2019-02-28 | 348037 | 0217 | 三幸工業株式会社 | 121 | 高橋 重幸 | 121190106 | 00042 | 新菱冷熱工業株式会社 | (仮称)Dﾀﾜｰ豊洲新築工事 |  |  |  |  | 系統名:OF-1-12 処理風量:1100CMH | 図番:SK18-KW87-04-0 | 0 | 0 | 0 | 0 | 0 | 0
2019-02-28 | 348037 | 0217 | 三幸工業株式会社 | 121 | 高橋 重幸 | 121190106 | 00042 | 新菱冷熱工業株式会社 | (仮称)Dﾀﾜｰ豊洲新築工事 | SB | 三幸工業K-0.5×1PM-NSTG-SP | 425H×730W×350L | ﾄﾞｱ方向:右 |  |  | 1 | 28000 | 28000 | 0 | 0 | 0
2019-02-28 | 348037 | 0217 | 三幸工業株式会社 | 121 | 高橋 重幸 | 121190106 | 00042 | 新菱冷熱工業株式会社 | (仮称)Dﾀﾜｰ豊洲新築工事 |  |  |  |  | 系統名:OF-1-13 処理風量:1300CMH | 図番:SK18-KW87-04-0 | 0 | 0 | 0 | 0 | 0 | 0
2019-02-28 | 348037 | 0217 | 三幸工業株式会社 | 121 | 高橋 重幸 | 121190106 | 00042 | 新菱冷熱工業株式会社 | (仮称)Dﾀﾜｰ豊洲新築工事 | SB | 三幸工業K-0.5×1PM-NSTG-SP | 425H×730W×350L | ﾄﾞｱ方向:右 |  |  | 1 | 28000 | 28000 | 0 | 0 | 0
2019-02-28 | 348037 | 0217 | 三幸工業株式会社 | 121 | 高橋 重幸 | 121190106 | 00042 | 新菱冷熱工業株式会社 | (仮称)Dﾀﾜｰ豊洲新築工事 |  |  |  |  | 系統名:OF-1-14 処理風量:8500CMH | 図番:SK18-KW87-05-0 | 0 | 0 | 0 | 0 | 0 | 0
2019-02-28 | 348037 | 0217 | 三幸工業株式会社 | 121 | 高橋 重幸 | 121190106 | 00042 | 新菱冷熱工業株式会社 | (仮称)Dﾀﾜｰ豊洲新築工事 | SB | 三幸工業K-1×3PM-NSTG-SP | 730H×1950W×350L |  |  |  | 1 | 70000 | 70000 | 0 | 0 | 0
2019-02-28 | 348037 | 0217 | 三幸工業株式会社 | 121 | 高橋 重幸 | 121190106 | 00042 | 新菱冷熱工業株式会社 | (仮称)Dﾀﾜｰ豊洲新築工事 |  |  |  |  | 系統名:OF-2-8 処理風量:1200CMH | 図番:SK18-KW87-04-0 | 0 | 0 | 0 | 0 | 0 | 0
2019-02-28 | 348037 | 0217 | 三幸工業株式会社 | 121 | 高橋 重幸 | 121190106 | 00042 | 新菱冷熱工業株式会社 | (仮称)Dﾀﾜｰ豊洲新築工事 | SB | 三幸工業K-0.5×1PM-NSTG-SP | 425H×730W×350L | ﾄﾞｱ方向:右 |  |  | 1 | 28000 | 28000 | 215000 | 17200 | 232200
2019-02-28 | 348038 | 0217 | 三幸工業株式会社 | 121 | 高橋 重幸 | 121190106 | 00042 | 新菱冷熱工業株式会社 | (仮称)Dﾀﾜｰ豊洲新築工事 |  |  |  |  | 系統名:OF-B1-1 処理風量:5160CMH | 図番:SK18-KW87-01-0 | 0 | 0 | 0 | 0 | 0 | 0
2019-02-28 | 348038 | 0217 | 三幸工業株式会社 | 121 | 高橋 重幸 | 121190106 | 00042 | 新菱冷熱工業株式会社 | (仮称)Dﾀﾜｰ豊洲新築工事 | SB | 三幸工業K-1×1.5PM-NSTG-SP | 730H×1035W×350L | ﾄﾞｱ方向:左 |  |  | 1 | 42000 | 42000 | 0 | 0 | 0
2019-02-28 | 348038 | 0217 | 三幸工業株式会社 | 121 | 高橋 重幸 | 121190106 | 00042 | 新菱冷熱工業株式会社 | (仮称)Dﾀﾜｰ豊洲新築工事 |  |  |  |  | 系統名:OF-2-6 処理風量:1200CMH | 図番:SK18-KW87-04-0 | 0 | 0 | 0 | 0 | 0 | 0
2019-02-28 | 348038 | 0217 | 三幸工業株式会社 | 121 | 高橋 重幸 | 121190106 | 00042 | 新菱冷熱工業株式会社 | (仮称)Dﾀﾜｰ豊洲新築工事 | SB | 三幸工業K-0.5×1PM-NSTG-SP | 425H×730W×350L | ﾄﾞｱ方向:左 |  |  | 1 | 28000 | 28000 | 0 | 0 | 0
2019-02-28 | 348038 | 0217 | 三幸工業株式会社 | 121 | 高橋 重幸 | 121190106 | 00042 | 新菱冷熱工業株式会社 | (仮称)Dﾀﾜｰ豊洲新築工事 |  |  |  |  | 系統名:OF-M3-1 処理風量:25,600CMH | 図番:SK18-KW87-06-0 | 0 | 0 | 0 | 0 | 0 | 0
2019-02-28 | 348038 | 0217 | 三幸工業株式会社 | 121 | 高橋 重幸 | 121190106 | 00042 | 新菱冷熱工業株式会社 | (仮称)Dﾀﾜｰ豊洲新築工事 | SB | 三幸工業K-4×2PM-NSTG-SP | 2780H×1340W×350L |  |  |  | 1 | 200000 | 200000 | 270000 | 21600 | 291600
2019-02-28 | 348039 | 0217 | 三幸工業株式会社 | 121 | 高橋 重幸 | 121190106 | 00042 | 新菱冷熱工業株式会社 | (仮称)Dﾀﾜｰ豊洲新築工事 |  |  |  |  | 系統名:OF-3-1 処理風量:500CMH | 図番:SK18-KW87-02-1 | 0 | 0 | 0 | 0 | 0 | 0
2019-02-28 | 348039 | 0217 | 三幸工業株式会社 | 121 | 高橋 重幸 | 121190106 | 00042 | 新菱冷熱工業株式会社 | (仮称)Dﾀﾜｰ豊洲新築工事 | SB | 三幸工業K-0.5×0.5PM-NSTG-SP | 425H×425W×350L | ﾄﾞｱ方向:R2 |  |  | 1 | 25000 | 25000 | 0 | 0 | 0
2019-02-28 | 348039 | 0217 | 三幸工業株式会社 | 121 | 高橋 重幸 | 121190106 | 00042 | 新菱冷熱工業株式会社 | (仮称)Dﾀﾜｰ豊洲新築工事 |  |  |  |  | 系統名:OF-3-5 処理風量:500CMH | 図番:SK18-KW87-02-0 | 0 | 0 | 0 | 0 | 0 | 0
2019-02-28 | 348039 | 0217 | 三幸工業株式会社 | 121 | 高橋 重幸 | 121190106 | 00042 | 新菱冷熱工業株式会社 | (仮称)Dﾀﾜｰ豊洲新築工事 | SB | 三幸工業K-0.5×0.5PM-NSTG-SP | 425H×425W×350L | ﾄﾞｱ方向:L2 |  |  | 1 | 25000 | 25000 | 0 | 0 | 0
2019-02-28 | 348039 | 0217 | 三幸工業株式会社 | 121 | 高橋 重幸 | 121190106 | 00042 | 新菱冷熱工業株式会社 | (仮称)Dﾀﾜｰ豊洲新築工事 |  |  |  |  | 系統名:OF-4-1 処理風量:600CMH | 図番:SK18-KW87-02-0 | 0 | 0 | 0 | 0 | 0 | 0
2019-02-28 | 348039 | 0217 | 三幸工業株式会社 | 121 | 高橋 重幸 | 121190106 | 00042 | 新菱冷熱工業株式会社 | (仮称)Dﾀﾜｰ豊洲新築工事 | SB | 三幸工業K-0.5×0.5PM-NSTG-SP | 425H×425W×350L | ﾄﾞｱ方向:R1 |  |  | 1 | 25000 | 25000 | 0 | 0 | 0
2019-02-28 | 348039 | 0217 | 三幸工業株式会社 | 121 | 高橋 重幸 | 121190106 | 00042 | 新菱冷熱工業株式会社 | (仮称)Dﾀﾜｰ豊洲新築工事 |  |  |  |  | 系統名:OF-5-1 処理風量:700CMH | 図番:SK18-KW87-02-0 | 0 | 0 | 0 | 0 | 0 | 0
2019-02-28 | 348039 | 0217 | 三幸工業株式会社 | 121 | 高橋 重幸 | 121190106 | 00042 | 新菱冷熱工業株式会社 | (仮称)Dﾀﾜｰ豊洲新築工事 | SB | 三幸工業K-0.5×0.5PM-NSTG-SP | 425H×425W×350L | ﾄﾞｱ方向:L2 |  |  | 1 | 25000 | 25000 | 100000 | 8000 | 108000
2019-02-28 | 348040 | 0217 | 三幸工業株式会社 | 121 | 高橋 重幸 | 121190104 | 00042 | 新菱冷熱工業株式会社 | 真澄寺横浜別院新築工事 |  |  |  |  | 中性能ﾌｨﾙﾀｹｰｼﾝｸﾞ |  | 0 | 0 | 0 | 0 | 0 | 0
2019-02-28 | 348040 | 0217 | 三幸工業株式会社 | 121 | 高橋 重幸 | 121190104 | 00042 | 新菱冷熱工業株式会社 | 真澄寺横浜別院新築工事 |  |  |  |  | 処理風量:45000CMH |  | 0 | 0 | 0 | 0 | 0 | 0
2019-02-28 | 348040 | 0217 | 三幸工業株式会社 | 121 | 高橋 重幸 | 121190104 | 00042 | 新菱冷熱工業株式会社 | 真澄寺横浜別院新築工事 | SB | 三幸工業K-1×1.5(0.5×3)PM-NTG | 730H×1035W×350L | ﾄﾞｱ方向: |  |  | 1 | 44000 | 44000 | 44000 | 3520 | 47520
2019-02-28 | 348041 | 0217 | 三幸工業株式会社 | 122 | 大畑 和樹 | 122180408 | 01375 | 菱和設備株式会社 | 北仲通5丁目 |  |  |  |  | FSH-46-1 |  | 0 | 0 | 0 | 0 | 0 | 0
2019-02-28 | 348041 | 0217 | 三幸工業株式会社 | 122 | 大畑 和樹 | 122180408 | 01375 | 菱和設備株式会社 | 北仲通5丁目 | SB | 三幸工業K-0.5×0.5PM-NSTS | ﾄﾞｱ方向：R1 | 図番：SK17-KW55-01-2 |  |  | 1 | 35000 | 35000 | 0 | 0 | 0
2019-02-28 | 348041 | 0217 | 三幸工業株式会社 | 122 | 大畑 和樹 | 122180408 | 01375 | 菱和設備株式会社 | 北仲通5丁目 | SB | 三幸工業運賃（混載便） |  |  |  |  | 1 | 0 | 5000 | 0 | 0 | 0
2019-02-28 | 348041 | 0217 | 三幸工業株式会社 | 122 | 大畑 和樹 | 122180408 | 01375 | 菱和設備株式会社 | 北仲通5丁目 |  |  |  |  | ※現着前に稲葉様へ連絡願います。 |  | 0 | 0 | 0 | 0 | 0 | 0
2019-02-28 | 348041 | 0217 | 三幸工業株式会社 | 122 | 大畑 和樹 | 122180408 | 01375 | 菱和設備株式会社 | 北仲通5丁目 |  |  |  |  | ※送り状送付願います。 |  | 0 | 0 | 0 | 40000 | 3200 | 43200
2019-02-28 | 348042 | 0217 | 三幸工業株式会社 | 122 | 大畑 和樹 | 122180408 | 01375 | 菱和設備株式会社 | 北仲通5丁目 |  |  |  |  | FSJ-43-1 |  | 0 | 0 | 0 | 0 | 0 | 0
2019-02-28 | 348042 | 0217 | 三幸工業株式会社 | 122 | 大畑 和樹 | 122180408 | 01375 | 菱和設備株式会社 | 北仲通5丁目 | SB | 三幸工業K-1×1PM-NSTS | ﾄﾞｱ方向：L2 | 図番：SK17-KW55-03-2 |  |  | 1 | 45000 | 45000 | 0 | 0 | 0
2019-02-28 | 348042 | 0217 | 三幸工業株式会社 | 122 | 大畑 和樹 | 122180408 | 01375 | 菱和設備株式会社 | 北仲通5丁目 | SB | 三幸工業運賃（混載便） |  |  |  |  | 1 | 0 | 5000 | 0 | 0 | 0
2019-02-28 | 348042 | 0217 | 三幸工業株式会社 | 122 | 大畑 和樹 | 122180408 | 01375 | 菱和設備株式会社 | 北仲通5丁目 |  |  |  |  | ※現着前に稲葉様へ連絡願います。 |  | 0 | 0 | 0 | 0 | 0 | 0
2019-02-28 | 348042 | 0217 | 三幸工業株式会社 | 122 | 大畑 和樹 | 122180408 | 01375 | 菱和設備株式会社 | 北仲通5丁目 |  |  |  |  | ※送り状送付願います。 |  | 0 | 0 | 0 | 50000 | 4000 | 54000
2019-02-28 | 348046 | 0217 | 三幸工業株式会社 | 121 | 高橋 重幸 | 121181201 | 00042 | 新菱冷熱工業株式会社 | 横浜市市庁舎移転新築工事 |  |  |  |  | 系統名:AF-02C-1 処理風量:650CMH | 図番:SK17-KW101-01-6 | 0 | 0 | 0 | 0 | 0 | 0
2019-02-28 | 348046 | 0217 | 三幸工業株式会社 | 121 | 高橋 重幸 | 121181201 | 00042 | 新菱冷熱工業株式会社 | 横浜市市庁舎移転新築工事 | SB | 三幸工業K-0.5×0.5PM-NSTG | 425H×425W×350L | ﾄﾞｱ方向:R1 |  |  | 1 | 20000 | 20000 | 0 | 0 | 0
2019-02-28 | 348046 | 0217 | 三幸工業株式会社 | 121 | 高橋 重幸 | 121181201 | 00042 | 新菱冷熱工業株式会社 | 横浜市市庁舎移転新築工事 |  |  |  |  | 系統名:AF-02C-2 処理風量:450CMH | 図番:SK17-KW101-01-6 | 0 | 0 | 0 | 0 | 0 | 0
2019-02-28 | 348046 | 0217 | 三幸工業株式会社 | 121 | 高橋 重幸 | 121181201 | 00042 | 新菱冷熱工業株式会社 | 横浜市市庁舎移転新築工事 | SB | 三幸工業K-0.5×0.5PM-NSTG | 425H×425W×350L | ﾄﾞｱ方向:R1 |  |  | 1 | 20000 | 20000 | 0 | 0 | 0
2019-02-28 | 348046 | 0217 | 三幸工業株式会社 | 121 | 高橋 重幸 | 121181201 | 00042 | 新菱冷熱工業株式会社 | 横浜市市庁舎移転新築工事 |  |  |  |  | 系統名:AF-02T-2 処理風量:700CMH | 図番:SK17-KW101-01-6 | 0 | 0 | 0 | 0 | 0 | 0
2019-02-28 | 348046 | 0217 | 三幸工業株式会社 | 121 | 高橋 重幸 | 121181201 | 00042 | 新菱冷熱工業株式会社 | 横浜市市庁舎移転新築工事 | SB | 三幸工業K-0.5×0.5PM-NSTG | 425H×425W×350L | ﾄﾞｱ方向:L1 |  |  | 1 | 20000 | 20000 | 0 | 0 | 0
2019-02-28 | 348046 | 0217 | 三幸工業株式会社 | 121 | 高橋 重幸 | 121181201 | 00042 | 新菱冷熱工業株式会社 | 横浜市市庁舎移転新築工事 |  |  |  |  | 系統名:AF-01T-1 処理風量:2400CMH | 図番:SK17-KW101-03-5 | 0 | 0 | 0 | 0 | 0 | 0
2019-02-28 | 348046 | 0217 | 三幸工業株式会社 | 121 | 高橋 重幸 | 121181201 | 00042 | 新菱冷熱工業株式会社 | 横浜市市庁舎移転新築工事 | SB | 三幸工業K-1×1PM-NSTG | 730H×730W×350L | ﾄﾞｱ方向:L2 |  |  | 1 | 27600 | 27600 | 0 | 0 | 0
2019-02-28 | 348046 | 0217 | 三幸工業株式会社 | 121 | 高橋 重幸 | 121181201 | 00042 | 新菱冷熱工業株式会社 | 横浜市市庁舎移転新築工事 |  |  |  |  | 系統名:AF-B1T-2 処理風量:2150CMH | 図番:SK17-KW101-03-5 | 0 | 0 | 0 | 0 | 0 | 0
2019-02-28 | 348046 | 0217 | 三幸工業株式会社 | 121 | 高橋 重幸 | 121181201 | 00042 | 新菱冷熱工業株式会社 | 横浜市市庁舎移転新築工事 | SB | 三幸工業K-1×1PM-NSTG | 730H×730W×350L | ﾄﾞｱ方向:L1 |  |  | 1 | 27600 | 27600 | 0 | 0 | 0
2019-02-28 | 348046 | 0217 | 三幸工業株式会社 | 121 | 高橋 重幸 | 121181201 | 00042 | 新菱冷熱工業株式会社 | 横浜市市庁舎移転新築工事 |  |  |  |  | 系統名:AF-B2T-1 処理風量:4500CMH | 図番:SK17-KW101-18-0 | 0 | 0 | 0 | 0 | 0 | 0
2019-02-28 | 348046 | 0217 | 三幸工業株式会社 | 121 | 高橋 重幸 | 121181201 | 00042 | 新菱冷熱工業株式会社 | 横浜市市庁舎移転新築工事 | SB | 三幸工業K-2×2PM-NSTG | 1390H×1340W×350L | ﾄﾞｱ方向:L1 |  |  | 1 | 76500 | 76500 | 0 | 0 | 0
2019-02-28 | 348046 | 0217 | 三幸工業株式会社 | 121 | 高橋 重幸 | 121181201 | 00042 | 新菱冷熱工業株式会社 | 横浜市市庁舎移転新築工事 |  |  |  |  | 系統名:AF-B1T-1 処理風量:3400CMH | 図番:SK17-KW101-04-5 | 0 | 0 | 0 | 0 | 0 | 0
2019-02-28 | 348046 | 0217 | 三幸工業株式会社 | 121 | 高橋 重幸 | 121181201 | 00042 | 新菱冷熱工業株式会社 | 横浜市市庁舎移転新築工事 | SB | 三幸工業K-1×1.5PM-NSTG | 730H×1035W×350L | ﾄﾞｱ方向:L1 |  |  | 1 | 35400 | 35400 | 0 | 0 | 0
2019-02-28 | 348046 | 0217 | 三幸工業株式会社 | 121 | 高橋 重幸 | 121181201 | 00042 | 新菱冷熱工業株式会社 | 横浜市市庁舎移転新築工事 |  |  |  |  | 系統名:AF-B2T-6 処理風量:13950CMH | 図番:SK17-KW107-07-4 | 0 | 0 | 0 | 0 | 0 | 0
2019-02-28 | 348046 | 0217 | 三幸工業株式会社 | 121 | 高橋 重幸 | 121181201 | 00042 | 新菱冷熱工業株式会社 | 横浜市市庁舎移転新築工事 | SB | 三幸工業K-2×2.5PM-NSG | 1390H×1645W×350L | ﾄﾞｱ方向:L2 |  |  | 1 | 85000 | 85000 | 0 | 0 | 0
2019-02-28 | 348046 | 0217 | 三幸工業株式会社 | 121 | 高橋 重幸 | 121181201 | 00042 | 新菱冷熱工業株式会社 | 横浜市市庁舎移転新築工事 |  |  |  |  | 系統名:AF-04T-1 処理風量:1900CMH | 図番:SK17-KW101-04-5 | 0 | 0 | 0 | 0 | 0 | 0
2019-02-28 | 348046 | 0217 | 三幸工業株式会社 | 121 | 高橋 重幸 | 121181201 | 00042 | 新菱冷熱工業株式会社 | 横浜市市庁舎移転新築工事 | SB | 三幸工業K-1×1PM-NSTG | 730H×730W×350L | ﾄﾞｱ方向:R1 |  |  | 1 | 27600 | 27600 | 0 | 0 | 0
2019-02-28 | 348046 | 0217 | 三幸工業株式会社 | 121 | 高橋 重幸 | 121181201 | 00042 | 新菱冷熱工業株式会社 | 横浜市市庁舎移転新築工事 |  |  |  |  | 系統名:AF04T-8 処理風量:750CMH | 図番:SK17-KW101-02-5 | 0 | 0 | 0 | 0 | 0 | 0
2019-02-28 | 348046 | 0217 | 三幸工業株式会社 | 121 | 高橋 重幸 | 121181201 | 00042 | 新菱冷熱工業株式会社 | 横浜市市庁舎移転新築工事 | SB | 三幸工業K-0.5×1PM-NSTG | 425H×730W×350L | ﾄﾞｱ方向:L2 |  |  | 1 | 23000 | 23000 | 362700 | 29016 | 391716
2019-02-28 | 348047 | 2702 | 三喜工業株式会社 | 151 | 内藤 慎二 | 151190310 | 01091 | ヴェオリア･ジェネッツ株式会社 | DIC川村記念美術館 |  |  |  |  | たわみ継手 ｱﾙﾐｶﾞﾗｽｸﾛｽ ※両側加工無 | SN-100H 2重-P1本-実寸 | 0 | 0 | 0 | 0 | 0 | 0
2019-02-28 | 348047 | 2702 | 三喜工業株式会社 | 151 | 内藤 慎二 | 151190310 | 01091 | ヴェオリア･ジェネッツ株式会社 | DIC川村記念美術館 | SAXB | ｷｬﾝﾊﾞｽ 400φ×300L |  |  |  |  | 1 | 12140 | 12140 | 0 | 0 | 0
2019-02-28 | 348047 | 2702 | 三喜工業株式会社 | 151 | 内藤 慎二 | 151190310 | 01091 | ヴェオリア･ジェネッツ株式会社 | DIC川村記念美術館 | SAXB | ｷｬﾝﾊﾞｽ 310φ×300L |  |  |  |  | 1 | 9410 | 9410 | 0 | 0 | 0
2019-02-28 | 348047 | 2702 | 三喜工業株式会社 | 151 | 内藤 慎二 | 151190310 | 01091 | ヴェオリア･ジェネッツ株式会社 | DIC川村記念美術館 | SAXB | ｷｬﾝﾊﾞｽ 405×275×300L |  |  |  |  | 1 | 13150 | 13150 | 0 | 0 | 0
2019-02-28 | 348047 | 2702 | 三喜工業株式会社 | 151 | 内藤 慎二 | 151190310 | 01091 | ヴェオリア･ジェネッツ株式会社 | DIC川村記念美術館 | SAXB | ｷｬﾝﾊﾞｽ 325×220×300L |  |  |  |  | 1 | 6710 | 6710 | 0 | 0 | 0
2019-02-28 | 348047 | 2702 | 三喜工業株式会社 | 151 | 内藤 慎二 | 151190310 | 01091 | ヴェオリア･ジェネッツ株式会社 | DIC川村記念美術館 | [6 empty] | 0 | 0 | 0 | 0 | 0 | 0
2019-02-28 | 348047 | 2702 | 三喜工業株式会社 | 151 | 内藤 慎二 | 151190310 | 01091 | ヴェオリア･ジェネッツ株式会社 | DIC川村記念美術館 |  |  |  |  | いつもお世話になっております。 | 恐れ入りますが、下記へ納期・確認印を | 0 | 0 | 0 | 0 | 0 | 0
2019-02-28 | 348047 | 2702 | 三喜工業株式会社 | 151 | 内藤 慎二 | 151190310 | 01091 | ヴェオリア･ジェネッツ株式会社 | DIC川村記念美術館 |  |  |  |  | ご記入の上ReFax願います。 | お手数ですが、宜しくお願いいたします。 | 0 | 0 | 0 | 0 | 0 | 0
2019-02-28 | 348047 | 2702 | 三喜工業株式会社 | 151 | 内藤 慎二 | 151190310 | 01091 | ヴェオリア･ジェネッツ株式会社 | DIC川村記念美術館 |  |  |  |  | ※詳細は別紙にて確認願います。 | ※送り状に【川村記念美術館向け】と明記願います。 | 0 | 0 | 0 | 41410 | 3313 | 44723
2019-02-28 | 348048 | 0217 | 三幸工業株式会社 | 121 | 高橋 重幸 | 121181201 | 00042 | 新菱冷熱工業株式会社 | 横浜市市庁舎移転新築工事 |  |  |  |  | 系統名:AF-27T-1 処理風量:650CMH | 図番:SK17-KW101-01-6 | 0 | 0 | 0 | 0 | 0 | 0
2019-02-28 | 348048 | 0217 | 三幸工業株式会社 | 121 | 高橋 重幸 | 121181201 | 00042 | 新菱冷熱工業株式会社 | 横浜市市庁舎移転新築工事 | SB | 三幸工業K-0.5×0.5PM-NSTG | 425H×425W×350L | ﾄﾞｱ方向:R1 |  |  | 1 | 20000 | 20000 | 20000 | 1600 | 21600
2019-02-28 | 348052 | 0217 | 三幸工業株式会社 | 121 | 高橋 重幸 | 121181201 | 00042 | 新菱冷熱工業株式会社 | 横浜市市庁舎移転新築工事 | SX32 | 運搬費(混載便) |  |  |  |  | 1 | 0 | 5000 | 5000 | 400 | 5400
2019-03-01 | 348094 | 0001 | ニッタ株式会社 | 151 | 内藤 慎二 | 151190302 | 02783 | ＴＭＥＳ株式会社 | ﾃﾚﾋﾞ東京天王洲ｽﾀｼﾞｵ | NAE | ニッタ ASE-98-F GO | 610H×610W×65 |  |  |  | 20 | 7500 | 150000 | 0 | 0 | 0
2019-03-01 | 348094 | 0001 | ニッタ株式会社 | 151 | 内藤 慎二 | 151190302 | 02783 | ＴＭＥＳ株式会社 | ﾃﾚﾋﾞ東京天王洲ｽﾀｼﾞｵ | NAE | ニッタ ASE-98-H GO | 610H×305W×65 |  |  |  | 14 | 4900 | 68600 | 0 | 0 | 0
2019-03-01 | 348094 | 0001 | ニッタ株式会社 | 151 | 内藤 慎二 | 151190302 | 02783 | ＴＭＥＳ株式会社 | ﾃﾚﾋﾞ東京天王洲ｽﾀｼﾞｵ | NAE | ニッタ ASE-98-X GO | 450H×400W×65 |  |  |  | 12 | 4900 | 58800 | 0 | 0 | 0
2019-03-01 | 348094 | 0001 | ニッタ株式会社 | 151 | 内藤 慎二 | 151190302 | 02783 | ＴＭＥＳ株式会社 | ﾃﾚﾋﾞ東京天王洲ｽﾀｼﾞｵ | NAE | ニッタ ASE-98-X GO | 1280H×640W×65 |  |  |  | 1 | 15000 | 15000 | 0 | 0 | 0
2019-03-01 | 348094 | 0001 | ニッタ株式会社 | 151 | 内藤 慎二 | 151190302 | 02783 | ＴＭＥＳ株式会社 | ﾃﾚﾋﾞ東京天王洲ｽﾀｼﾞｵ |  |  |  |  | ※実績注番 151180304(2018年3月) |  | 0 | 0 | 0 | 292400 | 23392 | 315792
2019-03-01 | 348102 | 0001 | ニッタ株式会社 | 127 | 古泉 匡 | 127190302 | 03023 | コトヒラ工業株式会社 | OEM(ｺﾄﾋﾗ) | NSP | ニッタ 3607-61 RI AA | 305×305×68 | NHEP-10002-0 |  |  | 5 | 5500 | 27500 | 27500 | 2200 | 29700
2019-03-01 | 348146 | 0003 | 日本バイリーン株式会社 | 121 | 高橋 重幸 | 121190202 | 00042 | 新菱冷熱工業株式会社 | JAﾊﾞﾝｸ東京信連事務ｾﾝﾀｰ電算機系統空調設備等の更改工事 | VZ | ﾊﾞｲﾘｰﾝ VZ-65M-56FFZ | 635W×635H×295D |  |  |  | 30 | 15000 | 450000 | 0 | 0 | 0
2019-03-01 | 348146 | 0003 | 日本バイリーン株式会社 | 121 | 高橋 重幸 | 121190202 | 00042 | 新菱冷熱工業株式会社 | JAﾊﾞﾝｸ東京信連事務ｾﾝﾀｰ電算機系統空調設備等の更改工事 | VZ | ﾊﾞｲﾘｰﾝ VZ-65M-28VFZ | 340W×635H×295D |  |  |  | 12 | 12900 | 154800 | 0 | 0 | 0
2019-03-01 | 348146 | 0003 | 日本バイリーン株式会社 | 121 | 高橋 重幸 | 121190202 | 00042 | 新菱冷熱工業株式会社 | JAﾊﾞﾝｸ東京信連事務ｾﾝﾀｰ電算機系統空調設備等の更改工事 |  |  |  |  | ※見積№ S19-10135 |  | 0 | 0 | 0 | 0 | 0 | 0
2019-03-01 | 348146 | 0003 | 日本バイリーン株式会社 | 121 | 高橋 重幸 | 121190202 | 00042 | 新菱冷熱工業株式会社 | JAﾊﾞﾝｸ東京信連事務ｾﾝﾀｰ電算機系統空調設備等の更改工事 |  |  |  |  | ※現着前に寺澤様へ連絡願います。 |  | 0 | 0 | 0 | 604800 | 48384 | 653184
2019-03-01 | 348177 | 0005 | 株式会社アクシー | 151 | 内藤 慎二 | 151190306 | 02845 | 赤門ウイレックス株式会社 | ﾊﾟｽｺ湘南工場 | PUXM | アクシーｱﾙﾐ枠のみ | 610W×610H×15T |  |  |  | 6 | 1560 | 9360 | 0 | 0 | 0
2019-03-01 | 348177 | 0005 | 株式会社アクシー | 151 | 内藤 慎二 | 151190306 | 02845 | 赤門ウイレックス株式会社 | ﾊﾟｽｺ湘南工場 | PUXM | アクシーｱﾙﾐ枠のみ | 610W×305H×15T |  |  |  | 2 | 1000 | 2000 | 11360 | 909 | 12269
2019-03-01 | 348285 | 0214 | 株式会社コバデン | 151 | 内藤 慎二 | 151190309 | 02845 | 赤門ウイレックス株式会社 | ﾊﾟｽｺ刈谷工場 | [5 empty] | NTN | 0 | 0 | 0 | 0 | 0 | 0
2019-03-01 | 348285 | 0214 | 株式会社コバデン | 151 | 内藤 慎二 | 151190309 | 02845 | 赤門ウイレックス株式会社 | ﾊﾟｽｺ刈谷工場 | SAXB |  | 6308ZZ | 定価\3.580 |  |  | 1 | 1611 | 1611 | 0 | 0 | 0
2019-03-01 | 348285 | 0214 | 株式会社コバデン | 151 | 内藤 慎二 | 151190309 | 02845 | 赤門ウイレックス株式会社 | ﾊﾟｽｺ刈谷工場 | SAXB |  | 6207ZZ | 定価\1.680 |  |  | 1 | 756 | 756 | 0 | 0 | 0
2019-03-01 | 348285 | 0214 | 株式会社コバデン | 151 | 内藤 慎二 | 151190309 | 02845 | 赤門ウイレックス株式会社 | ﾊﾟｽｺ刈谷工場 | SAXB |  | UCP209D1 | 定価\6.350 |  |  | 2 | 3371 | 6742 | 0 | 0 | 0
2019-03-01 | 348285 | 0214 | 株式会社コバデン | 151 | 内藤 慎二 | 151190309 | 02845 | 赤門ウイレックス株式会社 | ﾊﾟｽｺ刈谷工場 | SAXB |  | UCP206D1 | 定価\3.950 |  |  | 2 | 1778 | 3556 | 0 | 0 | 0
2019-03-01 | 348285 | 0214 | 株式会社コバデン | 151 | 内藤 慎二 | 151190309 | 02845 | 赤門ウイレックス株式会社 | ﾊﾟｽｺ刈谷工場 | [5 empty] | NBK | 0 | 0 | 0 | 0 | 0 | 0
2019-03-01 | 348285 | 0214 | 株式会社コバデン | 151 | 内藤 慎二 | 151190309 | 02845 | 赤門ウイレックス株式会社 | ﾊﾟｽｺ刈谷工場 | SAXB |  | 145-B-2-38-BKS-HN |  |  |  | 1 | 5300 | 5300 | 0 | 0 | 0
2019-03-01 | 348285 | 0214 | 株式会社コバデン | 151 | 内藤 慎二 | 151190309 | 02845 | 赤門ウイレックス株式会社 | ﾊﾟｽｺ刈谷工場 | SAXB |  | 300-B-2N-32-BKS-HN |  |  |  | 1 | 10800 | 10800 | 0 | 0 | 0
2019-03-01 | 348285 | 0214 | 株式会社コバデン | 151 | 内藤 慎二 | 151190309 | 02845 | 赤門ウイレックス株式会社 | ﾊﾟｽｺ刈谷工場 | SAXB |  | 112-A-1-28-BKS-HN |  |  |  | 1 | 3450 | 3450 | 0 | 0 | 0
2019-03-01 | 348285 | 0214 | 株式会社コバデン | 151 | 内藤 慎二 | 151190309 | 02845 | 赤門ウイレックス株式会社 | ﾊﾟｽｺ刈谷工場 | SAXB |  | 100-A-1-28-BKS-HN |  |  |  | 1 | 3200 | 3200 | 35415 | 2833 | 38248
2019-03-01 | 348286 | 0214 | 株式会社コバデン | 151 | 内藤 慎二 | 151190308 | 01091 | ヴェオリア･ジェネッツ株式会社 | DIC㈱総合研究所 | [5 empty] | ﾌﾟｰﾘｰ | 0 | 0 | 0 | 0 | 0 | 0
2019-03-01 | 348286 | 0214 | 株式会社コバデン | 151 | 内藤 慎二 | 151190308 | 01091 | ヴェオリア･ジェネッツ株式会社 | DIC㈱総合研究所 | SAXB |  | 180-A-1 φ19 BKW N |  |  |  | 1 | 4950 | 4950 | 0 | 0 | 0
2019-03-01 | 348286 | 0214 | 株式会社コバデン | 151 | 内藤 慎二 | 151190308 | 01091 | ヴェオリア･ジェネッツ株式会社 | DIC㈱総合研究所 | SAXB |  | 95-A-1 φ24 BKS N |  |  |  | 1 | 3100 | 3100 | 0 | 0 | 0
2019-03-01 | 348286 | 0214 | 株式会社コバデン | 151 | 内藤 慎二 | 151190308 | 01091 | ヴェオリア･ジェネッツ株式会社 | DIC㈱総合研究所 | SAXB |  | 送料 |  |  |  | 1 | 0 | 1000 | 9050 | 724 | 9774
2019-03-01 | 348291 | 0214 | 株式会社コバデン | 151 | 内藤 慎二 | 151190310 | 01091 | ヴェオリア･ジェネッツ株式会社 | DIC川村記念美術館 | SAXB | ﾓｰﾀｰﾍﾞｱﾘﾝｸﾞ | 6203LLB |  |  |  | 1 | 369 | 369 | 0 | 0 | 0
2019-03-01 | 348291 | 0214 | 株式会社コバデン | 151 | 内藤 慎二 | 151190310 | 01091 | ヴェオリア･ジェネッツ株式会社 | DIC川村記念美術館 | SAXB | ﾓｰﾀｰﾍﾞｱﾘﾝｸﾞ | 6204LLB |  |  |  | 2 | 414 | 828 | 0 | 0 | 0
2019-03-01 | 348291 | 0214 | 株式会社コバデン | 151 | 内藤 慎二 | 151190310 | 01091 | ヴェオリア･ジェネッツ株式会社 | DIC川村記念美術館 | SAXB | ﾓｰﾀｰﾍﾞｱﾘﾝｸﾞ | 6205LLB |  |  |  | 1 | 491 | 491 | 0 | 0 | 0
2019-03-01 | 348291 | 0214 | 株式会社コバデン | 151 | 内藤 慎二 | 151190310 | 01091 | ヴェオリア･ジェネッツ株式会社 | DIC川村記念美術館 | SAXB | ﾌｧﾝﾍﾞｱﾘﾝｸﾞ | ST-28Z-25（CLFⅢ用） |  |  |  | 2 | 26100 | 52200 | 0 | 0 | 0
2019-03-01 | 348291 | 0214 | 株式会社コバデン | 151 | 内藤 慎二 | 151190310 | 01091 | ヴェオリア･ジェネッツ株式会社 | DIC川村記念美術館 | [6 empty] | 0 | 0 | 0 | 0 | 0 | 0
2019-03-01 | 348291 | 0214 | 株式会社コバデン | 151 | 内藤 慎二 | 151190310 | 01091 | ヴェオリア･ジェネッツ株式会社 | DIC川村記念美術館 |  |  |  |  | いつもお世話になっております。 | 恐れ入りますが、下記へ金額・納期・確認印を | 0 | 0 | 0 | 0 | 0 | 0
2019-03-01 | 348291 | 0214 | 株式会社コバデン | 151 | 内藤 慎二 | 151190310 | 01091 | ヴェオリア･ジェネッツ株式会社 | DIC川村記念美術館 |  |  |  |  | ご記入の上ReFax願います。 | お手数ですが、宜しくお願いいたします。 | 0 | 0 | 0 | 0 | 0 | 0
2019-03-01 | 348291 | 0214 | 株式会社コバデン | 151 | 内藤 慎二 | 151190310 | 01091 | ヴェオリア･ジェネッツ株式会社 | DIC川村記念美術館 |  |  |  |  | ※詳細は別紙にて確認願います。 | ※送り状に【川村記念美術館向け】と明記願います。 | 0 | 0 | 0 | 53888 | 4311 | 58199
2019-03-01 | 348724 | 0001 | ニッタ株式会社 | 121 | 高橋 重幸 | 121190206 | 00042 | 新菱冷熱工業株式会社 | 東京女子医科大学外来ｾﾝﾀｰ3階松本楼厨房給気改修工事 | NT | ニッタ NTJ-20X(RM/600) | 305H×1080/3W×20T |  |  |  | 1 | 3000 | 3000 | 0 | 0 | 0
2019-03-01 | 348724 | 0001 | ニッタ株式会社 | 121 | 高橋 重幸 | 121190206 | 00042 | 新菱冷熱工業株式会社 | 東京女子医科大学外来ｾﾝﾀｰ3階松本楼厨房給気改修工事 | NEM | ニッタ EPJ-65-X GO | 305H×1080/3W×150D |  |  |  | 1 | 11070 | 11070 | 14070 | 1126 | 15196
2019-03-01 | 348725 | 0001 | ニッタ株式会社 | 123 | 前田 健太 | 123181203 | 00051 | ダイダン株式会社 | 東京農業大学世田谷ｷｬﾝﾊﾟｽ新研究棟整備事業 | NBCAP | ニッタ CAP-GS-DS(H)-SAS-DS-SP |  |  |  |  | 1 | 32500 | 32500 | 32500 | 2600 | 35100
2019-03-01 | 348920 | 0129 | シーアンドエー株式会社 | 151 | 内藤 慎二 | 151190103 | 01091 | ヴェオリア･ジェネッツ株式会社 | DIC川村記念美術館 | STXS | ﾌｨﾙﾀ交換・洗浄費 | 2/28 |  |  |  | 1 | 0 | 3200 | 3200 | 256 | 3456
2019-03-01 | 348929 | 0129 | シーアンドエー株式会社 | 160 | 古泉 匡 | 160190208 | 00571 | 東洋熱工業株式会社 | TBS放送ｾﾝﾀｰ | STXS | ﾌｨﾙﾀ交換・洗浄費 | 2/28 |  |  |  | 1 | 0 | 33500 | 33500 | 2680 | 36180
2019-03-01 | 349004 | 0217 | 三幸工業株式会社 | 122 | 大畑 和樹 | 122190101 | 01110 | 川崎設備工業株式会社 | 社会福祉法人桐仁会入間町計画新築工事(特別養護老人ﾎｰﾑ) |  |  |  |  | AF-1 |  | 0 | 0 | 0 | 0 | 0 | 0
2019-03-01 | 349004 | 0217 | 三幸工業株式会社 | 122 | 大畑 和樹 | 122190101 | 01110 | 川崎設備工業株式会社 | 社会福祉法人桐仁会入間町計画新築工事(特別養護老人ﾎｰﾑ) | SB | 三幸工業K-1.5×1.5PM-NTG | ﾄﾞｱ方向：L2 | 図番:SK18-KW38-02-1 |  |  | -1 | 128000 | -128000 | 0 | 0 | 0
2019-03-01 | 349004 | 0217 | 三幸工業株式会社 | 122 | 大畑 和樹 | 122190101 | 01110 | 川崎設備工業株式会社 | 社会福祉法人桐仁会入間町計画新築工事(特別養護老人ﾎｰﾑ) | SB | 三幸工業K-1.5×1.5PM-NTG | ﾄﾞｱ方向：L2 | 図番:SK18-KW38-02-1 |  |  | 1 | 65000 | 65000 | -63000 | -5040 | -68040
2019-03-01 | 349037 | 0206 | 有限会社街コーポレイション | 150 | 古泉 匡 | 150190209 | 00354 | 凸版印刷株式会社 | 凸版印刷株式会社 板橋工場 | STXS | ﾌｨﾙﾀ交換・洗浄費 |  |  |  |  | 71 | 100 | 7100 | 7100 | 568 | 7668
2019-03-01 | 349330 | 0901 | 幕張：人工用 | 161 | 内藤 慎二 | 161190304 | 00031 | 株式会社大気社 | 日本ﾒｼﾞﾌｨｼﾞｯｸｽ㈱北関東ﾗﾎﾞ | XX | 社内人工 |  |  |  |  | 1 | 0 | 34927 | 34927 | 0 | 34927
2019-03-01 | 349333 | 0901 | 幕張：人工用 | 151 | 内藤 慎二 | 151190312 | 01091 | ヴェオリア･ジェネッツ株式会社 | DIC川村記念美術館 | XX | 社内人工 |  |  |  |  | 1 | 0 | 193543 | 193543 | 0 | 193543
2019-03-01 | 349337 | 0901 | 幕張：人工用 | 151 | 内藤 慎二 | 151190310 | 01091 | ヴェオリア･ジェネッツ株式会社 | DIC川村記念美術館 | XX | 社内人工 |  |  |  |  | 1 | 0 | 44936 | 44936 | 0 | 44936
2019-03-01 | 349339 | 0901 | 幕張：人工用 | 151 | 内藤 慎二 | 151180801 | 02783 | ＴＭＥＳ株式会社 | 日本赤十字看護大学 | XX | 社内人工 |  |  |  |  | 1 | 0 | 140091 | 140091 | 0 | 140091
2019-03-01 | 349342 | 0901 | 幕張：人工用 | 151 | 内藤 慎二 | 151190223 | 02783 | ＴＭＥＳ株式会社 | 大手町ﾌｨﾅﾝｼｬﾙｼﾃｨ | XX | 社内人工 |  |  |  |  | 1 | 0 | 30438 | 30438 | 0 | 30438
2019-03-01 | 349344 | 0901 | 幕張：人工用 | 151 | 内藤 慎二 | 151190327 | 03231 | 北里メディカルサービス株式会社 | 北里大学 白金ｷｬﾝﾊﾟｽ | XX | 社内人工 |  |  |  |  | 1 | 0 | 164127 | 164127 | 0 | 164127
2019-03-01 | 349348 | 0901 | 幕張：人工用 | 161 | 内藤 慎二 | 161190109 | 00643 | 高砂熱学工業株式会社 | 東京大学工学部10号館 | XX | 社内人工 |  |  |  |  | 1 | 0 | 77784 | 77784 | 0 | 77784
2019-03-01 | 349350 | 0901 | 幕張：人工用 | 121 | 高橋 重幸 | 121181105 | 03036 | 株式会社エスティーアンドアール | 東京国際大堀病院 | XX | 社内人工 |  |  |  |  | 1 | 0 | 46683 | 46683 | 0 | 46683
2019-03-01 | 349361 | 0901 | 幕張：人工用 | 150 | 古泉 匡 | 150190303 | 03081 | キッコーマンソイフーズ株式会社 | ｷｯｺｰﾏﾝｿｲﾌｰｽﾞ株式会社 茨城工場 | XX | 社内人工 |  |  |  |  | 1 | 0 | 100103 | 100103 | 0 | 100103
2019-03-01 | 349362 | 0901 | 幕張：人工用 | 160 | 古泉 匡 | 160190308 | 00571 | 東洋熱工業株式会社 | TBS放送ｾﾝﾀｰ | XX | 社内人工 |  |  |  |  | 1 | 0 | 125350 | 125350 | 0 | 125350
2019-03-01 | 349365 | 0901 | 幕張：人工用 | 150 | 古泉 匡 | 150190311 | 03045 | 学校法人帝京大学 | 帝京大学 中央実験動物施設 | XX | 社内人工 |  |  |  |  | 1 | 0 | 26764 | 26764 | 0 | 26764
2019-03-01 | 349413 | 0900 | 日本橋：人工用 | 150 | 古泉 匡 | 150190308 | 00354 | 凸版印刷株式会社 | 凸版印刷株式会社 板橋工場 | XX | 社内人工 |  |  |  |  | 1 | 0 | 52710 | 52710 | 0 | 52710
2019-03-01 | 349414 | 0900 | 日本橋：人工用 | 160 | 古泉 匡 | 160190310 | 01383 | 新菱テクニカルサービス株式会社 | SMC㈱草加第一工場 1号棟 | XX | 社内人工 |  |  |  |  | 1 | 0 | 74387 | 74387 | 0 | 74387
2019-03-01 | 349415 | 0900 | 日本橋：人工用 | 160 | 古泉 匡 | 160180703 | 01383 | 新菱テクニカルサービス株式会社 | 新国際ﾋﾞﾙ | XX | 社内人工 |  |  |  |  | 1 | 0 | 15294 | 15294 | 0 | 15294
2019-03-01 | 349480 | 0900 | 日本橋：人工用 | 151 | 内藤 慎二 | 151190302 | 02783 | ＴＭＥＳ株式会社 | ﾃﾚﾋﾞ東京天王洲ｽﾀｼﾞｵ | XX | 社内人工 |  |  |  |  | 1 | 0 | 32357 | 32357 | 0 | 32357
2019-03-01 | 349528 | 0903 | 横浜：人工用 | 121 | 高橋 重幸 | 121180912 | 00042 | 新菱冷熱工業株式会社 | 平成27年度海の森水上競技場整備工事 | XX | 社内人工 |  |  |  |  | 1 | 0 | 23220 | 23220 | 0 | 23220
2019-03-02 | 348337 | 0115 | 協成産業株式会社 | 160 | 古泉 匡 | 160190305 | 01383 | 新菱テクニカルサービス株式会社 | 新有楽町ﾋﾞﾙ 1階株式会社TSIｸﾞﾙｰｳﾞ&ｽﾎﾟｰﾂ保守 |  |  |  |  | ﾋﾟｰﾏｯｸ製空調機用ﾌｨﾙﾀ(相当品、効率65%) |  | 0 | 0 | 0 | 0 | 0 | 0
2019-03-02 | 348337 | 0115 | 協成産業株式会社 | 160 | 古泉 匡 | 160190305 | 01383 | 新菱テクニカルサービス株式会社 | 新有楽町ﾋﾞﾙ 1階株式会社TSIｸﾞﾙｰｳﾞ&ｽﾎﾟｰﾂ保守 |  |  |  |  | WD170A-M-LCD |  | 0 | 0 | 0 | 0 | 0 | 0
2019-03-02 | 348337 | 0115 | 協成産業株式会社 | 160 | 古泉 匡 | 160190305 | 01383 | 新菱テクニカルサービス株式会社 | 新有楽町ﾋﾞﾙ 1階株式会社TSIｸﾞﾙｰｳﾞ&ｽﾎﾟｰﾂ保守 | KXXK | 協成 KFP-WD170-65 |  | (3枚/組) |  |  | 1 | 13500 | 13500 | 0 | 0 | 0
2019-03-02 | 348337 | 0115 | 協成産業株式会社 | 160 | 古泉 匡 | 160190305 | 01383 | 新菱テクニカルサービス株式会社 | 新有楽町ﾋﾞﾙ 1階株式会社TSIｸﾞﾙｰｳﾞ&ｽﾎﾟｰﾂ保守 | KXXK | 協成 送料 |  |  |  |  | 1 | 0 | 2000 | 0 | 0 | 0
2019-03-02 | 348337 | 0115 | 協成産業株式会社 | 160 | 古泉 匡 | 160190305 | 01383 | 新菱テクニカルサービス株式会社 | 新有楽町ﾋﾞﾙ 1階株式会社TSIｸﾞﾙｰｳﾞ&ｽﾎﾟｰﾂ保守 |  |  |  |  | ※実績注番 160180306(2018年3月) |  | 0 | 0 | 0 | 15500 | 1240 | 16740
2019-03-02 | 348744 | 0072 | 赤帽ポケット急便 | 121 | 高橋 重幸 | 121190202 | 00042 | 新菱冷熱工業株式会社 | JAﾊﾞﾝｸ東京信連事務ｾﾝﾀｰ電算機系統空調設備等の更改工事 | SO | 送料 |  |  |  |  | 1 | 0 | 13500 | 0 | 0 | 0
2019-03-02 | 348744 | 0072 | 赤帽ポケット急便 | 121 | 高橋 重幸 | 121190202 | 00042 | 新菱冷熱工業株式会社 | JAﾊﾞﾝｸ東京信連事務ｾﾝﾀｰ電算機系統空調設備等の更改工事 | SXO | 高速道路代 |  |  |  |  | 1 | 0 | 1130 | 14630 | 1080 | 15710
2019-03-04 | 348103 | 0001 | ニッタ株式会社 | 151 | 内藤 慎二 | 151190303 | 02845 | 赤門ウイレックス株式会社 | ﾊﾟｽｺ埼玉工場 | NEM | ニッタ P-65-F | 610W*610H*150D用 |  |  |  | 29 | 7100 | 205900 | 0 | 0 | 0
2019-03-04 | 348103 | 0001 | ニッタ株式会社 | 151 | 内藤 慎二 | 151190303 | 02845 | 赤門ウイレックス株式会社 | ﾊﾟｽｺ埼玉工場 | NEM | ニッタ P-65-W | 610W*305H*150D用 |  |  |  | 29 | 5000 | 145000 | 0 | 0 | 0
2019-03-04 | 348103 | 0001 | ニッタ株式会社 | 151 | 内藤 慎二 | 151190303 | 02845 | 赤門ウイレックス株式会社 | ﾊﾟｽｺ埼玉工場 | NEM | ニッタ P-65-H | 305W*610H*150D用 |  |  |  | 8 | 5000 | 40000 | 0 | 0 | 0
2019-03-04 | 348103 | 0001 | ニッタ株式会社 | 151 | 内藤 慎二 | 151190303 | 02845 | 赤門ウイレックス株式会社 | ﾊﾟｽｺ埼玉工場 | NEM | ニッタ P-90-F | 610W*610H*150D用 |  |  |  | 41 | 7300 | 299300 | 0 | 0 | 0
2019-03-04 | 348103 | 0001 | ニッタ株式会社 | 151 | 内藤 慎二 | 151190303 | 02845 | 赤門ウイレックス株式会社 | ﾊﾟｽｺ埼玉工場 | NEM | ニッタ P-90-W | 610W*305H*150D用 |  |  |  | 22 | 5100 | 112200 | 0 | 0 | 0
2019-03-04 | 348103 | 0001 | ニッタ株式会社 | 151 | 内藤 慎二 | 151190303 | 02845 | 赤門ウイレックス株式会社 | ﾊﾟｽｺ埼玉工場 | NEM | ニッタ P-90-H | 305W*610H*150D用 |  |  |  | 2 | 5100 | 10200 | 0 | 0 | 0
2019-03-04 | 348103 | 0001 | ニッタ株式会社 | 151 | 内藤 慎二 | 151190303 | 02845 | 赤門ウイレックス株式会社 | ﾊﾟｽｺ埼玉工場 |  |  |  |  | ※実績注番 252170308(2017年3月) |  | 0 | 0 | 0 | 812600 | 65008 | 877608
2019-03-04 | 348104 | 0001 | ニッタ株式会社 | 170 | 白井 孝成 | 170190202 | 90188 | 有限会社エム・オー・ディー | 有限会社ｴﾑ･ｵｰ･ﾃﾞｨｰ |  |  |  |  | Hygiena社製 |  | 0 | 0 | 0 | 0 | 0 | 0
2019-03-04 | 348104 | 0001 | ニッタ株式会社 | 170 | 白井 孝成 | 170190202 | 90188 | 有限会社エム・オー・ディー | 有限会社ｴﾑ･ｵｰ･ﾃﾞｨｰ |  |  |  |  | 【ｻﾙﾓﾈﾗ菌検査試薬】 |  | 0 | 0 | 0 | 0 | 0 | 0
2019-03-04 | 348104 | 0001 | ニッタ株式会社 | 170 | 白井 孝成 | 170190202 | 90188 | 有限会社エム・オー・ディー | 有限会社ｴﾑ･ｵｰ･ﾃﾞｨｰ | NATP | ニッタ 型式:IS050(50本/箱) | 定価:50,000円 |  |  |  | 1 | 42500 | 42500 | 42500 | 3400 | 45900
2019-03-04 | 348105 | 0001 | ニッタ株式会社 | 170 | 白井 孝成 | 170190203 | 03220 | 江藤酸素株式会社 | 南日本ｺﾒ油 |  |  |  |  | Hygiena社製 |  | 0 | 0 | 0 | 0 | 0 | 0
2019-03-04 | 348105 | 0001 | ニッタ株式会社 | 170 | 白井 孝成 | 170190203 | 03220 | 江藤酸素株式会社 | 南日本ｺﾒ油 | NATP | ニッタ ｻﾙﾓﾈﾗ検査試薬 50本入り | 型番:IS050 |  |  |  | 1 | 38500 | 38500 | 38500 | 3080 | 41580
2019-03-04 | 348109 | 0001 | ニッタ株式会社 | 127 | 古泉 匡 | 127190303 | 03023 | コトヒラ工業株式会社 | OEM(ｺﾄﾋﾗ) | NSP | ニッタ 3502-64N3PX FIX AA | 610H×1220W×52D | NHEP-10045-2 |  |  | 50 | 17000 | 850000 | 850000 | 68000 | 918000
2019-03-04 | 348162 | 0003 | 日本バイリーン株式会社 | 161 | 内藤 慎二 | 161190205 | 02716 | 富士電機株式会社 | 貴社 | VT | ﾊﾞｲﾘｰﾝ PS/400N | 505×260 |  |  |  | 42 | 180 | 7560 | 0 | 0 | 0
2019-03-04 | 348162 | 0003 | 日本バイリーン株式会社 | 161 | 内藤 慎二 | 161190205 | 02716 | 富士電機株式会社 | 貴社 | VT | ﾊﾞｲﾘｰﾝ PS/150N | 110×185 |  |  |  | 2 | 100 | 200 | 0 | 0 | 0
2019-03-04 | 348162 | 0003 | 日本バイリーン株式会社 | 161 | 内藤 慎二 | 161190205 | 02716 | 富士電機株式会社 | 貴社 | SX32 | 梱包送料 |  |  |  |  | 1 | 0 | 1500 | 9260 | 741 | 10001
2019-03-04 | 348163 | 0003 | 日本バイリーン株式会社 | 151 | 内藤 慎二 | 151190304 | 01486 | カルビー株式会社 | ｶﾙﾋﾞｰ㈱ 新宇都宮工場 | VT | ﾊﾞｲﾘｰﾝ PS/150N | 900×800㎜ |  |  |  | 10 | 910 | 9100 | 0 | 0 | 0
2019-03-04 | 348163 | 0003 | 日本バイリーン株式会社 | 151 | 内藤 慎二 | 151190304 | 01486 | カルビー株式会社 | ｶﾙﾋﾞｰ㈱ 新宇都宮工場 | VT | ﾊﾞｲﾘｰﾝ PS/150N | 1800×1000㎜ |  |  |  | 3 | 1660 | 4980 | 0 | 0 | 0
2019-03-04 | 348163 | 0003 | 日本バイリーン株式会社 | 151 | 内藤 慎二 | 151190304 | 01486 | カルビー株式会社 | ｶﾙﾋﾞｰ㈱ 新宇都宮工場 | VT | ﾊﾞｲﾘｰﾝ PS/150N | 1000×800㎜ |  |  |  | 2 | 1050 | 2100 | 0 | 0 | 0
2019-03-04 | 348163 | 0003 | 日本バイリーン株式会社 | 151 | 内藤 慎二 | 151190304 | 01486 | カルビー株式会社 | ｶﾙﾋﾞｰ㈱ 新宇都宮工場 | VXX | ﾊﾞｲﾘｰﾝ 送料 |  |  |  |  | 1 | 0 | 1500 | 0 | 0 | 0
2019-03-04 | 348163 | 0003 | 日本バイリーン株式会社 | 151 | 内藤 慎二 | 151190304 | 01486 | カルビー株式会社 | ｶﾙﾋﾞｰ㈱ 新宇都宮工場 |  |  |  |  | ※見積№ T08-02823-23 |  | 0 | 0 | 0 | 17680 | 1414 | 19094
2019-03-04 | 348179 | 0005 | 株式会社アクシー | 162 | 佐藤 大樹 | 162190201 | 00353 | 三機工業株式会社 | 北里第一三共ﾜｸﾁﾝ株式会社 |  |  |  |  | ﾌｨﾚﾄﾞﾝ PS/300N 鉄芯巻 |  | 0 | 0 | 0 | 0 | 0 | 0
2019-03-04 | 348179 | 0005 | 株式会社アクシー | 162 | 佐藤 大樹 | 162190201 | 00353 | 三機工業株式会社 | 北里第一三共ﾜｸﾁﾝ株式会社 | PUXM | アクシー | 1135×380 |  |  |  | 2 | 2700 | 5400 | 0 | 0 | 0
2019-03-04 | 348179 | 0005 | 株式会社アクシー | 162 | 佐藤 大樹 | 162190201 | 00353 | 三機工業株式会社 | 北里第一三共ﾜｸﾁﾝ株式会社 | PUXM | アクシー | 685×580 |  |  |  | 7 | 2020 | 14140 | 0 | 0 | 0
2019-03-04 | 348179 | 0005 | 株式会社アクシー | 162 | 佐藤 大樹 | 162190201 | 00353 | 三機工業株式会社 | 北里第一三共ﾜｸﾁﾝ株式会社 | PUXM | アクシー | 685×785 |  |  |  | 1 | 2790 | 2790 | 0 | 0 | 0
2019-03-04 | 348179 | 0005 | 株式会社アクシー | 162 | 佐藤 大樹 | 162190201 | 00353 | 三機工業株式会社 | 北里第一三共ﾜｸﾁﾝ株式会社 | PUXM | アクシー | 1030×380 |  |  |  | 2 | 2520 | 5040 | 0 | 0 | 0
2019-03-04 | 348179 | 0005 | 株式会社アクシー | 162 | 佐藤 大樹 | 162190201 | 00353 | 三機工業株式会社 | 北里第一三共ﾜｸﾁﾝ株式会社 | PUXM | アクシー | 640×375 |  |  |  | 4 | 1450 | 5800 | 0 | 0 | 0
2019-03-04 | 348179 | 0005 | 株式会社アクシー | 162 | 佐藤 大樹 | 162190201 | 00353 | 三機工業株式会社 | 北里第一三共ﾜｸﾁﾝ株式会社 | PUXM | アクシー | 1185×385 |  |  |  | 2 | 2700 | 5400 | 0 | 0 | 0
2019-03-04 | 348179 | 0005 | 株式会社アクシー | 162 | 佐藤 大樹 | 162190201 | 00353 | 三機工業株式会社 | 北里第一三共ﾜｸﾁﾝ株式会社 | PUXM | アクシー | 455×785 |  |  |  | 2 | 2000 | 4000 | 0 | 0 | 0
2019-03-04 | 348179 | 0005 | 株式会社アクシー | 162 | 佐藤 大樹 | 162190201 | 00353 | 三機工業株式会社 | 北里第一三共ﾜｸﾁﾝ株式会社 | PUXM | アクシー | 665×375 |  |  |  | 4 | 1540 | 6160 | 0 | 0 | 0
2019-03-04 | 348179 | 0005 | 株式会社アクシー | 162 | 佐藤 大樹 | 162190201 | 00353 | 三機工業株式会社 | 北里第一三共ﾜｸﾁﾝ株式会社 | PUXM | アクシー | 685×785 |  |  |  | 1 | 2790 | 2790 | 0 | 0 | 0
2019-03-04 | 348179 | 0005 | 株式会社アクシー | 162 | 佐藤 大樹 | 162190201 | 00353 | 三機工業株式会社 | 北里第一三共ﾜｸﾁﾝ株式会社 | PUXM | アクシー | 985×385 |  |  |  | 2 | 2280 | 4560 | 0 | 0 | 0
2019-03-04 | 348179 | 0005 | 株式会社アクシー | 162 | 佐藤 大樹 | 162190201 | 00353 | 三機工業株式会社 | 北里第一三共ﾜｸﾁﾝ株式会社 | PUXM | アクシー | 775×785 |  |  |  | 4 | 3210 | 12840 | 0 | 0 | 0
2019-03-04 | 348179 | 0005 | 株式会社アクシー | 162 | 佐藤 大樹 | 162190201 | 00353 | 三機工業株式会社 | 北里第一三共ﾜｸﾁﾝ株式会社 | PUXM | アクシー | 785×785 |  |  |  | 1 | 3210 | 3210 | 0 | 0 | 0
2019-03-04 | 348179 | 0005 | 株式会社アクシー | 162 | 佐藤 大樹 | 162190201 | 00353 | 三機工業株式会社 | 北里第一三共ﾜｸﾁﾝ株式会社 | PUXM | アクシー | 385×985 |  |  |  | 1 | 2280 | 2280 | 0 | 0 | 0
2019-03-04 | 348179 | 0005 | 株式会社アクシー | 162 | 佐藤 大樹 | 162190201 | 00353 | 三機工業株式会社 | 北里第一三共ﾜｸﾁﾝ株式会社 | PUXM | アクシー | 735×785 |  |  |  | 3 | 3000 | 9000 | 0 | 0 | 0
2019-03-04 | 348179 | 0005 | 株式会社アクシー | 162 | 佐藤 大樹 | 162190201 | 00353 | 三機工業株式会社 | 北里第一三共ﾜｸﾁﾝ株式会社 |  |  |  |  | ※見積№ 037-304-190131-13 |  | 0 | 0 | 0 | 83410 | 6672 | 90082
2019-03-04 | 348339 | 0115 | 協成産業株式会社 | 160 | 古泉 匡 | 160190304 | 01383 | 新菱テクニカルサービス株式会社 | 有楽町電気ﾋﾞﾙ北館15･16階株式会社ｼﾞｪｲ･ｳｨﾙ･ｺｰﾎﾟﾚｰｼｮﾝ保守 |  |  |  |  | WD-45A用 |  | 0 | 0 | 0 | 0 | 0 | 0
2019-03-04 | 348339 | 0115 | 協成産業株式会社 | 160 | 古泉 匡 | 160190304 | 01383 | 新菱テクニカルサービス株式会社 | 有楽町電気ﾋﾞﾙ北館15･16階株式会社ｼﾞｪｲ･ｳｨﾙ･ｺｰﾎﾟﾚｰｼｮﾝ保守 | KXXK | 協成 KPF-WT752-65 | 197H×280W×285D | 3枚/台 |  |  | 2 | 3150 | 6300 | 0 | 0 | 0
2019-03-04 | 348339 | 0115 | 協成産業株式会社 | 160 | 古泉 匡 | 160190304 | 01383 | 新菱テクニカルサービス株式会社 | 有楽町電気ﾋﾞﾙ北館15･16階株式会社ｼﾞｪｲ･ｳｨﾙ･ｺｰﾎﾟﾚｰｼｮﾝ保守 |  |  |  |  | WTP60D用 |  | 0 | 0 | 0 | 0 | 0 | 0
2019-03-04 | 348339 | 0115 | 協成産業株式会社 | 160 | 古泉 匡 | 160190304 | 01383 | 新菱テクニカルサービス株式会社 | 有楽町電気ﾋﾞﾙ北館15･16階株式会社ｼﾞｪｲ･ｳｨﾙ･ｺｰﾎﾟﾚｰｼｮﾝ保守 | KXXK | 協成 KPF-WT56-65 | 258H×460W×62D | 2枚/台 |  |  | 2 | 5800 | 11600 | 0 | 0 | 0
2019-03-04 | 348339 | 0115 | 協成産業株式会社 | 160 | 古泉 匡 | 160190304 | 01383 | 新菱テクニカルサービス株式会社 | 有楽町電気ﾋﾞﾙ北館15･16階株式会社ｼﾞｪｲ･ｳｨﾙ･ｺｰﾎﾟﾚｰｼｮﾝ保守 |  |  |  |  | WDP56C用 |  | 0 | 0 | 0 | 0 | 0 | 0
2019-03-04 | 348339 | 0115 | 協成産業株式会社 | 160 | 古泉 匡 | 160190304 | 01383 | 新菱テクニカルサービス株式会社 | 有楽町電気ﾋﾞﾙ北館15･16階株式会社ｼﾞｪｲ･ｳｨﾙ･ｺｰﾎﾟﾚｰｼｮﾝ保守 | KXXK | 協成 KPF-WD42B-65 | 280H×668W×60D | 1枚/台 |  |  | 3 | 3800 | 11400 | 0 | 0 | 0
2019-03-04 | 348339 | 0115 | 協成産業株式会社 | 160 | 古泉 匡 | 160190304 | 01383 | 新菱テクニカルサービス株式会社 | 有楽町電気ﾋﾞﾙ北館15･16階株式会社ｼﾞｪｲ･ｳｨﾙ･ｺｰﾎﾟﾚｰｼｮﾝ保守 |  |  |  |  | WDP50EA用 |  | 0 | 0 | 0 | 0 | 0 | 0
2019-03-04 | 348339 | 0115 | 協成産業株式会社 | 160 | 古泉 匡 | 160190304 | 01383 | 新菱テクニカルサービス株式会社 | 有楽町電気ﾋﾞﾙ北館15･16階株式会社ｼﾞｪｲ･ｳｨﾙ･ｺｰﾎﾟﾚｰｼｮﾝ保守 | KXXK | 協成 KMPF-WDP25/50D-65 | 348H×847/3W×50D | 3枚/台 |  |  | 3 | 5200 | 15600 | 0 | 0 | 0
2019-03-04 | 348339 | 0115 | 協成産業株式会社 | 160 | 古泉 匡 | 160190304 | 01383 | 新菱テクニカルサービス株式会社 | 有楽町電気ﾋﾞﾙ北館15･16階株式会社ｼﾞｪｲ･ｳｨﾙ･ｺｰﾎﾟﾚｰｼｮﾝ保守 |  |  |  |  | ※実績注番 160180305(2018年3月) |  | 0 | 0 | 0 | 44900 | 3592 | 48492
2019-03-04 | 348592 | 0001 | ニッタ株式会社 | 162 | 佐藤 大樹 | 162190208 | 00353 | 三機工業株式会社 | 北里第一三共ﾜｸﾁﾝ株式会社 | NBX | ニッタ №15 ｽﾌﾟｰﾙｱﾀｯﾁﾒﾝﾄ |  |  |  |  | 1 | 0 | 750 | 0 | 0 | 0
2019-03-04 | 348592 | 0001 | ニッタ株式会社 | 162 | 佐藤 大樹 | 162190208 | 00353 | 三機工業株式会社 | 北里第一三共ﾜｸﾁﾝ株式会社 | NBX | ニッタ №6 ｼｬﾌﾄ(巻取)C用 |  |  |  |  | 1 | 0 | 4000 | 0 | 0 | 0
2019-03-04 | 348592 | 0001 | ニッタ株式会社 | 162 | 佐藤 大樹 | 162190208 | 00353 | 三機工業株式会社 | 北里第一三共ﾜｸﾁﾝ株式会社 | NBX | ニッタ 送料 |  |  |  |  | 1 | 0 | 2000 | 0 | 0 | 0
2019-03-04 | 348592 | 0001 | ニッタ株式会社 | 162 | 佐藤 大樹 | 162190208 | 00353 | 三機工業株式会社 | 北里第一三共ﾜｸﾁﾝ株式会社 |  |  |  |  | ※価格は山本卓様よりﾒｰﾙにて | 回答いただいております。 | 0 | 0 | 0 | 6750 | 540 | 7290
2019-03-04 | 348717 | 0003 | 日本バイリーン株式会社 | 123 | 前田 健太 | 123181011 | 00031 | 株式会社大気社 | (仮称)竹芝地区開発計画建築計画(業務棟)新築工事 | VCM | ﾊﾞｲﾘｰﾝ VCM-1010YA-RP-S |  |  |  |  | 1 | 47500 | 47500 | 0 | 0 | 0
2019-03-04 | 348717 | 0003 | 日本バイリーン株式会社 | 123 | 前田 健太 | 123181011 | 00031 | 株式会社大気社 | (仮称)竹芝地区開発計画建築計画(業務棟)新築工事 | VCM | ﾊﾞｲﾘｰﾝ VCM-1010YA-RP-S |  |  |  |  | 1 | 47500 | 47500 | 95000 | 7600 | 102600
2019-03-05 | 348110 | 0001 | ニッタ株式会社 | 127 | 古泉 匡 | 127190310 | 03021 | 株式会社ラスコ | ㈱ﾗｽｺ | NSP | ニッタ 3441-DF3 GO AA | 610H×915W×71D | THEP-01174-0 |  |  | 4 | 23400 | 93600 | 93600 | 7488 | 101088
2019-03-05 | 348113 | 0001 | ニッタ株式会社 | 151 | 内藤 慎二 | 151190307 | 02845 | 赤門ウイレックス株式会社 | ﾊﾟｽｺ利根工場 |  |  |  |  | 【食ﾊﾟﾝ包装AHU201-a①】 |  | 0 | 0 | 0 | 0 | 0 | 0
2019-03-05 | 348113 | 0001 | ニッタ株式会社 | 151 | 内藤 慎二 | 151190307 | 02845 | 赤門ウイレックス株式会社 | ﾊﾟｽｺ利根工場 | NAE | ニッタ A-90-X | 675W*480H*65D用 |  |  |  | 6 | 4000 | 24000 | 0 | 0 | 0
2019-03-05 | 348113 | 0001 | ニッタ株式会社 | 151 | 内藤 慎二 | 151190307 | 02845 | 赤門ウイレックス株式会社 | ﾊﾟｽｺ利根工場 |  |  |  |  | 【食ﾊﾟﾝ包装AHU201-b】 |  | 0 | 0 | 0 | 0 | 0 | 0
2019-03-05 | 348113 | 0001 | ニッタ株式会社 | 151 | 内藤 慎二 | 151190307 | 02845 | 赤門ウイレックス株式会社 | ﾊﾟｽｺ利根工場 | NEM | ニッタ L-90-F | 610W*610H*120D用 |  |  |  | 6 | 6000 | 36000 | 0 | 0 | 0
2019-03-05 | 348113 | 0001 | ニッタ株式会社 | 151 | 内藤 慎二 | 151190307 | 02845 | 赤門ウイレックス株式会社 | ﾊﾟｽｺ利根工場 |  |  |  |  | 【食ﾊﾟﾝ包装AHU201-a②】 |  | 0 | 0 | 0 | 0 | 0 | 0
2019-03-05 | 348113 | 0001 | ニッタ株式会社 | 151 | 内藤 慎二 | 151190307 | 02845 | 赤門ウイレックス株式会社 | ﾊﾟｽｺ利根工場 | NAE | ニッタ A-90-X | 600W*610H*65D用 |  |  |  | 4 | 4000 | 16000 | 0 | 0 | 0
2019-03-05 | 348113 | 0001 | ニッタ株式会社 | 151 | 内藤 慎二 | 151190307 | 02845 | 赤門ウイレックス株式会社 | ﾊﾟｽｺ利根工場 |  |  |  |  | 【食ﾊﾟﾝBC･AHU205】 |  | 0 | 0 | 0 | 0 | 0 | 0
2019-03-05 | 348113 | 0001 | ニッタ株式会社 | 151 | 内藤 慎二 | 151190307 | 02845 | 赤門ウイレックス株式会社 | ﾊﾟｽｺ利根工場 | NAE | ニッタ A-90-X | 425W*540H*65D用 |  |  |  | 24 | 3200 | 76800 | 0 | 0 | 0
2019-03-05 | 348113 | 0001 | ニッタ株式会社 | 151 | 内藤 慎二 | 151190307 | 02845 | 赤門ウイレックス株式会社 | ﾊﾟｽｺ利根工場 |  |  |  |  | 【ﾛｰﾙ包装AHU202】 |  | 0 | 0 | 0 | 0 | 0 | 0
2019-03-05 | 348113 | 0001 | ニッタ株式会社 | 151 | 内藤 慎二 | 151190307 | 02845 | 赤門ウイレックス株式会社 | ﾊﾟｽｺ利根工場 | NEM | ニッタ L-90-F | 610W*610H*120D用 |  |  |  | 6 | 6000 | 36000 | 0 | 0 | 0
2019-03-05 | 348113 | 0001 | ニッタ株式会社 | 151 | 内藤 慎二 | 151190307 | 02845 | 赤門ウイレックス株式会社 | ﾊﾟｽｺ利根工場 |  |  |  |  | 【ﾏﾙﾁA包装AHU203】 |  | 0 | 0 | 0 | 0 | 0 | 0
2019-03-05 | 348113 | 0001 | ニッタ株式会社 | 151 | 内藤 慎二 | 151190307 | 02845 | 赤門ウイレックス株式会社 | ﾊﾟｽｺ利根工場 | NEM | ニッタ L-90-F | 610W*610H*120D用 |  |  |  | 2 | 6000 | 12000 | 0 | 0 | 0
2019-03-05 | 348113 | 0001 | ニッタ株式会社 | 151 | 内藤 慎二 | 151190307 | 02845 | 赤門ウイレックス株式会社 | ﾊﾟｽｺ利根工場 | NEM | ニッタ L-90-H | 305W*610H*120D用 |  |  |  | 2 | 3000 | 6000 | 0 | 0 | 0
2019-03-05 | 348113 | 0001 | ニッタ株式会社 | 151 | 内藤 慎二 | 151190307 | 02845 | 赤門ウイレックス株式会社 | ﾊﾟｽｺ利根工場 |  |  |  |  | 【ﾏﾙﾁABC･AHU204-2】 |  | 0 | 0 | 0 | 0 | 0 | 0
2019-03-05 | 348113 | 0001 | ニッタ株式会社 | 151 | 内藤 慎二 | 151190307 | 02845 | 赤門ウイレックス株式会社 | ﾊﾟｽｺ利根工場 | NAE | ニッタ A-90-X | 500W*610H*65D用 |  |  |  | 6 | 4000 | 24000 | 0 | 0 | 0
2019-03-05 | 348113 | 0001 | ニッタ株式会社 | 151 | 内藤 慎二 | 151190307 | 02845 | 赤門ウイレックス株式会社 | ﾊﾟｽｺ利根工場 |  |  |  |  | 【特殊B･AHU】 |  | 0 | 0 | 0 | 0 | 0 | 0
2019-03-05 | 348113 | 0001 | ニッタ株式会社 | 151 | 内藤 慎二 | 151190307 | 02845 | 赤門ウイレックス株式会社 | ﾊﾟｽｺ利根工場 | NAE | ニッタ A-90-F | 610W*610H*65D用 |  |  |  | 2 | 4000 | 8000 | 0 | 0 | 0
2019-03-05 | 348113 | 0001 | ニッタ株式会社 | 151 | 内藤 慎二 | 151190307 | 02845 | 赤門ウイレックス株式会社 | ﾊﾟｽｺ利根工場 | NAE | ニッタ A-90-C | 305W*305H*65D用 |  |  |  | 1 | 1800 | 1800 | 0 | 0 | 0
2019-03-05 | 348113 | 0001 | ニッタ株式会社 | 151 | 内藤 慎二 | 151190307 | 02845 | 赤門ウイレックス株式会社 | ﾊﾟｽｺ利根工場 |  |  |  |  | 【めん帯包装AHU103】 |  | 0 | 0 | 0 | 0 | 0 | 0
2019-03-05 | 348113 | 0001 | ニッタ株式会社 | 151 | 内藤 慎二 | 151190307 | 02845 | 赤門ウイレックス株式会社 | ﾊﾟｽｺ利根工場 | NEM | ニッタ L-90-F | 610W*610H*120D用 |  |  |  | 9 | 6000 | 54000 | 0 | 0 | 0
2019-03-05 | 348113 | 0001 | ニッタ株式会社 | 151 | 内藤 慎二 | 151190307 | 02845 | 赤門ウイレックス株式会社 | ﾊﾟｽｺ利根工場 | NEM | ニッタ L-90-H | 305W*610H*120D用 |  |  |  | 3 | 3000 | 9000 | 0 | 0 | 0
2019-03-05 | 348113 | 0001 | ニッタ株式会社 | 151 | 内藤 慎二 | 151190307 | 02845 | 赤門ウイレックス株式会社 | ﾊﾟｽｺ利根工場 |  |  |  |  | 【めん帯BC･AHU204-1】 |  | 0 | 0 | 0 | 0 | 0 | 0
2019-03-05 | 348113 | 0001 | ニッタ株式会社 | 151 | 内藤 慎二 | 151190307 | 02845 | 赤門ウイレックス株式会社 | ﾊﾟｽｺ利根工場 | NAE | ニッタ A-90-X | 500W*610H*65D用 |  |  |  | 6 | 4000 | 24000 | 0 | 0 | 0
2019-03-05 | 348113 | 0001 | ニッタ株式会社 | 151 | 内藤 慎二 | 151190307 | 02845 | 赤門ウイレックス株式会社 | ﾊﾟｽｺ利根工場 |  |  |  |  | 【ﾏﾙﾁB包装AHU403-1～8】 |  | 0 | 0 | 0 | 0 | 0 | 0
2019-03-05 | 348113 | 0001 | ニッタ株式会社 | 151 | 内藤 慎二 | 151190307 | 02845 | 赤門ウイレックス株式会社 | ﾊﾟｽｺ利根工場 | NAE | ニッタ A-90-X | 650W*400H*65D用 |  |  |  | 32 | 3200 | 102400 | 0 | 0 | 0
2019-03-05 | 348113 | 0001 | ニッタ株式会社 | 151 | 内藤 慎二 | 151190307 | 02845 | 赤門ウイレックス株式会社 | ﾊﾟｽｺ利根工場 |  |  |  |  | 【食ﾊﾟﾝ湯種室AHU】 |  | 0 | 0 | 0 | 0 | 0 | 0
2019-03-05 | 348113 | 0001 | ニッタ株式会社 | 151 | 内藤 慎二 | 151190307 | 02845 | 赤門ウイレックス株式会社 | ﾊﾟｽｺ利根工場 | NAE | ニッタ A-90-X | 650W*400H*65D用 |  |  |  | 4 | 3200 | 12800 | 0 | 0 | 0
2019-03-05 | 348113 | 0001 | ニッタ株式会社 | 151 | 内藤 慎二 | 151190307 | 02845 | 赤門ウイレックス株式会社 | ﾊﾟｽｺ利根工場 |  |  |  |  | 【食ﾊﾟﾝ湯種室MF①】 |  | 0 | 0 | 0 | 0 | 0 | 0
2019-03-05 | 348113 | 0001 | ニッタ株式会社 | 151 | 内藤 慎二 | 151190307 | 02845 | 赤門ウイレックス株式会社 | ﾊﾟｽｺ利根工場 | NEM | ニッタ P-90-F | 610W*610H*290D用 |  |  |  | 2 | 7300 | 14600 | 0 | 0 | 0
2019-03-05 | 348113 | 0001 | ニッタ株式会社 | 151 | 内藤 慎二 | 151190307 | 02845 | 赤門ウイレックス株式会社 | ﾊﾟｽｺ利根工場 |  |  |  |  | 【食ﾊﾟﾝ湯種室MF②】 |  | 0 | 0 | 0 | 0 | 0 | 0
2019-03-05 | 348113 | 0001 | ニッタ株式会社 | 151 | 内藤 慎二 | 151190307 | 02845 | 赤門ウイレックス株式会社 | ﾊﾟｽｺ利根工場 | NEM | ニッタ P-90-H | 305W*610H*290D用 |  |  |  | 1 | 5100 | 5100 | 0 | 0 | 0
2019-03-05 | 348113 | 0001 | ニッタ株式会社 | 151 | 内藤 慎二 | 151190307 | 02845 | 赤門ウイレックス株式会社 | ﾊﾟｽｺ利根工場 |  |  |  |  | 【食ﾊﾟﾝ整形AHU-104】 |  | 0 | 0 | 0 | 0 | 0 | 0
2019-03-05 | 348113 | 0001 | ニッタ株式会社 | 151 | 内藤 慎二 | 151190307 | 02845 | 赤門ウイレックス株式会社 | ﾊﾟｽｺ利根工場 | NEM | ニッタ L-90-F | 610W*610H*120D用 |  |  |  | 6 | 6000 | 36000 | 0 | 0 | 0
2019-03-05 | 348113 | 0001 | ニッタ株式会社 | 151 | 内藤 慎二 | 151190307 | 02845 | 赤門ウイレックス株式会社 | ﾊﾟｽｺ利根工場 |  |  |  |  | 【ﾛｰﾙ整形AHU-105】 |  | 0 | 0 | 0 | 0 | 0 | 0
2019-03-05 | 348113 | 0001 | ニッタ株式会社 | 151 | 内藤 慎二 | 151190307 | 02845 | 赤門ウイレックス株式会社 | ﾊﾟｽｺ利根工場 | NAE | ニッタ A-65-X | 575W*530H*65D用 |  |  |  | 6 | 3900 | 23400 | 0 | 0 | 0
2019-03-05 | 348113 | 0001 | ニッタ株式会社 | 151 | 内藤 慎二 | 151190307 | 02845 | 赤門ウイレックス株式会社 | ﾊﾟｽｺ利根工場 |  |  |  |  | 【ﾏﾙﾁA整形AHU-102】 |  | 0 | 0 | 0 | 0 | 0 | 0
2019-03-05 | 348113 | 0001 | ニッタ株式会社 | 151 | 内藤 慎二 | 151190307 | 02845 | 赤門ウイレックス株式会社 | ﾊﾟｽｺ利根工場 | NEM | ニッタ L-90-F | 610W*610H*120D用 |  |  |  | 6 | 6000 | 36000 | 0 | 0 | 0
2019-03-05 | 348113 | 0001 | ニッタ株式会社 | 151 | 内藤 慎二 | 151190307 | 02845 | 赤門ウイレックス株式会社 | ﾊﾟｽｺ利根工場 | NEM | ニッタ L-90-H | 305W*610H*120D用 |  |  |  | 3 | 3000 | 9000 | 0 | 0 | 0
2019-03-05 | 348113 | 0001 | ニッタ株式会社 | 151 | 内藤 慎二 | 151190307 | 02845 | 赤門ウイレックス株式会社 | ﾊﾟｽｺ利根工場 |  |  |  |  | 【ﾏﾙﾁB整形AHU-401-1～5】 |  | 0 | 0 | 0 | 0 | 0 | 0
2019-03-05 | 348113 | 0001 | ニッタ株式会社 | 151 | 内藤 慎二 | 151190307 | 02845 | 赤門ウイレックス株式会社 | ﾊﾟｽｺ利根工場 | NAE | ニッタ A-65-X | 650W*400H*65D用 |  |  |  | 20 | 3200 | 64000 | 0 | 0 | 0
2019-03-05 | 348113 | 0001 | ニッタ株式会社 | 151 | 内藤 慎二 | 151190307 | 02845 | 赤門ウイレックス株式会社 | ﾊﾟｽｺ利根工場 |  |  |  |  | 【ﾏﾙﾁB整形MF-401-1～5①】 |  | 0 | 0 | 0 | 0 | 0 | 0
2019-03-05 | 348113 | 0001 | ニッタ株式会社 | 151 | 内藤 慎二 | 151190307 | 02845 | 赤門ウイレックス株式会社 | ﾊﾟｽｺ利根工場 | NEM | ニッタ P-65-F | 610W*610H*290D用 |  |  |  | 5 | 7200 | 36000 | 0 | 0 | 0
2019-03-05 | 348113 | 0001 | ニッタ株式会社 | 151 | 内藤 慎二 | 151190307 | 02845 | 赤門ウイレックス株式会社 | ﾊﾟｽｺ利根工場 |  |  |  |  | 【ﾏﾙﾁB整形MF-401-1～5②】 |  | 0 | 0 | 0 | 0 | 0 | 0
2019-03-05 | 348113 | 0001 | ニッタ株式会社 | 151 | 内藤 慎二 | 151190307 | 02845 | 赤門ウイレックス株式会社 | ﾊﾟｽｺ利根工場 | NEM | ニッタ P-65-F | 610W*610H*290D用 |  |  |  | 5 | 7200 | 36000 | 0 | 0 | 0
2019-03-05 | 348113 | 0001 | ニッタ株式会社 | 151 | 内藤 慎二 | 151190307 | 02845 | 赤門ウイレックス株式会社 | ﾊﾟｽｺ利根工場 |  |  |  |  | 【ﾏﾙﾁB整形MF-401-1～5③】 |  | 0 | 0 | 0 | 0 | 0 | 0
2019-03-05 | 348113 | 0001 | ニッタ株式会社 | 151 | 内藤 慎二 | 151190307 | 02845 | 赤門ウイレックス株式会社 | ﾊﾟｽｺ利根工場 | NEM | ニッタ P-65-H | 305W*610H*290D用 |  |  |  | 5 | 5000 | 25000 | 0 | 0 | 0
2019-03-05 | 348113 | 0001 | ニッタ株式会社 | 151 | 内藤 慎二 | 151190307 | 02845 | 赤門ウイレックス株式会社 | ﾊﾟｽｺ利根工場 |  |  |  |  | 【ﾏﾙﾁC整形AHU2101-1～3】 |  | 0 | 0 | 0 | 0 | 0 | 0
2019-03-05 | 348113 | 0001 | ニッタ株式会社 | 151 | 内藤 慎二 | 151190307 | 02845 | 赤門ウイレックス株式会社 | ﾊﾟｽｺ利根工場 | NAE | ニッタ A-65-X | 650W*400H*65D用 |  |  |  | 12 | 3200 | 38400 | 0 | 0 | 0
2019-03-05 | 348113 | 0001 | ニッタ株式会社 | 151 | 内藤 慎二 | 151190307 | 02845 | 赤門ウイレックス株式会社 | ﾊﾟｽｺ利根工場 |  |  |  |  | 【ﾏﾙﾁC整形MF2101①】 |  | 0 | 0 | 0 | 0 | 0 | 0
2019-03-05 | 348113 | 0001 | ニッタ株式会社 | 151 | 内藤 慎二 | 151190307 | 02845 | 赤門ウイレックス株式会社 | ﾊﾟｽｺ利根工場 | NEM | ニッタ F-90-H | 289W*594H*150D用 |  |  |  | 4 | 4600 | 18400 | 0 | 0 | 0
2019-03-05 | 348113 | 0001 | ニッタ株式会社 | 151 | 内藤 慎二 | 151190307 | 02845 | 赤門ウイレックス株式会社 | ﾊﾟｽｺ利根工場 |  |  |  |  | 【ﾏﾙﾁC整形MF2101②】 |  | 0 | 0 | 0 | 0 | 0 | 0
2019-03-05 | 348113 | 0001 | ニッタ株式会社 | 151 | 内藤 慎二 | 151190307 | 02845 | 赤門ウイレックス株式会社 | ﾊﾟｽｺ利根工場 | NEM | ニッタ F-90-C | 289W*289H*150D用 |  |  |  | 4 | 2400 | 9600 | 0 | 0 | 0
2019-03-05 | 348113 | 0001 | ニッタ株式会社 | 151 | 内藤 慎二 | 151190307 | 02845 | 赤門ウイレックス株式会社 | ﾊﾟｽｺ利根工場 |  |  |  |  | 【ﾍﾟｰｽﾄﾘｰ整形AHU301-1】 |  | 0 | 0 | 0 | 0 | 0 | 0
2019-03-05 | 348113 | 0001 | ニッタ株式会社 | 151 | 内藤 慎二 | 151190307 | 02845 | 赤門ウイレックス株式会社 | ﾊﾟｽｺ利根工場 | NAE | ニッタ A-65-X | 650W*400H*65D用 |  |  |  | 4 | 3200 | 12800 | 0 | 0 | 0
2019-03-05 | 348113 | 0001 | ニッタ株式会社 | 151 | 内藤 慎二 | 151190307 | 02845 | 赤門ウイレックス株式会社 | ﾊﾟｽｺ利根工場 |  |  |  |  | 【B棟2F資材倉庫①】 |  | 0 | 0 | 0 | 0 | 0 | 0
2019-03-05 | 348113 | 0001 | ニッタ株式会社 | 151 | 内藤 慎二 | 151190307 | 02845 | 赤門ウイレックス株式会社 | ﾊﾟｽｺ利根工場 | NAE | ニッタ A-65-X | 485W*690H*65D用 |  |  |  | 4 | 4000 | 16000 | 0 | 0 | 0
2019-03-05 | 348113 | 0001 | ニッタ株式会社 | 151 | 内藤 慎二 | 151190307 | 02845 | 赤門ウイレックス株式会社 | ﾊﾟｽｺ利根工場 |  |  |  |  | 【B棟2F資材倉庫②吹き出し】 |  | 0 | 0 | 0 | 0 | 0 | 0
2019-03-05 | 348113 | 0001 | ニッタ株式会社 | 151 | 内藤 慎二 | 151190307 | 02845 | 赤門ウイレックス株式会社 | ﾊﾟｽｺ利根工場 | NEM | ニッタ P-95-X | 610W*410H*150D用 |  |  |  | 2 | 7500 | 15000 | 0 | 0 | 0
2019-03-05 | 348113 | 0001 | ニッタ株式会社 | 151 | 内藤 慎二 | 151190307 | 02845 | 赤門ウイレックス株式会社 | ﾊﾟｽｺ利根工場 |  |  |  |  | 【B棟2F資材倉庫③吹き出し】 |  | 0 | 0 | 0 | 0 | 0 | 0
2019-03-05 | 348113 | 0001 | ニッタ株式会社 | 151 | 内藤 慎二 | 151190307 | 02845 | 赤門ウイレックス株式会社 | ﾊﾟｽｺ利根工場 | NEM | ニッタ P-95-X | 410W*300H*150D用 |  |  |  | 1 | 5200 | 5200 | 0 | 0 | 0
2019-03-05 | 348113 | 0001 | ニッタ株式会社 | 151 | 内藤 慎二 | 151190307 | 02845 | 赤門ウイレックス株式会社 | ﾊﾟｽｺ利根工場 |  |  |  |  | 【B棟2F資材倉庫④吹き出し】 |  | 0 | 0 | 0 | 0 | 0 | 0
2019-03-05 | 348113 | 0001 | ニッタ株式会社 | 151 | 内藤 慎二 | 151190307 | 02845 | 赤門ウイレックス株式会社 | ﾊﾟｽｺ利根工場 | NEM | ニッタ P-95-X | 610W*500H*150D用 |  |  |  | 2 | 4500 | 9000 | 0 | 0 | 0
2019-03-05 | 348113 | 0001 | ニッタ株式会社 | 151 | 内藤 慎二 | 151190307 | 02845 | 赤門ウイレックス株式会社 | ﾊﾟｽｺ利根工場 |  |  |  |  | 【B棟2F資材倉庫⑤吹き出し】 |  | 0 | 0 | 0 | 0 | 0 | 0
2019-03-05 | 348113 | 0001 | ニッタ株式会社 | 151 | 内藤 慎二 | 151190307 | 02845 | 赤門ウイレックス株式会社 | ﾊﾟｽｺ利根工場 | NEM | ニッタ P-95-X | 305W*500H*150D用 |  |  |  | 1 | 2500 | 2500 | 0 | 0 | 0
2019-03-05 | 348113 | 0001 | ニッタ株式会社 | 151 | 内藤 慎二 | 151190307 | 02845 | 赤門ウイレックス株式会社 | ﾊﾟｽｺ利根工場 |  |  |  |  | ※実績注番 151180308(2018年3月) |  | 0 | 0 | 0 | 0 | 0 | 0
2019-03-05 | 348113 | 0001 | ニッタ株式会社 | 151 | 内藤 慎二 | 151190307 | 02845 | 赤門ウイレックス株式会社 | ﾊﾟｽｺ利根工場 |  |  |  |  | ※系統ごとに梱包を分けて、各箱に系統名を | 明記願います。 | 0 | 0 | 0 | 854800 | 68384 | 923184
2019-03-05 | 348114 | 0001 | ニッタ株式会社 | 127 | 古泉 匡 | 127190301 | 03023 | コトヒラ工業株式会社 | OEM(ｺﾄﾋﾗ) | NSP | ニッタ 3601-62 RI AA | 610H×610W×68D | NHEP-10057-0 |  |  | 5 | 13430 | 67150 | 67150 | 5372 | 72522
2019-03-05 | 348115 | 0001 | ニッタ株式会社 | 127 | 古泉 匡 | 127190309 | 03023 | コトヒラ工業株式会社 | OEM(ｺﾄﾋﾗ) | NSP | ニッタ TNNA30U5-6XN6PX FIX AA | 200H×800W×47 | THEP-12226-2 |  |  | 1 | 28000 | 28000 | 28000 | 2240 | 30240
2019-03-05 | 348116 | 0001 | ニッタ株式会社 | 127 | 古泉 匡 | 127190306 | 03023 | コトヒラ工業株式会社 | OEM(ｺﾄﾋﾗ) | NSP | ニッタ 34J1-6X RR AA | 250×250×68 | NHEP-08071-1 |  |  | 10 | 4600 | 46000 | 46000 | 3680 | 49680
2019-03-05 | 348165 | 0003 | 日本バイリーン株式会社 | 150 | 古泉 匡 | 150190206 | 03081 | キッコーマンソイフーズ株式会社 | ｷｯｺｰﾏﾝｿｲﾌｰｽﾞ株式会社 茨城工場 | VM | ﾊﾞｲﾘｰﾝ VM-90M-56F OG | 610W×610H×65D | ※枠・ろ材一体型 |  |  | 18 | 6000 | 108000 | 0 | 0 | 0
2019-03-05 | 348165 | 0003 | 日本バイリーン株式会社 | 150 | 古泉 匡 | 150190206 | 03081 | キッコーマンソイフーズ株式会社 | ｷｯｺｰﾏﾝｿｲﾌｰｽﾞ株式会社 茨城工場 |  |  |  |  | ※見積№ T13-01758-01 |  | 0 | 0 | 0 | 108000 | 8640 | 116640
2019-03-05 | 348167 | 0003 | 日本バイリーン株式会社 | 162 | 佐藤 大樹 | 162190209 | 00353 | 三機工業株式会社 | 北里大学ﾒﾃﾞｨｶﾙｾﾝﾀｰ | VZ | ﾊﾞｲﾘｰﾝ VZH-90M-70F OG | 610W×610H×290D |  |  |  | 8 | 8750 | 70000 | 0 | 0 | 0
2019-03-05 | 348167 | 0003 | 日本バイリーン株式会社 | 162 | 佐藤 大樹 | 162190209 | 00353 | 三機工業株式会社 | 北里大学ﾒﾃﾞｨｶﾙｾﾝﾀｰ | VT | ﾊﾞｲﾘｰﾝ PS/600N（ろ材のみ） | 610W×610H×20D |  |  |  | 20 | 1050 | 21000 | 0 | 0 | 0
2019-03-05 | 348167 | 0003 | 日本バイリーン株式会社 | 162 | 佐藤 大樹 | 162190209 | 00353 | 三機工業株式会社 | 北里大学ﾒﾃﾞｨｶﾙｾﾝﾀｰ | VT | ﾊﾞｲﾘｰﾝ PS/600N（ろ材のみ） | 610W×305H×20D |  |  |  | 5 | 520 | 2600 | 93600 | 7488 | 101088
2019-03-05 | 348340 | 0115 | 協成産業株式会社 | 160 | 古泉 匡 | 160190301 | 01383 | 新菱テクニカルサービス株式会社 | 新東京ﾋﾞﾙ B1階ｵﾃﾞｯｾｲｺﾐｭﾆｹｰｼｮﾝｽﾞ保守 |  |  |  |  | WDP42CMLCD |  | 0 | 0 | 0 | 0 | 0 | 0
2019-03-05 | 348340 | 0115 | 協成産業株式会社 | 160 | 古泉 匡 | 160190301 | 01383 | 新菱テクニカルサービス株式会社 | 新東京ﾋﾞﾙ B1階ｵﾃﾞｯｾｲｺﾐｭﾆｹｰｼｮﾝｽﾞ保守 | KXXK | 協成 KPF-WD42B-65(効率65%) | 280×668×60 |  |  |  | 2 | 3800 | 7600 | 0 | 0 | 0
2019-03-05 | 348340 | 0115 | 協成産業株式会社 | 160 | 古泉 匡 | 160190301 | 01383 | 新菱テクニカルサービス株式会社 | 新東京ﾋﾞﾙ B1階ｵﾃﾞｯｾｲｺﾐｭﾆｹｰｼｮﾝｽﾞ保守 |  |  |  |  | WDP28CMLCD |  | 0 | 0 | 0 | 0 | 0 | 0
2019-03-05 | 348340 | 0115 | 協成産業株式会社 | 160 | 古泉 匡 | 160190301 | 01383 | 新菱テクニカルサービス株式会社 | 新東京ﾋﾞﾙ B1階ｵﾃﾞｯｾｲｺﾐｭﾆｹｰｼｮﾝｽﾞ保守 | KXXK | 協成 KPF-WD28B-65(効率65%) | 280×498×60 |  |  |  | 1 | 2500 | 2500 | 0 | 0 | 0
2019-03-05 | 348340 | 0115 | 協成産業株式会社 | 160 | 古泉 匡 | 160190301 | 01383 | 新菱テクニカルサービス株式会社 | 新東京ﾋﾞﾙ B1階ｵﾃﾞｯｾｲｺﾐｭﾆｹｰｼｮﾝｽﾞ保守 | KXXK | 協成 送料 |  |  |  |  | 1 | 0 | 2000 | 0 | 0 | 0
2019-03-05 | 348340 | 0115 | 協成産業株式会社 | 160 | 古泉 匡 | 160190301 | 01383 | 新菱テクニカルサービス株式会社 | 新東京ﾋﾞﾙ B1階ｵﾃﾞｯｾｲｺﾐｭﾆｹｰｼｮﾝｽﾞ保守 |  |  |  |  | ※実績注番 160180307(2018年3月) |  | 0 | 0 | 0 | 12100 | 968 | 13068
2019-03-05 | 348613 | 0001 | ニッタ株式会社 | 123 | 前田 健太 | 123190205 | 00031 | 株式会社大気社 | ｷｯｺｰﾏﾝ新研究開発棟建設ﾌﾟﾛｼﾞｪｸﾄ | NBCAP | ニッタ CAP-GS-DS(PH)-EAS-FS-SP |  | 29 Q2実験室 |  |  | 1 | 18800 | 18800 | 0 | 0 | 0
2019-03-05 | 348613 | 0001 | ニッタ株式会社 | 123 | 前田 健太 | 123190205 | 00031 | 株式会社大気社 | ｷｯｺｰﾏﾝ新研究開発棟建設ﾌﾟﾛｼﾞｪｸﾄ | NBCAP | ニッタ CAP-GS-D(H)-SAS-FS-AS |  | 38 細胞培養実験室 |  |  | 2 | 17000 | 34000 | 0 | 0 | 0
2019-03-05 | 348613 | 0001 | ニッタ株式会社 | 123 | 前田 健太 | 123190205 | 00031 | 株式会社大気社 | ｷｯｺｰﾏﾝ新研究開発棟建設ﾌﾟﾛｼﾞｪｸﾄ | NBCAP | ニッタ CAP-GS-DS(PH)-EAS-FS-SP |  | 40 植物実験室 |  |  | 1 | 18800 | 18800 | 0 | 0 | 0
2019-03-05 | 348613 | 0001 | ニッタ株式会社 | 123 | 前田 健太 | 123190205 | 00031 | 株式会社大気社 | ｷｯｺｰﾏﾝ新研究開発棟建設ﾌﾟﾛｼﾞｪｸﾄ | NBCAP | ニッタ CAP-GS-C(H)-SAS-FS-AS |  | 43 ｱﾚﾙｹﾞﾝ測定室 |  |  | 1 | 13500 | 13500 | 85100 | 6808 | 91908
2019-03-05 | 348614 | 0001 | ニッタ株式会社 | 123 | 前田 健太 | 123190205 | 00031 | 株式会社大気社 | ｷｯｺｰﾏﾝ新研究開発棟建設ﾌﾟﾛｼﾞｪｸﾄ | NBP | ニッタ 1×2P-NTG-AS |  | FU-5 |  |  | 1 | 43900 | 43900 | 43900 | 3512 | 47412
2019-03-05 | 348615 | 0001 | ニッタ株式会社 | 123 | 前田 健太 | 123180708 | 01857 | 三建設備工業株式会社 | 神栖中央公園防災ｱﾘｰﾅ(仮称)設備運営事業 | NBPM | ニッタ 0.5×0.5BM-NSTG-SP |  | FU-1-19 |  |  | 1 | 49580 | 49580 | 49580 | 3966 | 53546
2019-03-05 | 348726 | 0001 | ニッタ株式会社 | 123 | 前田 健太 | 123190102 | 00051 | ダイダン株式会社 | 練馬総合病院 | NU | ニッタ NC-21C-GF | 610H×305W×457D |  |  |  | 2 | 44300 | 88600 | 88600 | 7088 | 95688
2019-03-05 | 348729 | 0001 | ニッタ株式会社 | 122 | 大畑 和樹 | 122180702 | 00035 | 株式会社三晃空調 | 西新宿6丁目計画 | NBP | ニッタ 0.5×1P-NTG-AS |  | AFU-29-1 |  |  | 1 | 22900 | 22900 | 22900 | 1832 | 24732
2019-03-06 | 348127 | 0001 | ニッタ株式会社 | 127 | 古泉 匡 | 127190307 | 03023 | コトヒラ工業株式会社 | OEM(ｺﾄﾋﾗ) | NSP | ニッタ 3601-6X RI AA | 380H×1100W×68D | NHEP-12047-0 |  |  | 5 | 16000 | 80000 | 80000 | 6400 | 86400
2019-03-06 | 348128 | 0001 | ニッタ株式会社 | 127 | 古泉 匡 | 127190308 | 03023 | コトヒラ工業株式会社 | OEM(ｺﾄﾋﾗ) | NSP | ニッタ TNNA30U5-6XN6PX FIX AA | 250H×500W×47 | THEP-12225-2 |  |  | 1 | 21000 | 21000 | 0 | 0 | 0
2019-03-06 | 348128 | 0001 | ニッタ株式会社 | 127 | 古泉 匡 | 127190308 | 03023 | コトヒラ工業株式会社 | OEM(ｺﾄﾋﾗ) | NSP | ニッタ TNNA30U5-6XN6PX FIX AA | 590H×725W×47 | THEP-12227-2 |  |  | 2 | 31500 | 63000 | 84000 | 6720 | 90720
2019-03-06 | 348129 | 0001 | ニッタ株式会社 | 127 | 古泉 匡 | 127190238 | 03023 | コトヒラ工業株式会社 | OEM(ｺﾄﾋﾗ) | NSP | ニッタ 3502-6XN3PX FIX AA | 500H×500W×52D | NHEP-10065-0 |  |  | 10 | 10200 | 102000 | 0 | 0 | 0
2019-03-06 | 348129 | 0001 | ニッタ株式会社 | 127 | 古泉 匡 | 127190238 | 03023 | コトヒラ工業株式会社 | OEM(ｺﾄﾋﾗ) | NSP | ニッタ 3502-6XN3PX FIX AA | 500H×500W×52D | NHEP-10065-0 |  |  | 10 | 10200 | 102000 | 204000 | 16320 | 220320
2019-03-06 | 348130 | 0001 | ニッタ株式会社 | 127 | 古泉 匡 | 127190305 | 03023 | コトヒラ工業株式会社 | OEM(ｺﾄﾋﾗ) | NSP | ニッタ 3601-6X RR AA | 250H×250W×68D | NHEP-08058-0 |  |  | 10 | 5800 | 58000 | 58000 | 4640 | 62640
2019-03-06 | 348171 | 0003 | 日本バイリーン株式会社 | 161 | 内藤 慎二 | 161190208 | 00624 | サンエス工業株式会社 | 昭和通商㈱神奈川支店 | VT | ﾊﾞｲﾘｰﾝ PA/305HL ろ材のみ | 500×500mm |  |  |  | 20 | 360 | 7200 | 0 | 0 | 0
2019-03-06 | 348171 | 0003 | 日本バイリーン株式会社 | 161 | 内藤 慎二 | 161190208 | 00624 | サンエス工業株式会社 | 昭和通商㈱神奈川支店 |  |  |  |  | ※見積№ T09-01916-13 |  | 0 | 0 | 0 | 7200 | 576 | 7776
2019-03-06 | 348173 | 0003 | 日本バイリーン株式会社 | 162 | 佐藤 大樹 | 162190208 | 00353 | 三機工業株式会社 | 北里第一三共ﾜｸﾁﾝ株式会社 |  |  |  |  | FPP AHU-1 |  | 0 | 0 | 0 | 0 | 0 | 0
2019-03-06 | 348173 | 0003 | 日本バイリーン株式会社 | 162 | 佐藤 大樹 | 162190208 | 00353 | 三機工業株式会社 | 北里第一三共ﾜｸﾁﾝ株式会社 | VR | ﾊﾞｲﾘｰﾝ FR-585BL | 1.6×20m巻 |  |  |  | 1 | 21500 | 21500 | 0 | 0 | 0
2019-03-06 | 348173 | 0003 | 日本バイリーン株式会社 | 162 | 佐藤 大樹 | 162190208 | 00353 | 三機工業株式会社 | 北里第一三共ﾜｸﾁﾝ株式会社 |  |  |  |  | ※見積№ T11-01535-11 |  | 0 | 0 | 0 | 0 | 0 | 0
2019-03-06 | 348173 | 0003 | 日本バイリーン株式会社 | 162 | 佐藤 大樹 | 162190208 | 00353 | 三機工業株式会社 | 北里第一三共ﾜｸﾁﾝ株式会社 |  |  |  |  | M02-AFU-05 |  | 0 | 0 | 0 | 0 | 0 | 0
2019-03-06 | 348173 | 0003 | 日本バイリーン株式会社 | 162 | 佐藤 大樹 | 162190208 | 00353 | 三機工業株式会社 | 北里第一三共ﾜｸﾁﾝ株式会社 | VR | ﾊﾞｲﾘｰﾝ FR-585BL | 1.08×20m巻 |  |  |  | 1 | 18200 | 18200 | 0 | 0 | 0
2019-03-06 | 348173 | 0003 | 日本バイリーン株式会社 | 162 | 佐藤 大樹 | 162190208 | 00353 | 三機工業株式会社 | 北里第一三共ﾜｸﾁﾝ株式会社 |  |  |  |  | ※見積№ T11-01535-13 |  | 0 | 0 | 0 | 0 | 0 | 0
2019-03-06 | 348173 | 0003 | 日本バイリーン株式会社 | 162 | 佐藤 大樹 | 162190208 | 00353 | 三機工業株式会社 | 北里第一三共ﾜｸﾁﾝ株式会社 | [6 empty] | 0 | 0 | 0 | 0 | 0 | 0
2019-03-06 | 348173 | 0003 | 日本バイリーン株式会社 | 162 | 佐藤 大樹 | 162190208 | 00353 | 三機工業株式会社 | 北里第一三共ﾜｸﾁﾝ株式会社 |  |  |  |  | ※梱包に系統名明記願います。 |  | 0 | 0 | 0 | 39700 | 3176 | 42876
2019-03-06 | 348181 | 0005 | 株式会社アクシー | 161 | 内藤 慎二 | 161190207 | 00624 | サンエス工業株式会社 | 関西ﾍﾟｲﾝﾄ | PUXM | アクシーPS/400N ろ材のみ | 650×610㎜ |  |  |  | 2 | 870 | 1740 | 0 | 0 | 0
2019-03-06 | 348181 | 0005 | 株式会社アクシー | 161 | 内藤 慎二 | 161190207 | 00624 | サンエス工業株式会社 | 関西ﾍﾟｲﾝﾄ | PUXM | アクシーPS/400N ろ材のみ | 650×450㎜ |  |  |  | 2 | 640 | 1280 | 0 | 0 | 0
2019-03-06 | 348181 | 0005 | 株式会社アクシー | 161 | 内藤 慎二 | 161190207 | 00624 | サンエス工業株式会社 | 関西ﾍﾟｲﾝﾄ | PUXM | アクシー比色法90％ 亜鉛枠付 | 650W×610H×65ｔ |  |  |  | 2 | 8580 | 17160 | 0 | 0 | 0
2019-03-06 | 348181 | 0005 | 株式会社アクシー | 161 | 内藤 慎二 | 161190207 | 00624 | サンエス工業株式会社 | 関西ﾍﾟｲﾝﾄ | PUXM | アクシー比色法90％ 亜鉛枠付 | 650W×450H×65ｔ |  |  |  | 2 | 7520 | 15040 | 0 | 0 | 0
2019-03-06 | 348181 | 0005 | 株式会社アクシー | 161 | 内藤 慎二 | 161190207 | 00624 | サンエス工業株式会社 | 関西ﾍﾟｲﾝﾄ |  |  |  |  | ※実績注番 12480804(2008年8月) |  | 0 | 0 | 0 | 0 | 0 | 0
2019-03-06 | 348181 | 0005 | 株式会社アクシー | 161 | 内藤 慎二 | 161190207 | 00624 | サンエス工業株式会社 | 関西ﾍﾟｲﾝﾄ |  |  |  |  | ※現着前に武様へ連絡願います。 |  | 0 | 0 | 0 | 35220 | 2817 | 38037
2019-03-06 | 348727 | 0001 | ニッタ株式会社 | 123 | 前田 健太 | 123190102 | 00051 | ダイダン株式会社 | 練馬総合病院 | NT | ニッタ NT-20F(RM/400) | 610H×610W×20T |  |  |  | 1 | 1340 | 1340 | 1340 | 107 | 1447
2019-03-06 | 348728 | 0001 | ニッタ株式会社 | 121 | 高橋 重幸 | 121181105 | 03036 | 株式会社エスティーアンドアール | 東京国際大堀病院 | NSP | ニッタ 3601-62 FI AA | 610H×610W×68D |  |  |  | 4 | 6570 | 26280 | 0 | 0 | 0
2019-03-06 | 348728 | 0001 | ニッタ株式会社 | 121 | 高橋 重幸 | 121181105 | 03036 | 株式会社エスティーアンドアール | 東京国際大堀病院 | NSP | ニッタ 3601-62 FI AA | 610H×610W×68D |  |  |  | 4 | 6570 | 26280 | 0 | 0 | 0
2019-03-06 | 348728 | 0001 | ニッタ株式会社 | 121 | 高橋 重幸 | 121181105 | 03036 | 株式会社エスティーアンドアール | 東京国際大堀病院 | NSP | ニッタ 3601-62 FI AA | 610H×610W×68D |  |  |  | 6 | 6570 | 39420 | 0 | 0 | 0
2019-03-06 | 348728 | 0001 | ニッタ株式会社 | 121 | 高橋 重幸 | 121181105 | 03036 | 株式会社エスティーアンドアール | 東京国際大堀病院 | NSP | ニッタ 3601-62 FI AA | 610H×610W×68D |  |  |  | 1 | 6570 | 6570 | 98550 | 7884 | 106434
2019-03-07 | 348079 | 2748 | シマ産業株式会社 | 122 | 大畑 和樹 | 122190205 | 03030 | 三幸工業株式会社 | 練馬総合病院 |  |  |  |  | ■北仲通5丁目向け (122190206) |  | 0 | 0 | 0 | 0 | 0 | 0
2019-03-07 | 348079 | 2748 | シマ産業株式会社 | 122 | 大畑 和樹 | 122190205 | 03030 | 三幸工業株式会社 | 練馬総合病院 | SAXB | DG87-541 | 0～500Pa |  |  |  | -4 | 4400 | -17600 | -17600 | -1408 | -19008
2019-03-07 | 348080 | 2748 | シマ産業株式会社 | 122 | 大畑 和樹 | 122190206 | 03030 | 三幸工業株式会社 | 北仲通5丁目 | SAXB | DG87-541 | 0～500Pa |  |  |  | 4 | 4400 | 17600 | 17600 | 1408 | 19008
2019-03-07 | 348081 | 2748 | シマ産業株式会社 | 122 | 大畑 和樹 | 122190208 | 03030 | 三幸工業株式会社 | (仮称)晴海五丁目地区第一種市街地再開発事業5-5街区A棟 |  |  |  |  | ■Dﾀﾜｰ豊洲新築工事向け (122190209) |  | 0 | 0 | 0 | 0 | 0 | 0
2019-03-07 | 348081 | 2748 | シマ産業株式会社 | 122 | 大畑 和樹 | 122190208 | 03030 | 三幸工業株式会社 | (仮称)晴海五丁目地区第一種市街地再開発事業5-5街区A棟 | SAXB | DG87-541 | 0～500Pa |  |  |  | -4 | 4400 | -17600 | -17600 | -1408 | -19008
2019-03-07 | 348082 | 2748 | シマ産業株式会社 | 122 | 大畑 和樹 | 122190209 | 03030 | 三幸工業株式会社 | (仮称)Dﾀﾜｰ豊洲新築工事 | SAXB | DG87-541 | 0～500Pa |  |  |  | 4 | 4400 | 17600 | 17600 | 1408 | 19008
2019-03-07 | 348083 | 0001 | ニッタ株式会社 | 160 | 古泉 匡 | 160190106 | 00042 | 新菱冷熱工業株式会社 | 東京ﾋﾞｯｸﾞｻｲﾄ青海展示棟 | NT | ニッタ NT-20F(RM/600) | 610H×610W×20T |  |  |  | -60 | 1480 | -88800 | 0 | 0 | 0
2019-03-07 | 348083 | 0001 | ニッタ株式会社 | 160 | 古泉 匡 | 160190106 | 00042 | 新菱冷熱工業株式会社 | 東京ﾋﾞｯｸﾞｻｲﾄ青海展示棟 | NT | ニッタ NT-20H(RM/600) | 610H×305W×20T |  |  |  | -12 | 1070 | -12840 | 0 | 0 | 0
2019-03-07 | 348083 | 0001 | ニッタ株式会社 | 160 | 古泉 匡 | 160190106 | 00042 | 新菱冷熱工業株式会社 | 東京ﾋﾞｯｸﾞｻｲﾄ青海展示棟 | NEM | ニッタ SEE-98-F GO | 610H×610W×292D |  |  |  | -60 | 6840 | -410400 | 0 | 0 | 0
2019-03-07 | 348083 | 0001 | ニッタ株式会社 | 160 | 古泉 匡 | 160190106 | 00042 | 新菱冷熱工業株式会社 | 東京ﾋﾞｯｸﾞｻｲﾄ青海展示棟 | NEM | ニッタ SEE-98-H GO | 610H×305W×292D |  |  |  | -12 | 4840 | -58080 | -570120 | -45609 | -615729
2019-03-07 | 348084 | 0001 | ニッタ株式会社 | 121 | 高橋 重幸 | 121190201 | 00042 | 新菱冷熱工業株式会社 | 東京ﾋﾞｯｸﾞｻｲﾄ青海展示棟 | NT | ニッタ NT-20F(RM/600) | 610H×610W×20T |  |  |  | 60 | 1480 | 88800 | 0 | 0 | 0
2019-03-07 | 348084 | 0001 | ニッタ株式会社 | 121 | 高橋 重幸 | 121190201 | 00042 | 新菱冷熱工業株式会社 | 東京ﾋﾞｯｸﾞｻｲﾄ青海展示棟 | NT | ニッタ NT-20H(RM/600) | 610H×305W×20T |  |  |  | 12 | 1070 | 12840 | 0 | 0 | 0
2019-03-07 | 348084 | 0001 | ニッタ株式会社 | 121 | 高橋 重幸 | 121190201 | 00042 | 新菱冷熱工業株式会社 | 東京ﾋﾞｯｸﾞｻｲﾄ青海展示棟 | NEM | ニッタ SEE-98-F GO | 610H×610W×292D |  |  |  | 60 | 6840 | 410400 | 0 | 0 | 0
2019-03-07 | 348084 | 0001 | ニッタ株式会社 | 121 | 高橋 重幸 | 121190201 | 00042 | 新菱冷熱工業株式会社 | 東京ﾋﾞｯｸﾞｻｲﾄ青海展示棟 | NEM | ニッタ SEE-98-H GO | 610H×305W×292D |  |  |  | 12 | 4840 | 58080 | 570120 | 45609 | 615729
2019-03-07 | 348135 | 0001 | ニッタ株式会社 | 127 | 古泉 匡 | 127190311 | 03023 | コトヒラ工業株式会社 | OEM(ｺﾄﾋﾗ) | NSP | ニッタ 3601-6X RI AA | 250H×250W×68D | NHEP-09085-0 |  |  | 5 | 5800 | 29000 | 0 | 0 | 0
2019-03-07 | 348135 | 0001 | ニッタ株式会社 | 127 | 古泉 匡 | 127190311 | 03023 | コトヒラ工業株式会社 | OEM(ｺﾄﾋﾗ) | NSP | ニッタ 34J1-6X RR AA | 250H×250W×68D | NHEP-08071-1 |  |  | 10 | 4600 | 46000 | 0 | 0 | 0
2019-03-07 | 348135 | 0001 | ニッタ株式会社 | 127 | 古泉 匡 | 127190311 | 03023 | コトヒラ工業株式会社 | OEM(ｺﾄﾋﾗ) | NSP | ニッタ 34J1-6X RR AA | 250H×250W×68D | NHEP-08071-1 |  |  | 10 | 4600 | 46000 | 0 | 0 | 0
2019-03-07 | 348135 | 0001 | ニッタ株式会社 | 127 | 古泉 匡 | 127190311 | 03023 | コトヒラ工業株式会社 | OEM(ｺﾄﾋﾗ) | NSP | ニッタ 34J1-6X RR AA | 250H×250W×68D | NHEP-08071-1 |  |  | 10 | 4600 | 46000 | 167000 | 13360 | 180360
2019-03-07 | 348187 | 0005 | 株式会社アクシー | 162 | 佐藤 大樹 | 162190205 | 00032 | 第一工業株式会社 | 本田朝霞26号棟EM-1 | PUXM | アクシーｽﾃﾝﾃﾞﾐｽﾀ ｽﾃﾝ枠 | 480W×640H×50T |  |  |  | 1 | 9660 | 9660 | 0 | 0 | 0
2019-03-07 | 348187 | 0005 | 株式会社アクシー | 162 | 佐藤 大樹 | 162190205 | 00032 | 第一工業株式会社 | 本田朝霞26号棟EM-1 |  |  |  |  | ※流出補強、片十補強、可動取手付き |  | 0 | 0 | 0 | 0 | 0 | 0
2019-03-07 | 348187 | 0005 | 株式会社アクシー | 162 | 佐藤 大樹 | 162190205 | 00032 | 第一工業株式会社 | 本田朝霞26号棟EM-1 |  |  |  |  | 十字補強枠溶接止め、交差部溶接止め |  | 0 | 0 | 0 | 0 | 0 | 0
2019-03-07 | 348187 | 0005 | 株式会社アクシー | 162 | 佐藤 大樹 | 162190205 | 00032 | 第一工業株式会社 | 本田朝霞26号棟EM-1 |  |  |  |  | ※見積№ 037-304-190216-02 |  | 0 | 0 | 0 | 0 | 0 | 0
2019-03-07 | 348187 | 0005 | 株式会社アクシー | 162 | 佐藤 大樹 | 162190205 | 00032 | 第一工業株式会社 | 本田朝霞26号棟EM-1 |  |  |  |  | ※現着前に大谷様へ連絡願います。 |  | 0 | 0 | 0 | 9660 | 773 | 10433
2019-03-07 | 348188 | 0005 | 株式会社アクシー | 121 | 高橋 重幸 | 121190209 | 00042 | 新菱冷熱工業株式会社 | ㈱明治 坂戸工場 | PUXM | アクシーSUSﾒｯｼｭ SUS枠 流出PK | 350H×350W×15T | 図番:AC72095 |  |  | 1 | 6700 | 6700 | 0 | 0 | 0
2019-03-07 | 348188 | 0005 | 株式会社アクシー | 121 | 高橋 重幸 | 121190209 | 00042 | 新菱冷熱工業株式会社 | ㈱明治 坂戸工場 | PUXM | アクシーSUS製ｽﾍﾟｰｻｰ SUS＃ｹﾞﾀ | 350H×350W×10T | 図番:AC72096 |  |  | 1 | 2610 | 2610 | 0 | 0 | 0
2019-03-07 | 348188 | 0005 | 株式会社アクシー | 121 | 高橋 重幸 | 121190209 | 00042 | 新菱冷熱工業株式会社 | ㈱明治 坂戸工場 |  |  |  |  | ※見積 037-304-190221-12 |  | 0 | 0 | 0 | 9310 | 745 | 10055
2019-03-07 | 348193 | 0005 | 株式会社アクシー | 151 | 内藤 慎二 | 151190232 | 02830 | 株式会社アルバック | ｱﾙﾊﾞｯｸ茅ヶ崎本社･工場 | PUXM | アクシーｽﾃﾝﾒｯｼｭ(ｱﾙﾐ枠付) | 500×500×20T |  |  |  | 2 | 2020 | 4040 | 0 | 0 | 0
2019-03-07 | 348193 | 0005 | 株式会社アクシー | 151 | 内藤 慎二 | 151190232 | 02830 | 株式会社アルバック | ｱﾙﾊﾞｯｸ茅ヶ崎本社･工場 | PUXM | アクシー送料 |  |  |  |  | 1 | 0 | 1000 | 0 | 0 | 0
2019-03-07 | 348193 | 0005 | 株式会社アクシー | 151 | 内藤 慎二 | 151190232 | 02830 | 株式会社アルバック | ｱﾙﾊﾞｯｸ茅ヶ崎本社･工場 |  |  |  |  | ※見積№ 242-304-121002-08 | (実績注番 262121132/2012年11月) | 0 | 0 | 0 | 5040 | 403 | 5443
2019-03-07 | 348195 | 0003 | 日本バイリーン株式会社 | 162 | 佐藤 大樹 | 162190208 | 00353 | 三機工業株式会社 | 北里第一三共ﾜｸﾁﾝ株式会社 | VXX | ﾊﾞｲﾘｰﾝ #3用切替ｼｬﾌﾄ |  |  |  |  | 1 | 0 | 8600 | 0 | 0 | 0
2019-03-07 | 348195 | 0003 | 日本バイリーン株式会社 | 162 | 佐藤 大樹 | 162190208 | 00353 | 三機工業株式会社 | 北里第一三共ﾜｸﾁﾝ株式会社 |  |  |  |  | (ｽﾌﾟｰﾙ付､新ろ材側･巻取側SET) |  | 0 | 0 | 0 | 0 | 0 | 0
2019-03-07 | 348195 | 0003 | 日本バイリーン株式会社 | 162 | 佐藤 大樹 | 162190208 | 00353 | 三機工業株式会社 | 北里第一三共ﾜｸﾁﾝ株式会社 | SX32 | 送料 |  |  |  |  | 1 | 0 | 1500 | 0 | 0 | 0
2019-03-07 | 348195 | 0003 | 日本バイリーン株式会社 | 162 | 佐藤 大樹 | 162190208 | 00353 | 三機工業株式会社 | 北里第一三共ﾜｸﾁﾝ株式会社 |  |  |  |  | ※見積№ S19-10244 |  | 0 | 0 | 0 | 10100 | 808 | 10908
2019-03-07 | 348197 | 0003 | 日本バイリーン株式会社 | 162 | 佐藤 大樹 | 162180402 | 00353 | 三機工業株式会社 | 北里第一三共ﾜｸﾁﾝ株式会社 |  |  |  |  | Jｿﾞｰﾝ(4F) |  | 0 | 0 | 0 | 0 | 0 | 0
2019-03-07 | 348197 | 0003 | 日本バイリーン株式会社 | 162 | 佐藤 大樹 | 162180402 | 00353 | 三機工業株式会社 | 北里第一三共ﾜｸﾁﾝ株式会社 | VZ | ﾊﾞｲﾘｰﾝ VZH-90M-70F OG | 610×610×292 |  |  |  | 2 | 8750 | 17500 | 0 | 0 | 0
2019-03-07 | 348197 | 0003 | 日本バイリーン株式会社 | 162 | 佐藤 大樹 | 162180402 | 00353 | 三機工業株式会社 | 北里第一三共ﾜｸﾁﾝ株式会社 |  |  |  |  | Jｿﾞｰﾝ(3F) |  | 0 | 0 | 0 | 0 | 0 | 0
2019-03-07 | 348197 | 0003 | 日本バイリーン株式会社 | 162 | 佐藤 大樹 | 162180402 | 00353 | 三機工業株式会社 | 北里第一三共ﾜｸﾁﾝ株式会社 | VZ | ﾊﾞｲﾘｰﾝ VZH-90M-70F OG | 610×610×292 |  |  |  | 2 | 8750 | 17500 | 0 | 0 | 0
2019-03-07 | 348197 | 0003 | 日本バイリーン株式会社 | 162 | 佐藤 大樹 | 162180402 | 00353 | 三機工業株式会社 | 北里第一三共ﾜｸﾁﾝ株式会社 | VZ | ﾊﾞｲﾘｰﾝ VZH-90M-35H OG | 610×305×292 |  |  |  | 1 | 6650 | 6650 | 0 | 0 | 0
2019-03-07 | 348197 | 0003 | 日本バイリーン株式会社 | 162 | 佐藤 大樹 | 162180402 | 00353 | 三機工業株式会社 | 北里第一三共ﾜｸﾁﾝ株式会社 | VZ | ﾊﾞｲﾘｰﾝ VZH-90M-35V OG | 305×610×292 |  |  |  | 1 | 6650 | 6650 | 0 | 0 | 0
2019-03-07 | 348197 | 0003 | 日本バイリーン株式会社 | 162 | 佐藤 大樹 | 162180402 | 00353 | 三機工業株式会社 | 北里第一三共ﾜｸﾁﾝ株式会社 |  |  |  |  | ※見積№ T11-01535-12 |  | 0 | 0 | 0 | 48300 | 3864 | 52164
2019-03-07 | 348199 | 0003 | 日本バイリーン株式会社 | 161 | 内藤 慎二 | 161190208 | 00624 | サンエス工業株式会社 | 昭和通商㈱神奈川支店 | SX32 | 送料 |  |  |  |  | 1 | 0 | 1500 | 1500 | 120 | 1620
2019-03-07 | 348200 | 0003 | 日本バイリーン株式会社 | 139 | 高橋 重幸 | 139190301 | 00625 | 三菱重工冷熱株式会社 | 東京ﾀﾞｲﾔﾋﾞﾙ5号館11～15階貸室修繕･ﾘﾆｭｰｱﾙ工事 | VT | ﾊﾞｲﾘｰﾝ VT-20S(PS/300N) | 425W×810H×20T |  |  |  | 6 | 2600 | 15600 | 0 | 0 | 0
2019-03-07 | 348200 | 0003 | 日本バイリーン株式会社 | 139 | 高橋 重幸 | 139190301 | 00625 | 三菱重工冷熱株式会社 | 東京ﾀﾞｲﾔﾋﾞﾙ5号館11～15階貸室修繕･ﾘﾆｭｰｱﾙ工事 |  |  |  |  | ※見積№ S18-12143 |  | 0 | 0 | 0 | 0 | 0 | 0
2019-03-07 | 348200 | 0003 | 日本バイリーン株式会社 | 139 | 高橋 重幸 | 139190301 | 00625 | 三菱重工冷熱株式会社 | 東京ﾀﾞｲﾔﾋﾞﾙ5号館11～15階貸室修繕･ﾘﾆｭｰｱﾙ工事 | VXX | ﾊﾞｲﾘｰﾝ 送料 |  |  |  |  | 1 | 0 | 1500 | 17100 | 1368 | 18468
2019-03-07 | 348212 | 0003 | 日本バイリーン株式会社 | 123 | 前田 健太 | 123190302 | 00052 | 株式会社日立プラントサービス | ㈱正栄ﾃﾞﾘｼｨ筑西工場 | VR | ﾊﾞｲﾘｰﾝ FC-620N | 1.6×50m |  |  |  | 1 | 11000 | 11000 | 0 | 0 | 0
2019-03-07 | 348212 | 0003 | 日本バイリーン株式会社 | 123 | 前田 健太 | 123190302 | 00052 | 株式会社日立プラントサービス | ㈱正栄ﾃﾞﾘｼｨ筑西工場 |  |  |  |  | ※現着前に一関様へ連絡願います。 |  | 0 | 0 | 0 | 0 | 0 | 0
2019-03-07 | 348212 | 0003 | 日本バイリーン株式会社 | 123 | 前田 健太 | 123190302 | 00052 | 株式会社日立プラントサービス | ㈱正栄ﾃﾞﾘｼｨ筑西工場 | VXX | ﾊﾞｲﾘｰﾝ 送料 |  |  |  |  | 1 | 0 | 1500 | 12500 | 1000 | 13500
2019-03-07 | 348277 | 2748 | シマ産業株式会社 | 121 | 高橋 重幸 | 121190302 | 00030 | 東洋熱工業株式会社 | 株式会社尾島商店 | SAXB | CL13-291 | 100～500Pa |  |  |  | 4 | 7700 | 30800 | 30800 | 2464 | 33264
2019-03-07 | 348278 | 2748 | シマ産業株式会社 | 122 | 大畑 和樹 | 122190303 | 03030 | 三幸工業株式会社 | 会津中央病院 | SAXB | DG87-541 | 0～1kPa |  |  |  | 1 | 4400 | 4400 | 0 | 0 | 0
2019-03-07 | 348278 | 2748 | シマ産業株式会社 | 122 | 大畑 和樹 | 122190303 | 03030 | 三幸工業株式会社 | 会津中央病院 |  |  |  |  | ※下記、すべて同送願います。 | (122190303～122190308 6物件) | 0 | 0 | 0 | 4400 | 352 | 4752
2019-03-07 | 348279 | 2748 | シマ産業株式会社 | 122 | 大畑 和樹 | 122190304 | 03030 | 三幸工業株式会社 | 新潟市民病院 | SAXB | DG87-541 | 0～300Pa |  |  |  | 1 | 4400 | 4400 | 0 | 0 | 0
2019-03-07 | 348279 | 2748 | シマ産業株式会社 | 122 | 大畑 和樹 | 122190304 | 03030 | 三幸工業株式会社 | 新潟市民病院 | SAXB | CL13-291 | 60～300Pa |  |  |  | 1 | 7200 | 7200 | 0 | 0 | 0
2019-03-07 | 348279 | 2748 | シマ産業株式会社 | 122 | 大畑 和樹 | 122190304 | 03030 | 三幸工業株式会社 | 新潟市民病院 |  |  |  |  | ※下記、全て同送願います。 | (122190303～122190308 6物件) | 0 | 0 | 0 | 11600 | 928 | 12528
2019-03-07 | 348280 | 2748 | シマ産業株式会社 | 122 | 大畑 和樹 | 122190305 | 03030 | 三幸工業株式会社 | (仮称)晴海五丁目地区第一種市街地再開発事業5-5街区A棟 | SAXB | DG87-541 | 0～500Pa |  |  |  | 1 | 4400 | 4400 | 0 | 0 | 0
2019-03-07 | 348280 | 2748 | シマ産業株式会社 | 122 | 大畑 和樹 | 122190305 | 03030 | 三幸工業株式会社 | (仮称)晴海五丁目地区第一種市街地再開発事業5-5街区A棟 |  |  |  |  | ※下記、全て同送願います。 | (122190303～122190308 6物件) | 0 | 0 | 0 | 4400 | 352 | 4752
2019-03-07 | 348281 | 2748 | シマ産業株式会社 | 122 | 大畑 和樹 | 122190306 | 03030 | 三幸工業株式会社 | 鶴見大学･鶴見短期大学図書館改修工事 | SAXB | DG87-541 | 0～500Pa |  |  |  | 2 | 4400 | 8800 | 0 | 0 | 0
2019-03-07 | 348281 | 2748 | シマ産業株式会社 | 122 | 大畑 和樹 | 122190306 | 03030 | 三幸工業株式会社 | 鶴見大学･鶴見短期大学図書館改修工事 |  |  |  |  | ※下記、全て同送願います。 | (122190303～122190308 6物件) | 0 | 0 | 0 | 8800 | 704 | 9504
2019-03-07 | 348282 | 2748 | シマ産業株式会社 | 122 | 大畑 和樹 | 122190307 | 03030 | 三幸工業株式会社 | 住友倉庫横浜南本牧新倉庫建設工事 | SAXB | DG87-541 | 0～500Pa |  |  |  | 1 | 4400 | 4400 | 0 | 0 | 0
2019-03-07 | 348282 | 2748 | シマ産業株式会社 | 122 | 大畑 和樹 | 122190307 | 03030 | 三幸工業株式会社 | 住友倉庫横浜南本牧新倉庫建設工事 |  |  |  |  | ※下記、全て同送願います。 | (122190303～122190308 6物件) | 0 | 0 | 0 | 4400 | 352 | 4752
2019-03-07 | 348283 | 2748 | シマ産業株式会社 | 122 | 大畑 和樹 | 122190308 | 03030 | 三幸工業株式会社 | 静岡病院東館5階血管撮影室4設置改修工事 | SAXB | CL13-291 | 100～500Pa |  |  |  | 1 | 7700 | 7700 | 0 | 0 | 0
2019-03-07 | 348283 | 2748 | シマ産業株式会社 | 122 | 大畑 和樹 | 122190308 | 03030 | 三幸工業株式会社 | 静岡病院東館5階血管撮影室4設置改修工事 |  |  |  |  | ※下記、全て同送願います。 | (122190303～122190308 6物件) | 0 | 0 | 0 | 7700 | 616 | 8316
2019-03-07 | 348616 | 0001 | ニッタ株式会社 | 162 | 佐藤 大樹 | 162180402 | 00353 | 三機工業株式会社 | 北里第一三共ﾜｸﾁﾝ株式会社 |  |  |  |  | Jｿﾞｰﾝ |  | 0 | 0 | 0 | 0 | 0 | 0
2019-03-07 | 348616 | 0001 | ニッタ株式会社 | 162 | 佐藤 大樹 | 162180402 | 00353 | 三機工業株式会社 | 北里第一三共ﾜｸﾁﾝ株式会社 | NEM | ニッタ EP-98-F（接着）GO | 610×610×150 |  |  |  | 1 | 8500 | 8500 | 0 | 0 | 0
2019-03-07 | 348616 | 0001 | ニッタ株式会社 | 162 | 佐藤 大樹 | 162180402 | 00353 | 三機工業株式会社 | 北里第一三共ﾜｸﾁﾝ株式会社 | NEM | ニッタ EP-90-H（接着）GO | 610×305×150 |  |  |  | 1 | 5700 | 5700 | 0 | 0 | 0
2019-03-07 | 348616 | 0001 | ニッタ株式会社 | 162 | 佐藤 大樹 | 162180402 | 00353 | 三機工業株式会社 | 北里第一三共ﾜｸﾁﾝ株式会社 |  |  |  |  | ※実績注番：149160404（2017年3月納入） |  | 0 | 0 | 0 | 14200 | 1136 | 15336
2019-03-07 | 348730 | 0001 | ニッタ株式会社 | 121 | 高橋 重幸 | 121181006 | 00030 | 東洋熱工業株式会社 | OH-1計画新築工事 | NBP | ニッタ 0.5×0.5P-NTG-AS |  |  |  |  | 1 | 10000 | 10000 | 10000 | 800 | 10800
2019-03-07 | 348731 | 0001 | ニッタ株式会社 | 121 | 高橋 重幸 | 121180303 | 00042 | 新菱冷熱工業株式会社 | ASTC(仮称)建設ﾌﾟﾛｼﾞｪｸﾄ新築工事 | NT | ニッタ NTJ-20F(RMT200R) | 610H×610W×20T |  |  |  | 2 | 1700 | 3400 | 0 | 0 | 0
2019-03-07 | 348731 | 0001 | ニッタ株式会社 | 121 | 高橋 重幸 | 121180303 | 00042 | 新菱冷熱工業株式会社 | ASTC(仮称)建設ﾌﾟﾛｼﾞｪｸﾄ新築工事 | NT | ニッタ NTJ-20F(RMT200R) | 610H×610W×20T |  |  |  | 2 | 1700 | 3400 | 0 | 0 | 0
2019-03-07 | 348731 | 0001 | ニッタ株式会社 | 121 | 高橋 重幸 | 121180303 | 00042 | 新菱冷熱工業株式会社 | ASTC(仮称)建設ﾌﾟﾛｼﾞｪｸﾄ新築工事 | NT | ニッタ NTJ-20F(RMT200R) | 610H×610W×20T |  |  |  | 2 | 1880 | 3760 | 10560 | 845 | 11405
2019-03-07 | 348990 | 0008 | 有限会社東京空調サービス | 122 | 大畑 和樹 | 122190314 | 00035 | 株式会社三晃空調 | 国際医療福祉大学病院 | SXXS | 作業費（発注あり） |  |  |  |  | 1 | 22000 | 22000 | 0 | 0 | 0
2019-03-07 | 348990 | 0008 | 有限会社東京空調サービス | 122 | 大畑 和樹 | 122190314 | 00035 | 株式会社三晃空調 | 国際医療福祉大学病院 | SXXS | 機器損料 |  |  |  |  | 1 | 7000 | 7000 | 0 | 0 | 0
2019-03-07 | 348990 | 0008 | 有限会社東京空調サービス | 122 | 大畑 和樹 | 122190314 | 00035 | 株式会社三晃空調 | 国際医療福祉大学病院 | SXXS | 車両交通費 |  |  |  |  | 1 | 0 | 15000 | 44000 | 3520 | 47520
2019-03-07 | 349008 | 0217 | 三幸工業株式会社 | 121 | 高橋 重幸 | 121181105 | 03036 | 株式会社エスティーアンドアール | 東京国際大堀病院 | SX32 | 運搬費 |  |  |  |  | 1 | 0 | 10000 | 10000 | 800 | 10800
2019-03-08 | 348136 | 0001 | ニッタ株式会社 | 151 | 内藤 慎二 | 151190311 | 03313 | 日本リファイン株式会社 | 日本ﾘﾌｧｲﾝ株式会社技術ｾﾝﾀｰ | NT | ニッタ NT-20F-SUS316(RM/600) | 610H×610W×20T |  |  |  | 2 | 6500 | 13000 | 0 | 0 | 0
2019-03-08 | 348136 | 0001 | ニッタ株式会社 | 151 | 内藤 慎二 | 151190311 | 03313 | 日本リファイン株式会社 | 日本ﾘﾌｧｲﾝ株式会社技術ｾﾝﾀｰ |  |  |  |  | ※図番 OPRE-06098-0 |  | 0 | 0 | 0 | 0 | 0 | 0
2019-03-08 | 348136 | 0001 | ニッタ株式会社 | 151 | 内藤 慎二 | 151190311 | 03313 | 日本リファイン株式会社 | 日本ﾘﾌｧｲﾝ株式会社技術ｾﾝﾀｰ | NEM | ニッタ SE-98-F GG(SUS316仕様) | 610H×610W×150D |  |  |  | 2 | 42300 | 84600 | 0 | 0 | 0
2019-03-08 | 348136 | 0001 | ニッタ株式会社 | 151 | 内藤 慎二 | 151190311 | 03313 | 日本リファイン株式会社 | 日本ﾘﾌｧｲﾝ株式会社技術ｾﾝﾀｰ |  |  |  |  | ※図番 OEC-06091-0 |  | 0 | 0 | 0 | 0 | 0 | 0
2019-03-08 | 348136 | 0001 | ニッタ株式会社 | 151 | 内藤 慎二 | 151190311 | 03313 | 日本リファイン株式会社 | 日本ﾘﾌｧｲﾝ株式会社技術ｾﾝﾀｰ |  |  |  |  | ※見積№ 20181205-1-1 |  | 0 | 0 | 0 | 97600 | 7808 | 105408
2019-03-08 | 348142 | 0001 | ニッタ株式会社 | 127 | 古泉 匡 | 127190312 | 03023 | コトヒラ工業株式会社 | OEM(ｺﾄﾋﾗ) | NSP | ニッタ 3601-6X RI AA | 250H×250W×68D | NHEP-09085-0 |  |  | 5 | 5800 | 29000 | 29000 | 2320 | 31320
2019-03-08 | 348243 | 0003 | 日本バイリーン株式会社 | 121 | 高橋 重幸 | 121190301 | 00030 | 東洋熱工業株式会社 | 鶴見大学･鶴見短期大学部図書館改修工事 | VR | ﾊﾞｲﾘｰﾝ FC-620N | 1.6×50m |  |  |  | 1 | 11800 | 11800 | 0 | 0 | 0
2019-03-08 | 348243 | 0003 | 日本バイリーン株式会社 | 121 | 高橋 重幸 | 121190301 | 00030 | 東洋熱工業株式会社 | 鶴見大学･鶴見短期大学部図書館改修工事 | SX32 | 運搬費(混載便) |  |  |  |  | 1 | 0 | 1500 | 0 | 0 | 0
2019-03-08 | 348243 | 0003 | 日本バイリーン株式会社 | 121 | 高橋 重幸 | 121190301 | 00030 | 東洋熱工業株式会社 | 鶴見大学･鶴見短期大学部図書館改修工事 |  |  |  |  | ※現着前に石黒様へ連絡願います。 |  | 0 | 0 | 0 | 13300 | 1064 | 14364
2019-03-08 | 348284 | 2748 | シマ産業株式会社 | 122 | 大畑 和樹 | 122190309 | 03030 | 三幸工業株式会社 | 三幸工業㈱ | SAXB | DG87-541 | 0～300Pa |  |  |  | 10 | 4400 | 44000 | 44000 | 3520 | 47520
2019-03-08 | 348617 | 0001 | ニッタ株式会社 | 162 | 佐藤 大樹 | 162190207 | 00031 | 株式会社大気社 | 凸版印刷㈱深谷工場 | NEH | ニッタ EHS-A-D GI EO | 610×610×150t |  |  |  | 8 | 10400 | 83200 | 0 | 0 | 0
2019-03-08 | 348617 | 0001 | ニッタ株式会社 | 162 | 佐藤 大樹 | 162190207 | 00031 | 株式会社大気社 | 凸版印刷㈱深谷工場 | NEH | ニッタ EHS-A-N GI EO | 610×760×150t |  |  |  | 2 | 12600 | 25200 | 0 | 0 | 0
2019-03-08 | 348617 | 0001 | ニッタ株式会社 | 162 | 佐藤 大樹 | 162190207 | 00031 | 株式会社大気社 | 凸版印刷㈱深谷工場 | NEH | ニッタ EHS-A-Q GI EO | 610×1220×150t |  |  |  | 3 | 20300 | 60900 | 169300 | 13544 | 182844
2019-03-08 | 348618 | 0001 | ニッタ株式会社 | 123 | 前田 健太 | 123180708 | 01857 | 三建設備工業株式会社 | 神栖中央公園防災ｱﾘｰﾅ(仮称)設備運営事業 | NBPM | ニッタ 0.5×0.5BM-NSTG-SP |  | FU-1-20 |  |  | 1 | 73000 | 73000 | 0 | 0 | 0
2019-03-08 | 348618 | 0001 | ニッタ株式会社 | 123 | 前田 健太 | 123180708 | 01857 | 三建設備工業株式会社 | 神栖中央公園防災ｱﾘｰﾅ(仮称)設備運営事業 | NBPM | ニッタ 0.5×1BM-NSTG-SP |  | FU-1-9 |  |  | 1 | 57570 | 57570 | 130570 | 10446 | 141016
2019-03-08 | 348715 | 0005 | 株式会社アクシー | 123 | 前田 健太 | 123190203 | 03308 | 日本ノイズコントロール株式会社 | 神田練塀町 | PUXM | アクシーﾌｨﾚﾄﾞﾝ FS-1705 ﾚｻﾞｰ巻 | 615W×235H×7 W2分割 |  |  |  | 69 | 1160 | 80040 | 0 | 0 | 0
2019-03-08 | 348715 | 0005 | 株式会社アクシー | 123 | 前田 健太 | 123190203 | 03308 | 日本ノイズコントロール株式会社 | 神田練塀町 | PUXM | アクシーﾌｨﾚﾄﾞﾝ FS-1705 ﾚｻﾞｰ巻 | 915W×235H×7 W2分割 |  |  |  | 2 | 1660 | 3320 | 0 | 0 | 0
2019-03-08 | 348715 | 0005 | 株式会社アクシー | 123 | 前田 健太 | 123190203 | 03308 | 日本ノイズコントロール株式会社 | 神田練塀町 | PUXM | アクシーﾌｨﾚﾄﾞﾝ FS-1705 ﾚｻﾞｰ巻 | 1315W×235H×7 W3分割 |  |  |  | 150 | 2320 | 348000 | 0 | 0 | 0
2019-03-08 | 348715 | 0005 | 株式会社アクシー | 123 | 前田 健太 | 123190203 | 03308 | 日本ノイズコントロール株式会社 | 神田練塀町 |  |  |  |  | ※見積№ 037-304-180620-10 |  | 0 | 0 | 0 | 0 | 0 | 0
2019-03-08 | 348715 | 0005 | 株式会社アクシー | 123 | 前田 健太 | 123190203 | 03308 | 日本ノイズコントロール株式会社 | 神田練塀町 |  |  |  |  | ※各階ごとに梱包 |  | 0 | 0 | 0 | 0 | 0 | 0
2019-03-08 | 348715 | 0005 | 株式会社アクシー | 123 | 前田 健太 | 123190203 | 03308 | 日本ノイズコントロール株式会社 | 神田練塀町 |  |  |  |  | ｶｰﾄﾝに階数を明記願います。 |  | 0 | 0 | 0 | 0 | 0 | 0
2019-03-08 | 348715 | 0005 | 株式会社アクシー | 123 | 前田 健太 | 123190203 | 03308 | 日本ノイズコントロール株式会社 | 神田練塀町 |  |  |  |  | ※【物件名：神田練塀町】と分かるように |  | 0 | 0 | 0 | 0 | 0 | 0
2019-03-08 | 348715 | 0005 | 株式会社アクシー | 123 | 前田 健太 | 123190203 | 03308 | 日本ノイズコントロール株式会社 | 神田練塀町 |  |  |  |  | 明記願います。 |  | 0 | 0 | 0 | 431360 | 34509 | 465869
2019-03-08 | 348718 | 0003 | 日本バイリーン株式会社 | 123 | 前田 健太 | 123180804 | 00051 | ダイダン株式会社 | (仮称)田町ｽﾃｰｼｮﾝﾀﾜｰ | VM | ﾊﾞｲﾘｰﾝ VM･X-PD-95M-28V(ｾｯﾄ品)両連結 | 305W×610H×150D |  |  |  | 4 | 10000 | 40000 | 0 | 0 | 0
2019-03-08 | 348718 | 0003 | 日本バイリーン株式会社 | 123 | 前田 健太 | 123180804 | 00051 | ダイダン株式会社 | (仮称)田町ｽﾃｰｼｮﾝﾀﾜｰ | VT | ﾊﾞｲﾘｰﾝ VT-20C(PS/600) | 305W×610H×20T |  |  |  | 4 | 1500 | 6000 | 46000 | 3680 | 49680
2019-03-08 | 348732 | 0001 | ニッタ株式会社 | 123 | 前田 健太 | 123180909 | 00051 | ダイダン株式会社 | 横浜駅西口開発ﾋﾞﾙ(仮称)新築他 | NBP | ニッタ 1×1P-NTG-AS |  |  |  |  | 2 | 28900 | 57800 | 0 | 0 | 0
2019-03-08 | 348732 | 0001 | ニッタ株式会社 | 123 | 前田 健太 | 123180909 | 00051 | ダイダン株式会社 | 横浜駅西口開発ﾋﾞﾙ(仮称)新築他 | NBP | ニッタ 1×1.5P-NTG-AS |  |  |  |  | 1 | 36300 | 36300 | 94100 | 7528 | 101628
2019-03-08 | 348992 | 0008 | 有限会社東京空調サービス | 123 | 前田 健太 | 123180708 | 01857 | 三建設備工業株式会社 | 神栖中央公園防災ｱﾘｰﾅ(仮称)設備運営事業 | SXXS | FC-620 運搬・加工 |  |  |  |  | 1 | 0 | 2000 | 2000 | 160 | 2160
2019-03-08 | 349011 | 0217 | 三幸工業株式会社 | 121 | 高橋 重幸 | 121181201 | 00042 | 新菱冷熱工業株式会社 | 横浜市市庁舎移転新築工事 | SX32 | 運搬費 |  |  |  |  | 1 | 0 | 5000 | 5000 | 400 | 5400
2019-03-09 | 348946 | 0129 | シーアンドエー株式会社 | 150 | 古泉 匡 | 150190204 | 00354 | 凸版印刷株式会社 | ﾄｯﾊﾟﾝ板橋ﾋﾞﾙ | STXS | ﾌｨﾙﾀ交換・洗浄費 |  |  |  |  | 1 | 0 | 53900 | 53900 | 4312 | 58212
2019-03-09 | 349014 | 0217 | 三幸工業株式会社 | 123 | 前田 健太 | 123190102 | 00051 | ダイダン株式会社 | 練馬総合病院 |  |  |  |  | 吸着剤ﾌｨﾙﾀｹｰｼﾝｸﾞ |  | 0 | 0 | 0 | 0 | 0 | 0
2019-03-09 | 349014 | 0217 | 三幸工業株式会社 | 123 | 前田 健太 | 123190102 | 00051 | ダイダン株式会社 | 練馬総合病院 |  |  |  |  | 系統:1F病理検査室 処理風量:1500CMH | 図番:SK19-KW02-03-0 | 0 | 0 | 0 | 0 | 0 | 0
2019-03-09 | 349014 | 0217 | 三幸工業株式会社 | 123 | 前田 健太 | 123190102 | 00051 | ダイダン株式会社 | 練馬総合病院 | SB | 三幸工業K-1×1PPu-POS | 730H×730W×660L | ﾄﾞｱ方向:R |  |  | 1 | 75000 | 75000 | 0 | 0 | 0
2019-03-09 | 349014 | 0217 | 三幸工業株式会社 | 123 | 前田 健太 | 123190102 | 00051 | ダイダン株式会社 | 練馬総合病院 | SX32 | 運搬費(ﾁｬｰﾀｰ便) |  |  |  |  | 1 | 0 | 35000 | 110000 | 8800 | 118800
2019-03-11 | 348228 | 0001 | ニッタ株式会社 | 127 | 古泉 匡 | 127190315 | 03023 | コトヒラ工業株式会社 | OEM(ｺﾄﾋﾗ) | NSP | ニッタ 3601-6X RO AA | 250H×250W×68D | NHEP-09060-0 |  |  | 1 | 5800 | 5800 | 5800 | 464 | 6264
2019-03-11 | 348619 | 0001 | ニッタ株式会社 | 122 | 大畑 和樹 | 122180702 | 00035 | 株式会社三晃空調 | 西新宿6丁目計画 | NBP | ニッタ 0.5×1P-NTG-AS |  | AFU-30-1 |  |  | 1 | 22900 | 22900 | 22900 | 1832 | 24732
2019-03-11 | 349025 | 0217 | 三幸工業株式会社 | 123 | 前田 健太 | 123180708 | 01857 | 三建設備工業株式会社 | 神栖中央公園防災ｱﾘｰﾅ(仮称)設備運営事業 |  |  |  |  | 当たり面改造パーツ |  | 0 | 0 | 0 | 0 | 0 | 0
2019-03-11 | 349025 | 0217 | 三幸工業株式会社 | 123 | 前田 健太 | 123180708 | 01857 | 三建設備工業株式会社 | 神栖中央公園防災ｱﾘｰﾅ(仮称)設備運営事業 | SB | 三幸工業防虫(単独) | L560 |  |  |  | 8 | 3000 | 24000 | 0 | 0 | 0
2019-03-11 | 349025 | 0217 | 三幸工業株式会社 | 123 | 前田 健太 | 123180708 | 01857 | 三建設備工業株式会社 | 神栖中央公園防災ｱﾘｰﾅ(仮称)設備運営事業 | SB | 三幸工業中性能・防虫(多段型) | L570 |  |  |  | 16 | 3000 | 48000 | 0 | 0 | 0
2019-03-11 | 349025 | 0217 | 三幸工業株式会社 | 123 | 前田 健太 | 123180708 | 01857 | 三建設備工業株式会社 | 神栖中央公園防災ｱﾘｰﾅ(仮称)設備運営事業 |  |  |  |  | 3/16着 追加分 |  | 0 | 0 | 0 | 0 | 0 | 0
2019-03-11 | 349025 | 0217 | 三幸工業株式会社 | 123 | 前田 健太 | 123180708 | 01857 | 三建設備工業株式会社 | 神栖中央公園防災ｱﾘｰﾅ(仮称)設備運営事業 | SB | 三幸工業防虫(単独) | L560 |  |  |  | 2 | 3000 | 6000 | 0 | 0 | 0
2019-03-11 | 349025 | 0217 | 三幸工業株式会社 | 123 | 前田 健太 | 123180708 | 01857 | 三建設備工業株式会社 | 神栖中央公園防災ｱﾘｰﾅ(仮称)設備運営事業 | SB | 三幸工業中性能・防虫(多段型) | L570 |  |  |  | 2 | 3000 | 6000 | 0 | 0 | 0
2019-03-11 | 349025 | 0217 | 三幸工業株式会社 | 123 | 前田 健太 | 123180708 | 01857 | 三建設備工業株式会社 | 神栖中央公園防災ｱﾘｰﾅ(仮称)設備運営事業 | SX32 | 運搬費 |  |  |  |  | 1 | 0 | 15000 | 99000 | 7920 | 106920
2019-03-11 | 349466 | 2704 | 東海塗料興業株式会社 | 161 | 内藤 慎二 | 161190304 | 00031 | 株式会社大気社 | 日本ﾒｼﾞﾌｨｼﾞｯｸｽ㈱北関東ﾗﾎﾞ | ZXXK | サビキラーカラー（グレー） | 4ｋｇ @15,400 ×2 |  |  |  | 2 | 15400 | 30800 | 0 | 0 | 0
2019-03-11 | 349466 | 2704 | 東海塗料興業株式会社 | 161 | 内藤 慎二 | 161190304 | 00031 | 株式会社大気社 | 日本ﾒｼﾞﾌｨｼﾞｯｸｽ㈱北関東ﾗﾎﾞ | ZXXK | サビキラーPRO | 4ｋｇ @16,300 ×1 |  |  |  | 1 | 16300 | 16300 | 0 | 0 | 0
2019-03-11 | 349466 | 2704 | 東海塗料興業株式会社 | 161 | 内藤 慎二 | 161190304 | 00031 | 株式会社大気社 | 日本ﾒｼﾞﾌｨｼﾞｯｸｽ㈱北関東ﾗﾎﾞ | ZXXS | 送料 |  |  |  |  | 3 | 50 | 150 | 47250 | 3780 | 51030
2019-03-11 | 349469 | 2702 | 三喜工業株式会社 | 151 | 内藤 慎二 | 151190310 | 01091 | ヴェオリア･ジェネッツ株式会社 | DIC川村記念美術館 | SAXB | ｶﾞﾙﾊﾞﾘｳﾑ鋼板 | 500*500*0.5mm厚 |  |  |  | 2 | 4000 | 8000 | 0 | 0 | 0
2019-03-11 | 349469 | 2702 | 三喜工業株式会社 | 151 | 内藤 慎二 | 151190310 | 01091 | ヴェオリア･ジェネッツ株式会社 | DIC川村記念美術館 | SAXB |  | 送料 |  |  |  | 1 | 0 | 1000 | 0 | 0 | 0
2019-03-11 | 349469 | 2702 | 三喜工業株式会社 | 151 | 内藤 慎二 | 151190310 | 01091 | ヴェオリア･ジェネッツ株式会社 | DIC川村記念美術館 | [6 empty] | 0 | 0 | 0 | 0 | 0 | 0
2019-03-11 | 349469 | 2702 | 三喜工業株式会社 | 151 | 内藤 慎二 | 151190310 | 01091 | ヴェオリア･ジェネッツ株式会社 | DIC川村記念美術館 |  |  |  |  | いつもお世話になっております。 | 恐れ入りますが、下記へ金額・納期・確認印を | 0 | 0 | 0 | 0 | 0 | 0
2019-03-11 | 349469 | 2702 | 三喜工業株式会社 | 151 | 内藤 慎二 | 151190310 | 01091 | ヴェオリア･ジェネッツ株式会社 | DIC川村記念美術館 |  |  |  |  | ご記入の上ReFax願います。 | お手数ですが、宜しくお願いいたします。 | 0 | 0 | 0 | 0 | 0 | 0
2019-03-11 | 349469 | 2702 | 三喜工業株式会社 | 151 | 内藤 慎二 | 151190310 | 01091 | ヴェオリア･ジェネッツ株式会社 | DIC川村記念美術館 |  |  |  |  | ※送り状に【DIC川村記念美術館向け】と | 明記願います。 | 0 | 0 | 0 | 9000 | 720 | 9720
2019-03-11 | 349542 | 2767 | 株式会社藤川設備 | 151 | 内藤 慎二 | 151190302 | 02783 | ＴＭＥＳ株式会社 | ﾃﾚﾋﾞ東京天王洲ｽﾀｼﾞｵ | SXXS | 作業費（発注あり） |  |  |  |  | 2 | 22000 | 44000 | 0 | 0 | 0
2019-03-11 | 349542 | 2767 | 株式会社藤川設備 | 151 | 内藤 慎二 | 151190302 | 02783 | ＴＭＥＳ株式会社 | ﾃﾚﾋﾞ東京天王洲ｽﾀｼﾞｵ | SXXS | 作業費（発注あり） |  |  |  |  | 2 | 20000 | 40000 | 0 | 0 | 0
2019-03-11 | 349542 | 2767 | 株式会社藤川設備 | 151 | 内藤 慎二 | 151190302 | 02783 | ＴＭＥＳ株式会社 | ﾃﾚﾋﾞ東京天王洲ｽﾀｼﾞｵ | SXXS | 車両交通費 |  |  |  |  | 1 | 7000 | 7000 | 91000 | 7280 | 98280
2019-03-12 | 348231 | 0001 | ニッタ株式会社 | 127 | 古泉 匡 | 127190313 | 03023 | コトヒラ工業株式会社 | OEM(ｺﾄﾋﾗ) | NSP | ニッタ 3601-6X RO AA | 420H×440W×68D | WHEP-14054-0 |  |  | 5 | 9000 | 45000 | 45000 | 3600 | 48600
2019-03-12 | 348263 | 0003 | 日本バイリーン株式会社 | 150 | 古泉 匡 | 150190303 | 03081 | キッコーマンソイフーズ株式会社 | ｷｯｺｰﾏﾝｿｲﾌｰｽﾞ株式会社 茨城工場 | VT | ﾊﾞｲﾘｰﾝ FR-580(濾材のみ) | 305*305*20 |  |  |  | 1 | 110 | 110 | 0 | 0 | 0
2019-03-12 | 348263 | 0003 | 日本バイリーン株式会社 | 150 | 古泉 匡 | 150190303 | 03081 | キッコーマンソイフーズ株式会社 | ｷｯｺｰﾏﾝｿｲﾌｰｽﾞ株式会社 茨城工場 | VT | ﾊﾞｲﾘｰﾝ FR-580(濾材のみ) | 305*610*20 |  |  |  | 6 | 210 | 1260 | 0 | 0 | 0
2019-03-12 | 348263 | 0003 | 日本バイリーン株式会社 | 150 | 古泉 匡 | 150190303 | 03081 | キッコーマンソイフーズ株式会社 | ｷｯｺｰﾏﾝｿｲﾌｰｽﾞ株式会社 茨城工場 | VT | ﾊﾞｲﾘｰﾝ FR-580(濾材のみ) | 610*610*20 |  |  |  | 26 | 370 | 9620 | 0 | 0 | 0
2019-03-12 | 348263 | 0003 | 日本バイリーン株式会社 | 150 | 古泉 匡 | 150190303 | 03081 | キッコーマンソイフーズ株式会社 | ｷｯｺｰﾏﾝｿｲﾌｰｽﾞ株式会社 茨城工場 | VM | ﾊﾞｲﾘｰﾝ VM-90M-23V OG | 305*610*65 | ※枠・ろ材一体型 |  |  | 2 | 3900 | 7800 | 0 | 0 | 0
2019-03-12 | 348263 | 0003 | 日本バイリーン株式会社 | 150 | 古泉 匡 | 150190303 | 03081 | キッコーマンソイフーズ株式会社 | ｷｯｺｰﾏﾝｿｲﾌｰｽﾞ株式会社 茨城工場 | VM | ﾊﾞｲﾘｰﾝ VM-90M-56F OG | 610*610*65 | ※枠・ろ材一体型 |  |  | 26 | 6000 | 156000 | 0 | 0 | 0
2019-03-12 | 348263 | 0003 | 日本バイリーン株式会社 | 150 | 古泉 匡 | 150190303 | 03081 | キッコーマンソイフーズ株式会社 | ｷｯｺｰﾏﾝｿｲﾌｰｽﾞ株式会社 茨城工場 | VZ | ﾊﾞｲﾘｰﾝ VZ-90M-14F | 305*305*150 |  |  |  | 1 | 7200 | 7200 | 0 | 0 | 0
2019-03-12 | 348263 | 0003 | 日本バイリーン株式会社 | 150 | 古泉 匡 | 150190303 | 03081 | キッコーマンソイフーズ株式会社 | ｷｯｺｰﾏﾝｿｲﾌｰｽﾞ株式会社 茨城工場 |  |  |  |  | ※見積№ T13-01758-04 |  | 0 | 0 | 0 | 181990 | 14560 | 196550
2019-03-12 | 348264 | 0003 | 日本バイリーン株式会社 | 150 | 古泉 匡 | 150190306 | 00354 | 凸版印刷株式会社 | 凸版印刷株式会社 川口工場 |  |  |  |  | 【8棟1F平印】 |  | 0 | 0 | 0 | 0 | 0 | 0
2019-03-12 | 348264 | 0003 | 日本バイリーン株式会社 | 150 | 古泉 匡 | 150190306 | 00354 | 凸版印刷株式会社 | 凸版印刷株式会社 川口工場 | VM | ﾊﾞｲﾘｰﾝ VM-65M | 598W×340H×65D | 両連結､下流ﾊﾟｯｷﾝ仕様 |  |  | 8 | 7680 | 61440 | 0 | 0 | 0
2019-03-12 | 348264 | 0003 | 日本バイリーン株式会社 | 150 | 古泉 匡 | 150190306 | 00354 | 凸版印刷株式会社 | 凸版印刷株式会社 川口工場 |  |  |  |  | ※寸法は連結含まず寸法 |  | 0 | 0 | 0 | 0 | 0 | 0
2019-03-12 | 348264 | 0003 | 日本バイリーン株式会社 | 150 | 古泉 匡 | 150190306 | 00354 | 凸版印刷株式会社 | 凸版印刷株式会社 川口工場 |  |  |  |  | ※見積№ T11-01989-02 |  | 0 | 0 | 0 | 61440 | 4915 | 66355
2019-03-12 | 348266 | 0003 | 日本バイリーン株式会社 | 162 | 佐藤 大樹 | 162190206 | 00353 | 三機工業株式会社 | 北里第一三共ﾜｸﾁﾝ株式会社 |  |  |  |  | 犬舎棟AFU-1 |  | 0 | 0 | 0 | 0 | 0 | 0
2019-03-12 | 348266 | 0003 | 日本バイリーン株式会社 | 162 | 佐藤 大樹 | 162190206 | 00353 | 三機工業株式会社 | 北里第一三共ﾜｸﾁﾝ株式会社 | VZ | ﾊﾞｲﾘｰﾝ VZE-90M-56F OG | 610W×610H×290D |  |  |  | 1 | 7400 | 7400 | 0 | 0 | 0
2019-03-12 | 348266 | 0003 | 日本バイリーン株式会社 | 162 | 佐藤 大樹 | 162190206 | 00353 | 三機工業株式会社 | 北里第一三共ﾜｸﾁﾝ株式会社 | VZ | ﾊﾞｲﾘｰﾝ VZE-90M-28H OG | 610W×305H×290D |  |  |  | 1 | 5500 | 5500 | 0 | 0 | 0
2019-03-12 | 348266 | 0003 | 日本バイリーン株式会社 | 162 | 佐藤 大樹 | 162190206 | 00353 | 三機工業株式会社 | 北里第一三共ﾜｸﾁﾝ株式会社 |  |  |  |  | ※見積№ T18-01834-01 |  | 0 | 0 | 0 | 0 | 0 | 0
2019-03-12 | 348266 | 0003 | 日本バイリーン株式会社 | 162 | 佐藤 大樹 | 162190206 | 00353 | 三機工業株式会社 | 北里第一三共ﾜｸﾁﾝ株式会社 | VR | ﾊﾞｲﾘｰﾝ FR-585BL | 0.615×20m巻 |  |  |  | 1 | 15000 | 15000 | 0 | 0 | 0
2019-03-12 | 348266 | 0003 | 日本バイリーン株式会社 | 162 | 佐藤 大樹 | 162190206 | 00353 | 三機工業株式会社 | 北里第一三共ﾜｸﾁﾝ株式会社 |  |  |  |  | ※見積№ T10-01567-08 |  | 0 | 0 | 0 | 27900 | 2232 | 30132
2019-03-12 | 348268 | 0003 | 日本バイリーン株式会社 | 161 | 内藤 慎二 | 161190212 | 02716 | 富士電機株式会社 | 富士電機㈱ | VR | ﾊﾞｲﾘｰﾝ PS/150N | 365×190mm |  |  |  | 4 | 100 | 400 | 0 | 0 | 0
2019-03-12 | 348268 | 0003 | 日本バイリーン株式会社 | 161 | 内藤 慎二 | 161190212 | 02716 | 富士電機株式会社 | 富士電機㈱ | VR | ﾊﾞｲﾘｰﾝ PS/150N | 215×190mm |  |  |  | 20 | 100 | 2000 | 0 | 0 | 0
2019-03-12 | 348268 | 0003 | 日本バイリーン株式会社 | 161 | 内藤 慎二 | 161190212 | 02716 | 富士電機株式会社 | 富士電機㈱ | VR | ﾊﾞｲﾘｰﾝ PS/150N | 215×130mm |  |  |  | 8 | 100 | 800 | 0 | 0 | 0
2019-03-12 | 348268 | 0003 | 日本バイリーン株式会社 | 161 | 内藤 慎二 | 161190212 | 02716 | 富士電機株式会社 | 富士電機㈱ | SX32 | 送料 |  |  |  |  | 1 | 0 | 1500 | 0 | 0 | 0
2019-03-12 | 348268 | 0003 | 日本バイリーン株式会社 | 161 | 内藤 慎二 | 161190212 | 02716 | 富士電機株式会社 | 富士電機㈱ |  |  |  |  | ※現着前に武藤様へ連絡願います。 |  | 0 | 0 | 0 | 4700 | 376 | 5076
2019-03-12 | 348327 | 0005 | 株式会社アクシー | 150 | 古泉 匡 | 150190304 | 00354 | 凸版印刷株式会社 | 凸版印刷株式会社 川口工場 | PUXM | アクシーｱﾙﾐ枠のみ | 850W×850H×10T |  |  |  | 2 | 3430 | 6860 | 0 | 0 | 0
2019-03-12 | 348327 | 0005 | 株式会社アクシー | 150 | 古泉 匡 | 150190304 | 00354 | 凸版印刷株式会社 | 凸版印刷株式会社 川口工場 |  |  |  |  | ※山型押え+ｸﾘﾝﾌﾟ金網、流出面十字補強入り |  | 0 | 0 | 0 | 6860 | 549 | 7409
2019-03-12 | 348431 | 0115 | 協成産業株式会社 | 161 | 内藤 慎二 | 161190302 | 00051 | ダイダン株式会社 | JFEｴﾝｼﾞﾆｱﾘﾝｸﾞ㈱総合研究所第3実験棟 | KXXK | 協成 KSNES-56-95 | 610H×610W×150D |  |  |  | 16 | 12200 | 195200 | 0 | 0 | 0
2019-03-12 | 348431 | 0115 | 協成産業株式会社 | 161 | 内藤 慎二 | 161190302 | 00051 | ダイダン株式会社 | JFEｴﾝｼﾞﾆｱﾘﾝｸﾞ㈱総合研究所第3実験棟 | KXXK | 協成 KSNES-28V-95 | 610H×305W×150D |  |  |  | 4 | 9200 | 36800 | 0 | 0 | 0
2019-03-12 | 348431 | 0115 | 協成産業株式会社 | 161 | 内藤 慎二 | 161190302 | 00051 | ダイダン株式会社 | JFEｴﾝｼﾞﾆｱﾘﾝｸﾞ㈱総合研究所第3実験棟 |  |  |  |  | ※見積№ 2409 |  | 0 | 0 | 0 | 232000 | 18560 | 250560
2019-03-12 | 348568 | 0213 | 富永物産株式会社 | 121 | 高橋 重幸 | 121190214 | 00042 | 新菱冷熱工業株式会社 | TDS新ｱﾄﾗｸｼｮﾝ建設工事 | ZXXM | 30/30 24×12×4 | 289×594×95 |  |  |  | 2 | 1700 | 3400 | 0 | 0 | 0
2019-03-12 | 348568 | 0213 | 富永物産株式会社 | 121 | 高橋 重幸 | 121190214 | 00042 | 新菱冷熱工業株式会社 | TDS新ｱﾄﾗｸｼｮﾝ建設工事 | ZXXM | 送料 |  |  |  |  | 1 | 0 | 3000 | 0 | 0 | 0
2019-03-12 | 348568 | 0213 | 富永物産株式会社 | 121 | 高橋 重幸 | 121190214 | 00042 | 新菱冷熱工業株式会社 | TDS新ｱﾄﾗｸｼｮﾝ建設工事 |  |  |  |  | ※現着前に森田様へ連絡願います。 |  | 0 | 0 | 0 | 6400 | 512 | 6912
2019-03-12 | 348620 | 0001 | ニッタ株式会社 | 123 | 前田 健太 | 123180708 | 01857 | 三建設備工業株式会社 | 神栖中央公園防災ｱﾘｰﾅ(仮称)設備運営事業 | NRM | ニッタ BWNT-65W（RM/600）FO | 305H×610W×65D |  |  |  | 6 | 5530 | 33180 | 0 | 0 | 0
2019-03-12 | 348620 | 0001 | ニッタ株式会社 | 123 | 前田 健太 | 123180708 | 01857 | 三建設備工業株式会社 | 神栖中央公園防災ｱﾘｰﾅ(仮称)設備運営事業 | NRM | ニッタ BWNT-65F（RM/600）FO | 610H×610W×65D |  |  |  | 8 | 6800 | 54400 | 0 | 0 | 0
2019-03-12 | 348620 | 0001 | ニッタ株式会社 | 123 | 前田 健太 | 123180708 | 01857 | 三建設備工業株式会社 | 神栖中央公園防災ｱﾘｰﾅ(仮称)設備運営事業 | NRM | ニッタ BWNT-65C（RM/600）FO | 305H×305W×65D |  |  |  | 9 | 5530 | 49770 | 0 | 0 | 0
2019-03-12 | 348620 | 0001 | ニッタ株式会社 | 123 | 前田 健太 | 123180708 | 01857 | 三建設備工業株式会社 | 神栖中央公園防災ｱﾘｰﾅ(仮称)設備運営事業 | NRM | ニッタ BWNT-65C（RM/600）FO | 305H×305W×65D |  |  |  | 3 | 4640 | 13920 | 0 | 0 | 0
2019-03-12 | 348620 | 0001 | ニッタ株式会社 | 123 | 前田 健太 | 123180708 | 01857 | 三建設備工業株式会社 | 神栖中央公園防災ｱﾘｰﾅ(仮称)設備運営事業 | NRM | ニッタ BWNTJ-65F（RM/600）FO | 610H×610W×65D |  |  |  | 9 | 6800 | 61200 | 0 | 0 | 0
2019-03-12 | 348620 | 0001 | ニッタ株式会社 | 123 | 前田 健太 | 123180708 | 01857 | 三建設備工業株式会社 | 神栖中央公園防災ｱﾘｰﾅ(仮称)設備運営事業 | NRM | ニッタ BWNTJ-65H（RM/600）FO | 610H×305W×65D |  |  |  | 9 | 5530 | 49770 | 0 | 0 | 0
2019-03-12 | 348620 | 0001 | ニッタ株式会社 | 123 | 前田 健太 | 123180708 | 01857 | 三建設備工業株式会社 | 神栖中央公園防災ｱﾘｰﾅ(仮称)設備運営事業 | ZEI | 消費税調整 |  |  |  |  | 1 | 0 | -8 | 262232 | 20980 | 283212
2019-03-12 | 348719 | 0003 | 日本バイリーン株式会社 | 121 | 高橋 重幸 | 121190202 | 00042 | 新菱冷熱工業株式会社 | JAﾊﾞﾝｸ東京信連事務ｾﾝﾀｰ電算機系統空調設備等の更改工事 | SX32 | 運搬費 |  |  |  |  | 1 | 0 | 36000 | 36000 | 2880 | 38880
2019-03-12 | 348843 | 0052 | 株式会社カパス | 151 | 内藤 慎二 | 151190321 | 02845 | 赤門ウイレックス株式会社 | ﾊﾟｽｺ刈谷工場 | KPS | UAHM300AZ | ﾌｧﾝﾓｰﾀｰ用可変ﾌﾟｰﾘｰ | 620581 |  |  | 4 | 6150 | 24600 | 0 | 0 | 0
2019-03-12 | 348843 | 0052 | 株式会社カパス | 151 | 内藤 慎二 | 151190321 | 02845 | 赤門ウイレックス株式会社 | ﾊﾟｽｺ刈谷工場 | KPS |  | ﾌｧﾝﾌﾟｰﾘｰ | 2360607 |  |  | 4 | 5730 | 22920 | 0 | 0 | 0
2019-03-12 | 348843 | 0052 | 株式会社カパス | 151 | 内藤 慎二 | 151190321 | 02845 | 赤門ウイレックス株式会社 | ﾊﾟｽｺ刈谷工場 | KPS |  | ﾌｧﾝ軸受 | 431003J |  |  | 8 | 2370 | 18960 | 0 | 0 | 0
2019-03-12 | 348843 | 0052 | 株式会社カパス | 151 | 内藤 慎二 | 151190321 | 02845 | 赤門ウイレックス株式会社 | ﾊﾟｽｺ刈谷工場 | KPS |  | 軸受防振ｺﾞﾑ |  |  |  | 8 | 280 | 2240 | 0 | 0 | 0
2019-03-12 | 348843 | 0052 | 株式会社カパス | 151 | 内藤 慎二 | 151190321 | 02845 | 赤門ウイレックス株式会社 | ﾊﾟｽｺ刈谷工場 | KPS | Wﾎﾟｲﾝﾄ六角穴ﾈｼﾞ | M8×12 | 0356664 |  |  | 8 | 61 | 488 | 0 | 0 | 0
2019-03-12 | 348843 | 0052 | 株式会社カパス | 151 | 内藤 慎二 | 151190321 | 02845 | 赤門ウイレックス株式会社 | ﾊﾟｽｺ刈谷工場 | KPS |  | 送料 |  |  |  | 1 | 0 | 70 | 69278 | 5542 | 74820
2019-03-12 | 349059 | 0217 | 三幸工業株式会社 | 121 | 高橋 重幸 | 121190209 | 00042 | 新菱冷熱工業株式会社 | ㈱明治 坂戸工場 |  |  |  |  | ﾌﾟﾚﾌｨﾙﾀｹｰｼﾝｸﾞ | 図番:SK19-KW18-01-0 | 0 | 0 | 0 | 0 | 0 | 0
2019-03-12 | 349059 | 0217 | 三幸工業株式会社 | 121 | 高橋 重幸 | 121190209 | 00042 | 新菱冷熱工業株式会社 | ㈱明治 坂戸工場 | SB | 三幸工業K-0.5×0.5P-NTG-SP | 450H×450W×250L | ﾄﾞｱ方向:図面通り |  |  | 1 | 40000 | 40000 | 0 | 0 | 0
2019-03-12 | 349059 | 0217 | 三幸工業株式会社 | 121 | 高橋 重幸 | 121190209 | 00042 | 新菱冷熱工業株式会社 | ㈱明治 坂戸工場 | SX32 | 運搬費 |  |  |  |  | 1 | 0 | 5000 | 45000 | 3600 | 48600
2019-03-12 | 349061 | 0217 | 三幸工業株式会社 | 122 | 大畑 和樹 | 122181105 | 02763 | 大成温調株式会社 | (仮称)第2斎場新築工事 | SX32 | 運搬費 |  |  |  |  | 1 | 0 | 10000 | 10000 | 800 | 10800
2019-03-12 | 349318 | 3216 | ｏｇａｋｕｕ株式会社 | 121 | 高橋 重幸 | 121181105 | 03036 | 株式会社エスティーアンドアール | 東京国際大堀病院 | SXXS | 作業費（発注あり） |  |  |  |  | 2 | 23000 | 46000 | 0 | 0 | 0
2019-03-12 | 349318 | 3216 | ｏｇａｋｕｕ株式会社 | 121 | 高橋 重幸 | 121181105 | 03036 | 株式会社エスティーアンドアール | 東京国際大堀病院 | SXXS | 車両交通費 |  |  |  |  | 1 | 5000 | 5000 | 51000 | 4080 | 55080
2019-03-13 | 348313 | 0003 | 日本バイリーン株式会社 | 139 | 高橋 重幸 | 139190301 | 00625 | 三菱重工冷熱株式会社 | 東京ﾀﾞｲﾔﾋﾞﾙ5号館11～15階貸室修繕･ﾘﾆｭｰｱﾙ工事 | VT | ﾊﾞｲﾘｰﾝ VT-20S(PS/300N) | 425W×810H×20T |  |  |  | 18 | 2600 | 46800 | 0 | 0 | 0
2019-03-13 | 348313 | 0003 | 日本バイリーン株式会社 | 139 | 高橋 重幸 | 139190301 | 00625 | 三菱重工冷熱株式会社 | 東京ﾀﾞｲﾔﾋﾞﾙ5号館11～15階貸室修繕･ﾘﾆｭｰｱﾙ工事 |  |  |  |  | ※見積№ S18-12143 |  | 0 | 0 | 0 | 46800 | 3744 | 50544
2019-03-13 | 348331 | 0005 | 株式会社アクシー | 150 | 古泉 匡 | 150190307 | 00354 | 凸版印刷株式会社 | 凸版印刷株式会社 朝霞工場 | PUXM | アクシーﾓﾙﾄﾌｨﾙﾀｰ:MF-13 | 1080×100×10mm |  |  |  | 20 | 380 | 7600 | 0 | 0 | 0
2019-03-13 | 348331 | 0005 | 株式会社アクシー | 150 | 古泉 匡 | 150190307 | 00354 | 凸版印刷株式会社 | 凸版印刷株式会社 朝霞工場 |  |  |  |  | ※10枚ごとに包装して発送願います。 |  | 0 | 0 | 0 | 0 | 0 | 0
2019-03-13 | 348331 | 0005 | 株式会社アクシー | 150 | 古泉 匡 | 150190307 | 00354 | 凸版印刷株式会社 | 凸版印刷株式会社 朝霞工場 |  |  |  |  | ※実績注番 150181210(2018年12月) |  | 0 | 0 | 0 | 7600 | 608 | 8208
2019-03-13 | 348433 | 0115 | 協成産業株式会社 | 151 | 内藤 慎二 | 151190315 | 02845 | 赤門ウイレックス株式会社 | ﾊﾟｽｺ湘南工場 | KXXK | 協成 KF-28-65NM | 592W*592H*460D |  |  |  | 3 | 7200 | 21600 | 0 | 0 | 0
2019-03-13 | 348433 | 0115 | 協成産業株式会社 | 151 | 内藤 慎二 | 151190315 | 02845 | 赤門ウイレックス株式会社 | ﾊﾟｽｺ湘南工場 |  |  |  |  | ※実績注番 151180908(2018年9月) |  | 0 | 0 | 0 | 21600 | 1728 | 23328
2019-03-13 | 348567 | 0213 | 富永物産株式会社 | 121 | 高橋 重幸 | 121190214 | 00042 | 新菱冷熱工業株式会社 | TDS新ｱﾄﾗｸｼｮﾝ建設工事 | ZXXM | 30/30 20×20×4 | 492×492×95 |  |  |  | 6 | 2400 | 14400 | 0 | 0 | 0
2019-03-13 | 348567 | 0213 | 富永物産株式会社 | 121 | 高橋 重幸 | 121190214 | 00042 | 新菱冷熱工業株式会社 | TDS新ｱﾄﾗｸｼｮﾝ建設工事 | ZXXM | 送料 |  |  |  |  | 1 | 0 | 3000 | 17400 | 1392 | 18792
2019-03-13 | 348621 | 0001 | ニッタ株式会社 | 161 | 内藤 慎二 | 161190112 | 00461 | 株式会社テクノ菱和 | ㈱ﾎｷﾞﾒﾃﾞｨｶﾙ 筑波新ｷｯﾄ工場 | NT | ニッタ NT-20F（RM/400） | 610H×610W×20D |  |  |  | 81 | 1900 | 153900 | 0 | 0 | 0
2019-03-13 | 348621 | 0001 | ニッタ株式会社 | 161 | 内藤 慎二 | 161190112 | 00461 | 株式会社テクノ菱和 | ㈱ﾎｷﾞﾒﾃﾞｨｶﾙ 筑波新ｷｯﾄ工場 | NT | ニッタ NT-20H（RM/400） | 610H×305W×20D |  |  |  | 16 | 1300 | 20800 | 0 | 0 | 0
2019-03-13 | 348621 | 0001 | ニッタ株式会社 | 161 | 内藤 慎二 | 161190112 | 00461 | 株式会社テクノ菱和 | ㈱ﾎｷﾞﾒﾃﾞｨｶﾙ 筑波新ｷｯﾄ工場 | NT | ニッタ NT-20W（RM/400） | 305H×610W×20D |  |  |  | 11 | 1300 | 14300 | 189000 | 15120 | 204120
2019-03-13 | 348622 | 0001 | ニッタ株式会社 | 161 | 内藤 慎二 | 161190206 | 00461 | 株式会社テクノ菱和 | ㈱ﾎｷﾞﾒﾃﾞｨｶﾙ 筑波新ｷｯﾄ工場 | NT | ニッタ NT-25X（RM/600） | 450H×550W×25t |  |  |  | 12 | 2010 | 24120 | 0 | 0 | 0
2019-03-13 | 348622 | 0001 | ニッタ株式会社 | 161 | 内藤 慎二 | 161190206 | 00461 | 株式会社テクノ菱和 | ㈱ﾎｷﾞﾒﾃﾞｨｶﾙ 筑波新ｷｯﾄ工場 | NT | ニッタ NT-25X（RM/600） | 580H×500W×25t |  |  |  | 28 | 2250 | 63000 | 0 | 0 | 0
2019-03-13 | 348622 | 0001 | ニッタ株式会社 | 161 | 内藤 慎二 | 161190206 | 00461 | 株式会社テクノ菱和 | ㈱ﾎｷﾞﾒﾃﾞｨｶﾙ 筑波新ｷｯﾄ工場 | NT | ニッタ NT-25XF（RM/600） | 500H×500W×25t |  |  |  | 15 | 1700 | 25500 | 0 | 0 | 0
2019-03-13 | 348622 | 0001 | ニッタ株式会社 | 161 | 内藤 慎二 | 161190206 | 00461 | 株式会社テクノ菱和 | ㈱ﾎｷﾞﾒﾃﾞｨｶﾙ 筑波新ｷｯﾄ工場 | NT | ニッタ NT-25X（RM/600） | 420H×500W×25t |  |  |  | 15 | 1890 | 28350 | 140970 | 11278 | 152248
2019-03-13 | 348623 | 0001 | ニッタ株式会社 | 123 | 前田 健太 | 123180708 | 01857 | 三建設備工業株式会社 | 神栖中央公園防災ｱﾘｰﾅ(仮称)設備運営事業 | NEM | ニッタ EP-65-W GO | 305H×610W×150D |  |  |  | 6 | 2980 | 17880 | 0 | 0 | 0
2019-03-13 | 348623 | 0001 | ニッタ株式会社 | 123 | 前田 健太 | 123180708 | 01857 | 三建設備工業株式会社 | 神栖中央公園防災ｱﾘｰﾅ(仮称)設備運営事業 | NEM | ニッタ EP-65-F GO | 610H×610W×150D |  |  |  | 8 | 4000 | 32000 | 0 | 0 | 0
2019-03-13 | 348623 | 0001 | ニッタ株式会社 | 123 | 前田 健太 | 123180708 | 01857 | 三建設備工業株式会社 | 神栖中央公園防災ｱﾘｰﾅ(仮称)設備運営事業 | NEM | ニッタ EP-65-C GO | 305H×305W×150D |  |  |  | 12 | 2980 | 35760 | 0 | 0 | 0
2019-03-13 | 348623 | 0001 | ニッタ株式会社 | 123 | 前田 健太 | 123180708 | 01857 | 三建設備工業株式会社 | 神栖中央公園防災ｱﾘｰﾅ(仮称)設備運営事業 | NEM | ニッタ EPJ-65-F GO | 610H×610W×150D |  |  |  | 9 | 4440 | 39960 | 0 | 0 | 0
2019-03-13 | 348623 | 0001 | ニッタ株式会社 | 123 | 前田 健太 | 123180708 | 01857 | 三建設備工業株式会社 | 神栖中央公園防災ｱﾘｰﾅ(仮称)設備運営事業 | NEM | ニッタ EPJ-65-H GO | 610H×305W×150D |  |  |  | 7 | 2980 | 20860 | 0 | 0 | 0
2019-03-13 | 348623 | 0001 | ニッタ株式会社 | 123 | 前田 健太 | 123180708 | 01857 | 三建設備工業株式会社 | 神栖中央公園防災ｱﾘｰﾅ(仮称)設備運営事業 | NEM | ニッタ EPJ-65-W GO | 305H×610W×150D |  |  |  | 2 | 3060 | 6120 | 0 | 0 | 0
2019-03-13 | 348623 | 0001 | ニッタ株式会社 | 123 | 前田 健太 | 123180708 | 01857 | 三建設備工業株式会社 | 神栖中央公園防災ｱﾘｰﾅ(仮称)設備運営事業 | ZEI | 消費税調整 |  |  |  |  | 1 | 0 | -10 | 152570 | 12207 | 164777
2019-03-13 | 348624 | 0001 | ニッタ株式会社 | 123 | 前田 健太 | 123171206 | 00031 | 株式会社大気社 | 東京医科大学病院新大学病院新築工事等 | NSP | ニッタ 1506-12 RO | 610H×610W×292D |  |  |  | 1 | 14800 | 14800 | 0 | 0 | 0
2019-03-13 | 348624 | 0001 | ニッタ株式会社 | 123 | 前田 健太 | 123171206 | 00031 | 株式会社大気社 | 東京医科大学病院新大学病院新築工事等 | NEH | ニッタ EHFU-A-P GI EO | 610H×915W×200D |  |  |  | 1 | 18000 | 18000 | 0 | 0 | 0
2019-03-13 | 348624 | 0001 | ニッタ株式会社 | 123 | 前田 健太 | 123171206 | 00031 | 株式会社大気社 | 東京医科大学病院新大学病院新築工事等 | NEH | ニッタ EHFU-A-D GI EO | 610H×610W×200D |  |  |  | 6 | 10300 | 61800 | 0 | 0 | 0
2019-03-13 | 348624 | 0001 | ニッタ株式会社 | 123 | 前田 健太 | 123171206 | 00031 | 株式会社大気社 | 東京医科大学病院新大学病院新築工事等 | NEH | ニッタ EHS-A-Q GI EO | 610H×1220W×150D |  |  |  | 1 | 20300 | 20300 | 0 | 0 | 0
2019-03-13 | 348624 | 0001 | ニッタ株式会社 | 123 | 前田 健太 | 123171206 | 00031 | 株式会社大気社 | 東京医科大学病院新大学病院新築工事等 | NT | ニッタ NT-20F（RM/600） | 610H×610W×20D |  |  |  | 1 | 1550 | 1550 | 0 | 0 | 0
2019-03-13 | 348624 | 0001 | ニッタ株式会社 | 123 | 前田 健太 | 123171206 | 00031 | 株式会社大気社 | 東京医科大学病院新大学病院新築工事等 | NT | ニッタ NT-10X（RM/300） | 250H×900W×10D |  |  |  | 1 | 1850 | 1850 | 0 | 0 | 0
2019-03-13 | 348624 | 0001 | ニッタ株式会社 | 123 | 前田 健太 | 123171206 | 00031 | 株式会社大気社 | 東京医科大学病院新大学病院新築工事等 | NT | ニッタ NT-10X（RM/150） | 250H×650W×10D |  |  |  | 6 | 1100 | 6600 | 124900 | 9992 | 134892
2019-03-13 | 348836 | 2709 | 三菱製紙株式会社 | 160 | 古泉 匡 | 160190302 | 01383 | 新菱テクニカルサービス株式会社 | 新東京ﾋﾞﾙ 有限責任監査法人ﾄｰﾏﾂ(4､6､7､8､9階)保守 |  |  |  |  | 抗ｱﾚﾙｹﾞﾝﾌｨﾙﾀ ｱﾚﾙ･ｽｲｰﾌﾟ |  | 0 | 0 | 0 | 0 | 0 | 0
2019-03-13 | 348836 | 2709 | 三菱製紙株式会社 | 160 | 古泉 匡 | 160190302 | 01383 | 新菱テクニカルサービス株式会社 | 新東京ﾋﾞﾙ 有限責任監査法人ﾄｰﾏﾂ(4､6､7､8､9階)保守 | ZXXM | KYK-40ZTGB(青) | 505×505mm |  |  |  | 62 | 480 | 29760 | 0 | 0 | 0
2019-03-13 | 348836 | 2709 | 三菱製紙株式会社 | 160 | 古泉 匡 | 160190302 | 01383 | 新菱テクニカルサービス株式会社 | 新東京ﾋﾞﾙ 有限責任監査法人ﾄｰﾏﾂ(4､6､7､8､9階)保守 | ZXXM | KYK-40ZTGB(青) | 440×410mm |  |  |  | 4 | 350 | 1400 | 0 | 0 | 0
2019-03-13 | 348836 | 2709 | 三菱製紙株式会社 | 160 | 古泉 匡 | 160190302 | 01383 | 新菱テクニカルサービス株式会社 | 新東京ﾋﾞﾙ 有限責任監査法人ﾄｰﾏﾂ(4､6､7､8､9階)保守 |  |  |  |  | 厚み:0.5mm 形状:ｼｰﾄ(40g/㎡) |  | 0 | 0 | 0 | 0 | 0 | 0
2019-03-13 | 348836 | 2709 | 三菱製紙株式会社 | 160 | 古泉 匡 | 160190302 | 01383 | 新菱テクニカルサービス株式会社 | 新東京ﾋﾞﾙ 有限責任監査法人ﾄｰﾏﾂ(4､6､7､8､9階)保守 |  |  |  |  | ※実績注番 160180304(2018年3月) |  | 0 | 0 | 0 | 31160 | 2493 | 33653
2019-03-13 | 348837 | 2709 | 三菱製紙株式会社 | 160 | 古泉 匡 | 160190303 | 01383 | 新菱テクニカルサービス株式会社 | 新東京ﾋﾞﾙ 有限責任監査法人ﾄｰﾏﾂ(4､7､8階)保守 |  |  |  |  | 抗ｱﾚﾙｹﾞﾝﾌｨﾙﾀ ｱﾚﾙ･ｽｲｰﾌﾟ |  | 0 | 0 | 0 | 0 | 0 | 0
2019-03-13 | 348837 | 2709 | 三菱製紙株式会社 | 160 | 古泉 匡 | 160190303 | 01383 | 新菱テクニカルサービス株式会社 | 新東京ﾋﾞﾙ 有限責任監査法人ﾄｰﾏﾂ(4､7､8階)保守 | ZXXM | KYK-40ZTGB(青) | 505×505mm |  |  |  | 32 | 480 | 15360 | 0 | 0 | 0
2019-03-13 | 348837 | 2709 | 三菱製紙株式会社 | 160 | 古泉 匡 | 160190303 | 01383 | 新菱テクニカルサービス株式会社 | 新東京ﾋﾞﾙ 有限責任監査法人ﾄｰﾏﾂ(4､7､8階)保守 | ZXXM | KYK-40ZTGB(青) | 440×410mm |  |  |  | 6 | 350 | 2100 | 0 | 0 | 0
2019-03-13 | 348837 | 2709 | 三菱製紙株式会社 | 160 | 古泉 匡 | 160190303 | 01383 | 新菱テクニカルサービス株式会社 | 新東京ﾋﾞﾙ 有限責任監査法人ﾄｰﾏﾂ(4､7､8階)保守 |  |  |  |  | 厚み:0.5mm相当 形状:ｼｰﾄ(40g/㎡) |  | 0 | 0 | 0 | 0 | 0 | 0
2019-03-13 | 348837 | 2709 | 三菱製紙株式会社 | 160 | 古泉 匡 | 160190303 | 01383 | 新菱テクニカルサービス株式会社 | 新東京ﾋﾞﾙ 有限責任監査法人ﾄｰﾏﾂ(4､7､8階)保守 |  |  |  |  | ※実績注番 160180304(2018年3月) |  | 0 | 0 | 0 | 17460 | 1397 | 18857
2019-03-13 | 348858 | 2709 | 三菱製紙株式会社 | 160 | 古泉 匡 | 160190306 | 01383 | 新菱テクニカルサービス株式会社 | 新国際ﾋﾞﾙ1階三菱地所ﾌﾟﾛﾊﾟﾃｨﾏﾈｼﾞﾒﾝﾄ㈱保守 |  |  |  |  | 抗ｱﾚﾙｹﾞﾝﾌｨﾙﾀ ｱﾚﾙ･ｽｲｰﾌﾟ |  | 0 | 0 | 0 | 0 | 0 | 0
2019-03-13 | 348858 | 2709 | 三菱製紙株式会社 | 160 | 古泉 匡 | 160190306 | 01383 | 新菱テクニカルサービス株式会社 | 新国際ﾋﾞﾙ1階三菱地所ﾌﾟﾛﾊﾟﾃｨﾏﾈｼﾞﾒﾝﾄ㈱保守 | ZXXM | KYK-40ZTGB(青) | 505×505mm |  |  |  | 4 | 480 | 1920 | 0 | 0 | 0
2019-03-13 | 348858 | 2709 | 三菱製紙株式会社 | 160 | 古泉 匡 | 160190306 | 01383 | 新菱テクニカルサービス株式会社 | 新国際ﾋﾞﾙ1階三菱地所ﾌﾟﾛﾊﾟﾃｨﾏﾈｼﾞﾒﾝﾄ㈱保守 |  |  |  |  | 厚み:0.5mm相当 形状:ｼｰﾄ(40g/㎡) |  | 0 | 0 | 0 | 0 | 0 | 0
2019-03-13 | 348858 | 2709 | 三菱製紙株式会社 | 160 | 古泉 匡 | 160190306 | 01383 | 新菱テクニカルサービス株式会社 | 新国際ﾋﾞﾙ1階三菱地所ﾌﾟﾛﾊﾟﾃｨﾏﾈｼﾞﾒﾝﾄ㈱保守 | ZEI | 消費税調整 |  |  |  |  | 1 | 0 | -1 | 1919 | 154 | 2073
2019-03-13 | 348998 | 0008 | 有限会社東京空調サービス | 123 | 前田 健太 | 123180802 | 00051 | ダイダン株式会社 | 道玄坂一丁目駅前地区第一種市街地再開発事業 | SXXS | FC-620 運搬・加工 |  |  |  |  | 1 | 0 | 6000 | 6000 | 480 | 6480
2019-03-13 | 349065 | 0217 | 三幸工業株式会社 | 151 | 内藤 慎二 | 151190301 | 02671 | 三井化学東セロ 株式会社 | 三井化学東ｾﾛ㈱茨城工場 | SB | 三幸工業ﾌﾟﾚﾌｨﾙﾀﾕﾆｯﾄ(V字) |  |  |  |  | 7 | 110000 | 770000 | 0 | 0 | 0
2019-03-13 | 349065 | 0217 | 三幸工業株式会社 | 151 | 内藤 慎二 | 151190301 | 02671 | 三井化学東セロ 株式会社 | 三井化学東ｾﾛ㈱茨城工場 |  |  |  |  | 材質:鋼板製焼付塗装 | 寸法:720W×720D×400H | 0 | 0 | 0 | 0 | 0 | 0
2019-03-13 | 349065 | 0217 | 三幸工業株式会社 | 151 | 内藤 慎二 | 151190301 | 02671 | 三井化学東セロ 株式会社 | 三井化学東ｾﾛ㈱茨城工場 |  |  |  |  | ﾌﾗﾝｼﾞ、観音式点検扉付 |  | 0 | 0 | 0 | 0 | 0 | 0
2019-03-13 | 349065 | 0217 | 三幸工業株式会社 | 151 | 内藤 慎二 | 151190301 | 02671 | 三井化学東セロ 株式会社 | 三井化学東ｾﾛ㈱茨城工場 | SB | 三幸工業中性能ﾌｨﾙﾀﾕﾆｯﾄ(3面吹出) |  |  |  |  | 7 | 210000 | 1470000 | 0 | 0 | 0
2019-03-13 | 349065 | 0217 | 三幸工業株式会社 | 151 | 内藤 慎二 | 151190301 | 02671 | 三井化学東セロ 株式会社 | 三井化学東ｾﾛ㈱茨城工場 |  |  |  |  | 材質:鋼板製焼付塗装 | 寸法:720W×720D×800H | 0 | 0 | 0 | 0 | 0 | 0
2019-03-13 | 349065 | 0217 | 三幸工業株式会社 | 151 | 内藤 慎二 | 151190301 | 02671 | 三井化学東セロ 株式会社 | 三井化学東ｾﾛ㈱茨城工場 |  |  |  |  | ﾌﾗﾝｼﾞ、点検扉(1ヶ所)、差圧計(2台)付 |  | 0 | 0 | 0 | 0 | 0 | 0
2019-03-13 | 349065 | 0217 | 三幸工業株式会社 | 151 | 内藤 慎二 | 151190301 | 02671 | 三井化学東セロ 株式会社 | 三井化学東ｾﾛ㈱茨城工場 | SB | 三幸工業送料(ﾁｬｰﾀｰ便) |  |  |  |  | 1 | 0 | 55000 | 0 | 0 | 0
2019-03-13 | 349065 | 0217 | 三幸工業株式会社 | 151 | 内藤 慎二 | 151190301 | 02671 | 三井化学東セロ 株式会社 | 三井化学東ｾﾛ㈱茨城工場 |  |  |  |  | ※見積№ kW-1805-01-N |  | 0 | 0 | 0 | 0 | 0 | 0
2019-03-13 | 349065 | 0217 | 三幸工業株式会社 | 151 | 内藤 慎二 | 151190301 | 02671 | 三井化学東セロ 株式会社 | 三井化学東ｾﾛ㈱茨城工場 | SB | 三幸工業ﾊﾟﾚｯﾄ費用 |  |  |  |  | 7 | 3500 | 24500 | 0 | 0 | 0
2019-03-13 | 349065 | 0217 | 三幸工業株式会社 | 151 | 内藤 慎二 | 151190301 | 02671 | 三井化学東セロ 株式会社 | 三井化学東ｾﾛ㈱茨城工場 |  |  |  |  | ※見積№ kW-1903-01-N |  | 0 | 0 | 0 | 2319500 | 185560 | 2505060
2019-03-14 | 348294 | 0001 | ニッタ株式会社 | 151 | 内藤 慎二 | 151190313 | 03119 | エスエス製薬株式会社 | ｴｽｴｽ製薬㈱成田工場 | NT | ニッタ RM/400 | 610×610×20 |  |  |  | 8 | 450 | 3600 | 0 | 0 | 0
2019-03-14 | 348294 | 0001 | ニッタ株式会社 | 151 | 内藤 慎二 | 151190313 | 03119 | エスエス製薬株式会社 | ｴｽｴｽ製薬㈱成田工場 |  |  |  |  | ※実績注番 151190218(2019年2月) |  | 0 | 0 | 0 | 3600 | 288 | 3888
2019-03-14 | 348299 | 0001 | ニッタ株式会社 | 127 | 古泉 匡 | 127190316 | 03023 | コトヒラ工業株式会社 | OEM(ｺﾄﾋﾗ) | NSP | ニッタ 3502-6XN3PX FIX AO | 350H×350W×52D | NHEP-10039-2 |  |  | 10 | 7650 | 76500 | 76500 | 6120 | 82620
2019-03-14 | 348300 | 0001 | ニッタ株式会社 | 127 | 古泉 匡 | 127190317 | 03023 | コトヒラ工業株式会社 | OEM(ｺﾄﾋﾗ) | NSP | ニッタ 3601-6X RI AA | 250H×250W×68D | NHEP-09085-0 |  |  | 5 | 5800 | 29000 | 29000 | 2320 | 31320
2019-03-14 | 348321 | 0003 | 日本バイリーン株式会社 | 161 | 内藤 慎二 | 161190211 | 02716 | 富士電機株式会社 | 富士電機㈱ | VR | ﾊﾞｲﾘｰﾝ PS/600N | 265×505 |  |  |  | 20 | 250 | 5000 | 0 | 0 | 0
2019-03-14 | 348321 | 0003 | 日本バイリーン株式会社 | 161 | 内藤 慎二 | 161190211 | 02716 | 富士電機株式会社 | 富士電機㈱ | SX32 | 梱包送料 |  |  |  |  | 1 | 0 | 1500 | 0 | 0 | 0
2019-03-14 | 348321 | 0003 | 日本バイリーン株式会社 | 161 | 内藤 慎二 | 161190211 | 02716 | 富士電機株式会社 | 富士電機㈱ |  |  |  |  | ※現着前に内藤様へ連絡願います。 |  | 0 | 0 | 0 | 6500 | 520 | 7020
2019-03-14 | 348324 | 0003 | 日本バイリーン株式会社 | 151 | 内藤 慎二 | 151190318 | 03311 | 株式会社プレナスフーズ | 株式会社ﾌﾟﾚﾅｽﾌｰｽﾞ | VR | ﾊﾞｲﾘｰﾝ FR-585BL | 1.43×20m巻 |  |  |  | 1 | 24300 | 24300 | 0 | 0 | 0
2019-03-14 | 348324 | 0003 | 日本バイリーン株式会社 | 151 | 内藤 慎二 | 151190318 | 03311 | 株式会社プレナスフーズ | 株式会社ﾌﾟﾚﾅｽﾌｰｽﾞ | VR | ﾊﾞｲﾘｰﾝ FR-585BL | 1.2×20m巻 |  |  |  | 1 | 20900 | 20900 | 0 | 0 | 0
2019-03-14 | 348324 | 0003 | 日本バイリーン株式会社 | 151 | 内藤 慎二 | 151190318 | 03311 | 株式会社プレナスフーズ | 株式会社ﾌﾟﾚﾅｽﾌｰｽﾞ | VR | ﾊﾞｲﾘｰﾝ FR-585BL | 1.04×20m巻 |  |  |  | 1 | 18000 | 18000 | 0 | 0 | 0
2019-03-14 | 348324 | 0003 | 日本バイリーン株式会社 | 151 | 内藤 慎二 | 151190318 | 03311 | 株式会社プレナスフーズ | 株式会社ﾌﾟﾚﾅｽﾌｰｽﾞ |  |  |  |  | ※見積№ T18-01868-01 |  | 0 | 0 | 0 | 63200 | 5056 | 68256
2019-03-14 | 348333 | 0005 | 株式会社アクシー | 151 | 内藤 慎二 | 151190315 | 02845 | 赤門ウイレックス株式会社 | ﾊﾟｽｺ湘南工場 | PUXM | アクシーTDBT-90(ｱﾙﾐ枠一体型) | 610W*610H*65D用 | 流入ｶﾞｽｹｯﾄ付 |  |  | 1 | 7260 | 7260 | 0 | 0 | 0
2019-03-14 | 348333 | 0005 | 株式会社アクシー | 151 | 内藤 慎二 | 151190315 | 02845 | 赤門ウイレックス株式会社 | ﾊﾟｽｺ湘南工場 |  |  |  |  | ※実績注番 151190211(2019年2月) |  | 0 | 0 | 0 | 7260 | 581 | 7841
2019-03-14 | 348334 | 0005 | 株式会社アクシー | 121 | 高橋 重幸 | 121181207 | 00042 | 新菱冷熱工業株式会社 | 豊洲二･三丁目DHC | PUXM | アクシーｴｱﾌｨﾙﾀ枠 ｱﾙﾐ枠 両連式 | 607W×604H×20T |  |  |  | 1 | 5810 | 5810 | 0 | 0 | 0
2019-03-14 | 348334 | 0005 | 株式会社アクシー | 121 | 高橋 重幸 | 121181207 | 00042 | 新菱冷熱工業株式会社 | 豊洲二･三丁目DHC |  |  |  |  | ※連結含無 |  | 0 | 0 | 0 | 0 | 0 | 0
2019-03-14 | 348334 | 0005 | 株式会社アクシー | 121 | 高橋 重幸 | 121181207 | 00042 | 新菱冷熱工業株式会社 | 豊洲二･三丁目DHC |  |  |  |  | ※見積№ 037-304-190304-09 |  | 0 | 0 | 0 | 5810 | 465 | 6275
2019-03-14 | 348436 | 0115 | 協成産業株式会社 | 122 | 大畑 和樹 | 122190302 | 00032 | 第一工業株式会社 | MPC工場接着室空調工事 | KXXK | 協成 KMP-52Q-900G AL枠、流出P | 895W×395H×65D |  |  |  | 1 | 6800 | 6800 | 0 | 0 | 0
2019-03-14 | 348436 | 0115 | 協成産業株式会社 | 122 | 大畑 和樹 | 122190302 | 00032 | 第一工業株式会社 | MPC工場接着室空調工事 | SX32 | 運搬費(混載便) |  |  |  |  | 1 | 0 | 1500 | 0 | 0 | 0
2019-03-14 | 348436 | 0115 | 協成産業株式会社 | 122 | 大畑 和樹 | 122190302 | 00032 | 第一工業株式会社 | MPC工場接着室空調工事 |  |  |  |  | ※実績注番 136151001(2015年10月) |  | 0 | 0 | 0 | 0 | 0 | 0
2019-03-14 | 348436 | 0115 | 協成産業株式会社 | 122 | 大畑 和樹 | 122190302 | 00032 | 第一工業株式会社 | MPC工場接着室空調工事 |  |  |  |  | ※見積№ 2430 |  | 0 | 0 | 0 | 8300 | 664 | 8964
2019-03-14 | 348443 | 2748 | シマ産業株式会社 | 122 | 大畑 和樹 | 122190311 | 03030 | 三幸工業株式会社 | ㈱尾島商店 | SAXB | DG87-541 | 0～500Pa |  |  |  | 4 | 4400 | 17600 | 0 | 0 | 0
2019-03-14 | 348443 | 2748 | シマ産業株式会社 | 122 | 大畑 和樹 | 122190311 | 03030 | 三幸工業株式会社 | ㈱尾島商店 | SAXB | 送料 |  |  |  |  | 1 | 0 | 1000 | 18600 | 1488 | 20088
2019-03-14 | 348625 | 0001 | ニッタ株式会社 | 122 | 大畑 和樹 | 122190101 | 01110 | 川崎設備工業株式会社 | 社会福祉法人桐仁会入間町計画新築工事(特別養護老人ﾎｰﾑ) | NT | ニッタ NTJ-20F（RM/600） | 610×610×20t |  |  |  | 1 | 1570 | 1570 | 0 | 0 | 0
2019-03-14 | 348625 | 0001 | ニッタ株式会社 | 122 | 大畑 和樹 | 122190101 | 01110 | 川崎設備工業株式会社 | 社会福祉法人桐仁会入間町計画新築工事(特別養護老人ﾎｰﾑ) | NT | ニッタ NTJ-20H（RM/600） | 610×305×20t |  |  |  | 1 | 1150 | 1150 | 0 | 0 | 0
2019-03-14 | 348625 | 0001 | ニッタ株式会社 | 122 | 大畑 和樹 | 122190101 | 01110 | 川崎設備工業株式会社 | 社会福祉法人桐仁会入間町計画新築工事(特別養護老人ﾎｰﾑ) | NT | ニッタ NT-20W（RM/600） | 305×610×20t |  |  |  | 1 | 1080 | 1080 | 0 | 0 | 0
2019-03-14 | 348625 | 0001 | ニッタ株式会社 | 122 | 大畑 和樹 | 122190101 | 01110 | 川崎設備工業株式会社 | 社会福祉法人桐仁会入間町計画新築工事(特別養護老人ﾎｰﾑ) | NEM | ニッタ LEJ-98-F GO | 610×610×120t |  |  |  | 1 | 5510 | 5510 | 0 | 0 | 0
2019-03-14 | 348625 | 0001 | ニッタ株式会社 | 122 | 大畑 和樹 | 122190101 | 01110 | 川崎設備工業株式会社 | 社会福祉法人桐仁会入間町計画新築工事(特別養護老人ﾎｰﾑ) | NEM | ニッタ LEJ-98-H GO | 610×305×120t |  |  |  | 1 | 4100 | 4100 | 0 | 0 | 0
2019-03-14 | 348625 | 0001 | ニッタ株式会社 | 122 | 大畑 和樹 | 122190101 | 01110 | 川崎設備工業株式会社 | 社会福祉法人桐仁会入間町計画新築工事(特別養護老人ﾎｰﾑ) | NEM | ニッタ LE-98-W GO | 305×610×120t |  |  |  | 1 | 3660 | 3660 | 17070 | 1366 | 18436
2019-03-14 | 348720 | 0003 | 日本バイリーン株式会社 | 161 | 内藤 慎二 | 161190302 | 00051 | ダイダン株式会社 | JFEｴﾝｼﾞﾆｱﾘﾝｸﾞ㈱総合研究所第3実験棟 | VT | ﾊﾞｲﾘｰﾝ VT-20R(PS/600N)SUS枠 | 610W×610H×20T |  |  |  | 32 | 7800 | 249600 | 0 | 0 | 0
2019-03-14 | 348720 | 0003 | 日本バイリーン株式会社 | 161 | 内藤 慎二 | 161190302 | 00051 | ダイダン株式会社 | JFEｴﾝｼﾞﾆｱﾘﾝｸﾞ㈱総合研究所第3実験棟 | VT | ﾊﾞｲﾘｰﾝ VT-20R(PS/600N)SUS枠 | 610W×305H×20T |  |  |  | 8 | 5500 | 44000 | 293600 | 23488 | 317088
2019-03-14 | 348733 | 0001 | ニッタ株式会社 | 122 | 大畑 和樹 | 122190210 | 00032 | 第一工業株式会社 | 三菱電機㈱鎌倉製作所3A工場計算機室空調更新工事 | NBPM | ニッタ 0.5×0.5PM-NTG-SP | 450H×425W×445L |  |  |  | 1 | 39000 | 39000 | 39000 | 3120 | 42120
2019-03-14 | 348754 | 0001 | ニッタ株式会社 | 121 | 高橋 重幸 | 121180607 | 00042 | 新菱冷熱工業株式会社 | 東京国際展示場(28)増築空調設備工事 | NT | ニッタ NTJ-15F(RM/300) | 610H×610W×15T |  |  |  | 4 | 1320 | 5280 | 0 | 0 | 0
2019-03-14 | 348754 | 0001 | ニッタ株式会社 | 121 | 高橋 重幸 | 121180607 | 00042 | 新菱冷熱工業株式会社 | 東京国際展示場(28)増築空調設備工事 | NT | ニッタ NTJ-15H(RM/300) | 610H×305W×15T |  |  |  | 2 | 980 | 1960 | 0 | 0 | 0
2019-03-14 | 348754 | 0001 | ニッタ株式会社 | 121 | 高橋 重幸 | 121180607 | 00042 | 新菱冷熱工業株式会社 | 東京国際展示場(28)増築空調設備工事 | NEM | ニッタ SEJ-98-F GO | 610H×610W×150D |  |  |  | 4 | 5820 | 23280 | 0 | 0 | 0
2019-03-14 | 348754 | 0001 | ニッタ株式会社 | 121 | 高橋 重幸 | 121180607 | 00042 | 新菱冷熱工業株式会社 | 東京国際展示場(28)増築空調設備工事 | NEM | ニッタ SEJ-98-H GO | 610H×305W×150D |  |  |  | 2 | 4010 | 8020 | 0 | 0 | 0
2019-03-14 | 348754 | 0001 | ニッタ株式会社 | 121 | 高橋 重幸 | 121180607 | 00042 | 新菱冷熱工業株式会社 | 東京国際展示場(28)増築空調設備工事 | NT | ニッタ NT-15W(RM/300) | 305H×610W×15T |  |  |  | 1 | 920 | 920 | 0 | 0 | 0
2019-03-14 | 348754 | 0001 | ニッタ株式会社 | 121 | 高橋 重幸 | 121180607 | 00042 | 新菱冷熱工業株式会社 | 東京国際展示場(28)増築空調設備工事 | NEM | ニッタ SE-98-W GO | 305H×610W×150D |  |  |  | 1 | 3500 | 3500 | 0 | 0 | 0
2019-03-14 | 348754 | 0001 | ニッタ株式会社 | 121 | 高橋 重幸 | 121180607 | 00042 | 新菱冷熱工業株式会社 | 東京国際展示場(28)増築空調設備工事 | NT | ニッタ NT-15F(RM/300) | 610H×610W×15T |  |  |  | 1 | 1210 | 1210 | 0 | 0 | 0
2019-03-14 | 348754 | 0001 | ニッタ株式会社 | 121 | 高橋 重幸 | 121180607 | 00042 | 新菱冷熱工業株式会社 | 東京国際展示場(28)増築空調設備工事 | NEM | ニッタ SE-98-F GO | 610H×610W×150D |  |  |  | 1 | 5230 | 5230 | 0 | 0 | 0
2019-03-14 | 348754 | 0001 | ニッタ株式会社 | 121 | 高橋 重幸 | 121180607 | 00042 | 新菱冷熱工業株式会社 | 東京国際展示場(28)増築空調設備工事 | NT | ニッタ NT-15F(RM/300) | 610H×610W×15T |  |  |  | 1 | 1210 | 1210 | 0 | 0 | 0
2019-03-14 | 348754 | 0001 | ニッタ株式会社 | 121 | 高橋 重幸 | 121180607 | 00042 | 新菱冷熱工業株式会社 | 東京国際展示場(28)増築空調設備工事 | NEM | ニッタ SE-98-F GO | 610H×610W×150D |  |  |  | 1 | 5230 | 5230 | 0 | 0 | 0
2019-03-14 | 348754 | 0001 | ニッタ株式会社 | 121 | 高橋 重幸 | 121180607 | 00042 | 新菱冷熱工業株式会社 | 東京国際展示場(28)増築空調設備工事 | NT | ニッタ NT-15C(RM/300) | 305H×305W×15T |  |  |  | 1 | 720 | 720 | 0 | 0 | 0
2019-03-14 | 348754 | 0001 | ニッタ株式会社 | 121 | 高橋 重幸 | 121180607 | 00042 | 新菱冷熱工業株式会社 | 東京国際展示場(28)増築空調設備工事 | NT | ニッタ SE-98-C GO | 305H×305W×15T |  |  |  | 1 | 2470 | 2470 | 0 | 0 | 0
2019-03-14 | 348754 | 0001 | ニッタ株式会社 | 121 | 高橋 重幸 | 121180607 | 00042 | 新菱冷熱工業株式会社 | 東京国際展示場(28)増築空調設備工事 | NT | ニッタ NT-15F(RM/300) | 610H×610W×15T |  |  |  | 1 | 1210 | 1210 | 0 | 0 | 0
2019-03-14 | 348754 | 0001 | ニッタ株式会社 | 121 | 高橋 重幸 | 121180607 | 00042 | 新菱冷熱工業株式会社 | 東京国際展示場(28)増築空調設備工事 | NEM | ニッタ SE-98-F GO | 610H×610W×150D |  |  |  | 1 | 5230 | 5230 | 0 | 0 | 0
2019-03-14 | 348754 | 0001 | ニッタ株式会社 | 121 | 高橋 重幸 | 121180607 | 00042 | 新菱冷熱工業株式会社 | 東京国際展示場(28)増築空調設備工事 | NT | ニッタ NT-15C(RM/300) | 305H×305W×15T |  |  |  | 1 | 720 | 720 | 0 | 0 | 0
2019-03-14 | 348754 | 0001 | ニッタ株式会社 | 121 | 高橋 重幸 | 121180607 | 00042 | 新菱冷熱工業株式会社 | 東京国際展示場(28)増築空調設備工事 | NT | ニッタ SE-98-C GO | 305H×305W×15T |  |  |  | 1 | 2470 | 2470 | 0 | 0 | 0
2019-03-14 | 348754 | 0001 | ニッタ株式会社 | 121 | 高橋 重幸 | 121180607 | 00042 | 新菱冷熱工業株式会社 | 東京国際展示場(28)増築空調設備工事 | NT | ニッタ NT-15F(RM/300) | 610H×610W×15T |  |  |  | 1 | 1210 | 1210 | 0 | 0 | 0
2019-03-14 | 348754 | 0001 | ニッタ株式会社 | 121 | 高橋 重幸 | 121180607 | 00042 | 新菱冷熱工業株式会社 | 東京国際展示場(28)増築空調設備工事 | NEM | ニッタ SE-98-F GO | 610H×610W×150D |  |  |  | 1 | 5230 | 5230 | 0 | 0 | 0
2019-03-14 | 348754 | 0001 | ニッタ株式会社 | 121 | 高橋 重幸 | 121180607 | 00042 | 新菱冷熱工業株式会社 | 東京国際展示場(28)増築空調設備工事 | NT | ニッタ NT-15W(RM/300) | 305H×610W×20T |  |  |  | 1 | 920 | 920 | 0 | 0 | 0
2019-03-14 | 348754 | 0001 | ニッタ株式会社 | 121 | 高橋 重幸 | 121180607 | 00042 | 新菱冷熱工業株式会社 | 東京国際展示場(28)増築空調設備工事 | NEM | ニッタ SE-98-W GO | 305H×610W×150D |  |  |  | 1 | 3500 | 3500 | 0 | 0 | 0
2019-03-14 | 348754 | 0001 | ニッタ株式会社 | 121 | 高橋 重幸 | 121180607 | 00042 | 新菱冷熱工業株式会社 | 東京国際展示場(28)増築空調設備工事 | NT | ニッタ NT-15F(RM/300) | 610H×610W×15T |  |  |  | 1 | 1210 | 1210 | 0 | 0 | 0
2019-03-14 | 348754 | 0001 | ニッタ株式会社 | 121 | 高橋 重幸 | 121180607 | 00042 | 新菱冷熱工業株式会社 | 東京国際展示場(28)増築空調設備工事 | NEM | ニッタ SE-98-F GO | 610H×610W×150D |  |  |  | 1 | 5230 | 5230 | 0 | 0 | 0
2019-03-14 | 348754 | 0001 | ニッタ株式会社 | 121 | 高橋 重幸 | 121180607 | 00042 | 新菱冷熱工業株式会社 | 東京国際展示場(28)増築空調設備工事 | NT | ニッタ NT-15C(RM/300) | 305H×305W×15T |  |  |  | 1 | 720 | 720 | 0 | 0 | 0
2019-03-14 | 348754 | 0001 | ニッタ株式会社 | 121 | 高橋 重幸 | 121180607 | 00042 | 新菱冷熱工業株式会社 | 東京国際展示場(28)増築空調設備工事 | NT | ニッタ SE-98-C GO | 305H×305W×15T |  |  |  | 1 | 2470 | 2470 | 0 | 0 | 0
2019-03-14 | 348754 | 0001 | ニッタ株式会社 | 121 | 高橋 重幸 | 121180607 | 00042 | 新菱冷熱工業株式会社 | 東京国際展示場(28)増築空調設備工事 | NT | ニッタ NT-15C(RM/300) | 305H×305W×15T |  |  |  | 1 | 720 | 720 | 0 | 0 | 0
2019-03-14 | 348754 | 0001 | ニッタ株式会社 | 121 | 高橋 重幸 | 121180607 | 00042 | 新菱冷熱工業株式会社 | 東京国際展示場(28)増築空調設備工事 | NT | ニッタ SE-98-C GO | 305H×305W×15T |  |  |  | 1 | 2470 | 2470 | 0 | 0 | 0
2019-03-14 | 348754 | 0001 | ニッタ株式会社 | 121 | 高橋 重幸 | 121180607 | 00042 | 新菱冷熱工業株式会社 | 東京国際展示場(28)増築空調設備工事 | NT | ニッタ NT-15C(RM/300) | 305H×305W×15T |  |  |  | 1 | 720 | 720 | 0 | 0 | 0
2019-03-14 | 348754 | 0001 | ニッタ株式会社 | 121 | 高橋 重幸 | 121180607 | 00042 | 新菱冷熱工業株式会社 | 東京国際展示場(28)増築空調設備工事 | NT | ニッタ SE-98-C GO | 305H×305W×15T |  |  |  | 1 | 2470 | 2470 | 0 | 0 | 0
2019-03-14 | 348754 | 0001 | ニッタ株式会社 | 121 | 高橋 重幸 | 121180607 | 00042 | 新菱冷熱工業株式会社 | 東京国際展示場(28)増築空調設備工事 | NT | ニッタ NT-15C(RM/300) | 305H×305W×15T |  |  |  | 1 | 720 | 720 | 0 | 0 | 0
2019-03-14 | 348754 | 0001 | ニッタ株式会社 | 121 | 高橋 重幸 | 121180607 | 00042 | 新菱冷熱工業株式会社 | 東京国際展示場(28)増築空調設備工事 | NT | ニッタ SE-98-C GO | 305H×305W×15T |  |  |  | 1 | 2470 | 2470 | 0 | 0 | 0
2019-03-14 | 348754 | 0001 | ニッタ株式会社 | 121 | 高橋 重幸 | 121180607 | 00042 | 新菱冷熱工業株式会社 | 東京国際展示場(28)増築空調設備工事 | NT | ニッタ NT-15F(RM/300) | 610H×610W×15T |  |  |  | 1 | 1210 | 1210 | 0 | 0 | 0
2019-03-14 | 348754 | 0001 | ニッタ株式会社 | 121 | 高橋 重幸 | 121180607 | 00042 | 新菱冷熱工業株式会社 | 東京国際展示場(28)増築空調設備工事 | NEM | ニッタ SE-98-F GO | 610H×610W×150D |  |  |  | 1 | 5230 | 5230 | 0 | 0 | 0
2019-03-14 | 348754 | 0001 | ニッタ株式会社 | 121 | 高橋 重幸 | 121180607 | 00042 | 新菱冷熱工業株式会社 | 東京国際展示場(28)増築空調設備工事 | NT | ニッタ NT-15F(RM/300) | 610H×610W×15T |  |  |  | 1 | 1210 | 1210 | 0 | 0 | 0
2019-03-14 | 348754 | 0001 | ニッタ株式会社 | 121 | 高橋 重幸 | 121180607 | 00042 | 新菱冷熱工業株式会社 | 東京国際展示場(28)増築空調設備工事 | NEM | ニッタ SE-98-F GO | 610H×610W×150D |  |  |  | 1 | 5230 | 5230 | 0 | 0 | 0
2019-03-14 | 348754 | 0001 | ニッタ株式会社 | 121 | 高橋 重幸 | 121180607 | 00042 | 新菱冷熱工業株式会社 | 東京国際展示場(28)増築空調設備工事 | NT | ニッタ NT-15C(RM/300) | 305H×305W×15T |  |  |  | 1 | 720 | 720 | 0 | 0 | 0
2019-03-14 | 348754 | 0001 | ニッタ株式会社 | 121 | 高橋 重幸 | 121180607 | 00042 | 新菱冷熱工業株式会社 | 東京国際展示場(28)増築空調設備工事 | NT | ニッタ SE-98-C GO | 305H×305W×15T |  |  |  | 1 | 2470 | 2470 | 0 | 0 | 0
2019-03-14 | 348754 | 0001 | ニッタ株式会社 | 121 | 高橋 重幸 | 121180607 | 00042 | 新菱冷熱工業株式会社 | 東京国際展示場(28)増築空調設備工事 | NT | ニッタ NT-15C(RM/300) | 305H×305W×15T |  |  |  | 3 | 720 | 2160 | 0 | 0 | 0
2019-03-14 | 348754 | 0001 | ニッタ株式会社 | 121 | 高橋 重幸 | 121180607 | 00042 | 新菱冷熱工業株式会社 | 東京国際展示場(28)増築空調設備工事 | NT | ニッタ SE-98-C GO | 305H×305W×15T |  |  |  | 3 | 2470 | 7410 | 0 | 0 | 0
2019-03-14 | 348754 | 0001 | ニッタ株式会社 | 121 | 高橋 重幸 | 121180607 | 00042 | 新菱冷熱工業株式会社 | 東京国際展示場(28)増築空調設備工事 | NT | ニッタ NT-15C(RM/300) | 305H×305W×15T |  |  |  | 1 | 720 | 720 | 0 | 0 | 0
2019-03-14 | 348754 | 0001 | ニッタ株式会社 | 121 | 高橋 重幸 | 121180607 | 00042 | 新菱冷熱工業株式会社 | 東京国際展示場(28)増築空調設備工事 | NT | ニッタ SE-98-C GO | 305H×305W×15T |  |  |  | 1 | 2470 | 2470 | 0 | 0 | 0
2019-03-14 | 348754 | 0001 | ニッタ株式会社 | 121 | 高橋 重幸 | 121180607 | 00042 | 新菱冷熱工業株式会社 | 東京国際展示場(28)増築空調設備工事 | NT | ニッタ NT-15C(RM/300) | 305H×305W×15T |  |  |  | 1 | 720 | 720 | 0 | 0 | 0
2019-03-14 | 348754 | 0001 | ニッタ株式会社 | 121 | 高橋 重幸 | 121180607 | 00042 | 新菱冷熱工業株式会社 | 東京国際展示場(28)増築空調設備工事 | NT | ニッタ SE-98-C GO | 305H×305W×15T |  |  |  | 1 | 2470 | 2470 | 0 | 0 | 0
2019-03-14 | 348754 | 0001 | ニッタ株式会社 | 121 | 高橋 重幸 | 121180607 | 00042 | 新菱冷熱工業株式会社 | 東京国際展示場(28)増築空調設備工事 | NT | ニッタ NT-15C(RM/300) | 305H×305W×15T |  |  |  | 1 | 720 | 720 | 0 | 0 | 0
2019-03-14 | 348754 | 0001 | ニッタ株式会社 | 121 | 高橋 重幸 | 121180607 | 00042 | 新菱冷熱工業株式会社 | 東京国際展示場(28)増築空調設備工事 | NT | ニッタ SE-98-C GO | 305H×305W×15T |  |  |  | 1 | 2470 | 2470 | 0 | 0 | 0
2019-03-14 | 348754 | 0001 | ニッタ株式会社 | 121 | 高橋 重幸 | 121180607 | 00042 | 新菱冷熱工業株式会社 | 東京国際展示場(28)増築空調設備工事 | NT | ニッタ NT-15C(RM/300) | 305H×305W×15T |  |  |  | 1 | 720 | 720 | 0 | 0 | 0
2019-03-14 | 348754 | 0001 | ニッタ株式会社 | 121 | 高橋 重幸 | 121180607 | 00042 | 新菱冷熱工業株式会社 | 東京国際展示場(28)増築空調設備工事 | NT | ニッタ SE-98-C GO | 305H×305W×15T |  |  |  | 1 | 2470 | 2470 | 0 | 0 | 0
2019-03-14 | 348754 | 0001 | ニッタ株式会社 | 121 | 高橋 重幸 | 121180607 | 00042 | 新菱冷熱工業株式会社 | 東京国際展示場(28)増築空調設備工事 | NT | ニッタ NT-15C(RM/300) | 305H×305W×15T |  |  |  | 1 | 720 | 720 | 0 | 0 | 0
2019-03-14 | 348754 | 0001 | ニッタ株式会社 | 121 | 高橋 重幸 | 121180607 | 00042 | 新菱冷熱工業株式会社 | 東京国際展示場(28)増築空調設備工事 | NT | ニッタ SE-98-C GO | 305H×305W×15T |  |  |  | 1 | 2470 | 2470 | 0 | 0 | 0
2019-03-14 | 348754 | 0001 | ニッタ株式会社 | 121 | 高橋 重幸 | 121180607 | 00042 | 新菱冷熱工業株式会社 | 東京国際展示場(28)増築空調設備工事 | NT | ニッタ NT-15C(RM/300) | 305H×305W×15T |  |  |  | 1 | 720 | 720 | 0 | 0 | 0
2019-03-14 | 348754 | 0001 | ニッタ株式会社 | 121 | 高橋 重幸 | 121180607 | 00042 | 新菱冷熱工業株式会社 | 東京国際展示場(28)増築空調設備工事 | NT | ニッタ SE-98-C GO | 305H×305W×15T |  |  |  | 1 | 2470 | 2470 | 0 | 0 | 0
2019-03-14 | 348754 | 0001 | ニッタ株式会社 | 121 | 高橋 重幸 | 121180607 | 00042 | 新菱冷熱工業株式会社 | 東京国際展示場(28)増築空調設備工事 | NT | ニッタ NT-15C(RM/300) | 305H×305W×15T |  |  |  | 1 | 720 | 720 | 0 | 0 | 0
2019-03-14 | 348754 | 0001 | ニッタ株式会社 | 121 | 高橋 重幸 | 121180607 | 00042 | 新菱冷熱工業株式会社 | 東京国際展示場(28)増築空調設備工事 | NT | ニッタ SE-98-C GO | 305H×305W×15T |  |  |  | 1 | 2470 | 2470 | 0 | 0 | 0
2019-03-14 | 348754 | 0001 | ニッタ株式会社 | 121 | 高橋 重幸 | 121180607 | 00042 | 新菱冷熱工業株式会社 | 東京国際展示場(28)増築空調設備工事 | NT | ニッタ NT-15F(RM/300) | 610H×610W×15T |  |  |  | 1 | 1210 | 1210 | 0 | 0 | 0
2019-03-14 | 348754 | 0001 | ニッタ株式会社 | 121 | 高橋 重幸 | 121180607 | 00042 | 新菱冷熱工業株式会社 | 東京国際展示場(28)増築空調設備工事 | NEM | ニッタ SE-98-F GO | 610H×610W×150D |  |  |  | 1 | 5230 | 5230 | 0 | 0 | 0
2019-03-14 | 348754 | 0001 | ニッタ株式会社 | 121 | 高橋 重幸 | 121180607 | 00042 | 新菱冷熱工業株式会社 | 東京国際展示場(28)増築空調設備工事 | NT | ニッタ NTJ-15F(RM/300) | 610H×610W×15T |  |  |  | 2 | 1320 | 2640 | 0 | 0 | 0
2019-03-14 | 348754 | 0001 | ニッタ株式会社 | 121 | 高橋 重幸 | 121180607 | 00042 | 新菱冷熱工業株式会社 | 東京国際展示場(28)増築空調設備工事 | NEM | ニッタ SEJ-98-F GO | 610H×610W×150T |  |  |  | 2 | 5820 | 11640 | 0 | 0 | 0
2019-03-14 | 348754 | 0001 | ニッタ株式会社 | 121 | 高橋 重幸 | 121180607 | 00042 | 新菱冷熱工業株式会社 | 東京国際展示場(28)増築空調設備工事 | NT | ニッタ NTJ-15F(RM/300) | 610H×610W×15T |  |  |  | 2 | 1320 | 2640 | 0 | 0 | 0
2019-03-14 | 348754 | 0001 | ニッタ株式会社 | 121 | 高橋 重幸 | 121180607 | 00042 | 新菱冷熱工業株式会社 | 東京国際展示場(28)増築空調設備工事 | NEM | ニッタ SEJ-98-F GO | 610H×610W×150T |  |  |  | 2 | 5820 | 11640 | 0 | 0 | 0
2019-03-14 | 348754 | 0001 | ニッタ株式会社 | 121 | 高橋 重幸 | 121180607 | 00042 | 新菱冷熱工業株式会社 | 東京国際展示場(28)増築空調設備工事 | NT | ニッタ NT-15C(RM/300) | 305H×305W×15T |  |  |  | 1 | 720 | 720 | 0 | 0 | 0
2019-03-14 | 348754 | 0001 | ニッタ株式会社 | 121 | 高橋 重幸 | 121180607 | 00042 | 新菱冷熱工業株式会社 | 東京国際展示場(28)増築空調設備工事 | NT | ニッタ SE-98-C GO | 305H×305W×15T |  |  |  | 1 | 2470 | 2470 | 0 | 0 | 0
2019-03-14 | 348754 | 0001 | ニッタ株式会社 | 121 | 高橋 重幸 | 121180607 | 00042 | 新菱冷熱工業株式会社 | 東京国際展示場(28)増築空調設備工事 | NT | ニッタ NT-15C(RM/300) | 305H×305W×15T |  |  |  | 1 | 720 | 720 | 0 | 0 | 0
2019-03-14 | 348754 | 0001 | ニッタ株式会社 | 121 | 高橋 重幸 | 121180607 | 00042 | 新菱冷熱工業株式会社 | 東京国際展示場(28)増築空調設備工事 | NT | ニッタ SE-98-C GO | 305H×305W×15T |  |  |  | 1 | 2470 | 2470 | 0 | 0 | 0
2019-03-14 | 348754 | 0001 | ニッタ株式会社 | 121 | 高橋 重幸 | 121180607 | 00042 | 新菱冷熱工業株式会社 | 東京国際展示場(28)増築空調設備工事 | NT | ニッタ NTJ-15F(RM/300) | 610H×610W×15T |  |  |  | 1 | 1320 | 1320 | 0 | 0 | 0
2019-03-14 | 348754 | 0001 | ニッタ株式会社 | 121 | 高橋 重幸 | 121180607 | 00042 | 新菱冷熱工業株式会社 | 東京国際展示場(28)増築空調設備工事 | NT | ニッタ NTJ-15H(RM/300) | 610H×305W×15T |  |  |  | 1 | 980 | 980 | 0 | 0 | 0
2019-03-14 | 348754 | 0001 | ニッタ株式会社 | 121 | 高橋 重幸 | 121180607 | 00042 | 新菱冷熱工業株式会社 | 東京国際展示場(28)増築空調設備工事 | NEM | ニッタ SEJ-98-F GO | 610H×610W×150T |  |  |  | 1 | 5820 | 5820 | 0 | 0 | 0
2019-03-14 | 348754 | 0001 | ニッタ株式会社 | 121 | 高橋 重幸 | 121180607 | 00042 | 新菱冷熱工業株式会社 | 東京国際展示場(28)増築空調設備工事 | NEM | ニッタ SEJ-98-H GO | 610H×305W×150T |  |  |  | 1 | 4010 | 4010 | 0 | 0 | 0
2019-03-14 | 348754 | 0001 | ニッタ株式会社 | 121 | 高橋 重幸 | 121180607 | 00042 | 新菱冷熱工業株式会社 | 東京国際展示場(28)増築空調設備工事 | NT | ニッタ NTJ-15F(RM/300) | 610H×610W×15T |  |  |  | 1 | 1320 | 1320 | 0 | 0 | 0
2019-03-14 | 348754 | 0001 | ニッタ株式会社 | 121 | 高橋 重幸 | 121180607 | 00042 | 新菱冷熱工業株式会社 | 東京国際展示場(28)増築空調設備工事 | NT | ニッタ NTJ-15H(RM/300) | 610H×305W×15T |  |  |  | 1 | 980 | 980 | 0 | 0 | 0
2019-03-14 | 348754 | 0001 | ニッタ株式会社 | 121 | 高橋 重幸 | 121180607 | 00042 | 新菱冷熱工業株式会社 | 東京国際展示場(28)増築空調設備工事 | NEM | ニッタ SEJ-98-F GO | 610H×610W×150T |  |  |  | 1 | 5820 | 5820 | 0 | 0 | 0
2019-03-14 | 348754 | 0001 | ニッタ株式会社 | 121 | 高橋 重幸 | 121180607 | 00042 | 新菱冷熱工業株式会社 | 東京国際展示場(28)増築空調設備工事 | NEM | ニッタ SEJ-98-H GO | 610H×305W×150T |  |  |  | 1 | 4010 | 4010 | 0 | 0 | 0
2019-03-14 | 348754 | 0001 | ニッタ株式会社 | 121 | 高橋 重幸 | 121180607 | 00042 | 新菱冷熱工業株式会社 | 東京国際展示場(28)増築空調設備工事 | NT | ニッタ NT-15C(RM/300) | 305H×305W×15T |  |  |  | 1 | 720 | 720 | 0 | 0 | 0
2019-03-14 | 348754 | 0001 | ニッタ株式会社 | 121 | 高橋 重幸 | 121180607 | 00042 | 新菱冷熱工業株式会社 | 東京国際展示場(28)増築空調設備工事 | NT | ニッタ SE-98-C GO | 305H×305W×15T |  |  |  | 1 | 2470 | 2470 | 0 | 0 | 0
2019-03-14 | 348754 | 0001 | ニッタ株式会社 | 121 | 高橋 重幸 | 121180607 | 00042 | 新菱冷熱工業株式会社 | 東京国際展示場(28)増築空調設備工事 | NT | ニッタ NT-15W(RM/300) | 305H×610W×20T |  |  |  | 1 | 920 | 920 | 0 | 0 | 0
2019-03-14 | 348754 | 0001 | ニッタ株式会社 | 121 | 高橋 重幸 | 121180607 | 00042 | 新菱冷熱工業株式会社 | 東京国際展示場(28)増築空調設備工事 | NEM | ニッタ SE-98-W GO | 305H×610W×150D |  |  |  | 1 | 3500 | 3500 | 0 | 0 | 0
2019-03-14 | 348754 | 0001 | ニッタ株式会社 | 121 | 高橋 重幸 | 121180607 | 00042 | 新菱冷熱工業株式会社 | 東京国際展示場(28)増築空調設備工事 | NT | ニッタ NT-15C(RM/300) | 305H×305W×15T |  |  |  | 1 | 720 | 720 | 0 | 0 | 0
2019-03-14 | 348754 | 0001 | ニッタ株式会社 | 121 | 高橋 重幸 | 121180607 | 00042 | 新菱冷熱工業株式会社 | 東京国際展示場(28)増築空調設備工事 | NT | ニッタ SE-98-C GO | 305H×305W×15T |  |  |  | 1 | 2470 | 2470 | 0 | 0 | 0
2019-03-14 | 348754 | 0001 | ニッタ株式会社 | 121 | 高橋 重幸 | 121180607 | 00042 | 新菱冷熱工業株式会社 | 東京国際展示場(28)増築空調設備工事 | NT | ニッタ NTJ-15F(RM/300) | 610H×610W×15T |  |  |  | 1 | 1320 | 1320 | 0 | 0 | 0
2019-03-14 | 348754 | 0001 | ニッタ株式会社 | 121 | 高橋 重幸 | 121180607 | 00042 | 新菱冷熱工業株式会社 | 東京国際展示場(28)増築空調設備工事 | NT | ニッタ NTJ-15H(RM/300) | 610H×305W×15T |  |  |  | 1 | 980 | 980 | 0 | 0 | 0
2019-03-14 | 348754 | 0001 | ニッタ株式会社 | 121 | 高橋 重幸 | 121180607 | 00042 | 新菱冷熱工業株式会社 | 東京国際展示場(28)増築空調設備工事 | NEM | ニッタ SEJ-98-F GO | 610H×610W×150T |  |  |  | 1 | 5820 | 5820 | 0 | 0 | 0
2019-03-14 | 348754 | 0001 | ニッタ株式会社 | 121 | 高橋 重幸 | 121180607 | 00042 | 新菱冷熱工業株式会社 | 東京国際展示場(28)増築空調設備工事 | NEM | ニッタ SEJ-98-H GO | 610H×305W×150T |  |  |  | 1 | 4010 | 4010 | 0 | 0 | 0
2019-03-14 | 348754 | 0001 | ニッタ株式会社 | 121 | 高橋 重幸 | 121180607 | 00042 | 新菱冷熱工業株式会社 | 東京国際展示場(28)増築空調設備工事 | NT | ニッタ NTJ-15F(RM/300) | 610H×610W×15T |  |  |  | 2 | 1320 | 2640 | 0 | 0 | 0
2019-03-14 | 348754 | 0001 | ニッタ株式会社 | 121 | 高橋 重幸 | 121180607 | 00042 | 新菱冷熱工業株式会社 | 東京国際展示場(28)増築空調設備工事 | NT | ニッタ NTJ-15W(RM/300) | 305H×610W×15T |  |  |  | 2 | 980 | 1960 | 0 | 0 | 0
2019-03-14 | 348754 | 0001 | ニッタ株式会社 | 121 | 高橋 重幸 | 121180607 | 00042 | 新菱冷熱工業株式会社 | 東京国際展示場(28)増築空調設備工事 | NEM | ニッタ SEJ-98-F GO | 610H×610W×150T |  |  |  | 2 | 5820 | 11640 | 0 | 0 | 0
2019-03-14 | 348754 | 0001 | ニッタ株式会社 | 121 | 高橋 重幸 | 121180607 | 00042 | 新菱冷熱工業株式会社 | 東京国際展示場(28)増築空調設備工事 | NEM | ニッタ SEJ-98-W GO | 305H×610W×150T |  |  |  | 2 | 4090 | 8180 | 0 | 0 | 0
2019-03-14 | 348754 | 0001 | ニッタ株式会社 | 121 | 高橋 重幸 | 121180607 | 00042 | 新菱冷熱工業株式会社 | 東京国際展示場(28)増築空調設備工事 | NT | ニッタ NT-15F(RM/300) | 610H×610W×15T |  |  |  | 2 | 1210 | 2420 | 0 | 0 | 0
2019-03-14 | 348754 | 0001 | ニッタ株式会社 | 121 | 高橋 重幸 | 121180607 | 00042 | 新菱冷熱工業株式会社 | 東京国際展示場(28)増築空調設備工事 | NEM | ニッタ SE-98-F GO | 610H×610W×150D |  |  |  | 2 | 5230 | 10460 | 0 | 0 | 0
2019-03-14 | 348754 | 0001 | ニッタ株式会社 | 121 | 高橋 重幸 | 121180607 | 00042 | 新菱冷熱工業株式会社 | 東京国際展示場(28)増築空調設備工事 | NT | ニッタ NTJ-15F(RM/300) | 610H×610W×15T |  |  |  | 2 | 1320 | 2640 | 0 | 0 | 0
2019-03-14 | 348754 | 0001 | ニッタ株式会社 | 121 | 高橋 重幸 | 121180607 | 00042 | 新菱冷熱工業株式会社 | 東京国際展示場(28)増築空調設備工事 | NEM | ニッタ SEJ-98-F GO | 610H×610W×150T |  |  |  | 2 | 5820 | 11640 | 286840 | 22962 | 309802
2019-03-14 | 349067 | 0217 | 三幸工業株式会社 | 121 | 高橋 重幸 | 121180912 | 00042 | 新菱冷熱工業株式会社 | 平成27年度海の森水上競技場整備工事 | SX32 | 運搬費 |  |  |  |  | 1 | 0 | 35000 | 35000 | 2800 | 37800
2019-03-15 | 348304 | 0001 | ニッタ株式会社 | 127 | 古泉 匡 | 127190318 | 03023 | コトヒラ工業株式会社 | OEM(ｺﾄﾋﾗ) | NSP | ニッタ 34J1-6X RR AA | 250H×250W×68D | NHEP-08071-1 |  |  | 10 | 4600 | 46000 | 46000 | 3680 | 49680
2019-03-15 | 348366 | 2729 | バイオゾーンメディカル株式会社 | 162 | 佐藤 大樹 | 162190104 | 01513 | 新日本空調株式会社 | 結核研究所 |  |  |  |  | ﾎﾙﾑｱﾙﾃﾞﾋﾄﾞｶﾞｽ除染作業 |  | 0 | 0 | 0 | 0 | 0 | 0
2019-03-15 | 348366 | 2729 | バイオゾーンメディカル株式会社 | 162 | 佐藤 大樹 | 162190104 | 01513 | 新日本空調株式会社 | 結核研究所 | SXXS | AC-3､4､5､6､7 |  |  |  |  | 1 | 0 | 700000 | 0 | 0 | 0
2019-03-15 | 348366 | 2729 | バイオゾーンメディカル株式会社 | 162 | 佐藤 大樹 | 162190104 | 01513 | 新日本空調株式会社 | 結核研究所 | SXXS | FU-3 |  |  |  |  | 1 | 0 | 420000 | 0 | 0 | 0
2019-03-15 | 348366 | 2729 | バイオゾーンメディカル株式会社 | 162 | 佐藤 大樹 | 162190104 | 01513 | 新日本空調株式会社 | 結核研究所 | SXXS | AC-8 |  |  |  |  | 1 | 0 | 920000 | 2040000 | 163200 | 2203200
2019-03-15 | 348368 | 2729 | バイオゾーンメディカル株式会社 | 162 | 佐藤 大樹 | 162190104 | 01513 | 新日本空調株式会社 | 結核研究所 |  |  |  |  | 追加作業分 |  | 0 | 0 | 0 | 0 | 0 | 0
2019-03-15 | 348368 | 2729 | バイオゾーンメディカル株式会社 | 162 | 佐藤 大樹 | 162190104 | 01513 | 新日本空調株式会社 | 結核研究所 | SXXS | ﾌｨﾙﾀ交換費 |  |  |  |  | 1 | 0 | 10000 | 0 | 0 | 0
2019-03-15 | 348368 | 2729 | バイオゾーンメディカル株式会社 | 162 | 佐藤 大樹 | 162190104 | 01513 | 新日本空調株式会社 | 結核研究所 | SXXS | 人件費 |  |  |  |  | 1 | 0 | 120000 | 0 | 0 | 0
2019-03-15 | 348368 | 2729 | バイオゾーンメディカル株式会社 | 162 | 佐藤 大樹 | 162190104 | 01513 | 新日本空調株式会社 | 結核研究所 | SXXS | 諸経費 |  |  |  |  | 1 | 0 | 45780 | 0 | 0 | 0
2019-03-15 | 348368 | 2729 | バイオゾーンメディカル株式会社 | 162 | 佐藤 大樹 | 162190104 | 01513 | 新日本空調株式会社 | 結核研究所 | SXXS | 一般管理費 |  |  |  |  | 1 | 0 | 17578 | 0 | 0 | 0
2019-03-15 | 348368 | 2729 | バイオゾーンメディカル株式会社 | 162 | 佐藤 大樹 | 162190104 | 01513 | 新日本空調株式会社 | 結核研究所 | K9 | 出精値引 |  |  |  |  | 1 | 0 | -33358 | 0 | 0 | 0
2019-03-15 | 348368 | 2729 | バイオゾーンメディカル株式会社 | 162 | 佐藤 大樹 | 162190104 | 01513 | 新日本空調株式会社 | 結核研究所 | ZEI | 消費税調整 |  |  |  |  | -1 | 0 | 1 | 160001 | 12799 | 172800
2019-03-15 | 348369 | 2729 | バイオゾーンメディカル株式会社 | 162 | 佐藤 大樹 | 162190104 | 01513 | 新日本空調株式会社 | 結核研究所 |  |  |  |  | ﾎﾙﾑｱﾙﾃﾞﾋﾄﾞｶﾞｽ中和（FU-3） |  | 0 | 0 | 0 | 0 | 0 | 0
2019-03-15 | 348369 | 2729 | バイオゾーンメディカル株式会社 | 162 | 佐藤 大樹 | 162190104 | 01513 | 新日本空調株式会社 | 結核研究所 | SXXS | 薬剤・器材・消耗品費 |  |  |  |  | 1 | 0 | 100000 | 0 | 0 | 0
2019-03-15 | 348369 | 2729 | バイオゾーンメディカル株式会社 | 162 | 佐藤 大樹 | 162190104 | 01513 | 新日本空調株式会社 | 結核研究所 | SXXS | 人件費 |  |  |  |  | 1 | 0 | 35000 | 0 | 0 | 0
2019-03-15 | 348369 | 2729 | バイオゾーンメディカル株式会社 | 162 | 佐藤 大樹 | 162190104 | 01513 | 新日本空調株式会社 | 結核研究所 | SXXS | 諸経費 |  |  |  |  | 1 | 0 | 80780 | 0 | 0 | 0
2019-03-15 | 348369 | 2729 | バイオゾーンメディカル株式会社 | 162 | 佐藤 大樹 | 162190104 | 01513 | 新日本空調株式会社 | 結核研究所 | SXXS | 一般管理費 |  |  |  |  | 1 | 0 | 21578 | 0 | 0 | 0
2019-03-15 | 348369 | 2729 | バイオゾーンメディカル株式会社 | 162 | 佐藤 大樹 | 162190104 | 01513 | 新日本空調株式会社 | 結核研究所 | K9 | 出精値引 |  |  |  |  | 1 | 0 | -77358 | 0 | 0 | 0
2019-03-15 | 348369 | 2729 | バイオゾーンメディカル株式会社 | 162 | 佐藤 大樹 | 162190104 | 01513 | 新日本空調株式会社 | 結核研究所 | ZEI | 消費税調整 |  |  |  |  | -1 | 0 | 1 | 160001 | 12799 | 172800
2019-03-15 | 348384 | 0003 | 日本バイリーン株式会社 | 150 | 古泉 匡 | 150190210 | 00354 | 凸版印刷株式会社 | 凸版印刷株式会社 嵐山工場 | VM | ﾊﾞｲﾘｰﾝ VM-95M-GO | 365W*1320H*65D |  |  |  | 1 | 22500 | 22500 | 0 | 0 | 0
2019-03-15 | 348384 | 0003 | 日本バイリーン株式会社 | 150 | 古泉 匡 | 150190210 | 00354 | 凸版印刷株式会社 | 凸版印刷株式会社 嵐山工場 | VM | ﾊﾞｲﾘｰﾝ VM-95M-GO | 410W*1320H*65D |  |  |  | 1 | 22800 | 22800 | 0 | 0 | 0
2019-03-15 | 348384 | 0003 | 日本バイリーン株式会社 | 150 | 古泉 匡 | 150190210 | 00354 | 凸版印刷株式会社 | 凸版印刷株式会社 嵐山工場 |  |  |  |  | ※見積№ T12-01708-16 |  | 0 | 0 | 0 | 45300 | 3624 | 48924
2019-03-15 | 348387 | 0003 | 日本バイリーン株式会社 | 151 | 内藤 慎二 | 151190314 | 04081 | 昭和アステック株式会社 | 住友化学㈱千葉工場 | VT | ﾊﾞｲﾘｰﾝ FS-1705 | 560×700 |  |  |  | 4 | 400 | 1600 | 0 | 0 | 0
2019-03-15 | 348387 | 0003 | 日本バイリーン株式会社 | 151 | 内藤 慎二 | 151190314 | 04081 | 昭和アステック株式会社 | 住友化学㈱千葉工場 | VXX | ﾊﾞｲﾘｰﾝ 送料 |  |  |  |  | 1 | 0 | 1500 | 3100 | 248 | 3348
2019-03-15 | 348626 | 0001 | ニッタ株式会社 | 161 | 内藤 慎二 | 161190210 | 00461 | 株式会社テクノ菱和 | ㈱なとり ﾁｰｽﾞﾌｧｸﾄﾘｰ | NRL | ニッタ RL-90-F12-ZS GO | 610H×610W×150D |  |  |  | 50 | 8000 | 400000 | 0 | 0 | 0
2019-03-15 | 348626 | 0001 | ニッタ株式会社 | 161 | 内藤 慎二 | 161190210 | 00461 | 株式会社テクノ菱和 | ㈱なとり ﾁｰｽﾞﾌｧｸﾄﾘｰ | NRL | ニッタ RL-90-H12-ZS GO | 610H×305W×150D |  |  |  | 10 | 6000 | 60000 | 0 | 0 | 0
2019-03-15 | 348626 | 0001 | ニッタ株式会社 | 161 | 内藤 慎二 | 161190210 | 00461 | 株式会社テクノ菱和 | ㈱なとり ﾁｰｽﾞﾌｧｸﾄﾘｰ | NRL | ニッタ RL-90-W12-ZS GO | 305H×610W×150D |  |  |  | 12 | 6000 | 72000 | 532000 | 42560 | 574560
2019-03-15 | 348627 | 0001 | ニッタ株式会社 | 161 | 内藤 慎二 | 161190307 | 00461 | 株式会社テクノ菱和 | 第一三共ﾌﾟﾛﾌｧｰﾏ㈱平塚工場 | NSP | ニッタ 1505-12 RO | 610H×305W×292D |  |  |  | 1 | 16260 | 16260 | 0 | 0 | 0
2019-03-15 | 348627 | 0001 | ニッタ株式会社 | 161 | 内藤 慎二 | 161190307 | 00461 | 株式会社テクノ菱和 | 第一三共ﾌﾟﾛﾌｧｰﾏ㈱平塚工場 |  |  |  |  | ※価格は山本様と弊社内藤で打ち合わせ済 |  | 0 | 0 | 0 | 16260 | 1301 | 17561
2019-03-15 | 348628 | 0001 | ニッタ株式会社 | 123 | 前田 健太 | 123171206 | 00031 | 株式会社大気社 | 東京医科大学病院新大学病院新築工事等 | NEM | ニッタ EP-95-F GI 接着 | 610H×610W×150D |  |  |  | 7 | 4200 | 29400 | 0 | 0 | 0
2019-03-15 | 348628 | 0001 | ニッタ株式会社 | 123 | 前田 健太 | 123171206 | 00031 | 株式会社大気社 | 東京医科大学病院新大学病院新築工事等 | NEM | ニッタ EP-95-W GI 接着 | 305H×610W×150D |  |  |  | 3 | 2800 | 8400 | 37800 | 3024 | 40824
2019-03-15 | 348629 | 0001 | ニッタ株式会社 | 123 | 前田 健太 | 123190301 | 00031 | 株式会社大気社 | 住友倉庫横浜南本牧新倉庫建設工事 | NT | ニッタ NT-20C（RM/600） | 305×305×20t |  |  |  | 1 | 780 | 780 | 780 | 62 | 842
2019-03-15 | 348721 | 0003 | 日本バイリーン株式会社 | 122 | 大畑 和樹 | 122190202 | 01403 | 日本管材センター株式会社 | JX金属㈱倉見工場 | VTCA | ﾊﾞｲﾘｰﾝ VTCA-3050L | 3150W×1940H×200L |  |  |  | 2 | 225300 | 450600 | 0 | 0 | 0
2019-03-15 | 348721 | 0003 | 日本バイリーン株式会社 | 122 | 大畑 和樹 | 122190202 | 01403 | 日本管材センター株式会社 | JX金属㈱倉見工場 | VTCA | ﾊﾞｲﾘｰﾝ VTCA-3050L | 3150W×1940H×200L |  |  |  | 1 | 265300 | 265300 | 715900 | 57272 | 773172
2019-03-15 | 348755 | 0001 | ニッタ株式会社 | 122 | 大畑 和樹 | 122190210 | 00032 | 第一工業株式会社 | 三菱電機㈱鎌倉製作所3A工場計算機室空調更新工事 | NT | ニッタ NT-20C(RM/600) | 305H×305W×20T |  |  |  | 1 | 780 | 780 | 0 | 0 | 0
2019-03-15 | 348755 | 0001 | ニッタ株式会社 | 122 | 大畑 和樹 | 122190210 | 00032 | 第一工業株式会社 | 三菱電機㈱鎌倉製作所3A工場計算機室空調更新工事 | NEM | ニッタ EP-65-C | 305H×305W×150D |  |  |  | 1 | 2180 | 2180 | 2960 | 236 | 3196
2019-03-15 | 348756 | 0001 | ニッタ株式会社 | 123 | 前田 健太 | 123190301 | 00031 | 株式会社大気社 | 住友倉庫横浜南本牧新倉庫建設工事 | NEM | ニッタ SE-98-C GO | 305×305×150t |  |  |  | 1 | 2480 | 2480 | 2480 | 198 | 2678
2019-03-15 | 348758 | 0001 | ニッタ株式会社 | 121 | 高橋 重幸 | 121181208 | 00030 | 東洋熱工業株式会社 | 茂原市学校給食ｾﾝﾀｰ再整備等事業 | NBPM | ニッタ 1×2PM-POS |  |  |  |  | 1 | 75900 | 75900 | 0 | 0 | 0
2019-03-15 | 348758 | 0001 | ニッタ株式会社 | 121 | 高橋 重幸 | 121181208 | 00030 | 東洋熱工業株式会社 | 茂原市学校給食ｾﾝﾀｰ再整備等事業 | NBPM | ニッタ 1×2PM-POS |  |  |  |  | 1 | 75900 | 75900 | 0 | 0 | 0
2019-03-15 | 348758 | 0001 | ニッタ株式会社 | 121 | 高橋 重幸 | 121181208 | 00030 | 東洋熱工業株式会社 | 茂原市学校給食ｾﾝﾀｰ再整備等事業 | NBPM | ニッタ 2×2PM-POS |  |  |  |  | 1 | 117700 | 117700 | 0 | 0 | 0
2019-03-15 | 348758 | 0001 | ニッタ株式会社 | 121 | 高橋 重幸 | 121181208 | 00030 | 東洋熱工業株式会社 | 茂原市学校給食ｾﾝﾀｰ再整備等事業 | NBPM | ニッタ 3×4PM-POS-AS |  |  |  |  | 1 | 325000 | 325000 | 0 | 0 | 0
2019-03-15 | 348758 | 0001 | ニッタ株式会社 | 121 | 高橋 重幸 | 121181208 | 00030 | 東洋熱工業株式会社 | 茂原市学校給食ｾﾝﾀｰ再整備等事業 | NBPM | ニッタ 1×2PM-POS |  |  |  |  | 1 | 75900 | 75900 | 670400 | 53632 | 724032
2019-03-15 | 348760 | 0001 | ニッタ株式会社 | 121 | 高橋 重幸 | 121190207 | 00030 | 東洋熱工業株式会社 | JX金属㈱磯原工場 分工場銅電解空調設備3期工事 | NBPH | ニッタ 1×1PH-NS | 730H×730W×580L |  |  |  | 1 | 75120 | 75120 | 0 | 0 | 0
2019-03-15 | 348760 | 0001 | ニッタ株式会社 | 121 | 高橋 重幸 | 121190207 | 00030 | 東洋熱工業株式会社 | JX金属㈱磯原工場 分工場銅電解空調設備3期工事 | NBPH | ニッタ 1.5×1PH-NS | 1115H×730W×580L |  |  |  | 1 | 104110 | 104110 | 0 | 0 | 0
2019-03-15 | 348760 | 0001 | ニッタ株式会社 | 121 | 高橋 重幸 | 121190207 | 00030 | 東洋熱工業株式会社 | JX金属㈱磯原工場 分工場銅電解空調設備3期工事 | NBPH | ニッタ 2×1PH-NS | 1420H×730W×580L |  |  |  | 1 | 120940 | 120940 | 300170 | 24014 | 324184
2019-03-15 | 349108 | 0217 | 三幸工業株式会社 | 122 | 大畑 和樹 | 122190101 | 01110 | 川崎設備工業株式会社 | 社会福祉法人桐仁会入間町計画新築工事(特別養護老人ﾎｰﾑ) | SX32 | 運搬費 |  |  |  |  | 1 | 0 | 5000 | 5000 | 400 | 5400
2019-03-15 | 349109 | 0217 | 三幸工業株式会社 | 123 | 前田 健太 | 123180605 | 00031 | 株式会社大気社 | 新橋一丁目ﾋﾞﾙ新築工事 |  |  |  |  | AFU-H-19-1 |  | 0 | 0 | 0 | 0 | 0 | 0
2019-03-15 | 349109 | 0217 | 三幸工業株式会社 | 123 | 前田 健太 | 123180605 | 00031 | 株式会社大気社 | 新橋一丁目ﾋﾞﾙ新築工事 | SB | 三幸工業K-1×1P-NTG-SP | ﾄﾞｱ方向：R | 図番:SK18-KW08-08-2 |  |  | 1 | 20000 | 20000 | 0 | 0 | 0
2019-03-15 | 349109 | 0217 | 三幸工業株式会社 | 123 | 前田 健太 | 123180605 | 00031 | 株式会社大気社 | 新橋一丁目ﾋﾞﾙ新築工事 | SX32 | 運搬費 |  |  |  |  | 1 | 0 | 5000 | 25000 | 2000 | 27000
2019-03-15 | 349482 | 2786 | 渡辺パイプ株式会社 | 151 | 内藤 慎二 | 151181201 | 02845 | 赤門ウイレックス株式会社 | ﾊﾟｽｺ刈谷工場 | SAXB | 中型四角OBOX浅型 | DS3744 H44 |  |  |  | 2 | 150 | 300 | 0 | 0 | 0
2019-03-15 | 349482 | 2786 | 渡辺パイプ株式会社 | 151 | 内藤 慎二 | 151181201 | 02845 | 赤門ウイレックス株式会社 | ﾊﾟｽｺ刈谷工場 | SAXB | 中角ﾌﾞﾗﾝｸｶﾊﾞｰ | DS4211 |  |  |  | 2 | 70 | 140 | 0 | 0 | 0
2019-03-15 | 349482 | 2786 | 渡辺パイプ株式会社 | 151 | 内藤 慎二 | 151181201 | 02845 | 赤門ウイレックス株式会社 | ﾊﾟｽｺ刈谷工場 | SAXB | 標準ﾌﾟﾘｶﾁｭｰﾌﾞ | PZ17 |  |  |  | 5 | 350 | 1750 | 0 | 0 | 0
2019-03-15 | 349482 | 2786 | 渡辺パイプ株式会社 | 151 | 内藤 慎二 | 151181201 | 02845 | 赤門ウイレックス株式会社 | ﾊﾟｽｺ刈谷工場 | SAXB | 防水ﾌﾟﾘｶ用ｺﾈｸﾀおねじ付き | WBC17 ｳｽｺｳ |  |  |  | 4 | 200 | 800 | 0 | 0 | 0
2019-03-15 | 349482 | 2786 | 渡辺パイプ株式会社 | 151 | 内藤 慎二 | 151181201 | 02845 | 赤門ウイレックス株式会社 | ﾊﾟｽｺ刈谷工場 | SAXB | 絶縁型ﾌﾞｯｼﾝｸﾞ | BP17 |  |  |  | 4 | 44 | 176 | 0 | 0 | 0
2019-03-15 | 349482 | 2786 | 渡辺パイプ株式会社 | 151 | 内藤 慎二 | 151181201 | 02845 | 赤門ウイレックス株式会社 | ﾊﾟｽｺ刈谷工場 |  |  |  |  | ※大野さん手配分 |  | 0 | 0 | 0 | 3166 | 253 | 3419
2019-03-16 | 349110 | 0217 | 三幸工業株式会社 | 121 | 高橋 重幸 | 121180607 | 00042 | 新菱冷熱工業株式会社 | 東京国際展示場(28)増築空調設備工事 | SX32 | 運搬費 |  |  |  |  | 1 | 0 | 35000 | 35000 | 2800 | 37800
2019-03-18 | 348348 | 0001 | ニッタ株式会社 | 127 | 古泉 匡 | 127190304 | 03023 | コトヒラ工業株式会社 | OEM(ｺﾄﾋﾗ) | NSP | ニッタ 3601-6X RO AA | 250H×250W×68D | NHEP-09060-0 |  |  | 1 | 5800 | 5800 | 5800 | 464 | 6264
2019-03-18 | 348349 | 0001 | ニッタ株式会社 | 127 | 古泉 匡 | 127190319 | 03023 | コトヒラ工業株式会社 | OEM(ｺﾄﾋﾗ) | NSP | ニッタ TNNA30U5-6XN6PX FIX AA | 250H×500W×47 | THEP-12225-2 |  |  | 1 | 21000 | 21000 | 0 | 0 | 0
2019-03-18 | 348349 | 0001 | ニッタ株式会社 | 127 | 古泉 匡 | 127190319 | 03023 | コトヒラ工業株式会社 | OEM(ｺﾄﾋﾗ) | NSP | ニッタ TNNA30U5-6XN6PX FIX AA | 590H×725W×47 | THEP-12227-2 |  |  | 2 | 31500 | 63000 | 84000 | 6720 | 90720
2019-03-18 | 348350 | 0001 | ニッタ株式会社 | 127 | 古泉 匡 | 127190320 | 03023 | コトヒラ工業株式会社 | OEM(ｺﾄﾋﾗ) | NSP | ニッタ TNNA30U5-6XN6PX FIX AA | 200H×800W×47 | THEP-12226-2 |  |  | 1 | 28000 | 28000 | 28000 | 2240 | 30240
2019-03-18 | 348351 | 0001 | ニッタ株式会社 | 127 | 古泉 匡 | 127190321 | 03023 | コトヒラ工業株式会社 | OEM(ｺﾄﾋﾗ) | NSP | ニッタ TNNA30U5-6XN6PX FIX AA | 250H×500W×47 | THEP-12225-2 |  |  | 2 | 21000 | 42000 | 0 | 0 | 0
2019-03-18 | 348351 | 0001 | ニッタ株式会社 | 127 | 古泉 匡 | 127190321 | 03023 | コトヒラ工業株式会社 | OEM(ｺﾄﾋﾗ) | NSP | ニッタ TNNA30U5-6XN6PX FIX AA | 590H×725W×47 | THEP-12227-2 |  |  | 4 | 31500 | 126000 | 168000 | 13440 | 181440
2019-03-18 | 348352 | 0001 | ニッタ株式会社 | 127 | 古泉 匡 | 127190322 | 03023 | コトヒラ工業株式会社 | OEM(ｺﾄﾋﾗ) | NSP | ニッタ TNNA30U5-6XN6PX FIX AA | 200H×800W×47 | THEP-12226-2 |  |  | 2 | 28000 | 56000 | 56000 | 4480 | 60480
2019-03-18 | 348353 | 0001 | ニッタ株式会社 | 127 | 古泉 匡 | 127190323 | 03023 | コトヒラ工業株式会社 | OEM(ｺﾄﾋﾗ) | NSP | ニッタ TNNA30U5-6XN6PX FIX AA | 590H×725W×47 | THEP-12227-2 |  |  | 2 | 31500 | 63000 | 63000 | 5040 | 68040
2019-03-18 | 348354 | 0001 | ニッタ株式会社 | 127 | 古泉 匡 | 127190324 | 03023 | コトヒラ工業株式会社 | OEM(ｺﾄﾋﾗ) | NSP | ニッタ 3601-6X RO AA | 420H×440W×68D | WHEP-14054-0 |  |  | 5 | 9000 | 45000 | 45000 | 3600 | 48600
2019-03-18 | 348355 | 0001 | ニッタ株式会社 | 127 | 古泉 匡 | 127190329 | 03023 | コトヒラ工業株式会社 | OEM(ｺﾄﾋﾗ) | NSP | ニッタ 3441-6XN3PX FIX AA | 500H×500W×65D | NHEP-12046-0 |  |  | 3 | 12750 | 38250 | 38250 | 3060 | 41310
2019-03-18 | 348356 | 0001 | ニッタ株式会社 | 127 | 古泉 匡 | 127190327 | 03023 | コトヒラ工業株式会社 | OEM(ｺﾄﾋﾗ) | NSP | ニッタ 3502-6XN3PX FIX AA | 500H×500W×52D | NHEP-10065-0 |  |  | 10 | 10200 | 102000 | 0 | 0 | 0
2019-03-18 | 348356 | 0001 | ニッタ株式会社 | 127 | 古泉 匡 | 127190327 | 03023 | コトヒラ工業株式会社 | OEM(ｺﾄﾋﾗ) | NSP | ニッタ 3502-6XN3PX FIX AA | 500H×500W×52D | NHEP-10065-0 |  |  | 10 | 10200 | 102000 | 204000 | 16320 | 220320
2019-03-18 | 348630 | 0001 | ニッタ株式会社 | 122 | 大畑 和樹 | 122180702 | 00035 | 株式会社三晃空調 | 西新宿6丁目計画 | NBP | ニッタ 0.5×1P-NTG-AS |  | AFU-31-1 |  |  | 1 | 22900 | 22900 | 22900 | 1832 | 24732
2019-03-18 | 348762 | 0001 | ニッタ株式会社 | 121 | 高橋 重幸 | 121190212 | 00042 | 新菱冷熱工業株式会社 | 学校法人慈恵大学新外来棟(仮称)･中央棟他機能拡充整備工事 | SB | 三幸工業1×0.5PH-NS |  |  |  |  | 1 | 80600 | 80600 | 0 | 0 | 0
2019-03-18 | 348762 | 0001 | ニッタ株式会社 | 121 | 高橋 重幸 | 121190212 | 00042 | 新菱冷熱工業株式会社 | 学校法人慈恵大学新外来棟(仮称)･中央棟他機能拡充整備工事 | NT | ニッタ NT-25H(AF200AR) | 610H×305W×25D |  |  |  | 1 | 1160 | 1160 | 0 | 0 | 0
2019-03-18 | 348762 | 0001 | ニッタ株式会社 | 121 | 高橋 重幸 | 121190212 | 00042 | 新菱冷熱工業株式会社 | 学校法人慈恵大学新外来棟(仮称)･中央棟他機能拡充整備工事 | NSP | ニッタ 1505-16 RO | 610H×305W×292D |  |  |  | 1 | 7140 | 7140 | 88900 | 7112 | 96012
2019-03-18 | 348845 | 0052 | 株式会社カパス | 151 | 内藤 慎二 | 151190203 | 02783 | ＴＭＥＳ株式会社 | 日本赤十字看護大学 | KPS | ｶﾊﾟｽ VASM1000M用熱交換ｴﾚﾒﾝﾄ組立品 | (2個/台) |  |  |  | 12 | 62630 | 751560 | 0 | 0 | 0
2019-03-18 | 348845 | 0052 | 株式会社カパス | 151 | 内藤 慎二 | 151190203 | 02783 | ＴＭＥＳ株式会社 | 日本赤十字看護大学 | KPS | ｶﾊﾟｽ 送料 |  |  |  |  | 1 | 0 | 700 | 0 | 0 | 0
2019-03-18 | 348845 | 0052 | 株式会社カパス | 151 | 内藤 慎二 | 151190203 | 02783 | ＴＭＥＳ株式会社 | 日本赤十字看護大学 |  |  |  |  | ※送り状に｢日本赤十字看護大学分｣と | 明記願います。 | 0 | 0 | 0 | 752260 | 60181 | 812441
2019-03-18 | 349113 | 0217 | 三幸工業株式会社 | 121 | 高橋 重幸 | 121190301 | 00030 | 東洋熱工業株式会社 | 鶴見大学･鶴見短期大学部図書館改修工事 |  |  |  |  | 中性能ﾌｨﾙﾀｹｰｼﾝｸﾞ |  | 0 | 0 | 0 | 0 | 0 | 0
2019-03-18 | 349113 | 0217 | 三幸工業株式会社 | 121 | 高橋 重幸 | 121190301 | 00030 | 東洋熱工業株式会社 | 鶴見大学･鶴見短期大学部図書館改修工事 |  |  |  |  | <2019年3月18日納入希望> |  | 0 | 0 | 0 | 0 | 0 | 0
2019-03-18 | 349113 | 0217 | 三幸工業株式会社 | 121 | 高橋 重幸 | 121190301 | 00030 | 東洋熱工業株式会社 | 鶴見大学･鶴見短期大学部図書館改修工事 |  |  |  |  | 系統名:FU-1 処理風量:14500CMH | 図番:SK18-KW98-04-0 | 0 | 0 | 0 | 0 | 0 | 0
2019-03-18 | 349113 | 0217 | 三幸工業株式会社 | 121 | 高橋 重幸 | 121190301 | 00030 | 東洋熱工業株式会社 | 鶴見大学･鶴見短期大学部図書館改修工事 | SB | 三幸工業K-2×2.5PM-NG | 1390H×1645W×350L | ﾄﾞｱ方向:R2 |  |  | 1 | 111000 | 111000 | 0 | 0 | 0
2019-03-18 | 349113 | 0217 | 三幸工業株式会社 | 121 | 高橋 重幸 | 121190301 | 00030 | 東洋熱工業株式会社 | 鶴見大学･鶴見短期大学部図書館改修工事 | SX32 | 運搬費 |  |  |  |  | 1 | 0 | 40000 | 151000 | 12080 | 163080
2019-03-18 | 349230 | 3212 | 株式会社ＦＬＯＷＳ | 151 | 内藤 慎二 | 151190310 | 01091 | ヴェオリア･ジェネッツ株式会社 | DIC川村記念美術館 | SXXS | 作業費（発注あり） |  |  |  |  | 1 | 0 | 200000 | 200000 | 16000 | 216000
2019-03-19 | 348373 | 0001 | ニッタ株式会社 | 127 | 古泉 匡 | 127190314 | 03023 | コトヒラ工業株式会社 | OEM(ｺﾄﾋﾗ) | NSP | ニッタ 3601-6X RO AA | 420H×440W×68D | WHEP-14054-0 |  |  | 5 | 9000 | 45000 | 45000 | 3600 | 48600
2019-03-19 | 348411 | 0003 | 日本バイリーン株式会社 | 151 | 内藤 慎二 | 151190317 | 02845 | 赤門ウイレックス株式会社 | 信州ｼｷｼﾏ | VR | ﾊﾞｲﾘｰﾝ PS/300N | 1.6*20m巻 |  |  |  | 1 | 19200 | 19200 | 0 | 0 | 0
2019-03-19 | 348411 | 0003 | 日本バイリーン株式会社 | 151 | 内藤 慎二 | 151190317 | 02845 | 赤門ウイレックス株式会社 | 信州ｼｷｼﾏ | VR | ﾊﾞｲﾘｰﾝ PS/600N | 1.6*20m巻 |  |  |  | 1 | 29000 | 29000 | 0 | 0 | 0
2019-03-19 | 348411 | 0003 | 日本バイリーン株式会社 | 151 | 内藤 慎二 | 151190317 | 02845 | 赤門ウイレックス株式会社 | 信州ｼｷｼﾏ |  |  |  |  | ※見積№ T15-01063-03 | T12-01214-02 | 0 | 0 | 0 | 48200 | 3856 | 52056
2019-03-19 | 348416 | 0003 | 日本バイリーン株式会社 | 121 | 高橋 重幸 | 121190308 | 00042 | 新菱冷熱工業株式会社 | (仮称)丸の内3-2計画ﾌﾟﾗﾝﾄ新設工事 | VR | ﾊﾞｲﾘｰﾝ PS/600N | 1.2×20m |  |  |  | 1 | 25500 | 25500 | 0 | 0 | 0
2019-03-19 | 348416 | 0003 | 日本バイリーン株式会社 | 121 | 高橋 重幸 | 121190308 | 00042 | 新菱冷熱工業株式会社 | (仮称)丸の内3-2計画ﾌﾟﾗﾝﾄ新設工事 |  |  |  |  | ※実績注番 121190110(2019年1月) |  | 0 | 0 | 0 | 0 | 0 | 0
2019-03-19 | 348416 | 0003 | 日本バイリーン株式会社 | 121 | 高橋 重幸 | 121190308 | 00042 | 新菱冷熱工業株式会社 | (仮称)丸の内3-2計画ﾌﾟﾗﾝﾄ新設工事 |  |  |  |  | ※現着前に濱屋様へ連絡願います。 |  | 0 | 0 | 0 | 25500 | 2040 | 27540
2019-03-19 | 348417 | 0003 | 日本バイリーン株式会社 | 121 | 高橋 重幸 | 121190309 | 00030 | 東洋熱工業株式会社 | 日本橋室町三丁目地区第一種市街地再開発事業A地区新築工事 | VR | ﾊﾞｲﾘｰﾝ FC-620N | 1.6×50m |  |  |  | 1 | 11800 | 11800 | 0 | 0 | 0
2019-03-19 | 348417 | 0003 | 日本バイリーン株式会社 | 121 | 高橋 重幸 | 121190309 | 00030 | 東洋熱工業株式会社 | 日本橋室町三丁目地区第一種市街地再開発事業A地区新築工事 |  |  |  |  | ※現着前に加藤様へ連絡願います。 |  | 0 | 0 | 0 | 11800 | 944 | 12744
2019-03-19 | 348419 | 0005 | 株式会社アクシー | 151 | 内藤 慎二 | 151190317 | 02845 | 赤門ウイレックス株式会社 | 信州ｼｷｼﾏ | PUXM | アクシーTDBT-90 | 1724/2W*283H*25D |  |  |  | 1 | 7980 | 7980 | 0 | 0 | 0
2019-03-19 | 348419 | 0005 | 株式会社アクシー | 151 | 内藤 慎二 | 151190317 | 02845 | 赤門ウイレックス株式会社 | 信州ｼｷｼﾏ |  |  |  |  | ※見積№ 037-304-180911-10 | (実績注番 151181015/2018年10月) | 0 | 0 | 0 | 0 | 0 | 0
2019-03-19 | 348419 | 0005 | 株式会社アクシー | 151 | 内藤 慎二 | 151190317 | 02845 | 赤門ウイレックス株式会社 | 信州ｼｷｼﾏ |  |  |  |  | ※送り状に｢ﾊﾞｳﾑGHP8｣と明記願います。 |  | 0 | 0 | 0 | 7980 | 638 | 8618
2019-03-19 | 348420 | 0005 | 株式会社アクシー | 122 | 大畑 和樹 | 122190310 | 03197 | 橋本産業株式会社 | ZOZOﾏﾘﾝｽﾀｼﾞｱﾑ | PUXM | アクシーNFSﾛﾝｸﾞﾗｲﾌﾌｨﾙﾀ | 760W×570H×25t |  |  |  | 1 | 3870 | 3870 | 0 | 0 | 0
2019-03-19 | 348420 | 0005 | 株式会社アクシー | 122 | 大畑 和樹 | 122190310 | 03197 | 橋本産業株式会社 | ZOZOﾏﾘﾝｽﾀｼﾞｱﾑ | PUXM | アクシーNFSﾛﾝｸﾞﾗｲﾌﾌｨﾙﾀ | 1645W×570H×25t(W2分割) |  |  |  | 1 | 8040 | 8040 | 0 | 0 | 0
2019-03-19 | 348420 | 0005 | 株式会社アクシー | 122 | 大畑 和樹 | 122190310 | 03197 | 橋本産業株式会社 | ZOZOﾏﾘﾝｽﾀｼﾞｱﾑ |  |  |  |  | ※見積№ 037-304-190226-04 |  | 0 | 0 | 0 | 11910 | 953 | 12863
2019-03-19 | 348763 | 0001 | ニッタ株式会社 | 123 | 前田 健太 | 123190202 | 03265 | 株式会社テックアイ | (仮称)国際くらしの医療館･神戸新築工事 | NEH | ニッタ EHS-A-N GI EO | 610H×760W×150D |  |  |  | 7 | 12600 | 88200 | 0 | 0 | 0
2019-03-19 | 348763 | 0001 | ニッタ株式会社 | 123 | 前田 健太 | 123190202 | 03265 | 株式会社テックアイ | (仮称)国際くらしの医療館･神戸新築工事 | NEH | ニッタ EHS-A-DC GI EO | 610H×305W×150D |  |  |  | 2 | 6200 | 12400 | 0 | 0 | 0
2019-03-19 | 348763 | 0001 | ニッタ株式会社 | 123 | 前田 健太 | 123190202 | 03265 | 株式会社テックアイ | (仮称)国際くらしの医療館･神戸新築工事 | NEH | ニッタ EHD-A-Q GI EO | 610H×1220W×150D |  |  |  | 2 | 18200 | 36400 | 137000 | 10960 | 147960
2019-03-19 | 348764 | 0001 | ニッタ株式会社 | 121 | 高橋 重幸 | 121180303 | 00042 | 新菱冷熱工業株式会社 | ASTC(仮称)建設ﾌﾟﾛｼﾞｪｸﾄ新築工事 | NT | ニッタ NTJ-20F(RMT200R) | 610H×610W×20T |  |  |  | 6 | 1880 | 11280 | 0 | 0 | 0
2019-03-19 | 348764 | 0001 | ニッタ株式会社 | 121 | 高橋 重幸 | 121180303 | 00042 | 新菱冷熱工業株式会社 | ASTC(仮称)建設ﾌﾟﾛｼﾞｪｸﾄ新築工事 | NEM | ニッタ P-95-FS | 610H×610W×150D用 |  |  |  | 6 | 3360 | 20160 | 0 | 0 | 0
2019-03-19 | 348764 | 0001 | ニッタ株式会社 | 121 | 高橋 重幸 | 121180303 | 00042 | 新菱冷熱工業株式会社 | ASTC(仮称)建設ﾌﾟﾛｼﾞｪｸﾄ新築工事 | NT | ニッタ NTJ-20F(RMT200R) | 610H×610W×20T |  |  |  | 2 | 1880 | 3760 | 0 | 0 | 0
2019-03-19 | 348764 | 0001 | ニッタ株式会社 | 121 | 高橋 重幸 | 121180303 | 00042 | 新菱冷熱工業株式会社 | ASTC(仮称)建設ﾌﾟﾛｼﾞｪｸﾄ新築工事 | NT | ニッタ NTJ-20F(RMT200R) | 610H×610W×20T |  |  |  | 1 | 1880 | 1880 | 0 | 0 | 0
2019-03-19 | 348764 | 0001 | ニッタ株式会社 | 121 | 高橋 重幸 | 121180303 | 00042 | 新菱冷熱工業株式会社 | ASTC(仮称)建設ﾌﾟﾛｼﾞｪｸﾄ新築工事 | NT | ニッタ NT-20W(RMT200R) | 305H×610W×20T |  |  |  | 1 | 1290 | 1290 | 0 | 0 | 0
2019-03-19 | 348764 | 0001 | ニッタ株式会社 | 121 | 高橋 重幸 | 121180303 | 00042 | 新菱冷熱工業株式会社 | ASTC(仮称)建設ﾌﾟﾛｼﾞｪｸﾄ新築工事 | NEM | ニッタ P-95-WS | 305H×610W×150D用 |  |  |  | 1 | 1900 | 1900 | 0 | 0 | 0
2019-03-19 | 348764 | 0001 | ニッタ株式会社 | 121 | 高橋 重幸 | 121180303 | 00042 | 新菱冷熱工業株式会社 | ASTC(仮称)建設ﾌﾟﾛｼﾞｪｸﾄ新築工事 | NT | ニッタ NTJ-20F(RMT200R) | 610H×610W×20T |  |  |  | 2 | 1880 | 3760 | 0 | 0 | 0
2019-03-19 | 348764 | 0001 | ニッタ株式会社 | 121 | 高橋 重幸 | 121180303 | 00042 | 新菱冷熱工業株式会社 | ASTC(仮称)建設ﾌﾟﾛｼﾞｪｸﾄ新築工事 | NT | ニッタ NTJ-20F(RMT200R) | 610H×610W×20T |  |  |  | 3 | 1880 | 5640 | 0 | 0 | 0
2019-03-19 | 348764 | 0001 | ニッタ株式会社 | 121 | 高橋 重幸 | 121180303 | 00042 | 新菱冷熱工業株式会社 | ASTC(仮称)建設ﾌﾟﾛｼﾞｪｸﾄ新築工事 | NEM | ニッタ P-95-FS | 610H×610W×150D用 |  |  |  | 3 | 3360 | 10080 | 0 | 0 | 0
2019-03-19 | 348764 | 0001 | ニッタ株式会社 | 121 | 高橋 重幸 | 121180303 | 00042 | 新菱冷熱工業株式会社 | ASTC(仮称)建設ﾌﾟﾛｼﾞｪｸﾄ新築工事 | NT | ニッタ NT-20W(RMT200R) | 305H×610W×20T |  |  |  | 1 | 1290 | 1290 | 0 | 0 | 0
2019-03-19 | 348764 | 0001 | ニッタ株式会社 | 121 | 高橋 重幸 | 121180303 | 00042 | 新菱冷熱工業株式会社 | ASTC(仮称)建設ﾌﾟﾛｼﾞｪｸﾄ新築工事 | NEM | ニッタ P-95-WS | 305H×610W×150D用 |  |  |  | 1 | 1900 | 1900 | 0 | 0 | 0
2019-03-19 | 348764 | 0001 | ニッタ株式会社 | 121 | 高橋 重幸 | 121180303 | 00042 | 新菱冷熱工業株式会社 | ASTC(仮称)建設ﾌﾟﾛｼﾞｪｸﾄ新築工事 | NT | ニッタ NT-20W(RMT200R) | 305H×610W×20T |  |  |  | 1 | 1290 | 1290 | 0 | 0 | 0
2019-03-19 | 348764 | 0001 | ニッタ株式会社 | 121 | 高橋 重幸 | 121180303 | 00042 | 新菱冷熱工業株式会社 | ASTC(仮称)建設ﾌﾟﾛｼﾞｪｸﾄ新築工事 | NEM | ニッタ P-95-WS | 305H×610W×150D用 |  |  |  | 1 | 1900 | 1900 | 0 | 0 | 0
2019-03-19 | 348764 | 0001 | ニッタ株式会社 | 121 | 高橋 重幸 | 121180303 | 00042 | 新菱冷熱工業株式会社 | ASTC(仮称)建設ﾌﾟﾛｼﾞｪｸﾄ新築工事 | NT | ニッタ NT-20W(RMT200R) | 305H×610W×20T |  |  |  | 1 | 1290 | 1290 | 0 | 0 | 0
2019-03-19 | 348764 | 0001 | ニッタ株式会社 | 121 | 高橋 重幸 | 121180303 | 00042 | 新菱冷熱工業株式会社 | ASTC(仮称)建設ﾌﾟﾛｼﾞｪｸﾄ新築工事 | NEM | ニッタ P-95-WS | 305H×610W×150D用 |  |  |  | 1 | 1900 | 1900 | 0 | 0 | 0
2019-03-19 | 348764 | 0001 | ニッタ株式会社 | 121 | 高橋 重幸 | 121180303 | 00042 | 新菱冷熱工業株式会社 | ASTC(仮称)建設ﾌﾟﾛｼﾞｪｸﾄ新築工事 | NT | ニッタ NT-20W(RMT200R) | 305H×610W×20T |  |  |  | 1 | 1290 | 1290 | 0 | 0 | 0
2019-03-19 | 348764 | 0001 | ニッタ株式会社 | 121 | 高橋 重幸 | 121180303 | 00042 | 新菱冷熱工業株式会社 | ASTC(仮称)建設ﾌﾟﾛｼﾞｪｸﾄ新築工事 | NEM | ニッタ P-95-WS | 305H×610W×150D用 |  |  |  | 1 | 1900 | 1900 | 0 | 0 | 0
2019-03-19 | 348764 | 0001 | ニッタ株式会社 | 121 | 高橋 重幸 | 121180303 | 00042 | 新菱冷熱工業株式会社 | ASTC(仮称)建設ﾌﾟﾛｼﾞｪｸﾄ新築工事 | NT | ニッタ NT-20W(RMT200R) | 305H×610W×20T |  |  |  | 1 | 1290 | 1290 | 0 | 0 | 0
2019-03-19 | 348764 | 0001 | ニッタ株式会社 | 121 | 高橋 重幸 | 121180303 | 00042 | 新菱冷熱工業株式会社 | ASTC(仮称)建設ﾌﾟﾛｼﾞｪｸﾄ新築工事 | NEM | ニッタ P-95-WS | 305H×610W×150D用 |  |  |  | 1 | 1900 | 1900 | 0 | 0 | 0
2019-03-19 | 348764 | 0001 | ニッタ株式会社 | 121 | 高橋 重幸 | 121180303 | 00042 | 新菱冷熱工業株式会社 | ASTC(仮称)建設ﾌﾟﾛｼﾞｪｸﾄ新築工事 | NT | ニッタ NT-20W(RMT200R) | 305H×610W×20T |  |  |  | 1 | 1290 | 1290 | 0 | 0 | 0
2019-03-19 | 348764 | 0001 | ニッタ株式会社 | 121 | 高橋 重幸 | 121180303 | 00042 | 新菱冷熱工業株式会社 | ASTC(仮称)建設ﾌﾟﾛｼﾞｪｸﾄ新築工事 | NEM | ニッタ P-95-WS | 305H×610W×150D用 |  |  |  | 1 | 1900 | 1900 | 0 | 0 | 0
2019-03-19 | 348764 | 0001 | ニッタ株式会社 | 121 | 高橋 重幸 | 121180303 | 00042 | 新菱冷熱工業株式会社 | ASTC(仮称)建設ﾌﾟﾛｼﾞｪｸﾄ新築工事 | NT | ニッタ NT-20W(RMT200R) | 305H×610W×20T |  |  |  | 1 | 1290 | 1290 | 0 | 0 | 0
2019-03-19 | 348764 | 0001 | ニッタ株式会社 | 121 | 高橋 重幸 | 121180303 | 00042 | 新菱冷熱工業株式会社 | ASTC(仮称)建設ﾌﾟﾛｼﾞｪｸﾄ新築工事 | NEM | ニッタ P-95-WS | 305H×610W×150D用 |  |  |  | 1 | 1900 | 1900 | 0 | 0 | 0
2019-03-19 | 348764 | 0001 | ニッタ株式会社 | 121 | 高橋 重幸 | 121180303 | 00042 | 新菱冷熱工業株式会社 | ASTC(仮称)建設ﾌﾟﾛｼﾞｪｸﾄ新築工事 | NT | ニッタ NT-20W(RMT200R) | 305H×610W×20T |  |  |  | 1 | 1290 | 1290 | 0 | 0 | 0
2019-03-19 | 348764 | 0001 | ニッタ株式会社 | 121 | 高橋 重幸 | 121180303 | 00042 | 新菱冷熱工業株式会社 | ASTC(仮称)建設ﾌﾟﾛｼﾞｪｸﾄ新築工事 | NEM | ニッタ P-95-WS | 305H×610W×150D用 |  |  |  | 1 | 1900 | 1900 | 0 | 0 | 0
2019-03-19 | 348764 | 0001 | ニッタ株式会社 | 121 | 高橋 重幸 | 121180303 | 00042 | 新菱冷熱工業株式会社 | ASTC(仮称)建設ﾌﾟﾛｼﾞｪｸﾄ新築工事 | NT | ニッタ NT-20W(RMT200R) | 305H×610W×20T |  |  |  | 1 | 1290 | 1290 | 0 | 0 | 0
2019-03-19 | 348764 | 0001 | ニッタ株式会社 | 121 | 高橋 重幸 | 121180303 | 00042 | 新菱冷熱工業株式会社 | ASTC(仮称)建設ﾌﾟﾛｼﾞｪｸﾄ新築工事 | NEM | ニッタ P-95-WS | 305H×610W×150D用 |  |  |  | 1 | 1900 | 1900 | 0 | 0 | 0
2019-03-19 | 348764 | 0001 | ニッタ株式会社 | 121 | 高橋 重幸 | 121180303 | 00042 | 新菱冷熱工業株式会社 | ASTC(仮称)建設ﾌﾟﾛｼﾞｪｸﾄ新築工事 | NT | ニッタ NT-20W(RMT200R) | 305H×610W×20T |  |  |  | 1 | 1290 | 1290 | 0 | 0 | 0
2019-03-19 | 348764 | 0001 | ニッタ株式会社 | 121 | 高橋 重幸 | 121180303 | 00042 | 新菱冷熱工業株式会社 | ASTC(仮称)建設ﾌﾟﾛｼﾞｪｸﾄ新築工事 | NEM | ニッタ P-95-WS | 305H×610W×150D用 |  |  |  | 1 | 1900 | 1900 | 0 | 0 | 0
2019-03-19 | 348764 | 0001 | ニッタ株式会社 | 121 | 高橋 重幸 | 121180303 | 00042 | 新菱冷熱工業株式会社 | ASTC(仮称)建設ﾌﾟﾛｼﾞｪｸﾄ新築工事 | NT | ニッタ NT-20W(RMT200R) | 305H×610W×20T |  |  |  | 1 | 1290 | 1290 | 0 | 0 | 0
2019-03-19 | 348764 | 0001 | ニッタ株式会社 | 121 | 高橋 重幸 | 121180303 | 00042 | 新菱冷熱工業株式会社 | ASTC(仮称)建設ﾌﾟﾛｼﾞｪｸﾄ新築工事 | NEM | ニッタ P-95-WS | 305H×610W×150D用 |  |  |  | 1 | 1900 | 1900 | 0 | 0 | 0
2019-03-19 | 348764 | 0001 | ニッタ株式会社 | 121 | 高橋 重幸 | 121180303 | 00042 | 新菱冷熱工業株式会社 | ASTC(仮称)建設ﾌﾟﾛｼﾞｪｸﾄ新築工事 | NT | ニッタ NT-20W(RMT200R) | 305H×610W×20T |  |  |  | 1 | 1290 | 1290 | 0 | 0 | 0
2019-03-19 | 348764 | 0001 | ニッタ株式会社 | 121 | 高橋 重幸 | 121180303 | 00042 | 新菱冷熱工業株式会社 | ASTC(仮称)建設ﾌﾟﾛｼﾞｪｸﾄ新築工事 | NEM | ニッタ P-95-WS | 305H×610W×150D用 |  |  |  | 1 | 1900 | 1900 | 0 | 0 | 0
2019-03-19 | 348764 | 0001 | ニッタ株式会社 | 121 | 高橋 重幸 | 121180303 | 00042 | 新菱冷熱工業株式会社 | ASTC(仮称)建設ﾌﾟﾛｼﾞｪｸﾄ新築工事 | NT | ニッタ NT-20W(RMT200R) | 305H×610W×20T |  |  |  | 1 | 1290 | 1290 | 0 | 0 | 0
2019-03-19 | 348764 | 0001 | ニッタ株式会社 | 121 | 高橋 重幸 | 121180303 | 00042 | 新菱冷熱工業株式会社 | ASTC(仮称)建設ﾌﾟﾛｼﾞｪｸﾄ新築工事 | NEM | ニッタ P-95-WS | 305H×610W×150D用 |  |  |  | 1 | 1900 | 1900 | 0 | 0 | 0
2019-03-19 | 348764 | 0001 | ニッタ株式会社 | 121 | 高橋 重幸 | 121180303 | 00042 | 新菱冷熱工業株式会社 | ASTC(仮称)建設ﾌﾟﾛｼﾞｪｸﾄ新築工事 | NT | ニッタ NTJ-20F(RMT200R) | 610H×610W×20T |  |  |  | 2 | 1880 | 3760 | 0 | 0 | 0
2019-03-19 | 348764 | 0001 | ニッタ株式会社 | 121 | 高橋 重幸 | 121180303 | 00042 | 新菱冷熱工業株式会社 | ASTC(仮称)建設ﾌﾟﾛｼﾞｪｸﾄ新築工事 | NEM | ニッタ P-95-FS | 610H×610W×150D用 |  |  |  | 2 | 3360 | 6720 | 0 | 0 | 0
2019-03-19 | 348764 | 0001 | ニッタ株式会社 | 121 | 高橋 重幸 | 121180303 | 00042 | 新菱冷熱工業株式会社 | ASTC(仮称)建設ﾌﾟﾛｼﾞｪｸﾄ新築工事 | NT | ニッタ NTJ-20F(RMT200R) | 610H×610W×20T |  |  |  | 2 | 1880 | 3760 | 0 | 0 | 0
2019-03-19 | 348764 | 0001 | ニッタ株式会社 | 121 | 高橋 重幸 | 121180303 | 00042 | 新菱冷熱工業株式会社 | ASTC(仮称)建設ﾌﾟﾛｼﾞｪｸﾄ新築工事 | NEM | ニッタ P-95-FS | 610H×610W×150D用 |  |  |  | 2 | 3360 | 6720 | 122180 | 9772 | 131952
2019-03-19 | 348847 | 0052 | 株式会社カパス | 151 | 内藤 慎二 | 151190322 | 02845 | 赤門ウイレックス株式会社 | 北海道札幌市内 |  |  |  |  | 機器型式:PLFY-P140LMDH-E |  | 0 | 0 | 0 | 0 | 0 | 0
2019-03-19 | 348847 | 0052 | 株式会社カパス | 151 | 内藤 慎二 | 151190322 | 02845 | 赤門ウイレックス株式会社 | 北海道札幌市内 | KPS | ｶﾊﾟｽ R61E96500(4枚/台) |  |  |  |  | 8 | 1360 | 10880 | 0 | 0 | 0
2019-03-19 | 348847 | 0052 | 株式会社カパス | 151 | 内藤 慎二 | 151190322 | 02845 | 赤門ウイレックス株式会社 | 北海道札幌市内 | KPS | ｶﾊﾟｽ 送料 |  |  |  |  | 1 | 0 | 1340 | 12220 | 978 | 13198
2019-03-19 | 349002 | 0008 | 有限会社東京空調サービス | 160 | 古泉 匡 | 160190307 | 00030 | 東洋熱工業株式会社 | 東海大学病院4号館 | SXXS | 作業費（発注あり） |  |  |  |  | 1 | 30000 | 30000 | 0 | 0 | 0
2019-03-19 | 349002 | 0008 | 有限会社東京空調サービス | 160 | 古泉 匡 | 160190307 | 00030 | 東洋熱工業株式会社 | 東海大学病院4号館 | SXXS | 車両交通費 |  |  |  |  | 2 | 15500 | 31000 | 0 | 0 | 0
2019-03-19 | 349002 | 0008 | 有限会社東京空調サービス | 160 | 古泉 匡 | 160190307 | 00030 | 東洋熱工業株式会社 | 東海大学病院4号館 | SXXS | 測定機器損料 |  |  |  |  | 1 | 0 | 9000 | 70000 | 5600 | 75600
2019-03-20 | 348374 | 0001 | ニッタ株式会社 | 127 | 古泉 匡 | 127181202 | 03007 | 株式会社上村工業 | ㈱上村工業 | NSP | ニッタ 3542-F40 RO AA | 400×400×150 | NHEP-GU-10012-0 |  |  | 30 | 6500 | 195000 | 195000 | 15600 | 210600
2019-03-20 | 348375 | 0001 | ニッタ株式会社 | 127 | 古泉 匡 | 127181228 | 03007 | 株式会社上村工業 | ㈱上村工業 | NSP | ニッタ 3502-F122 RO AA | 610×1220×150 | NHEP-GH-10005-0 |  |  | 20 | 14000 | 280000 | 0 | 0 | 0
2019-03-20 | 348375 | 0001 | ニッタ株式会社 | 127 | 古泉 匡 | 127181228 | 03007 | 株式会社上村工業 | ㈱上村工業 | NSP | ニッタ 3542-F122 RO AA | 610×1220×150 | NHEP-GU-10015-0 |  |  | 10 | 15000 | 150000 | 0 | 0 | 0
2019-03-20 | 348375 | 0001 | ニッタ株式会社 | 127 | 古泉 匡 | 127181228 | 03007 | 株式会社上村工業 | ㈱上村工業 | NSP | ニッタ 3542-F61 RO AA | 610×610×150 | NHEP-GU-10014-0 |  |  | 20 | 9000 | 180000 | 610000 | 48800 | 658800
2019-03-20 | 348376 | 0001 | ニッタ株式会社 | 151 | 内藤 慎二 | 151190315 | 02845 | 赤門ウイレックス株式会社 | ﾊﾟｽｺ湘南工場 | NEM | ニッタ P-98-FS |  |  |  |  | 2 | 8500 | 17000 | 0 | 0 | 0
2019-03-20 | 348376 | 0001 | ニッタ株式会社 | 151 | 内藤 慎二 | 151190315 | 02845 | 赤門ウイレックス株式会社 | ﾊﾟｽｺ湘南工場 | NEM | ニッタ P-95-XF | 500W*500H*150D用 |  |  |  | 2 | 5500 | 11000 | 0 | 0 | 0
2019-03-20 | 348376 | 0001 | ニッタ株式会社 | 151 | 内藤 慎二 | 151190315 | 02845 | 赤門ウイレックス株式会社 | ﾊﾟｽｺ湘南工場 | NEM | ニッタ P-65-F |  |  |  |  | 2 | 7100 | 14200 | 0 | 0 | 0
2019-03-20 | 348376 | 0001 | ニッタ株式会社 | 151 | 内藤 慎二 | 151190315 | 02845 | 赤門ウイレックス株式会社 | ﾊﾟｽｺ湘南工場 | NAE | ニッタ A-65-H |  |  |  |  | 6 | 2500 | 15000 | 0 | 0 | 0
2019-03-20 | 348376 | 0001 | ニッタ株式会社 | 151 | 内藤 慎二 | 151190315 | 02845 | 赤門ウイレックス株式会社 | ﾊﾟｽｺ湘南工場 | NEH | ニッタ EHD-A-D-GI-EO |  |  |  |  | 2 | 17800 | 35600 | 0 | 0 | 0
2019-03-20 | 348376 | 0001 | ニッタ株式会社 | 151 | 内藤 慎二 | 151190315 | 02845 | 赤門ウイレックス株式会社 | ﾊﾟｽｺ湘南工場 | NRL | ニッタ RLK-65P-F12-Z | 610W*610H*150D用 |  |  |  | 2 | 7300 | 14600 | 0 | 0 | 0
2019-03-20 | 348376 | 0001 | ニッタ株式会社 | 151 | 内藤 慎二 | 151190315 | 02845 | 赤門ウイレックス株式会社 | ﾊﾟｽｺ湘南工場 | NEH | ニッタ EHD-A-X-GI-EO | 800W*390H*150D |  |  |  | 4 | 29000 | 116000 | 0 | 0 | 0
2019-03-20 | 348376 | 0001 | ニッタ株式会社 | 151 | 内藤 慎二 | 151190315 | 02845 | 赤門ウイレックス株式会社 | ﾊﾟｽｺ湘南工場 |  |  |  |  | ※実績注番 151180307(2018年3月) | 151180908(2018年9月) | 0 | 0 | 0 | 223400 | 17872 | 241272
2019-03-20 | 348381 | 0001 | ニッタ株式会社 | 127 | 古泉 匡 | 127190332 | 03023 | コトヒラ工業株式会社 | OEM(ｺﾄﾋﾗ) | NSP | ニッタ 3601-6X RI AA | 210H×950W×68D | NHEP-11011-0 |  |  | 1 | 11600 | 11600 | 11600 | 928 | 12528
2019-03-20 | 348382 | 0001 | ニッタ株式会社 | 127 | 古泉 匡 | 127190328 | 03023 | コトヒラ工業株式会社 | OEM(ｺﾄﾋﾗ) | NSP | ニッタ 34J1-6X RR AA | 250H×250W×68D | NHEP-08071-1 |  |  | 10 | 4600 | 46000 | 46000 | 3680 | 49680
2019-03-20 | 348423 | 0005 | 株式会社アクシー | 160 | 古泉 匡 | 160190308 | 00571 | 東洋熱工業株式会社 | TBS放送ｾﾝﾀｰ | PUXM | アクシーTDBT-90(ｱﾙﾐ枠) | 650W×650H×65D | ﾊﾟｯｷﾝ、可動取手付 |  |  | 1 | 8500 | 8500 | 0 | 0 | 0
2019-03-20 | 348423 | 0005 | 株式会社アクシー | 160 | 古泉 匡 | 160190308 | 00571 | 東洋熱工業株式会社 | TBS放送ｾﾝﾀｰ |  |  |  |  | ※実績注番 160181204(2018年12月) |  | 0 | 0 | 0 | 8500 | 680 | 9180
2019-03-20 | 348424 | 0005 | 株式会社アクシー | 160 | 古泉 匡 | 160190308 | 00571 | 東洋熱工業株式会社 | TBS放送ｾﾝﾀｰ |  |  |  |  | 【7階分】 |  | 0 | 0 | 0 | 0 | 0 | 0
2019-03-20 | 348424 | 0005 | 株式会社アクシー | 160 | 古泉 匡 | 160190308 | 00571 | 東洋熱工業株式会社 | TBS放送ｾﾝﾀｰ | PUXM | アクシーﾛﾝｸﾞﾗｲﾌ(AL枠) | 725W×525H×50t |  |  |  | 32 | 3100 | 99200 | 0 | 0 | 0
2019-03-20 | 348424 | 0005 | 株式会社アクシー | 160 | 古泉 匡 | 160190308 | 00571 | 東洋熱工業株式会社 | TBS放送ｾﾝﾀｰ | PUXM | アクシーﾛﾝｸﾞﾗｲﾌ(AL枠) | 400W×550H×50t |  |  |  | 12 | 2120 | 25440 | 0 | 0 | 0
2019-03-20 | 348424 | 0005 | 株式会社アクシー | 160 | 古泉 匡 | 160190308 | 00571 | 東洋熱工業株式会社 | TBS放送ｾﾝﾀｰ | PUXM | アクシーﾛﾝｸﾞﾗｲﾌ(AL枠) | 450W×650H×50t |  |  |  | 8 | 2700 | 21600 | 0 | 0 | 0
2019-03-20 | 348424 | 0005 | 株式会社アクシー | 160 | 古泉 匡 | 160190308 | 00571 | 東洋熱工業株式会社 | TBS放送ｾﾝﾀｰ | PUXM | アクシーﾛﾝｸﾞﾗｲﾌ(AL枠) | 520W×590H×50t |  |  |  | 4 | 2830 | 11320 | 0 | 0 | 0
2019-03-20 | 348424 | 0005 | 株式会社アクシー | 160 | 古泉 匡 | 160190308 | 00571 | 東洋熱工業株式会社 | TBS放送ｾﾝﾀｰ | PUXM | アクシーﾛﾝｸﾞﾗｲﾌ(AL枠) | 710W×435H×50t |  |  |  | 6 | 2700 | 16200 | 0 | 0 | 0
2019-03-20 | 348424 | 0005 | 株式会社アクシー | 160 | 古泉 匡 | 160190308 | 00571 | 東洋熱工業株式会社 | TBS放送ｾﾝﾀｰ | PUXM | アクシーﾛﾝｸﾞﾗｲﾌ(AL枠) | 400W×340H×50t |  |  |  | 24 | 2070 | 49680 | 0 | 0 | 0
2019-03-20 | 348424 | 0005 | 株式会社アクシー | 160 | 古泉 匡 | 160190308 | 00571 | 東洋熱工業株式会社 | TBS放送ｾﾝﾀｰ | PUXM | アクシーﾛﾝｸﾞﾗｲﾌ(AL枠) | 550W×600H×50t |  |  |  | 6 | 2840 | 17040 | 0 | 0 | 0
2019-03-20 | 348424 | 0005 | 株式会社アクシー | 160 | 古泉 匡 | 160190308 | 00571 | 東洋熱工業株式会社 | TBS放送ｾﾝﾀｰ |  |  |  |  | ※見積№ 037-304-100423-51 | (実績注番 231121226/2012年12月) | 0 | 0 | 0 | 240480 | 19238 | 259718
2019-03-20 | 348425 | 0005 | 株式会社アクシー | 122 | 大畑 和樹 | 122190301 | 00032 | 第一工業株式会社 | 富士通ｾﾞﾈﾗﾙ技術研究棟建設工事 | PUXM | アクシー取付枠 ﾎﾞﾝﾃﾞ仕様 2段1列 | 1250W×370H×18T |  |  |  | 8 | 18000 | 144000 | 0 | 0 | 0
2019-03-20 | 348425 | 0005 | 株式会社アクシー | 122 | 大畑 和樹 | 122190301 | 00032 | 第一工業株式会社 | 富士通ｾﾞﾈﾗﾙ技術研究棟建設工事 |  |  |  |  | ※ｹﾝﾄﾞﾝ枠、ﾎﾞﾝﾃﾞ鋼板 | ﾒﾗﾐﾝ焼付塗装、N-7屋内 | 0 | 0 | 0 | 0 | 0 | 0
2019-03-20 | 348425 | 0005 | 株式会社アクシー | 122 | 大畑 和樹 | 122190301 | 00032 | 第一工業株式会社 | 富士通ｾﾞﾈﾗﾙ技術研究棟建設工事 | PUXM | アクシーｻﾗﾝﾊﾆｶﾑS9600(ｱﾙﾐ枠) | 615W×350H×10T |  |  |  | 16 | 1200 | 19200 | 0 | 0 | 0
2019-03-20 | 348425 | 0005 | 株式会社アクシー | 122 | 大畑 和樹 | 122190301 | 00032 | 第一工業株式会社 | 富士通ｾﾞﾈﾗﾙ技術研究棟建設工事 | PUXM | アクシーﾌｨﾙﾀ枠(ｽﾃﾝ枠) | 1200W×350H×25T |  |  |  | 8 | 8000 | 64000 | 0 | 0 | 0
2019-03-20 | 348425 | 0005 | 株式会社アクシー | 122 | 大畑 和樹 | 122190301 | 00032 | 第一工業株式会社 | 富士通ｾﾞﾈﾗﾙ技術研究棟建設工事 |  |  |  |  | ※L板にSUSｸﾘﾝﾌﾟ溶接止め |  | 0 | 0 | 0 | 0 | 0 | 0
2019-03-20 | 348425 | 0005 | 株式会社アクシー | 122 | 大畑 和樹 | 122190301 | 00032 | 第一工業株式会社 | 富士通ｾﾞﾈﾗﾙ技術研究棟建設工事 |  |  |  |  | ※上記価格にて検討願います。 |  | 0 | 0 | 0 | 0 | 0 | 0
2019-03-20 | 348425 | 0005 | 株式会社アクシー | 122 | 大畑 和樹 | 122190301 | 00032 | 第一工業株式会社 | 富士通ｾﾞﾈﾗﾙ技術研究棟建設工事 |  |  |  |  | ※見積№ 037-304-190201-01 |  | 0 | 0 | 0 | 227200 | 18176 | 245376
2019-03-20 | 348462 | 0003 | 日本バイリーン株式会社 | 160 | 古泉 匡 | 160190308 | 00571 | 東洋熱工業株式会社 | TBS放送ｾﾝﾀｰ | VM | ﾊﾞｲﾘｰﾝ VMJ-90M | 700W×550H×70D |  |  |  | 18 | 8400 | 151200 | 0 | 0 | 0
2019-03-20 | 348462 | 0003 | 日本バイリーン株式会社 | 160 | 古泉 匡 | 160190308 | 00571 | 東洋熱工業株式会社 | TBS放送ｾﾝﾀｰ | VM | ﾊﾞｲﾘｰﾝ VMJ-90M | 680W×400H×70D |  |  |  | 12 | 7750 | 93000 | 0 | 0 | 0
2019-03-20 | 348462 | 0003 | 日本バイリーン株式会社 | 160 | 古泉 匡 | 160190308 | 00571 | 東洋熱工業株式会社 | TBS放送ｾﾝﾀｰ | VM | ﾊﾞｲﾘｰﾝ VMJ-90M | 650W×500H×70D |  |  |  | 1 | 7260 | 7260 | 0 | 0 | 0
2019-03-20 | 348462 | 0003 | 日本バイリーン株式会社 | 160 | 古泉 匡 | 160190308 | 00571 | 東洋熱工業株式会社 | TBS放送ｾﾝﾀｰ | VM | ﾊﾞｲﾘｰﾝ VMJ-90M | 500W×600H×70D |  |  |  | 2 | 6420 | 12840 | 0 | 0 | 0
2019-03-20 | 348462 | 0003 | 日本バイリーン株式会社 | 160 | 古泉 匡 | 160190308 | 00571 | 東洋熱工業株式会社 | TBS放送ｾﾝﾀｰ | VM | ﾊﾞｲﾘｰﾝ VMJ-90M | 700W×550H×70D | (W方向2分割) |  |  | 2 | 10170 | 20340 | 0 | 0 | 0
2019-03-20 | 348462 | 0003 | 日本バイリーン株式会社 | 160 | 古泉 匡 | 160190308 | 00571 | 東洋熱工業株式会社 | TBS放送ｾﾝﾀｰ | VM | ﾊﾞｲﾘｰﾝ VMJ-90M | 680W×400H×70D | (W方向2分割) |  |  | 2 | 9470 | 18940 | 0 | 0 | 0
2019-03-20 | 348462 | 0003 | 日本バイリーン株式会社 | 160 | 古泉 匡 | 160190308 | 00571 | 東洋熱工業株式会社 | TBS放送ｾﾝﾀｰ | VM | ﾊﾞｲﾘｰﾝ VMJ-90M | 900W×650H×70D | (W方向2分割) |  |  | 2 | 15530 | 31060 | 0 | 0 | 0
2019-03-20 | 348462 | 0003 | 日本バイリーン株式会社 | 160 | 古泉 匡 | 160190308 | 00571 | 東洋熱工業株式会社 | TBS放送ｾﾝﾀｰ | VM | ﾊﾞｲﾘｰﾝ VMJ-90M | 720W×550H×70D | (W方向2分割) |  |  | 2 | 10720 | 21440 | 0 | 0 | 0
2019-03-20 | 348462 | 0003 | 日本バイリーン株式会社 | 160 | 古泉 匡 | 160190308 | 00571 | 東洋熱工業株式会社 | TBS放送ｾﾝﾀｰ |  |  |  |  | ※見積№ T09-01964-03 | (実績注番 160180903/2018年9月) | 0 | 0 | 0 | 356080 | 28486 | 384566
2019-03-20 | 348479 | 0003 | 日本バイリーン株式会社 | 151 | 内藤 慎二 | 151190324 | 03302 | 帝人株式会社 | 帝人株式会社 宇都宮事業所 | VR | ﾊﾞｲﾘｰﾝ FR-585BL | 615mm×20m巻 |  |  |  | 4 | 10640 | 42560 | 0 | 0 | 0
2019-03-20 | 348479 | 0003 | 日本バイリーン株式会社 | 151 | 内藤 慎二 | 151190324 | 03302 | 帝人株式会社 | 帝人株式会社 宇都宮事業所 |  |  |  |  | ※送り状と納入時の納品書に｢注文№2010683739｣ | と明記願います。 | 0 | 0 | 0 | 0 | 0 | 0
2019-03-20 | 348479 | 0003 | 日本バイリーン株式会社 | 151 | 内藤 慎二 | 151190324 | 03302 | 帝人株式会社 | 帝人株式会社 宇都宮事業所 |  |  |  |  | ※見積№ T18-00984-03 |  | 0 | 0 | 0 | 42560 | 3405 | 45965
2019-03-20 | 348485 | 0003 | 日本バイリーン株式会社 | 121 | 高橋 重幸 | 121190308 | 00042 | 新菱冷熱工業株式会社 | (仮称)丸の内3-2計画ﾌﾟﾗﾝﾄ新設工事 | VR | ﾊﾞｲﾘｰﾝ PS/600N | 1.2×20m |  |  |  | 2 | 25500 | 51000 | 0 | 0 | 0
2019-03-20 | 348485 | 0003 | 日本バイリーン株式会社 | 121 | 高橋 重幸 | 121190308 | 00042 | 新菱冷熱工業株式会社 | (仮称)丸の内3-2計画ﾌﾟﾗﾝﾄ新設工事 |  |  |  |  | ※現着前に濱屋様へ連絡願います。 |  | 0 | 0 | 0 | 51000 | 4080 | 55080
2019-03-20 | 348594 | 1001 | ﾊﾟﾅｿﾆｯｸｴｺｼｽﾃﾑｽﾞﾍﾞﾝﾃｯｸ株式会社 | 150 | 古泉 匡 | 150190305 | 02850 | 株式会社アメフレック | ㈱藤原製作所 |  |  |  |  | HEPAﾌｨﾙﾀ |  | 0 | 0 | 0 | 0 | 0 | 0
2019-03-20 | 348594 | 1001 | ﾊﾟﾅｿﾆｯｸｴｺｼｽﾃﾑｽﾞﾍﾞﾝﾃｯｸ株式会社 | 150 | 古泉 匡 | 150190305 | 02850 | 株式会社アメフレック | ㈱藤原製作所 | PXXK | ﾊﾟﾅ製品 P-H440040052 | 400×400×52t |  |  |  | 1 | 10000 | 10000 | 10000 | 800 | 10800
2019-03-20 | 348631 | 0001 | ニッタ株式会社 | 161 | 内藤 慎二 | 161190303 | 00624 | サンエス工業株式会社 | 昭和通商㈱神奈川支店 |  |  |  |  | ﾘﾑﾗｲﾄ制菌ﾌｨﾙﾀ（ろ材のみ） |  | 0 | 0 | 0 | 0 | 0 | 0
2019-03-20 | 348631 | 0001 | ニッタ株式会社 | 161 | 内藤 慎二 | 161190303 | 00624 | サンエス工業株式会社 | 昭和通商㈱神奈川支店 | NRL | ニッタ RLK-90P-F12 | 610H×610W×150D |  |  |  | 6 | 7600 | 45600 | 0 | 0 | 0
2019-03-20 | 348631 | 0001 | ニッタ株式会社 | 161 | 内藤 慎二 | 161190303 | 00624 | サンエス工業株式会社 | 昭和通商㈱神奈川支店 | NRL | ニッタ RLK-90P-H12 | 610H×305W×150D |  |  |  | 2 | 5400 | 10800 | 0 | 0 | 0
2019-03-20 | 348631 | 0001 | ニッタ株式会社 | 161 | 内藤 慎二 | 161190303 | 00624 | サンエス工業株式会社 | 昭和通商㈱神奈川支店 | NRL | ニッタ RLK-90P-W12 | 305H×610W×150D |  |  |  | 3 | 5400 | 16200 | 72600 | 5808 | 78408
2019-03-20 | 348722 | 0003 | 日本バイリーン株式会社 | 121 | 高橋 重幸 | 121190308 | 00042 | 新菱冷熱工業株式会社 | (仮称)丸の内3-2計画ﾌﾟﾗﾝﾄ新設工事 | VR | ﾊﾞｲﾘｰﾝ PS/600N | 1.2×20m |  |  |  | -2 | 25500 | -51000 | 0 | 0 | 0
2019-03-20 | 348722 | 0003 | 日本バイリーン株式会社 | 121 | 高橋 重幸 | 121190308 | 00042 | 新菱冷熱工業株式会社 | (仮称)丸の内3-2計画ﾌﾟﾗﾝﾄ新設工事 | VR | ﾊﾞｲﾘｰﾝ PS/600N | 1.0×20m |  |  |  | 2 | 21300 | 42600 | -8400 | -672 | -9072
2019-03-20 | 348893 | 3707 | 株式会社千葉冷熱工業 | 151 | 内藤 慎二 | 151190223 | 02783 | ＴＭＥＳ株式会社 | 大手町ﾌｨﾅﾝｼｬﾙｼﾃｨ | SXXS | 作業費（発注あり） |  |  |  |  | 2 | 25000 | 50000 | 0 | 0 | 0
2019-03-20 | 348893 | 3707 | 株式会社千葉冷熱工業 | 151 | 内藤 慎二 | 151190223 | 02783 | ＴＭＥＳ株式会社 | 大手町ﾌｨﾅﾝｼｬﾙｼﾃｨ | SXXS | 車両交通費 |  |  |  |  | 1 | 5000 | 5000 | 0 | 0 | 0
2019-03-20 | 348893 | 3707 | 株式会社千葉冷熱工業 | 151 | 内藤 慎二 | 151190223 | 02783 | ＴＭＥＳ株式会社 | 大手町ﾌｨﾅﾝｼｬﾙｼﾃｨ | PXXS | 駐車代（内税） |  |  |  |  | 1 | 0 | 2700 | 57700 | 4400 | 62100
2019-03-20 | 349005 | 0008 | 有限会社東京空調サービス | 161 | 内藤 慎二 | 161190302 | 00051 | ダイダン株式会社 | JFEｴﾝｼﾞﾆｱﾘﾝｸﾞ㈱総合研究所第3実験棟 | SXXS | 作業費（発注あり） |  |  |  |  | 8 | 22000 | 176000 | 0 | 0 | 0
2019-03-20 | 349005 | 0008 | 有限会社東京空調サービス | 161 | 内藤 慎二 | 161190302 | 00051 | ダイダン株式会社 | JFEｴﾝｼﾞﾆｱﾘﾝｸﾞ㈱総合研究所第3実験棟 | SXXS | 車両交通費 |  |  |  |  | 3 | 5000 | 15000 | 0 | 0 | 0
2019-03-20 | 349005 | 0008 | 有限会社東京空調サービス | 161 | 内藤 慎二 | 161190302 | 00051 | ダイダン株式会社 | JFEｴﾝｼﾞﾆｱﾘﾝｸﾞ㈱総合研究所第3実験棟 | SXXS | PAO測定機器ｾｯﾄ |  |  |  |  | 2 | 40000 | 80000 | 271000 | 21680 | 292680
2019-03-20 | 349023 | 0008 | 有限会社東京空調サービス | 151 | 内藤 慎二 | 151180801 | 02783 | ＴＭＥＳ株式会社 | 日本赤十字看護大学 | STXS | ﾌｨﾙﾀ交換・洗浄費 |  |  |  |  | 1 | 0 | 65000 | 0 | 0 | 0
2019-03-20 | 349023 | 0008 | 有限会社東京空調サービス | 151 | 内藤 慎二 | 151180801 | 02783 | ＴＭＥＳ株式会社 | 日本赤十字看護大学 | STXS | ﾌｨﾙﾀ交換・洗浄費 |  |  |  |  | 1 | 0 | 54600 | 0 | 0 | 0
2019-03-20 | 349023 | 0008 | 有限会社東京空調サービス | 151 | 内藤 慎二 | 151180801 | 02783 | ＴＭＥＳ株式会社 | 日本赤十字看護大学 | STXS | ﾌｨﾙﾀ交換・洗浄費 |  |  |  |  | 1 | 0 | 19400 | 139000 | 11120 | 150120
2019-03-20 | 349115 | 0217 | 三幸工業株式会社 | 123 | 前田 健太 | 123190301 | 00031 | 株式会社大気社 | 住友倉庫横浜南本牧新倉庫建設工事 |  |  |  |  | FU-101 |  | 0 | 0 | 0 | 0 | 0 | 0
2019-03-20 | 349115 | 0217 | 三幸工業株式会社 | 123 | 前田 健太 | 123190301 | 00031 | 株式会社大気社 | 住友倉庫横浜南本牧新倉庫建設工事 | SB | 三幸工業K-0.5×0.5PM-NSTG | ﾄﾞｱ方向：L | 図番:SK18-KW105-01-0 |  |  | 1 | 30000 | 30000 | 0 | 0 | 0
2019-03-20 | 349115 | 0217 | 三幸工業株式会社 | 123 | 前田 健太 | 123190301 | 00031 | 株式会社大気社 | 住友倉庫横浜南本牧新倉庫建設工事 | SB | 三幸工業混載便 |  |  |  |  | 1 | 0 | 10000 | 40000 | 3200 | 43200
2019-03-22 | 348402 | 0001 | ニッタ株式会社 | 127 | 古泉 匡 | 127190325 | 03023 | コトヒラ工業株式会社 | OEM(ｺﾄﾋﾗ) | NSP | ニッタ 3601-6X RO AA | 420H×440W×68D | WHEP-14054-0 |  |  | 5 | 9000 | 45000 | 45000 | 3600 | 48600
2019-03-22 | 348403 | 0001 | ニッタ株式会社 | 127 | 古泉 匡 | 127190330 | 03023 | コトヒラ工業株式会社 | OEM(ｺﾄﾋﾗ) | NSP | ニッタ 3601-6X RO AA | 250H×250W×68D | NHEP-09060-0 |  |  | 1 | 5800 | 5800 | 5800 | 464 | 6264
2019-03-22 | 348404 | 0001 | ニッタ株式会社 | 151 | 内藤 慎二 | 151190317 | 02845 | 赤門ウイレックス株式会社 | 信州ｼｷｼﾏ |  |  |  |  | 【ﾏﾌｨﾝ外気給気】 |  | 0 | 0 | 0 | 0 | 0 | 0
2019-03-22 | 348404 | 0001 | ニッタ株式会社 | 151 | 内藤 慎二 | 151190317 | 02845 | 赤門ウイレックス株式会社 | 信州ｼｷｼﾏ | NRL | ニッタ RLKJ-65-X6-GO(接着型) | 460W*610H*65D |  |  |  | 2 | 4700 | 9400 | 0 | 0 | 0
2019-03-22 | 348404 | 0001 | ニッタ株式会社 | 151 | 内藤 慎二 | 151190317 | 02845 | 赤門ウイレックス株式会社 | 信州ｼｷｼﾏ | NRL | ニッタ RLKJ-65-X6-GO(接着型) | 460W*340H*65D |  |  |  | 4 | 3800 | 15200 | 0 | 0 | 0
2019-03-22 | 348404 | 0001 | ニッタ株式会社 | 151 | 内藤 慎二 | 151190317 | 02845 | 赤門ウイレックス株式会社 | 信州ｼｷｼﾏ |  |  |  |  | 【ﾍﾟｰｽﾄﾘｰｺｲﾙ後】 |  | 0 | 0 | 0 | 0 | 0 | 0
2019-03-22 | 348404 | 0001 | ニッタ株式会社 | 151 | 内藤 慎二 | 151190317 | 02845 | 赤門ウイレックス株式会社 | 信州ｼｷｼﾏ | NRL | ニッタ RLKJ-90-X6-GO(接着型) | 617W*610H*65D |  |  |  | 10 | 6000 | 60000 | 0 | 0 | 0
2019-03-22 | 348404 | 0001 | ニッタ株式会社 | 151 | 内藤 慎二 | 151190317 | 02845 | 赤門ウイレックス株式会社 | 信州ｼｷｼﾏ | NRL | ニッタ RLKJ-90-X6-GO(接着型) | 312W*610H*65D |  |  |  | 5 | 3900 | 19500 | 0 | 0 | 0
2019-03-22 | 348404 | 0001 | ニッタ株式会社 | 151 | 内藤 慎二 | 151190317 | 02845 | 赤門ウイレックス株式会社 | 信州ｼｷｼﾏ |  |  |  |  | ※実績注番 151180312(2018年3月) | 252160605(2016年10月) | 0 | 0 | 0 | 0 | 0 | 0
2019-03-22 | 348404 | 0001 | ニッタ株式会社 | 151 | 内藤 慎二 | 151190317 | 02845 | 赤門ウイレックス株式会社 | 信州ｼｷｼﾏ |  |  |  |  | ※各梱包に系統名を明記願います。 |  | 0 | 0 | 0 | 104100 | 8328 | 112428
2019-03-22 | 348430 | 0005 | 株式会社アクシー | 160 | 古泉 匡 | 160190308 | 00571 | 東洋熱工業株式会社 | TBS放送ｾﾝﾀｰ |  |  |  |  | FCU用中性能ﾌｨﾙﾀ |  | 0 | 0 | 0 | 0 | 0 | 0
2019-03-22 | 348430 | 0005 | 株式会社アクシー | 160 | 古泉 匡 | 160190308 | 00571 | 東洋熱工業株式会社 | TBS放送ｾﾝﾀｰ | PUXM | アクシー 320W×190H×150D |  |  |  |  | 2 | 4340 | 8680 | 0 | 0 | 0
2019-03-22 | 348430 | 0005 | 株式会社アクシー | 160 | 古泉 匡 | 160190308 | 00571 | 東洋熱工業株式会社 | TBS放送ｾﾝﾀｰ | PUXM | アクシー 370W×190H×150D |  |  |  |  | 3 | 4890 | 14670 | 0 | 0 | 0
2019-03-22 | 348430 | 0005 | 株式会社アクシー | 160 | 古泉 匡 | 160190308 | 00571 | 東洋熱工業株式会社 | TBS放送ｾﾝﾀｰ | PUXM | アクシー 680W×190H×150D |  |  |  |  | 4 | 8180 | 32720 | 0 | 0 | 0
2019-03-22 | 348430 | 0005 | 株式会社アクシー | 160 | 古泉 匡 | 160190308 | 00571 | 東洋熱工業株式会社 | TBS放送ｾﾝﾀｰ | PUXM | アクシー 585W×255H×30D |  |  |  |  | 2 | 2890 | 5780 | 0 | 0 | 0
2019-03-22 | 348430 | 0005 | 株式会社アクシー | 160 | 古泉 匡 | 160190308 | 00571 | 東洋熱工業株式会社 | TBS放送ｾﾝﾀｰ |  |  |  |  | ※実績注番 160181105(2018年11月) |  | 0 | 0 | 0 | 61850 | 4948 | 66798
2019-03-22 | 348493 | 0006 | 美浜株式会社 | 161 | 内藤 慎二 | 161190305 | 00031 | 株式会社大気社 | 日本ﾒｼﾞﾌｨｼﾞｯｸｽ㈱神奈川ﾗﾎﾞ | ZXXD | WO81FN50 | (表面形､置針無･0～50Pa) |  |  |  | 1 | 9500 | 9500 | 0 | 0 | 0
2019-03-22 | 348493 | 0006 | 美浜株式会社 | 161 | 内藤 慎二 | 161190305 | 00031 | 株式会社大気社 | 日本ﾒｼﾞﾌｨｼﾞｯｸｽ㈱神奈川ﾗﾎﾞ | ZXXD | WO81FN100 | (表面形､置針無･0～100Pa) |  |  |  | 1 | 9500 | 9500 | 0 | 0 | 0
2019-03-22 | 348493 | 0006 | 美浜株式会社 | 161 | 内藤 慎二 | 161190305 | 00031 | 株式会社大気社 | 日本ﾒｼﾞﾌｨｼﾞｯｸｽ㈱神奈川ﾗﾎﾞ | ZXXD | WO81FN1000 | (表面形､置針無･0～1000Pa) |  |  |  | 1 | 8600 | 8600 | 0 | 0 | 0
2019-03-22 | 348493 | 0006 | 美浜株式会社 | 161 | 内藤 慎二 | 161190305 | 00031 | 株式会社大気社 | 日本ﾒｼﾞﾌｨｼﾞｯｸｽ㈱神奈川ﾗﾎﾞ | ZXXD | ﾋﾞﾆﾙ管(VT-6-8)内径6㎜ |  |  |  |  | 5 | 60 | 300 | 27900 | 2232 | 30132
2019-03-22 | 348507 | 0003 | 日本バイリーン株式会社 | 150 | 古泉 匡 | 150190306 | 00354 | 凸版印刷株式会社 | 凸版印刷株式会社 川口工場 |  |  |  |  | 【8棟平印】 |  | 0 | 0 | 0 | 0 | 0 | 0
2019-03-22 | 348507 | 0003 | 日本バイリーン株式会社 | 150 | 古泉 匡 | 150190306 | 00354 | 凸版印刷株式会社 | 凸版印刷株式会社 川口工場 |  |  |  |  | 袋型ﾌｨﾙﾀｰ(洗浄ﾀｲﾌﾟ) |  | 0 | 0 | 0 | 0 | 0 | 0
2019-03-22 | 348507 | 0003 | 日本バイリーン株式会社 | 150 | 古泉 匡 | 150190306 | 00354 | 凸版印刷株式会社 | 凸版印刷株式会社 川口工場 | VT | ﾊﾞｲﾘｰﾝ MDF-MB5-66SM(相当品)PS/400N仕様 | 610W×610H×350D用 |  |  |  | 72 | 5000 | 360000 | 360000 | 28800 | 388800
2019-03-22 | 348514 | 0003 | 日本バイリーン株式会社 | 150 | 古泉 匡 | 150190310 | 02868 | 富士ﾌｲﾙﾑﾋﾞｼﾞﾈｽｲﾉﾍﾞｰｼｮﾝ株式会社 | 富士ｾﾞﾛｯｸｽ株式会社 横浜みなとみらい事業所 | VR | ﾊﾞｲﾘｰﾝ FR-585BL | 0.6×10m |  |  |  | 3 | 7600 | 22800 | 0 | 0 | 0
2019-03-22 | 348514 | 0003 | 日本バイリーン株式会社 | 150 | 古泉 匡 | 150190310 | 02868 | 富士ﾌｲﾙﾑﾋﾞｼﾞﾈｽｲﾉﾍﾞｰｼｮﾝ株式会社 | 富士ｾﾞﾛｯｸｽ株式会社 横浜みなとみらい事業所 | VR | ﾊﾞｲﾘｰﾝ FR-585BL | 1.13×20m |  |  |  | 1 | 19700 | 19700 | 0 | 0 | 0
2019-03-22 | 348514 | 0003 | 日本バイリーン株式会社 | 150 | 古泉 匡 | 150190310 | 02868 | 富士ﾌｲﾙﾑﾋﾞｼﾞﾈｽｲﾉﾍﾞｰｼｮﾝ株式会社 | 富士ｾﾞﾛｯｸｽ株式会社 横浜みなとみらい事業所 | VR | ﾊﾞｲﾘｰﾝ FR-585BL | 1.43×20m |  |  |  | 2 | 24200 | 48400 | 0 | 0 | 0
2019-03-22 | 348514 | 0003 | 日本バイリーン株式会社 | 150 | 古泉 匡 | 150190310 | 02868 | 富士ﾌｲﾙﾑﾋﾞｼﾞﾈｽｲﾉﾍﾞｰｼｮﾝ株式会社 | 富士ｾﾞﾛｯｸｽ株式会社 横浜みなとみらい事業所 | VR | ﾊﾞｲﾘｰﾝ FR-585BL | 1.73×20m |  |  |  | 1 | 28500 | 28500 | 0 | 0 | 0
2019-03-22 | 348514 | 0003 | 日本バイリーン株式会社 | 150 | 古泉 匡 | 150190310 | 02868 | 富士ﾌｲﾙﾑﾋﾞｼﾞﾈｽｲﾉﾍﾞｰｼｮﾝ株式会社 | 富士ｾﾞﾛｯｸｽ株式会社 横浜みなとみらい事業所 |  |  |  |  | ※見積№ T10-01849-08 |  | 0 | 0 | 0 | 119400 | 9552 | 128952
2019-03-22 | 348516 | 0003 | 日本バイリーン株式会社 | 151 | 内藤 慎二 | 151190319 | 00712 | 有限会社ヒロ商会 | ｺｽﾓ石油 | VT | ﾊﾞｲﾘｰﾝ FS-6200 | 435×365 |  |  |  | 30 | 250 | 7500 | 0 | 0 | 0
2019-03-22 | 348516 | 0003 | 日本バイリーン株式会社 | 151 | 内藤 慎二 | 151190319 | 00712 | 有限会社ヒロ商会 | ｺｽﾓ石油 | VXX | ﾊﾞｲﾘｰﾝ 送料 |  |  |  |  | 1 | 0 | 1500 | 0 | 0 | 0
2019-03-22 | 348516 | 0003 | 日本バイリーン株式会社 | 151 | 内藤 慎二 | 151190319 | 00712 | 有限会社ヒロ商会 | ｺｽﾓ石油 |  |  |  |  | ※見積№ T11-00466-02 |  | 0 | 0 | 0 | 0 | 0 | 0
2019-03-22 | 348516 | 0003 | 日本バイリーン株式会社 | 151 | 内藤 慎二 | 151190319 | 00712 | 有限会社ヒロ商会 | ｺｽﾓ石油 |  |  |  |  | ※送状の控えを弊社へFAX願います。 |  | 0 | 0 | 0 | 9000 | 720 | 9720
2019-03-22 | 348520 | 0003 | 日本バイリーン株式会社 | 151 | 内藤 慎二 | 151190320 | 03302 | 帝人株式会社 | 帝人株式会社 岩国事業所 | VR | ﾊﾞｲﾘｰﾝ PS/400N | 720mm×20m |  |  |  | 1 | 30680 | 30680 | 0 | 0 | 0
2019-03-22 | 348520 | 0003 | 日本バイリーン株式会社 | 151 | 内藤 慎二 | 151190320 | 03302 | 帝人株式会社 | 帝人株式会社 岩国事業所 |  |  |  |  | ※見積№ T18-01275-01 |  | 0 | 0 | 0 | 0 | 0 | 0
2019-03-22 | 348520 | 0003 | 日本バイリーン株式会社 | 151 | 内藤 慎二 | 151190320 | 03302 | 帝人株式会社 | 帝人株式会社 岩国事業所 |  |  |  |  | ※送り状と納入時の納品書に｢注文№ 2010682711｣ | と明記願います。 | 0 | 0 | 0 | 30680 | 2454 | 33134
2019-03-22 | 348632 | 0001 | ニッタ株式会社 | 123 | 前田 健太 | 123180708 | 01857 | 三建設備工業株式会社 | 神栖中央公園防災ｱﾘｰﾅ(仮称)設備運営事業 | NBCAP | ニッタ CAP-GS-2D(PM)-EAS-FS-SP |  |  |  |  | 1 | 42500 | 42500 | 0 | 0 | 0
2019-03-22 | 348632 | 0001 | ニッタ株式会社 | 123 | 前田 健太 | 123180708 | 01857 | 三建設備工業株式会社 | 神栖中央公園防災ｱﾘｰﾅ(仮称)設備運営事業 | NBCAP | ニッタ CAP-GS-2D(PM)-EAS-FS-SP用ﾊﾟﾝﾁﾝｸﾞ | 2枚1ｾｯﾄ |  |  |  | 1 | 49500 | 49500 | 0 | 0 | 0
2019-03-22 | 348632 | 0001 | ニッタ株式会社 | 123 | 前田 健太 | 123180708 | 01857 | 三建設備工業株式会社 | 神栖中央公園防災ｱﾘｰﾅ(仮称)設備運営事業 | NT | ニッタ NT-20F（RM/400） | 610H×610W×20D |  |  |  | 2 | 1350 | 2700 | 0 | 0 | 0
2019-03-22 | 348632 | 0001 | ニッタ株式会社 | 123 | 前田 健太 | 123180708 | 01857 | 三建設備工業株式会社 | 神栖中央公園防災ｱﾘｰﾅ(仮称)設備運営事業 | NEM | ニッタ SE-98-F GO | 610H×610W×150D |  |  |  | 2 | 5810 | 11620 | 106320 | 8506 | 114826
2019-03-22 | 348633 | 0001 | ニッタ株式会社 | 123 | 前田 健太 | 123180708 | 01857 | 三建設備工業株式会社 | 神栖中央公園防災ｱﾘｰﾅ(仮称)設備運営事業 | NEM | ニッタ EPJ-65-H GO | 610H×305W×150D |  |  |  | 12 | 2980 | 35760 | 35760 | 2861 | 38621
2019-03-22 | 348634 | 0001 | ニッタ株式会社 | 161 | 内藤 慎二 | 161190301 | 00643 | 高砂熱学工業株式会社 | 東京大学工学部10号館 | NEH | ニッタ EHD-A-N GIEO | 610H×760W×150D |  |  |  | 19 | 16700 | 317300 | 0 | 0 | 0
2019-03-22 | 348634 | 0001 | ニッタ株式会社 | 161 | 内藤 慎二 | 161190301 | 00643 | 高砂熱学工業株式会社 | 東京大学工学部10号館 | NEH | ニッタ EHD-A-X GIEO | 500H×500W×150D |  |  |  | 8 | 13800 | 110400 | 427700 | 34216 | 461916
2019-03-22 | 348635 | 0001 | ニッタ株式会社 | 162 | 佐藤 大樹 | 162190303 | 00031 | 株式会社大気社 | 凸版印刷㈱深谷工場 | NAE | ニッタ AE-90-X GI | 500H×500W×65t |  |  |  | 6 | 4800 | 28800 | 28800 | 2304 | 31104
2019-03-22 | 348636 | 0001 | ニッタ株式会社 | 161 | 内藤 慎二 | 161190109 | 00643 | 高砂熱学工業株式会社 | 東京大学工学部10号館 |  |  |  |  | 系統名：AHU-1 |  | 0 | 0 | 0 | 0 | 0 | 0
2019-03-22 | 348636 | 0001 | ニッタ株式会社 | 161 | 内藤 慎二 | 161190109 | 00643 | 高砂熱学工業株式会社 | 東京大学工学部10号館 | NT | ニッタ NTJ-20F(RM/600) | 610H×610W×20T |  |  |  | 6 | 2100 | 12600 | 0 | 0 | 0
2019-03-22 | 348636 | 0001 | ニッタ株式会社 | 161 | 内藤 慎二 | 161190109 | 00643 | 高砂熱学工業株式会社 | 東京大学工学部10号館 | NT | ニッタ NTJ-20H(RM/600) | 610H×305W×20T |  |  |  | 2 | 1500 | 3000 | 0 | 0 | 0
2019-03-22 | 348636 | 0001 | ニッタ株式会社 | 161 | 内藤 慎二 | 161190109 | 00643 | 高砂熱学工業株式会社 | 東京大学工学部10号館 | NT | ニッタ NTJ-20W(RM/600) | 305H×610W×20T |  |  |  | 3 | 1500 | 4500 | 0 | 0 | 0
2019-03-22 | 348636 | 0001 | ニッタ株式会社 | 161 | 内藤 慎二 | 161190109 | 00643 | 高砂熱学工業株式会社 | 東京大学工学部10号館 | NEM | ニッタ EEJ-95-F GO | 610H×610W×292D |  |  |  | 6 | 9450 | 56700 | 0 | 0 | 0
2019-03-22 | 348636 | 0001 | ニッタ株式会社 | 161 | 内藤 慎二 | 161190109 | 00643 | 高砂熱学工業株式会社 | 東京大学工学部10号館 | NEM | ニッタ EEJ-95-H GO | 610H×305W×292D |  |  |  | 2 | 7050 | 14100 | 0 | 0 | 0
2019-03-22 | 348636 | 0001 | ニッタ株式会社 | 161 | 内藤 慎二 | 161190109 | 00643 | 高砂熱学工業株式会社 | 東京大学工学部10号館 | NEM | ニッタ EEJ-95-W GO | 305H×610W×292D |  |  |  | 3 | 7050 | 21150 | 0 | 0 | 0
2019-03-22 | 348636 | 0001 | ニッタ株式会社 | 161 | 内藤 慎二 | 161190109 | 00643 | 高砂熱学工業株式会社 | 東京大学工学部10号館 |  |  |  |  | 系統名：AHU-2 |  | 0 | 0 | 0 | 0 | 0 | 0
2019-03-22 | 348636 | 0001 | ニッタ株式会社 | 161 | 内藤 慎二 | 161190109 | 00643 | 高砂熱学工業株式会社 | 東京大学工学部10号館 | NT | ニッタ NTJ-20F(RM/600) | 610H×610W×20T |  |  |  | 2 | 2100 | 4200 | 0 | 0 | 0
2019-03-22 | 348636 | 0001 | ニッタ株式会社 | 161 | 内藤 慎二 | 161190109 | 00643 | 高砂熱学工業株式会社 | 東京大学工学部10号館 | NT | ニッタ NTJ-20H(RM/600) | 610H×305W×20T |  |  |  | 2 | 1500 | 3000 | 0 | 0 | 0
2019-03-22 | 348636 | 0001 | ニッタ株式会社 | 161 | 内藤 慎二 | 161190109 | 00643 | 高砂熱学工業株式会社 | 東京大学工学部10号館 | NEM | ニッタ EEJ-95-F GO | 610H×610W×292D |  |  |  | 2 | 9450 | 18900 | 0 | 0 | 0
2019-03-22 | 348636 | 0001 | ニッタ株式会社 | 161 | 内藤 慎二 | 161190109 | 00643 | 高砂熱学工業株式会社 | 東京大学工学部10号館 | NEM | ニッタ EEJ-95-H GO | 610H×305W×292D |  |  |  | 2 | 7050 | 14100 | 152250 | 12180 | 164430
2019-03-22 | 348716 | 0005 | 株式会社アクシー | 123 | 前田 健太 | 123190203 | 03308 | 日本ノイズコントロール株式会社 | 神田練塀町 | PUXM | アクシーﾌｨﾚﾄﾞﾝ FS-1705 ﾚｻﾞｰ巻 | 615W×235H×7 W2分割 |  |  |  | 55 | 1160 | 63800 | 0 | 0 | 0
2019-03-22 | 348716 | 0005 | 株式会社アクシー | 123 | 前田 健太 | 123190203 | 03308 | 日本ノイズコントロール株式会社 | 神田練塀町 | PUXM | アクシーﾌｨﾚﾄﾞﾝ FS-1705 ﾚｻﾞｰ巻 | 915W×235H×7 W2分割 |  |  |  | 2 | 1660 | 3320 | 0 | 0 | 0
2019-03-22 | 348716 | 0005 | 株式会社アクシー | 123 | 前田 健太 | 123190203 | 03308 | 日本ノイズコントロール株式会社 | 神田練塀町 | PUXM | アクシーﾌｨﾚﾄﾞﾝ FS-1705 ﾚｻﾞｰ巻 | 1315W×235H×7 W3分割 |  |  |  | 120 | 2320 | 278400 | 0 | 0 | 0
2019-03-22 | 348716 | 0005 | 株式会社アクシー | 123 | 前田 健太 | 123190203 | 03308 | 日本ノイズコントロール株式会社 | 神田練塀町 |  |  |  |  | ※見積№ 037-304-180620-10 |  | 0 | 0 | 0 | 0 | 0 | 0
2019-03-22 | 348716 | 0005 | 株式会社アクシー | 123 | 前田 健太 | 123190203 | 03308 | 日本ノイズコントロール株式会社 | 神田練塀町 |  |  |  |  | ※各階ごとに梱包 |  | 0 | 0 | 0 | 0 | 0 | 0
2019-03-22 | 348716 | 0005 | 株式会社アクシー | 123 | 前田 健太 | 123190203 | 03308 | 日本ノイズコントロール株式会社 | 神田練塀町 |  |  |  |  | ｶｰﾄﾝに階数を明記願います。 |  | 0 | 0 | 0 | 0 | 0 | 0
2019-03-22 | 348716 | 0005 | 株式会社アクシー | 123 | 前田 健太 | 123190203 | 03308 | 日本ノイズコントロール株式会社 | 神田練塀町 |  |  |  |  | ※【物件名：神田練塀町】と分かるように |  | 0 | 0 | 0 | 0 | 0 | 0
2019-03-22 | 348716 | 0005 | 株式会社アクシー | 123 | 前田 健太 | 123190203 | 03308 | 日本ノイズコントロール株式会社 | 神田練塀町 |  |  |  |  | 明記願います。 |  | 0 | 0 | 0 | 345520 | 27642 | 373162
2019-03-22 | 348723 | 0003 | 日本バイリーン株式会社 | 160 | 古泉 匡 | 160190309 | 00030 | 東洋熱工業株式会社 | JX金属㈱磯原工場 | VT | ﾊﾞｲﾘｰﾝ VT-20(PS/600) | 610×610×20 |  |  |  | 1 | 2000 | 2000 | 0 | 0 | 0
2019-03-22 | 348723 | 0003 | 日本バイリーン株式会社 | 160 | 古泉 匡 | 160190309 | 00030 | 東洋熱工業株式会社 | JX金属㈱磯原工場 | VM | ﾊﾞｲﾘｰﾝ VMX-90M-56F | 610×610×65 |  |  |  | 1 | 7000 | 7000 | 0 | 0 | 0
2019-03-22 | 348723 | 0003 | 日本バイリーン株式会社 | 160 | 古泉 匡 | 160190309 | 00030 | 東洋熱工業株式会社 | JX金属㈱磯原工場 | VH | ﾊﾞｲﾘｰﾝ VH-100-AA 可倒式取手付 | 1220/2W×610H×290D |  |  |  | 1 | 62500 | 62500 | 0 | 0 | 0
2019-03-22 | 348723 | 0003 | 日本バイリーン株式会社 | 160 | 古泉 匡 | 160190309 | 00030 | 東洋熱工業株式会社 | JX金属㈱磯原工場 |  |  |  |  | ※実績注番 160181209(2019年1月納入) |  | 0 | 0 | 0 | 0 | 0 | 0
2019-03-22 | 348723 | 0003 | 日本バイリーン株式会社 | 160 | 古泉 匡 | 160190309 | 00030 | 東洋熱工業株式会社 | JX金属㈱磯原工場 |  |  |  |  | ※見積№ T08-00671-34 |  | 0 | 0 | 0 | 0 | 0 | 0
2019-03-22 | 348723 | 0003 | 日本バイリーン株式会社 | 160 | 古泉 匡 | 160190309 | 00030 | 東洋熱工業株式会社 | JX金属㈱磯原工場 |  |  |  |  | ※送り状に<東洋熱工業㈱現場事務所>と |  | 0 | 0 | 0 | 0 | 0 | 0
2019-03-22 | 348723 | 0003 | 日本バイリーン株式会社 | 160 | 古泉 匡 | 160190309 | 00030 | 東洋熱工業株式会社 | JX金属㈱磯原工場 |  |  |  |  | 明記願います。 |  | 0 | 0 | 0 | 71500 | 5720 | 77220
2019-03-22 | 348765 | 0001 | ニッタ株式会社 | 121 | 高橋 重幸 | 121181206 | 00042 | 新菱冷熱工業株式会社 | 東京大学目白台国際宿舎(仮称)新営工事 | NT | ニッタ NTJ-20H(RM/600) | 610H×305W×20T |  |  |  | 8 | 1140 | 9120 | 0 | 0 | 0
2019-03-22 | 348765 | 0001 | ニッタ株式会社 | 121 | 高橋 重幸 | 121181206 | 00042 | 新菱冷熱工業株式会社 | 東京大学目白台国際宿舎(仮称)新営工事 | NT | ニッタ NTJ-20H(RM/600) | 610H×305W×20T |  |  |  | 8 | 1140 | 9120 | 18240 | 1460 | 19700
2019-03-22 | 349006 | 0008 | 有限会社東京空調サービス | 151 | 内藤 慎二 | 151180801 | 02783 | ＴＭＥＳ株式会社 | 日本赤十字看護大学 | SXXS | 作業費（発注あり） |  |  |  |  | 1 | 0 | 198000 | 198000 | 15840 | 213840
2019-03-22 | 349116 | 0217 | 三幸工業株式会社 | 121 | 高橋 重幸 | 121180607 | 00042 | 新菱冷熱工業株式会社 | 東京国際展示場(28)増築空調設備工事 | SB | 三幸工業吊り金具 |  |  |  |  | 2 | 4000 | 8000 | 0 | 0 | 0
2019-03-22 | 349116 | 0217 | 三幸工業株式会社 | 121 | 高橋 重幸 | 121180607 | 00042 | 新菱冷熱工業株式会社 | 東京国際展示場(28)増築空調設備工事 | SX32 | 運搬費 |  |  |  |  | 1 | 0 | 1200 | 9200 | 736 | 9936
2019-03-22 | 349118 | 0217 | 三幸工業株式会社 | 121 | 高橋 重幸 | 121180708 | 00042 | 新菱冷熱工業株式会社 | TDK㈱ﾃｸﾆｶﾙｾﾝﾀｰ(市川) | SB | 三幸工業K-0.5×1P-NTG-SP | 図番:SK19-KW23-01-0 |  |  |  | 1 | 35000 | 35000 | 0 | 0 | 0
2019-03-22 | 349118 | 0217 | 三幸工業株式会社 | 121 | 高橋 重幸 | 121180708 | 00042 | 新菱冷熱工業株式会社 | TDK㈱ﾃｸﾆｶﾙｾﾝﾀｰ(市川) | SB | 三幸工業K-0.5×2P-NTG-SP | 図番:SK19-KW23-02-1 |  |  |  | 2 | 47000 | 94000 | 0 | 0 | 0
2019-03-22 | 349118 | 0217 | 三幸工業株式会社 | 121 | 高橋 重幸 | 121180708 | 00042 | 新菱冷熱工業株式会社 | TDK㈱ﾃｸﾆｶﾙｾﾝﾀｰ(市川) | SX32 | 送料 |  |  |  |  | 1 | 0 | 20000 | 149000 | 11920 | 160920
2019-03-22 | 349224 | 3212 | 株式会社ＦＬＯＷＳ | 151 | 内藤 慎二 | 151190327 | 03231 | 北里メディカルサービス株式会社 | 北里大学 白金ｷｬﾝﾊﾟｽ | SXXS | 作業費（発注あり） |  |  |  |  | 1 | 22000 | 22000 | 0 | 0 | 0
2019-03-22 | 349224 | 3212 | 株式会社ＦＬＯＷＳ | 151 | 内藤 慎二 | 151190327 | 03231 | 北里メディカルサービス株式会社 | 北里大学 白金ｷｬﾝﾊﾟｽ | SXXS | 作業費（発注あり） |  |  |  |  | 2 | 20000 | 40000 | 0 | 0 | 0
2019-03-22 | 349224 | 3212 | 株式会社ＦＬＯＷＳ | 151 | 内藤 慎二 | 151190327 | 03231 | 北里メディカルサービス株式会社 | 北里大学 白金ｷｬﾝﾊﾟｽ | SXXS | 車両交通費 |  |  |  |  | 1 | 7000 | 7000 | 69000 | 5520 | 74520
2019-03-23 | 349007 | 0008 | 有限会社東京空調サービス | 123 | 前田 健太 | 123180708 | 01857 | 三建設備工業株式会社 | 神栖中央公園防災ｱﾘｰﾅ(仮称)設備運営事業 | SXXS | FC-620 運搬・加工 |  |  |  |  | 1 | 0 | 6000 | 6000 | 480 | 6480
2019-03-23 | 349134 | 0217 | 三幸工業株式会社 | 121 | 高橋 重幸 | 121190106 | 00042 | 新菱冷熱工業株式会社 | (仮称)Dﾀﾜｰ豊洲新築工事 | SX32 | 運搬費 |  |  |  |  | 1 | 0 | 35000 | 35000 | 2800 | 37800
2019-03-24 | 348656 | 0224 | 有限会社リブライト | 160 | 古泉 匡 | 160190308 | 00571 | 東洋熱工業株式会社 | TBS放送ｾﾝﾀｰ | SXXS | 作業費（発注あり） | 3/24 |  |  |  | 1 | 0 | 40000 | 0 | 0 | 0
2019-03-24 | 348656 | 0224 | 有限会社リブライト | 160 | 古泉 匡 | 160190308 | 00571 | 東洋熱工業株式会社 | TBS放送ｾﾝﾀｰ | SXXS | 作業費（発注あり） | 3/25 |  |  |  | 1 | 0 | 40000 | 80000 | 6400 | 86400
2019-03-24 | 349009 | 0008 | 有限会社東京空調サービス | 160 | 古泉 匡 | 160190308 | 00571 | 東洋熱工業株式会社 | TBS放送ｾﾝﾀｰ | SXXS | 作業費（発注あり） |  |  |  |  | 6 | 22000 | 132000 | 0 | 0 | 0
2019-03-24 | 349009 | 0008 | 有限会社東京空調サービス | 160 | 古泉 匡 | 160190308 | 00571 | 東洋熱工業株式会社 | TBS放送ｾﾝﾀｰ | SXXS | 車両交通費 |  |  |  |  | 2 | 5000 | 10000 | 142000 | 11360 | 153360
2019-03-25 | 348454 | 0001 | ニッタ株式会社 | 127 | 古泉 匡 | 127190331 | 03023 | コトヒラ工業株式会社 | OEM(ｺﾄﾋﾗ) | NSP | ニッタ 3607-61 RR AA | 305H×305W×68D | NHEP-09082-0 |  |  | 10 | 5500 | 55000 | 55000 | 4400 | 59400
2019-03-25 | 348491 | 0122 | 日本無機株式会社 | 161 | 内藤 慎二 | 161190303 | 00624 | サンエス工業株式会社 | 昭和通商㈱神奈川支店 | NXXP | 日本無機DS-400-31-M | 610H×610W×13t |  |  |  | 6 | 400 | 2400 | 0 | 0 | 0
2019-03-25 | 348491 | 0122 | 日本無機株式会社 | 161 | 内藤 慎二 | 161190303 | 00624 | サンエス工業株式会社 | 昭和通商㈱神奈川支店 | NXXP | 日本無機DS-400-31H-M | 610H×305W×13t |  |  |  | 2 | 320 | 640 | 0 | 0 | 0
2019-03-25 | 348491 | 0122 | 日本無機株式会社 | 161 | 内藤 慎二 | 161190303 | 00624 | サンエス工業株式会社 | 昭和通商㈱神奈川支店 | NXXP | 日本無機DS-400-Z-M | 305H×610W×13t |  |  |  | 3 | 320 | 960 | 0 | 0 | 0
2019-03-25 | 348491 | 0122 | 日本無機株式会社 | 161 | 内藤 慎二 | 161190303 | 00624 | サンエス工業株式会社 | 昭和通商㈱神奈川支店 | NXXX | 日本無機送料 |  |  |  |  | 1 | 0 | 1000 | 0 | 0 | 0
2019-03-25 | 348491 | 0122 | 日本無機株式会社 | 161 | 内藤 慎二 | 161190303 | 00624 | サンエス工業株式会社 | 昭和通商㈱神奈川支店 |  |  |  |  | ※見積№ 181108HT-0011 |  | 0 | 0 | 0 | 5000 | 400 | 5400
2019-03-25 | 348527 | 0003 | 日本バイリーン株式会社 | 151 | 内藤 慎二 | 151190317 | 02845 | 赤門ウイレックス株式会社 | 信州ｼｷｼﾏ | VM | ﾊﾞｲﾘｰﾝ VM-90M-56F-S-IG | 610W*610H*65D | ※流出側化粧金網付 |  |  | 8 | 8200 | 65600 | 0 | 0 | 0
2019-03-25 | 348527 | 0003 | 日本バイリーン株式会社 | 151 | 内藤 慎二 | 151190317 | 02845 | 赤門ウイレックス株式会社 | 信州ｼｷｼﾏ |  |  |  |  | ※見積№ T15-01063-03 | T12-01214-02 | 0 | 0 | 0 | 65600 | 5248 | 70848
2019-03-25 | 348537 | 0005 | 株式会社アクシー | 150 | 古泉 匡 | 150190311 | 03045 | 学校法人帝京大学 | 帝京大学 中央実験動物施設 | PUXM | アクシー TDPT90 GI | 100W×100H×65D |  |  |  | 3 | 2140 | 6420 | 0 | 0 | 0
2019-03-25 | 348537 | 0005 | 株式会社アクシー | 150 | 古泉 匡 | 150190311 | 03045 | 学校法人帝京大学 | 帝京大学 中央実験動物施設 | PUXM | アクシー TDPT90 GI | 150W×150H×65D |  |  |  | 9 | 2140 | 19260 | 0 | 0 | 0
2019-03-25 | 348537 | 0005 | 株式会社アクシー | 150 | 古泉 匡 | 150190311 | 03045 | 学校法人帝京大学 | 帝京大学 中央実験動物施設 | PUXM | アクシー TDPT90 GI | 200W×200H×65D |  |  |  | 3 | 2140 | 6420 | 0 | 0 | 0
2019-03-25 | 348537 | 0005 | 株式会社アクシー | 150 | 古泉 匡 | 150190311 | 03045 | 学校法人帝京大学 | 帝京大学 中央実験動物施設 | PUXM | アクシー TDPT90 GI | 250W×250H×65D |  |  |  | 1 | 2570 | 2570 | 0 | 0 | 0
2019-03-25 | 348537 | 0005 | 株式会社アクシー | 150 | 古泉 匡 | 150190311 | 03045 | 学校法人帝京大学 | 帝京大学 中央実験動物施設 | PUXM | アクシー TDBT-90(AL枠) | 365W×365H×65D |  |  |  | 2 | 4220 | 8440 | 0 | 0 | 0
2019-03-25 | 348537 | 0005 | 株式会社アクシー | 150 | 古泉 匡 | 150190311 | 03045 | 学校法人帝京大学 | 帝京大学 中央実験動物施設 | PUXM | アクシー PA305HL(AL枠) | 355W×290H×15t |  |  |  | 2 | 810 | 1620 | 0 | 0 | 0
2019-03-25 | 348537 | 0005 | 株式会社アクシー | 150 | 古泉 匡 | 150190311 | 03045 | 学校法人帝京大学 | 帝京大学 中央実験動物施設 |  |  |  |  | ※見積№ 037-304-150525-03 | (実績注番 150180311/2018年3月) | 0 | 0 | 0 | 44730 | 3580 | 48310
2019-03-25 | 348555 | 0005 | 株式会社アクシー | 123 | 前田 健太 | 123190201 | 03310 | 株式会社久和設計 | 株式会社ﾂﾑﾗ茨城工場 | PUXM | アクシーZEGｹﾝﾄﾞﾝ枠 ﾎﾞﾝﾃﾞ仕様 1列2段 | 600W×900H×53T |  |  |  | 2 | 56000 | 112000 | 0 | 0 | 0
2019-03-25 | 348555 | 0005 | 株式会社アクシー | 123 | 前田 健太 | 123190201 | 03310 | 株式会社久和設計 | 株式会社ﾂﾑﾗ茨城工場 |  |  |  |  | 仕様：ﾒﾗﾐﾝ焼付塗装 N-7 屋内 |  | 0 | 0 | 0 | 0 | 0 | 0
2019-03-25 | 348555 | 0005 | 株式会社アクシー | 123 | 前田 健太 | 123190201 | 03310 | 株式会社久和設計 | 株式会社ﾂﾑﾗ茨城工場 | PUXM | アクシーMSMF-PS600N/SUS ｱﾙﾐ枠 | 593W×410H×25T |  |  |  | 4 | 9040 | 36160 | 0 | 0 | 0
2019-03-25 | 348555 | 0005 | 株式会社アクシー | 123 | 前田 健太 | 123190201 | 03310 | 株式会社久和設計 | 株式会社ﾂﾑﾗ茨城工場 |  |  |  |  | ※見積№ 037-304-190308-04 |  | 0 | 0 | 0 | 0 | 0 | 0
2019-03-25 | 348555 | 0005 | 株式会社アクシー | 123 | 前田 健太 | 123190201 | 03310 | 株式会社久和設計 | 株式会社ﾂﾑﾗ茨城工場 |  |  |  |  | ※図番:EC72129 |  | 0 | 0 | 0 | 148160 | 11853 | 160013
2019-03-25 | 348637 | 0001 | ニッタ株式会社 | 162 | 佐藤 大樹 | 162190301 | 00353 | 三機工業株式会社 | 高田製薬㈱ | NEM | ニッタ EE-90-F(接着) GO | 610x610x292t |  |  |  | 8 | 9000 | 72000 | 0 | 0 | 0
2019-03-25 | 348637 | 0001 | ニッタ株式会社 | 162 | 佐藤 大樹 | 162190301 | 00353 | 三機工業株式会社 | 高田製薬㈱ |  |  |  |  | ※実績注番：162190110（2019年2月納入） |  | 0 | 0 | 0 | 72000 | 5760 | 77760
2019-03-25 | 349138 | 0217 | 三幸工業株式会社 | 122 | 大畑 和樹 | 122181105 | 02763 | 大成温調株式会社 | (仮称)第2斎場新築工事 | SX32 | 運搬費 |  |  |  |  | 1 | 0 | 10000 | 10000 | 800 | 10800
2019-03-25 | 349491 | 3214 | 有限会社藤田空調 | 160 | 古泉 匡 | 160180703 | 01383 | 新菱テクニカルサービス株式会社 | 新国際ﾋﾞﾙ | SXXS | 作業費（発注あり） |  |  |  |  | 2 | 20000 | 40000 | 40000 | 3200 | 43200
2019-03-26 | 348455 | 0001 | ニッタ株式会社 | 151 | 内藤 慎二 | 151190316 | 03119 | エスエス製薬株式会社 | ｴｽｴｽ製薬㈱成田工場 | NT | ニッタ RM/400 | 610×610×20 |  |  |  | 3 | 450 | 1350 | 0 | 0 | 0
2019-03-26 | 348455 | 0001 | ニッタ株式会社 | 151 | 内藤 慎二 | 151190316 | 03119 | エスエス製薬株式会社 | ｴｽｴｽ製薬㈱成田工場 | NEM | ニッタ 5E-95-F GO | 610W×610H×292D |  |  |  | 3 | 9600 | 28800 | 0 | 0 | 0
2019-03-26 | 348455 | 0001 | ニッタ株式会社 | 151 | 内藤 慎二 | 151190316 | 03119 | エスエス製薬株式会社 | ｴｽｴｽ製薬㈱成田工場 | NEM | ニッタ 5E-95-W GO | 610W×305H×292D |  |  |  | 4 | 6500 | 26000 | 0 | 0 | 0
2019-03-26 | 348455 | 0001 | ニッタ株式会社 | 151 | 内藤 慎二 | 151190316 | 03119 | エスエス製薬株式会社 | ｴｽｴｽ製薬㈱成田工場 |  |  |  |  | ※実績注番 151190218(2019年2月) |  | 0 | 0 | 0 | 56150 | 4492 | 60642
2019-03-26 | 348460 | 0001 | ニッタ株式会社 | 127 | 古泉 匡 | 127190334 | 03023 | コトヒラ工業株式会社 | OEM(ｺﾄﾋﾗ) | NSP | ニッタ TNNA30U5-6XN6PX FIX AA | 250H×500W×47 | THEP-12225-2 |  |  | 3 | 21000 | 63000 | 0 | 0 | 0
2019-03-26 | 348460 | 0001 | ニッタ株式会社 | 127 | 古泉 匡 | 127190334 | 03023 | コトヒラ工業株式会社 | OEM(ｺﾄﾋﾗ) | NSP | ニッタ TNNA30U5-6XN6PX FIX AA | 590H×725W×47 | THEP-12227-2 |  |  | 6 | 31500 | 189000 | 252000 | 20160 | 272160
2019-03-26 | 348461 | 0001 | ニッタ株式会社 | 127 | 古泉 匡 | 127190335 | 03023 | コトヒラ工業株式会社 | OEM(ｺﾄﾋﾗ) | NSP | ニッタ TNNA30U5-6XN6PX FIX AA | 200H×800W×47 | THEP-12226-2 |  |  | 3 | 28000 | 84000 | 84000 | 6720 | 90720
2019-03-26 | 348498 | 0070 | その他諸口 | 152 | 佐藤 大樹 | 152190301 | 04160 | イカリ消毒株式会社 | ㈱ｲｶﾘｽﾃﾘﾌｧｰﾑ | SAXB | PAO 4L |  |  |  |  | 1 | 27000 | 27000 | 0 | 0 | 0
2019-03-26 | 348498 | 0070 | その他諸口 | 152 | 佐藤 大樹 | 152190301 | 04160 | イカリ消毒株式会社 | ㈱ｲｶﾘｽﾃﾘﾌｧｰﾑ | SAXB | 運搬費(混載便) |  |  |  |  | 1 | 0 | 1500 | 0 | 0 | 0
2019-03-26 | 348498 | 0070 | その他諸口 | 152 | 佐藤 大樹 | 152190301 | 04160 | イカリ消毒株式会社 | ㈱ｲｶﾘｽﾃﾘﾌｧｰﾑ |  |  |  |  | ※実績注番：152181001（2018年10月納入） |  | 0 | 0 | 0 | 0 | 0 | 0
2019-03-26 | 348498 | 0070 | その他諸口 | 152 | 佐藤 大樹 | 152190301 | 04160 | イカリ消毒株式会社 | ㈱ｲｶﾘｽﾃﾘﾌｧｰﾑ |  |  |  |  | ㈱三工社 | TEL:03-3433-2677 FAX:03-3433-3886 | 0 | 0 | 0 | 28500 | 2280 | 30780
2019-03-26 | 348505 | 0125 | 日本カノマックス株式会社 | 152 | 佐藤 大樹 | 152190203 | 04160 | イカリ消毒株式会社 | ㈱ｲｶﾘｽﾃﾘﾌｧｰﾑ |  |  |  |  | ﾌｫﾄﾒｰﾀｰ校正 |  | 0 | 0 | 0 | 0 | 0 | 0
2019-03-26 | 348505 | 0125 | 日本カノマックス株式会社 | 152 | 佐藤 大樹 | 152190203 | 04160 | イカリ消毒株式会社 | ㈱ｲｶﾘｽﾃﾘﾌｧｰﾑ | ZXXS | TDA-2i-E | （成績書・ﾄﾚｰｻﾋﾞﾘﾃｨ含む） |  |  |  | 1 | 0 | 135000 | 0 | 0 | 0
2019-03-26 | 348505 | 0125 | 日本カノマックス株式会社 | 152 | 佐藤 大樹 | 152190203 | 04160 | イカリ消毒株式会社 | ㈱ｲｶﾘｽﾃﾘﾌｧｰﾑ |  |  |  |  | ※見積№ 7411 |  | 0 | 0 | 0 | 0 | 0 | 0
2019-03-26 | 348505 | 0125 | 日本カノマックス株式会社 | 152 | 佐藤 大樹 | 152190203 | 04160 | イカリ消毒株式会社 | ㈱ｲｶﾘｽﾃﾘﾌｧｰﾑ | ZXXS | REAR PCBAﾎﾞｰﾄﾞ交換 |  |  |  |  | 1 | 0 | 66700 | 201700 | 16136 | 217836
2019-03-26 | 348533 | 0005 | 株式会社アクシー | 121 | 高橋 重幸 | 121190306 | 00030 | 東洋熱工業株式会社 | 青山一丁目ﾋﾞﾙ原状回復工事及び設備等改修工事 | PUXM | アクシーRM/600(ｱﾙﾐ枠付) | 445W×500H×25T |  |  |  | 18 | 1480 | 26640 | 0 | 0 | 0
2019-03-26 | 348533 | 0005 | 株式会社アクシー | 121 | 高橋 重幸 | 121190306 | 00030 | 東洋熱工業株式会社 | 青山一丁目ﾋﾞﾙ原状回復工事及び設備等改修工事 | PUXM | アクシーｻﾗﾝﾊﾆｶﾑﾚｻﾞｰ巻 | 800W×385H×7φ |  |  |  | 4 | 1480 | 5920 | 0 | 0 | 0
2019-03-26 | 348533 | 0005 | 株式会社アクシー | 121 | 高橋 重幸 | 121190306 | 00030 | 東洋熱工業株式会社 | 青山一丁目ﾋﾞﾙ原状回復工事及び設備等改修工事 | PUXM | アクシーｻﾗﾝﾊﾆｶﾑﾚｻﾞｰ巻 | 500W×385H×7φ |  |  |  | 1 | 970 | 970 | 33530 | 2683 | 36213
2019-03-26 | 348550 | 0003 | 日本バイリーン株式会社 | 139 | 高橋 重幸 | 139190301 | 00625 | 三菱重工冷熱株式会社 | 東京ﾀﾞｲﾔﾋﾞﾙ5号館11～15階貸室修繕･ﾘﾆｭｰｱﾙ工事 | VT | ﾊﾞｲﾘｰﾝ VT-20S(PS/300N) | 425W×810H×20T |  |  |  | 16 | 2600 | 41600 | 0 | 0 | 0
2019-03-26 | 348550 | 0003 | 日本バイリーン株式会社 | 139 | 高橋 重幸 | 139190301 | 00625 | 三菱重工冷熱株式会社 | 東京ﾀﾞｲﾔﾋﾞﾙ5号館11～15階貸室修繕･ﾘﾆｭｰｱﾙ工事 |  |  |  |  | ※見積№ S18-12143 |  | 0 | 0 | 0 | 41600 | 3328 | 44928
2019-03-26 | 348638 | 0001 | ニッタ株式会社 | 122 | 大畑 和樹 | 122180702 | 00035 | 株式会社三晃空調 | 西新宿6丁目計画 | NBP | ニッタ 0.5×1P-NTG-AS |  | AFU-32-1 |  |  | 1 | 22900 | 22900 | 22900 | 1832 | 24732
2019-03-26 | 348767 | 0001 | ニッタ株式会社 | 123 | 前田 健太 | 123180909 | 00051 | ダイダン株式会社 | 横浜駅西口開発ﾋﾞﾙ(仮称)新築他 | NBP | ニッタ 1×1.5P-NTG-AS |  |  |  |  | 1 | 36300 | 36300 | 0 | 0 | 0
2019-03-26 | 348767 | 0001 | ニッタ株式会社 | 123 | 前田 健太 | 123180909 | 00051 | ダイダン株式会社 | 横浜駅西口開発ﾋﾞﾙ(仮称)新築他 | NBP | ニッタ 2.5×3P-NG-AS |  |  |  |  | 1 | 135800 | 135800 | 0 | 0 | 0
2019-03-26 | 348767 | 0001 | ニッタ株式会社 | 123 | 前田 健太 | 123180909 | 00051 | ダイダン株式会社 | 横浜駅西口開発ﾋﾞﾙ(仮称)新築他 | NBP | ニッタ 0.5×1P-NTG-AS |  |  |  |  | 1 | 22900 | 22900 | 0 | 0 | 0
2019-03-26 | 348767 | 0001 | ニッタ株式会社 | 123 | 前田 健太 | 123180909 | 00051 | ダイダン株式会社 | 横浜駅西口開発ﾋﾞﾙ(仮称)新築他 | NBP | ニッタ 1×1P-NTG-AS |  |  |  |  | 1 | 28900 | 28900 | 223900 | 17912 | 241812
2019-03-27 | 348538 | 0001 | ニッタ株式会社 | 127 | 古泉 匡 | 127190340 | 03007 | 株式会社上村工業 | ㈱上村工業 | ZXXS | ｶﾞｽｹｯﾄ破損手直し費用（1台分） |  |  |  |  | 1 | 0 | 2500 | 0 | 0 | 0
2019-03-27 | 348538 | 0001 | ニッタ株式会社 | 127 | 古泉 匡 | 127190340 | 03007 | 株式会社上村工業 | ㈱上村工業 |  |  |  |  | ※製造番号【14TF12500】 |  | 0 | 0 | 0 | 2500 | 200 | 2700
2019-03-27 | 348542 | 0001 | ニッタ株式会社 | 127 | 古泉 匡 | 127190339 | 03021 | 株式会社ラスコ | ㈱ﾗｽｺ | NBX | ニッタ LASAIRⅡ-110 校正 | S/N: 34230-1095-293 |  |  |  | 1 | 180000 | 180000 | 0 | 0 | 0
2019-03-27 | 348542 | 0001 | ニッタ株式会社 | 127 | 古泉 匡 | 127190339 | 03021 | 株式会社ラスコ | ㈱ﾗｽｺ |  |  |  |  | ※管理№ KE-9003 |  | 0 | 0 | 0 | 0 | 0 | 0
2019-03-27 | 348542 | 0001 | ニッタ株式会社 | 127 | 古泉 匡 | 127190339 | 03021 | 株式会社ラスコ | ㈱ﾗｽｺ |  |  |  |  | ※見積№ AN17030803 |  | 0 | 0 | 0 | 0 | 0 | 0
2019-03-27 | 348542 | 0001 | ニッタ株式会社 | 127 | 古泉 匡 | 127190339 | 03021 | 株式会社ラスコ | ㈱ﾗｽｺ |  |  |  |  | ※納品時、現品票添付願います。 |  | 0 | 0 | 0 | 180000 | 14400 | 194400
2019-03-27 | 348543 | 0001 | ニッタ株式会社 | 127 | 古泉 匡 | 127190412 | 03023 | コトヒラ工業株式会社 | OEM(ｺﾄﾋﾗ) | NSP | ニッタ 3601-6X RO AA | 420H×440W×68D | WHEP-14054-0 |  |  | 5 | 9000 | 45000 | 45000 | 3600 | 48600
2019-03-27 | 348544 | 0001 | ニッタ株式会社 | 127 | 古泉 匡 | 127190337 | 03023 | コトヒラ工業株式会社 | OEM(ｺﾄﾋﾗ) | NSP | ニッタ 3601-6X RI AA | 380H×1100W×68D | NHEP-12047-0 |  |  | 1 | 16000 | 16000 | 16000 | 1280 | 17280
2019-03-27 | 348545 | 0001 | ニッタ株式会社 | 127 | 古泉 匡 | 127190336 | 03023 | コトヒラ工業株式会社 | OEM(ｺﾄﾋﾗ) | NSP | ニッタ 3601-6X RI AA | 210H×950W×68D | NHEP-11011-0 |  |  | 1 | 11600 | 11600 | 11600 | 928 | 12528
2019-03-27 | 348546 | 0001 | ニッタ株式会社 | 127 | 古泉 匡 | 127190333 | 03023 | コトヒラ工業株式会社 | OEM(ｺﾄﾋﾗ) | NSP | ニッタ 34J1-6X RR AA | 250H×250W×68D | NHEP-08071-1 |  |  | 10 | 4600 | 46000 | 46000 | 3680 | 49680
2019-03-27 | 348547 | 0001 | ニッタ株式会社 | 127 | 古泉 匡 | 127190410 | 03023 | コトヒラ工業株式会社 | OEM(ｺﾄﾋﾗ) | NSP | ニッタ 34J1-6X RR AA | 250H×250W×68D | NHEP-08071-1 |  |  | 10 | 4600 | 46000 | 46000 | 3680 | 49680
2019-03-27 | 348548 | 0001 | ニッタ株式会社 | 127 | 古泉 匡 | 127190411 | 03023 | コトヒラ工業株式会社 | OEM(ｺﾄﾋﾗ) | NSP | ニッタ 34J1-6X RR AA | 250H×250W×68D | NHEP-08071-1 |  |  | 10 | 4600 | 46000 | 46000 | 3680 | 49680
2019-03-27 | 348639 | 0001 | ニッタ株式会社 | 122 | 大畑 和樹 | 122190313 | 00044 | アネス株式会社 | 凸版相模原ﾊﾞﾚﾀｲｽﾞ棟改修工事 | NRX | ニッタ NTJ-20F(RM/600) | 610H×610W×20t |  |  |  | 2 | 2100 | 4200 | 0 | 0 | 0
2019-03-27 | 348639 | 0001 | ニッタ株式会社 | 122 | 大畑 和樹 | 122190313 | 00044 | アネス株式会社 | 凸版相模原ﾊﾞﾚﾀｲｽﾞ棟改修工事 | NRX | ニッタ NTJ-20H(RM/600) | 610H×305W×20t |  |  |  | 2 | 1500 | 3000 | 7200 | 576 | 7776
2019-03-27 | 348640 | 0001 | ニッタ株式会社 | 123 | 前田 健太 | 123180708 | 01857 | 三建設備工業株式会社 | 神栖中央公園防災ｱﾘｰﾅ(仮称)設備運営事業 | NRM | ニッタ BWNTJ-65H（RM/600）FO | 610H×313W×65D |  |  |  | 2 | 5530 | 11060 | 11060 | 885 | 11945
2019-03-27 | 348641 | 0001 | ニッタ株式会社 | 162 | 佐藤 大樹 | 162190302 | 00353 | 三機工業株式会社 | 北里第一三共ﾜｸﾁﾝ株式会社 | NBCAP | ニッタ CAP-GS-F(H)-SAS-D3-SP |  |  |  |  | 1 | 20500 | 20500 | 0 | 0 | 0
2019-03-27 | 348641 | 0001 | ニッタ株式会社 | 162 | 佐藤 大樹 | 162190302 | 00353 | 三機工業株式会社 | 北里第一三共ﾜｸﾁﾝ株式会社 | NBCAP | ニッタ CAP-GS-FS(H)-SAS-D3-SP |  |  |  |  | 2 | 20000 | 40000 | 0 | 0 | 0
2019-03-27 | 348641 | 0001 | ニッタ株式会社 | 162 | 佐藤 大樹 | 162190302 | 00353 | 三機工業株式会社 | 北里第一三共ﾜｸﾁﾝ株式会社 | NBCAPP | ニッタ CAP-GS-F(H)-SAS-D3-SP用ﾊﾟﾝﾁﾝｸﾞ |  |  |  |  | 1 | 17700 | 17700 | 0 | 0 | 0
2019-03-27 | 348641 | 0001 | ニッタ株式会社 | 162 | 佐藤 大樹 | 162190302 | 00353 | 三機工業株式会社 | 北里第一三共ﾜｸﾁﾝ株式会社 | NBCAPP | ニッタ CAP-GS-FS(H)-SAS-D3-SP用ﾊﾟﾝﾁﾝｸﾞ |  |  |  |  | 2 | 12700 | 25400 | 0 | 0 | 0
2019-03-27 | 348641 | 0001 | ニッタ株式会社 | 162 | 佐藤 大樹 | 162190302 | 00353 | 三機工業株式会社 | 北里第一三共ﾜｸﾁﾝ株式会社 | NEH | ニッタ EHSL-A-F GI EO | 610H×610W×292D |  |  |  | 1 | 21850 | 21850 | 0 | 0 | 0
2019-03-27 | 348641 | 0001 | ニッタ株式会社 | 162 | 佐藤 大樹 | 162190302 | 00353 | 三機工業株式会社 | 北里第一三共ﾜｸﾁﾝ株式会社 | NEH | ニッタ EHSL-A-FS GI EO | 305H×610W×292D |  |  |  | 2 | 14895 | 29790 | 155240 | 12419 | 167659
2019-03-27 | 348671 | 0005 | 株式会社アクシー | 151 | 内藤 慎二 | 151190323 | 02845 | 赤門ウイレックス株式会社 | 月島食品工業本社工場 | PUXM | アクシー送料 |  |  |  |  | 1 | 0 | 1000 | 0 | 0 | 0
2019-03-27 | 348671 | 0005 | 株式会社アクシー | 151 | 内藤 慎二 | 151190323 | 02845 | 赤門ウイレックス株式会社 | 月島食品工業本社工場 |  |  |  |  | ※見積№ 248-304-161024-5 | (実績注番 252161001/2016年11月) | 0 | 0 | 0 | 0 | 0 | 0
2019-03-27 | 348671 | 0005 | 株式会社アクシー | 151 | 内藤 慎二 | 151190323 | 02845 | 赤門ウイレックス株式会社 | 月島食品工業本社工場 | [6 empty] | 0 | 0 | 0 | 0 | 0 | 0
2019-03-27 | 348671 | 0005 | 株式会社アクシー | 151 | 内藤 慎二 | 151190323 | 02845 | 赤門ウイレックス株式会社 | 月島食品工業本社工場 | PUXM | アクシーｻﾗﾝﾈｯﾄ(鉄芯ﾚｻﾞｰ巻) | 345W*345H*5T | ※AQC入力間違い分 |  |  | 4 | 960 | 3840 | 0 | 0 | 0
2019-03-27 | 348671 | 0005 | 株式会社アクシー | 151 | 内藤 慎二 | 151190323 | 02845 | 赤門ウイレックス株式会社 | 月島食品工業本社工場 |  |  |  |  | 【購買メモ】 |  | 0 | 0 | 0 | 0 | 0 | 0
2019-03-27 | 348671 | 0005 | 株式会社アクシー | 151 | 内藤 慎二 | 151190323 | 02845 | 赤門ウイレックス株式会社 | 月島食品工業本社工場 |  |  |  |  | 単価＠640円が正しい金額!(河野様確認済み) | AQCからは4月付で訂正伝票が来る予定。 | 0 | 0 | 0 | 4840 | 387 | 5227
2019-03-27 | 348678 | 0115 | 協成産業株式会社 | 151 | 内藤 慎二 | 151190325 | 02845 | 赤門ウイレックス株式会社 | 長谷川香料㈱ |  |  |  |  | 三菱電機ﾊﾟｯｹｰｼﾞｴｱｺﾝ用高性能ﾌｨﾙﾀ | (中性能ﾌｨﾙﾀ) | 0 | 0 | 0 | 0 | 0 | 0
2019-03-27 | 348678 | 0115 | 協成産業株式会社 | 151 | 内藤 慎二 | 151190325 | 02845 | 赤門ウイレックス株式会社 | 長谷川香料㈱ |  |  |  |  | PEFY-P112MC |  | 0 | 0 | 0 | 0 | 0 | 0
2019-03-27 | 348678 | 0115 | 協成産業株式会社 | 151 | 内藤 慎二 | 151190325 | 02845 | 赤門ウイレックス株式会社 | 長谷川香料㈱ | KXXK | 協成 KMP-KE34AF-RE(樹脂枠) | (598+498)H×317W×60D |  |  |  | 3 | 7200 | 21600 | 0 | 0 | 0
2019-03-27 | 348678 | 0115 | 協成産業株式会社 | 151 | 内藤 慎二 | 151190325 | 02845 | 赤門ウイレックス株式会社 | 長谷川香料㈱ |  |  |  |  | ※PAC-KE34AF相当､2枚/組 |  | 0 | 0 | 0 | 0 | 0 | 0
2019-03-27 | 348678 | 0115 | 協成産業株式会社 | 151 | 内藤 慎二 | 151190325 | 02845 | 赤門ウイレックス株式会社 | 長谷川香料㈱ |  |  |  |  | PEFY-P224MC |  | 0 | 0 | 0 | 0 | 0 | 0
2019-03-27 | 348678 | 0115 | 協成産業株式会社 | 151 | 内藤 慎二 | 151190325 | 02845 | 赤門ウイレックス株式会社 | 長谷川香料㈱ | KXXK | 協成 KMP-KE35PAF(鋼板枠) | 600H×411W×90D |  |  |  | 3 | 9500 | 28500 | 0 | 0 | 0
2019-03-27 | 348678 | 0115 | 協成産業株式会社 | 151 | 内藤 慎二 | 151190325 | 02845 | 赤門ウイレックス株式会社 | 長谷川香料㈱ |  |  |  |  | ※PAC-KE35PAF相当､2枚/組､ﾌﾗﾝｼﾞ付鋼板 |  | 0 | 0 | 0 | 50100 | 4008 | 54108
2019-03-27 | 348796 | 0001 | ニッタ株式会社 | 121 | 高橋 重幸 | 121180912 | 00042 | 新菱冷熱工業株式会社 | 平成27年度海の森水上競技場整備工事 | NU | ニッタ NC-12C-GL | 305H×610W×457L |  |  |  | 1 | 26800 | 26800 | 0 | 0 | 0
2019-03-27 | 348796 | 0001 | ニッタ株式会社 | 121 | 高橋 重幸 | 121180912 | 00042 | 新菱冷熱工業株式会社 | 平成27年度海の森水上競技場整備工事 | NU | ニッタ NC-12C-GL | 305H×610W×457L |  |  |  | 1 | 26800 | 26800 | 0 | 0 | 0
2019-03-27 | 348796 | 0001 | ニッタ株式会社 | 121 | 高橋 重幸 | 121180912 | 00042 | 新菱冷熱工業株式会社 | 平成27年度海の森水上競技場整備工事 | NEM | ニッタ SEJ-98-H GO | 610H×305W×150D |  |  |  | 4 | 4000 | 16000 | 0 | 0 | 0
2019-03-27 | 348796 | 0001 | ニッタ株式会社 | 121 | 高橋 重幸 | 121180912 | 00042 | 新菱冷熱工業株式会社 | 平成27年度海の森水上競技場整備工事 | NEM | ニッタ SEJ-98-H GO | 610H×305W×150D |  |  |  | 4 | 4000 | 16000 | 0 | 0 | 0
2019-03-27 | 348796 | 0001 | ニッタ株式会社 | 121 | 高橋 重幸 | 121180912 | 00042 | 新菱冷熱工業株式会社 | 平成27年度海の森水上競技場整備工事 | NEM | ニッタ SEJ-98-H GO | 610H×305W×150D |  |  |  | 4 | 4000 | 16000 | 0 | 0 | 0
2019-03-27 | 348796 | 0001 | ニッタ株式会社 | 121 | 高橋 重幸 | 121180912 | 00042 | 新菱冷熱工業株式会社 | 平成27年度海の森水上競技場整備工事 | NEM | ニッタ SEJ-98-H GO | 610H×305W×150D |  |  |  | 3 | 4000 | 12000 | 0 | 0 | 0
2019-03-27 | 348796 | 0001 | ニッタ株式会社 | 121 | 高橋 重幸 | 121180912 | 00042 | 新菱冷熱工業株式会社 | 平成27年度海の森水上競技場整備工事 | NES | ニッタ SE-98-W GO | 305H×610W×150D |  |  |  | 1 | 3500 | 3500 | 0 | 0 | 0
2019-03-27 | 348796 | 0001 | ニッタ株式会社 | 121 | 高橋 重幸 | 121180912 | 00042 | 新菱冷熱工業株式会社 | 平成27年度海の森水上競技場整備工事 | NES | ニッタ SE-98-W GO | 305H×610W×150D |  |  |  | 1 | 3500 | 3500 | 0 | 0 | 0
2019-03-27 | 348796 | 0001 | ニッタ株式会社 | 121 | 高橋 重幸 | 121180912 | 00042 | 新菱冷熱工業株式会社 | 平成27年度海の森水上競技場整備工事 | NES | ニッタ SE-98-W GO | 305H×610W×150D |  |  |  | 1 | 3500 | 3500 | 0 | 0 | 0
2019-03-27 | 348796 | 0001 | ニッタ株式会社 | 121 | 高橋 重幸 | 121180912 | 00042 | 新菱冷熱工業株式会社 | 平成27年度海の森水上競技場整備工事 | NEM | ニッタ SEJ-98-H GO | 610H×305W×150D |  |  |  | 3 | 4000 | 12000 | 0 | 0 | 0
2019-03-27 | 348796 | 0001 | ニッタ株式会社 | 121 | 高橋 重幸 | 121180912 | 00042 | 新菱冷熱工業株式会社 | 平成27年度海の森水上競技場整備工事 | NEM | ニッタ SEJ-98-H GO | 610H×305W×150D |  |  |  | 2 | 4000 | 8000 | 0 | 0 | 0
2019-03-27 | 348796 | 0001 | ニッタ株式会社 | 121 | 高橋 重幸 | 121180912 | 00042 | 新菱冷熱工業株式会社 | 平成27年度海の森水上競技場整備工事 | NEM | ニッタ SEJ-98-H GO | 610H×305W×150D |  |  |  | 3 | 4000 | 12000 | 0 | 0 | 0
2019-03-27 | 348796 | 0001 | ニッタ株式会社 | 121 | 高橋 重幸 | 121180912 | 00042 | 新菱冷熱工業株式会社 | 平成27年度海の森水上競技場整備工事 | NEM | ニッタ SEJ-98-H GO | 610H×305W×150D |  |  |  | 5 | 4000 | 20000 | 0 | 0 | 0
2019-03-27 | 348796 | 0001 | ニッタ株式会社 | 121 | 高橋 重幸 | 121180912 | 00042 | 新菱冷熱工業株式会社 | 平成27年度海の森水上競技場整備工事 | NEM | ニッタ SEJ-98-H GO | 610H×305W×150D |  |  |  | 2 | 4000 | 8000 | 0 | 0 | 0
2019-03-27 | 348796 | 0001 | ニッタ株式会社 | 121 | 高橋 重幸 | 121180912 | 00042 | 新菱冷熱工業株式会社 | 平成27年度海の森水上競技場整備工事 | NEM | ニッタ SEJ-98-H GO | 610H×305W×150D |  |  |  | 6 | 4000 | 24000 | 0 | 0 | 0
2019-03-27 | 348796 | 0001 | ニッタ株式会社 | 121 | 高橋 重幸 | 121180912 | 00042 | 新菱冷熱工業株式会社 | 平成27年度海の森水上競技場整備工事 | NEM | ニッタ SEJ-98-H GO | 610H×305W×150D |  |  |  | 2 | 4000 | 8000 | 0 | 0 | 0
2019-03-27 | 348796 | 0001 | ニッタ株式会社 | 121 | 高橋 重幸 | 121180912 | 00042 | 新菱冷熱工業株式会社 | 平成27年度海の森水上競技場整備工事 | NEM | ニッタ SEJ-98-H GO | 610H×305W×150D |  |  |  | 2 | 4000 | 8000 | 224100 | 17928 | 242028
2019-03-27 | 348806 | 0001 | ニッタ株式会社 | 121 | 高橋 重幸 | 121190101 | 00030 | 東洋熱工業株式会社 | (仮称)京急ｸﾞﾙｰﾌﾟ本社新社屋建設工事 | NBPM | ニッタ 1×1PM-NSTSFNV-SP |  |  |  |  | 1 | 700750 | 700750 | 0 | 0 | 0
2019-03-27 | 348806 | 0001 | ニッタ株式会社 | 121 | 高橋 重幸 | 121190101 | 00030 | 東洋熱工業株式会社 | (仮称)京急ｸﾞﾙｰﾌﾟ本社新社屋建設工事 | NBPM | ニッタ 1×1PM-NSTSFNV-SP |  |  |  |  | 1 | 700750 | 700750 | 1401500 | 112120 | 1513620
2019-03-28 | 348642 | 0001 | ニッタ株式会社 | 123 | 前田 健太 | 123180708 | 01857 | 三建設備工業株式会社 | 神栖中央公園防災ｱﾘｰﾅ(仮称)設備運営事業 | NRM | ニッタ BWNTJ-65H（RM/600）FO | 610H×313W×65D |  |  |  | 10 | 5530 | 55300 | 55300 | 4424 | 59724
2019-03-28 | 348660 | 0003 | 日本バイリーン株式会社 | 150 | 古泉 匡 | 150190303 | 03081 | キッコーマンソイフーズ株式会社 | ｷｯｺｰﾏﾝｿｲﾌｰｽﾞ株式会社 茨城工場 | VH | ﾊﾞｲﾘｰﾝ VN-100-37AA OG | 305×305×150 |  |  |  | 1 | 11900 | 11900 | 0 | 0 | 0
2019-03-28 | 348660 | 0003 | 日本バイリーン株式会社 | 150 | 古泉 匡 | 150190303 | 03081 | キッコーマンソイフーズ株式会社 | ｷｯｺｰﾏﾝｿｲﾌｰｽﾞ株式会社 茨城工場 | VXX | ﾊﾞｲﾘｰﾝ 送料 |  |  |  |  | 1 | 0 | 1500 | 13400 | 1072 | 14472
2019-03-28 | 348665 | 0003 | 日本バイリーン株式会社 | 150 | 古泉 匡 | 150190309 | 00354 | 凸版印刷株式会社 | 凸版印刷株式会社 川口工場 | VR | ﾊﾞｲﾘｰﾝ FR-585BL | 1.43×20m |  |  |  | 2 | 19000 | 38000 | 0 | 0 | 0
2019-03-28 | 348665 | 0003 | 日本バイリーン株式会社 | 150 | 古泉 匡 | 150190309 | 00354 | 凸版印刷株式会社 | 凸版印刷株式会社 川口工場 |  |  |  |  | ※見積№ T11-01666-02 |  | 0 | 0 | 0 | 38000 | 3040 | 41040
2019-03-28 | 348669 | 0003 | 日本バイリーン株式会社 | 121 | 高橋 重幸 | 121180607 | 00042 | 新菱冷熱工業株式会社 | 東京国際展示場(28)増築空調設備工事 | VR | ﾊﾞｲﾘｰﾝ FC-620N | 1.6×50m |  |  |  | 2 | 11800 | 23600 | 0 | 0 | 0
2019-03-28 | 348669 | 0003 | 日本バイリーン株式会社 | 121 | 高橋 重幸 | 121180607 | 00042 | 新菱冷熱工業株式会社 | 東京国際展示場(28)増築空調設備工事 |  |  |  |  | ※現着前に鷲谷様へ連絡願います。 |  | 0 | 0 | 0 | 0 | 0 | 0
2019-03-28 | 348669 | 0003 | 日本バイリーン株式会社 | 121 | 高橋 重幸 | 121180607 | 00042 | 新菱冷熱工業株式会社 | 東京国際展示場(28)増築空調設備工事 |  |  |  |  | ※同注番にて実績有り |  | 0 | 0 | 0 | 23600 | 1888 | 25488
2019-03-28 | 348670 | 0003 | 日本バイリーン株式会社 | 121 | 高橋 重幸 | 121190301 | 00030 | 東洋熱工業株式会社 | 鶴見大学･鶴見短期大学部図書館改修工事 | VR | ﾊﾞｲﾘｰﾝ FC-620N | 1.6×50m |  |  |  | 1 | 11800 | 11800 | 0 | 0 | 0
2019-03-28 | 348670 | 0003 | 日本バイリーン株式会社 | 121 | 高橋 重幸 | 121190301 | 00030 | 東洋熱工業株式会社 | 鶴見大学･鶴見短期大学部図書館改修工事 | SX32 | 運搬費(混載便) |  |  |  |  | 1 | 0 | 1500 | 0 | 0 | 0
2019-03-28 | 348670 | 0003 | 日本バイリーン株式会社 | 121 | 高橋 重幸 | 121190301 | 00030 | 東洋熱工業株式会社 | 鶴見大学･鶴見短期大学部図書館改修工事 |  |  |  |  | ※現着前に石黒様へ連絡願います。 |  | 0 | 0 | 0 | 13300 | 1064 | 14364
2019-03-28 | 348816 | 0001 | ニッタ株式会社 | 121 | 高橋 重幸 | 121180912 | 00042 | 新菱冷熱工業株式会社 | 平成27年度海の森水上競技場整備工事 | NT | ニッタ NT-15W(RM/300) | 305H×610W×15T |  |  |  | 1 | 930 | 930 | 0 | 0 | 0
2019-03-28 | 348816 | 0001 | ニッタ株式会社 | 121 | 高橋 重幸 | 121180912 | 00042 | 新菱冷熱工業株式会社 | 平成27年度海の森水上競技場整備工事 | NT | ニッタ NT-15W(RM/300) | 305H×610W×15T |  |  |  | 1 | 930 | 930 | 0 | 0 | 0
2019-03-28 | 348816 | 0001 | ニッタ株式会社 | 121 | 高橋 重幸 | 121180912 | 00042 | 新菱冷熱工業株式会社 | 平成27年度海の森水上競技場整備工事 | NT | ニッタ NTJ-15H(RM/300) | 610H×305W×15T |  |  |  | 4 | 980 | 3920 | 0 | 0 | 0
2019-03-28 | 348816 | 0001 | ニッタ株式会社 | 121 | 高橋 重幸 | 121180912 | 00042 | 新菱冷熱工業株式会社 | 平成27年度海の森水上競技場整備工事 | NT | ニッタ NTJ-15H(RM/300) | 610H×305W×15T |  |  |  | 4 | 980 | 3920 | 0 | 0 | 0
2019-03-28 | 348816 | 0001 | ニッタ株式会社 | 121 | 高橋 重幸 | 121180912 | 00042 | 新菱冷熱工業株式会社 | 平成27年度海の森水上競技場整備工事 | NT | ニッタ NTJ-15H(RM/300) | 610H×305W×15T |  |  |  | 4 | 980 | 3920 | 0 | 0 | 0
2019-03-28 | 348816 | 0001 | ニッタ株式会社 | 121 | 高橋 重幸 | 121180912 | 00042 | 新菱冷熱工業株式会社 | 平成27年度海の森水上競技場整備工事 | NT | ニッタ NTJ-15H(RM/300) | 610H×305W×15T |  |  |  | 3 | 980 | 2940 | 0 | 0 | 0
2019-03-28 | 348816 | 0001 | ニッタ株式会社 | 121 | 高橋 重幸 | 121180912 | 00042 | 新菱冷熱工業株式会社 | 平成27年度海の森水上競技場整備工事 | NT | ニッタ NT-15W(RM/300) | 305H×610W×15T |  |  |  | 1 | 930 | 930 | 0 | 0 | 0
2019-03-28 | 348816 | 0001 | ニッタ株式会社 | 121 | 高橋 重幸 | 121180912 | 00042 | 新菱冷熱工業株式会社 | 平成27年度海の森水上競技場整備工事 | NT | ニッタ NT-15W(RM/300) | 305H×610W×15T |  |  |  | 1 | 930 | 930 | 0 | 0 | 0
2019-03-28 | 348816 | 0001 | ニッタ株式会社 | 121 | 高橋 重幸 | 121180912 | 00042 | 新菱冷熱工業株式会社 | 平成27年度海の森水上競技場整備工事 | NT | ニッタ NT-15W(RM/300) | 305H×610W×15T |  |  |  | 1 | 930 | 930 | 0 | 0 | 0
2019-03-28 | 348816 | 0001 | ニッタ株式会社 | 121 | 高橋 重幸 | 121180912 | 00042 | 新菱冷熱工業株式会社 | 平成27年度海の森水上競技場整備工事 | NT | ニッタ NTJ-15H(RM/300) | 610H×305W×15T |  |  |  | 3 | 980 | 2940 | 0 | 0 | 0
2019-03-28 | 348816 | 0001 | ニッタ株式会社 | 121 | 高橋 重幸 | 121180912 | 00042 | 新菱冷熱工業株式会社 | 平成27年度海の森水上競技場整備工事 | NT | ニッタ NTJ-15H(RM/300) | 610H×305W×15T |  |  |  | 2 | 980 | 1960 | 0 | 0 | 0
2019-03-28 | 348816 | 0001 | ニッタ株式会社 | 121 | 高橋 重幸 | 121180912 | 00042 | 新菱冷熱工業株式会社 | 平成27年度海の森水上競技場整備工事 | NT | ニッタ NTJ-15H(RM/300) | 610H×305W×15T |  |  |  | 3 | 980 | 2940 | 0 | 0 | 0
2019-03-28 | 348816 | 0001 | ニッタ株式会社 | 121 | 高橋 重幸 | 121180912 | 00042 | 新菱冷熱工業株式会社 | 平成27年度海の森水上競技場整備工事 | NT | ニッタ NTJ-15H(RM/300) | 610H×305W×15T |  |  |  | 5 | 980 | 4900 | 0 | 0 | 0
2019-03-28 | 348816 | 0001 | ニッタ株式会社 | 121 | 高橋 重幸 | 121180912 | 00042 | 新菱冷熱工業株式会社 | 平成27年度海の森水上競技場整備工事 | NT | ニッタ NTJ-15H(RM/300) | 610H×305W×15T |  |  |  | 2 | 980 | 1960 | 0 | 0 | 0
2019-03-28 | 348816 | 0001 | ニッタ株式会社 | 121 | 高橋 重幸 | 121180912 | 00042 | 新菱冷熱工業株式会社 | 平成27年度海の森水上競技場整備工事 | NT | ニッタ NTJ-15H(RM/300) | 610H×305W×15T |  |  |  | 6 | 980 | 5880 | 0 | 0 | 0
2019-03-28 | 348816 | 0001 | ニッタ株式会社 | 121 | 高橋 重幸 | 121180912 | 00042 | 新菱冷熱工業株式会社 | 平成27年度海の森水上競技場整備工事 | NT | ニッタ NTJ-15H(RM/300) | 610H×305W×15T |  |  |  | 2 | 980 | 1960 | 0 | 0 | 0
2019-03-28 | 348816 | 0001 | ニッタ株式会社 | 121 | 高橋 重幸 | 121180912 | 00042 | 新菱冷熱工業株式会社 | 平成27年度海の森水上競技場整備工事 | NT | ニッタ NTJ-15H(RM/300) | 610H×305W×15T |  |  |  | 2 | 980 | 1960 | 43850 | 3507 | 47357
2019-03-28 | 348818 | 0001 | ニッタ株式会社 | 122 | 大畑 和樹 | 122190207 | 02763 | 大成温調株式会社 | (仮称)ｱｰﾊﾞﾝﾘｿﾞｰﾄﾄﾞｰﾐｲﾝPREMIUM銀座 | NBP | ニッタ 1×1P-NS |  |  |  |  | 1 | 31800 | 31800 | 0 | 0 | 0
2019-03-28 | 348818 | 0001 | ニッタ株式会社 | 122 | 大畑 和樹 | 122190207 | 02763 | 大成温調株式会社 | (仮称)ｱｰﾊﾞﾝﾘｿﾞｰﾄﾄﾞｰﾐｲﾝPREMIUM銀座 | NBP | ニッタ 1×1P-NS |  |  |  |  | 1 | 31800 | 31800 | 0 | 0 | 0
2019-03-28 | 348818 | 0001 | ニッタ株式会社 | 122 | 大畑 和樹 | 122190207 | 02763 | 大成温調株式会社 | (仮称)ｱｰﾊﾞﾝﾘｿﾞｰﾄﾄﾞｰﾐｲﾝPREMIUM銀座 | NBP | ニッタ 0.5×0.5P-NS |  |  |  |  | 1 | 22800 | 22800 | 86400 | 6912 | 93312
2019-03-28 | 348872 | 0003 | 日本バイリーン株式会社 | 160 | 古泉 匡 | 160190309 | 00030 | 東洋熱工業株式会社 | JX金属㈱磯原工場 | VT | ﾊﾞｲﾘｰﾝ VT-20(PS/600) | 610×610×20 |  |  |  | 1 | 2000 | 2000 | 0 | 0 | 0
2019-03-28 | 348872 | 0003 | 日本バイリーン株式会社 | 160 | 古泉 匡 | 160190309 | 00030 | 東洋熱工業株式会社 | JX金属㈱磯原工場 | VM | ﾊﾞｲﾘｰﾝ VMX-90M-56F | 610×610×65 |  |  |  | 1 | 7000 | 7000 | 0 | 0 | 0
2019-03-28 | 348872 | 0003 | 日本バイリーン株式会社 | 160 | 古泉 匡 | 160190309 | 00030 | 東洋熱工業株式会社 | JX金属㈱磯原工場 | VH | ﾊﾞｲﾘｰﾝ VH-100-AA 可倒式取手付 | 1220/2W×610H×290D |  |  |  | 1 | 62500 | 62500 | 0 | 0 | 0
2019-03-28 | 348872 | 0003 | 日本バイリーン株式会社 | 160 | 古泉 匡 | 160190309 | 00030 | 東洋熱工業株式会社 | JX金属㈱磯原工場 |  |  |  |  | ※実績注番 160181209(2019年1月納入) |  | 0 | 0 | 0 | 0 | 0 | 0
2019-03-28 | 348872 | 0003 | 日本バイリーン株式会社 | 160 | 古泉 匡 | 160190309 | 00030 | 東洋熱工業株式会社 | JX金属㈱磯原工場 |  |  |  |  | ※見積№ T08-00671-34 |  | 0 | 0 | 0 | 0 | 0 | 0
2019-03-28 | 348872 | 0003 | 日本バイリーン株式会社 | 160 | 古泉 匡 | 160190309 | 00030 | 東洋熱工業株式会社 | JX金属㈱磯原工場 |  |  |  |  | ※送り状に<東洋熱工業㈱現場事務所>と |  | 0 | 0 | 0 | 0 | 0 | 0
2019-03-28 | 348872 | 0003 | 日本バイリーン株式会社 | 160 | 古泉 匡 | 160190309 | 00030 | 東洋熱工業株式会社 | JX金属㈱磯原工場 |  |  |  |  | 明記願います。 |  | 0 | 0 | 0 | 71500 | 5720 | 77220
2019-03-28 | 349012 | 0008 | 有限会社東京空調サービス | 161 | 内藤 慎二 | 161190301 | 00643 | 高砂熱学工業株式会社 | 東京大学工学部10号館 | SXXS | 作業費（発注あり） |  |  |  |  | 5 | 22000 | 110000 | 0 | 0 | 0
2019-03-28 | 349012 | 0008 | 有限会社東京空調サービス | 161 | 内藤 慎二 | 161190301 | 00643 | 高砂熱学工業株式会社 | 東京大学工学部10号館 | SXXS | 車両交通費 |  |  |  |  | 2 | 5000 | 10000 | 120000 | 9600 | 129600
2019-03-28 | 349013 | 0008 | 有限会社東京空調サービス | 150 | 古泉 匡 | 150190311 | 03045 | 学校法人帝京大学 | 帝京大学 中央実験動物施設 | SXXS | 作業費（発注あり） |  |  |  |  | 1 | 22000 | 22000 | 0 | 0 | 0
2019-03-28 | 349013 | 0008 | 有限会社東京空調サービス | 150 | 古泉 匡 | 150190311 | 03045 | 学校法人帝京大学 | 帝京大学 中央実験動物施設 | SXXS | 車両交通費 |  |  |  |  | 1 | 5000 | 5000 | 27000 | 2160 | 29160
2019-03-29 | 348790 | 0003 | 日本バイリーン株式会社 | 151 | 内藤 慎二 | 151190402 | 01486 | カルビー株式会社 | ｶﾙﾋﾞｰ㈱ 新宇都宮工場 | VT | ﾊﾞｲﾘｰﾝ PS/150 | 900×800㎜ |  |  |  | 10 | 910 | 9100 | 0 | 0 | 0
2019-03-29 | 348790 | 0003 | 日本バイリーン株式会社 | 151 | 内藤 慎二 | 151190402 | 01486 | カルビー株式会社 | ｶﾙﾋﾞｰ㈱ 新宇都宮工場 | VT | ﾊﾞｲﾘｰﾝ PS/150 | 1800×1000㎜ |  |  |  | 3 | 1660 | 4980 | 0 | 0 | 0
2019-03-29 | 348790 | 0003 | 日本バイリーン株式会社 | 151 | 内藤 慎二 | 151190402 | 01486 | カルビー株式会社 | ｶﾙﾋﾞｰ㈱ 新宇都宮工場 | VT | ﾊﾞｲﾘｰﾝ PS/150 | 1000×800㎜ |  |  |  | 2 | 1050 | 2100 | 0 | 0 | 0
2019-03-29 | 348790 | 0003 | 日本バイリーン株式会社 | 151 | 内藤 慎二 | 151190402 | 01486 | カルビー株式会社 | ｶﾙﾋﾞｰ㈱ 新宇都宮工場 | VXX | ﾊﾞｲﾘｰﾝ 送料 |  |  |  |  | 1 | 0 | 1500 | 0 | 0 | 0
2019-03-29 | 348790 | 0003 | 日本バイリーン株式会社 | 151 | 内藤 慎二 | 151190402 | 01486 | カルビー株式会社 | ｶﾙﾋﾞｰ㈱ 新宇都宮工場 |  |  |  |  | ※見積№ T08-02823-23 |  | 0 | 0 | 0 | 17680 | 1414 | 19094
2019-03-29 | 348794 | 0003 | 日本バイリーン株式会社 | 121 | 高橋 重幸 | 121190308 | 00042 | 新菱冷熱工業株式会社 | (仮称)丸の内3-2計画ﾌﾟﾗﾝﾄ新設工事 | VR | ﾊﾞｲﾘｰﾝ PS/600N | 1.0×20m |  |  |  | 2 | 21300 | 42600 | 0 | 0 | 0
2019-03-29 | 348794 | 0003 | 日本バイリーン株式会社 | 121 | 高橋 重幸 | 121190308 | 00042 | 新菱冷熱工業株式会社 | (仮称)丸の内3-2計画ﾌﾟﾗﾝﾄ新設工事 |  |  |  |  | ※現着前に拝島様へ連絡願います。 |  | 0 | 0 | 0 | 42600 | 3408 | 46008
2019-03-29 | 348856 | 0004 | 東洋空気調和株式会社 | 160 | 古泉 匡 | 160190313 | 00636 | 新菱冷熱工業株式会社 | 東京ｶﾞｽﾋﾞﾙﾃﾞｨﾝｸﾞ | SAXB | 高圧整流器移設工事費 |  |  |  |  | 1 | 56000 | 56000 | 56000 | 4480 | 60480
2019-03-29 | 349143 | 0217 | 三幸工業株式会社 | 121 | 高橋 重幸 | 121190306 | 00030 | 東洋熱工業株式会社 | 青山一丁目ﾋﾞﾙ原状回復工事及び設備等改修工事 |  |  |  |  | ﾌｨﾙﾀ取付枠 |  | 0 | 0 | 0 | 0 | 0 | 0
2019-03-29 | 349143 | 0217 | 三幸工業株式会社 | 121 | 高橋 重幸 | 121190306 | 00030 | 東洋熱工業株式会社 | 青山一丁目ﾋﾞﾙ原状回復工事及び設備等改修工事 | SB | 三幸工業K-3×2P-NS-SP | 寸法:添付図面参照 | 図番:SK19-KW19-02-1 |  |  | 1 | 55000 | 55000 | 0 | 0 | 0
2019-03-29 | 349143 | 0217 | 三幸工業株式会社 | 121 | 高橋 重幸 | 121190306 | 00030 | 東洋熱工業株式会社 | 青山一丁目ﾋﾞﾙ原状回復工事及び設備等改修工事 | SX32 | 運搬費 |  |  |  |  | 1 | 0 | 30000 | 0 | 0 | 0
2019-03-29 | 349143 | 0217 | 三幸工業株式会社 | 121 | 高橋 重幸 | 121190306 | 00030 | 東洋熱工業株式会社 | 青山一丁目ﾋﾞﾙ原状回復工事及び設備等改修工事 |  |  |  |  | ※ﾌｨﾙﾀ同送願います。 |  | 0 | 0 | 0 | 85000 | 6800 | 91800
2019-03-30 | 348857 | 2778 | オリックス・レンテック株式会社 | 151 | 内藤 慎二 | 151190312 | 01091 | ヴェオリア･ジェネッツ株式会社 | DIC川村記念美術館 | SAXB |  | 汎用振動計VM82 |  |  |  | 1 | 20200 | 20200 | 0 | 0 | 0
2019-03-30 | 348857 | 2778 | オリックス・レンテック株式会社 | 151 | 内藤 慎二 | 151190312 | 01091 | ヴェオリア･ジェネッツ株式会社 | DIC川村記念美術館 | SAXB |  | 証明書料等 | (試験､校正証明書) |  |  | 1 | 0 | 4500 | 0 | 0 | 0
2019-03-30 | 348857 | 2778 | オリックス・レンテック株式会社 | 151 | 内藤 慎二 | 151190312 | 01091 | ヴェオリア･ジェネッツ株式会社 | DIC川村記念美術館 | SAXB |  | 運送料 |  |  |  | 1 | 0 | 5200 | 0 | 0 | 0
2019-03-30 | 348857 | 2778 | オリックス・レンテック株式会社 | 151 | 内藤 慎二 | 151190312 | 01091 | ヴェオリア･ジェネッツ株式会社 | DIC川村記念美術館 | [6 empty] | 0 | 0 | 0 | 0 | 0 | 0
2019-03-30 | 348857 | 2778 | オリックス・レンテック株式会社 | 151 | 内藤 慎二 | 151190312 | 01091 | ヴェオリア･ジェネッツ株式会社 | DIC川村記念美術館 |  |  |  |  | いつもお世話になっております。 | 恐れ入りますが、下記へ納期・確認印を | 0 | 0 | 0 | 0 | 0 | 0
2019-03-30 | 348857 | 2778 | オリックス・レンテック株式会社 | 151 | 内藤 慎二 | 151190312 | 01091 | ヴェオリア･ジェネッツ株式会社 | DIC川村記念美術館 |  |  |  |  | ご記入の上ReFax願います。 | お手数ですが、宜しくお願いいたします。 | 0 | 0 | 0 | 0 | 0 | 0
2019-03-30 | 348857 | 2778 | オリックス・レンテック株式会社 | 151 | 内藤 慎二 | 151190312 | 01091 | ヴェオリア･ジェネッツ株式会社 | DIC川村記念美術館 |  |  |  |  | ※詳細は別紙にて確認願います。 |  | 0 | 0 | 0 | 0 | 0 | 0
2019-03-30 | 348857 | 2778 | オリックス・レンテック株式会社 | 151 | 内藤 慎二 | 151190312 | 01091 | ヴェオリア･ジェネッツ株式会社 | DIC川村記念美術館 |  |  |  |  | 納入希望日：3/15 時間指定なし | 返却日は、3/26でお願いします | 0 | 0 | 0 | 29900 | 2392 | 32292
2019-03-30 | 349165 | 0217 | 三幸工業株式会社 | 121 | 高橋 重幸 | 121190205 | 03036 | 株式会社エスティーアンドアール | 静岡病院東館5階血管撮影室4設置改修工事 |  |  |  |  | ｸﾘｰﾝｴｱﾌﾟﾛｼﾞｪｸﾀ |  | 0 | 0 | 0 | 0 | 0 | 0
2019-03-30 | 349165 | 0217 | 三幸工業株式会社 | 121 | 高橋 重幸 | 121190205 | 03036 | 株式会社エスティーアンドアール | 静岡病院東館5階血管撮影室4設置改修工事 |  |  |  |  | 系統名:FU-1 処理風量:6000CMH |  | 0 | 0 | 0 | 0 | 0 | 0
2019-03-30 | 349165 | 0217 | 三幸工業株式会社 | 121 | 高橋 重幸 | 121190205 | 03036 | 株式会社エスティーアンドアール | 静岡病院東館5階血管撮影室4設置改修工事 | SB | 三幸工業K-CAP-GS-4D-SAS-FS-SP | 1500×1500×522H | 図番:SK19-KW09-01-1 |  |  | 1 | 240000 | 240000 | 0 | 0 | 0
2019-03-30 | 349165 | 0217 | 三幸工業株式会社 | 121 | 高橋 重幸 | 121190205 | 03036 | 株式会社エスティーアンドアール | 静岡病院東館5階血管撮影室4設置改修工事 | SB | 三幸工業K-CAP-GS-1N-SAS-FS-SP | 950×750×522H | 図番:SK19-KW09-04-1 |  |  | 2 | 70000 | 140000 | 0 | 0 | 0
2019-03-30 | 349165 | 0217 | 三幸工業株式会社 | 121 | 高橋 重幸 | 121190205 | 03036 | 株式会社エスティーアンドアール | 静岡病院東館5階血管撮影室4設置改修工事 | SB | 三幸工業K-CAP-GS-1N-SAS-FS-SP | 950×750×522H | 図番:SK19-KW09-05-0 |  |  | 1 | 70000 | 70000 | 0 | 0 | 0
2019-03-30 | 349165 | 0217 | 三幸工業株式会社 | 121 | 高橋 重幸 | 121190205 | 03036 | 株式会社エスティーアンドアール | 静岡病院東館5階血管撮影室4設置改修工事 |  |  |  |  | 系統名:FU-2 処理風量:700CMH |  | 0 | 0 | 0 | 0 | 0 | 0
2019-03-30 | 349165 | 0217 | 三幸工業株式会社 | 121 | 高橋 重幸 | 121190205 | 03036 | 株式会社エスティーアンドアール | 静岡病院東館5階血管撮影室4設置改修工事 | SB | 三幸工業K-CAP-GS-D-SAS-FS-SP | 750×750×522H |  |  |  | 1 | 60000 | 60000 | 0 | 0 | 0
2019-03-30 | 349165 | 0217 | 三幸工業株式会社 | 121 | 高橋 重幸 | 121190205 | 03036 | 株式会社エスティーアンドアール | 静岡病院東館5階血管撮影室4設置改修工事 | SX32 | 運搬費 |  |  |  |  | 1 | 0 | 65000 | 0 | 0 | 0
2019-03-30 | 349165 | 0217 | 三幸工業株式会社 | 121 | 高橋 重幸 | 121190205 | 03036 | 株式会社エスティーアンドアール | 静岡病院東館5階血管撮影室4設置改修工事 | SB | 三幸工業直列ﾕﾆｯﾄ仕掛費 |  |  |  |  | 1 | 0 | 115000 | 0 | 0 | 0
2019-03-30 | 349165 | 0217 | 三幸工業株式会社 | 121 | 高橋 重幸 | 121190205 | 03036 | 株式会社エスティーアンドアール | 静岡病院東館5階血管撮影室4設置改修工事 |  |  |  |  | ※価格：本体+ﾊﾟﾝﾁﾝｸﾞ |  | 0 | 0 | 0 | 690000 | 55200 | 745200
2019-03-31 | 348686 | 0070 | その他諸口 | 122 | 大畑 和樹 | 122190105 | 02763 | 大成温調株式会社 | 警視庁下谷警察署庁舎(28)改築空調設備工事 | ZXXD | 下農運送埼玉営業所→下谷警察署庁舎 | ※混載便(２t平車) | AM着 |  |  | 1 | 22400 | 22400 | 0 | 0 | 0
2019-03-31 | 348686 | 0070 | その他諸口 | 122 | 大畑 和樹 | 122190105 | 02763 | 大成温調株式会社 | 警視庁下谷警察署庁舎(28)改築空調設備工事 | ZXXS | 下農運送入出庫料 |  |  |  |  | 1 | 0 | 4000 | 0 | 0 | 0
2019-03-31 | 348686 | 0070 | その他諸口 | 122 | 大畑 和樹 | 122190105 | 02763 | 大成温調株式会社 | 警視庁下谷警察署庁舎(28)改築空調設備工事 | ZXXS | 下農運送保管料(1か月) |  |  |  |  | 1 | 0 | 6000 | 0 | 0 | 0
2019-03-31 | 348686 | 0070 | その他諸口 | 122 | 大畑 和樹 | 122190105 | 02763 | 大成温調株式会社 | 警視庁下谷警察署庁舎(28)改築空調設備工事 |  |  |  |  | 下農運送㈱埼玉営業所 | TEL:04-2955-3312 FAX:04-2955-3334 | 0 | 0 | 0 | 32400 | 2592 | 34992
2019-03-31 | 349170 | 0217 | 三幸工業株式会社 | 122 | 大畑 和樹 | 122180408 | 01375 | 菱和設備株式会社 | 北仲通5丁目 |  |  |  |  | FSH-51-1 |  | 0 | 0 | 0 | 0 | 0 | 0
2019-03-31 | 349170 | 0217 | 三幸工業株式会社 | 122 | 大畑 和樹 | 122180408 | 01375 | 菱和設備株式会社 | 北仲通5丁目 | SB | 三幸工業K-1×1PM-NSTS | ﾄﾞｱ方向：L1 | 図番：SK17-KW55-03-2 |  |  | 1 | 45000 | 45000 | 0 | 0 | 0
2019-03-31 | 349170 | 0217 | 三幸工業株式会社 | 122 | 大畑 和樹 | 122180408 | 01375 | 菱和設備株式会社 | 北仲通5丁目 |  |  |  |  | FSH-49-1 |  | 0 | 0 | 0 | 0 | 0 | 0
2019-03-31 | 349170 | 0217 | 三幸工業株式会社 | 122 | 大畑 和樹 | 122180408 | 01375 | 菱和設備株式会社 | 北仲通5丁目 | SB | 三幸工業K-0.5×0.5PM-NSTS | ﾄﾞｱ方向：L1 | 図番：SK17-KW55-01-2 |  |  | 1 | 35000 | 35000 | 80000 | 6400 | 86400
2019-03-31 | 349174 | 0217 | 三幸工業株式会社 | 121 | 高橋 重幸 | 121190214 | 00042 | 新菱冷熱工業株式会社 | TDS新ｱﾄﾗｸｼｮﾝ建設工事 |  |  |  |  | ﾌﾟﾚﾌｨﾙﾀ取付枠 | 図番：SK19-KW12-01-0 | 0 | 0 | 0 | 0 | 0 | 0
2019-03-31 | 349174 | 0217 | 三幸工業株式会社 | 121 | 高橋 重幸 | 121190214 | 00042 | 新菱冷熱工業株式会社 | TDS新ｱﾄﾗｸｼｮﾝ建設工事 | SB | 三幸工業K-2×3P-NSG-SP | 1178H×1746W×140L |  |  |  | 1 | 145000 | 145000 | 145000 | 11600 | 156600
2019-03-31 | 349175 | 0217 | 三幸工業株式会社 | 122 | 大畑 和樹 | 122190204 | 02626 | 株式会社 城口研究所 | (仮称)晴海五丁目地区第一種市街地再開発事業5-5街区A棟 |  |  |  |  | F棟 | 図番:SK18-KW46-12-1 | 0 | 0 | 0 | 0 | 0 | 0
2019-03-31 | 349175 | 0217 | 三幸工業株式会社 | 122 | 大畑 和樹 | 122190204 | 02626 | 株式会社 城口研究所 | (仮称)晴海五丁目地区第一種市街地再開発事業5-5街区A棟 | SB | 三幸工業K-3×3PM-NST3-SP | 1400H×1850W×800L | ﾄﾞｱ方向：R1 |  |  | 1 | 1200000 | 1200000 | 1200000 | 96000 | 1296000
2019-03-31 | 349176 | 0217 | 三幸工業株式会社 | 121 | 高橋 重幸 | 121190302 | 00030 | 東洋熱工業株式会社 | 株式会社尾島商店 |  |  |  |  | 中性能ﾌｨﾙﾀｹｰｼﾝｸﾞ |  | 0 | 0 | 0 | 0 | 0 | 0
2019-03-31 | 349176 | 0217 | 三幸工業株式会社 | 121 | 高橋 重幸 | 121190302 | 00030 | 東洋熱工業株式会社 | 株式会社尾島商店 |  |  |  |  | 系統名:FU-2 処理風量:20300CMH | 図番:SK18-KW109-02-3 | 0 | 0 | 0 | 0 | 0 | 0
2019-03-31 | 349176 | 0217 | 三幸工業株式会社 | 121 | 高橋 重幸 | 121190302 | 00030 | 東洋熱工業株式会社 | 株式会社尾島商店 | SB | 三幸工業K-2×3PM-NG-SP | 1390H×1950W×350L | ﾄﾞｱ方向:L2 |  |  | 1 | 161000 | 161000 | 0 | 0 | 0
2019-03-31 | 349176 | 0217 | 三幸工業株式会社 | 121 | 高橋 重幸 | 121190302 | 00030 | 東洋熱工業株式会社 | 株式会社尾島商店 |  |  |  |  | 系統名:FU-3 処理風量:9400CMH | 図番:SK18-KW98-04-2 | 0 | 0 | 0 | 0 | 0 | 0
2019-03-31 | 349176 | 0217 | 三幸工業株式会社 | 121 | 高橋 重幸 | 121190302 | 00030 | 東洋熱工業株式会社 | 株式会社尾島商店 | SB | 三幸工業K-2×1.5PM-NG-SP | 1390H×1035W×350L | ﾄﾞｱ方向:R2 |  |  | 1 | 110000 | 110000 | 0 | 0 | 0
2019-03-31 | 349176 | 0217 | 三幸工業株式会社 | 121 | 高橋 重幸 | 121190302 | 00030 | 東洋熱工業株式会社 | 株式会社尾島商店 |  |  |  |  | ※差圧ｽｲｯﾁ支給品(3/8着にて手配予定) |  | 0 | 0 | 0 | 271000 | 21680 | 292680
2019-04-01 | 349560 | 0001 | ニッタ株式会社 | 127 | 古泉 匡 | 127190403 | 03021 | 株式会社ラスコ | ㈱ﾗｽｺ | NU | ニッタ NP-XX-AACC-T-GG AO | 300H×200W×100 | TPF-01184-0 |  |  | 1 | 43000 | 43000 | 43000 | 3440 | 46440
2019-04-01 | 349564 | 0001 | ニッタ株式会社 | 127 | 古泉 匡 | 127190406 | 03023 | コトヒラ工業株式会社 | OEM(ｺﾄﾋﾗ) | NSP | ニッタ 3441-6XN3PX FIX AA | 500H×500W×65D | NHEP-12046-0 |  |  | 1 | 12750 | 12750 | 12750 | 1020 | 13770
2019-04-01 | 349565 | 0001 | ニッタ株式会社 | 127 | 古泉 匡 | 127190405 | 03023 | コトヒラ工業株式会社 | OEM(ｺﾄﾋﾗ) | NAE | ニッタ AEⅡ-90-X GG | 200H×200W×65D | NEC-11039-0 |  |  | 5 | 4100 | 20500 | 0 | 0 | 0
2019-04-01 | 349565 | 0001 | ニッタ株式会社 | 127 | 古泉 匡 | 127190405 | 03023 | コトヒラ工業株式会社 | OEM(ｺﾄﾋﾗ) | NAE | ニッタ AEⅡ-90-X GG | 200H×200W×65D | NEC-11039-0 |  |  | 5 | 4100 | 20500 | 41000 | 3280 | 44280
2019-04-01 | 349566 | 0001 | ニッタ株式会社 | 127 | 古泉 匡 | 127190401 | 03021 | 株式会社ラスコ | ㈱ﾗｽｺ | NSP | ニッタ 3441-DX GO AA | 152H×1128W×71D | THEP-01154-0 |  |  | 1 | 21900 | 21900 | 0 | 0 | 0
2019-04-01 | 349566 | 0001 | ニッタ株式会社 | 127 | 古泉 匡 | 127190401 | 03021 | 株式会社ラスコ | ㈱ﾗｽｺ | NSP | ニッタ 3441-DX GO AA | 116H×1076W×71D | THEP-01155-0 |  |  | 1 | 20500 | 20500 | 0 | 0 | 0
2019-04-01 | 349566 | 0001 | ニッタ株式会社 | 127 | 古泉 匡 | 127190401 | 03021 | 株式会社ラスコ | ㈱ﾗｽｺ | NSP | ニッタ 3447-91 GG AA | 305H×305W×80D | THEP-10177-1 |  |  | 1 | 10700 | 10700 | 0 | 0 | 0
2019-04-01 | 349566 | 0001 | ニッタ株式会社 | 127 | 古泉 匡 | 127190401 | 03021 | 株式会社ラスコ | ㈱ﾗｽｺ | NSP | ニッタ 3441-9X GO AA | 511H×961W×80D | THEP-11013-0 |  |  | 2 | 25900 | 51800 | 0 | 0 | 0
2019-04-01 | 349566 | 0001 | ニッタ株式会社 | 127 | 古泉 匡 | 127190401 | 03021 | 株式会社ラスコ | ㈱ﾗｽｺ | NSP | ニッタ 3441-9X GO AA | 505H×354W×80D | THEP-01156-0 |  |  | 1 | 17800 | 17800 | 122700 | 9816 | 132516
2019-04-01 | 349592 | 0003 | 日本バイリーン株式会社 | 162 | 佐藤 大樹 | 162190204 | 00353 | 三機工業株式会社 | 第一三共品川180号館改修工事 | VZ | ﾊﾞｲﾘｰﾝ VZE-95M-28VC OG | 305Wｘ610Hｘ290D |  |  |  | 8 | 6900 | 55200 | 0 | 0 | 0
2019-04-01 | 349592 | 0003 | 日本バイリーン株式会社 | 162 | 佐藤 大樹 | 162190204 | 00353 | 三機工業株式会社 | 第一三共品川180号館改修工事 | VT | ﾊﾞｲﾘｰﾝ VT-20C-610V（PS/600） | 305Wｘ610Hｘ20D |  |  |  | 8 | 1700 | 13600 | 0 | 0 | 0
2019-04-01 | 349592 | 0003 | 日本バイリーン株式会社 | 162 | 佐藤 大樹 | 162190204 | 00353 | 三機工業株式会社 | 第一三共品川180号館改修工事 |  |  |  |  | ※見積№ S18-10915 |  | 0 | 0 | 0 | 68800 | 5504 | 74304
2019-04-01 | 349629 | 0005 | 株式会社アクシー | 151 | 内藤 慎二 | 151190323 | 02845 | 赤門ウイレックス株式会社 | 月島食品工業本社工場 | PUXM | アクシーｻﾗﾝﾈｯﾄ(鉄芯ﾚｻﾞｰ巻) | 345W*345H*5T |  |  |  | 4 | 640 | 2560 | 0 | 0 | 0
2019-04-01 | 349629 | 0005 | 株式会社アクシー | 151 | 内藤 慎二 | 151190323 | 02845 | 赤門ウイレックス株式会社 | 月島食品工業本社工場 |  |  |  |  | ※見積№ 248-304-161024-5 | (実績注番 252161001/2016年11月) | 0 | 0 | 0 | 0 | 0 | 0
2019-04-01 | 349629 | 0005 | 株式会社アクシー | 151 | 内藤 慎二 | 151190323 | 02845 | 赤門ウイレックス株式会社 | 月島食品工業本社工場 | [6 empty] | 0 | 0 | 0 | 0 | 0 | 0
2019-04-01 | 349629 | 0005 | 株式会社アクシー | 151 | 内藤 慎二 | 151190323 | 02845 | 赤門ウイレックス株式会社 | 月島食品工業本社工場 | PUXM | アクシーｻﾗﾝﾈｯﾄ(鉄芯ﾚｻﾞｰ巻) | 345W*345H*5T | ※AQC入力間違い分 |  |  | 4 | 960 | -3840 | 0 | 0 | 0
2019-04-01 | 349629 | 0005 | 株式会社アクシー | 151 | 内藤 慎二 | 151190323 | 02845 | 赤門ウイレックス株式会社 | 月島食品工業本社工場 |  |  |  |  | 【購買メモ】 |  | 0 | 0 | 0 | 0 | 0 | 0
2019-04-01 | 349629 | 0005 | 株式会社アクシー | 151 | 内藤 慎二 | 151190323 | 02845 | 赤門ウイレックス株式会社 | 月島食品工業本社工場 |  |  |  |  | 単価＠640円が正しい金額!(河野様確認済み) | AQCからは4月付で訂正伝票が来る予定。 | 0 | 0 | 0 | -1280 | -102 | -1382
2019-04-01 | 349641 | 0115 | 協成産業株式会社 | 160 | 古泉 匡 | 160190402 | 01383 | 新菱テクニカルサービス株式会社 | 新国際ﾋﾞﾙ8階韓国銀行東京事務所保守 |  |  |  |  | WDP56C用(効率65%、1枚/組) |  | 0 | 0 | 0 | 0 | 0 | 0
2019-04-01 | 349641 | 0115 | 協成産業株式会社 | 160 | 古泉 匡 | 160190402 | 01383 | 新菱テクニカルサービス株式会社 | 新国際ﾋﾞﾙ8階韓国銀行東京事務所保守 | KXXK | 協成 KPF-WD42B-65 | 280×668×80 |  |  |  | 2 | 3800 | 7600 | 0 | 0 | 0
2019-04-01 | 349641 | 0115 | 協成産業株式会社 | 160 | 古泉 匡 | 160190402 | 01383 | 新菱テクニカルサービス株式会社 | 新国際ﾋﾞﾙ8階韓国銀行東京事務所保守 | KXXK | 協成 送料 |  |  |  |  | 1 | 0 | 1500 | 0 | 0 | 0
2019-04-01 | 349641 | 0115 | 協成産業株式会社 | 160 | 古泉 匡 | 160190402 | 01383 | 新菱テクニカルサービス株式会社 | 新国際ﾋﾞﾙ8階韓国銀行東京事務所保守 |  |  |  |  | ※実績注番 160180402(2018年4月) |  | 0 | 0 | 0 | 9100 | 728 | 9828
2019-04-01 | 349643 | 2748 | シマ産業株式会社 | 122 | 大畑 和樹 | 122190402 | 03030 | 三幸工業株式会社 | (仮称)OH-1計画 | SAXB | DG87-541 | 0～500Pa |  |  |  | 4 | 4400 | 17600 | 0 | 0 | 0
2019-04-01 | 349643 | 2748 | シマ産業株式会社 | 122 | 大畑 和樹 | 122190402 | 03030 | 三幸工業株式会社 | (仮称)OH-1計画 |  |  |  |  | ※弊社注番122190403と同送願います。 |  | 0 | 0 | 0 | 17600 | 1408 | 19008
2019-04-01 | 349644 | 2748 | シマ産業株式会社 | 122 | 大畑 和樹 | 122190403 | 03030 | 三幸工業株式会社 | ﾛｯﾃ浦和第6工場 | SAXB | DG87-741 | 0～500Pa |  |  |  | 1 | 5700 | 5700 | 0 | 0 | 0
2019-04-01 | 349644 | 2748 | シマ産業株式会社 | 122 | 大畑 和樹 | 122190403 | 03030 | 三幸工業株式会社 | ﾛｯﾃ浦和第6工場 |  |  |  |  | ※弊社注番122190402と同送願います。 |  | 0 | 0 | 0 | 5700 | 456 | 6156
2019-04-01 | 349739 | 0214 | 株式会社コバデン | 151 | 内藤 慎二 | 151190321 | 02845 | 赤門ウイレックス株式会社 | ﾊﾟｽｺ刈谷工場 | SAXB | 軸受 | 6205ZZ |  |  |  | 8 | 437 | 3496 | 0 | 0 | 0
2019-04-01 | 349739 | 0214 | 株式会社コバデン | 151 | 内藤 慎二 | 151190321 | 02845 | 赤門ウイレックス株式会社 | ﾊﾟｽｺ刈谷工場 | SAXB |  | 送料 |  |  |  | 1 | 0 | 1000 | 4496 | 360 | 4856
2019-04-01 | 350234 | 0901 | 幕張：人工用 | 151 | 内藤 慎二 | 151190312 | 01091 | ヴェオリア･ジェネッツ株式会社 | DIC川村記念美術館 | XX | 社内人工 |  |  |  |  | 1 | 0 | 49817 | 49817 | 0 | 49817
2019-04-01 | 350235 | 0901 | 幕張：人工用 | 151 | 内藤 慎二 | 151190417 | 02845 | 赤門ウイレックス株式会社 | ﾊﾟｽｺ利根工場 | XX | 社内人工 |  |  |  |  | 1 | 0 | 7228 | 7228 | 0 | 7228
2019-04-01 | 350237 | 0901 | 幕張：人工用 | 151 | 内藤 慎二 | 151190401 | 00916 | サッポロビール株式会社 | ｻｯﾎﾟﾛﾋﾞｰﾙ株式会社 千葉工場 | XX | 社内人工 |  |  |  |  | 1 | 0 | 17826 | 17826 | 0 | 17826
2019-04-01 | 350238 | 0901 | 幕張：人工用 | 151 | 内藤 慎二 | 151190414 | 03221 | 株式会社全農ハイパック | 株式会社全農ﾊｲﾊﾟｯｸ | XX | 社内人工 |  |  |  |  | 1 | 0 | 19465 | 19465 | 0 | 19465
2019-04-01 | 350239 | 0901 | 幕張：人工用 | 161 | 内藤 慎二 | 161190407 | 00643 | 高砂熱学工業株式会社 | 東京大学医学部入院棟A2･3F | XX | 社内人工 |  |  |  |  | 1 | 0 | 228098 | 228098 | 0 | 228098
2019-04-01 | 350249 | 0901 | 幕張：人工用 | 161 | 内藤 慎二 | 161190410 | 03319 | 千代田テクノエース株式会社 | あゆみ製薬㈱多摩川工場 | XX | 社内人工 |  |  |  |  | 1 | 0 | 104797 | 104797 | 0 | 104797
2019-04-01 | 350254 | 0901 | 幕張：人工用 | 150 | 古泉 匡 | 150190402 | 03118 | 日本ゼトック株式会社 | 日本ｾﾞﾄｯｸ㈱相模原工場 | XX | 社内人工 |  |  |  |  | 1 | 0 | 69732 | 69732 | 0 | 69732
2019-04-01 | 350255 | 0901 | 幕張：人工用 | 150 | 古泉 匡 | 150190405 | 02544 | 三興コントロール株式会社 | 株式会社BIKEN東京事業所 | XX | 社内人工 |  |  |  |  | 1 | 0 | 632137 | 632137 | 0 | 632137
2019-04-01 | 350257 | 0901 | 幕張：人工用 | 150 | 古泉 匡 | 150190406 | 03081 | キッコーマンソイフーズ株式会社 | ｷｯｺｰﾏﾝｿｲﾌｰｽﾞ株式会社 茨城工場 | DEXX | 社内人工（出戻り） |  |  |  |  | 1 | 0 | 45270 | 45270 | 0 | 45270
2019-04-01 | 350258 | 0901 | 幕張：人工用 | 160 | 古泉 匡 | 160190414 | 00571 | 東洋熱工業株式会社 | TBS放送ｾﾝﾀｰ | XX | 社内人工 |  |  |  |  | 1 | 0 | 28800 | 28800 | 0 | 28800
2019-04-01 | 350279 | 0003 | 日本バイリーン株式会社 | 121 | 高橋 重幸 | 121181101 | 00042 | 新菱冷熱工業株式会社 | (仮称)株式会社武蔵野京都工場増･改修工事(増築) | VR | ﾊﾞｲﾘｰﾝ FR-585BL | 1.13×20m |  |  |  | -1 | 24400 | -24400 | -24400 | -1952 | -26352
2019-04-01 | 350282 | 0003 | 日本バイリーン株式会社 | 121 | 高橋 重幸 | 121181101 | 00042 | 新菱冷熱工業株式会社 | (仮称)株式会社武蔵野京都工場増･改修工事(増築) | VR | ﾊﾞｲﾘｰﾝ FR-585BL | 1.13×20m |  |  |  | 1 | 17000 | 17000 | 17000 | 1360 | 18360
2019-04-01 | 350296 | 0129 | シーアンドエー株式会社 | 160 | 古泉 匡 | 160190308 | 00571 | 東洋熱工業株式会社 | TBS放送ｾﾝﾀｰ | STXS | ﾌｨﾙﾀ交換・洗浄費 | 3/27 |  |  |  | 1 | 0 | 26300 | 0 | 0 | 0
2019-04-01 | 350296 | 0129 | シーアンドエー株式会社 | 160 | 古泉 匡 | 160190308 | 00571 | 東洋熱工業株式会社 | TBS放送ｾﾝﾀｰ | STXS | ﾌｨﾙﾀ交換・洗浄費 | 3/27 |  |  |  | 1 | 0 | 24600 | 0 | 0 | 0
2019-04-01 | 350296 | 0129 | シーアンドエー株式会社 | 160 | 古泉 匡 | 160190308 | 00571 | 東洋熱工業株式会社 | TBS放送ｾﾝﾀｰ | STXS | ﾌｨﾙﾀ交換・洗浄費 | 3/27 |  |  |  | 1 | 0 | 22800 | 0 | 0 | 0
2019-04-01 | 350296 | 0129 | シーアンドエー株式会社 | 160 | 古泉 匡 | 160190308 | 00571 | 東洋熱工業株式会社 | TBS放送ｾﾝﾀｰ | STXS | ﾌｨﾙﾀ交換・洗浄費 | 3/27 |  |  |  | 1 | 0 | 59400 | 133100 | 10648 | 143748
2019-04-01 | 350375 | 3216 | ｏｇａｋｕｕ株式会社 | 151 | 内藤 慎二 | 151190312 | 01091 | ヴェオリア･ジェネッツ株式会社 | DIC川村記念美術館 | SXXS | 作業費（発注あり） |  |  |  |  | 1 | 22000 | 22000 | 22000 | 1760 | 23760
2019-04-01 | 350732 | 0900 | 日本橋：人工用 | 161 | 内藤 慎二 | 161190412 | 00353 | 三機工業株式会社 | 杏林大学井の頭ｷｬﾝﾊﾟｽ | XX | 社内人工 |  |  |  |  | 1 | 0 | 5021 | 5021 | 0 | 5021
2019-04-01 | 350733 | 0900 | 日本橋：人工用 | 151 | 内藤 慎二 | 151190422 | 04165 | 藤田テクノ株式会社 | 石福金属興業㈱草加工場 | XX | 社内人工 |  |  |  |  | 1 | 0 | 56814 | 56814 | 0 | 56814
2019-04-01 | 350746 | 0900 | 日本橋：人工用 | 150 | 古泉 匡 | 150190407 | 00354 | 凸版印刷株式会社 | 凸版印刷株式会社 板橋工場 | XX | 社内人工 |  |  |  |  | 1 | 0 | 88223 | 88223 | 0 | 88223
2019-04-02 | 349567 | 0001 | ニッタ株式会社 | 127 | 古泉 匡 | 127190326 | 03007 | 株式会社上村工業 | ㈱上村工業 | NSP | ニッタ 3542-F30 RO AA | 300×300×150 | NHEP-GU-10011-0 |  |  | 10 | 4800 | 48000 | 0 | 0 | 0
2019-04-02 | 349567 | 0001 | ニッタ株式会社 | 127 | 古泉 匡 | 127190326 | 03007 | 株式会社上村工業 | ㈱上村工業 | NSP | ニッタ 3542-F50 RO AA | 500×500×150 | NHEP-GU-10013-0 |  |  | 10 | 8000 | 80000 | 128000 | 10240 | 138240
2019-04-02 | 349597 | 0003 | 日本バイリーン株式会社 | 151 | 内藤 慎二 | 151190401 | 00916 | サッポロビール株式会社 | ｻｯﾎﾟﾛﾋﾞｰﾙ株式会社 千葉工場 | VZ | ﾊﾞｲﾘｰﾝ VX-98M-56F(ｱﾙﾐ枠)OG |  |  |  |  | 2 | 19000 | 38000 | 0 | 0 | 0
2019-04-02 | 349597 | 0003 | 日本バイリーン株式会社 | 151 | 内藤 慎二 | 151190401 | 00916 | サッポロビール株式会社 | ｻｯﾎﾟﾛﾋﾞｰﾙ株式会社 千葉工場 | VZ | ﾊﾞｲﾘｰﾝ VX-98M-28H(ｱﾙﾐ枠)OG |  |  |  |  | 2 | 13000 | 26000 | 0 | 0 | 0
2019-04-02 | 349597 | 0003 | 日本バイリーン株式会社 | 151 | 内藤 慎二 | 151190401 | 00916 | サッポロビール株式会社 | ｻｯﾎﾟﾛﾋﾞｰﾙ株式会社 千葉工場 | VZ | ﾊﾞｲﾘｰﾝ VZE-90M-56F(ｱﾙﾐ枠)IG |  |  |  |  | 2 | 11000 | 22000 | 0 | 0 | 0
2019-04-02 | 349597 | 0003 | 日本バイリーン株式会社 | 151 | 内藤 慎二 | 151190401 | 00916 | サッポロビール株式会社 | ｻｯﾎﾟﾛﾋﾞｰﾙ株式会社 千葉工場 | VZ | ﾊﾞｲﾘｰﾝ VZE-90M-28H(ｱﾙﾐ枠)IG |  |  |  |  | 2 | 8400 | 16800 | 0 | 0 | 0
2019-04-02 | 349597 | 0003 | 日本バイリーン株式会社 | 151 | 内藤 慎二 | 151190401 | 00916 | サッポロビール株式会社 | ｻｯﾎﾟﾛﾋﾞｰﾙ株式会社 千葉工場 |  |  |  |  | ※見積№ T10-01323-05 |  | 0 | 0 | 0 | 102800 | 8224 | 111024
2019-04-02 | 349632 | 0005 | 株式会社アクシー | 121 | 高橋 重幸 | 121190306 | 00030 | 東洋熱工業株式会社 | 青山一丁目ﾋﾞﾙ原状回復工事及び設備等改修工事 | PUXM | アクシーｻﾗﾝﾊﾆｶﾑﾚｻﾞｰ巻 | 500W×385H×7φ |  |  |  | 1 | 970 | 970 | 0 | 0 | 0
2019-04-02 | 349632 | 0005 | 株式会社アクシー | 121 | 高橋 重幸 | 121190306 | 00030 | 東洋熱工業株式会社 | 青山一丁目ﾋﾞﾙ原状回復工事及び設備等改修工事 | PUXM | アクシー送料 |  |  |  |  | 1 | 0 | 1500 | 0 | 0 | 0
2019-04-02 | 349632 | 0005 | 株式会社アクシー | 121 | 高橋 重幸 | 121190306 | 00030 | 東洋熱工業株式会社 | 青山一丁目ﾋﾞﾙ原状回復工事及び設備等改修工事 |  |  |  |  | ※現着前に花城様へ連絡願います。 |  | 0 | 0 | 0 | 2470 | 198 | 2668
2019-04-03 | 349568 | 0001 | ニッタ株式会社 | 150 | 古泉 匡 | 150190402 | 03118 | 日本ゼトック株式会社 | 日本ｾﾞﾄｯｸ㈱相模原工場 | NEH | ニッタ EHS-A-C GI EO | 305H×305W×150D |  |  |  | 2 | 15700 | 31400 | 0 | 0 | 0
2019-04-03 | 349568 | 0001 | ニッタ株式会社 | 150 | 古泉 匡 | 150190402 | 03118 | 日本ゼトック株式会社 | 日本ｾﾞﾄｯｸ㈱相模原工場 | NEH | ニッタ EHS-A-DS GI EO | 305H×610W×150D |  |  |  | 1 | 19600 | 19600 | 0 | 0 | 0
2019-04-03 | 349568 | 0001 | ニッタ株式会社 | 150 | 古泉 匡 | 150190402 | 03118 | 日本ゼトック株式会社 | 日本ｾﾞﾄｯｸ㈱相模原工場 | NEH | ニッタ EHS-A-D GI EO | 610H×610W×150D |  |  |  | 2 | 24800 | 49600 | 0 | 0 | 0
2019-04-03 | 349568 | 0001 | ニッタ株式会社 | 150 | 古泉 匡 | 150190402 | 03118 | 日本ゼトック株式会社 | 日本ｾﾞﾄｯｸ㈱相模原工場 |  |  |  |  | ※実績注番 150171004(2017年10月) |  | 0 | 0 | 0 | 100600 | 8048 | 108648
2019-04-03 | 349574 | 0001 | ニッタ株式会社 | 127 | 古泉 匡 | 127190413 | 03023 | コトヒラ工業株式会社 | OEM(ｺﾄﾋﾗ) | NSP | ニッタ 3601-6X RO AA | 420H×440W×68D | WHEP-14054-0 |  |  | 5 | 9000 | 45000 | 45000 | 3600 | 48600
2019-04-03 | 349575 | 0001 | ニッタ株式会社 | 127 | 古泉 匡 | 127190407 | 03023 | コトヒラ工業株式会社 | OEM(ｺﾄﾋﾗ) | NSP | ニッタ 3502-62N3PX FIX AA | 610H×610W×52D | NHEP-10076-0 |  |  | 50 | 11000 | 550000 | 550000 | 44000 | 594000
2019-04-03 | 349576 | 0001 | ニッタ株式会社 | 127 | 古泉 匡 | 127190408 | 03023 | コトヒラ工業株式会社 | OEM(ｺﾄﾋﾗ) | NSP | ニッタ 3502-6XN3PX FIX AO | 350H×350W×52D | NHEP-10039-2 |  |  | 2 | 7650 | 15300 | 15300 | 1224 | 16524
2019-04-03 | 349617 | 0003 | 日本バイリーン株式会社 | 121 | 高橋 重幸 | 121190402 | 00042 | 新菱冷熱工業株式会社 | 「がすてなーに ｶﾞｽの科学館」天井改修工事 衛生･空調工事 | VR | ﾊﾞｲﾘｰﾝ PS/150N | 1.6×30m |  |  |  | 2 | 30000 | 60000 | 0 | 0 | 0
2019-04-03 | 349617 | 0003 | 日本バイリーン株式会社 | 121 | 高橋 重幸 | 121190402 | 00042 | 新菱冷熱工業株式会社 | 「がすてなーに ｶﾞｽの科学館」天井改修工事 衛生･空調工事 |  |  |  |  | ※到着前に押尾様へ連絡願います。 |  | 0 | 0 | 0 | 0 | 0 | 0
2019-04-03 | 349617 | 0003 | 日本バイリーン株式会社 | 121 | 高橋 重幸 | 121190402 | 00042 | 新菱冷熱工業株式会社 | 「がすてなーに ｶﾞｽの科学館」天井改修工事 衛生･空調工事 |  |  |  |  | ※実績注番 121190204(2019年2月) |  | 0 | 0 | 0 | 60000 | 4800 | 64800
2019-04-03 | 349633 | 0005 | 株式会社アクシー | 160 | 古泉 匡 | 160190403 | 01383 | 新菱テクニカルサービス株式会社 | 新東京ﾋﾞﾙ ｴﾙﾒｽ管理系 | PUXM | アクシーPS/400N ろ材のみ | 600×296 |  |  |  | 2 | 200 | 400 | 0 | 0 | 0
2019-04-03 | 349633 | 0005 | 株式会社アクシー | 160 | 古泉 匡 | 160190403 | 01383 | 新菱テクニカルサービス株式会社 | 新東京ﾋﾞﾙ ｴﾙﾒｽ管理系 | PUXM | アクシーPS/400N ろ材のみ | 500×296 |  |  |  | 1 | 170 | 170 | 0 | 0 | 0
2019-04-03 | 349633 | 0005 | 株式会社アクシー | 160 | 古泉 匡 | 160190403 | 01383 | 新菱テクニカルサービス株式会社 | 新東京ﾋﾞﾙ ｴﾙﾒｽ管理系 | PUXM | アクシーPS/400N ろ材のみ | 300×296 |  |  |  | 1 | 100 | 100 | 0 | 0 | 0
2019-04-03 | 349633 | 0005 | 株式会社アクシー | 160 | 古泉 匡 | 160190403 | 01383 | 新菱テクニカルサービス株式会社 | 新東京ﾋﾞﾙ ｴﾙﾒｽ管理系 | PUXM | アクシーOPCT-1000(活性炭ｼｰﾄ) | 600×296 |  |  |  | 4 | 920 | 3680 | 0 | 0 | 0
2019-04-03 | 349633 | 0005 | 株式会社アクシー | 160 | 古泉 匡 | 160190403 | 01383 | 新菱テクニカルサービス株式会社 | 新東京ﾋﾞﾙ ｴﾙﾒｽ管理系 | PUXM | アクシーOPCT-1000(活性炭ｼｰﾄ) | 500×296 |  |  |  | 2 | 920 | 1840 | 0 | 0 | 0
2019-04-03 | 349633 | 0005 | 株式会社アクシー | 160 | 古泉 匡 | 160190403 | 01383 | 新菱テクニカルサービス株式会社 | 新東京ﾋﾞﾙ ｴﾙﾒｽ管理系 | PUXM | アクシーOPCT-1000(活性炭ｼｰﾄ) | 300×296 |  |  |  | 2 | 920 | 1840 | 0 | 0 | 0
2019-04-03 | 349633 | 0005 | 株式会社アクシー | 160 | 古泉 匡 | 160190403 | 01383 | 新菱テクニカルサービス株式会社 | 新東京ﾋﾞﾙ ｴﾙﾒｽ管理系 |  |  |  |  | ※見積№ 242-304-150323-02 | (実績注番 160180408/2018年4月) | 0 | 0 | 0 | 8030 | 642 | 8672
2019-04-03 | 349634 | 0005 | 株式会社アクシー | 122 | 大畑 和樹 | 122190301 | 00032 | 第一工業株式会社 | 富士通ｾﾞﾈﾗﾙ技術研究棟建設工事 | PUXM | アクシー取付枠 ﾎﾞﾝﾃﾞ仕様 2段1列 | 1250W×370H×18T |  |  |  | 4 | 18000 | 72000 | 0 | 0 | 0
2019-04-03 | 349634 | 0005 | 株式会社アクシー | 122 | 大畑 和樹 | 122190301 | 00032 | 第一工業株式会社 | 富士通ｾﾞﾈﾗﾙ技術研究棟建設工事 |  |  |  |  | ※ｹﾝﾄﾞﾝ枠、ﾎﾞﾝﾃﾞ鋼板 | ﾒﾗﾐﾝ焼付塗装、N-7屋内 | 0 | 0 | 0 | 0 | 0 | 0
2019-04-03 | 349634 | 0005 | 株式会社アクシー | 122 | 大畑 和樹 | 122190301 | 00032 | 第一工業株式会社 | 富士通ｾﾞﾈﾗﾙ技術研究棟建設工事 | PUXM | アクシーｻﾗﾝﾊﾆｶﾑS9600(ｱﾙﾐ枠) | 615W×350H×10T |  |  |  | 8 | 1200 | 9600 | 81600 | 6528 | 88128
2019-04-04 | 349577 | 0001 | ニッタ株式会社 | 170 | 白井 孝成 | 170190401 | 90193 | 山陽商事株式会社 | 山陽商事株式会社 |  |  |  |  | Hygiena社製 |  | 0 | 0 | 0 | 0 | 0 | 0
2019-04-04 | 349577 | 0001 | ニッタ株式会社 | 170 | 白井 孝成 | 170190401 | 90193 | 山陽商事株式会社 | 山陽商事株式会社 |  |  |  |  | 【ALLER-Snapｱﾚﾙｹﾞﾝ用高感度残留ﾀﾝﾊﾟｸ検出ｷｯﾄ】 |  | 0 | 0 | 0 | 0 | 0 | 0
2019-04-04 | 349577 | 0001 | ニッタ株式会社 | 170 | 白井 孝成 | 170190401 | 90193 | 山陽商事株式会社 | 山陽商事株式会社 | NATP | ニッタ 型式:ALS-100(100本/箱) | 定価:30,000円 |  |  |  | 1 | 25500 | 25500 | 0 | 0 | 0
2019-04-04 | 349577 | 0001 | ニッタ株式会社 | 170 | 白井 孝成 | 170190401 | 90193 | 山陽商事株式会社 | 山陽商事株式会社 | NXX | ニッタ 送料 |  |  |  |  | 1 | 0 | 1000 | 26500 | 2120 | 28620
2019-04-04 | 349584 | 0001 | ニッタ株式会社 | 127 | 古泉 匡 | 127190409 | 03023 | コトヒラ工業株式会社 | OEM(ｺﾄﾋﾗ) | NSP | ニッタ 3502-63N3PX FIX AA | 610H×915W×52D | NHEP-10038-0 |  |  | 2 | 15200 | 30400 | 30400 | 2432 | 32832
2019-04-04 | 349618 | 0003 | 日本バイリーン株式会社 | 151 | 内藤 慎二 | 151190404 | 04130 | 住友化学株式会社 | 住友化学㈱千葉工場 |  |  |  |  | VMR-D-310T用部品 |  | 0 | 0 | 0 | 0 | 0 | 0
2019-04-04 | 349618 | 0003 | 日本バイリーン株式会社 | 151 | 内藤 慎二 | 151190404 | 04130 | 住友化学株式会社 | 住友化学㈱千葉工場 | VBX | ﾊﾞｲﾘｰﾝ ①№12:ｽﾌﾟﾛｹｯﾄ(小) |  |  |  |  | 1 | 630 | 630 | 0 | 0 | 0
2019-04-04 | 349618 | 0003 | 日本バイリーン株式会社 | 151 | 内藤 慎二 | 151190404 | 04130 | 住友化学株式会社 | 住友化学㈱千葉工場 | VBX | ﾊﾞｲﾘｰﾝ ②№14:ﾁｪｰﾝ100W用 |  |  |  |  | 1 | 950 | 950 | 0 | 0 | 0
2019-04-04 | 349618 | 0003 | 日本バイリーン株式会社 | 151 | 内藤 慎二 | 151190404 | 04130 | 住友化学株式会社 | 住友化学㈱千葉工場 | VBX | ﾊﾞｲﾘｰﾝ ③№13:単式用ｽﾌﾟﾛｹｯﾄ | (大､ﾍﾞｱﾘﾝｸﾞ､ｹｰｽ付) |  |  |  | 1 | 6390 | 6390 | 0 | 0 | 0
2019-04-04 | 349618 | 0003 | 日本バイリーン株式会社 | 151 | 内藤 慎二 | 151190404 | 04130 | 住友化学株式会社 | 住友化学㈱千葉工場 | VBX | ﾊﾞｲﾘｰﾝ ⑤№15:ｽﾌﾟｰﾙｱﾀｯﾁﾒﾝﾄ |  |  |  |  | 1 | 590 | 590 | 0 | 0 | 0
2019-04-04 | 349618 | 0003 | 日本バイリーン株式会社 | 151 | 内藤 慎二 | 151190404 | 04130 | 住友化学株式会社 | 住友化学㈱千葉工場 | VBX | ﾊﾞｲﾘｰﾝ ⑥⑦№6:ｼｬﾌﾄ(巻取)D用 | (軸ﾋﾟﾝ､紙芯含む) |  |  |  | 1 | 3510 | 3510 | 0 | 0 | 0
2019-04-04 | 349618 | 0003 | 日本バイリーン株式会社 | 151 | 内藤 慎二 | 151190404 | 04130 | 住友化学株式会社 | 住友化学㈱千葉工場 | VBX | ﾊﾞｲﾘｰﾝ 梱包送料 |  |  |  |  | 1 | 0 | 4000 | 0 | 0 | 0
2019-04-04 | 349618 | 0003 | 日本バイリーン株式会社 | 151 | 内藤 慎二 | 151190404 | 04130 | 住友化学株式会社 | 住友化学㈱千葉工場 |  |  |  |  | ※見積№S19-10356 |  | 0 | 0 | 0 | 16070 | 1285 | 17355
2019-04-04 | 349625 | 0003 | 日本バイリーン株式会社 | 151 | 内藤 慎二 | 151190408 | 03302 | 帝人株式会社 | 帝人株式会社 三島事業所 | VR | ﾊﾞｲﾘｰﾝ PS/300N | 1.6×30m巻 |  |  |  | 1 | 44500 | 44500 | 0 | 0 | 0
2019-04-04 | 349625 | 0003 | 日本バイリーン株式会社 | 151 | 内藤 慎二 | 151190408 | 03302 | 帝人株式会社 | 帝人株式会社 三島事業所 |  |  |  |  | ※見積№ T18-01275-01 |  | 0 | 0 | 0 | 0 | 0 | 0
2019-04-04 | 349625 | 0003 | 日本バイリーン株式会社 | 151 | 内藤 慎二 | 151190408 | 03302 | 帝人株式会社 | 帝人株式会社 三島事業所 |  |  |  |  | ※送状と納入時の納品書に｢発注№ 2010685672- | TM200-00｣と明記願います。 | 0 | 0 | 0 | 44500 | 3560 | 48060
2019-04-04 | 349628 | 0003 | 日本バイリーン株式会社 | 160 | 古泉 匡 | 160190309 | 00030 | 東洋熱工業株式会社 | JX金属㈱磯原工場 |  |  |  |  | <AHU-1 粉末粉砕室> |  | 0 | 0 | 0 | 0 | 0 | 0
2019-04-04 | 349628 | 0003 | 日本バイリーン株式会社 | 160 | 古泉 匡 | 160190309 | 00030 | 東洋熱工業株式会社 | JX金属㈱磯原工場 | VX | ﾊﾞｲﾘｰﾝ VX-95M-56F | 610W×610H×290D |  |  |  | 4 | 12600 | 50400 | 0 | 0 | 0
2019-04-04 | 349628 | 0003 | 日本バイリーン株式会社 | 160 | 古泉 匡 | 160190309 | 00030 | 東洋熱工業株式会社 | JX金属㈱磯原工場 | VX | ﾊﾞｲﾘｰﾝ VX-95M-28H | 610W×305H×290D |  |  |  | 2 | 9450 | 18900 | 0 | 0 | 0
2019-04-04 | 349628 | 0003 | 日本バイリーン株式会社 | 160 | 古泉 匡 | 160190309 | 00030 | 東洋熱工業株式会社 | JX金属㈱磯原工場 |  |  |  |  | <AHU-2 粉末混合室> |  | 0 | 0 | 0 | 0 | 0 | 0
2019-04-04 | 349628 | 0003 | 日本バイリーン株式会社 | 160 | 古泉 匡 | 160190309 | 00030 | 東洋熱工業株式会社 | JX金属㈱磯原工場 | VX | ﾊﾞｲﾘｰﾝ VX-95M-56F | 610W×610H×290D |  |  |  | 2 | 12600 | 25200 | 0 | 0 | 0
2019-04-04 | 349628 | 0003 | 日本バイリーン株式会社 | 160 | 古泉 匡 | 160190309 | 00030 | 東洋熱工業株式会社 | JX金属㈱磯原工場 | VX | ﾊﾞｲﾘｰﾝ VX-95M-28H | 610W×305H×290D |  |  |  | 2 | 9450 | 18900 | 0 | 0 | 0
2019-04-04 | 349628 | 0003 | 日本バイリーン株式会社 | 160 | 古泉 匡 | 160190309 | 00030 | 東洋熱工業株式会社 | JX金属㈱磯原工場 |  |  |  |  | <AHU-3 合成炉室> |  | 0 | 0 | 0 | 0 | 0 | 0
2019-04-04 | 349628 | 0003 | 日本バイリーン株式会社 | 160 | 古泉 匡 | 160190309 | 00030 | 東洋熱工業株式会社 | JX金属㈱磯原工場 | VX | ﾊﾞｲﾘｰﾝ VX-95M-56F | 610W×610H×290D |  |  |  | 2 | 12600 | 25200 | 0 | 0 | 0
2019-04-04 | 349628 | 0003 | 日本バイリーン株式会社 | 160 | 古泉 匡 | 160190309 | 00030 | 東洋熱工業株式会社 | JX金属㈱磯原工場 | VX | ﾊﾞｲﾘｰﾝ VX-95M-28H | 610W×305H×290D |  |  |  | 2 | 9450 | 18900 | 0 | 0 | 0
2019-04-04 | 349628 | 0003 | 日本バイリーン株式会社 | 160 | 古泉 匡 | 160190309 | 00030 | 東洋熱工業株式会社 | JX金属㈱磯原工場 |  |  |  |  | ※現着前に篠原様へ連絡願います。 |  | 0 | 0 | 0 | 157500 | 12600 | 170100
2019-04-04 | 349640 | 0122 | 日本無機株式会社 | 151 | 内藤 慎二 | 151190401 | 00916 | サッポロビール株式会社 | ｻｯﾎﾟﾛﾋﾞｰﾙ株式会社 千葉工場 | NXXP | 日本無機DSR-340R-TH-D-2 | 1.0×20m |  |  |  | 1 | 22100 | 22100 | 0 | 0 | 0
2019-04-04 | 349640 | 0122 | 日本無機株式会社 | 151 | 内藤 慎二 | 151190401 | 00916 | サッポロビール株式会社 | ｻｯﾎﾟﾛﾋﾞｰﾙ株式会社 千葉工場 | NXXX | 日本無機送料 |  |  |  |  | 1 | 0 | 1000 | 0 | 0 | 0
2019-04-04 | 349640 | 0122 | 日本無機株式会社 | 151 | 内藤 慎二 | 151190401 | 00916 | サッポロビール株式会社 | ｻｯﾎﾟﾛﾋﾞｰﾙ株式会社 千葉工場 |  |  |  |  | ※実績注番 151180401(2018年4月) |  | 0 | 0 | 0 | 23100 | 1848 | 24948
2019-04-04 | 349668 | 2748 | シマ産業株式会社 | 122 | 大畑 和樹 | 122190407 | 03030 | 三幸工業株式会社 | みなとみらい21中央地区20街区ﾎﾃﾙ施設 | SAXB | DG87-541 | 0～500Pa |  |  |  | 1 | 4400 | 4400 | 0 | 0 | 0
2019-04-04 | 349668 | 2748 | シマ産業株式会社 | 122 | 大畑 和樹 | 122190407 | 03030 | 三幸工業株式会社 | みなとみらい21中央地区20街区ﾎﾃﾙ施設 |  |  |  |  | ※他3物件と同送願います。 |  | 0 | 0 | 0 | 4400 | 352 | 4752
2019-04-04 | 349669 | 2748 | シマ産業株式会社 | 122 | 大畑 和樹 | 122190408 | 03030 | 三幸工業株式会社 | 江東区夢の島競技場機械設備改修工事 | SAXB | DG87-541 | 0～500Pa |  |  |  | 1 | 4400 | 4400 | 0 | 0 | 0
2019-04-04 | 349669 | 2748 | シマ産業株式会社 | 122 | 大畑 和樹 | 122190408 | 03030 | 三幸工業株式会社 | 江東区夢の島競技場機械設備改修工事 |  |  |  |  | ※他3物件と同送願います。 |  | 0 | 0 | 0 | 4400 | 352 | 4752
2019-04-04 | 349670 | 2748 | シマ産業株式会社 | 122 | 大畑 和樹 | 122190409 | 03030 | 三幸工業株式会社 | 北仲通5丁目 | SAXB | DG87-541 | 0～500Pa |  |  |  | 1 | 4400 | 4400 | 0 | 0 | 0
2019-04-04 | 349670 | 2748 | シマ産業株式会社 | 122 | 大畑 和樹 | 122190409 | 03030 | 三幸工業株式会社 | 北仲通5丁目 |  |  |  |  | ※他3物件と同送願います。 |  | 0 | 0 | 0 | 4400 | 352 | 4752
2019-04-04 | 349671 | 2748 | シマ産業株式会社 | 122 | 大畑 和樹 | 122190410 | 03030 | 三幸工業株式会社 | 三幸工業㈱ | SAXB | DG87-541 | 0～300Pa |  |  |  | 3 | 4400 | 13200 | 0 | 0 | 0
2019-04-04 | 349671 | 2748 | シマ産業株式会社 | 122 | 大畑 和樹 | 122190410 | 03030 | 三幸工業株式会社 | 三幸工業㈱ | SAXB | DG87-741(縦) | 0～300Pa |  |  |  | 1 | 5700 | 5700 | 0 | 0 | 0
2019-04-04 | 349671 | 2748 | シマ産業株式会社 | 122 | 大畑 和樹 | 122190410 | 03030 | 三幸工業株式会社 | 三幸工業㈱ |  |  |  |  | ※他3物件と同送願います。 |  | 0 | 0 | 0 | 18900 | 1512 | 20412
2019-04-04 | 349911 | 0001 | ニッタ株式会社 | 123 | 前田 健太 | 123180708 | 01857 | 三建設備工業株式会社 | 神栖中央公園防災ｱﾘｰﾅ(仮称)設備運営事業 | NT | ニッタ BWNT-65C（RM/600）FO | 305H×305W×65D |  |  |  | 1 | 5530 | 5530 | 0 | 0 | 0
2019-04-04 | 349911 | 0001 | ニッタ株式会社 | 123 | 前田 健太 | 123180708 | 01857 | 三建設備工業株式会社 | 神栖中央公園防災ｱﾘｰﾅ(仮称)設備運営事業 | NEM | ニッタ EP-65-C GO | 305H×305W×150D |  |  |  | 1 | 2980 | 2980 | 8510 | 680 | 9190
2019-04-04 | 350420 | 0001 | ニッタ株式会社 | 123 | 前田 健太 | 123190401 | 02716 | 富士電機株式会社 | 旭化成㈱富士第二工場 | NSP | ニッタ 3442-6XDN7PX FF AA | 748H×1498W×65D |  |  |  | 3 | 23000 | 69000 | 69000 | 5520 | 74520
2019-04-05 | 349585 | 0001 | ニッタ株式会社 | 151 | 内藤 慎二 | 151190325 | 02845 | 赤門ウイレックス株式会社 | 長谷川香料㈱ | NRL | ニッタ RLZ-90-W6 GO | 305H×610W×65D |  |  |  | 1 | 3800 | 3800 | 0 | 0 | 0
2019-04-05 | 349585 | 0001 | ニッタ株式会社 | 151 | 内藤 慎二 | 151190325 | 02845 | 赤門ウイレックス株式会社 | 長谷川香料㈱ | NRL | ニッタ RLZ-90-X6 GO | 762H×610W×65D |  |  |  | 1 | 6800 | 6800 | 0 | 0 | 0
2019-04-05 | 349585 | 0001 | ニッタ株式会社 | 151 | 内藤 慎二 | 151190325 | 02845 | 赤門ウイレックス株式会社 | 長谷川香料㈱ |  |  |  |  | ※ﾘﾌﾟﾚｰｽ |  | 0 | 0 | 0 | 10600 | 848 | 11448
2019-04-05 | 349586 | 0001 | ニッタ株式会社 | 170 | 白井 孝成 | 170190402 | 90182 | 株式会社サーマス | 株式会社ｻｰﾏｽ |  |  |  |  | Hygiena社製 |  | 0 | 0 | 0 | 0 | 0 | 0
2019-04-05 | 349586 | 0001 | ニッタ株式会社 | 170 | 白井 孝成 | 170190402 | 90182 | 株式会社サーマス | 株式会社ｻｰﾏｽ |  |  |  |  | 【ｽﾀﾝﾀﾞｰﾄﾞﾙﾐﾉﾒｰﾀ】 |  | 0 | 0 | 0 | 0 | 0 | 0
2019-04-05 | 349586 | 0001 | ニッタ株式会社 | 170 | 白井 孝成 | 170190402 | 90182 | 株式会社サーマス | 株式会社ｻｰﾏｽ | NATP | ニッタ 型式:SS3 | 定価:89,000円 |  |  |  | 1 | 75000 | 75000 | 0 | 0 | 0
2019-04-05 | 349586 | 0001 | ニッタ株式会社 | 170 | 白井 孝成 | 170190402 | 90182 | 株式会社サーマス | 株式会社ｻｰﾏｽ |  |  |  |  | 【ふき取り試薬Ultrasnap 100本入】 |  | 0 | 0 | 0 | 0 | 0 | 0
2019-04-05 | 349586 | 0001 | ニッタ株式会社 | 170 | 白井 孝成 | 170190402 | 90182 | 株式会社サーマス | 株式会社ｻｰﾏｽ | NATP | ニッタ 型式:US2020 | 定価:19,000円 |  |  |  | 1 | 16000 | 16000 | 91000 | 7280 | 98280
2019-04-05 | 349591 | 0001 | ニッタ株式会社 | 127 | 古泉 匡 | 127190414 | 03023 | コトヒラ工業株式会社 | OEM(ｺﾄﾋﾗ) | NSP | ニッタ 3441-6XN3PX FIX AA | 500H×500W×65D | NHEP-12046-0 |  |  | 6 | 12750 | 76500 | 76500 | 6120 | 82620
2019-04-05 | 349651 | 0003 | 日本バイリーン株式会社 | 151 | 内藤 慎二 | 151190326 | 03119 | エスエス製薬株式会社 | ｴｽｴｽ製薬㈱成田工場 | VM | ﾊﾞｲﾘｰﾝ VM-90M-56F OG | 610W×610H×65D |  |  |  | 3 | 7500 | 22500 | 0 | 0 | 0
2019-04-05 | 349651 | 0003 | 日本バイリーン株式会社 | 151 | 内藤 慎二 | 151190326 | 03119 | エスエス製薬株式会社 | ｴｽｴｽ製薬㈱成田工場 |  |  |  |  | ※見積№ T11-00456-01 |  | 0 | 0 | 0 | 22500 | 1800 | 24300
2019-04-05 | 349655 | 0003 | 日本バイリーン株式会社 | 161 | 内藤 慎二 | 161190308 | 00624 | サンエス工業株式会社 | ｻﾝｴｽ工業㈱ | VT | ﾊﾞｲﾘｰﾝ PS/600N ろ材のみ | 500×500mm |  |  |  | 21 | 410 | 8610 | 0 | 0 | 0
2019-04-05 | 349655 | 0003 | 日本バイリーン株式会社 | 161 | 内藤 慎二 | 161190308 | 00624 | サンエス工業株式会社 | ｻﾝｴｽ工業㈱ | VXX | ﾊﾞｲﾘｰﾝ 送料 |  |  |  |  | 1 | 0 | 1500 | 0 | 0 | 0
2019-04-05 | 349655 | 0003 | 日本バイリーン株式会社 | 161 | 内藤 慎二 | 161190308 | 00624 | サンエス工業株式会社 | ｻﾝｴｽ工業㈱ |  |  |  |  | ※見積№ T09-01916-14 |  | 0 | 0 | 0 | 10110 | 809 | 10919
2019-04-05 | 349656 | 0003 | 日本バイリーン株式会社 | 151 | 内藤 慎二 | 151190406 | 01486 | カルビー株式会社 | ｶﾙﾋﾞｰ㈱ 新宇都宮工場 | VR | ﾊﾞｲﾘｰﾝ FR-585BL | 0.83×20m巻 |  |  |  | 1 | 16800 | 16800 | 0 | 0 | 0
2019-04-05 | 349656 | 0003 | 日本バイリーン株式会社 | 151 | 内藤 慎二 | 151190406 | 01486 | カルビー株式会社 | ｶﾙﾋﾞｰ㈱ 新宇都宮工場 | VXX | ﾊﾞｲﾘｰﾝ 送料 |  |  |  |  | 1 | 0 | 1500 | 0 | 0 | 0
2019-04-05 | 349656 | 0003 | 日本バイリーン株式会社 | 151 | 内藤 慎二 | 151190406 | 01486 | カルビー株式会社 | ｶﾙﾋﾞｰ㈱ 新宇都宮工場 |  |  |  |  | ※見積№ T08-02823-24 |  | 0 | 0 | 0 | 18300 | 1464 | 19764
2019-04-05 | 349660 | 0003 | 日本バイリーン株式会社 | 123 | 前田 健太 | 123190406 | 00051 | ダイダン株式会社 | 西久保ﾋﾞﾙGHP更新工事 | VR | ﾊﾞｲﾘｰﾝ FC-620N | 1.6×50m |  |  |  | 1 | 11000 | 11000 | 0 | 0 | 0
2019-04-05 | 349660 | 0003 | 日本バイリーン株式会社 | 123 | 前田 健太 | 123190406 | 00051 | ダイダン株式会社 | 西久保ﾋﾞﾙGHP更新工事 | VBX | ﾊﾞｲﾘｰﾝ 送料 |  |  |  |  | 1 | 0 | 1500 | 0 | 0 | 0
2019-04-05 | 349660 | 0003 | 日本バイリーン株式会社 | 123 | 前田 健太 | 123190406 | 00051 | ダイダン株式会社 | 西久保ﾋﾞﾙGHP更新工事 |  |  |  |  | ※現着前に小泉様へ連絡願います。 |  | 0 | 0 | 0 | 12500 | 1000 | 13500
2019-04-05 | 349661 | 0005 | 株式会社アクシー | 161 | 内藤 慎二 | 161190308 | 00624 | サンエス工業株式会社 | ｻﾝｴｽ工業㈱ | PUXM | アクシーOPWA-GG ｱﾙﾐ枠付 | 500×500×50t |  |  |  | 21 | 7650 | 160650 | 0 | 0 | 0
2019-04-05 | 349661 | 0005 | 株式会社アクシー | 161 | 内藤 慎二 | 161190308 | 00624 | サンエス工業株式会社 | ｻﾝｴｽ工業㈱ |  |  |  |  | ※実績注番：161180412（2018年5月納入） |  | 0 | 0 | 0 | 160650 | 12852 | 173502
2019-04-05 | 349662 | 0005 | 株式会社アクシー | 161 | 内藤 慎二 | 161190309 | 00624 | サンエス工業株式会社 | ｵｰｳｴﾙｶﾗｰｾﾝﾀｰ ﾌﾞｰｽ改善工事 | PUXM | アクシーPS/600N（亜鉛枠） | 500W×500H×25t |  |  |  | 6 | 1300 | 7800 | 0 | 0 | 0
2019-04-05 | 349662 | 0005 | 株式会社アクシー | 161 | 内藤 慎二 | 161190309 | 00624 | サンエス工業株式会社 | ｵｰｳｴﾙｶﾗｰｾﾝﾀｰ ﾌﾞｰｽ改善工事 | PUXM | アクシーPA/305HL（亜鉛枠） | 500W×500H×25t |  |  |  | 8 | 1190 | 9520 | 0 | 0 | 0
2019-04-05 | 349662 | 0005 | 株式会社アクシー | 161 | 内藤 慎二 | 161190309 | 00624 | サンエス工業株式会社 | ｵｰｳｴﾙｶﾗｰｾﾝﾀｰ ﾌﾞｰｽ改善工事 |  |  |  |  | ※見積№ 037-304-130304-09 |  | 0 | 0 | 0 | 17320 | 1386 | 18706
2019-04-05 | 349683 | 0006 | 美浜株式会社 | 122 | 大畑 和樹 | 122190312 | 01375 | 菱和設備株式会社 | 興和㈱富士工場 | SAXB | WO70PV500(埋め込み型) |  |  |  |  | 1 | 7400 | 7400 | 0 | 0 | 0
2019-04-05 | 349683 | 0006 | 美浜株式会社 | 122 | 大畑 和樹 | 122190312 | 01375 | 菱和設備株式会社 | 興和㈱富士工場 | SAXB | VR口金(高圧、低圧 各一個) | ｴﾙﾎﾞ：回転型 |  |  |  | 1 | 2100 | 2100 | 0 | 0 | 0
2019-04-05 | 349683 | 0006 | 美浜株式会社 | 122 | 大畑 和樹 | 122190312 | 01375 | 菱和設備株式会社 | 興和㈱富士工場 | SAXB | 送料 |  |  |  |  | 1 | 0 | 1500 | 11000 | 880 | 11880
2019-04-05 | 349728 | 0115 | 協成産業株式会社 | 160 | 古泉 匡 | 160190401 | 01383 | 新菱テクニカルサービス株式会社 | 新国際ﾋﾞﾙ1階ANAﾌｰｽﾞ株式会社保守 |  |  |  |  | ﾋﾟｰﾏｯｸ製空調機用中性能ﾌｨﾙﾀ(効率65%) |  | 0 | 0 | 0 | 0 | 0 | 0
2019-04-05 | 349728 | 0115 | 協成産業株式会社 | 160 | 古泉 匡 | 160190401 | 01383 | 新菱テクニカルサービス株式会社 | 新国際ﾋﾞﾙ1階ANAﾌｰｽﾞ株式会社保守 | KXXK | 協成 WDP-170D用 | 320×500×60 (3枚/組) | KPF-WD170-65 |  |  | 1 | 13500 | 13500 | 0 | 0 | 0
2019-04-05 | 349728 | 0115 | 協成産業株式会社 | 160 | 古泉 匡 | 160190401 | 01383 | 新菱テクニカルサービス株式会社 | 新国際ﾋﾞﾙ1階ANAﾌｰｽﾞ株式会社保守 | KXXK | 協成 WDP-100D用 | 320×500×60 (3枚/組) | KPF-WD170-65 |  |  | 1 | 13500 | 13500 | 0 | 0 | 0
2019-04-05 | 349728 | 0115 | 協成産業株式会社 | 160 | 古泉 匡 | 160190401 | 01383 | 新菱テクニカルサービス株式会社 | 新国際ﾋﾞﾙ1階ANAﾌｰｽﾞ株式会社保守 |  |  |  |  | ※実績注番 160180401(2018年4月) |  | 0 | 0 | 0 | 27000 | 2160 | 29160
2019-04-05 | 349862 | 0006 | 美浜株式会社 | 122 | 大畑 和樹 | 122190312 | 01375 | 菱和設備株式会社 | 興和㈱富士工場 | SAXB | WO70PV500(埋め込み型) |  |  |  |  | -1 | 7400 | -7400 | 0 | 0 | 0
2019-04-05 | 349862 | 0006 | 美浜株式会社 | 122 | 大畑 和樹 | 122190312 | 01375 | 菱和設備株式会社 | 興和㈱富士工場 | SAXB | VR口金(高圧、低圧 各一個) | ｴﾙﾎﾞ：回転型 |  |  |  | -1 | 2100 | -2100 | 0 | 0 | 0
2019-04-05 | 349862 | 0006 | 美浜株式会社 | 122 | 大畑 和樹 | 122190312 | 01375 | 菱和設備株式会社 | 興和㈱富士工場 | SAXB | 送料 |  |  |  |  | 1 | 0 | -1500 | -11000 | -880 | -11880
2019-04-05 | 350425 | 0001 | ニッタ株式会社 | 121 | 高橋 重幸 | 121190302 | 00030 | 東洋熱工業株式会社 | 株式会社尾島商店 | NT | ニッタ NTJ-25F(RM/600) | 610H×610W×25T |  |  |  | 6 | 1630 | 9780 | 0 | 0 | 0
2019-04-05 | 350425 | 0001 | ニッタ株式会社 | 121 | 高橋 重幸 | 121190302 | 00030 | 東洋熱工業株式会社 | 株式会社尾島商店 | NEM | ニッタ EPJ-90-F(接着) GO | 610H×610W×150D |  |  |  | 6 | 5100 | 30600 | 0 | 0 | 0
2019-04-05 | 350425 | 0001 | ニッタ株式会社 | 121 | 高橋 重幸 | 121190302 | 00030 | 東洋熱工業株式会社 | 株式会社尾島商店 | NT | ニッタ NTJ-25F(RM/600) | 610H×610W×25T |  |  |  | 2 | 1630 | 3260 | 0 | 0 | 0
2019-04-05 | 350425 | 0001 | ニッタ株式会社 | 121 | 高橋 重幸 | 121190302 | 00030 | 東洋熱工業株式会社 | 株式会社尾島商店 | NT | ニッタ NTJ-25H(RM/600) | 610H×305W×25T |  |  |  | 2 | 1160 | 2320 | 0 | 0 | 0
2019-04-05 | 350425 | 0001 | ニッタ株式会社 | 121 | 高橋 重幸 | 121190302 | 00030 | 東洋熱工業株式会社 | 株式会社尾島商店 | NEM | ニッタ EPJ-90-F(接着) GO | 610H×610W×150D |  |  |  | 2 | 5100 | 10200 | 0 | 0 | 0
2019-04-05 | 350425 | 0001 | ニッタ株式会社 | 121 | 高橋 重幸 | 121190302 | 00030 | 東洋熱工業株式会社 | 株式会社尾島商店 | NEM | ニッタ EPJ-90-H(接着) GO | 610H×610W×150D |  |  |  | 2 | 3500 | 7000 | 63160 | 5053 | 68213
2019-04-05 | 350430 | 0001 | ニッタ株式会社 | 122 | 大畑 和樹 | 122190301 | 00032 | 第一工業株式会社 | 富士通ｾﾞﾈﾗﾙ技術研究棟建設工事 | NBPM | ニッタ 1×1PM-NTG |  |  |  |  | 1 | 40540 | 40540 | 0 | 0 | 0
2019-04-05 | 350430 | 0001 | ニッタ株式会社 | 122 | 大畑 和樹 | 122190301 | 00032 | 第一工業株式会社 | 富士通ｾﾞﾈﾗﾙ技術研究棟建設工事 | NBPM | ニッタ 0.5×1PM-NTG |  |  |  |  | 1 | 34040 | 34040 | 0 | 0 | 0
2019-04-05 | 350430 | 0001 | ニッタ株式会社 | 122 | 大畑 和樹 | 122190301 | 00032 | 第一工業株式会社 | 富士通ｾﾞﾈﾗﾙ技術研究棟建設工事 | NRX | ニッタ 1.5×1B-ZNG-AS |  |  |  |  | 1 | 63000 | 63000 | 137580 | 11006 | 148586
2019-04-05 | 350562 | 0206 | 有限会社街コーポレイション | 150 | 古泉 匡 | 150190308 | 00354 | 凸版印刷株式会社 | 凸版印刷株式会社 板橋工場 | STXS | ﾌｨﾙﾀ交換・洗浄費 |  |  |  |  | 64 | 100 | 6400 | 6400 | 512 | 6912
2019-04-06 | 350533 | 0129 | シーアンドエー株式会社 | 151 | 内藤 慎二 | 151190401 | 00916 | サッポロビール株式会社 | ｻｯﾎﾟﾛﾋﾞｰﾙ株式会社 千葉工場 | SXXS | 作業費（発注あり） |  |  |  |  | 1 | 18000 | 18000 | 18000 | 1440 | 19440
2019-04-08 | 349647 | 0001 | ニッタ株式会社 | 151 | 内藤 慎二 | 151190403 | 03119 | エスエス製薬株式会社 | ｴｽｴｽ製薬㈱成田工場 | NT | ニッタ RM/400 | 610×610×20 |  |  |  | 20 | 450 | 9000 | 0 | 0 | 0
2019-04-08 | 349647 | 0001 | ニッタ株式会社 | 151 | 内藤 慎二 | 151190403 | 03119 | エスエス製薬株式会社 | ｴｽｴｽ製薬㈱成田工場 | NEM | ニッタ 5E-95-F GO | 610W×610H×292D |  |  |  | 20 | 9600 | 192000 | 0 | 0 | 0
2019-04-08 | 349647 | 0001 | ニッタ株式会社 | 151 | 内藤 慎二 | 151190403 | 03119 | エスエス製薬株式会社 | ｴｽｴｽ製薬㈱成田工場 |  |  |  |  | ※実績注番 151190218(2019年2月) |  | 0 | 0 | 0 | 201000 | 16080 | 217080
2019-04-08 | 349649 | 0001 | ニッタ株式会社 | 127 | 古泉 匡 | 127190338 | 03023 | コトヒラ工業株式会社 | OEM(ｺﾄﾋﾗ) | NSP | ニッタ 3441-6XN3PX FIX AA | 500H×500W×65D | NHEP-12046-0 |  |  | 1 | 12750 | 12750 | 12750 | 1020 | 13770
2019-04-08 | 349675 | 0003 | 日本バイリーン株式会社 | 160 | 古泉 匡 | 160190309 | 00030 | 東洋熱工業株式会社 | JX金属㈱磯原工場 |  |  |  |  | <AHU-1 粉末粉砕室> |  | 0 | 0 | 0 | 0 | 0 | 0
2019-04-08 | 349675 | 0003 | 日本バイリーン株式会社 | 160 | 古泉 匡 | 160190309 | 00030 | 東洋熱工業株式会社 | JX金属㈱磯原工場 | VT | ﾊﾞｲﾘｰﾝ VT-20R-610F(PS/400) | 610W×610H×20T |  |  |  | 4 | 1600 | 6400 | 0 | 0 | 0
2019-04-08 | 349675 | 0003 | 日本バイリーン株式会社 | 160 | 古泉 匡 | 160190309 | 00030 | 東洋熱工業株式会社 | JX金属㈱磯原工場 | VT | ﾊﾞｲﾘｰﾝ VT-20R-610H(PS/400) | 610W×305H×20T |  |  |  | 2 | 1200 | 2400 | 0 | 0 | 0
2019-04-08 | 349675 | 0003 | 日本バイリーン株式会社 | 160 | 古泉 匡 | 160190309 | 00030 | 東洋熱工業株式会社 | JX金属㈱磯原工場 |  |  |  |  | <AHU-2 粉末混合室> |  | 0 | 0 | 0 | 0 | 0 | 0
2019-04-08 | 349675 | 0003 | 日本バイリーン株式会社 | 160 | 古泉 匡 | 160190309 | 00030 | 東洋熱工業株式会社 | JX金属㈱磯原工場 | VT | ﾊﾞｲﾘｰﾝ VT-20R-610F(PS/400) | 610W×610H×20T |  |  |  | 2 | 1600 | 3200 | 0 | 0 | 0
2019-04-08 | 349675 | 0003 | 日本バイリーン株式会社 | 160 | 古泉 匡 | 160190309 | 00030 | 東洋熱工業株式会社 | JX金属㈱磯原工場 | VT | ﾊﾞｲﾘｰﾝ VT-20R-610H(PS/400) | 610W×305H×20T |  |  |  | 2 | 1200 | 2400 | 0 | 0 | 0
2019-04-08 | 349675 | 0003 | 日本バイリーン株式会社 | 160 | 古泉 匡 | 160190309 | 00030 | 東洋熱工業株式会社 | JX金属㈱磯原工場 |  |  |  |  | <AHU-3 合成炉室> |  | 0 | 0 | 0 | 0 | 0 | 0
2019-04-08 | 349675 | 0003 | 日本バイリーン株式会社 | 160 | 古泉 匡 | 160190309 | 00030 | 東洋熱工業株式会社 | JX金属㈱磯原工場 | VT | ﾊﾞｲﾘｰﾝ VT-20R-610F(PS/400) | 610W×610H×20T |  |  |  | 2 | 1600 | 3200 | 0 | 0 | 0
2019-04-08 | 349675 | 0003 | 日本バイリーン株式会社 | 160 | 古泉 匡 | 160190309 | 00030 | 東洋熱工業株式会社 | JX金属㈱磯原工場 | VT | ﾊﾞｲﾘｰﾝ VT-20R-610H(PS/400) | 610W×305H×20T |  |  |  | 2 | 1200 | 2400 | 0 | 0 | 0
2019-04-08 | 349675 | 0003 | 日本バイリーン株式会社 | 160 | 古泉 匡 | 160190309 | 00030 | 東洋熱工業株式会社 | JX金属㈱磯原工場 |  |  |  |  | ※現着前に篠原様へ連絡願います。 |  | 0 | 0 | 0 | 20000 | 1600 | 21600
2019-04-08 | 349680 | 0003 | 日本バイリーン株式会社 | 151 | 内藤 慎二 | 151190410 | 01486 | カルビー株式会社 | ｶﾙﾋﾞｰ㈱ 新宇都宮工場 | VT | ﾊﾞｲﾘｰﾝ PS/150 | 900×560mm |  |  |  | 20 | 630 | 12600 | 0 | 0 | 0
2019-04-08 | 349680 | 0003 | 日本バイリーン株式会社 | 151 | 内藤 慎二 | 151190410 | 01486 | カルビー株式会社 | ｶﾙﾋﾞｰ㈱ 新宇都宮工場 |  |  |  |  | ※見積№ T08-02823-16 |  | 0 | 0 | 0 | 12600 | 1008 | 13608
2019-04-08 | 349682 | 0003 | 日本バイリーン株式会社 | 121 | 高橋 重幸 | 121190406 | 00042 | 新菱冷熱工業株式会社 | 平成30年度青海南管理事務所熱源更新工事 | VR | ﾊﾞｲﾘｰﾝ PS/600N | 1.2×20m |  |  |  | 1 | 25500 | 25500 | 0 | 0 | 0
2019-04-08 | 349682 | 0003 | 日本バイリーン株式会社 | 121 | 高橋 重幸 | 121190406 | 00042 | 新菱冷熱工業株式会社 | 平成30年度青海南管理事務所熱源更新工事 |  |  |  |  | ※新菱冷熱工業㈱売り実績通り |  | 0 | 0 | 0 | 0 | 0 | 0
2019-04-08 | 349682 | 0003 | 日本バイリーン株式会社 | 121 | 高橋 重幸 | 121190406 | 00042 | 新菱冷熱工業株式会社 | 平成30年度青海南管理事務所熱源更新工事 |  |  |  |  | ※現着前に工藤様へ連絡願います。 |  | 0 | 0 | 0 | 25500 | 2040 | 27540
2019-04-08 | 349686 | 0005 | 株式会社アクシー | 161 | 内藤 慎二 | 161190306 | 00624 | サンエス工業株式会社 | ﾔﾏﾄ科学 塗装ﾌﾞｰｽ更新工事 | PUXM | アクシーPA/305HL（亜鉛枠） | 500W×500H×25t |  |  |  | 80 | 1190 | 95200 | 0 | 0 | 0
2019-04-08 | 349686 | 0005 | 株式会社アクシー | 161 | 内藤 慎二 | 161190306 | 00624 | サンエス工業株式会社 | ﾔﾏﾄ科学 塗装ﾌﾞｰｽ更新工事 |  |  |  |  | ※見積№ 037-304-130304-09 |  | 0 | 0 | 0 | 0 | 0 | 0
2019-04-08 | 349686 | 0005 | 株式会社アクシー | 161 | 内藤 慎二 | 161190306 | 00624 | サンエス工業株式会社 | ﾔﾏﾄ科学 塗装ﾌﾞｰｽ更新工事 | PUXM | アクシーPA/305HL（亜鉛枠） | 470W×500H×25t |  |  |  | 20 | 1410 | 28200 | 123400 | 9872 | 133272
2019-04-08 | 350447 | 0001 | ニッタ株式会社 | 121 | 高橋 重幸 | 121180708 | 00042 | 新菱冷熱工業株式会社 | TDK㈱ﾃｸﾆｶﾙｾﾝﾀｰ(市川) | NEM | ニッタ P-98-HS | 610H×305W×150D用 |  |  |  | 2 | 1750 | 3500 | 0 | 0 | 0
2019-04-08 | 350447 | 0001 | ニッタ株式会社 | 121 | 高橋 重幸 | 121180708 | 00042 | 新菱冷熱工業株式会社 | TDK㈱ﾃｸﾆｶﾙｾﾝﾀｰ(市川) | NT | ニッタ NTJ-20H(RM/600) | 610H×305W×20T |  |  |  | 2 | 1140 | 2280 | 0 | 0 | 0
2019-04-08 | 350447 | 0001 | ニッタ株式会社 | 121 | 高橋 重幸 | 121180708 | 00042 | 新菱冷熱工業株式会社 | TDK㈱ﾃｸﾆｶﾙｾﾝﾀｰ(市川) | NEM | ニッタ P-98-CS | 305H×305W×150D用 |  |  |  | 2 | 970 | 1940 | 0 | 0 | 0
2019-04-08 | 350447 | 0001 | ニッタ株式会社 | 121 | 高橋 重幸 | 121180708 | 00042 | 新菱冷熱工業株式会社 | TDK㈱ﾃｸﾆｶﾙｾﾝﾀｰ(市川) | NT | ニッタ NTJ-20C(RM/600) | 305H×305W×20T |  |  |  | 2 | 830 | 1660 | 9380 | 750 | 10130
2019-04-09 | 349673 | 0001 | ニッタ株式会社 | 151 | 内藤 慎二 | 151190405 | 02845 | 赤門ウイレックス株式会社 | 長谷川香料㈱ |  |  |  |  | F2工場外調機中性能ﾌｨﾙﾀ |  | 0 | 0 | 0 | 0 | 0 | 0
2019-04-09 | 349673 | 0001 | ニッタ株式会社 | 151 | 内藤 慎二 | 151190405 | 02845 | 赤門ウイレックス株式会社 | 長谷川香料㈱ |  |  |  |  | 【AHU-1】 |  | 0 | 0 | 0 | 0 | 0 | 0
2019-04-09 | 349673 | 0001 | ニッタ株式会社 | 151 | 内藤 慎二 | 151190405 | 02845 | 赤門ウイレックス株式会社 | 長谷川香料㈱ | NEM | ニッタ EE-65-F GO(接着型) | 610W×610H×292D |  |  |  | 2 | 10500 | 21000 | 0 | 0 | 0
2019-04-09 | 349673 | 0001 | ニッタ株式会社 | 151 | 内藤 慎二 | 151190405 | 02845 | 赤門ウイレックス株式会社 | 長谷川香料㈱ | NEM | ニッタ EE-65-H GO(接着型) | 305W×610H×292D |  |  |  | 2 | 7900 | 15800 | 0 | 0 | 0
2019-04-09 | 349673 | 0001 | ニッタ株式会社 | 151 | 内藤 慎二 | 151190405 | 02845 | 赤門ウイレックス株式会社 | 長谷川香料㈱ |  |  |  |  | 【AHU-2】 |  | 0 | 0 | 0 | 0 | 0 | 0
2019-04-09 | 349673 | 0001 | ニッタ株式会社 | 151 | 内藤 慎二 | 151190405 | 02845 | 赤門ウイレックス株式会社 | 長谷川香料㈱ | NEM | ニッタ EE-95-F GO(接着型) | 610W×610H×292D |  |  |  | 2 | 11100 | 22200 | 0 | 0 | 0
2019-04-09 | 349673 | 0001 | ニッタ株式会社 | 151 | 内藤 慎二 | 151190405 | 02845 | 赤門ウイレックス株式会社 | 長谷川香料㈱ | NEM | ニッタ EE-95-W GO(接着型) | 610W×305H×292D |  |  |  | 2 | 8300 | 16600 | 0 | 0 | 0
2019-04-09 | 349673 | 0001 | ニッタ株式会社 | 151 | 内藤 慎二 | 151190405 | 02845 | 赤門ウイレックス株式会社 | 長谷川香料㈱ |  |  |  |  | ※ﾘﾌﾟﾚｲｽ |  | 0 | 0 | 0 | 0 | 0 | 0
2019-04-09 | 349673 | 0001 | ニッタ株式会社 | 151 | 内藤 慎二 | 151190405 | 02845 | 赤門ウイレックス株式会社 | 長谷川香料㈱ |  |  |  |  | ※各梱包に系統名(AHU-○)を明記願います。 |  | 0 | 0 | 0 | 75600 | 6048 | 81648
2019-04-09 | 349674 | 0001 | ニッタ株式会社 | 151 | 内藤 慎二 | 151190405 | 02845 | 赤門ウイレックス株式会社 | 長谷川香料㈱ |  |  |  |  | F1工場外調機中性能ﾌｨﾙﾀ |  | 0 | 0 | 0 | 0 | 0 | 0
2019-04-09 | 349674 | 0001 | ニッタ株式会社 | 151 | 内藤 慎二 | 151190405 | 02845 | 赤門ウイレックス株式会社 | 長谷川香料㈱ |  |  |  |  | 【OAP-1(ｼｬｰﾌﾟﾚｽ室系統)外気処理空調機】 |  | 0 | 0 | 0 | 0 | 0 | 0
2019-04-09 | 349674 | 0001 | ニッタ株式会社 | 151 | 内藤 慎二 | 151190405 | 02845 | 赤門ウイレックス株式会社 | 長谷川香料㈱ | NRL | ニッタ RLZ-90-X6 GO | 500H×355W×65D |  |  |  | 8 | 3900 | 31200 | 0 | 0 | 0
2019-04-09 | 349674 | 0001 | ニッタ株式会社 | 151 | 内藤 慎二 | 151190405 | 02845 | 赤門ウイレックス株式会社 | 長谷川香料㈱ |  |  |  |  | 【OAP-2(2階小型調合室系統)外気処理空調機】 |  | 0 | 0 | 0 | 0 | 0 | 0
2019-04-09 | 349674 | 0001 | ニッタ株式会社 | 151 | 内藤 慎二 | 151190405 | 02845 | 赤門ウイレックス株式会社 | 長谷川香料㈱ | NRL | ニッタ RLZ-90-X6 GO | 500H×355W×65D |  |  |  | 8 | 3900 | 31200 | 0 | 0 | 0
2019-04-09 | 349674 | 0001 | ニッタ株式会社 | 151 | 内藤 慎二 | 151190405 | 02845 | 赤門ウイレックス株式会社 | 長谷川香料㈱ |  |  |  |  | ※ﾘﾌﾟﾚｲｽ |  | 0 | 0 | 0 | 0 | 0 | 0
2019-04-09 | 349674 | 0001 | ニッタ株式会社 | 151 | 内藤 慎二 | 151190405 | 02845 | 赤門ウイレックス株式会社 | 長谷川香料㈱ |  |  |  |  | ※各梱包に系統名(OAP-○(○○系統))を | 明記願います。 | 0 | 0 | 0 | 62400 | 4992 | 67392
2019-04-09 | 349691 | 0005 | 株式会社アクシー | 161 | 内藤 慎二 | 161190204 | 00624 | サンエス工業株式会社 | 幸和産業 | PUXM | アクシーPS/600N（亜鉛枠） | 500W×500H×25t |  |  |  | 16 | 1300 | 20800 | 0 | 0 | 0
2019-04-09 | 349691 | 0005 | 株式会社アクシー | 161 | 内藤 慎二 | 161190204 | 00624 | サンエス工業株式会社 | 幸和産業 |  |  |  |  | ※見積№ 037-304-130304-09 |  | 0 | 0 | 0 | 20800 | 1664 | 22464
2019-04-09 | 349910 | 0003 | 日本バイリーン株式会社 | 123 | 前田 健太 | 123181011 | 00031 | 株式会社大気社 | (仮称)竹芝地区開発計画建築計画(業務棟)新築工事 | VCM | ﾊﾞｲﾘｰﾝ VCM-1010YA-P-S |  | FUO-M-16-MR |  |  | 1 | 38750 | 38750 | 0 | 0 | 0
2019-04-09 | 349910 | 0003 | 日本バイリーン株式会社 | 123 | 前田 健太 | 123181011 | 00031 | 株式会社大気社 | (仮称)竹芝地区開発計画建築計画(業務棟)新築工事 | VCM | ﾊﾞｲﾘｰﾝ VCM-1010YA-P-S |  | FUO-M-17-MR |  |  | 1 | 38750 | 38750 | 0 | 0 | 0
2019-04-09 | 349910 | 0003 | 日本バイリーン株式会社 | 123 | 前田 健太 | 123181011 | 00031 | 株式会社大気社 | (仮称)竹芝地区開発計画建築計画(業務棟)新築工事 | VCM | ﾊﾞｲﾘｰﾝ VCM-1010YA-P-S |  | FUO-M-18-MR |  |  | 1 | 38750 | 38750 | 0 | 0 | 0
2019-04-09 | 349910 | 0003 | 日本バイリーン株式会社 | 123 | 前田 健太 | 123181011 | 00031 | 株式会社大気社 | (仮称)竹芝地区開発計画建築計画(業務棟)新築工事 | VCM | ﾊﾞｲﾘｰﾝ VCM-1010YA-LP-S |  | FUO-M-22-MR |  |  | 1 | 38750 | 38750 | 155000 | 12400 | 167400
2019-04-09 | 349912 | 0001 | ニッタ株式会社 | 123 | 前田 健太 | 123171206 | 00031 | 株式会社大気社 | 東京医科大学病院新大学病院新築工事等 | NEH | ニッタ KEHS-A-D GO EE | 610x610x150 |  |  |  | 2 | 13090 | 26180 | 26180 | 2094 | 28274
2019-04-09 | 350643 | 0001 | ニッタ株式会社 | 121 | 高橋 重幸 | 121190207 | 00030 | 東洋熱工業株式会社 | JX金属㈱磯原工場 分工場銅電解空調設備3期工事 | NSP | ニッタ 3901-62 FI AN | 610×610×100 |  |  |  | 20 | 17000 | 340000 | 340000 | 27200 | 367200
2019-04-09 | 350644 | 0001 | ニッタ株式会社 | 122 | 大畑 和樹 | 122190405 | 09021 | ヤマト電機株式会社 | 東京西徳洲会病院 | NBCAP | ニッタ CAP-GS-D(H)-SAVDS-D3 | 660×660×482H |  |  |  | 1 | 22700 | 22700 | 0 | 0 | 0
2019-04-09 | 350644 | 0001 | ニッタ株式会社 | 122 | 大畑 和樹 | 122190405 | 09021 | ヤマト電機株式会社 | 東京西徳洲会病院 | NBCAPP | ニッタ CAP-GS-D(H)-SAVDS-D3用ﾊﾟﾝﾁﾝｸﾞ |  |  |  |  | 1 | 21000 | 21000 | 43700 | 3496 | 47196
2019-04-09 | 350645 | 0001 | ニッタ株式会社 | 122 | 大畑 和樹 | 122190404 | 02763 | 大成温調株式会社 | (仮称)介護老人保健施設久米川 | NBCAP | ニッタ CAP-GS-C(H)-SAS-DS |  |  |  |  | 1 | 10860 | 10860 | 10860 | 869 | 11729
2019-04-10 | 349713 | 0003 | 日本バイリーン株式会社 | 121 | 高橋 重幸 | 121190108 | 00042 | 新菱冷熱工業株式会社 | 東京国際展示場東展示棟空調機器等ｵｰﾊﾞｰﾎｰﾙ工事 | VR | ﾊﾞｲﾘｰﾝ FC-620N | 1.6×50m |  |  |  | 1 | 11800 | 11800 | 0 | 0 | 0
2019-04-10 | 349713 | 0003 | 日本バイリーン株式会社 | 121 | 高橋 重幸 | 121190108 | 00042 | 新菱冷熱工業株式会社 | 東京国際展示場東展示棟空調機器等ｵｰﾊﾞｰﾎｰﾙ工事 |  |  |  |  | ※現着前に平田様へ連絡願います。 |  | 0 | 0 | 0 | 11800 | 944 | 12744
2019-04-10 | 349735 | 2748 | シマ産業株式会社 | 122 | 大畑 和樹 | 122190412 | 03030 | 三幸工業株式会社 | 聖隷横浜病院新外来棟建設工事に伴う空調衛生設備工事 | SAXB | DG87-541 | 0～500Pa |  |  |  | 1 | 4400 | 4400 | 0 | 0 | 0
2019-04-10 | 349735 | 2748 | シマ産業株式会社 | 122 | 大畑 和樹 | 122190412 | 03030 | 三幸工業株式会社 | 聖隷横浜病院新外来棟建設工事に伴う空調衛生設備工事 |  |  |  |  | ※他注文と同送願います。 |  | 0 | 0 | 0 | 4400 | 352 | 4752
2019-04-10 | 349736 | 2748 | シマ産業株式会社 | 122 | 大畑 和樹 | 122190413 | 03030 | 三幸工業株式会社 | みなとみらい21中央地区20街区ﾎﾃﾙ施設 | SAXB | DG87-541 | 0～500Pa |  |  |  | 2 | 4400 | 8800 | 0 | 0 | 0
2019-04-10 | 349736 | 2748 | シマ産業株式会社 | 122 | 大畑 和樹 | 122190413 | 03030 | 三幸工業株式会社 | みなとみらい21中央地区20街区ﾎﾃﾙ施設 |  |  |  |  | ※他注文と同送願います。 |  | 0 | 0 | 0 | 8800 | 704 | 9504
2019-04-10 | 349737 | 2748 | シマ産業株式会社 | 122 | 大畑 和樹 | 122190414 | 03030 | 三幸工業株式会社 | (仮称)第2斎場新築工事 | SAXB | DG87-541 | 0～500Pa |  |  |  | 1 | 4400 | 4400 | 0 | 0 | 0
2019-04-10 | 349737 | 2748 | シマ産業株式会社 | 122 | 大畑 和樹 | 122190414 | 03030 | 三幸工業株式会社 | (仮称)第2斎場新築工事 | SAXB | CL13-291 | 100～500Pa |  |  |  | 1 | 7000 | 7000 | 0 | 0 | 0
2019-04-10 | 349737 | 2748 | シマ産業株式会社 | 122 | 大畑 和樹 | 122190414 | 03030 | 三幸工業株式会社 | (仮称)第2斎場新築工事 |  |  |  |  | ※他注文と同送願います。 |  | 0 | 0 | 0 | 11400 | 912 | 12312
2019-04-10 | 349913 | 0001 | ニッタ株式会社 | 161 | 内藤 慎二 | 161190209 | 03295 | 曙ブレーキ工業株式会社 | 貴社 | NSP | ニッタ 3601-6X RO AI | 200H×200W×68D |  |  |  | 1 | 6000 | 6000 | 0 | 0 | 0
2019-04-10 | 349913 | 0001 | ニッタ株式会社 | 161 | 内藤 慎二 | 161190209 | 03295 | 曙ブレーキ工業株式会社 | 貴社 |  |  |  |  | ※見積№ 20190220-1-1 |  | 0 | 0 | 0 | 6000 | 480 | 6480
2019-04-10 | 350306 | 0217 | 三幸工業株式会社 | 123 | 前田 健太 | 123180708 | 01857 | 三建設備工業株式会社 | 神栖中央公園防災ｱﾘｰﾅ(仮称)設備運営事業 | SB | 三幸工業分割用部材 |  |  |  |  | 2 | 2700 | 5400 | 0 | 0 | 0
2019-04-10 | 350306 | 0217 | 三幸工業株式会社 | 123 | 前田 健太 | 123180708 | 01857 | 三建設備工業株式会社 | 神栖中央公園防災ｱﾘｰﾅ(仮称)設備運営事業 | SB | 三幸工業送料（混載便） |  |  |  |  | 1 | 0 | 1500 | 6900 | 552 | 7452
2019-04-10 | 350312 | 0217 | 三幸工業株式会社 | 121 | 高橋 重幸 | 121181201 | 00042 | 新菱冷熱工業株式会社 | 横浜市市庁舎移転新築工事 | SX32 | 運搬費 |  |  |  |  | 1 | 0 | 35000 | 35000 | 2800 | 37800
2019-04-10 | 350646 | 0001 | ニッタ株式会社 | 122 | 大畑 和樹 | 122190405 | 09021 | ヤマト電機株式会社 | 東京西徳洲会病院 | NEH | ニッタ EHD-A-D GI EO | 610H×610W×150D |  |  |  | 1 | 10430 | 10430 | 10430 | 834 | 11264
2019-04-10 | 350802 | 2748 | シマ産業株式会社 | 122 | 大畑 和樹 | 122190414 | 03030 | 三幸工業株式会社 | (仮称)第2斎場新築工事 | SAXB | CL13-291 | 100～500Pa |  |  |  | 1 | 7700 | 7700 | 0 | 0 | 0
2019-04-10 | 350802 | 2748 | シマ産業株式会社 | 122 | 大畑 和樹 | 122190414 | 03030 | 三幸工業株式会社 | (仮称)第2斎場新築工事 | SAXB | CL13-291 | 100～500Pa | ※金額間違え |  |  | 1 | 7000 | -7000 | 0 | 0 | 0
2019-04-10 | 350802 | 2748 | シマ産業株式会社 | 122 | 大畑 和樹 | 122190414 | 03030 | 三幸工業株式会社 | (仮称)第2斎場新築工事 |  |  |  |  | ※単価を誤って仕入入力していたため修正 | ×7,000円 ○7,700円 | 0 | 0 | 0 | 700 | 56 | 756
2019-04-11 | 349697 | 0001 | ニッタ株式会社 | 127 | 古泉 匡 | 127190415 | 03023 | コトヒラ工業株式会社 | OEM(ｺﾄﾋﾗ) | NSP | ニッタ 34J1-6X RR AA | 250H×250W×68D | NHEP-08071-1 |  |  | 10 | 4600 | 46000 | 46000 | 3680 | 49680
2019-04-11 | 349715 | 0003 | 日本バイリーン株式会社 | 121 | 高橋 重幸 | 121190108 | 00042 | 新菱冷熱工業株式会社 | 東京国際展示場東展示棟空調機器等ｵｰﾊﾞｰﾎｰﾙ工事 | VXX | ﾊﾞｲﾘｰﾝ 送料 |  |  |  |  | 1 | 0 | 1500 | 1500 | 120 | 1620
2019-04-11 | 349718 | 0003 | 日本バイリーン株式会社 | 151 | 内藤 慎二 | 151190415 | 01486 | カルビー株式会社 | ｶﾙﾋﾞｰ㈱ 新宇都宮工場 | VT | ﾊﾞｲﾘｰﾝ PS/150N | 250×300㎜ |  |  |  | 25 | 100 | 2500 | 0 | 0 | 0
2019-04-11 | 349718 | 0003 | 日本バイリーン株式会社 | 151 | 内藤 慎二 | 151190415 | 01486 | カルビー株式会社 | ｶﾙﾋﾞｰ㈱ 新宇都宮工場 | VT | ﾊﾞｲﾘｰﾝ PS/150N | 240×240㎜ |  |  |  | 50 | 100 | 5000 | 0 | 0 | 0
2019-04-11 | 349718 | 0003 | 日本バイリーン株式会社 | 151 | 内藤 慎二 | 151190415 | 01486 | カルビー株式会社 | ｶﾙﾋﾞｰ㈱ 新宇都宮工場 | VXX | ﾊﾞｲﾘｰﾝ 送料 |  |  |  |  | 1 | 0 | 1500 | 0 | 0 | 0
2019-04-11 | 349718 | 0003 | 日本バイリーン株式会社 | 151 | 内藤 慎二 | 151190415 | 01486 | カルビー株式会社 | ｶﾙﾋﾞｰ㈱ 新宇都宮工場 |  |  |  |  | ※実績注番 151190113(2019年1月) |  | 0 | 0 | 0 | 9000 | 720 | 9720
2019-04-11 | 349721 | 0003 | 日本バイリーン株式会社 | 122 | 大畑 和樹 | 122190411 | 00032 | 第一工業株式会社 | 大手町ﾋﾞﾙ大規模ﾘﾉﾍﾞｰｼｮﾝ工事(商業改修工事 共用部その1) | VR | ﾊﾞｲﾘｰﾝ PS/600N | 1.6×20m |  |  |  | 1 | 40000 | 40000 | 0 | 0 | 0
2019-04-11 | 349721 | 0003 | 日本バイリーン株式会社 | 122 | 大畑 和樹 | 122190411 | 00032 | 第一工業株式会社 | 大手町ﾋﾞﾙ大規模ﾘﾉﾍﾞｰｼｮﾝ工事(商業改修工事 共用部その1) |  |  |  |  | ※見積№ S19-10535 |  | 0 | 0 | 0 | 0 | 0 | 0
2019-04-11 | 349721 | 0003 | 日本バイリーン株式会社 | 122 | 大畑 和樹 | 122190411 | 00032 | 第一工業株式会社 | 大手町ﾋﾞﾙ大規模ﾘﾉﾍﾞｰｼｮﾝ工事(商業改修工事 共用部その1) |  |  |  |  | ※到着5分前に御担当者様へ連絡願います。 |  | 0 | 0 | 0 | 40000 | 3200 | 43200
2019-04-11 | 349724 | 0005 | 株式会社アクシー | 123 | 前田 健太 | 123190201 | 03310 | 株式会社久和設計 | 株式会社ﾂﾑﾗ茨城工場 | PUXM | アクシーZEGｹｰｼﾝｸﾞ ﾎﾞﾝﾃﾞ仕様 | 345W×345H×150D |  |  |  | 1 | 45000 | 45000 | 0 | 0 | 0
2019-04-11 | 349724 | 0005 | 株式会社アクシー | 123 | 前田 健太 | 123190201 | 03310 | 株式会社久和設計 | 株式会社ﾂﾑﾗ茨城工場 |  |  |  |  | 仕様：ﾒﾗﾐﾝ焼付塗装 N-7 屋内 差圧計無し |  | 0 | 0 | 0 | 0 | 0 | 0
2019-04-11 | 349724 | 0005 | 株式会社アクシー | 123 | 前田 健太 | 123190201 | 03310 | 株式会社久和設計 | 株式会社ﾂﾑﾗ茨城工場 | PUXM | アクシーMSMF-PS600N/SUS ｱﾙﾐ枠 把付止線 | 305W×305H×25T |  |  |  | 1 | 4870 | 4870 | 0 | 0 | 0
2019-04-11 | 349724 | 0005 | 株式会社アクシー | 123 | 前田 健太 | 123190201 | 03310 | 株式会社久和設計 | 株式会社ﾂﾑﾗ茨城工場 |  |  |  |  | ※見積№ 037-304-190327-04 |  | 0 | 0 | 0 | 0 | 0 | 0
2019-04-11 | 349724 | 0005 | 株式会社アクシー | 123 | 前田 健太 | 123190201 | 03310 | 株式会社久和設計 | 株式会社ﾂﾑﾗ茨城工場 |  |  |  |  | ※図番:EC72201 |  | 0 | 0 | 0 | 49870 | 3990 | 53860
2019-04-11 | 349914 | 0001 | ニッタ株式会社 | 161 | 内藤 慎二 | 161190301 | 00643 | 高砂熱学工業株式会社 | 東京大学工学部10号館 | NEH | ニッタ EHD-A-X GIEO | 500H×500W×150D |  |  |  | 1 | 13800 | 13800 | 13800 | 1104 | 14904
2019-04-11 | 350647 | 0001 | ニッタ株式会社 | 123 | 前田 健太 | 123190303 | 00051 | ダイダン株式会社 | 田村駒東京本社ﾋﾞﾙ空調･電気設備刷新工事 | NBPM | ニッタ 1×1PM-NTG |  |  |  |  | 2 | 45900 | 91800 | 91800 | 7344 | 99144
2019-04-12 | 349698 | 0001 | ニッタ株式会社 | 151 | 内藤 慎二 | 151190412 | 02845 | 赤門ウイレックス株式会社 | 信州ｼｷｼﾏ | NEM | ニッタ EP-95-F GO(接着型) | 610W*610H*150D |  |  |  | 4 | 7900 | 31600 | 0 | 0 | 0
2019-04-12 | 349698 | 0001 | ニッタ株式会社 | 151 | 内藤 慎二 | 151190412 | 02845 | 赤門ウイレックス株式会社 | 信州ｼｷｼﾏ | NEM | ニッタ EP-95-F GI(接着型) | 610W*610H*150D |  |  |  | 4 | 7900 | 31600 | 0 | 0 | 0
2019-04-12 | 349698 | 0001 | ニッタ株式会社 | 151 | 内藤 慎二 | 151190412 | 02845 | 赤門ウイレックス株式会社 | 信州ｼｷｼﾏ |  |  |  |  | ※実績注番 151180421(2018年4月) |  | 0 | 0 | 0 | 0 | 0 | 0
2019-04-12 | 349698 | 0001 | ニッタ株式会社 | 151 | 内藤 慎二 | 151190412 | 02845 | 赤門ウイレックス株式会社 | 信州ｼｷｼﾏ |  |  |  |  | ※送り状に｢食ﾊﾟﾝ焼成強制冷却ｸｰﾗｰ｣と | 明記願います。 | 0 | 0 | 0 | 63200 | 5056 | 68256
2019-04-12 | 349702 | 0001 | ニッタ株式会社 | 127 | 古泉 匡 | 127190416 | 03023 | コトヒラ工業株式会社 | OEM(ｺﾄﾋﾗ) | NSP | ニッタ 3607-61 RI AA | 305H×305W×68D | NHEP-10002-0 |  |  | 5 | 5500 | 27500 | 27500 | 2200 | 29700
2019-04-12 | 349752 | 0003 | 日本バイリーン株式会社 | 151 | 内藤 慎二 | 151190412 | 02845 | 赤門ウイレックス株式会社 | 信州ｼｷｼﾏ | VR | ﾊﾞｲﾘｰﾝ PS/300N | 1.6*20m巻 |  |  |  | 1 | 19200 | 19200 | 0 | 0 | 0
2019-04-12 | 349752 | 0003 | 日本バイリーン株式会社 | 151 | 内藤 慎二 | 151190412 | 02845 | 赤門ウイレックス株式会社 | 信州ｼｷｼﾏ | VR | ﾊﾞｲﾘｰﾝ PS/600N | 1.6*20m巻 |  |  |  | 1 | 29000 | 29000 | 0 | 0 | 0
2019-04-12 | 349752 | 0003 | 日本バイリーン株式会社 | 151 | 内藤 慎二 | 151190412 | 02845 | 赤門ウイレックス株式会社 | 信州ｼｷｼﾏ |  |  |  |  | ※見積№ T15-01063-03 | T12-01214-02 | 0 | 0 | 0 | 48200 | 3856 | 52056
2019-04-12 | 350319 | 0217 | 三幸工業株式会社 | 122 | 大畑 和樹 | 122181105 | 02763 | 大成温調株式会社 | (仮称)第2斎場新築工事 | SB | 三幸工業ﾄﾞｱ方向交換費用 |  |  |  |  | 1 | 0 | 20000 | 0 | 0 | 0
2019-04-12 | 350319 | 0217 | 三幸工業株式会社 | 122 | 大畑 和樹 | 122181105 | 02763 | 大成温調株式会社 | (仮称)第2斎場新築工事 | SX32 | 運搬費 |  |  |  |  | 1 | 0 | 7000 | 27000 | 2160 | 29160
2019-04-12 | 350648 | 0001 | ニッタ株式会社 | 121 | 高橋 重幸 | 121190302 | 00030 | 東洋熱工業株式会社 | 株式会社尾島商店 | NT | ニッタ NTJ-25H(RM/600) | 610H×305W×25T |  |  |  | 2 | 1160 | 2320 | 0 | 0 | 0
2019-04-12 | 350648 | 0001 | ニッタ株式会社 | 121 | 高橋 重幸 | 121190302 | 00030 | 東洋熱工業株式会社 | 株式会社尾島商店 | NEM | ニッタ EPJ-90-H(接着) GO | 610H×305W×150D |  |  |  | 2 | 3500 | 7000 | 0 | 0 | 0
2019-04-12 | 350648 | 0001 | ニッタ株式会社 | 121 | 高橋 重幸 | 121190302 | 00030 | 東洋熱工業株式会社 | 株式会社尾島商店 | NT | ニッタ NTJ-25H(RM/600) | 610H×305W×25T |  |  |  | 2 | 1160 | 2320 | 0 | 0 | 0
2019-04-12 | 350648 | 0001 | ニッタ株式会社 | 121 | 高橋 重幸 | 121190302 | 00030 | 東洋熱工業株式会社 | 株式会社尾島商店 | NEM | ニッタ EPJ-90-H(接着) GO | 610H×305W×150D |  |  |  | 2 | 3500 | 7000 | 18640 | 1492 | 20132
2019-04-13 | 350050 | 0204 | モリミツ株式会社 | 161 | 内藤 慎二 | 161190411 | 00031 | 株式会社大気社 | 日本ﾒｼﾞﾌｨｼﾞｯｸｽ㈱札幌ﾗﾎﾞ | SXXS | 清浄度測定作業 |  |  |  |  | 2 | 25000 | 50000 | 0 | 0 | 0
2019-04-13 | 350050 | 0204 | モリミツ株式会社 | 161 | 内藤 慎二 | 161190411 | 00031 | 株式会社大気社 | 日本ﾒｼﾞﾌｨｼﾞｯｸｽ㈱札幌ﾗﾎﾞ | SXXS | 測定器機材損料 |  |  |  |  | 2 | 15000 | 30000 | 0 | 0 | 0
2019-04-13 | 350050 | 0204 | モリミツ株式会社 | 161 | 内藤 慎二 | 161190411 | 00031 | 株式会社大気社 | 日本ﾒｼﾞﾌｨｼﾞｯｸｽ㈱札幌ﾗﾎﾞ | SXXS | 報告書作成費 |  |  |  |  | 1 | 0 | 8000 | 0 | 0 | 0
2019-04-13 | 350050 | 0204 | モリミツ株式会社 | 161 | 内藤 慎二 | 161190411 | 00031 | 株式会社大気社 | 日本ﾒｼﾞﾌｨｼﾞｯｸｽ㈱札幌ﾗﾎﾞ | SXXS | 雑材費 |  |  |  |  | 1 | 0 | 3000 | 0 | 0 | 0
2019-04-13 | 350050 | 0204 | モリミツ株式会社 | 161 | 内藤 慎二 | 161190411 | 00031 | 株式会社大気社 | 日本ﾒｼﾞﾌｨｼﾞｯｸｽ㈱札幌ﾗﾎﾞ | SXXS | 諸経費 |  |  |  |  | 1 | 0 | 9000 | 100000 | 8000 | 108000
2019-04-13 | 350327 | 0217 | 三幸工業株式会社 | 123 | 前田 健太 | 123190102 | 00051 | ダイダン株式会社 | 練馬総合病院 | SB | 三幸工業ﾀｯﾁｱｯﾌﾟ塗料 | DN-70 |  | 吸着剤ﾌｨﾙﾀｹｰｼﾝｸﾞ |  | 1 | 1500 | 1500 | 0 | 0 | 0
2019-04-13 | 350327 | 0217 | 三幸工業株式会社 | 123 | 前田 健太 | 123190102 | 00051 | ダイダン株式会社 | 練馬総合病院 | SB | 三幸工業送料 |  |  | 系統:1F病理検査室 処理風量:1500CMH | 図番:SK19-KW02-03-0 | 1 | 0 | 1000 | 0 | 0 | 0
2019-04-13 | 350327 | 0217 | 三幸工業株式会社 | 123 | 前田 健太 | 123190102 | 00051 | ダイダン株式会社 | 練馬総合病院 |  |  |  |  | ※価格回答願います。 |  | 0 | 0 | 0 | 2500 | 200 | 2700
2019-04-14 | 350330 | 0217 | 三幸工業株式会社 | 121 | 高橋 重幸 | 121190310 | 00030 | 東洋熱工業株式会社 | ﾛｯﾃ浦和第6工場 新ﾊﾞｰｱｲｽ製造設備導入計画空調設備工事 |  |  |  |  | ﾌｧﾝ付中性能ﾌｨﾙﾀｹｰｼﾝｸﾞ |  | 0 | 0 | 0 | 0 | 0 | 0
2019-04-14 | 350330 | 0217 | 三幸工業株式会社 | 121 | 高橋 重幸 | 121190310 | 00030 | 東洋熱工業株式会社 | ﾛｯﾃ浦和第6工場 新ﾊﾞｰｱｲｽ製造設備導入計画空調設備工事 | SB | 三幸工業K-1×1PM-N3-FN-SP | 1300H×750W×750L | 図番:SK19-KW01-02-0 |  |  | 1 | 370000 | 370000 | 0 | 0 | 0
2019-04-14 | 350330 | 0217 | 三幸工業株式会社 | 121 | 高橋 重幸 | 121190310 | 00030 | 東洋熱工業株式会社 | ﾛｯﾃ浦和第6工場 新ﾊﾞｰｱｲｽ製造設備導入計画空調設備工事 | SX32 | 運搬費 |  |  |  |  | 1 | 0 | 50000 | 420000 | 33600 | 453600
2019-04-15 | 349704 | 0001 | ニッタ株式会社 | 151 | 内藤 慎二 | 151190409 | 02845 | 赤門ウイレックス株式会社 | ﾊﾟｽｺ湘南工場 | NEM | ニッタ P-98-FS |  |  |  |  | 2 | 8500 | 17000 | 0 | 0 | 0
2019-04-15 | 349704 | 0001 | ニッタ株式会社 | 151 | 内藤 慎二 | 151190409 | 02845 | 赤門ウイレックス株式会社 | ﾊﾟｽｺ湘南工場 | NEM | ニッタ P-98-HS |  |  |  |  | 2 | 5800 | 11600 | 0 | 0 | 0
2019-04-15 | 349704 | 0001 | ニッタ株式会社 | 151 | 内藤 慎二 | 151190409 | 02845 | 赤門ウイレックス株式会社 | ﾊﾟｽｺ湘南工場 | NEM | ニッタ F-90-F |  |  |  |  | 4 | 6500 | 26000 | 0 | 0 | 0
2019-04-15 | 349704 | 0001 | ニッタ株式会社 | 151 | 内藤 慎二 | 151190409 | 02845 | 赤門ウイレックス株式会社 | ﾊﾟｽｺ湘南工場 | NEM | ニッタ P-65-F |  |  |  |  | 14 | 7100 | 99400 | 0 | 0 | 0
2019-04-15 | 349704 | 0001 | ニッタ株式会社 | 151 | 内藤 慎二 | 151190409 | 02845 | 赤門ウイレックス株式会社 | ﾊﾟｽｺ湘南工場 | NEM | ニッタ EE-90-X-GO | 760W*610H*292D | ※ｱﾙﾐ枠接着ﾀｲﾌﾟ |  |  | 1 | 15500 | 15500 | 0 | 0 | 0
2019-04-15 | 349704 | 0001 | ニッタ株式会社 | 151 | 内藤 慎二 | 151190409 | 02845 | 赤門ウイレックス株式会社 | ﾊﾟｽｺ湘南工場 | NEM | ニッタ P-65-H |  |  |  |  | 3 | 5000 | 15000 | 0 | 0 | 0
2019-04-15 | 349704 | 0001 | ニッタ株式会社 | 151 | 内藤 慎二 | 151190409 | 02845 | 赤門ウイレックス株式会社 | ﾊﾟｽｺ湘南工場 |  |  |  |  | ※実績注番 151180415(2018年4月) |  | 0 | 0 | 0 | 184500 | 14760 | 199260
2019-04-15 | 349705 | 0001 | ニッタ株式会社 | 160 | 古泉 匡 | 160190411 | 01383 | 新菱テクニカルサービス株式会社 | 日本ｾﾞｵﾝ㈱総合開発ｾﾝﾀｰ | NEM | ニッタ P-98-FS | 610W×610H×150D |  |  |  | 6 | 9000 | 54000 | 0 | 0 | 0
2019-04-15 | 349705 | 0001 | ニッタ株式会社 | 160 | 古泉 匡 | 160190411 | 01383 | 新菱テクニカルサービス株式会社 | 日本ｾﾞｵﾝ㈱総合開発ｾﾝﾀｰ |  |  |  |  | ※実績注番 160180414(2018年4月) |  | 0 | 0 | 0 | 0 | 0 | 0
2019-04-15 | 349705 | 0001 | ニッタ株式会社 | 160 | 古泉 匡 | 160190411 | 01383 | 新菱テクニカルサービス株式会社 | 日本ｾﾞｵﾝ㈱総合開発ｾﾝﾀｰ |  |  |  |  | ※到着しましたら、必ず新菱冷熱工業㈱伊藤様へ | ご連絡の上、ご指示に従って納品願います。 | 0 | 0 | 0 | 54000 | 4320 | 58320
2019-04-15 | 349707 | 0001 | ニッタ株式会社 | 127 | 古泉 匡 | 127190418 | 03023 | コトヒラ工業株式会社 | OEM(ｺﾄﾋﾗ) | NSP | ニッタ 34J1-6X RR AA | 250H×250W×68D | NHEP-08071-1 |  |  | 10 | 4600 | 46000 | 46000 | 3680 | 49680
2019-04-15 | 349756 | 0003 | 日本バイリーン株式会社 | 161 | 内藤 慎二 | 161190405 | 00353 | 三機工業株式会社 | 第一三共品川 | VRX | ﾊﾞｲﾘｰﾝ VCM-2020用防鳥網(SUS/10㎜目) |  |  |  |  | 1 | 47000 | 47000 | 0 | 0 | 0
2019-04-15 | 349756 | 0003 | 日本バイリーン株式会社 | 161 | 内藤 慎二 | 161190405 | 00353 | 三機工業株式会社 | 第一三共品川 |  |  |  |  | ※見積№ S19-10495 |  | 0 | 0 | 0 | 47000 | 3760 | 50760
2019-04-15 | 349758 | 0003 | 日本バイリーン株式会社 | 160 | 古泉 匡 | 160190411 | 01383 | 新菱テクニカルサービス株式会社 | 日本ｾﾞｵﾝ㈱総合開発ｾﾝﾀｰ | VT | ﾊﾞｲﾘｰﾝ VT-20C(PS/600) | 610W×610H×20t | 連結あり(含まず寸法) |  |  | 6 | 2000 | 12000 | 0 | 0 | 0
2019-04-15 | 349758 | 0003 | 日本バイリーン株式会社 | 160 | 古泉 匡 | 160190411 | 01383 | 新菱テクニカルサービス株式会社 | 日本ｾﾞｵﾝ㈱総合開発ｾﾝﾀｰ | VXX | ﾊﾞｲﾘｰﾝ 送料 |  |  |  |  | 1 | 0 | 1500 | 0 | 0 | 0
2019-04-15 | 349758 | 0003 | 日本バイリーン株式会社 | 160 | 古泉 匡 | 160190411 | 01383 | 新菱テクニカルサービス株式会社 | 日本ｾﾞｵﾝ㈱総合開発ｾﾝﾀｰ |  |  |  |  | ※見積№ T08-01573-08 |  | 0 | 0 | 0 | 0 | 0 | 0
2019-04-15 | 349758 | 0003 | 日本バイリーン株式会社 | 160 | 古泉 匡 | 160190411 | 01383 | 新菱テクニカルサービス株式会社 | 日本ｾﾞｵﾝ㈱総合開発ｾﾝﾀｰ |  |  |  |  | ※到着しましたら、必ず新菱冷熱工業㈱伊藤様へ | ご連絡の上、ご指示に従って納品願います。 | 0 | 0 | 0 | 0 | 0 | 0
2019-04-15 | 349758 | 0003 | 日本バイリーン株式会社 | 160 | 古泉 匡 | 160190411 | 01383 | 新菱テクニカルサービス株式会社 | 日本ｾﾞｵﾝ㈱総合開発ｾﾝﾀｰ |  |  |  |  | ※先ほど篠崎様へTELにて納期をお問い合わせした | 件です。こちらの納期にて手配の程お願い致します。 | 0 | 0 | 0 | 13500 | 1080 | 14580
2019-04-15 | 349768 | 0005 | 株式会社アクシー | 151 | 内藤 慎二 | 151190409 | 02845 | 赤門ウイレックス株式会社 | ﾊﾟｽｺ湘南工場 | PUXM | アクシーTDBT-65 | 380W*130H*30D+5tﾊﾟｯｷﾝ |  |  |  | 1 | 2500 | 2500 | 0 | 0 | 0
2019-04-15 | 349768 | 0005 | 株式会社アクシー | 151 | 内藤 慎二 | 151190409 | 02845 | 赤門ウイレックス株式会社 | ﾊﾟｽｺ湘南工場 | PUXM | アクシーTDBT-90(ｱﾙﾐ枠付一体型) | 610W*610H*65D | 流入ｶﾞｽｹｯﾄ付 |  |  | 1 | 7260 | 7260 | 0 | 0 | 0
2019-04-15 | 349768 | 0005 | 株式会社アクシー | 151 | 内藤 慎二 | 151190409 | 02845 | 赤門ウイレックス株式会社 | ﾊﾟｽｺ湘南工場 |  |  |  |  | ※実績注番 151181115(2018年11月) |  | 0 | 0 | 0 | 9760 | 781 | 10541
2019-04-15 | 350332 | 0217 | 三幸工業株式会社 | 122 | 大畑 和樹 | 122180408 | 01375 | 菱和設備株式会社 | 北仲通5丁目 |  |  |  |  | FSZ-PH2-1 |  | 0 | 0 | 0 | 0 | 0 | 0
2019-04-15 | 350332 | 0217 | 三幸工業株式会社 | 122 | 大畑 和樹 | 122180408 | 01375 | 菱和設備株式会社 | 北仲通5丁目 | SB | 三幸工業K-0.5×0.5PM-NSTS | ﾄﾞｱ方向：L1 | 図番：SK17-KW55-01-2 |  |  | 1 | 35000 | 35000 | 0 | 0 | 0
2019-04-15 | 350332 | 0217 | 三幸工業株式会社 | 122 | 大畑 和樹 | 122180408 | 01375 | 菱和設備株式会社 | 北仲通5丁目 | SX32 | 運搬費 |  |  |  |  | 1 | 0 | 5000 | 0 | 0 | 0
2019-04-15 | 350332 | 0217 | 三幸工業株式会社 | 122 | 大畑 和樹 | 122180408 | 01375 | 菱和設備株式会社 | 北仲通5丁目 |  |  |  |  | ※現着前に稲葉様へ連絡願います。 |  | 0 | 0 | 0 | 0 | 0 | 0
2019-04-15 | 350332 | 0217 | 三幸工業株式会社 | 122 | 大畑 和樹 | 122180408 | 01375 | 菱和設備株式会社 | 北仲通5丁目 |  |  |  |  | ※送り状送付願います。 |  | 0 | 0 | 0 | 40000 | 3200 | 43200
2019-04-15 | 350335 | 0217 | 三幸工業株式会社 | 121 | 高橋 重幸 | 121181201 | 00042 | 新菱冷熱工業株式会社 | 横浜市市庁舎移転新築工事 | SX32 | 運搬費 |  |  |  |  | 1 | 0 | 45000 | 45000 | 3600 | 48600
2019-04-16 | 349741 | 0001 | ニッタ株式会社 | 127 | 古泉 匡 | 127190420 | 03023 | コトヒラ工業株式会社 | OEM(ｺﾄﾋﾗ) | NSP | ニッタ TNNA30U5-6XN6PX FIX AA | 200H×800W×47 | THEP-12226-2 |  |  | 1 | 28000 | 28000 | 28000 | 2240 | 30240
2019-04-16 | 349759 | 0003 | 日本バイリーン株式会社 | 161 | 内藤 慎二 | 161190405 | 00353 | 三機工業株式会社 | 第一三共品川 | VXX | ﾊﾞｲﾘｰﾝ 送料 |  |  |  |  | 1 | 0 | 15000 | 15000 | 1200 | 16200
2019-04-16 | 349760 | 0003 | 日本バイリーン株式会社 | 161 | 内藤 慎二 | 161190401 | 00052 | 株式会社日立プラントサービス | ㈱正栄ﾃﾞﾘｼｨ筑西工場 | VT | ﾊﾞｲﾘｰﾝ VT-10(PS/150N) | 610W×610H×10T |  |  |  | 3 | 2200 | 6600 | 0 | 0 | 0
2019-04-16 | 349760 | 0003 | 日本バイリーン株式会社 | 161 | 内藤 慎二 | 161190401 | 00052 | 株式会社日立プラントサービス | ㈱正栄ﾃﾞﾘｼｨ筑西工場 | VT | ﾊﾞｲﾘｰﾝ VT-10(PS/150N) | 305W×610H×10T |  |  |  | 3 | 1600 | 4800 | 0 | 0 | 0
2019-04-16 | 349760 | 0003 | 日本バイリーン株式会社 | 161 | 内藤 慎二 | 161190401 | 00052 | 株式会社日立プラントサービス | ㈱正栄ﾃﾞﾘｼｨ筑西工場 | VT | ﾊﾞｲﾘｰﾝ VA-25K6FC(PS/600N)CN-Ⅱ付 | 610W×610H×25T |  |  |  | 54 | 6900 | 372600 | 0 | 0 | 0
2019-04-16 | 349760 | 0003 | 日本バイリーン株式会社 | 161 | 内藤 慎二 | 161190401 | 00052 | 株式会社日立プラントサービス | ㈱正栄ﾃﾞﾘｼｨ筑西工場 | VT | ﾊﾞｲﾘｰﾝ VA-25K5VC(PS/600N)CN-Ⅱ付 | 305W×610H×25T |  |  |  | 5 | 5900 | 29500 | 0 | 0 | 0
2019-04-16 | 349760 | 0003 | 日本バイリーン株式会社 | 161 | 内藤 慎二 | 161190401 | 00052 | 株式会社日立プラントサービス | ㈱正栄ﾃﾞﾘｼｨ筑西工場 | VT | ﾊﾞｲﾘｰﾝ VA-25K4HC(PS/600N)CN-Ⅱ付 | 610W×305H×25T |  |  |  | 5 | 5900 | 29500 | 0 | 0 | 0
2019-04-16 | 349760 | 0003 | 日本バイリーン株式会社 | 161 | 内藤 慎二 | 161190401 | 00052 | 株式会社日立プラントサービス | ㈱正栄ﾃﾞﾘｼｨ筑西工場 |  |  |  |  | ※見積№ T18-00645-01 |  | 0 | 0 | 0 | 443000 | 35440 | 478440
2019-04-16 | 349814 | 2748 | シマ産業株式会社 | 121 | 高橋 重幸 | 121190311 | 03036 | 株式会社エスティーアンドアール | (仮称)三本柳整形外科人工関節ｸﾘﾆｯｸ | SAXB | CL13-291 | 60～300Pa |  |  |  | 3 | 7200 | 21600 | 21600 | 1728 | 23328
2019-04-16 | 349915 | 0001 | ニッタ株式会社 | 123 | 前田 健太 | 123181009 | 00643 | 高砂熱学工業株式会社 | 東京大学(医病)入院棟A 2･3階改修工事 | NEH | ニッタ EHS-A-C GI EO | 305×305×150 |  |  |  | 2 | 4700 | 9400 | 9400 | 752 | 10152
2019-04-16 | 350507 | 0008 | 有限会社東京空調サービス | 150 | 古泉 匡 | 150190405 | 02544 | 三興コントロール株式会社 | 株式会社BIKEN東京事業所 | SXXS | 作業費（発注あり） |  |  |  |  | 16 | 23000 | 368000 | 0 | 0 | 0
2019-04-16 | 350507 | 0008 | 有限会社東京空調サービス | 150 | 古泉 匡 | 150190405 | 02544 | 三興コントロール株式会社 | 株式会社BIKEN東京事業所 | SXXS | 車両交通費 |  |  |  |  | 7 | 7000 | 49000 | 0 | 0 | 0
2019-04-16 | 350507 | 0008 | 有限会社東京空調サービス | 150 | 古泉 匡 | 150190405 | 02544 | 三興コントロール株式会社 | 株式会社BIKEN東京事業所 | SXXS | 出張費 |  |  |  |  | 11 | 8000 | 88000 | 505000 | 40400 | 545400
2019-04-17 | 349744 | 0001 | ニッタ株式会社 | 127 | 古泉 匡 | 127190417 | 03023 | コトヒラ工業株式会社 | OEM(ｺﾄﾋﾗ) | NSP | ニッタ 3441-6XN3PX FIX AA | 500H×500W×65D | NHEP-12046-0 |  |  | 1 | 12750 | 12750 | 12750 | 1020 | 13770
2019-04-17 | 349745 | 0001 | ニッタ株式会社 | 127 | 古泉 匡 | 127190419 | 03023 | コトヒラ工業株式会社 | OEM(ｺﾄﾋﾗ) | NSP | ニッタ TNNA30U5-6XN6PX FIX AA | 250H×500W×47 | THEP-12225-2 |  |  | 1 | 21000 | 21000 | 0 | 0 | 0
2019-04-17 | 349745 | 0001 | ニッタ株式会社 | 127 | 古泉 匡 | 127190419 | 03023 | コトヒラ工業株式会社 | OEM(ｺﾄﾋﾗ) | NSP | ニッタ TNNA30U5-6XN6PX FIX AA | 590H×725W×47 | THEP-12227-2 |  |  | 2 | 31500 | 63000 | 84000 | 6720 | 90720
2019-04-17 | 349766 | 0003 | 日本バイリーン株式会社 | 151 | 内藤 慎二 | 151190407 | 02783 | ＴＭＥＳ株式会社 | 第一三共ﾌﾟﾛﾌｧｰﾏ㈱平塚工場 | VT | ﾊﾞｲﾘｰﾝ PS/600(ろ材のみ) | 610×610 |  |  |  | 7 | 1050 | 7350 | 0 | 0 | 0
2019-04-17 | 349766 | 0003 | 日本バイリーン株式会社 | 151 | 内藤 慎二 | 151190407 | 02783 | ＴＭＥＳ株式会社 | 第一三共ﾌﾟﾛﾌｧｰﾏ㈱平塚工場 | VT | ﾊﾞｲﾘｰﾝ PS/600(ろ材のみ) | 610×305 |  |  |  | 4 | 520 | 2080 | 0 | 0 | 0
2019-04-17 | 349766 | 0003 | 日本バイリーン株式会社 | 151 | 内藤 慎二 | 151190407 | 02783 | ＴＭＥＳ株式会社 | 第一三共ﾌﾟﾛﾌｧｰﾏ㈱平塚工場 | VXX | ﾊﾞｲﾘｰﾝ 送料 |  |  |  |  | 1 | 0 | 1500 | 0 | 0 | 0
2019-04-17 | 349766 | 0003 | 日本バイリーン株式会社 | 151 | 内藤 慎二 | 151190407 | 02783 | ＴＭＥＳ株式会社 | 第一三共ﾌﾟﾛﾌｧｰﾏ㈱平塚工場 |  |  |  |  | ※実績注番 151180405(2018年4月) |  | 0 | 0 | 0 | 10930 | 874 | 11804
2019-04-17 | 349813 | 2748 | シマ産業株式会社 | 122 | 大畑 和樹 | 122190415 | 03030 | 三幸工業株式会社 | 東京理科大学野田校舎新7号館新築工事 | SAXB | DG87-541 | 0～300Pa |  |  |  | 2 | 4400 | 8800 | 0 | 0 | 0
2019-04-17 | 349813 | 2748 | シマ産業株式会社 | 122 | 大畑 和樹 | 122190415 | 03030 | 三幸工業株式会社 | 東京理科大学野田校舎新7号館新築工事 | SAXB | DG87-541 | 0～100Pa |  |  |  | 3 | 6000 | 18000 | 26800 | 2144 | 28944
2019-04-17 | 350339 | 0217 | 三幸工業株式会社 | 122 | 大畑 和樹 | 122181205 | 00043 | 株式会社きんでん | みなとみらい21中央地区20街区ﾎﾃﾙ施設 | SB | 三幸工業混載便 |  |  |  |  | 1 | 0 | 5000 | 5000 | 400 | 5400
2019-04-18 | 349750 | 0001 | ニッタ株式会社 | 127 | 古泉 匡 | 127190421 | 03023 | コトヒラ工業株式会社 | OEM(ｺﾄﾋﾗ) | NSP | ニッタ 3607-61 RR AA | 305H×305W×68D | NHEP-09082-0 |  |  | 10 | 5500 | 55000 | 55000 | 4400 | 59400
2019-04-18 | 349780 | 0001 | ニッタ株式会社 | 151 | 内藤 慎二 | 151190419 | 02858 | 日本ジェネリック株式会社 | 日本ｼﾞｪﾈﾘｯｸ㈱つくば工場 | NTSI | ニッタ AeroTrak9306校正費 |  |  |  |  | 1 | 63000 | 63000 | 0 | 0 | 0
2019-04-18 | 349780 | 0001 | ニッタ株式会社 | 151 | 内藤 慎二 | 151190419 | 02858 | 日本ジェネリック株式会社 | 日本ｼﾞｪﾈﾘｯｸ㈱つくば工場 |  |  |  |  | 品名:TSI AERO TRAK(ﾊﾝﾄﾞﾍﾙﾄﾞﾊﾟｰﾃｨｸﾙｶｳﾝﾀｰ) | 型式:9306-V2 | 0 | 0 | 0 | 0 | 0 | 0
2019-04-18 | 349780 | 0001 | ニッタ株式会社 | 151 | 内藤 慎二 | 151190419 | 02858 | 日本ジェネリック株式会社 | 日本ｼﾞｪﾈﾘｯｸ㈱つくば工場 |  |  |  |  | 製造№93061604005 |  | 0 | 0 | 0 | 0 | 0 | 0
2019-04-18 | 349780 | 0001 | ニッタ株式会社 | 151 | 内藤 慎二 | 151190419 | 02858 | 日本ジェネリック株式会社 | 日本ｼﾞｪﾈﾘｯｸ㈱つくば工場 |  |  |  |  | ※見積№ AN18100402 |  | 0 | 0 | 0 | 63000 | 5040 | 68040
2019-04-18 | 349790 | 0003 | 日本バイリーン株式会社 | 160 | 古泉 匡 | 160190409 | 00030 | 東洋熱工業株式会社 | 貴 ｴｱﾄﾛﾆｯｸ事業部 | VT | ﾊﾞｲﾘｰﾝ PS/300(ろ材のみ) | 740×760mm |  |  |  | 8 | 760 | 6080 | 0 | 0 | 0
2019-04-18 | 349790 | 0003 | 日本バイリーン株式会社 | 160 | 古泉 匡 | 160190409 | 00030 | 東洋熱工業株式会社 | 貴 ｴｱﾄﾛﾆｯｸ事業部 | VXX | ﾊﾞｲﾘｰﾝ 運搬費(混載便) |  |  |  |  | 1 | 0 | 1500 | 7580 | 606 | 8186
2019-04-18 | 349791 | 0003 | 日本バイリーン株式会社 | 151 | 内藤 慎二 | 151190422 | 04165 | 藤田テクノ株式会社 | 石福金属興業㈱草加工場 |  |  |  |  | 【A棟】 |  | 0 | 0 | 0 | 0 | 0 | 0
2019-04-18 | 349791 | 0003 | 日本バイリーン株式会社 | 151 | 内藤 慎二 | 151190422 | 04165 | 藤田テクノ株式会社 | 石福金属興業㈱草加工場 | VT | ﾊﾞｲﾘｰﾝ PS/600 | 540×775 |  |  |  | 4 | 770 | 3080 | 0 | 0 | 0
2019-04-18 | 349791 | 0003 | 日本バイリーン株式会社 | 151 | 内藤 慎二 | 151190422 | 04165 | 藤田テクノ株式会社 | 石福金属興業㈱草加工場 | VT | ﾊﾞｲﾘｰﾝ PS/600 | 365×575 |  |  |  | 8 | 420 | 3360 | 0 | 0 | 0
2019-04-18 | 349791 | 0003 | 日本バイリーン株式会社 | 151 | 内藤 慎二 | 151190422 | 04165 | 藤田テクノ株式会社 | 石福金属興業㈱草加工場 | VT | ﾊﾞｲﾘｰﾝ PS/600 | 475×1410 |  |  |  | 2 | 1270 | 2540 | 0 | 0 | 0
2019-04-18 | 349791 | 0003 | 日本バイリーン株式会社 | 151 | 内藤 慎二 | 151190422 | 04165 | 藤田テクノ株式会社 | 石福金属興業㈱草加工場 | VT | ﾊﾞｲﾘｰﾝ PS/600 | 610×610 |  |  |  | 2 | 600 | 1200 | 0 | 0 | 0
2019-04-18 | 349791 | 0003 | 日本バイリーン株式会社 | 151 | 内藤 慎二 | 151190422 | 04165 | 藤田テクノ株式会社 | 石福金属興業㈱草加工場 | VT | ﾊﾞｲﾘｰﾝ PS/600 | 610×305 |  |  |  | 2 | 390 | 780 | 0 | 0 | 0
2019-04-18 | 349791 | 0003 | 日本バイリーン株式会社 | 151 | 内藤 慎二 | 151190422 | 04165 | 藤田テクノ株式会社 | 石福金属興業㈱草加工場 |  |  |  |  | 【B棟】 |  | 0 | 0 | 0 | 0 | 0 | 0
2019-04-18 | 349791 | 0003 | 日本バイリーン株式会社 | 151 | 内藤 慎二 | 151190422 | 04165 | 藤田テクノ株式会社 | 石福金属興業㈱草加工場 | VT | ﾊﾞｲﾘｰﾝ PS/300 | 435×330 |  |  |  | 4 | 252 | 1008 | 0 | 0 | 0
2019-04-18 | 349791 | 0003 | 日本バイリーン株式会社 | 151 | 内藤 慎二 | 151190422 | 04165 | 藤田テクノ株式会社 | 石福金属興業㈱草加工場 | VT | ﾊﾞｲﾘｰﾝ PS/400 | 610×610 |  |  |  | 6 | 500 | 3000 | 0 | 0 | 0
2019-04-18 | 349791 | 0003 | 日本バイリーン株式会社 | 151 | 内藤 慎二 | 151190422 | 04165 | 藤田テクノ株式会社 | 石福金属興業㈱草加工場 | VT | ﾊﾞｲﾘｰﾝ PS/600 | 705×530 |  |  |  | 4 | 750 | 3000 | 0 | 0 | 0
2019-04-18 | 349791 | 0003 | 日本バイリーン株式会社 | 151 | 内藤 慎二 | 151190422 | 04165 | 藤田テクノ株式会社 | 石福金属興業㈱草加工場 | VT | ﾊﾞｲﾘｰﾝ PS/600 | 500×500 |  |  |  | 4 | 400 | 1600 | 0 | 0 | 0
2019-04-18 | 349791 | 0003 | 日本バイリーン株式会社 | 151 | 内藤 慎二 | 151190422 | 04165 | 藤田テクノ株式会社 | 石福金属興業㈱草加工場 |  |  |  |  | 【E棟】 |  | 0 | 0 | 0 | 0 | 0 | 0
2019-04-18 | 349791 | 0003 | 日本バイリーン株式会社 | 151 | 内藤 慎二 | 151190422 | 04165 | 藤田テクノ株式会社 | 石福金属興業㈱草加工場 | VT | ﾊﾞｲﾘｰﾝ PS/400 | 500×500 |  |  |  | 20 | 532 | 10640 | 0 | 0 | 0
2019-04-18 | 349791 | 0003 | 日本バイリーン株式会社 | 151 | 内藤 慎二 | 151190422 | 04165 | 藤田テクノ株式会社 | 石福金属興業㈱草加工場 | VT | ﾊﾞｲﾘｰﾝ PS/400 | 500×400 |  |  |  | 8 | 426 | 3408 | 0 | 0 | 0
2019-04-18 | 349791 | 0003 | 日本バイリーン株式会社 | 151 | 内藤 慎二 | 151190422 | 04165 | 藤田テクノ株式会社 | 石福金属興業㈱草加工場 | VT | ﾊﾞｲﾘｰﾝ PS/400 | 600×500 |  |  |  | 4 | 640 | 2560 | 0 | 0 | 0
2019-04-18 | 349791 | 0003 | 日本バイリーン株式会社 | 151 | 内藤 慎二 | 151190422 | 04165 | 藤田テクノ株式会社 | 石福金属興業㈱草加工場 | VT | ﾊﾞｲﾘｰﾝ PS/400 | 600×400 |  |  |  | 4 | 511 | 2044 | 0 | 0 | 0
2019-04-18 | 349791 | 0003 | 日本バイリーン株式会社 | 151 | 内藤 慎二 | 151190422 | 04165 | 藤田テクノ株式会社 | 石福金属興業㈱草加工場 | VT | ﾊﾞｲﾘｰﾝ PS/600 | 610×610 |  |  |  | 20 | 600 | 12000 | 0 | 0 | 0
2019-04-18 | 349791 | 0003 | 日本バイリーン株式会社 | 151 | 内藤 慎二 | 151190422 | 04165 | 藤田テクノ株式会社 | 石福金属興業㈱草加工場 | VT | ﾊﾞｲﾘｰﾝ PS/600 | 610×305 |  |  |  | 8 | 390 | 3120 | 0 | 0 | 0
2019-04-18 | 349791 | 0003 | 日本バイリーン株式会社 | 151 | 内藤 慎二 | 151190422 | 04165 | 藤田テクノ株式会社 | 石福金属興業㈱草加工場 |  |  |  |  | 【G棟】 |  | 0 | 0 | 0 | 0 | 0 | 0
2019-04-18 | 349791 | 0003 | 日本バイリーン株式会社 | 151 | 内藤 慎二 | 151190422 | 04165 | 藤田テクノ株式会社 | 石福金属興業㈱草加工場 | VT | ﾊﾞｲﾘｰﾝ PS/300 | 600×420 |  |  |  | 12 | 443 | 5316 | 0 | 0 | 0
2019-04-18 | 349791 | 0003 | 日本バイリーン株式会社 | 151 | 内藤 慎二 | 151190422 | 04165 | 藤田テクノ株式会社 | 石福金属興業㈱草加工場 | VT | ﾊﾞｲﾘｰﾝ PS/300 | 690×420 |  |  |  | 12 | 510 | 6120 | 0 | 0 | 0
2019-04-18 | 349791 | 0003 | 日本バイリーン株式会社 | 151 | 内藤 慎二 | 151190422 | 04165 | 藤田テクノ株式会社 | 石福金属興業㈱草加工場 | VT | ﾊﾞｲﾘｰﾝ PS/300 | 820×420 |  |  |  | 6 | 606 | 3636 | 0 | 0 | 0
2019-04-18 | 349791 | 0003 | 日本バイリーン株式会社 | 151 | 内藤 慎二 | 151190422 | 04165 | 藤田テクノ株式会社 | 石福金属興業㈱草加工場 | VT | ﾊﾞｲﾘｰﾝ PS/600 | 350×350 |  |  |  | 16 | 344 | 5504 | 0 | 0 | 0
2019-04-18 | 349791 | 0003 | 日本バイリーン株式会社 | 151 | 内藤 慎二 | 151190422 | 04165 | 藤田テクノ株式会社 | 石福金属興業㈱草加工場 | VT | ﾊﾞｲﾘｰﾝ PS/600 | 450×450 |  |  |  | 8 | 569 | 4552 | 0 | 0 | 0
2019-04-18 | 349791 | 0003 | 日本バイリーン株式会社 | 151 | 内藤 慎二 | 151190422 | 04165 | 藤田テクノ株式会社 | 石福金属興業㈱草加工場 | VT | ﾊﾞｲﾘｰﾝ PS/600 | 550×550 |  |  |  | 3 | 850 | 2550 | 0 | 0 | 0
2019-04-18 | 349791 | 0003 | 日本バイリーン株式会社 | 151 | 内藤 慎二 | 151190422 | 04165 | 藤田テクノ株式会社 | 石福金属興業㈱草加工場 |  |  |  |  | 【H棟】 |  | 0 | 0 | 0 | 0 | 0 | 0
2019-04-18 | 349791 | 0003 | 日本バイリーン株式会社 | 151 | 内藤 慎二 | 151190422 | 04165 | 藤田テクノ株式会社 | 石福金属興業㈱草加工場 | VT | ﾊﾞｲﾘｰﾝ PS/300 | 558×285 |  |  |  | 5 | 220 | 1100 | 0 | 0 | 0
2019-04-18 | 349791 | 0003 | 日本バイリーン株式会社 | 151 | 内藤 慎二 | 151190422 | 04165 | 藤田テクノ株式会社 | 石福金属興業㈱草加工場 | VT | ﾊﾞｲﾘｰﾝ PS/300 | 508×290 |  |  |  | 5 | 200 | 1000 | 0 | 0 | 0
2019-04-18 | 349791 | 0003 | 日本バイリーン株式会社 | 151 | 内藤 慎二 | 151190422 | 04165 | 藤田テクノ株式会社 | 石福金属興業㈱草加工場 | VT | ﾊﾞｲﾘｰﾝ PS/300 | 508×225 |  |  |  | 6 | 160 | 960 | 0 | 0 | 0
2019-04-18 | 349791 | 0003 | 日本バイリーン株式会社 | 151 | 内藤 慎二 | 151190422 | 04165 | 藤田テクノ株式会社 | 石福金属興業㈱草加工場 | VT | ﾊﾞｲﾘｰﾝ PS/300 | 400×345 |  |  |  | 4 | 190 | 760 | 0 | 0 | 0
2019-04-18 | 349791 | 0003 | 日本バイリーン株式会社 | 151 | 内藤 慎二 | 151190422 | 04165 | 藤田テクノ株式会社 | 石福金属興業㈱草加工場 | VT | ﾊﾞｲﾘｰﾝ PS/600 | 610×610 |  |  |  | 9 | 600 | 5400 | 0 | 0 | 0
2019-04-18 | 349791 | 0003 | 日本バイリーン株式会社 | 151 | 内藤 慎二 | 151190422 | 04165 | 藤田テクノ株式会社 | 石福金属興業㈱草加工場 | VT | ﾊﾞｲﾘｰﾝ PS/600 | 305×610 |  |  |  | 19 | 390 | 7410 | 0 | 0 | 0
2019-04-18 | 349791 | 0003 | 日本バイリーン株式会社 | 151 | 内藤 慎二 | 151190422 | 04165 | 藤田テクノ株式会社 | 石福金属興業㈱草加工場 | VT | ﾊﾞｲﾘｰﾝ PS/600 | 305×305 |  |  |  | 6 | 260 | 1560 | 0 | 0 | 0
2019-04-18 | 349791 | 0003 | 日本バイリーン株式会社 | 151 | 内藤 慎二 | 151190422 | 04165 | 藤田テクノ株式会社 | 石福金属興業㈱草加工場 |  |  |  |  | ※見積№ T10-00039-10 |  | 0 | 0 | 0 | 99208 | 7938 | 107146
2019-04-18 | 349795 | 0003 | 日本バイリーン株式会社 | 161 | 内藤 慎二 | 161190408 | 00031 | 株式会社大気社 | 日本ﾒｼﾞﾌｨｼﾞｯｸｽ㈱東京ﾗﾎﾞ | VR | ﾊﾞｲﾘｰﾝ FR-585BL | 1.43×20m |  |  |  | 1 | 17300 | 17300 | 0 | 0 | 0
2019-04-18 | 349795 | 0003 | 日本バイリーン株式会社 | 161 | 内藤 慎二 | 161190408 | 00031 | 株式会社大気社 | 日本ﾒｼﾞﾌｨｼﾞｯｸｽ㈱東京ﾗﾎﾞ | VR | ﾊﾞｲﾘｰﾝ FR-585BL | 1.73×20m |  |  |  | 1 | 22000 | 22000 | 0 | 0 | 0
2019-04-18 | 349795 | 0003 | 日本バイリーン株式会社 | 161 | 内藤 慎二 | 161190408 | 00031 | 株式会社大気社 | 日本ﾒｼﾞﾌｨｼﾞｯｸｽ㈱東京ﾗﾎﾞ |  |  |  |  | ※実績注番：138160404（2016年4月納入） |  | 0 | 0 | 0 | 0 | 0 | 0
2019-04-18 | 349795 | 0003 | 日本バイリーン株式会社 | 161 | 内藤 慎二 | 161190408 | 00031 | 株式会社大気社 | 日本ﾒｼﾞﾌｨｼﾞｯｸｽ㈱東京ﾗﾎﾞ |  |  |  |  | ※見積№ T11-01293-01 |  | 0 | 0 | 0 | 39300 | 3144 | 42444
2019-04-18 | 349797 | 0003 | 日本バイリーン株式会社 | 151 | 内藤 慎二 | 151190428 | 04170 | 株式会社コマツエンジニアリング | 日鉄住金SGﾜｲﾔ㈱習志野工場 | VR | ﾊﾞｲﾘｰﾝ FR-585BL | 0.8×20m巻 | STD |  |  | 4 | 17900 | 71600 | 0 | 0 | 0
2019-04-18 | 349797 | 0003 | 日本バイリーン株式会社 | 151 | 内藤 慎二 | 151190428 | 04170 | 株式会社コマツエンジニアリング | 日鉄住金SGﾜｲﾔ㈱習志野工場 |  |  |  |  | ※実績注番151180614 |  | 0 | 0 | 0 | 71600 | 5728 | 77328
2019-04-18 | 349799 | 0003 | 日本バイリーン株式会社 | 151 | 内藤 慎二 | 151190429 | 01836 | コダック合同会社 | ｺﾀﾞｯｸ合同会社 群馬事業所 | VR | ﾊﾞｲﾘｰﾝ FR-585BL | 0.615×20m巻 |  |  |  | 1 | 10800 | 10800 | 0 | 0 | 0
2019-04-18 | 349799 | 0003 | 日本バイリーン株式会社 | 151 | 内藤 慎二 | 151190429 | 01836 | コダック合同会社 | ｺﾀﾞｯｸ合同会社 群馬事業所 | VR | ﾊﾞｲﾘｰﾝ FR-585BL | 0.83×20m巻 |  |  |  | 1 | 13400 | 13400 | 0 | 0 | 0
2019-04-18 | 349799 | 0003 | 日本バイリーン株式会社 | 151 | 内藤 慎二 | 151190429 | 01836 | コダック合同会社 | ｺﾀﾞｯｸ合同会社 群馬事業所 | VR | ﾊﾞｲﾘｰﾝ FR-585BL | 1.13×20m巻 |  |  |  | 1 | 18400 | 18400 | 0 | 0 | 0
2019-04-18 | 349799 | 0003 | 日本バイリーン株式会社 | 151 | 内藤 慎二 | 151190429 | 01836 | コダック合同会社 | ｺﾀﾞｯｸ合同会社 群馬事業所 |  |  |  |  | ※見積№ T10-01097-07 |  | 0 | 0 | 0 | 42600 | 3408 | 46008
2019-04-18 | 349802 | 0005 | 株式会社アクシー | 151 | 内藤 慎二 | 151190416 | 02845 | 赤門ウイレックス株式会社 | ﾊﾟｽｺ利根工場 |  |  |  |  | 《特殊A天ｶｾ》 |  | 0 | 0 | 0 | 0 | 0 | 0
2019-04-18 | 349802 | 0005 | 株式会社アクシー | 151 | 内藤 慎二 | 151190416 | 02845 | 赤門ウイレックス株式会社 | ﾊﾟｽｺ利根工場 | PUXM | アクシーFXYFP140MB | ※濾材交換型(濾材のみ) |  |  |  | 2 | 4190 | 8380 | 0 | 0 | 0
2019-04-18 | 349802 | 0005 | 株式会社アクシー | 151 | 内藤 慎二 | 151190416 | 02845 | 赤門ウイレックス株式会社 | ﾊﾟｽｺ利根工場 | PUXM | アクシー送料 |  |  |  |  | 1 | 0 | 1500 | 0 | 0 | 0
2019-04-18 | 349802 | 0005 | 株式会社アクシー | 151 | 内藤 慎二 | 151190416 | 02845 | 赤門ウイレックス株式会社 | ﾊﾟｽｺ利根工場 |  |  |  |  | ※実績注番 151180406(2018年4月) |  | 0 | 0 | 0 | 0 | 0 | 0
2019-04-18 | 349802 | 0005 | 株式会社アクシー | 151 | 内藤 慎二 | 151190416 | 02845 | 赤門ウイレックス株式会社 | ﾊﾟｽｺ利根工場 |  |  |  |  | ※各箱に｢特殊A天ｶｾ｣と明記願います。 |  | 0 | 0 | 0 | 9880 | 790 | 10670
2019-04-18 | 349804 | 0005 | 株式会社アクシー | 160 | 古泉 匡 | 160190413 | 00032 | 第一工業株式会社 | 三菱電機㈱相模D50工場 | PUXM | アクシーPS/300(ろ材のみ) | 1190×135 |  |  |  | 11 | 290 | 3190 | 0 | 0 | 0
2019-04-18 | 349804 | 0005 | 株式会社アクシー | 160 | 古泉 匡 | 160190413 | 00032 | 第一工業株式会社 | 三菱電機㈱相模D50工場 | PUXM | アクシーPS/300(ろ材のみ) | 690×135 |  |  |  | 1 | 170 | 170 | 0 | 0 | 0
2019-04-18 | 349804 | 0005 | 株式会社アクシー | 160 | 古泉 匡 | 160190413 | 00032 | 第一工業株式会社 | 三菱電機㈱相模D50工場 | PUXM | アクシー送料 |  |  |  |  | 1 | 0 | 1500 | 0 | 0 | 0
2019-04-18 | 349804 | 0005 | 株式会社アクシー | 160 | 古泉 匡 | 160190413 | 00032 | 第一工業株式会社 | 三菱電機㈱相模D50工場 |  |  |  |  | ※実績注番 162180608 |  | 0 | 0 | 0 | 4860 | 389 | 5249
2019-04-18 | 349916 | 0001 | ニッタ株式会社 | 161 | 内藤 慎二 | 161190403 | 00031 | 株式会社大気社 | 日本ﾒｼﾞﾌｨｼﾞｯｸｽ㈱岡山ﾗﾎﾞ | NPTS | ニッタ 9A1-66 GI | 610×610×290t |  |  |  | 6 | 33500 | 201000 | 0 | 0 | 0
2019-04-18 | 349916 | 0001 | ニッタ株式会社 | 161 | 内藤 慎二 | 161190403 | 00031 | 株式会社大気社 | 日本ﾒｼﾞﾌｨｼﾞｯｸｽ㈱岡山ﾗﾎﾞ |  |  |  |  | ※実績注番：130131003（2013年10月納入） |  | 0 | 0 | 0 | 0 | 0 | 0
2019-04-18 | 349916 | 0001 | ニッタ株式会社 | 161 | 内藤 慎二 | 161190403 | 00031 | 株式会社大気社 | 日本ﾒｼﾞﾌｨｼﾞｯｸｽ㈱岡山ﾗﾎﾞ | NPTS | ニッタ Oﾘﾝｸﾞ/ﾋﾞﾆｰﾙﾊﾞｯｸﾞ | B型HEPA用 |  |  |  | 6 | 8000 | 48000 | 0 | 0 | 0
2019-04-18 | 349916 | 0001 | ニッタ株式会社 | 161 | 内藤 慎二 | 161190403 | 00031 | 株式会社大気社 | 日本ﾒｼﾞﾌｨｼﾞｯｸｽ㈱岡山ﾗﾎﾞ |  |  |  |  | ※実績注番：130151002（2015年10月納入） |  | 0 | 0 | 0 | 249000 | 19920 | 268920
2019-04-18 | 350275 | 0005 | 株式会社アクシー | 121 | 高橋 重幸 | 121180607 | 00042 | 新菱冷熱工業株式会社 | 東京国際展示場(28)増築空調設備工事 | PUXM | アクシーOM-150(25t) | 1000×1000 |  |  |  | 6 | 5250 | 31500 | 0 | 0 | 0
2019-04-18 | 350275 | 0005 | 株式会社アクシー | 121 | 高橋 重幸 | 121180607 | 00042 | 新菱冷熱工業株式会社 | 東京国際展示場(28)増築空調設備工事 |  |  |  |  | ※現着前に月永様へ連絡願います。 |  | 0 | 0 | 0 | 31500 | 2520 | 34020
2019-04-18 | 350577 | 0206 | 有限会社街コーポレイション | 151 | 内藤 慎二 | 151190219 | 04165 | 藤田テクノ株式会社 | 石福金属興業㈱草加工場 | STXS | ﾌｨﾙﾀ交換・洗浄費 |  |  |  |  | 297 | 100 | 29700 | 29700 | 2376 | 32076
2019-04-18 | 350578 | 0206 | 有限会社街コーポレイション | 151 | 内藤 慎二 | 151190109 | 04165 | 藤田テクノ株式会社 | 石福金属興業㈱草加工場 | STXS | ﾌｨﾙﾀ交換・洗浄費 |  |  |  |  | 232 | 100 | 23200 | 23200 | 1856 | 25056
2019-04-18 | 350649 | 0001 | ニッタ株式会社 | 160 | 古泉 匡 | 160190406 | 00032 | 第一工業株式会社 | 三菱電機㈱鎌倉工場4工場ﾚｼﾞｽﾄC/Rｴｱｰｼｬﾜｰ更新工事 | NEH | ニッタ EHS-A-D GI EO | 610H×610W×150D |  |  |  | 1 | 10400 | 10400 | 10400 | 832 | 11232
2019-04-18 | 350650 | 0001 | ニッタ株式会社 | 160 | 古泉 匡 | 160190407 | 00032 | 第一工業株式会社 | 三菱電機㈱鎌倉工場4工場蒸着C/Rｴｱｰｼｬﾜｰ更新工事 | NEH | ニッタ EHS-A-D GI EO | 610H×610W×150D |  |  |  | 1 | 10400 | 10400 | 10400 | 832 | 11232
2019-04-18 | 350745 | 2786 | 渡辺パイプ株式会社 | 161 | 内藤 慎二 | 161190410 | 03319 | 千代田テクノエース株式会社 | あゆみ製薬㈱多摩川工場 | SAXB | LANﾁｪｯｶｰ | LAN-TST5 |  |  |  | 1 | 15500 | 15500 | 0 | 0 | 0
2019-04-18 | 350745 | 2786 | 渡辺パイプ株式会社 | 161 | 内藤 慎二 | 161190410 | 03319 | 千代田テクノエース株式会社 | あゆみ製薬㈱多摩川工場 | SAXB | 通信用ﾌﾟﾗﾎﾞｯｸｽｽﾀﾝﾀﾞｰﾄﾞ | PTM8-325NL |  |  |  | 1 | 2199 | 2199 | 0 | 0 | 0
2019-04-18 | 350745 | 2786 | 渡辺パイプ株式会社 | 161 | 内藤 慎二 | 161190410 | 03319 | 千代田テクノエース株式会社 | あゆみ製薬㈱多摩川工場 | SAXB | 絶縁ﾋﾞﾆﾙｼｰｽ平形ｹｰﾌﾞﾙ | VVF2.0X3C |  |  |  | 100 | 95 | 9500 | 0 | 0 | 0
2019-04-18 | 350745 | 2786 | 渡辺パイプ株式会社 | 161 | 内藤 慎二 | 161190410 | 03319 | 千代田テクノエース株式会社 | あゆみ製薬㈱多摩川工場 | SAXB | ﾋﾞﾆﾙｷｬｯﾌﾟﾀｲﾔｹｰﾌﾞﾙ | VCT 3.5X3C |  |  |  | 20 | 208 | 4160 | 0 | 0 | 0
2019-04-18 | 350745 | 2786 | 渡辺パイプ株式会社 | 161 | 内藤 慎二 | 161190410 | 03319 | 千代田テクノエース株式会社 | あゆみ製薬㈱多摩川工場 | SAXB | ｶﾃ5 | KB-C5L-CB100W |  |  |  | 2 | 5944 | 11888 | 0 | 0 | 0
2019-04-18 | 350745 | 2786 | 渡辺パイプ株式会社 | 161 | 内藤 慎二 | 161190410 | 03319 | 千代田テクノエース株式会社 | あゆみ製薬㈱多摩川工場 | SAXB | ｺﾈｸﾀ | ADT-RJ45-10SN |  |  |  | 2 | 735 | 1470 | 0 | 0 | 0
2019-04-18 | 350745 | 2786 | 渡辺パイプ株式会社 | 161 | 内藤 慎二 | 161190410 | 03319 | 千代田テクノエース株式会社 | あゆみ製薬㈱多摩川工場 | SAXB | ｺﾈｸﾀ | ADT-MC4W-10 |  |  |  | 2 | 398 | 796 | 0 | 0 | 0
2019-04-18 | 350745 | 2786 | 渡辺パイプ株式会社 | 161 | 内藤 慎二 | 161190410 | 03319 | 千代田テクノエース株式会社 | あゆみ製薬㈱多摩川工場 | SAXB | 工具 | HT500R |  |  |  | 1 | 10908 | 10908 | 0 | 0 | 0
2019-04-18 | 350745 | 2786 | 渡辺パイプ株式会社 | 161 | 内藤 慎二 | 161190410 | 03319 | 千代田テクノエース株式会社 | あゆみ製薬㈱多摩川工場 | SAXB | ﾋﾞﾆﾙｷｬﾌﾞﾀｲﾔ丸形ｺｰﾄﾞ | VCTF 2.0X3C |  |  |  | 40 | 122 | 4880 | 0 | 0 | 0
2019-04-18 | 350745 | 2786 | 渡辺パイプ株式会社 | 161 | 内藤 慎二 | 161190410 | 03319 | 千代田テクノエース株式会社 | あゆみ製薬㈱多摩川工場 | SAXB | L型ﾌﾟﾗｸﾞ | EA940B1 |  |  |  | 1 | 420 | 420 | 0 | 0 | 0
2019-04-18 | 350745 | 2786 | 渡辺パイプ株式会社 | 161 | 内藤 慎二 | 161190410 | 03319 | 千代田テクノエース株式会社 | あゆみ製薬㈱多摩川工場 | SAXB | ﾌﾟﾗﾓｰﾙ ｽﾄﾚｰﾄ | MLS-3W |  |  |  | 10 | 73 | 730 | 0 | 0 | 0
2019-04-18 | 350745 | 2786 | 渡辺パイプ株式会社 | 161 | 内藤 慎二 | 161190410 | 03319 | 千代田テクノエース株式会社 | あゆみ製薬㈱多摩川工場 | SAXB | ﾌﾟﾗﾓｰﾙ 入ｽﾞﾐ | MLI-3W |  |  |  | 10 | 73 | 730 | 0 | 0 | 0
2019-04-18 | 350745 | 2786 | 渡辺パイプ株式会社 | 161 | 内藤 慎二 | 161190410 | 03319 | 千代田テクノエース株式会社 | あゆみ製薬㈱多摩川工場 | SAXB | ﾌﾟﾗﾓｰﾙ 曲がり | MLM-3W |  |  |  | 10 | 73 | 730 | 0 | 0 | 0
2019-04-18 | 350745 | 2786 | 渡辺パイプ株式会社 | 161 | 内藤 慎二 | 161190410 | 03319 | 千代田テクノエース株式会社 | あゆみ製薬㈱多摩川工場 | SAXB | ﾌﾟﾗﾓｰﾙ ｶﾍﾞ白 | PML-3W |  |  |  | 10 | 153 | 1530 | 0 | 0 | 0
2019-04-18 | 350745 | 2786 | 渡辺パイプ株式会社 | 161 | 内藤 慎二 | 161190410 | 03319 | 千代田テクノエース株式会社 | あゆみ製薬㈱多摩川工場 | SAXB | ﾌﾟﾗﾓｰﾙ ｽﾄﾚｰﾄ | MLS-4W |  |  |  | 10 | 89 | 890 | 0 | 0 | 0
2019-04-18 | 350745 | 2786 | 渡辺パイプ株式会社 | 161 | 内藤 慎二 | 161190410 | 03319 | 千代田テクノエース株式会社 | あゆみ製薬㈱多摩川工場 | SAXB | ﾌﾟﾗﾓｰﾙ付属 中仕切 | MLMM-4W |  |  |  | 10 | 60 | 600 | 0 | 0 | 0
2019-04-18 | 350745 | 2786 | 渡辺パイプ株式会社 | 161 | 内藤 慎二 | 161190410 | 03319 | 千代田テクノエース株式会社 | あゆみ製薬㈱多摩川工場 | SAXB | ﾌﾟﾗﾓｰﾙ付属 中仕切 | MLIM-4W |  |  |  | 5 | 125 | 625 | 0 | 0 | 0
2019-04-18 | 350745 | 2786 | 渡辺パイプ株式会社 | 161 | 内藤 慎二 | 161190410 | 03319 | 千代田テクノエース株式会社 | あゆみ製薬㈱多摩川工場 | SAXB | ﾌﾟﾗﾓｰﾙ付属 中仕切 | MLDM-4W |  |  |  | 5 | 125 | 625 | 0 | 0 | 0
2019-04-18 | 350745 | 2786 | 渡辺パイプ株式会社 | 161 | 内藤 慎二 | 161190410 | 03319 | 千代田テクノエース株式会社 | あゆみ製薬㈱多摩川工場 | SAXB | ﾌﾟﾗﾓｰﾙ4号 中仕切付 | PMLM-4W |  |  |  | 20 | 288 | 5760 | 0 | 0 | 0
2019-04-18 | 350745 | 2786 | 渡辺パイプ株式会社 | 161 | 内藤 慎二 | 161190410 | 03319 | 千代田テクノエース株式会社 | あゆみ製薬㈱多摩川工場 | SAXB | 接地ﾀﾞﾌﾞﾙｺﾝｾﾝﾄ | WK3004Wｵｸﾘﾂｷ |  |  |  | 2 | 288 | 576 | 0 | 0 | 0
2019-04-18 | 350745 | 2786 | 渡辺パイプ株式会社 | 161 | 内藤 慎二 | 161190410 | 03319 | 千代田テクノエース株式会社 | あゆみ製薬㈱多摩川工場 | SAXB | ﾌﾟﾗﾓｰﾙ 曲がり | MLM-4W |  |  |  | 10 | 95 | 950 | 0 | 0 | 0
2019-04-18 | 350745 | 2786 | 渡辺パイプ株式会社 | 161 | 内藤 慎二 | 161190410 | 03319 | 千代田テクノエース株式会社 | あゆみ製薬㈱多摩川工場 | SAXB | ﾌﾟﾗﾓｰﾙ 出ｽﾞﾐ | MLD-4W |  |  |  | 5 | 95 | 475 | 0 | 0 | 0
2019-04-18 | 350745 | 2786 | 渡辺パイプ株式会社 | 161 | 内藤 慎二 | 161190410 | 03319 | 千代田テクノエース株式会社 | あゆみ製薬㈱多摩川工場 | SAXB | ﾌﾟﾗﾓｰﾙ 入ｽﾞﾐ | MLI-4W |  |  |  | 5 | 95 | 475 | 0 | 0 | 0
2019-04-18 | 350745 | 2786 | 渡辺パイプ株式会社 | 161 | 内藤 慎二 | 161190410 | 03319 | 千代田テクノエース株式会社 | あゆみ製薬㈱多摩川工場 | ZEI | 消費税調整 |  |  |  |  | 1 | 0 | 1 | 76418 | 6113 | 82531
2019-04-19 | 349782 | 0001 | ニッタ株式会社 | 127 | 古泉 匡 | 127190402 | 03021 | 株式会社ラスコ | ㈱ﾗｽｺ | NSP | ニッタ 3441-DX GO AA | 152H×1128W×71D | THEP-01154-0 |  |  | 1 | 21900 | 21900 | 0 | 0 | 0
2019-04-19 | 349782 | 0001 | ニッタ株式会社 | 127 | 古泉 匡 | 127190402 | 03021 | 株式会社ラスコ | ㈱ﾗｽｺ | NSP | ニッタ 3441-DX GO AA | 116H×1076W×71D | THEP-01155-0 |  |  | 1 | 20500 | 20500 | 0 | 0 | 0
2019-04-19 | 349782 | 0001 | ニッタ株式会社 | 127 | 古泉 匡 | 127190402 | 03021 | 株式会社ラスコ | ㈱ﾗｽｺ | NSP | ニッタ 3447-91 GG AA | 305H×305W×80D | THEP-10177-1 |  |  | 1 | 10700 | 10700 | 0 | 0 | 0
2019-04-19 | 349782 | 0001 | ニッタ株式会社 | 127 | 古泉 匡 | 127190402 | 03021 | 株式会社ラスコ | ㈱ﾗｽｺ | NSP | ニッタ 3441-9X GO AA | 511H×961W×80D | THEP-11013-0 |  |  | 2 | 25900 | 51800 | 0 | 0 | 0
2019-04-19 | 349782 | 0001 | ニッタ株式会社 | 127 | 古泉 匡 | 127190402 | 03021 | 株式会社ラスコ | ㈱ﾗｽｺ | NSP | ニッタ 3441-9X GO AA | 505H×354W×80D | THEP-01156-0 |  |  | 1 | 17800 | 17800 | 122700 | 9816 | 132516
2019-04-19 | 349783 | 0001 | ニッタ株式会社 | 127 | 古泉 匡 | 127190404 | 03021 | 株式会社ラスコ | ㈱ﾗｽｺ | NSP | ニッタ 3441-DX GO AA | 152H×1128W×71D | THEP-01154-0 |  |  | 1 | 21900 | 21900 | 0 | 0 | 0
2019-04-19 | 349783 | 0001 | ニッタ株式会社 | 127 | 古泉 匡 | 127190404 | 03021 | 株式会社ラスコ | ㈱ﾗｽｺ | NSP | ニッタ 3441-DX GO AA | 116H×1076W×71D | THEP-01155-0 |  |  | 1 | 20500 | 20500 | 0 | 0 | 0
2019-04-19 | 349783 | 0001 | ニッタ株式会社 | 127 | 古泉 匡 | 127190404 | 03021 | 株式会社ラスコ | ㈱ﾗｽｺ | NSP | ニッタ 3447-91 GG AA | 305H×305W×80D | THEP-10177-1 |  |  | 1 | 10700 | 10700 | 0 | 0 | 0
2019-04-19 | 349783 | 0001 | ニッタ株式会社 | 127 | 古泉 匡 | 127190404 | 03021 | 株式会社ラスコ | ㈱ﾗｽｺ | NSP | ニッタ 3441-9X GO AA | 511H×961W×80D | THEP-11013-0 |  |  | 2 | 25900 | 51800 | 0 | 0 | 0
2019-04-19 | 349783 | 0001 | ニッタ株式会社 | 127 | 古泉 匡 | 127190404 | 03021 | 株式会社ラスコ | ㈱ﾗｽｺ | NSP | ニッタ 3441-9X GO AA | 505H×354W×80D | THEP-01156-0 |  |  | 1 | 17800 | 17800 | 122700 | 9816 | 132516
2019-04-19 | 349784 | 0001 | ニッタ株式会社 | 127 | 古泉 匡 | 127190425 | 03023 | コトヒラ工業株式会社 | OEM(ｺﾄﾋﾗ) | NSP | ニッタ 3601-6X RI AA | 210H×950W×68D | NHEP-11011-0 |  |  | 2 | 11600 | 23200 | 23200 | 1856 | 25056
2019-04-19 | 349785 | 0001 | ニッタ株式会社 | 127 | 古泉 匡 | 127190426 | 03023 | コトヒラ工業株式会社 | OEM(ｺﾄﾋﾗ) | NSP | ニッタ 3601-6X RO AA | 420H×440W×68D | WHEP-14054-0 |  |  | 6 | 9000 | 54000 | 54000 | 4320 | 58320
2019-04-19 | 349786 | 0001 | ニッタ株式会社 | 127 | 古泉 匡 | 127190423 | 03023 | コトヒラ工業株式会社 | OEM(ｺﾄﾋﾗ) | NSP | ニッタ 34J1-6X RR AA | 250H×250W×68D | NHEP-08071-1 |  |  | 10 | 4600 | 46000 | 0 | 0 | 0
2019-04-19 | 349786 | 0001 | ニッタ株式会社 | 127 | 古泉 匡 | 127190423 | 03023 | コトヒラ工業株式会社 | OEM(ｺﾄﾋﾗ) | NSP | ニッタ 34J1-6X RR AA | 250H×250W×68D | NHEP-08071-1 |  |  | 10 | 4600 | 46000 | 92000 | 7360 | 99360
2019-04-19 | 349821 | 0003 | 日本バイリーン株式会社 | 139 | 高橋 重幸 | 139190401 | 00625 | 三菱重工冷熱株式会社 | 札幌ﾎﾃﾙﾔﾏﾁ | VT | ﾊﾞｲﾘｰﾝ VT-20S-610F(PS/600) | 610W×610H×20T |  |  |  | 2 | 1800 | 3600 | 0 | 0 | 0
2019-04-19 | 349821 | 0003 | 日本バイリーン株式会社 | 139 | 高橋 重幸 | 139190401 | 00625 | 三菱重工冷熱株式会社 | 札幌ﾎﾃﾙﾔﾏﾁ | VM | ﾊﾞｲﾘｰﾝ SVMT-90-67F | 610W×610H×150D |  |  |  | 2 | 9000 | 18000 | 0 | 0 | 0
2019-04-19 | 349821 | 0003 | 日本バイリーン株式会社 | 139 | 高橋 重幸 | 139190401 | 00625 | 三菱重工冷熱株式会社 | 札幌ﾎﾃﾙﾔﾏﾁ | VW | ﾊﾞｲﾘｰﾝ VC-100T-56F |  |  |  |  | 2 | 3700 | 7400 | 0 | 0 | 0
2019-04-19 | 349821 | 0003 | 日本バイリーン株式会社 | 139 | 高橋 重幸 | 139190401 | 00625 | 三菱重工冷熱株式会社 | 札幌ﾎﾃﾙﾔﾏﾁ |  |  |  |  | ※実績注番 139181201(札幌ﾉｰｽﾌﾟﾗｻﾞ向け) |  | 0 | 0 | 0 | 29000 | 2320 | 31320
2019-04-19 | 349824 | 0003 | 日本バイリーン株式会社 | 150 | 古泉 匡 | 150190401 | 00354 | 凸版印刷株式会社 | 凸版印刷株式会社 川口工場 | VR | ﾊﾞｲﾘｰﾝ FR-585BL | 1.43×20m |  |  |  | 2 | 19000 | 38000 | 0 | 0 | 0
2019-04-19 | 349824 | 0003 | 日本バイリーン株式会社 | 150 | 古泉 匡 | 150190401 | 00354 | 凸版印刷株式会社 | 凸版印刷株式会社 川口工場 |  |  |  |  | ※見積№ T11-01666-02 |  | 0 | 0 | 0 | 0 | 0 | 0
2019-04-19 | 349824 | 0003 | 日本バイリーン株式会社 | 150 | 古泉 匡 | 150190401 | 00354 | 凸版印刷株式会社 | 凸版印刷株式会社 川口工場 |  |  |  |  | ※送り状に｢ｵﾌ輪1課 AHU-2用ﾛｰﾙﾌｨﾙﾀ｣と | 明記願います。 | 0 | 0 | 0 | 38000 | 3040 | 41040
2019-04-19 | 349909 | 2748 | シマ産業株式会社 | 139 | 高橋 重幸 | 139190401 | 00625 | 三菱重工冷熱株式会社 | 札幌ﾎﾃﾙﾔﾏﾁ | SAXB | DG70-391 | 0～500Pa |  |  |  | 1 | 6300 | 6300 | 0 | 0 | 0
2019-04-19 | 349909 | 2748 | シマ産業株式会社 | 139 | 高橋 重幸 | 139190401 | 00625 | 三菱重工冷熱株式会社 | 札幌ﾎﾃﾙﾔﾏﾁ | SX32 | 送料(北海道) |  |  |  |  | 1 | 0 | 1800 | 8100 | 648 | 8748
2019-04-19 | 350149 | 0070 | その他諸口 | 123 | 前田 健太 | 123180909 | 00051 | ダイダン株式会社 | 横浜駅西口開発ﾋﾞﾙ(仮称)新築他 | ZXXS | 下農運送PREﾌｨﾙﾀ×7台 | 入出庫・保管料 |  |  |  | 1 | 0 | 48000 | 0 | 0 | 0
2019-04-19 | 350149 | 0070 | その他諸口 | 123 | 前田 健太 | 123180909 | 00051 | ダイダン株式会社 | 横浜駅西口開発ﾋﾞﾙ(仮称)新築他 |  |  |  |  | 下農運送㈱埼玉営業所 | TEL:04-2955-3312 | 0 | 0 | 0 | 48000 | 3840 | 51840
2019-04-19 | 350341 | 0217 | 三幸工業株式会社 | 121 | 高橋 重幸 | 121181201 | 00042 | 新菱冷熱工業株式会社 | 横浜市市庁舎移転新築工事 | SX32 | 運搬費 |  |  |  |  | 1 | 0 | 40000 | 40000 | 3200 | 43200
2019-04-19 | 350343 | 0217 | 三幸工業株式会社 | 121 | 高橋 重幸 | 121190301 | 00030 | 東洋熱工業株式会社 | 鶴見大学･鶴見短期大学部図書館改修工事 |  |  |  |  | 中性能ﾌｨﾙﾀｹｰｼﾝｸﾞ |  | 0 | 0 | 0 | 0 | 0 | 0
2019-04-19 | 350343 | 0217 | 三幸工業株式会社 | 121 | 高橋 重幸 | 121190301 | 00030 | 東洋熱工業株式会社 | 鶴見大学･鶴見短期大学部図書館改修工事 |  |  |  |  | 系統名:FU-2 処理風量:2880CMH | 図番:SK18-KW98-02-1 | 0 | 0 | 0 | 0 | 0 | 0
2019-04-19 | 350343 | 0217 | 三幸工業株式会社 | 121 | 高橋 重幸 | 121190301 | 00030 | 東洋熱工業株式会社 | 鶴見大学･鶴見短期大学部図書館改修工事 | SB | 三幸工業K-1×1PM-NG | 730H×730W×350L | ﾄﾞｱ方向:L1 |  |  | 1 | 40100 | 40100 | 0 | 0 | 0
2019-04-19 | 350343 | 0217 | 三幸工業株式会社 | 121 | 高橋 重幸 | 121190301 | 00030 | 東洋熱工業株式会社 | 鶴見大学･鶴見短期大学部図書館改修工事 | SX32 | 運搬費(混載便) |  |  |  |  | 1 | 0 | 5000 | 45100 | 3608 | 48708
2019-04-19 | 350651 | 0001 | ニッタ株式会社 | 121 | 高橋 重幸 | 121180912 | 00042 | 新菱冷熱工業株式会社 | 平成27年度海の森水上競技場整備工事 |  |  |  |  | ≪ｸﾞﾗﾝﾄﾞｽﾀﾝﾄﾞ棟≫F-1 |  | 0 | 0 | 0 | 0 | 0 | 0
2019-04-19 | 350651 | 0001 | ニッタ株式会社 | 121 | 高橋 重幸 | 121180912 | 00042 | 新菱冷熱工業株式会社 | 平成27年度海の森水上競技場整備工事 | NT | ニッタ NT-15W(RM/300) | 305H×610W×15T |  |  |  | 1 | 930 | 930 | 0 | 0 | 0
2019-04-19 | 350651 | 0001 | ニッタ株式会社 | 121 | 高橋 重幸 | 121180912 | 00042 | 新菱冷熱工業株式会社 | 平成27年度海の森水上競技場整備工事 |  |  |  |  | ≪艇庫棟≫F-1 |  | 0 | 0 | 0 | 0 | 0 | 0
2019-04-19 | 350651 | 0001 | ニッタ株式会社 | 121 | 高橋 重幸 | 121180912 | 00042 | 新菱冷熱工業株式会社 | 平成27年度海の森水上競技場整備工事 | NT | ニッタ NT-15W(RM/300) | 305H×610W×15T |  |  |  | 1 | 930 | 930 | 1860 | 148 | 2008
2019-04-19 | 350664 | 2759 | 株式会社ＰＤエコシステム | 151 | 内藤 慎二 | 151190422 | 04165 | 藤田テクノ株式会社 | 石福金属興業㈱草加工場 | SXXS | 作業費（発注あり） | 4/19,20,27 |  |  |  | 1 | 0 | 216000 | 216000 | 17280 | 233280
2019-04-20 | 350142 | 0116 | 株式会社日本環境調査研究所 | 161 | 内藤 慎二 | 161190403 | 00031 | 株式会社大気社 | 日本ﾒｼﾞﾌｨｼﾞｯｸｽ㈱岡山ﾗﾎﾞ |  |  |  |  | RI排気系HEPAﾌｨﾙﾀ交換作業 |  | 0 | 0 | 0 | 0 | 0 | 0
2019-04-20 | 350142 | 0116 | 株式会社日本環境調査研究所 | 161 | 内藤 慎二 | 161190403 | 00031 | 株式会社大気社 | 日本ﾒｼﾞﾌｨｼﾞｯｸｽ㈱岡山ﾗﾎﾞ | SXXS | ﾌｨﾙﾀ運搬作業費 |  |  |  |  | 1 | 0 | 40000 | 0 | 0 | 0
2019-04-20 | 350142 | 0116 | 株式会社日本環境調査研究所 | 161 | 内藤 慎二 | 161190403 | 00031 | 株式会社大気社 | 日本ﾒｼﾞﾌｨｼﾞｯｸｽ㈱岡山ﾗﾎﾞ | SXXS | 交換作業費 |  |  |  |  | 1 | 0 | 105000 | 0 | 0 | 0
2019-04-20 | 350142 | 0116 | 株式会社日本環境調査研究所 | 161 | 内藤 慎二 | 161190403 | 00031 | 株式会社大気社 | 日本ﾒｼﾞﾌｨｼﾞｯｸｽ㈱岡山ﾗﾎﾞ | SXXS | 消耗資材費 |  |  |  |  | 1 | 0 | 18000 | 0 | 0 | 0
2019-04-20 | 350142 | 0116 | 株式会社日本環境調査研究所 | 161 | 内藤 慎二 | 161190403 | 00031 | 株式会社大気社 | 日本ﾒｼﾞﾌｨｼﾞｯｸｽ㈱岡山ﾗﾎﾞ | SXXS | 運搬・交通費 |  |  |  |  | 1 | 0 | 38000 | 0 | 0 | 0
2019-04-20 | 350142 | 0116 | 株式会社日本環境調査研究所 | 161 | 内藤 慎二 | 161190403 | 00031 | 株式会社大気社 | 日本ﾒｼﾞﾌｨｼﾞｯｸｽ㈱岡山ﾗﾎﾞ | SXXS | 諸経費 |  |  |  |  | 1 | 0 | 29000 | 0 | 0 | 0
2019-04-20 | 350142 | 0116 | 株式会社日本環境調査研究所 | 161 | 内藤 慎二 | 161190403 | 00031 | 株式会社大気社 | 日本ﾒｼﾞﾌｨｼﾞｯｸｽ㈱岡山ﾗﾎﾞ | K9 | 出精値引 |  |  |  |  | 1 | 0 | -23000 | 0 | 0 | 0
2019-04-20 | 350142 | 0116 | 株式会社日本環境調査研究所 | 161 | 内藤 慎二 | 161190403 | 00031 | 株式会社大気社 | 日本ﾒｼﾞﾌｨｼﾞｯｸｽ㈱岡山ﾗﾎﾞ |  |  |  |  | ※見積№ BS30-0309 |  | 0 | 0 | 0 | 207000 | 16560 | 223560
2019-04-20 | 350346 | 0217 | 三幸工業株式会社 | 121 | 高橋 重幸 | 121181106 | 00030 | 東洋熱工業株式会社 | 東京理科大学野田校舎新7号館新築工事 |  |  |  |  | 系統名:VF1K-1S | 図番：SK17-KW95-11-1 | 0 | 0 | 0 | 0 | 0 | 0
2019-04-20 | 350346 | 0217 | 三幸工業株式会社 | 121 | 高橋 重幸 | 121181106 | 00030 | 東洋熱工業株式会社 | 東京理科大学野田校舎新7号館新築工事 | SB | 三幸工業K-1×1P-NTG-SP | 510H×510W×200L | ﾄﾞｱ方向:R |  |  | 1 | 19000 | 19000 | 0 | 0 | 0
2019-04-20 | 350346 | 0217 | 三幸工業株式会社 | 121 | 高橋 重幸 | 121181106 | 00030 | 東洋熱工業株式会社 | 東京理科大学野田校舎新7号館新築工事 | SB | 三幸工業K-1×1P-NTG-SP | 510H×510W×200L | ﾄﾞｱ方向:L |  |  | 1 | 19000 | 19000 | 0 | 0 | 0
2019-04-20 | 350346 | 0217 | 三幸工業株式会社 | 121 | 高橋 重幸 | 121181106 | 00030 | 東洋熱工業株式会社 | 東京理科大学野田校舎新7号館新築工事 |  |  |  |  | 系統名:VF6S-1･1 | 図番：SK17-KW95-13-0 | 0 | 0 | 0 | 0 | 0 | 0
2019-04-20 | 350346 | 0217 | 三幸工業株式会社 | 121 | 高橋 重幸 | 121181106 | 00030 | 東洋熱工業株式会社 | 東京理科大学野田校舎新7号館新築工事 | SB | 三幸工業K-0.5×0.5P-NTG-SP | 395H×500W×200L | ﾄﾞｱ方向:L |  |  | 1 | 14000 | 14000 | 0 | 0 | 0
2019-04-20 | 350346 | 0217 | 三幸工業株式会社 | 121 | 高橋 重幸 | 121181106 | 00030 | 東洋熱工業株式会社 | 東京理科大学野田校舎新7号館新築工事 |  |  |  |  | 系統名：VF6-2S | 図番：SK17-KW95-12-0 | 0 | 0 | 0 | 0 | 0 | 0
2019-04-20 | 350346 | 0217 | 三幸工業株式会社 | 121 | 高橋 重幸 | 121181106 | 00030 | 東洋熱工業株式会社 | 東京理科大学野田校舎新7号館新築工事 | SB | 三幸工業K-0.5×0.5P-NTG-SP | 395H×395W×200L | ﾄﾞｱ方向:L |  |  | 1 | 14000 | 14000 | 0 | 0 | 0
2019-04-20 | 350346 | 0217 | 三幸工業株式会社 | 121 | 高橋 重幸 | 121181106 | 00030 | 東洋熱工業株式会社 | 東京理科大学野田校舎新7号館新築工事 | SX32 | 運搬費 |  |  |  |  | 1 | 0 | 15000 | 81000 | 6480 | 87480
2019-04-20 | 350351 | 0217 | 三幸工業株式会社 | 121 | 高橋 重幸 | 121181106 | 00030 | 東洋熱工業株式会社 | 東京理科大学野田校舎新7号館新築工事 |  |  |  |  | 系統名:VF6P-1S | 図番：SK17-KW95-14-0 | 0 | 0 | 0 | 0 | 0 | 0
2019-04-20 | 350351 | 0217 | 三幸工業株式会社 | 121 | 高橋 重幸 | 121181106 | 00030 | 東洋熱工業株式会社 | 東京理科大学野田校舎新7号館新築工事 | SB | 三幸工業K-1×1P-NTG-SP | 590H×590W×200L | ﾄﾞｱ方向:R |  |  | 1 | 19000 | 19000 | 0 | 0 | 0
2019-04-20 | 350351 | 0217 | 三幸工業株式会社 | 121 | 高橋 重幸 | 121181106 | 00030 | 東洋熱工業株式会社 | 東京理科大学野田校舎新7号館新築工事 | SX32 | 運搬費 |  |  |  |  | 1 | 0 | 5000 | 24000 | 1920 | 25920
2019-04-20 | 350365 | 0217 | 三幸工業株式会社 | 122 | 大畑 和樹 | 122181105 | 02763 | 大成温調株式会社 | (仮称)第2斎場新築工事 |  |  |  |  | 中性能ﾌｨﾙﾀｹｰｼﾝｸﾞ |  | 0 | 0 | 0 | 0 | 0 | 0
2019-04-20 | 350365 | 0217 | 三幸工業株式会社 | 122 | 大畑 和樹 | 122181105 | 02763 | 大成温調株式会社 | (仮称)第2斎場新築工事 |  |  |  |  | 系統:FU-1-5 | 図番:SK17-KW80-05-0 | 0 | 0 | 0 | 0 | 0 | 0
2019-04-20 | 350365 | 0217 | 三幸工業株式会社 | 122 | 大畑 和樹 | 122181105 | 02763 | 大成温調株式会社 | (仮称)第2斎場新築工事 | SB | 三幸工業K-1×1M-NSTG | 730H×730W×350L | ﾄﾞｱ方向:L1 |  |  | 1 | 50000 | 50000 | 0 | 0 | 0
2019-04-20 | 350365 | 0217 | 三幸工業株式会社 | 122 | 大畑 和樹 | 122181105 | 02763 | 大成温調株式会社 | (仮称)第2斎場新築工事 | SX32 | 運搬費(混載便) |  |  |  |  | 1 | 0 | 5000 | 0 | 0 | 0
2019-04-20 | 350365 | 0217 | 三幸工業株式会社 | 122 | 大畑 和樹 | 122181105 | 02763 | 大成温調株式会社 | (仮称)第2斎場新築工事 |  |  |  |  | ※現着前に鈴木様へ連絡願います。 |  | 0 | 0 | 0 | 55000 | 4400 | 59400
2019-04-20 | 350469 | 3212 | 株式会社ＦＬＯＷＳ | 161 | 内藤 慎二 | 161190407 | 00643 | 高砂熱学工業株式会社 | 東京大学医学部入院棟A2･3F | SXXS | 作業費（発注あり） | 4/20,21 |  |  |  | 2 | 22000 | 44000 | 0 | 0 | 0
2019-04-20 | 350469 | 3212 | 株式会社ＦＬＯＷＳ | 161 | 内藤 慎二 | 161190407 | 00643 | 高砂熱学工業株式会社 | 東京大学医学部入院棟A2･3F | SXXS | 作業費（発注あり） |  |  |  |  | 4 | 20000 | 80000 | 0 | 0 | 0
2019-04-20 | 350469 | 3212 | 株式会社ＦＬＯＷＳ | 161 | 内藤 慎二 | 161190407 | 00643 | 高砂熱学工業株式会社 | 東京大学医学部入院棟A2･3F | SXXS | 車両交通費 |  |  |  |  | 2 | 7000 | 14000 | 0 | 0 | 0
2019-04-20 | 350469 | 3212 | 株式会社ＦＬＯＷＳ | 161 | 内藤 慎二 | 161190407 | 00643 | 高砂熱学工業株式会社 | 東京大学医学部入院棟A2･3F | PXXS | 駐車代（内税） | 4/20 |  |  |  | 1 | 0 | 2700 | 0 | 0 | 0
2019-04-20 | 350469 | 3212 | 株式会社ＦＬＯＷＳ | 161 | 内藤 慎二 | 161190407 | 00643 | 高砂熱学工業株式会社 | 東京大学医学部入院棟A2･3F | PXXS | 駐車代（内税） | 4/21 |  |  |  | 1 | 0 | 1500 | 142200 | 11040 | 153240
2019-04-20 | 350509 | 0008 | 有限会社東京空調サービス | 123 | 前田 健太 | 123190412 | 01857 | 三建設備工業株式会社 | 竹中工務店技術研究所120周年施設整備計画 | SXXS | 運搬費・加工 |  |  |  |  | 1 | 0 | 4000 | 4000 | 320 | 4320
2019-04-20 | 350761 | 2757 | 株式会社ビーテック | 161 | 内藤 慎二 | 161190403 | 00031 | 株式会社大気社 | 日本ﾒｼﾞﾌｨｼﾞｯｸｽ㈱岡山ﾗﾎﾞ |  |  |  |  | RI HEPAﾘｰｸ測定 |  | 0 | 0 | 0 | 0 | 0 | 0
2019-04-20 | 350761 | 2757 | 株式会社ビーテック | 161 | 内藤 慎二 | 161190403 | 00031 | 株式会社大気社 | 日本ﾒｼﾞﾌｨｼﾞｯｸｽ㈱岡山ﾗﾎﾞ | SXXS | 測定機器使用料 |  |  |  |  | 1 | 0 | 130000 | 0 | 0 | 0
2019-04-20 | 350761 | 2757 | 株式会社ビーテック | 161 | 内藤 慎二 | 161190403 | 00031 | 株式会社大気社 | 日本ﾒｼﾞﾌｨｼﾞｯｸｽ㈱岡山ﾗﾎﾞ | SXXS | ﾘｰｸ測定作業費 |  |  |  |  | 1 | 0 | 80000 | 0 | 0 | 0
2019-04-20 | 350761 | 2757 | 株式会社ビーテック | 161 | 内藤 慎二 | 161190403 | 00031 | 株式会社大気社 | 日本ﾒｼﾞﾌｨｼﾞｯｸｽ㈱岡山ﾗﾎﾞ | SXXS | 報告書作成費 |  |  |  |  | 1 | 0 | 20000 | 0 | 0 | 0
2019-04-20 | 350761 | 2757 | 株式会社ビーテック | 161 | 内藤 慎二 | 161190403 | 00031 | 株式会社大気社 | 日本ﾒｼﾞﾌｨｼﾞｯｸｽ㈱岡山ﾗﾎﾞ | SXXS | 雑材消耗品 |  |  |  |  | 1 | 0 | 5000 | 0 | 0 | 0
2019-04-20 | 350761 | 2757 | 株式会社ビーテック | 161 | 内藤 慎二 | 161190403 | 00031 | 株式会社大気社 | 日本ﾒｼﾞﾌｨｼﾞｯｸｽ㈱岡山ﾗﾎﾞ | SXXS | 出張交通費 |  |  |  |  | 1 | 0 | 30000 | 0 | 0 | 0
2019-04-20 | 350761 | 2757 | 株式会社ビーテック | 161 | 内藤 慎二 | 161190403 | 00031 | 株式会社大気社 | 日本ﾒｼﾞﾌｨｼﾞｯｸｽ㈱岡山ﾗﾎﾞ | SXXS | 諸経費 |  |  |  |  | 1 | 0 | 5000 | 0 | 0 | 0
2019-04-20 | 350761 | 2757 | 株式会社ビーテック | 161 | 内藤 慎二 | 161190403 | 00031 | 株式会社大気社 | 日本ﾒｼﾞﾌｨｼﾞｯｸｽ㈱岡山ﾗﾎﾞ |  |  |  |  | ※見積№ 19R-006B |  | 0 | 0 | 0 | 270000 | 21600 | 291600
2019-04-22 | 349788 | 0001 | ニッタ株式会社 | 127 | 古泉 匡 | 127190424 | 03023 | コトヒラ工業株式会社 | OEM(ｺﾄﾋﾗ) | NSP | ニッタ 34J1-6X RR AA | 250H×250W×68D | NHEP-08071-1 |  |  | 10 | 4600 | 46000 | 46000 | 3680 | 49680
2019-04-22 | 349830 | 0003 | 日本バイリーン株式会社 | 161 | 内藤 慎二 | 161190406 | 02716 | 富士電機株式会社 | 貴社 | VT | ﾊﾞｲﾘｰﾝ PS/300N | 370×110 |  |  |  | 6 | 100 | 600 | 0 | 0 | 0
2019-04-22 | 349830 | 0003 | 日本バイリーン株式会社 | 161 | 内藤 慎二 | 161190406 | 02716 | 富士電機株式会社 | 貴社 |  |  |  |  | ※見積№ T19-00330-01 |  | 0 | 0 | 0 | 600 | 48 | 648
2019-04-22 | 349834 | 0003 | 日本バイリーン株式会社 | 121 | 高橋 重幸 | 121190410 | 00042 | 新菱冷熱工業株式会社 | 日比谷国際ﾋﾞﾙ基準階専用部ﾘﾉﾍﾞｰｼｮﾝ他工事 | VR | ﾊﾞｲﾘｰﾝ PS/150N | 1.6×30m |  |  |  | 1 | 30000 | 30000 | 0 | 0 | 0
2019-04-22 | 349834 | 0003 | 日本バイリーン株式会社 | 121 | 高橋 重幸 | 121190410 | 00042 | 新菱冷熱工業株式会社 | 日比谷国際ﾋﾞﾙ基準階専用部ﾘﾉﾍﾞｰｼｮﾝ他工事 |  |  |  |  | ※現着前に加藤様へ連絡願います。 |  | 0 | 0 | 0 | 0 | 0 | 0
2019-04-22 | 349834 | 0003 | 日本バイリーン株式会社 | 121 | 高橋 重幸 | 121190410 | 00042 | 新菱冷熱工業株式会社 | 日比谷国際ﾋﾞﾙ基準階専用部ﾘﾉﾍﾞｰｼｮﾝ他工事 |  |  |  |  | ※実績注番 121180702(2018年7月) |  | 0 | 0 | 0 | 30000 | 2400 | 32400
2019-04-22 | 349838 | 0005 | 株式会社アクシー | 161 | 内藤 慎二 | 161190406 | 02716 | 富士電機株式会社 | 貴社 | PUXM | アクシーMF50 | 502×261×10 |  |  |  | 36 | 470 | 16920 | 0 | 0 | 0
2019-04-22 | 349838 | 0005 | 株式会社アクシー | 161 | 内藤 慎二 | 161190406 | 02716 | 富士電機株式会社 | 貴社 | PUXM | アクシーMF20 | 433×88×10 |  |  |  | 10 | 230 | 2300 | 0 | 0 | 0
2019-04-22 | 349838 | 0005 | 株式会社アクシー | 161 | 内藤 慎二 | 161190406 | 02716 | 富士電機株式会社 | 貴社 |  |  |  |  | ※見積№ 255-304-190402-03 |  | 0 | 0 | 0 | 19220 | 1538 | 20758
2019-04-22 | 350366 | 0217 | 三幸工業株式会社 | 121 | 高橋 重幸 | 121190311 | 03036 | 株式会社エスティーアンドアール | (仮称)三本柳整形外科人工関節ｸﾘﾆｯｸ |  |  |  |  | 系統:FU-1 | 処理風量:4000CMH | 0 | 0 | 0 | 0 | 0 | 0
2019-04-22 | 350366 | 0217 | 三幸工業株式会社 | 121 | 高橋 重幸 | 121190311 | 03036 | 株式会社エスティーアンドアール | (仮称)三本柳整形外科人工関節ｸﾘﾆｯｸ | SB | 三幸工業K-CAP-GS-4D2DS(3601)-SAS-FS-SP |  | 図番:SK19-KW04-01-1 |  |  | 1 | 340000 | 340000 | 0 | 0 | 0
2019-04-22 | 350366 | 0217 | 三幸工業株式会社 | 121 | 高橋 重幸 | 121190311 | 03036 | 株式会社エスティーアンドアール | (仮称)三本柳整形外科人工関節ｸﾘﾆｯｸ |  |  |  |  | 系統名:FU-2 | 処理風量:700CMH | 0 | 0 | 0 | 0 | 0 | 0
2019-04-22 | 350366 | 0217 | 三幸工業株式会社 | 121 | 高橋 重幸 | 121190311 | 03036 | 株式会社エスティーアンドアール | (仮称)三本柳整形外科人工関節ｸﾘﾆｯｸ | SB | 三幸工業K-CAP-GS-D(3601)-SAS-FS-SP |  | 図番:SK19-KW04-02-1 |  |  | 1 | 80000 | 80000 | 0 | 0 | 0
2019-04-22 | 350366 | 0217 | 三幸工業株式会社 | 121 | 高橋 重幸 | 121190311 | 03036 | 株式会社エスティーアンドアール | (仮称)三本柳整形外科人工関節ｸﾘﾆｯｸ |  |  |  |  | 系統名:FU-3 | 処理風量:700CMH | 0 | 0 | 0 | 0 | 0 | 0
2019-04-22 | 350366 | 0217 | 三幸工業株式会社 | 121 | 高橋 重幸 | 121190311 | 03036 | 株式会社エスティーアンドアール | (仮称)三本柳整形外科人工関節ｸﾘﾆｯｸ | SB | 三幸工業K-CAP-GS-D(3601)-SAS-FS-SP |  | 図番:SK19-KW04-02-1 |  |  | 1 | 80000 | 80000 | 0 | 0 | 0
2019-04-22 | 350366 | 0217 | 三幸工業株式会社 | 121 | 高橋 重幸 | 121190311 | 03036 | 株式会社エスティーアンドアール | (仮称)三本柳整形外科人工関節ｸﾘﾆｯｸ | SB | 三幸工業ﾁｭｰﾌﾞ 4-6φ |  |  |  |  | 5 | 200 | 1000 | 0 | 0 | 0
2019-04-22 | 350366 | 0217 | 三幸工業株式会社 | 121 | 高橋 重幸 | 121190311 | 03036 | 株式会社エスティーアンドアール | (仮称)三本柳整形外科人工関節ｸﾘﾆｯｸ | SX32 | 運搬費 |  |  |  |  | 1 | 0 | 100000 | 601000 | 48080 | 649080
2019-04-22 | 350369 | 0217 | 三幸工業株式会社 | 121 | 高橋 重幸 | 121181008 | 00042 | 新菱冷熱工業株式会社 | 竹芝地域地域冷暖房施設第Ⅴ期建設工事(第2ﾌﾟﾗﾝﾄ) |  |  |  |  | 中性能ﾌｨﾙﾀｹｰｼﾝｸﾞ |  | 0 | 0 | 0 | 0 | 0 | 0
2019-04-22 | 350369 | 0217 | 三幸工業株式会社 | 121 | 高橋 重幸 | 121181008 | 00042 | 新菱冷熱工業株式会社 | 竹芝地域地域冷暖房施設第Ⅴ期建設工事(第2ﾌﾟﾗﾝﾄ) |  |  |  |  | ≪2019年4月10日予定≫ | 図番:SK17-KW28-04-2 | 0 | 0 | 0 | 0 | 0 | 0
2019-04-22 | 350369 | 0217 | 三幸工業株式会社 | 121 | 高橋 重幸 | 121181008 | 00042 | 新菱冷熱工業株式会社 | 竹芝地域地域冷暖房施設第Ⅴ期建設工事(第2ﾌﾟﾗﾝﾄ) |  |  |  |  | 系統名:2FU-1 処理風量:12000CMH |  | 0 | 0 | 0 | 0 | 0 | 0
2019-04-22 | 350369 | 0217 | 三幸工業株式会社 | 121 | 高橋 重幸 | 121181008 | 00042 | 新菱冷熱工業株式会社 | 竹芝地域地域冷暖房施設第Ⅴ期建設工事(第2ﾌﾟﾗﾝﾄ) | SB | 三幸工業K-2×2PM-NSG | 1390H×1340W×350L | ﾄﾞｱ方向:R1 |  |  | 1 | 84000 | 84000 | 0 | 0 | 0
2019-04-22 | 350369 | 0217 | 三幸工業株式会社 | 121 | 高橋 重幸 | 121181008 | 00042 | 新菱冷熱工業株式会社 | 竹芝地域地域冷暖房施設第Ⅴ期建設工事(第2ﾌﾟﾗﾝﾄ) |  |  |  |  | 系統名:2FU-2 処理風量:12000CMH |  | 0 | 0 | 0 | 0 | 0 | 0
2019-04-22 | 350369 | 0217 | 三幸工業株式会社 | 121 | 高橋 重幸 | 121181008 | 00042 | 新菱冷熱工業株式会社 | 竹芝地域地域冷暖房施設第Ⅴ期建設工事(第2ﾌﾟﾗﾝﾄ) | SB | 三幸工業K-2×2PM-NSG | 1390H×1340W×350L | ﾄﾞｱ方向:R1 |  |  | 1 | 84000 | 84000 | 0 | 0 | 0
2019-04-22 | 350369 | 0217 | 三幸工業株式会社 | 121 | 高橋 重幸 | 121181008 | 00042 | 新菱冷熱工業株式会社 | 竹芝地域地域冷暖房施設第Ⅴ期建設工事(第2ﾌﾟﾗﾝﾄ) | SX32 | 運搬費 |  |  |  |  | 1 | 0 | 40000 | 208000 | 16640 | 224640
2019-04-23 | 349818 | 0001 | ニッタ株式会社 | 151 | 内藤 慎二 | 151190420 | 03260 | ローム浜松株式会社 | ﾛｰﾑ浜松株式会社 | NTSI | ニッタ PMS社 LASAIR-110型ﾊﾟｰﾃｨｸﾙｶｳﾝﾀｰ | 校正費用 |  |  |  | 1 | 0 | 270000 | 0 | 0 | 0
2019-04-23 | 349818 | 0001 | ニッタ株式会社 | 151 | 内藤 慎二 | 151190420 | 03260 | ローム浜松株式会社 | ﾛｰﾑ浜松株式会社 |  |  |  |  | ※見積№ AN17102503 |  | 0 | 0 | 0 | 0 | 0 | 0
2019-04-23 | 349818 | 0001 | ニッタ株式会社 | 151 | 内藤 慎二 | 151190420 | 03260 | ローム浜松株式会社 | ﾛｰﾑ浜松株式会社 |  |  |  |  | ※校正後のﾊﾟｰﾃｨｸﾙｶｳﾝﾀｰ返却先は現在確認中の | 為、決まり次第改めてご連絡致します。 | 0 | 0 | 0 | 270000 | 21600 | 291600
2019-04-23 | 349864 | 0001 | ニッタ株式会社 | 151 | 内藤 慎二 | 151190418 | 02845 | 赤門ウイレックス株式会社 | 信州ｼｷｼﾏ |  |  |  |  | 【将来ｽﾍﾟｰｽ空調機】 |  | 0 | 0 | 0 | 0 | 0 | 0
2019-04-23 | 349864 | 0001 | ニッタ株式会社 | 151 | 内藤 慎二 | 151190418 | 02845 | 赤門ウイレックス株式会社 | 信州ｼｷｼﾏ | NRL | ニッタ RLKJ-65-X6-ZL GO(接着型) | 590W*900H*65D |  |  |  | 6 | 8300 | 49800 | 0 | 0 | 0
2019-04-23 | 349864 | 0001 | ニッタ株式会社 | 151 | 内藤 慎二 | 151190418 | 02845 | 赤門ウイレックス株式会社 | 信州ｼｷｼﾏ |  |  |  |  | 【包装室空調機】 |  | 0 | 0 | 0 | 0 | 0 | 0
2019-04-23 | 349864 | 0001 | ニッタ株式会社 | 151 | 内藤 慎二 | 151190418 | 02845 | 赤門ウイレックス株式会社 | 信州ｼｷｼﾏ | NRL | ニッタ RLKJ-65-X6-ZL GO(接着型) | 590W*900H*65D |  |  |  | 6 | 8300 | 49800 | 0 | 0 | 0
2019-04-23 | 349864 | 0001 | ニッタ株式会社 | 151 | 内藤 慎二 | 151190418 | 02845 | 赤門ウイレックス株式会社 | 信州ｼｷｼﾏ |  |  |  |  | ※実績注番 151180521(2018年5月) |  | 0 | 0 | 0 | 0 | 0 | 0
2019-04-23 | 349864 | 0001 | ニッタ株式会社 | 151 | 内藤 慎二 | 151190418 | 02845 | 赤門ウイレックス株式会社 | 信州ｼｷｼﾏ |  |  |  |  | ※各梱包に系統名を明記願います。 |  | 0 | 0 | 0 | 0 | 0 | 0
2019-04-23 | 349864 | 0001 | ニッタ株式会社 | 151 | 内藤 慎二 | 151190418 | 02845 | 赤門ウイレックス株式会社 | 信州ｼｷｼﾏ |  |  |  |  | ※ろ材は制菌のみのﾀｲﾌﾟにて |  | 0 | 0 | 0 | 99600 | 7968 | 107568
2019-04-23 | 349879 | 0003 | 日本バイリーン株式会社 | 160 | 古泉 匡 | 160190409 | 00030 | 東洋熱工業株式会社 | 貴 ｴｱﾄﾛﾆｯｸ事業部 | VT | ﾊﾞｲﾘｰﾝ SS-3300 | 285×504×50 |  |  |  | 2 | 1700 | 3400 | 0 | 0 | 0
2019-04-23 | 349879 | 0003 | 日本バイリーン株式会社 | 160 | 古泉 匡 | 160190409 | 00030 | 東洋熱工業株式会社 | 貴 ｴｱﾄﾛﾆｯｸ事業部 | VXX | ﾊﾞｲﾘｰﾝ 送料 |  |  |  |  | 1 | 0 | 1500 | 0 | 0 | 0
2019-04-23 | 349879 | 0003 | 日本バイリーン株式会社 | 160 | 古泉 匡 | 160190409 | 00030 | 東洋熱工業株式会社 | 貴 ｴｱﾄﾛﾆｯｸ事業部 |  |  |  |  | ※実績注番(137170202)と同率にて算出 |  | 0 | 0 | 0 | 4900 | 392 | 5292
2019-04-23 | 349883 | 0003 | 日本バイリーン株式会社 | 151 | 内藤 慎二 | 151190502 | 01486 | カルビー株式会社 | ｶﾙﾋﾞｰ㈱ 新宇都宮工場 | VT | ﾊﾞｲﾘｰﾝ PS/600N | 500×450mm |  |  |  | 6 | 632 | 3792 | 0 | 0 | 0
2019-04-23 | 349883 | 0003 | 日本バイリーン株式会社 | 151 | 内藤 慎二 | 151190502 | 01486 | カルビー株式会社 | ｶﾙﾋﾞｰ㈱ 新宇都宮工場 | VT | ﾊﾞｲﾘｰﾝ PS/600N | 640×370mm |  |  |  | 2 | 670 | 1340 | 0 | 0 | 0
2019-04-23 | 349883 | 0003 | 日本バイリーン株式会社 | 151 | 内藤 慎二 | 151190502 | 01486 | カルビー株式会社 | ｶﾙﾋﾞｰ㈱ 新宇都宮工場 | VXX | ﾊﾞｲﾘｰﾝ 送料 |  |  |  |  | 1 | 0 | 1500 | 0 | 0 | 0
2019-04-23 | 349883 | 0003 | 日本バイリーン株式会社 | 151 | 内藤 慎二 | 151190502 | 01486 | カルビー株式会社 | ｶﾙﾋﾞｰ㈱ 新宇都宮工場 |  |  |  |  | ※実績注番 151180504(2018年5月) |  | 0 | 0 | 0 | 6632 | 530 | 7162
2019-04-23 | 349885 | 0003 | 日本バイリーン株式会社 | 151 | 内藤 慎二 | 151190425 | 02783 | ＴＭＥＳ株式会社 | ㈱HGSTｼﾞｬﾊﾟﾝ藤沢事業所 | VT | ﾊﾞｲﾘｰﾝ FR-585C | 610×610 |  |  |  | 80 | 540 | 43200 | 0 | 0 | 0
2019-04-23 | 349885 | 0003 | 日本バイリーン株式会社 | 151 | 内藤 慎二 | 151190425 | 02783 | ＴＭＥＳ株式会社 | ㈱HGSTｼﾞｬﾊﾟﾝ藤沢事業所 |  |  |  |  | ※見積№ T18-00402-02 |  | 0 | 0 | 0 | 43200 | 3456 | 46656
2019-04-23 | 349887 | 0003 | 日本バイリーン株式会社 | 151 | 内藤 慎二 | 151190421 | 03119 | エスエス製薬株式会社 | ｴｽｴｽ製薬㈱成田工場 | VR | ﾊﾞｲﾘｰﾝ PS/400N | 1.6×20m |  |  |  | 1 | 35000 | 35000 | 0 | 0 | 0
2019-04-23 | 349887 | 0003 | 日本バイリーン株式会社 | 151 | 内藤 慎二 | 151190421 | 03119 | エスエス製薬株式会社 | ｴｽｴｽ製薬㈱成田工場 |  |  |  |  | ※見積№ T11-00456-03 |  | 0 | 0 | 0 | 35000 | 2800 | 37800
2019-04-23 | 349890 | 0003 | 日本バイリーン株式会社 | 150 | 古泉 匡 | 150190410 | 02868 | 富士ﾌｲﾙﾑﾋﾞｼﾞﾈｽｲﾉﾍﾞｰｼｮﾝ株式会社 | 富士ｾﾞﾛｯｸｽ株式会社 竹松事業所 | VZ | ﾊﾞｲﾘｰﾝ VZE-90M-56F | 610W×610H×290D | 流出側Gﾊﾟｯｷﾝ付 |  |  | 1 | 7300 | 7300 | 0 | 0 | 0
2019-04-23 | 349890 | 0003 | 日本バイリーン株式会社 | 150 | 古泉 匡 | 150190410 | 02868 | 富士ﾌｲﾙﾑﾋﾞｼﾞﾈｽｲﾉﾍﾞｰｼｮﾝ株式会社 | 富士ｾﾞﾛｯｸｽ株式会社 竹松事業所 |  |  |  |  | ※見積№ T09-02404-05(海老名事業所) |  | 0 | 0 | 0 | 7300 | 584 | 7884
2019-04-23 | 349904 | 0012 | 進和テック株式会社 | 151 | 内藤 慎二 | 151190407 | 02783 | ＴＭＥＳ株式会社 | 第一三共ﾌﾟﾛﾌｧｰﾏ㈱平塚工場 | SHXXP | 進和 ＃07-F-1400N |  | K#07/MS-01SU |  |  | 1 | 31000 | 31000 | 0 | 0 | 0
2019-04-23 | 349904 | 0012 | 進和テック株式会社 | 151 | 内藤 慎二 | 151190407 | 02783 | ＴＭＥＳ株式会社 | 第一三共ﾌﾟﾛﾌｧｰﾏ㈱平塚工場 | SHXXP | 進和 ＃07-F-900N |  | K#07/MS-01SU |  |  | 1 | 31000 | 31000 | 0 | 0 | 0
2019-04-23 | 349904 | 0012 | 進和テック株式会社 | 151 | 内藤 慎二 | 151190407 | 02783 | ＴＭＥＳ株式会社 | 第一三共ﾌﾟﾛﾌｧｰﾏ㈱平塚工場 | SHXXP | 進和 ＃10-1ZF-1300N |  | K#10/MS-01SU |  |  | 1 | 36000 | 36000 | 0 | 0 | 0
2019-04-23 | 349904 | 0012 | 進和テック株式会社 | 151 | 内藤 慎二 | 151190407 | 02783 | ＴＭＥＳ株式会社 | 第一三共ﾌﾟﾛﾌｧｰﾏ㈱平塚工場 | SHXXX | 進和 送料 |  |  |  |  | 3 | 1000 | 3000 | 0 | 0 | 0
2019-04-23 | 349904 | 0012 | 進和テック株式会社 | 151 | 内藤 慎二 | 151190407 | 02783 | ＴＭＥＳ株式会社 | 第一三共ﾌﾟﾛﾌｧｰﾏ㈱平塚工場 |  |  |  |  | ※実績注番 151180405(2018年4月) |  | 0 | 0 | 0 | 0 | 0 | 0
2019-04-23 | 349904 | 0012 | 進和テック株式会社 | 151 | 内藤 慎二 | 151190407 | 02783 | ＴＭＥＳ株式会社 | 第一三共ﾌﾟﾛﾌｧｰﾏ㈱平塚工場 |  |  |  |  | ※見積№036-04965 |  | 0 | 0 | 0 | 101000 | 8080 | 109080
2019-04-23 | 350030 | 0115 | 協成産業株式会社 | 160 | 古泉 匡 | 160190408 | 01383 | 新菱テクニカルサービス株式会社 | 有楽町電気ﾋﾞﾙ 南館15階田代政弘保守 |  |  |  |  | WDP-56CM用 |  | 0 | 0 | 0 | 0 | 0 | 0
2019-04-23 | 350030 | 0115 | 協成産業株式会社 | 160 | 古泉 匡 | 160190408 | 01383 | 新菱テクニカルサービス株式会社 | 有楽町電気ﾋﾞﾙ 南館15階田代政弘保守 | KXXK | 協成 KPF-WD42B-65 | 280H×668W×60D | 1枚/台 |  |  | 1 | 3800 | 3800 | 0 | 0 | 0
2019-04-23 | 350030 | 0115 | 協成産業株式会社 | 160 | 古泉 匡 | 160190408 | 01383 | 新菱テクニカルサービス株式会社 | 有楽町電気ﾋﾞﾙ 南館15階田代政弘保守 |  |  |  |  | WDP-42CM用 |  | 0 | 0 | 0 | 0 | 0 | 0
2019-04-23 | 350030 | 0115 | 協成産業株式会社 | 160 | 古泉 匡 | 160190408 | 01383 | 新菱テクニカルサービス株式会社 | 有楽町電気ﾋﾞﾙ 南館15階田代政弘保守 | KXXK | 協成 KPF-WD42B-65 | 280H×668W×60D | 1枚/台 |  |  | 2 | 3800 | 7600 | 0 | 0 | 0
2019-04-23 | 350030 | 0115 | 協成産業株式会社 | 160 | 古泉 匡 | 160190408 | 01383 | 新菱テクニカルサービス株式会社 | 有楽町電気ﾋﾞﾙ 南館15階田代政弘保守 | KXXK | 協成 送料 |  |  |  |  | 1 | 0 | 2000 | 0 | 0 | 0
2019-04-23 | 350030 | 0115 | 協成産業株式会社 | 160 | 古泉 匡 | 160190408 | 01383 | 新菱テクニカルサービス株式会社 | 有楽町電気ﾋﾞﾙ 南館15階田代政弘保守 |  |  |  |  | ※実績注番 160190304/2019.3 |  | 0 | 0 | 0 | 13400 | 1072 | 14472
2019-04-23 | 350371 | 0217 | 三幸工業株式会社 | 122 | 大畑 和樹 | 122190204 | 02626 | 株式会社 城口研究所 | (仮称)晴海五丁目地区第一種市街地再開発事業5-5街区A棟 | SX32 | 運搬費 |  |  |  |  | 1 | 0 | 40000 | 40000 | 3200 | 43200
2019-04-24 | 349852 | 0001 | ニッタ株式会社 | 127 | 古泉 匡 | 127190422 | 03023 | コトヒラ工業株式会社 | OEM(ｺﾄﾋﾗ) | NSP | ニッタ 3601-6X RO AA | 250H×250W×68D | NHEP-09060-0 |  |  | 1 | 5800 | 5800 | 5800 | 464 | 6264
2019-04-24 | 349853 | 0001 | ニッタ株式会社 | 127 | 古泉 匡 | 127190428 | 03023 | コトヒラ工業株式会社 | OEM(ｺﾄﾋﾗ) | NSP | ニッタ 3601-62 RI AA | 610H×610W×68T | NHEP-10057-0 |  |  | 2 | 13430 | 26860 | 26860 | 2149 | 29009
2019-04-24 | 349854 | 0001 | ニッタ株式会社 | 127 | 古泉 匡 | 127190430 | 03023 | コトヒラ工業株式会社 | OEM(ｺﾄﾋﾗ) | NSP | ニッタ 3601-6X RI AA | 210H×950W×68T | NHEP-11011-0 |  |  | 1 | 11600 | 11600 | 11600 | 928 | 12528
2019-04-24 | 349892 | 0005 | 株式会社アクシー | 150 | 古泉 匡 | 150190404 | 03263 | 株式会社第一管理代行 | 帝京大学 板橋ｷｬﾝﾊﾟｽ | PUXM | アクシーPS/600N(ろ材のみ) | 305*610 |  |  |  | 32 | 460 | 14720 | 0 | 0 | 0
2019-04-24 | 349892 | 0005 | 株式会社アクシー | 150 | 古泉 匡 | 150190404 | 03263 | 株式会社第一管理代行 | 帝京大学 板橋ｷｬﾝﾊﾟｽ | PUXM | アクシーPS/600N(ろ材のみ) | 360*550 |  |  |  | 12 | 490 | 5880 | 0 | 0 | 0
2019-04-24 | 349892 | 0005 | 株式会社アクシー | 150 | 古泉 匡 | 150190404 | 03263 | 株式会社第一管理代行 | 帝京大学 板橋ｷｬﾝﾊﾟｽ | PUXM | アクシーPS/600N(ろ材のみ) | 365*1150 |  |  |  | 24 | 1040 | 24960 | 0 | 0 | 0
2019-04-24 | 349892 | 0005 | 株式会社アクシー | 150 | 古泉 匡 | 150190404 | 03263 | 株式会社第一管理代行 | 帝京大学 板橋ｷｬﾝﾊﾟｽ | PUXM | アクシーPS/600N(ろ材のみ) | 365*1320 |  |  |  | 12 | 1200 | 14400 | 0 | 0 | 0
2019-04-24 | 349892 | 0005 | 株式会社アクシー | 150 | 古泉 匡 | 150190404 | 03263 | 株式会社第一管理代行 | 帝京大学 板橋ｷｬﾝﾊﾟｽ | PUXM | アクシーPS/600N(ろ材のみ) | 365*1410 |  |  |  | 2 | 1280 | 2560 | 0 | 0 | 0
2019-04-24 | 349892 | 0005 | 株式会社アクシー | 150 | 古泉 匡 | 150190404 | 03263 | 株式会社第一管理代行 | 帝京大学 板橋ｷｬﾝﾊﾟｽ | PUXM | アクシーPS/600N(ろ材のみ) | 400*650 |  |  |  | 8 | 650 | 5200 | 0 | 0 | 0
2019-04-24 | 349892 | 0005 | 株式会社アクシー | 150 | 古泉 匡 | 150190404 | 03263 | 株式会社第一管理代行 | 帝京大学 板橋ｷｬﾝﾊﾟｽ | PUXM | アクシーPS/600N(ろ材のみ) | 410*1320 |  |  |  | 13 | 1350 | 17550 | 0 | 0 | 0
2019-04-24 | 349892 | 0005 | 株式会社アクシー | 150 | 古泉 匡 | 150190404 | 03263 | 株式会社第一管理代行 | 帝京大学 板橋ｷｬﾝﾊﾟｽ | PUXM | アクシーPS/600N(ろ材のみ) | 410*610 |  |  |  | 2 | 620 | 1240 | 0 | 0 | 0
2019-04-24 | 349892 | 0005 | 株式会社アクシー | 150 | 古泉 匡 | 150190404 | 03263 | 株式会社第一管理代行 | 帝京大学 板橋ｷｬﾝﾊﾟｽ | PUXM | アクシーPS/600N(ろ材のみ) | 410*690 |  |  |  | 1 | 700 | 700 | 0 | 0 | 0
2019-04-24 | 349892 | 0005 | 株式会社アクシー | 150 | 古泉 匡 | 150190404 | 03263 | 株式会社第一管理代行 | 帝京大学 板橋ｷｬﾝﾊﾟｽ | PUXM | アクシーPS/600N(ろ材のみ) | 475*1410 |  |  |  | 8 | 1670 | 13360 | 0 | 0 | 0
2019-04-24 | 349892 | 0005 | 株式会社アクシー | 150 | 古泉 匡 | 150190404 | 03263 | 株式会社第一管理代行 | 帝京大学 板橋ｷｬﾝﾊﾟｽ | PUXM | アクシーPS/600N(ろ材のみ) | 475*880 |  |  |  | 3 | 1040 | 3120 | 0 | 0 | 0
2019-04-24 | 349892 | 0005 | 株式会社アクシー | 150 | 古泉 匡 | 150190404 | 03263 | 株式会社第一管理代行 | 帝京大学 板橋ｷｬﾝﾊﾟｽ | PUXM | アクシーPS/600N(ろ材のみ) | 490*750 |  |  |  | 15 | 910 | 13650 | 0 | 0 | 0
2019-04-24 | 349892 | 0005 | 株式会社アクシー | 150 | 古泉 匡 | 150190404 | 03263 | 株式会社第一管理代行 | 帝京大学 板橋ｷｬﾝﾊﾟｽ | PUXM | アクシーPS/600N(ろ材のみ) | 490*610 |  |  |  | 15 | 740 | 11100 | 0 | 0 | 0
2019-04-24 | 349892 | 0005 | 株式会社アクシー | 150 | 古泉 匡 | 150190404 | 03263 | 株式会社第一管理代行 | 帝京大学 板橋ｷｬﾝﾊﾟｽ | PUXM | アクシーPS/600N(ろ材のみ) | 540*740 |  |  |  | 12 | 990 | 11880 | 0 | 0 | 0
2019-04-24 | 349892 | 0005 | 株式会社アクシー | 150 | 古泉 匡 | 150190404 | 03263 | 株式会社第一管理代行 | 帝京大学 板橋ｷｬﾝﾊﾟｽ | PUXM | アクシーPS/600N(ろ材のみ) | 540*775 |  |  |  | 24 | 1040 | 24960 | 0 | 0 | 0
2019-04-24 | 349892 | 0005 | 株式会社アクシー | 150 | 古泉 匡 | 150190404 | 03263 | 株式会社第一管理代行 | 帝京大学 板橋ｷｬﾝﾊﾟｽ | PUXM | アクシーPS/600N(ろ材のみ) | 540*990 |  |  |  | 5 | 1330 | 6650 | 0 | 0 | 0
2019-04-24 | 349892 | 0005 | 株式会社アクシー | 150 | 古泉 匡 | 150190404 | 03263 | 株式会社第一管理代行 | 帝京大学 板橋ｷｬﾝﾊﾟｽ | PUXM | アクシーPS/600N(ろ材のみ) | 550*700 |  |  |  | 8 | 960 | 7680 | 0 | 0 | 0
2019-04-24 | 349892 | 0005 | 株式会社アクシー | 150 | 古泉 匡 | 150190404 | 03263 | 株式会社第一管理代行 | 帝京大学 板橋ｷｬﾝﾊﾟｽ | PUXM | アクシーPS/600N(ろ材のみ) | 550*650 |  |  |  | 6 | 890 | 5340 | 0 | 0 | 0
2019-04-24 | 349892 | 0005 | 株式会社アクシー | 150 | 古泉 匡 | 150190404 | 03263 | 株式会社第一管理代行 | 帝京大学 板橋ｷｬﾝﾊﾟｽ | PUXM | アクシーPS/600N(ろ材のみ) | 600*700 |  |  |  | 8 | 1050 | 8400 | 0 | 0 | 0
2019-04-24 | 349892 | 0005 | 株式会社アクシー | 150 | 古泉 匡 | 150190404 | 03263 | 株式会社第一管理代行 | 帝京大学 板橋ｷｬﾝﾊﾟｽ | PUXM | アクシーPS/600N(ろ材のみ) | 600*740 |  |  |  | 4 | 1110 | 4440 | 0 | 0 | 0
2019-04-24 | 349892 | 0005 | 株式会社アクシー | 150 | 古泉 匡 | 150190404 | 03263 | 株式会社第一管理代行 | 帝京大学 板橋ｷｬﾝﾊﾟｽ | PUXM | アクシーPS/600N(ろ材のみ) | 610*610 |  |  |  | 59 | 750 | 44250 | 0 | 0 | 0
2019-04-24 | 349892 | 0005 | 株式会社アクシー | 150 | 古泉 匡 | 150190404 | 03263 | 株式会社第一管理代行 | 帝京大学 板橋ｷｬﾝﾊﾟｽ | PUXM | アクシーPS/600N(ろ材のみ) | 620*1080 |  |  |  | 1 | 1670 | 1670 | 0 | 0 | 0
2019-04-24 | 349892 | 0005 | 株式会社アクシー | 150 | 古泉 匡 | 150190404 | 03263 | 株式会社第一管理代行 | 帝京大学 板橋ｷｬﾝﾊﾟｽ | PUXM | アクシーPS/600N(ろ材のみ) | 680*700 |  |  |  | 4 | 1190 | 4760 | 0 | 0 | 0
2019-04-24 | 349892 | 0005 | 株式会社アクシー | 150 | 古泉 匡 | 150190404 | 03263 | 株式会社第一管理代行 | 帝京大学 板橋ｷｬﾝﾊﾟｽ | PUXM | アクシーPS/600N(ろ材のみ) | 630*400 |  |  |  | 42 | 630 | 26460 | 0 | 0 | 0
2019-04-24 | 349892 | 0005 | 株式会社アクシー | 150 | 古泉 匡 | 150190404 | 03263 | 株式会社第一管理代行 | 帝京大学 板橋ｷｬﾝﾊﾟｽ | PUXM | アクシーPS/600N(ろ材のみ) | 650*450 |  |  |  | 24 | 730 | 17520 | 0 | 0 | 0
2019-04-24 | 349892 | 0005 | 株式会社アクシー | 150 | 古泉 匡 | 150190404 | 03263 | 株式会社第一管理代行 | 帝京大学 板橋ｷｬﾝﾊﾟｽ | PUXM | アクシーPS/600N(ろ材のみ) | 650*550 |  |  |  | 4 | 890 | 3560 | 296010 | 23682 | 319692
2019-04-24 | 349893 | 0005 | 株式会社アクシー | 151 | 内藤 慎二 | 151181101 | 02830 | 株式会社アルバック | ｱﾙﾊﾞｯｸ茅ヶ崎本社･工場 | PUXM | アクシー中性能ﾌｨﾙﾀ(ｱﾙﾐ枠､65%､流入ｶﾞｽｹｯﾄ) | 1105/2W×495H×65D |  |  |  | 2 | 13460 | 26920 | 0 | 0 | 0
2019-04-24 | 349893 | 0005 | 株式会社アクシー | 151 | 内藤 慎二 | 151181101 | 02830 | 株式会社アルバック | ｱﾙﾊﾞｯｸ茅ヶ崎本社･工場 | PUXM | アクシー中性能ﾌｨﾙﾀ(ｱﾙﾐ枠､65%､流入ｶﾞｽｹｯﾄ) | 495W×245H×65D |  |  |  | 1 | 3460 | 3460 | 0 | 0 | 0
2019-04-24 | 349893 | 0005 | 株式会社アクシー | 151 | 内藤 慎二 | 151181101 | 02830 | 株式会社アルバック | ｱﾙﾊﾞｯｸ茅ヶ崎本社･工場 |  |  |  |  | ※見積№ 037-304-180524-01 |  | 0 | 0 | 0 | 30380 | 2431 | 32811
2019-04-24 | 349908 | 0125 | 日本カノマックス株式会社 | 150 | 古泉 匡 | 150190403 | 04160 | イカリ消毒株式会社 | ㈱ｲｶﾘｽﾃﾘﾌｧｰﾑ | ZXXS | TDA-2i用ﾌﾟﾘﾝﾀ本体 |  |  |  |  | 1 | 0 | 90100 | 0 | 0 | 0
2019-04-24 | 349908 | 0125 | 日本カノマックス株式会社 | 150 | 古泉 匡 | 150190403 | 04160 | イカリ消毒株式会社 | ㈱ｲｶﾘｽﾃﾘﾌｧｰﾑ |  |  |  |  | ※見積№ 111429 |  | 0 | 0 | 0 | 90100 | 7208 | 97308
2019-04-24 | 349990 | 0003 | 日本バイリーン株式会社 | 150 | 古泉 匡 | 150190404 | 03263 | 株式会社第一管理代行 | 帝京大学 板橋ｷｬﾝﾊﾟｽ | VT | ﾊﾞｲﾘｰﾝ PS/600N | 1.6×20m | STD |  |  | 2 | 57600 | 115200 | 115200 | 9216 | 124416
2019-04-24 | 349991 | 0003 | 日本バイリーン株式会社 | 151 | 内藤 慎二 | 151190423 | 01486 | カルビー株式会社 | ｶﾙﾋﾞｰ㈱ 新宇都宮工場 | VT | ﾊﾞｲﾘｰﾝ PS/150 | 900×600㎜ |  |  |  | 20 | 680 | 13600 | 0 | 0 | 0
2019-04-24 | 349991 | 0003 | 日本バイリーン株式会社 | 151 | 内藤 慎二 | 151190423 | 01486 | カルビー株式会社 | ｶﾙﾋﾞｰ㈱ 新宇都宮工場 | VXX | ﾊﾞｲﾘｰﾝ 送料 |  |  |  |  | 1 | 0 | 1500 | 0 | 0 | 0
2019-04-24 | 349991 | 0003 | 日本バイリーン株式会社 | 151 | 内藤 慎二 | 151190423 | 01486 | カルビー株式会社 | ｶﾙﾋﾞｰ㈱ 新宇都宮工場 |  |  |  |  | ※見積№ T08-02823-19 |  | 0 | 0 | 0 | 15100 | 1208 | 16308
2019-04-24 | 349992 | 0003 | 日本バイリーン株式会社 | 150 | 古泉 匡 | 150190409 | 00354 | 凸版印刷株式会社 | 凸版印刷株式会社 朝霞工場 | VT | ﾊﾞｲﾘｰﾝ PS/400N | 490×490 |  |  |  | 200 | 520 | 104000 | 104000 | 8320 | 112320
2019-04-24 | 349993 | 0003 | 日本バイリーン株式会社 | 161 | 内藤 慎二 | 161190409 | 00624 | サンエス工業株式会社 | ㈱真和商会 | VT | ﾊﾞｲﾘｰﾝ AI-100W ろ材のみ | 500×500mm |  |  |  | 12 | 630 | 7560 | 0 | 0 | 0
2019-04-24 | 349993 | 0003 | 日本バイリーン株式会社 | 161 | 内藤 慎二 | 161190409 | 00624 | サンエス工業株式会社 | ㈱真和商会 | VXX | ﾊﾞｲﾘｰﾝ 送料 |  |  |  |  | 1 | 0 | 1500 | 0 | 0 | 0
2019-04-24 | 349993 | 0003 | 日本バイリーン株式会社 | 161 | 内藤 慎二 | 161190409 | 00624 | サンエス工業株式会社 | ㈱真和商会 |  |  |  |  | ※見積№ T09-01916-13 |  | 0 | 0 | 0 | 9060 | 725 | 9785
2019-04-24 | 350290 | 0003 | 日本バイリーン株式会社 | 122 | 大畑 和樹 | 122190312 | 01375 | 菱和設備株式会社 | 興和㈱富士工場 | VCM | ﾊﾞｲﾘｰﾝ VCM-1020 |  |  |  |  | 1 | 400000 | 400000 | 400000 | 32000 | 432000
2019-04-24 | 350373 | 0217 | 三幸工業株式会社 | 121 | 高橋 重幸 | 121190302 | 00030 | 東洋熱工業株式会社 | 株式会社尾島商店 | SX32 | 運搬費 |  |  |  |  | 1 | 0 | 45000 | 45000 | 3600 | 48600
2019-04-24 | 350374 | 0217 | 三幸工業株式会社 | 121 | 高橋 重幸 | 121190404 | 03036 | 株式会社エスティーアンドアール | Sethathirath Hospital(Laos) | SB | 三幸工業ﾗｵｽ向けOPE翻訳費用 |  |  |  |  | 1 | 0 | 33000 | 33000 | 2640 | 35640
2019-04-24 | 350652 | 0001 | ニッタ株式会社 | 124 | 前田 健太 | 124190401 | 00279 | クボタ空調株式会社 | 横浜栄共済病院 病棟等新築その他工事 | NES | ニッタ AEJ-65-X-A GO | 910H×457W×65D |  |  |  | 1 | 5380 | 5380 | 0 | 0 | 0
2019-04-24 | 350652 | 0001 | ニッタ株式会社 | 124 | 前田 健太 | 124190401 | 00279 | クボタ空調株式会社 | 横浜栄共済病院 病棟等新築その他工事 | NES | ニッタ AEJ-65-X-A GO | 1230H×507W×65D |  |  |  | 1 | 6270 | 6270 | 0 | 0 | 0
2019-04-24 | 350652 | 0001 | ニッタ株式会社 | 124 | 前田 健太 | 124190401 | 00279 | クボタ空調株式会社 | 横浜栄共済病院 病棟等新築その他工事 | NES | ニッタ A-65-X | 910H×457W×65D用 |  |  |  | 1 | 2200 | 2200 | 0 | 0 | 0
2019-04-24 | 350652 | 0001 | ニッタ株式会社 | 124 | 前田 健太 | 124190401 | 00279 | クボタ空調株式会社 | 横浜栄共済病院 病棟等新築その他工事 | NES | ニッタ A-65-X | 1230H×507W×65D用 |  |  |  | 1 | 2900 | 2900 | 16750 | 1340 | 18090
2019-04-24 | 350653 | 0001 | ニッタ株式会社 | 160 | 古泉 匡 | 160190412 | 00030 | 東洋熱工業株式会社 | 朝日生命日立ﾋﾞﾙ | NEM | ニッタ P-98-FS（ろ材のみ） | 610×610×150用 |  |  |  | 4 | 4250 | 17000 | 17000 | 1360 | 18360
2019-04-25 | 349867 | 0001 | ニッタ株式会社 | 170 | 白井 孝成 | 170190501 | 03220 | 江藤酸素株式会社 | 南日本ｺﾒ油 |  |  |  |  | Hygiena社製 |  | 0 | 0 | 0 | 0 | 0 | 0
2019-04-25 | 349867 | 0001 | ニッタ株式会社 | 170 | 白井 孝成 | 170190501 | 03220 | 江藤酸素株式会社 | 南日本ｺﾒ油 | NATP | ニッタ ｻﾙﾓﾈﾗ検査試薬 50本入り | 型番:IS050 |  |  |  | 1 | 38500 | 38500 | 0 | 0 | 0
2019-04-25 | 349867 | 0001 | ニッタ株式会社 | 170 | 白井 孝成 | 170190501 | 03220 | 江藤酸素株式会社 | 南日本ｺﾒ油 |  |  |  |  | ※見積№ AN17040303 |  | 0 | 0 | 0 | 0 | 0 | 0
2019-04-25 | 349867 | 0001 | ニッタ株式会社 | 170 | 白井 孝成 | 170190501 | 03220 | 江藤酸素株式会社 | 南日本ｺﾒ油 |  |  |  |  | ※送状の控えを弊社へFAX願います。 |  | 0 | 0 | 0 | 38500 | 3080 | 41580
2019-04-25 | 349877 | 0001 | ニッタ株式会社 | 127 | 古泉 匡 | 127190427 | 03023 | コトヒラ工業株式会社 | OEM(ｺﾄﾋﾗ) | NSP | ニッタ 34J1-6X RR AA | 250H×250W×68D | NHEP-08071-1 |  |  | 10 | 4600 | 46000 | 0 | 0 | 0
2019-04-25 | 349877 | 0001 | ニッタ株式会社 | 127 | 古泉 匡 | 127190427 | 03023 | コトヒラ工業株式会社 | OEM(ｺﾄﾋﾗ) | NSP | ニッタ 3607-61 RI AA | 305H×305W×68D | NHEP-10002-0 |  |  | 5 | 5500 | 27500 | 73500 | 5880 | 79380
2019-04-25 | 349878 | 0001 | ニッタ株式会社 | 151 | 内藤 慎二 | 151190416 | 02845 | 赤門ウイレックス株式会社 | ﾊﾟｽｺ利根工場 |  |  |  |  | 《ﾏﾙﾁB整形AHU-401-6～7》 |  | 0 | 0 | 0 | 0 | 0 | 0
2019-04-25 | 349878 | 0001 | ニッタ株式会社 | 151 | 内藤 慎二 | 151190416 | 02845 | 赤門ウイレックス株式会社 | ﾊﾟｽｺ利根工場 | NAE | ニッタ A-65-X | 650W*400H*65D用 |  |  |  | 8 | 3200 | 25600 | 0 | 0 | 0
2019-04-25 | 349878 | 0001 | ニッタ株式会社 | 151 | 内藤 慎二 | 151190416 | 02845 | 赤門ウイレックス株式会社 | ﾊﾟｽｺ利根工場 |  |  |  |  | 《ﾏﾙﾁB焼成AHU-402》 |  | 0 | 0 | 0 | 0 | 0 | 0
2019-04-25 | 349878 | 0001 | ニッタ株式会社 | 151 | 内藤 慎二 | 151190416 | 02845 | 赤門ウイレックス株式会社 | ﾊﾟｽｺ利根工場 | NAE | ニッタ AE-65-X-AS-GOX(一体型) | 500W*600H*65D |  |  |  | 2 | 4700 | 9400 | 0 | 0 | 0
2019-04-25 | 349878 | 0001 | ニッタ株式会社 | 151 | 内藤 慎二 | 151190416 | 02845 | 赤門ウイレックス株式会社 | ﾊﾟｽｺ利根工場 |  |  |  |  | 《ﾏﾙﾁB焼成MF-402①》 |  | 0 | 0 | 0 | 0 | 0 | 0
2019-04-25 | 349878 | 0001 | ニッタ株式会社 | 151 | 内藤 慎二 | 151190416 | 02845 | 赤門ウイレックス株式会社 | ﾊﾟｽｺ利根工場 | NEM | ニッタ EE-65-F-GO(一体型)接着 | 610W*610H*292D |  |  |  | 1 | 9800 | 9800 | 0 | 0 | 0
2019-04-25 | 349878 | 0001 | ニッタ株式会社 | 151 | 内藤 慎二 | 151190416 | 02845 | 赤門ウイレックス株式会社 | ﾊﾟｽｺ利根工場 |  |  |  |  | 《ﾏﾙﾁB焼成MF-402②》 |  | 0 | 0 | 0 | 0 | 0 | 0
2019-04-25 | 349878 | 0001 | ニッタ株式会社 | 151 | 内藤 慎二 | 151190416 | 02845 | 赤門ウイレックス株式会社 | ﾊﾟｽｺ利根工場 | NEM | ニッタ EE-65-H-GO(一体型)接着 | 305W*610H*292D |  |  |  | 1 | 7600 | 7600 | 0 | 0 | 0
2019-04-25 | 349878 | 0001 | ニッタ株式会社 | 151 | 内藤 慎二 | 151190416 | 02845 | 赤門ウイレックス株式会社 | ﾊﾟｽｺ利根工場 |  |  |  |  | 《ﾏﾙﾁB焼成AHU-405》 |  | 0 | 0 | 0 | 0 | 0 | 0
2019-04-25 | 349878 | 0001 | ニッタ株式会社 | 151 | 内藤 慎二 | 151190416 | 02845 | 赤門ウイレックス株式会社 | ﾊﾟｽｺ利根工場 | NAE | ニッタ AE-90-X-AS-GOX(一体型) | 650W*400H*65D |  |  |  | 4 | 4800 | 19200 | 0 | 0 | 0
2019-04-25 | 349878 | 0001 | ニッタ株式会社 | 151 | 内藤 慎二 | 151190416 | 02845 | 赤門ウイレックス株式会社 | ﾊﾟｽｺ利根工場 |  |  |  |  | 《ﾏﾙﾁB焼成MF-405①》 |  | 0 | 0 | 0 | 0 | 0 | 0
2019-04-25 | 349878 | 0001 | ニッタ株式会社 | 151 | 内藤 慎二 | 151190416 | 02845 | 赤門ウイレックス株式会社 | ﾊﾟｽｺ利根工場 | NEM | ニッタ EE-90-F-GO(一体型)接着 | 610W*610H*292D |  |  |  | 1 | 10000 | 10000 | 0 | 0 | 0
2019-04-25 | 349878 | 0001 | ニッタ株式会社 | 151 | 内藤 慎二 | 151190416 | 02845 | 赤門ウイレックス株式会社 | ﾊﾟｽｺ利根工場 |  |  |  |  | 《ﾏﾙﾁB焼成MF-405②》 |  | 0 | 0 | 0 | 0 | 0 | 0
2019-04-25 | 349878 | 0001 | ニッタ株式会社 | 151 | 内藤 慎二 | 151190416 | 02845 | 赤門ウイレックス株式会社 | ﾊﾟｽｺ利根工場 | NEM | ニッタ EE-90-F-GO(一体型)接着 | 610W*610H*292D |  |  |  | 1 | 10000 | 10000 | 0 | 0 | 0
2019-04-25 | 349878 | 0001 | ニッタ株式会社 | 151 | 内藤 慎二 | 151190416 | 02845 | 赤門ウイレックス株式会社 | ﾊﾟｽｺ利根工場 |  |  |  |  | 《ﾏﾙﾁB焼成MF-405③》 |  | 0 | 0 | 0 | 0 | 0 | 0
2019-04-25 | 349878 | 0001 | ニッタ株式会社 | 151 | 内藤 慎二 | 151190416 | 02845 | 赤門ウイレックス株式会社 | ﾊﾟｽｺ利根工場 | NEM | ニッタ EE-90-H-GO(一体型)接着 | 305W*610H*292D |  |  |  | 1 | 7800 | 7800 | 0 | 0 | 0
2019-04-25 | 349878 | 0001 | ニッタ株式会社 | 151 | 内藤 慎二 | 151190416 | 02845 | 赤門ウイレックス株式会社 | ﾊﾟｽｺ利根工場 |  |  |  |  | 《ﾍﾟｰｽﾄﾘｰ整形AHU301-2～3》 |  | 0 | 0 | 0 | 0 | 0 | 0
2019-04-25 | 349878 | 0001 | ニッタ株式会社 | 151 | 内藤 慎二 | 151190416 | 02845 | 赤門ウイレックス株式会社 | ﾊﾟｽｺ利根工場 | NAE | ニッタ A-65-X | 650W*400H*65D用 |  |  |  | 8 | 3200 | 25600 | 0 | 0 | 0
2019-04-25 | 349878 | 0001 | ニッタ株式会社 | 151 | 内藤 慎二 | 151190416 | 02845 | 赤門ウイレックス株式会社 | ﾊﾟｽｺ利根工場 |  |  |  |  | 《ﾍﾟｰｽﾄﾘｰ整形AHU301-4～8》 |  | 0 | 0 | 0 | 0 | 0 | 0
2019-04-25 | 349878 | 0001 | ニッタ株式会社 | 151 | 内藤 慎二 | 151190416 | 02845 | 赤門ウイレックス株式会社 | ﾊﾟｽｺ利根工場 | NAE | ニッタ A-65-X | 650W*400H*65D用 |  |  |  | 20 | 3200 | 64000 | 0 | 0 | 0
2019-04-25 | 349878 | 0001 | ニッタ株式会社 | 151 | 内藤 慎二 | 151190416 | 02845 | 赤門ウイレックス株式会社 | ﾊﾟｽｺ利根工場 |  |  |  |  | 《ﾍﾟｰｽﾄﾘｰ焼成AHU-302》 |  | 0 | 0 | 0 | 0 | 0 | 0
2019-04-25 | 349878 | 0001 | ニッタ株式会社 | 151 | 内藤 慎二 | 151190416 | 02845 | 赤門ウイレックス株式会社 | ﾊﾟｽｺ利根工場 | NAE | ニッタ AE-90-X-AS-GOX(一体型) | 500W*600H*65D |  |  |  | 2 | 4800 | 9600 | 0 | 0 | 0
2019-04-25 | 349878 | 0001 | ニッタ株式会社 | 151 | 内藤 慎二 | 151190416 | 02845 | 赤門ウイレックス株式会社 | ﾊﾟｽｺ利根工場 |  |  |  |  | 《ﾍﾟｰｽﾄﾘｰ焼成MF-302①》 |  | 0 | 0 | 0 | 0 | 0 | 0
2019-04-25 | 349878 | 0001 | ニッタ株式会社 | 151 | 内藤 慎二 | 151190416 | 02845 | 赤門ウイレックス株式会社 | ﾊﾟｽｺ利根工場 | NEM | ニッタ EE-65-F-GO(一体型)接着 | 610W*610H*292D |  |  |  | 1 | 9800 | 9800 | 0 | 0 | 0
2019-04-25 | 349878 | 0001 | ニッタ株式会社 | 151 | 内藤 慎二 | 151190416 | 02845 | 赤門ウイレックス株式会社 | ﾊﾟｽｺ利根工場 |  |  |  |  | 《ﾍﾟｰｽﾄﾘｰ焼成MF-302③》 |  | 0 | 0 | 0 | 0 | 0 | 0
2019-04-25 | 349878 | 0001 | ニッタ株式会社 | 151 | 内藤 慎二 | 151190416 | 02845 | 赤門ウイレックス株式会社 | ﾊﾟｽｺ利根工場 | NEM | ニッタ EE-65-H-GO(一体型)接着 | 305W*610H*292D |  |  |  | 1 | 7600 | 7600 | 0 | 0 | 0
2019-04-25 | 349878 | 0001 | ニッタ株式会社 | 151 | 内藤 慎二 | 151190416 | 02845 | 赤門ウイレックス株式会社 | ﾊﾟｽｺ利根工場 |  |  |  |  | 《ﾍﾟｰｽﾄﾘｰ焼成AHU-305-1～2》 |  | 0 | 0 | 0 | 0 | 0 | 0
2019-04-25 | 349878 | 0001 | ニッタ株式会社 | 151 | 内藤 慎二 | 151190416 | 02845 | 赤門ウイレックス株式会社 | ﾊﾟｽｺ利根工場 | NAE | ニッタ AE-90-X-AS-GOX(一体型) | 650W*400H*65D |  |  |  | 8 | 4800 | 38400 | 0 | 0 | 0
2019-04-25 | 349878 | 0001 | ニッタ株式会社 | 151 | 内藤 慎二 | 151190416 | 02845 | 赤門ウイレックス株式会社 | ﾊﾟｽｺ利根工場 |  |  |  |  | 《ﾍﾟｰｽﾄﾘｰ焼成MF-305①》 |  | 0 | 0 | 0 | 0 | 0 | 0
2019-04-25 | 349878 | 0001 | ニッタ株式会社 | 151 | 内藤 慎二 | 151190416 | 02845 | 赤門ウイレックス株式会社 | ﾊﾟｽｺ利根工場 | NEM | ニッタ EE-90-F-GO(一体型)接着 | 610W*610H*292D |  |  |  | 2 | 10000 | 20000 | 0 | 0 | 0
2019-04-25 | 349878 | 0001 | ニッタ株式会社 | 151 | 内藤 慎二 | 151190416 | 02845 | 赤門ウイレックス株式会社 | ﾊﾟｽｺ利根工場 |  |  |  |  | 《ﾍﾟｰｽﾄﾘｰ焼成MF-305②》 |  | 0 | 0 | 0 | 0 | 0 | 0
2019-04-25 | 349878 | 0001 | ニッタ株式会社 | 151 | 内藤 慎二 | 151190416 | 02845 | 赤門ウイレックス株式会社 | ﾊﾟｽｺ利根工場 | NEM | ニッタ EE-90-F-GO(一体型)接着 | 610W*610H*292D |  |  |  | 2 | 10000 | 20000 | 0 | 0 | 0
2019-04-25 | 349878 | 0001 | ニッタ株式会社 | 151 | 内藤 慎二 | 151190416 | 02845 | 赤門ウイレックス株式会社 | ﾊﾟｽｺ利根工場 |  |  |  |  | 《ﾍﾟｰｽﾄﾘｰ焼成MF-305③》 |  | 0 | 0 | 0 | 0 | 0 | 0
2019-04-25 | 349878 | 0001 | ニッタ株式会社 | 151 | 内藤 慎二 | 151190416 | 02845 | 赤門ウイレックス株式会社 | ﾊﾟｽｺ利根工場 | NEM | ニッタ EE-90-H-GO(一体型)接着 | 305W*610H*292D |  |  |  | 2 | 7800 | 15600 | 0 | 0 | 0
2019-04-25 | 349878 | 0001 | ニッタ株式会社 | 151 | 内藤 慎二 | 151190416 | 02845 | 赤門ウイレックス株式会社 | ﾊﾟｽｺ利根工場 |  |  |  |  | 《ﾏﾙﾁC焼成AHU2102》 |  | 0 | 0 | 0 | 0 | 0 | 0
2019-04-25 | 349878 | 0001 | ニッタ株式会社 | 151 | 内藤 慎二 | 151190416 | 02845 | 赤門ウイレックス株式会社 | ﾊﾟｽｺ利根工場 | NAE | ニッタ AE-90-X-AS-GOX(一体型) | 500W*600H*65D |  |  |  | 2 | 4800 | 9600 | 0 | 0 | 0
2019-04-25 | 349878 | 0001 | ニッタ株式会社 | 151 | 内藤 慎二 | 151190416 | 02845 | 赤門ウイレックス株式会社 | ﾊﾟｽｺ利根工場 |  |  |  |  | 《工場間AHU》 |  | 0 | 0 | 0 | 0 | 0 | 0
2019-04-25 | 349878 | 0001 | ニッタ株式会社 | 151 | 内藤 慎二 | 151190416 | 02845 | 赤門ウイレックス株式会社 | ﾊﾟｽｺ利根工場 | NAE | ニッタ A-65-X | 1690/4W*480H*65D用 |  |  |  | 9 | 12800 | 115200 | 0 | 0 | 0
2019-04-25 | 349878 | 0001 | ニッタ株式会社 | 151 | 内藤 慎二 | 151190416 | 02845 | 赤門ウイレックス株式会社 | ﾊﾟｽｺ利根工場 |  |  |  |  | ※422.5W×480H×65D 36個(@3,600円/個) |  | 0 | 0 | 0 | 0 | 0 | 0
2019-04-25 | 349878 | 0001 | ニッタ株式会社 | 151 | 内藤 慎二 | 151190416 | 02845 | 赤門ウイレックス株式会社 | ﾊﾟｽｺ利根工場 |  |  |  |  | 《ﾗｲﾒﾙﾄ計量室TONE2AHU》 |  | 0 | 0 | 0 | 0 | 0 | 0
2019-04-25 | 349878 | 0001 | ニッタ株式会社 | 151 | 内藤 慎二 | 151190416 | 02845 | 赤門ウイレックス株式会社 | ﾊﾟｽｺ利根工場 | NAE | ニッタ A-65-X | 428W*540H*65D用 |  |  |  | 4 | 3200 | 12800 | 0 | 0 | 0
2019-04-25 | 349878 | 0001 | ニッタ株式会社 | 151 | 内藤 慎二 | 151190416 | 02845 | 赤門ウイレックス株式会社 | ﾊﾟｽｺ利根工場 |  |  |  |  | 《食ﾊﾟﾝ新型ｽﾄﾚｰｼﾞ外気導入MF》 |  | 0 | 0 | 0 | 0 | 0 | 0
2019-04-25 | 349878 | 0001 | ニッタ株式会社 | 151 | 内藤 慎二 | 151190416 | 02845 | 赤門ウイレックス株式会社 | ﾊﾟｽｺ利根工場 | NEM | ニッタ P-90-F | 610W*610H*292D用 |  |  |  | 2 | 7300 | 14600 | 0 | 0 | 0
2019-04-25 | 349878 | 0001 | ニッタ株式会社 | 151 | 内藤 慎二 | 151190416 | 02845 | 赤門ウイレックス株式会社 | ﾊﾟｽｺ利根工場 |  |  |  |  | 《ﾏﾙﾁB包装MF-403-1～8①》 |  | 0 | 0 | 0 | 0 | 0 | 0
2019-04-25 | 349878 | 0001 | ニッタ株式会社 | 151 | 内藤 慎二 | 151190416 | 02845 | 赤門ウイレックス株式会社 | ﾊﾟｽｺ利根工場 | NEM | ニッタ P-90-F | 610W*610H*292D用 |  |  |  | 8 | 7300 | 58400 | 0 | 0 | 0
2019-04-25 | 349878 | 0001 | ニッタ株式会社 | 151 | 内藤 慎二 | 151190416 | 02845 | 赤門ウイレックス株式会社 | ﾊﾟｽｺ利根工場 |  |  |  |  | 《ﾏﾙﾁB包装MF-403-1～8②》 |  | 0 | 0 | 0 | 0 | 0 | 0
2019-04-25 | 349878 | 0001 | ニッタ株式会社 | 151 | 内藤 慎二 | 151190416 | 02845 | 赤門ウイレックス株式会社 | ﾊﾟｽｺ利根工場 | NEM | ニッタ P-90-F | 610W*610H*292D用 |  |  |  | 8 | 7300 | 58400 | 0 | 0 | 0
2019-04-25 | 349878 | 0001 | ニッタ株式会社 | 151 | 内藤 慎二 | 151190416 | 02845 | 赤門ウイレックス株式会社 | ﾊﾟｽｺ利根工場 |  |  |  |  | 《ﾏﾙﾁB包装MF-403-1～8③》 |  | 0 | 0 | 0 | 0 | 0 | 0
2019-04-25 | 349878 | 0001 | ニッタ株式会社 | 151 | 内藤 慎二 | 151190416 | 02845 | 赤門ウイレックス株式会社 | ﾊﾟｽｺ利根工場 | NEM | ニッタ P-90-H | 305W*610H*292D用 |  |  |  | 8 | 5100 | 40800 | 0 | 0 | 0
2019-04-25 | 349878 | 0001 | ニッタ株式会社 | 151 | 内藤 慎二 | 151190416 | 02845 | 赤門ウイレックス株式会社 | ﾊﾟｽｺ利根工場 |  |  |  |  | 《ﾏﾙﾁC包装AHU2103-1～4》 |  | 0 | 0 | 0 | 0 | 0 | 0
2019-04-25 | 349878 | 0001 | ニッタ株式会社 | 151 | 内藤 慎二 | 151190416 | 02845 | 赤門ウイレックス株式会社 | ﾊﾟｽｺ利根工場 | NAE | ニッタ A-90-X | 650W*400H*65D用 |  |  |  | 16 | 3200 | 51200 | 0 | 0 | 0
2019-04-25 | 349878 | 0001 | ニッタ株式会社 | 151 | 内藤 慎二 | 151190416 | 02845 | 赤門ウイレックス株式会社 | ﾊﾟｽｺ利根工場 |  |  |  |  | 《ﾏﾙﾁC包装MF2103-1～2》 |  | 0 | 0 | 0 | 0 | 0 | 0
2019-04-25 | 349878 | 0001 | ニッタ株式会社 | 151 | 内藤 慎二 | 151190416 | 02845 | 赤門ウイレックス株式会社 | ﾊﾟｽｺ利根工場 | NEM | ニッタ F-90-H | 289W*594H*150D用 |  |  |  | 8 | 4600 | 36800 | 0 | 0 | 0
2019-04-25 | 349878 | 0001 | ニッタ株式会社 | 151 | 内藤 慎二 | 151190416 | 02845 | 赤門ウイレックス株式会社 | ﾊﾟｽｺ利根工場 | NEM | ニッタ F-90-C | 289W*289H*150D用 |  |  |  | 8 | 2400 | 19200 | 0 | 0 | 0
2019-04-25 | 349878 | 0001 | ニッタ株式会社 | 151 | 内藤 慎二 | 151190416 | 02845 | 赤門ウイレックス株式会社 | ﾊﾟｽｺ利根工場 |  |  |  |  | 《ﾍﾟｰｽﾄﾘｰ包装AHU303-1～8》 |  | 0 | 0 | 0 | 0 | 0 | 0
2019-04-25 | 349878 | 0001 | ニッタ株式会社 | 151 | 内藤 慎二 | 151190416 | 02845 | 赤門ウイレックス株式会社 | ﾊﾟｽｺ利根工場 | NAE | ニッタ A-90-X | 650W*400H*65D用 |  |  |  | 32 | 3200 | 102400 | 0 | 0 | 0
2019-04-25 | 349878 | 0001 | ニッタ株式会社 | 151 | 内藤 慎二 | 151190416 | 02845 | 赤門ウイレックス株式会社 | ﾊﾟｽｺ利根工場 |  |  |  |  | 《ﾍﾟｰｽﾄﾘｰ包装MF303-1～8①》 |  | 0 | 0 | 0 | 0 | 0 | 0
2019-04-25 | 349878 | 0001 | ニッタ株式会社 | 151 | 内藤 慎二 | 151190416 | 02845 | 赤門ウイレックス株式会社 | ﾊﾟｽｺ利根工場 | NEM | ニッタ P-90-F | 610W*610H*292D用 |  |  |  | 8 | 7300 | 58400 | 0 | 0 | 0
2019-04-25 | 349878 | 0001 | ニッタ株式会社 | 151 | 内藤 慎二 | 151190416 | 02845 | 赤門ウイレックス株式会社 | ﾊﾟｽｺ利根工場 |  |  |  |  | 《ﾍﾟｰｽﾄﾘｰ包装MF303-1～8②》 |  | 0 | 0 | 0 | 0 | 0 | 0
2019-04-25 | 349878 | 0001 | ニッタ株式会社 | 151 | 内藤 慎二 | 151190416 | 02845 | 赤門ウイレックス株式会社 | ﾊﾟｽｺ利根工場 | NEM | ニッタ P-90-F | 610W*610H*292D用 |  |  |  | 8 | 7300 | 58400 | 0 | 0 | 0
2019-04-25 | 349878 | 0001 | ニッタ株式会社 | 151 | 内藤 慎二 | 151190416 | 02845 | 赤門ウイレックス株式会社 | ﾊﾟｽｺ利根工場 |  |  |  |  | 《ﾍﾟｰｽﾄﾘｰ包装MF303-1～8③》 |  | 0 | 0 | 0 | 0 | 0 | 0
2019-04-25 | 349878 | 0001 | ニッタ株式会社 | 151 | 内藤 慎二 | 151190416 | 02845 | 赤門ウイレックス株式会社 | ﾊﾟｽｺ利根工場 | NEM | ニッタ P-90-H | 305W*610H*292D用 |  |  |  | 8 | 5100 | 40800 | 0 | 0 | 0
2019-04-25 | 349878 | 0001 | ニッタ株式会社 | 151 | 内藤 慎二 | 151190416 | 02845 | 赤門ウイレックス株式会社 | ﾊﾟｽｺ利根工場 |  |  |  |  | 《ﾌﾚﾝﾁﾄｰｽﾄ･OF-1》 |  | 0 | 0 | 0 | 0 | 0 | 0
2019-04-25 | 349878 | 0001 | ニッタ株式会社 | 151 | 内藤 慎二 | 151190416 | 02845 | 赤門ウイレックス株式会社 | ﾊﾟｽｺ利根工場 | NEM | ニッタ L-90-F | 610W*610H*120D用 |  |  |  | 3 | 6000 | 18000 | 0 | 0 | 0
2019-04-25 | 349878 | 0001 | ニッタ株式会社 | 151 | 内藤 慎二 | 151190416 | 02845 | 赤門ウイレックス株式会社 | ﾊﾟｽｺ利根工場 |  |  |  |  | 《ﾌﾚﾝﾁﾄｰｽﾄﾊﾟﾝ置場OA吹出口》 |  | 0 | 0 | 0 | 0 | 0 | 0
2019-04-25 | 349878 | 0001 | ニッタ株式会社 | 151 | 内藤 慎二 | 151190416 | 02845 | 赤門ウイレックス株式会社 | ﾊﾟｽｺ利根工場 | NAE | ニッタ A-90-F | 610W*610H*65D用 |  |  |  | 2 | 4000 | 8000 | 0 | 0 | 0
2019-04-25 | 349878 | 0001 | ニッタ株式会社 | 151 | 内藤 慎二 | 151190416 | 02845 | 赤門ウイレックス株式会社 | ﾊﾟｽｺ利根工場 |  |  |  |  | 《ﾏﾙﾁC焼成AHU2104》 |  | 0 | 0 | 0 | 0 | 0 | 0
2019-04-25 | 349878 | 0001 | ニッタ株式会社 | 151 | 内藤 慎二 | 151190416 | 02845 | 赤門ウイレックス株式会社 | ﾊﾟｽｺ利根工場 | NAE | ニッタ A-65-X | 650W*400H*65D用 |  |  |  | 4 | 3100 | 12400 | 0 | 0 | 0
2019-04-25 | 349878 | 0001 | ニッタ株式会社 | 151 | 内藤 慎二 | 151190416 | 02845 | 赤門ウイレックス株式会社 | ﾊﾟｽｺ利根工場 |  |  |  |  | 《ﾌﾚﾝﾁﾄｰｽﾄ耳倉庫ﾌﾞﾛｱ導入口》 |  | 0 | 0 | 0 | 0 | 0 | 0
2019-04-25 | 349878 | 0001 | ニッタ株式会社 | 151 | 内藤 慎二 | 151190416 | 02845 | 赤門ウイレックス株式会社 | ﾊﾟｽｺ利根工場 | NEM | ニッタ EP-90-F-GO(一体型)接着 | 610W*610H*150D |  |  |  | 2 | 10000 | 20000 | 0 | 0 | 0
2019-04-25 | 349878 | 0001 | ニッタ株式会社 | 151 | 内藤 慎二 | 151190416 | 02845 | 赤門ウイレックス株式会社 | ﾊﾟｽｺ利根工場 |  |  |  |  | ※実績注番 151180406(2018年4月) |  | 0 | 0 | 0 | 0 | 0 | 0
2019-04-25 | 349878 | 0001 | ニッタ株式会社 | 151 | 内藤 慎二 | 151190416 | 02845 | 赤門ウイレックス株式会社 | ﾊﾟｽｺ利根工場 |  |  |  |  | ※各箱に系統名を明記願います。 |  | 0 | 0 | 0 | 1045400 | 83632 | 1129032
2019-04-25 | 349918 | 0001 | ニッタ株式会社 | 123 | 前田 健太 | 123180708 | 01857 | 三建設備工業株式会社 | 神栖中央公園防災ｱﾘｰﾅ(仮称)設備運営事業 | NT | ニッタ BWNTJ-65C（RM/600）FO | 305H×313W×65D |  |  |  | 2 | 4650 | 9300 | 0 | 0 | 0
2019-04-25 | 349918 | 0001 | ニッタ株式会社 | 123 | 前田 健太 | 123180708 | 01857 | 三建設備工業株式会社 | 神栖中央公園防災ｱﾘｰﾅ(仮称)設備運営事業 | NEM | ニッタ EPJ-65-C GO | 305H×305W×150D |  |  |  | 2 | 2690 | 5380 | 14680 | 1174 | 15854
2019-04-25 | 349919 | 0001 | ニッタ株式会社 | 123 | 前田 健太 | 123190410 | 00031 | 株式会社大気社 | ｷｯｺｰﾏﾝ本社改修 | NBPM | ニッタ 2×3PM-NTG-SP |  | FU-N001 |  |  | 1 | 294000 | 294000 | 294000 | 23520 | 317520
2019-04-25 | 350002 | 0003 | 日本バイリーン株式会社 | 151 | 内藤 慎二 | 151190422 | 04165 | 藤田テクノ株式会社 | 石福金属興業㈱草加工場 |  |  |  |  | 【B棟】 |  | 0 | 0 | 0 | 0 | 0 | 0
2019-04-25 | 350002 | 0003 | 日本バイリーン株式会社 | 151 | 内藤 慎二 | 151190422 | 04165 | 藤田テクノ株式会社 | 石福金属興業㈱草加工場 | VM | ﾊﾞｲﾘｰﾝ VM-65M | 435×330×65 |  |  |  | 4 | 4700 | 18800 | 0 | 0 | 0
2019-04-25 | 350002 | 0003 | 日本バイリーン株式会社 | 151 | 内藤 慎二 | 151190422 | 04165 | 藤田テクノ株式会社 | 石福金属興業㈱草加工場 |  |  |  |  | ※見積№ T10-00039-10 |  | 0 | 0 | 0 | 18800 | 1504 | 20304
2019-04-25 | 350003 | 0003 | 日本バイリーン株式会社 | 150 | 古泉 匡 | 150190408 | 02868 | 富士ﾌｲﾙﾑﾋﾞｼﾞﾈｽｲﾉﾍﾞｰｼｮﾝ株式会社 | 富士ｾﾞﾛｯｸｽ株式会社 横浜みなとみらい事業所 | VZ | ﾊﾞｲﾘｰﾝ VXD-95M-14F1 | 305W×305H×290D用 |  |  |  | 3 | 5440 | 16320 | 0 | 0 | 0
2019-04-25 | 350003 | 0003 | 日本バイリーン株式会社 | 150 | 古泉 匡 | 150190408 | 02868 | 富士ﾌｲﾙﾑﾋﾞｼﾞﾈｽｲﾉﾍﾞｰｼｮﾝ株式会社 | 富士ｾﾞﾛｯｸｽ株式会社 横浜みなとみらい事業所 | VXX | ﾊﾞｲﾘｰﾝ 送料 |  |  |  |  | 1 | 0 | 1500 | 0 | 0 | 0
2019-04-25 | 350003 | 0003 | 日本バイリーン株式会社 | 150 | 古泉 匡 | 150190408 | 02868 | 富士ﾌｲﾙﾑﾋﾞｼﾞﾈｽｲﾉﾍﾞｰｼｮﾝ株式会社 | 富士ｾﾞﾛｯｸｽ株式会社 横浜みなとみらい事業所 |  |  |  |  | ※見積№ T10-01849-07 |  | 0 | 0 | 0 | 17820 | 1426 | 19246
2019-04-25 | 350004 | 0003 | 日本バイリーン株式会社 | 151 | 内藤 慎二 | 151190411 | 03302 | 帝人株式会社 | 帝人株式会社 宇都宮事業所 | VR | ﾊﾞｲﾘｰﾝ PS/400N | 1.0×20m巻 |  |  |  | 2 | 20700 | 41400 | 0 | 0 | 0
2019-04-25 | 350004 | 0003 | 日本バイリーン株式会社 | 151 | 内藤 慎二 | 151190411 | 03302 | 帝人株式会社 | 帝人株式会社 宇都宮事業所 |  |  |  |  | ※見積№ T18-00984-01 |  | 0 | 0 | 0 | 41400 | 3312 | 44712
2019-04-25 | 350006 | 0003 | 日本バイリーン株式会社 | 150 | 古泉 匡 | 150190501 | 00354 | 凸版印刷株式会社 | 凸版印刷株式会社 朝霞工場 |  |  |  |  | 【AFU-1】 |  | 0 | 0 | 0 | 0 | 0 | 0
2019-04-25 | 350006 | 0003 | 日本バイリーン株式会社 | 150 | 古泉 匡 | 150190501 | 00354 | 凸版印刷株式会社 | 凸版印刷株式会社 朝霞工場 | VT | ﾊﾞｲﾘｰﾝ PS/300N | 295×495mm |  |  |  | 430 | 200 | 86000 | 0 | 0 | 0
2019-04-25 | 350006 | 0003 | 日本バイリーン株式会社 | 150 | 古泉 匡 | 150190501 | 00354 | 凸版印刷株式会社 | 凸版印刷株式会社 朝霞工場 | VT | ﾊﾞｲﾘｰﾝ PS/400N | 4300×1600mm |  |  |  | 2 | 10400 | 20800 | 0 | 0 | 0
2019-04-25 | 350006 | 0003 | 日本バイリーン株式会社 | 150 | 古泉 匡 | 150190501 | 00354 | 凸版印刷株式会社 | 凸版印刷株式会社 朝霞工場 |  |  |  |  | 【AFU-3】 |  | 0 | 0 | 0 | 0 | 0 | 0
2019-04-25 | 350006 | 0003 | 日本バイリーン株式会社 | 150 | 古泉 匡 | 150190501 | 00354 | 凸版印刷株式会社 | 凸版印刷株式会社 朝霞工場 | VT | ﾊﾞｲﾘｰﾝ PS/300N | 295×495mm |  |  |  | 240 | 200 | 48000 | 0 | 0 | 0
2019-04-25 | 350006 | 0003 | 日本バイリーン株式会社 | 150 | 古泉 匡 | 150190501 | 00354 | 凸版印刷株式会社 | 凸版印刷株式会社 朝霞工場 | VT | ﾊﾞｲﾘｰﾝ PS/400N | 4300×1600mm |  |  |  | 2 | 10400 | 20800 | 0 | 0 | 0
2019-04-25 | 350006 | 0003 | 日本バイリーン株式会社 | 150 | 古泉 匡 | 150190501 | 00354 | 凸版印刷株式会社 | 凸版印刷株式会社 朝霞工場 |  |  |  |  | 【AFU-5】 |  | 0 | 0 | 0 | 0 | 0 | 0
2019-04-25 | 350006 | 0003 | 日本バイリーン株式会社 | 150 | 古泉 匡 | 150190501 | 00354 | 凸版印刷株式会社 | 凸版印刷株式会社 朝霞工場 | VT | ﾊﾞｲﾘｰﾝ PS/300N | 295×495mm |  |  |  | 588 | 200 | 117600 | 0 | 0 | 0
2019-04-25 | 350006 | 0003 | 日本バイリーン株式会社 | 150 | 古泉 匡 | 150190501 | 00354 | 凸版印刷株式会社 | 凸版印刷株式会社 朝霞工場 | VT | ﾊﾞｲﾘｰﾝ PS/400N | 4300×1600mm |  |  |  | 3 | 10400 | 31200 | 0 | 0 | 0
2019-04-25 | 350006 | 0003 | 日本バイリーン株式会社 | 150 | 古泉 匡 | 150190501 | 00354 | 凸版印刷株式会社 | 凸版印刷株式会社 朝霞工場 |  |  |  |  | ※見積№ T12-00205-04 |  | 0 | 0 | 0 | 0 | 0 | 0
2019-04-25 | 350006 | 0003 | 日本バイリーン株式会社 | 150 | 古泉 匡 | 150190501 | 00354 | 凸版印刷株式会社 | 凸版印刷株式会社 朝霞工場 |  |  |  |  | ※各系統(AHU-○)ごとに梱包を分けて、各梱包に | 系統名を明記願います。 | 0 | 0 | 0 | 0 | 0 | 0
2019-04-25 | 350006 | 0003 | 日本バイリーン株式会社 | 150 | 古泉 匡 | 150190501 | 00354 | 凸版印刷株式会社 | 凸版印刷株式会社 朝霞工場 |  |  |  |  | ※弊社 古泉が鈴木様と納期御打合せ済みの | 分です。手配の程宜しくお願い致します。 | 0 | 0 | 0 | 324400 | 25952 | 350352
2019-04-25 | 350007 | 0003 | 日本バイリーン株式会社 | 151 | 内藤 慎二 | 151190426 | 01486 | カルビー株式会社 | ｶﾙﾋﾞｰ㈱ 新宇都宮工場 | VT | ﾊﾞｲﾘｰﾝ PS/150N | 1000×800㎜ |  |  |  | 20 | 1050 | 21000 | 0 | 0 | 0
2019-04-25 | 350007 | 0003 | 日本バイリーン株式会社 | 151 | 内藤 慎二 | 151190426 | 01486 | カルビー株式会社 | ｶﾙﾋﾞｰ㈱ 新宇都宮工場 |  |  |  |  | ※見積№ T08-02823-23 |  | 0 | 0 | 0 | 21000 | 1680 | 22680
2019-04-25 | 350008 | 0003 | 日本バイリーン株式会社 | 121 | 高橋 重幸 | 121190411 | 00042 | 新菱冷熱工業株式会社 | 新東京ﾋﾞﾙDHC冷水受入設備新設工事 | VR | ﾊﾞｲﾘｰﾝ PS/150N | 1.6×30m |  |  |  | 1 | 30000 | 30000 | 0 | 0 | 0
2019-04-25 | 350008 | 0003 | 日本バイリーン株式会社 | 121 | 高橋 重幸 | 121190411 | 00042 | 新菱冷熱工業株式会社 | 新東京ﾋﾞﾙDHC冷水受入設備新設工事 |  |  |  |  | ※新菱冷熱工業㈱売り実績通り |  | 0 | 0 | 0 | 0 | 0 | 0
2019-04-25 | 350008 | 0003 | 日本バイリーン株式会社 | 121 | 高橋 重幸 | 121190411 | 00042 | 新菱冷熱工業株式会社 | 新東京ﾋﾞﾙDHC冷水受入設備新設工事 |  |  |  |  | ※現着前に二木様又は渡辺様へ連絡願います。 |  | 0 | 0 | 0 | 0 | 0 | 0
2019-04-25 | 350008 | 0003 | 日本バイリーン株式会社 | 121 | 高橋 重幸 | 121190411 | 00042 | 新菱冷熱工業株式会社 | 新東京ﾋﾞﾙDHC冷水受入設備新設工事 |  |  |  |  | 二木(ふたつぎ)様 080-2041-9252 |  | 0 | 0 | 0 | 0 | 0 | 0
2019-04-25 | 350008 | 0003 | 日本バイリーン株式会社 | 121 | 高橋 重幸 | 121190411 | 00042 | 新菱冷熱工業株式会社 | 新東京ﾋﾞﾙDHC冷水受入設備新設工事 |  |  |  |  | 渡辺 様 090-8558-0482 |  | 0 | 0 | 0 | 0 | 0 | 0
2019-04-25 | 350008 | 0003 | 日本バイリーン株式会社 | 121 | 高橋 重幸 | 121190411 | 00042 | 新菱冷熱工業株式会社 | 新東京ﾋﾞﾙDHC冷水受入設備新設工事 |  |  |  |  | ※新東京ﾋﾞﾙ駐車場は高さ制限2.1mです。 |  | 0 | 0 | 0 | 0 | 0 | 0
2019-04-25 | 350008 | 0003 | 日本バイリーン株式会社 | 121 | 高橋 重幸 | 121190411 | 00042 | 新菱冷熱工業株式会社 | 新東京ﾋﾞﾙDHC冷水受入設備新設工事 |  |  |  |  | 混載便は車種指定不可だと思いますので |  | 0 | 0 | 0 | 0 | 0 | 0
2019-04-25 | 350008 | 0003 | 日本バイリーン株式会社 | 121 | 高橋 重幸 | 121190411 | 00042 | 新菱冷熱工業株式会社 | 新東京ﾋﾞﾙDHC冷水受入設備新設工事 |  |  |  |  | 到着前にご担当者様へ必ず連絡し、 |  | 0 | 0 | 0 | 0 | 0 | 0
2019-04-25 | 350008 | 0003 | 日本バイリーン株式会社 | 121 | 高橋 重幸 | 121190411 | 00042 | 新菱冷熱工業株式会社 | 新東京ﾋﾞﾙDHC冷水受入設備新設工事 |  |  |  |  | 指示を仰ぐようお願い致します。 |  | 0 | 0 | 0 | 30000 | 2400 | 32400
2019-04-25 | 350017 | 0001 | ニッタ株式会社 | 151 | 内藤 慎二 | 151190416 | 02845 | 赤門ウイレックス株式会社 | ﾊﾟｽｺ利根工場 |  |  |  |  | 《ﾏﾙﾁC焼成MF2102》 |  | 0 | 0 | 0 | 0 | 0 | 0
2019-04-25 | 350017 | 0001 | ニッタ株式会社 | 151 | 内藤 慎二 | 151190416 | 02845 | 赤門ウイレックス株式会社 | ﾊﾟｽｺ利根工場 | NEM | ニッタ EF-90-H-GO(一体型)接着 | 289W*594H*150D |  |  |  | 3 | 7800 | 23400 | 0 | 0 | 0
2019-04-25 | 350017 | 0001 | ニッタ株式会社 | 151 | 内藤 慎二 | 151190416 | 02845 | 赤門ウイレックス株式会社 | ﾊﾟｽｺ利根工場 |  |  |  |  | ※実績注番 151180406(2018年4月) |  | 0 | 0 | 0 | 0 | 0 | 0
2019-04-25 | 350017 | 0001 | ニッタ株式会社 | 151 | 内藤 慎二 | 151190416 | 02845 | 赤門ウイレックス株式会社 | ﾊﾟｽｺ利根工場 |  |  |  |  | ※各箱に系統名を明記願います。 |  | 0 | 0 | 0 | 23400 | 1872 | 25272
2019-04-25 | 350295 | 0003 | 日本バイリーン株式会社 | 123 | 前田 健太 | 123180804 | 00051 | ダイダン株式会社 | (仮称)田町ｽﾃｰｼｮﾝﾀﾜｰ | VCM | ﾊﾞｲﾘｰﾝ VCM-1020 |  |  |  |  | 1 | 130000 | 130000 | 130000 | 10400 | 140400
2019-04-25 | 350376 | 0217 | 三幸工業株式会社 | 121 | 高橋 重幸 | 121190405 | 00042 | 新菱冷熱工業株式会社 | 聖隷横浜病院新外来棟建設工事に伴う空調衛生設備工事 |  |  |  |  | 中性能ﾌｨﾙﾀｹｰｼﾝｸﾞ |  | 0 | 0 | 0 | 0 | 0 | 0
2019-04-25 | 350376 | 0217 | 三幸工業株式会社 | 121 | 高橋 重幸 | 121190405 | 00042 | 新菱冷熱工業株式会社 | 聖隷横浜病院新外来棟建設工事に伴う空調衛生設備工事 |  |  |  |  | 図番：SK17-KW12-04-1 | 処理風量：4300CMH | 0 | 0 | 0 | 0 | 0 | 0
2019-04-25 | 350376 | 0217 | 三幸工業株式会社 | 121 | 高橋 重幸 | 121190405 | 00042 | 新菱冷熱工業株式会社 | 聖隷横浜病院新外来棟建設工事に伴う空調衛生設備工事 | NBPM | ニッタ K-1×1.5PM-NTG | 730H×1035W×350L | ﾄﾞｱ方向：L2 |  |  | 1 | 47000 | 47000 | 0 | 0 | 0
2019-04-25 | 350376 | 0217 | 三幸工業株式会社 | 121 | 高橋 重幸 | 121190405 | 00042 | 新菱冷熱工業株式会社 | 聖隷横浜病院新外来棟建設工事に伴う空調衛生設備工事 | SX32 | 運搬費 |  |  |  |  | 1 | 0 | 25000 | 72000 | 5760 | 77760
2019-04-25 | 350654 | 0001 | ニッタ株式会社 | 122 | 大畑 和樹 | 122190406 | 03197 | 橋本産業株式会社 | 江東区夢の島競技場機械設備改修工事 | NEM | ニッタ SE-98-F GO | 610H×610W×150D |  |  |  | 1 | 5230 | 5230 | 0 | 0 | 0
2019-04-25 | 350654 | 0001 | ニッタ株式会社 | 122 | 大畑 和樹 | 122190406 | 03197 | 橋本産業株式会社 | 江東区夢の島競技場機械設備改修工事 | NT | ニッタ NT-20F(RM/600) | 610H×610W×20T |  |  |  | 1 | 1480 | 1480 | 6710 | 536 | 7246
2019-04-25 | 350655 | 0001 | ニッタ株式会社 | 151 | 内藤 慎二 | 151190424 | 03184 | 杉本商事株式会社 | 王子ﾏﾃﾘｱ日光工場 | NT | ニッタ NT-20F(RM/600) 610H×610W×20t |  |  |  |  | 6 | 2100 | 12600 | 0 | 0 | 0
2019-04-25 | 350655 | 0001 | ニッタ株式会社 | 151 | 内藤 慎二 | 151190424 | 03184 | 杉本商事株式会社 | 王子ﾏﾃﾘｱ日光工場 | NAE | ニッタ AE-90-F-A GI 610H×610W×65t |  |  |  |  | 6 | 6000 | 36000 | 48600 | 3888 | 52488
2019-04-25 | 350656 | 0001 | ニッタ株式会社 | 124 | 前田 健太 | 124190401 | 00279 | クボタ空調株式会社 | 横浜栄共済病院 病棟等新築その他工事 | NT | ニッタ NTJ-20X(RM/400) | 910H×457W×20T |  |  |  | 1 | 1950 | 1950 | 0 | 0 | 0
2019-04-25 | 350656 | 0001 | ニッタ株式会社 | 124 | 前田 健太 | 124190401 | 00279 | クボタ空調株式会社 | 横浜栄共済病院 病棟等新築その他工事 | NT | ニッタ NTJ-20X(RM/400) | 1230H×507W×20T |  |  |  | 1 | 3000 | 3000 | 0 | 0 | 0
2019-04-25 | 350656 | 0001 | ニッタ株式会社 | 124 | 前田 健太 | 124190401 | 00279 | クボタ空調株式会社 | 横浜栄共済病院 病棟等新築その他工事 | NT | ニッタ NTJ-20X(RM/400) | 910H×457W×20T |  |  |  | 1 | 1940 | 1940 | 0 | 0 | 0
2019-04-25 | 350656 | 0001 | ニッタ株式会社 | 124 | 前田 健太 | 124190401 | 00279 | クボタ空調株式会社 | 横浜栄共済病院 病棟等新築その他工事 | NT | ニッタ NTJ-20X(RM/400) | 1230H×507W×20T |  |  |  | 1 | 3080 | 3080 | 9970 | 797 | 10767
2019-04-25 | 350658 | 0001 | ニッタ株式会社 | 121 | 高橋 重幸 | 121190301 | 00030 | 東洋熱工業株式会社 | 鶴見大学･鶴見短期大学部図書館改修工事 | NT | ニッタ NT-20F(RM/600) | 610H×610W×20T |  |  |  | 1 | 1480 | 1480 | 0 | 0 | 0
2019-04-25 | 350658 | 0001 | ニッタ株式会社 | 121 | 高橋 重幸 | 121190301 | 00030 | 東洋熱工業株式会社 | 鶴見大学･鶴見短期大学部図書館改修工事 | NT | ニッタ NTJ-20F(RM/600) | 610H×610W×20T |  |  |  | 4 | 1560 | 6240 | 0 | 0 | 0
2019-04-25 | 350658 | 0001 | ニッタ株式会社 | 121 | 高橋 重幸 | 121190301 | 00030 | 東洋熱工業株式会社 | 鶴見大学･鶴見短期大学部図書館改修工事 | NT | ニッタ NTJ-20H(RM/600) | 610H×305W×20T |  |  |  | 2 | 1140 | 2280 | 0 | 0 | 0
2019-04-25 | 350658 | 0001 | ニッタ株式会社 | 121 | 高橋 重幸 | 121190301 | 00030 | 東洋熱工業株式会社 | 鶴見大学･鶴見短期大学部図書館改修工事 | NEM | ニッタ EP-90-F GO | 610H×610W×150D |  |  |  | 1 | 4590 | 4590 | 0 | 0 | 0
2019-04-25 | 350658 | 0001 | ニッタ株式会社 | 121 | 高橋 重幸 | 121190301 | 00030 | 東洋熱工業株式会社 | 鶴見大学･鶴見短期大学部図書館改修工事 | NEM | ニッタ EPJ-90-F GO | 610H×610W×150D |  |  |  | 4 | 5110 | 20440 | 0 | 0 | 0
2019-04-25 | 350658 | 0001 | ニッタ株式会社 | 121 | 高橋 重幸 | 121190301 | 00030 | 東洋熱工業株式会社 | 鶴見大学･鶴見短期大学部図書館改修工事 | NEM | ニッタ EPJ-90-H GO | 610H×305W×150D |  |  |  | 2 | 3500 | 7000 | 42030 | 3361 | 45391
2019-04-25 | 350661 | 0001 | ニッタ株式会社 | 121 | 高橋 重幸 | 121180303 | 00042 | 新菱冷熱工業株式会社 | ASTC(仮称)建設ﾌﾟﾛｼﾞｪｸﾄ新築工事 | NT | ニッタ NTJ-20F(RMT200R) | 610H×610W×20T |  |  |  | 3 | 1880 | 5640 | 5640 | 451 | 6091
2019-04-26 | 349863 | 0006 | 美浜株式会社 | 122 | 大畑 和樹 | 122190312 | 01375 | 菱和設備株式会社 | 興和㈱富士工場 | SAXB | WO71PS500DV | 0～500Pa 置針1個付 |  |  |  | 1 | 7400 | 7400 | 0 | 0 | 0
2019-04-26 | 349863 | 0006 | 美浜株式会社 | 122 | 大畑 和樹 | 122190312 | 01375 | 菱和設備株式会社 | 興和㈱富士工場 | SAXB | VR口金(高圧、低圧 各1個) | ｴﾙﾎﾞ：回転型 |  |  |  | 1 | 2100 | 2100 | 0 | 0 | 0
2019-04-26 | 349863 | 0006 | 美浜株式会社 | 122 | 大畑 和樹 | 122190312 | 01375 | 菱和設備株式会社 | 興和㈱富士工場 | SX32 | 運搬費(混載便) |  |  |  |  | 1 | 0 | 1500 | 11000 | 880 | 11880
2019-04-26 | 350013 | 0003 | 日本バイリーン株式会社 | 121 | 高橋 重幸 | 121190210 | 00042 | 新菱冷熱工業株式会社 | さいたま地冷 ｶﾞｽｴﾝｼﾞﾝCGS設置工事 | VMR | ﾊﾞｲﾘｰﾝ VHR-O-2B-370TP | 2500W×3700H×1000L |  |  |  | 1 | 1500000 | 1500000 | 1500000 | 120000 | 1620000
2019-04-26 | 350059 | 2748 | シマ産業株式会社 | 121 | 高橋 重幸 | 121190106 | 00042 | 新菱冷熱工業株式会社 | (仮称)Dﾀﾜｰ豊洲新築工事 | SAXB | DG87-541 | 0～500Pa |  |  |  | 1 | 4400 | 4400 | 0 | 0 | 0
2019-04-26 | 350059 | 2748 | シマ産業株式会社 | 121 | 高橋 重幸 | 121190106 | 00042 | 新菱冷熱工業株式会社 | (仮称)Dﾀﾜｰ豊洲新築工事 | SAXB | 送料 |  |  |  |  | 1 | 0 | 1000 | 0 | 0 | 0
2019-04-26 | 350059 | 2748 | シマ産業株式会社 | 121 | 高橋 重幸 | 121190106 | 00042 | 新菱冷熱工業株式会社 | (仮称)Dﾀﾜｰ豊洲新築工事 |  |  |  |  | ※現着前に中土井様へ連絡願います。 |  | 0 | 0 | 0 | 5400 | 432 | 5832
2019-04-26 | 350155 | 2722 | 株式会社アメフレック | 151 | 内藤 慎二 | 151190427 | 02845 | 赤門ウイレックス株式会社 | ﾊﾟｽｺ利根工場 | SAXB | 電石ｻﾆﾌｨﾙﾀ【低圧損EB】(折返し無) | 450φ×4m |  |  |  | 1 | 18400 | 18400 | 0 | 0 | 0
2019-04-26 | 350155 | 2722 | 株式会社アメフレック | 151 | 内藤 慎二 | 151190427 | 02845 | 赤門ウイレックス株式会社 | ﾊﾟｽｺ利根工場 | SAXB | 送料 |  |  |  |  | 1 | 0 | 2500 | 0 | 0 | 0
2019-04-26 | 350155 | 2722 | 株式会社アメフレック | 151 | 内藤 慎二 | 151190427 | 02845 | 赤門ウイレックス株式会社 | ﾊﾟｽｺ利根工場 |  |  |  |  | ※御社見積№00204118-1 |  | 0 | 0 | 0 | 20900 | 1672 | 22572
2019-04-26 | 350297 | 0003 | 日本バイリーン株式会社 | 121 | 高橋 重幸 | 121190303 | 00030 | 東洋熱工業株式会社 | 専有部空調設備他更新(小割ﾃﾅﾝﾄｴﾘｱ居ながらAHU更新) | VMR | ﾊﾞｲﾘｰﾝ VMR-HB-160RT-S | 1600W×1300H×470L |  |  |  | 1 | 130000 | 130000 | 0 | 0 | 0
2019-04-26 | 350297 | 0003 | 日本バイリーン株式会社 | 121 | 高橋 重幸 | 121190303 | 00030 | 東洋熱工業株式会社 | 専有部空調設備他更新(小割ﾃﾅﾝﾄｴﾘｱ居ながらAHU更新) | VMR | ﾊﾞｲﾘｰﾝ VMR-HB-160LT-S | 1600W×1300H×470LL |  |  |  | 1 | 130000 | 130000 | 0 | 0 | 0
2019-04-26 | 350297 | 0003 | 日本バイリーン株式会社 | 121 | 高橋 重幸 | 121190303 | 00030 | 東洋熱工業株式会社 | 専有部空調設備他更新(小割ﾃﾅﾝﾄｴﾘｱ居ながらAHU更新) | SX32 | 運搬費 |  |  |  |  | 1 | 0 | 40000 | 300000 | 24000 | 324000
2019-04-26 | 350378 | 0217 | 三幸工業株式会社 | 122 | 大畑 和樹 | 122190406 | 03197 | 橋本産業株式会社 | 江東区夢の島競技場機械設備改修工事 | SB | 三幸工業K-1×1PM-NSTG-SP | ﾄﾞｱ方向：R2 | 図番:SK18-KW93-02-3 |  |  | 1 | 80000 | 80000 | 0 | 0 | 0
2019-04-26 | 350378 | 0217 | 三幸工業株式会社 | 122 | 大畑 和樹 | 122190406 | 03197 | 橋本産業株式会社 | 江東区夢の島競技場機械設備改修工事 | SX32 | 運搬費 |  |  |  |  | 1 | 0 | 5000 | 0 | 0 | 0
2019-04-26 | 350378 | 0217 | 三幸工業株式会社 | 122 | 大畑 和樹 | 122190406 | 03197 | 橋本産業株式会社 | 江東区夢の島競技場機械設備改修工事 |  |  |  |  | ※見積№ kW-1903-01-N |  | 0 | 0 | 0 | 85000 | 6800 | 91800
2019-04-26 | 350665 | 0001 | ニッタ株式会社 | 121 | 高橋 重幸 | 121190101 | 00030 | 東洋熱工業株式会社 | (仮称)京急ｸﾞﾙｰﾌﾟ本社新社屋建設工事 | NBX | ニッタ 運搬費 |  |  |  |  | 1 | 35000 | 35000 | 0 | 0 | 0
2019-04-26 | 350665 | 0001 | ニッタ株式会社 | 121 | 高橋 重幸 | 121190101 | 00030 | 東洋熱工業株式会社 | (仮称)京急ｸﾞﾙｰﾌﾟ本社新社屋建設工事 | NBPM | ニッタ 0.5×0.5PM-NSTG-SP |  |  |  |  | 1 | 23500 | 23500 | 58500 | 4680 | 63180
2019-04-26 | 350672 | 0001 | ニッタ株式会社 | 160 | 古泉 匡 | 160190406 | 00032 | 第一工業株式会社 | 三菱電機㈱鎌倉工場4工場ﾚｼﾞｽﾄC/Rｴｱｰｼｬﾜｰ更新工事 | NBAS | ニッタ ASN-18特 |  |  |  |  | 1 | 715000 | 715000 | 0 | 0 | 0
2019-04-26 | 350672 | 0001 | ニッタ株式会社 | 160 | 古泉 匡 | 160190406 | 00032 | 第一工業株式会社 | 三菱電機㈱鎌倉工場4工場ﾚｼﾞｽﾄC/Rｴｱｰｼｬﾜｰ更新工事 | NBX | ニッタ 運搬費(1台 ＠72,000) | 160190407と折半 |  |  |  | 1 | 0 | 36000 | 751000 | 60080 | 811080
2019-04-26 | 350674 | 0001 | ニッタ株式会社 | 160 | 古泉 匡 | 160190407 | 00032 | 第一工業株式会社 | 三菱電機㈱鎌倉工場4工場蒸着C/Rｴｱｰｼｬﾜｰ更新工事 | NBAS | ニッタ ASN-18特 |  |  |  |  | 1 | 715000 | 715000 | 0 | 0 | 0
2019-04-26 | 350674 | 0001 | ニッタ株式会社 | 160 | 古泉 匡 | 160190407 | 00032 | 第一工業株式会社 | 三菱電機㈱鎌倉工場4工場蒸着C/Rｴｱｰｼｬﾜｰ更新工事 | NBX | ニッタ 運搬費(1台 ＠72,000) | 160190406と折半 |  |  |  | 1 | 0 | 36000 | 751000 | 60080 | 811080
2019-04-28 | 350267 | 0224 | 有限会社リブライト | 160 | 古泉 匡 | 160190414 | 00571 | 東洋熱工業株式会社 | TBS放送ｾﾝﾀｰ | SXXS | 作業費（発注あり） |  |  |  |  | 1 | 0 | 40000 | 40000 | 3200 | 43200
2019-04-30 | 350242 | 2769 | 有限会社梶川設備 | 161 | 内藤 慎二 | 161190410 | 03319 | 千代田テクノエース株式会社 | あゆみ製薬㈱多摩川工場 | SXXS | 計装配線作業 |  |  |  |  | 1 | 0 | 84000 | 84000 | 6720 | 90720
2019-04-30 | 350340 | 0129 | シーアンドエー株式会社 | 160 | 古泉 匡 | 160190414 | 00571 | 東洋熱工業株式会社 | TBS放送ｾﾝﾀｰ | STXS | ﾌｨﾙﾀ交換・洗浄費 |  |  |  |  | 1 | 0 | 26300 | 26300 | 2104 | 28404
2019-04-30 | 350383 | 0217 | 三幸工業株式会社 | 121 | 高橋 重幸 | 121190401 | 00042 | 新菱冷熱工業株式会社 | 虎ノ門ﾄﾗｽﾄｼﾃｨﾜｰﾙﾄﾞｹﾞｰﾄDHCﾌﾟﾗﾝﾄ工事空調給排水設備工事 |  |  |  |  | ﾌﾟﾚﾌｨﾙﾀｹｰｼﾝｸﾞ |  | 0 | 0 | 0 | 0 | 0 | 0
2019-04-30 | 350383 | 0217 | 三幸工業株式会社 | 121 | 高橋 重幸 | 121190401 | 00042 | 新菱冷熱工業株式会社 | 虎ノ門ﾄﾗｽﾄｼﾃｨﾜｰﾙﾄﾞｹﾞｰﾄDHCﾌﾟﾗﾝﾄ工事空調給排水設備工事 |  |  |  |  | 系統：FU-1 処理風量：130,000CMH | 図番：SK16-KW18-03-5 | 0 | 0 | 0 | 0 | 0 | 0
2019-04-30 | 350383 | 0217 | 三幸工業株式会社 | 121 | 高橋 重幸 | 121190401 | 00042 | 新菱冷熱工業株式会社 | 虎ノ門ﾄﾗｽﾄｼﾃｨﾜｰﾙﾄﾞｹﾞｰﾄDHCﾌﾟﾗﾝﾄ工事空調給排水設備工事 | SB | 三幸工業K-3×13P-NS-SP | 2000H×5600W×600L |  |  |  | 1 | 440000 | 440000 | 0 | 0 | 0
2019-04-30 | 350383 | 0217 | 三幸工業株式会社 | 121 | 高橋 重幸 | 121190401 | 00042 | 新菱冷熱工業株式会社 | 虎ノ門ﾄﾗｽﾄｼﾃｨﾜｰﾙﾄﾞｹﾞｰﾄDHCﾌﾟﾗﾝﾄ工事空調給排水設備工事 | SB | 三幸工業金網追加分費用 |  |  |  |  | 1 | 0 | 100000 | 0 | 0 | 0
2019-04-30 | 350383 | 0217 | 三幸工業株式会社 | 121 | 高橋 重幸 | 121190401 | 00042 | 新菱冷熱工業株式会社 | 虎ノ門ﾄﾗｽﾄｼﾃｨﾜｰﾙﾄﾞｹﾞｰﾄDHCﾌﾟﾗﾝﾄ工事空調給排水設備工事 |  |  |  |  | 系統：FU-2 処理風量：78,900CMH | 図番：SK16-KW18-04-5 | 0 | 0 | 0 | 0 | 0 | 0
2019-04-30 | 350383 | 0217 | 三幸工業株式会社 | 121 | 高橋 重幸 | 121190401 | 00042 | 新菱冷熱工業株式会社 | 虎ノ門ﾄﾗｽﾄｼﾃｨﾜｰﾙﾄﾞｹﾞｰﾄDHCﾌﾟﾗﾝﾄ工事空調給排水設備工事 | SB | 三幸工業K-3×8P-NS-SP | 2000H×3500W×600L |  |  |  | 1 | 230000 | 230000 | 0 | 0 | 0
2019-04-30 | 350383 | 0217 | 三幸工業株式会社 | 121 | 高橋 重幸 | 121190401 | 00042 | 新菱冷熱工業株式会社 | 虎ノ門ﾄﾗｽﾄｼﾃｨﾜｰﾙﾄﾞｹﾞｰﾄDHCﾌﾟﾗﾝﾄ工事空調給排水設備工事 | SB | 三幸工業金網追加分費用 |  |  |  |  | 1 | 0 | 70000 | 840000 | 67200 | 907200
2019-04-30 | 350385 | 0217 | 三幸工業株式会社 | 121 | 高橋 重幸 | 121190305 | 00042 | 新菱冷熱工業株式会社 | (仮称)OH-1計画ｻﾌﾞﾌﾟﾗﾝﾄ新設工事のうち機械設備工事 |  |  |  |  | ﾌﾟﾚﾌｨﾙﾀｹｰｼﾝｸﾞ |  | 0 | 0 | 0 | 0 | 0 | 0
2019-04-30 | 350385 | 0217 | 三幸工業株式会社 | 121 | 高橋 重幸 | 121190305 | 00042 | 新菱冷熱工業株式会社 | (仮称)OH-1計画ｻﾌﾞﾌﾟﾗﾝﾄ新設工事のうち機械設備工事 |  |  |  |  | 系統名：FU 処理風量:40000CMH | 図番:SK17-KW07-04-3 | 0 | 0 | 0 | 0 | 0 | 0
2019-04-30 | 350385 | 0217 | 三幸工業株式会社 | 121 | 高橋 重幸 | 121190305 | 00042 | 新菱冷熱工業株式会社 | (仮称)OH-1計画ｻﾌﾞﾌﾟﾗﾝﾄ新設工事のうち機械設備工事 | SB | 三幸工業KCH-4.5×3P-NS-SP | 1600H×2000W×1000L | ﾄﾞｱ方向:R |  |  | 1 | 270000 | 270000 | 270000 | 21600 | 291600
2019-04-30 | 350390 | 0217 | 三幸工業株式会社 | 121 | 高橋 重幸 | 121190307 | 00042 | 新菱冷熱工業株式会社 | (仮称)OH-1計画新ﾒｲﾝﾌﾟﾗﾝﾄ新設工事のうち機械設備工事 |  |  |  |  | ﾌﾟﾚﾌｨﾙﾀｹｰｼﾝｸﾞ |  | 0 | 0 | 0 | 0 | 0 | 0
2019-04-30 | 350390 | 0217 | 三幸工業株式会社 | 121 | 高橋 重幸 | 121190307 | 00042 | 新菱冷熱工業株式会社 | (仮称)OH-1計画新ﾒｲﾝﾌﾟﾗﾝﾄ新設工事のうち機械設備工事 |  |  |  |  | 系統名：FU1 処理風量:16220CMH | 図番:SK17-KW07-01-3 | 0 | 0 | 0 | 0 | 0 | 0
2019-04-30 | 350390 | 0217 | 三幸工業株式会社 | 121 | 高橋 重幸 | 121190307 | 00042 | 新菱冷熱工業株式会社 | (仮称)OH-1計画新ﾒｲﾝﾌﾟﾗﾝﾄ新設工事のうち機械設備工事 | SB | 三幸工業KCH-3×3P-NS-SP | 2000H×2200W×1000L | ﾄﾞｱ方向:L |  |  | 1 | 165000 | 165000 | 0 | 0 | 0
2019-04-30 | 350390 | 0217 | 三幸工業株式会社 | 121 | 高橋 重幸 | 121190307 | 00042 | 新菱冷熱工業株式会社 | (仮称)OH-1計画新ﾒｲﾝﾌﾟﾗﾝﾄ新設工事のうち機械設備工事 |  |  |  |  | 系統名：FU2 処理風量:8200CMH | 図番:SK17-KW07-03-3 | 0 | 0 | 0 | 0 | 0 | 0
2019-04-30 | 350390 | 0217 | 三幸工業株式会社 | 121 | 高橋 重幸 | 121190307 | 00042 | 新菱冷熱工業株式会社 | (仮称)OH-1計画新ﾒｲﾝﾌﾟﾗﾝﾄ新設工事のうち機械設備工事 | SB | 三幸工業KCH-4.5×6(20)P-NS-SP | 2000H×4000W×1000L | ﾄﾞｱ方向:両側 |  |  | 1 | 500000 | 500000 | 0 | 0 | 0
2019-04-30 | 350390 | 0217 | 三幸工業株式会社 | 121 | 高橋 重幸 | 121190307 | 00042 | 新菱冷熱工業株式会社 | (仮称)OH-1計画新ﾒｲﾝﾌﾟﾗﾝﾄ新設工事のうち機械設備工事 |  |  |  |  | 系統名：FU3 処理風量:8200CMH | 図番:SK17-KW07-03-3 | 0 | 0 | 0 | 0 | 0 | 0
2019-04-30 | 350390 | 0217 | 三幸工業株式会社 | 121 | 高橋 重幸 | 121190307 | 00042 | 新菱冷熱工業株式会社 | (仮称)OH-1計画新ﾒｲﾝﾌﾟﾗﾝﾄ新設工事のうち機械設備工事 | SB | 三幸工業KCH-4.5×6(20)P-NS-SP | 2000H×4000W×1000L | ﾄﾞｱ方向:両側 |  |  | 1 | 500000 | 500000 | 1165000 | 93200 | 1258200
2019-04-30 | 350392 | 0217 | 三幸工業株式会社 | 121 | 高橋 重幸 | 121190302 | 00030 | 東洋熱工業株式会社 | 株式会社尾島商店 |  |  |  |  | 中性能ﾌｨﾙﾀｹｰｼﾝｸﾞ |  | 0 | 0 | 0 | 0 | 0 | 0
2019-04-30 | 350392 | 0217 | 三幸工業株式会社 | 121 | 高橋 重幸 | 121190302 | 00030 | 東洋熱工業株式会社 | 株式会社尾島商店 |  |  |  |  | 系統名:FU-1 処理風量:1300CMH | 図番:SK18-KW109-01-1 | 0 | 0 | 0 | 0 | 0 | 0
2019-04-30 | 350392 | 0217 | 三幸工業株式会社 | 121 | 高橋 重幸 | 121190302 | 00030 | 東洋熱工業株式会社 | 株式会社尾島商店 | SB | 三幸工業K-1×1PM-NTG | 730H×730W×350L | ﾄﾞｱ方向:L2 |  |  | 1 | 34500 | 34500 | 0 | 0 | 0
2019-04-30 | 350392 | 0217 | 三幸工業株式会社 | 121 | 高橋 重幸 | 121190302 | 00030 | 東洋熱工業株式会社 | 株式会社尾島商店 |  |  |  |  | 系統名:FU-4 処理風量:1300CMH | 図番:SK18-KW109-05-0 | 0 | 0 | 0 | 0 | 0 | 0
2019-04-30 | 350392 | 0217 | 三幸工業株式会社 | 121 | 高橋 重幸 | 121190302 | 00030 | 東洋熱工業株式会社 | 株式会社尾島商店 | SB | 三幸工業K-1×1PM-NTG | 730H×730W×350L | ﾄﾞｱ方向:R2 |  |  | 1 | 34500 | 34500 | 0 | 0 | 0
2019-04-30 | 350392 | 0217 | 三幸工業株式会社 | 121 | 高橋 重幸 | 121190302 | 00030 | 東洋熱工業株式会社 | 株式会社尾島商店 |  |  |  |  | ※差圧ｽｲｯﾁ支給品(3/8着にて手配予定) |  | 0 | 0 | 0 | 69000 | 5520 | 74520
2019-04-30 | 350394 | 0217 | 三幸工業株式会社 | 122 | 大畑 和樹 | 122181205 | 00043 | 株式会社きんでん | みなとみらい21中央地区20街区ﾎﾃﾙ施設 |  |  |  |  | 系統名：F-204 |  | 0 | 0 | 0 | 0 | 0 | 0
2019-04-30 | 350394 | 0217 | 三幸工業株式会社 | 122 | 大畑 和樹 | 122181205 | 00043 | 株式会社きんでん | みなとみらい21中央地区20街区ﾎﾃﾙ施設 | SB | 三幸工業K-1×1.5PM-NSTG-SP | ﾄﾞｱ方向：L2 | 図番:SK17-KW102-04-4 |  |  | 1 | 87000 | 87000 | 87000 | 6960 | 93960
2019-05-01 | 351617 | 0901 | 幕張：人工用 | 151 | 内藤 慎二 | 151190518 | 02830 | 株式会社アルバック | ｱﾙﾊﾞｯｸ茅ヶ崎本社･工場 | XX | 社内人工 |  |  |  |  | 1 | 0 | 284695 | 284695 | 0 | 284695
2019-05-01 | 351618 | 0901 | 幕張：人工用 | 161 | 内藤 慎二 | 161190407 | 00643 | 高砂熱学工業株式会社 | 東京大学医学部入院棟A2･3F | XX | 社内人工 |  |  |  |  | 1 | 0 | 97177 | 97177 | 0 | 97177
2019-05-01 | 351619 | 0901 | 幕張：人工用 | 161 | 内藤 慎二 | 161190501 | 00353 | 三機工業株式会社 | 北里大学ﾒﾃﾞｨｶﾙｾﾝﾀｰ | XX | 社内人工 |  |  |  |  | 1 | 0 | 39667 | 39667 | 0 | 39667
2019-05-01 | 351620 | 0901 | 幕張：人工用 | 161 | 内藤 慎二 | 161190410 | 03319 | 千代田テクノエース株式会社 | あゆみ製薬㈱多摩川工場 | XX | 社内人工 |  |  |  |  | 1 | 0 | 11100 | 11100 | 0 | 11100
2019-05-01 | 351621 | 0901 | 幕張：人工用 | 151 | 内藤 慎二 | 151190507 | 01486 | カルビー株式会社 | ｶﾙﾋﾞｰ㈱ 新宇都宮工場 | XX | 社内人工 |  |  |  |  | 1 | 0 | 76675 | 76675 | 0 | 76675
2019-05-01 | 351622 | 0901 | 幕張：人工用 | 151 | 内藤 慎二 | 151190504 | 01091 | ヴェオリア･ジェネッツ株式会社 | DIC川村記念美術館 | XX | 社内人工 |  |  |  |  | 1 | 0 | 34046 | 34046 | 0 | 34046
2019-05-01 | 351623 | 0901 | 幕張：人工用 | 161 | 内藤 慎二 | 161190413 | 00353 | 三機工業株式会社 | 第一三共ﾊﾞｲｵﾃｯｸ㈱ | XX | 社内人工 |  |  |  |  | 1 | 0 | 26685 | 26685 | 0 | 26685
2019-05-01 | 351624 | 0901 | 幕張：人工用 | 151 | 内藤 慎二 | 151190503 | 02528 | 株式会社シーイーテック | ㈱ﾌｧｰｽﾄﾌｰｽﾞ沼津工場 | XX | 社内人工 |  |  |  |  | 1 | 0 | 80297 | 80297 | 0 | 80297
2019-05-01 | 351627 | 0901 | 幕張：人工用 | 150 | 古泉 匡 | 150190501 | 00354 | 凸版印刷株式会社 | 凸版印刷株式会社 朝霞工場 | XX | 社内人工 |  |  |  |  | 1 | 0 | 128976 | 128976 | 0 | 128976
2019-05-01 | 351628 | 0901 | 幕張：人工用 | 160 | 古泉 匡 | 160190412 | 00030 | 東洋熱工業株式会社 | 朝日生命日立ﾋﾞﾙ | XX | 社内人工 |  |  |  |  | 1 | 0 | 39595 | 39595 | 0 | 39595
2019-05-01 | 351629 | 0901 | 幕張：人工用 | 160 | 古泉 匡 | 160190501 | 00571 | 東洋熱工業株式会社 | 全薬工業㈱大泉研究所 | XX | 社内人工 |  |  |  |  | 1 | 0 | 66160 | 66160 | 0 | 66160
2019-05-01 | 351630 | 0901 | 幕張：人工用 | 160 | 古泉 匡 | 160190504 | 01383 | 新菱テクニカルサービス株式会社 | 有楽町ﾋﾞﾙ 3階外ｽﾊﾞﾙ興業株式会社保守 | XX | 社内人工 |  |  |  |  | 1 | 0 | 19971 | 19971 | 0 | 19971
2019-05-01 | 351631 | 0901 | 幕張：人工用 | 160 | 古泉 匡 | 160190404 | 00571 | 東洋熱工業株式会社 | ﾆｯﾋﾟｺﾗｰｹﾞﾝ工業㈱ | XX | 社内人工 |  |  |  |  | 1 | 0 | 62690 | 62690 | 0 | 62690
2019-05-01 | 351632 | 0901 | 幕張：人工用 | 150 | 古泉 匡 | 150190505 | 01154 | 株式会社精研 | 名糖産業㈱八王子工場 | XX | 社内人工 |  |  |  |  | 1 | 0 | 68897 | 68897 | 0 | 68897
2019-05-01 | 351633 | 0901 | 幕張：人工用 | 160 | 古泉 匡 | 160190505 | 00571 | 東洋熱工業株式会社 | TBS放送ｾﾝﾀｰ | XX | 社内人工 |  |  |  |  | 1 | 0 | 29224 | 29224 | 0 | 29224
2019-05-01 | 352173 | 0217 | 三幸工業株式会社 | 121 | 高橋 重幸 | 121181201 | 00042 | 新菱冷熱工業株式会社 | 横浜市市庁舎移転新築工事 |  |  |  |  | 除塩ﾌｨﾙﾀｹｰｼﾝｸﾞ |  | 0 | 0 | 0 | 0 | 0 | 0
2019-05-01 | 352173 | 0217 | 三幸工業株式会社 | 121 | 高橋 重幸 | 121181201 | 00042 | 新菱冷熱工業株式会社 | 横浜市市庁舎移転新築工事 |  |  |  |  | 系統名:AF-32T-1 処理風量:8000CMH | 図番:SK17-KW101-08-2 | 0 | 0 | 0 | 0 | 0 | 0
2019-05-01 | 352173 | 0217 | 三幸工業株式会社 | 121 | 高橋 重幸 | 121181201 | 00042 | 新菱冷熱工業株式会社 | 横浜市市庁舎移転新築工事 | SB | 三幸工業K-1.5×2PM-NSG | 1085H×1340W×350L | ﾄﾞｱ方向:R1 |  |  | 1 | 60900 | 60900 | 0 | 0 | 0
2019-05-01 | 352173 | 0217 | 三幸工業株式会社 | 121 | 高橋 重幸 | 121181201 | 00042 | 新菱冷熱工業株式会社 | 横浜市市庁舎移転新築工事 |  |  |  |  | 系統名:AF-32T-2 処理風量:2450CMH | 図番:SK17-KW101-03-6 | 0 | 0 | 0 | 0 | 0 | 0
2019-05-01 | 352173 | 0217 | 三幸工業株式会社 | 121 | 高橋 重幸 | 121181201 | 00042 | 新菱冷熱工業株式会社 | 横浜市市庁舎移転新築工事 | SB | 三幸工業K-1×1PM-NSTG | 730H×730W×350L | ﾄﾞｱ方向:R1 |  |  | 1 | 27600 | 27600 | 0 | 0 | 0
2019-05-01 | 352173 | 0217 | 三幸工業株式会社 | 121 | 高橋 重幸 | 121181201 | 00042 | 新菱冷熱工業株式会社 | 横浜市市庁舎移転新築工事 |  |  |  |  | 系統名:AF-32T-3 処理風量:2400CMH | 図番:SK17-KW101-03-6 | 0 | 0 | 0 | 0 | 0 | 0
2019-05-01 | 352173 | 0217 | 三幸工業株式会社 | 121 | 高橋 重幸 | 121181201 | 00042 | 新菱冷熱工業株式会社 | 横浜市市庁舎移転新築工事 | SB | 三幸工業K-1×1PM-NSTG | 730H×730W×350L | ﾄﾞｱ方向:R1 |  |  | 1 | 27600 | 27600 | 0 | 0 | 0
2019-05-01 | 352173 | 0217 | 三幸工業株式会社 | 121 | 高橋 重幸 | 121181201 | 00042 | 新菱冷熱工業株式会社 | 横浜市市庁舎移転新築工事 |  |  |  |  | 系統名:AF-32T-4 処理風量:400CMH | 図番:SK17-KW101-01-7 | 0 | 0 | 0 | 0 | 0 | 0
2019-05-01 | 352173 | 0217 | 三幸工業株式会社 | 121 | 高橋 重幸 | 121181201 | 00042 | 新菱冷熱工業株式会社 | 横浜市市庁舎移転新築工事 | SB | 三幸工業K-0.5×0.5PM-NSTG | 425H×425W×350L | ﾄﾞｱ方向:R1 |  |  | 1 | 20000 | 20000 | 0 | 0 | 0
2019-05-01 | 352173 | 0217 | 三幸工業株式会社 | 121 | 高橋 重幸 | 121181201 | 00042 | 新菱冷熱工業株式会社 | 横浜市市庁舎移転新築工事 |  |  |  |  | 系統名:AF-PH1T-1 処理風量:900CMH | 図番:SK17-KW101-02-5 | 0 | 0 | 0 | 0 | 0 | 0
2019-05-01 | 352173 | 0217 | 三幸工業株式会社 | 121 | 高橋 重幸 | 121181201 | 00042 | 新菱冷熱工業株式会社 | 横浜市市庁舎移転新築工事 | SB | 三幸工業K-0.5×1PM-NSTG | 425H×730W×350L | ﾄﾞｱ方向:R1 |  |  | 1 | 23000 | 23000 | 0 | 0 | 0
2019-05-01 | 352173 | 0217 | 三幸工業株式会社 | 121 | 高橋 重幸 | 121181201 | 00042 | 新菱冷熱工業株式会社 | 横浜市市庁舎移転新築工事 |  |  |  |  | 系統名:AF-PH1T-2 処理風量:150CMH | 図番:SK17-KW101-01-7 | 0 | 0 | 0 | 0 | 0 | 0
2019-05-01 | 352173 | 0217 | 三幸工業株式会社 | 121 | 高橋 重幸 | 121181201 | 00042 | 新菱冷熱工業株式会社 | 横浜市市庁舎移転新築工事 | SB | 三幸工業K-0.5×0.5PM-NSTG | 425H×425W×350L | ﾄﾞｱ方向:R1 |  |  | 1 | 20000 | 20000 | 0 | 0 | 0
2019-05-01 | 352173 | 0217 | 三幸工業株式会社 | 121 | 高橋 重幸 | 121181201 | 00042 | 新菱冷熱工業株式会社 | 横浜市市庁舎移転新築工事 |  |  |  |  | 系統名:AF-PH1T-3 処理風量:1500CMH | 図番:SK17-KW101-02-5 | 0 | 0 | 0 | 0 | 0 | 0
2019-05-01 | 352173 | 0217 | 三幸工業株式会社 | 121 | 高橋 重幸 | 121181201 | 00042 | 新菱冷熱工業株式会社 | 横浜市市庁舎移転新築工事 | SB | 三幸工業K-0.5×1PM-NSTG | 425H×730W×350L | ﾄﾞｱ方向:R1 |  |  | 1 | 23000 | 23000 | 0 | 0 | 0
2019-05-01 | 352173 | 0217 | 三幸工業株式会社 | 121 | 高橋 重幸 | 121181201 | 00042 | 新菱冷熱工業株式会社 | 横浜市市庁舎移転新築工事 |  |  |  |  | 系統名:AF-PH1T-4 処理風量:200CMH | 図番:SK17-KW101-01-7 | 0 | 0 | 0 | 0 | 0 | 0
2019-05-01 | 352173 | 0217 | 三幸工業株式会社 | 121 | 高橋 重幸 | 121181201 | 00042 | 新菱冷熱工業株式会社 | 横浜市市庁舎移転新築工事 | SB | 三幸工業K-0.5×0.5PM-NSTG | 425H×425W×350L | ﾄﾞｱ方向:R1 |  |  | 1 | 20000 | 20000 | 0 | 0 | 0
2019-05-01 | 352173 | 0217 | 三幸工業株式会社 | 121 | 高橋 重幸 | 121181201 | 00042 | 新菱冷熱工業株式会社 | 横浜市市庁舎移転新築工事 |  |  |  |  | 系統名:AF-PH1T-5 処理風量:200CMH | 図番:SK17-KW101-01-7 | 0 | 0 | 0 | 0 | 0 | 0
2019-05-01 | 352173 | 0217 | 三幸工業株式会社 | 121 | 高橋 重幸 | 121181201 | 00042 | 新菱冷熱工業株式会社 | 横浜市市庁舎移転新築工事 | SB | 三幸工業K-0.5×0.5PM-NSTG | 425H×425W×350L | ﾄﾞｱ方向:R1 |  |  | 1 | 20000 | 20000 | 0 | 0 | 0
2019-05-01 | 352173 | 0217 | 三幸工業株式会社 | 121 | 高橋 重幸 | 121181201 | 00042 | 新菱冷熱工業株式会社 | 横浜市市庁舎移転新築工事 |  |  |  |  | 系統名:AF-PH2T-1 処理風量:200CMH | 図番:SK17-KW101-01-7 | 0 | 0 | 0 | 0 | 0 | 0
2019-05-01 | 352173 | 0217 | 三幸工業株式会社 | 121 | 高橋 重幸 | 121181201 | 00042 | 新菱冷熱工業株式会社 | 横浜市市庁舎移転新築工事 | SB | 三幸工業K-0.5×0.5PM-NSTG | 425H×425W×350L | ﾄﾞｱ方向:R1 |  |  | 1 | 20000 | 20000 | 0 | 0 | 0
2019-05-01 | 352173 | 0217 | 三幸工業株式会社 | 121 | 高橋 重幸 | 121181201 | 00042 | 新菱冷熱工業株式会社 | 横浜市市庁舎移転新築工事 |  |  |  |  | 系統名:AF-PH2T-2 処理風量:300CMH | 図番:SK17-KW101-01-7 | 0 | 0 | 0 | 0 | 0 | 0
2019-05-01 | 352173 | 0217 | 三幸工業株式会社 | 121 | 高橋 重幸 | 121181201 | 00042 | 新菱冷熱工業株式会社 | 横浜市市庁舎移転新築工事 | SB | 三幸工業K-0.5×0.5PM-NSTG | 425H×425W×350L | ﾄﾞｱ方向:R1 |  |  | 1 | 20000 | 20000 | 282100 | 22568 | 304668
2019-05-01 | 352312 | 0900 | 日本橋：人工用 | 150 | 古泉 匡 | 150190513 | 00354 | 凸版印刷株式会社 | 凸版印刷株式会社 板橋工場 | XX | 社内人工 |  |  |  |  | 1 | 0 | 54799 | 54799 | 0 | 54799
2019-05-01 | 352313 | 0900 | 日本橋：人工用 | 151 | 内藤 慎二 | 151190506 | 02783 | ＴＭＥＳ株式会社 | ﾏｯｸｽ玉村工場 | XX | 社内人工 |  |  |  |  | 1 | 0 | 102283 | 102283 | 0 | 102283
2019-05-01 | 352314 | 0900 | 日本橋：人工用 | 151 | 内藤 慎二 | 151190509 | 04165 | 藤田テクノ株式会社 | 石福金属興業㈱草加工場 | XX | 社内人工 |  |  |  |  | 1 | 0 | 56203 | 56203 | 0 | 56203
2019-05-01 | 352315 | 0900 | 日本橋：人工用 | 151 | 内藤 慎二 | 151190501 | 02783 | ＴＭＥＳ株式会社 | 寺田倉庫 ﾚｺｰﾄﾞｾﾝﾀｰ館林 | XX | 社内人工 |  |  |  |  | 1 | 0 | 27447 | 27447 | 0 | 27447
2019-05-01 | 352316 | 0903 | 横浜：人工用 | 151 | 内藤 慎二 | 151190407 | 02783 | ＴＭＥＳ株式会社 | 第一三共ﾌﾟﾛﾌｧｰﾏ㈱平塚工場 | XX | 社内人工 |  |  |  |  | 1 | 0 | 18725 | 18725 | 0 | 18725
2019-05-01 | 352317 | 0903 | 横浜：人工用 | 151 | 内藤 慎二 | 151190518 | 02830 | 株式会社アルバック | ｱﾙﾊﾞｯｸ茅ヶ崎本社･工場 | XX | 社内人工 |  |  |  |  | 1 | 0 | 46288 | 46288 | 0 | 46288
2019-05-01 | 352318 | 0903 | 横浜：人工用 | 151 | 内藤 慎二 | 151190511 | 02783 | ＴＭＥＳ株式会社 | 第一三共ﾌﾟﾛﾌｧｰﾏ㈱平塚工場 | XX | 社内人工 |  |  |  |  | 1 | 0 | 25890 | 25890 | 0 | 25890
2019-05-02 | 351786 | 3212 | 株式会社ＦＬＯＷＳ | 150 | 古泉 匡 | 150190501 | 00354 | 凸版印刷株式会社 | 凸版印刷株式会社 朝霞工場 | SXXS | 作業費（発注あり） |  |  |  |  | 1 | 22000 | 22000 | 0 | 0 | 0
2019-05-02 | 351786 | 3212 | 株式会社ＦＬＯＷＳ | 150 | 古泉 匡 | 150190501 | 00354 | 凸版印刷株式会社 | 凸版印刷株式会社 朝霞工場 | SXXS | 作業費（発注あり） |  |  |  |  | 2 | 20000 | 40000 | 0 | 0 | 0
2019-05-02 | 351786 | 3212 | 株式会社ＦＬＯＷＳ | 150 | 古泉 匡 | 150190501 | 00354 | 凸版印刷株式会社 | 凸版印刷株式会社 朝霞工場 | SXXS | 車両交通費 |  |  |  |  | 1 | 7000 | 7000 | 69000 | 5520 | 74520
2019-05-02 | 351817 | 0129 | シーアンドエー株式会社 | 150 | 古泉 匡 | 150190501 | 00354 | 凸版印刷株式会社 | 凸版印刷株式会社 朝霞工場 | SXXS | 作業費（発注あり） |  |  |  |  | 2 | 27000 | 54000 | 54000 | 4320 | 58320
2019-05-03 | 352109 | 3211 | 株式会社ニプラ | 151 | 内藤 慎二 | 151190518 | 02830 | 株式会社アルバック | ｱﾙﾊﾞｯｸ茅ヶ崎本社･工場 | SXXS | 作業費（発注あり） | 5/3,4,5,6,12 |  |  |  | 10 | 20000 | 200000 | 200000 | 16000 | 216000
2019-05-07 | 350831 | 0001 | ニッタ株式会社 | 160 | 古泉 匡 | 160190501 | 00571 | 東洋熱工業株式会社 | 全薬工業㈱大泉研究所 | NEM | ニッタ P-65-F(ろ材ﾊﾟｯｸ) | 610H×610W×150D用 |  |  |  | 2 | 8600 | 17200 | 0 | 0 | 0
2019-05-07 | 350831 | 0001 | ニッタ株式会社 | 160 | 古泉 匡 | 160190501 | 00571 | 東洋熱工業株式会社 | 全薬工業㈱大泉研究所 | NEM | ニッタ P-65-W(ろ材ﾊﾟｯｸ) | 305H×610W×150D用 |  |  |  | 2 | 6000 | 12000 | 0 | 0 | 0
2019-05-07 | 350831 | 0001 | ニッタ株式会社 | 160 | 古泉 匡 | 160190501 | 00571 | 東洋熱工業株式会社 | 全薬工業㈱大泉研究所 |  |  |  |  | ※実績注番 160180501(2018年4月) |  | 0 | 0 | 0 | 29200 | 2336 | 31536
2019-05-07 | 350836 | 0001 | ニッタ株式会社 | 127 | 古泉 匡 | 127190506 | 03023 | コトヒラ工業株式会社 | OEM(ｺﾄﾋﾗ) | NSP | ニッタ 3601-6X RO AA | 420H×440W×68T | WHEP-14054-0 |  |  | 5 | 9000 | 45000 | 45000 | 3600 | 48600
2019-05-07 | 350837 | 0001 | ニッタ株式会社 | 127 | 古泉 匡 | 127190505 | 03023 | コトヒラ工業株式会社 | OEM(ｺﾄﾋﾗ) | NSP | ニッタ 3502-6XN3PX FIX AA | 500H×500W×52T | NHEP-10065-0 |  |  | 10 | 10200 | 102000 | 0 | 0 | 0
2019-05-07 | 350837 | 0001 | ニッタ株式会社 | 127 | 古泉 匡 | 127190505 | 03023 | コトヒラ工業株式会社 | OEM(ｺﾄﾋﾗ) | NSP | ニッタ 3502-6XN3PX FIX AA | 500H×500W×52T | NHEP-10065-0 |  |  | 10 | 10200 | 102000 | 204000 | 16320 | 220320
2019-05-07 | 350894 | 0003 | 日本バイリーン株式会社 | 160 | 古泉 匡 | 160190410 | 00030 | 東洋熱工業株式会社 | JX金属㈱磯原工場 | VM | ﾊﾞｲﾘｰﾝ VMX-95M-S OG ※取っ手付 | 1000/2W×335H×65D |  |  |  | 2 | 13000 | 26000 | 0 | 0 | 0
2019-05-07 | 350894 | 0003 | 日本バイリーン株式会社 | 160 | 古泉 匡 | 160190410 | 00030 | 東洋熱工業株式会社 | JX金属㈱磯原工場 |  |  |  |  | ※実績注番 160180210 |  | 0 | 0 | 0 | 0 | 0 | 0
2019-05-07 | 350894 | 0003 | 日本バイリーン株式会社 | 160 | 古泉 匡 | 160190410 | 00030 | 東洋熱工業株式会社 | JX金属㈱磯原工場 |  |  |  |  | ※現着前に篠原様へ連絡願います。 |  | 0 | 0 | 0 | 0 | 0 | 0
2019-05-07 | 350894 | 0003 | 日本バイリーン株式会社 | 160 | 古泉 匡 | 160190410 | 00030 | 東洋熱工業株式会社 | JX金属㈱磯原工場 |  |  |  |  | ※送り状に【東洋熱工業㈱現場事務所】と |  | 0 | 0 | 0 | 0 | 0 | 0
2019-05-07 | 350894 | 0003 | 日本バイリーン株式会社 | 160 | 古泉 匡 | 160190410 | 00030 | 東洋熱工業株式会社 | JX金属㈱磯原工場 |  |  |  |  | 必ず明記願います。 |  | 0 | 0 | 0 | 26000 | 2080 | 28080
2019-05-07 | 350895 | 0003 | 日本バイリーン株式会社 | 160 | 古泉 匡 | 160190501 | 00571 | 東洋熱工業株式会社 | 全薬工業㈱大泉研究所 | VR | ﾊﾞｲﾘｰﾝ FR-585BL | 0.6×20m巻 |  |  |  | 1 | 14000 | 14000 | 0 | 0 | 0
2019-05-07 | 350895 | 0003 | 日本バイリーン株式会社 | 160 | 古泉 匡 | 160190501 | 00571 | 東洋熱工業株式会社 | 全薬工業㈱大泉研究所 | VR | ﾊﾞｲﾘｰﾝ FR-585BL | 0.8×20m巻 |  |  |  | 1 | 16000 | 16000 | 0 | 0 | 0
2019-05-07 | 350895 | 0003 | 日本バイリーン株式会社 | 160 | 古泉 匡 | 160190501 | 00571 | 東洋熱工業株式会社 | 全薬工業㈱大泉研究所 | VR | ﾊﾞｲﾘｰﾝ FR-585SL | 0.83×20m巻 | ※切替ｼｬﾌﾄ付 |  |  | 1 | 13400 | 13400 | 0 | 0 | 0
2019-05-07 | 350895 | 0003 | 日本バイリーン株式会社 | 160 | 古泉 匡 | 160190501 | 00571 | 東洋熱工業株式会社 | 全薬工業㈱大泉研究所 | VR | ﾊﾞｲﾘｰﾝ FR-585SL | 1.13×20m巻 | ※切替ｼｬﾌﾄ付 |  |  | 1 | 13000 | 13000 | 0 | 0 | 0
2019-05-07 | 350895 | 0003 | 日本バイリーン株式会社 | 160 | 古泉 匡 | 160190501 | 00571 | 東洋熱工業株式会社 | 全薬工業㈱大泉研究所 | VT | ﾊﾞｲﾘｰﾝ PS/150 | 390×840mm |  |  |  | 1 | 440 | 440 | 0 | 0 | 0
2019-05-07 | 350895 | 0003 | 日本バイリーン株式会社 | 160 | 古泉 匡 | 160190501 | 00571 | 東洋熱工業株式会社 | 全薬工業㈱大泉研究所 | VT | ﾊﾞｲﾘｰﾝ PS/400N | 610×305mm |  |  |  | 4 | 280 | 1120 | 0 | 0 | 0
2019-05-07 | 350895 | 0003 | 日本バイリーン株式会社 | 160 | 古泉 匡 | 160190501 | 00571 | 東洋熱工業株式会社 | 全薬工業㈱大泉研究所 | VT | ﾊﾞｲﾘｰﾝ PS/400N | 610×610mm |  |  |  | 4 | 550 | 2200 | 0 | 0 | 0
2019-05-07 | 350895 | 0003 | 日本バイリーン株式会社 | 160 | 古泉 匡 | 160190501 | 00571 | 東洋熱工業株式会社 | 全薬工業㈱大泉研究所 | VT | ﾊﾞｲﾘｰﾝ PS/600N | 500×500mm |  |  |  | 1 | 450 | 450 | 0 | 0 | 0
2019-05-07 | 350895 | 0003 | 日本バイリーン株式会社 | 160 | 古泉 匡 | 160190501 | 00571 | 東洋熱工業株式会社 | 全薬工業㈱大泉研究所 | VT | ﾊﾞｲﾘｰﾝ PS/600N | 610×610mm |  |  |  | 1 | 600 | 600 | 0 | 0 | 0
2019-05-07 | 350895 | 0003 | 日本バイリーン株式会社 | 160 | 古泉 匡 | 160190501 | 00571 | 東洋熱工業株式会社 | 全薬工業㈱大泉研究所 | VZ | ﾊﾞｲﾘｰﾝ VZ-90M-28H GO | 610×305×290 |  |  |  | 2 | 7500 | 15000 | 0 | 0 | 0
2019-05-07 | 350895 | 0003 | 日本バイリーン株式会社 | 160 | 古泉 匡 | 160190501 | 00571 | 東洋熱工業株式会社 | 全薬工業㈱大泉研究所 | VZ | ﾊﾞｲﾘｰﾝ VZ-90M-56F GO | 610×610×290 |  |  |  | 2 | 10000 | 20000 | 0 | 0 | 0
2019-05-07 | 350895 | 0003 | 日本バイリーン株式会社 | 160 | 古泉 匡 | 160190501 | 00571 | 東洋熱工業株式会社 | 全薬工業㈱大泉研究所 |  |  |  |  | ※見積№ T10-00419-10 |  | 0 | 0 | 0 | 96210 | 7697 | 103907
2019-05-07 | 350897 | 0003 | 日本バイリーン株式会社 | 160 | 古泉 匡 | 160190503 | 01383 | 新菱テクニカルサービス株式会社 | 新東京ﾋﾞﾙ 和久傳 | VT | ﾊﾞｲﾘｰﾝ PS/400N ろ材のみ | 600×296 |  |  |  | 2 | 370 | 740 | 0 | 0 | 0
2019-05-07 | 350897 | 0003 | 日本バイリーン株式会社 | 160 | 古泉 匡 | 160190503 | 01383 | 新菱テクニカルサービス株式会社 | 新東京ﾋﾞﾙ 和久傳 | VT | ﾊﾞｲﾘｰﾝ PS/400N ろ材のみ | 500×296 |  |  |  | 2 | 310 | 620 | 0 | 0 | 0
2019-05-07 | 350897 | 0003 | 日本バイリーン株式会社 | 160 | 古泉 匡 | 160190503 | 01383 | 新菱テクニカルサービス株式会社 | 新東京ﾋﾞﾙ 和久傳 | VXX | ﾊﾞｲﾘｰﾝ 送料 |  |  |  |  | 1 | 0 | 1500 | 0 | 0 | 0
2019-05-07 | 350897 | 0003 | 日本バイリーン株式会社 | 160 | 古泉 匡 | 160190503 | 01383 | 新菱テクニカルサービス株式会社 | 新東京ﾋﾞﾙ 和久傳 |  |  |  |  | ※見積№ S17-10752 | (実績注番 160181103/2018年11月) | 0 | 0 | 0 | 0 | 0 | 0
2019-05-07 | 350897 | 0003 | 日本バイリーン株式会社 | 160 | 古泉 匡 | 160190503 | 01383 | 新菱テクニカルサービス株式会社 | 新東京ﾋﾞﾙ 和久傳 |  |  |  |  | ※送状の控えを弊社へFAX願います。 |  | 0 | 0 | 0 | 2860 | 229 | 3089
2019-05-07 | 350901 | 0003 | 日本バイリーン株式会社 | 160 | 古泉 匡 | 160190504 | 01383 | 新菱テクニカルサービス株式会社 | 有楽町ﾋﾞﾙ 3階外ｽﾊﾞﾙ興業株式会社保守 | VR | ﾊﾞｲﾘｰﾝ PS/400N-BL | 1.13×15m |  |  |  | 1 | 21000 | 21000 | 0 | 0 | 0
2019-05-07 | 350901 | 0003 | 日本バイリーン株式会社 | 160 | 古泉 匡 | 160190504 | 01383 | 新菱テクニカルサービス株式会社 | 有楽町ﾋﾞﾙ 3階外ｽﾊﾞﾙ興業株式会社保守 |  |  |  |  | ※見積№ T14-00628-01 |  | 0 | 0 | 0 | 21000 | 1680 | 22680
2019-05-07 | 350907 | 0003 | 日本バイリーン株式会社 | 121 | 高橋 重幸 | 121190503 | 00042 | 新菱冷熱工業株式会社 | 新東京ﾋﾞﾙ空調機(OAC-3-1外)更新工事 | VR | ﾊﾞｲﾘｰﾝ FC-620N | 1.6×50m |  |  |  | 1 | 11800 | 11800 | 0 | 0 | 0
2019-05-07 | 350907 | 0003 | 日本バイリーン株式会社 | 121 | 高橋 重幸 | 121190503 | 00042 | 新菱冷熱工業株式会社 | 新東京ﾋﾞﾙ空調機(OAC-3-1外)更新工事 | VR | ﾊﾞｲﾘｰﾝ FS-1705(黒) | 1.0×50m |  |  |  | 1 | 18700 | 18700 | 0 | 0 | 0
2019-05-07 | 350907 | 0003 | 日本バイリーン株式会社 | 121 | 高橋 重幸 | 121190503 | 00042 | 新菱冷熱工業株式会社 | 新東京ﾋﾞﾙ空調機(OAC-3-1外)更新工事 |  |  |  |  | ※現着前に滝沢様へ連絡願います。 |  | 0 | 0 | 0 | 30500 | 2440 | 32940
2019-05-07 | 350980 | 0005 | 株式会社アクシー | 160 | 古泉 匡 | 160190501 | 00571 | 東洋熱工業株式会社 | 全薬工業㈱大泉研究所 | PUXM | アクシー脱臭ﾌｨﾙﾀ | 597×430×25 | 金具付き |  |  | 12 | 5200 | 62400 | 0 | 0 | 0
2019-05-07 | 350980 | 0005 | 株式会社アクシー | 160 | 古泉 匡 | 160190501 | 00571 | 東洋熱工業株式会社 | 全薬工業㈱大泉研究所 | PUXM | アクシー脱臭ﾌｨﾙﾀ | 597×430×25 | 金具なし |  |  | 12 | 5200 | 62400 | 0 | 0 | 0
2019-05-07 | 350980 | 0005 | 株式会社アクシー | 160 | 古泉 匡 | 160190501 | 00571 | 東洋熱工業株式会社 | 全薬工業㈱大泉研究所 |  |  |  |  | ※実績注番 160180501(2018年5月) |  | 0 | 0 | 0 | 124800 | 9984 | 134784
2019-05-07 | 350982 | 0005 | 株式会社アクシー | 160 | 古泉 匡 | 160190503 | 01383 | 新菱テクニカルサービス株式会社 | 新東京ﾋﾞﾙ 和久傳 | PUXM | アクシーOPCT-1000(活性炭ｼｰﾄ) | 600×296×10 |  |  |  | 4 | 920 | 3680 | 0 | 0 | 0
2019-05-07 | 350982 | 0005 | 株式会社アクシー | 160 | 古泉 匡 | 160190503 | 01383 | 新菱テクニカルサービス株式会社 | 新東京ﾋﾞﾙ 和久傳 | PUXM | アクシーOPCT-1000(活性炭ｼｰﾄ) | 500×296×10 |  |  |  | 4 | 920 | 3680 | 0 | 0 | 0
2019-05-07 | 350982 | 0005 | 株式会社アクシー | 160 | 古泉 匡 | 160190503 | 01383 | 新菱テクニカルサービス株式会社 | 新東京ﾋﾞﾙ 和久傳 | PUXM | アクシー送料 |  |  |  |  | 1 | 0 | 1500 | 0 | 0 | 0
2019-05-07 | 350982 | 0005 | 株式会社アクシー | 160 | 古泉 匡 | 160190503 | 01383 | 新菱テクニカルサービス株式会社 | 新東京ﾋﾞﾙ 和久傳 |  |  |  |  | ※実績注番 160181103(2018年11月) |  | 0 | 0 | 0 | 8860 | 708 | 9568
2019-05-07 | 351013 | 0115 | 協成産業株式会社 | 160 | 古泉 匡 | 160190501 | 00571 | 東洋熱工業株式会社 | 全薬工業㈱大泉研究所 | KXXK | 協成 KG-28-95 | 610×610×305 |  |  |  | 1 | 9200 | 9200 | 0 | 0 | 0
2019-05-07 | 351013 | 0115 | 協成産業株式会社 | 160 | 古泉 匡 | 160190501 | 00571 | 東洋熱工業株式会社 | 全薬工業㈱大泉研究所 | KXXK | 協成 KG-35Q-95 | 500×500×600 |  |  |  | 1 | 14800 | 14800 | 0 | 0 | 0
2019-05-07 | 351013 | 0115 | 協成産業株式会社 | 160 | 古泉 匡 | 160190501 | 00571 | 東洋熱工業株式会社 | 全薬工業㈱大泉研究所 | KXXK | 協成 KKC-17ES-Ⅱ | 610×610×150 |  |  |  | 2 | 13000 | 26000 | 0 | 0 | 0
2019-05-07 | 351013 | 0115 | 協成産業株式会社 | 160 | 古泉 匡 | 160190501 | 00571 | 東洋熱工業株式会社 | 全薬工業㈱大泉研究所 |  |  |  |  | ※実績注番 160180501(2018年5月) |  | 0 | 0 | 0 | 50000 | 4000 | 54000
2019-05-07 | 351705 | 0003 | 日本バイリーン株式会社 | 139 | 高橋 重幸 | 139190502 | 00625 | 三菱重工冷熱株式会社 | 出光品管 立石空調機年間保守 | VR | ﾊﾞｲﾘｰﾝ FR-585BL | 1.13×20m |  |  |  | 1 | 19000 | 19000 | 0 | 0 | 0
2019-05-07 | 351705 | 0003 | 日本バイリーン株式会社 | 139 | 高橋 重幸 | 139190502 | 00625 | 三菱重工冷熱株式会社 | 出光品管 立石空調機年間保守 | SX32 | 送料 |  |  |  |  | 1 | 0 | 1500 | 0 | 0 | 0
2019-05-07 | 351705 | 0003 | 日本バイリーン株式会社 | 139 | 高橋 重幸 | 139190502 | 00625 | 三菱重工冷熱株式会社 | 出光品管 立石空調機年間保守 |  |  |  |  | ※現着前に森田様へ連絡願います。 |  | 0 | 0 | 0 | 0 | 0 | 0
2019-05-07 | 351705 | 0003 | 日本バイリーン株式会社 | 139 | 高橋 重幸 | 139190502 | 00625 | 三菱重工冷熱株式会社 | 出光品管 立石空調機年間保守 |  |  |  |  | ※梱包に現品票を貼付願います。 |  | 0 | 0 | 0 | 0 | 0 | 0
2019-05-07 | 351705 | 0003 | 日本バイリーン株式会社 | 139 | 高橋 重幸 | 139190502 | 00625 | 三菱重工冷熱株式会社 | 出光品管 立石空調機年間保守 |  |  |  |  | 受領書は商品と同送願います。 |  | 0 | 0 | 0 | 20500 | 1640 | 22140
2019-05-07 | 351712 | 0003 | 日本バイリーン株式会社 | 121 | 高橋 重幸 | 121190310 | 00030 | 東洋熱工業株式会社 | ﾛｯﾃ浦和第6工場 新ﾊﾞｰｱｲｽ製造設備導入計画空調設備工事 | NRL | ニッタ RLK-90-F12-Z GO | 610H×610W×150D |  |  |  | 1 | 5500 | 5500 | 0 | 0 | 0
2019-05-07 | 351712 | 0003 | 日本バイリーン株式会社 | 121 | 高橋 重幸 | 121190310 | 00030 | 東洋熱工業株式会社 | ﾛｯﾃ浦和第6工場 新ﾊﾞｰｱｲｽ製造設備導入計画空調設備工事 | NT | ニッタ NT-20F(RM/400) | 610H×610W×20T |  |  |  | 1 | 1340 | 1340 | 6840 | 547 | 7387
2019-05-07 | 351713 | 0001 | ニッタ株式会社 | 121 | 高橋 重幸 | 121190409 | 00042 | 新菱冷熱工業株式会社 | 日本医科大学千葉北総病院 | NT | ニッタ NT-10X(RM/150) | 250H×750W×10T |  |  |  | 4 | 1350 | 5400 | 0 | 0 | 0
2019-05-07 | 351713 | 0001 | ニッタ株式会社 | 121 | 高橋 重幸 | 121190409 | 00042 | 新菱冷熱工業株式会社 | 日本医科大学千葉北総病院 | NT | ニッタ NT-10X(RM/150) | 250H×900W×10T |  |  |  | 5 | 1600 | 8000 | 0 | 0 | 0
2019-05-07 | 351713 | 0001 | ニッタ株式会社 | 121 | 高橋 重幸 | 121190409 | 00042 | 新菱冷熱工業株式会社 | 日本医科大学千葉北総病院 | NT | ニッタ NT-10X(RM/150) | 250H×600W×10T |  |  |  | 4 | 825 | 3300 | 0 | 0 | 0
2019-05-07 | 351713 | 0001 | ニッタ株式会社 | 121 | 高橋 重幸 | 121190409 | 00042 | 新菱冷熱工業株式会社 | 日本医科大学千葉北総病院 | NT | ニッタ NT-20C(RM/600) | 305H×305W×20T |  |  |  | 1 | 780 | 780 | 17480 | 1398 | 18878
2019-05-07 | 351714 | 0001 | ニッタ株式会社 | 123 | 前田 健太 | 123190407 | 90127 | 株式会社桜アーク | 大協精工羽田工場 | NSP | ニッタ 3601-62 FO AI | 610H×610W×68D |  |  |  | 24 | 8278 | 198672 | 198672 | 15894 | 214566
2019-05-07 | 351715 | 0001 | ニッタ株式会社 | 122 | 大畑 和樹 | 122190401 | 01520 | 橋本総業株式会社 | (仮称)JOC羽生工場新築工事 | NBBSP | ニッタ BSP-Z-D-FNS-AS |  |  |  |  | 1 | 147800 | 147800 | 0 | 0 | 0
2019-05-07 | 351715 | 0001 | ニッタ株式会社 | 122 | 大畑 和樹 | 122190401 | 01520 | 橋本総業株式会社 | (仮称)JOC羽生工場新築工事 | NBBSP | ニッタ BSP-Z-2D-2FNS-AS |  |  |  |  | 4 | 249600 | 998400 | 0 | 0 | 0
2019-05-07 | 351715 | 0001 | ニッタ株式会社 | 122 | 大畑 和樹 | 122190401 | 01520 | 橋本総業株式会社 | (仮称)JOC羽生工場新築工事 | NBBSP | ニッタ BSP-Z-2D-2FNS-AS |  |  |  |  | 4 | 249600 | 998400 | 0 | 0 | 0
2019-05-07 | 351715 | 0001 | ニッタ株式会社 | 122 | 大畑 和樹 | 122190401 | 01520 | 橋本総業株式会社 | (仮称)JOC羽生工場新築工事 | NBBSP | ニッタ BSP-Z-2D-2FNS-AS |  |  |  |  | 6 | 249600 | 1497600 | 3642200 | 291376 | 3933576
2019-05-07 | 351716 | 0001 | ニッタ株式会社 | 121 | 高橋 重幸 | 121190407 | 00042 | 新菱冷熱工業株式会社 | (仮称)豊洲二丁目駅前地区市街地再開発事業 | NBPM | ニッタ 0.5×1PM-ZNSTG-AS |  |  |  |  | 1 | 19900 | 19900 | 19900 | 1592 | 21492
2019-05-07 | 351717 | 0001 | ニッタ株式会社 | 121 | 高橋 重幸 | 121190404 | 03036 | 株式会社エスティーアンドアール | Sethathirath Hospital(Laos) | NEH | ニッタ EHS-A-D GI EO | 610H×610W×150D |  |  |  | 4 | 10400 | 41600 | 0 | 0 | 0
2019-05-07 | 351717 | 0001 | ニッタ株式会社 | 121 | 高橋 重幸 | 121190404 | 03036 | 株式会社エスティーアンドアール | Sethathirath Hospital(Laos) | NEH | ニッタ EHS-A-DS GI EO | 305H×610W×150D |  |  |  | 2 | 6230 | 12460 | 54060 | 4325 | 58385
2019-05-07 | 352061 | 0003 | 日本バイリーン株式会社 | 121 | 高橋 重幸 | 121190310 | 00030 | 東洋熱工業株式会社 | ﾛｯﾃ浦和第6工場 新ﾊﾞｰｱｲｽ製造設備導入計画空調設備工事 | NRL | ニッタ RLK-90-F12-Z GO | 610H×610W×150D |  |  |  | -1 | 5500 | -5500 | 0 | 0 | 0
2019-05-07 | 352061 | 0003 | 日本バイリーン株式会社 | 121 | 高橋 重幸 | 121190310 | 00030 | 東洋熱工業株式会社 | ﾛｯﾃ浦和第6工場 新ﾊﾞｰｱｲｽ製造設備導入計画空調設備工事 | NT | ニッタ NT-20F(RM/400) | 610H×610W×20T |  |  |  | -1 | 1340 | -1340 | -6840 | -547 | -7387
2019-05-07 | 352062 | 0001 | ニッタ株式会社 | 121 | 高橋 重幸 | 121190310 | 00030 | 東洋熱工業株式会社 | ﾛｯﾃ浦和第6工場 新ﾊﾞｰｱｲｽ製造設備導入計画空調設備工事 | NRL | ニッタ RLK-90-F12-Z GO | 610H×610W×150D |  |  |  | 1 | 5500 | 5500 | 0 | 0 | 0
2019-05-07 | 352062 | 0001 | ニッタ株式会社 | 121 | 高橋 重幸 | 121190310 | 00030 | 東洋熱工業株式会社 | ﾛｯﾃ浦和第6工場 新ﾊﾞｰｱｲｽ製造設備導入計画空調設備工事 | NT | ニッタ NT-20F(RM/400) | 610H×610W×20T |  |  |  | 1 | 1340 | 1340 | 6840 | 547 | 7387
2019-05-08 | 350844 | 0001 | ニッタ株式会社 | 127 | 古泉 匡 | 127190435 | 03023 | コトヒラ工業株式会社 | OEM(ｺﾄﾋﾗ) | NSP | ニッタ 3601-6X RO AA | 250H×250W×68T | NHEP-09060-0 |  |  | 2 | 5800 | 11600 | 11600 | 928 | 12528
2019-05-08 | 350913 | 0003 | 日本バイリーン株式会社 | 161 | 内藤 慎二 | 161190503 | 02716 | 富士電機株式会社 | 貴社 | VT | ﾊﾞｲﾘｰﾝ PS/150N | 560×615 |  |  |  | 4 | 280 | 1120 | 0 | 0 | 0
2019-05-08 | 350913 | 0003 | 日本バイリーン株式会社 | 161 | 内藤 慎二 | 161190503 | 02716 | 富士電機株式会社 | 貴社 | VXX | ﾊﾞｲﾘｰﾝ 送料 |  |  |  |  | 1 | 0 | 1500 | 2620 | 210 | 2830
2019-05-08 | 350917 | 0003 | 日本バイリーン株式会社 | 121 | 高橋 重幸 | 121190504 | 00042 | 新菱冷熱工業株式会社 | 豊洲六丁目地区地域冷暖房施設ﾌﾟﾗﾝﾄ関連工事 | VR | ﾊﾞｲﾘｰﾝ PS/150N | 1.6×30m |  |  |  | 1 | 30000 | 30000 | 0 | 0 | 0
2019-05-08 | 350917 | 0003 | 日本バイリーン株式会社 | 121 | 高橋 重幸 | 121190504 | 00042 | 新菱冷熱工業株式会社 | 豊洲六丁目地区地域冷暖房施設ﾌﾟﾗﾝﾄ関連工事 |  |  |  |  | ※現着前に近藤様へ連絡願います。 |  | 0 | 0 | 0 | 30000 | 2400 | 32400
2019-05-08 | 351032 | 0032 | 金井重要工業株式会社 | 151 | 内藤 慎二 | 151190430 | 00712 | 有限会社ヒロ商会 | ｺｽﾓ石油 | ZXXM | AT200R KSI | 1.2×20m |  |  |  | 2 | 26000 | 52000 | 0 | 0 | 0
2019-05-08 | 351032 | 0032 | 金井重要工業株式会社 | 151 | 内藤 慎二 | 151190430 | 00712 | 有限会社ヒロ商会 | ｺｽﾓ石油 |  |  |  |  | ※4/26着不可の場合は、最短納期(平日指定) | にて手配願います。 | 0 | 0 | 0 | 0 | 0 | 0
2019-05-08 | 351032 | 0032 | 金井重要工業株式会社 | 151 | 内藤 慎二 | 151190430 | 00712 | 有限会社ヒロ商会 | ｺｽﾓ石油 |  |  |  |  | ※送状の控えを弊社へFAX願います。 |  | 0 | 0 | 0 | 52000 | 4160 | 56160
2019-05-08 | 351052 | 0038 | ピュアテック株式会社 | 160 | 古泉 匡 | 160190501 | 00571 | 東洋熱工業株式会社 | 全薬工業㈱大泉研究所 | ZXXM | ﾋﾟｭｱﾗｲﾄF4 15kg/箱 |  |  |  |  | 345 | 1400 | 483000 | 0 | 0 | 0
2019-05-08 | 351052 | 0038 | ピュアテック株式会社 | 160 | 古泉 匡 | 160190501 | 00571 | 東洋熱工業株式会社 | 全薬工業㈱大泉研究所 |  |  |  |  | ※実績注番 160180501(2018年5月) |  | 0 | 0 | 0 | 483000 | 38640 | 521640
2019-05-08 | 351053 | 2748 | シマ産業株式会社 | 122 | 大畑 和樹 | 122190501 | 03030 | 三幸工業株式会社 | ㈱明治 坂戸工場 | SAXB | DG87-541 | 0～500Pa |  |  |  | 15 | 4400 | 66000 | 66000 | 5280 | 71280
2019-05-08 | 351054 | 2748 | シマ産業株式会社 | 122 | 大畑 和樹 | 122190502 | 03030 | 三幸工業株式会社 | 朋和産業㈱干潟工場 | SAXB | DG87-541 | 0～300Pa |  |  |  | 5 | 4400 | 22000 | 22000 | 1760 | 23760
2019-05-08 | 351205 | 0012 | 進和テック株式会社 | 160 | 古泉 匡 | 160190501 | 00571 | 東洋熱工業株式会社 | 全薬工業㈱大泉研究所 | SHXXH | 進和 LCS-W-662A(ｱﾙﾐ枠、下流P) | 610×610×290 |  |  |  | 8 | 32000 | 256000 | 0 | 0 | 0
2019-05-08 | 351205 | 0012 | 進和テック株式会社 | 160 | 古泉 匡 | 160190501 | 00571 | 東洋熱工業株式会社 | 全薬工業㈱大泉研究所 | SHXXX | 進和 送料 |  |  |  |  | 1 | 0 | 4000 | 0 | 0 | 0
2019-05-08 | 351205 | 0012 | 進和テック株式会社 | 160 | 古泉 匡 | 160190501 | 00571 | 東洋熱工業株式会社 | 全薬工業㈱大泉研究所 |  |  |  |  | ※実績注番 160180507(2018年5月) |  | 0 | 0 | 0 | 260000 | 20800 | 280800
2019-05-08 | 351718 | 0001 | ニッタ株式会社 | 121 | 高橋 重幸 | 121190404 | 03036 | 株式会社エスティーアンドアール | Sethathirath Hospital(Laos) | NT | ニッタ NT-20W(RM/600) | 305H×610W×20T |  |  |  | 1 | 1070 | 1070 | 0 | 0 | 0
2019-05-08 | 351718 | 0001 | ニッタ株式会社 | 121 | 高橋 重幸 | 121190404 | 03036 | 株式会社エスティーアンドアール | Sethathirath Hospital(Laos) | NEM | ニッタ RL-65-W12-Z | 305H×610W×150D |  |  |  | 1 | 3060 | 3060 | 4130 | 331 | 4461
2019-05-08 | 351719 | 0001 | ニッタ株式会社 | 121 | 高橋 重幸 | 121190207 | 00030 | 東洋熱工業株式会社 | JX金属㈱磯原工場 分工場銅電解空調設備3期工事 | NT | ニッタ NT-20F(RM/600) | 610H×610W×20T |  |  |  | 1 | 1740 | 1740 | 0 | 0 | 0
2019-05-08 | 351719 | 0001 | ニッタ株式会社 | 121 | 高橋 重幸 | 121190207 | 00030 | 東洋熱工業株式会社 | JX金属㈱磯原工場 分工場銅電解空調設備3期工事 | NT | ニッタ NT-20F(RM/600) | 610H×610W×20T |  |  |  | 2 | 1740 | 3480 | 0 | 0 | 0
2019-05-08 | 351719 | 0001 | ニッタ株式会社 | 121 | 高橋 重幸 | 121190207 | 00030 | 東洋熱工業株式会社 | JX金属㈱磯原工場 分工場銅電解空調設備3期工事 | NT | ニッタ NT-20F(RM/600) | 610H×610W×20T |  |  |  | 1 | 1740 | 1740 | 0 | 0 | 0
2019-05-08 | 351719 | 0001 | ニッタ株式会社 | 121 | 高橋 重幸 | 121190207 | 00030 | 東洋熱工業株式会社 | JX金属㈱磯原工場 分工場銅電解空調設備3期工事 | NT | ニッタ NT-20W(RM/600) | 305H×610W×20T |  |  |  | 1 | 1260 | 1260 | 8220 | 657 | 8877
2019-05-09 | 350848 | 0001 | ニッタ株式会社 | 127 | 古泉 匡 | 127190502 | 03021 | 株式会社ラスコ | ㈱ﾗｽｺ | NSP | ニッタ 3441-DX GO AA | 152H×1128W×71D | THEP-01154-0 |  |  | 1 | 21900 | 21900 | 0 | 0 | 0
2019-05-09 | 350848 | 0001 | ニッタ株式会社 | 127 | 古泉 匡 | 127190502 | 03021 | 株式会社ラスコ | ㈱ﾗｽｺ | NSP | ニッタ 3441-DX GO AA | 116H×1076W×71D | THEP-01155-0 |  |  | 1 | 20500 | 20500 | 0 | 0 | 0
2019-05-09 | 350848 | 0001 | ニッタ株式会社 | 127 | 古泉 匡 | 127190502 | 03021 | 株式会社ラスコ | ㈱ﾗｽｺ | NSP | ニッタ 3447-91 GG AA | 305H×305W×80D | THEP-10177-1 |  |  | 1 | 10700 | 10700 | 0 | 0 | 0
2019-05-09 | 350848 | 0001 | ニッタ株式会社 | 127 | 古泉 匡 | 127190502 | 03021 | 株式会社ラスコ | ㈱ﾗｽｺ | NSP | ニッタ 3441-9X GO AA | 511H×961W×80D | THEP-11013-0 |  |  | 2 | 25900 | 51800 | 0 | 0 | 0
2019-05-09 | 350848 | 0001 | ニッタ株式会社 | 127 | 古泉 匡 | 127190502 | 03021 | 株式会社ラスコ | ㈱ﾗｽｺ | NSP | ニッタ 3441-9X GO AA | 505H×354W×80D | THEP-01156-0 |  |  | 1 | 17800 | 17800 | 122700 | 9816 | 132516
2019-05-09 | 350849 | 0001 | ニッタ株式会社 | 127 | 古泉 匡 | 127190431 | 03023 | コトヒラ工業株式会社 | OEM(ｺﾄﾋﾗ) | NSP | ニッタ TNNA30U5-6XN6PX FIX AA | 250H×500W×47T | THEP-12225-2 |  |  | 4 | 21000 | 84000 | 0 | 0 | 0
2019-05-09 | 350849 | 0001 | ニッタ株式会社 | 127 | 古泉 匡 | 127190431 | 03023 | コトヒラ工業株式会社 | OEM(ｺﾄﾋﾗ) | NSP | ニッタ TNNA30U5-6XN6PX FIX AA | 590H×725W×47T | THEP-12227-2 |  |  | 8 | 31500 | 252000 | 336000 | 26880 | 362880
2019-05-09 | 350850 | 0001 | ニッタ株式会社 | 127 | 古泉 匡 | 127190432 | 03023 | コトヒラ工業株式会社 | OEM(ｺﾄﾋﾗ) | NSP | ニッタ TNNA30U5-6XN6PX FIX AA | 200H×800W×47 | THEP-12226-2 |  |  | 4 | 28000 | 112000 | 112000 | 8960 | 120960
2019-05-09 | 350851 | 0001 | ニッタ株式会社 | 127 | 古泉 匡 | 127190433 | 03023 | コトヒラ工業株式会社 | OEM(ｺﾄﾋﾗ) | NSP | ニッタ 3601-6X RI AA | 210H×950W×68T | NHEP-11011-0 |  |  | 4 | 11600 | 46400 | 46400 | 3712 | 50112
2019-05-09 | 350852 | 0001 | ニッタ株式会社 | 127 | 古泉 匡 | 127190508 | 03023 | コトヒラ工業株式会社 | OEM(ｺﾄﾋﾗ) | NSP | ニッタ 3502-6XN3PX FIX AA | 500H×500W×52T | NHEP-10065-0 |  |  | 10 | 10200 | 102000 | 102000 | 8160 | 110160
2019-05-09 | 350853 | 0001 | ニッタ株式会社 | 127 | 古泉 匡 | 127190511 | 03023 | コトヒラ工業株式会社 | OEM(ｺﾄﾋﾗ) | NSP | ニッタ 3601-6X RI AA | 250H×250W×68D | NHEP-09085-0 |  |  | 5 | 5800 | 29000 | 0 | 0 | 0
2019-05-09 | 350853 | 0001 | ニッタ株式会社 | 127 | 古泉 匡 | 127190511 | 03023 | コトヒラ工業株式会社 | OEM(ｺﾄﾋﾗ) | NSP | ニッタ 34J1-6X RR AA | 250H×250W×68D | NHEP-08071-1 |  |  | 10 | 4600 | 46000 | 75000 | 6000 | 81000
2019-05-09 | 350920 | 0003 | 日本バイリーン株式会社 | 139 | 高橋 重幸 | 139190402 | 00625 | 三菱重工冷熱株式会社 | 金沢東急ﾎﾃﾙ | VM | ﾊﾞｲﾘｰﾝ VM-90M-56F OG | 610W×610H×65D |  |  |  | 8 | 5100 | 40800 | 0 | 0 | 0
2019-05-09 | 350920 | 0003 | 日本バイリーン株式会社 | 139 | 高橋 重幸 | 139190402 | 00625 | 三菱重工冷熱株式会社 | 金沢東急ﾎﾃﾙ | VM | ﾊﾞｲﾘｰﾝ VM-90M-23H OG | 610W×305H×65D |  |  |  | 4 | 3500 | 14000 | 0 | 0 | 0
2019-05-09 | 350920 | 0003 | 日本バイリーン株式会社 | 139 | 高橋 重幸 | 139190402 | 00625 | 三菱重工冷熱株式会社 | 金沢東急ﾎﾃﾙ |  |  |  |  | ※現着前に住井様へ連絡願います。 |  | 0 | 0 | 0 | 54800 | 4384 | 59184
2019-05-09 | 350989 | 0005 | 株式会社アクシー | 160 | 古泉 匡 | 160190409 | 00030 | 東洋熱工業株式会社 | 貴 ｴｱﾄﾛﾆｯｸ事業部 | PUXM | アクシーAI-100W(SUS枠) | 610W×600H×23T |  |  |  | 4 | 6670 | 26680 | 0 | 0 | 0
2019-05-09 | 350989 | 0005 | 株式会社アクシー | 160 | 古泉 匡 | 160190409 | 00030 | 東洋熱工業株式会社 | 貴 ｴｱﾄﾛﾆｯｸ事業部 |  |  |  |  | ※W方向ﾜｲﾔｰ取っ手、SUS金網付 |  | 0 | 0 | 0 | 0 | 0 | 0
2019-05-09 | 350989 | 0005 | 株式会社アクシー | 160 | 古泉 匡 | 160190409 | 00030 | 東洋熱工業株式会社 | 貴 ｴｱﾄﾛﾆｯｸ事業部 |  |  |  |  | ※実績注番 160190107 |  | 0 | 0 | 0 | 26680 | 2134 | 28814
2019-05-09 | 351720 | 0001 | ニッタ株式会社 | 121 | 高橋 重幸 | 121190405 | 00042 | 新菱冷熱工業株式会社 | 聖隷横浜病院新外来棟建設工事に伴う空調衛生設備工事 | NT | ニッタ NTJ-20F(RM/600) | 610H×610W×20T |  |  |  | 1 | 1570 | 1570 | 0 | 0 | 0
2019-05-09 | 351720 | 0001 | ニッタ株式会社 | 121 | 高橋 重幸 | 121190405 | 00042 | 新菱冷熱工業株式会社 | 聖隷横浜病院新外来棟建設工事に伴う空調衛生設備工事 | NT | ニッタ NTJ-20H(RM/600) | 610H×305W×20T |  |  |  | 1 | 1140 | 1140 | 0 | 0 | 0
2019-05-09 | 351720 | 0001 | ニッタ株式会社 | 121 | 高橋 重幸 | 121190405 | 00042 | 新菱冷熱工業株式会社 | 聖隷横浜病院新外来棟建設工事に伴う空調衛生設備工事 | NEM | ニッタ EPJ-65-F GO | 610H×610W×150D |  |  |  | 1 | 5280 | 5280 | 0 | 0 | 0
2019-05-09 | 351720 | 0001 | ニッタ株式会社 | 121 | 高橋 重幸 | 121190405 | 00042 | 新菱冷熱工業株式会社 | 聖隷横浜病院新外来棟建設工事に伴う空調衛生設備工事 | NEM | ニッタ EPJ-65-H GO | 610H×305W×150D |  |  |  | 1 | 3590 | 3590 | 11580 | 926 | 12506
2019-05-09 | 351724 | 0001 | ニッタ株式会社 | 121 | 高橋 重幸 | 121180607 | 00042 | 新菱冷熱工業株式会社 | 東京国際展示場(28)増築空調設備工事 | NT | ニッタ NT-15W(RM/300) | 305H×610W×15T |  |  |  | 1 | 920 | 920 | 0 | 0 | 0
2019-05-09 | 351724 | 0001 | ニッタ株式会社 | 121 | 高橋 重幸 | 121180607 | 00042 | 新菱冷熱工業株式会社 | 東京国際展示場(28)増築空調設備工事 | NEM | ニッタ SE-98-W GO | 305H×610W×150T |  |  |  | 1 | 3500 | 3500 | 0 | 0 | 0
2019-05-09 | 351724 | 0001 | ニッタ株式会社 | 121 | 高橋 重幸 | 121180607 | 00042 | 新菱冷熱工業株式会社 | 東京国際展示場(28)増築空調設備工事 | NT | ニッタ NT-15F(RM/300) | 610H×610W×15T |  |  |  | 1 | 1210 | 1210 | 0 | 0 | 0
2019-05-09 | 351724 | 0001 | ニッタ株式会社 | 121 | 高橋 重幸 | 121180607 | 00042 | 新菱冷熱工業株式会社 | 東京国際展示場(28)増築空調設備工事 | NEM | ニッタ SE-98-F GO | 610H×610W×150T |  |  |  | 1 | 5230 | 5230 | 10860 | 869 | 11729
2019-05-09 | 351728 | 0001 | ニッタ株式会社 | 121 | 高橋 重幸 | 121190207 | 00030 | 東洋熱工業株式会社 | JX金属㈱磯原工場 分工場銅電解空調設備3期工事 | NSP | ニッタ 1506-16 RO | 610H×610W×292D |  |  |  | 1 | 13440 | 13440 | 0 | 0 | 0
2019-05-09 | 351728 | 0001 | ニッタ株式会社 | 121 | 高橋 重幸 | 121190207 | 00030 | 東洋熱工業株式会社 | JX金属㈱磯原工場 分工場銅電解空調設備3期工事 | NSP | ニッタ 1506-16 RO | 610H×610W×292D |  |  |  | 2 | 13440 | 26880 | 0 | 0 | 0
2019-05-09 | 351728 | 0001 | ニッタ株式会社 | 121 | 高橋 重幸 | 121190207 | 00030 | 東洋熱工業株式会社 | JX金属㈱磯原工場 分工場銅電解空調設備3期工事 | NSP | ニッタ 1506-16 RO | 610H×610W×292D |  |  |  | 1 | 13440 | 13440 | 0 | 0 | 0
2019-05-09 | 351728 | 0001 | ニッタ株式会社 | 121 | 高橋 重幸 | 121190207 | 00030 | 東洋熱工業株式会社 | JX金属㈱磯原工場 分工場銅電解空調設備3期工事 | NSP | ニッタ 1505-16 RO | 305H×610W×292D |  |  |  | 1 | 7850 | 7850 | 61610 | 4928 | 66538
2019-05-09 | 351894 | 0206 | 有限会社街コーポレイション | 150 | 古泉 匡 | 150190407 | 00354 | 凸版印刷株式会社 | 凸版印刷株式会社 板橋工場 | STXS | ﾌｨﾙﾀ交換・洗浄費 |  |  |  |  | 72 | 130 | 9360 | 9360 | 749 | 10109
2019-05-10 | 350854 | 0001 | ニッタ株式会社 | 127 | 古泉 匡 | 127190507 | 03023 | コトヒラ工業株式会社 | OEM(ｺﾄﾋﾗ) | NSP | ニッタ 3601-6X RO AA | 420H×440W×68T | WHEP-14054-0 |  |  | 5 | 9000 | 45000 | 45000 | 3600 | 48600
2019-05-10 | 350855 | 0001 | ニッタ株式会社 | 127 | 古泉 匡 | 127190516 | 03023 | コトヒラ工業株式会社 | OEM(ｺﾄﾋﾗ) | NSP | ニッタ 3601-63R RI AA | 610H×915W×68T | WHEP-15024-0 |  |  | 2 | 17000 | 34000 | 34000 | 2720 | 36720
2019-05-10 | 350856 | 0001 | ニッタ株式会社 | 127 | 古泉 匡 | 127190522 | 03023 | コトヒラ工業株式会社 | OEM(ｺﾄﾋﾗ) | NSP | ニッタ 3601-6X RI AA | 210H×950W×68T | NHEP-11011-0 |  |  | 1 | 11600 | 11600 | 11600 | 928 | 12528
2019-05-10 | 350857 | 0001 | ニッタ株式会社 | 127 | 古泉 匡 | 127190514 | 03023 | コトヒラ工業株式会社 | OEM(ｺﾄﾋﾗ) | NSP | ニッタ 34J1-6X RR AA | 250H×250W×68T | NHEP-08071-1 |  |  | 10 | 4600 | 46000 | 46000 | 3680 | 49680
2019-05-10 | 350929 | 0003 | 日本バイリーン株式会社 | 161 | 内藤 慎二 | 161190404 | 00006 | 美浜株式会社 | 丸の内永楽ﾋﾞﾙ | VM | ﾊﾞｲﾘｰﾝ KVM-90MN-5477C | 541.5W×770H×65 |  |  |  | 75 | 7450 | 558750 | 0 | 0 | 0
2019-05-10 | 350929 | 0003 | 日本バイリーン株式会社 | 161 | 内藤 慎二 | 161190404 | 00006 | 美浜株式会社 | 丸の内永楽ﾋﾞﾙ | VM | ﾊﾞｲﾘｰﾝ KVM-90MN-6156C | 611.5W×560H×65 |  |  |  | 30 | 6000 | 180000 | 0 | 0 | 0
2019-05-10 | 350929 | 0003 | 日本バイリーン株式会社 | 161 | 内藤 慎二 | 161190404 | 00006 | 美浜株式会社 | 丸の内永楽ﾋﾞﾙ | VM | ﾊﾞｲﾘｰﾝ KVM-90MN-4691C | 460W×910H×65 |  |  |  | 10 | 8700 | 87000 | 0 | 0 | 0
2019-05-10 | 350929 | 0003 | 日本バイリーン株式会社 | 161 | 内藤 慎二 | 161190404 | 00006 | 美浜株式会社 | 丸の内永楽ﾋﾞﾙ | VM | ﾊﾞｲﾘｰﾝ KVM-90MN-35123C | 356.5W×1230H×65 |  |  |  | 8 | 9200 | 73600 | 0 | 0 | 0
2019-05-10 | 350929 | 0003 | 日本バイリーン株式会社 | 161 | 内藤 慎二 | 161190404 | 00006 | 美浜株式会社 | 丸の内永楽ﾋﾞﾙ | VM | ﾊﾞｲﾘｰﾝ KVM-90MN-4577C | 456.5W×770H×65 |  |  |  | 40 | 6800 | 272000 | 0 | 0 | 0
2019-05-10 | 350929 | 0003 | 日本バイリーン株式会社 | 161 | 内藤 慎二 | 161190404 | 00006 | 美浜株式会社 | 丸の内永楽ﾋﾞﾙ | VM | ﾊﾞｲﾘｰﾝ KVM-90MN-43123C | 431.5W×1230H×65 |  |  |  | 6 | 9600 | 57600 | 0 | 0 | 0
2019-05-10 | 350929 | 0003 | 日本バイリーン株式会社 | 161 | 内藤 慎二 | 161190404 | 00006 | 美浜株式会社 | 丸の内永楽ﾋﾞﾙ | VM | ﾊﾞｲﾘｰﾝ KVM-90MN-4161C | 410W×610H×65 |  |  |  | 2 | 5000 | 10000 | 0 | 0 | 0
2019-05-10 | 350929 | 0003 | 日本バイリーン株式会社 | 161 | 内藤 慎二 | 161190404 | 00006 | 美浜株式会社 | 丸の内永楽ﾋﾞﾙ | VM | ﾊﾞｲﾘｰﾝ KVM-90MN-6161C | 611.5W×610H×65 |  |  |  | 20 | 6100 | 122000 | 0 | 0 | 0
2019-05-10 | 350929 | 0003 | 日本バイリーン株式会社 | 161 | 内藤 慎二 | 161190404 | 00006 | 美浜株式会社 | 丸の内永楽ﾋﾞﾙ | VZ | ﾊﾞｲﾘｰﾝ VZE-90M-56F | 610W×610H×290 |  |  |  | 17 | 6300 | 107100 | 0 | 0 | 0
2019-05-10 | 350929 | 0003 | 日本バイリーン株式会社 | 161 | 内藤 慎二 | 161190404 | 00006 | 美浜株式会社 | 丸の内永楽ﾋﾞﾙ | VZ | ﾊﾞｲﾘｰﾝ VZE-90M-28H | 610W×305H×290 |  |  |  | 3 | 5300 | 15900 | 0 | 0 | 0
2019-05-10 | 350929 | 0003 | 日本バイリーン株式会社 | 161 | 内藤 慎二 | 161190404 | 00006 | 美浜株式会社 | 丸の内永楽ﾋﾞﾙ | VM | ﾊﾞｲﾘｰﾝ KVM-90MN-2477C | 244W×770H×65 |  |  |  | 10 | 6300 | 63000 | 0 | 0 | 0
2019-05-10 | 350929 | 0003 | 日本バイリーン株式会社 | 161 | 内藤 慎二 | 161190404 | 00006 | 美浜株式会社 | 丸の内永楽ﾋﾞﾙ | VM | ﾊﾞｲﾘｰﾝ KVM-90MN-2777C | 272W×770H×65 |  |  |  | 8 | 6400 | 51200 | 0 | 0 | 0
2019-05-10 | 350929 | 0003 | 日本バイリーン株式会社 | 161 | 内藤 慎二 | 161190404 | 00006 | 美浜株式会社 | 丸の内永楽ﾋﾞﾙ | VM | ﾊﾞｲﾘｰﾝ KVM-90MN-6661C | 661.5W×610H×65 |  |  |  | 20 | 6900 | 138000 | 0 | 0 | 0
2019-05-10 | 350929 | 0003 | 日本バイリーン株式会社 | 161 | 内藤 慎二 | 161190404 | 00006 | 美浜株式会社 | 丸の内永楽ﾋﾞﾙ | VM | ﾊﾞｲﾘｰﾝ KVM-90MN-5456C | 541.5W×560H×65 |  |  |  | 6 | 6200 | 37200 | 0 | 0 | 0
2019-05-10 | 350929 | 0003 | 日本バイリーン株式会社 | 161 | 内藤 慎二 | 161190404 | 00006 | 美浜株式会社 | 丸の内永楽ﾋﾞﾙ | VM | ﾊﾞｲﾘｰﾝ KVM-90MN-61123C | 610W×1230H×65 |  |  |  | 9 | 10900 | 98100 | 0 | 0 | 0
2019-05-10 | 350929 | 0003 | 日本バイリーン株式会社 | 161 | 内藤 慎二 | 161190404 | 00006 | 美浜株式会社 | 丸の内永楽ﾋﾞﾙ | VM | ﾊﾞｲﾘｰﾝ KVM-90MN-5861C | 582W×610H×65 |  |  |  | 12 | 5950 | 71400 | 0 | 0 | 0
2019-05-10 | 350929 | 0003 | 日本バイリーン株式会社 | 161 | 内藤 慎二 | 161190404 | 00006 | 美浜株式会社 | 丸の内永楽ﾋﾞﾙ | VM | ﾊﾞｲﾘｰﾝ KVM-90MN-4377C | 431.5W×770H×65 |  |  |  | 8 | 7600 | 60800 | 0 | 0 | 0
2019-05-10 | 350929 | 0003 | 日本バイリーン株式会社 | 161 | 内藤 慎二 | 161190404 | 00006 | 美浜株式会社 | 丸の内永楽ﾋﾞﾙ | VM | ﾊﾞｲﾘｰﾝ KVM-90MN-5161C | 512W×610H×65 |  |  |  | 3 | 6700 | 20100 | 0 | 0 | 0
2019-05-10 | 350929 | 0003 | 日本バイリーン株式会社 | 161 | 内藤 慎二 | 161190404 | 00006 | 美浜株式会社 | 丸の内永楽ﾋﾞﾙ | VM | ﾊﾞｲﾘｰﾝ KVM-90MN-4461C | 442W×610H×65 |  |  |  | 9 | 6000 | 54000 | 0 | 0 | 0
2019-05-10 | 350929 | 0003 | 日本バイリーン株式会社 | 161 | 内藤 慎二 | 161190404 | 00006 | 美浜株式会社 | 丸の内永楽ﾋﾞﾙ | VM | ﾊﾞｲﾘｰﾝ KVM-90MN-2777C | 540/2W×770H×65 |  |  |  | 4 | 12800 | 51200 | 0 | 0 | 0
2019-05-10 | 350929 | 0003 | 日本バイリーン株式会社 | 161 | 内藤 慎二 | 161190404 | 00006 | 美浜株式会社 | 丸の内永楽ﾋﾞﾙ | VXX | ﾊﾞｲﾘｰﾝ P781049X03同等品 | 590×385(ﾚｰﾙ410)×90 |  |  |  | 6 | 4500 | 27000 | 0 | 0 | 0
2019-05-10 | 350929 | 0003 | 日本バイリーン株式会社 | 161 | 内藤 慎二 | 161190404 | 00006 | 美浜株式会社 | 丸の内永楽ﾋﾞﾙ |  |  |  |  | ※見積№ T13-00882-03 |  | 0 | 0 | 0 | 2155950 | 172476 | 2328426
2019-05-10 | 350930 | 0003 | 日本バイリーン株式会社 | 151 | 内藤 慎二 | 151190508 | 01486 | カルビー株式会社 | ｶﾙﾋﾞｰ㈱ 新宇都宮工場 | VT | ﾊﾞｲﾘｰﾝ PS/150N | 800×5000mm |  |  |  | 1 | 5280 | 5280 | 0 | 0 | 0
2019-05-10 | 350930 | 0003 | 日本バイリーン株式会社 | 151 | 内藤 慎二 | 151190508 | 01486 | カルビー株式会社 | ｶﾙﾋﾞｰ㈱ 新宇都宮工場 | VXX | ﾊﾞｲﾘｰﾝ 送料 |  |  |  |  | 1 | 0 | 1500 | 0 | 0 | 0
2019-05-10 | 350930 | 0003 | 日本バイリーン株式会社 | 151 | 内藤 慎二 | 151190508 | 01486 | カルビー株式会社 | ｶﾙﾋﾞｰ㈱ 新宇都宮工場 |  |  |  |  | ※実績注番 151181207(2018年12月) |  | 0 | 0 | 0 | 6780 | 542 | 7322
2019-05-10 | 350931 | 0003 | 日本バイリーン株式会社 | 151 | 内藤 慎二 | 151190512 | 01486 | カルビー株式会社 | ｶﾙﾋﾞｰ㈱ 新宇都宮工場 | VT | ﾊﾞｲﾘｰﾝ PS/150N | 220×180mm |  |  |  | 20 | 100 | 2000 | 0 | 0 | 0
2019-05-10 | 350931 | 0003 | 日本バイリーン株式会社 | 151 | 内藤 慎二 | 151190512 | 01486 | カルビー株式会社 | ｶﾙﾋﾞｰ㈱ 新宇都宮工場 | VT | ﾊﾞｲﾘｰﾝ PS/150N | 150×160mm |  |  |  | 8 | 100 | 800 | 0 | 0 | 0
2019-05-10 | 350931 | 0003 | 日本バイリーン株式会社 | 151 | 内藤 慎二 | 151190512 | 01486 | カルビー株式会社 | ｶﾙﾋﾞｰ㈱ 新宇都宮工場 | VT | ﾊﾞｲﾘｰﾝ PS/150N | 210×330mm |  |  |  | 4 | 100 | 400 | 0 | 0 | 0
2019-05-10 | 350931 | 0003 | 日本バイリーン株式会社 | 151 | 内藤 慎二 | 151190512 | 01486 | カルビー株式会社 | ｶﾙﾋﾞｰ㈱ 新宇都宮工場 | VT | ﾊﾞｲﾘｰﾝ PS/150N | 330×240mm |  |  |  | 8 | 105 | 840 | 0 | 0 | 0
2019-05-10 | 350931 | 0003 | 日本バイリーン株式会社 | 151 | 内藤 慎二 | 151190512 | 01486 | カルビー株式会社 | ｶﾙﾋﾞｰ㈱ 新宇都宮工場 | VT | ﾊﾞｲﾘｰﾝ PS/150N | 560×140mm |  |  |  | 4 | 103 | 412 | 0 | 0 | 0
2019-05-10 | 350931 | 0003 | 日本バイリーン株式会社 | 151 | 内藤 慎二 | 151190512 | 01486 | カルビー株式会社 | ｶﾙﾋﾞｰ㈱ 新宇都宮工場 | VT | ﾊﾞｲﾘｰﾝ PS/150N | 420×380mm |  |  |  | 4 | 210 | 840 | 0 | 0 | 0
2019-05-10 | 350931 | 0003 | 日本バイリーン株式会社 | 151 | 内藤 慎二 | 151190512 | 01486 | カルビー株式会社 | ｶﾙﾋﾞｰ㈱ 新宇都宮工場 | VT | ﾊﾞｲﾘｰﾝ PS/150N | 420×420mm |  |  |  | 4 | 232 | 928 | 0 | 0 | 0
2019-05-10 | 350931 | 0003 | 日本バイリーン株式会社 | 151 | 内藤 慎二 | 151190512 | 01486 | カルビー株式会社 | ｶﾙﾋﾞｰ㈱ 新宇都宮工場 | VT | ﾊﾞｲﾘｰﾝ PS/150N | 500×500mm |  |  |  | 8 | 330 | 2640 | 0 | 0 | 0
2019-05-10 | 350931 | 0003 | 日本バイリーン株式会社 | 151 | 内藤 慎二 | 151190512 | 01486 | カルビー株式会社 | ｶﾙﾋﾞｰ㈱ 新宇都宮工場 | VXX | ﾊﾞｲﾘｰﾝ 送料 |  |  |  |  | 1 | 0 | 1500 | 0 | 0 | 0
2019-05-10 | 350931 | 0003 | 日本バイリーン株式会社 | 151 | 内藤 慎二 | 151190512 | 01486 | カルビー株式会社 | ｶﾙﾋﾞｰ㈱ 新宇都宮工場 |  |  |  |  | ※すべてSTD |  | 0 | 0 | 0 | 0 | 0 | 0
2019-05-10 | 350931 | 0003 | 日本バイリーン株式会社 | 151 | 内藤 慎二 | 151190512 | 01486 | カルビー株式会社 | ｶﾙﾋﾞｰ㈱ 新宇都宮工場 |  |  |  |  | 短納期で申し訳ありませんが宜しくお願い致します。 |  | 0 | 0 | 0 | 10360 | 828 | 11188
2019-05-10 | 350933 | 0003 | 日本バイリーン株式会社 | 121 | 高橋 重幸 | 121190308 | 00042 | 新菱冷熱工業株式会社 | (仮称)丸の内3-2計画ﾌﾟﾗﾝﾄ新設工事 | VR | ﾊﾞｲﾘｰﾝ PS/600N | 1.2×20m |  |  |  | 3 | 25500 | 76500 | 0 | 0 | 0
2019-05-10 | 350933 | 0003 | 日本バイリーン株式会社 | 121 | 高橋 重幸 | 121190308 | 00042 | 新菱冷熱工業株式会社 | (仮称)丸の内3-2計画ﾌﾟﾗﾝﾄ新設工事 |  |  |  |  | ※同注番にて実績有 |  | 0 | 0 | 0 | 0 | 0 | 0
2019-05-10 | 350933 | 0003 | 日本バイリーン株式会社 | 121 | 高橋 重幸 | 121190308 | 00042 | 新菱冷熱工業株式会社 | (仮称)丸の内3-2計画ﾌﾟﾗﾝﾄ新設工事 |  |  |  |  | ※現着前に濱屋様へ連絡願います。 |  | 0 | 0 | 0 | 76500 | 6120 | 82620
2019-05-10 | 350935 | 0003 | 日本バイリーン株式会社 | 121 | 高橋 重幸 | 121190505 | 00042 | 新菱冷熱工業株式会社 | 幕張地冷熱源機器老朽化更新工事 | VR | ﾊﾞｲﾘｰﾝ PS/150N | 1.6×30m |  |  |  | 2 | 30000 | 60000 | 0 | 0 | 0
2019-05-10 | 350935 | 0003 | 日本バイリーン株式会社 | 121 | 高橋 重幸 | 121190505 | 00042 | 新菱冷熱工業株式会社 | 幕張地冷熱源機器老朽化更新工事 |  |  |  |  | ※現着前に児玉様へ連絡願います。 |  | 0 | 0 | 0 | 0 | 0 | 0
2019-05-10 | 350935 | 0003 | 日本バイリーン株式会社 | 121 | 高橋 重幸 | 121190505 | 00042 | 新菱冷熱工業株式会社 | 幕張地冷熱源機器老朽化更新工事 |  |  |  |  | ※新菱冷熱工業㈱売り実績通り |  | 0 | 0 | 0 | 60000 | 4800 | 64800
2019-05-10 | 350990 | 0005 | 株式会社アクシー | 150 | 古泉 匡 | 150190503 | 00354 | 凸版印刷株式会社 | 凸版印刷株式会社 朝霞工場 | PUXM | アクシーﾓﾙﾄﾌｨﾙﾀ:MF-13 | 1080×100×10mm |  |  |  | 50 | 380 | 19000 | 0 | 0 | 0
2019-05-10 | 350990 | 0005 | 株式会社アクシー | 150 | 古泉 匡 | 150190503 | 00354 | 凸版印刷株式会社 | 凸版印刷株式会社 朝霞工場 |  |  |  |  | ※10枚ごとに梱包して発送願います。 |  | 0 | 0 | 0 | 0 | 0 | 0
2019-05-10 | 350990 | 0005 | 株式会社アクシー | 150 | 古泉 匡 | 150190503 | 00354 | 凸版印刷株式会社 | 凸版印刷株式会社 朝霞工場 |  |  |  |  | ※実績注番 150190307(2019年3月) |  | 0 | 0 | 0 | 19000 | 1520 | 20520
2019-05-10 | 351507 | 0001 | ニッタ株式会社 | 123 | 前田 健太 | 123190409 | 01513 | 新日本空調株式会社 | 羽田ｽｶｲｷｬﾝﾊﾟｽ | NBPM | ニッタ 1×2PM-NSTG |  | AFU-1 |  |  | 1 | 78800 | 78800 | 0 | 0 | 0
2019-05-10 | 351507 | 0001 | ニッタ株式会社 | 123 | 前田 健太 | 123190409 | 01513 | 新日本空調株式会社 | 羽田ｽｶｲｷｬﾝﾊﾟｽ | NBPM | ニッタ 1×2PM-NSTG |  | AFU-2 |  |  | 1 | 78800 | 78800 | 0 | 0 | 0
2019-05-10 | 351507 | 0001 | ニッタ株式会社 | 123 | 前田 健太 | 123190409 | 01513 | 新日本空調株式会社 | 羽田ｽｶｲｷｬﾝﾊﾟｽ | NBPM | ニッタ 1×1PM-NSTG |  | AFU-3 |  |  | 1 | 50200 | 50200 | 0 | 0 | 0
2019-05-10 | 351507 | 0001 | ニッタ株式会社 | 123 | 前田 健太 | 123190409 | 01513 | 新日本空調株式会社 | 羽田ｽｶｲｷｬﾝﾊﾟｽ | NBPM | ニッタ 1×2PM-NSTG |  | AFU-4 |  |  | 1 | 78800 | 78800 | 286600 | 22928 | 309528
2019-05-10 | 351638 | 0008 | 有限会社東京空調サービス | 160 | 古泉 匡 | 160190501 | 00571 | 東洋熱工業株式会社 | 全薬工業㈱大泉研究所 | SXXS | 作業費（発注あり） |  |  |  |  | 1 | 0 | 100000 | 100000 | 8000 | 108000
2019-05-10 | 351736 | 0001 | ニッタ株式会社 | 121 | 高橋 重幸 | 121190404 | 03036 | 株式会社エスティーアンドアール | Sethathirath Hospital(Laos) | NBP | ニッタ 2×2.5P-POS-AS |  |  |  |  | 1 | 129300 | 129300 | 129300 | 10344 | 139644
2019-05-10 | 351739 | 0001 | ニッタ株式会社 | 122 | 大畑 和樹 | 122190313 | 00044 | アネス株式会社 | 凸版相模原ﾊﾞﾚﾀｲｽﾞ棟改修工事 | NRX | ニッタ EPJ-65-F GO | 610H×610W×150t |  |  |  | 2 | 9000 | 18000 | 0 | 0 | 0
2019-05-10 | 351739 | 0001 | ニッタ株式会社 | 122 | 大畑 和樹 | 122190313 | 00044 | アネス株式会社 | 凸版相模原ﾊﾞﾚﾀｲｽﾞ棟改修工事 | NRX | ニッタ EPJ-65-H GO | 610H×305W×150t |  |  |  | 2 | 6750 | 13500 | 0 | 0 | 0
2019-05-10 | 351739 | 0001 | ニッタ株式会社 | 122 | 大畑 和樹 | 122190313 | 00044 | アネス株式会社 | 凸版相模原ﾊﾞﾚﾀｲｽﾞ棟改修工事 |  |  |  |  | ※現着前に村山様へ連絡願います。 |  | 0 | 0 | 0 | 0 | 0 | 0
2019-05-10 | 351739 | 0001 | ニッタ株式会社 | 122 | 大畑 和樹 | 122190313 | 00044 | アネス株式会社 | 凸版相模原ﾊﾞﾚﾀｲｽﾞ棟改修工事 |  |  |  |  | ※価格に関しては越智様へ確認中です。 |  | 0 | 0 | 0 | 31500 | 2520 | 34020
2019-05-10 | 351760 | 0129 | シーアンドエー株式会社 | 151 | 内藤 慎二 | 151190518 | 02830 | 株式会社アルバック | ｱﾙﾊﾞｯｸ茅ヶ崎本社･工場 | STXS | ﾌｨﾙﾀ交換・洗浄費 |  |  |  |  | 1 | 0 | 102300 | 0 | 0 | 0
2019-05-10 | 351760 | 0129 | シーアンドエー株式会社 | 151 | 内藤 慎二 | 151190518 | 02830 | 株式会社アルバック | ｱﾙﾊﾞｯｸ茅ヶ崎本社･工場 | STXS | ﾌｨﾙﾀ交換・洗浄費 |  |  |  |  | 1 | 0 | 60900 | 163200 | 13056 | 176256
2019-05-11 | 350992 | 0005 | 株式会社アクシー | 123 | 前田 健太 | 123190402 | 03308 | 日本ノイズコントロール株式会社 | (仮称)千駄ヶ谷五丁目開発計画 | PUXM | アクシーﾌｨﾚﾄﾞﾝ FS-1705 ﾚｻﾞｰ巻 | 589W×323H×7t W2分割 |  |  |  | 1 | 1300 | 1300 | 0 | 0 | 0
2019-05-11 | 350992 | 0005 | 株式会社アクシー | 123 | 前田 健太 | 123190402 | 03308 | 日本ノイズコントロール株式会社 | (仮称)千駄ヶ谷五丁目開発計画 | PUXM | アクシーﾌｨﾚﾄﾞﾝ FS-1705 ﾚｻﾞｰ巻 | 875W×323H×7t W2分割 |  |  |  | 1 | 1880 | 1880 | 0 | 0 | 0
2019-05-11 | 350992 | 0005 | 株式会社アクシー | 123 | 前田 健太 | 123190402 | 03308 | 日本ノイズコントロール株式会社 | (仮称)千駄ヶ谷五丁目開発計画 | PUXM | アクシーﾌｨﾚﾄﾞﾝ FS-1705 ﾚｻﾞｰ巻 | 1039W×323H×7t W3分割 |  |  |  | 1 | 2220 | 2220 | 0 | 0 | 0
2019-05-11 | 350992 | 0005 | 株式会社アクシー | 123 | 前田 健太 | 123190402 | 03308 | 日本ノイズコントロール株式会社 | (仮称)千駄ヶ谷五丁目開発計画 | PUXM | アクシー中性能 TDBT-65 ｱﾙﾐ枠 | 282W×318H×30t 2枚/台 |  |  |  | 2 | 1830 | 3660 | 0 | 0 | 0
2019-05-11 | 350992 | 0005 | 株式会社アクシー | 123 | 前田 健太 | 123190402 | 03308 | 日本ノイズコントロール株式会社 | (仮称)千駄ヶ谷五丁目開発計画 | PUXM | アクシー中性能 TDBT-65 ｱﾙﾐ枠 | 425W×318H×30t 2枚/台 |  |  |  | 2 | 2310 | 4620 | 0 | 0 | 0
2019-05-11 | 350992 | 0005 | 株式会社アクシー | 123 | 前田 健太 | 123190402 | 03308 | 日本ノイズコントロール株式会社 | (仮称)千駄ヶ谷五丁目開発計画 | PUXM | アクシー中性能 TDBT-65 ｱﾙﾐ枠 | 333W×318H×30t 3枚/台 |  |  |  | 3 | 1980 | 5940 | 0 | 0 | 0
2019-05-11 | 350992 | 0005 | 株式会社アクシー | 123 | 前田 健太 | 123190402 | 03308 | 日本ノイズコントロール株式会社 | (仮称)千駄ヶ谷五丁目開発計画 |  |  |  |  | ※見積№ 037-304-180620-10 |  | 0 | 0 | 0 | 0 | 0 | 0
2019-05-11 | 350992 | 0005 | 株式会社アクシー | 123 | 前田 健太 | 123190402 | 03308 | 日本ノイズコントロール株式会社 | (仮称)千駄ヶ谷五丁目開発計画 |  |  |  |  | ※【物件名:(仮称)千駄ヶ谷五丁目開発計画】 |  | 0 | 0 | 0 | 0 | 0 | 0
2019-05-11 | 350992 | 0005 | 株式会社アクシー | 123 | 前田 健太 | 123190402 | 03308 | 日本ノイズコントロール株式会社 | (仮称)千駄ヶ谷五丁目開発計画 |  |  |  |  | と分かるように明記願います。 |  | 0 | 0 | 0 | 19620 | 1570 | 21190
2019-05-13 | 350858 | 0001 | ニッタ株式会社 | 127 | 古泉 匡 | 127190501 | 03021 | 株式会社ラスコ | ㈱ﾗｽｺ | NSP | ニッタ 3447-91 GG AA | 305H×305W×80D | THEP-10177-1 |  |  | 1 | 10700 | 10700 | 10700 | 856 | 11556
2019-05-13 | 350938 | 0003 | 日本バイリーン株式会社 | 151 | 内藤 慎二 | 151190501 | 02783 | ＴＭＥＳ株式会社 | 寺田倉庫 ﾚｺｰﾄﾞｾﾝﾀｰ館林 | VR | ﾊﾞｲﾘｰﾝ FR-585L | 0.34×10m巻 |  |  |  | 1 | 6400 | 6400 | 0 | 0 | 0
2019-05-13 | 350938 | 0003 | 日本バイリーン株式会社 | 151 | 内藤 慎二 | 151190501 | 02783 | ＴＭＥＳ株式会社 | 寺田倉庫 ﾚｺｰﾄﾞｾﾝﾀｰ館林 |  |  |  |  | ※見積№ T13-00279-04 |  | 0 | 0 | 0 | 6400 | 512 | 6912
2019-05-13 | 350940 | 0003 | 日本バイリーン株式会社 | 151 | 内藤 慎二 | 151190501 | 02783 | ＴＭＥＳ株式会社 | 寺田倉庫 ﾚｺｰﾄﾞｾﾝﾀｰ館林 | VXX | ﾊﾞｲﾘｰﾝ 送料 |  |  |  |  | 1 | 0 | 1500 | 1500 | 120 | 1620
2019-05-13 | 351226 | 0005 | 株式会社アクシー | 123 | 前田 健太 | 123190402 | 03308 | 日本ノイズコントロール株式会社 | (仮称)千駄ヶ谷五丁目開発計画 |  |  |  |  | ◆4～10階 |  | 0 | 0 | 0 | 0 | 0 | 0
2019-05-13 | 351226 | 0005 | 株式会社アクシー | 123 | 前田 健太 | 123190402 | 03308 | 日本ノイズコントロール株式会社 | (仮称)千駄ヶ谷五丁目開発計画 | PUXM | アクシーﾌｨﾚﾄﾞﾝ FS-1705 ﾚｻﾞｰ巻 | 589W×323H×7t W2分割 |  |  |  | 182 | 1300 | 236600 | 0 | 0 | 0
2019-05-13 | 351226 | 0005 | 株式会社アクシー | 123 | 前田 健太 | 123190402 | 03308 | 日本ノイズコントロール株式会社 | (仮称)千駄ヶ谷五丁目開発計画 | PUXM | アクシーﾌｨﾚﾄﾞﾝ FS-1705 ﾚｻﾞｰ巻 | 875W×323H×7t W2分割 |  |  |  | 84 | 1880 | 157920 | 0 | 0 | 0
2019-05-13 | 351226 | 0005 | 株式会社アクシー | 123 | 前田 健太 | 123190402 | 03308 | 日本ノイズコントロール株式会社 | (仮称)千駄ヶ谷五丁目開発計画 | PUXM | アクシーﾌｨﾚﾄﾞﾝ FS-1705 ﾚｻﾞｰ巻 | 1039W×323H×7t W3分割 |  |  |  | 28 | 2220 | 62160 | 0 | 0 | 0
2019-05-13 | 351226 | 0005 | 株式会社アクシー | 123 | 前田 健太 | 123190402 | 03308 | 日本ノイズコントロール株式会社 | (仮称)千駄ヶ谷五丁目開発計画 |  |  |  |  | ※見積№ 037-304-180620-10 |  | 0 | 0 | 0 | 456680 | 36535 | 493215
2019-05-13 | 351706 | 0003 | 日本バイリーン株式会社 | 123 | 前田 健太 | 123180804 | 00051 | ダイダン株式会社 | (仮称)田町ｽﾃｰｼｮﾝﾀﾜｰ | VT | ﾊﾞｲﾘｰﾝ VT-20S-610F(PS/600N) | 610W×610H×20T |  |  |  | 1 | 1600 | 1600 | 0 | 0 | 0
2019-05-13 | 351706 | 0003 | 日本バイリーン株式会社 | 123 | 前田 健太 | 123180804 | 00051 | ダイダン株式会社 | (仮称)田町ｽﾃｰｼｮﾝﾀﾜｰ | VT | ﾊﾞｲﾘｰﾝ VT-20C-610V(PS/600N) | 305W×610H×20T |  |  |  | 2 | 1500 | 3000 | 0 | 0 | 0
2019-05-13 | 351706 | 0003 | 日本バイリーン株式会社 | 123 | 前田 健太 | 123180804 | 00051 | ダイダン株式会社 | (仮称)田町ｽﾃｰｼｮﾝﾀﾜｰ | VM | ﾊﾞｲﾘｰﾝ VM･X-PD-95M-28V | 305W×610H×150D |  |  |  | 2 | 10000 | 20000 | 0 | 0 | 0
2019-05-13 | 351706 | 0003 | 日本バイリーン株式会社 | 123 | 前田 健太 | 123180804 | 00051 | ダイダン株式会社 | (仮称)田町ｽﾃｰｼｮﾝﾀﾜｰ | VZG | ﾊﾞｲﾘｰﾝ VCL-KK-6040-35 | 600W×400H×35D |  |  |  | 8 | 12000 | 96000 | 120600 | 9648 | 130248
2019-05-14 | 350862 | 0001 | ニッタ株式会社 | 127 | 古泉 匡 | 127190535 | 03007 | 株式会社上村工業 | ㈱上村工業 | NRM | ニッタ RM/150 | 390×390㎜ | TPRE-10262-1 |  |  | 40 | 180 | 7200 | 7200 | 576 | 7776
2019-05-14 | 350863 | 0001 | ニッタ株式会社 | 170 | 白井 孝成 | 170190502 | 90188 | 有限会社エム・オー・ディー | 有限会社ｴﾑ･ｵｰ･ﾃﾞｨｰ |  |  |  |  | Hygiena社製 |  | 0 | 0 | 0 | 0 | 0 | 0
2019-05-14 | 350863 | 0001 | ニッタ株式会社 | 170 | 白井 孝成 | 170190502 | 90188 | 有限会社エム・オー・ディー | 有限会社ｴﾑ･ｵｰ･ﾃﾞｨｰ |  |  |  |  | 【ｻﾙﾓﾈﾗ菌検査試薬】 |  | 0 | 0 | 0 | 0 | 0 | 0
2019-05-14 | 350863 | 0001 | ニッタ株式会社 | 170 | 白井 孝成 | 170190502 | 90188 | 有限会社エム・オー・ディー | 有限会社ｴﾑ･ｵｰ･ﾃﾞｨｰ | NATP | ニッタ 型式:IS050(50本/箱) | 定価:50,000円 |  |  |  | 1 | 42500 | 42500 | 42500 | 3400 | 45900
2019-05-14 | 350867 | 0001 | ニッタ株式会社 | 127 | 古泉 匡 | 127190504 | 03021 | 株式会社ラスコ | ㈱ﾗｽｺ | NSP | ニッタ 3441-DX GO AA | 152H×1128W×71D | THEP-01154-0 |  |  | 1 | 21900 | 21900 | 0 | 0 | 0
2019-05-14 | 350867 | 0001 | ニッタ株式会社 | 127 | 古泉 匡 | 127190504 | 03021 | 株式会社ラスコ | ㈱ﾗｽｺ | NSP | ニッタ 3441-DX GO AA | 116H×1076W×71D | THEP-01155-0 |  |  | 1 | 20500 | 20500 | 42400 | 3392 | 45792
2019-05-14 | 350868 | 0001 | ニッタ株式会社 | 127 | 古泉 匡 | 127190503 | 03021 | 株式会社ラスコ | ㈱ﾗｽｺ | NSP | ニッタ 3447-91 GG AA | 305H×305W×80D | THEP-10177-1 |  |  | 1 | 10700 | 10700 | 0 | 0 | 0
2019-05-14 | 350868 | 0001 | ニッタ株式会社 | 127 | 古泉 匡 | 127190503 | 03021 | 株式会社ラスコ | ㈱ﾗｽｺ | NSP | ニッタ 3441-9X GO AA | 511H×961W×80D | THEP-11013-0 |  |  | 2 | 25900 | 51800 | 0 | 0 | 0
2019-05-14 | 350868 | 0001 | ニッタ株式会社 | 127 | 古泉 匡 | 127190503 | 03021 | 株式会社ラスコ | ㈱ﾗｽｺ | NSP | ニッタ 3441-9X GO AA | 505H×354W×80D | THEP-01156-0 |  |  | 1 | 17800 | 17800 | 80300 | 6424 | 86724
2019-05-14 | 350869 | 0001 | ニッタ株式会社 | 127 | 古泉 匡 | 127190519 | 03023 | コトヒラ工業株式会社 | OEM(ｺﾄﾋﾗ) | NSP | ニッタ TNNA30U5-6XN6PX FIX AA | 200H×800W×47T | THEP-12226-2 |  |  | 6 | 28000 | 168000 | 168000 | 13440 | 181440
2019-05-14 | 350870 | 0001 | ニッタ株式会社 | 127 | 古泉 匡 | 127190513 | 03023 | コトヒラ工業株式会社 | OEM(ｺﾄﾋﾗ) | NSP | ニッタ 3502-6XN3PX FIX AA | 500H×500W×52T | NHEP-10065-0 |  |  | 10 | 10200 | 102000 | 0 | 0 | 0
2019-05-14 | 350870 | 0001 | ニッタ株式会社 | 127 | 古泉 匡 | 127190513 | 03023 | コトヒラ工業株式会社 | OEM(ｺﾄﾋﾗ) | NSP | ニッタ 3502-6XN3PX FIX AA | 500H×500W×52T | NHEP-10065-0 |  |  | 10 | 10200 | 102000 | 204000 | 16320 | 220320
2019-05-14 | 350946 | 0003 | 日本バイリーン株式会社 | 160 | 古泉 匡 | 160190410 | 00030 | 東洋熱工業株式会社 | JX金属㈱磯原工場 | VT | ﾊﾞｲﾘｰﾝ VT-25(PS/600N) 片側取手付 | 3050/5W×610H×25T |  |  |  | 3 | 12000 | 36000 | 0 | 0 | 0
2019-05-14 | 350946 | 0003 | 日本バイリーン株式会社 | 160 | 古泉 匡 | 160190410 | 00030 | 東洋熱工業株式会社 | JX金属㈱磯原工場 |  |  |  |  | ※見積№ T08-00671-38 |  | 0 | 0 | 0 | 0 | 0 | 0
2019-05-14 | 350946 | 0003 | 日本バイリーン株式会社 | 160 | 古泉 匡 | 160190410 | 00030 | 東洋熱工業株式会社 | JX金属㈱磯原工場 |  |  |  |  | ※送り状に[東洋熱工業㈱現場事務所]と |  | 0 | 0 | 0 | 0 | 0 | 0
2019-05-14 | 350946 | 0003 | 日本バイリーン株式会社 | 160 | 古泉 匡 | 160190410 | 00030 | 東洋熱工業株式会社 | JX金属㈱磯原工場 |  |  |  |  | 明記願います。 |  | 0 | 0 | 0 | 0 | 0 | 0
2019-05-14 | 350946 | 0003 | 日本バイリーン株式会社 | 160 | 古泉 匡 | 160190410 | 00030 | 東洋熱工業株式会社 | JX金属㈱磯原工場 |  |  |  |  | ※現着前に篠原様へ連絡願います。 |  | 0 | 0 | 0 | 36000 | 2880 | 38880
2019-05-14 | 350954 | 0003 | 日本バイリーン株式会社 | 161 | 内藤 慎二 | 161190507 | 00624 | サンエス工業株式会社 | DNTｻｰﾋﾞｽ㈱ | VT | ﾊﾞｲﾘｰﾝ PA/305HL ろ材のみ | 500×500mm |  |  |  | 50 | 360 | 18000 | 0 | 0 | 0
2019-05-14 | 350954 | 0003 | 日本バイリーン株式会社 | 161 | 内藤 慎二 | 161190507 | 00624 | サンエス工業株式会社 | DNTｻｰﾋﾞｽ㈱ | SXS | 送料 |  |  |  |  | 1 | 0 | 1500 | 0 | 0 | 0
2019-05-14 | 350954 | 0003 | 日本バイリーン株式会社 | 161 | 内藤 慎二 | 161190507 | 00624 | サンエス工業株式会社 | DNTｻｰﾋﾞｽ㈱ |  |  |  |  | ※見積№ Ｔ09-01916-13 |  | 0 | 0 | 0 | 19500 | 1560 | 21060
2019-05-14 | 350998 | 0005 | 株式会社アクシー | 160 | 古泉 匡 | 160190505 | 00571 | 東洋熱工業株式会社 | TBS放送ｾﾝﾀｰ |  |  |  |  | FCU用中性能ﾌｨﾙﾀ |  | 0 | 0 | 0 | 0 | 0 | 0
2019-05-14 | 350998 | 0005 | 株式会社アクシー | 160 | 古泉 匡 | 160190505 | 00571 | 東洋熱工業株式会社 | TBS放送ｾﾝﾀｰ | PUXM | アクシー 320W×190H×150D |  |  |  |  | 2 | 4340 | 8680 | 0 | 0 | 0
2019-05-14 | 350998 | 0005 | 株式会社アクシー | 160 | 古泉 匡 | 160190505 | 00571 | 東洋熱工業株式会社 | TBS放送ｾﾝﾀｰ | PUXM | アクシー 370W×190H×150D |  |  |  |  | 3 | 4890 | 14670 | 0 | 0 | 0
2019-05-14 | 350998 | 0005 | 株式会社アクシー | 160 | 古泉 匡 | 160190505 | 00571 | 東洋熱工業株式会社 | TBS放送ｾﾝﾀｰ |  |  |  |  | ※実績注番 160190103(2019年1月) |  | 0 | 0 | 0 | 23350 | 1868 | 25218
2019-05-14 | 351055 | 2748 | シマ産業株式会社 | 121 | 高橋 重幸 | 121190209 | 00042 | 新菱冷熱工業株式会社 | ㈱明治 坂戸工場 | SAXB | DG87-541 | 0～200Pa |  |  |  | 24 | 4400 | 105600 | 0 | 0 | 0
2019-05-14 | 351055 | 2748 | シマ産業株式会社 | 121 | 高橋 重幸 | 121190209 | 00042 | 新菱冷熱工業株式会社 | ㈱明治 坂戸工場 |  |  |  |  | ※送り状に≪明治坂戸 2F分≫と明記願います |  | 0 | 0 | 0 | 105600 | 8448 | 114048
2019-05-14 | 351977 | 0001 | ニッタ株式会社 | 122 | 大畑 和樹 | 122190105 | 02763 | 大成温調株式会社 | 警視庁下谷警察署庁舎(28)改築空調設備工事 | NT | ニッタ NTJ-20H(RM/600) | 610H×305W×20T |  |  |  | 2 | 1140 | 2280 | 0 | 0 | 0
2019-05-14 | 351977 | 0001 | ニッタ株式会社 | 122 | 大畑 和樹 | 122190105 | 02763 | 大成温調株式会社 | 警視庁下谷警察署庁舎(28)改築空調設備工事 | NT | ニッタ NTJ-20H(RM/600) | 610H×305W×20T |  |  |  | 2 | 1140 | 2280 | 0 | 0 | 0
2019-05-14 | 351977 | 0001 | ニッタ株式会社 | 122 | 大畑 和樹 | 122190105 | 02763 | 大成温調株式会社 | 警視庁下谷警察署庁舎(28)改築空調設備工事 | NT | ニッタ NTJ-20H(RM/600) | 610H×305W×20T |  |  |  | 3 | 1140 | 3420 | 0 | 0 | 0
2019-05-14 | 351977 | 0001 | ニッタ株式会社 | 122 | 大畑 和樹 | 122190105 | 02763 | 大成温調株式会社 | 警視庁下谷警察署庁舎(28)改築空調設備工事 | NU | ニッタ NC-21A-P | 610H×305W×229D |  |  |  | 2 | 22570 | 45140 | 0 | 0 | 0
2019-05-14 | 351977 | 0001 | ニッタ株式会社 | 122 | 大畑 和樹 | 122190105 | 02763 | 大成温調株式会社 | 警視庁下谷警察署庁舎(28)改築空調設備工事 | NU | ニッタ NC-21A-P | 610H×305W×229D |  |  |  | 2 | 22570 | 45140 | 0 | 0 | 0
2019-05-14 | 351977 | 0001 | ニッタ株式会社 | 122 | 大畑 和樹 | 122190105 | 02763 | 大成温調株式会社 | 警視庁下谷警察署庁舎(28)改築空調設備工事 | NEM | ニッタ EPJ-90-H GO | 610H×305W×150D |  |  |  | 3 | 3500 | 10500 | 108760 | 8700 | 117460
2019-05-14 | 351978 | 0001 | ニッタ株式会社 | 121 | 高橋 重幸 | 121190408 | 00042 | 新菱冷熱工業株式会社 | MM21地区47街区開発計画 | NBP | ニッタ 1.5×1.5P-NG-AS |  |  |  |  | 1 | 73000 | 73000 | 0 | 0 | 0
2019-05-14 | 351978 | 0001 | ニッタ株式会社 | 121 | 高橋 重幸 | 121190408 | 00042 | 新菱冷熱工業株式会社 | MM21地区47街区開発計画 | NBP | ニッタ 2×2PM-NSG-SP |  |  |  |  | 1 | 130000 | 130000 | 0 | 0 | 0
2019-05-14 | 351978 | 0001 | ニッタ株式会社 | 121 | 高橋 重幸 | 121190408 | 00042 | 新菱冷熱工業株式会社 | MM21地区47街区開発計画 | NBP | ニッタ 2×2.5PM-NSG-SP |  |  |  |  | 1 | 190000 | 190000 | 393000 | 31440 | 424440
2019-05-15 | 350872 | 0001 | ニッタ株式会社 | 151 | 内藤 慎二 | 151190505 | 02845 | 赤門ウイレックス株式会社 | ﾊﾟｽｺ湘南工場 | NEM | ニッタ P-90-F |  |  |  |  | 26 | 7300 | 189800 | 0 | 0 | 0
2019-05-15 | 350872 | 0001 | ニッタ株式会社 | 151 | 内藤 慎二 | 151190505 | 02845 | 赤門ウイレックス株式会社 | ﾊﾟｽｺ湘南工場 | NEM | ニッタ P-90-H |  |  |  |  | 2 | 5100 | 10200 | 0 | 0 | 0
2019-05-15 | 350872 | 0001 | ニッタ株式会社 | 151 | 内藤 慎二 | 151190505 | 02845 | 赤門ウイレックス株式会社 | ﾊﾟｽｺ湘南工場 | NEM | ニッタ P-90-W |  |  |  |  | 3 | 5100 | 15300 | 0 | 0 | 0
2019-05-15 | 350872 | 0001 | ニッタ株式会社 | 151 | 内藤 慎二 | 151190505 | 02845 | 赤門ウイレックス株式会社 | ﾊﾟｽｺ湘南工場 | NAE | ニッタ A-90-F |  |  |  |  | 1 | 4000 | 4000 | 0 | 0 | 0
2019-05-15 | 350872 | 0001 | ニッタ株式会社 | 151 | 内藤 慎二 | 151190505 | 02845 | 赤門ウイレックス株式会社 | ﾊﾟｽｺ湘南工場 | NAE | ニッタ A-90-H |  |  |  |  | 1 | 2600 | 2600 | 0 | 0 | 0
2019-05-15 | 350872 | 0001 | ニッタ株式会社 | 151 | 内藤 慎二 | 151190505 | 02845 | 赤門ウイレックス株式会社 | ﾊﾟｽｺ湘南工場 | NAE | ニッタ A-65-F |  |  |  |  | 4 | 3900 | 15600 | 0 | 0 | 0
2019-05-15 | 350872 | 0001 | ニッタ株式会社 | 151 | 内藤 慎二 | 151190505 | 02845 | 赤門ウイレックス株式会社 | ﾊﾟｽｺ湘南工場 | NEM | ニッタ EE-65-X-GO (ｱﾙﾐ枠･接着) | 760W*610H*292D | ※一体型 |  |  | 1 | 15000 | 15000 | 0 | 0 | 0
2019-05-15 | 350872 | 0001 | ニッタ株式会社 | 151 | 内藤 慎二 | 151190505 | 02845 | 赤門ウイレックス株式会社 | ﾊﾟｽｺ湘南工場 | NRL | ニッタ RLK-65P-F12-Z(ろ材のみ) | 610W*610H*150D用 |  |  |  | 2 | 7300 | 14600 | 0 | 0 | 0
2019-05-15 | 350872 | 0001 | ニッタ株式会社 | 151 | 内藤 慎二 | 151190505 | 02845 | 赤門ウイレックス株式会社 | ﾊﾟｽｺ湘南工場 |  |  |  |  | ※実績注番151181115(2018年11月) | 151180107(2018年7月)A-90-H | 0 | 0 | 0 | 0 | 0 | 0
2019-05-15 | 350872 | 0001 | ニッタ株式会社 | 151 | 内藤 慎二 | 151190505 | 02845 | 赤門ウイレックス株式会社 | ﾊﾟｽｺ湘南工場 |  |  |  |  | 151180508(2018年5月)EE-65-X-GO |  | 0 | 0 | 0 | 0 | 0 | 0
2019-05-15 | 350872 | 0001 | ニッタ株式会社 | 151 | 内藤 慎二 | 151190505 | 02845 | 赤門ウイレックス株式会社 | ﾊﾟｽｺ湘南工場 |  |  |  |  | ※ﾘﾑﾗｲﾄは制菌のみのﾀｲﾌﾟにて |  | 0 | 0 | 0 | 267100 | 21368 | 288468
2019-05-15 | 350873 | 0001 | ニッタ株式会社 | 151 | 内藤 慎二 | 151190506 | 02783 | ＴＭＥＳ株式会社 | ﾏｯｸｽ玉村工場 | NAE | ニッタ A-65-X | 485W×335H×65D用 |  |  |  | 8 | 2500 | 20000 | 0 | 0 | 0
2019-05-15 | 350873 | 0001 | ニッタ株式会社 | 151 | 内藤 慎二 | 151190506 | 02783 | ＴＭＥＳ株式会社 | ﾏｯｸｽ玉村工場 | NT | ニッタ RM/600 | 485W×335H×20T用 |  |  |  | 8 | 450 | 3600 | 0 | 0 | 0
2019-05-15 | 350873 | 0001 | ニッタ株式会社 | 151 | 内藤 慎二 | 151190506 | 02783 | ＴＭＥＳ株式会社 | ﾏｯｸｽ玉村工場 |  |  |  |  | ※実績注番 151181102(2018年11月)A-65-X |  | 0 | 0 | 0 | 23600 | 1888 | 25488
2019-05-15 | 350961 | 0003 | 日本バイリーン株式会社 | 150 | 古泉 匡 | 150190509 | 03081 | キッコーマンソイフーズ株式会社 | ｷｯｺｰﾏﾝｿｲﾌｰｽﾞ株式会社 茨城工場 | VM | ﾊﾞｲﾘｰﾝ SVMT-90-67F OG | 610W×610H×150D |  |  |  | 12 | 10300 | 123600 | 0 | 0 | 0
2019-05-15 | 350961 | 0003 | 日本バイリーン株式会社 | 150 | 古泉 匡 | 150190509 | 03081 | キッコーマンソイフーズ株式会社 | ｷｯｺｰﾏﾝｿｲﾌｰｽﾞ株式会社 茨城工場 |  |  |  |  | ※見積№ T13-01758-03 |  | 0 | 0 | 0 | 123600 | 9888 | 133488
2019-05-15 | 351002 | 0005 | 株式会社アクシー | 151 | 内藤 慎二 | 151190505 | 02845 | 赤門ウイレックス株式会社 | ﾊﾟｽｺ湘南工場 | PUXM | アクシーTDBT-90(ｱﾙﾐ枠一体型) | 610W*610H*65D | 流入ｶﾞｽｹｯﾄ付 |  |  | 1 | 7260 | 7260 | 0 | 0 | 0
2019-05-15 | 351002 | 0005 | 株式会社アクシー | 151 | 内藤 慎二 | 151190505 | 02845 | 赤門ウイレックス株式会社 | ﾊﾟｽｺ湘南工場 | PUXM | アクシーTDBT-90(ｱﾙﾐ枠一体型) | 570W*570H*65D | 流入ｶﾞｽｹｯﾄ付 |  |  | 2 | 7550 | 15100 | 0 | 0 | 0
2019-05-15 | 351002 | 0005 | 株式会社アクシー | 151 | 内藤 慎二 | 151190505 | 02845 | 赤門ウイレックス株式会社 | ﾊﾟｽｺ湘南工場 |  |  |  |  | ※実績注番 151190315(2019年3月) | 151181110(2018年11月) | 0 | 0 | 0 | 22360 | 1789 | 24149
2019-05-15 | 351099 | 0001 | ニッタ株式会社 | 127 | 古泉 匡 | 127190515 | 03023 | コトヒラ工業株式会社 | OEM(ｺﾄﾋﾗ) | NSP | ニッタ 3601-6X RI AA | 380H×1100W×68T | NHEP-12047-0 |  |  | 10 | 16000 | 160000 | 160000 | 12800 | 172800
2019-05-15 | 351100 | 0001 | ニッタ株式会社 | 127 | 古泉 匡 | 127190518 | 03023 | コトヒラ工業株式会社 | OEM(ｺﾄﾋﾗ) | NSP | ニッタ TNNA30U5-6XN6PX FIX AA | 250H×500W×47T | THEP-12225-2 |  |  | 6 | 21000 | 126000 | 126000 | 10080 | 136080
2019-05-15 | 351101 | 0001 | ニッタ株式会社 | 127 | 古泉 匡 | 127190526 | 03023 | コトヒラ工業株式会社 | OEM(ｺﾄﾋﾗ) | NSP | ニッタ 3341-6XN6PX FIX AA | 400H×500W×47T | NHEP-10058-0 |  |  | 1 | 19000 | 19000 | 19000 | 1520 | 20520
2019-05-15 | 351225 | 0003 | 日本バイリーン株式会社 | 123 | 前田 健太 | 123190408 | 00461 | 株式会社テクノ菱和 | ﾄｵｶﾂﾌｰｽﾞ㈱八千代工場改修工事 | VACM | ﾊﾞｲﾘｰﾝ VA･CM-2510R-S(屋外仕様) | 1775H×690W×250D |  |  |  | 1 | 152000 | 152000 | 152000 | 12160 | 164160
2019-05-15 | 351508 | 0001 | ニッタ株式会社 | 123 | 前田 健太 | 123190205 | 00031 | 株式会社大気社 | ｷｯｺｰﾏﾝ新研究開発棟建設ﾌﾟﾛｼﾞｪｸﾄ | NBCAP | ニッタ CAP-GS-DS(PH)-EAS-FS-SP |  | 90 精製実験室 |  |  | 2 | 18800 | 37600 | 37600 | 3008 | 40608
2019-05-15 | 351707 | 0003 | 日本バイリーン株式会社 | 121 | 高橋 重幸 | 121190505 | 00042 | 新菱冷熱工業株式会社 | 幕張地冷熱源機器老朽化更新工事 | SX32 | 運搬費 | ※客先都合の再配達 |  |  |  | 1 | 0 | 25000 | 25000 | 2000 | 27000
2019-05-15 | 351769 | 0129 | シーアンドエー株式会社 | 151 | 内藤 慎二 | 151190518 | 02830 | 株式会社アルバック | ｱﾙﾊﾞｯｸ茅ヶ崎本社･工場 | STXS | ﾌｨﾙﾀ交換・洗浄費 |  |  |  |  | 1 | 0 | 44300 | 44300 | 3544 | 47844
2019-05-15 | 351979 | 0001 | ニッタ株式会社 | 121 | 高橋 重幸 | 121190209 | 00042 | 新菱冷熱工業株式会社 | ㈱明治 坂戸工場 | NW | ニッタ STM15-FN | 610H×610W×150D用 |  |  |  | 8 | 2400 | 19200 | 0 | 0 | 0
2019-05-15 | 351979 | 0001 | ニッタ株式会社 | 121 | 高橋 重幸 | 121190209 | 00042 | 新菱冷熱工業株式会社 | ㈱明治 坂戸工場 | NW | ニッタ STM15-HN | 610H×305W×150D用 |  |  |  | 8 | 2300 | 18400 | 37600 | 3008 | 40608
2019-05-15 | 352176 | 0217 | 三幸工業株式会社 | 121 | 高橋 重幸 | 121190404 | 03036 | 株式会社エスティーアンドアール | Sethathirath Hospital(Laos) |  |  |  |  | ｸﾘｰﾝｴｱﾌﾟﾛｼﾞｪｸﾀ |  | 0 | 0 | 0 | 0 | 0 | 0
2019-05-15 | 352176 | 0217 | 三幸工業株式会社 | 121 | 高橋 重幸 | 121190404 | 03036 | 株式会社エスティーアンドアール | Sethathirath Hospital(Laos) |  |  |  |  | 系統名：FU-1 処理風量：4000CMH | 図番：SK19-KW22-01-0 | 0 | 0 | 0 | 0 | 0 | 0
2019-05-15 | 352176 | 0217 | 三幸工業株式会社 | 121 | 高橋 重幸 | 121190404 | 03036 | 株式会社エスティーアンドアール | Sethathirath Hospital(Laos) | SB | 三幸工業K-CAP-GS-4D2DS-SAS-FS-SP |  |  |  |  | 1 | 380000 | 380000 | 0 | 0 | 0
2019-05-15 | 352176 | 0217 | 三幸工業株式会社 | 121 | 高橋 重幸 | 121190404 | 03036 | 株式会社エスティーアンドアール | Sethathirath Hospital(Laos) | SB | 三幸工業ﾄﾗｽﾋﾞｽ200%、L型金具200% | ﾅｯﾄ･ﾜｯｼｬｰ 200% |  |  |  | 1 | 0 | 20000 | 0 | 0 | 0
2019-05-15 | 352176 | 0217 | 三幸工業株式会社 | 121 | 高橋 重幸 | 121190404 | 03036 | 株式会社エスティーアンドアール | Sethathirath Hospital(Laos) | SB | 三幸工業ﾌﾞﾗﾝｸﾊﾟﾈﾙ再製作 |  |  |  |  | 1 | 0 | 25000 | 0 | 0 | 0
2019-05-15 | 352176 | 0217 | 三幸工業株式会社 | 121 | 高橋 重幸 | 121190404 | 03036 | 株式会社エスティーアンドアール | Sethathirath Hospital(Laos) | SX32 | 運搬費(ﾁｬｰﾀｰ便) |  |  |  |  | 1 | 0 | 50000 | 475000 | 38000 | 513000
2019-05-15 | 352177 | 0217 | 三幸工業株式会社 | 121 | 高橋 重幸 | 121190404 | 03036 | 株式会社エスティーアンドアール | Sethathirath Hospital(Laos) |  |  |  |  | 中性能ﾌｨﾙﾀﾕﾆｯﾄ |  | 0 | 0 | 0 | 0 | 0 | 0
2019-05-15 | 352177 | 0217 | 三幸工業株式会社 | 121 | 高橋 重幸 | 121190404 | 03036 | 株式会社エスティーアンドアール | Sethathirath Hospital(Laos) | SB | 三幸工業KPM-0.5×1-NTG-SP |  | 図番：SK19-KW22-03-1 |  |  | 1 | 32000 | 32000 | 32000 | 2560 | 34560
2019-05-15 | 352178 | 0217 | 三幸工業株式会社 | 121 | 高橋 重幸 | 121181201 | 00042 | 新菱冷熱工業株式会社 | 横浜市市庁舎移転新築工事 | SX32 | 運搬費(混載便) |  |  |  |  | 1 | 0 | 10000 | 10000 | 800 | 10800
2019-05-16 | 350881 | 0001 | ニッタ株式会社 | 151 | 内藤 慎二 | 151190503 | 02528 | 株式会社シーイーテック | ㈱ﾌｧｰｽﾄﾌｰｽﾞ沼津工場 | NEM | ニッタ P-98-FS | 610H×610W×150D |  |  |  | 37 | 8200 | 303400 | 0 | 0 | 0
2019-05-16 | 350881 | 0001 | ニッタ株式会社 | 151 | 内藤 慎二 | 151190503 | 02528 | 株式会社シーイーテック | ㈱ﾌｧｰｽﾄﾌｰｽﾞ沼津工場 | NEM | ニッタ P-98-WS | 305H×610W×150D |  |  |  | 10 | 5600 | 56000 | 0 | 0 | 0
2019-05-16 | 350881 | 0001 | ニッタ株式会社 | 151 | 内藤 慎二 | 151190503 | 02528 | 株式会社シーイーテック | ㈱ﾌｧｰｽﾄﾌｰｽﾞ沼津工場 | NRL | ニッタ RLKJ-65-F6-Z GO | 610H×610W×65D |  |  |  | 4 | 5700 | 22800 | 0 | 0 | 0
2019-05-16 | 350881 | 0001 | ニッタ株式会社 | 151 | 内藤 慎二 | 151190503 | 02528 | 株式会社シーイーテック | ㈱ﾌｧｰｽﾄﾌｰｽﾞ沼津工場 |  |  |  |  | ※実績注番 151180520(2018年5月) |  | 0 | 0 | 0 | 382200 | 30576 | 412776
2019-05-16 | 350888 | 0001 | ニッタ株式会社 | 127 | 古泉 匡 | 127190429 | 03007 | 株式会社上村工業 | ㈱上村工業 | NSP | ニッタ 3502-F122 RO AA | 610×1220×150 | NHEP-GH-10005-0 |  |  | 20 | 14000 | 280000 | 280000 | 22400 | 302400
2019-05-16 | 350962 | 0003 | 日本バイリーン株式会社 | 124 | 前田 健太 | 124190502 | 00279 | クボタ空調株式会社 | 田辺三菱製薬㈱戸田事業所 | VM | ﾊﾞｲﾘｰﾝ SVMT-65-67F | 610W×610H×150D |  |  |  | 19 | 6120 | 116280 | 0 | 0 | 0
2019-05-16 | 350962 | 0003 | 日本バイリーン株式会社 | 124 | 前田 健太 | 124190502 | 00279 | クボタ空調株式会社 | 田辺三菱製薬㈱戸田事業所 | VM | ﾊﾞｲﾘｰﾝ SVMT-65-33V | 305W×610H×150D |  |  |  | 1 | 4230 | 4230 | 0 | 0 | 0
2019-05-16 | 350962 | 0003 | 日本バイリーン株式会社 | 124 | 前田 健太 | 124190502 | 00279 | クボタ空調株式会社 | 田辺三菱製薬㈱戸田事業所 | VM | ﾊﾞｲﾘｰﾝ SVMT-65-33H | 610W×305H×150D |  |  |  | 13 | 4230 | 54990 | 0 | 0 | 0
2019-05-16 | 350962 | 0003 | 日本バイリーン株式会社 | 124 | 前田 健太 | 124190502 | 00279 | クボタ空調株式会社 | 田辺三菱製薬㈱戸田事業所 |  |  |  |  | ※実績注番 124181102(2018年11月) |  | 0 | 0 | 0 | 175500 | 14039 | 189539
2019-05-16 | 350965 | 0003 | 日本バイリーン株式会社 | 151 | 内藤 慎二 | 151190504 | 01091 | ヴェオリア･ジェネッツ株式会社 | DIC川村記念美術館 | VZ | ﾊﾞｲﾘｰﾝ VZD-95M-56F(ろ材のみ) |  |  |  |  | 3 | 10800 | 32400 | 0 | 0 | 0
2019-05-16 | 350965 | 0003 | 日本バイリーン株式会社 | 151 | 内藤 慎二 | 151190504 | 01091 | ヴェオリア･ジェネッツ株式会社 | DIC川村記念美術館 | VZ | ﾊﾞｲﾘｰﾝ VZD-95M-28H(ろ材のみ) |  |  |  |  | 1 | 8100 | 8100 | 0 | 0 | 0
2019-05-16 | 350965 | 0003 | 日本バイリーン株式会社 | 151 | 内藤 慎二 | 151190504 | 01091 | ヴェオリア･ジェネッツ株式会社 | DIC川村記念美術館 | VM | ﾊﾞｲﾘｰﾝ VMD-90M異型(ろ材) | 410×610×65 |  |  |  | 1 | 7100 | 7100 | 0 | 0 | 0
2019-05-16 | 350965 | 0003 | 日本バイリーン株式会社 | 151 | 内藤 慎二 | 151190504 | 01091 | ヴェオリア･ジェネッツ株式会社 | DIC川村記念美術館 |  |  |  |  | ※見積№ T08-01486-01､01U | (実績注番 415170514(2017年5月)) | 0 | 0 | 0 | 47600 | 3808 | 51408
2019-05-16 | 350966 | 0003 | 日本バイリーン株式会社 | 151 | 内藤 慎二 | 151190507 | 01486 | カルビー株式会社 | ｶﾙﾋﾞｰ㈱ 新宇都宮工場 | VM | ﾊﾞｲﾘｰﾝ VM-65MC OG PEﾗｲﾄﾊﾟｯｷﾝ | 341×610×65 | (335W×610H×65D) |  |  | 3 | 5500 | 16500 | 0 | 0 | 0
2019-05-16 | 350966 | 0003 | 日本バイリーン株式会社 | 151 | 内藤 慎二 | 151190507 | 01486 | カルビー株式会社 | ｶﾙﾋﾞｰ㈱ 新宇都宮工場 | VM | ﾊﾞｲﾘｰﾝ KVM-65MC OG | 410×600×65 | (404W×600H×65D) |  |  | 6 | 5900 | 35400 | 0 | 0 | 0
2019-05-16 | 350966 | 0003 | 日本バイリーン株式会社 | 151 | 内藤 慎二 | 151190507 | 01486 | カルビー株式会社 | ｶﾙﾋﾞｰ㈱ 新宇都宮工場 | VM | ﾊﾞｲﾘｰﾝ KVM-65MC OG | 541.5×1230×65 | (535.5W×1230H×65D) |  |  | 8 | 12600 | 100800 | 0 | 0 | 0
2019-05-16 | 350966 | 0003 | 日本バイリーン株式会社 | 151 | 内藤 慎二 | 151190507 | 01486 | カルビー株式会社 | ｶﾙﾋﾞｰ㈱ 新宇都宮工場 | VM | ﾊﾞｲﾘｰﾝ KVM-65MC OG | 562×560×65 | (556W×560H×65D) |  |  | 9 | 6900 | 62100 | 0 | 0 | 0
2019-05-16 | 350966 | 0003 | 日本バイリーン株式会社 | 151 | 内藤 慎二 | 151190507 | 01486 | カルビー株式会社 | ｶﾙﾋﾞｰ㈱ 新宇都宮工場 | VM | ﾊﾞｲﾘｰﾝ VM-65MC OG PEﾗｲﾄﾊﾟｯｷﾝ | 770×582×65 | (576W×770H×65D) |  |  | 3 | 9100 | 27300 | 0 | 0 | 0
2019-05-16 | 350966 | 0003 | 日本バイリーン株式会社 | 151 | 内藤 慎二 | 151190507 | 01486 | カルビー株式会社 | ｶﾙﾋﾞｰ㈱ 新宇都宮工場 | VM | ﾊﾞｲﾘｰﾝ KVM-65MC OG | 610×500×65 | (604W×500H×65D) |  |  | 6 | 7000 | 42000 | 0 | 0 | 0
2019-05-16 | 350966 | 0003 | 日本バイリーン株式会社 | 151 | 内藤 慎二 | 151190507 | 01486 | カルビー株式会社 | ｶﾙﾋﾞｰ㈱ 新宇都宮工場 | VM | ﾊﾞｲﾘｰﾝ VM-65MC OG PEﾗｲﾄﾊﾟｯｷﾝ | 652×770×65 | (650W×770H×65D) |  |  | 3 | 14800 | 44400 | 0 | 0 | 0
2019-05-16 | 350966 | 0003 | 日本バイリーン株式会社 | 151 | 内藤 慎二 | 151190507 | 01486 | カルビー株式会社 | ｶﾙﾋﾞｰ㈱ 新宇都宮工場 | VM | ﾊﾞｲﾘｰﾝ KVM-65MC OG | 356.5×910×65 | (350.5W×910H×65D) |  |  | 4 | 8800 | 35200 | 0 | 0 | 0
2019-05-16 | 350966 | 0003 | 日本バイリーン株式会社 | 151 | 内藤 慎二 | 151190507 | 01486 | カルビー株式会社 | ｶﾙﾋﾞｰ㈱ 新宇都宮工場 | VM | ﾊﾞｲﾘｰﾝ KVM-65MC | 541.5W×770H×65D |  |  |  | 4 | 9000 | 36000 | 0 | 0 | 0
2019-05-16 | 350966 | 0003 | 日本バイリーン株式会社 | 151 | 内藤 慎二 | 151190507 | 01486 | カルビー株式会社 | ｶﾙﾋﾞｰ㈱ 新宇都宮工場 | VM | ﾊﾞｲﾘｰﾝ KVM-65MC OG | 501.5×610×65 | (495.5W×610H×65D) |  |  | 2 | 6600 | 13200 | 0 | 0 | 0
2019-05-16 | 350966 | 0003 | 日本バイリーン株式会社 | 151 | 内藤 慎二 | 151190507 | 01486 | カルビー株式会社 | ｶﾙﾋﾞｰ㈱ 新宇都宮工場 | VKB | ﾊﾞｲﾘｰﾝ PEFY-P90M-E6-F用(1) | 600W×317H×60D |  |  |  | 2 | 4100 | 8200 | 0 | 0 | 0
2019-05-16 | 350966 | 0003 | 日本バイリーン株式会社 | 151 | 内藤 慎二 | 151190507 | 01486 | カルビー株式会社 | ｶﾙﾋﾞｰ㈱ 新宇都宮工場 | VKB | ﾊﾞｲﾘｰﾝ PEFY-P90M-E6-F用(2) | 300W×317H×60D |  |  |  | 2 | 2700 | 5400 | 0 | 0 | 0
2019-05-16 | 350966 | 0003 | 日本バイリーン株式会社 | 151 | 内藤 慎二 | 151190507 | 01486 | カルビー株式会社 | ｶﾙﾋﾞｰ㈱ 新宇都宮工場 |  |  |  |  | ※見積№ T08-02823-26 |  | 0 | 0 | 0 | 0 | 0 | 0
2019-05-16 | 350966 | 0003 | 日本バイリーン株式会社 | 151 | 内藤 慎二 | 151190507 | 01486 | カルビー株式会社 | ｶﾙﾋﾞｰ㈱ 新宇都宮工場 | [6 empty] | 0 | 0 | 0 | 0 | 0 | 0
2019-05-16 | 350966 | 0003 | 日本バイリーン株式会社 | 151 | 内藤 慎二 | 151190507 | 01486 | カルビー株式会社 | ｶﾙﾋﾞｰ㈱ 新宇都宮工場 |  |  |  |  | 【購買メモ】 |  | 0 | 0 | 0 | 0 | 0 | 0
2019-05-16 | 350966 | 0003 | 日本バイリーン株式会社 | 151 | 内藤 慎二 | 151190507 | 01486 | カルビー株式会社 | ｶﾙﾋﾞｰ㈱ 新宇都宮工場 |  |  |  |  | （ ）寸法は承認書記載の寸法。 | 実際にはJVC側では上記寸法にて納品される。 | 0 | 0 | 0 | 426500 | 34120 | 460620
2019-05-16 | 350968 | 0003 | 日本バイリーン株式会社 | 161 | 内藤 慎二 | 161190502 | 02716 | 富士電機株式会社 | 貴社 | VR | ﾊﾞｲﾘｰﾝ PS/600N | 150×155mm |  |  |  | 15 | 100 | 1500 | 0 | 0 | 0
2019-05-16 | 350968 | 0003 | 日本バイリーン株式会社 | 161 | 内藤 慎二 | 161190502 | 02716 | 富士電機株式会社 | 貴社 | VR | ﾊﾞｲﾘｰﾝ PS/600N | 170×400mm |  |  |  | 10 | 130 | 1300 | 0 | 0 | 0
2019-05-16 | 350968 | 0003 | 日本バイリーン株式会社 | 161 | 内藤 慎二 | 161190502 | 02716 | 富士電機株式会社 | 貴社 | VR | ﾊﾞｲﾘｰﾝ PS/600N | 180×430mm |  |  |  | 10 | 140 | 1400 | 0 | 0 | 0
2019-05-16 | 350968 | 0003 | 日本バイリーン株式会社 | 161 | 内藤 慎二 | 161190502 | 02716 | 富士電機株式会社 | 貴社 | VR | ﾊﾞｲﾘｰﾝ PS/600N | 210×390mm |  |  |  | 45 | 150 | 6750 | 0 | 0 | 0
2019-05-16 | 350968 | 0003 | 日本バイリーン株式会社 | 161 | 内藤 慎二 | 161190502 | 02716 | 富士電機株式会社 | 貴社 | SX32 | 送料 |  |  |  |  | 1 | 0 | 1500 | 12450 | 996 | 13446
2019-05-16 | 350973 | 0003 | 日本バイリーン株式会社 | 150 | 古泉 匡 | 150190502 | 00354 | 凸版印刷株式会社 | 凸版印刷株式会社 嵐山工場 | VR | ﾊﾞｲﾘｰﾝ PS/400N | 1.6×20m巻 |  |  |  | 1 | 24800 | 24800 | 0 | 0 | 0
2019-05-16 | 350973 | 0003 | 日本バイリーン株式会社 | 150 | 古泉 匡 | 150190502 | 00354 | 凸版印刷株式会社 | 凸版印刷株式会社 嵐山工場 |  |  |  |  | ※実績注番 150180405(2018年4月) |  | 0 | 0 | 0 | 24800 | 1984 | 26784
2019-05-16 | 350974 | 0003 | 日本バイリーン株式会社 | 151 | 内藤 慎二 | 151190511 | 02783 | ＴＭＥＳ株式会社 | 第一三共ﾌﾟﾛﾌｧｰﾏ㈱平塚工場 | VM | ﾊﾞｲﾘｰﾝ SVMT-90-67F |  |  |  |  | 6 | 13700 | 82200 | 0 | 0 | 0
2019-05-16 | 350974 | 0003 | 日本バイリーン株式会社 | 151 | 内藤 慎二 | 151190511 | 02783 | ＴＭＥＳ株式会社 | 第一三共ﾌﾟﾛﾌｧｰﾏ㈱平塚工場 | VT | ﾊﾞｲﾘｰﾝ PS/600N | 610×610 |  |  |  | 6 | 770 | 4620 | 0 | 0 | 0
2019-05-16 | 350974 | 0003 | 日本バイリーン株式会社 | 151 | 内藤 慎二 | 151190511 | 02783 | ＴＭＥＳ株式会社 | 第一三共ﾌﾟﾛﾌｧｰﾏ㈱平塚工場 |  |  |  |  | ※見積№ T17-00441-02 |  | 0 | 0 | 0 | 86820 | 6946 | 93766
2019-05-16 | 350976 | 0003 | 日本バイリーン株式会社 | 151 | 内藤 慎二 | 151190515 | 01836 | コダック合同会社 | ｺﾀﾞｯｸ合同会社 群馬事業所 | VZ | ﾊﾞｲﾘｰﾝ VZD-90M-56F用 | 610W×610H×290D用 |  |  |  | 15 | 7100 | 106500 | 0 | 0 | 0
2019-05-16 | 350976 | 0003 | 日本バイリーン株式会社 | 151 | 内藤 慎二 | 151190515 | 01836 | コダック合同会社 | ｺﾀﾞｯｸ合同会社 群馬事業所 |  |  |  |  | ※見積№ T10-01097-07 |  | 0 | 0 | 0 | 0 | 0 | 0
2019-05-16 | 350976 | 0003 | 日本バイリーン株式会社 | 151 | 内藤 慎二 | 151190515 | 01836 | コダック合同会社 | ｺﾀﾞｯｸ合同会社 群馬事業所 |  |  |  |  | ※送り状に｢発注№ 7100818168｣と明記願います。 |  | 0 | 0 | 0 | 106500 | 8520 | 115020
2019-05-16 | 351077 | 2748 | シマ産業株式会社 | 121 | 高橋 重幸 | 121190209 | 00042 | 新菱冷熱工業株式会社 | ㈱明治 坂戸工場 | SAXB | DG87-541 | 0～200Pa |  |  |  | 20 | 4400 | 88000 | 0 | 0 | 0
2019-05-16 | 351077 | 2748 | シマ産業株式会社 | 121 | 高橋 重幸 | 121190209 | 00042 | 新菱冷熱工業株式会社 | ㈱明治 坂戸工場 |  |  |  |  | ※送り状に≪明治坂戸 3F分≫と明記願います |  | 0 | 0 | 0 | 88000 | 7040 | 95040
2019-05-16 | 351078 | 2748 | シマ産業株式会社 | 121 | 高橋 重幸 | 121190209 | 00042 | 新菱冷熱工業株式会社 | ㈱明治 坂戸工場 | SAXB | DG87-541 | 0～200Pa |  |  |  | 16 | 4400 | 70400 | 0 | 0 | 0
2019-05-16 | 351078 | 2748 | シマ産業株式会社 | 121 | 高橋 重幸 | 121190209 | 00042 | 新菱冷熱工業株式会社 | ㈱明治 坂戸工場 |  |  |  |  | ※送り状に≪明治坂戸 4F分≫と明記願います |  | 0 | 0 | 0 | 70400 | 5632 | 76032
2019-05-16 | 351102 | 0001 | ニッタ株式会社 | 127 | 古泉 匡 | 127190512 | 03023 | コトヒラ工業株式会社 | OEM(ｺﾄﾋﾗ) | NSP | ニッタ 3502-6XN3PX FIX AA | 500H×500W×52T | NHEP-10065-0 |  |  | 2 | 10200 | 20400 | 20400 | 1632 | 22032
2019-05-16 | 351103 | 0001 | ニッタ株式会社 | 127 | 古泉 匡 | 127190517 | 03023 | コトヒラ工業株式会社 | OEM(ｺﾄﾋﾗ) | NSP | ニッタ 3502-6XN3PX FIX AO | 350H×350W×52T | NHEP-10039-2 |  |  | 10 | 7650 | 76500 | 0 | 0 | 0
2019-05-16 | 351103 | 0001 | ニッタ株式会社 | 127 | 古泉 匡 | 127190517 | 03023 | コトヒラ工業株式会社 | OEM(ｺﾄﾋﾗ) | NSP | ニッタ 3502-6XN3PX FIX AO | 350H×350W×52T | NHEP-10039-2 |  |  | 10 | 7650 | 76500 | 153000 | 12240 | 165240
2019-05-16 | 351509 | 0001 | ニッタ株式会社 | 123 | 前田 健太 | 123190205 | 00031 | 株式会社大気社 | ｷｯｺｰﾏﾝ新研究開発棟建設ﾌﾟﾛｼﾞｪｸﾄ | NBPH | ニッタ 1×1PH-PTS-AS |  | 89 微生物培養実験室 |  |  | 1 | 201000 | 201000 | 201000 | 16080 | 217080
2019-05-16 | 351681 | 0115 | 協成産業株式会社 | 121 | 高橋 重幸 | 121190507 | 00042 | 新菱冷熱工業株式会社 | 四ツ谷駅前地区再開発 | KXXK | 協成 PS/300(ろ材のみ) | 1000×1000mm |  |  |  | 1 | 2210 | 2210 | 0 | 0 | 0
2019-05-16 | 351681 | 0115 | 協成産業株式会社 | 121 | 高橋 重幸 | 121190507 | 00042 | 新菱冷熱工業株式会社 | 四ツ谷駅前地区再開発 | SX32 | 送料 |  |  |  |  | 1 | 0 | 1500 | 3710 | 297 | 4007
2019-05-17 | 351042 | 0003 | 日本バイリーン株式会社 | 121 | 高橋 重幸 | 121190502 | 00030 | 東洋熱工業株式会社 | 朋和産業㈱干潟工場 | VR | ﾊﾞｲﾘｰﾝ PS/300N | 1.6×30m巻 |  |  |  | 1 | 40000 | 40000 | 0 | 0 | 0
2019-05-17 | 351042 | 0003 | 日本バイリーン株式会社 | 121 | 高橋 重幸 | 121190502 | 00030 | 東洋熱工業株式会社 | 朋和産業㈱干潟工場 |  |  |  |  | ※現着前に野村様へ連絡願います。 |  | 0 | 0 | 0 | 0 | 0 | 0
2019-05-17 | 351042 | 0003 | 日本バイリーン株式会社 | 121 | 高橋 重幸 | 121190502 | 00030 | 東洋熱工業株式会社 | 朋和産業㈱干潟工場 |  |  |  |  | ※東洋熱工業㈱売り実績通り |  | 0 | 0 | 0 | 40000 | 3200 | 43200
2019-05-17 | 351044 | 0003 | 日本バイリーン株式会社 | 121 | 高橋 重幸 | 121190508 | 00042 | 新菱冷熱工業株式会社 | さいたま新都心地域冷暖房ｾﾝﾀｰ冷凍機更新･除却工事 | VR | ﾊﾞｲﾘｰﾝ PS/600N | 1.6×20m |  |  |  | 3 | 48300 | 144900 | 0 | 0 | 0
2019-05-17 | 351044 | 0003 | 日本バイリーン株式会社 | 121 | 高橋 重幸 | 121190508 | 00042 | 新菱冷熱工業株式会社 | さいたま新都心地域冷暖房ｾﾝﾀｰ冷凍機更新･除却工事 |  |  |  |  | ※実績注番 121180411(2018年4月) |  | 0 | 0 | 0 | 0 | 0 | 0
2019-05-17 | 351044 | 0003 | 日本バイリーン株式会社 | 121 | 高橋 重幸 | 121190508 | 00042 | 新菱冷熱工業株式会社 | さいたま新都心地域冷暖房ｾﾝﾀｰ冷凍機更新･除却工事 |  |  |  |  | ※到着前に山口様へ連絡願います。 |  | 0 | 0 | 0 | 144900 | 11592 | 156492
2019-05-17 | 351047 | 0005 | 株式会社アクシー | 121 | 高橋 重幸 | 121190502 | 00030 | 東洋熱工業株式会社 | 朋和産業㈱干潟工場 |  |  |  |  | 系統名：FU-1 |  | 0 | 0 | 0 | 0 | 0 | 0
2019-05-17 | 351047 | 0005 | 株式会社アクシー | 121 | 高橋 重幸 | 121190502 | 00030 | 東洋熱工業株式会社 | 朋和産業㈱干潟工場 | PUXM | アクシーMSMF-RM600/SUS ｱﾙﾐ枠 GO | 613W×610H×50T | 両連含む |  |  | 8 | 13000 | 104000 | 0 | 0 | 0
2019-05-17 | 351047 | 0005 | 株式会社アクシー | 121 | 高橋 重幸 | 121190502 | 00030 | 東洋熱工業株式会社 | 朋和産業㈱干潟工場 |  |  |  |  | 系統名：FU-2 |  | 0 | 0 | 0 | 0 | 0 | 0
2019-05-17 | 351047 | 0005 | 株式会社アクシー | 121 | 高橋 重幸 | 121190502 | 00030 | 東洋熱工業株式会社 | 朋和産業㈱干潟工場 | PUXM | アクシーMSMF-RM600/SUS ｱﾙﾐ枠 GO | 613W×610H×50T | 両連含む |  |  | 6 | 13000 | 78000 | 0 | 0 | 0
2019-05-17 | 351047 | 0005 | 株式会社アクシー | 121 | 高橋 重幸 | 121190502 | 00030 | 東洋熱工業株式会社 | 朋和産業㈱干潟工場 |  |  |  |  | 系統名：FU-3 |  | 0 | 0 | 0 | 0 | 0 | 0
2019-05-17 | 351047 | 0005 | 株式会社アクシー | 121 | 高橋 重幸 | 121190502 | 00030 | 東洋熱工業株式会社 | 朋和産業㈱干潟工場 | PUXM | アクシーMSMF-RM600/SUS ｱﾙﾐ枠 GO | 613W×610H×50T | 両連含む |  |  | 4 | 13000 | 52000 | 0 | 0 | 0
2019-05-17 | 351047 | 0005 | 株式会社アクシー | 121 | 高橋 重幸 | 121190502 | 00030 | 東洋熱工業株式会社 | 朋和産業㈱干潟工場 |  |  |  |  | 系統名：FU-4 |  | 0 | 0 | 0 | 0 | 0 | 0
2019-05-17 | 351047 | 0005 | 株式会社アクシー | 121 | 高橋 重幸 | 121190502 | 00030 | 東洋熱工業株式会社 | 朋和産業㈱干潟工場 | PUXM | アクシーMSMF-RM600/SUS ｱﾙﾐ枠 GO | 613W×610H×50T | 両連含む |  |  | 2 | 13000 | 26000 | 0 | 0 | 0
2019-05-17 | 351047 | 0005 | 株式会社アクシー | 121 | 高橋 重幸 | 121190502 | 00030 | 東洋熱工業株式会社 | 朋和産業㈱干潟工場 |  |  |  |  | ※見積№ 037-304-190422-02 |  | 0 | 0 | 0 | 260000 | 20800 | 280800
2019-05-17 | 351104 | 0001 | ニッタ株式会社 | 127 | 古泉 匡 | 127190509 | 03023 | コトヒラ工業株式会社 | OEM(ｺﾄﾋﾗ) | NSP | ニッタ 3601-6X RO AA | 420H×440W×68T | WHEP-14054-0 |  |  | 5 | 9000 | 45000 | 45000 | 3600 | 48600
2019-05-17 | 351105 | 0001 | ニッタ株式会社 | 127 | 古泉 匡 | 127190434 | 03023 | コトヒラ工業株式会社 | OEM(ｺﾄﾋﾗ) | NSP | ニッタ 3601-6X RO AA | 250H×250W×68T | WHEP-18006-1 |  |  | 2 | 5600 | 11200 | 0 | 0 | 0
2019-05-17 | 351105 | 0001 | ニッタ株式会社 | 127 | 古泉 匡 | 127190434 | 03023 | コトヒラ工業株式会社 | OEM(ｺﾄﾋﾗ) | NSP | ニッタ 3601-6X RO AA | 250H×250W×68T | WHEP-18006-1 |  |  | 2 | 5600 | 11200 | 22400 | 1792 | 24192
2019-05-17 | 351106 | 0001 | ニッタ株式会社 | 127 | 古泉 匡 | 127190520 | 03023 | コトヒラ工業株式会社 | OEM(ｺﾄﾋﾗ) | NSP | ニッタ TNNA30U5-6XN6PX FIX AA | 590H×725W×47T | THEP-12227-2 |  |  | 8 | 31500 | 252000 | 252000 | 20160 | 272160
2019-05-17 | 351191 | 0115 | 協成産業株式会社 | 122 | 大畑 和樹 | 122190504 | 01403 | 日本管材センター株式会社 | ｼﾞｪｸｻｰ板橋 | KXXK | 協成 PS/600N(ろ材のみ) | 300×150mm |  |  |  | 70 | 230 | 16100 | 0 | 0 | 0
2019-05-17 | 351191 | 0115 | 協成産業株式会社 | 122 | 大畑 和樹 | 122190504 | 01403 | 日本管材センター株式会社 | ｼﾞｪｸｻｰ板橋 | SX32 | 送料 |  |  |  |  | 1 | 0 | 2000 | 0 | 0 | 0
2019-05-17 | 351191 | 0115 | 協成産業株式会社 | 122 | 大畑 和樹 | 122190504 | 01403 | 日本管材センター株式会社 | ｼﾞｪｸｻｰ板橋 |  |  |  |  | ※見積№ 2780 |  | 0 | 0 | 0 | 0 | 0 | 0
2019-05-17 | 351191 | 0115 | 協成産業株式会社 | 122 | 大畑 和樹 | 122190504 | 01403 | 日本管材センター株式会社 | ｼﾞｪｸｻｰ板橋 |  |  |  |  | ※到着前に福井様へ連絡願います。 |  | 0 | 0 | 0 | 18100 | 1448 | 19548
2019-05-17 | 351996 | 0001 | ニッタ株式会社 | 121 | 高橋 重幸 | 121181208 | 00030 | 東洋熱工業株式会社 | 茂原市学校給食ｾﾝﾀｰ再整備等事業 | NT | ニッタ NT-20F(RM/600) | 610H×610W×20T |  |  |  | 1 | 1420 | 1420 | 0 | 0 | 0
2019-05-17 | 351996 | 0001 | ニッタ株式会社 | 121 | 高橋 重幸 | 121181208 | 00030 | 東洋熱工業株式会社 | 茂原市学校給食ｾﾝﾀｰ再整備等事業 | NT | ニッタ NT-20F(RM/600) | 610H×610W×20T |  |  |  | 1 | 1420 | 1420 | 0 | 0 | 0
2019-05-17 | 351996 | 0001 | ニッタ株式会社 | 121 | 高橋 重幸 | 121181208 | 00030 | 東洋熱工業株式会社 | 茂原市学校給食ｾﾝﾀｰ再整備等事業 | NT | ニッタ NT-20F(RM/600) | 610H×610W×20T |  |  |  | 1 | 1420 | 1420 | 0 | 0 | 0
2019-05-17 | 351996 | 0001 | ニッタ株式会社 | 121 | 高橋 重幸 | 121181208 | 00030 | 東洋熱工業株式会社 | 茂原市学校給食ｾﾝﾀｰ再整備等事業 | NT | ニッタ NT-20F(RM/600) | 610H×610W×20T |  |  |  | 1 | 1420 | 1420 | 0 | 0 | 0
2019-05-17 | 351996 | 0001 | ニッタ株式会社 | 121 | 高橋 重幸 | 121181208 | 00030 | 東洋熱工業株式会社 | 茂原市学校給食ｾﾝﾀｰ再整備等事業 | NT | ニッタ NT-20F(RM/600) | 610H×610W×20T |  |  |  | 1 | 1420 | 1420 | 0 | 0 | 0
2019-05-17 | 351996 | 0001 | ニッタ株式会社 | 121 | 高橋 重幸 | 121181208 | 00030 | 東洋熱工業株式会社 | 茂原市学校給食ｾﾝﾀｰ再整備等事業 | NT | ニッタ NT-20F(RM/600) | 610H×610W×20T |  |  |  | 1 | 1420 | 1420 | 0 | 0 | 0
2019-05-17 | 351996 | 0001 | ニッタ株式会社 | 121 | 高橋 重幸 | 121181208 | 00030 | 東洋熱工業株式会社 | 茂原市学校給食ｾﾝﾀｰ再整備等事業 | NT | ニッタ NT-20F(RM/600) | 610H×610W×20T |  |  |  | 1 | 1420 | 1420 | 0 | 0 | 0
2019-05-17 | 351996 | 0001 | ニッタ株式会社 | 121 | 高橋 重幸 | 121181208 | 00030 | 東洋熱工業株式会社 | 茂原市学校給食ｾﾝﾀｰ再整備等事業 | NT | ニッタ NTJ-20F(RM/600) | 610H×610W×20T |  |  |  | 12 | 1510 | 18120 | 0 | 0 | 0
2019-05-17 | 351996 | 0001 | ニッタ株式会社 | 121 | 高橋 重幸 | 121181208 | 00030 | 東洋熱工業株式会社 | 茂原市学校給食ｾﾝﾀｰ再整備等事業 | NT | ニッタ NTJ-20F(RM/600) | 610H×610W×20T |  |  |  | 4 | 1510 | 6040 | 0 | 0 | 0
2019-05-17 | 351996 | 0001 | ニッタ株式会社 | 121 | 高橋 重幸 | 121181208 | 00030 | 東洋熱工業株式会社 | 茂原市学校給食ｾﾝﾀｰ再整備等事業 | NT | ニッタ NTJ-20F(RM/600) | 610H×610W×20T |  |  |  | 2 | 1510 | 3020 | 0 | 0 | 0
2019-05-17 | 351996 | 0001 | ニッタ株式会社 | 121 | 高橋 重幸 | 121181208 | 00030 | 東洋熱工業株式会社 | 茂原市学校給食ｾﾝﾀｰ再整備等事業 | NT | ニッタ NTJ-20F(RM/600) | 610H×610W×20T |  |  |  | 2 | 1510 | 3020 | 0 | 0 | 0
2019-05-17 | 351996 | 0001 | ニッタ株式会社 | 121 | 高橋 重幸 | 121181208 | 00030 | 東洋熱工業株式会社 | 茂原市学校給食ｾﾝﾀｰ再整備等事業 | NT | ニッタ NTJ-20F(RM/600) | 610H×610W×20T |  |  |  | 2 | 1510 | 3020 | 0 | 0 | 0
2019-05-17 | 351996 | 0001 | ニッタ株式会社 | 121 | 高橋 重幸 | 121181208 | 00030 | 東洋熱工業株式会社 | 茂原市学校給食ｾﾝﾀｰ再整備等事業 | NT | ニッタ NTJ-20F(RM/600) | 610H×610W×20T |  |  |  | 2 | 1510 | 3020 | 0 | 0 | 0
2019-05-17 | 351996 | 0001 | ニッタ株式会社 | 121 | 高橋 重幸 | 121181208 | 00030 | 東洋熱工業株式会社 | 茂原市学校給食ｾﾝﾀｰ再整備等事業 | NRL | ニッタ RLZ-65-F12-Z | 610H×610W×150D |  |  |  | 1 | 4080 | 4080 | 0 | 0 | 0
2019-05-17 | 351996 | 0001 | ニッタ株式会社 | 121 | 高橋 重幸 | 121181208 | 00030 | 東洋熱工業株式会社 | 茂原市学校給食ｾﾝﾀｰ再整備等事業 | NRL | ニッタ RLZ-65-F12-Z | 610H×610W×150D |  |  |  | 1 | 4080 | 4080 | 0 | 0 | 0
2019-05-17 | 351996 | 0001 | ニッタ株式会社 | 121 | 高橋 重幸 | 121181208 | 00030 | 東洋熱工業株式会社 | 茂原市学校給食ｾﾝﾀｰ再整備等事業 | NRL | ニッタ RLZ-65-F12-Z | 610H×610W×150D |  |  |  | 1 | 4080 | 4080 | 0 | 0 | 0
2019-05-17 | 351996 | 0001 | ニッタ株式会社 | 121 | 高橋 重幸 | 121181208 | 00030 | 東洋熱工業株式会社 | 茂原市学校給食ｾﾝﾀｰ再整備等事業 | NRL | ニッタ RLZ-65-F12-Z | 610H×610W×150D |  |  |  | 1 | 4080 | 4080 | 0 | 0 | 0
2019-05-17 | 351996 | 0001 | ニッタ株式会社 | 121 | 高橋 重幸 | 121181208 | 00030 | 東洋熱工業株式会社 | 茂原市学校給食ｾﾝﾀｰ再整備等事業 | NRL | ニッタ RLZ-65-F12-Z | 610H×610W×150D |  |  |  | 1 | 4080 | 4080 | 0 | 0 | 0
2019-05-17 | 351996 | 0001 | ニッタ株式会社 | 121 | 高橋 重幸 | 121181208 | 00030 | 東洋熱工業株式会社 | 茂原市学校給食ｾﾝﾀｰ再整備等事業 | NRL | ニッタ RLZ-65-F12-Z | 610H×610W×150D |  |  |  | 1 | 4080 | 4080 | 0 | 0 | 0
2019-05-17 | 351996 | 0001 | ニッタ株式会社 | 121 | 高橋 重幸 | 121181208 | 00030 | 東洋熱工業株式会社 | 茂原市学校給食ｾﾝﾀｰ再整備等事業 | NRL | ニッタ RLZ-65-F12-Z | 610H×610W×150D |  |  |  | 1 | 4080 | 4080 | 0 | 0 | 0
2019-05-17 | 351996 | 0001 | ニッタ株式会社 | 121 | 高橋 重幸 | 121181208 | 00030 | 東洋熱工業株式会社 | 茂原市学校給食ｾﾝﾀｰ再整備等事業 | NRL | ニッタ RLZJ-65-F12-Z | 610H×610W×150D |  |  |  | 12 | 4080 | 48960 | 0 | 0 | 0
2019-05-17 | 351996 | 0001 | ニッタ株式会社 | 121 | 高橋 重幸 | 121181208 | 00030 | 東洋熱工業株式会社 | 茂原市学校給食ｾﾝﾀｰ再整備等事業 | NRL | ニッタ RLZJ-65-F12-Z | 610H×610W×150D |  |  |  | 4 | 4080 | 16320 | 0 | 0 | 0
2019-05-17 | 351996 | 0001 | ニッタ株式会社 | 121 | 高橋 重幸 | 121181208 | 00030 | 東洋熱工業株式会社 | 茂原市学校給食ｾﾝﾀｰ再整備等事業 | NRL | ニッタ RLZJ-65-F12-Z | 610H×610W×150D |  |  |  | 2 | 4080 | 8160 | 0 | 0 | 0
2019-05-17 | 351996 | 0001 | ニッタ株式会社 | 121 | 高橋 重幸 | 121181208 | 00030 | 東洋熱工業株式会社 | 茂原市学校給食ｾﾝﾀｰ再整備等事業 | NRL | ニッタ RLZJ-65-F12-Z | 610H×610W×150D |  |  |  | 2 | 4080 | 8160 | 0 | 0 | 0
2019-05-17 | 351996 | 0001 | ニッタ株式会社 | 121 | 高橋 重幸 | 121181208 | 00030 | 東洋熱工業株式会社 | 茂原市学校給食ｾﾝﾀｰ再整備等事業 | NRL | ニッタ RLZJ-65-F12-Z | 610H×610W×150D |  |  |  | 2 | 4080 | 8160 | 0 | 0 | 0
2019-05-17 | 351996 | 0001 | ニッタ株式会社 | 121 | 高橋 重幸 | 121181208 | 00030 | 東洋熱工業株式会社 | 茂原市学校給食ｾﾝﾀｰ再整備等事業 | NRL | ニッタ RLZJ-65-F12-Z | 610H×610W×150D |  |  |  | 2 | 4080 | 8160 | 172660 | 13816 | 186476
2019-05-17 | 351997 | 0001 | ニッタ株式会社 | 122 | 大畑 和樹 | 122190301 | 00032 | 第一工業株式会社 | 富士通ｾﾞﾈﾗﾙ技術研究棟建設工事 | NT | ニッタ NT-20F(RM/400) | 610H×610W×20T |  |  |  | 1 | 1680 | 1680 | 0 | 0 | 0
2019-05-17 | 351997 | 0001 | ニッタ株式会社 | 122 | 大畑 和樹 | 122190301 | 00032 | 第一工業株式会社 | 富士通ｾﾞﾈﾗﾙ技術研究棟建設工事 | NT | ニッタ NT-20W(RM/400) | 305H×610W×20T |  |  |  | 1 | 1190 | 1190 | 0 | 0 | 0
2019-05-17 | 351997 | 0001 | ニッタ株式会社 | 122 | 大畑 和樹 | 122190301 | 00032 | 第一工業株式会社 | 富士通ｾﾞﾈﾗﾙ技術研究棟建設工事 | NEM | ニッタ EP-65-F | 610H×610W×150D |  |  |  | 1 | 4900 | 4900 | 0 | 0 | 0
2019-05-17 | 351997 | 0001 | ニッタ株式会社 | 122 | 大畑 和樹 | 122190301 | 00032 | 第一工業株式会社 | 富士通ｾﾞﾈﾗﾙ技術研究棟建設工事 | NEM | ニッタ EP-65-W | 305H×610W×150D |  |  |  | 1 | 3240 | 3240 | 11010 | 880 | 11890
2019-05-17 | 352180 | 0217 | 三幸工業株式会社 | 122 | 大畑 和樹 | 122180408 | 01375 | 菱和設備株式会社 | 北仲通5丁目 | SX32 | 運搬費(混載便) |  |  |  |  | 1 | 0 | 10000 | 10000 | 800 | 10800
2019-05-17 | 352182 | 0217 | 三幸工業株式会社 | 121 | 高橋 重幸 | 121190302 | 00030 | 東洋熱工業株式会社 | 株式会社尾島商店 | SX32 | 運搬費 |  |  |  |  | 1 | 0 | 35000 | 35000 | 2800 | 37800
2019-05-19 | 351798 | 3212 | 株式会社ＦＬＯＷＳ | 151 | 内藤 慎二 | 151190507 | 01486 | カルビー株式会社 | ｶﾙﾋﾞｰ㈱ 新宇都宮工場 | SXXS | 作業費（発注あり） |  |  |  |  | 1 | 22000 | 22000 | 0 | 0 | 0
2019-05-19 | 351798 | 3212 | 株式会社ＦＬＯＷＳ | 151 | 内藤 慎二 | 151190507 | 01486 | カルビー株式会社 | ｶﾙﾋﾞｰ㈱ 新宇都宮工場 | SXXS | 作業費（発注あり） |  |  |  |  | 1 | 20000 | 20000 | 0 | 0 | 0
2019-05-19 | 351798 | 3212 | 株式会社ＦＬＯＷＳ | 151 | 内藤 慎二 | 151190507 | 01486 | カルビー株式会社 | ｶﾙﾋﾞｰ㈱ 新宇都宮工場 | SXXS | 車両交通費 |  |  |  |  | 1 | 8000 | 8000 | 50000 | 4000 | 54000
2019-05-20 | 351067 | 0003 | 日本バイリーン株式会社 | 150 | 古泉 匡 | 150190508 | 03118 | 日本ゼトック株式会社 | 日本ｾﾞﾄｯｸ㈱相模原工場 | VKB | ﾊﾞｲﾘｰﾝ CNⅡ | 305×610 |  |  |  | 4 | 1800 | 7200 | 0 | 0 | 0
2019-05-20 | 351067 | 0003 | 日本バイリーン株式会社 | 150 | 古泉 匡 | 150190508 | 03118 | 日本ゼトック株式会社 | 日本ｾﾞﾄｯｸ㈱相模原工場 | VKB | ﾊﾞｲﾘｰﾝ CNⅡ | 610×610 |  |  |  | 5 | 1900 | 9500 | 0 | 0 | 0
2019-05-20 | 351067 | 0003 | 日本バイリーン株式会社 | 150 | 古泉 匡 | 150190508 | 03118 | 日本ゼトック株式会社 | 日本ｾﾞﾄｯｸ㈱相模原工場 | VT | ﾊﾞｲﾘｰﾝ VT-14RE | 305×595 |  |  |  | 4 | 3100 | 12400 | 0 | 0 | 0
2019-05-20 | 351067 | 0003 | 日本バイリーン株式会社 | 150 | 古泉 匡 | 150190508 | 03118 | 日本ゼトック株式会社 | 日本ｾﾞﾄｯｸ㈱相模原工場 | VT | ﾊﾞｲﾘｰﾝ VT-14RE | 595×595 |  |  |  | 5 | 3300 | 16500 | 0 | 0 | 0
2019-05-20 | 351067 | 0003 | 日本バイリーン株式会社 | 150 | 古泉 匡 | 150190508 | 03118 | 日本ゼトック株式会社 | 日本ｾﾞﾄｯｸ㈱相模原工場 |  |  |  |  | ※見積№ T19-00617-01 |  | 0 | 0 | 0 | 45600 | 3648 | 49248
2019-05-20 | 351068 | 0003 | 日本バイリーン株式会社 | 161 | 内藤 慎二 | 161190506 | 00624 | サンエス工業株式会社 | ㈱保志 | VT | ﾊﾞｲﾘｰﾝ PA/350HL ろ材のみ | 500×500㎜ |  |  |  | 10 | 600 | 6000 | 0 | 0 | 0
2019-05-20 | 351068 | 0003 | 日本バイリーン株式会社 | 161 | 内藤 慎二 | 161190506 | 00624 | サンエス工業株式会社 | ㈱保志 | SX32 | 送料 |  |  |  |  | 1 | 0 | 1500 | 0 | 0 | 0
2019-05-20 | 351068 | 0003 | 日本バイリーン株式会社 | 161 | 内藤 慎二 | 161190506 | 00624 | サンエス工業株式会社 | ㈱保志 |  |  |  |  | ※見積№ T13-00187-02 |  | 0 | 0 | 0 | 7500 | 600 | 8100
2019-05-20 | 351107 | 0001 | ニッタ株式会社 | 127 | 古泉 匡 | 127190523 | 03023 | コトヒラ工業株式会社 | OEM(ｺﾄﾋﾗ) | NSP | ニッタ 3601-6X RI AA | 250H×250W×68T | NHEP-09085-0 |  |  | 5 | 5800 | 29000 | 0 | 0 | 0
2019-05-20 | 351107 | 0001 | ニッタ株式会社 | 127 | 古泉 匡 | 127190523 | 03023 | コトヒラ工業株式会社 | OEM(ｺﾄﾋﾗ) | NSP | ニッタ 3601-6X RI AA | 250H×250W×68T | NHEP-09085-0 |  |  | 5 | 5800 | 29000 | 58000 | 4640 | 62640
2019-05-20 | 351108 | 0001 | ニッタ株式会社 | 127 | 古泉 匡 | 127190524 | 03023 | コトヒラ工業株式会社 | OEM(ｺﾄﾋﾗ) | NSP | ニッタ 34J1-6X RR AA | 250H×250W×68T | NHEP-08071-1 |  |  | 10 | 4600 | 46000 | 46000 | 3680 | 49680
2019-05-20 | 351227 | 0005 | 株式会社アクシー | 123 | 前田 健太 | 123190402 | 03308 | 日本ノイズコントロール株式会社 | (仮称)千駄ヶ谷五丁目開発計画 |  |  |  |  | ◆11～16階 |  | 0 | 0 | 0 | 0 | 0 | 0
2019-05-20 | 351227 | 0005 | 株式会社アクシー | 123 | 前田 健太 | 123190402 | 03308 | 日本ノイズコントロール株式会社 | (仮称)千駄ヶ谷五丁目開発計画 | PUXM | アクシーﾌｨﾚﾄﾞﾝ FS-1705 ﾚｻﾞｰ巻 | 589W×323H×7t W2分割 |  |  |  | 156 | 1300 | 202800 | 0 | 0 | 0
2019-05-20 | 351227 | 0005 | 株式会社アクシー | 123 | 前田 健太 | 123190402 | 03308 | 日本ノイズコントロール株式会社 | (仮称)千駄ヶ谷五丁目開発計画 | PUXM | アクシーﾌｨﾚﾄﾞﾝ FS-1705 ﾚｻﾞｰ巻 | 875W×323H×7t W2分割 |  |  |  | 72 | 1880 | 135360 | 0 | 0 | 0
2019-05-20 | 351227 | 0005 | 株式会社アクシー | 123 | 前田 健太 | 123190402 | 03308 | 日本ノイズコントロール株式会社 | (仮称)千駄ヶ谷五丁目開発計画 | PUXM | アクシーﾌｨﾚﾄﾞﾝ FS-1705 ﾚｻﾞｰ巻 | 1039W×323H×7t W3分割 |  |  |  | 24 | 2220 | 53280 | 0 | 0 | 0
2019-05-20 | 351227 | 0005 | 株式会社アクシー | 123 | 前田 健太 | 123190402 | 03308 | 日本ノイズコントロール株式会社 | (仮称)千駄ヶ谷五丁目開発計画 |  |  |  |  | ※見積№ 037-304-180620-10 |  | 0 | 0 | 0 | 391440 | 31315 | 422755
2019-05-20 | 351683 | 0115 | 協成産業株式会社 | 121 | 高橋 重幸 | 121190507 | 00042 | 新菱冷熱工業株式会社 | 四ツ谷駅前地区再開発 | KXXK | 協成 PS/300(ｱﾙﾐ枠付) | 500×500×10T |  |  |  | 2 | 1490 | 2980 | 0 | 0 | 0
2019-05-20 | 351683 | 0115 | 協成産業株式会社 | 121 | 高橋 重幸 | 121190507 | 00042 | 新菱冷熱工業株式会社 | 四ツ谷駅前地区再開発 | SX32 | 送料 |  |  |  |  | 1 | 0 | 1500 | 4480 | 358 | 4838
2019-05-20 | 351939 | 3216 | ｏｇａｋｕｕ株式会社 | 151 | 内藤 慎二 | 151190504 | 01091 | ヴェオリア･ジェネッツ株式会社 | DIC川村記念美術館 | SXXS | 作業費（発注あり） |  |  |  |  | 3 | 22000 | 66000 | 66000 | 5280 | 71280
2019-05-20 | 352186 | 0217 | 三幸工業株式会社 | 121 | 高橋 重幸 | 121190502 | 00030 | 東洋熱工業株式会社 | 朋和産業㈱干潟工場 |  |  |  |  | ﾌﾟﾚﾌｨﾙﾀｹｰｼﾝｸﾞ |  | 0 | 0 | 0 | 0 | 0 | 0
2019-05-20 | 352186 | 0217 | 三幸工業株式会社 | 121 | 高橋 重幸 | 121190502 | 00030 | 東洋熱工業株式会社 | 朋和産業㈱干潟工場 |  |  |  |  | 系統名：FU-1 | 図番：SK19-KW31-01-1 | 0 | 0 | 0 | 0 | 0 | 0
2019-05-20 | 352186 | 0217 | 三幸工業株式会社 | 121 | 高橋 重幸 | 121190502 | 00030 | 東洋熱工業株式会社 | 朋和産業㈱干潟工場 | SB | 三幸工業K-2×4P-NG-SP | 1840H×3040W×250L | ﾄﾞｱ方向：両側 |  |  | 1 | 170000 | 170000 | 0 | 0 | 0
2019-05-20 | 352186 | 0217 | 三幸工業株式会社 | 121 | 高橋 重幸 | 121190502 | 00030 | 東洋熱工業株式会社 | 朋和産業㈱干潟工場 |  |  |  |  | 系統名：FU-2 | 図番：SK19-KW31-02-0 | 0 | 0 | 0 | 0 | 0 | 0
2019-05-20 | 352186 | 0217 | 三幸工業株式会社 | 121 | 高橋 重幸 | 121190502 | 00030 | 東洋熱工業株式会社 | 朋和産業㈱干潟工場 | SB | 三幸工業K-2×3P-NG-SP | 1390H×1950W×250L | ﾄﾞｱ方向：R |  |  | 1 | 96000 | 96000 | 0 | 0 | 0
2019-05-20 | 352186 | 0217 | 三幸工業株式会社 | 121 | 高橋 重幸 | 121190502 | 00030 | 東洋熱工業株式会社 | 朋和産業㈱干潟工場 |  |  |  |  | 系統名：FU-3 | 図番：SK19-KW31-03-1 | 0 | 0 | 0 | 0 | 0 | 0
2019-05-20 | 352186 | 0217 | 三幸工業株式会社 | 121 | 高橋 重幸 | 121190502 | 00030 | 東洋熱工業株式会社 | 朋和産業㈱干潟工場 | SB | 三幸工業K-2×2P-NG-SP | 1830H×1340W×250L | ﾄﾞｱ方向：L |  |  | 1 | 82000 | 82000 | 0 | 0 | 0
2019-05-20 | 352186 | 0217 | 三幸工業株式会社 | 121 | 高橋 重幸 | 121190502 | 00030 | 東洋熱工業株式会社 | 朋和産業㈱干潟工場 |  |  |  |  | 系統名：FU-4 | 図番：SK19-KW31-04-1 | 0 | 0 | 0 | 0 | 0 | 0
2019-05-20 | 352186 | 0217 | 三幸工業株式会社 | 121 | 高橋 重幸 | 121190502 | 00030 | 東洋熱工業株式会社 | 朋和産業㈱干潟工場 | SB | 三幸工業K-1×1P-NG-SP | 730H×920W×250L | ﾄﾞｱ方向：R |  |  | 2 | 32000 | 64000 | 0 | 0 | 0
2019-05-20 | 352186 | 0217 | 三幸工業株式会社 | 121 | 高橋 重幸 | 121190502 | 00030 | 東洋熱工業株式会社 | 朋和産業㈱干潟工場 | SX32 | 運搬費(3t平車) |  |  |  |  | 1 | 0 | 42000 | 454000 | 36320 | 490320
2019-05-21 | 351071 | 0005 | 株式会社アクシー | 122 | 大畑 和樹 | 122190505 | 01110 | 川崎設備工業株式会社 | 社会福祉法人桐仁会 特養棟 | PUXM | アクシーPS/600N 枠：ｱﾙﾐ製 | 600H×650W×20t |  |  |  | 1 | 2350 | 2350 | 0 | 0 | 0
2019-05-21 | 351071 | 0005 | 株式会社アクシー | 122 | 大畑 和樹 | 122190505 | 01110 | 川崎設備工業株式会社 | 社会福祉法人桐仁会 特養棟 | SX32 | 運搬費(混載便) |  |  |  |  | 1 | 0 | 1500 | 0 | 0 | 0
2019-05-21 | 351071 | 0005 | 株式会社アクシー | 122 | 大畑 和樹 | 122190505 | 01110 | 川崎設備工業株式会社 | 社会福祉法人桐仁会 特養棟 |  |  |  |  | ※見積№ 037-304-190515-04 |  | 0 | 0 | 0 | 0 | 0 | 0
2019-05-21 | 351071 | 0005 | 株式会社アクシー | 122 | 大畑 和樹 | 122190505 | 01110 | 川崎設備工業株式会社 | 社会福祉法人桐仁会 特養棟 |  |  |  |  | ※図番 AC72266A |  | 0 | 0 | 0 | 3850 | 308 | 4158
2019-05-21 | 351109 | 0001 | ニッタ株式会社 | 127 | 古泉 匡 | 127190525 | 03023 | コトヒラ工業株式会社 | OEM(ｺﾄﾋﾗ) | NSP | ニッタ 34J1-6X RR AA | 250H×250W×68T | NHEP-08071-1 |  |  | 10 | 4600 | 46000 | 46000 | 3680 | 49680
2019-05-21 | 351111 | 0003 | 日本バイリーン株式会社 | 151 | 内藤 慎二 | 151190514 | 02845 | 赤門ウイレックス株式会社 | 信州ｼｷｼﾏ | VR | ﾊﾞｲﾘｰﾝ PS/600N | 1.6*20m巻 |  |  |  | 2 | 29000 | 58000 | 0 | 0 | 0
2019-05-21 | 351111 | 0003 | 日本バイリーン株式会社 | 151 | 内藤 慎二 | 151190514 | 02845 | 赤門ウイレックス株式会社 | 信州ｼｷｼﾏ |  |  |  |  | ※見積№ T15-01063-03 |  | 0 | 0 | 0 | 0 | 0 | 0
2019-05-21 | 351111 | 0003 | 日本バイリーン株式会社 | 151 | 内藤 慎二 | 151190514 | 02845 | 赤門ウイレックス株式会社 | 信州ｼｷｼﾏ |  |  |  |  | ※各梱包に｢ﾛｰﾙﾌｨﾙﾀ｣と明記願います。 |  | 0 | 0 | 0 | 58000 | 4640 | 62640
2019-05-22 | 351110 | 0001 | ニッタ株式会社 | 127 | 古泉 匡 | 127190527 | 03023 | コトヒラ工業株式会社 | OEM(ｺﾄﾋﾗ) | NSP | ニッタ 3607-61 RR AA | 305H×305W×68T | NHEP-09082-0 |  |  | 10 | 5500 | 55000 | 55000 | 4400 | 59400
2019-05-22 | 351118 | 0003 | 日本バイリーン株式会社 | 151 | 内藤 慎二 | 151190509 | 04165 | 藤田テクノ株式会社 | 石福金属興業㈱草加工場 |  |  |  |  | 【A棟】 |  | 0 | 0 | 0 | 0 | 0 | 0
2019-05-22 | 351118 | 0003 | 日本バイリーン株式会社 | 151 | 内藤 慎二 | 151190509 | 04165 | 藤田テクノ株式会社 | 石福金属興業㈱草加工場 | VT | ﾊﾞｲﾘｰﾝ PS/600 | 500×500 |  |  |  | 37 | 400 | 14800 | 0 | 0 | 0
2019-05-22 | 351118 | 0003 | 日本バイリーン株式会社 | 151 | 内藤 慎二 | 151190509 | 04165 | 藤田テクノ株式会社 | 石福金属興業㈱草加工場 | VT | ﾊﾞｲﾘｰﾝ PS/600 | 330×330 |  |  |  | 1 | 306 | 306 | 0 | 0 | 0
2019-05-22 | 351118 | 0003 | 日本バイリーン株式会社 | 151 | 内藤 慎二 | 151190509 | 04165 | 藤田テクノ株式会社 | 石福金属興業㈱草加工場 | VT | ﾊﾞｲﾘｰﾝ PS/150 | 620×435 |  |  |  | 6 | 190 | 1140 | 0 | 0 | 0
2019-05-22 | 351118 | 0003 | 日本バイリーン株式会社 | 151 | 内藤 慎二 | 151190509 | 04165 | 藤田テクノ株式会社 | 石福金属興業㈱草加工場 |  |  |  |  | 【C棟】 |  | 0 | 0 | 0 | 0 | 0 | 0
2019-05-22 | 351118 | 0003 | 日本バイリーン株式会社 | 151 | 内藤 慎二 | 151190509 | 04165 | 藤田テクノ株式会社 | 石福金属興業㈱草加工場 | VT | ﾊﾞｲﾘｰﾝ PS/600 | 610×610 |  |  |  | 3 | 600 | 1800 | 0 | 0 | 0
2019-05-22 | 351118 | 0003 | 日本バイリーン株式会社 | 151 | 内藤 慎二 | 151190509 | 04165 | 藤田テクノ株式会社 | 石福金属興業㈱草加工場 | VT | ﾊﾞｲﾘｰﾝ PS/600 | 610×305 |  |  |  | 3 | 390 | 1170 | 0 | 0 | 0
2019-05-22 | 351118 | 0003 | 日本バイリーン株式会社 | 151 | 内藤 慎二 | 151190509 | 04165 | 藤田テクノ株式会社 | 石福金属興業㈱草加工場 | VM | ﾊﾞｲﾘｰﾝ SVMT-90-67F | 610×610×150 |  |  |  | 2 | 9600 | 19200 | 0 | 0 | 0
2019-05-22 | 351118 | 0003 | 日本バイリーン株式会社 | 151 | 内藤 慎二 | 151190509 | 04165 | 藤田テクノ株式会社 | 石福金属興業㈱草加工場 | VM | ﾊﾞｲﾘｰﾝ SVMT-90-33H | 610×305×150 |  |  |  | 2 | 7400 | 14800 | 0 | 0 | 0
2019-05-22 | 351118 | 0003 | 日本バイリーン株式会社 | 151 | 内藤 慎二 | 151190509 | 04165 | 藤田テクノ株式会社 | 石福金属興業㈱草加工場 |  |  |  |  | 【D棟】 |  | 0 | 0 | 0 | 0 | 0 | 0
2019-05-22 | 351118 | 0003 | 日本バイリーン株式会社 | 151 | 内藤 慎二 | 151190509 | 04165 | 藤田テクノ株式会社 | 石福金属興業㈱草加工場 | VT | ﾊﾞｲﾘｰﾝ PS/600 | 610×610 |  |  |  | 2 | 600 | 1200 | 0 | 0 | 0
2019-05-22 | 351118 | 0003 | 日本バイリーン株式会社 | 151 | 内藤 慎二 | 151190509 | 04165 | 藤田テクノ株式会社 | 石福金属興業㈱草加工場 | VT | ﾊﾞｲﾘｰﾝ PS/600 | 610×305 |  |  |  | 3 | 390 | 1170 | 0 | 0 | 0
2019-05-22 | 351118 | 0003 | 日本バイリーン株式会社 | 151 | 内藤 慎二 | 151190509 | 04165 | 藤田テクノ株式会社 | 石福金属興業㈱草加工場 | VZ | ﾊﾞｲﾘｰﾝ VZE-90M-56F | 610×610×290 |  |  |  | 2 | 7400 | 14800 | 0 | 0 | 0
2019-05-22 | 351118 | 0003 | 日本バイリーン株式会社 | 151 | 内藤 慎二 | 151190509 | 04165 | 藤田テクノ株式会社 | 石福金属興業㈱草加工場 | VZ | ﾊﾞｲﾘｰﾝ VZE-90M-28H | 610×305×290 |  |  |  | 1 | 6000 | 6000 | 0 | 0 | 0
2019-05-22 | 351118 | 0003 | 日本バイリーン株式会社 | 151 | 内藤 慎二 | 151190509 | 04165 | 藤田テクノ株式会社 | 石福金属興業㈱草加工場 | VZ | ﾊﾞｲﾘｰﾝ VZE-90M-28V | 305×610×290 |  |  |  | 2 | 6000 | 12000 | 0 | 0 | 0
2019-05-22 | 351118 | 0003 | 日本バイリーン株式会社 | 151 | 内藤 慎二 | 151190509 | 04165 | 藤田テクノ株式会社 | 石福金属興業㈱草加工場 |  |  |  |  | ※見積№ T10-00039-09 |  | 0 | 0 | 0 | 88386 | 7071 | 95457
2019-05-22 | 351139 | 0005 | 株式会社アクシー | 150 | 古泉 匡 | 150190506 | 00354 | 凸版印刷株式会社 | 凸版印刷株式会社 朝霞工場 | PUXM | アクシーﾓﾙﾄﾌｨﾙﾀｰ:MF-13 | 1080×100×10mm |  |  |  | 10 | 380 | 3800 | 0 | 0 | 0
2019-05-22 | 351139 | 0005 | 株式会社アクシー | 150 | 古泉 匡 | 150190506 | 00354 | 凸版印刷株式会社 | 凸版印刷株式会社 朝霞工場 | PUXM | アクシー送料 |  |  |  |  | 1 | 0 | 1500 | 0 | 0 | 0
2019-05-22 | 351139 | 0005 | 株式会社アクシー | 150 | 古泉 匡 | 150190506 | 00354 | 凸版印刷株式会社 | 凸版印刷株式会社 朝霞工場 |  |  |  |  | ※実績注番 150190307(2019年3月) |  | 0 | 0 | 0 | 5300 | 424 | 5724
2019-05-22 | 351140 | 0005 | 株式会社アクシー | 121 | 高橋 重幸 | 121190506 | 00042 | 新菱冷熱工業株式会社 | 羽生病院 | PUXM | アクシーPS/600N(ｱﾙﾐ枠付) | 490W×490H×25T |  |  |  | 1 | 1590 | 1590 | 0 | 0 | 0
2019-05-22 | 351140 | 0005 | 株式会社アクシー | 121 | 高橋 重幸 | 121190506 | 00042 | 新菱冷熱工業株式会社 | 羽生病院 | PUXM | アクシーPS/600N(ｱﾙﾐ枠付) | 590W×590H×25T |  |  |  | 2 | 2260 | 4520 | 0 | 0 | 0
2019-05-22 | 351140 | 0005 | 株式会社アクシー | 121 | 高橋 重幸 | 121190506 | 00042 | 新菱冷熱工業株式会社 | 羽生病院 | PUXM | アクシーPS/600N(ｱﾙﾐ枠付) | 640W×640H×25T |  |  |  | 1 | 2600 | 2600 | 0 | 0 | 0
2019-05-22 | 351140 | 0005 | 株式会社アクシー | 121 | 高橋 重幸 | 121190506 | 00042 | 新菱冷熱工業株式会社 | 羽生病院 | PUXM | アクシーPS/600N(ｱﾙﾐ枠付) | 560W×1140H×25T |  |  |  | 2 | 4520 | 9040 | 17750 | 1420 | 19170
2019-05-22 | 351998 | 0001 | ニッタ株式会社 | 160 | 古泉 匡 | 160190507 | 00032 | 第一工業株式会社 | D40ﾌﾟﾗｽﾞﾏ洗浄装置空調設備工事 | NBPM | ニッタ 0.5×0.5PM-NTG-SP | 450H×425W×375L |  |  |  | 1 | 39000 | 39000 | 0 | 0 | 0
2019-05-22 | 351998 | 0001 | ニッタ株式会社 | 160 | 古泉 匡 | 160190507 | 00032 | 第一工業株式会社 | D40ﾌﾟﾗｽﾞﾏ洗浄装置空調設備工事 | NT | ニッタ NT-20C(RM/600) | 305H×305W×20T |  |  |  | 1 | 780 | 780 | 0 | 0 | 0
2019-05-22 | 351998 | 0001 | ニッタ株式会社 | 160 | 古泉 匡 | 160190507 | 00032 | 第一工業株式会社 | D40ﾌﾟﾗｽﾞﾏ洗浄装置空調設備工事 | NEM | ニッタ EP-90-C GI | 305H×305W×150Ｄ |  |  |  | 1 | 2140 | 2140 | 41920 | 3353 | 45273
2019-05-22 | 352044 | 0001 | ニッタ株式会社 | 122 | 大畑 和樹 | 122181105 | 02763 | 大成温調株式会社 | (仮称)第2斎場新築工事 | NEM | ニッタ EPJ-65-W GO ｶﾞﾙﾊﾞ | 305H×610W×150D |  |  |  | 10 | 5660 | 56600 | 0 | 0 | 0
2019-05-22 | 352044 | 0001 | ニッタ株式会社 | 122 | 大畑 和樹 | 122181105 | 02763 | 大成温調株式会社 | (仮称)第2斎場新築工事 | NT | ニッタ NT-20W(RM/400) | 305H×610W×20T |  |  |  | 1 | 950 | 950 | 0 | 0 | 0
2019-05-22 | 352044 | 0001 | ニッタ株式会社 | 122 | 大畑 和樹 | 122181105 | 02763 | 大成温調株式会社 | (仮称)第2斎場新築工事 | NEM | ニッタ SE-98-W GO | 305H×610W×150D |  |  |  | 1 | 3500 | 3500 | 0 | 0 | 0
2019-05-22 | 352044 | 0001 | ニッタ株式会社 | 122 | 大畑 和樹 | 122181105 | 02763 | 大成温調株式会社 | (仮称)第2斎場新築工事 | NT | ニッタ NT-20W(RM/400) | 305H×610W×20T |  |  |  | 1 | 950 | 950 | 0 | 0 | 0
2019-05-22 | 352044 | 0001 | ニッタ株式会社 | 122 | 大畑 和樹 | 122181105 | 02763 | 大成温調株式会社 | (仮称)第2斎場新築工事 | NEM | ニッタ SE-98-W GO | 305H×610W×150D |  |  |  | 1 | 3500 | 3500 | 0 | 0 | 0
2019-05-22 | 352044 | 0001 | ニッタ株式会社 | 122 | 大畑 和樹 | 122181105 | 02763 | 大成温調株式会社 | (仮称)第2斎場新築工事 | NT | ニッタ NT-20W(RM/400) | 305H×610W×20T |  |  |  | 1 | 950 | 950 | 0 | 0 | 0
2019-05-22 | 352044 | 0001 | ニッタ株式会社 | 122 | 大畑 和樹 | 122181105 | 02763 | 大成温調株式会社 | (仮称)第2斎場新築工事 | NEM | ニッタ SE-98-W GO | 305H×610W×150D |  |  |  | 1 | 3500 | 3500 | 0 | 0 | 0
2019-05-22 | 352044 | 0001 | ニッタ株式会社 | 122 | 大畑 和樹 | 122181105 | 02763 | 大成温調株式会社 | (仮称)第2斎場新築工事 | NT | ニッタ NT-20W(RM/400) | 305H×610W×20T |  |  |  | 1 | 950 | 950 | 0 | 0 | 0
2019-05-22 | 352044 | 0001 | ニッタ株式会社 | 122 | 大畑 和樹 | 122181105 | 02763 | 大成温調株式会社 | (仮称)第2斎場新築工事 | NEM | ニッタ SE-98-W GO | 305H×610W×150D |  |  |  | 1 | 3500 | 3500 | 0 | 0 | 0
2019-05-22 | 352044 | 0001 | ニッタ株式会社 | 122 | 大畑 和樹 | 122181105 | 02763 | 大成温調株式会社 | (仮称)第2斎場新築工事 | NT | ニッタ NT-20W(RM/400) | 305H×610W×20T |  |  |  | 1 | 950 | 950 | 0 | 0 | 0
2019-05-22 | 352044 | 0001 | ニッタ株式会社 | 122 | 大畑 和樹 | 122181105 | 02763 | 大成温調株式会社 | (仮称)第2斎場新築工事 | NEM | ニッタ SE-98-W GO | 305H×610W×150D |  |  |  | 1 | 3500 | 3500 | 0 | 0 | 0
2019-05-22 | 352044 | 0001 | ニッタ株式会社 | 122 | 大畑 和樹 | 122181105 | 02763 | 大成温調株式会社 | (仮称)第2斎場新築工事 | NEM | ニッタ EP-65-W GO ｶﾞﾙﾊﾞ | 305H×610W×150D |  |  |  | 2 | 5070 | 10140 | 0 | 0 | 0
2019-05-22 | 352044 | 0001 | ニッタ株式会社 | 122 | 大畑 和樹 | 122181105 | 02763 | 大成温調株式会社 | (仮称)第2斎場新築工事 | NEM | ニッタ EP-65-F GO ｶﾞﾙﾊﾞ | 610H×610W×150D |  |  |  | 1 | 5070 | 5070 | 94060 | 7525 | 101585
2019-05-22 | 352045 | 0001 | ニッタ株式会社 | 123 | 前田 健太 | 123190303 | 00051 | ダイダン株式会社 | 田村駒東京本社ﾋﾞﾙ空調･電気設備刷新工事 | NT | ニッタ NT-20F(RM/600) | 610H×610W×20T |  |  |  | 1 | 1480 | 1480 | 0 | 0 | 0
2019-05-22 | 352045 | 0001 | ニッタ株式会社 | 123 | 前田 健太 | 123190303 | 00051 | ダイダン株式会社 | 田村駒東京本社ﾋﾞﾙ空調･電気設備刷新工事 | NEM | ニッタ EP-90-F GO | 610H×610W×150D |  |  |  | 1 | 4590 | 4590 | 0 | 0 | 0
2019-05-22 | 352045 | 0001 | ニッタ株式会社 | 123 | 前田 健太 | 123190303 | 00051 | ダイダン株式会社 | 田村駒東京本社ﾋﾞﾙ空調･電気設備刷新工事 | NT | ニッタ NT-20F(RM/600) | 610H×610W×20T |  |  |  | 1 | 1480 | 1480 | 0 | 0 | 0
2019-05-22 | 352045 | 0001 | ニッタ株式会社 | 123 | 前田 健太 | 123190303 | 00051 | ダイダン株式会社 | 田村駒東京本社ﾋﾞﾙ空調･電気設備刷新工事 | NEM | ニッタ EP-90-F GO | 610H×610W×150D |  |  |  | 1 | 4590 | 4590 | 12140 | 970 | 13110
2019-05-22 | 352046 | 0001 | ニッタ株式会社 | 122 | 大畑 和樹 | 122190301 | 00032 | 第一工業株式会社 | 富士通ｾﾞﾈﾗﾙ技術研究棟建設工事 | NT | ニッタ BWNTJ-65H(RM/600) | 610H×305W×65D |  |  |  | 2 | 5360 | 10720 | 0 | 0 | 0
2019-05-22 | 352046 | 0001 | ニッタ株式会社 | 122 | 大畑 和樹 | 122190301 | 00032 | 第一工業株式会社 | 富士通ｾﾞﾈﾗﾙ技術研究棟建設工事 | NT | ニッタ BWNTJ-65C(RM/600) | 305H×305W×65D |  |  |  | 2 | 4640 | 9280 | 20000 | 1600 | 21600
2019-05-23 | 351087 | 0001 | ニッタ株式会社 | 127 | 古泉 匡 | 127190531 | 03023 | コトヒラ工業株式会社 | OEM(ｺﾄﾋﾗ) | NSP | ニッタ 3601-6X RI AA | 210H×950W×68T | NHEP-11011-0 |  |  | 1 | 11600 | 11600 | 11600 | 928 | 12528
2019-05-23 | 351126 | 0003 | 日本バイリーン株式会社 | 151 | 内藤 慎二 | 151190510 | 02845 | 赤門ウイレックス株式会社 | ｴｽﾋﾞｰｽﾊﾟｲｽ工業㈱埼玉工場 | VZ | ﾊﾞｲﾘｰﾝ VZ-65M-36FC OG 両連結金具付 | 500W*500H*290D |  |  |  | 4 | 12000 | 48000 | 0 | 0 | 0
2019-05-23 | 351126 | 0003 | 日本バイリーン株式会社 | 151 | 内藤 慎二 | 151190510 | 02845 | 赤門ウイレックス株式会社 | ｴｽﾋﾞｰｽﾊﾟｲｽ工業㈱埼玉工場 |  |  |  |  | ※見積№ T19-00493-01 |  | 0 | 0 | 0 | 48000 | 3840 | 51840
2019-05-23 | 351128 | 0003 | 日本バイリーン株式会社 | 139 | 高橋 重幸 | 139190503 | 00625 | 三菱重工冷熱株式会社 | 鴻巣消防署 | VXX | ﾊﾞｲﾘｰﾝ ﾏﾙﾁｽﾘﾑ 効率90% | 450×350×355 |  |  |  | 2 | 7100 | 14200 | 0 | 0 | 0
2019-05-23 | 351128 | 0003 | 日本バイリーン株式会社 | 139 | 高橋 重幸 | 139190503 | 00625 | 三菱重工冷熱株式会社 | 鴻巣消防署 | VM | ﾊﾞｲﾘｰﾝ SVMT-90 | 550×680×150 |  |  |  | 2 | 9450 | 18900 | 0 | 0 | 0
2019-05-23 | 351128 | 0003 | 日本バイリーン株式会社 | 139 | 高橋 重幸 | 139190503 | 00625 | 三菱重工冷熱株式会社 | 鴻巣消防署 |  |  |  |  | ※実績注番 139160503 |  | 0 | 0 | 0 | 33100 | 2648 | 35748
2019-05-23 | 351129 | 0003 | 日本バイリーン株式会社 | 161 | 内藤 慎二 | 161190505 | 02716 | 富士電機株式会社 | 貴社 | VR | ﾊﾞｲﾘｰﾝ PS/600N | 440×320 |  |  |  | 21 | 260 | 5460 | 0 | 0 | 0
2019-05-23 | 351129 | 0003 | 日本バイリーン株式会社 | 161 | 内藤 慎二 | 161190505 | 02716 | 富士電機株式会社 | 貴社 | VR | ﾊﾞｲﾘｰﾝ PS/600N | 315×200 |  |  |  | 4 | 120 | 480 | 0 | 0 | 0
2019-05-23 | 351129 | 0003 | 日本バイリーン株式会社 | 161 | 内藤 慎二 | 161190505 | 02716 | 富士電機株式会社 | 貴社 | VR | ﾊﾞｲﾘｰﾝ PS/600N | 585×180 |  |  |  | 1 | 200 | 200 | 0 | 0 | 0
2019-05-23 | 351129 | 0003 | 日本バイリーン株式会社 | 161 | 内藤 慎二 | 161190505 | 02716 | 富士電機株式会社 | 貴社 | VR | ﾊﾞｲﾘｰﾝ PS/600N | 460×180 |  |  |  | 1 | 150 | 150 | 0 | 0 | 0
2019-05-23 | 351129 | 0003 | 日本バイリーン株式会社 | 161 | 内藤 慎二 | 161190505 | 02716 | 富士電機株式会社 | 貴社 | VR | ﾊﾞｲﾘｰﾝ PS/600N | 430×280 |  |  |  | 4 | 220 | 880 | 0 | 0 | 0
2019-05-23 | 351129 | 0003 | 日本バイリーン株式会社 | 161 | 内藤 慎二 | 161190505 | 02716 | 富士電機株式会社 | 貴社 | VR | ﾊﾞｲﾘｰﾝ PS/600N | 425×275 |  |  |  | 6 | 220 | 1320 | 0 | 0 | 0
2019-05-23 | 351129 | 0003 | 日本バイリーン株式会社 | 161 | 内藤 慎二 | 161190505 | 02716 | 富士電機株式会社 | 貴社 | VR | ﾊﾞｲﾘｰﾝ PS/600N | 425×195 |  |  |  | 2 | 150 | 300 | 0 | 0 | 0
2019-05-23 | 351129 | 0003 | 日本バイリーン株式会社 | 161 | 内藤 慎二 | 161190505 | 02716 | 富士電機株式会社 | 貴社 | SX32 | 梱包送料 |  |  |  |  | 1 | 0 | 1500 | 0 | 0 | 0
2019-05-23 | 351129 | 0003 | 日本バイリーン株式会社 | 161 | 内藤 慎二 | 161190505 | 02716 | 富士電機株式会社 | 貴社 |  |  |  |  | ※見積№ T19-00330-01 |  | 0 | 0 | 0 | 10290 | 823 | 11113
2019-05-23 | 351132 | 0003 | 日本バイリーン株式会社 | 150 | 古泉 匡 | 150190514 | 03263 | 株式会社第一管理代行 | 帝京大学 板橋ｷｬﾝﾊﾟｽ | VT | ﾊﾞｲﾘｰﾝ PS/600N | 1.6×20m |  |  |  | 1 | 43400 | 43400 | 0 | 0 | 0
2019-05-23 | 351132 | 0003 | 日本バイリーン株式会社 | 150 | 古泉 匡 | 150190514 | 03263 | 株式会社第一管理代行 | 帝京大学 板橋ｷｬﾝﾊﾟｽ |  |  |  |  | ※金額は古泉より、鈴木様に依頼しています。 |  | 0 | 0 | 0 | 0 | 0 | 0
2019-05-23 | 351132 | 0003 | 日本バイリーン株式会社 | 150 | 古泉 匡 | 150190514 | 03263 | 株式会社第一管理代行 | 帝京大学 板橋ｷｬﾝﾊﾟｽ |  |  |  |  | ※見積№ T19-00682-01 |  | 0 | 0 | 0 | 43400 | 3472 | 46872
2019-05-23 | 351133 | 0003 | 日本バイリーン株式会社 | 121 | 高橋 重幸 | 121190504 | 00042 | 新菱冷熱工業株式会社 | 豊洲六丁目地区地域冷暖房施設ﾌﾟﾗﾝﾄ関連工事 | VR | ﾊﾞｲﾘｰﾝ PS/150N | 1.6×30m |  |  |  | 1 | 30000 | 30000 | 0 | 0 | 0
2019-05-23 | 351133 | 0003 | 日本バイリーン株式会社 | 121 | 高橋 重幸 | 121190504 | 00042 | 新菱冷熱工業株式会社 | 豊洲六丁目地区地域冷暖房施設ﾌﾟﾗﾝﾄ関連工事 |  |  |  |  | ※現着前に近藤様へ連絡願います。 |  | 0 | 0 | 0 | 0 | 0 | 0
2019-05-23 | 351133 | 0003 | 日本バイリーン株式会社 | 121 | 高橋 重幸 | 121190504 | 00042 | 新菱冷熱工業株式会社 | 豊洲六丁目地区地域冷暖房施設ﾌﾟﾗﾝﾄ関連工事 |  |  |  |  | ※見積№ S19-10645 |  | 0 | 0 | 0 | 30000 | 2400 | 32400
2019-05-23 | 351155 | 2748 | シマ産業株式会社 | 122 | 大畑 和樹 | 122190506 | 03030 | 三幸工業株式会社 | (仮称)Dﾀﾜｰ豊洲新築工事 | SAXB | DG87-741(縦) | 0～300Pa |  |  |  | 1 | 5700 | 5700 | 0 | 0 | 0
2019-05-23 | 351155 | 2748 | シマ産業株式会社 | 122 | 大畑 和樹 | 122190506 | 03030 | 三幸工業株式会社 | (仮称)Dﾀﾜｰ豊洲新築工事 | SAXB | CL13-291 | 60～300Pa |  |  |  | 1 | 7200 | 7200 | 0 | 0 | 0
2019-05-23 | 351155 | 2748 | シマ産業株式会社 | 122 | 大畑 和樹 | 122190506 | 03030 | 三幸工業株式会社 | (仮称)Dﾀﾜｰ豊洲新築工事 |  |  |  |  | ※122190507･122190508と同送願います |  | 0 | 0 | 0 | 12900 | 1032 | 13932
2019-05-23 | 351156 | 2748 | シマ産業株式会社 | 122 | 大畑 和樹 | 122190507 | 03030 | 三幸工業株式会社 | ㈱なとり埼玉ﾐｰﾄﾌｧｸﾄﾘｰ | SAXB | DG87-541 | 0～500Pa |  |  |  | 1 | 4400 | 4400 | 0 | 0 | 0
2019-05-23 | 351156 | 2748 | シマ産業株式会社 | 122 | 大畑 和樹 | 122190507 | 03030 | 三幸工業株式会社 | ㈱なとり埼玉ﾐｰﾄﾌｧｸﾄﾘｰ |  |  |  |  | ※122190506･122190508と同送願います。 |  | 0 | 0 | 0 | 4400 | 352 | 4752
2019-05-23 | 351157 | 2748 | シマ産業株式会社 | 122 | 大畑 和樹 | 122190508 | 03030 | 三幸工業株式会社 | 江東区夢の島競技場機械設備改修工事 | SAXB | DG87-541 | 0～500Pa |  |  |  | 3 | 4400 | 13200 | 0 | 0 | 0
2019-05-23 | 351157 | 2748 | シマ産業株式会社 | 122 | 大畑 和樹 | 122190508 | 03030 | 三幸工業株式会社 | 江東区夢の島競技場機械設備改修工事 |  |  |  |  | ※122190506･122190507と同送願います。 |  | 0 | 0 | 0 | 13200 | 1056 | 14256
2019-05-23 | 351510 | 0001 | ニッタ株式会社 | 161 | 内藤 慎二 | 161190414 | 00353 | 三機工業株式会社 | 第一三共ﾊﾞｲｵﾃｯｸ㈱ |  |  |  |  | 研究実験動物 |  | 0 | 0 | 0 | 0 | 0 | 0
2019-05-23 | 351510 | 0001 | ニッタ株式会社 | 161 | 内藤 慎二 | 161190414 | 00353 | 三機工業株式会社 | 第一三共ﾊﾞｲｵﾃｯｸ㈱ | NEM | ニッタ ME-98-F GO EI | 610×610×292 |  |  |  | 6 | 15000 | 90000 | 0 | 0 | 0
2019-05-23 | 351510 | 0001 | ニッタ株式会社 | 161 | 内藤 慎二 | 161190414 | 00353 | 三機工業株式会社 | 第一三共ﾊﾞｲｵﾃｯｸ㈱ | NEM | ニッタ ME-98-W GO EI | 305×610×292 |  |  |  | 3 | 10000 | 30000 | 0 | 0 | 0
2019-05-23 | 351510 | 0001 | ニッタ株式会社 | 161 | 内藤 慎二 | 161190414 | 00353 | 三機工業株式会社 | 第一三共ﾊﾞｲｵﾃｯｸ㈱ |  |  |  |  | ※実績注番：162180402（2018年12月納入） |  | 0 | 0 | 0 | 120000 | 9600 | 129600
2019-05-23 | 351680 | 2708 | 日立空調ソリューションズ株式会社 | 151 | 内藤 慎二 | 151190509 | 04165 | 藤田テクノ株式会社 | 石福金属興業㈱草加工場 | ZXXM | F-160L |  |  |  |  | 2 | 2400 | 4800 | 0 | 0 | 0
2019-05-23 | 351680 | 2708 | 日立空調ソリューションズ株式会社 | 151 | 内藤 慎二 | 151190509 | 04165 | 藤田テクノ株式会社 | 石福金属興業㈱草加工場 | ZXXM | 送料 |  |  |  |  | 1 | 0 | 1000 | 0 | 0 | 0
2019-05-23 | 351680 | 2708 | 日立空調ソリューションズ株式会社 | 151 | 内藤 慎二 | 151190509 | 04165 | 藤田テクノ株式会社 | 石福金属興業㈱草加工場 |  |  |  |  | ※実績注番 151190219(2019年2月) |  | 0 | 0 | 0 | 5800 | 464 | 6264
2019-05-23 | 351775 | 0129 | シーアンドエー株式会社 | 151 | 内藤 慎二 | 151190504 | 01091 | ヴェオリア･ジェネッツ株式会社 | DIC川村記念美術館 | STXS | ﾌｨﾙﾀ交換・洗浄費 |  |  |  |  | 1 | 0 | 19900 | 19900 | 1592 | 21492
2019-05-23 | 352187 | 0217 | 三幸工業株式会社 | 122 | 大畑 和樹 | 122190301 | 00032 | 第一工業株式会社 | 富士通ｾﾞﾈﾗﾙ技術研究棟建設工事 |  |  |  |  | ﾌｨﾙﾀﾕﾆｯﾄ用当て板 |  | 0 | 0 | 0 | 0 | 0 | 0
2019-05-23 | 352187 | 0217 | 三幸工業株式会社 | 122 | 大畑 和樹 | 122190301 | 00032 | 第一工業株式会社 | 富士通ｾﾞﾈﾗﾙ技術研究棟建設工事 | SB | 三幸工業ﾌﾙｻｲｽﾞ用 |  |  |  |  | 1 | 3000 | 3000 | 0 | 0 | 0
2019-05-23 | 352187 | 0217 | 三幸工業株式会社 | 122 | 大畑 和樹 | 122190301 | 00032 | 第一工業株式会社 | 富士通ｾﾞﾈﾗﾙ技術研究棟建設工事 | SB | 三幸工業ﾊｰﾌｻｲｽﾞ用 |  |  |  |  | 1 | 2700 | 2700 | 0 | 0 | 0
2019-05-23 | 352187 | 0217 | 三幸工業株式会社 | 122 | 大畑 和樹 | 122190301 | 00032 | 第一工業株式会社 | 富士通ｾﾞﾈﾗﾙ技術研究棟建設工事 | SX32 | 運搬費(混載便) |  |  |  |  | 1 | 0 | 2500 | 0 | 0 | 0
2019-05-23 | 352187 | 0217 | 三幸工業株式会社 | 122 | 大畑 和樹 | 122190301 | 00032 | 第一工業株式会社 | 富士通ｾﾞﾈﾗﾙ技術研究棟建設工事 |  |  |  |  | ※現着前に村田様へ連絡願います。 |  | 0 | 0 | 0 | 8200 | 656 | 8856
2019-05-24 | 351092 | 0001 | ニッタ株式会社 | 127 | 古泉 匡 | 127190510 | 03023 | コトヒラ工業株式会社 | OEM(ｺﾄﾋﾗ) | NSP | ニッタ 3601-6X RO AA | 420H×440W×68T | WHEP-14054-0 |  |  | 5 | 9000 | 45000 | 45000 | 3600 | 48600
2019-05-24 | 351093 | 0001 | ニッタ株式会社 | 127 | 古泉 匡 | 127190521 | 03023 | コトヒラ工業株式会社 | OEM(ｺﾄﾋﾗ) | NSP | ニッタ TNNA30U5-6XN6PX FIX AA | 590H×725W×47T | THEP-12227-2 |  |  | 5 | 31500 | 157500 | 157500 | 12600 | 170100
2019-05-24 | 351094 | 0001 | ニッタ株式会社 | 127 | 古泉 匡 | 127190528 | 03023 | コトヒラ工業株式会社 | OEM(ｺﾄﾋﾗ) | NSP | ニッタ TNNA30U5-6XN6PX FIX AA | 250H×500W×47T | THEP-12225-2 |  |  | 4 | 21000 | 84000 | 0 | 0 | 0
2019-05-24 | 351094 | 0001 | ニッタ株式会社 | 127 | 古泉 匡 | 127190528 | 03023 | コトヒラ工業株式会社 | OEM(ｺﾄﾋﾗ) | NSP | ニッタ TNNA30U5-6XN6PX FIX AA | 200H×800W×47T | THEP-12226-2 |  |  | 4 | 28000 | 112000 | 0 | 0 | 0
2019-05-24 | 351094 | 0001 | ニッタ株式会社 | 127 | 古泉 匡 | 127190528 | 03023 | コトヒラ工業株式会社 | OEM(ｺﾄﾋﾗ) | NSP | ニッタ TNNA30U5-6XN6PX FIX AA | 590H×725W×47T | THEP-12227-2 |  |  | 8 | 31500 | 252000 | 448000 | 35840 | 483840
2019-05-24 | 351148 | 0005 | 株式会社アクシー | 121 | 高橋 重幸 | 121180607 | 00042 | 新菱冷熱工業株式会社 | 東京国際展示場(28)増築空調設備工事 | PUXM | アクシーOM-150(25t) | 1000×1000 |  |  |  | 2 | 5250 | 10500 | 0 | 0 | 0
2019-05-24 | 351148 | 0005 | 株式会社アクシー | 121 | 高橋 重幸 | 121180607 | 00042 | 新菱冷熱工業株式会社 | 東京国際展示場(28)増築空調設備工事 |  |  |  |  | ※現着前に月永様へ連絡願います。 |  | 0 | 0 | 0 | 10500 | 840 | 11340
2019-05-24 | 351177 | 0003 | 日本バイリーン株式会社 | 123 | 前田 健太 | 123180802 | 00051 | ダイダン株式会社 | 道玄坂一丁目駅前地区第一種市街地再開発事業 | VR | ﾊﾞｲﾘｰﾝ FC-620N | 1.6×50m |  |  |  | 1 | 11000 | 11000 | 0 | 0 | 0
2019-05-24 | 351177 | 0003 | 日本バイリーン株式会社 | 123 | 前田 健太 | 123180802 | 00051 | ダイダン株式会社 | 道玄坂一丁目駅前地区第一種市街地再開発事業 | VXX | ﾊﾞｲﾘｰﾝ 送料 |  |  |  |  | 1 | 0 | 1500 | 0 | 0 | 0
2019-05-24 | 351177 | 0003 | 日本バイリーン株式会社 | 123 | 前田 健太 | 123180802 | 00051 | ダイダン株式会社 | 道玄坂一丁目駅前地区第一種市街地再開発事業 |  |  |  |  | ※ﾀﾞｲﾀﾞﾝ㈱売り実績通り |  | 0 | 0 | 0 | 0 | 0 | 0
2019-05-24 | 351177 | 0003 | 日本バイリーン株式会社 | 123 | 前田 健太 | 123180802 | 00051 | ダイダン株式会社 | 道玄坂一丁目駅前地区第一種市街地再開発事業 |  |  |  |  | ※現着前に御担当者様へ連絡願います。 |  | 0 | 0 | 0 | 12500 | 1000 | 13500
2019-05-24 | 351511 | 0001 | ニッタ株式会社 | 123 | 前田 健太 | 123190413 | 00031 | 株式会社大気社 | 日本生命日本橋ﾋﾞﾙ1階ﾃﾅﾝﾄ入居工事 | NBP | ニッタ 0.5×1P-PTG-AS | 425Hx730Wx260L 23kg |  |  |  | 1 | 28600 | 28600 | 0 | 0 | 0
2019-05-24 | 351511 | 0001 | ニッタ株式会社 | 123 | 前田 健太 | 123190413 | 00031 | 株式会社大気社 | 日本生命日本橋ﾋﾞﾙ1階ﾃﾅﾝﾄ入居工事 | NT | ニッタ NT-20W（RM/600） | 305Hx610Wx20 |  |  |  | 1 | 1080 | 1080 | 29680 | 2374 | 32054
2019-05-24 | 351729 | 2759 | 株式会社ＰＤエコシステム | 151 | 内藤 慎二 | 151190509 | 04165 | 藤田テクノ株式会社 | 石福金属興業㈱草加工場 | SXXS | 作業費（発注あり） | 5/24,25,26 |  |  |  | 1 | 0 | 234000 | 234000 | 18720 | 252720
2019-05-24 | 352047 | 0001 | ニッタ株式会社 | 123 | 前田 健太 | 123180802 | 00051 | ダイダン株式会社 | 道玄坂一丁目駅前地区第一種市街地再開発事業 | NT | ニッタ NT-25X(RM/400)補強 厚両 両P | 1470H×520W×25T |  |  |  | 2 | 2900 | 5800 | 0 | 0 | 0
2019-05-24 | 352047 | 0001 | ニッタ株式会社 | 123 | 前田 健太 | 123180802 | 00051 | ダイダン株式会社 | 道玄坂一丁目駅前地区第一種市街地再開発事業 | NT | ニッタ NT-25X(RM/400)補強 厚両 両P | 1370H×455W×25T |  |  |  | 2 | 2600 | 5200 | 0 | 0 | 0
2019-05-24 | 352047 | 0001 | ニッタ株式会社 | 123 | 前田 健太 | 123180802 | 00051 | ダイダン株式会社 | 道玄坂一丁目駅前地区第一種市街地再開発事業 | NT | ニッタ NT-25X(RM/400)補強 厚両 両P | 1215H×760W×25T |  |  |  | 1 | 3300 | 3300 | 0 | 0 | 0
2019-05-24 | 352047 | 0001 | ニッタ株式会社 | 123 | 前田 健太 | 123180802 | 00051 | ダイダン株式会社 | 道玄坂一丁目駅前地区第一種市街地再開発事業 | NT | ニッタ NT-25X(RM/400)補強 厚両 両P | 1470H×520W×25T |  |  |  | 2 | 2900 | 5800 | 0 | 0 | 0
2019-05-24 | 352047 | 0001 | ニッタ株式会社 | 123 | 前田 健太 | 123180802 | 00051 | ダイダン株式会社 | 道玄坂一丁目駅前地区第一種市街地再開発事業 | NT | ニッタ NT-25X(RM/400)補強 厚両 両P | 1470H×520W×25T |  |  |  | 2 | 2900 | 5800 | 0 | 0 | 0
2019-05-24 | 352047 | 0001 | ニッタ株式会社 | 123 | 前田 健太 | 123180802 | 00051 | ダイダン株式会社 | 道玄坂一丁目駅前地区第一種市街地再開発事業 | NT | ニッタ NT-25X(RM/400)補強 厚両 両P | 1470H×615W×25T |  |  |  | 2 | 2600 | 5200 | 0 | 0 | 0
2019-05-24 | 352047 | 0001 | ニッタ株式会社 | 123 | 前田 健太 | 123180802 | 00051 | ダイダン株式会社 | 道玄坂一丁目駅前地区第一種市街地再開発事業 | NT | ニッタ NT-25X(RM/400)補強 厚両 両P | 1470H×615W×25T |  |  |  | 2 | 2600 | 5200 | 0 | 0 | 0
2019-05-24 | 352047 | 0001 | ニッタ株式会社 | 123 | 前田 健太 | 123180802 | 00051 | ダイダン株式会社 | 道玄坂一丁目駅前地区第一種市街地再開発事業 | NT | ニッタ NT-25X(RM/400)補強 厚両 両P | 1370H×455W×25T |  |  |  | 4 | 2600 | 10400 | 0 | 0 | 0
2019-05-24 | 352047 | 0001 | ニッタ株式会社 | 123 | 前田 健太 | 123180802 | 00051 | ダイダン株式会社 | 道玄坂一丁目駅前地区第一種市街地再開発事業 | NT | ニッタ NT-25X(RM/400)補強 厚両 両P | 1470H×615W×25T |  |  |  | 2 | 2600 | 5200 | 51900 | 4152 | 56052
2019-05-24 | 352189 | 0217 | 三幸工業株式会社 | 121 | 高橋 重幸 | 121190214 | 00042 | 新菱冷熱工業株式会社 | TDS新ｱﾄﾗｸｼｮﾝ建設工事 | SX32 | 運搬費 |  |  |  |  | 1 | 0 | 30000 | 30000 | 2400 | 32400
2019-05-26 | 351406 | 0224 | 有限会社リブライト | 160 | 古泉 匡 | 160190505 | 00571 | 東洋熱工業株式会社 | TBS放送ｾﾝﾀｰ | SXXS | 作業費（発注あり） |  |  |  |  | 1 | 0 | 40000 | 0 | 0 | 0
2019-05-26 | 351406 | 0224 | 有限会社リブライト | 160 | 古泉 匡 | 160190505 | 00571 | 東洋熱工業株式会社 | TBS放送ｾﾝﾀｰ | SXXS | 駐車代 |  |  |  |  | 1 | 0 | 1666 | 41666 | 3333 | 44999
2019-05-27 | 351095 | 0001 | ニッタ株式会社 | 151 | 内藤 慎二 | 151190513 | 02845 | 赤門ウイレックス株式会社 | 長谷川香料㈱板倉工場 | NRL | ニッタ RLZ-90-X6-ZS Gﾅｼ | 335H×2009/4W×65D |  |  |  | 4 | 15600 | 62400 | 0 | 0 | 0
2019-05-27 | 351095 | 0001 | ニッタ株式会社 | 151 | 内藤 慎二 | 151190513 | 02845 | 赤門ウイレックス株式会社 | 長谷川香料㈱板倉工場 |  |  |  |  | ※送り状に｢長谷川香料㈱板倉工場｣と明記願います。 |  | 0 | 0 | 0 | 0 | 0 | 0
2019-05-27 | 351095 | 0001 | ニッタ株式会社 | 151 | 内藤 慎二 | 151190513 | 02845 | 赤門ウイレックス株式会社 | 長谷川香料㈱板倉工場 |  |  |  |  | ※図番 WEC-19017-0 |  | 0 | 0 | 0 | 62400 | 4992 | 67392
2019-05-27 | 351097 | 0001 | ニッタ株式会社 | 127 | 古泉 匡 | 127190529 | 03023 | コトヒラ工業株式会社 | OEM(ｺﾄﾋﾗ) | NSP | ニッタ 3607-61 RI AA | 305H×305W×68T | NHEP-10002-0 |  |  | 5 | 5500 | 27500 | 0 | 0 | 0
2019-05-27 | 351097 | 0001 | ニッタ株式会社 | 127 | 古泉 匡 | 127190529 | 03023 | コトヒラ工業株式会社 | OEM(ｺﾄﾋﾗ) | NSP | ニッタ 3607-61 RI AA | 305H×305W×68T | NHEP-10002-0 |  |  | 5 | 5500 | 27500 | 55000 | 4400 | 59400
2019-05-27 | 351098 | 0001 | ニッタ株式会社 | 151 | 内藤 慎二 | 151190514 | 02845 | 赤門ウイレックス株式会社 | 信州ｼｷｼﾏ |  |  |  |  | ≪食ﾊﾟﾝ包装強制冷却ｸｰﾗｰ≫ |  | 0 | 0 | 0 | 0 | 0 | 0
2019-05-27 | 351098 | 0001 | ニッタ株式会社 | 151 | 内藤 慎二 | 151190514 | 02845 | 赤門ウイレックス株式会社 | 信州ｼｷｼﾏ | NRL | ニッタ RLKJ-65-X6-GO(接着型) | 1394/2W*410H*65D |  |  |  | 1 | 9600 | 9600 | 0 | 0 | 0
2019-05-27 | 351098 | 0001 | ニッタ株式会社 | 151 | 内藤 慎二 | 151190514 | 02845 | 赤門ウイレックス株式会社 | 信州ｼｷｼﾏ |  |  |  |  | ≪ﾏﾌｨﾝPAC≫ |  | 0 | 0 | 0 | 0 | 0 | 0
2019-05-27 | 351098 | 0001 | ニッタ株式会社 | 151 | 内藤 慎二 | 151190514 | 02845 | 赤門ウイレックス株式会社 | 信州ｼｷｼﾏ | NRL | ニッタ RLKJ-90-F6-GO(接着型) | 610W*610H*65D |  |  |  | 5 | 6000 | 30000 | 0 | 0 | 0
2019-05-27 | 351098 | 0001 | ニッタ株式会社 | 151 | 内藤 慎二 | 151190514 | 02845 | 赤門ウイレックス株式会社 | 信州ｼｷｼﾏ | NRL | ニッタ RLKJ-90-H6-GO(接着型) | 305W*610H*65D |  |  |  | 5 | 3900 | 19500 | 0 | 0 | 0
2019-05-27 | 351098 | 0001 | ニッタ株式会社 | 151 | 内藤 慎二 | 151190514 | 02845 | 赤門ウイレックス株式会社 | 信州ｼｷｼﾏ |  |  |  |  | ≪冷凍課AHU≫ |  | 0 | 0 | 0 | 0 | 0 | 0
2019-05-27 | 351098 | 0001 | ニッタ株式会社 | 151 | 内藤 慎二 | 151190514 | 02845 | 赤門ウイレックス株式会社 | 信州ｼｷｼﾏ | NRL | ニッタ RLKJ-65-X-GO(接着型) | 480W*900H*65D |  |  |  | 21 | 7100 | 149100 | 0 | 0 | 0
2019-05-27 | 351098 | 0001 | ニッタ株式会社 | 151 | 内藤 慎二 | 151190514 | 02845 | 赤門ウイレックス株式会社 | 信州ｼｷｼﾏ | NRL | ニッタ RLKJ-65-X-GO(接着型) | 590W*900H*65D |  |  |  | 10 | 8300 | 83000 | 0 | 0 | 0
2019-05-27 | 351098 | 0001 | ニッタ株式会社 | 151 | 内藤 慎二 | 151190514 | 02845 | 赤門ウイレックス株式会社 | 信州ｼｷｼﾏ |  |  |  |  | ※実績注番 151180521(2018年5月) |  | 0 | 0 | 0 | 0 | 0 | 0
2019-05-27 | 351098 | 0001 | ニッタ株式会社 | 151 | 内藤 慎二 | 151190514 | 02845 | 赤門ウイレックス株式会社 | 信州ｼｷｼﾏ |  |  |  |  | ※各梱包に系統名を明記願います。 |  | 0 | 0 | 0 | 291200 | 23296 | 314496
2019-05-27 | 351179 | 0005 | 株式会社アクシー | 150 | 古泉 匡 | 150190507 | 02850 | 株式会社アメフレック | (有)安積精機工業 | PUXM | アクシーｻﾗﾝﾈｯﾄ鉄芯ﾚｻﾞｰ巻 6φ | 585×585 | W2補強 |  |  | 4 | 2180 | 8720 | 0 | 0 | 0
2019-05-27 | 351179 | 0005 | 株式会社アクシー | 150 | 古泉 匡 | 150190507 | 02850 | 株式会社アメフレック | (有)安積精機工業 | PUXM | アクシー送料 |  |  |  |  | 1 | 0 | 1500 | 0 | 0 | 0
2019-05-27 | 351179 | 0005 | 株式会社アクシー | 150 | 古泉 匡 | 150190507 | 02850 | 株式会社アメフレック | (有)安積精機工業 |  |  |  |  | ※見積№ 037-304-190426-14 |  | 0 | 0 | 0 | 10220 | 818 | 11038
2019-05-27 | 351180 | 0005 | 株式会社アクシー | 150 | 古泉 匡 | 150190510 | 02850 | 株式会社アメフレック | (有)安積精機工業 | PUXM | アクシーｻﾗﾝﾈｯﾄ鉄芯ﾚｻﾞｰ巻 6φ | 635×560 片十字補強 |  |  |  | 2 | 2020 | 4040 | 0 | 0 | 0
2019-05-27 | 351180 | 0005 | 株式会社アクシー | 150 | 古泉 匡 | 150190510 | 02850 | 株式会社アメフレック | (有)安積精機工業 | PUXM | アクシー送料 |  |  |  |  | 1 | 0 | 1500 | 0 | 0 | 0
2019-05-27 | 351180 | 0005 | 株式会社アクシー | 150 | 古泉 匡 | 150190510 | 02850 | 株式会社アメフレック | (有)安積精機工業 |  |  |  |  | ※見積№ 037-304-190426-14 |  | 0 | 0 | 0 | 5540 | 443 | 5983
2019-05-27 | 351220 | 2748 | シマ産業株式会社 | 122 | 大畑 和樹 | 122190510 | 03030 | 三幸工業株式会社 | 凸版印刷㈱深谷工場 | SAXB | DG87-541 | 0～500Pa |  |  |  | 1 | 4400 | 4400 | 0 | 0 | 0
2019-05-27 | 351220 | 2748 | シマ産業株式会社 | 122 | 大畑 和樹 | 122190510 | 03030 | 三幸工業株式会社 | 凸版印刷㈱深谷工場 |  |  |  |  | ※他4物件と同送願います。 |  | 0 | 0 | 0 | 4400 | 352 | 4752
2019-05-27 | 351221 | 2748 | シマ産業株式会社 | 122 | 大畑 和樹 | 122190511 | 03030 | 三幸工業株式会社 | ㈱なとり埼玉ﾐｰﾄﾌｧｸﾄﾘｰ | SAXB | DG87-541 | 0～500Pa |  |  |  | 1 | 4400 | 4400 | 0 | 0 | 0
2019-05-27 | 351221 | 2748 | シマ産業株式会社 | 122 | 大畑 和樹 | 122190511 | 03030 | 三幸工業株式会社 | ㈱なとり埼玉ﾐｰﾄﾌｧｸﾄﾘｰ |  |  |  |  | ※他4物件と同送願います。 |  | 0 | 0 | 0 | 4400 | 352 | 4752
2019-05-27 | 351222 | 2748 | シマ産業株式会社 | 122 | 大畑 和樹 | 122190512 | 03030 | 三幸工業株式会社 | AGC㈱千葉工場 | SAXB | DG87-541 | 0～500Pa |  |  |  | 1 | 4400 | 4400 | 0 | 0 | 0
2019-05-27 | 351222 | 2748 | シマ産業株式会社 | 122 | 大畑 和樹 | 122190512 | 03030 | 三幸工業株式会社 | AGC㈱千葉工場 |  |  |  |  | ※他4物件と同送願います。 |  | 0 | 0 | 0 | 4400 | 352 | 4752
2019-05-27 | 351223 | 2748 | シマ産業株式会社 | 122 | 大畑 和樹 | 122190513 | 03030 | 三幸工業株式会社 | 陽和病院旧南関改修工事 | SAXB | DG87-541 | 0～300Pa |  |  |  | 1 | 4400 | 4400 | 0 | 0 | 0
2019-05-27 | 351223 | 2748 | シマ産業株式会社 | 122 | 大畑 和樹 | 122190513 | 03030 | 三幸工業株式会社 | 陽和病院旧南関改修工事 |  |  |  |  | ※他4物件と同送願います。 |  | 0 | 0 | 0 | 4400 | 352 | 4752
2019-05-27 | 351224 | 2748 | シマ産業株式会社 | 122 | 大畑 和樹 | 122190514 | 03030 | 三幸工業株式会社 | MK-To人材開発ｾﾝﾀｰﾌﾟﾛｼﾞｪｸﾄ | SAXB | DG87-541 | 0～300Pa |  |  |  | 2 | 4400 | 8800 | 0 | 0 | 0
2019-05-27 | 351224 | 2748 | シマ産業株式会社 | 122 | 大畑 和樹 | 122190514 | 03030 | 三幸工業株式会社 | MK-To人材開発ｾﾝﾀｰﾌﾟﾛｼﾞｪｸﾄ |  |  |  |  | ※他4物件と同送願います。 |  | 0 | 0 | 0 | 8800 | 704 | 9504
2019-05-27 | 352048 | 0001 | ニッタ株式会社 | 160 | 古泉 匡 | 160190508 | 00032 | 第一工業株式会社 | 三菱電機鎌倉製作所2A工場MD品CR空調設備工事 | NT | ニッタ NT-20W(RM/600) | 305H×610W×20T |  |  |  | 1 | 1070 | 1070 | 0 | 0 | 0
2019-05-27 | 352048 | 0001 | ニッタ株式会社 | 160 | 古泉 匡 | 160190508 | 00032 | 第一工業株式会社 | 三菱電機鎌倉製作所2A工場MD品CR空調設備工事 | NT | ニッタ NT-20W(RM/600) | 305H×610W×20T |  |  |  | 1 | 1070 | 1070 | 0 | 0 | 0
2019-05-27 | 352048 | 0001 | ニッタ株式会社 | 160 | 古泉 匡 | 160190508 | 00032 | 第一工業株式会社 | 三菱電機鎌倉製作所2A工場MD品CR空調設備工事 | NEM | ニッタ EP-90-W GO | 305H×610W×150D |  |  |  | 1 | 3060 | 3060 | 0 | 0 | 0
2019-05-27 | 352048 | 0001 | ニッタ株式会社 | 160 | 古泉 匡 | 160190508 | 00032 | 第一工業株式会社 | 三菱電機鎌倉製作所2A工場MD品CR空調設備工事 | NSP | ニッタ 1555-12 RO | 610H×305W×292D |  |  |  | 1 | 10000 | 10000 | 15200 | 1217 | 16417
2019-05-27 | 352049 | 0001 | ニッタ株式会社 | 123 | 前田 健太 | 123180802 | 00051 | ダイダン株式会社 | 道玄坂一丁目駅前地区第一種市街地再開発事業 | NXX | ニッタ ﾛﾝｸﾞﾗｲﾌﾌｨﾙﾀ | 460H×1341/3W×25T |  |  |  | 1 | 9800 | 9800 | 0 | 0 | 0
2019-05-27 | 352049 | 0001 | ニッタ株式会社 | 123 | 前田 健太 | 123180802 | 00051 | ダイダン株式会社 | 道玄坂一丁目駅前地区第一種市街地再開発事業 | NXX | ニッタ ﾛﾝｸﾞﾗｲﾌﾌｨﾙﾀ | 460H×1626/3W×25T |  |  |  | 1 | 11000 | 11000 | 20800 | 1664 | 22464
2019-05-27 | 352073 | 0003 | 日本バイリーン株式会社 | 150 | 古泉 匡 | 150190504 | 02868 | 富士ﾌｲﾙﾑﾋﾞｼﾞﾈｽｲﾉﾍﾞｰｼｮﾝ株式会社 | 富士ｾﾞﾛｯｸｽ株式会社 横浜みなとみらい事業所 | VR | ﾊﾞｲﾘｰﾝ FR-585BL | 1100mm×10m |  |  |  | 1 | 13200 | 13200 | 0 | 0 | 0
2019-05-27 | 352073 | 0003 | 日本バイリーン株式会社 | 150 | 古泉 匡 | 150190504 | 02868 | 富士ﾌｲﾙﾑﾋﾞｼﾞﾈｽｲﾉﾍﾞｰｼｮﾝ株式会社 | 富士ｾﾞﾛｯｸｽ株式会社 横浜みなとみらい事業所 | VXX | ﾊﾞｲﾘｰﾝ 送料 |  |  |  |  | 1 | 0 | 1500 | 0 | 0 | 0
2019-05-27 | 352073 | 0003 | 日本バイリーン株式会社 | 150 | 古泉 匡 | 150190504 | 02868 | 富士ﾌｲﾙﾑﾋﾞｼﾞﾈｽｲﾉﾍﾞｰｼｮﾝ株式会社 | 富士ｾﾞﾛｯｸｽ株式会社 横浜みなとみらい事業所 |  |  |  |  | ※見積№ T10-01849-08 |  | 0 | 0 | 0 | 14700 | 1176 | 15876
2019-05-27 | 352076 | 0003 | 日本バイリーン株式会社 | 121 | 高橋 重幸 | 121190106 | 00042 | 新菱冷熱工業株式会社 | (仮称)Dﾀﾜｰ豊洲新築工事 | VR | ﾊﾞｲﾘｰﾝ FC-620N | 1.6×50m |  |  |  | 2 | 11800 | 23600 | 0 | 0 | 0
2019-05-27 | 352076 | 0003 | 日本バイリーン株式会社 | 121 | 高橋 重幸 | 121190106 | 00042 | 新菱冷熱工業株式会社 | (仮称)Dﾀﾜｰ豊洲新築工事 |  |  |  |  | ※現着前に中尾様へ連絡願います。 |  | 0 | 0 | 0 | 0 | 0 | 0
2019-05-27 | 352076 | 0003 | 日本バイリーン株式会社 | 121 | 高橋 重幸 | 121190106 | 00042 | 新菱冷熱工業株式会社 | (仮称)Dﾀﾜｰ豊洲新築工事 |  |  |  |  | ※新菱冷熱工業㈱売り実績通り |  | 0 | 0 | 0 | 23600 | 1888 | 25488
2019-05-27 | 352080 | 0003 | 日本バイリーン株式会社 | 161 | 内藤 慎二 | 161190512 | 01382 | 大成建設株式会社東京支店 | DHCｾﾝﾀｰﾌﾟﾗﾝﾄ外壁改修工事 | VR | ﾊﾞｲﾘｰﾝ FC-620N | 1.6×50m |  |  |  | 1 | 11800 | 11800 | 0 | 0 | 0
2019-05-27 | 352080 | 0003 | 日本バイリーン株式会社 | 161 | 内藤 慎二 | 161190512 | 01382 | 大成建設株式会社東京支店 | DHCｾﾝﾀｰﾌﾟﾗﾝﾄ外壁改修工事 | VXX | ﾊﾞｲﾘｰﾝ 送料 |  |  |  |  | 1 | 0 | 1500 | 0 | 0 | 0
2019-05-27 | 352080 | 0003 | 日本バイリーン株式会社 | 161 | 内藤 慎二 | 161190512 | 01382 | 大成建設株式会社東京支店 | DHCｾﾝﾀｰﾌﾟﾗﾝﾄ外壁改修工事 |  |  |  |  | ※現着前に麻生様へ連絡願います。 |  | 0 | 0 | 0 | 13300 | 1064 | 14364
2019-05-27 | 352242 | 0115 | 協成産業株式会社 | 160 | 古泉 匡 | 160190502 | 01383 | 新菱テクニカルサービス株式会社 | 有楽町電気ﾋﾞﾙ 南館7階医療法人社団 桜ﾒﾃﾞｲｽﾝ保守 |  |  |  |  | 日本ﾋﾟｰﾏｯｸ製中性能ﾌｨﾙﾀ(効率65%、相当品) |  | 0 | 0 | 0 | 0 | 0 | 0
2019-05-27 | 352242 | 0115 | 協成産業株式会社 | 160 | 古泉 匡 | 160190502 | 01383 | 新菱テクニカルサービス株式会社 | 有楽町電気ﾋﾞﾙ 南館7階医療法人社団 桜ﾒﾃﾞｲｽﾝ保守 | KXXK | 協成 WDP-25EA | 847W×348H×50D | KMPF-WD25/50D-65 |  |  | 1 | 5200 | 5200 | 0 | 0 | 0
2019-05-27 | 352242 | 0115 | 協成産業株式会社 | 160 | 古泉 匡 | 160190502 | 01383 | 新菱テクニカルサービス株式会社 | 有楽町電気ﾋﾞﾙ 南館7階医療法人社団 桜ﾒﾃﾞｲｽﾝ保守 | KXXK | 協成 送料 |  |  |  |  | 1 | 0 | 1500 | 0 | 0 | 0
2019-05-27 | 352242 | 0115 | 協成産業株式会社 | 160 | 古泉 匡 | 160190502 | 01383 | 新菱テクニカルサービス株式会社 | 有楽町電気ﾋﾞﾙ 南館7階医療法人社団 桜ﾒﾃﾞｲｽﾝ保守 |  |  |  |  | ※実績注番 160180506(2018年5月) |  | 0 | 0 | 0 | 6700 | 536 | 7236
2019-05-28 | 351161 | 0001 | ニッタ株式会社 | 127 | 古泉 匡 | 127190533 | 03023 | コトヒラ工業株式会社 | OEM(ｺﾄﾋﾗ) | NSP | ニッタ 3441-6XN3PX FIX AA | 500H×500W×65T | NHEP-12046-0 |  |  | 1 | 12750 | 12750 | 12750 | 1020 | 13770
2019-05-28 | 351162 | 0001 | ニッタ株式会社 | 127 | 古泉 匡 | 127190534 | 03023 | コトヒラ工業株式会社 | OEM(ｺﾄﾋﾗ) | NSP | ニッタ TNNA30U5-6XN6PX FIX AA | 590H×725W×47T | THEP-12227-2 |  |  | 2 | 31500 | 63000 | 63000 | 5040 | 68040
2019-05-28 | 351163 | 0001 | ニッタ株式会社 | 127 | 古泉 匡 | 127190530 | 03023 | コトヒラ工業株式会社 | OEM(ｺﾄﾋﾗ) | NSP | ニッタ 3607-61 RR AA | 305H×305W×68T | NHEP-09082-0 |  |  | 10 | 5500 | 55000 | 0 | 0 | 0
2019-05-28 | 351163 | 0001 | ニッタ株式会社 | 127 | 古泉 匡 | 127190530 | 03023 | コトヒラ工業株式会社 | OEM(ｺﾄﾋﾗ) | NSP | ニッタ 3607-61 RR AA | 305H×305W×68T | NHEP-09082-0 |  |  | 10 | 5500 | 55000 | 110000 | 8800 | 118800
2019-05-28 | 351189 | 0005 | 株式会社アクシー | 151 | 内藤 慎二 | 151190519 | 01091 | ヴェオリア･ジェネッツ株式会社 | DIC㈱総合研究所 | PUXM | アクシーPS/600N(ｱﾙﾐ枠) | 610W×305H×25T |  |  |  | 1 | 1270 | 1270 | 0 | 0 | 0
2019-05-28 | 351189 | 0005 | 株式会社アクシー | 151 | 内藤 慎二 | 151190519 | 01091 | ヴェオリア･ジェネッツ株式会社 | DIC㈱総合研究所 |  |  |  |  | ※可動取手付(H方向片側中央) |  | 0 | 0 | 0 | 1270 | 102 | 1372
2019-05-28 | 351241 | 0003 | 日本バイリーン株式会社 | 160 | 古泉 匡 | 160190510 | 03097 | 株式会社アルモルーチェ | ㈱ﾌｪﾆｯｸｽﾊﾞｲｵ | VR | ﾊﾞｲﾘｰﾝ AE-100W(ろ材のみ) | 200×200mm |  |  |  | 100 | 200 | 20000 | 0 | 0 | 0
2019-05-28 | 351241 | 0003 | 日本バイリーン株式会社 | 160 | 古泉 匡 | 160190510 | 03097 | 株式会社アルモルーチェ | ㈱ﾌｪﾆｯｸｽﾊﾞｲｵ | VXX | ﾊﾞｲﾘｰﾝ 送料 |  |  |  |  | 1 | 0 | 1500 | 0 | 0 | 0
2019-05-28 | 351241 | 0003 | 日本バイリーン株式会社 | 160 | 古泉 匡 | 160190510 | 03097 | 株式会社アルモルーチェ | ㈱ﾌｪﾆｯｸｽﾊﾞｲｵ |  |  |  |  | ※実績注番 160180312(2018年4月) |  | 0 | 0 | 0 | 0 | 0 | 0
2019-05-28 | 351241 | 0003 | 日本バイリーン株式会社 | 160 | 古泉 匡 | 160190510 | 03097 | 株式会社アルモルーチェ | ㈱ﾌｪﾆｯｸｽﾊﾞｲｵ |  |  |  |  | ※見積№ S17-10811 |  | 0 | 0 | 0 | 21500 | 1720 | 23220
2019-05-29 | 351183 | 0001 | ニッタ株式会社 | 151 | 内藤 慎二 | 151190506 | 02783 | ＴＭＥＳ株式会社 | ﾏｯｸｽ玉村工場 | DE | A-65-X | 500W×335H×65D用 |  |  |  | 8 | 2500 | 20000 | 0 | 0 | 0
2019-05-29 | 351183 | 0001 | ニッタ株式会社 | 151 | 内藤 慎二 | 151190506 | 02783 | ＴＭＥＳ株式会社 | ﾏｯｸｽ玉村工場 | DE | A-65-X | 606W×335H×65D用 |  |  |  | 6 | 3100 | 18600 | 0 | 0 | 0
2019-05-29 | 351183 | 0001 | ニッタ株式会社 | 151 | 内藤 慎二 | 151190506 | 02783 | ＴＭＥＳ株式会社 | ﾏｯｸｽ玉村工場 |  |  |  |  | ※実績注番 151180501(2018年5月) |  | 0 | 0 | 0 | 0 | 0 | 0
2019-05-29 | 351183 | 0001 | ニッタ株式会社 | 151 | 内藤 慎二 | 151190506 | 02783 | ＴＭＥＳ株式会社 | ﾏｯｸｽ玉村工場 | DE | RM/600 | 500W×335H×20T用 |  |  |  | 8 | 460 | 3680 | 0 | 0 | 0
2019-05-29 | 351183 | 0001 | ニッタ株式会社 | 151 | 内藤 慎二 | 151190506 | 02783 | ＴＭＥＳ株式会社 | ﾏｯｸｽ玉村工場 | DE | RM/600 | 606W×335H×20T用 |  |  |  | 6 | 560 | 3360 | 45640 | 3651 | 49291
2019-05-29 | 351188 | 0001 | ニッタ株式会社 | 127 | 古泉 匡 | 127190532 | 03023 | コトヒラ工業株式会社 | OEM(ｺﾄﾋﾗ) | NSP | ニッタ 34J1-6X RR AA | 250H×250W×68T | NHEP-08071-1 |  |  | 10 | 4600 | 46000 | 46000 | 3680 | 49680
2019-05-29 | 351253 | 0003 | 日本バイリーン株式会社 | 161 | 内藤 慎二 | 161190513 | 00643 | 高砂熱学工業株式会社 | ｻﾝｼｬｲﾝｼﾃｨ | VR | ﾊﾞｲﾘｰﾝ FC-620N | 1.6×50m |  |  |  | 1 | 11800 | 11800 | 0 | 0 | 0
2019-05-29 | 351253 | 0003 | 日本バイリーン株式会社 | 161 | 内藤 慎二 | 161190513 | 00643 | 高砂熱学工業株式会社 | ｻﾝｼｬｲﾝｼﾃｨ |  |  |  |  | ※現着前に山辺様へTEL願います。 |  | 0 | 0 | 0 | 0 | 0 | 0
2019-05-29 | 351253 | 0003 | 日本バイリーン株式会社 | 161 | 内藤 慎二 | 161190513 | 00643 | 高砂熱学工業株式会社 | ｻﾝｼｬｲﾝｼﾃｨ |  |  |  |  | ※見積№ S19-10642 |  | 0 | 0 | 0 | 11800 | 944 | 12744
2019-05-29 | 351274 | 0005 | 株式会社アクシー | 151 | 内藤 慎二 | 151190516 | 02783 | ＴＭＥＳ株式会社 | 箱根小涌園 | PUXM | アクシーｻﾗﾝﾛｯｸOM150(ｱﾙﾐ枠) | 340W×940H×25t |  |  |  | 8 | 2950 | 23600 | 0 | 0 | 0
2019-05-29 | 351274 | 0005 | 株式会社アクシー | 151 | 内藤 慎二 | 151190516 | 02783 | ＴＭＥＳ株式会社 | 箱根小涌園 |  |  |  |  | ※見積№ 037-304-190510-01A |  | 0 | 0 | 0 | 0 | 0 | 0
2019-05-29 | 351274 | 0005 | 株式会社アクシー | 151 | 内藤 慎二 | 151190516 | 02783 | ＴＭＥＳ株式会社 | 箱根小涌園 |  |  |  |  | ※送り状に｢箱根小涌園/高砂丸誠ｴﾝｼﾞﾆｱﾘﾝｸﾞｻｰﾋﾞｽ | ㈱殿支給品｣と明記願います。 | 0 | 0 | 0 | 23600 | 1888 | 25488
2019-05-29 | 351277 | 0005 | 株式会社アクシー | 151 | 内藤 慎二 | 151190521 | 02845 | 赤門ウイレックス株式会社 | 長谷川香料㈱板倉工場 | PUXM | アクシーPS/600N(ｱﾙﾐ枠付) | 630W×1090H×20T | ※ｸﾘﾝﾌﾟ金網 |  |  | 2 | 4960 | 9920 | 0 | 0 | 0
2019-05-29 | 351277 | 0005 | 株式会社アクシー | 151 | 内藤 慎二 | 151190521 | 02845 | 赤門ウイレックス株式会社 | 長谷川香料㈱板倉工場 | PUXM | アクシー送料 |  |  |  |  | 1 | 0 | 1500 | 11420 | 914 | 12334
2019-05-29 | 351512 | 0001 | ニッタ株式会社 | 123 | 前田 健太 | 123190205 | 00031 | 株式会社大気社 | ｷｯｺｰﾏﾝ新研究開発棟建設ﾌﾟﾛｼﾞｪｸﾄ | NBX | ニッタ 仕掛費 |  |  |  |  | 3 | 11200 | 33600 | 33600 | 2688 | 36288
2019-05-29 | 352050 | 0001 | ニッタ株式会社 | 122 | 大畑 和樹 | 122190314 | 00035 | 株式会社三晃空調 | 国際医療福祉大学病院 | NU | ニッタ NC-12C-GF | 305H×610W×457D |  |  |  | 1 | 37800 | 37800 | 37800 | 3024 | 40824
2019-05-29 | 352051 | 0001 | ニッタ株式会社 | 122 | 大畑 和樹 | 122190401 | 01520 | 橋本総業株式会社 | (仮称)JOC羽生工場新築工事 | NEH | ニッタ EHFU-A-D GI EO | 610H×610W×200D |  |  |  | 29 | 15700 | 455300 | 455300 | 36424 | 491724
2019-05-29 | 352052 | 0001 | ニッタ株式会社 | 122 | 大畑 和樹 | 122190416 | 02763 | 大成温調株式会社 | 静岡県立静岡がんｾﾝﾀｰ | NBPM | ニッタ 0.5×0.5PM-POS-SP |  |  |  |  | 1 | 131000 | 131000 | 131000 | 10480 | 141480
2019-05-29 | 352053 | 0001 | ニッタ株式会社 | 122 | 大畑 和樹 | 122190404 | 02763 | 大成温調株式会社 | (仮称)介護老人保健施設久米川 | NT | ニッタ NT-25X(AF200AR) | 250H×250W×25T |  |  |  | 1 | 1070 | 1070 | 0 | 0 | 0
2019-05-29 | 352053 | 0001 | ニッタ株式会社 | 122 | 大畑 和樹 | 122190404 | 02763 | 大成温調株式会社 | (仮称)介護老人保健施設久米川 | NT | ニッタ NT-25X(AF200AR) | 250H×250W×25T |  |  |  | 1 | 1070 | 1070 | 0 | 0 | 0
2019-05-29 | 352053 | 0001 | ニッタ株式会社 | 122 | 大畑 和樹 | 122190404 | 02763 | 大成温調株式会社 | (仮称)介護老人保健施設久米川 | NT | ニッタ NT-25X(AF200AR) | 400H×400W×25T |  |  |  | 1 | 1270 | 1270 | 3410 | 274 | 3684
2019-05-29 | 352190 | 0217 | 三幸工業株式会社 | 121 | 高橋 重幸 | 121190509 | 00042 | 新菱冷熱工業株式会社 | 凸版印刷㈱深谷工場 | SB | 三幸工業差圧計ﾎﾞｯｸｽ | 図番:SK18-KW101-01-A0 |  |  |  | 1 | 25000 | 25000 | 0 | 0 | 0
2019-05-29 | 352190 | 0217 | 三幸工業株式会社 | 121 | 高橋 重幸 | 121190509 | 00042 | 新菱冷熱工業株式会社 | 凸版印刷㈱深谷工場 | SX32 | 運搬費 |  |  |  |  | 1 | 0 | 3000 | 28000 | 2240 | 30240
2019-05-30 | 351204 | 0001 | ニッタ株式会社 | 127 | 古泉 匡 | 127190536 | 03023 | コトヒラ工業株式会社 | OEM(ｺﾄﾋﾗ) | NSP | ニッタ 3601-6X RI AA | 210H×950W×68T | NHEP-11011-0 |  |  | 1 | 11600 | 11600 | 11600 | 928 | 12528
2019-05-30 | 351260 | 0003 | 日本バイリーン株式会社 | 160 | 古泉 匡 | 160190509 | 00030 | 東洋熱工業株式会社 | TDK㈱成田工場D3棟 | VRX | ﾊﾞｲﾘｰﾝ VM-65MC PEﾗｲﾄﾊﾟｯｷﾝ | 575W×580H×65D |  |  |  | 3 | 6700 | 20100 | 0 | 0 | 0
2019-05-30 | 351260 | 0003 | 日本バイリーン株式会社 | 160 | 古泉 匡 | 160190509 | 00030 | 東洋熱工業株式会社 | TDK㈱成田工場D3棟 |  |  |  |  | ※実績注番 160181207(2018年12月) |  | 0 | 0 | 0 | 0 | 0 | 0
2019-05-30 | 351260 | 0003 | 日本バイリーン株式会社 | 160 | 古泉 匡 | 160190509 | 00030 | 東洋熱工業株式会社 | TDK㈱成田工場D3棟 |  |  |  |  | ※現着前に小山内様へ連絡願います。 |  | 0 | 0 | 0 | 20100 | 1608 | 21708
2019-05-30 | 351265 | 0003 | 日本バイリーン株式会社 | 151 | 内藤 慎二 | 151190520 | 01836 | コダック合同会社 | ｺﾀﾞｯｸ合同会社 群馬事業所 | VT | ﾊﾞｲﾘｰﾝ PS/400N | 895×325mm |  |  |  | 6 | 620 | 3720 | 0 | 0 | 0
2019-05-30 | 351265 | 0003 | 日本バイリーン株式会社 | 151 | 内藤 慎二 | 151190520 | 01836 | コダック合同会社 | ｺﾀﾞｯｸ合同会社 群馬事業所 | VT | ﾊﾞｲﾘｰﾝ PS/400N | 565×325mm |  |  |  | 32 | 400 | 12800 | 0 | 0 | 0
2019-05-30 | 351265 | 0003 | 日本バイリーン株式会社 | 151 | 内藤 慎二 | 151190520 | 01836 | コダック合同会社 | ｺﾀﾞｯｸ合同会社 群馬事業所 | VXX | ﾊﾞｲﾘｰﾝ 送料 |  |  |  |  | 1 | 0 | 1500 | 0 | 0 | 0
2019-05-30 | 351265 | 0003 | 日本バイリーン株式会社 | 151 | 内藤 慎二 | 151190520 | 01836 | コダック合同会社 | ｺﾀﾞｯｸ合同会社 群馬事業所 |  |  |  |  | ※すべてSTD |  | 0 | 0 | 0 | 18020 | 1442 | 19462
2019-05-30 | 351268 | 0003 | 日本バイリーン株式会社 | 121 | 高橋 重幸 | 121190512 | 00030 | 東洋熱工業株式会社 | (仮称)虎ノ門2-10計画作業所 | VR | ﾊﾞｲﾘｰﾝ FC-620N | 1.6×50m |  |  |  | 1 | 11800 | 11800 | 0 | 0 | 0
2019-05-30 | 351268 | 0003 | 日本バイリーン株式会社 | 121 | 高橋 重幸 | 121190512 | 00030 | 東洋熱工業株式会社 | (仮称)虎ノ門2-10計画作業所 | SX32 | 運搬費(混載便) |  |  |  |  | 1 | 0 | 1500 | 0 | 0 | 0
2019-05-30 | 351268 | 0003 | 日本バイリーン株式会社 | 121 | 高橋 重幸 | 121190512 | 00030 | 東洋熱工業株式会社 | (仮称)虎ノ門2-10計画作業所 |  |  |  |  | ※現着前に小川様へ連絡願います。 |  | 0 | 0 | 0 | 0 | 0 | 0
2019-05-30 | 351268 | 0003 | 日本バイリーン株式会社 | 121 | 高橋 重幸 | 121190512 | 00030 | 東洋熱工業株式会社 | (仮称)虎ノ門2-10計画作業所 |  |  |  |  | ※東洋熱工業㈱売り実績通り |  | 0 | 0 | 0 | 13300 | 1064 | 14364
2019-05-30 | 351269 | 0003 | 日本バイリーン株式会社 | 161 | 内藤 慎二 | 161190513 | 00643 | 高砂熱学工業株式会社 | ｻﾝｼｬｲﾝｼﾃｨ | VXX | ﾊﾞｲﾘｰﾝ 送料 |  |  |  |  | 1 | 0 | 1500 | 1500 | 120 | 1620
2019-05-30 | 351330 | 0033 | 株式会社ヤマカミ | 150 | 古泉 匡 | 150190602 | 03081 | キッコーマンソイフーズ株式会社 | ｷｯｺｰﾏﾝｿｲﾌｰｽﾞ株式会社 茨城工場 | YXXH | ﾔﾏｶﾐ A-34(赤) | 定価:＠1,570- |  |  |  | 1 | 692 | 692 | 0 | 0 | 0
2019-05-30 | 351330 | 0033 | 株式会社ヤマカミ | 150 | 古泉 匡 | 150190602 | 03081 | キッコーマンソイフーズ株式会社 | ｷｯｺｰﾏﾝｿｲﾌｰｽﾞ株式会社 茨城工場 | YXXH | ﾔﾏｶﾐ A-40(赤) | 定価:＠1,620- |  |  |  | 5 | 712 | 3560 | 0 | 0 | 0
2019-05-30 | 351330 | 0033 | 株式会社ヤマカミ | 150 | 古泉 匡 | 150190602 | 03081 | キッコーマンソイフーズ株式会社 | ｷｯｺｰﾏﾝｿｲﾌｰｽﾞ株式会社 茨城工場 | YXXH | ﾔﾏｶﾐ A-43(赤) | 定価:＠1,660- |  |  |  | 3 | 732 | 2196 | 0 | 0 | 0
2019-05-30 | 351330 | 0033 | 株式会社ヤマカミ | 150 | 古泉 匡 | 150190602 | 03081 | キッコーマンソイフーズ株式会社 | ｷｯｺｰﾏﾝｿｲﾌｰｽﾞ株式会社 茨城工場 | YXXH | ﾔﾏｶﾐ A-44(赤) | 定価:＠1,660- |  |  |  | 1 | 732 | 732 | 0 | 0 | 0
2019-05-30 | 351330 | 0033 | 株式会社ヤマカミ | 150 | 古泉 匡 | 150190602 | 03081 | キッコーマンソイフーズ株式会社 | ｷｯｺｰﾏﾝｿｲﾌｰｽﾞ株式会社 茨城工場 | YXXH | ﾔﾏｶﾐ A-45(赤) | 定価:＠1,660- |  |  |  | 1 | 732 | 732 | 0 | 0 | 0
2019-05-30 | 351330 | 0033 | 株式会社ヤマカミ | 150 | 古泉 匡 | 150190602 | 03081 | キッコーマンソイフーズ株式会社 | ｷｯｺｰﾏﾝｿｲﾌｰｽﾞ株式会社 茨城工場 | YXXH | ﾔﾏｶﾐ A-46(赤) | 定価:＠1,720- |  |  |  | 4 | 756 | 3024 | 0 | 0 | 0
2019-05-30 | 351330 | 0033 | 株式会社ヤマカミ | 150 | 古泉 匡 | 150190602 | 03081 | キッコーマンソイフーズ株式会社 | ｷｯｺｰﾏﾝｿｲﾌｰｽﾞ株式会社 茨城工場 | YXXH | ﾔﾏｶﾐ A-54(赤) | 定価:＠1,780- |  |  |  | 1 | 784 | 784 | 0 | 0 | 0
2019-05-30 | 351330 | 0033 | 株式会社ヤマカミ | 150 | 古泉 匡 | 150190602 | 03081 | キッコーマンソイフーズ株式会社 | ｷｯｺｰﾏﾝｿｲﾌｰｽﾞ株式会社 茨城工場 | YXXH | ﾔﾏｶﾐ A-55(赤) | 定価:＠1,780- |  |  |  | 2 | 784 | 1568 | 0 | 0 | 0
2019-05-30 | 351330 | 0033 | 株式会社ヤマカミ | 150 | 古泉 匡 | 150190602 | 03081 | キッコーマンソイフーズ株式会社 | ｷｯｺｰﾏﾝｿｲﾌｰｽﾞ株式会社 茨城工場 | YXXH | ﾔﾏｶﾐ A-56(赤) | 定価:＠1,890- |  |  |  | 1 | 832 | 832 | 0 | 0 | 0
2019-05-30 | 351330 | 0033 | 株式会社ヤマカミ | 150 | 古泉 匡 | 150190602 | 03081 | キッコーマンソイフーズ株式会社 | ｷｯｺｰﾏﾝｿｲﾌｰｽﾞ株式会社 茨城工場 | YXXH | ﾔﾏｶﾐ A-60(赤) | 定価:＠1,890- |  |  |  | 1 | 832 | 832 | 0 | 0 | 0
2019-05-30 | 351330 | 0033 | 株式会社ヤマカミ | 150 | 古泉 匡 | 150190602 | 03081 | キッコーマンソイフーズ株式会社 | ｷｯｺｰﾏﾝｿｲﾌｰｽﾞ株式会社 茨城工場 | YXXH | ﾔﾏｶﾐ A-65(赤) | 定価:＠2,000- |  |  |  | 4 | 880 | 3520 | 0 | 0 | 0
2019-05-30 | 351330 | 0033 | 株式会社ヤマカミ | 150 | 古泉 匡 | 150190602 | 03081 | キッコーマンソイフーズ株式会社 | ｷｯｺｰﾏﾝｿｲﾌｰｽﾞ株式会社 茨城工場 | YXXH | ﾔﾏｶﾐ A-66(赤) | 定価:＠2,190- |  |  |  | 2 | 964 | 1928 | 0 | 0 | 0
2019-05-30 | 351330 | 0033 | 株式会社ヤマカミ | 150 | 古泉 匡 | 150190602 | 03081 | キッコーマンソイフーズ株式会社 | ｷｯｺｰﾏﾝｿｲﾌｰｽﾞ株式会社 茨城工場 | YXXH | ﾔﾏｶﾐ A-68(赤) | 定価:＠2,190- |  |  |  | 1 | 964 | 964 | 0 | 0 | 0
2019-05-30 | 351330 | 0033 | 株式会社ヤマカミ | 150 | 古泉 匡 | 150190602 | 03081 | キッコーマンソイフーズ株式会社 | ｷｯｺｰﾏﾝｿｲﾌｰｽﾞ株式会社 茨城工場 | YXXH | ﾔﾏｶﾐ A-75(赤) | 定価:＠2,260- |  |  |  | 2 | 996 | 1992 | 0 | 0 | 0
2019-05-30 | 351330 | 0033 | 株式会社ヤマカミ | 150 | 古泉 匡 | 150190602 | 03081 | キッコーマンソイフーズ株式会社 | ｷｯｺｰﾏﾝｿｲﾌｰｽﾞ株式会社 茨城工場 | YXXH | ﾔﾏｶﾐ B-76(赤) | 定価:＠4,100- |  |  |  | 2 | 1804 | 3608 | 0 | 0 | 0
2019-05-30 | 351330 | 0033 | 株式会社ヤマカミ | 150 | 古泉 匡 | 150190602 | 03081 | キッコーマンソイフーズ株式会社 | ｷｯｺｰﾏﾝｿｲﾌｰｽﾞ株式会社 茨城工場 | YXXH | ﾔﾏｶﾐ B-78(赤) | 定価:＠4,100- |  |  |  | 2 | 1804 | 3608 | 0 | 0 | 0
2019-05-30 | 351330 | 0033 | 株式会社ヤマカミ | 150 | 古泉 匡 | 150190602 | 03081 | キッコーマンソイフーズ株式会社 | ｷｯｺｰﾏﾝｿｲﾌｰｽﾞ株式会社 茨城工場 | YXXH | ﾔﾏｶﾐ B-118(赤) | 定価:＠6,420- |  |  |  | 3 | 2824 | 8472 | 0 | 0 | 0
2019-05-30 | 351330 | 0033 | 株式会社ヤマカミ | 150 | 古泉 匡 | 150190602 | 03081 | キッコーマンソイフーズ株式会社 | ｷｯｺｰﾏﾝｿｲﾌｰｽﾞ株式会社 茨城工場 | YXXH | ﾔﾏｶﾐ B-123(赤) | 定価:＠7,680- |  |  |  | 6 | 3380 | 20280 | 0 | 0 | 0
2019-05-30 | 351330 | 0033 | 株式会社ヤマカミ | 150 | 古泉 匡 | 150190602 | 03081 | キッコーマンソイフーズ株式会社 | ｷｯｺｰﾏﾝｿｲﾌｰｽﾞ株式会社 茨城工場 | YXXH | ﾔﾏｶﾐ B-125(赤) | 定価:＠6,680- |  |  |  | 3 | 2940 | 8820 | 0 | 0 | 0
2019-05-30 | 351330 | 0033 | 株式会社ヤマカミ | 150 | 古泉 匡 | 150190602 | 03081 | キッコーマンソイフーズ株式会社 | ｷｯｺｰﾏﾝｿｲﾌｰｽﾞ株式会社 茨城工場 | YXXH | ﾔﾏｶﾐ C-125(赤) | 定価:＠10,320- |  |  |  | 4 | 4540 | 18160 | 0 | 0 | 0
2019-05-30 | 351330 | 0033 | 株式会社ヤマカミ | 150 | 古泉 匡 | 150190602 | 03081 | キッコーマンソイフーズ株式会社 | ｷｯｺｰﾏﾝｿｲﾌｰｽﾞ株式会社 茨城工場 | YXXH | ﾔﾏｶﾐ C-129(赤) | 定価:＠12,220- |  |  |  | 3 | 5376 | 16128 | 0 | 0 | 0
2019-05-30 | 351330 | 0033 | 株式会社ヤマカミ | 150 | 古泉 匡 | 150190602 | 03081 | キッコーマンソイフーズ株式会社 | ｷｯｺｰﾏﾝｿｲﾌｰｽﾞ株式会社 茨城工場 | YXXH | ﾔﾏｶﾐ C-194(赤) |  | ※ﾊﾞﾝﾄﾞｰ製 |  |  | 3 | 9603 | 28809 | 0 | 0 | 0
2019-05-30 | 351330 | 0033 | 株式会社ヤマカミ | 150 | 古泉 匡 | 150190602 | 03081 | キッコーマンソイフーズ株式会社 | ｷｯｺｰﾏﾝｿｲﾌｰｽﾞ株式会社 茨城工場 | YXXH | ﾔﾏｶﾐ C-198(赤) | 定価:＠19,660- |  |  |  | 3 | 8652 | 25956 | 0 | 0 | 0
2019-05-30 | 351330 | 0033 | 株式会社ヤマカミ | 150 | 古泉 匡 | 150190602 | 03081 | キッコーマンソイフーズ株式会社 | ｷｯｺｰﾏﾝｿｲﾌｰｽﾞ株式会社 茨城工場 | YXXH | ﾔﾏｶﾐ 3V-850 | 定価:＠2,520- |  |  |  | 3 | 1385 | 4155 | 0 | 0 | 0
2019-05-30 | 351330 | 0033 | 株式会社ヤマカミ | 150 | 古泉 匡 | 150190602 | 03081 | キッコーマンソイフーズ株式会社 | ｷｯｺｰﾏﾝｿｲﾌｰｽﾞ株式会社 茨城工場 | YXXH | ﾔﾏｶﾐ 3V-900 | 定価:＠2,520- |  |  |  | 15 | 1385 | 20775 | 0 | 0 | 0
2019-05-30 | 351330 | 0033 | 株式会社ヤマカミ | 150 | 古泉 匡 | 150190602 | 03081 | キッコーマンソイフーズ株式会社 | ｷｯｺｰﾏﾝｿｲﾌｰｽﾞ株式会社 茨城工場 | YXXH | ﾔﾏｶﾐ 3V-950 | 定価:＠2,720- |  |  |  | 3 | 1495 | 4485 | 0 | 0 | 0
2019-05-30 | 351330 | 0033 | 株式会社ヤマカミ | 150 | 古泉 匡 | 150190602 | 03081 | キッコーマンソイフーズ株式会社 | ｷｯｺｰﾏﾝｿｲﾌｰｽﾞ株式会社 茨城工場 | YXXH | ﾔﾏｶﾐ 3V-1000 | 定価:＠2,790- |  |  |  | 3 | 1535 | 4605 | 0 | 0 | 0
2019-05-30 | 351330 | 0033 | 株式会社ヤマカミ | 150 | 古泉 匡 | 150190602 | 03081 | キッコーマンソイフーズ株式会社 | ｷｯｺｰﾏﾝｿｲﾌｰｽﾞ株式会社 茨城工場 |  |  |  |  | ※送り状に｢ｷｯｺｰﾏﾝｿｲﾌｰｽﾞ分｣と明記願います。 |  | 0 | 0 | 0 | 191217 | 15297 | 206514
2019-05-30 | 351708 | 0003 | 日本バイリーン株式会社 | 139 | 高橋 重幸 | 139190501 | 00625 | 三菱重工冷熱株式会社 | 御殿場開発 | VZG | ﾊﾞｲﾘｰﾝ VZG-65A-56F | 610W×610H×290D |  |  |  | 20 | 27970 | 559400 | 0 | 0 | 0
2019-05-30 | 351708 | 0003 | 日本バイリーン株式会社 | 139 | 高橋 重幸 | 139190501 | 00625 | 三菱重工冷熱株式会社 | 御殿場開発 |  |  |  |  | ※A15-10405の価格を引用 |  | 0 | 0 | 0 | 559400 | 44752 | 604152
2019-05-30 | 351709 | 0003 | 日本バイリーン株式会社 | 123 | 前田 健太 | 123190501 | 01857 | 三建設備工業株式会社 | (仮称)TGMM芝浦ﾌﾟﾛｼﾞｪｸﾄB棟新築工事 | VM | ﾊﾞｲﾘｰﾝ SVMX-90M OG | 480W×1280H×65L |  |  |  | 96 | 12400 | 1190400 | 1190400 | 95232 | 1285632
2019-05-30 | 352054 | 0001 | ニッタ株式会社 | 122 | 大畑 和樹 | 122190314 | 00035 | 株式会社三晃空調 | 国際医療福祉大学病院 | NBPU | ニッタ 0.5×1PPu-NS |  |  |  |  | 1 | 58300 | 58300 | 0 | 0 | 0
2019-05-30 | 352054 | 0001 | ニッタ株式会社 | 122 | 大畑 和樹 | 122190314 | 00035 | 株式会社三晃空調 | 国際医療福祉大学病院 | NT | ニッタ NT-20W(RM/600) | 305H×610W×20T |  |  |  | 1 | 1070 | 1070 | 59370 | 4750 | 64120
2019-05-30 | 352055 | 0001 | ニッタ株式会社 | 122 | 大畑 和樹 | 122190401 | 01520 | 橋本総業株式会社 | (仮称)JOC羽生工場新築工事 | NT | ニッタ NT-10X(RM/150) | 250H×650W×10T |  |  |  | 28 | 1040 | 29120 | 0 | 0 | 0
2019-05-30 | 352055 | 0001 | ニッタ株式会社 | 122 | 大畑 和樹 | 122190401 | 01520 | 橋本総業株式会社 | (仮称)JOC羽生工場新築工事 | NT | ニッタ NT-10X(RM/150) | 250H×650W×10T |  |  |  | 1 | 1040 | 1040 | 0 | 0 | 0
2019-05-30 | 352055 | 0001 | ニッタ株式会社 | 122 | 大畑 和樹 | 122190401 | 01520 | 橋本総業株式会社 | (仮称)JOC羽生工場新築工事 | NBBSP | ニッタ BSP-Z-2D-2FNS-AS用ﾊﾟﾝﾁﾝｸﾞ |  |  |  |  | 14 | 61300 | 858200 | 0 | 0 | 0
2019-05-30 | 352055 | 0001 | ニッタ株式会社 | 122 | 大畑 和樹 | 122190401 | 01520 | 橋本総業株式会社 | (仮称)JOC羽生工場新築工事 | NBBSP | ニッタ BSP-Z-D-FNS-AS用ﾊﾟﾝﾁﾝｸﾞ |  |  |  |  | 1 | 42500 | 42500 | 930860 | 74469 | 1005329
2019-05-30 | 352056 | 0001 | ニッタ株式会社 | 121 | 高橋 重幸 | 121190403 | 00030 | 東洋熱工業株式会社 | (仮称)聖ﾖｾﾞﾌ病院建替増築工事 | NBPM | ニッタ 0.5×0.5PM-NSTG |  |  |  |  | 1 | 30000 | 30000 | 0 | 0 | 0
2019-05-30 | 352056 | 0001 | ニッタ株式会社 | 121 | 高橋 重幸 | 121190403 | 00030 | 東洋熱工業株式会社 | (仮称)聖ﾖｾﾞﾌ病院建替増築工事 | NBPM | ニッタ 0.5×0.5PM-NSTG |  |  |  |  | 1 | 30000 | 30000 | 0 | 0 | 0
2019-05-30 | 352056 | 0001 | ニッタ株式会社 | 121 | 高橋 重幸 | 121190403 | 00030 | 東洋熱工業株式会社 | (仮称)聖ﾖｾﾞﾌ病院建替増築工事 | NBPM | ニッタ 1×1PM-NSTG |  |  |  |  | 1 | 41000 | 41000 | 0 | 0 | 0
2019-05-30 | 352056 | 0001 | ニッタ株式会社 | 121 | 高橋 重幸 | 121190403 | 00030 | 東洋熱工業株式会社 | (仮称)聖ﾖｾﾞﾌ病院建替増築工事 | NBPM | ニッタ 0.5×1PM-NSTG |  |  |  |  | 1 | 33150 | 33150 | 0 | 0 | 0
2019-05-30 | 352056 | 0001 | ニッタ株式会社 | 121 | 高橋 重幸 | 121190403 | 00030 | 東洋熱工業株式会社 | (仮称)聖ﾖｾﾞﾌ病院建替増築工事 | NBPM | ニッタ 0.5×0.5PM-NSTG |  |  |  |  | 1 | 30000 | 30000 | 0 | 0 | 0
2019-05-30 | 352056 | 0001 | ニッタ株式会社 | 121 | 高橋 重幸 | 121190403 | 00030 | 東洋熱工業株式会社 | (仮称)聖ﾖｾﾞﾌ病院建替増築工事 | NBPM | ニッタ 1×1PM-NSTG |  |  |  |  | 1 | 41000 | 41000 | 0 | 0 | 0
2019-05-30 | 352056 | 0001 | ニッタ株式会社 | 121 | 高橋 重幸 | 121190403 | 00030 | 東洋熱工業株式会社 | (仮称)聖ﾖｾﾞﾌ病院建替増築工事 | NBPM | ニッタ 0.5×1PM-NSTG |  |  |  |  | 1 | 33150 | 33150 | 0 | 0 | 0
2019-05-30 | 352056 | 0001 | ニッタ株式会社 | 121 | 高橋 重幸 | 121190403 | 00030 | 東洋熱工業株式会社 | (仮称)聖ﾖｾﾞﾌ病院建替増築工事 | NBPM | ニッタ 0.5×1PM-NSTG |  |  |  |  | 1 | 33150 | 33150 | 0 | 0 | 0
2019-05-30 | 352056 | 0001 | ニッタ株式会社 | 121 | 高橋 重幸 | 121190403 | 00030 | 東洋熱工業株式会社 | (仮称)聖ﾖｾﾞﾌ病院建替増築工事 | NBPM | ニッタ 0.5×1PM-NSTG |  |  |  |  | 1 | 33150 | 33150 | 0 | 0 | 0
2019-05-30 | 352056 | 0001 | ニッタ株式会社 | 121 | 高橋 重幸 | 121190403 | 00030 | 東洋熱工業株式会社 | (仮称)聖ﾖｾﾞﾌ病院建替増築工事 | NBPM | ニッタ 1×1PM-NSTG |  |  |  |  | 1 | 41000 | 41000 | 0 | 0 | 0
2019-05-30 | 352056 | 0001 | ニッタ株式会社 | 121 | 高橋 重幸 | 121190403 | 00030 | 東洋熱工業株式会社 | (仮称)聖ﾖｾﾞﾌ病院建替増築工事 | NBPM | ニッタ 0.5×1PM-NSTG |  |  |  |  | 1 | 33150 | 33150 | 378750 | 30300 | 409050
2019-05-31 | 351524 | 0001 | ニッタ株式会社 | 123 | 前田 健太 | 123190404 | 00031 | 株式会社大気社 | さいたま市立病院新病院建設工事 | NBPH | ニッタ 0.5×1PH-NTS |  | FU-1-103 |  |  | 1 | 60000 | 60000 | 0 | 0 | 0
2019-05-31 | 351524 | 0001 | ニッタ株式会社 | 123 | 前田 健太 | 123190404 | 00031 | 株式会社大気社 | さいたま市立病院新病院建設工事 | NBPH | ニッタ 1×1PH-NS |  | FU-1-204 |  |  | 1 | 71000 | 71000 | 0 | 0 | 0
2019-05-31 | 351524 | 0001 | ニッタ株式会社 | 123 | 前田 健太 | 123190404 | 00031 | 株式会社大気社 | さいたま市立病院新病院建設工事 | NBPU | ニッタ 0.5×1PPuH-NS-SP |  | FU-1-504 |  |  | 1 | 111000 | 111000 | 0 | 0 | 0
2019-05-31 | 351524 | 0001 | ニッタ株式会社 | 123 | 前田 健太 | 123190404 | 00031 | 株式会社大気社 | さいたま市立病院新病院建設工事 | NBPU | ニッタ 2×2PPuH-NS-SP |  | FU-2-201 |  |  | 1 | 326000 | 326000 | 0 | 0 | 0
2019-05-31 | 351524 | 0001 | ニッタ株式会社 | 123 | 前田 健太 | 123190404 | 00031 | 株式会社大気社 | さいたま市立病院新病院建設工事 | NBCAP | ニッタ CAP-GS-DS(H)-EAS-FS-AS |  | FU-2-505 |  |  | 1 | 16000 | 16000 | 0 | 0 | 0
2019-05-31 | 351524 | 0001 | ニッタ株式会社 | 123 | 前田 健太 | 123190404 | 00031 | 株式会社大気社 | さいたま市立病院新病院建設工事 | NBPU | ニッタ 1×1PPuH-NS-SP |  | FU-2-608 |  |  | 1 | 160000 | 160000 | 0 | 0 | 0
2019-05-31 | 351524 | 0001 | ニッタ株式会社 | 123 | 前田 健太 | 123190404 | 00031 | 株式会社大気社 | さいたま市立病院新病院建設工事 | NBPU | ニッタ 2×2PPuH-NS-SP |  | FU-2-611 |  |  | 1 | 326000 | 326000 | 0 | 0 | 0
2019-05-31 | 351524 | 0001 | ニッタ株式会社 | 123 | 前田 健太 | 123190404 | 00031 | 株式会社大気社 | さいたま市立病院新病院建設工事 | NBPH | ニッタ 1×1PH-NTS |  | FU-4-203 |  |  | 1 | 71000 | 71000 | 0 | 0 | 0
2019-05-31 | 351524 | 0001 | ニッタ株式会社 | 123 | 前田 健太 | 123190404 | 00031 | 株式会社大気社 | さいたま市立病院新病院建設工事 | NBPH | ニッタ 0.5×0.5PH-NS |  | FU-4-902 |  |  | 1 | 53000 | 53000 | 0 | 0 | 0
2019-05-31 | 351524 | 0001 | ニッタ株式会社 | 123 | 前田 健太 | 123190404 | 00031 | 株式会社大気社 | さいたま市立病院新病院建設工事 | NBPH | ニッタ 1×1PH-NS |  | FU-5-301 |  |  | 1 | 71000 | 71000 | 0 | 0 | 0
2019-05-31 | 351524 | 0001 | ニッタ株式会社 | 123 | 前田 健太 | 123190404 | 00031 | 株式会社大気社 | さいたま市立病院新病院建設工事 | NBPH | ニッタ 1×1.5PH-NS |  | FU-8-101 |  |  | 1 | 94000 | 94000 | 0 | 0 | 0
2019-05-31 | 351524 | 0001 | ニッタ株式会社 | 123 | 前田 健太 | 123190404 | 00031 | 株式会社大気社 | さいたま市立病院新病院建設工事 | NBPH | ニッタ 1×1.5PH-NS |  | FU-8-103 |  |  | 1 | 94000 | 94000 | 0 | 0 | 0
2019-05-31 | 351524 | 0001 | ニッタ株式会社 | 123 | 前田 健太 | 123190404 | 00031 | 株式会社大気社 | さいたま市立病院新病院建設工事 | NBPH | ニッタ 0.5×1PH-NS |  | FU-B-A01 |  |  | 1 | 60000 | 60000 | 0 | 0 | 0
2019-05-31 | 351524 | 0001 | ニッタ株式会社 | 123 | 前田 健太 | 123190404 | 00031 | 株式会社大気社 | さいたま市立病院新病院建設工事 | NBPH | ニッタ 0.5×1PH-NS |  | FU-B-B01 |  |  | 1 | 60000 | 60000 | 0 | 0 | 0
2019-05-31 | 351524 | 0001 | ニッタ株式会社 | 123 | 前田 健太 | 123190404 | 00031 | 株式会社大気社 | さいたま市立病院新病院建設工事 | NBPH | ニッタ 0.5×1PH-NS |  | FU-B-C01 |  |  | 1 | 60000 | 60000 | 0 | 0 | 0
2019-05-31 | 351524 | 0001 | ニッタ株式会社 | 123 | 前田 健太 | 123190404 | 00031 | 株式会社大気社 | さいたま市立病院新病院建設工事 | NBPH | ニッタ 0.5×1PH-NS |  | FU-B-D01 |  |  | 1 | 60000 | 60000 | 1693000 | 135440 | 1828440
2019-05-31 | 351546 | 0001 | ニッタ株式会社 | 127 | 古泉 匡 | 127190601 | 03023 | コトヒラ工業株式会社 | OEM(ｺﾄﾋﾗ) | NSP | ニッタ 3601-6X RO AA | 420H×440W×68T | WHEP-14054-0 |  |  | 5 | 9000 | 45000 | 45000 | 3600 | 48600
2019-05-31 | 351547 | 0001 | ニッタ株式会社 | 127 | 古泉 匡 | 127190603 | 03023 | コトヒラ工業株式会社 | OEM(ｺﾄﾋﾗ) | NSP | ニッタ 3601-6X RI AA | 150H×250W×68T | WHEP-19003-0 |  |  | 5 | 5400 | 27000 | 27000 | 2160 | 29160
2019-05-31 | 351548 | 0001 | ニッタ株式会社 | 127 | 古泉 匡 | 127190606 | 03023 | コトヒラ工業株式会社 | OEM(ｺﾄﾋﾗ) | NSP | ニッタ 3441-64N3PX FIX AA | 610H×1220W×65T | NHEP-11036-0 |  |  | 2 | 22000 | 44000 | 44000 | 3520 | 47520
2019-05-31 | 351550 | 0001 | ニッタ株式会社 | 127 | 古泉 匡 | 127190611 | 03023 | コトヒラ工業株式会社 | OEM(ｺﾄﾋﾗ) | NSP | ニッタ 3601-6X RR AA | 250H×250W×68T | NHEP-08058-0 |  |  | 10 | 5800 | 58000 | 58000 | 4640 | 62640
2019-05-31 | 352057 | 0001 | ニッタ株式会社 | 122 | 大畑 和樹 | 122190416 | 02763 | 大成温調株式会社 | 静岡県立静岡がんｾﾝﾀｰ | NT | ニッタ NT-20C(RM/400) | 305H×305W×20T |  |  |  | 1 | 750 | 750 | 0 | 0 | 0
2019-05-31 | 352057 | 0001 | ニッタ株式会社 | 122 | 大畑 和樹 | 122190416 | 02763 | 大成温調株式会社 | 静岡県立静岡がんｾﾝﾀｰ | NEM | ニッタ EP-65-C GO | 305H×305W×150D |  |  |  | 1 | 2190 | 2190 | 2940 | 235 | 3175
2019-05-31 | 352058 | 0001 | ニッタ株式会社 | 123 | 前田 健太 | 123180802 | 00051 | ダイダン株式会社 | 道玄坂一丁目駅前地区第一種市街地再開発事業 | NRL | ニッタ RL-65-X6-ZL2S GO 両P | 1470H×520W×65D |  |  |  | 2 | 4300 | 8600 | 0 | 0 | 0
2019-05-31 | 352058 | 0001 | ニッタ株式会社 | 123 | 前田 健太 | 123180802 | 00051 | ダイダン株式会社 | 道玄坂一丁目駅前地区第一種市街地再開発事業 | NRL | ニッタ RL-65-X6-ZL2S GO 両P | 1370H×455W×65D |  |  |  | 2 | 4800 | 9600 | 0 | 0 | 0
2019-05-31 | 352058 | 0001 | ニッタ株式会社 | 123 | 前田 健太 | 123180802 | 00051 | ダイダン株式会社 | 道玄坂一丁目駅前地区第一種市街地再開発事業 | NRL | ニッタ RL-65-X6-ZS GO 両P | 1215H×760W×65D |  |  |  | 1 | 4900 | 4900 | 0 | 0 | 0
2019-05-31 | 352058 | 0001 | ニッタ株式会社 | 123 | 前田 健太 | 123180802 | 00051 | ダイダン株式会社 | 道玄坂一丁目駅前地区第一種市街地再開発事業 | NRL | ニッタ RL-65-X6-ZL2S GO 両P | 1470H×520W×65D |  |  |  | 2 | 4300 | 8600 | 0 | 0 | 0
2019-05-31 | 352058 | 0001 | ニッタ株式会社 | 123 | 前田 健太 | 123180802 | 00051 | ダイダン株式会社 | 道玄坂一丁目駅前地区第一種市街地再開発事業 | NRL | ニッタ RL-65-X6-ZL2S GO 両P | 1470H×520W×65D |  |  |  | 2 | 4300 | 8600 | 0 | 0 | 0
2019-05-31 | 352058 | 0001 | ニッタ株式会社 | 123 | 前田 健太 | 123180802 | 00051 | ダイダン株式会社 | 道玄坂一丁目駅前地区第一種市街地再開発事業 | NRL | ニッタ RL-65-X6-ZS GO 両P | 1470H×615W×65D |  |  |  | 2 | 4800 | 9600 | 0 | 0 | 0
2019-05-31 | 352058 | 0001 | ニッタ株式会社 | 123 | 前田 健太 | 123180802 | 00051 | ダイダン株式会社 | 道玄坂一丁目駅前地区第一種市街地再開発事業 | NRL | ニッタ RL-65-X6-ZS GO 両P | 1470H×615W×65D |  |  |  | 2 | 4800 | 9600 | 0 | 0 | 0
2019-05-31 | 352058 | 0001 | ニッタ株式会社 | 123 | 前田 健太 | 123180802 | 00051 | ダイダン株式会社 | 道玄坂一丁目駅前地区第一種市街地再開発事業 | NRL | ニッタ RL-65-X6-ZL2S GO 両P | 1370H×455W×65D |  |  |  | 4 | 3800 | 15200 | 0 | 0 | 0
2019-05-31 | 352058 | 0001 | ニッタ株式会社 | 123 | 前田 健太 | 123180802 | 00051 | ダイダン株式会社 | 道玄坂一丁目駅前地区第一種市街地再開発事業 | NRL | ニッタ RL-65-X6-ZS GO 両P | 1470H×615W×65D |  |  |  | 2 | 4800 | 9600 | 84300 | 6744 | 91044
2019-05-31 | 352059 | 0001 | ニッタ株式会社 | 121 | 高橋 重幸 | 121190311 | 03036 | 株式会社エスティーアンドアール | (仮称)三本柳整形外科人工関節ｸﾘﾆｯｸ | NSP | ニッタ 3601-62 FI AA | 610H×610W×68D |  |  |  | 4 | 6570 | 26280 | 0 | 0 | 0
2019-05-31 | 352059 | 0001 | ニッタ株式会社 | 121 | 高橋 重幸 | 121190311 | 03036 | 株式会社エスティーアンドアール | (仮称)三本柳整形外科人工関節ｸﾘﾆｯｸ | NSP | ニッタ 3601-61 FI AA | 610H×305W×68D |  |  |  | 2 | 4550 | 9100 | 0 | 0 | 0
2019-05-31 | 352059 | 0001 | ニッタ株式会社 | 121 | 高橋 重幸 | 121190311 | 03036 | 株式会社エスティーアンドアール | (仮称)三本柳整形外科人工関節ｸﾘﾆｯｸ | NSP | ニッタ 3601-62 FI AA | 610H×610W×68D |  |  |  | 1 | 6570 | 6570 | 0 | 0 | 0
2019-05-31 | 352059 | 0001 | ニッタ株式会社 | 121 | 高橋 重幸 | 121190311 | 03036 | 株式会社エスティーアンドアール | (仮称)三本柳整形外科人工関節ｸﾘﾆｯｸ | NSP | ニッタ 3601-62 FI AA | 610H×610W×68D |  |  |  | 1 | 6570 | 6570 | 48520 | 3882 | 52402
2019-05-31 | 352060 | 0001 | ニッタ株式会社 | 122 | 大畑 和樹 | 122190301 | 00032 | 第一工業株式会社 | 富士通ｾﾞﾈﾗﾙ技術研究棟建設工事 | NT | ニッタ NT-20F(RM/400) | 610H×610W×20T |  |  |  | 1 | 1680 | 1680 | 0 | 0 | 0
2019-05-31 | 352060 | 0001 | ニッタ株式会社 | 122 | 大畑 和樹 | 122190301 | 00032 | 第一工業株式会社 | 富士通ｾﾞﾈﾗﾙ技術研究棟建設工事 | NT | ニッタ NT-20W(RM/400) | 305H×610W×20T |  |  |  | 1 | 1190 | 1190 | 0 | 0 | 0
2019-05-31 | 352060 | 0001 | ニッタ株式会社 | 122 | 大畑 和樹 | 122190301 | 00032 | 第一工業株式会社 | 富士通ｾﾞﾈﾗﾙ技術研究棟建設工事 | NEM | ニッタ P-65-F | 610H×610W×150D用 |  |  |  | 1 | 3320 | 3320 | 0 | 0 | 0
2019-05-31 | 352060 | 0001 | ニッタ株式会社 | 122 | 大畑 和樹 | 122190301 | 00032 | 第一工業株式会社 | 富士通ｾﾞﾈﾗﾙ技術研究棟建設工事 | NEM | ニッタ P-65-W | 305H×610W×150D用 |  |  |  | 1 | 1790 | 1790 | 0 | 0 | 0
2019-05-31 | 352060 | 0001 | ニッタ株式会社 | 122 | 大畑 和樹 | 122190301 | 00032 | 第一工業株式会社 | 富士通ｾﾞﾈﾗﾙ技術研究棟建設工事 | NT | ニッタ BWNTJ-65H(RM/600) | 610H×305W×65D |  |  |  | 2 | 5360 | 10720 | 0 | 0 | 0
2019-05-31 | 352060 | 0001 | ニッタ株式会社 | 122 | 大畑 和樹 | 122190301 | 00032 | 第一工業株式会社 | 富士通ｾﾞﾈﾗﾙ技術研究棟建設工事 | NT | ニッタ BWNTJ-65C(RM/600) | 305H×305W×65D |  |  |  | 2 | 4640 | 9280 | 27980 | 2238 | 30218
2019-05-31 | 352064 | 0003 | 日本バイリーン株式会社 | 161 | 内藤 慎二 | 161190414 | 00353 | 三機工業株式会社 | 第一三共ﾊﾞｲｵﾃｯｸ㈱ |  |  |  |  | F（2階） |  | 0 | 0 | 0 | 0 | 0 | 0
2019-05-31 | 352064 | 0003 | 日本バイリーン株式会社 | 161 | 内藤 慎二 | 161190414 | 00353 | 三機工業株式会社 | 第一三共ﾊﾞｲｵﾃｯｸ㈱ | VZ | ﾊﾞｲﾘｰﾝ VZH-95M-70F OG | 610×610×292 |  |  |  | 3 | 9300 | 27900 | 0 | 0 | 0
2019-05-31 | 352064 | 0003 | 日本バイリーン株式会社 | 161 | 内藤 慎二 | 161190414 | 00353 | 三機工業株式会社 | 第一三共ﾊﾞｲｵﾃｯｸ㈱ | VZ | ﾊﾞｲﾘｰﾝ VZH-95M-35H OG | 610×305×292 |  |  |  | 3 | 6900 | 20700 | 0 | 0 | 0
2019-05-31 | 352064 | 0003 | 日本バイリーン株式会社 | 161 | 内藤 慎二 | 161190414 | 00353 | 三機工業株式会社 | 第一三共ﾊﾞｲｵﾃｯｸ㈱ |  |  |  |  | ※見積№ T11-01535-11 |  | 0 | 0 | 0 | 48600 | 3888 | 52488
2019-05-31 | 352072 | 0003 | 日本バイリーン株式会社 | 123 | 前田 健太 | 123190501 | 01857 | 三建設備工業株式会社 | (仮称)TGMM芝浦ﾌﾟﾛｼﾞｪｸﾄB棟新築工事 | VM | ﾊﾞｲﾘｰﾝ SVMX-90M OG | 550W×1280H×65L |  |  |  | 48 | 13900 | 667200 | 667200 | 53376 | 720576
2019-05-31 | 352192 | 0217 | 三幸工業株式会社 | 121 | 高橋 重幸 | 121190209 | 00042 | 新菱冷熱工業株式会社 | ㈱明治 坂戸工場 |  |  |  |  | 中性能ﾌｨﾙﾀｹｰｼﾝｸﾞ |  | 0 | 0 | 0 | 0 | 0 | 0
2019-05-31 | 352192 | 0217 | 三幸工業株式会社 | 121 | 高橋 重幸 | 121190209 | 00042 | 新菱冷熱工業株式会社 | ㈱明治 坂戸工場 |  |  |  |  | 系統名：AF-05 |  | 0 | 0 | 0 | 0 | 0 | 0
2019-05-31 | 352192 | 0217 | 三幸工業株式会社 | 121 | 高橋 重幸 | 121190209 | 00042 | 新菱冷熱工業株式会社 | ㈱明治 坂戸工場 | SB | 三幸工業K-2×1.5M-NG-SP | ﾄﾞｱ方向：R2 | 図番:SK18-KW43-10-3 |  |  | 1 | 62000 | 62000 | 0 | 0 | 0
2019-05-31 | 352192 | 0217 | 三幸工業株式会社 | 121 | 高橋 重幸 | 121190209 | 00042 | 新菱冷熱工業株式会社 | ㈱明治 坂戸工場 |  |  |  |  | 系統名：AF-17 |  | 0 | 0 | 0 | 0 | 0 | 0
2019-05-31 | 352192 | 0217 | 三幸工業株式会社 | 121 | 高橋 重幸 | 121190209 | 00042 | 新菱冷熱工業株式会社 | ㈱明治 坂戸工場 | SB | 三幸工業K-1×2PM-NTG-SP | ﾄﾞｱ方向：L2 | 図番:SK18-KW43-08-3 |  |  | 1 | 50000 | 50000 | 0 | 0 | 0
2019-05-31 | 352192 | 0217 | 三幸工業株式会社 | 121 | 高橋 重幸 | 121190209 | 00042 | 新菱冷熱工業株式会社 | ㈱明治 坂戸工場 |  |  |  |  | 系統名：AF-19 |  | 0 | 0 | 0 | 0 | 0 | 0
2019-05-31 | 352192 | 0217 | 三幸工業株式会社 | 121 | 高橋 重幸 | 121190209 | 00042 | 新菱冷熱工業株式会社 | ㈱明治 坂戸工場 | SB | 三幸工業K-1×1PM-NTG-SP | ﾄﾞｱ方向：L1 | 図番:SK18-KW43-06-3 |  |  | 1 | 32000 | 32000 | 0 | 0 | 0
2019-05-31 | 352192 | 0217 | 三幸工業株式会社 | 121 | 高橋 重幸 | 121190209 | 00042 | 新菱冷熱工業株式会社 | ㈱明治 坂戸工場 |  |  |  |  | 系統名：AF-35 |  | 0 | 0 | 0 | 0 | 0 | 0
2019-05-31 | 352192 | 0217 | 三幸工業株式会社 | 121 | 高橋 重幸 | 121190209 | 00042 | 新菱冷熱工業株式会社 | ㈱明治 坂戸工場 | SB | 三幸工業K-1×1PM-NTG-SP | ﾄﾞｱ方向：R2 | 図番:SK18-KW43-06-3 |  |  | 1 | 32000 | 32000 | 176000 | 14080 | 190080
2019-05-31 | 352193 | 0217 | 三幸工業株式会社 | 121 | 高橋 重幸 | 121190209 | 00042 | 新菱冷熱工業株式会社 | ㈱明治 坂戸工場 |  |  |  |  | 中性能ﾌｨﾙﾀｹｰｼﾝｸﾞ |  | 0 | 0 | 0 | 0 | 0 | 0
2019-05-31 | 352193 | 0217 | 三幸工業株式会社 | 121 | 高橋 重幸 | 121190209 | 00042 | 新菱冷熱工業株式会社 | ㈱明治 坂戸工場 |  |  |  |  | 系統名：AF-06 |  | 0 | 0 | 0 | 0 | 0 | 0
2019-05-31 | 352193 | 0217 | 三幸工業株式会社 | 121 | 高橋 重幸 | 121190209 | 00042 | 新菱冷熱工業株式会社 | ㈱明治 坂戸工場 | SB | 三幸工業K-5×3M-NG-SP | ﾄﾞｱ方向：R2 | 図番:SK18-KW43-14-1 |  |  | 1 | 280000 | 280000 | 0 | 0 | 0
2019-05-31 | 352193 | 0217 | 三幸工業株式会社 | 121 | 高橋 重幸 | 121190209 | 00042 | 新菱冷熱工業株式会社 | ㈱明治 坂戸工場 |  |  |  |  | 系統名：AF-21 |  | 0 | 0 | 0 | 0 | 0 | 0
2019-05-31 | 352193 | 0217 | 三幸工業株式会社 | 121 | 高橋 重幸 | 121190209 | 00042 | 新菱冷熱工業株式会社 | ㈱明治 坂戸工場 | SB | 三幸工業K-2×1.5M-NTG-SP | ﾄﾞｱ方向：L1 | 図番:SK18-KW43-09-2 |  |  | 1 | 62000 | 62000 | 342000 | 27360 | 369360
2019-05-31 | 352195 | 0217 | 三幸工業株式会社 | 121 | 高橋 重幸 | 121190209 | 00042 | 新菱冷熱工業株式会社 | ㈱明治 坂戸工場 |  |  |  |  | 中性能ﾌｨﾙﾀｹｰｼﾝｸﾞ |  | 0 | 0 | 0 | 0 | 0 | 0
2019-05-31 | 352195 | 0217 | 三幸工業株式会社 | 121 | 高橋 重幸 | 121190209 | 00042 | 新菱冷熱工業株式会社 | ㈱明治 坂戸工場 |  |  |  |  | 系統名：AF-07-1 |  | 0 | 0 | 0 | 0 | 0 | 0
2019-05-31 | 352195 | 0217 | 三幸工業株式会社 | 121 | 高橋 重幸 | 121190209 | 00042 | 新菱冷熱工業株式会社 | ㈱明治 坂戸工場 | SB | 三幸工業K-5×3M-NG-SP | ﾄﾞｱ方向：R2 | 図番:SK18-KW43-17-0 |  |  | 1 | 280000 | 280000 | 0 | 0 | 0
2019-05-31 | 352195 | 0217 | 三幸工業株式会社 | 121 | 高橋 重幸 | 121190209 | 00042 | 新菱冷熱工業株式会社 | ㈱明治 坂戸工場 |  |  |  |  | 系統名：AF-07-2 |  | 0 | 0 | 0 | 0 | 0 | 0
2019-05-31 | 352195 | 0217 | 三幸工業株式会社 | 121 | 高橋 重幸 | 121190209 | 00042 | 新菱冷熱工業株式会社 | ㈱明治 坂戸工場 | SB | 三幸工業K-2×3M-NG-SP | ﾄﾞｱ方向：R2 | 図番:SK18-KW43-18-0 |  |  | 1 | 110000 | 110000 | 0 | 0 | 0
2019-05-31 | 352195 | 0217 | 三幸工業株式会社 | 121 | 高橋 重幸 | 121190209 | 00042 | 新菱冷熱工業株式会社 | ㈱明治 坂戸工場 |  |  |  |  | 系統名：AF-23 |  | 0 | 0 | 0 | 0 | 0 | 0
2019-05-31 | 352195 | 0217 | 三幸工業株式会社 | 121 | 高橋 重幸 | 121190209 | 00042 | 新菱冷熱工業株式会社 | ㈱明治 坂戸工場 | SB | 三幸工業K-1×2PM-NTG-SP | ﾄﾞｱ方向：R2 | 図番:SK18-KW43-08-3 |  |  | 1 | 50000 | 50000 | 0 | 0 | 0
2019-05-31 | 352195 | 0217 | 三幸工業株式会社 | 121 | 高橋 重幸 | 121190209 | 00042 | 新菱冷熱工業株式会社 | ㈱明治 坂戸工場 |  |  |  |  | 系統名：AF-25 |  | 0 | 0 | 0 | 0 | 0 | 0
2019-05-31 | 352195 | 0217 | 三幸工業株式会社 | 121 | 高橋 重幸 | 121190209 | 00042 | 新菱冷熱工業株式会社 | ㈱明治 坂戸工場 | SB | 三幸工業K-2×1.5M-NTG-SP | ﾄﾞｱ方向：L1 | 図番:SK18-KW43-09-2 |  |  | 1 | 62000 | 62000 | 502000 | 40160 | 542160
2019-05-31 | 352196 | 0217 | 三幸工業株式会社 | 121 | 高橋 重幸 | 121190209 | 00042 | 新菱冷熱工業株式会社 | ㈱明治 坂戸工場 |  |  |  |  | 中性能ﾌｨﾙﾀｹｰｼﾝｸﾞ |  | 0 | 0 | 0 | 0 | 0 | 0
2019-05-31 | 352196 | 0217 | 三幸工業株式会社 | 121 | 高橋 重幸 | 121190209 | 00042 | 新菱冷熱工業株式会社 | ㈱明治 坂戸工場 |  |  |  |  | 系統名：AF-04 |  | 0 | 0 | 0 | 0 | 0 | 0
2019-05-31 | 352196 | 0217 | 三幸工業株式会社 | 121 | 高橋 重幸 | 121190209 | 00042 | 新菱冷熱工業株式会社 | ㈱明治 坂戸工場 | SB | 三幸工業K-2×2M-NG-SP | ﾄﾞｱ方向：R2 | 図番:SK18-KW43-12-2 |  |  | 1 | 81000 | 81000 | 0 | 0 | 0
2019-05-31 | 352196 | 0217 | 三幸工業株式会社 | 121 | 高橋 重幸 | 121190209 | 00042 | 新菱冷熱工業株式会社 | ㈱明治 坂戸工場 |  |  |  |  | 系統名：AF-11 |  | 0 | 0 | 0 | 0 | 0 | 0
2019-05-31 | 352196 | 0217 | 三幸工業株式会社 | 121 | 高橋 重幸 | 121190209 | 00042 | 新菱冷熱工業株式会社 | ㈱明治 坂戸工場 | SB | 三幸工業K-1×1PM-NTG-SP | ﾄﾞｱ方向：R1 | 図番:SK18-KW43-06-3 |  |  | 1 | 32000 | 32000 | 0 | 0 | 0
2019-05-31 | 352196 | 0217 | 三幸工業株式会社 | 121 | 高橋 重幸 | 121190209 | 00042 | 新菱冷熱工業株式会社 | ㈱明治 坂戸工場 |  |  |  |  | 系統名：AF-12 |  | 0 | 0 | 0 | 0 | 0 | 0
2019-05-31 | 352196 | 0217 | 三幸工業株式会社 | 121 | 高橋 重幸 | 121190209 | 00042 | 新菱冷熱工業株式会社 | ㈱明治 坂戸工場 | SB | 三幸工業K-1×1PM-NTG-SP | ﾄﾞｱ方向：L2 | 図番:SK18-KW43-06-3 |  |  | 1 | 32000 | 32000 | 145000 | 11600 | 156600
2019-05-31 | 352197 | 0217 | 三幸工業株式会社 | 121 | 高橋 重幸 | 121190209 | 00042 | 新菱冷熱工業株式会社 | ㈱明治 坂戸工場 |  |  |  |  | 中性能ﾌｨﾙﾀｹｰｼﾝｸﾞ |  | 0 | 0 | 0 | 0 | 0 | 0
2019-05-31 | 352197 | 0217 | 三幸工業株式会社 | 121 | 高橋 重幸 | 121190209 | 00042 | 新菱冷熱工業株式会社 | ㈱明治 坂戸工場 |  |  |  |  | 系統名：AF-28 |  | 0 | 0 | 0 | 0 | 0 | 0
2019-05-31 | 352197 | 0217 | 三幸工業株式会社 | 121 | 高橋 重幸 | 121190209 | 00042 | 新菱冷熱工業株式会社 | ㈱明治 坂戸工場 | SB | 三幸工業K-2×1.5M-NTG-SP | ﾄﾞｱ方向：R2 | 図番:SK18-KW43-09-2 |  |  | 1 | 62000 | 62000 | 0 | 0 | 0
2019-05-31 | 352197 | 0217 | 三幸工業株式会社 | 121 | 高橋 重幸 | 121190209 | 00042 | 新菱冷熱工業株式会社 | ㈱明治 坂戸工場 |  |  |  |  | 系統名：AF-30 |  | 0 | 0 | 0 | 0 | 0 | 0
2019-05-31 | 352197 | 0217 | 三幸工業株式会社 | 121 | 高橋 重幸 | 121190209 | 00042 | 新菱冷熱工業株式会社 | ㈱明治 坂戸工場 | SB | 三幸工業K-1×2PM-NTG-SP | ﾄﾞｱ方向：L2 | 図番:SK18-KW43-08-3 |  |  | 1 | 50000 | 50000 | 112000 | 8960 | 120960
2019-05-31 | 352199 | 0217 | 三幸工業株式会社 | 121 | 高橋 重幸 | 121190209 | 00042 | 新菱冷熱工業株式会社 | ㈱明治 坂戸工場 |  |  |  |  | 系統名:2F-2 | 図番:SK19-KW18-01-1 | 0 | 0 | 0 | 0 | 0 | 0
2019-05-31 | 352199 | 0217 | 三幸工業株式会社 | 121 | 高橋 重幸 | 121190209 | 00042 | 新菱冷熱工業株式会社 | ㈱明治 坂戸工場 | SB | 三幸工業K-0.5×0.5P-NTG-SP | 250H×250W×250L | ﾄﾞｱ方向:R |  |  | 1 | 16200 | 16200 | 0 | 0 | 0
2019-05-31 | 352199 | 0217 | 三幸工業株式会社 | 121 | 高橋 重幸 | 121190209 | 00042 | 新菱冷熱工業株式会社 | ㈱明治 坂戸工場 |  |  |  |  | 系統名:2F-3 | 図番:SK19-KW18-04-1 | 0 | 0 | 0 | 0 | 0 | 0
2019-05-31 | 352199 | 0217 | 三幸工業株式会社 | 121 | 高橋 重幸 | 121190209 | 00042 | 新菱冷熱工業株式会社 | ㈱明治 坂戸工場 | SB | 三幸工業K-0.5×0.5P-NTG-SP | 400H×400W×250L | ﾄﾞｱ方向:L |  |  | 1 | 21100 | 21100 | 0 | 0 | 0
2019-05-31 | 352199 | 0217 | 三幸工業株式会社 | 121 | 高橋 重幸 | 121190209 | 00042 | 新菱冷熱工業株式会社 | ㈱明治 坂戸工場 |  |  |  |  | 系統名:2F-4 | 図番:SK19-KW18-01-1 | 0 | 0 | 0 | 0 | 0 | 0
2019-05-31 | 352199 | 0217 | 三幸工業株式会社 | 121 | 高橋 重幸 | 121190209 | 00042 | 新菱冷熱工業株式会社 | ㈱明治 坂戸工場 | SB | 三幸工業K-0.5×0.5P-NTG-SP | 250H×250W×250L | ﾄﾞｱ方向:L |  |  | 1 | 16200 | 16200 | 0 | 0 | 0
2019-05-31 | 352199 | 0217 | 三幸工業株式会社 | 121 | 高橋 重幸 | 121190209 | 00042 | 新菱冷熱工業株式会社 | ㈱明治 坂戸工場 |  |  |  |  | 系統名:2F-5 | 図番:SK19-KW18-01-1 | 0 | 0 | 0 | 0 | 0 | 0
2019-05-31 | 352199 | 0217 | 三幸工業株式会社 | 121 | 高橋 重幸 | 121190209 | 00042 | 新菱冷熱工業株式会社 | ㈱明治 坂戸工場 | SB | 三幸工業K-0.5×0.5P-NTG-SP | 250H×250W×250L | ﾄﾞｱ方向:L |  |  | 1 | 16200 | 16200 | 0 | 0 | 0
2019-05-31 | 352199 | 0217 | 三幸工業株式会社 | 121 | 高橋 重幸 | 121190209 | 00042 | 新菱冷熱工業株式会社 | ㈱明治 坂戸工場 |  |  |  |  | 系統名:2F-6 | 図番:SK19-KW18-02-1 | 0 | 0 | 0 | 0 | 0 | 0
2019-05-31 | 352199 | 0217 | 三幸工業株式会社 | 121 | 高橋 重幸 | 121190209 | 00042 | 新菱冷熱工業株式会社 | ㈱明治 坂戸工場 | SB | 三幸工業K-0.5×0.5P-NTG-SP | 300H×300W×250L | ﾄﾞｱ方向:L |  |  | 1 | 18000 | 18000 | 0 | 0 | 0
2019-05-31 | 352199 | 0217 | 三幸工業株式会社 | 121 | 高橋 重幸 | 121190209 | 00042 | 新菱冷熱工業株式会社 | ㈱明治 坂戸工場 |  |  |  |  | 系統名:2F-7 | 図番:SK19-KW18-12-0 | 0 | 0 | 0 | 0 | 0 | 0
2019-05-31 | 352199 | 0217 | 三幸工業株式会社 | 121 | 高橋 重幸 | 121190209 | 00042 | 新菱冷熱工業株式会社 | ㈱明治 坂戸工場 | SB | 三幸工業K-0.5×0.5P-NTG-SP | 400H×400W×250L | ﾄﾞｱ方向:R |  |  | 1 | 24300 | 24300 | 0 | 0 | 0
2019-05-31 | 352199 | 0217 | 三幸工業株式会社 | 121 | 高橋 重幸 | 121190209 | 00042 | 新菱冷熱工業株式会社 | ㈱明治 坂戸工場 |  |  |  |  | 系統名:2F-8 | 図番:SK19-KW18-02-1 | 0 | 0 | 0 | 0 | 0 | 0
2019-05-31 | 352199 | 0217 | 三幸工業株式会社 | 121 | 高橋 重幸 | 121190209 | 00042 | 新菱冷熱工業株式会社 | ㈱明治 坂戸工場 | SB | 三幸工業K-0.5×0.5P-NTG-SP | 300H×300W×250L | ﾄﾞｱ方向:R |  |  | 1 | 18000 | 18000 | 0 | 0 | 0
2019-05-31 | 352199 | 0217 | 三幸工業株式会社 | 121 | 高橋 重幸 | 121190209 | 00042 | 新菱冷熱工業株式会社 | ㈱明治 坂戸工場 |  |  |  |  | 系統名:2F-9 | 図番:SK19-KW18-02-1 | 0 | 0 | 0 | 0 | 0 | 0
2019-05-31 | 352199 | 0217 | 三幸工業株式会社 | 121 | 高橋 重幸 | 121190209 | 00042 | 新菱冷熱工業株式会社 | ㈱明治 坂戸工場 | SB | 三幸工業K-0.5×0.5P-NTG-SP | 300H×300W×250L | ﾄﾞｱ方向:L |  |  | 1 | 18000 | 18000 | 0 | 0 | 0
2019-05-31 | 352199 | 0217 | 三幸工業株式会社 | 121 | 高橋 重幸 | 121190209 | 00042 | 新菱冷熱工業株式会社 | ㈱明治 坂戸工場 |  |  |  |  | 系統名:2F-10 | 図番:SK19-KW18-01-1 | 0 | 0 | 0 | 0 | 0 | 0
2019-05-31 | 352199 | 0217 | 三幸工業株式会社 | 121 | 高橋 重幸 | 121190209 | 00042 | 新菱冷熱工業株式会社 | ㈱明治 坂戸工場 | SB | 三幸工業K-0.5×0.5P-NTG-SP | 250H×250W×250L | ﾄﾞｱ方向:L |  |  | 1 | 16200 | 16200 | 0 | 0 | 0
2019-05-31 | 352199 | 0217 | 三幸工業株式会社 | 121 | 高橋 重幸 | 121190209 | 00042 | 新菱冷熱工業株式会社 | ㈱明治 坂戸工場 |  |  |  |  | 系統名:2F-11 | 図番:SK19-KW18-03-1 | 0 | 0 | 0 | 0 | 0 | 0
2019-05-31 | 352199 | 0217 | 三幸工業株式会社 | 121 | 高橋 重幸 | 121190209 | 00042 | 新菱冷熱工業株式会社 | ㈱明治 坂戸工場 | SB | 三幸工業K-0.5×0.5P-NTG-SP | 350H×350W×250L | ﾄﾞｱ方向:R |  |  | 1 | 19800 | 19800 | 0 | 0 | 0
2019-05-31 | 352199 | 0217 | 三幸工業株式会社 | 121 | 高橋 重幸 | 121190209 | 00042 | 新菱冷熱工業株式会社 | ㈱明治 坂戸工場 |  |  |  |  | 系統名:2F-12 | 図番:SK19-KW18-13-0 | 0 | 0 | 0 | 0 | 0 | 0
2019-05-31 | 352199 | 0217 | 三幸工業株式会社 | 121 | 高橋 重幸 | 121190209 | 00042 | 新菱冷熱工業株式会社 | ㈱明治 坂戸工場 | SB | 三幸工業K-0.5×2P-NTG-SP | 450H×800W×250L | ﾄﾞｱ方向:下 |  |  | 1 | 34000 | 34000 | 0 | 0 | 0
2019-05-31 | 352199 | 0217 | 三幸工業株式会社 | 121 | 高橋 重幸 | 121190209 | 00042 | 新菱冷熱工業株式会社 | ㈱明治 坂戸工場 |  |  |  |  | 系統名:2F-13 | 図番:SK19-KW18-14-0 | 0 | 0 | 0 | 0 | 0 | 0
2019-05-31 | 352199 | 0217 | 三幸工業株式会社 | 121 | 高橋 重幸 | 121190209 | 00042 | 新菱冷熱工業株式会社 | ㈱明治 坂戸工場 | SB | 三幸工業K-0.5×0.5P-NTG-SP | 450H×550W×250L | ﾄﾞｱ方向:R |  |  | 1 | 27900 | 27900 | 0 | 0 | 0
2019-05-31 | 352199 | 0217 | 三幸工業株式会社 | 121 | 高橋 重幸 | 121190209 | 00042 | 新菱冷熱工業株式会社 | ㈱明治 坂戸工場 |  |  |  |  | 系統名:2F-24 | 図番:SK19-KW18-04-1 | 0 | 0 | 0 | 0 | 0 | 0
2019-05-31 | 352199 | 0217 | 三幸工業株式会社 | 121 | 高橋 重幸 | 121190209 | 00042 | 新菱冷熱工業株式会社 | ㈱明治 坂戸工場 | SB | 三幸工業K-0.5×0.5P-NTG-SP | 400H×400W×250L | ﾄﾞｱ方向:L |  |  | 1 | 21100 | 21100 | 267000 | 21360 | 288360
2019-05-31 | 352201 | 0217 | 三幸工業株式会社 | 121 | 高橋 重幸 | 121190209 | 00042 | 新菱冷熱工業株式会社 | ㈱明治 坂戸工場 |  |  |  |  | 系統名:3F-2 | 図番:SK19-KW18-03-1 | 0 | 0 | 0 | 0 | 0 | 0
2019-05-31 | 352201 | 0217 | 三幸工業株式会社 | 121 | 高橋 重幸 | 121190209 | 00042 | 新菱冷熱工業株式会社 | ㈱明治 坂戸工場 | SB | 三幸工業K-0.5×0.5P-NTG-SP | 350H×350W×250L | ﾄﾞｱ方向:L |  |  | 1 | 19800 | 19800 | 0 | 0 | 0
2019-05-31 | 352201 | 0217 | 三幸工業株式会社 | 121 | 高橋 重幸 | 121190209 | 00042 | 新菱冷熱工業株式会社 | ㈱明治 坂戸工場 |  |  |  |  | 系統名:3F-3 | 図番:SK19-KW18-04-1 | 0 | 0 | 0 | 0 | 0 | 0
2019-05-31 | 352201 | 0217 | 三幸工業株式会社 | 121 | 高橋 重幸 | 121190209 | 00042 | 新菱冷熱工業株式会社 | ㈱明治 坂戸工場 | SB | 三幸工業K-0.5×0.5P-NTG-SP | 400H×400W×250L | ﾄﾞｱ方向:L |  |  | 1 | 21100 | 21100 | 0 | 0 | 0
2019-05-31 | 352201 | 0217 | 三幸工業株式会社 | 121 | 高橋 重幸 | 121190209 | 00042 | 新菱冷熱工業株式会社 | ㈱明治 坂戸工場 |  |  |  |  | 系統名:3F-4 | 図番:SK19-KW18-01-1 | 0 | 0 | 0 | 0 | 0 | 0
2019-05-31 | 352201 | 0217 | 三幸工業株式会社 | 121 | 高橋 重幸 | 121190209 | 00042 | 新菱冷熱工業株式会社 | ㈱明治 坂戸工場 | SB | 三幸工業K-0.5×0.5P-NTG-SP | 250H×250W×250L | ﾄﾞｱ方向:L |  |  | 1 | 16200 | 16200 | 0 | 0 | 0
2019-05-31 | 352201 | 0217 | 三幸工業株式会社 | 121 | 高橋 重幸 | 121190209 | 00042 | 新菱冷熱工業株式会社 | ㈱明治 坂戸工場 |  |  |  |  | 系統名:3F-5 | 図番:SK19-KW18-01-1 | 0 | 0 | 0 | 0 | 0 | 0
2019-05-31 | 352201 | 0217 | 三幸工業株式会社 | 121 | 高橋 重幸 | 121190209 | 00042 | 新菱冷熱工業株式会社 | ㈱明治 坂戸工場 | SB | 三幸工業K-0.5×0.5P-NTG-SP | 250H×250W×250L | ﾄﾞｱ方向:R |  |  | 1 | 16200 | 16200 | 73300 | 5864 | 79164
2019-05-31 | 352202 | 0217 | 三幸工業株式会社 | 121 | 高橋 重幸 | 121190209 | 00042 | 新菱冷熱工業株式会社 | ㈱明治 坂戸工場 |  |  |  |  | 系統名:4F-3 | 図番:SK19-KW18-04-1 | 0 | 0 | 0 | 0 | 0 | 0
2019-05-31 | 352202 | 0217 | 三幸工業株式会社 | 121 | 高橋 重幸 | 121190209 | 00042 | 新菱冷熱工業株式会社 | ㈱明治 坂戸工場 | SB | 三幸工業K-0.5×0.5P-NTG-SP | 400H×400W×250L | ﾄﾞｱ方向:L |  |  | 1 | 21100 | 21100 | 0 | 0 | 0
2019-05-31 | 352202 | 0217 | 三幸工業株式会社 | 121 | 高橋 重幸 | 121190209 | 00042 | 新菱冷熱工業株式会社 | ㈱明治 坂戸工場 |  |  |  |  | 系統名:4F-6 | 図番:SK19-KW18-02-1 | 0 | 0 | 0 | 0 | 0 | 0
2019-05-31 | 352202 | 0217 | 三幸工業株式会社 | 121 | 高橋 重幸 | 121190209 | 00042 | 新菱冷熱工業株式会社 | ㈱明治 坂戸工場 | SB | 三幸工業K-0.5×0.5P-NTG-SP | 300H×300W×250L | ﾄﾞｱ方向:L |  |  | 1 | 18000 | 18000 | 0 | 0 | 0
2019-05-31 | 352202 | 0217 | 三幸工業株式会社 | 121 | 高橋 重幸 | 121190209 | 00042 | 新菱冷熱工業株式会社 | ㈱明治 坂戸工場 |  |  |  |  | 系統名:4F-7 | 図番:SK19-KW18-02-1 | 0 | 0 | 0 | 0 | 0 | 0
2019-05-31 | 352202 | 0217 | 三幸工業株式会社 | 121 | 高橋 重幸 | 121190209 | 00042 | 新菱冷熱工業株式会社 | ㈱明治 坂戸工場 | SB | 三幸工業K-0.5×0.5P-NTG-SP | 300H×300W×250L | ﾄﾞｱ方向:L |  |  | 1 | 18000 | 18000 | 0 | 0 | 0
2019-05-31 | 352202 | 0217 | 三幸工業株式会社 | 121 | 高橋 重幸 | 121190209 | 00042 | 新菱冷熱工業株式会社 | ㈱明治 坂戸工場 |  |  |  |  | 系統名:4F-8 | 図番:SK19-KW18-02-1 | 0 | 0 | 0 | 0 | 0 | 0
2019-05-31 | 352202 | 0217 | 三幸工業株式会社 | 121 | 高橋 重幸 | 121190209 | 00042 | 新菱冷熱工業株式会社 | ㈱明治 坂戸工場 | SB | 三幸工業K-0.5×0.5P-NTG-SP | 300H×300W×250L | ﾄﾞｱ方向:R |  |  | 1 | 18000 | 18000 | 0 | 0 | 0
2019-05-31 | 352202 | 0217 | 三幸工業株式会社 | 121 | 高橋 重幸 | 121190209 | 00042 | 新菱冷熱工業株式会社 | ㈱明治 坂戸工場 |  |  |  |  | 系統名:4F-9 | 図番:SK19-KW18-02-1 | 0 | 0 | 0 | 0 | 0 | 0
2019-05-31 | 352202 | 0217 | 三幸工業株式会社 | 121 | 高橋 重幸 | 121190209 | 00042 | 新菱冷熱工業株式会社 | ㈱明治 坂戸工場 | SB | 三幸工業K-0.5×0.5P-NTG-SP | 300H×300W×250L | ﾄﾞｱ方向:L |  |  | 1 | 18000 | 18000 | 0 | 0 | 0
2019-05-31 | 352202 | 0217 | 三幸工業株式会社 | 121 | 高橋 重幸 | 121190209 | 00042 | 新菱冷熱工業株式会社 | ㈱明治 坂戸工場 |  |  |  |  | 系統名:4F-10 | 図番:SK19-KW18-02-1 | 0 | 0 | 0 | 0 | 0 | 0
2019-05-31 | 352202 | 0217 | 三幸工業株式会社 | 121 | 高橋 重幸 | 121190209 | 00042 | 新菱冷熱工業株式会社 | ㈱明治 坂戸工場 | SB | 三幸工業K-0.5×0.5P-NTG-SP | 300H×300W×250L | ﾄﾞｱ方向:R |  |  | 1 | 18000 | 18000 | 0 | 0 | 0
2019-05-31 | 352202 | 0217 | 三幸工業株式会社 | 121 | 高橋 重幸 | 121190209 | 00042 | 新菱冷熱工業株式会社 | ㈱明治 坂戸工場 |  |  |  |  | 系統名:4F-11 | 図番:SK19-KW18-02-1 | 0 | 0 | 0 | 0 | 0 | 0
2019-05-31 | 352202 | 0217 | 三幸工業株式会社 | 121 | 高橋 重幸 | 121190209 | 00042 | 新菱冷熱工業株式会社 | ㈱明治 坂戸工場 | SB | 三幸工業K-0.5×0.5P-NTG-SP | 300H×300W×250L | ﾄﾞｱ方向:L |  |  | 1 | 18000 | 18000 | 0 | 0 | 0
2019-05-31 | 352202 | 0217 | 三幸工業株式会社 | 121 | 高橋 重幸 | 121190209 | 00042 | 新菱冷熱工業株式会社 | ㈱明治 坂戸工場 |  |  |  |  | 系統名:4F-12 | 図番:SK19-KW18-02-1 | 0 | 0 | 0 | 0 | 0 | 0
2019-05-31 | 352202 | 0217 | 三幸工業株式会社 | 121 | 高橋 重幸 | 121190209 | 00042 | 新菱冷熱工業株式会社 | ㈱明治 坂戸工場 | SB | 三幸工業K-0.5×0.5P-NTG-SP | 300H×300W×250L | ﾄﾞｱ方向:L |  |  | 1 | 18000 | 18000 | 0 | 0 | 0
2019-05-31 | 352202 | 0217 | 三幸工業株式会社 | 121 | 高橋 重幸 | 121190209 | 00042 | 新菱冷熱工業株式会社 | ㈱明治 坂戸工場 |  |  |  |  | 系統名:4F-13 | 図番:SK19-KW18-02-1 | 0 | 0 | 0 | 0 | 0 | 0
2019-05-31 | 352202 | 0217 | 三幸工業株式会社 | 121 | 高橋 重幸 | 121190209 | 00042 | 新菱冷熱工業株式会社 | ㈱明治 坂戸工場 | SB | 三幸工業K-0.5×0.5P-NTG-SP | 300H×300W×250L | ﾄﾞｱ方向:L |  |  | 1 | 18000 | 18000 | 165100 | 13208 | 178308
2019-06-01 | 352476 | 0115 | 協成産業株式会社 | 160 | 古泉 匡 | 160190603 | 01383 | 新菱テクニカルサービス株式会社 | 有楽町電気ﾋﾞﾙ 南館3階354～356保守 |  |  |  |  | 日本ﾋﾟｰﾏｯｸ用中性能ﾌｨﾙﾀ (効率65%、相当品) |  | 0 | 0 | 0 | 0 | 0 | 0
2019-06-01 | 352476 | 0115 | 協成産業株式会社 | 160 | 古泉 匡 | 160190603 | 01383 | 新菱テクニカルサービス株式会社 | 有楽町電気ﾋﾞﾙ 南館3階354～356保守 |  |  |  |  | WDP100D用(3枚/台) |  | 0 | 0 | 0 | 0 | 0 | 0
2019-06-01 | 352476 | 0115 | 協成産業株式会社 | 160 | 古泉 匡 | 160190603 | 01383 | 新菱テクニカルサービス株式会社 | 有楽町電気ﾋﾞﾙ 南館3階354～356保守 | KXXK | 協成 KPF-WD170-65 | 320×500×60 |  |  |  | 9 | 4500 | 40500 | 0 | 0 | 0
2019-06-01 | 352476 | 0115 | 協成産業株式会社 | 160 | 古泉 匡 | 160190603 | 01383 | 新菱テクニカルサービス株式会社 | 有楽町電気ﾋﾞﾙ 南館3階354～356保守 |  |  |  |  | WDP56C用(1枚/台) |  | 0 | 0 | 0 | 0 | 0 | 0
2019-06-01 | 352476 | 0115 | 協成産業株式会社 | 160 | 古泉 匡 | 160190603 | 01383 | 新菱テクニカルサービス株式会社 | 有楽町電気ﾋﾞﾙ 南館3階354～356保守 | KXXK | 協成 KPF-WD42B-65 | 280×668×60 |  |  |  | 2 | 4000 | 8000 | 0 | 0 | 0
2019-06-01 | 352476 | 0115 | 協成産業株式会社 | 160 | 古泉 匡 | 160190603 | 01383 | 新菱テクニカルサービス株式会社 | 有楽町電気ﾋﾞﾙ 南館3階354～356保守 |  |  |  |  | ※実績注番 160180605(2018年6月) |  | 0 | 0 | 0 | 48500 | 3880 | 52380
2019-06-01 | 353000 | 0129 | シーアンドエー株式会社 | 160 | 古泉 匡 | 160190505 | 00571 | 東洋熱工業株式会社 | TBS放送ｾﾝﾀｰ | STXS | ﾌｨﾙﾀ交換・洗浄費 | 5/31 |  |  |  | 1 | 0 | 26300 | 26300 | 2104 | 28404
2019-06-01 | 353140 | 2759 | 株式会社ＰＤエコシステム | 150 | 古泉 匡 | 150190602 | 03081 | キッコーマンソイフーズ株式会社 | ｷｯｺｰﾏﾝｿｲﾌｰｽﾞ株式会社 茨城工場 | SXXS | 作業費（発注あり） | 6/1,2,8,9,22 |  |  |  | 1 | 0 | 460000 | 460000 | 36800 | 496800
2019-06-01 | 353324 | 0901 | 幕張：人工用 | 151 | 内藤 慎二 | 151190518 | 02830 | 株式会社アルバック | ｱﾙﾊﾞｯｸ茅ヶ崎本社･工場 | XX | 社内人工 |  |  |  |  | 1 | 0 | 115938 | 115938 | 0 | 115938
2019-06-01 | 353325 | 0901 | 幕張：人工用 | 161 | 内藤 慎二 | 161190413 | 00353 | 三機工業株式会社 | 第一三共ﾊﾞｲｵﾃｯｸ㈱ | XX | 社内人工 |  |  |  |  | 1 | 0 | 42583 | 42583 | 0 | 42583
2019-06-01 | 353326 | 0901 | 幕張：人工用 | 161 | 内藤 慎二 | 161190606 | 00035 | 株式会社三晃空調 | 国際医療福祉大学病院 | XX | 社内人工 |  |  |  |  | 1 | 0 | 53903 | 53903 | 0 | 53903
2019-06-01 | 353327 | 0901 | 幕張：人工用 | 121 | 高橋 重幸 | 121190205 | 03036 | 株式会社エスティーアンドアール | 静岡病院東館5階血管撮影室4設置改修工事 | XX | 社内人工 |  |  |  |  | 1 | 0 | 179740 | 179740 | 0 | 179740
2019-06-01 | 353329 | 0901 | 幕張：人工用 | 150 | 古泉 匡 | 150190602 | 03081 | キッコーマンソイフーズ株式会社 | ｷｯｺｰﾏﾝｿｲﾌｰｽﾞ株式会社 茨城工場 | XX | 社内人工 |  |  |  |  | 1 | 0 | 269069 | 269069 | 0 | 269069
2019-06-01 | 353330 | 0901 | 幕張：人工用 | 160 | 古泉 匡 | 160190506 | 00030 | 東洋熱工業株式会社 | ｿﾆｰGM&O木更津ｻｲﾄ | XX | 社内人工 |  |  |  |  | 1 | 0 | 37472 | 37472 | 0 | 37472
2019-06-01 | 353331 | 0901 | 幕張：人工用 | 150 | 古泉 匡 | 150190511 | 02850 | 株式会社アメフレック | 米屋第二工場 | XX | 社内人工 |  |  |  |  | 1 | 0 | 52356 | 52356 | 0 | 52356
2019-06-01 | 353332 | 0901 | 幕張：人工用 | 160 | 古泉 匡 | 160190602 | 01383 | 新菱テクニカルサービス株式会社 | 日本工業倶楽部 | XX | 社内人工 |  |  |  |  | 1 | 0 | 30155 | 30155 | 0 | 30155
2019-06-01 | 353333 | 0901 | 幕張：人工用 | 160 | 古泉 匡 | 160190604 | 00571 | 東洋熱工業株式会社 | TBS放送ｾﾝﾀｰ | XX | 社内人工 |  |  |  |  | 1 | 0 | 40814 | 40814 | 0 | 40814
2019-06-01 | 353334 | 0901 | 幕張：人工用 | 150 | 古泉 匡 | 150190601 | 03045 | 学校法人帝京大学 | 帝京大学 中央実験動物施設 | XX | 社内人工 |  |  |  |  | 1 | 0 | 174735 | 174735 | 0 | 174735
2019-06-01 | 353383 | 0001 | ニッタ株式会社 | 121 | 高橋 重幸 | 121190407 | 00042 | 新菱冷熱工業株式会社 | (仮称)豊洲二丁目駅前地区市街地再開発事業 | NBPM | ニッタ 1×1PM-ZNSTG-AS |  |  |  |  | 1 | 25300 | 25300 | 25300 | 2024 | 27324
2019-06-01 | 353524 | 0900 | 日本橋：人工用 | 150 | 古泉 匡 | 150190515 | 00354 | 凸版印刷株式会社 | 凸版印刷株式会社 川口工場 | XX | 社内人工 |  |  |  |  | 1 | 0 | 11406 | 11406 | 0 | 11406
2019-06-01 | 353525 | 0900 | 日本橋：人工用 | 150 | 古泉 匡 | 150190607 | 00354 | 凸版印刷株式会社 | 凸版印刷株式会社 板橋工場 | XX | 社内人工 |  |  |  |  | 1 | 0 | 41905 | 41905 | 0 | 41905
2019-06-01 | 353526 | 0900 | 日本橋：人工用 | 160 | 古泉 匡 | 160190608 | 00636 | 新菱冷熱工業株式会社 | 東京ｶﾞｽﾋﾞﾙﾃﾞｨﾝｸﾞ | XX | 社内人工 |  |  |  |  | 1 | 0 | 5391 | 5391 | 0 | 5391
2019-06-01 | 353527 | 0900 | 日本橋：人工用 | 160 | 古泉 匡 | 160190610 | 01383 | 新菱テクニカルサービス株式会社 | SMC㈱草加第二工場 | XX | 社内人工 |  |  |  |  | 1 | 0 | 48773 | 48773 | 0 | 48773
2019-06-01 | 353528 | 0900 | 日本橋：人工用 | 150 | 古泉 匡 | 150190603 | 00354 | 凸版印刷株式会社 | ﾄｯﾊﾟﾝ板橋ﾋﾞﾙ | XX | 社内人工 |  |  |  |  | 1 | 0 | 89624 | 89624 | 0 | 89624
2019-06-01 | 353529 | 0900 | 日本橋：人工用 | 151 | 内藤 慎二 | 151190506 | 02783 | ＴＭＥＳ株式会社 | ﾏｯｸｽ玉村工場 | XX | 社内人工 |  |  |  |  | 1 | 0 | 95350 | 95350 | 0 | 95350
2019-06-01 | 353530 | 0900 | 日本橋：人工用 | 151 | 内藤 慎二 | 151190612 | 04165 | 藤田テクノ株式会社 | 石福金属興業㈱草加工場 | XX | 社内人工 |  |  |  |  | 1 | 0 | 14587 | 14587 | 0 | 14587
2019-06-01 | 353593 | 3211 | 株式会社ニプラ | 151 | 内藤 慎二 | 151190518 | 02830 | 株式会社アルバック | ｱﾙﾊﾞｯｸ茅ヶ崎本社･工場 | SXXS | 作業費（発注あり） |  |  |  |  | 2 | 20000 | 40000 | 40000 | 3200 | 43200
2019-06-03 | 352345 | 0001 | ニッタ株式会社 | 127 | 古泉 匡 | 127190537 | 03023 | コトヒラ工業株式会社 | OEM(ｺﾄﾋﾗ) | NSP | ニッタ 3441-6XN3PX FIX AA | 500H×500W×65T | NHEP-12046-0 |  |  | 2 | 12750 | 25500 | 25500 | 2040 | 27540
2019-06-03 | 352384 | 0003 | 日本バイリーン株式会社 | 151 | 内藤 慎二 | 151190517 | 01836 | コダック合同会社 | ｺﾀﾞｯｸ合同会社 群馬事業所 | VM | ﾊﾞｲﾘｰﾝ VM-65MC | 565W×335H×65D | ☆ |  |  | 12 | 5900 | 70800 | 0 | 0 | 0
2019-06-03 | 352384 | 0003 | 日本バイリーン株式会社 | 151 | 内藤 慎二 | 151190517 | 01836 | コダック合同会社 | ｺﾀﾞｯｸ合同会社 群馬事業所 | VT | ﾊﾞｲﾘｰﾝ PS/300N | 565×335mm | STD |  |  | 12 | 340 | 4080 | 0 | 0 | 0
2019-06-03 | 352384 | 0003 | 日本バイリーン株式会社 | 151 | 内藤 慎二 | 151190517 | 01836 | コダック合同会社 | ｺﾀﾞｯｸ合同会社 群馬事業所 |  |  |  |  | ※見積№ T10-01097-01 ☆分 |  | 0 | 0 | 0 | 74880 | 5990 | 80870
2019-06-03 | 352937 | 0001 | ニッタ株式会社 | 123 | 前田 健太 | 123190205 | 00031 | 株式会社大気社 | ｷｯｺｰﾏﾝ新研究開発棟建設ﾌﾟﾛｼﾞｪｸﾄ | NBCAP | ニッタ CAP-GS-DS(H)-SAS-FS-AS |  | 38 細胞培養実験室 |  |  | 2 | 16800 | 33600 | 0 | 0 | 0
2019-06-03 | 352937 | 0001 | ニッタ株式会社 | 123 | 前田 健太 | 123190205 | 00031 | 株式会社大気社 | ｷｯｺｰﾏﾝ新研究開発棟建設ﾌﾟﾛｼﾞｪｸﾄ | NBCAP | ニッタ CAP-GS-DS(H)-SAS-FS-AS |  | 38 細胞培養実験室 |  |  | 1 | 16800 | 16800 | 50400 | 4032 | 54432
2019-06-03 | 352943 | 0001 | ニッタ株式会社 | 127 | 古泉 匡 | 127190620 | 03023 | コトヒラ工業株式会社 | OEM(ｺﾄﾋﾗ) | NSP | ニッタ 3441-6XN6PX FIX AA | 400H×500W×47T | NHEP-10058-0 |  |  | 1 | 19000 | 19000 | 19000 | 1520 | 20520
2019-06-03 | 353029 | 0206 | 有限会社街コーポレイション | 150 | 古泉 匡 | 150190513 | 00354 | 凸版印刷株式会社 | 凸版印刷株式会社 板橋工場 | STXS | ﾌｨﾙﾀ交換・洗浄費 |  |  |  |  | 64 | 130 | 8320 | 8320 | 666 | 8986
2019-06-04 | 352346 | 0001 | ニッタ株式会社 | 150 | 古泉 匡 | 150190511 | 02850 | 株式会社アメフレック | 米屋第二工場 | NEM | ニッタ P-90-X | 500W×500H×290D用 |  |  |  | 4 | 7970 | 31880 | 0 | 0 | 0
2019-06-04 | 352346 | 0001 | ニッタ株式会社 | 150 | 古泉 匡 | 150190511 | 02850 | 株式会社アメフレック | 米屋第二工場 | NAE | ニッタ A-90-F | 610W×610H×65D用 |  |  |  | 47 | 4000 | 188000 | 0 | 0 | 0
2019-06-04 | 352346 | 0001 | ニッタ株式会社 | 150 | 古泉 匡 | 150190511 | 02850 | 株式会社アメフレック | 米屋第二工場 | NAE | ニッタ A-90-W | 610W×305H×65D用 |  |  |  | 1 | 2600 | 2600 | 0 | 0 | 0
2019-06-04 | 352346 | 0001 | ニッタ株式会社 | 150 | 古泉 匡 | 150190511 | 02850 | 株式会社アメフレック | 米屋第二工場 |  |  |  |  | ※実績注番 150180703(2018年7月) |  | 0 | 0 | 0 | 222480 | 17798 | 240278
2019-06-04 | 352347 | 0001 | ニッタ株式会社 | 150 | 古泉 匡 | 150190604 | 04160 | イカリ消毒株式会社 | ㈱ｲｶﾘｽﾃﾘﾌｧｰﾑ |  |  |  |  | AeroTrak9310-02校正 | S/N：93101131015 | 0 | 0 | 0 | 0 | 0 | 0
2019-06-04 | 352347 | 0001 | ニッタ株式会社 | 150 | 古泉 匡 | 150190604 | 04160 | イカリ消毒株式会社 | ㈱ｲｶﾘｽﾃﾘﾌｧｰﾑ | NBX | ニッタ ｴﾝｼﾞﾆｱ作業費 |  |  |  |  | 1 | 0 | 80000 | 0 | 0 | 0
2019-06-04 | 352347 | 0001 | ニッタ株式会社 | 150 | 古泉 匡 | 150190604 | 04160 | イカリ消毒株式会社 | ㈱ｲｶﾘｽﾃﾘﾌｧｰﾑ | NBX | ニッタ 純水設備及び校正機器使用料 |  |  |  |  | 1 | 0 | 30000 | 0 | 0 | 0
2019-06-04 | 352347 | 0001 | ニッタ株式会社 | 150 | 古泉 匡 | 150190604 | 04160 | イカリ消毒株式会社 | ㈱ｲｶﾘｽﾃﾘﾌｧｰﾑ | NBX | ニッタ PSL標準粒子及び消耗品 |  |  |  |  | 1 | 0 | 30000 | 0 | 0 | 0
2019-06-04 | 352347 | 0001 | ニッタ株式会社 | 150 | 古泉 匡 | 150190604 | 04160 | イカリ消毒株式会社 | ㈱ｲｶﾘｽﾃﾘﾌｧｰﾑ | NBX | ニッタ 校正証明書及び試験成績書 |  |  |  |  | 1 | 0 | 6000 | 0 | 0 | 0
2019-06-04 | 352347 | 0001 | ニッタ株式会社 | 150 | 古泉 匡 | 150190604 | 04160 | イカリ消毒株式会社 | ㈱ｲｶﾘｽﾃﾘﾌｧｰﾑ | NBX | ニッタ 運賃及び梱包費 |  |  |  |  | 1 | 0 | 4000 | 0 | 0 | 0
2019-06-04 | 352347 | 0001 | ニッタ株式会社 | 150 | 古泉 匡 | 150190604 | 04160 | イカリ消毒株式会社 | ㈱ｲｶﾘｽﾃﾘﾌｧｰﾑ | K9 | 出精値引 |  |  |  |  | 1 | 0 | -15000 | 135000 | 10800 | 145800
2019-06-04 | 352348 | 0001 | ニッタ株式会社 | 151 | 内藤 慎二 | 151190601 | 03260 | ローム浜松株式会社 | ﾛｰﾑ浜松株式会社 | NTSI | ニッタ PMS社 LASAIRⅡ-110型ﾊﾟｰﾃｨｸﾙｶｳﾝﾀｰ | 校正費用 |  |  |  | 1 | 0 | 270000 | 0 | 0 | 0
2019-06-04 | 352348 | 0001 | ニッタ株式会社 | 151 | 内藤 慎二 | 151190601 | 03260 | ローム浜松株式会社 | ﾛｰﾑ浜松株式会社 |  |  |  |  | ※見積№ AN17102503 |  | 0 | 0 | 0 | 0 | 0 | 0
2019-06-04 | 352348 | 0001 | ニッタ株式会社 | 151 | 内藤 慎二 | 151190601 | 03260 | ローム浜松株式会社 | ﾛｰﾑ浜松株式会社 |  |  |  |  | ※送り先等は弊社 内藤より改めてご連絡 | いたします。宜しくお願い致します。 | 0 | 0 | 0 | 270000 | 21600 | 291600
2019-06-04 | 352349 | 0001 | ニッタ株式会社 | 170 | 白井 孝成 | 170190702 | 03321 | 株式会社宣工社 | 株式会社宣工社 回生堂事業部 |  |  |  |  | Hygiena社製 |  | 0 | 0 | 0 | 0 | 0 | 0
2019-06-04 | 352349 | 0001 | ニッタ株式会社 | 170 | 白井 孝成 | 170190702 | 03321 | 株式会社宣工社 | 株式会社宣工社 回生堂事業部 |  |  |  |  | 高感度ﾙﾐﾉﾒｰﾀｰ |  | 0 | 0 | 0 | 0 | 0 | 0
2019-06-04 | 352349 | 0001 | ニッタ株式会社 | 170 | 白井 孝成 | 170190702 | 03321 | 株式会社宣工社 | 株式会社宣工社 回生堂事業部 | NATP | ニッタ 型式:EnSURE | 定価:98,000円 |  |  |  | 1 | 83000 | 83000 | 0 | 0 | 0
2019-06-04 | 352349 | 0001 | ニッタ株式会社 | 170 | 白井 孝成 | 170190702 | 03321 | 株式会社宣工社 | 株式会社宣工社 回生堂事業部 |  |  |  |  | 【一般生菌検査用試薬】 |  | 0 | 0 | 0 | 0 | 0 | 0
2019-06-04 | 352349 | 0001 | ニッタ株式会社 | 170 | 白井 孝成 | 170190702 | 03321 | 株式会社宣工社 | 株式会社宣工社 回生堂事業部 |  |  |  |  | ｻﾝﾌﾟﾘﾝｸﾞ＆前培養ｷｯﾄ(一般生菌) 25本入 |  | 0 | 0 | 0 | 0 | 0 | 0
2019-06-04 | 352349 | 0001 | ニッタ株式会社 | 170 | 白井 孝成 | 170190702 | 03321 | 株式会社宣工社 | 株式会社宣工社 回生堂事業部 | NATP | ニッタ 型番:MS1-TOTAL | 定価:7,000円 |  |  |  | 1 | 6250 | 6250 | 0 | 0 | 0
2019-06-04 | 352349 | 0001 | ニッタ株式会社 | 170 | 白井 孝成 | 170190702 | 03321 | 株式会社宣工社 | 株式会社宣工社 回生堂事業部 |  |  |  |  | 一般生菌検査ｷｯﾄ 25本入 |  | 0 | 0 | 0 | 0 | 0 | 0
2019-06-04 | 352349 | 0001 | ニッタ株式会社 | 170 | 白井 孝成 | 170190702 | 03321 | 株式会社宣工社 | 株式会社宣工社 回生堂事業部 | NATP | ニッタ 型番:MS2-TOTAL | 定価:12,000円 |  |  |  | 1 | 10250 | 10250 | 0 | 0 | 0
2019-06-04 | 352349 | 0001 | ニッタ株式会社 | 170 | 白井 孝成 | 170190702 | 03321 | 株式会社宣工社 | 株式会社宣工社 回生堂事業部 |  |  |  |  | 【大腸菌・大腸菌群検査用試薬】 |  | 0 | 0 | 0 | 0 | 0 | 0
2019-06-04 | 352349 | 0001 | ニッタ株式会社 | 170 | 白井 孝成 | 170190702 | 03321 | 株式会社宣工社 | 株式会社宣工社 回生堂事業部 |  |  |  |  | ｻﾝﾌﾟﾘﾝｸﾞ＆前培養ｷｯﾄ(大腸菌・大腸菌群) 25本入 |  | 0 | 0 | 0 | 0 | 0 | 0
2019-06-04 | 352349 | 0001 | ニッタ株式会社 | 170 | 白井 孝成 | 170190702 | 03321 | 株式会社宣工社 | 株式会社宣工社 回生堂事業部 | NATP | ニッタ 型番:MS1-CEC | 定価:7,000円 |  |  |  | 1 | 6250 | 6250 | 0 | 0 | 0
2019-06-04 | 352349 | 0001 | ニッタ株式会社 | 170 | 白井 孝成 | 170190702 | 03321 | 株式会社宣工社 | 株式会社宣工社 回生堂事業部 |  |  |  |  | 大腸菌群検査ｷｯﾄ 25本入 |  | 0 | 0 | 0 | 0 | 0 | 0
2019-06-04 | 352349 | 0001 | ニッタ株式会社 | 170 | 白井 孝成 | 170190702 | 03321 | 株式会社宣工社 | 株式会社宣工社 回生堂事業部 | NATP | ニッタ 型番:MS2-E.coli | 定価:12,000円 |  |  |  | 1 | 10250 | 10250 | 0 | 0 | 0
2019-06-04 | 352349 | 0001 | ニッタ株式会社 | 170 | 白井 孝成 | 170190702 | 03321 | 株式会社宣工社 | 株式会社宣工社 回生堂事業部 |  |  |  |  | ｽﾓｰﾙｲﾝｷｭﾍﾞｰﾀ |  | 0 | 0 | 0 | 0 | 0 | 0
2019-06-04 | 352349 | 0001 | ニッタ株式会社 | 170 | 白井 孝成 | 170190702 | 03321 | 株式会社宣工社 | 株式会社宣工社 回生堂事業部 | NATP | ニッタ 型式:INCUBATOR | 定価:78,000円 |  |  |  | 1 | 66000 | 66000 | 182000 | 14560 | 196560
2019-06-04 | 352386 | 0003 | 日本バイリーン株式会社 | 150 | 古泉 匡 | 150190511 | 02850 | 株式会社アメフレック | 米屋第二工場 | VT | ﾊﾞｲﾘｰﾝ PS/600 | 500×500mm |  |  |  | 4 | 360 | 1440 | 0 | 0 | 0
2019-06-04 | 352386 | 0003 | 日本バイリーン株式会社 | 150 | 古泉 匡 | 150190511 | 02850 | 株式会社アメフレック | 米屋第二工場 | VT | ﾊﾞｲﾘｰﾝ PS/600 | 610×610mm |  |  |  | 47 | 540 | 25380 | 0 | 0 | 0
2019-06-04 | 352386 | 0003 | 日本バイリーン株式会社 | 150 | 古泉 匡 | 150190511 | 02850 | 株式会社アメフレック | 米屋第二工場 | VT | ﾊﾞｲﾘｰﾝ PS/600 | 610×305mm |  |  |  | 1 | 530 | 530 | 0 | 0 | 0
2019-06-04 | 352386 | 0003 | 日本バイリーン株式会社 | 150 | 古泉 匡 | 150190511 | 02850 | 株式会社アメフレック | 米屋第二工場 |  |  |  |  | ※見積№ T11-00089-05 |  | 0 | 0 | 0 | 27350 | 2187 | 29537
2019-06-04 | 352387 | 0003 | 日本バイリーン株式会社 | 161 | 内藤 慎二 | 161190509 | 02716 | 富士電機株式会社 | 貴社 | VT | ﾊﾞｲﾘｰﾝ PS/150N | 125×125 |  |  |  | 4 | 100 | 400 | 0 | 0 | 0
2019-06-04 | 352387 | 0003 | 日本バイリーン株式会社 | 161 | 内藤 慎二 | 161190509 | 02716 | 富士電機株式会社 | 貴社 | VT | ﾊﾞｲﾘｰﾝ PS/150N | 245×135 |  |  |  | 10 | 100 | 1000 | 0 | 0 | 0
2019-06-04 | 352387 | 0003 | 日本バイリーン株式会社 | 161 | 内藤 慎二 | 161190509 | 02716 | 富士電機株式会社 | 貴社 | VXX | ﾊﾞｲﾘｰﾝ 送料 |  |  |  |  | 1 | 0 | 1500 | 0 | 0 | 0
2019-06-04 | 352387 | 0003 | 日本バイリーン株式会社 | 161 | 内藤 慎二 | 161190509 | 02716 | 富士電機株式会社 | 貴社 |  |  |  |  | ※見積№ T19-00330-01 |  | 0 | 0 | 0 | 2900 | 232 | 3132
2019-06-04 | 352388 | 0003 | 日本バイリーン株式会社 | 161 | 内藤 慎二 | 161190510 | 02716 | 富士電機株式会社 | 貴社 | VT | ﾊﾞｲﾘｰﾝ PS/150N | 110×100 |  |  |  | 10 | 100 | 1000 | 0 | 0 | 0
2019-06-04 | 352388 | 0003 | 日本バイリーン株式会社 | 161 | 内藤 慎二 | 161190510 | 02716 | 富士電機株式会社 | 貴社 | VT | ﾊﾞｲﾘｰﾝ PS/150N | 132×118 |  |  |  | 24 | 100 | 2400 | 0 | 0 | 0
2019-06-04 | 352388 | 0003 | 日本バイリーン株式会社 | 161 | 内藤 慎二 | 161190510 | 02716 | 富士電機株式会社 | 貴社 | VT | ﾊﾞｲﾘｰﾝ PS/150N | 168×97 |  |  |  | 13 | 100 | 1300 | 0 | 0 | 0
2019-06-04 | 352388 | 0003 | 日本バイリーン株式会社 | 161 | 内藤 慎二 | 161190510 | 02716 | 富士電機株式会社 | 貴社 | VT | ﾊﾞｲﾘｰﾝ PS/150N | 182×148 |  |  |  | 5 | 100 | 500 | 0 | 0 | 0
2019-06-04 | 352388 | 0003 | 日本バイリーン株式会社 | 161 | 内藤 慎二 | 161190510 | 02716 | 富士電機株式会社 | 貴社 | VT | ﾊﾞｲﾘｰﾝ PS/150N | 243×132 |  |  |  | 7 | 100 | 700 | 0 | 0 | 0
2019-06-04 | 352388 | 0003 | 日本バイリーン株式会社 | 161 | 内藤 慎二 | 161190510 | 02716 | 富士電機株式会社 | 貴社 | VT | ﾊﾞｲﾘｰﾝ PS/150N | 265×190 |  |  |  | 2 | 100 | 200 | 0 | 0 | 0
2019-06-04 | 352388 | 0003 | 日本バイリーン株式会社 | 161 | 内藤 慎二 | 161190510 | 02716 | 富士電機株式会社 | 貴社 | VT | ﾊﾞｲﾘｰﾝ PS/150N | 290×240 |  |  |  | 1 | 100 | 100 | 0 | 0 | 0
2019-06-04 | 352388 | 0003 | 日本バイリーン株式会社 | 161 | 内藤 慎二 | 161190510 | 02716 | 富士電機株式会社 | 貴社 | VT | ﾊﾞｲﾘｰﾝ PS/150N | 303×182 |  |  |  | 8 | 100 | 800 | 0 | 0 | 0
2019-06-04 | 352388 | 0003 | 日本バイリーン株式会社 | 161 | 内藤 慎二 | 161190510 | 02716 | 富士電機株式会社 | 貴社 | VT | ﾊﾞｲﾘｰﾝ PS/150N | 470×150 |  |  |  | 2 | 100 | 200 | 0 | 0 | 0
2019-06-04 | 352388 | 0003 | 日本バイリーン株式会社 | 161 | 内藤 慎二 | 161190510 | 02716 | 富士電機株式会社 | 貴社 | VT | ﾊﾞｲﾘｰﾝ PS/150N | 97×83 |  |  |  | 17 | 100 | 1700 | 0 | 0 | 0
2019-06-04 | 352388 | 0003 | 日本バイリーン株式会社 | 161 | 内藤 慎二 | 161190510 | 02716 | 富士電機株式会社 | 貴社 | VXX | ﾊﾞｲﾘｰﾝ 梱包送料 |  |  |  |  | 1 | 0 | 1500 | 0 | 0 | 0
2019-06-04 | 352388 | 0003 | 日本バイリーン株式会社 | 161 | 内藤 慎二 | 161190510 | 02716 | 富士電機株式会社 | 貴社 |  |  |  |  | ※見積№ T19-00330-01 |  | 0 | 0 | 0 | 10400 | 832 | 11232
2019-06-04 | 352393 | 0003 | 日本バイリーン株式会社 | 121 | 高橋 重幸 | 121190108 | 00042 | 新菱冷熱工業株式会社 | 東京国際展示場東展示棟空調機器等ｵｰﾊﾞｰﾎｰﾙ工事 | VR | ﾊﾞｲﾘｰﾝ FC-620N | 1.6×50m |  |  |  | 3 | 11800 | 35400 | 0 | 0 | 0
2019-06-04 | 352393 | 0003 | 日本バイリーン株式会社 | 121 | 高橋 重幸 | 121190108 | 00042 | 新菱冷熱工業株式会社 | 東京国際展示場東展示棟空調機器等ｵｰﾊﾞｰﾎｰﾙ工事 |  |  |  |  | ※到着前に平田様へ連絡願います。 |  | 0 | 0 | 0 | 0 | 0 | 0
2019-06-04 | 352393 | 0003 | 日本バイリーン株式会社 | 121 | 高橋 重幸 | 121190108 | 00042 | 新菱冷熱工業株式会社 | 東京国際展示場東展示棟空調機器等ｵｰﾊﾞｰﾎｰﾙ工事 |  |  |  |  | ※見積№ S17-11628 |  | 0 | 0 | 0 | 35400 | 2832 | 38232
2019-06-04 | 352480 | 0115 | 協成産業株式会社 | 160 | 古泉 匡 | 160190506 | 00030 | 東洋熱工業株式会社 | ｿﾆｰGM&O木更津ｻｲﾄ |  |  |  |  | FXYMP140MCF用中性能ﾌｨﾙﾀ |  | 0 | 0 | 0 | 0 | 0 | 0
2019-06-04 | 352480 | 0115 | 協成産業株式会社 | 160 | 古泉 匡 | 160190506 | 00030 | 東洋熱工業株式会社 | ｿﾆｰGM&O木更津ｻｲﾄ | KXXK | 協成 KAFJ373L140(JIS比色法95%)特殊 |  |  |  |  | 1 | 6500 | 6500 | 0 | 0 | 0
2019-06-04 | 352480 | 0115 | 協成産業株式会社 | 160 | 古泉 匡 | 160190506 | 00030 | 東洋熱工業株式会社 | ｿﾆｰGM&O木更津ｻｲﾄ | KXXK | 協成 送料 |  |  |  |  | 1 | 0 | 1500 | 8000 | 640 | 8640
2019-06-04 | 352944 | 0001 | ニッタ株式会社 | 127 | 古泉 匡 | 127190613 | 03023 | コトヒラ工業株式会社 | OEM(ｺﾄﾋﾗ) | NSP | ニッタ 3607-61 RR AA | 305H×305W×68T | NHEP-09082-0 |  |  | 10 | 5500 | 55000 | 55000 | 4400 | 59400
2019-06-04 | 352945 | 0001 | ニッタ株式会社 | 127 | 古泉 匡 | 127190614 | 03023 | コトヒラ工業株式会社 | OEM(ｺﾄﾋﾗ) | NSP | ニッタ 3601-6X RI AA | 250H×250W×68T | NHEP-09085-0 |  |  | 5 | 5800 | 29000 | 29000 | 2320 | 31320
2019-06-04 | 353378 | 0003 | 日本バイリーン株式会社 | 123 | 前田 健太 | 123190411 | 00031 | 株式会社大気社 | 日本工営㈱ 新本社計画 | VTCA | ﾊﾞｲﾘｰﾝ VTCA-0505R |  | AF-3-1 |  |  | 1 | 50700 | 50700 | 0 | 0 | 0
2019-06-04 | 353378 | 0003 | 日本バイリーン株式会社 | 123 | 前田 健太 | 123190411 | 00031 | 株式会社大気社 | 日本工営㈱ 新本社計画 | VTCA | ﾊﾞｲﾘｰﾝ VTCA-0505R |  | AF-4～11-1 |  |  | 8 | 50700 | 405600 | 0 | 0 | 0
2019-06-04 | 353378 | 0003 | 日本バイリーン株式会社 | 123 | 前田 健太 | 123190411 | 00031 | 株式会社大気社 | 日本工営㈱ 新本社計画 | VTCA | ﾊﾞｲﾘｰﾝ VTCA-1015R |  | AF-12-1 |  |  | 1 | 93600 | 93600 | 0 | 0 | 0
2019-06-04 | 353378 | 0003 | 日本バイリーン株式会社 | 123 | 前田 健太 | 123190411 | 00031 | 株式会社大気社 | 日本工営㈱ 新本社計画 |  |  |  |  | ※見積No.S17-11509 |  | 0 | 0 | 0 | 549900 | 43992 | 593892
2019-06-04 | 353386 | 0001 | ニッタ株式会社 | 161 | 内藤 慎二 | 161190601 | 00051 | ダイダン株式会社 | 前橋斎場 | NEM | ニッタ EP-65-F GO | 610×610×150t |  |  |  | 18 | 9000 | 162000 | 0 | 0 | 0
2019-06-04 | 353386 | 0001 | ニッタ株式会社 | 161 | 内藤 慎二 | 161190601 | 00051 | ダイダン株式会社 | 前橋斎場 | NEM | ニッタ EP-65-W GO | 305×610×150t |  |  |  | 6 | 6800 | 40800 | 0 | 0 | 0
2019-06-04 | 353386 | 0001 | ニッタ株式会社 | 161 | 内藤 慎二 | 161190601 | 00051 | ダイダン株式会社 | 前橋斎場 | NT | ニッタ NT-20F(RM/400) | 610×610×20t |  |  |  | 18 | 1900 | 34200 | 0 | 0 | 0
2019-06-04 | 353386 | 0001 | ニッタ株式会社 | 161 | 内藤 慎二 | 161190601 | 00051 | ダイダン株式会社 | 前橋斎場 | NT | ニッタ NT-20W(RM/400) | 305×610×20t |  |  |  | 6 | 1300 | 7800 | 0 | 0 | 0
2019-06-04 | 353386 | 0001 | ニッタ株式会社 | 161 | 内藤 慎二 | 161190601 | 00051 | ダイダン株式会社 | 前橋斎場 | NT | ニッタ NT-20X(RM/400) | 650×500×20t |  |  |  | 6 | 2500 | 15000 | 0 | 0 | 0
2019-06-04 | 353386 | 0001 | ニッタ株式会社 | 161 | 内藤 慎二 | 161190601 | 00051 | ダイダン株式会社 | 前橋斎場 | NEM | ニッタ EP-65-F GO | 610×610×150t |  |  |  | 10 | 9000 | 90000 | 0 | 0 | 0
2019-06-04 | 353386 | 0001 | ニッタ株式会社 | 161 | 内藤 慎二 | 161190601 | 00051 | ダイダン株式会社 | 前橋斎場 | NEM | ニッタ EP-65-W GO | 305×610×150t |  |  |  | 4 | 6800 | 27200 | 0 | 0 | 0
2019-06-04 | 353386 | 0001 | ニッタ株式会社 | 161 | 内藤 慎二 | 161190601 | 00051 | ダイダン株式会社 | 前橋斎場 | NT | ニッタ NT-20F(RM/400) | 610×610×20t |  |  |  | 10 | 1900 | 19000 | 0 | 0 | 0
2019-06-04 | 353386 | 0001 | ニッタ株式会社 | 161 | 内藤 慎二 | 161190601 | 00051 | ダイダン株式会社 | 前橋斎場 | NT | ニッタ NT-20W(RM/400) | 305×610×20t |  |  |  | 4 | 1300 | 5200 | 0 | 0 | 0
2019-06-04 | 353386 | 0001 | ニッタ株式会社 | 161 | 内藤 慎二 | 161190601 | 00051 | ダイダン株式会社 | 前橋斎場 |  |  |  |  | ※実績注番 161180501(2018年6月) |  | 0 | 0 | 0 | 401200 | 32096 | 433296
2019-06-05 | 352352 | 0001 | ニッタ株式会社 | 170 | 白井 孝成 | 170190601 | 90162 | 美らいず株式会社 | 美らいず株式会社 |  |  |  |  | Hygiena社製 |  | 0 | 0 | 0 | 0 | 0 | 0
2019-06-05 | 352352 | 0001 | ニッタ株式会社 | 170 | 白井 孝成 | 170190601 | 90162 | 美らいず株式会社 | 美らいず株式会社 |  |  |  |  | ふき取り試薬 |  | 0 | 0 | 0 | 0 | 0 | 0
2019-06-05 | 352352 | 0001 | ニッタ株式会社 | 170 | 白井 孝成 | 170190601 | 90162 | 美らいず株式会社 | 美らいず株式会社 | NATP | ニッタ Ultrasnap 100本入り | 型式:US2020 |  |  |  | 1 | 15000 | 15000 | 0 | 0 | 0
2019-06-05 | 352352 | 0001 | ニッタ株式会社 | 170 | 白井 孝成 | 170190601 | 90162 | 美らいず株式会社 | 美らいず株式会社 | NXX | ニッタ 送料 |  |  |  |  | 1 | 0 | 1000 | 0 | 0 | 0
2019-06-05 | 352352 | 0001 | ニッタ株式会社 | 170 | 白井 孝成 | 170190601 | 90162 | 美らいず株式会社 | 美らいず株式会社 |  |  |  |  | ※弊社 藤島より沼澤様へご連絡していた件です。 |  | 0 | 0 | 0 | 0 | 0 | 0
2019-06-05 | 352352 | 0001 | ニッタ株式会社 | 170 | 白井 孝成 | 170190601 | 90162 | 美らいず株式会社 | 美らいず株式会社 |  |  |  |  | ※送状の控えを弊社へFAX願います。 |  | 0 | 0 | 0 | 16000 | 1280 | 17280
2019-06-05 | 352359 | 0001 | ニッタ株式会社 | 127 | 古泉 匡 | 127190607 | 03023 | コトヒラ工業株式会社 | OEM(ｺﾄﾋﾗ) | NSP | ニッタ 3601-6X RO AA | 420H×440W×68T | WHEP-14054-0 |  |  | 5 | 9000 | 45000 | 45000 | 3600 | 48600
2019-06-05 | 352397 | 0003 | 日本バイリーン株式会社 | 160 | 古泉 匡 | 160190506 | 00030 | 東洋熱工業株式会社 | ｿﾆｰGM&O木更津ｻｲﾄ | VM | ﾊﾞｲﾘｰﾝ VM･X-P-95M-56F | 610W×610H×150D |  |  |  | 1 | 12300 | 12300 | 0 | 0 | 0
2019-06-05 | 352397 | 0003 | 日本バイリーン株式会社 | 160 | 古泉 匡 | 160190506 | 00030 | 東洋熱工業株式会社 | ｿﾆｰGM&O木更津ｻｲﾄ | VM | ﾊﾞｲﾘｰﾝ SVMT-95-67F | 610W×610H×150D |  |  |  | 9 | 11400 | 102600 | 0 | 0 | 0
2019-06-05 | 352397 | 0003 | 日本バイリーン株式会社 | 160 | 古泉 匡 | 160190506 | 00030 | 東洋熱工業株式会社 | ｿﾆｰGM&O木更津ｻｲﾄ | VT | ﾊﾞｲﾘｰﾝ VT-20SS(PS/400N) | 610W×610H×20T | SUS製 |  |  | 10 | 5700 | 57000 | 0 | 0 | 0
2019-06-05 | 352397 | 0003 | 日本バイリーン株式会社 | 160 | 古泉 匡 | 160190506 | 00030 | 東洋熱工業株式会社 | ｿﾆｰGM&O木更津ｻｲﾄ |  |  |  |  | ※見積№ T19-00505-01 |  | 0 | 0 | 0 | 171900 | 13752 | 185652
2019-06-05 | 352398 | 0003 | 日本バイリーン株式会社 | 150 | 古泉 匡 | 150190602 | 03081 | キッコーマンソイフーズ株式会社 | ｷｯｺｰﾏﾝｿｲﾌｰｽﾞ株式会社 茨城工場 | VM | ﾊﾞｲﾘｰﾝ SVMT-90-67F OG | 610W×610H×150D |  |  |  | 29 | 10300 | 298700 | 0 | 0 | 0
2019-06-05 | 352398 | 0003 | 日本バイリーン株式会社 | 150 | 古泉 匡 | 150190602 | 03081 | キッコーマンソイフーズ株式会社 | ｷｯｺｰﾏﾝｿｲﾌｰｽﾞ株式会社 茨城工場 | VM | ﾊﾞｲﾘｰﾝ SVMT-90-33H OG | 610W×305H×150D |  |  |  | 3 | 7300 | 21900 | 0 | 0 | 0
2019-06-05 | 352398 | 0003 | 日本バイリーン株式会社 | 150 | 古泉 匡 | 150190602 | 03081 | キッコーマンソイフーズ株式会社 | ｷｯｺｰﾏﾝｿｲﾌｰｽﾞ株式会社 茨城工場 | VM | ﾊﾞｲﾘｰﾝ SVMT-90-33V OG | 305W×610H×150D |  |  |  | 2 | 7300 | 14600 | 0 | 0 | 0
2019-06-05 | 352398 | 0003 | 日本バイリーン株式会社 | 150 | 古泉 匡 | 150190602 | 03081 | キッコーマンソイフーズ株式会社 | ｷｯｺｰﾏﾝｿｲﾌｰｽﾞ株式会社 茨城工場 | VT | ﾊﾞｲﾘｰﾝ FR-580 | 610×610 |  |  |  | 195 | 370 | 72150 | 0 | 0 | 0
2019-06-05 | 352398 | 0003 | 日本バイリーン株式会社 | 150 | 古泉 匡 | 150190602 | 03081 | キッコーマンソイフーズ株式会社 | ｷｯｺｰﾏﾝｿｲﾌｰｽﾞ株式会社 茨城工場 | VT | ﾊﾞｲﾘｰﾝ FR-580 | 610×305 |  |  |  | 72 | 185 | 13320 | 0 | 0 | 0
2019-06-05 | 352398 | 0003 | 日本バイリーン株式会社 | 150 | 古泉 匡 | 150190602 | 03081 | キッコーマンソイフーズ株式会社 | ｷｯｺｰﾏﾝｿｲﾌｰｽﾞ株式会社 茨城工場 | VT | ﾊﾞｲﾘｰﾝ FR-580 | 305×305 |  |  |  | 1 | 100 | 100 | 0 | 0 | 0
2019-06-05 | 352398 | 0003 | 日本バイリーン株式会社 | 150 | 古泉 匡 | 150190602 | 03081 | キッコーマンソイフーズ株式会社 | ｷｯｺｰﾏﾝｿｲﾌｰｽﾞ株式会社 茨城工場 |  |  |  |  | ※見積№ T13-01758-04 |  | 0 | 0 | 0 | 420770 | 33662 | 454432
2019-06-05 | 352399 | 0003 | 日本バイリーン株式会社 | 161 | 内藤 慎二 | 161190514 | 00624 | サンエス工業株式会社 | ㈱真和商会 | VT | ﾊﾞｲﾘｰﾝ FR/585 ろ材のみ | 500×500㎜ |  |  |  | 18 | 270 | 4860 | 0 | 0 | 0
2019-06-05 | 352399 | 0003 | 日本バイリーン株式会社 | 161 | 内藤 慎二 | 161190514 | 00624 | サンエス工業株式会社 | ㈱真和商会 | VXX | ﾊﾞｲﾘｰﾝ 送料 |  |  |  |  | 1 | 0 | 1500 | 0 | 0 | 0
2019-06-05 | 352399 | 0003 | 日本バイリーン株式会社 | 161 | 内藤 慎二 | 161190514 | 00624 | サンエス工業株式会社 | ㈱真和商会 |  |  |  |  | ※見積No.T11-00323-05 |  | 0 | 0 | 0 | 6360 | 509 | 6869
2019-06-05 | 352457 | 0005 | 株式会社アクシー | 160 | 古泉 匡 | 160190511 | 00030 | 東洋熱工業株式会社 | 貴 ｴｱﾄﾛﾆｯｸ事業部 | PUXM | アクシーAI-100W(SUS枠) | 610W×600H×23T |  |  |  | 2 | 6670 | 13340 | 0 | 0 | 0
2019-06-05 | 352457 | 0005 | 株式会社アクシー | 160 | 古泉 匡 | 160190511 | 00030 | 東洋熱工業株式会社 | 貴 ｴｱﾄﾛﾆｯｸ事業部 |  |  |  |  | ※W方向ﾜｲﾔｰ取っ手付、SUS金網付 |  | 0 | 0 | 0 | 0 | 0 | 0
2019-06-05 | 352457 | 0005 | 株式会社アクシー | 160 | 古泉 匡 | 160190511 | 00030 | 東洋熱工業株式会社 | 貴 ｴｱﾄﾛﾆｯｸ事業部 |  |  |  |  | ※実績注番 160190409(2019年5月) |  | 0 | 0 | 0 | 13340 | 1067 | 14407
2019-06-05 | 352481 | 0115 | 協成産業株式会社 | 151 | 内藤 慎二 | 151190607 | 02845 | 赤門ウイレックス株式会社 | ﾊﾟｽｺ湘南工場 | KXXK | 協成 PAC-KF13PAF(同等品) | (520+520+320)W*231H*60D |  |  |  | 1 | 11600 | 11600 | 0 | 0 | 0
2019-06-05 | 352481 | 0115 | 協成産業株式会社 | 151 | 内藤 慎二 | 151190607 | 02845 | 赤門ウイレックス株式会社 | ﾊﾟｽｺ湘南工場 |  |  |  |  | 内訳:KMP-KF13PAF-1 ×2枚 | KMP-KF13PAF-2 ×1枚 | 0 | 0 | 0 | 0 | 0 | 0
2019-06-05 | 352481 | 0115 | 協成産業株式会社 | 151 | 内藤 慎二 | 151190607 | 02845 | 赤門ウイレックス株式会社 | ﾊﾟｽｺ湘南工場 | KXXK | 協成 送料 |  |  |  |  | 1 | 0 | 2000 | 0 | 0 | 0
2019-06-05 | 352481 | 0115 | 協成産業株式会社 | 151 | 内藤 慎二 | 151190607 | 02845 | 赤門ウイレックス株式会社 | ﾊﾟｽｺ湘南工場 |  |  |  |  | ※実績注番 151180609(2018年6月) |  | 0 | 0 | 0 | 13600 | 1088 | 14688
2019-06-05 | 352486 | 0033 | 株式会社ヤマカミ | 160 | 古泉 匡 | 160190506 | 00030 | 東洋熱工業株式会社 | ｿﾆｰGM&O木更津ｻｲﾄ | YXXH | ﾔﾏｶﾐ Vﾍﾞﾙﾄ ﾚｯﾄﾞA-36 |  |  |  |  | 1 | 712 | 712 | 0 | 0 | 0
2019-06-05 | 352486 | 0033 | 株式会社ヤマカミ | 160 | 古泉 匡 | 160190506 | 00030 | 東洋熱工業株式会社 | ｿﾆｰGM&O木更津ｻｲﾄ | YXXH | ﾔﾏｶﾐ 送料 |  |  |  |  | 1 | 0 | 800 | 1512 | 121 | 1633
2019-06-05 | 353035 | 0001 | ニッタ株式会社 | 123 | 前田 健太 | 123180605 | 00031 | 株式会社大気社 | 新橋一丁目ﾋﾞﾙ新築工事 | NT | ニッタ NTJ-20XF（RM/400） | 500×500×20 |  |  |  | 3 | 1160 | 3480 | 0 | 0 | 0
2019-06-05 | 353035 | 0001 | ニッタ株式会社 | 123 | 前田 健太 | 123180605 | 00031 | 株式会社大気社 | 新橋一丁目ﾋﾞﾙ新築工事 | NT | ニッタ NT-20XF（RM/400） | 500×500×20 |  |  |  | 1 | 1090 | 1090 | 0 | 0 | 0
2019-06-05 | 353035 | 0001 | ニッタ株式会社 | 123 | 前田 健太 | 123180605 | 00031 | 株式会社大気社 | 新橋一丁目ﾋﾞﾙ新築工事 | NT | ニッタ NT-20XF（RM/400） | 500×500×20 |  |  |  | 1 | 1090 | 1090 | 0 | 0 | 0
2019-06-05 | 353035 | 0001 | ニッタ株式会社 | 123 | 前田 健太 | 123180605 | 00031 | 株式会社大気社 | 新橋一丁目ﾋﾞﾙ新築工事 | NT | ニッタ NTJ-20XF（RM/400） | 500×500×20 |  |  |  | 2 | 1160 | 2320 | 0 | 0 | 0
2019-06-05 | 353035 | 0001 | ニッタ株式会社 | 123 | 前田 健太 | 123180605 | 00031 | 株式会社大気社 | 新橋一丁目ﾋﾞﾙ新築工事 | NT | ニッタ NT-20XF（RM/400） | 500×500×20 |  |  |  | 1 | 1090 | 1090 | 0 | 0 | 0
2019-06-05 | 353035 | 0001 | ニッタ株式会社 | 123 | 前田 健太 | 123180605 | 00031 | 株式会社大気社 | 新橋一丁目ﾋﾞﾙ新築工事 | NT | ニッタ NT-20XF（RM/400） | 500×500×20 |  |  |  | 1 | 1090 | 1090 | 0 | 0 | 0
2019-06-05 | 353035 | 0001 | ニッタ株式会社 | 123 | 前田 健太 | 123180605 | 00031 | 株式会社大気社 | 新橋一丁目ﾋﾞﾙ新築工事 | NT | ニッタ NT-20XF（RM/400） | 500×500×20 |  |  |  | 1 | 1090 | 1090 | 0 | 0 | 0
2019-06-05 | 353035 | 0001 | ニッタ株式会社 | 123 | 前田 健太 | 123180605 | 00031 | 株式会社大気社 | 新橋一丁目ﾋﾞﾙ新築工事 | NT | ニッタ NTJ-20XF（RM/400） | 500×500×20 |  |  |  | 2 | 1160 | 2320 | 0 | 0 | 0
2019-06-05 | 353035 | 0001 | ニッタ株式会社 | 123 | 前田 健太 | 123180605 | 00031 | 株式会社大気社 | 新橋一丁目ﾋﾞﾙ新築工事 | NT | ニッタ NTJ-20XF（RM/400） | 500×500×20 |  |  |  | 3 | 1160 | 3480 | 0 | 0 | 0
2019-06-05 | 353035 | 0001 | ニッタ株式会社 | 123 | 前田 健太 | 123180605 | 00031 | 株式会社大気社 | 新橋一丁目ﾋﾞﾙ新築工事 | NT | ニッタ NT-20XF（RM/400） | 500×500×20 |  |  |  | 1 | 1090 | 1090 | 0 | 0 | 0
2019-06-05 | 353035 | 0001 | ニッタ株式会社 | 123 | 前田 健太 | 123180605 | 00031 | 株式会社大気社 | 新橋一丁目ﾋﾞﾙ新築工事 | NT | ニッタ NT-20XF（RM/400） | 500×500×20 |  |  |  | 1 | 1090 | 1090 | 0 | 0 | 0
2019-06-05 | 353035 | 0001 | ニッタ株式会社 | 123 | 前田 健太 | 123180605 | 00031 | 株式会社大気社 | 新橋一丁目ﾋﾞﾙ新築工事 | NT | ニッタ NT-20XF（RM/400） | 500×500×20 |  |  |  | 1 | 1090 | 1090 | 0 | 0 | 0
2019-06-05 | 353035 | 0001 | ニッタ株式会社 | 123 | 前田 健太 | 123180605 | 00031 | 株式会社大気社 | 新橋一丁目ﾋﾞﾙ新築工事 | NT | ニッタ NT-20XF（RM/400） | 500×500×20 |  |  |  | 1 | 1090 | 1090 | 21410 | 1711 | 23121
2019-06-05 | 353388 | 0001 | ニッタ株式会社 | 122 | 大畑 和樹 | 122190401 | 01520 | 橋本総業株式会社 | (仮称)JOC羽生工場新築工事 | NRX | ニッタ 風量3段切替ｽｲｯﾁ |  |  |  |  | 4 | 8000 | 32000 | 0 | 0 | 0
2019-06-05 | 353388 | 0001 | ニッタ株式会社 | 122 | 大畑 和樹 | 122190401 | 01520 | 橋本総業株式会社 | (仮称)JOC羽生工場新築工事 | SX32 | 運搬費(混載便) |  |  |  |  | 1 | 0 | 1000 | 33000 | 2640 | 35640
2019-06-05 | 353394 | 0001 | ニッタ株式会社 | 122 | 大畑 和樹 | 122180702 | 00035 | 株式会社三晃空調 | 西新宿6丁目計画 | NT | ニッタ NT-20C(RM/400) | 305H×305W×20T |  |  |  | 1 | 750 | 750 | 0 | 0 | 0
2019-06-05 | 353394 | 0001 | ニッタ株式会社 | 122 | 大畑 和樹 | 122180702 | 00035 | 株式会社三晃空調 | 西新宿6丁目計画 | NT | ニッタ NT-20C(RM/400) | 305H×305W×20T |  |  |  | 1 | 750 | 750 | 0 | 0 | 0
2019-06-05 | 353394 | 0001 | ニッタ株式会社 | 122 | 大畑 和樹 | 122180702 | 00035 | 株式会社三晃空調 | 西新宿6丁目計画 | NT | ニッタ NT-20F(RM/400) | 610H×610W×20T |  |  |  | 1 | 1350 | 1350 | 0 | 0 | 0
2019-06-05 | 353394 | 0001 | ニッタ株式会社 | 122 | 大畑 和樹 | 122180702 | 00035 | 株式会社三晃空調 | 西新宿6丁目計画 | NT | ニッタ NT-20C(RM/400) | 305H×305W×20T |  |  |  | 1 | 750 | 750 | 0 | 0 | 0
2019-06-05 | 353394 | 0001 | ニッタ株式会社 | 122 | 大畑 和樹 | 122180702 | 00035 | 株式会社三晃空調 | 西新宿6丁目計画 | NT | ニッタ NT-20C(RM/400) | 305H×305W×20T |  |  |  | 1 | 750 | 750 | 0 | 0 | 0
2019-06-05 | 353394 | 0001 | ニッタ株式会社 | 122 | 大畑 和樹 | 122180702 | 00035 | 株式会社三晃空調 | 西新宿6丁目計画 | NT | ニッタ NT-20C(RM/400) | 305H×305W×20T |  |  |  | 1 | 750 | 750 | 0 | 0 | 0
2019-06-05 | 353394 | 0001 | ニッタ株式会社 | 122 | 大畑 和樹 | 122180702 | 00035 | 株式会社三晃空調 | 西新宿6丁目計画 | NT | ニッタ NT-20C(RM/400) | 305H×305W×20T |  |  |  | 1 | 750 | 750 | 0 | 0 | 0
2019-06-05 | 353394 | 0001 | ニッタ株式会社 | 122 | 大畑 和樹 | 122180702 | 00035 | 株式会社三晃空調 | 西新宿6丁目計画 | NT | ニッタ NT-20C(RM/400) | 305H×305W×20T |  |  |  | 1 | 750 | 750 | 0 | 0 | 0
2019-06-05 | 353394 | 0001 | ニッタ株式会社 | 122 | 大畑 和樹 | 122180702 | 00035 | 株式会社三晃空調 | 西新宿6丁目計画 | NT | ニッタ NT-20C(RM/400) | 305H×305W×20T |  |  |  | 1 | 750 | 750 | 0 | 0 | 0
2019-06-05 | 353394 | 0001 | ニッタ株式会社 | 122 | 大畑 和樹 | 122180702 | 00035 | 株式会社三晃空調 | 西新宿6丁目計画 | NT | ニッタ NT-20C(RM/400) | 305H×305W×20T |  |  |  | 1 | 750 | 750 | 0 | 0 | 0
2019-06-05 | 353394 | 0001 | ニッタ株式会社 | 122 | 大畑 和樹 | 122180702 | 00035 | 株式会社三晃空調 | 西新宿6丁目計画 | NT | ニッタ NT-20C(RM/400) | 305H×305W×20T |  |  |  | 1 | 750 | 750 | 0 | 0 | 0
2019-06-05 | 353394 | 0001 | ニッタ株式会社 | 122 | 大畑 和樹 | 122180702 | 00035 | 株式会社三晃空調 | 西新宿6丁目計画 | NT | ニッタ NT-20C(RM/400) | 305H×305W×20T |  |  |  | 1 | 750 | 750 | 0 | 0 | 0
2019-06-05 | 353394 | 0001 | ニッタ株式会社 | 122 | 大畑 和樹 | 122180702 | 00035 | 株式会社三晃空調 | 西新宿6丁目計画 | NT | ニッタ NT-20C(RM/400) | 305H×305W×20T |  |  |  | 1 | 750 | 750 | 0 | 0 | 0
2019-06-05 | 353394 | 0001 | ニッタ株式会社 | 122 | 大畑 和樹 | 122180702 | 00035 | 株式会社三晃空調 | 西新宿6丁目計画 | NT | ニッタ NT-20C(RM/400) | 305H×305W×20T |  |  |  | 1 | 750 | 750 | 0 | 0 | 0
2019-06-05 | 353394 | 0001 | ニッタ株式会社 | 122 | 大畑 和樹 | 122180702 | 00035 | 株式会社三晃空調 | 西新宿6丁目計画 | NT | ニッタ NT-20C(RM/400) | 305H×305W×20T |  |  |  | 1 | 750 | 750 | 0 | 0 | 0
2019-06-05 | 353394 | 0001 | ニッタ株式会社 | 122 | 大畑 和樹 | 122180702 | 00035 | 株式会社三晃空調 | 西新宿6丁目計画 | NT | ニッタ NT-20C(RM/400) | 305H×305W×20T |  |  |  | 1 | 750 | 750 | 0 | 0 | 0
2019-06-05 | 353394 | 0001 | ニッタ株式会社 | 122 | 大畑 和樹 | 122180702 | 00035 | 株式会社三晃空調 | 西新宿6丁目計画 | NT | ニッタ NT-20C(RM/400) | 305H×305W×20T |  |  |  | 1 | 750 | 750 | 0 | 0 | 0
2019-06-05 | 353394 | 0001 | ニッタ株式会社 | 122 | 大畑 和樹 | 122180702 | 00035 | 株式会社三晃空調 | 西新宿6丁目計画 | NT | ニッタ NT-20C(RM/400) | 305H×305W×20T |  |  |  | 1 | 750 | 750 | 0 | 0 | 0
2019-06-05 | 353394 | 0001 | ニッタ株式会社 | 122 | 大畑 和樹 | 122180702 | 00035 | 株式会社三晃空調 | 西新宿6丁目計画 | NT | ニッタ NT-20C(RM/400) | 305H×305W×20T |  |  |  | 1 | 750 | 750 | 0 | 0 | 0
2019-06-05 | 353394 | 0001 | ニッタ株式会社 | 122 | 大畑 和樹 | 122180702 | 00035 | 株式会社三晃空調 | 西新宿6丁目計画 | NT | ニッタ NT-20C(RM/400) | 305H×305W×20T |  |  |  | 1 | 750 | 750 | 0 | 0 | 0
2019-06-05 | 353394 | 0001 | ニッタ株式会社 | 122 | 大畑 和樹 | 122180702 | 00035 | 株式会社三晃空調 | 西新宿6丁目計画 | NT | ニッタ NT-20C(RM/400) | 305H×305W×20T |  |  |  | 1 | 750 | 750 | 0 | 0 | 0
2019-06-05 | 353394 | 0001 | ニッタ株式会社 | 122 | 大畑 和樹 | 122180702 | 00035 | 株式会社三晃空調 | 西新宿6丁目計画 | NT | ニッタ NT-20W(RM/400) | 305H×610W×20T |  |  |  | 1 | 960 | 960 | 0 | 0 | 0
2019-06-05 | 353394 | 0001 | ニッタ株式会社 | 122 | 大畑 和樹 | 122180702 | 00035 | 株式会社三晃空調 | 西新宿6丁目計画 | NT | ニッタ NT-20W(RM/400) | 305H×610W×20T |  |  |  | 1 | 960 | 960 | 0 | 0 | 0
2019-06-05 | 353394 | 0001 | ニッタ株式会社 | 122 | 大畑 和樹 | 122180702 | 00035 | 株式会社三晃空調 | 西新宿6丁目計画 | NT | ニッタ NT-20W(RM/400) | 305H×610W×20T |  |  |  | 1 | 960 | 960 | 0 | 0 | 0
2019-06-05 | 353394 | 0001 | ニッタ株式会社 | 122 | 大畑 和樹 | 122180702 | 00035 | 株式会社三晃空調 | 西新宿6丁目計画 | NT | ニッタ NT-20W(RM/400) | 305H×610W×20T |  |  |  | 1 | 960 | 960 | 0 | 0 | 0
2019-06-05 | 353394 | 0001 | ニッタ株式会社 | 122 | 大畑 和樹 | 122180702 | 00035 | 株式会社三晃空調 | 西新宿6丁目計画 | NT | ニッタ NT-20W(RM/400) | 305H×610W×20T |  |  |  | 1 | 960 | 960 | 0 | 0 | 0
2019-06-05 | 353394 | 0001 | ニッタ株式会社 | 122 | 大畑 和樹 | 122180702 | 00035 | 株式会社三晃空調 | 西新宿6丁目計画 | NT | ニッタ NT-20C(RM/400) | 305H×305W×20T |  |  |  | 1 | 750 | 750 | 0 | 0 | 0
2019-06-05 | 353394 | 0001 | ニッタ株式会社 | 122 | 大畑 和樹 | 122180702 | 00035 | 株式会社三晃空調 | 西新宿6丁目計画 | NT | ニッタ NT-20C(RM/400) | 305H×305W×20T |  |  |  | 1 | 750 | 750 | 0 | 0 | 0
2019-06-05 | 353394 | 0001 | ニッタ株式会社 | 122 | 大畑 和樹 | 122180702 | 00035 | 株式会社三晃空調 | 西新宿6丁目計画 | NT | ニッタ NT-20C(RM/400) | 305H×305W×20T |  |  |  | 1 | 750 | 750 | 0 | 0 | 0
2019-06-05 | 353394 | 0001 | ニッタ株式会社 | 122 | 大畑 和樹 | 122180702 | 00035 | 株式会社三晃空調 | 西新宿6丁目計画 | NT | ニッタ NT-20C(RM/400) | 305H×305W×20T |  |  |  | 1 | 750 | 750 | 0 | 0 | 0
2019-06-05 | 353394 | 0001 | ニッタ株式会社 | 122 | 大畑 和樹 | 122180702 | 00035 | 株式会社三晃空調 | 西新宿6丁目計画 | NT | ニッタ NT-20C(RM/400) | 305H×305W×20T |  |  |  | 1 | 750 | 750 | 0 | 0 | 0
2019-06-05 | 353394 | 0001 | ニッタ株式会社 | 122 | 大畑 和樹 | 122180702 | 00035 | 株式会社三晃空調 | 西新宿6丁目計画 | NT | ニッタ NT-20C(RM/400) | 305H×305W×20T |  |  |  | 1 | 750 | 750 | 0 | 0 | 0
2019-06-05 | 353394 | 0001 | ニッタ株式会社 | 122 | 大畑 和樹 | 122180702 | 00035 | 株式会社三晃空調 | 西新宿6丁目計画 | NT | ニッタ NT-20C(RM/400) | 305H×305W×20T |  |  |  | 1 | 750 | 750 | 0 | 0 | 0
2019-06-05 | 353394 | 0001 | ニッタ株式会社 | 122 | 大畑 和樹 | 122180702 | 00035 | 株式会社三晃空調 | 西新宿6丁目計画 | NT | ニッタ NTJ-20F(RM/400) | 610H×610W×20T |  |  |  | 6 | 1400 | 8400 | 0 | 0 | 0
2019-06-05 | 353394 | 0001 | ニッタ株式会社 | 122 | 大畑 和樹 | 122180702 | 00035 | 株式会社三晃空調 | 西新宿6丁目計画 | NT | ニッタ NTJ-20W(RM/400) | 305H×610W×20T |  |  |  | 3 | 1000 | 3000 | 0 | 0 | 0
2019-06-05 | 353394 | 0001 | ニッタ株式会社 | 122 | 大畑 和樹 | 122180702 | 00035 | 株式会社三晃空調 | 西新宿6丁目計画 | NT | ニッタ NT-20C(RM/400) | 305H×305W×20T |  |  |  | 1 | 750 | 750 | 0 | 0 | 0
2019-06-05 | 353394 | 0001 | ニッタ株式会社 | 122 | 大畑 和樹 | 122180702 | 00035 | 株式会社三晃空調 | 西新宿6丁目計画 | NT | ニッタ NTJ-20F(RM/400) | 610H×610W×20T |  |  |  | 4 | 1400 | 5600 | 0 | 0 | 0
2019-06-05 | 353394 | 0001 | ニッタ株式会社 | 122 | 大畑 和樹 | 122180702 | 00035 | 株式会社三晃空調 | 西新宿6丁目計画 | NT | ニッタ NTJ-20F(RM/400) | 610H×610W×20T |  |  |  | 6 | 1400 | 8400 | 0 | 0 | 0
2019-06-05 | 353394 | 0001 | ニッタ株式会社 | 122 | 大畑 和樹 | 122180702 | 00035 | 株式会社三晃空調 | 西新宿6丁目計画 | NT | ニッタ NT-20F(RM/400) | 610H×610W×20T |  |  |  | 1 | 1350 | 1350 | 0 | 0 | 0
2019-06-05 | 353394 | 0001 | ニッタ株式会社 | 122 | 大畑 和樹 | 122180702 | 00035 | 株式会社三晃空調 | 西新宿6丁目計画 | NT | ニッタ NT-20C(RM/400) | 305H×305W×20T |  |  |  | 1 | 750 | 750 | 0 | 0 | 0
2019-06-05 | 353394 | 0001 | ニッタ株式会社 | 122 | 大畑 和樹 | 122180702 | 00035 | 株式会社三晃空調 | 西新宿6丁目計画 | NT | ニッタ NT-20C(RM/400) | 305H×305W×20T |  |  |  | 1 | 750 | 750 | 0 | 0 | 0
2019-06-05 | 353394 | 0001 | ニッタ株式会社 | 122 | 大畑 和樹 | 122180702 | 00035 | 株式会社三晃空調 | 西新宿6丁目計画 | NT | ニッタ NT-20C(RM/400) | 305H×305W×20T |  |  |  | 1 | 750 | 750 | 0 | 0 | 0
2019-06-05 | 353394 | 0001 | ニッタ株式会社 | 122 | 大畑 和樹 | 122180702 | 00035 | 株式会社三晃空調 | 西新宿6丁目計画 | NT | ニッタ NTJ-20F(RM/400) | 610H×610W×20T |  |  |  | 3 | 1400 | 4200 | 0 | 0 | 0
2019-06-05 | 353394 | 0001 | ニッタ株式会社 | 122 | 大畑 和樹 | 122180702 | 00035 | 株式会社三晃空調 | 西新宿6丁目計画 | NT | ニッタ NT-20C(RM/400) | 305H×305W×20T |  |  |  | 1 | 750 | 750 | 61100 | 4889 | 65989
2019-06-05 | 353534 | 0217 | 三幸工業株式会社 | 121 | 高橋 重幸 | 121190106 | 00042 | 新菱冷熱工業株式会社 | (仮称)Dﾀﾜｰ豊洲新築工事 | SX32 | 運搬費(ﾁｬｰﾀｰ便) |  |  |  |  | 1 | 0 | 30000 | 30000 | 2400 | 32400
2019-06-06 | 352360 | 0001 | ニッタ株式会社 | 151 | 内藤 慎二 | 151190607 | 02845 | 赤門ウイレックス株式会社 | ﾊﾟｽｺ湘南工場 | NAE | ニッタ A-65-H |  |  |  |  | 6 | 2500 | 15000 | 0 | 0 | 0
2019-06-06 | 352360 | 0001 | ニッタ株式会社 | 151 | 内藤 慎二 | 151190607 | 02845 | 赤門ウイレックス株式会社 | ﾊﾟｽｺ湘南工場 |  |  |  |  | ※実績注番 151180609(2018年6月) |  | 0 | 0 | 0 | 15000 | 1200 | 16200
2019-06-06 | 352410 | 0003 | 日本バイリーン株式会社 | 160 | 古泉 匡 | 160190512 | 00032 | 第一工業株式会社 | 瑞穂町ｽｶｲﾎｰﾙ | VR | ﾊﾞｲﾘｰﾝ PS/600N(ろ材のみ) | 500×500mm |  |  |  | 12 | 560 | 6720 | 0 | 0 | 0
2019-06-06 | 352410 | 0003 | 日本バイリーン株式会社 | 160 | 古泉 匡 | 160190512 | 00032 | 第一工業株式会社 | 瑞穂町ｽｶｲﾎｰﾙ | SX32 | 運搬費(混載便) |  |  |  |  | 1 | 0 | 1500 | 0 | 0 | 0
2019-06-06 | 352410 | 0003 | 日本バイリーン株式会社 | 160 | 古泉 匡 | 160190512 | 00032 | 第一工業株式会社 | 瑞穂町ｽｶｲﾎｰﾙ |  |  |  |  | ※第一工業㈱売り実績と同掛け率にて算出 | 11610801(2011年8月) | 0 | 0 | 0 | 8220 | 658 | 8878
2019-06-06 | 352459 | 0005 | 株式会社アクシー | 160 | 古泉 匡 | 160190602 | 01383 | 新菱テクニカルサービス株式会社 | 日本工業倶楽部 |  |  |  |  | 天井隠蔽FCU用中性能ﾌｨﾙﾀ |  | 0 | 0 | 0 | 0 | 0 | 0
2019-06-06 | 352459 | 0005 | 株式会社アクシー | 160 | 古泉 匡 | 160190602 | 01383 | 新菱テクニカルサービス株式会社 | 日本工業倶楽部 | PUXM | アクシー♯400 | 350W×195H×30D(1台/2枚) | W方向連結 |  |  | 6 | 1860 | 11160 | 0 | 0 | 0
2019-06-06 | 352459 | 0005 | 株式会社アクシー | 160 | 古泉 匡 | 160190602 | 01383 | 新菱テクニカルサービス株式会社 | 日本工業倶楽部 | PUXM | アクシー♯600 | 450W×195H×30D(1台/2枚) | W方向連結 |  |  | 14 | 2090 | 29260 | 0 | 0 | 0
2019-06-06 | 352459 | 0005 | 株式会社アクシー | 160 | 古泉 匡 | 160190602 | 01383 | 新菱テクニカルサービス株式会社 | 日本工業倶楽部 | PUXM | アクシー♯800 | 419W×195H×30D(1台/3枚) | W方向連結 |  |  | 15 | 2090 | 31350 | 0 | 0 | 0
2019-06-06 | 352459 | 0005 | 株式会社アクシー | 160 | 古泉 匡 | 160190602 | 01383 | 新菱テクニカルサービス株式会社 | 日本工業倶楽部 | PUXM | アクシーTAC4 | 380W×330H×65D(1台/3枚) | W方向連結 |  |  | 9 | 4180 | 37620 | 0 | 0 | 0
2019-06-06 | 352459 | 0005 | 株式会社アクシー | 160 | 古泉 匡 | 160190602 | 01383 | 新菱テクニカルサービス株式会社 | 日本工業倶楽部 |  |  |  |  | ※実績注番 160180601(2018年6月) |  | 0 | 0 | 0 | 109390 | 8752 | 118142
2019-06-06 | 352460 | 0005 | 株式会社アクシー | 151 | 内藤 慎二 | 151190607 | 02845 | 赤門ウイレックス株式会社 | ﾊﾟｽｺ湘南工場 | PUXM | アクシーTDCB-90(ｱﾙﾐ枠付一体型) | 610W*610H*65D用 | 流入ｶﾞｽｹｯﾄ付 |  |  | 1 | 7260 | 7260 | 0 | 0 | 0
2019-06-06 | 352460 | 0005 | 株式会社アクシー | 151 | 内藤 慎二 | 151190607 | 02845 | 赤門ウイレックス株式会社 | ﾊﾟｽｺ湘南工場 | PUXM | アクシー送料 |  |  |  |  | 1 | 0 | 1500 | 0 | 0 | 0
2019-06-06 | 352460 | 0005 | 株式会社アクシー | 151 | 内藤 慎二 | 151190607 | 02845 | 赤門ウイレックス株式会社 | ﾊﾟｽｺ湘南工場 |  |  |  |  | ※実績注番 151190315(2019年3月) |  | 0 | 0 | 0 | 8760 | 701 | 9461
2019-06-06 | 352649 | 2729 | バイオゾーンメディカル株式会社 | 160 | 古泉 匡 | 160190405 | 01513 | 新日本空調株式会社 | 結核研究所 | SXXS | ﾌｨﾙﾀﾕﾆｯﾄﾎﾙﾑｱﾙﾃﾞﾋﾄﾞｶﾞｽ除染 |  | AFbu-8,9,11,14 |  |  | 1 | 0 | 900000 | 0 | 0 | 0
2019-06-06 | 352649 | 2729 | バイオゾーンメディカル株式会社 | 160 | 古泉 匡 | 160190405 | 01513 | 新日本空調株式会社 | 結核研究所 | SXXS | ﾌｨﾙﾀﾕﾆｯﾄﾎﾙﾑｱﾙﾃﾞﾋﾄﾞｶﾞｽ除染 |  | AFbu-1,4,5 |  |  | 1 | 0 | 920000 | 0 | 0 | 0
2019-06-06 | 352649 | 2729 | バイオゾーンメディカル株式会社 | 160 | 古泉 匡 | 160190405 | 01513 | 新日本空調株式会社 | 結核研究所 | SXXS | ﾌｨﾙﾀﾕﾆｯﾄﾎﾙﾑｱﾙﾃﾞﾋﾄﾞｶﾞｽ除染 |  | AFbu-3,12 |  |  | 1 | 0 | 940000 | 2760000 | 220800 | 2980800
2019-06-06 | 353044 | 0001 | ニッタ株式会社 | 127 | 古泉 匡 | 127190624 | 03023 | コトヒラ工業株式会社 | OEM(ｺﾄﾋﾗ) | NSP | ニッタ 3601-6X RR AA | 210H×950W×68T | NHEP-11011-0 |  |  | 1 | 11600 | 11600 | 11600 | 928 | 12528
2019-06-06 | 353050 | 0001 | ニッタ株式会社 | 127 | 古泉 匡 | 127190616 | 03023 | コトヒラ工業株式会社 | OEM(ｺﾄﾋﾗ) | NSP | ニッタ 34J1-6X RR AA | 250H×250W×68T | NHEP-08071-1 |  |  | 10 | 4600 | 46000 | 46000 | 3680 | 49680
2019-06-06 | 353062 | 0001 | ニッタ株式会社 | 123 | 前田 健太 | 123190505 | 01857 | 三建設備工業株式会社 | 陽和病院旧南館改修工事 | NT | ニッタ NTJ-20F(RM/600) | 610×610×20 |  |  |  | 4 | 1570 | 6280 | 0 | 0 | 0
2019-06-06 | 353062 | 0001 | ニッタ株式会社 | 123 | 前田 健太 | 123190505 | 01857 | 三建設備工業株式会社 | 陽和病院旧南館改修工事 | NT | ニッタ NTJ-20H(RM/600) | 610×305×20 |  |  |  | 2 | 1150 | 2300 | 8580 | 686 | 9266
2019-06-06 | 353103 | 0008 | 有限会社東京空調サービス | 161 | 内藤 慎二 | 161190414 | 00353 | 三機工業株式会社 | 第一三共ﾊﾞｲｵﾃｯｸ㈱ | SXXS | 作業費（発注あり） |  |  |  |  | 1 | 23000 | 23000 | 0 | 0 | 0
2019-06-06 | 353103 | 0008 | 有限会社東京空調サービス | 161 | 内藤 慎二 | 161190414 | 00353 | 三機工業株式会社 | 第一三共ﾊﾞｲｵﾃｯｸ㈱ | SXXS | 車両交通費 |  |  |  |  | 1 | 7000 | 7000 | 30000 | 2400 | 32400
2019-06-06 | 353395 | 0001 | ニッタ株式会社 | 160 | 古泉 匡 | 160190508 | 00032 | 第一工業株式会社 | 三菱電機鎌倉製作所2A工場MD品CR空調設備工事 | NBPM | ニッタ 0.5×1PM-NTG-SP |  |  |  |  | 1 | 55000 | 55000 | 0 | 0 | 0
2019-06-06 | 353395 | 0001 | ニッタ株式会社 | 160 | 古泉 匡 | 160190508 | 00032 | 第一工業株式会社 | 三菱電機鎌倉製作所2A工場MD品CR空調設備工事 | NBPH | ニッタ 0.5×1PH-ANTS-SP |  |  |  |  | 1 | 88000 | 88000 | 143000 | 11440 | 154440
2019-06-06 | 353536 | 0217 | 三幸工業株式会社 | 121 | 高橋 重幸 | 121190209 | 00042 | 新菱冷熱工業株式会社 | ㈱明治 坂戸工場 | SX32 | 運搬費(4t、7t 2台) |  |  |  |  | 1 | 0 | 110000 | 110000 | 8800 | 118800
2019-06-06 | 353538 | 0217 | 三幸工業株式会社 | 121 | 高橋 重幸 | 121190106 | 00042 | 新菱冷熱工業株式会社 | (仮称)Dﾀﾜｰ豊洲新築工事 | SX32 | 運搬費 |  |  |  |  | 1 | 0 | 30000 | 30000 | 2400 | 32400
2019-06-06 | 353635 | 0217 | 三幸工業株式会社 | 123 | 前田 健太 | 123190505 | 01857 | 三建設備工業株式会社 | 陽和病院旧南館改修工事 |  |  |  |  | SF-1-1 |  | 0 | 0 | 0 | 0 | 0 | 0
2019-06-06 | 353635 | 0217 | 三幸工業株式会社 | 123 | 前田 健太 | 123190505 | 01857 | 三建設備工業株式会社 | 陽和病院旧南館改修工事 | SB | 三幸工業K-2×2.5P-POG | ﾄﾞｱ方向:R | 図番:SK19-KW25-01-1 |  |  | 1 | 120000 | 120000 | 0 | 0 | 0
2019-06-06 | 353635 | 0217 | 三幸工業株式会社 | 123 | 前田 健太 | 123190505 | 01857 | 三建設備工業株式会社 | 陽和病院旧南館改修工事 | SB | 三幸工業運賃(ﾁｬｰﾀｰ費 2t箱車) |  |  |  |  | 1 | 0 | 35000 | 155000 | 12400 | 167400
2019-06-06 | 353697 | 0052 | 株式会社カパス | 160 | 古泉 匡 | 160190506 | 00030 | 東洋熱工業株式会社 | ｿﾆｰGM&O木更津ｻｲﾄ |  |  |  |  | FXYMP140MCF用ﾌﾟﾚﾌｨﾙﾀ |  | 0 | 0 | 0 | 0 | 0 | 0
2019-06-06 | 353697 | 0052 | 株式会社カパス | 160 | 古泉 匡 | 160190506 | 00030 | 東洋熱工業株式会社 | ｿﾆｰGM&O木更津ｻｲﾄ | KPS | ｶﾊﾟｽ KAF371M140純正 |  |  |  |  | 1 | 7735 | 7735 | 7735 | 619 | 8354
2019-06-06 | 353728 | 0008 | 有限会社東京空調サービス | 161 | 内藤 慎二 | 161190414 | 00353 | 三機工業株式会社 | 第一三共ﾊﾞｲｵﾃｯｸ㈱ | SXXS | 作業費（発注あり） |  |  |  |  | -1 | 23000 | -23000 | 0 | 0 | 0
2019-06-06 | 353728 | 0008 | 有限会社東京空調サービス | 161 | 内藤 慎二 | 161190414 | 00353 | 三機工業株式会社 | 第一三共ﾊﾞｲｵﾃｯｸ㈱ | SXXS | 車両交通費 |  |  |  |  | -1 | 7000 | -7000 | 0 | 0 | 0
2019-06-06 | 353728 | 0008 | 有限会社東京空調サービス | 161 | 内藤 慎二 | 161190414 | 00353 | 三機工業株式会社 | 第一三共ﾊﾞｲｵﾃｯｸ㈱ |  |  |  |  | ※注番訂正:161190414→161190413 |  | 0 | 0 | 0 | -30000 | -2400 | -32400
2019-06-06 | 353729 | 0008 | 有限会社東京空調サービス | 161 | 内藤 慎二 | 161190413 | 00353 | 三機工業株式会社 | 第一三共ﾊﾞｲｵﾃｯｸ㈱ | SXXS | 作業費（発注あり） |  |  |  |  | 1 | 23000 | 23000 | 0 | 0 | 0
2019-06-06 | 353729 | 0008 | 有限会社東京空調サービス | 161 | 内藤 慎二 | 161190413 | 00353 | 三機工業株式会社 | 第一三共ﾊﾞｲｵﾃｯｸ㈱ | SXXS | 車両交通費 |  |  |  |  | 1 | 7000 | 7000 | 0 | 0 | 0
2019-06-06 | 353729 | 0008 | 有限会社東京空調サービス | 161 | 内藤 慎二 | 161190413 | 00353 | 三機工業株式会社 | 第一三共ﾊﾞｲｵﾃｯｸ㈱ |  |  |  |  | ※注番訂正:161190414→161190413 |  | 0 | 0 | 0 | 30000 | 2400 | 32400
2019-06-07 | 352335 | 0001 | ニッタ株式会社 | 121 | 高橋 重幸 | 121190404 | 03036 | 株式会社エスティーアンドアール | Sethathirath Hospital(Laos) | NBP | ニッタ 2×2.5P-POS-AS |  |  |  |  | -1 | 129300 | -129300 | -129300 | -10344 | -139644
2019-06-07 | 352336 | 0001 | ニッタ株式会社 | 122 | 大畑 和樹 | 122190404 | 02763 | 大成温調株式会社 | (仮称)介護老人保健施設久米川 | NBP | ニッタ 2×2.5P-POS-AS |  |  |  |  | 1 | 129300 | 129300 | 129300 | 10344 | 139644
2019-06-07 | 352367 | 0001 | ニッタ株式会社 | 127 | 古泉 匡 | 127190604 | 03023 | コトヒラ工業株式会社 | OEM(ｺﾄﾋﾗ) | NSP | ニッタ 3601-6X RI AA | 150H×250W×68T | WHEP-19003-0 |  |  | 5 | 5400 | 27000 | 27000 | 2160 | 29160
2019-06-07 | 352419 | 0003 | 日本バイリーン株式会社 | 151 | 内藤 慎二 | 151190602 | 01039 | エム・イー・エム・シー株式会社 | ｴﾑ・ｲｰ・ｴﾑ・ｼｰ㈱宇都宮工場 | VT | ﾊﾞｲﾘｰﾝ PS/600N | 610×610mm |  |  |  | 50 | 670 | 33500 | 0 | 0 | 0
2019-06-07 | 352419 | 0003 | 日本バイリーン株式会社 | 151 | 内藤 慎二 | 151190602 | 01039 | エム・イー・エム・シー株式会社 | ｴﾑ・ｲｰ・ｴﾑ・ｼｰ㈱宇都宮工場 |  |  |  |  | ※実績注番 261161010(2016年10月) |  | 0 | 0 | 0 | 33500 | 2680 | 36180
2019-06-07 | 352420 | 0003 | 日本バイリーン株式会社 | 151 | 内藤 慎二 | 151190603 | 01039 | エム・イー・エム・シー株式会社 | ｴﾑ・ｲｰ・ｴﾑ・ｼｰ㈱宇都宮工場 | VR | ﾊﾞｲﾘｰﾝ FR-585BL | 1.73×20m巻 |  |  |  | 1 | 23700 | 23700 | 0 | 0 | 0
2019-06-07 | 352420 | 0003 | 日本バイリーン株式会社 | 151 | 内藤 慎二 | 151190603 | 01039 | エム・イー・エム・シー株式会社 | ｴﾑ・ｲｰ・ｴﾑ・ｼｰ㈱宇都宮工場 | VR | ﾊﾞｲﾘｰﾝ FR-585BL | 1.43×20m巻 |  |  |  | 2 | 20200 | 40400 | 0 | 0 | 0
2019-06-07 | 352420 | 0003 | 日本バイリーン株式会社 | 151 | 内藤 慎二 | 151190603 | 01039 | エム・イー・エム・シー株式会社 | ｴﾑ・ｲｰ・ｴﾑ・ｼｰ㈱宇都宮工場 | VR | ﾊﾞｲﾘｰﾝ FR-585BL | 1.13×20m巻 |  |  |  | 1 | 15000 | 15000 | 0 | 0 | 0
2019-06-07 | 352420 | 0003 | 日本バイリーン株式会社 | 151 | 内藤 慎二 | 151190603 | 01039 | エム・イー・エム・シー株式会社 | ｴﾑ・ｲｰ・ｴﾑ・ｼｰ㈱宇都宮工場 | VR | ﾊﾞｲﾘｰﾝ FR-585BL | 0.83×20m巻 |  |  |  | 4 | 12200 | 48800 | 0 | 0 | 0
2019-06-07 | 352420 | 0003 | 日本バイリーン株式会社 | 151 | 内藤 慎二 | 151190603 | 01039 | エム・イー・エム・シー株式会社 | ｴﾑ・ｲｰ・ｴﾑ・ｼｰ㈱宇都宮工場 |  |  |  |  | ※見積№ T09-01635-01 |  | 0 | 0 | 0 | 127900 | 10232 | 138132
2019-06-07 | 352421 | 0003 | 日本バイリーン株式会社 | 151 | 内藤 慎二 | 151190605 | 01486 | カルビー株式会社 | ｶﾙﾋﾞｰ㈱ 新宇都宮工場 | VR | ﾊﾞｲﾘｰﾝ FR-585BL | 0.83×20m巻 |  |  |  | 1 | 16800 | 16800 | 0 | 0 | 0
2019-06-07 | 352421 | 0003 | 日本バイリーン株式会社 | 151 | 内藤 慎二 | 151190605 | 01486 | カルビー株式会社 | ｶﾙﾋﾞｰ㈱ 新宇都宮工場 |  |  |  |  | ※見積№ T08-02823-24 |  | 0 | 0 | 0 | 16800 | 1344 | 18144
2019-06-07 | 352424 | 0003 | 日本バイリーン株式会社 | 161 | 内藤 慎二 | 161190516 | 02716 | 富士電機株式会社 | 貴社 | VT | ﾊﾞｲﾘｰﾝ PS/600N | 440×320 |  |  |  | 20 | 260 | 5200 | 0 | 0 | 0
2019-06-07 | 352424 | 0003 | 日本バイリーン株式会社 | 161 | 内藤 慎二 | 161190516 | 02716 | 富士電機株式会社 | 貴社 | VT | ﾊﾞｲﾘｰﾝ PS/600N | 510×266 |  |  |  | 4 | 250 | 1000 | 0 | 0 | 0
2019-06-07 | 352424 | 0003 | 日本バイリーン株式会社 | 161 | 内藤 慎二 | 161190516 | 02716 | 富士電機株式会社 | 貴社 |  |  |  |  | ※見積№ T19-00330-03 |  | 0 | 0 | 0 | 6200 | 496 | 6696
2019-06-07 | 352465 | 0005 | 株式会社アクシー | 161 | 内藤 慎二 | 161190516 | 02716 | 富士電機株式会社 | 貴社 | PUXM | アクシーMF20(ろ材) | 530×93×10 |  |  |  | 12 | 320 | 3840 | 0 | 0 | 0
2019-06-07 | 352465 | 0005 | 株式会社アクシー | 161 | 内藤 慎二 | 161190516 | 02716 | 富士電機株式会社 | 貴社 | PUXM | アクシーMF20(ろ材) | 330×93×10 |  |  |  | 2 | 320 | 640 | 0 | 0 | 0
2019-06-07 | 352465 | 0005 | 株式会社アクシー | 161 | 内藤 慎二 | 161190516 | 02716 | 富士電機株式会社 | 貴社 | SX32 | 送料 |  |  |  |  | 1 | 0 | 1500 | 0 | 0 | 0
2019-06-07 | 352465 | 0005 | 株式会社アクシー | 161 | 内藤 慎二 | 161190516 | 02716 | 富士電機株式会社 | 貴社 |  |  |  |  | ※見積№ 037-304-190528-04 |  | 0 | 0 | 0 | 5980 | 478 | 6458
2019-06-07 | 352653 | 0070 | その他諸口 | 160 | 古泉 匡 | 160190508 | 00032 | 第一工業株式会社 | 三菱電機鎌倉製作所2A工場MD品CR空調設備工事 | ZXXD | ｸﾘﾌ㈱ 微圧調整ﾀﾞﾝﾊﾟｰ KBD-3 | 400W×150H |  |  |  | 1 | 99000 | 99000 | 0 | 0 | 0
2019-06-07 | 352653 | 0070 | その他諸口 | 160 | 古泉 匡 | 160190508 | 00032 | 第一工業株式会社 | 三菱電機鎌倉製作所2A工場MD品CR空調設備工事 |  |  |  |  | 室内差圧：20Pa | 風量：100～500CMH | 0 | 0 | 0 | 0 | 0 | 0
2019-06-07 | 352653 | 0070 | その他諸口 | 160 | 古泉 匡 | 160190508 | 00032 | 第一工業株式会社 | 三菱電機鎌倉製作所2A工場MD品CR空調設備工事 | SX32 | ｸﾘﾌ㈱ 運搬費 |  |  |  |  | 1 | 0 | 14900 | 0 | 0 | 0
2019-06-07 | 352653 | 0070 | その他諸口 | 160 | 古泉 匡 | 160190508 | 00032 | 第一工業株式会社 | 三菱電機鎌倉製作所2A工場MD品CR空調設備工事 | K9 | ｸﾘﾌ㈱ 値引 |  |  |  |  | 1 | 0 | -73900 | 0 | 0 | 0
2019-06-07 | 352653 | 0070 | その他諸口 | 160 | 古泉 匡 | 160190508 | 00032 | 第一工業株式会社 | 三菱電機鎌倉製作所2A工場MD品CR空調設備工事 |  |  |  |  | ※見積№ 152429 |  | 0 | 0 | 0 | 0 | 0 | 0
2019-06-07 | 352653 | 0070 | その他諸口 | 160 | 古泉 匡 | 160190508 | 00032 | 第一工業株式会社 | 三菱電機鎌倉製作所2A工場MD品CR空調設備工事 |  |  |  |  | ｸﾘﾌ㈱ 山梨工場 |  | 0 | 0 | 0 | 40000 | 3200 | 43200
2019-06-07 | 353002 | 0129 | シーアンドエー株式会社 | 151 | 内藤 慎二 | 151190518 | 02830 | 株式会社アルバック | ｱﾙﾊﾞｯｸ茅ヶ崎本社･工場 | STXS | ﾌｨﾙﾀ交換・洗浄費 |  |  |  |  | 1 | 0 | 67800 | 67800 | 5424 | 73224
2019-06-07 | 353015 | 0005 | 株式会社アクシー | 123 | 前田 健太 | 123190601 | 00052 | 株式会社日立プラントサービス | ﾌｧﾅｯｸ㈱新ﾛﾎﾞﾅﾉ工場 | PUXM | アクシーT-No305T 1.15m×30m巻 |  |  |  |  | 3 | 155940 | 467820 | 0 | 0 | 0
2019-06-07 | 353015 | 0005 | 株式会社アクシー | 123 | 前田 健太 | 123190601 | 00052 | 株式会社日立プラントサービス | ﾌｧﾅｯｸ㈱新ﾛﾎﾞﾅﾉ工場 |  |  |  |  | ※見積№ 037-304-190530-05 |  | 0 | 0 | 0 | 467820 | 37426 | 505246
2019-06-07 | 353096 | 0001 | ニッタ株式会社 | 123 | 前田 健太 | 123190405 | 00461 | 株式会社テクノ菱和 | AGC㈱千葉工場 CMP-2製造棟設備工事 | NBCAP | ニッタ CAP-GS-D(H)-SAS-D3-SP |  | 1FLPR-1 |  |  | 1 | 18090 | 18090 | 0 | 0 | 0
2019-06-07 | 353096 | 0001 | ニッタ株式会社 | 123 | 前田 健太 | 123190405 | 00461 | 株式会社テクノ菱和 | AGC㈱千葉工場 CMP-2製造棟設備工事 | NBCAPP | ニッタ CAP-GS-D(H)-SAS-D3-SP用ﾊﾟﾝﾁﾝｸﾞ |  | 1FLPR-1 |  |  | 1 | 15420 | 15420 | 33510 | 2681 | 36191
2019-06-07 | 353101 | 0001 | ニッタ株式会社 | 127 | 古泉 匡 | 127190602 | 03023 | コトヒラ工業株式会社 | OEM(ｺﾄﾋﾗ) | NSP | ニッタ 3601-6X RO AA | 420H×440W×68T | WHEP-14054-0 |  |  | 5 | 9000 | 45000 | 45000 | 3600 | 48600
2019-06-07 | 353102 | 0001 | ニッタ株式会社 | 127 | 古泉 匡 | 127190617 | 03023 | コトヒラ工業株式会社 | OEM(ｺﾄﾋﾗ) | NSP | ニッタ 3601-6X RR AA | 250H×250W×68T | NHEP-08058-0 |  |  | 10 | 5800 | 58000 | 58000 | 4640 | 62640
2019-06-07 | 353396 | 0001 | ニッタ株式会社 | 123 | 前田 健太 | 123180802 | 00051 | ダイダン株式会社 | 道玄坂一丁目駅前地区第一種市街地再開発事業 | NT | ニッタ NT-25X(RM/400)補強 厚調 両P | 1115H×590W×25T |  |  |  | 1 | 2600 | 2600 | 0 | 0 | 0
2019-06-07 | 353396 | 0001 | ニッタ株式会社 | 123 | 前田 健太 | 123180802 | 00051 | ダイダン株式会社 | 道玄坂一丁目駅前地区第一種市街地再開発事業 | NRL | ニッタ RL-65-X6-ZL2S GO 両P | 1115H×590W×65D |  |  |  | 1 | 3800 | 3800 | 0 | 0 | 0
2019-06-07 | 353396 | 0001 | ニッタ株式会社 | 123 | 前田 健太 | 123180802 | 00051 | ダイダン株式会社 | 道玄坂一丁目駅前地区第一種市街地再開発事業 | NT | ニッタ NT-25X(RM/400)補強 厚調 両P | 1470H×615W×25T |  |  |  | 2 | 2600 | 5200 | 0 | 0 | 0
2019-06-07 | 353396 | 0001 | ニッタ株式会社 | 123 | 前田 健太 | 123180802 | 00051 | ダイダン株式会社 | 道玄坂一丁目駅前地区第一種市街地再開発事業 | NRL | ニッタ RL-65-X6-ZS GO 両P | 1470H×615W×65D |  |  |  | 2 | 4800 | 9600 | 0 | 0 | 0
2019-06-07 | 353396 | 0001 | ニッタ株式会社 | 123 | 前田 健太 | 123180802 | 00051 | ダイダン株式会社 | 道玄坂一丁目駅前地区第一種市街地再開発事業 | NT | ニッタ NT-25X(RM/400)補強 厚調 両P | 910H×590W×25T |  |  |  | 1 | 1800 | 1800 | 0 | 0 | 0
2019-06-07 | 353396 | 0001 | ニッタ株式会社 | 123 | 前田 健太 | 123180802 | 00051 | ダイダン株式会社 | 道玄坂一丁目駅前地区第一種市街地再開発事業 | NRL | ニッタ RL-65-X6-ZL2S GO 両P | 910H×590W×65D |  |  |  | 1 | 3400 | 3400 | 0 | 0 | 0
2019-06-07 | 353396 | 0001 | ニッタ株式会社 | 123 | 前田 健太 | 123180802 | 00051 | ダイダン株式会社 | 道玄坂一丁目駅前地区第一種市街地再開発事業 | NT | ニッタ NT-25X(RM/400)補強 厚調 両P | 1370H×455W×25T |  |  |  | 2 | 2600 | 5200 | 0 | 0 | 0
2019-06-07 | 353396 | 0001 | ニッタ株式会社 | 123 | 前田 健太 | 123180802 | 00051 | ダイダン株式会社 | 道玄坂一丁目駅前地区第一種市街地再開発事業 | NRL | ニッタ RL-65-X6-ZL2S GO 両P | 1370H×455W×65D |  |  |  | 2 | 3800 | 7600 | 0 | 0 | 0
2019-06-07 | 353396 | 0001 | ニッタ株式会社 | 123 | 前田 健太 | 123180802 | 00051 | ダイダン株式会社 | 道玄坂一丁目駅前地区第一種市街地再開発事業 | NT | ニッタ NT-25X(RM/400)補強 厚調 両P | 1370H×455W×25T |  |  |  | 2 | 2600 | 5200 | 0 | 0 | 0
2019-06-07 | 353396 | 0001 | ニッタ株式会社 | 123 | 前田 健太 | 123180802 | 00051 | ダイダン株式会社 | 道玄坂一丁目駅前地区第一種市街地再開発事業 | NRL | ニッタ RL-65-X6-ZL2S GO 両P | 1370H×455W×65D |  |  |  | 2 | 3800 | 7600 | 0 | 0 | 0
2019-06-07 | 353396 | 0001 | ニッタ株式会社 | 123 | 前田 健太 | 123180802 | 00051 | ダイダン株式会社 | 道玄坂一丁目駅前地区第一種市街地再開発事業 | NT | ニッタ NT-25X(RM/400)補強 厚調 両P | 910H×590W×25T |  |  |  | 1 | 1800 | 1800 | 0 | 0 | 0
2019-06-07 | 353396 | 0001 | ニッタ株式会社 | 123 | 前田 健太 | 123180802 | 00051 | ダイダン株式会社 | 道玄坂一丁目駅前地区第一種市街地再開発事業 | NRL | ニッタ RL-65-X6-ZL2S GO 両P | 910H×590W×65D |  |  |  | 1 | 3400 | 3400 | 0 | 0 | 0
2019-06-07 | 353396 | 0001 | ニッタ株式会社 | 123 | 前田 健太 | 123180802 | 00051 | ダイダン株式会社 | 道玄坂一丁目駅前地区第一種市街地再開発事業 | NT | ニッタ NT-25X(RM/400)補強 厚調 両P | 1470H×615W×25T |  |  |  | 2 | 2600 | 5200 | 0 | 0 | 0
2019-06-07 | 353396 | 0001 | ニッタ株式会社 | 123 | 前田 健太 | 123180802 | 00051 | ダイダン株式会社 | 道玄坂一丁目駅前地区第一種市街地再開発事業 | NRL | ニッタ RL-65-X6-ZS GO 両P | 1470H×615W×65D |  |  |  | 2 | 4800 | 9600 | 0 | 0 | 0
2019-06-07 | 353396 | 0001 | ニッタ株式会社 | 123 | 前田 健太 | 123180802 | 00051 | ダイダン株式会社 | 道玄坂一丁目駅前地区第一種市街地再開発事業 | NT | ニッタ NT-25X(RM/400)補強 厚調 両P | 1470H×615W×25T |  |  |  | 2 | 2600 | 5200 | 0 | 0 | 0
2019-06-07 | 353396 | 0001 | ニッタ株式会社 | 123 | 前田 健太 | 123180802 | 00051 | ダイダン株式会社 | 道玄坂一丁目駅前地区第一種市街地再開発事業 | NRL | ニッタ RL-65-X6-ZS GO 両P | 1470H×615W×65D |  |  |  | 2 | 4800 | 9600 | 0 | 0 | 0
2019-06-07 | 353396 | 0001 | ニッタ株式会社 | 123 | 前田 健太 | 123180802 | 00051 | ダイダン株式会社 | 道玄坂一丁目駅前地区第一種市街地再開発事業 | NT | ニッタ NT-25X(RM/400)補強 厚調 両P | 1215H×760W×25T |  |  |  | 1 | 3300 | 3300 | 0 | 0 | 0
2019-06-07 | 353396 | 0001 | ニッタ株式会社 | 123 | 前田 健太 | 123180802 | 00051 | ダイダン株式会社 | 道玄坂一丁目駅前地区第一種市街地再開発事業 | NRL | ニッタ RL-65-X6-ZS GO 両P | 1215H×760W×65D |  |  |  | 1 | 4900 | 4900 | 0 | 0 | 0
2019-06-07 | 353396 | 0001 | ニッタ株式会社 | 123 | 前田 健太 | 123180802 | 00051 | ダイダン株式会社 | 道玄坂一丁目駅前地区第一種市街地再開発事業 | NT | ニッタ NT-25X(RM/400)補強 厚調 両P | 1470H×615W×25T |  |  |  | 2 | 2600 | 5200 | 0 | 0 | 0
2019-06-07 | 353396 | 0001 | ニッタ株式会社 | 123 | 前田 健太 | 123180802 | 00051 | ダイダン株式会社 | 道玄坂一丁目駅前地区第一種市街地再開発事業 | NRL | ニッタ RL-65-X6-ZS GO 両P | 1470H×615W×65D |  |  |  | 2 | 4800 | 9600 | 0 | 0 | 0
2019-06-07 | 353396 | 0001 | ニッタ株式会社 | 123 | 前田 健太 | 123180802 | 00051 | ダイダン株式会社 | 道玄坂一丁目駅前地区第一種市街地再開発事業 | NT | ニッタ NT-25X(RM/400)補強 厚調 両P | 1370H×455W×25T |  |  |  | 2 | 2600 | 5200 | 0 | 0 | 0
2019-06-07 | 353396 | 0001 | ニッタ株式会社 | 123 | 前田 健太 | 123180802 | 00051 | ダイダン株式会社 | 道玄坂一丁目駅前地区第一種市街地再開発事業 | NRL | ニッタ RL-65-X6-ZL2S GO 両P | 1370H×455W×65D |  |  |  | 2 | 3800 | 7600 | 0 | 0 | 0
2019-06-07 | 353396 | 0001 | ニッタ株式会社 | 123 | 前田 健太 | 123180802 | 00051 | ダイダン株式会社 | 道玄坂一丁目駅前地区第一種市街地再開発事業 | NT | ニッタ NT-25X(RM/400)補強 厚調 両P | 1470H×615W×25T |  |  |  | 4 | 2600 | 10400 | 0 | 0 | 0
2019-06-07 | 353396 | 0001 | ニッタ株式会社 | 123 | 前田 健太 | 123180802 | 00051 | ダイダン株式会社 | 道玄坂一丁目駅前地区第一種市街地再開発事業 | NRL | ニッタ RL-65-X6-ZS GO 両P | 1470H×615W×65D |  |  |  | 4 | 4800 | 19200 | 0 | 0 | 0
2019-06-07 | 353396 | 0001 | ニッタ株式会社 | 123 | 前田 健太 | 123180802 | 00051 | ダイダン株式会社 | 道玄坂一丁目駅前地区第一種市街地再開発事業 | NT | ニッタ NT-25X(RM/400)補強 厚調 両P | 1215H×760W×25T |  |  |  | 1 | 3300 | 3300 | 0 | 0 | 0
2019-06-07 | 353396 | 0001 | ニッタ株式会社 | 123 | 前田 健太 | 123180802 | 00051 | ダイダン株式会社 | 道玄坂一丁目駅前地区第一種市街地再開発事業 | NRL | ニッタ RL-65-X6-ZS GO 両P | 1215H×760W×65D |  |  |  | 1 | 4900 | 4900 | 0 | 0 | 0
2019-06-07 | 353396 | 0001 | ニッタ株式会社 | 123 | 前田 健太 | 123180802 | 00051 | ダイダン株式会社 | 道玄坂一丁目駅前地区第一種市街地再開発事業 | NT | ニッタ NT-25X(RM/400)補強 厚調 両P | 1470H×520W×25T |  |  |  | 2 | 2900 | 5800 | 0 | 0 | 0
2019-06-07 | 353396 | 0001 | ニッタ株式会社 | 123 | 前田 健太 | 123180802 | 00051 | ダイダン株式会社 | 道玄坂一丁目駅前地区第一種市街地再開発事業 | NRL | ニッタ RL-65-X6-ZL2S GO 両P | 1470H×520W×65D |  |  |  | 2 | 4300 | 8600 | 0 | 0 | 0
2019-06-07 | 353396 | 0001 | ニッタ株式会社 | 123 | 前田 健太 | 123180802 | 00051 | ダイダン株式会社 | 道玄坂一丁目駅前地区第一種市街地再開発事業 | NT | ニッタ NT-25X(RM/400)補強 厚調 両P | 910H×590W×25T |  |  |  | 1 | 1800 | 1800 | 0 | 0 | 0
2019-06-07 | 353396 | 0001 | ニッタ株式会社 | 123 | 前田 健太 | 123180802 | 00051 | ダイダン株式会社 | 道玄坂一丁目駅前地区第一種市街地再開発事業 | NRL | ニッタ RL-65-X6-ZL2S GO 両P | 910H×590W×65D |  |  |  | 1 | 3400 | 3400 | 0 | 0 | 0
2019-06-07 | 353396 | 0001 | ニッタ株式会社 | 123 | 前田 健太 | 123180802 | 00051 | ダイダン株式会社 | 道玄坂一丁目駅前地区第一種市街地再開発事業 | NT | ニッタ NT-25X(RM/400)補強 厚調 両P | 1470H×615W×25T |  |  |  | 2 | 2600 | 5200 | 0 | 0 | 0
2019-06-07 | 353396 | 0001 | ニッタ株式会社 | 123 | 前田 健太 | 123180802 | 00051 | ダイダン株式会社 | 道玄坂一丁目駅前地区第一種市街地再開発事業 | NRL | ニッタ RL-65-X6-ZS GO 両P | 1470H×615W×65D |  |  |  | 2 | 4800 | 9600 | 194800 | 15584 | 210384
2019-06-07 | 353397 | 0001 | ニッタ株式会社 | 122 | 大畑 和樹 | 122190404 | 02763 | 大成温調株式会社 | (仮称)介護老人保健施設久米川 | NT | ニッタ NT-25X(AF200AR) | 200H×200W×25T |  |  |  | 2 | 940 | 1880 | 1880 | 150 | 2030
2019-06-07 | 353398 | 0001 | ニッタ株式会社 | 121 | 高橋 重幸 | 121190205 | 03036 | 株式会社エスティーアンドアール | 静岡病院東館5階血管撮影室4設置改修工事 | NEH | ニッタ EHS-A-D GI EO | 610H×610W×150D |  |  |  | 5 | 10400 | 52000 | 0 | 0 | 0
2019-06-07 | 353398 | 0001 | ニッタ株式会社 | 121 | 高橋 重幸 | 121190205 | 03036 | 株式会社エスティーアンドアール | 静岡病院東館5階血管撮影室4設置改修工事 | NEH | ニッタ EHS-A-N GI EO | 610H×760W×150D |  |  |  | 3 | 12500 | 37500 | 89500 | 7160 | 96660
2019-06-07 | 353400 | 0001 | ニッタ株式会社 | 121 | 高橋 重幸 | 121181106 | 00030 | 東洋熱工業株式会社 | 東京理科大学野田校舎新7号館新築工事 | NT | ニッタ NT-20XF(RM/600) | 500H×500W×20T |  |  |  | 2 | 1230 | 2460 | 0 | 0 | 0
2019-06-07 | 353400 | 0001 | ニッタ株式会社 | 121 | 高橋 重幸 | 121181106 | 00030 | 東洋熱工業株式会社 | 東京理科大学野田校舎新7号館新築工事 | NT | ニッタ NT-20XF(RM/600) | 500H×500W×20T |  |  |  | 1 | 1230 | 1230 | 0 | 0 | 0
2019-06-07 | 353400 | 0001 | ニッタ株式会社 | 121 | 高橋 重幸 | 121181106 | 00030 | 東洋熱工業株式会社 | 東京理科大学野田校舎新7号館新築工事 | NT | ニッタ NT-20W(RM/600) | 305H×610W×20T |  |  |  | 1 | 1070 | 1070 | 0 | 0 | 0
2019-06-07 | 353400 | 0001 | ニッタ株式会社 | 121 | 高橋 重幸 | 121181106 | 00030 | 東洋熱工業株式会社 | 東京理科大学野田校舎新7号館新築工事 | NT | ニッタ NT-20W(RM/600) | 305H×610W×20T |  |  |  | 1 | 1070 | 1070 | 0 | 0 | 0
2019-06-07 | 353400 | 0001 | ニッタ株式会社 | 121 | 高橋 重幸 | 121181106 | 00030 | 東洋熱工業株式会社 | 東京理科大学野田校舎新7号館新築工事 | NT | ニッタ NT-20W(RM/600) | 305H×610W×20T |  |  |  | 3 | 1070 | 3210 | 0 | 0 | 0
2019-06-07 | 353400 | 0001 | ニッタ株式会社 | 121 | 高橋 重幸 | 121181106 | 00030 | 東洋熱工業株式会社 | 東京理科大学野田校舎新7号館新築工事 | NT | ニッタ NT-20W(RM/600) | 305H×610W×20T |  |  |  | 3 | 1070 | 3210 | 0 | 0 | 0
2019-06-07 | 353400 | 0001 | ニッタ株式会社 | 121 | 高橋 重幸 | 121181106 | 00030 | 東洋熱工業株式会社 | 東京理科大学野田校舎新7号館新築工事 | NT | ニッタ NT-20W(RM/600) | 305H×610W×20T |  |  |  | 3 | 1070 | 3210 | 0 | 0 | 0
2019-06-07 | 353400 | 0001 | ニッタ株式会社 | 121 | 高橋 重幸 | 121181106 | 00030 | 東洋熱工業株式会社 | 東京理科大学野田校舎新7号館新築工事 | NT | ニッタ NT-20W(RM/600) | 305H×610W×20T |  |  |  | 3 | 1070 | 3210 | 0 | 0 | 0
2019-06-07 | 353400 | 0001 | ニッタ株式会社 | 121 | 高橋 重幸 | 121181106 | 00030 | 東洋熱工業株式会社 | 東京理科大学野田校舎新7号館新築工事 | NT | ニッタ NT-20C(RM/600) | 305H×305W×20T |  |  |  | 1 | 780 | 780 | 0 | 0 | 0
2019-06-07 | 353400 | 0001 | ニッタ株式会社 | 121 | 高橋 重幸 | 121181106 | 00030 | 東洋熱工業株式会社 | 東京理科大学野田校舎新7号館新築工事 | NT | ニッタ NT-20X(RM/600) | 305H×410W×20T |  |  |  | 1 | 1070 | 1070 | 20520 | 1643 | 22163
2019-06-08 | 352980 | 0129 | シーアンドエー株式会社 | 160 | 古泉 匡 | 160190506 | 00030 | 東洋熱工業株式会社 | ｿﾆｰGM&O木更津ｻｲﾄ | SXXS | 作業費（発注あり） |  |  |  |  | 1 | 18000 | 18000 | 18000 | 1440 | 19440
2019-06-09 | 353563 | 3216 | ｏｇａｋｕｕ株式会社 | 150 | 古泉 匡 | 150190511 | 02850 | 株式会社アメフレック | 米屋第二工場 | SXXS | 作業費（発注あり） |  |  |  |  | 1 | 22000 | 22000 | 0 | 0 | 0
2019-06-09 | 353563 | 3216 | ｏｇａｋｕｕ株式会社 | 150 | 古泉 匡 | 150190511 | 02850 | 株式会社アメフレック | 米屋第二工場 | SXXS | 車両交通費 |  |  |  |  | 1 | 5000 | 5000 | 27000 | 2160 | 29160
2019-06-10 | 352372 | 0001 | ニッタ株式会社 | 127 | 古泉 匡 | 127190608 | 03023 | コトヒラ工業株式会社 | OEM(ｺﾄﾋﾗ) | NSP | ニッタ 3601-6X RO AA | 420H×440W×68T | WHEP-14054-0 |  |  | 5 | 9000 | 45000 | 45000 | 3600 | 48600
2019-06-10 | 352373 | 0001 | ニッタ株式会社 | 127 | 古泉 匡 | 127190605 | 03021 | 株式会社ラスコ | ㈱ﾗｽｺ | NSP | ニッタ 3441-DX GO AA | 152H×1128W×71D | THEP-01154-0 |  |  | 1 | 21900 | 21900 | 0 | 0 | 0
2019-06-10 | 352373 | 0001 | ニッタ株式会社 | 127 | 古泉 匡 | 127190605 | 03021 | 株式会社ラスコ | ㈱ﾗｽｺ | NSP | ニッタ 3441-DX GO AA | 116H×1076W×71D | THEP-01155-0 |  |  | 1 | 20500 | 20500 | 0 | 0 | 0
2019-06-10 | 352373 | 0001 | ニッタ株式会社 | 127 | 古泉 匡 | 127190605 | 03021 | 株式会社ラスコ | ㈱ﾗｽｺ | NSP | ニッタ 3447-91 GG AA | 305H×305W×80D | THEP-10177-1 |  |  | 1 | 10700 | 10700 | 0 | 0 | 0
2019-06-10 | 352373 | 0001 | ニッタ株式会社 | 127 | 古泉 匡 | 127190605 | 03021 | 株式会社ラスコ | ㈱ﾗｽｺ | NSP | ニッタ 3441-9X GO AA | 511H×961W×80D | THEP-11013-0 |  |  | 2 | 25900 | 51800 | 0 | 0 | 0
2019-06-10 | 352373 | 0001 | ニッタ株式会社 | 127 | 古泉 匡 | 127190605 | 03021 | 株式会社ラスコ | ㈱ﾗｽｺ | NSP | ニッタ 3441-9X GO AA | 505H×354W×80D | THEP-01156-0 |  |  | 1 | 17800 | 17800 | 122700 | 9816 | 132516
2019-06-10 | 352431 | 0003 | 日本バイリーン株式会社 | 151 | 内藤 慎二 | 151190605 | 01486 | カルビー株式会社 | ｶﾙﾋﾞｰ㈱ 新宇都宮工場 | VXX | ﾊﾞｲﾘｰﾝ 送料 |  |  |  |  | 1 | 0 | 1500 | 1500 | 120 | 1620
2019-06-10 | 352433 | 0003 | 日本バイリーン株式会社 | 161 | 内藤 慎二 | 161190516 | 02716 | 富士電機株式会社 | 貴社 | SX32 | 送料 |  |  |  |  | 1 | 0 | 1500 | 1500 | 120 | 1620
2019-06-10 | 352434 | 0003 | 日本バイリーン株式会社 | 161 | 内藤 慎二 | 161190603 | 00624 | サンエス工業株式会社 | 新光ﾈｰﾑﾌﾟﾚｰﾄ㈱ | VT | ﾊﾞｲﾘｰﾝ PA/305HL ろ材のみ | 500×500㎜ |  |  |  | 9 | 360 | 3240 | 0 | 0 | 0
2019-06-10 | 352434 | 0003 | 日本バイリーン株式会社 | 161 | 内藤 慎二 | 161190603 | 00624 | サンエス工業株式会社 | 新光ﾈｰﾑﾌﾟﾚｰﾄ㈱ |  |  |  |  | ※見積№ T09-01916-13 |  | 0 | 0 | 0 | 0 | 0 | 0
2019-06-10 | 352434 | 0003 | 日本バイリーン株式会社 | 161 | 内藤 慎二 | 161190603 | 00624 | サンエス工業株式会社 | 新光ﾈｰﾑﾌﾟﾚｰﾄ㈱ | VT | ﾊﾞｲﾘｰﾝ PS/600N ろ材のみ | 500×500㎜ |  |  |  | 8 | 410 | 3280 | 0 | 0 | 0
2019-06-10 | 352434 | 0003 | 日本バイリーン株式会社 | 161 | 内藤 慎二 | 161190603 | 00624 | サンエス工業株式会社 | 新光ﾈｰﾑﾌﾟﾚｰﾄ㈱ |  |  |  |  | ※見積№ T09-01916-14 |  | 0 | 0 | 0 | 0 | 0 | 0
2019-06-10 | 352434 | 0003 | 日本バイリーン株式会社 | 161 | 内藤 慎二 | 161190603 | 00624 | サンエス工業株式会社 | 新光ﾈｰﾑﾌﾟﾚｰﾄ㈱ | SX32 | 送料 |  |  |  |  | 1 | 0 | 1500 | 8020 | 641 | 8661
2019-06-10 | 352468 | 0005 | 株式会社アクシー | 150 | 古泉 匡 | 150190602 | 03081 | キッコーマンソイフーズ株式会社 | ｷｯｺｰﾏﾝｿｲﾌｰｽﾞ株式会社 茨城工場 | PUXM | アクシーLGH-15RX5D用 | PZ-15RF8(同等品) | 2枚/台×2台 |  |  | 2 | 300 | 600 | 0 | 0 | 0
2019-06-10 | 352468 | 0005 | 株式会社アクシー | 150 | 古泉 匡 | 150190602 | 03081 | キッコーマンソイフーズ株式会社 | ｷｯｺｰﾏﾝｿｲﾌｰｽﾞ株式会社 茨城工場 | PUXM | アクシーLGH-25RX5D用 | PZ-25RF8(同等品) | 4枚/台×4台 |  |  | 4 | 440 | 1760 | 0 | 0 | 0
2019-06-10 | 352468 | 0005 | 株式会社アクシー | 150 | 古泉 匡 | 150190602 | 03081 | キッコーマンソイフーズ株式会社 | ｷｯｺｰﾏﾝｿｲﾌｰｽﾞ株式会社 茨城工場 | PUXM | アクシーLGH-35RX5D用 | PZ-35RF8(同等品) | 4枚/台×9台 |  |  | 9 | 640 | 5760 | 0 | 0 | 0
2019-06-10 | 352468 | 0005 | 株式会社アクシー | 150 | 古泉 匡 | 150190602 | 03081 | キッコーマンソイフーズ株式会社 | ｷｯｺｰﾏﾝｿｲﾌｰｽﾞ株式会社 茨城工場 | PUXM | アクシーLGH-65RX5D用 | PZ-65RF8(同等品) | 4枚/台×4台 |  |  | 4 | 800 | 3200 | 0 | 0 | 0
2019-06-10 | 352468 | 0005 | 株式会社アクシー | 150 | 古泉 匡 | 150190602 | 03081 | キッコーマンソイフーズ株式会社 | ｷｯｺｰﾏﾝｿｲﾌｰｽﾞ株式会社 茨城工場 | PUXM | アクシーLGH-80RX5D用 | PZ-80RF8(同等品) | 4枚/台×4台 |  |  | 4 | 960 | 3840 | 0 | 0 | 0
2019-06-10 | 352468 | 0005 | 株式会社アクシー | 150 | 古泉 匡 | 150190602 | 03081 | キッコーマンソイフーズ株式会社 | ｷｯｺｰﾏﾝｿｲﾌｰｽﾞ株式会社 茨城工場 | PUXM | アクシーLGH-100RX5D用 | PZ-100RF8(同等品) | 4枚/台×9台 |  |  | 9 | 1200 | 10800 | 0 | 0 | 0
2019-06-10 | 352468 | 0005 | 株式会社アクシー | 150 | 古泉 匡 | 150190602 | 03081 | キッコーマンソイフーズ株式会社 | ｷｯｺｰﾏﾝｿｲﾌｰｽﾞ株式会社 茨城工場 | PUXM | アクシーLGH-80RS5D用 | PZ-80RF8(同等品) | 4枚/台×1台 |  |  | 1 | 960 | 960 | 0 | 0 | 0
2019-06-10 | 352468 | 0005 | 株式会社アクシー | 150 | 古泉 匡 | 150190602 | 03081 | キッコーマンソイフーズ株式会社 | ｷｯｺｰﾏﾝｿｲﾌｰｽﾞ株式会社 茨城工場 | PUXM | アクシーLGH-35CX6用 | PZ-35CF6(同等品) | 4枚/台×1台 |  |  | 1 | 2340 | 2340 | 0 | 0 | 0
2019-06-10 | 352468 | 0005 | 株式会社アクシー | 150 | 古泉 匡 | 150190602 | 03081 | キッコーマンソイフーズ株式会社 | ｷｯｺｰﾏﾝｿｲﾌｰｽﾞ株式会社 茨城工場 |  |  |  |  | ※見積№ 037-304-161017-08 | (実績注番 150180604/2018年6月) | 0 | 0 | 0 | 29260 | 2341 | 31601
2019-06-10 | 353048 | 0003 | 日本バイリーン株式会社 | 121 | 高橋 重幸 | 121190209 | 00042 | 新菱冷熱工業株式会社 | ㈱明治 坂戸工場 | VACM | ﾊﾞｲﾘｰﾝ VA･CM-1010 |  |  |  |  | 1 | 44000 | 44000 | 0 | 0 | 0
2019-06-10 | 353048 | 0003 | 日本バイリーン株式会社 | 121 | 高橋 重幸 | 121190209 | 00042 | 新菱冷熱工業株式会社 | ㈱明治 坂戸工場 | VACM | ﾊﾞｲﾘｰﾝ VA･CM-1010 |  |  |  |  | 1 | 44000 | 44000 | 0 | 0 | 0
2019-06-10 | 353048 | 0003 | 日本バイリーン株式会社 | 121 | 高橋 重幸 | 121190209 | 00042 | 新菱冷熱工業株式会社 | ㈱明治 坂戸工場 | VACM | ﾊﾞｲﾘｰﾝ VA･CM-1015 |  |  |  |  | 1 | 59000 | 59000 | 0 | 0 | 0
2019-06-10 | 353048 | 0003 | 日本バイリーン株式会社 | 121 | 高橋 重幸 | 121190209 | 00042 | 新菱冷熱工業株式会社 | ㈱明治 坂戸工場 | VACM | ﾊﾞｲﾘｰﾝ VA･CM-1010 |  |  |  |  | 1 | 44000 | 44000 | 0 | 0 | 0
2019-06-10 | 353048 | 0003 | 日本バイリーン株式会社 | 121 | 高橋 重幸 | 121190209 | 00042 | 新菱冷熱工業株式会社 | ㈱明治 坂戸工場 | VACM | ﾊﾞｲﾘｰﾝ VA･CM-1010 |  |  |  |  | 1 | 44000 | 44000 | 0 | 0 | 0
2019-06-10 | 353048 | 0003 | 日本バイリーン株式会社 | 121 | 高橋 重幸 | 121190209 | 00042 | 新菱冷熱工業株式会社 | ㈱明治 坂戸工場 | VACM | ﾊﾞｲﾘｰﾝ VA･CM-1015 |  |  |  |  | 1 | 94000 | 94000 | 329000 | 26320 | 355320
2019-06-10 | 353121 | 0001 | ニッタ株式会社 | 127 | 古泉 匡 | 127190612 | 03023 | コトヒラ工業株式会社 | OEM(ｺﾄﾋﾗ) | NAE | ニッタ AEⅡ-90-X GG | 200H×200W×65T |  |  |  | 5 | 4100 | 20500 | 20500 | 1640 | 22140
2019-06-10 | 353130 | 0001 | ニッタ株式会社 | 127 | 古泉 匡 | 127190615 | 03023 | コトヒラ工業株式会社 | OEM(ｺﾄﾋﾗ) | NSP | ニッタ 3441-63N3PX FIX AA | 610H×915W×65T | NHEP-11016-0 |  |  | 2 | 20600 | 41200 | 41200 | 3296 | 44496
2019-06-10 | 353133 | 0001 | ニッタ株式会社 | 127 | 古泉 匡 | 127190618 | 03023 | コトヒラ工業株式会社 | OEM(ｺﾄﾋﾗ) | NSP | ニッタ 34J1-6X RR AA | 250H×250W×68T | NHEP-08071-1 |  |  | 10 | 4600 | 46000 | 46000 | 3680 | 49680
2019-06-10 | 353139 | 0001 | ニッタ株式会社 | 127 | 古泉 匡 | 127190619 | 03023 | コトヒラ工業株式会社 | OEM(ｺﾄﾋﾗ) | NSP | ニッタ 3607-61 RI AA | 305H×305W×68T | NHEP-10002-0 |  |  | 5 | 5500 | 27500 | 0 | 0 | 0
2019-06-10 | 353139 | 0001 | ニッタ株式会社 | 127 | 古泉 匡 | 127190619 | 03023 | コトヒラ工業株式会社 | OEM(ｺﾄﾋﾗ) | NSP | ニッタ 3601-6X RI AA | 250H×250W×68T | NHEP-09085-0 |  |  | 5 | 5800 | 29000 | 0 | 0 | 0
2019-06-10 | 353139 | 0001 | ニッタ株式会社 | 127 | 古泉 匡 | 127190619 | 03023 | コトヒラ工業株式会社 | OEM(ｺﾄﾋﾗ) | NSP | ニッタ 3601-6X RI AA | 250H×250W×68T | NHEP-09085-0 |  |  | 5 | 5800 | 29000 | 85500 | 6840 | 92340
2019-06-10 | 353402 | 0001 | ニッタ株式会社 | 123 | 前田 健太 | 123180802 | 00051 | ダイダン株式会社 | 道玄坂一丁目駅前地区第一種市街地再開発事業 | NXX | ニッタ ﾛﾝｸﾞﾗｲﾌﾌｨﾙﾀ | 300H×663/2W×25T |  |  |  | 1 | 4500 | 4500 | 0 | 0 | 0
2019-06-10 | 353402 | 0001 | ニッタ株式会社 | 123 | 前田 健太 | 123180802 | 00051 | ダイダン株式会社 | 道玄坂一丁目駅前地区第一種市街地再開発事業 | NXX | ニッタ ﾛﾝｸﾞﾗｲﾌﾌｨﾙﾀ | 300H×663/2W×25T |  |  |  | 1 | 4500 | 4500 | 0 | 0 | 0
2019-06-10 | 353402 | 0001 | ニッタ株式会社 | 123 | 前田 健太 | 123180802 | 00051 | ダイダン株式会社 | 道玄坂一丁目駅前地区第一種市街地再開発事業 | NXX | ニッタ ﾛﾝｸﾞﾗｲﾌﾌｨﾙﾀ | 460H×1626/3W×25T |  |  |  | 1 | 11000 | 11000 | 20000 | 1600 | 21600
2019-06-11 | 352438 | 0003 | 日本バイリーン株式会社 | 151 | 内藤 慎二 | 151190604 | 04076 | 住商メタルワン鋼管株式会社 | 出光興産㈱千葉工場 | VG | ﾊﾞｲﾘｰﾝ VG-95M-56F | 595W×595H×860D |  |  |  | 9 | 17600 | 158400 | 0 | 0 | 0
2019-06-11 | 352438 | 0003 | 日本バイリーン株式会社 | 151 | 内藤 慎二 | 151190604 | 04076 | 住商メタルワン鋼管株式会社 | 出光興産㈱千葉工場 | VR | ﾊﾞｲﾘｰﾝ FR-585BL | 1.73×20m |  |  |  | 1 | 37880 | 37880 | 0 | 0 | 0
2019-06-11 | 352438 | 0003 | 日本バイリーン株式会社 | 151 | 内藤 慎二 | 151190604 | 04076 | 住商メタルワン鋼管株式会社 | 出光興産㈱千葉工場 |  |  |  |  | ※見積№ T11-02272-02 |  | 0 | 0 | 0 | 0 | 0 | 0
2019-06-11 | 352438 | 0003 | 日本バイリーン株式会社 | 151 | 内藤 慎二 | 151190604 | 04076 | 住商メタルワン鋼管株式会社 | 出光興産㈱千葉工場 |  |  |  |  | ※送り状に｢注番:4700059710-30,40,50｣と | 明記願います。 | 0 | 0 | 0 | 196280 | 15702 | 211982
2019-06-11 | 352439 | 0003 | 日本バイリーン株式会社 | 151 | 内藤 慎二 | 151190608 | 01486 | カルビー株式会社 | ｶﾙﾋﾞｰ㈱ 新宇都宮工場 | VT | ﾊﾞｲﾘｰﾝ PS/150N | 900×600㎜ |  |  |  | 20 | 680 | 13600 | 0 | 0 | 0
2019-06-11 | 352439 | 0003 | 日本バイリーン株式会社 | 151 | 内藤 慎二 | 151190608 | 01486 | カルビー株式会社 | ｶﾙﾋﾞｰ㈱ 新宇都宮工場 | VXX | ﾊﾞｲﾘｰﾝ 送料 |  |  |  |  | 1 | 0 | 1500 | 0 | 0 | 0
2019-06-11 | 352439 | 0003 | 日本バイリーン株式会社 | 151 | 内藤 慎二 | 151190608 | 01486 | カルビー株式会社 | ｶﾙﾋﾞｰ㈱ 新宇都宮工場 |  |  |  |  | ※見積№ T08-02823-19 |  | 0 | 0 | 0 | 15100 | 1208 | 16308
2019-06-11 | 353146 | 0001 | ニッタ株式会社 | 127 | 古泉 匡 | 127190621 | 03023 | コトヒラ工業株式会社 | OEM(ｺﾄﾋﾗ) | NSP | ニッタ TNNA30U5-6XN6PX FIX AA | 250H×500W×47T | THEP-12225-2 |  |  | 1 | 21000 | 21000 | 0 | 0 | 0
2019-06-11 | 353146 | 0001 | ニッタ株式会社 | 127 | 古泉 匡 | 127190621 | 03023 | コトヒラ工業株式会社 | OEM(ｺﾄﾋﾗ) | NSP | ニッタ TNNA30U5-6XN6PX FIX AA | 200H×800W×47T | THEP-12226-2 |  |  | 1 | 28000 | 28000 | 0 | 0 | 0
2019-06-11 | 353146 | 0001 | ニッタ株式会社 | 127 | 古泉 匡 | 127190621 | 03023 | コトヒラ工業株式会社 | OEM(ｺﾄﾋﾗ) | NSP | ニッタ TNNA30U5-6XN6PX FIX AA | 590H×725W×47T | THEP-12227-2 |  |  | 2 | 31500 | 63000 | 112000 | 8960 | 120960
2019-06-11 | 353153 | 0001 | ニッタ株式会社 | 127 | 古泉 匡 | 127190622 | 03023 | コトヒラ工業株式会社 | OEM(ｺﾄﾋﾗ) | NSP | ニッタ 3607-61 RR AA | 305H×305W×68T | NHEP-09082-0 |  |  | 10 | 5500 | 55000 | 55000 | 4400 | 59400
2019-06-11 | 353403 | 0001 | ニッタ株式会社 | 121 | 高橋 重幸 | 121190602 | 00030 | 東洋熱工業株式会社 | 田中貴金属工業湘南工場延焼ﾗｲﾝ変更工事 | NT | ニッタ NT-20X(RM/600) | 695H×270W×20T |  |  |  | 1 | 1270 | 1270 | 0 | 0 | 0
2019-06-11 | 353403 | 0001 | ニッタ株式会社 | 121 | 高橋 重幸 | 121190602 | 00030 | 東洋熱工業株式会社 | 田中貴金属工業湘南工場延焼ﾗｲﾝ変更工事 | NT | ニッタ NT-20X(RM/600) | 695H×220W×20T |  |  |  | 1 | 1160 | 1160 | 2430 | 195 | 2625
2019-06-11 | 353413 | 0001 | ニッタ株式会社 | 121 | 高橋 重幸 | 121180607 | 00042 | 新菱冷熱工業株式会社 | 東京国際展示場(28)増築空調設備工事 | NT | ニッタ NT-15C(RM/300) | 305H×305W×15T |  |  |  | 1 | 720 | 720 | 0 | 0 | 0
2019-06-11 | 353413 | 0001 | ニッタ株式会社 | 121 | 高橋 重幸 | 121180607 | 00042 | 新菱冷熱工業株式会社 | 東京国際展示場(28)増築空調設備工事 | NT | ニッタ NT-15C(RM/300) | 305H×305W×15T |  |  |  | 3 | 720 | 2160 | 0 | 0 | 0
2019-06-11 | 353413 | 0001 | ニッタ株式会社 | 121 | 高橋 重幸 | 121180607 | 00042 | 新菱冷熱工業株式会社 | 東京国際展示場(28)増築空調設備工事 | NT | ニッタ NT-15C(RM/300) | 305H×305W×15T |  |  |  | 1 | 720 | 720 | 0 | 0 | 0
2019-06-11 | 353413 | 0001 | ニッタ株式会社 | 121 | 高橋 重幸 | 121180607 | 00042 | 新菱冷熱工業株式会社 | 東京国際展示場(28)増築空調設備工事 | NT | ニッタ NT-15C(RM/300) | 305H×305W×15T |  |  |  | 1 | 720 | 720 | 0 | 0 | 0
2019-06-11 | 353413 | 0001 | ニッタ株式会社 | 121 | 高橋 重幸 | 121180607 | 00042 | 新菱冷熱工業株式会社 | 東京国際展示場(28)増築空調設備工事 | NT | ニッタ NT-15C(RM/300) | 305H×305W×15T |  |  |  | 1 | 720 | 720 | 0 | 0 | 0
2019-06-11 | 353413 | 0001 | ニッタ株式会社 | 121 | 高橋 重幸 | 121180607 | 00042 | 新菱冷熱工業株式会社 | 東京国際展示場(28)増築空調設備工事 | NT | ニッタ NT-15C(RM/300) | 305H×305W×15T |  |  |  | 1 | 720 | 720 | 0 | 0 | 0
2019-06-11 | 353413 | 0001 | ニッタ株式会社 | 121 | 高橋 重幸 | 121180607 | 00042 | 新菱冷熱工業株式会社 | 東京国際展示場(28)増築空調設備工事 | NT | ニッタ NT-15C(RM/300) | 305H×305W×15T |  |  |  | 1 | 720 | 720 | 0 | 0 | 0
2019-06-11 | 353413 | 0001 | ニッタ株式会社 | 121 | 高橋 重幸 | 121180607 | 00042 | 新菱冷熱工業株式会社 | 東京国際展示場(28)増築空調設備工事 | NT | ニッタ NT-15C(RM/300) | 305H×305W×15T |  |  |  | 1 | 720 | 720 | 0 | 0 | 0
2019-06-11 | 353413 | 0001 | ニッタ株式会社 | 121 | 高橋 重幸 | 121180607 | 00042 | 新菱冷熱工業株式会社 | 東京国際展示場(28)増築空調設備工事 | NT | ニッタ NT-15C(RM/300) | 305H×305W×15T |  |  |  | 1 | 720 | 720 | 0 | 0 | 0
2019-06-11 | 353413 | 0001 | ニッタ株式会社 | 121 | 高橋 重幸 | 121180607 | 00042 | 新菱冷熱工業株式会社 | 東京国際展示場(28)増築空調設備工事 | NT | ニッタ NT-15C(RM/300) | 305H×305W×15T |  |  |  | 1 | 720 | 720 | 0 | 0 | 0
2019-06-11 | 353413 | 0001 | ニッタ株式会社 | 121 | 高橋 重幸 | 121180607 | 00042 | 新菱冷熱工業株式会社 | 東京国際展示場(28)増築空調設備工事 | NT | ニッタ NT-15C(RM/300) | 305H×305W×15T |  |  |  | 1 | 720 | 720 | 0 | 0 | 0
2019-06-11 | 353413 | 0001 | ニッタ株式会社 | 121 | 高橋 重幸 | 121180607 | 00042 | 新菱冷熱工業株式会社 | 東京国際展示場(28)増築空調設備工事 | NT | ニッタ NT-15C(RM/300) | 305H×305W×15T |  |  |  | 1 | 720 | 720 | 0 | 0 | 0
2019-06-11 | 353413 | 0001 | ニッタ株式会社 | 121 | 高橋 重幸 | 121180607 | 00042 | 新菱冷熱工業株式会社 | 東京国際展示場(28)増築空調設備工事 | NT | ニッタ NT-15C(RM/300) | 305H×305W×15T |  |  |  | 1 | 720 | 720 | 0 | 0 | 0
2019-06-11 | 353413 | 0001 | ニッタ株式会社 | 121 | 高橋 重幸 | 121180607 | 00042 | 新菱冷熱工業株式会社 | 東京国際展示場(28)増築空調設備工事 | NT | ニッタ NT-15C(RM/300) | 305H×305W×15T |  |  |  | 1 | 720 | 720 | 0 | 0 | 0
2019-06-11 | 353413 | 0001 | ニッタ株式会社 | 121 | 高橋 重幸 | 121180607 | 00042 | 新菱冷熱工業株式会社 | 東京国際展示場(28)増築空調設備工事 | NT | ニッタ NT-15C(RM/300) | 305H×305W×15T |  |  |  | 1 | 720 | 720 | 0 | 0 | 0
2019-06-11 | 353413 | 0001 | ニッタ株式会社 | 121 | 高橋 重幸 | 121180607 | 00042 | 新菱冷熱工業株式会社 | 東京国際展示場(28)増築空調設備工事 | NT | ニッタ NT-15C(RM/300) | 305H×305W×15T |  |  |  | 1 | 720 | 720 | 0 | 0 | 0
2019-06-11 | 353413 | 0001 | ニッタ株式会社 | 121 | 高橋 重幸 | 121180607 | 00042 | 新菱冷熱工業株式会社 | 東京国際展示場(28)増築空調設備工事 | NT | ニッタ NT-15C(RM/300) | 305H×305W×15T |  |  |  | 1 | 720 | 720 | 0 | 0 | 0
2019-06-11 | 353413 | 0001 | ニッタ株式会社 | 121 | 高橋 重幸 | 121180607 | 00042 | 新菱冷熱工業株式会社 | 東京国際展示場(28)増築空調設備工事 | NT | ニッタ NT-15C(RM/300) | 305H×305W×15T |  |  |  | 1 | 720 | 720 | 0 | 0 | 0
2019-06-11 | 353413 | 0001 | ニッタ株式会社 | 121 | 高橋 重幸 | 121180607 | 00042 | 新菱冷熱工業株式会社 | 東京国際展示場(28)増築空調設備工事 | NT | ニッタ NT-15C(RM/300) | 305H×305W×15T |  |  |  | 1 | 720 | 720 | 0 | 0 | 0
2019-06-11 | 353413 | 0001 | ニッタ株式会社 | 121 | 高橋 重幸 | 121180607 | 00042 | 新菱冷熱工業株式会社 | 東京国際展示場(28)増築空調設備工事 | NT | ニッタ NT-15F(RM/300) | 610H×610W×15T |  |  |  | 1 | 1210 | 1210 | 0 | 0 | 0
2019-06-11 | 353413 | 0001 | ニッタ株式会社 | 121 | 高橋 重幸 | 121180607 | 00042 | 新菱冷熱工業株式会社 | 東京国際展示場(28)増築空調設備工事 | NT | ニッタ NT-15F(RM/300) | 610H×610W×15T |  |  |  | 1 | 1210 | 1210 | 0 | 0 | 0
2019-06-11 | 353413 | 0001 | ニッタ株式会社 | 121 | 高橋 重幸 | 121180607 | 00042 | 新菱冷熱工業株式会社 | 東京国際展示場(28)増築空調設備工事 | NT | ニッタ NT-15F(RM/300) | 610H×610W×15T |  |  |  | 1 | 1210 | 1210 | 0 | 0 | 0
2019-06-11 | 353413 | 0001 | ニッタ株式会社 | 121 | 高橋 重幸 | 121180607 | 00042 | 新菱冷熱工業株式会社 | 東京国際展示場(28)増築空調設備工事 | NT | ニッタ NT-15F(RM/300) | 610H×610W×15T |  |  |  | 1 | 1210 | 1210 | 0 | 0 | 0
2019-06-11 | 353413 | 0001 | ニッタ株式会社 | 121 | 高橋 重幸 | 121180607 | 00042 | 新菱冷熱工業株式会社 | 東京国際展示場(28)増築空調設備工事 | NT | ニッタ NT-15F(RM/300) | 610H×610W×15T |  |  |  | 1 | 1210 | 1210 | 0 | 0 | 0
2019-06-11 | 353413 | 0001 | ニッタ株式会社 | 121 | 高橋 重幸 | 121180607 | 00042 | 新菱冷熱工業株式会社 | 東京国際展示場(28)増築空調設備工事 | NT | ニッタ NT-15F(RM/300) | 610H×610W×15T |  |  |  | 1 | 1210 | 1210 | 0 | 0 | 0
2019-06-11 | 353413 | 0001 | ニッタ株式会社 | 121 | 高橋 重幸 | 121180607 | 00042 | 新菱冷熱工業株式会社 | 東京国際展示場(28)増築空調設備工事 | NT | ニッタ NT-15F(RM/300) | 610H×610W×15T |  |  |  | 1 | 1210 | 1210 | 0 | 0 | 0
2019-06-11 | 353413 | 0001 | ニッタ株式会社 | 121 | 高橋 重幸 | 121180607 | 00042 | 新菱冷熱工業株式会社 | 東京国際展示場(28)増築空調設備工事 | NT | ニッタ NT-15F(RM/300) | 610H×610W×15T |  |  |  | 1 | 1210 | 1210 | 0 | 0 | 0
2019-06-11 | 353413 | 0001 | ニッタ株式会社 | 121 | 高橋 重幸 | 121180607 | 00042 | 新菱冷熱工業株式会社 | 東京国際展示場(28)増築空調設備工事 | NT | ニッタ NT-15F(RM/300) | 610H×610W×15T |  |  |  | 1 | 1210 | 1210 | 0 | 0 | 0
2019-06-11 | 353413 | 0001 | ニッタ株式会社 | 121 | 高橋 重幸 | 121180607 | 00042 | 新菱冷熱工業株式会社 | 東京国際展示場(28)増築空調設備工事 | NT | ニッタ NT-15F(RM/300) | 610H×610W×15T |  |  |  | 1 | 1210 | 1210 | 0 | 0 | 0
2019-06-11 | 353413 | 0001 | ニッタ株式会社 | 121 | 高橋 重幸 | 121180607 | 00042 | 新菱冷熱工業株式会社 | 東京国際展示場(28)増築空調設備工事 | NT | ニッタ NT-15W(RM/300) | 305H×610W×15T |  |  |  | 1 | 920 | 920 | 0 | 0 | 0
2019-06-11 | 353413 | 0001 | ニッタ株式会社 | 121 | 高橋 重幸 | 121180607 | 00042 | 新菱冷熱工業株式会社 | 東京国際展示場(28)増築空調設備工事 | NT | ニッタ NT-15W(RM/300) | 305H×610W×15T |  |  |  | 1 | 920 | 920 | 0 | 0 | 0
2019-06-11 | 353413 | 0001 | ニッタ株式会社 | 121 | 高橋 重幸 | 121180607 | 00042 | 新菱冷熱工業株式会社 | 東京国際展示場(28)増築空調設備工事 | NT | ニッタ NT-15W(RM/300) | 305H×610W×15T |  |  |  | 1 | 920 | 920 | 0 | 0 | 0
2019-06-11 | 353413 | 0001 | ニッタ株式会社 | 121 | 高橋 重幸 | 121180607 | 00042 | 新菱冷熱工業株式会社 | 東京国際展示場(28)増築空調設備工事 | NT | ニッタ NTJ-15F(RM/300) | 610H×610W×15T |  |  |  | 4 | 1320 | 5280 | 0 | 0 | 0
2019-06-11 | 353413 | 0001 | ニッタ株式会社 | 121 | 高橋 重幸 | 121180607 | 00042 | 新菱冷熱工業株式会社 | 東京国際展示場(28)増築空調設備工事 | NT | ニッタ NTJ-15F(RM/300) | 610H×610W×15T |  |  |  | 2 | 1320 | 2640 | 0 | 0 | 0
2019-06-11 | 353413 | 0001 | ニッタ株式会社 | 121 | 高橋 重幸 | 121180607 | 00042 | 新菱冷熱工業株式会社 | 東京国際展示場(28)増築空調設備工事 | NT | ニッタ NTJ-15F(RM/300) | 610H×610W×15T |  |  |  | 2 | 1320 | 2640 | 0 | 0 | 0
2019-06-11 | 353413 | 0001 | ニッタ株式会社 | 121 | 高橋 重幸 | 121180607 | 00042 | 新菱冷熱工業株式会社 | 東京国際展示場(28)増築空調設備工事 | NT | ニッタ NTJ-15F(RM/300) | 610H×610W×15T |  |  |  | 1 | 1320 | 1320 | 0 | 0 | 0
2019-06-11 | 353413 | 0001 | ニッタ株式会社 | 121 | 高橋 重幸 | 121180607 | 00042 | 新菱冷熱工業株式会社 | 東京国際展示場(28)増築空調設備工事 | NT | ニッタ NTJ-15F(RM/300) | 610H×610W×15T |  |  |  | 1 | 1320 | 1320 | 0 | 0 | 0
2019-06-11 | 353413 | 0001 | ニッタ株式会社 | 121 | 高橋 重幸 | 121180607 | 00042 | 新菱冷熱工業株式会社 | 東京国際展示場(28)増築空調設備工事 | NT | ニッタ NTJ-15F(RM/300) | 610H×610W×15T |  |  |  | 1 | 1320 | 1320 | 0 | 0 | 0
2019-06-11 | 353413 | 0001 | ニッタ株式会社 | 121 | 高橋 重幸 | 121180607 | 00042 | 新菱冷熱工業株式会社 | 東京国際展示場(28)増築空調設備工事 | NT | ニッタ NTJ-15F(RM/300) | 610H×610W×15T |  |  |  | 2 | 1320 | 2640 | 0 | 0 | 0
2019-06-11 | 353413 | 0001 | ニッタ株式会社 | 121 | 高橋 重幸 | 121180607 | 00042 | 新菱冷熱工業株式会社 | 東京国際展示場(28)増築空調設備工事 | NT | ニッタ NTJ-15F(RM/300) | 610H×610W×15T |  |  |  | 2 | 1320 | 2640 | 0 | 0 | 0
2019-06-11 | 353413 | 0001 | ニッタ株式会社 | 121 | 高橋 重幸 | 121180607 | 00042 | 新菱冷熱工業株式会社 | 東京国際展示場(28)増築空調設備工事 | NT | ニッタ NTJ-15H(RM/300) | 610H×305W×15T |  |  |  | 2 | 980 | 1960 | 0 | 0 | 0
2019-06-11 | 353413 | 0001 | ニッタ株式会社 | 121 | 高橋 重幸 | 121180607 | 00042 | 新菱冷熱工業株式会社 | 東京国際展示場(28)増築空調設備工事 | NT | ニッタ NTJ-15H(RM/300) | 610H×305W×15T |  |  |  | 1 | 980 | 980 | 0 | 0 | 0
2019-06-11 | 353413 | 0001 | ニッタ株式会社 | 121 | 高橋 重幸 | 121180607 | 00042 | 新菱冷熱工業株式会社 | 東京国際展示場(28)増築空調設備工事 | NT | ニッタ NTJ-15H(RM/300) | 610H×305W×15T |  |  |  | 1 | 980 | 980 | 0 | 0 | 0
2019-06-11 | 353413 | 0001 | ニッタ株式会社 | 121 | 高橋 重幸 | 121180607 | 00042 | 新菱冷熱工業株式会社 | 東京国際展示場(28)増築空調設備工事 | NT | ニッタ NTJ-15H(RM/300) | 610H×305W×15T |  |  |  | 1 | 980 | 980 | 0 | 0 | 0
2019-06-11 | 353413 | 0001 | ニッタ株式会社 | 121 | 高橋 重幸 | 121180607 | 00042 | 新菱冷熱工業株式会社 | 東京国際展示場(28)増築空調設備工事 | NT | ニッタ NTJ-15W(RM/300) | 305H×610W×15T |  |  |  | 2 | 980 | 1960 | 56640 | 4541 | 61181
2019-06-11 | 353565 | 3216 | ｏｇａｋｕｕ株式会社 | 160 | 古泉 匡 | 160190602 | 01383 | 新菱テクニカルサービス株式会社 | 日本工業倶楽部 | SXXS | 作業費（発注あり） |  |  |  |  | 3 | 22000 | 66000 | 0 | 0 | 0
2019-06-11 | 353565 | 3216 | ｏｇａｋｕｕ株式会社 | 160 | 古泉 匡 | 160190602 | 01383 | 新菱テクニカルサービス株式会社 | 日本工業倶楽部 | SXXS | 車両交通費 |  |  |  |  | 1 | 5000 | 5000 | 71000 | 5680 | 76680
2019-06-11 | 353648 | 3212 | 株式会社ＦＬＯＷＳ | 121 | 高橋 重幸 | 121190205 | 03036 | 株式会社エスティーアンドアール | 静岡病院東館5階血管撮影室4設置改修工事 | SXXS | 作業費（発注あり） |  |  |  |  | 1 | 22000 | 22000 | 0 | 0 | 0
2019-06-11 | 353648 | 3212 | 株式会社ＦＬＯＷＳ | 121 | 高橋 重幸 | 121190205 | 03036 | 株式会社エスティーアンドアール | 静岡病院東館5階血管撮影室4設置改修工事 | SXXS | 車両交通費 |  |  |  |  | 2 | 8000 | 16000 | 0 | 0 | 0
2019-06-11 | 353648 | 3212 | 株式会社ＦＬＯＷＳ | 121 | 高橋 重幸 | 121190205 | 03036 | 株式会社エスティーアンドアール | 静岡病院東館5階血管撮影室4設置改修工事 | SXXS | 出張費 | ※前泊 |  |  |  | 1 | 0 | 8000 | 46000 | 3680 | 49680
2019-06-11 | 353659 | 0003 | 日本バイリーン株式会社 | 123 | 前田 健太 | 123190501 | 01857 | 三建設備工業株式会社 | (仮称)TGMM芝浦ﾌﾟﾛｼﾞｪｸﾄB棟新築工事 | VT | ﾊﾞｲﾘｰﾝ VT-20R（PS/600N） | 480W×1280H×20L |  |  |  | 144 | 7100 | 1022400 | 0 | 0 | 0
2019-06-11 | 353659 | 0003 | 日本バイリーン株式会社 | 123 | 前田 健太 | 123190501 | 01857 | 三建設備工業株式会社 | (仮称)TGMM芝浦ﾌﾟﾛｼﾞｪｸﾄB棟新築工事 | VT | ﾊﾞｲﾘｰﾝ VT-20R（PS/600N） | 550W×1280H×20L |  |  |  | 72 | 7400 | 532800 | 0 | 0 | 0
2019-06-11 | 353659 | 0003 | 日本バイリーン株式会社 | 123 | 前田 健太 | 123190501 | 01857 | 三建設備工業株式会社 | (仮称)TGMM芝浦ﾌﾟﾛｼﾞｪｸﾄB棟新築工事 |  |  |  |  | ※見積№ S18-12123 |  | 0 | 0 | 0 | 1555200 | 124416 | 1679616
2019-06-12 | 352375 | 0001 | ニッタ株式会社 | 151 | 内藤 慎二 | 151190610 | 04200 | 株式会社渡辺冷凍機 | ﾔﾏｻ醤油㈱銚子工場 | NEH | ニッタ EHS-A-Q GI EO | 610H×1220W×150D |  |  |  | 1 | 51000 | 51000 | 0 | 0 | 0
2019-06-12 | 352375 | 0001 | ニッタ株式会社 | 151 | 内藤 慎二 | 151190610 | 04200 | 株式会社渡辺冷凍機 | ﾔﾏｻ醤油㈱銚子工場 |  |  |  |  | ※実績注番 415160830(2016年8月) |  | 0 | 0 | 0 | 51000 | 4080 | 55080
2019-06-12 | 352442 | 0003 | 日本バイリーン株式会社 | 160 | 古泉 匡 | 160190410 | 00030 | 東洋熱工業株式会社 | JX金属㈱磯原工場 |  |  |  |  | <高純度銅A> |  | 0 | 0 | 0 | 0 | 0 | 0
2019-06-12 | 352442 | 0003 | 日本バイリーン株式会社 | 160 | 古泉 匡 | 160190410 | 00030 | 東洋熱工業株式会社 | JX金属㈱磯原工場 | VT | ﾊﾞｲﾘｰﾝ VT-20S(PS/600) 片側取手付 | 1220/2W×610H×20T |  |  |  | 2 | 5100 | 10200 | 0 | 0 | 0
2019-06-12 | 352442 | 0003 | 日本バイリーン株式会社 | 160 | 古泉 匡 | 160190410 | 00030 | 東洋熱工業株式会社 | JX金属㈱磯原工場 | VZ | ﾊﾞｲﾘｰﾝ VXT-95M OG 片側取手付 | 1220/2W×610H×120D |  |  |  | 2 | 24800 | 49600 | 0 | 0 | 0
2019-06-12 | 352442 | 0003 | 日本バイリーン株式会社 | 160 | 古泉 匡 | 160190410 | 00030 | 東洋熱工業株式会社 | JX金属㈱磯原工場 |  |  |  |  | <高純度銅B> |  | 0 | 0 | 0 | 0 | 0 | 0
2019-06-12 | 352442 | 0003 | 日本バイリーン株式会社 | 160 | 古泉 匡 | 160190410 | 00030 | 東洋熱工業株式会社 | JX金属㈱磯原工場 | VT | ﾊﾞｲﾘｰﾝ VT-15S(PS/400) 片側取手付 | 1830/3W×610H×15T |  |  |  | 1 | 7000 | 7000 | 0 | 0 | 0
2019-06-12 | 352442 | 0003 | 日本バイリーン株式会社 | 160 | 古泉 匡 | 160190410 | 00030 | 東洋熱工業株式会社 | JX金属㈱磯原工場 | VZ | ﾊﾞｲﾘｰﾝ VX-95M OG 片側取手付 | 1830/3W×610H×290D |  |  |  | 1 | 36000 | 36000 | 0 | 0 | 0
2019-06-12 | 352442 | 0003 | 日本バイリーン株式会社 | 160 | 古泉 匡 | 160190410 | 00030 | 東洋熱工業株式会社 | JX金属㈱磯原工場 |  |  |  |  | <高純度銅C> |  | 0 | 0 | 0 | 0 | 0 | 0
2019-06-12 | 352442 | 0003 | 日本バイリーン株式会社 | 160 | 古泉 匡 | 160190410 | 00030 | 東洋熱工業株式会社 | JX金属㈱磯原工場 | VT | ﾊﾞｲﾘｰﾝ VT-20S(PS/600) 片側取手付 | 1220/2W×610H×20T |  |  |  | 2 | 5100 | 10200 | 0 | 0 | 0
2019-06-12 | 352442 | 0003 | 日本バイリーン株式会社 | 160 | 古泉 匡 | 160190410 | 00030 | 東洋熱工業株式会社 | JX金属㈱磯原工場 | VZ | ﾊﾞｲﾘｰﾝ VX-95M OG 片側取手付 | 1220/2W×610H×290D |  |  |  | 2 | 24000 | 48000 | 0 | 0 | 0
2019-06-12 | 352442 | 0003 | 日本バイリーン株式会社 | 160 | 古泉 匡 | 160190410 | 00030 | 東洋熱工業株式会社 | JX金属㈱磯原工場 |  |  |  |  | <高純度銅E> |  | 0 | 0 | 0 | 0 | 0 | 0
2019-06-12 | 352442 | 0003 | 日本バイリーン株式会社 | 160 | 古泉 匡 | 160190410 | 00030 | 東洋熱工業株式会社 | JX金属㈱磯原工場 | VT | ﾊﾞｲﾘｰﾝ VT-25S(PS/600) 片側取手付 | 1220/2W×610H×25T |  |  |  | 1 | 5400 | 5400 | 0 | 0 | 0
2019-06-12 | 352442 | 0003 | 日本バイリーン株式会社 | 160 | 古泉 匡 | 160190410 | 00030 | 東洋熱工業株式会社 | JX金属㈱磯原工場 | VT | ﾊﾞｲﾘｰﾝ VT-25S(PS/600) 片側取手付 | 1220/2W×305H×25T |  |  |  | 1 | 3900 | 3900 | 0 | 0 | 0
2019-06-12 | 352442 | 0003 | 日本バイリーン株式会社 | 160 | 古泉 匡 | 160190410 | 00030 | 東洋熱工業株式会社 | JX金属㈱磯原工場 | VZ | ﾊﾞｲﾘｰﾝ VXT-95M OG 片側取手付 | 1220/2W×610H×120D |  |  |  | 1 | 24800 | 24800 | 0 | 0 | 0
2019-06-12 | 352442 | 0003 | 日本バイリーン株式会社 | 160 | 古泉 匡 | 160190410 | 00030 | 東洋熱工業株式会社 | JX金属㈱磯原工場 | VZ | ﾊﾞｲﾘｰﾝ VXT-95M OG 片側取手付 | 1220/2W×305H×120D |  |  |  | 1 | 18500 | 18500 | 0 | 0 | 0
2019-06-12 | 352442 | 0003 | 日本バイリーン株式会社 | 160 | 古泉 匡 | 160190410 | 00030 | 東洋熱工業株式会社 | JX金属㈱磯原工場 |  |  |  |  | ※見積№ T08-00671-39 |  | 0 | 0 | 0 | 0 | 0 | 0
2019-06-12 | 352442 | 0003 | 日本バイリーン株式会社 | 160 | 古泉 匡 | 160190410 | 00030 | 東洋熱工業株式会社 | JX金属㈱磯原工場 |  |  |  |  | ※送り状に必ず<東洋熱工業㈱現場事務所>と | 明記願います。 | 0 | 0 | 0 | 213600 | 17088 | 230688
2019-06-12 | 352443 | 0003 | 日本バイリーン株式会社 | 161 | 内藤 慎二 | 161190511 | 00052 | 株式会社日立プラントサービス | ㈱正栄ﾃﾞﾘｼｨ筑西工場 | VM | ﾊﾞｲﾘｰﾝ VM-65M-56F PEﾗｲﾄﾊﾟｯｷﾝ GO | 610W×610H×65D |  |  |  | 4 | 6600 | 26400 | 0 | 0 | 0
2019-06-12 | 352443 | 0003 | 日本バイリーン株式会社 | 161 | 内藤 慎二 | 161190511 | 00052 | 株式会社日立プラントサービス | ㈱正栄ﾃﾞﾘｼｨ筑西工場 | VM | ﾊﾞｲﾘｰﾝ VM-65M-28V PEﾗｲﾄﾊﾟｯｷﾝ GO | 305W×610H×65D |  |  |  | 2 | 5000 | 10000 | 0 | 0 | 0
2019-06-12 | 352443 | 0003 | 日本バイリーン株式会社 | 161 | 内藤 慎二 | 161190511 | 00052 | 株式会社日立プラントサービス | ㈱正栄ﾃﾞﾘｼｨ筑西工場 |  |  |  |  | ※見積№ T18-00645-01 |  | 0 | 0 | 0 | 36400 | 2912 | 39312
2019-06-12 | 352448 | 0003 | 日本バイリーン株式会社 | 161 | 内藤 慎二 | 161190602 | 00031 | 株式会社大気社 | 日本ﾒｼﾞﾌｨｼﾞｯｸｽ㈱愛知ﾗﾎﾞ | VR | ﾊﾞｲﾘｰﾝ FR-585BL | 1.43×20ｍ |  |  |  | 1 | 17300 | 17300 | 0 | 0 | 0
2019-06-12 | 352448 | 0003 | 日本バイリーン株式会社 | 161 | 内藤 慎二 | 161190602 | 00031 | 株式会社大気社 | 日本ﾒｼﾞﾌｨｼﾞｯｸｽ㈱愛知ﾗﾎﾞ | VR | ﾊﾞｲﾘｰﾝ FR-585BL | 1.13×20ｍ |  |  |  | 1 | 14000 | 14000 | 0 | 0 | 0
2019-06-12 | 352448 | 0003 | 日本バイリーン株式会社 | 161 | 内藤 慎二 | 161190602 | 00031 | 株式会社大気社 | 日本ﾒｼﾞﾌｨｼﾞｯｸｽ㈱愛知ﾗﾎﾞ |  |  |  |  | ※実績注番：161180505（2018年5月納入） |  | 0 | 0 | 0 | 0 | 0 | 0
2019-06-12 | 352448 | 0003 | 日本バイリーン株式会社 | 161 | 内藤 慎二 | 161190602 | 00031 | 株式会社大気社 | 日本ﾒｼﾞﾌｨｼﾞｯｸｽ㈱愛知ﾗﾎﾞ |  |  |  |  | ※見積№ T11-01734-01 |  | 0 | 0 | 0 | 31300 | 2504 | 33804
2019-06-12 | 352474 | 0005 | 株式会社アクシー | 123 | 前田 健太 | 123190103 | 03308 | 日本ノイズコントロール株式会社 | 西新宿六丁目 | PUXM | アクシーﾌｨﾚﾄﾞﾝ FS-1705 ﾚｻﾞｰ巻 | 1255×410×7 W3分割 |  |  |  | 3 | 3040 | 9120 | 0 | 0 | 0
2019-06-12 | 352474 | 0005 | 株式会社アクシー | 123 | 前田 健太 | 123190103 | 03308 | 日本ノイズコントロール株式会社 | 西新宿六丁目 |  |  |  |  | ※見積№ 037-304-180620-10 |  | 0 | 0 | 0 | 0 | 0 | 0
2019-06-12 | 352474 | 0005 | 株式会社アクシー | 123 | 前田 健太 | 123190103 | 03308 | 日本ノイズコントロール株式会社 | 西新宿六丁目 | [6 empty] | 0 | 0 | 0 | 0 | 0 | 0
2019-06-12 | 352474 | 0005 | 株式会社アクシー | 123 | 前田 健太 | 123190103 | 03308 | 日本ノイズコントロール株式会社 | 西新宿六丁目 |  |  |  |  | ※【物件名：西新宿六丁目計画新築工事】と |  | 0 | 0 | 0 | 0 | 0 | 0
2019-06-12 | 352474 | 0005 | 株式会社アクシー | 123 | 前田 健太 | 123190103 | 03308 | 日本ノイズコントロール株式会社 | 西新宿六丁目 |  |  |  |  | 分かるように明記願います。 |  | 0 | 0 | 0 | 9120 | 730 | 9850
2019-06-12 | 352492 | 2748 | シマ産業株式会社 | 121 | 高橋 重幸 | 121190209 | 00042 | 新菱冷熱工業株式会社 | ㈱明治 坂戸工場 | SAXB | DG87-541 | 0～200Pa |  |  |  | 6 | 4400 | 26400 | 0 | 0 | 0
2019-06-12 | 352492 | 2748 | シマ産業株式会社 | 121 | 高橋 重幸 | 121190209 | 00042 | 新菱冷熱工業株式会社 | ㈱明治 坂戸工場 |  |  |  |  | ※送り状に≪明治坂戸4Fｶｶｵ≫と明記願います |  | 0 | 0 | 0 | 26400 | 2112 | 28512
2019-06-12 | 352493 | 2748 | シマ産業株式会社 | 121 | 高橋 重幸 | 121190209 | 00042 | 新菱冷熱工業株式会社 | ㈱明治 坂戸工場 | SAXB | DG87-541 | 0～200Pa |  |  |  | 27 | 4400 | 118800 | 0 | 0 | 0
2019-06-12 | 352493 | 2748 | シマ産業株式会社 | 121 | 高橋 重幸 | 121190209 | 00042 | 新菱冷熱工業株式会社 | ㈱明治 坂戸工場 |  |  |  |  | ※送り状に≪明治坂戸1F分≫と明記願います |  | 0 | 0 | 0 | 118800 | 9504 | 128304
2019-06-12 | 352494 | 2748 | シマ産業株式会社 | 121 | 高橋 重幸 | 121190209 | 00042 | 新菱冷熱工業株式会社 | ㈱明治 坂戸工場 | SAXB | DG87-541 | 0～200Pa |  |  |  | 19 | 4400 | 83600 | 0 | 0 | 0
2019-06-12 | 352494 | 2748 | シマ産業株式会社 | 121 | 高橋 重幸 | 121190209 | 00042 | 新菱冷熱工業株式会社 | ㈱明治 坂戸工場 |  |  |  |  | ※送り状に下記明記願います |  | 0 | 0 | 0 | 0 | 0 | 0
2019-06-12 | 352494 | 2748 | シマ産業株式会社 | 121 | 高橋 重幸 | 121190209 | 00042 | 新菱冷熱工業株式会社 | ㈱明治 坂戸工場 |  |  |  |  | 追加分(2F 2個、3F 3個、4F 1個) | 5F分 13個 | 0 | 0 | 0 | 83600 | 6688 | 90288
2019-06-12 | 352630 | 0115 | 協成産業株式会社 | 122 | 大畑 和樹 | 122190603 | 01403 | 日本管材センター株式会社 | 日本生命銀座ﾋﾞﾙ改修工事 | KXXK | 協成 PS/150 | 1000×5000 |  |  |  | 1 | 8100 | 8100 | 0 | 0 | 0
2019-06-12 | 352630 | 0115 | 協成産業株式会社 | 122 | 大畑 和樹 | 122190603 | 01403 | 日本管材センター株式会社 | 日本生命銀座ﾋﾞﾙ改修工事 | SX32 | 運搬費(混載便) |  |  |  |  | 1 | 0 | 1500 | 0 | 0 | 0
2019-06-12 | 352630 | 0115 | 協成産業株式会社 | 122 | 大畑 和樹 | 122190603 | 01403 | 日本管材センター株式会社 | 日本生命銀座ﾋﾞﾙ改修工事 |  |  |  |  | ※現着前に田中様へ連絡願います。 |  | 0 | 0 | 0 | 0 | 0 | 0
2019-06-12 | 352630 | 0115 | 協成産業株式会社 | 122 | 大畑 和樹 | 122190603 | 01403 | 日本管材センター株式会社 | 日本生命銀座ﾋﾞﾙ改修工事 |  |  |  |  | ※見積№ 2940 |  | 0 | 0 | 0 | 9600 | 768 | 10368
2019-06-12 | 353159 | 0001 | ニッタ株式会社 | 127 | 古泉 匡 | 127190625 | 03023 | コトヒラ工業株式会社 | OEM(ｺﾄﾋﾗ) | NSP | ニッタ 3601-6X RR AA | 250H×250W×68T | NHEP-08058-0 |  |  | 10 | 5800 | 58000 | 58000 | 4640 | 62640
2019-06-12 | 353416 | 0001 | ニッタ株式会社 | 123 | 前田 健太 | 123180402 | 00051 | ダイダン株式会社 | 東京ｲﾉﾍﾞｰｼｮﾝｾﾝﾀｰ新築計画 | NBX | ニッタ M8ﾎﾞﾙﾄ(SUS) |  |  |  |  | 3 | 500 | 1500 | 0 | 0 | 0
2019-06-12 | 353416 | 0001 | ニッタ株式会社 | 123 | 前田 健太 | 123180402 | 00051 | ダイダン株式会社 | 東京ｲﾉﾍﾞｰｼｮﾝｾﾝﾀｰ新築計画 | NBX | ニッタ 送料 |  |  |  |  | 1 | 0 | 2000 | 3500 | 280 | 3780
2019-06-12 | 353504 | 0001 | ニッタ株式会社 | 121 | 高橋 重幸 | 121190403 | 00030 | 東洋熱工業株式会社 | (仮称)聖ﾖｾﾞﾌ病院建替増築工事 | NBPM | ニッタ 1×1PM-NSTG |  |  |  |  | 1 | 41000 | 41000 | 41000 | 3280 | 44280
2019-06-12 | 353540 | 0217 | 三幸工業株式会社 | 121 | 高橋 重幸 | 121181201 | 00042 | 新菱冷熱工業株式会社 | 横浜市市庁舎移転新築工事 | SX32 | 運搬費 |  |  |  |  | 1 | 0 | 40000 | 40000 | 3200 | 43200
2019-06-12 | 353541 | 0217 | 三幸工業株式会社 | 121 | 高橋 重幸 | 121190209 | 00042 | 新菱冷熱工業株式会社 | ㈱明治 坂戸工場 |  |  |  |  | 系統名:2F-14 | 図番:SK19-KW18-05-1 | 0 | 0 | 0 | 0 | 0 | 0
2019-06-12 | 353541 | 0217 | 三幸工業株式会社 | 121 | 高橋 重幸 | 121190209 | 00042 | 新菱冷熱工業株式会社 | ㈱明治 坂戸工場 | SB | 三幸工業K-0.5×0.5P-NTG-SP | 450H×450W×250L | ﾄﾞｱ方向:R |  |  | 1 | 21600 | 21600 | 0 | 0 | 0
2019-06-12 | 353541 | 0217 | 三幸工業株式会社 | 121 | 高橋 重幸 | 121190209 | 00042 | 新菱冷熱工業株式会社 | ㈱明治 坂戸工場 |  |  |  |  | 系統名:2F-16 | 図番:SK19-KW18-10-0 | 0 | 0 | 0 | 0 | 0 | 0
2019-06-12 | 353541 | 0217 | 三幸工業株式会社 | 121 | 高橋 重幸 | 121190209 | 00042 | 新菱冷熱工業株式会社 | ㈱明治 坂戸工場 | SB | 三幸工業K-0.5×0.5P-NTG-SP | 450H×450W×250L | ﾄﾞｱ方向:L |  |  | 1 | 24300 | 24300 | 0 | 0 | 0
2019-06-12 | 353541 | 0217 | 三幸工業株式会社 | 121 | 高橋 重幸 | 121190209 | 00042 | 新菱冷熱工業株式会社 | ㈱明治 坂戸工場 |  |  |  |  | 系統名:2F-18 | 図番:SK19-KW18-02-1 | 0 | 0 | 0 | 0 | 0 | 0
2019-06-12 | 353541 | 0217 | 三幸工業株式会社 | 121 | 高橋 重幸 | 121190209 | 00042 | 新菱冷熱工業株式会社 | ㈱明治 坂戸工場 | SB | 三幸工業K-0.5×0.5P-NTG-SP | 300H×300W×250L | ﾄﾞｱ方向:L |  |  | 1 | 18000 | 18000 | 0 | 0 | 0
2019-06-12 | 353541 | 0217 | 三幸工業株式会社 | 121 | 高橋 重幸 | 121190209 | 00042 | 新菱冷熱工業株式会社 | ㈱明治 坂戸工場 |  |  |  |  | 系統名:2F-19 | 図番:SK19-KW18-12-0 | 0 | 0 | 0 | 0 | 0 | 0
2019-06-12 | 353541 | 0217 | 三幸工業株式会社 | 121 | 高橋 重幸 | 121190209 | 00042 | 新菱冷熱工業株式会社 | ㈱明治 坂戸工場 | SB | 三幸工業K-0.5×0.5P-NTG-SP | 400H×400W×250L | ﾄﾞｱ方向:R |  |  | 1 | 24300 | 24300 | 0 | 0 | 0
2019-06-12 | 353541 | 0217 | 三幸工業株式会社 | 121 | 高橋 重幸 | 121190209 | 00042 | 新菱冷熱工業株式会社 | ㈱明治 坂戸工場 |  |  |  |  | 系統名:2F-20 | 図番:SK19-KW18-04-1 | 0 | 0 | 0 | 0 | 0 | 0
2019-06-12 | 353541 | 0217 | 三幸工業株式会社 | 121 | 高橋 重幸 | 121190209 | 00042 | 新菱冷熱工業株式会社 | ㈱明治 坂戸工場 | SB | 三幸工業K-0.5×0.5P-NTG-SP | 400H×400W×250L | ﾄﾞｱ方向:L |  |  | 1 | 21100 | 21100 | 0 | 0 | 0
2019-06-12 | 353541 | 0217 | 三幸工業株式会社 | 121 | 高橋 重幸 | 121190209 | 00042 | 新菱冷熱工業株式会社 | ㈱明治 坂戸工場 |  |  |  |  | 系統名:2F-21 | 図番:SK19-KW18-04-1 | 0 | 0 | 0 | 0 | 0 | 0
2019-06-12 | 353541 | 0217 | 三幸工業株式会社 | 121 | 高橋 重幸 | 121190209 | 00042 | 新菱冷熱工業株式会社 | ㈱明治 坂戸工場 | SB | 三幸工業K-0.5×0.5P-NTG-SP | 400H×400W×250L | ﾄﾞｱ方向:R |  |  | 1 | 21100 | 21100 | 0 | 0 | 0
2019-06-12 | 353541 | 0217 | 三幸工業株式会社 | 121 | 高橋 重幸 | 121190209 | 00042 | 新菱冷熱工業株式会社 | ㈱明治 坂戸工場 |  |  |  |  | 系統名:2F-23 | 図番:SK19-KW18-01-1 | 0 | 0 | 0 | 0 | 0 | 0
2019-06-12 | 353541 | 0217 | 三幸工業株式会社 | 121 | 高橋 重幸 | 121190209 | 00042 | 新菱冷熱工業株式会社 | ㈱明治 坂戸工場 | SB | 三幸工業K-0.5×0.5P-NTG-SP | 250H×250W×250L | ﾄﾞｱ方向:R |  |  | 1 | 16200 | 16200 | 146600 | 11728 | 158328
2019-06-12 | 353545 | 0217 | 三幸工業株式会社 | 121 | 高橋 重幸 | 121190209 | 00042 | 新菱冷熱工業株式会社 | ㈱明治 坂戸工場 |  |  |  |  | ≪2F 追加分≫ | 図番:SK19-KW18-01-1 | 0 | 0 | 0 | 0 | 0 | 0
2019-06-12 | 353545 | 0217 | 三幸工業株式会社 | 121 | 高橋 重幸 | 121190209 | 00042 | 新菱冷熱工業株式会社 | ㈱明治 坂戸工場 | SB | 三幸工業K-0.5×0.5P-NTG-SP | 250H×250W×250L | ﾄﾞｱ方向:R |  |  | 1 | 16200 | 16200 | 0 | 0 | 0
2019-06-12 | 353545 | 0217 | 三幸工業株式会社 | 121 | 高橋 重幸 | 121190209 | 00042 | 新菱冷熱工業株式会社 | ㈱明治 坂戸工場 | SB | 三幸工業K-0.5×0.5P-NTG-SP | 250H×250W×250L | ﾄﾞｱ方向:R |  |  | 1 | 16200 | 16200 | 32400 | 2592 | 34992
2019-06-12 | 353568 | 0217 | 三幸工業株式会社 | 121 | 高橋 重幸 | 121190209 | 00042 | 新菱冷熱工業株式会社 | ㈱明治 坂戸工場 |  |  |  |  | 系統名:3F-6 | 図番:SK19-KW18-02-1 | 0 | 0 | 0 | 0 | 0 | 0
2019-06-12 | 353568 | 0217 | 三幸工業株式会社 | 121 | 高橋 重幸 | 121190209 | 00042 | 新菱冷熱工業株式会社 | ㈱明治 坂戸工場 | SB | 三幸工業K-0.5×0.5P-NTG-SP | 300H×300W×250L | ﾄﾞｱ方向:L |  |  | 1 | 18000 | 18000 | 0 | 0 | 0
2019-06-12 | 353568 | 0217 | 三幸工業株式会社 | 121 | 高橋 重幸 | 121190209 | 00042 | 新菱冷熱工業株式会社 | ㈱明治 坂戸工場 |  |  |  |  | 系統名:3F-7 | 図番:SK19-KW18-03-1 | 0 | 0 | 0 | 0 | 0 | 0
2019-06-12 | 353568 | 0217 | 三幸工業株式会社 | 121 | 高橋 重幸 | 121190209 | 00042 | 新菱冷熱工業株式会社 | ㈱明治 坂戸工場 | SB | 三幸工業K-0.5×0.5P-NTG-SP | 350H×350W×250L | ﾄﾞｱ方向:R |  |  | 1 | 19800 | 19800 | 0 | 0 | 0
2019-06-12 | 353568 | 0217 | 三幸工業株式会社 | 121 | 高橋 重幸 | 121190209 | 00042 | 新菱冷熱工業株式会社 | ㈱明治 坂戸工場 |  |  |  |  | 系統名:3F-8 | 図番:SK19-KW18-01-1 | 0 | 0 | 0 | 0 | 0 | 0
2019-06-12 | 353568 | 0217 | 三幸工業株式会社 | 121 | 高橋 重幸 | 121190209 | 00042 | 新菱冷熱工業株式会社 | ㈱明治 坂戸工場 | SB | 三幸工業K-0.5×0.5P-NTG-SP | 250H×250W×250L | ﾄﾞｱ方向:L |  |  | 1 | 16200 | 16200 | 0 | 0 | 0
2019-06-12 | 353568 | 0217 | 三幸工業株式会社 | 121 | 高橋 重幸 | 121190209 | 00042 | 新菱冷熱工業株式会社 | ㈱明治 坂戸工場 |  |  |  |  | 系統名:3F-9 | 図番:SK19-KW18-07-1 | 0 | 0 | 0 | 0 | 0 | 0
2019-06-12 | 353568 | 0217 | 三幸工業株式会社 | 121 | 高橋 重幸 | 121190209 | 00042 | 新菱冷熱工業株式会社 | ㈱明治 坂戸工場 | SB | 三幸工業K-0.5×0.5P-NTG-SP | 500H×500W×250L | ﾄﾞｱ方向:R |  |  | 1 | 27900 | 27900 | 0 | 0 | 0
2019-06-12 | 353568 | 0217 | 三幸工業株式会社 | 121 | 高橋 重幸 | 121190209 | 00042 | 新菱冷熱工業株式会社 | ㈱明治 坂戸工場 |  |  |  |  | 系統名:3F-14 | 図番:SK19-KW18-03-1 | 0 | 0 | 0 | 0 | 0 | 0
2019-06-12 | 353568 | 0217 | 三幸工業株式会社 | 121 | 高橋 重幸 | 121190209 | 00042 | 新菱冷熱工業株式会社 | ㈱明治 坂戸工場 | SB | 三幸工業K-0.5×0.5P-NTG-SP | 350H×350W×250L | ﾄﾞｱ方向:R |  |  | 1 | 19800 | 19800 | 0 | 0 | 0
2019-06-12 | 353568 | 0217 | 三幸工業株式会社 | 121 | 高橋 重幸 | 121190209 | 00042 | 新菱冷熱工業株式会社 | ㈱明治 坂戸工場 |  |  |  |  | 系統名:3F-15 | 図番:SK19-KW18-04-1 | 0 | 0 | 0 | 0 | 0 | 0
2019-06-12 | 353568 | 0217 | 三幸工業株式会社 | 121 | 高橋 重幸 | 121190209 | 00042 | 新菱冷熱工業株式会社 | ㈱明治 坂戸工場 | SB | 三幸工業K-0.5×0.5P-NTG-SP | 400H×400W×250L | ﾄﾞｱ方向:R |  |  | 1 | 21100 | 21100 | 0 | 0 | 0
2019-06-12 | 353568 | 0217 | 三幸工業株式会社 | 121 | 高橋 重幸 | 121190209 | 00042 | 新菱冷熱工業株式会社 | ㈱明治 坂戸工場 |  |  |  |  | 系統名:3F-17 | 図番:SK19-KW18-04-1 | 0 | 0 | 0 | 0 | 0 | 0
2019-06-12 | 353568 | 0217 | 三幸工業株式会社 | 121 | 高橋 重幸 | 121190209 | 00042 | 新菱冷熱工業株式会社 | ㈱明治 坂戸工場 | SB | 三幸工業K-0.5×0.5P-NTG-SP | 400H×400W×250L | ﾄﾞｱ方向:R |  |  | 1 | 21100 | 21100 | 0 | 0 | 0
2019-06-12 | 353568 | 0217 | 三幸工業株式会社 | 121 | 高橋 重幸 | 121190209 | 00042 | 新菱冷熱工業株式会社 | ㈱明治 坂戸工場 |  |  |  |  | 系統名:3F-18 | 図番:SK19-KW18-05-1 | 0 | 0 | 0 | 0 | 0 | 0
2019-06-12 | 353568 | 0217 | 三幸工業株式会社 | 121 | 高橋 重幸 | 121190209 | 00042 | 新菱冷熱工業株式会社 | ㈱明治 坂戸工場 | SB | 三幸工業K-0.5×0.5P-NTG-SP | 450H×450W×250L | ﾄﾞｱ方向:L |  |  | 1 | 21600 | 21600 | 0 | 0 | 0
2019-06-12 | 353568 | 0217 | 三幸工業株式会社 | 121 | 高橋 重幸 | 121190209 | 00042 | 新菱冷熱工業株式会社 | ㈱明治 坂戸工場 |  |  |  |  | 系統名:3F-19 | 図番:SK19-KW18-02-1 | 0 | 0 | 0 | 0 | 0 | 0
2019-06-12 | 353568 | 0217 | 三幸工業株式会社 | 121 | 高橋 重幸 | 121190209 | 00042 | 新菱冷熱工業株式会社 | ㈱明治 坂戸工場 | SB | 三幸工業K-0.5×0.5P-NTG-SP | 300H×300W×250L | ﾄﾞｱ方向:L |  |  | 1 | 18000 | 18000 | 0 | 0 | 0
2019-06-12 | 353568 | 0217 | 三幸工業株式会社 | 121 | 高橋 重幸 | 121190209 | 00042 | 新菱冷熱工業株式会社 | ㈱明治 坂戸工場 |  |  |  |  | 系統名:3F-20 | 図番:SK19-KW18-02-1 | 0 | 0 | 0 | 0 | 0 | 0
2019-06-12 | 353568 | 0217 | 三幸工業株式会社 | 121 | 高橋 重幸 | 121190209 | 00042 | 新菱冷熱工業株式会社 | ㈱明治 坂戸工場 | SB | 三幸工業K-0.5×0.5P-NTG-SP | 300H×300W×250L | ﾄﾞｱ方向:R |  |  | 1 | 18000 | 18000 | 201500 | 16120 | 217620
2019-06-12 | 353571 | 0217 | 三幸工業株式会社 | 121 | 高橋 重幸 | 121190209 | 00042 | 新菱冷熱工業株式会社 | ㈱明治 坂戸工場 |  |  |  |  | 3F追加分 |  | 0 | 0 | 0 | 0 | 0 | 0
2019-06-12 | 353571 | 0217 | 三幸工業株式会社 | 121 | 高橋 重幸 | 121190209 | 00042 | 新菱冷熱工業株式会社 | ㈱明治 坂戸工場 |  |  |  |  | 図番:SK19-KW18-01-A0 |  | 0 | 0 | 0 | 0 | 0 | 0
2019-06-12 | 353571 | 0217 | 三幸工業株式会社 | 121 | 高橋 重幸 | 121190209 | 00042 | 新菱冷熱工業株式会社 | ㈱明治 坂戸工場 | SB | 三幸工業K-0.5×0.5P-NTG-SP | 250H×250W×250L | ﾄﾞｱ方向:R |  |  | 2 | 16200 | 32400 | 0 | 0 | 0
2019-06-12 | 353571 | 0217 | 三幸工業株式会社 | 121 | 高橋 重幸 | 121190209 | 00042 | 新菱冷熱工業株式会社 | ㈱明治 坂戸工場 |  |  |  |  | 図番:SK19-KW18-12-1 |  | 0 | 0 | 0 | 0 | 0 | 0
2019-06-12 | 353571 | 0217 | 三幸工業株式会社 | 121 | 高橋 重幸 | 121190209 | 00042 | 新菱冷熱工業株式会社 | ㈱明治 坂戸工場 | SB | 三幸工業K-0.5×0.5P-NTG-SP | 400H×400W×250L | ﾄﾞｱ方向:L |  |  | 1 | 24300 | 24300 | 56700 | 4536 | 61236
2019-06-12 | 353574 | 0217 | 三幸工業株式会社 | 121 | 高橋 重幸 | 121190209 | 00042 | 新菱冷熱工業株式会社 | ㈱明治 坂戸工場 |  |  |  |  | 系統名:4F-4 | 図番:SK19-KW18-01-1 | 0 | 0 | 0 | 0 | 0 | 0
2019-06-12 | 353574 | 0217 | 三幸工業株式会社 | 121 | 高橋 重幸 | 121190209 | 00042 | 新菱冷熱工業株式会社 | ㈱明治 坂戸工場 | SB | 三幸工業K-0.5×0.5P-NTG-SP | 250H×250W×250L | ﾄﾞｱ方向:L |  |  | 1 | 16200 | 16200 | 0 | 0 | 0
2019-06-12 | 353574 | 0217 | 三幸工業株式会社 | 121 | 高橋 重幸 | 121190209 | 00042 | 新菱冷熱工業株式会社 | ㈱明治 坂戸工場 |  |  |  |  | 系統名:4F-5 | 図番:SK19-KW18-01-1 | 0 | 0 | 0 | 0 | 0 | 0
2019-06-12 | 353574 | 0217 | 三幸工業株式会社 | 121 | 高橋 重幸 | 121190209 | 00042 | 新菱冷熱工業株式会社 | ㈱明治 坂戸工場 | SB | 三幸工業K-0.5×0.5P-NTG-SP | 250H×250W×250L | ﾄﾞｱ方向:R |  |  | 1 | 16200 | 16200 | 32400 | 2592 | 34992
2019-06-12 | 353587 | 0217 | 三幸工業株式会社 | 121 | 高橋 重幸 | 121190209 | 00042 | 新菱冷熱工業株式会社 | ㈱明治 坂戸工場 |  |  |  |  | 系統名:5F-2 | 図番:SK19-KW18-02-1 | 0 | 0 | 0 | 0 | 0 | 0
2019-06-12 | 353587 | 0217 | 三幸工業株式会社 | 121 | 高橋 重幸 | 121190209 | 00042 | 新菱冷熱工業株式会社 | ㈱明治 坂戸工場 | SB | 三幸工業K-0.5×0.5P-NTG-SP | 300H×300W×250L | ﾄﾞｱ方向:L |  |  | 1 | 18000 | 18000 | 0 | 0 | 0
2019-06-12 | 353587 | 0217 | 三幸工業株式会社 | 121 | 高橋 重幸 | 121190209 | 00042 | 新菱冷熱工業株式会社 | ㈱明治 坂戸工場 |  |  |  |  | 系統名:5F-3 | 図番:SK19-KW18-04-1 | 0 | 0 | 0 | 0 | 0 | 0
2019-06-12 | 353587 | 0217 | 三幸工業株式会社 | 121 | 高橋 重幸 | 121190209 | 00042 | 新菱冷熱工業株式会社 | ㈱明治 坂戸工場 | SB | 三幸工業K-0.5×0.5P-NTG-SP | 400H×400W×250L | ﾄﾞｱ方向:L |  |  | 1 | 21100 | 21100 | 0 | 0 | 0
2019-06-12 | 353587 | 0217 | 三幸工業株式会社 | 121 | 高橋 重幸 | 121190209 | 00042 | 新菱冷熱工業株式会社 | ㈱明治 坂戸工場 |  |  |  |  | 系統名:5F-4 | 図番:SK19-KW18-01-1 | 0 | 0 | 0 | 0 | 0 | 0
2019-06-12 | 353587 | 0217 | 三幸工業株式会社 | 121 | 高橋 重幸 | 121190209 | 00042 | 新菱冷熱工業株式会社 | ㈱明治 坂戸工場 | SB | 三幸工業K-0.5×0.5P-NTG-SP | 250H×250W×250L | ﾄﾞｱ方向:L |  |  | 1 | 16200 | 16200 | 0 | 0 | 0
2019-06-12 | 353587 | 0217 | 三幸工業株式会社 | 121 | 高橋 重幸 | 121190209 | 00042 | 新菱冷熱工業株式会社 | ㈱明治 坂戸工場 |  |  |  |  | 系統名:5F-5 | 図番:SK19-KW18-01-1 | 0 | 0 | 0 | 0 | 0 | 0
2019-06-12 | 353587 | 0217 | 三幸工業株式会社 | 121 | 高橋 重幸 | 121190209 | 00042 | 新菱冷熱工業株式会社 | ㈱明治 坂戸工場 | SB | 三幸工業K-0.5×0.5P-NTG-SP | 250H×250W×250L | ﾄﾞｱ方向:R |  |  | 1 | 16200 | 16200 | 0 | 0 | 0
2019-06-12 | 353587 | 0217 | 三幸工業株式会社 | 121 | 高橋 重幸 | 121190209 | 00042 | 新菱冷熱工業株式会社 | ㈱明治 坂戸工場 |  |  |  |  | 系統名:5F-6 | 図番:SK19-KW18-02-1 | 0 | 0 | 0 | 0 | 0 | 0
2019-06-12 | 353587 | 0217 | 三幸工業株式会社 | 121 | 高橋 重幸 | 121190209 | 00042 | 新菱冷熱工業株式会社 | ㈱明治 坂戸工場 | SB | 三幸工業K-0.5×0.5P-NTG-SP | 300H×300W×250L | ﾄﾞｱ方向:R |  |  | 1 | 18000 | 18000 | 0 | 0 | 0
2019-06-12 | 353587 | 0217 | 三幸工業株式会社 | 121 | 高橋 重幸 | 121190209 | 00042 | 新菱冷熱工業株式会社 | ㈱明治 坂戸工場 |  |  |  |  | 系統名:5F-7 | 図番:SK19-KW18-02-1 | 0 | 0 | 0 | 0 | 0 | 0
2019-06-12 | 353587 | 0217 | 三幸工業株式会社 | 121 | 高橋 重幸 | 121190209 | 00042 | 新菱冷熱工業株式会社 | ㈱明治 坂戸工場 | SB | 三幸工業K-0.5×0.5P-NTG-SP | 300H×300W×250L | ﾄﾞｱ方向:R |  |  | 1 | 18000 | 18000 | 0 | 0 | 0
2019-06-12 | 353587 | 0217 | 三幸工業株式会社 | 121 | 高橋 重幸 | 121190209 | 00042 | 新菱冷熱工業株式会社 | ㈱明治 坂戸工場 |  |  |  |  | 系統名:5F-8 | 図番:SK19-KW18-02-1 | 0 | 0 | 0 | 0 | 0 | 0
2019-06-12 | 353587 | 0217 | 三幸工業株式会社 | 121 | 高橋 重幸 | 121190209 | 00042 | 新菱冷熱工業株式会社 | ㈱明治 坂戸工場 | SB | 三幸工業K-0.5×0.5P-NTG-SP | 300H×300W×250L | ﾄﾞｱ方向:L |  |  | 1 | 18000 | 18000 | 0 | 0 | 0
2019-06-12 | 353587 | 0217 | 三幸工業株式会社 | 121 | 高橋 重幸 | 121190209 | 00042 | 新菱冷熱工業株式会社 | ㈱明治 坂戸工場 |  |  |  |  | 系統名:5F-9 | 図番:SK19-KW18-02-1 | 0 | 0 | 0 | 0 | 0 | 0
2019-06-12 | 353587 | 0217 | 三幸工業株式会社 | 121 | 高橋 重幸 | 121190209 | 00042 | 新菱冷熱工業株式会社 | ㈱明治 坂戸工場 | SB | 三幸工業K-0.5×0.5P-NTG-SP | 300H×300W×250L | ﾄﾞｱ方向:R |  |  | 1 | 18000 | 18000 | 0 | 0 | 0
2019-06-12 | 353587 | 0217 | 三幸工業株式会社 | 121 | 高橋 重幸 | 121190209 | 00042 | 新菱冷熱工業株式会社 | ㈱明治 坂戸工場 | SX32 | 運搬費 |  |  |  |  | 1 | 0 | 65000 | 208500 | 16680 | 225180
2019-06-12 | 353588 | 0217 | 三幸工業株式会社 | 121 | 高橋 重幸 | 121190401 | 00042 | 新菱冷熱工業株式会社 | 虎ノ門ﾄﾗｽﾄｼﾃｨﾜｰﾙﾄﾞｹﾞｰﾄDHCﾌﾟﾗﾝﾄ工事空調給排水設備工事 | SX32 | 運搬費 |  |  |  |  | 1 | 0 | 40000 | 40000 | 3200 | 43200
2019-06-13 | 352382 | 0001 | ニッタ株式会社 | 127 | 古泉 匡 | 127190609 | 03023 | コトヒラ工業株式会社 | OEM(ｺﾄﾋﾗ) | NSP | ニッタ 3601-6X RO AA | 420H×440W×68T | WHEP-14054-0 |  |  | 5 | 9000 | 45000 | 45000 | 3600 | 48600
2019-06-13 | 352511 | 0001 | ニッタ株式会社 | 127 | 古泉 匡 | 127190629 | 03023 | コトヒラ工業株式会社 | OEM(ｺﾄﾋﾗ) | NSP | ニッタ 3442-6XN3PX FIX AA | 400H×400W×65T | WHEP-14056-0 |  |  | 2 | 19400 | 38800 | 38800 | 3104 | 41904
2019-06-13 | 352558 | 0003 | 日本バイリーン株式会社 | 151 | 内藤 慎二 | 151190616 | 03302 | 帝人株式会社 | 帝人株式会社 三島事業所 | VR | ﾊﾞｲﾘｰﾝ PS/300N | 1.6×30m巻 |  |  |  | 1 | 44500 | 44500 | 0 | 0 | 0
2019-06-13 | 352558 | 0003 | 日本バイリーン株式会社 | 151 | 内藤 慎二 | 151190616 | 03302 | 帝人株式会社 | 帝人株式会社 三島事業所 |  |  |  |  | ※見積№ T18-01275-01 |  | 0 | 0 | 0 | 0 | 0 | 0
2019-06-13 | 352558 | 0003 | 日本バイリーン株式会社 | 151 | 内藤 慎二 | 151190616 | 03302 | 帝人株式会社 | 帝人株式会社 三島事業所 |  |  |  |  | ※送り状に｢発注№ 2010696094-TM200-00｣ | と明記願います。 | 0 | 0 | 0 | 44500 | 3560 | 48060
2019-06-13 | 353181 | 0001 | ニッタ株式会社 | 127 | 古泉 匡 | 127190615 | 03023 | コトヒラ工業株式会社 | OEM(ｺﾄﾋﾗ) | NSP | ニッタ 3441-63N3PX FIX AA | 610H×915W×65T | NHEP-11016-0 |  |  | 2 | 20600 | 41200 | 41200 | 3296 | 44496
2019-06-13 | 353301 | 0001 | ニッタ株式会社 | 162 | 佐藤 大樹 | 162190104 | 01513 | 新日本空調株式会社 | 結核研究所 | NSP | ニッタ 3501-83 CWI AA | 610H×915W×80D |  |  |  | -2 | 22800 | -45600 | 0 | 0 | 0
2019-06-13 | 353301 | 0001 | ニッタ株式会社 | 162 | 佐藤 大樹 | 162190104 | 01513 | 新日本空調株式会社 | 結核研究所 | NSP | ニッタ 3507-81 CWI AO | 305H×305W×80D |  |  |  | -7 | 7200 | -50400 | -96000 | -7680 | -103680
2019-06-13 | 353419 | 0001 | ニッタ株式会社 | 121 | 高橋 重幸 | 121190502 | 00030 | 東洋熱工業株式会社 | 朋和産業㈱干潟工場 | NT | ニッタ NTJ-20F(RM/600) | 610H×610W×20T |  |  |  | 1 | 1560 | 1560 | 0 | 0 | 0
2019-06-13 | 353419 | 0001 | ニッタ株式会社 | 121 | 高橋 重幸 | 121190502 | 00030 | 東洋熱工業株式会社 | 朋和産業㈱干潟工場 | NT | ニッタ NTJ-20H(RM/600) | 610H×305W×20T |  |  |  | 1 | 1140 | 1140 | 0 | 0 | 0
2019-06-13 | 353419 | 0001 | ニッタ株式会社 | 121 | 高橋 重幸 | 121190502 | 00030 | 東洋熱工業株式会社 | 朋和産業㈱干潟工場 | NEM | ニッタ EPJ-90-F(接着) | 610H×610W×150D |  |  |  | 1 | 5100 | 5100 | 0 | 0 | 0
2019-06-13 | 353419 | 0001 | ニッタ株式会社 | 121 | 高橋 重幸 | 121190502 | 00030 | 東洋熱工業株式会社 | 朋和産業㈱干潟工場 | NEM | ニッタ EPJ-90-H(接着) | 610H×305W×150D |  |  |  | 1 | 3500 | 3500 | 11300 | 904 | 12204
2019-06-13 | 353421 | 0001 | ニッタ株式会社 | 121 | 高橋 重幸 | 121181106 | 00030 | 東洋熱工業株式会社 | 東京理科大学野田校舎新7号館新築工事 | NT | ニッタ NTJ-20H(RM/600) | 610H×305W×20T |  |  |  | 12 | 1140 | 13680 | 13680 | 1094 | 14774
2019-06-14 | 352512 | 0001 | ニッタ株式会社 | 151 | 内藤 慎二 | 151190618 | 90019 | 株式会社髙木電機製作所 | 株式会社髙木電機製作所 | NU | ニッタ 酸性ｶﾞｽ用吸着剤 ﾋﾟｭﾗﾌｨﾙ |  |  |  |  | 14 | 1700 | 23800 | 0 | 0 | 0
2019-06-14 | 352512 | 0001 | ニッタ株式会社 | 151 | 内藤 慎二 | 151190618 | 90019 | 株式会社髙木電機製作所 | 株式会社髙木電機製作所 |  |  |  |  | ※実績注番 151180602(2018年6月) |  | 0 | 0 | 0 | 23800 | 1904 | 25704
2019-06-14 | 352513 | 0001 | ニッタ株式会社 | 160 | 古泉 匡 | 160190607 | 01383 | 新菱テクニカルサービス株式会社 | 四谷ﾒﾃﾞｨｶﾙﾋﾞﾙ | NT | ニッタ RM/150(ろ材のみ) | 610×200mm |  |  |  | 4 | 120 | 480 | 0 | 0 | 0
2019-06-14 | 352513 | 0001 | ニッタ株式会社 | 160 | 古泉 匡 | 160190607 | 01383 | 新菱テクニカルサービス株式会社 | 四谷ﾒﾃﾞｨｶﾙﾋﾞﾙ | NT | ニッタ RM/600(ろ材のみ) | 305×610mm |  |  |  | 2 | 400 | 800 | 0 | 0 | 0
2019-06-14 | 352513 | 0001 | ニッタ株式会社 | 160 | 古泉 匡 | 160190607 | 01383 | 新菱テクニカルサービス株式会社 | 四谷ﾒﾃﾞｨｶﾙﾋﾞﾙ | NRM | NT RM/600(ろ材のみ) | 610×610mm |  |  |  | 1 | 580 | 580 | 0 | 0 | 0
2019-06-14 | 352513 | 0001 | ニッタ株式会社 | 160 | 古泉 匡 | 160190607 | 01383 | 新菱テクニカルサービス株式会社 | 四谷ﾒﾃﾞｨｶﾙﾋﾞﾙ | NEM | ニッタ P-90-F | 610W×610H×150D |  |  |  | 1 | 9900 | 9900 | 0 | 0 | 0
2019-06-14 | 352513 | 0001 | ニッタ株式会社 | 160 | 古泉 匡 | 160190607 | 01383 | 新菱テクニカルサービス株式会社 | 四谷ﾒﾃﾞｨｶﾙﾋﾞﾙ | NSP | ニッタ 1506-12 GO | 610W×610H×290D |  |  |  | 1 | 41300 | 41300 | 0 | 0 | 0
2019-06-14 | 352513 | 0001 | ニッタ株式会社 | 160 | 古泉 匡 | 160190607 | 01383 | 新菱テクニカルサービス株式会社 | 四谷ﾒﾃﾞｨｶﾙﾋﾞﾙ |  |  |  |  | ※実績注番 160180411(2018年4月) |  | 0 | 0 | 0 | 53060 | 4244 | 57304
2019-06-14 | 352563 | 0003 | 日本バイリーン株式会社 | 151 | 内藤 慎二 | 151190604 | 04076 | 住商メタルワン鋼管株式会社 | 出光興産㈱千葉工場 | VG | ﾊﾞｲﾘｰﾝ VG-95M-28H | 595W×305H×860D |  |  |  | 3 | 12150 | 36450 | 0 | 0 | 0
2019-06-14 | 352563 | 0003 | 日本バイリーン株式会社 | 151 | 内藤 慎二 | 151190604 | 04076 | 住商メタルワン鋼管株式会社 | 出光興産㈱千葉工場 |  |  |  |  | ※見積№ T11-02272-02 |  | 0 | 0 | 0 | 0 | 0 | 0
2019-06-14 | 352563 | 0003 | 日本バイリーン株式会社 | 151 | 内藤 慎二 | 151190604 | 04076 | 住商メタルワン鋼管株式会社 | 出光興産㈱千葉工場 |  |  |  |  | ※送り状に｢注番:4700059710-30,40,50｣と | 明記願います。 | 0 | 0 | 0 | 36450 | 2916 | 39366
2019-06-14 | 352567 | 0003 | 日本バイリーン株式会社 | 150 | 古泉 匡 | 150190602 | 03081 | キッコーマンソイフーズ株式会社 | ｷｯｺｰﾏﾝｿｲﾌｰｽﾞ株式会社 茨城工場 | VKB | ﾊﾞｲﾘｰﾝ LGH-15RX5D用 比色法90% |  | 1枚/台 |  |  | 1 | 2800 | 2800 | 0 | 0 | 0
2019-06-14 | 352567 | 0003 | 日本バイリーン株式会社 | 150 | 古泉 匡 | 150190602 | 03081 | キッコーマンソイフーズ株式会社 | ｷｯｺｰﾏﾝｿｲﾌｰｽﾞ株式会社 茨城工場 | VKB | ﾊﾞｲﾘｰﾝ LGH-25RX5D用 比色法90% |  | 2枚/台 |  |  | 1 | 4800 | 4800 | 0 | 0 | 0
2019-06-14 | 352567 | 0003 | 日本バイリーン株式会社 | 150 | 古泉 匡 | 150190602 | 03081 | キッコーマンソイフーズ株式会社 | ｷｯｺｰﾏﾝｿｲﾌｰｽﾞ株式会社 茨城工場 | VKB | ﾊﾞｲﾘｰﾝ LGH-35RX5D用 比色法90% |  | 2枚/台 |  |  | 5 | 5200 | 26000 | 0 | 0 | 0
2019-06-14 | 352567 | 0003 | 日本バイリーン株式会社 | 150 | 古泉 匡 | 150190602 | 03081 | キッコーマンソイフーズ株式会社 | ｷｯｺｰﾏﾝｿｲﾌｰｽﾞ株式会社 茨城工場 | VKB | ﾊﾞｲﾘｰﾝ LGH-65RX5D用 比色法90% |  | 2枚/台 |  |  | 3 | 5800 | 17400 | 0 | 0 | 0
2019-06-14 | 352567 | 0003 | 日本バイリーン株式会社 | 150 | 古泉 匡 | 150190602 | 03081 | キッコーマンソイフーズ株式会社 | ｷｯｺｰﾏﾝｿｲﾌｰｽﾞ株式会社 茨城工場 |  |  |  |  | ※見積№ T13-01758-04 |  | 0 | 0 | 0 | 51000 | 4080 | 55080
2019-06-14 | 352570 | 0003 | 日本バイリーン株式会社 | 151 | 内藤 慎二 | 151190609 | 00712 | 有限会社ヒロ商会 | ｺｽﾓ石油 | VT | ﾊﾞｲﾘｰﾝ FS-6200 | 435×365 |  |  |  | 90 | 250 | 22500 | 0 | 0 | 0
2019-06-14 | 352570 | 0003 | 日本バイリーン株式会社 | 151 | 内藤 慎二 | 151190609 | 00712 | 有限会社ヒロ商会 | ｺｽﾓ石油 | VT | ﾊﾞｲﾘｰﾝ FS-6200 | 370×215 |  |  |  | 32 | 120 | 3840 | 0 | 0 | 0
2019-06-14 | 352570 | 0003 | 日本バイリーン株式会社 | 151 | 内藤 慎二 | 151190609 | 00712 | 有限会社ヒロ商会 | ｺｽﾓ石油 | VT | ﾊﾞｲﾘｰﾝ FS-6200 | 440×245 | STD |  |  | 36 | 180 | 6480 | 0 | 0 | 0
2019-06-14 | 352570 | 0003 | 日本バイリーン株式会社 | 151 | 内藤 慎二 | 151190609 | 00712 | 有限会社ヒロ商会 | ｺｽﾓ石油 |  |  |  |  | ※見積№ T11-00466-02 |  | 0 | 0 | 0 | 0 | 0 | 0
2019-06-14 | 352570 | 0003 | 日本バイリーン株式会社 | 151 | 内藤 慎二 | 151190609 | 00712 | 有限会社ヒロ商会 | ｺｽﾓ石油 |  |  |  |  | ※送状の控えを弊社へFAX願います。 |  | 0 | 0 | 0 | 32820 | 2625 | 35445
2019-06-14 | 352614 | 0005 | 株式会社アクシー | 122 | 大畑 和樹 | 122190505 | 01110 | 川崎設備工業株式会社 | 社会福祉法人桐仁会 特養棟 | PUXM | アクシーPS/600N 枠：ｱﾙﾐ製 | 640W×590H×20t |  |  |  | 2 | 2350 | 4700 | 0 | 0 | 0
2019-06-14 | 352614 | 0005 | 株式会社アクシー | 122 | 大畑 和樹 | 122190505 | 01110 | 川崎設備工業株式会社 | 社会福祉法人桐仁会 特養棟 | SX32 | 運搬費(混載便) |  |  |  |  | 1 | 0 | 1500 | 0 | 0 | 0
2019-06-14 | 352614 | 0005 | 株式会社アクシー | 122 | 大畑 和樹 | 122190505 | 01110 | 川崎設備工業株式会社 | 社会福祉法人桐仁会 特養棟 |  |  |  |  | ※到着前に中村様へ連絡願います。 |  | 0 | 0 | 0 | 6200 | 496 | 6696
2019-06-14 | 352644 | 0205 | 三喜ゴム株式会社 | 160 | 古泉 匡 | 160190601 | 01383 | 新菱テクニカルサービス株式会社 | 新東京ﾋﾞﾙ 1階株式会社ﾊﾟﾊﾟｽ保守 |  |  |  |  | 三菱電機PAC用中性能ﾌｨﾙﾀ(効率65%、相当品) |  | 0 | 0 | 0 | 0 | 0 | 0
2019-06-14 | 352644 | 0205 | 三喜ゴム株式会社 | 160 | 古泉 匡 | 160190601 | 01383 | 新菱テクニカルサービス株式会社 | 新東京ﾋﾞﾙ 1階株式会社ﾊﾟﾊﾟｽ保守 |  |  |  |  | PEFY-P160M-C用 |  | 0 | 0 | 0 | 0 | 0 | 0
2019-06-14 | 352644 | 0205 | 三喜ゴム株式会社 | 160 | 古泉 匡 | 160190601 | 01383 | 新菱テクニカルサービス株式会社 | 新東京ﾋﾞﾙ 1階株式会社ﾊﾟﾊﾟｽ保守 | SAXXK | 三喜ｺﾞﾑ PAC-KE35AF同等 | (600+500)×296×60 |  |  |  | 8 | 9900 | 79200 | 0 | 0 | 0
2019-06-14 | 352644 | 0205 | 三喜ゴム株式会社 | 160 | 古泉 匡 | 160190601 | 01383 | 新菱テクニカルサービス株式会社 | 新東京ﾋﾞﾙ 1階株式会社ﾊﾟﾊﾟｽ保守 |  |  |  |  | ※実績注番 160180603(2018年6月) |  | 0 | 0 | 0 | 79200 | 6336 | 85536
2019-06-14 | 352966 | 0004 | 東洋空気調和株式会社 | 160 | 古泉 匡 | 160190608 | 00636 | 新菱冷熱工業株式会社 | 東京ｶﾞｽﾋﾞﾙﾃﾞｨﾝｸﾞ | ZXXH | 放電線 3型用 507mm |  |  |  |  | 96 | 220 | 21120 | 0 | 0 | 0
2019-06-14 | 352966 | 0004 | 東洋空気調和株式会社 | 160 | 古泉 匡 | 160190608 | 00636 | 新菱冷熱工業株式会社 | 東京ｶﾞｽﾋﾞﾙﾃﾞｨﾝｸﾞ | ZXXH | 放電線 4型用 707mm |  |  |  |  | 36 | 250 | 9000 | 0 | 0 | 0
2019-06-14 | 352966 | 0004 | 東洋空気調和株式会社 | 160 | 古泉 匡 | 160190608 | 00636 | 新菱冷熱工業株式会社 | 東京ｶﾞｽﾋﾞﾙﾃﾞｨﾝｸﾞ | ZXXK | 放電線専用ｽﾌﾟﾘﾝｸﾞ |  |  |  |  | 10 | 50 | 500 | 0 | 0 | 0
2019-06-14 | 352966 | 0004 | 東洋空気調和株式会社 | 160 | 古泉 匡 | 160190608 | 00636 | 新菱冷熱工業株式会社 | 東京ｶﾞｽﾋﾞﾙﾃﾞｨﾝｸﾞ | ZXXK | 高圧接触ｽﾌﾟﾘﾝｸﾞ |  |  |  |  | 5 | 350 | 1750 | 0 | 0 | 0
2019-06-14 | 352966 | 0004 | 東洋空気調和株式会社 | 160 | 古泉 匡 | 160190608 | 00636 | 新菱冷熱工業株式会社 | 東京ｶﾞｽﾋﾞﾙﾃﾞｨﾝｸﾞ |  |  |  |  | ※実績注番 160180606(2018年6月) |  | 0 | 0 | 0 | 32370 | 2590 | 34960
2019-06-14 | 353183 | 0001 | ニッタ株式会社 | 127 | 古泉 匡 | 127190628 | 03023 | コトヒラ工業株式会社 | OEM(ｺﾄﾋﾗ) | NSP | ニッタ 3601-6X RI AA | 250H×250W×68T | NHEP-09085-0 |  |  | 5 | 5800 | 29000 | 29000 | 2320 | 31320
2019-06-14 | 353187 | 0001 | ニッタ株式会社 | 127 | 古泉 匡 | 127190630 | 03023 | コトヒラ工業株式会社 | OEM(ｺﾄﾋﾗ) | NSP | ニッタ 3607-61 RR AA | 305H×305W×68T | NHEP-09082-0 |  |  | 10 | 5500 | 55000 | 55000 | 4400 | 59400
2019-06-14 | 353191 | 0001 | ニッタ株式会社 | 161 | 内藤 慎二 | 161190608 | 00624 | サンエス工業株式会社 | ㈱IHI瑞穂工場 | NT | ニッタ NT-20X(RM/400) ｱﾙﾐ枠付 | 540H×610W×20t |  |  |  | 6 | 2350 | 14100 | 0 | 0 | 0
2019-06-14 | 353191 | 0001 | ニッタ株式会社 | 161 | 内藤 慎二 | 161190608 | 00624 | サンエス工業株式会社 | ㈱IHI瑞穂工場 |  |  |  |  | ※図面番号:WPRE-19027-0 |  | 0 | 0 | 0 | 14100 | 1128 | 15228
2019-06-14 | 353589 | 0217 | 三幸工業株式会社 | 121 | 高橋 重幸 | 121190311 | 03036 | 株式会社エスティーアンドアール | (仮称)三本柳整形外科人工関節ｸﾘﾆｯｸ | SB | 三幸工業ﾌﾞﾗﾝｸﾊﾟﾈﾙ |  |  |  |  | 1 | 25000 | 25000 | 0 | 0 | 0
2019-06-14 | 353589 | 0217 | 三幸工業株式会社 | 121 | 高橋 重幸 | 121190311 | 03036 | 株式会社エスティーアンドアール | (仮称)三本柳整形外科人工関節ｸﾘﾆｯｸ | SX32 | 送料 |  |  |  |  | 1 | 0 | 7000 | 0 | 0 | 0
2019-06-14 | 353589 | 0217 | 三幸工業株式会社 | 121 | 高橋 重幸 | 121190311 | 03036 | 株式会社エスティーアンドアール | (仮称)三本柳整形外科人工関節ｸﾘﾆｯｸ |  |  |  |  | ※到着前に植松様へ連絡願います。 |  | 0 | 0 | 0 | 32000 | 2560 | 34560
2019-06-15 | 353590 | 0217 | 三幸工業株式会社 | 121 | 高橋 重幸 | 121190502 | 00030 | 東洋熱工業株式会社 | 朋和産業㈱干潟工場 |  |  |  |  | ﾌﾟﾚﾌｨﾙﾀｹｰｼﾝｸﾞ |  | 0 | 0 | 0 | 0 | 0 | 0
2019-06-15 | 353590 | 0217 | 三幸工業株式会社 | 121 | 高橋 重幸 | 121190502 | 00030 | 東洋熱工業株式会社 | 朋和産業㈱干潟工場 | SB | 三幸工業K-1×1.5PM-NG | ﾄﾞｱ方向:R | 図番:SK19-KW31-05-0 |  |  | 1 | 47000 | 47000 | 0 | 0 | 0
2019-06-15 | 353590 | 0217 | 三幸工業株式会社 | 121 | 高橋 重幸 | 121190502 | 00030 | 東洋熱工業株式会社 | 朋和産業㈱干潟工場 | SX32 | 運搬費 |  |  |  |  | 1 | 0 | 25000 | 72000 | 5760 | 77760
2019-06-15 | 353724 | 0008 | 有限会社東京空調サービス | 161 | 内藤 慎二 | 161190607 | 00031 | 株式会社大気社 | 本田和光 | SXXS | 作業費（発注あり） |  |  |  |  | 1 | 22000 | 22000 | 0 | 0 | 0
2019-06-15 | 353724 | 0008 | 有限会社東京空調サービス | 161 | 内藤 慎二 | 161190607 | 00031 | 株式会社大気社 | 本田和光 | SXXS | 車両交通費 |  |  |  |  | 1 | 7000 | 7000 | 0 | 0 | 0
2019-06-15 | 353724 | 0008 | 有限会社東京空調サービス | 161 | 内藤 慎二 | 161190607 | 00031 | 株式会社大気社 | 本田和光 | SXXS | 測定器損料 |  |  |  |  | 1 | 0 | 10000 | 39000 | 3120 | 42120
2019-06-17 | 352576 | 0003 | 日本バイリーン株式会社 | 161 | 内藤 慎二 | 161190515 | 00624 | サンエス工業株式会社 | ｼｷﾎﾞｳ㈱長野事業所 | VT | ﾊﾞｲﾘｰﾝ PA/305HL ろ材のみ | 500×500㎜ |  |  |  | 32 | 360 | 11520 | 0 | 0 | 0
2019-06-17 | 352576 | 0003 | 日本バイリーン株式会社 | 161 | 内藤 慎二 | 161190515 | 00624 | サンエス工業株式会社 | ｼｷﾎﾞｳ㈱長野事業所 | SX32 | 送料 |  |  |  |  | 1 | 0 | 1500 | 0 | 0 | 0
2019-06-17 | 352576 | 0003 | 日本バイリーン株式会社 | 161 | 内藤 慎二 | 161190515 | 00624 | サンエス工業株式会社 | ｼｷﾎﾞｳ㈱長野事業所 |  |  |  |  | ※見積№ Ｔ09-01916-13 |  | 0 | 0 | 0 | 13020 | 1042 | 14062
2019-06-17 | 352578 | 0003 | 日本バイリーン株式会社 | 161 | 内藤 慎二 | 161190611 | 00353 | 三機工業株式会社 | 第一三共ﾊﾞｲｵﾃｯｸ㈱ |  |  |  |  | <B01-AHU-03> |  | 0 | 0 | 0 | 0 | 0 | 0
2019-06-17 | 352578 | 0003 | 日本バイリーン株式会社 | 161 | 内藤 慎二 | 161190611 | 00353 | 三機工業株式会社 | 第一三共ﾊﾞｲｵﾃｯｸ㈱ | VZ | ﾊﾞｲﾘｰﾝ VZ-95M-56F OG | 610×610×292 |  |  |  | 1 | 7870 | 7870 | 0 | 0 | 0
2019-06-17 | 352578 | 0003 | 日本バイリーン株式会社 | 161 | 内藤 慎二 | 161190611 | 00353 | 三機工業株式会社 | 第一三共ﾊﾞｲｵﾃｯｸ㈱ | VZ | ﾊﾞｲﾘｰﾝ VZ-95M-28V OG | 305×610×292 |  |  |  | 1 | 5700 | 5700 | 0 | 0 | 0
2019-06-17 | 352578 | 0003 | 日本バイリーン株式会社 | 161 | 内藤 慎二 | 161190611 | 00353 | 三機工業株式会社 | 第一三共ﾊﾞｲｵﾃｯｸ㈱ | VZ | ﾊﾞｲﾘｰﾝ VZ-95M-28H OG | 610×305×292 |  |  |  | 1 | 5700 | 5700 | 0 | 0 | 0
2019-06-17 | 352578 | 0003 | 日本バイリーン株式会社 | 161 | 内藤 慎二 | 161190611 | 00353 | 三機工業株式会社 | 第一三共ﾊﾞｲｵﾃｯｸ㈱ |  |  |  |  | ※見積№ T11-01535-11 |  | 0 | 0 | 0 | 19270 | 1542 | 20812
2019-06-17 | 352764 | 0012 | 進和テック株式会社 | 161 | 内藤 慎二 | 161190606 | 00035 | 株式会社三晃空調 | 国際医療福祉大学病院 | SHXXX | 進和 ﾌﾟﾚﾌｨﾙﾀ ｱﾙﾐ枠ｶﾞﾗｽ繊維 | 610×610×50 |  |  |  | 1 | 7200 | 7200 | 0 | 0 | 0
2019-06-17 | 352764 | 0012 | 進和テック株式会社 | 161 | 内藤 慎二 | 161190606 | 00035 | 株式会社三晃空調 | 国際医療福祉大学病院 | SHXXX | 進和 HEPAﾌｨﾙﾀ LCS-A-662A | 610×610×292 |  |  |  | 1 | 48000 | 48000 | 0 | 0 | 0
2019-06-17 | 352764 | 0012 | 進和テック株式会社 | 161 | 内藤 慎二 | 161190606 | 00035 | 株式会社三晃空調 | 国際医療福祉大学病院 | SHXXX | 進和 PVCﾊﾟｯｸ(Oﾘﾝｸﾞ付)ﾌﾟﾚﾌｨﾙﾀ用 |  |  |  |  | 1 | 15000 | 15000 | 0 | 0 | 0
2019-06-17 | 352764 | 0012 | 進和テック株式会社 | 161 | 内藤 慎二 | 161190606 | 00035 | 株式会社三晃空調 | 国際医療福祉大学病院 | SHXXX | 進和 PVCﾊﾟｯｸ(Oﾘﾝｸﾞ付)HEPAﾌｨﾙﾀ用 |  |  |  |  | 1 | 21000 | 21000 | 0 | 0 | 0
2019-06-17 | 352764 | 0012 | 進和テック株式会社 | 161 | 内藤 慎二 | 161190606 | 00035 | 株式会社三晃空調 | 国際医療福祉大学病院 | SHXXX | 進和 差圧計(ﾌﾟﾚ用) WO71FS300DV |  |  |  |  | 1 | 11000 | 11000 | 0 | 0 | 0
2019-06-17 | 352764 | 0012 | 進和テック株式会社 | 161 | 内藤 慎二 | 161190606 | 00035 | 株式会社三晃空調 | 国際医療福祉大学病院 | SHXXX | 進和 差圧計(HEPA用) WO71FS1000DV |  |  |  |  | 1 | 13000 | 13000 | 0 | 0 | 0
2019-06-17 | 352764 | 0012 | 進和テック株式会社 | 161 | 内藤 慎二 | 161190606 | 00035 | 株式会社三晃空調 | 国際医療福祉大学病院 | SHXXX | 進和 送料 |  |  |  |  | 1 | 0 | 6000 | 0 | 0 | 0
2019-06-17 | 352764 | 0012 | 進和テック株式会社 | 161 | 内藤 慎二 | 161190606 | 00035 | 株式会社三晃空調 | 国際医療福祉大学病院 |  |  |  |  | ※見積№ 139-0154 |  | 0 | 0 | 0 | 121200 | 9696 | 130896
2019-06-17 | 353192 | 0001 | ニッタ株式会社 | 127 | 古泉 匡 | 127190635 | 03023 | コトヒラ工業株式会社 | OEM(ｺﾄﾋﾗ) | NSP | ニッタ TNNA30U5-6XN6PX FIX AA | 200H×800W×47T | THEP-12226-2 |  |  | 3 | 28000 | 84000 | 84000 | 6720 | 90720
2019-06-17 | 353193 | 0001 | ニッタ株式会社 | 127 | 古泉 匡 | 127190631 | 03023 | コトヒラ工業株式会社 | OEM(ｺﾄﾋﾗ) | NSP | ニッタ 3502-63N3PX FIX AA | 610H×915W×52T | NHEP-10038-0 |  |  | 10 | 15200 | 152000 | 152000 | 12160 | 164160
2019-06-17 | 353379 | 0003 | 日本バイリーン株式会社 | 161 | 内藤 慎二 | 161190611 | 00353 | 三機工業株式会社 | 第一三共ﾊﾞｲｵﾃｯｸ㈱ |  |  |  |  | Pｿﾞｰﾝ P02-AHU-03 |  | 0 | 0 | 0 | 0 | 0 | 0
2019-06-17 | 353379 | 0003 | 日本バイリーン株式会社 | 161 | 内藤 慎二 | 161190611 | 00353 | 三機工業株式会社 | 第一三共ﾊﾞｲｵﾃｯｸ㈱ | VZ | ﾊﾞｲﾘｰﾝ VZH-90M-70F OG | 610×610×292 |  |  |  | 2 | 8750 | 17500 | 0 | 0 | 0
2019-06-17 | 353379 | 0003 | 日本バイリーン株式会社 | 161 | 内藤 慎二 | 161190611 | 00353 | 三機工業株式会社 | 第一三共ﾊﾞｲｵﾃｯｸ㈱ | VZ | ﾊﾞｲﾘｰﾝ VZH-90M-35H OG | 610×305×292 |  |  |  | 1 | 6650 | 6650 | 0 | 0 | 0
2019-06-17 | 353379 | 0003 | 日本バイリーン株式会社 | 161 | 内藤 慎二 | 161190611 | 00353 | 三機工業株式会社 | 第一三共ﾊﾞｲｵﾃｯｸ㈱ |  |  |  |  | ※見積№ T11-01535-12 |  | 0 | 0 | 0 | 24150 | 1932 | 26082
2019-06-17 | 353422 | 0001 | ニッタ株式会社 | 121 | 高橋 重幸 | 121190304 | 00042 | 新菱冷熱工業株式会社 | ｿﾆｰ長崎Fab3ﾀﾞｽﾄｶｳﾝﾀｰ更新工事 |  |  |  |  | ①ﾊﾟｰﾃｨｸﾙｶｳﾝﾀｰ |  | 0 | 0 | 0 | 0 | 0 | 0
2019-06-17 | 353422 | 0001 | ニッタ株式会社 | 121 | 高橋 重幸 | 121190304 | 00042 | 新菱冷熱工業株式会社 | ｿﾆｰ長崎Fab3ﾀﾞｽﾄｶｳﾝﾀｰ更新工事 | SAXB | 型式:AeroTrak9110-01 |  |  |  |  | 2 | 2370000 | 4740000 | 0 | 0 | 0
2019-06-17 | 353422 | 0001 | ニッタ株式会社 | 121 | 高橋 重幸 | 121190304 | 00042 | 新菱冷熱工業株式会社 | ｿﾆｰ長崎Fab3ﾀﾞｽﾄｶｳﾝﾀｰ更新工事 |  |  |  |  | ②ｼｽﾃﾑｺﾝﾊﾞｰﾄﾕﾆｯﾄ |  | 0 | 0 | 0 | 0 | 0 | 0
2019-06-17 | 353422 | 0001 | ニッタ株式会社 | 121 | 高橋 重幸 | 121190304 | 00042 | 新菱冷熱工業株式会社 | ｿﾆｰ長崎Fab3ﾀﾞｽﾄｶｳﾝﾀｰ更新工事 | SAXB | 型式:MFC-200 |  |  |  |  | 2 | 480000 | 960000 | 0 | 0 | 0
2019-06-17 | 353422 | 0001 | ニッタ株式会社 | 121 | 高橋 重幸 | 121190304 | 00042 | 新菱冷熱工業株式会社 | ｿﾆｰ長崎Fab3ﾀﾞｽﾄｶｳﾝﾀｰ更新工事 | SAXB | ③ﾃﾞｰﾀ収集用･閲覧用PC | Dell Precision Tower T362 | 0 |  |  | 1 | 251200 | 251200 | 0 | 0 | 0
2019-06-17 | 353422 | 0001 | ニッタ株式会社 | 121 | 高橋 重幸 | 121190304 | 00042 | 新菱冷熱工業株式会社 | ｿﾆｰ長崎Fab3ﾀﾞｽﾄｶｳﾝﾀｰ更新工事 |  |  |  |  | ※Windows10 Pro 64bit 日本語 ﾐﾆﾀﾜｰ型(RAID) |  | 0 | 0 | 0 | 0 | 0 | 0
2019-06-17 | 353422 | 0001 | ニッタ株式会社 | 121 | 高橋 重幸 | 121190304 | 00042 | 新菱冷熱工業株式会社 | ｿﾆｰ長崎Fab3ﾀﾞｽﾄｶｳﾝﾀｰ更新工事 |  |  |  |  | ※液晶ﾓﾆﾀ:Dell P1917S 1台付 |  | 0 | 0 | 0 | 0 | 0 | 0
2019-06-17 | 353422 | 0001 | ニッタ株式会社 | 121 | 高橋 重幸 | 121190304 | 00042 | 新菱冷熱工業株式会社 | ｿﾆｰ長崎Fab3ﾀﾞｽﾄｶｳﾝﾀｰ更新工事 | SAXB | ④RS232C-LAN変換器(MOXA) | (RS232C⇔Ethernet変換器) |  |  |  | 2 | 24000 | 48000 | 0 | 0 | 0
2019-06-17 | 353422 | 0001 | ニッタ株式会社 | 121 | 高橋 重幸 | 121190304 | 00042 | 新菱冷熱工業株式会社 | ｿﾆｰ長崎Fab3ﾀﾞｽﾄｶｳﾝﾀｰ更新工事 | SAXB | ⑤USB232C変換器 |  |  |  |  | 1 | 4000 | 4000 | 0 | 0 | 0
2019-06-17 | 353422 | 0001 | ニッタ株式会社 | 121 | 高橋 重幸 | 121190304 | 00042 | 新菱冷熱工業株式会社 | ｿﾆｰ長崎Fab3ﾀﾞｽﾄｶｳﾝﾀｰ更新工事 | SXXS | ⑥現地調整費･移動拘束費 | 2名×2.5日 |  |  |  | 5 | 80000 | 400000 | 0 | 0 | 0
2019-06-17 | 353422 | 0001 | ニッタ株式会社 | 121 | 高橋 重幸 | 121190304 | 00042 | 新菱冷熱工業株式会社 | ｿﾆｰ長崎Fab3ﾀﾞｽﾄｶｳﾝﾀｰ更新工事 | SXXS | ⑦宿泊費 | 2名×2泊 |  |  |  | 1 | 0 | 40000 | 0 | 0 | 0
2019-06-17 | 353422 | 0001 | ニッタ株式会社 | 121 | 高橋 重幸 | 121190304 | 00042 | 新菱冷熱工業株式会社 | ｿﾆｰ長崎Fab3ﾀﾞｽﾄｶｳﾝﾀｰ更新工事 | SXXS | ⑧交通費(奈良⇔現地) | ※ﾚﾝﾀｶｰ代含む |  |  |  | 1 | 0 | 140000 | 0 | 0 | 0
2019-06-17 | 353422 | 0001 | ニッタ株式会社 | 121 | 高橋 重幸 | 121190304 | 00042 | 新菱冷熱工業株式会社 | ｿﾆｰ長崎Fab3ﾀﾞｽﾄｶｳﾝﾀｰ更新工事 | SXXS | ⑨諸経費 |  |  |  |  | 1 | 0 | 72800 | 0 | 0 | 0
2019-06-17 | 353422 | 0001 | ニッタ株式会社 | 121 | 高橋 重幸 | 121190304 | 00042 | 新菱冷熱工業株式会社 | ｿﾆｰ長崎Fab3ﾀﾞｽﾄｶｳﾝﾀｰ更新工事 |  |  |  |  | ※見積№ TD190128-04 |  | 0 | 0 | 0 | 6656000 | 532480 | 7188480
2019-06-17 | 353423 | 0001 | ニッタ株式会社 | 122 | 大畑 和樹 | 122190509 | 90071 | 日本コルクプラント株式会社 | 日本ﾊﾑ食品関東ﾌﾟﾗﾝﾄ | NT | ニッタ NTJ-20F(RM/600) | 610H×610W×20T |  |  |  | 2 | 1570 | 3140 | 3140 | 251 | 3391
2019-06-17 | 353424 | 0001 | ニッタ株式会社 | 124 | 前田 健太 | 124190403 | 01322 | 新晃空調工業株式会社 | 特許庁総合庁舎改修(16)機械設備工事 | NT | ニッタ NT-20H(RM/600) | 610H×305W×20T |  |  |  | 1 | 1080 | 1080 | 0 | 0 | 0
2019-06-17 | 353424 | 0001 | ニッタ株式会社 | 124 | 前田 健太 | 124190403 | 01322 | 新晃空調工業株式会社 | 特許庁総合庁舎改修(16)機械設備工事 | NRL | ニッタ RL-65-H6-Z GN | 610H×305W×65D |  |  |  | 1 | 2100 | 2100 | 3180 | 254 | 3434
2019-06-17 | 353725 | 0008 | 有限会社東京空調サービス | 161 | 内藤 慎二 | 161190602 | 00031 | 株式会社大気社 | 日本ﾒｼﾞﾌｨｼﾞｯｸｽ㈱愛知ﾗﾎﾞ | SXXS | 作業費（発注あり） |  |  |  |  | 1 | 22000 | 22000 | 0 | 0 | 0
2019-06-17 | 353725 | 0008 | 有限会社東京空調サービス | 161 | 内藤 慎二 | 161190602 | 00031 | 株式会社大気社 | 日本ﾒｼﾞﾌｨｼﾞｯｸｽ㈱愛知ﾗﾎﾞ | SXXS | 車両交通費 |  |  |  |  | 1 | 45000 | 45000 | 0 | 0 | 0
2019-06-17 | 353725 | 0008 | 有限会社東京空調サービス | 161 | 内藤 慎二 | 161190602 | 00031 | 株式会社大気社 | 日本ﾒｼﾞﾌｨｼﾞｯｸｽ㈱愛知ﾗﾎﾞ | SXXS | 廃棄処理費 |  |  |  |  | 1 | 0 | 5000 | 72000 | 5760 | 77760
2019-06-18 | 352519 | 0001 | ニッタ株式会社 | 151 | 内藤 慎二 | 151190611 | 02858 | 日本ジェネリック株式会社 | 日本ｼﾞｪﾈﾘｯｸ㈱つくば工場 | NTSI | ニッタ HandiLaz Mini校正費 |  |  |  |  | 1 | 58000 | 58000 | 0 | 0 | 0
2019-06-18 | 352519 | 0001 | ニッタ株式会社 | 151 | 内藤 慎二 | 151190611 | 02858 | 日本ジェネリック株式会社 | 日本ｼﾞｪﾈﾘｯｸ㈱つくば工場 |  |  |  |  | 【備考】 |  | 0 | 0 | 0 | 0 | 0 | 0
2019-06-18 | 352519 | 0001 | ニッタ株式会社 | 151 | 内藤 慎二 | 151190611 | 02858 | 日本ジェネリック株式会社 | 日本ｼﾞｪﾈﾘｯｸ㈱つくば工場 |  |  |  |  | 品名: Handilaz Mini(ﾊﾟｰﾃｨｸﾙｶｳﾝﾀｰ) | 製造№71214 | 0 | 0 | 0 | 0 | 0 | 0
2019-06-18 | 352519 | 0001 | ニッタ株式会社 | 151 | 内藤 慎二 | 151190611 | 02858 | 日本ジェネリック株式会社 | 日本ｼﾞｪﾈﾘｯｸ㈱つくば工場 |  |  |  |  | ※返却日が決まりましたら、下記へご記入のうえ | ReFAX願います。 | 0 | 0 | 0 | 58000 | 4640 | 62640
2019-06-18 | 352523 | 0001 | ニッタ株式会社 | 127 | 古泉 匡 | 127190610 | 03023 | コトヒラ工業株式会社 | OEM(ｺﾄﾋﾗ) | NSP | ニッタ 3601-6X RO AA | 420H×440W×68T | WHEP-14054-0 |  |  | 5 | 9000 | 45000 | 45000 | 3600 | 48600
2019-06-18 | 352589 | 0003 | 日本バイリーン株式会社 | 161 | 内藤 慎二 | 161190605 | 00624 | サンエス工業株式会社 | 林光機㈱ | VT | ﾊﾞｲﾘｰﾝ PA/305HL ろ材のみ | 500×500㎜ |  |  |  | 9 | 360 | 3240 | 0 | 0 | 0
2019-06-18 | 352589 | 0003 | 日本バイリーン株式会社 | 161 | 内藤 慎二 | 161190605 | 00624 | サンエス工業株式会社 | 林光機㈱ | VXX | ﾊﾞｲﾘｰﾝ 送料 |  |  |  |  | 1 | 0 | 1500 | 0 | 0 | 0
2019-06-18 | 352589 | 0003 | 日本バイリーン株式会社 | 161 | 内藤 慎二 | 161190605 | 00624 | サンエス工業株式会社 | 林光機㈱ |  |  |  |  | ※見積No.T09-01916-13 |  | 0 | 0 | 0 | 4740 | 379 | 5119
2019-06-18 | 352591 | 0003 | 日本バイリーン株式会社 | 151 | 内藤 慎二 | 151190613 | 02845 | 赤門ウイレックス株式会社 | 信州ｼｷｼﾏ |  |  |  |  | 【ﾛｰﾙﾌｨﾙﾀ】 |  | 0 | 0 | 0 | 0 | 0 | 0
2019-06-18 | 352591 | 0003 | 日本バイリーン株式会社 | 151 | 内藤 慎二 | 151190613 | 02845 | 赤門ウイレックス株式会社 | 信州ｼｷｼﾏ | VR | ﾊﾞｲﾘｰﾝ PS/600N | 1.6*20m巻 |  |  |  | 2 | 29000 | 58000 | 0 | 0 | 0
2019-06-18 | 352591 | 0003 | 日本バイリーン株式会社 | 151 | 内藤 慎二 | 151190613 | 02845 | 赤門ウイレックス株式会社 | 信州ｼｷｼﾏ |  |  |  |  | ※見積№ T15-01063-03 |  | 0 | 0 | 0 | 0 | 0 | 0
2019-06-18 | 352591 | 0003 | 日本バイリーン株式会社 | 151 | 内藤 慎二 | 151190613 | 02845 | 赤門ウイレックス株式会社 | 信州ｼｷｼﾏ |  |  |  |  | ※各梱包に系統名(【○○】)をそれぞれ明記願います。 |  | 0 | 0 | 0 | 58000 | 4640 | 62640
2019-06-18 | 352594 | 0003 | 日本バイリーン株式会社 | 160 | 古泉 匡 | 160190607 | 01383 | 新菱テクニカルサービス株式会社 | 四谷ﾒﾃﾞｨｶﾙﾋﾞﾙ | VZ | ﾊﾞｲﾘｰﾝ VZ-95M-28V(流出G) | 305W×610H×290D |  |  |  | 2 | 10500 | 21000 | 0 | 0 | 0
2019-06-18 | 352594 | 0003 | 日本バイリーン株式会社 | 160 | 古泉 匡 | 160190607 | 01383 | 新菱テクニカルサービス株式会社 | 四谷ﾒﾃﾞｨｶﾙﾋﾞﾙ |  |  |  |  | ※見積№ T08-03017-01 |  | 0 | 0 | 0 | 0 | 0 | 0
2019-06-18 | 352594 | 0003 | 日本バイリーン株式会社 | 160 | 古泉 匡 | 160190607 | 01383 | 新菱テクニカルサービス株式会社 | 四谷ﾒﾃﾞｨｶﾙﾋﾞﾙ | [6 empty] | 0 | 0 | 0 | 0 | 0 | 0
2019-06-18 | 352594 | 0003 | 日本バイリーン株式会社 | 160 | 古泉 匡 | 160190607 | 01383 | 新菱テクニカルサービス株式会社 | 四谷ﾒﾃﾞｨｶﾙﾋﾞﾙ | VZ | ﾊﾞｲﾘｰﾝ VZ-95M-28V(流出G) | 305W×610H×290D | ※JVC手配ﾐｽ分 |  |  | 2 | 10500 | 21000 | 0 | 0 | 0
2019-06-18 | 352594 | 0003 | 日本バイリーン株式会社 | 160 | 古泉 匡 | 160190607 | 01383 | 新菱テクニカルサービス株式会社 | 四谷ﾒﾃﾞｨｶﾙﾋﾞﾙ |  |  |  |  | ※JVCの手配ミスにより、2個注文したものが | 4個にて手配・納品された。 | 0 | 0 | 0 | 0 | 0 | 0
2019-06-18 | 352594 | 0003 | 日本バイリーン株式会社 | 160 | 古泉 匡 | 160190607 | 01383 | 新菱テクニカルサービス株式会社 | 四谷ﾒﾃﾞｨｶﾙﾋﾞﾙ |  |  |  |  | 多く入った2個分は6/21返品発送済み。後日 | 赤伝が届く。 | 0 | 0 | 0 | 42000 | 3360 | 45360
2019-06-18 | 352633 | 0115 | 協成産業株式会社 | 160 | 古泉 匡 | 160190605 | 01383 | 新菱テクニカルサービス株式会社 | 有楽町電気ﾋﾞﾙ 北館14階株式会社東宝ｻｰﾋﾞｽｾﾝﾀｰ保守 |  |  |  |  | 日本ﾋﾟｰﾏｯｸ用中性能ﾌｨﾙﾀ(効率65%、相当品) |  | 0 | 0 | 0 | 0 | 0 | 0
2019-06-18 | 352633 | 0115 | 協成産業株式会社 | 160 | 古泉 匡 | 160190605 | 01383 | 新菱テクニカルサービス株式会社 | 有楽町電気ﾋﾞﾙ 北館14階株式会社東宝ｻｰﾋﾞｽｾﾝﾀｰ保守 |  |  |  |  | WDP-28CM用(1枚/台×2台分) |  | 0 | 0 | 0 | 0 | 0 | 0
2019-06-18 | 352633 | 0115 | 協成産業株式会社 | 160 | 古泉 匡 | 160190605 | 01383 | 新菱テクニカルサービス株式会社 | 有楽町電気ﾋﾞﾙ 北館14階株式会社東宝ｻｰﾋﾞｽｾﾝﾀｰ保守 | KXXK | 協成 KPF-WD28B65 | 280×498×60 |  |  |  | 2 | 2500 | 5000 | 0 | 0 | 0
2019-06-18 | 352633 | 0115 | 協成産業株式会社 | 160 | 古泉 匡 | 160190605 | 01383 | 新菱テクニカルサービス株式会社 | 有楽町電気ﾋﾞﾙ 北館14階株式会社東宝ｻｰﾋﾞｽｾﾝﾀｰ保守 |  |  |  |  | WTP-42D用(2枚/台×5台分) |  | 0 | 0 | 0 | 0 | 0 | 0
2019-06-18 | 352633 | 0115 | 協成産業株式会社 | 160 | 古泉 匡 | 160190605 | 01383 | 新菱テクニカルサービス株式会社 | 有楽町電気ﾋﾞﾙ 北館14階株式会社東宝ｻｰﾋﾞｽｾﾝﾀｰ保守 | KXXK | 協成 KPF-WT42-65 | 257×327×63(×2枚） |  |  |  | 5 | 4400 | 22000 | 0 | 0 | 0
2019-06-18 | 352633 | 0115 | 協成産業株式会社 | 160 | 古泉 匡 | 160190605 | 01383 | 新菱テクニカルサービス株式会社 | 有楽町電気ﾋﾞﾙ 北館14階株式会社東宝ｻｰﾋﾞｽｾﾝﾀｰ保守 |  |  |  |  | WTP-28D用(2枚/台×1台分) |  | 0 | 0 | 0 | 0 | 0 | 0
2019-06-18 | 352633 | 0115 | 協成産業株式会社 | 160 | 古泉 匡 | 160190605 | 01383 | 新菱テクニカルサービス株式会社 | 有楽町電気ﾋﾞﾙ 北館14階株式会社東宝ｻｰﾋﾞｽｾﾝﾀｰ保守 | KXXK | 協成 KPF-WT28-65 | 257×193×63(×2枚） |  |  |  | 1 | 3600 | 3600 | 0 | 0 | 0
2019-06-18 | 352633 | 0115 | 協成産業株式会社 | 160 | 古泉 匡 | 160190605 | 01383 | 新菱テクニカルサービス株式会社 | 有楽町電気ﾋﾞﾙ 北館14階株式会社東宝ｻｰﾋﾞｽｾﾝﾀｰ保守 |  |  |  |  | WTP-42CA用(1枚/台×1台分) |  | 0 | 0 | 0 | 0 | 0 | 0
2019-06-18 | 352633 | 0115 | 協成産業株式会社 | 160 | 古泉 匡 | 160190605 | 01383 | 新菱テクニカルサービス株式会社 | 有楽町電気ﾋﾞﾙ 北館14階株式会社東宝ｻｰﾋﾞｽｾﾝﾀｰ保守 | KXXK | 協成 KPF-WD42B-65 | 280×668×60 |  |  |  | 1 | 4000 | 4000 | 0 | 0 | 0
2019-06-18 | 352633 | 0115 | 協成産業株式会社 | 160 | 古泉 匡 | 160190605 | 01383 | 新菱テクニカルサービス株式会社 | 有楽町電気ﾋﾞﾙ 北館14階株式会社東宝ｻｰﾋﾞｽｾﾝﾀｰ保守 |  |  |  |  | ※実績注番 160180602(2018年6月) |  | 0 | 0 | 0 | 34600 | 2768 | 37368
2019-06-18 | 352639 | 0057 | 株式会社ハギモフィルター | 150 | 古泉 匡 | 150190606 | 02850 | 株式会社アメフレック | ㈱ｱﾒﾌﾚｯｸ 関西工場 | HXXM | ﾊｷﾞﾓ製品PS/400N(ｱﾙﾐ枠) | 650W×275H×19T |  |  |  | 3 | 2230 | 6690 | 0 | 0 | 0
2019-06-18 | 352639 | 0057 | 株式会社ハギモフィルター | 150 | 古泉 匡 | 150190606 | 02850 | 株式会社アメフレック | ㈱ｱﾒﾌﾚｯｸ 関西工場 |  |  |  |  | ※両面ﾗｽ網、H方向片側ﾜｲﾔｰ取手仕様 |  | 0 | 0 | 0 | 0 | 0 | 0
2019-06-18 | 352639 | 0057 | 株式会社ハギモフィルター | 150 | 古泉 匡 | 150190606 | 02850 | 株式会社アメフレック | ㈱ｱﾒﾌﾚｯｸ 関西工場 | HXXM | ﾊｷﾞﾓ製品送料 |  |  |  |  | 1 | 0 | 1500 | 0 | 0 | 0
2019-06-18 | 352639 | 0057 | 株式会社ハギモフィルター | 150 | 古泉 匡 | 150190606 | 02850 | 株式会社アメフレック | ㈱ｱﾒﾌﾚｯｸ 関西工場 |  |  |  |  | ※実績注番 150171203(2017年12月) |  | 0 | 0 | 0 | 8190 | 655 | 8845
2019-06-18 | 352645 | 0006 | 美浜株式会社 | 122 | 大畑 和樹 | 122190312 | 01375 | 菱和設備株式会社 | 興和㈱富士工場 | SAXB | 差圧計 校正証明書 |  |  |  |  | 1 | 0 | 1500 | 0 | 0 | 0
2019-06-18 | 352645 | 0006 | 美浜株式会社 | 122 | 大畑 和樹 | 122190312 | 01375 | 菱和設備株式会社 | 興和㈱富士工場 | SAXB | 差圧計 試験成績書 |  |  |  |  | 1 | 0 | 1500 | 0 | 0 | 0
2019-06-18 | 352645 | 0006 | 美浜株式会社 | 122 | 大畑 和樹 | 122190312 | 01375 | 菱和設備株式会社 | 興和㈱富士工場 |  |  |  |  | ※ﾛｯﾄ番号 A900016 |  | 0 | 0 | 0 | 3000 | 240 | 3240
2019-06-18 | 352655 | 0125 | 日本カノマックス株式会社 | 150 | 古泉 匡 | 150190512 | 04160 | イカリ消毒株式会社 | ㈱ｲｶﾘｽﾃﾘﾌｧｰﾑ | ZXXS | 校正 ｷｬﾌﾟﾁｬｰﾌｰﾄﾞ風量計 6710 |  |  |  |  | 1 | 0 | 20000 | 0 | 0 | 0
2019-06-18 | 352655 | 0125 | 日本カノマックス株式会社 | 150 | 古泉 匡 | 150190512 | 04160 | イカリ消毒株式会社 | ㈱ｲｶﾘｽﾃﾘﾌｧｰﾑ | ZXXS | ﾄﾚｻﾋﾞﾘﾃｨ体系図 6710 |  |  |  |  | 1 | 0 | 5000 | 0 | 0 | 0
2019-06-18 | 352655 | 0125 | 日本カノマックス株式会社 | 150 | 古泉 匡 | 150190512 | 04160 | イカリ消毒株式会社 | ㈱ｲｶﾘｽﾃﾘﾌｧｰﾑ | ZXXS | 送料（中国、日本往復） |  |  |  |  | 1 | 0 | 38600 | 0 | 0 | 0
2019-06-18 | 352655 | 0125 | 日本カノマックス株式会社 | 150 | 古泉 匡 | 150190512 | 04160 | イカリ消毒株式会社 | ㈱ｲｶﾘｽﾃﾘﾌｧｰﾑ | ZXXS | 圧力ﾆｯﾌﾟﾙ修理 |  |  |  |  | 1 | 0 | 10000 | 0 | 0 | 0
2019-06-18 | 352655 | 0125 | 日本カノマックス株式会社 | 150 | 古泉 匡 | 150190512 | 04160 | イカリ消毒株式会社 | ㈱ｲｶﾘｽﾃﾘﾌｧｰﾑ |  |  |  |  | ※見積№ V000010284 |  | 0 | 0 | 0 | 73600 | 5888 | 79488
2019-06-18 | 353021 | 0115 | 協成産業株式会社 | 121 | 高橋 重幸 | 121190502 | 00030 | 東洋熱工業株式会社 | 朋和産業㈱干潟工場 | KXXK | 協成 PS/600同等品(ｱﾙﾐ枠付) | 345×345×25t |  |  |  | 1 | 1330 | 1330 | 0 | 0 | 0
2019-06-18 | 353021 | 0115 | 協成産業株式会社 | 121 | 高橋 重幸 | 121190502 | 00030 | 東洋熱工業株式会社 | 朋和産業㈱干潟工場 | SX32 | 送料 |  |  |  |  | 1 | 0 | 1500 | 2830 | 226 | 3056
2019-06-18 | 353196 | 0001 | ニッタ株式会社 | 161 | 内藤 慎二 | 161190504 | 00031 | 株式会社大気社 | 日本薬品工業㈱茨城工場 | NT | ニッタ NT-20F (RM/600) | 610x610x20t |  |  |  | 2 | 2100 | 4200 | 0 | 0 | 0
2019-06-18 | 353196 | 0001 | ニッタ株式会社 | 161 | 内藤 慎二 | 161190504 | 00031 | 株式会社大気社 | 日本薬品工業㈱茨城工場 | NT | ニッタ NT-20XF(RM/600) | 500x500x20t |  |  |  | 2 | 1700 | 3400 | 0 | 0 | 0
2019-06-18 | 353196 | 0001 | ニッタ株式会社 | 161 | 内藤 慎二 | 161190504 | 00031 | 株式会社大気社 | 日本薬品工業㈱茨城工場 | NT | ニッタ NTJ-20F (RM/600) | 610x610x20t |  |  |  | 7 | 2100 | 14700 | 0 | 0 | 0
2019-06-18 | 353196 | 0001 | ニッタ株式会社 | 161 | 内藤 慎二 | 161190504 | 00031 | 株式会社大気社 | 日本薬品工業㈱茨城工場 | NT | ニッタ NTJ-20H (RM/600) | 610x305x20t |  |  |  | 1 | 1500 | 1500 | 0 | 0 | 0
2019-06-18 | 353196 | 0001 | ニッタ株式会社 | 161 | 内藤 慎二 | 161190504 | 00031 | 株式会社大気社 | 日本薬品工業㈱茨城工場 | NT | ニッタ NTJ-20W (RM/600) | 305x610x20t |  |  |  | 1 | 1500 | 1500 | 0 | 0 | 0
2019-06-18 | 353196 | 0001 | ニッタ株式会社 | 161 | 内藤 慎二 | 161190504 | 00031 | 株式会社大気社 | 日本薬品工業㈱茨城工場 | NT | ニッタ NT-20X(RM/600) | 400x400x20t |  |  |  | 2 | 1470 | 2940 | 0 | 0 | 0
2019-06-18 | 353196 | 0001 | ニッタ株式会社 | 161 | 内藤 慎二 | 161190504 | 00031 | 株式会社大気社 | 日本薬品工業㈱茨城工場 | NT | ニッタ NT-20X(RM/600) | 570x570x20t |  |  |  | 2 | 2580 | 5160 | 0 | 0 | 0
2019-06-18 | 353196 | 0001 | ニッタ株式会社 | 161 | 内藤 慎二 | 161190504 | 00031 | 株式会社大気社 | 日本薬品工業㈱茨城工場 | NT | ニッタ NT-20X(RM/600) | 700x700x20t |  |  |  | 1 | 3080 | 3080 | 0 | 0 | 0
2019-06-18 | 353196 | 0001 | ニッタ株式会社 | 161 | 内藤 慎二 | 161190504 | 00031 | 株式会社大気社 | 日本薬品工業㈱茨城工場 | NT | ニッタ NTJ-20X(RM/600) | 420x550x20t |  |  |  | 3 | 2030 | 6090 | 0 | 0 | 0
2019-06-18 | 353196 | 0001 | ニッタ株式会社 | 161 | 内藤 慎二 | 161190504 | 00031 | 株式会社大気社 | 日本薬品工業㈱茨城工場 | NT | ニッタ NTJ-20X(RM/600) | 460x530x20t |  |  |  | 2 | 2100 | 4200 | 0 | 0 | 0
2019-06-18 | 353196 | 0001 | ニッタ株式会社 | 161 | 内藤 慎二 | 161190504 | 00031 | 株式会社大気社 | 日本薬品工業㈱茨城工場 | NT | ニッタ NTJ-20X(RM/600) | 550x530x20t |  |  |  | 1 | 2510 | 2510 | 0 | 0 | 0
2019-06-18 | 353196 | 0001 | ニッタ株式会社 | 161 | 内藤 慎二 | 161190504 | 00031 | 株式会社大気社 | 日本薬品工業㈱茨城工場 | NT | ニッタ NTJ-20X(RM/600) | 550x610x20t |  |  |  | 1 | 2600 | 2600 | 0 | 0 | 0
2019-06-18 | 353196 | 0001 | ニッタ株式会社 | 161 | 内藤 慎二 | 161190504 | 00031 | 株式会社大気社 | 日本薬品工業㈱茨城工場 | NT | ニッタ NTJ-20X(RM/600) | 870x560x20t |  |  |  | 3 | 3560 | 10680 | 62560 | 5004 | 67564
2019-06-18 | 353197 | 0001 | ニッタ株式会社 | 161 | 内藤 慎二 | 161190613 | 00461 | 株式会社テクノ菱和 | 東京応化 相模A2棟 | NEM | ニッタ P-90-F | 610H×610W×150t用 |  |  |  | 4 | 7700 | 30800 | 0 | 0 | 0
2019-06-18 | 353197 | 0001 | ニッタ株式会社 | 161 | 内藤 慎二 | 161190613 | 00461 | 株式会社テクノ菱和 | 東京応化 相模A2棟 |  |  |  |  | ※実績注番：161180606（2018年7月納入） |  | 0 | 0 | 0 | 30800 | 2464 | 33264
2019-06-18 | 353199 | 0001 | ニッタ株式会社 | 127 | 古泉 匡 | 127190634 | 03023 | コトヒラ工業株式会社 | OEM(ｺﾄﾋﾗ) | NSP | ニッタ TNNA30U5-6XN6PX FIX AA | 250H×500W×47T | THEP-12225-2 |  |  | 3 | 21000 | 63000 | 0 | 0 | 0
2019-06-18 | 353199 | 0001 | ニッタ株式会社 | 127 | 古泉 匡 | 127190634 | 03023 | コトヒラ工業株式会社 | OEM(ｺﾄﾋﾗ) | NSP | ニッタ TNNA30U5-6XN6PX FIX AA | 590H×725W×47T | THEP-12227-2 |  |  | 6 | 31500 | 189000 | 252000 | 20160 | 272160
2019-06-18 | 353425 | 0001 | ニッタ株式会社 | 122 | 大畑 和樹 | 122190509 | 90071 | 日本コルクプラント株式会社 | 日本ﾊﾑ食品関東ﾌﾟﾗﾝﾄ | NBPH | ニッタ 1×2PH-NS |  |  |  |  | 1 | 124800 | 124800 | 0 | 0 | 0
2019-06-18 | 353425 | 0001 | ニッタ株式会社 | 122 | 大畑 和樹 | 122190509 | 90071 | 日本コルクプラント株式会社 | 日本ﾊﾑ食品関東ﾌﾟﾗﾝﾄ | NSP | ニッタ 1506-16 | 610H×610W×292D |  |  |  | 2 | 14570 | 29140 | 153940 | 12315 | 166255
2019-06-19 | 352595 | 0003 | 日本バイリーン株式会社 | 160 | 古泉 匡 | 160190607 | 01383 | 新菱テクニカルサービス株式会社 | 四谷ﾒﾃﾞｨｶﾙﾋﾞﾙ | VH | ﾊﾞｲﾘｰﾝ VQ-100-170(AS) IG ﾌｪｰｽｶﾞｰﾄﾞなし | 610W×610H×66D |  |  |  | 4 | 19200 | 76800 | 0 | 0 | 0
2019-06-19 | 352595 | 0003 | 日本バイリーン株式会社 | 160 | 古泉 匡 | 160190607 | 01383 | 新菱テクニカルサービス株式会社 | 四谷ﾒﾃﾞｨｶﾙﾋﾞﾙ |  |  |  |  | ※見積№ T08-03017-01 |  | 0 | 0 | 0 | 76800 | 6144 | 82944
2019-06-19 | 352596 | 0003 | 日本バイリーン株式会社 | 151 | 内藤 慎二 | 151190615 | 01486 | カルビー株式会社 | ｶﾙﾋﾞｰ㈱ 新宇都宮工場 | VT | ﾊﾞｲﾘｰﾝ PS/150 | 900×800㎜ |  |  |  | 10 | 910 | 9100 | 0 | 0 | 0
2019-06-19 | 352596 | 0003 | 日本バイリーン株式会社 | 151 | 内藤 慎二 | 151190615 | 01486 | カルビー株式会社 | ｶﾙﾋﾞｰ㈱ 新宇都宮工場 | VT | ﾊﾞｲﾘｰﾝ PS/150 | 1800×1000㎜ |  |  |  | 3 | 1660 | 4980 | 0 | 0 | 0
2019-06-19 | 352596 | 0003 | 日本バイリーン株式会社 | 151 | 内藤 慎二 | 151190615 | 01486 | カルビー株式会社 | ｶﾙﾋﾞｰ㈱ 新宇都宮工場 | VT | ﾊﾞｲﾘｰﾝ PS/150 | 1000×800㎜ |  |  |  | 2 | 1050 | 2100 | 0 | 0 | 0
2019-06-19 | 352596 | 0003 | 日本バイリーン株式会社 | 151 | 内藤 慎二 | 151190615 | 01486 | カルビー株式会社 | ｶﾙﾋﾞｰ㈱ 新宇都宮工場 | VXX | ﾊﾞｲﾘｰﾝ 送料 |  |  |  |  | 1 | 0 | 1500 | 0 | 0 | 0
2019-06-19 | 352596 | 0003 | 日本バイリーン株式会社 | 151 | 内藤 慎二 | 151190615 | 01486 | カルビー株式会社 | ｶﾙﾋﾞｰ㈱ 新宇都宮工場 |  |  |  |  | ※見積№ T08-02823-23 |  | 0 | 0 | 0 | 17680 | 1414 | 19094
2019-06-19 | 352597 | 0003 | 日本バイリーン株式会社 | 123 | 前田 健太 | 123190410 | 00031 | 株式会社大気社 | ｷｯｺｰﾏﾝ本社改修 | VR | ﾊﾞｲﾘｰﾝ FC-620N | 1.6×50m |  |  |  | 1 | 11800 | 11800 | 0 | 0 | 0
2019-06-19 | 352597 | 0003 | 日本バイリーン株式会社 | 123 | 前田 健太 | 123190410 | 00031 | 株式会社大気社 | ｷｯｺｰﾏﾝ本社改修 | SX32 | 運搬費(混載便) |  |  |  |  | 1 | 0 | 1500 | 0 | 0 | 0
2019-06-19 | 352597 | 0003 | 日本バイリーン株式会社 | 123 | 前田 健太 | 123190410 | 00031 | 株式会社大気社 | ｷｯｺｰﾏﾝ本社改修 |  |  |  |  | ※現着前に澤野様へ連絡願います。 |  | 0 | 0 | 0 | 13300 | 1064 | 14364
2019-06-19 | 352756 | 1001 | ﾊﾟﾅｿﾆｯｸｴｺｼｽﾃﾑｽﾞﾍﾞﾝﾃｯｸ株式会社 | 151 | 内藤 慎二 | 151190613 | 02845 | 赤門ウイレックス株式会社 | 信州ｼｷｼﾏ | PXXK | ﾊﾟﾅ製品 PAC-SH59KF(同等品) |  | P-7351051065 |  |  | 2 | 4200 | 8400 | 0 | 0 | 0
2019-06-19 | 352756 | 1001 | ﾊﾟﾅｿﾆｯｸｴｺｼｽﾃﾑｽﾞﾍﾞﾝﾃｯｸ株式会社 | 151 | 内藤 慎二 | 151190613 | 02845 | 赤門ウイレックス株式会社 | 信州ｼｷｼﾏ | PXXK | ﾊﾟﾅ製品 送料 |  |  |  |  | 1 | 0 | 500 | 0 | 0 | 0
2019-06-19 | 352756 | 1001 | ﾊﾟﾅｿﾆｯｸｴｺｼｽﾃﾑｽﾞﾍﾞﾝﾃｯｸ株式会社 | 151 | 内藤 慎二 | 151190613 | 02845 | 赤門ウイレックス株式会社 | 信州ｼｷｼﾏ |  |  |  |  | ※実績注番 151190216(2019年2月) |  | 0 | 0 | 0 | 0 | 0 | 0
2019-06-19 | 352756 | 1001 | ﾊﾟﾅｿﾆｯｸｴｺｼｽﾃﾑｽﾞﾍﾞﾝﾃｯｸ株式会社 | 151 | 内藤 慎二 | 151190613 | 02845 | 赤門ウイレックス株式会社 | 信州ｼｷｼﾏ |  |  |  |  | ※各梱包に｢ﾊﾞｳﾑ仕込室｣と明記願います。 |  | 0 | 0 | 0 | 8900 | 712 | 9612
2019-06-19 | 353200 | 0001 | ニッタ株式会社 | 161 | 内藤 慎二 | 161190504 | 00031 | 株式会社大気社 | 日本薬品工業㈱茨城工場 | NAE | ニッタ A-90-F | 610x610x65t用 |  |  |  | 2 | 4000 | 8000 | 0 | 0 | 0
2019-06-19 | 353200 | 0001 | ニッタ株式会社 | 161 | 内藤 慎二 | 161190504 | 00031 | 株式会社大気社 | 日本薬品工業㈱茨城工場 | NEM | ニッタ P-90-F | 610x610x150t用 |  |  |  | 6 | 9900 | 59400 | 0 | 0 | 0
2019-06-19 | 353200 | 0001 | ニッタ株式会社 | 161 | 内藤 慎二 | 161190504 | 00031 | 株式会社大気社 | 日本薬品工業㈱茨城工場 |  |  |  |  | ※実績注番 161180504(2018年5月納入) |  | 0 | 0 | 0 | 67400 | 5392 | 72792
2019-06-19 | 353203 | 0001 | ニッタ株式会社 | 161 | 内藤 慎二 | 161190611 | 00353 | 三機工業株式会社 | 第一三共ﾊﾞｲｵﾃｯｸ㈱ | NRM | ニッタ RM/600 | 610×610 |  |  |  | 100 | 580 | 58000 | 0 | 0 | 0
2019-06-19 | 353203 | 0001 | ニッタ株式会社 | 161 | 内藤 慎二 | 161190611 | 00353 | 三機工業株式会社 | 第一三共ﾊﾞｲｵﾃｯｸ㈱ |  |  |  |  | ※実績注番:162180904(2019年1月納入) |  | 0 | 0 | 0 | 58000 | 4640 | 62640
2019-06-19 | 353208 | 0001 | ニッタ株式会社 | 123 | 前田 健太 | 123190410 | 00031 | 株式会社大気社 | ｷｯｺｰﾏﾝ本社改修 | NEM | ニッタ EPJ-65-F GO | 610×610×150 |  |  |  | 6 | 5290 | 31740 | 31740 | 2539 | 34279
2019-06-19 | 353211 | 0001 | ニッタ株式会社 | 127 | 古泉 匡 | 127190623 | 03023 | コトヒラ工業株式会社 | OEM(ｺﾄﾋﾗ) | NAE | ニッタ AEⅡ-90-X GG | 200H×200W×65T | NEC-11039-0 |  |  | 5 | 4100 | 20500 | 20500 | 1640 | 22140
2019-06-19 | 353426 | 0001 | ニッタ株式会社 | 121 | 高橋 重幸 | 121190510 | 00042 | 新菱冷熱工業株式会社 | 日比谷国際ﾋﾞﾙ8階貸切会議室新設工事 | NBPM | ニッタ 1×1.5PM-NTG |  |  |  |  | 1 | 70600 | 70600 | 0 | 0 | 0
2019-06-19 | 353426 | 0001 | ニッタ株式会社 | 121 | 高橋 重幸 | 121190510 | 00042 | 新菱冷熱工業株式会社 | 日比谷国際ﾋﾞﾙ8階貸切会議室新設工事 | NBPM | ニッタ 1×1.5PM-NTG |  |  |  |  | 1 | 70600 | 70600 | 0 | 0 | 0
2019-06-19 | 353426 | 0001 | ニッタ株式会社 | 121 | 高橋 重幸 | 121190510 | 00042 | 新菱冷熱工業株式会社 | 日比谷国際ﾋﾞﾙ8階貸切会議室新設工事 | NBX | ニッタ ﾁｬｰﾀｰ費 |  |  |  |  | 1 | 0 | 50000 | 0 | 0 | 0
2019-06-19 | 353426 | 0001 | ニッタ株式会社 | 121 | 高橋 重幸 | 121190510 | 00042 | 新菱冷熱工業株式会社 | 日比谷国際ﾋﾞﾙ8階貸切会議室新設工事 | NT | ニッタ NTJ-20F(RM/600) | 610H×610W×20T |  |  |  | 2 | 1570 | 3140 | 0 | 0 | 0
2019-06-19 | 353426 | 0001 | ニッタ株式会社 | 121 | 高橋 重幸 | 121190510 | 00042 | 新菱冷熱工業株式会社 | 日比谷国際ﾋﾞﾙ8階貸切会議室新設工事 | NT | ニッタ NTJ-20H(RM/600) | 610H×305W×20T |  |  |  | 2 | 1140 | 2280 | 0 | 0 | 0
2019-06-19 | 353426 | 0001 | ニッタ株式会社 | 121 | 高橋 重幸 | 121190510 | 00042 | 新菱冷熱工業株式会社 | 日比谷国際ﾋﾞﾙ8階貸切会議室新設工事 | NEM | ニッタ EPJ-90-F GO | 610H×610W×150D |  |  |  | 2 | 5110 | 10220 | 0 | 0 | 0
2019-06-19 | 353426 | 0001 | ニッタ株式会社 | 121 | 高橋 重幸 | 121190510 | 00042 | 新菱冷熱工業株式会社 | 日比谷国際ﾋﾞﾙ8階貸切会議室新設工事 | NEM | ニッタ EPJ-90-H GO | 610H×305W×150D |  |  |  | 2 | 3500 | 7000 | 213840 | 17107 | 230947
2019-06-19 | 353428 | 0001 | ニッタ株式会社 | 123 | 前田 健太 | 123180802 | 00051 | ダイダン株式会社 | 道玄坂一丁目駅前地区第一種市街地再開発事業 | NRL | ニッタ RL-65-X6-ZS GO 両P | 1215H×760W×65D |  |  |  | 1 | 4900 | 4900 | 0 | 0 | 0
2019-06-19 | 353428 | 0001 | ニッタ株式会社 | 123 | 前田 健太 | 123180802 | 00051 | ダイダン株式会社 | 道玄坂一丁目駅前地区第一種市街地再開発事業 | NRL | ニッタ RL-65-X6-ZL2S GO 両P | 1370H×455W×65D |  |  |  | 2 | 3800 | 7600 | 0 | 0 | 0
2019-06-19 | 353428 | 0001 | ニッタ株式会社 | 123 | 前田 健太 | 123180802 | 00051 | ダイダン株式会社 | 道玄坂一丁目駅前地区第一種市街地再開発事業 | NRL | ニッタ RL-65-X6-ZL2S GO 両P | 1470H×520W×65D |  |  |  | 2 | 4300 | 8600 | 0 | 0 | 0
2019-06-19 | 353428 | 0001 | ニッタ株式会社 | 123 | 前田 健太 | 123180802 | 00051 | ダイダン株式会社 | 道玄坂一丁目駅前地区第一種市街地再開発事業 | NRL | ニッタ RL-65-X6-ZL2S GO 両P | 1370H×455W×65D |  |  |  | 2 | 3800 | 7600 | 0 | 0 | 0
2019-06-19 | 353428 | 0001 | ニッタ株式会社 | 123 | 前田 健太 | 123180802 | 00051 | ダイダン株式会社 | 道玄坂一丁目駅前地区第一種市街地再開発事業 | NRL | ニッタ RL-65-X6-ZS GO 両P | 1215H×760W×65D |  |  |  | 1 | 4900 | 4900 | 0 | 0 | 0
2019-06-19 | 353428 | 0001 | ニッタ株式会社 | 123 | 前田 健太 | 123180802 | 00051 | ダイダン株式会社 | 道玄坂一丁目駅前地区第一種市街地再開発事業 | NRL | ニッタ RL-65-X6-ZL2S GO 両P | 1370H×455W×65D |  |  |  | 2 | 3800 | 7600 | 0 | 0 | 0
2019-06-19 | 353428 | 0001 | ニッタ株式会社 | 123 | 前田 健太 | 123180802 | 00051 | ダイダン株式会社 | 道玄坂一丁目駅前地区第一種市街地再開発事業 | NRL | ニッタ RL-65-X6-ZL2S GO 両P | 1470H×520W×65D |  |  |  | 2 | 4300 | 8600 | 0 | 0 | 0
2019-06-19 | 353428 | 0001 | ニッタ株式会社 | 123 | 前田 健太 | 123180802 | 00051 | ダイダン株式会社 | 道玄坂一丁目駅前地区第一種市街地再開発事業 | NRL | ニッタ RL-65-X6-ZL2S GO 両P | 1370H×455W×65D |  |  |  | 2 | 3800 | 7600 | 0 | 0 | 0
2019-06-19 | 353428 | 0001 | ニッタ株式会社 | 123 | 前田 健太 | 123180802 | 00051 | ダイダン株式会社 | 道玄坂一丁目駅前地区第一種市街地再開発事業 | NRL | ニッタ RL-65-X6-ZS GO 両P | 1215H×760W×65D |  |  |  | 1 | 4900 | 4900 | 0 | 0 | 0
2019-06-19 | 353428 | 0001 | ニッタ株式会社 | 123 | 前田 健太 | 123180802 | 00051 | ダイダン株式会社 | 道玄坂一丁目駅前地区第一種市街地再開発事業 | NRL | ニッタ RL-65-X6-ZL2S GO 両P | 1370H×455W×65D |  |  |  | 2 | 3800 | 7600 | 0 | 0 | 0
2019-06-19 | 353428 | 0001 | ニッタ株式会社 | 123 | 前田 健太 | 123180802 | 00051 | ダイダン株式会社 | 道玄坂一丁目駅前地区第一種市街地再開発事業 | NRL | ニッタ RL-65-X6-ZL2S GO 両P | 1470H×520W×65D |  |  |  | 2 | 4300 | 8600 | 0 | 0 | 0
2019-06-19 | 353428 | 0001 | ニッタ株式会社 | 123 | 前田 健太 | 123180802 | 00051 | ダイダン株式会社 | 道玄坂一丁目駅前地区第一種市街地再開発事業 | NRL | ニッタ RL-65-X6-ZL2S GO 両P | 1370H×455W×65D |  |  |  | 2 | 3800 | 7600 | 0 | 0 | 0
2019-06-19 | 353428 | 0001 | ニッタ株式会社 | 123 | 前田 健太 | 123180802 | 00051 | ダイダン株式会社 | 道玄坂一丁目駅前地区第一種市街地再開発事業 | NRL | ニッタ RL-65-X6-ZS GO 両P | 1215H×760W×65D |  |  |  | 1 | 4900 | 4900 | 0 | 0 | 0
2019-06-19 | 353428 | 0001 | ニッタ株式会社 | 123 | 前田 健太 | 123180802 | 00051 | ダイダン株式会社 | 道玄坂一丁目駅前地区第一種市街地再開発事業 | NRL | ニッタ RL-65-X6-ZL2S GO 両P | 1370H×455W×65D |  |  |  | 2 | 3800 | 7600 | 0 | 0 | 0
2019-06-19 | 353428 | 0001 | ニッタ株式会社 | 123 | 前田 健太 | 123180802 | 00051 | ダイダン株式会社 | 道玄坂一丁目駅前地区第一種市街地再開発事業 | NRL | ニッタ RL-65-X6-ZL2S GO 両P | 1470H×520W×65D |  |  |  | 2 | 4300 | 8600 | 0 | 0 | 0
2019-06-19 | 353428 | 0001 | ニッタ株式会社 | 123 | 前田 健太 | 123180802 | 00051 | ダイダン株式会社 | 道玄坂一丁目駅前地区第一種市街地再開発事業 | NRL | ニッタ RL-65-X6-ZL2S GO 両P | 1370H×455W×65D |  |  |  | 2 | 3800 | 7600 | 114800 | 9184 | 123984
2019-06-19 | 353430 | 0001 | ニッタ株式会社 | 122 | 大畑 和樹 | 122190207 | 02763 | 大成温調株式会社 | (仮称)ｱｰﾊﾞﾝﾘｿﾞｰﾄﾄﾞｰﾐｲﾝPREMIUM銀座 | NBP | ニッタ 0.5×0.5P-NS |  |  |  |  | 1 | 22800 | 22800 | 22800 | 1824 | 24624
2019-06-19 | 353432 | 0001 | ニッタ株式会社 | 121 | 高橋 重幸 | 121181208 | 00030 | 東洋熱工業株式会社 | 茂原市学校給食ｾﾝﾀｰ再整備等事業 | NRL | ニッタ RLZJ-65-H12-Z | 610H×305W×150D |  |  |  | 18 | 2900 | 52200 | 52200 | 4176 | 56376
2019-06-20 | 352532 | 0001 | ニッタ株式会社 | 127 | 古泉 匡 | 127190626 | 03021 | 株式会社ラスコ | ㈱ﾗｽｺ | NSP | ニッタ 3441-DX GO AA | 152H×1128W×71D | THEP-01154-0 |  |  | 1 | 21900 | 21900 | 0 | 0 | 0
2019-06-20 | 352532 | 0001 | ニッタ株式会社 | 127 | 古泉 匡 | 127190626 | 03021 | 株式会社ラスコ | ㈱ﾗｽｺ | NSP | ニッタ 3441-DX GO AA | 116H×1076W×71D | THEP-01155-0 |  |  | 1 | 20500 | 20500 | 0 | 0 | 0
2019-06-20 | 352532 | 0001 | ニッタ株式会社 | 127 | 古泉 匡 | 127190626 | 03021 | 株式会社ラスコ | ㈱ﾗｽｺ | NSP | ニッタ 3447-91 GG AA | 305H×305W×80D | THEP-10177-1 |  |  | 1 | 10700 | 10700 | 0 | 0 | 0
2019-06-20 | 352532 | 0001 | ニッタ株式会社 | 127 | 古泉 匡 | 127190626 | 03021 | 株式会社ラスコ | ㈱ﾗｽｺ | NSP | ニッタ 3441-9X GO AA | 511H×961W×80D | THEP-11013-0 |  |  | 2 | 25900 | 51800 | 0 | 0 | 0
2019-06-20 | 352532 | 0001 | ニッタ株式会社 | 127 | 古泉 匡 | 127190626 | 03021 | 株式会社ラスコ | ㈱ﾗｽｺ | NSP | ニッタ 3441-9X GO AA | 505H×345W×80D | THEP-01156-0 |  |  | 1 | 17800 | 17800 | 122700 | 9816 | 132516
2019-06-20 | 352599 | 0003 | 日本バイリーン株式会社 | 160 | 古泉 匡 | 160190604 | 00571 | 東洋熱工業株式会社 | TBS放送ｾﾝﾀｰ | VM | ﾊﾞｲﾘｰﾝ VMJ-90M | 700W×550H×70D |  |  |  | 18 | 8400 | 151200 | 0 | 0 | 0
2019-06-20 | 352599 | 0003 | 日本バイリーン株式会社 | 160 | 古泉 匡 | 160190604 | 00571 | 東洋熱工業株式会社 | TBS放送ｾﾝﾀｰ | VM | ﾊﾞｲﾘｰﾝ VMJ-90M | 680W×400H×70D |  |  |  | 12 | 7750 | 93000 | 0 | 0 | 0
2019-06-20 | 352599 | 0003 | 日本バイリーン株式会社 | 160 | 古泉 匡 | 160190604 | 00571 | 東洋熱工業株式会社 | TBS放送ｾﾝﾀｰ | VM | ﾊﾞｲﾘｰﾝ VMJ-90M | 650W×500H×70D |  |  |  | 1 | 7260 | 7260 | 0 | 0 | 0
2019-06-20 | 352599 | 0003 | 日本バイリーン株式会社 | 160 | 古泉 匡 | 160190604 | 00571 | 東洋熱工業株式会社 | TBS放送ｾﾝﾀｰ | VM | ﾊﾞｲﾘｰﾝ VMJ-90M | 500W×600H×70D |  |  |  | 2 | 6420 | 12840 | 0 | 0 | 0
2019-06-20 | 352599 | 0003 | 日本バイリーン株式会社 | 160 | 古泉 匡 | 160190604 | 00571 | 東洋熱工業株式会社 | TBS放送ｾﾝﾀｰ | VM | ﾊﾞｲﾘｰﾝ VMJ-90M | 700W×550H×70D | (W方向2分割) |  |  | 2 | 10170 | 20340 | 0 | 0 | 0
2019-06-20 | 352599 | 0003 | 日本バイリーン株式会社 | 160 | 古泉 匡 | 160190604 | 00571 | 東洋熱工業株式会社 | TBS放送ｾﾝﾀｰ | VM | ﾊﾞｲﾘｰﾝ VMJ-90M | 680W×400H×70D | (W方向2分割) |  |  | 2 | 9470 | 18940 | 0 | 0 | 0
2019-06-20 | 352599 | 0003 | 日本バイリーン株式会社 | 160 | 古泉 匡 | 160190604 | 00571 | 東洋熱工業株式会社 | TBS放送ｾﾝﾀｰ | VM | ﾊﾞｲﾘｰﾝ VMJ-90M | 900W×650H×70D | (W方向2分割) |  |  | 2 | 15530 | 31060 | 0 | 0 | 0
2019-06-20 | 352599 | 0003 | 日本バイリーン株式会社 | 160 | 古泉 匡 | 160190604 | 00571 | 東洋熱工業株式会社 | TBS放送ｾﾝﾀｰ | VM | ﾊﾞｲﾘｰﾝ VMJ-90M | 720W×550H×70D | (W方向2分割) |  |  | 2 | 10720 | 21440 | 0 | 0 | 0
2019-06-20 | 352599 | 0003 | 日本バイリーン株式会社 | 160 | 古泉 匡 | 160190604 | 00571 | 東洋熱工業株式会社 | TBS放送ｾﾝﾀｰ |  |  |  |  | ※見積№ T09-01964-03 | (実績注番 160190308/2019年3月) | 0 | 0 | 0 | 356080 | 28486 | 384566
2019-06-20 | 352602 | 0003 | 日本バイリーン株式会社 | 161 | 内藤 慎二 | 161190604 | 00052 | 株式会社日立プラントサービス | ﾌﾟﾘﾝﾁｷｯﾁﾝ東京 | VM | ﾊﾞｲﾘｰﾝ VMX-90MC | 605W×335H×65D |  |  |  | 6 | 7200 | 43200 | 0 | 0 | 0
2019-06-20 | 352602 | 0003 | 日本バイリーン株式会社 | 161 | 内藤 慎二 | 161190604 | 00052 | 株式会社日立プラントサービス | ﾌﾟﾘﾝﾁｷｯﾁﾝ東京 |  |  |  |  | ※片連含み寸法 |  | 0 | 0 | 0 | 0 | 0 | 0
2019-06-20 | 352602 | 0003 | 日本バイリーン株式会社 | 161 | 内藤 慎二 | 161190604 | 00052 | 株式会社日立プラントサービス | ﾌﾟﾘﾝﾁｷｯﾁﾝ東京 |  |  |  |  | ※見積№ T19-00733-01 |  | 0 | 0 | 0 | 43200 | 3456 | 46656
2019-06-20 | 352604 | 0003 | 日本バイリーン株式会社 | 151 | 内藤 慎二 | 151190510 | 02845 | 赤門ウイレックス株式会社 | ｴｽﾋﾞｰｽﾊﾟｲｽ工業㈱埼玉工場 | VZ | ﾊﾞｲﾘｰﾝ VZ-65M-36FC OG 両連結金具付 | 500W*500H*290D 【ｱﾙﾐ枠】 |  |  |  | 4 | 8000 | 32000 | 0 | 0 | 0
2019-06-20 | 352604 | 0003 | 日本バイリーン株式会社 | 151 | 内藤 慎二 | 151190510 | 02845 | 赤門ウイレックス株式会社 | ｴｽﾋﾞｰｽﾊﾟｲｽ工業㈱埼玉工場 |  |  |  |  | ※見積№S19-10742 |  | 0 | 0 | 0 | 32000 | 2560 | 34560
2019-06-20 | 352606 | 0003 | 日本バイリーン株式会社 | 160 | 古泉 匡 | 160190611 | 00030 | 東洋熱工業株式会社 | ㈱ｻｲｵｸｽCMO棟 | VR | ﾊﾞｲﾘｰﾝ FS-1705W(5.5mm) | 605×735 |  |  |  | 16 | 453 | 7248 | 0 | 0 | 0
2019-06-20 | 352606 | 0003 | 日本バイリーン株式会社 | 160 | 古泉 匡 | 160190611 | 00030 | 東洋熱工業株式会社 | ㈱ｻｲｵｸｽCMO棟 | SX32 | 送料 |  |  |  |  | 1 | 0 | 1500 | 0 | 0 | 0
2019-06-20 | 352606 | 0003 | 日本バイリーン株式会社 | 160 | 古泉 匡 | 160190611 | 00030 | 東洋熱工業株式会社 | ㈱ｻｲｵｸｽCMO棟 |  |  |  |  | ※到着前に安達様へ連絡願います。 |  | 0 | 0 | 0 | 8748 | 700 | 9448
2019-06-20 | 352608 | 0003 | 日本バイリーン株式会社 | 160 | 古泉 匡 | 160190616 | 00571 | 東洋熱工業株式会社 | TBS放送ｾﾝﾀｰ | VR | ﾊﾞｲﾘｰﾝ FS-1705W(5.5mm) | 1.0×50m |  |  |  | 1 | 21000 | 21000 | 0 | 0 | 0
2019-06-20 | 352608 | 0003 | 日本バイリーン株式会社 | 160 | 古泉 匡 | 160190616 | 00571 | 東洋熱工業株式会社 | TBS放送ｾﾝﾀｰ |  |  |  |  | ※4F機械室が不在の場合には1F中央監視室へ行き、 | 東熱 高橋様向けのｴｱﾌｨﾙﾀｰの旨をお伝えして | 0 | 0 | 0 | 0 | 0 | 0
2019-06-20 | 352608 | 0003 | 日本バイリーン株式会社 | 160 | 古泉 匡 | 160190616 | 00571 | 東洋熱工業株式会社 | TBS放送ｾﾝﾀｰ |  |  |  |  | 納品するようお願い致します。 |  | 0 | 0 | 0 | 21000 | 1680 | 22680
2019-06-20 | 352617 | 0005 | 株式会社アクシー | 160 | 古泉 匡 | 160190604 | 00571 | 東洋熱工業株式会社 | TBS放送ｾﾝﾀｰ | PUXM | アクシーTDBT-90(ｱﾙﾐ枠) | 650W×650H×65D | ﾊﾟｯｷﾝ、可動取手付 |  |  | 1 | 8500 | 8500 | 0 | 0 | 0
2019-06-20 | 352617 | 0005 | 株式会社アクシー | 160 | 古泉 匡 | 160190604 | 00571 | 東洋熱工業株式会社 | TBS放送ｾﾝﾀｰ |  |  |  |  | ※実績注番 160190308(2019年3月) |  | 0 | 0 | 0 | 8500 | 680 | 9180
2019-06-20 | 352620 | 0005 | 株式会社アクシー | 122 | 大畑 和樹 | 122190601 | 03197 | 橋本産業株式会社 | 三井ｱｳﾄﾚｯﾄﾊﾟｰｸ木更津 | PUXM | アクシーPS/600N(ｱﾙﾐ枠) W3分割 連結 | 1698W×698H×20T |  |  |  | 1 | 7800 | 7800 | 0 | 0 | 0
2019-06-20 | 352620 | 0005 | 株式会社アクシー | 122 | 大畑 和樹 | 122190601 | 03197 | 橋本産業株式会社 | 三井ｱｳﾄﾚｯﾄﾊﾟｰｸ木更津 | SX32 | 運搬費(混載便) |  |  |  |  | 1 | 0 | 1500 | 0 | 0 | 0
2019-06-20 | 352620 | 0005 | 株式会社アクシー | 122 | 大畑 和樹 | 122190601 | 03197 | 橋本産業株式会社 | 三井ｱｳﾄﾚｯﾄﾊﾟｰｸ木更津 |  |  |  |  | ※見積№ 037-304-190605-12 |  | 0 | 0 | 0 | 9300 | 744 | 10044
2019-06-20 | 352621 | 0005 | 株式会社アクシー | 161 | 内藤 慎二 | 161190610 | 00031 | 株式会社大気社 | ｻﾝﾄｯｸｽ㈱ | PUXM | アクシーRM/150 ｱﾙﾐ枠付き(連結含み寸法) | 1295/3W×640H×20 |  |  |  | 6 | 7260 | 43560 | 0 | 0 | 0
2019-06-20 | 352621 | 0005 | 株式会社アクシー | 161 | 内藤 慎二 | 161190610 | 00031 | 株式会社大気社 | ｻﾝﾄｯｸｽ㈱ |  |  |  |  | ※流入出側 ｸﾘﾝﾌﾟ網仕様 |  | 0 | 0 | 0 | 0 | 0 | 0
2019-06-20 | 352621 | 0005 | 株式会社アクシー | 161 | 内藤 慎二 | 161190610 | 00031 | 株式会社大気社 | ｻﾝﾄｯｸｽ㈱ |  |  |  |  | ※実績注番：162190105（2019年1月納入） |  | 0 | 0 | 0 | 43560 | 3485 | 47045
2019-06-20 | 352622 | 0005 | 株式会社アクシー | 123 | 前田 健太 | 123190503 | 00052 | 株式会社日立プラントサービス | ﾌｧﾅｯｸ㈱新ｻｰﾎﾞﾓｰﾀ部品加工工場建設工事 | PUXM | アクシーOM-150(15t) | 1×2m |  |  |  | 1 | 4200 | 4200 | 0 | 0 | 0
2019-06-20 | 352622 | 0005 | 株式会社アクシー | 123 | 前田 健太 | 123190503 | 00052 | 株式会社日立プラントサービス | ﾌｧﾅｯｸ㈱新ｻｰﾎﾞﾓｰﾀ部品加工工場建設工事 | SX32 | 送料 |  |  |  |  | 1 | 0 | 1500 | 0 | 0 | 0
2019-06-20 | 352622 | 0005 | 株式会社アクシー | 123 | 前田 健太 | 123190503 | 00052 | 株式会社日立プラントサービス | ﾌｧﾅｯｸ㈱新ｻｰﾎﾞﾓｰﾀ部品加工工場建設工事 |  |  |  |  | ※到着前に齊藤様へ連絡願います。 |  | 0 | 0 | 0 | 0 | 0 | 0
2019-06-20 | 352622 | 0005 | 株式会社アクシー | 123 | 前田 健太 | 123190503 | 00052 | 株式会社日立プラントサービス | ﾌｧﾅｯｸ㈱新ｻｰﾎﾞﾓｰﾀ部品加工工場建設工事 |  |  |  |  | ※日立ﾌﾟﾗﾝﾄｻｰﾋﾞｽ売り実績注番 | 123170104 | 0 | 0 | 0 | 5700 | 456 | 6156
2019-06-20 | 353018 | 0005 | 株式会社アクシー | 121 | 高橋 重幸 | 121190604 | 00042 | 新菱冷熱工業株式会社 | 本田技研寄居工場 | PUXM | アクシーRM/600(ｱﾙﾐ枠付) 連結金具付 | 610H×610W×20T | 片連含み寸法 |  |  | 12 | 2040 | 24480 | 0 | 0 | 0
2019-06-20 | 353018 | 0005 | 株式会社アクシー | 121 | 高橋 重幸 | 121190604 | 00042 | 新菱冷熱工業株式会社 | 本田技研寄居工場 | PUXM | アクシーRM/600(ろ材のみ) | 610×610mm |  |  |  | 12 | 750 | 9000 | 0 | 0 | 0
2019-06-20 | 353018 | 0005 | 株式会社アクシー | 121 | 高橋 重幸 | 121190604 | 00042 | 新菱冷熱工業株式会社 | 本田技研寄居工場 |  |  |  |  | ※到着前に藤井様へ連絡願います。 |  | 0 | 0 | 0 | 33480 | 2678 | 36158
2019-06-20 | 353259 | 0001 | ニッタ株式会社 | 123 | 前田 健太 | 123190205 | 00031 | 株式会社大気社 | ｷｯｺｰﾏﾝ新研究開発棟建設ﾌﾟﾛｼﾞｪｸﾄ | NBCAPP | ニッタ CAP-GS-DS(PH)-EAS-FS-SP用ﾊﾟﾝﾁﾝｸﾞ |  | 29 Q2実験室 |  |  | 1 | 10500 | 10500 | 0 | 0 | 0
2019-06-20 | 353259 | 0001 | ニッタ株式会社 | 123 | 前田 健太 | 123190205 | 00031 | 株式会社大気社 | ｷｯｺｰﾏﾝ新研究開発棟建設ﾌﾟﾛｼﾞｪｸﾄ | NBCAPP | ニッタ CAP-GS-DS(H)-SAS-FS-AS用ﾊﾟﾝﾁﾝｸﾞ |  | 38 細胞培養実験室 |  |  | 2 | 9000 | 18000 | 0 | 0 | 0
2019-06-20 | 353259 | 0001 | ニッタ株式会社 | 123 | 前田 健太 | 123190205 | 00031 | 株式会社大気社 | ｷｯｺｰﾏﾝ新研究開発棟建設ﾌﾟﾛｼﾞｪｸﾄ | NBCAPP | ニッタ CAP-GS-DS(H)-SAS-FS-AS用ﾊﾟﾝﾁﾝｸﾞ |  | 38 細胞培養実験室 |  |  | 1 | 9000 | 9000 | 0 | 0 | 0
2019-06-20 | 353259 | 0001 | ニッタ株式会社 | 123 | 前田 健太 | 123190205 | 00031 | 株式会社大気社 | ｷｯｺｰﾏﾝ新研究開発棟建設ﾌﾟﾛｼﾞｪｸﾄ | NBCAPP | ニッタ CAP-GS-DS(PH)-EAS-FS-SP用ﾊﾟﾝﾁﾝｸﾞ |  | 40 植物実験室 |  |  | 1 | 10500 | 10500 | 0 | 0 | 0
2019-06-20 | 353259 | 0001 | ニッタ株式会社 | 123 | 前田 健太 | 123190205 | 00031 | 株式会社大気社 | ｷｯｺｰﾏﾝ新研究開発棟建設ﾌﾟﾛｼﾞｪｸﾄ | NBCAPP | ニッタ CAP-GS-C(H)-SAS-FS-AS用ﾊﾟﾝﾁﾝｸﾞ |  | 43 ｱﾚﾙｹﾞﾝ測定室 |  |  | 1 | 8500 | 8500 | 0 | 0 | 0
2019-06-20 | 353259 | 0001 | ニッタ株式会社 | 123 | 前田 健太 | 123190205 | 00031 | 株式会社大気社 | ｷｯｺｰﾏﾝ新研究開発棟建設ﾌﾟﾛｼﾞｪｸﾄ | NBCAPP | ニッタ CAP-GS-DS(PH)-EAS-FS-SP用ﾊﾟﾝﾁﾝｸﾞ |  | 90 精製実験室 |  |  | 2 | 10500 | 21000 | 77500 | 6200 | 83700
2019-06-20 | 353263 | 0001 | ニッタ株式会社 | 127 | 古泉 匡 | 127190638 | 03023 | コトヒラ工業株式会社 | OEM(ｺﾄﾋﾗ) | NSP | ニッタ TNNA30U5-6XN6PX FIX AA | 250H×500W×47T | THEP-12225-2 |  |  | 4 | 21000 | 84000 | 84000 | 6720 | 90720
2019-06-20 | 353264 | 0001 | ニッタ株式会社 | 127 | 古泉 匡 | 127190639 | 03023 | コトヒラ工業株式会社 | OEM(ｺﾄﾋﾗ) | NSP | ニッタ TNNA30U5-6XN6PX FIX AA | 200H×800W×47T | THEP-12226-2 |  |  | 4 | 28000 | 112000 | 112000 | 8960 | 120960
2019-06-20 | 353265 | 0001 | ニッタ株式会社 | 127 | 古泉 匡 | 127190640 | 03023 | コトヒラ工業株式会社 | OEM(ｺﾄﾋﾗ) | NSP | ニッタ TNNA30U5-6XN6PX FIX AA | 590H×725W×47T | THEP-12227-2 |  |  | 8 | 31500 | 252000 | 252000 | 20160 | 272160
2019-06-20 | 353267 | 0001 | ニッタ株式会社 | 127 | 古泉 匡 | 127190643 | 03023 | コトヒラ工業株式会社 | OEM(ｺﾄﾋﾗ) | NSP | ニッタ 3601-6X RI AA | 210H×950W×68T | NHEP-11011-0 |  |  | 1 | 11600 | 11600 | 11600 | 928 | 12528
2019-06-20 | 353273 | 0001 | ニッタ株式会社 | 123 | 前田 健太 | 123180605 | 00031 | 株式会社大気社 | 新橋一丁目ﾋﾞﾙ新築工事 | NT | ニッタ NTJ-20XF（RM/400） | 500×500×20 |  |  |  | 5 | 1160 | 5800 | 0 | 0 | 0
2019-06-20 | 353273 | 0001 | ニッタ株式会社 | 123 | 前田 健太 | 123180605 | 00031 | 株式会社大気社 | 新橋一丁目ﾋﾞﾙ新築工事 | NT | ニッタ NT-20XF（RM/400） | 500×500×20 |  |  |  | 5 | 1090 | 5450 | 11250 | 900 | 12150
2019-06-20 | 353380 | 0003 | 日本バイリーン株式会社 | 123 | 前田 健太 | 123190501 | 01857 | 三建設備工業株式会社 | (仮称)TGMM芝浦ﾌﾟﾛｼﾞｪｸﾄB棟新築工事 | VM | ﾊﾞｲﾘｰﾝ SVMX-90M OG | 480W×1280H×65L |  |  |  | 48 | 12400 | 595200 | 0 | 0 | 0
2019-06-20 | 353380 | 0003 | 日本バイリーン株式会社 | 123 | 前田 健太 | 123190501 | 01857 | 三建設備工業株式会社 | (仮称)TGMM芝浦ﾌﾟﾛｼﾞｪｸﾄB棟新築工事 | VM | ﾊﾞｲﾘｰﾝ SVMX-90M OG | 550W×1280H×65L |  |  |  | 24 | 13900 | 333600 | 0 | 0 | 0
2019-06-20 | 353380 | 0003 | 日本バイリーン株式会社 | 123 | 前田 健太 | 123190501 | 01857 | 三建設備工業株式会社 | (仮称)TGMM芝浦ﾌﾟﾛｼﾞｪｸﾄB棟新築工事 |  |  |  |  | ※見積№ S18-12123 |  | 0 | 0 | 0 | 928800 | 74304 | 1003104
2019-06-20 | 353436 | 0001 | ニッタ株式会社 | 122 | 大畑 和樹 | 122190406 | 03197 | 橋本産業株式会社 | 江東区夢の島競技場機械設備改修工事 | NT | ニッタ NTJ-20F(RM/600) | 610H×610W×20T |  |  |  | 1 | 1570 | 1570 | 0 | 0 | 0
2019-06-20 | 353436 | 0001 | ニッタ株式会社 | 122 | 大畑 和樹 | 122190406 | 03197 | 橋本産業株式会社 | 江東区夢の島競技場機械設備改修工事 | NT | ニッタ NTJ-20H(RM/600) | 610H×305W×20T |  |  |  | 1 | 1140 | 1140 | 0 | 0 | 0
2019-06-20 | 353436 | 0001 | ニッタ株式会社 | 122 | 大畑 和樹 | 122190406 | 03197 | 橋本産業株式会社 | 江東区夢の島競技場機械設備改修工事 | NT | ニッタ NT-20C(RM/600) | 305H×305W×20T |  |  |  | 1 | 780 | 780 | 0 | 0 | 0
2019-06-20 | 353436 | 0001 | ニッタ株式会社 | 122 | 大畑 和樹 | 122190406 | 03197 | 橋本産業株式会社 | 江東区夢の島競技場機械設備改修工事 | NT | ニッタ NTJ-20F(RM/600) | 610H×610W×20T |  |  |  | 2 | 1570 | 3140 | 0 | 0 | 0
2019-06-20 | 353436 | 0001 | ニッタ株式会社 | 122 | 大畑 和樹 | 122190406 | 03197 | 橋本産業株式会社 | 江東区夢の島競技場機械設備改修工事 | NEM | ニッタ SEJ-98-F GO | 610H×610W×150D |  |  |  | 1 | 5820 | 5820 | 0 | 0 | 0
2019-06-20 | 353436 | 0001 | ニッタ株式会社 | 122 | 大畑 和樹 | 122190406 | 03197 | 橋本産業株式会社 | 江東区夢の島競技場機械設備改修工事 | NEM | ニッタ SEJ-98-H GO | 610H×305W×150D |  |  |  | 1 | 4000 | 4000 | 0 | 0 | 0
2019-06-20 | 353436 | 0001 | ニッタ株式会社 | 122 | 大畑 和樹 | 122190406 | 03197 | 橋本産業株式会社 | 江東区夢の島競技場機械設備改修工事 | NEM | ニッタ SE-98-C | 305H×305W×150D |  |  |  | 1 | 2480 | 2480 | 0 | 0 | 0
2019-06-20 | 353436 | 0001 | ニッタ株式会社 | 122 | 大畑 和樹 | 122190406 | 03197 | 橋本産業株式会社 | 江東区夢の島競技場機械設備改修工事 | NEM | ニッタ SEJ-98-F GO | 610H×610W×150D |  |  |  | 2 | 5820 | 11640 | 30570 | 2445 | 33015
2019-06-20 | 353437 | 0001 | ニッタ株式会社 | 160 | 古泉 匡 | 160190615 | 00042 | 新菱冷熱工業株式会社 | 山口眼科 | NEM | ニッタ P-65-C | 305H×305W×150D用 |  |  |  | 1 | 3000 | 3000 | 0 | 0 | 0
2019-06-20 | 353437 | 0001 | ニッタ株式会社 | 160 | 古泉 匡 | 160190615 | 00042 | 新菱冷熱工業株式会社 | 山口眼科 |  |  |  |  | ※実績注番 160180611(2018年6月) |  | 0 | 0 | 0 | 3000 | 240 | 3240
2019-06-20 | 353439 | 0001 | ニッタ株式会社 | 123 | 前田 健太 | 123180802 | 00051 | ダイダン株式会社 | 道玄坂一丁目駅前地区第一種市街地再開発事業 | NT | ニッタ NT-25X(RM/400)補強 圧調 両P | 1215H×760W×25T |  |  |  | 1 | 3300 | 3300 | 0 | 0 | 0
2019-06-20 | 353439 | 0001 | ニッタ株式会社 | 123 | 前田 健太 | 123180802 | 00051 | ダイダン株式会社 | 道玄坂一丁目駅前地区第一種市街地再開発事業 | NT | ニッタ NT-25X(RM/400)補強 圧調 両P | 910H×460W×25T |  |  |  | 1 | 1600 | 1600 | 0 | 0 | 0
2019-06-20 | 353439 | 0001 | ニッタ株式会社 | 123 | 前田 健太 | 123180802 | 00051 | ダイダン株式会社 | 道玄坂一丁目駅前地区第一種市街地再開発事業 | NT | ニッタ NT-25X(RM/400)補強 圧調 両P | 1370H×455W×25T |  |  |  | 2 | 2600 | 5200 | 0 | 0 | 0
2019-06-20 | 353439 | 0001 | ニッタ株式会社 | 123 | 前田 健太 | 123180802 | 00051 | ダイダン株式会社 | 道玄坂一丁目駅前地区第一種市街地再開発事業 | NT | ニッタ NT-25X(RM/400)補強 圧調 両P | 1115H×590W×25T |  |  |  | 1 | 2600 | 2600 | 0 | 0 | 0
2019-06-20 | 353439 | 0001 | ニッタ株式会社 | 123 | 前田 健太 | 123180802 | 00051 | ダイダン株式会社 | 道玄坂一丁目駅前地区第一種市街地再開発事業 | NT | ニッタ NT-25X(RM/400)補強 圧調 両P | 1470H×520W×25T |  |  |  | 2 | 2900 | 5800 | 0 | 0 | 0
2019-06-20 | 353439 | 0001 | ニッタ株式会社 | 123 | 前田 健太 | 123180802 | 00051 | ダイダン株式会社 | 道玄坂一丁目駅前地区第一種市街地再開発事業 | NT | ニッタ NT-25X(RM/400)補強 圧調 両P | 1215H×760W×25T |  |  |  | 1 | 3300 | 3300 | 0 | 0 | 0
2019-06-20 | 353439 | 0001 | ニッタ株式会社 | 123 | 前田 健太 | 123180802 | 00051 | ダイダン株式会社 | 道玄坂一丁目駅前地区第一種市街地再開発事業 | NT | ニッタ NT-25X(RM/400)補強 圧調 両P | 1370H×455W×25T |  |  |  | 2 | 2600 | 5200 | 0 | 0 | 0
2019-06-20 | 353439 | 0001 | ニッタ株式会社 | 123 | 前田 健太 | 123180802 | 00051 | ダイダン株式会社 | 道玄坂一丁目駅前地区第一種市街地再開発事業 | NT | ニッタ NT-25X(RM/400)補強 圧調 両P | 1115H×590W×25T |  |  |  | 1 | 2600 | 2600 | 0 | 0 | 0
2019-06-20 | 353439 | 0001 | ニッタ株式会社 | 123 | 前田 健太 | 123180802 | 00051 | ダイダン株式会社 | 道玄坂一丁目駅前地区第一種市街地再開発事業 | NT | ニッタ NT-25X(RM/400)補強 圧調 両P | 1215H×760W×25T |  |  |  | 1 | 3300 | 3300 | 0 | 0 | 0
2019-06-20 | 353439 | 0001 | ニッタ株式会社 | 123 | 前田 健太 | 123180802 | 00051 | ダイダン株式会社 | 道玄坂一丁目駅前地区第一種市街地再開発事業 | NT | ニッタ NT-25X(RM/400)補強 圧調 両P | 910H×460W×25T |  |  |  | 1 | 1600 | 1600 | 0 | 0 | 0
2019-06-20 | 353439 | 0001 | ニッタ株式会社 | 123 | 前田 健太 | 123180802 | 00051 | ダイダン株式会社 | 道玄坂一丁目駅前地区第一種市街地再開発事業 | NT | ニッタ NT-25X(RM/400)補強 圧調 両P | 1370H×455W×25T |  |  |  | 2 | 2600 | 5200 | 0 | 0 | 0
2019-06-20 | 353439 | 0001 | ニッタ株式会社 | 123 | 前田 健太 | 123180802 | 00051 | ダイダン株式会社 | 道玄坂一丁目駅前地区第一種市街地再開発事業 | NT | ニッタ NT-25X(RM/400)補強 圧調 両P | 1115H×590W×25T |  |  |  | 1 | 2600 | 2600 | 0 | 0 | 0
2019-06-20 | 353439 | 0001 | ニッタ株式会社 | 123 | 前田 健太 | 123180802 | 00051 | ダイダン株式会社 | 道玄坂一丁目駅前地区第一種市街地再開発事業 | NT | ニッタ NT-25X(RM/400)補強 圧調 両P | 1470H×520W×25T |  |  |  | 2 | 2900 | 5800 | 0 | 0 | 0
2019-06-20 | 353439 | 0001 | ニッタ株式会社 | 123 | 前田 健太 | 123180802 | 00051 | ダイダン株式会社 | 道玄坂一丁目駅前地区第一種市街地再開発事業 | NT | ニッタ NT-25X(RM/400)補強 圧調 両P | 1215H×760W×25T |  |  |  | 1 | 3300 | 3300 | 0 | 0 | 0
2019-06-20 | 353439 | 0001 | ニッタ株式会社 | 123 | 前田 健太 | 123180802 | 00051 | ダイダン株式会社 | 道玄坂一丁目駅前地区第一種市街地再開発事業 | NT | ニッタ NT-25X(RM/400)補強 圧調 両P | 1370H×455W×25T |  |  |  | 2 | 2600 | 5200 | 0 | 0 | 0
2019-06-20 | 353439 | 0001 | ニッタ株式会社 | 123 | 前田 健太 | 123180802 | 00051 | ダイダン株式会社 | 道玄坂一丁目駅前地区第一種市街地再開発事業 | NT | ニッタ NT-25X(RM/400)補強 圧調 両P | 1115H×590W×25T |  |  |  | 1 | 2600 | 2600 | 0 | 0 | 0
2019-06-20 | 353439 | 0001 | ニッタ株式会社 | 123 | 前田 健太 | 123180802 | 00051 | ダイダン株式会社 | 道玄坂一丁目駅前地区第一種市街地再開発事業 | NT | ニッタ NT-25X(RM/400)補強 圧調 両P | 1215H×760W×25T |  |  |  | 1 | 3300 | 3300 | 0 | 0 | 0
2019-06-20 | 353439 | 0001 | ニッタ株式会社 | 123 | 前田 健太 | 123180802 | 00051 | ダイダン株式会社 | 道玄坂一丁目駅前地区第一種市街地再開発事業 | NT | ニッタ NT-25X(RM/400)補強 圧調 両P | 910H×460W×25T |  |  |  | 1 | 1600 | 1600 | 0 | 0 | 0
2019-06-20 | 353439 | 0001 | ニッタ株式会社 | 123 | 前田 健太 | 123180802 | 00051 | ダイダン株式会社 | 道玄坂一丁目駅前地区第一種市街地再開発事業 | NT | ニッタ NT-25X(RM/400)補強 圧調 両P | 1370H×455W×25T |  |  |  | 2 | 2600 | 5200 | 0 | 0 | 0
2019-06-20 | 353439 | 0001 | ニッタ株式会社 | 123 | 前田 健太 | 123180802 | 00051 | ダイダン株式会社 | 道玄坂一丁目駅前地区第一種市街地再開発事業 | NT | ニッタ NT-25X(RM/400)補強 圧調 両P | 1115H×590W×25T |  |  |  | 1 | 2600 | 2600 | 0 | 0 | 0
2019-06-20 | 353439 | 0001 | ニッタ株式会社 | 123 | 前田 健太 | 123180802 | 00051 | ダイダン株式会社 | 道玄坂一丁目駅前地区第一種市街地再開発事業 | NT | ニッタ NT-25X(RM/400)補強 圧調 両P | 1470H×520W×25T |  |  |  | 2 | 2900 | 5800 | 0 | 0 | 0
2019-06-20 | 353439 | 0001 | ニッタ株式会社 | 123 | 前田 健太 | 123180802 | 00051 | ダイダン株式会社 | 道玄坂一丁目駅前地区第一種市街地再開発事業 | NT | ニッタ NT-25X(RM/400)補強 圧調 両P | 1215H×760W×25T |  |  |  | 1 | 3300 | 3300 | 0 | 0 | 0
2019-06-20 | 353439 | 0001 | ニッタ株式会社 | 123 | 前田 健太 | 123180802 | 00051 | ダイダン株式会社 | 道玄坂一丁目駅前地区第一種市街地再開発事業 | NT | ニッタ NT-25X(RM/400)補強 圧調 両P | 1370H×455W×25T |  |  |  | 2 | 2600 | 5200 | 0 | 0 | 0
2019-06-20 | 353439 | 0001 | ニッタ株式会社 | 123 | 前田 健太 | 123180802 | 00051 | ダイダン株式会社 | 道玄坂一丁目駅前地区第一種市街地再開発事業 | NT | ニッタ NT-25X(RM/400)補強 圧調 両P | 1115H×590W×25T |  |  |  | 1 | 2600 | 2600 | 0 | 0 | 0
2019-06-20 | 353439 | 0001 | ニッタ株式会社 | 123 | 前田 健太 | 123180802 | 00051 | ダイダン株式会社 | 道玄坂一丁目駅前地区第一種市街地再開発事業 | NT | ニッタ NT-25X(RM/400)補強 圧調 両P | 1215H×760W×25T |  |  |  | 1 | 3300 | 3300 | 0 | 0 | 0
2019-06-20 | 353439 | 0001 | ニッタ株式会社 | 123 | 前田 健太 | 123180802 | 00051 | ダイダン株式会社 | 道玄坂一丁目駅前地区第一種市街地再開発事業 | NT | ニッタ NT-25X(RM/400)補強 圧調 両P | 910H×460W×25T |  |  |  | 1 | 1600 | 1600 | 0 | 0 | 0
2019-06-20 | 353439 | 0001 | ニッタ株式会社 | 123 | 前田 健太 | 123180802 | 00051 | ダイダン株式会社 | 道玄坂一丁目駅前地区第一種市街地再開発事業 | NT | ニッタ NT-25X(RM/400)補強 圧調 両P | 1370H×455W×25T |  |  |  | 2 | 2600 | 5200 | 0 | 0 | 0
2019-06-20 | 353439 | 0001 | ニッタ株式会社 | 123 | 前田 健太 | 123180802 | 00051 | ダイダン株式会社 | 道玄坂一丁目駅前地区第一種市街地再開発事業 | NT | ニッタ NT-25X(RM/400)補強 圧調 両P | 1115H×590W×25T |  |  |  | 1 | 2600 | 2600 | 0 | 0 | 0
2019-06-20 | 353439 | 0001 | ニッタ株式会社 | 123 | 前田 健太 | 123180802 | 00051 | ダイダン株式会社 | 道玄坂一丁目駅前地区第一種市街地再開発事業 | NT | ニッタ NT-25X(RM/400)補強 圧調 両P | 1470H×520W×25T |  |  |  | 2 | 2900 | 5800 | 0 | 0 | 0
2019-06-20 | 353439 | 0001 | ニッタ株式会社 | 123 | 前田 健太 | 123180802 | 00051 | ダイダン株式会社 | 道玄坂一丁目駅前地区第一種市街地再開発事業 | NT | ニッタ NT-25X(RM/400)補強 圧調 両P | 1215H×760W×25T |  |  |  | 1 | 3300 | 3300 | 0 | 0 | 0
2019-06-20 | 353439 | 0001 | ニッタ株式会社 | 123 | 前田 健太 | 123180802 | 00051 | ダイダン株式会社 | 道玄坂一丁目駅前地区第一種市街地再開発事業 | NT | ニッタ NT-25X(RM/400)補強 圧調 両P | 1370H×455W×25T |  |  |  | 2 | 2600 | 5200 | 0 | 0 | 0
2019-06-20 | 353439 | 0001 | ニッタ株式会社 | 123 | 前田 健太 | 123180802 | 00051 | ダイダン株式会社 | 道玄坂一丁目駅前地区第一種市街地再開発事業 | NT | ニッタ NT-25X(RM/400)補強 圧調 両P | 1115H×590W×25T |  |  |  | 1 | 2600 | 2600 | 118400 | 9472 | 127872
2019-06-20 | 353591 | 0217 | 三幸工業株式会社 | 122 | 大畑 和樹 | 122190204 | 02626 | 株式会社 城口研究所 | (仮称)晴海五丁目地区第一種市街地再開発事業5-5街区A棟 |  |  |  |  | F棟 | 図番:SK18-KW46-14-0 | 0 | 0 | 0 | 0 | 0 | 0
2019-06-20 | 353591 | 0217 | 三幸工業株式会社 | 122 | 大畑 和樹 | 122190204 | 02626 | 株式会社 城口研究所 | (仮称)晴海五丁目地区第一種市街地再開発事業5-5街区A棟 | SB | 三幸工業K-0.5×1PM-NS3 | 425H×730W×350L | ﾄﾞｱ方向：R1 |  |  | 1 | 68250 | 68250 | 0 | 0 | 0
2019-06-20 | 353591 | 0217 | 三幸工業株式会社 | 122 | 大畑 和樹 | 122190204 | 02626 | 株式会社 城口研究所 | (仮称)晴海五丁目地区第一種市街地再開発事業5-5街区A棟 | SX32 | 運搬費(混載便) |  |  |  |  | 1 | 0 | 5000 | 73250 | 5860 | 79110
2019-06-20 | 353592 | 0217 | 三幸工業株式会社 | 121 | 高橋 重幸 | 121190602 | 00030 | 東洋熱工業株式会社 | 田中貴金属工業湘南工場延焼ﾗｲﾝ変更工事 |  |  |  |  | ﾌﾟﾚ取付枠(ｹﾝﾄﾞﾝ式) |  | 0 | 0 | 0 | 0 | 0 | 0
2019-06-20 | 353592 | 0217 | 三幸工業株式会社 | 121 | 高橋 重幸 | 121190602 | 00030 | 東洋熱工業株式会社 | 田中貴金属工業湘南工場延焼ﾗｲﾝ変更工事 | SB | 三幸工業開口 700×300 |  | 図番:SK19-KW44-01-0 |  |  | 1 | 27000 | 27000 | 0 | 0 | 0
2019-06-20 | 353592 | 0217 | 三幸工業株式会社 | 121 | 高橋 重幸 | 121190602 | 00030 | 東洋熱工業株式会社 | 田中貴金属工業湘南工場延焼ﾗｲﾝ変更工事 | SB | 三幸工業開口 700×250 |  | 図番:SK19-KW44-02-0 |  |  | 1 | 23000 | 23000 | 0 | 0 | 0
2019-06-20 | 353592 | 0217 | 三幸工業株式会社 | 121 | 高橋 重幸 | 121190602 | 00030 | 東洋熱工業株式会社 | 田中貴金属工業湘南工場延焼ﾗｲﾝ変更工事 | SX32 | 運搬費(混載便) |  |  |  |  | 1 | 0 | 10000 | 0 | 0 | 0
2019-06-20 | 353592 | 0217 | 三幸工業株式会社 | 121 | 高橋 重幸 | 121190602 | 00030 | 東洋熱工業株式会社 | 田中貴金属工業湘南工場延焼ﾗｲﾝ変更工事 |  |  |  |  | ※ﾌｨﾙﾀ同送願います(6/12頃納入予定) |  | 0 | 0 | 0 | 60000 | 4800 | 64800
2019-06-21 | 352533 | 0001 | ニッタ株式会社 | 150 | 古泉 匡 | 150190601 | 03045 | 学校法人帝京大学 | 帝京大学 中央実験動物施設 | NSP | ニッタ 3607-61 RI AO(ｶﾞｽｹｯﾄ半丸ﾀｲﾌﾟ) | 305H×305W×80D |  |  |  | 14 | 6500 | 91000 | 0 | 0 | 0
2019-06-21 | 352533 | 0001 | ニッタ株式会社 | 150 | 古泉 匡 | 150190601 | 03045 | 学校法人帝京大学 | 帝京大学 中央実験動物施設 | NSP | ニッタ 3607-62 RI AO(ｶﾞｽｹｯﾄ半丸ﾀｲﾌﾟ) | 305H×610W×80D |  |  |  | 23 | 10700 | 246100 | 0 | 0 | 0
2019-06-21 | 352533 | 0001 | ニッタ株式会社 | 150 | 古泉 匡 | 150190601 | 03045 | 学校法人帝京大学 | 帝京大学 中央実験動物施設 | NSP | ニッタ 3601-62 RI AO(ｶﾞｽｹｯﾄ半丸ﾀｲﾌﾟ) | 610H×610W×80D |  |  |  | 5 | 16500 | 82500 | 0 | 0 | 0
2019-06-21 | 352533 | 0001 | ニッタ株式会社 | 150 | 古泉 匡 | 150190601 | 03045 | 学校法人帝京大学 | 帝京大学 中央実験動物施設 | NSP | ニッタ 3601-63 RI AA(ｶﾞｽｹｯﾄ半丸ﾀｲﾌﾟ) | 610H×915W×80D |  |  |  | 1 | 22900 | 22900 | 0 | 0 | 0
2019-06-21 | 352533 | 0001 | ニッタ株式会社 | 150 | 古泉 匡 | 150190601 | 03045 | 学校法人帝京大学 | 帝京大学 中央実験動物施設 |  |  |  |  | ※実績注番 160181001(2018年10月) |  | 0 | 0 | 0 | 442500 | 35400 | 477900
2019-06-21 | 352534 | 0001 | ニッタ株式会社 | 170 | 白井 孝成 | 170190602 | 03261 | ×株式会社トッカコーポレーション | 株式会社ﾄｯｶｺｰﾎﾟﾚｰｼｮﾝ |  |  |  |  | Hygiena社製 |  | 0 | 0 | 0 | 0 | 0 | 0
2019-06-21 | 352534 | 0001 | ニッタ株式会社 | 170 | 白井 孝成 | 170190602 | 03261 | ×株式会社トッカコーポレーション | 株式会社ﾄｯｶｺｰﾎﾟﾚｰｼｮﾝ |  |  |  |  | 残留ﾀﾝﾊﾟｸ検査試薬 |  | 0 | 0 | 0 | 0 | 0 | 0
2019-06-21 | 352534 | 0001 | ニッタ株式会社 | 170 | 白井 孝成 | 170190602 | 03261 | ×株式会社トッカコーポレーション | 株式会社ﾄｯｶｺｰﾎﾟﾚｰｼｮﾝ | NATP | ニッタ PRO-Clean 100本入 | 型番:PRO-100 |  |  |  | 1 | 23000 | 23000 | 0 | 0 | 0
2019-06-21 | 352534 | 0001 | ニッタ株式会社 | 170 | 白井 孝成 | 170190602 | 03261 | ×株式会社トッカコーポレーション | 株式会社ﾄｯｶｺｰﾎﾟﾚｰｼｮﾝ | NATP | ニッタ 送料 |  |  |  |  | 1 | 0 | 1000 | 0 | 0 | 0
2019-06-21 | 352534 | 0001 | ニッタ株式会社 | 170 | 白井 孝成 | 170190602 | 03261 | ×株式会社トッカコーポレーション | 株式会社ﾄｯｶｺｰﾎﾟﾚｰｼｮﾝ |  |  |  |  | ※実績注番 170180302/2018.3 |  | 0 | 0 | 0 | 24000 | 1920 | 25920
2019-06-21 | 352624 | 0005 | 株式会社アクシー | 121 | 高橋 重幸 | 121190502 | 00030 | 東洋熱工業株式会社 | 朋和産業㈱干潟工場 |  |  |  |  | 分割ﾌｨﾙﾀ |  | 0 | 0 | 0 | 0 | 0 | 0
2019-06-21 | 352624 | 0005 | 株式会社アクシー | 121 | 高橋 重幸 | 121190502 | 00030 | 東洋熱工業株式会社 | 朋和産業㈱干潟工場 | PUXM | アクシーMSMF-$(RM600) ｱﾙﾐ枠 ﾖ枠 | 120W×610H×50T | 把付止線 |  |  | 5 | 6800 | 34000 | 0 | 0 | 0
2019-06-21 | 352624 | 0005 | 株式会社アクシー | 121 | 高橋 重幸 | 121190502 | 00030 | 東洋熱工業株式会社 | 朋和産業㈱干潟工場 |  |  |  |  | ※見積№ 037-304-190607-03 |  | 0 | 0 | 0 | 34000 | 2720 | 36720
2019-06-21 | 352662 | 2778 | オリックス・レンテック株式会社 | 121 | 高橋 重幸 | 121190205 | 03036 | 株式会社エスティーアンドアール | 静岡病院東館5階血管撮影室4設置改修工事 | SAXB | 低周波音測定機能付精密騒音計 | NL-62 ﾚﾝﾀﾙ5日 |  |  |  | 1 | 33200 | 33200 | 0 | 0 | 0
2019-06-21 | 352662 | 2778 | オリックス・レンテック株式会社 | 121 | 高橋 重幸 | 121190205 | 03036 | 株式会社エスティーアンドアール | 静岡病院東館5階血管撮影室4設置改修工事 | SAXB |  | 証明書類等 |  |  |  | 1 | 0 | 4500 | 0 | 0 | 0
2019-06-21 | 352662 | 2778 | オリックス・レンテック株式会社 | 121 | 高橋 重幸 | 121190205 | 03036 | 株式会社エスティーアンドアール | 静岡病院東館5階血管撮影室4設置改修工事 | SAXB |  | 運送料 |  |  |  | 1 | 0 | 5600 | 0 | 0 | 0
2019-06-21 | 352662 | 2778 | オリックス・レンテック株式会社 | 121 | 高橋 重幸 | 121190205 | 03036 | 株式会社エスティーアンドアール | 静岡病院東館5階血管撮影室4設置改修工事 | [6 empty] | 0 | 0 | 0 | 0 | 0 | 0
2019-06-21 | 352662 | 2778 | オリックス・レンテック株式会社 | 121 | 高橋 重幸 | 121190205 | 03036 | 株式会社エスティーアンドアール | 静岡病院東館5階血管撮影室4設置改修工事 |  |  |  |  | いつもお世話になっております。 | 恐れ入りますが、下記へ納期・確認印を | 0 | 0 | 0 | 0 | 0 | 0
2019-06-21 | 352662 | 2778 | オリックス・レンテック株式会社 | 121 | 高橋 重幸 | 121190205 | 03036 | 株式会社エスティーアンドアール | 静岡病院東館5階血管撮影室4設置改修工事 |  |  |  |  | ご記入の上ReFax願います。 | お手数ですが、宜しくお願いいたします。 | 0 | 0 | 0 | 0 | 0 | 0
2019-06-21 | 352662 | 2778 | オリックス・レンテック株式会社 | 121 | 高橋 重幸 | 121190205 | 03036 | 株式会社エスティーアンドアール | 静岡病院東館5階血管撮影室4設置改修工事 |  |  |  |  | ※詳細は別紙にて確認願います。 | ※送り状に【静岡病院向け】と明記願います。 | 0 | 0 | 0 | 43300 | 3464 | 46764
2019-06-21 | 352670 | 2748 | シマ産業株式会社 | 121 | 高橋 重幸 | 121180607 | 00042 | 新菱冷熱工業株式会社 | 東京国際展示場(28)増築空調設備工事 | SAXB | DG87-541 | 0～500Pa |  |  |  | 2 | 4400 | 8800 | 0 | 0 | 0
2019-06-21 | 352670 | 2748 | シマ産業株式会社 | 121 | 高橋 重幸 | 121180607 | 00042 | 新菱冷熱工業株式会社 | 東京国際展示場(28)増築空調設備工事 | SX32 | 送料 |  |  |  |  | 1 | 0 | 1000 | 0 | 0 | 0
2019-06-21 | 352670 | 2748 | シマ産業株式会社 | 121 | 高橋 重幸 | 121180607 | 00042 | 新菱冷熱工業株式会社 | 東京国際展示場(28)増築空調設備工事 |  |  |  |  | ※到着前に牛島様へ連絡願います。 |  | 0 | 0 | 0 | 9800 | 784 | 10584
2019-06-21 | 352848 | 0115 | 協成産業株式会社 | 160 | 古泉 匡 | 160190606 | 00030 | 東洋熱工業株式会社 | JX金属㈱磯原工場 | KXXK | 協成 PS/300N(ろ材のみ) | 600×350mm |  |  |  | 2 | 460 | 920 | 0 | 0 | 0
2019-06-21 | 352848 | 0115 | 協成産業株式会社 | 160 | 古泉 匡 | 160190606 | 00030 | 東洋熱工業株式会社 | JX金属㈱磯原工場 | KXXK | 協成 PS/300N(ろ材のみ) | 600×610mm |  |  |  | 6 | 730 | 4380 | 0 | 0 | 0
2019-06-21 | 352848 | 0115 | 協成産業株式会社 | 160 | 古泉 匡 | 160190606 | 00030 | 東洋熱工業株式会社 | JX金属㈱磯原工場 | SX32 | 送料 |  |  |  |  | 1 | 0 | 1500 | 0 | 0 | 0
2019-06-21 | 352848 | 0115 | 協成産業株式会社 | 160 | 古泉 匡 | 160190606 | 00030 | 東洋熱工業株式会社 | JX金属㈱磯原工場 |  |  |  |  | ※送り状に『東洋熱工業㈱現場事務所』と |  | 0 | 0 | 0 | 0 | 0 | 0
2019-06-21 | 352848 | 0115 | 協成産業株式会社 | 160 | 古泉 匡 | 160190606 | 00030 | 東洋熱工業株式会社 | JX金属㈱磯原工場 |  |  |  |  | 必ず明記願います。 |  | 0 | 0 | 0 | 6800 | 544 | 7344
2019-06-21 | 353049 | 0206 | 有限会社街コーポレイション | 151 | 内藤 慎二 | 151190422 | 04165 | 藤田テクノ株式会社 | 石福金属興業㈱草加工場 | STXS | ﾌｨﾙﾀ交換・洗浄費 |  |  |  |  | 279 | 130 | 36270 | 36270 | 2902 | 39172
2019-06-21 | 353305 | 0001 | ニッタ株式会社 | 123 | 前田 健太 | 123190502 | 00461 | 株式会社テクノ菱和 | ㈱なとり埼玉ﾐｰﾄﾌｧｸﾄﾘｰ | NT | ニッタ NTJ-20F(RM/600) | 610×610×20 |  |  |  | 8 | 1570 | 12560 | 0 | 0 | 0
2019-06-21 | 353305 | 0001 | ニッタ株式会社 | 123 | 前田 健太 | 123190502 | 00461 | 株式会社テクノ菱和 | ㈱なとり埼玉ﾐｰﾄﾌｧｸﾄﾘｰ | NT | ニッタ NTJ-20H(RM/600) | 610×305×20 |  |  |  | 4 | 1150 | 4600 | 0 | 0 | 0
2019-06-21 | 353305 | 0001 | ニッタ株式会社 | 123 | 前田 健太 | 123190502 | 00461 | 株式会社テクノ菱和 | ㈱なとり埼玉ﾐｰﾄﾌｧｸﾄﾘｰ | NEM | ニッタ EPJ-65-F GO | 610×610×150 |  |  |  | 8 | 5290 | 42320 | 0 | 0 | 0
2019-06-21 | 353305 | 0001 | ニッタ株式会社 | 123 | 前田 健太 | 123190502 | 00461 | 株式会社テクノ菱和 | ㈱なとり埼玉ﾐｰﾄﾌｧｸﾄﾘｰ | NEM | ニッタ EPJ-65-H GO | 610×305×150 |  |  |  | 4 | 3590 | 14360 | 73840 | 5908 | 79748
2019-06-21 | 353306 | 0001 | ニッタ株式会社 | 127 | 古泉 匡 | 127190627 | 03023 | コトヒラ工業株式会社 | OEM(ｺﾄﾋﾗ) | NSP | ニッタ 3601-6X RO AA | 250H×250W×68T | NHEP-09060-0 |  |  | 3 | 5800 | 17400 | 17400 | 1392 | 18792
2019-06-21 | 353307 | 0001 | ニッタ株式会社 | 127 | 古泉 匡 | 127190632 | 03023 | コトヒラ工業株式会社 | OEM(ｺﾄﾋﾗ) | NAE | ニッタ AEⅡ-90-X GG | 200H×200W×65T | NEC-11039-0 |  |  | 5 | 4100 | 20500 | 20500 | 1640 | 22140
2019-06-21 | 353308 | 0001 | ニッタ株式会社 | 127 | 古泉 匡 | 127190636 | 03023 | コトヒラ工業株式会社 | OEM(ｺﾄﾋﾗ) | NSP | ニッタ 34J1-6X RR AA | 250H×250W×68T | NHEP-08071-1 |  |  | 10 | 4600 | 46000 | 46000 | 3680 | 49680
2019-06-21 | 353381 | 0003 | 日本バイリーン株式会社 | 123 | 前田 健太 | 123190405 | 00461 | 株式会社テクノ菱和 | AGC㈱千葉工場 CMP-2製造棟設備工事 | VCMR | ﾊﾞｲﾘｰﾝ VCMR-35BC40YA-LTP-S |  | FU-1 |  |  | 1 | 699000 | 699000 | 0 | 0 | 0
2019-06-21 | 353381 | 0003 | 日本バイリーン株式会社 | 123 | 前田 健太 | 123190405 | 00461 | 株式会社テクノ菱和 | AGC㈱千葉工場 CMP-2製造棟設備工事 | VCM | ﾊﾞｲﾘｰﾝ VCM-2020YA-RP-S |  | FU-4 |  |  | 1 | 132800 | 132800 | 0 | 0 | 0
2019-06-21 | 353381 | 0003 | 日本バイリーン株式会社 | 123 | 前田 健太 | 123190405 | 00461 | 株式会社テクノ菱和 | AGC㈱千葉工場 CMP-2製造棟設備工事 | VCM | ﾊﾞｲﾘｰﾝ VCM-0510YA-LP-S |  | FU-5 |  |  | 1 | 81600 | 81600 | 0 | 0 | 0
2019-06-21 | 353381 | 0003 | 日本バイリーン株式会社 | 123 | 前田 健太 | 123190405 | 00461 | 株式会社テクノ菱和 | AGC㈱千葉工場 CMP-2製造棟設備工事 |  |  |  |  | ※見積No.S18-11844 |  | 0 | 0 | 0 | 913400 | 73072 | 986472
2019-06-21 | 353440 | 0001 | ニッタ株式会社 | 121 | 高橋 重幸 | 121181006 | 00030 | 東洋熱工業株式会社 | OH-1計画新築工事 | NBX | ニッタ ﾊﾞﾝｸ仕掛費 |  |  |  |  | 1 | 0 | 24200 | 24200 | 1936 | 26136
2019-06-21 | 353595 | 0217 | 三幸工業株式会社 | 122 | 大畑 和樹 | 122190406 | 03197 | 橋本産業株式会社 | 江東区夢の島競技場機械設備改修工事 | SB | 三幸工業K-1×1.5PM-NSTG-SP | ﾄﾞｱ方向：L1 | 図番:SK18-KW93-01-3 |  |  | 1 | 125000 | 125000 | 0 | 0 | 0
2019-06-21 | 353595 | 0217 | 三幸工業株式会社 | 122 | 大畑 和樹 | 122190406 | 03197 | 橋本産業株式会社 | 江東区夢の島競技場機械設備改修工事 |  |  |  |  | ※見積№ kW-1903-01-N |  | 0 | 0 | 0 | 125000 | 10000 | 135000
2019-06-21 | 353607 | 0217 | 三幸工業株式会社 | 122 | 大畑 和樹 | 122190406 | 03197 | 橋本産業株式会社 | 江東区夢の島競技場機械設備改修工事 | SB | 三幸工業K-0.5×0.5PM-NSTG-SP | ﾄﾞｱ方向：L1 | 図番:SK18-KW93-05-0 |  |  | 1 | 48000 | 48000 | 0 | 0 | 0
2019-06-21 | 353607 | 0217 | 三幸工業株式会社 | 122 | 大畑 和樹 | 122190406 | 03197 | 橋本産業株式会社 | 江東区夢の島競技場機械設備改修工事 | SB | 三幸工業K-1×2PM-NSTG-SP | ﾄﾞｱ方向：R2 | 図番:SK18-KW93-03-3 |  |  | 1 | 195000 | 195000 | 0 | 0 | 0
2019-06-21 | 353607 | 0217 | 三幸工業株式会社 | 122 | 大畑 和樹 | 122190406 | 03197 | 橋本産業株式会社 | 江東区夢の島競技場機械設備改修工事 | SX32 | 運搬費 |  |  |  |  | 1 | 0 | 35000 | 0 | 0 | 0
2019-06-21 | 353607 | 0217 | 三幸工業株式会社 | 122 | 大畑 和樹 | 122190406 | 03197 | 橋本産業株式会社 | 江東区夢の島競技場機械設備改修工事 |  |  |  |  | ※見積№ kW-1903-01-N |  | 0 | 0 | 0 | 278000 | 22240 | 300240
2019-06-21 | 353610 | 0217 | 三幸工業株式会社 | 121 | 高橋 重幸 | 121190209 | 00042 | 新菱冷熱工業株式会社 | ㈱明治 坂戸工場 |  |  |  |  | 系統名:1F-14 | 図番:SK19-KW18-07-1 | 0 | 0 | 0 | 0 | 0 | 0
2019-06-21 | 353610 | 0217 | 三幸工業株式会社 | 121 | 高橋 重幸 | 121190209 | 00042 | 新菱冷熱工業株式会社 | ㈱明治 坂戸工場 | SB | 三幸工業K-0.5×0.5P-NTG-SP | 500H×500W×250L | ﾄﾞｱ方向:R | ※差圧計は5月最短にて手配致します。 | (在庫切れの為) | 1 | 27900 | 27900 | 0 | 0 | 0
2019-06-21 | 353610 | 0217 | 三幸工業株式会社 | 121 | 高橋 重幸 | 121190209 | 00042 | 新菱冷熱工業株式会社 | ㈱明治 坂戸工場 |  |  |  |  | 系統名:1F-15 | 図番:SK19-KW18-01-1 | 0 | 0 | 0 | 0 | 0 | 0
2019-06-21 | 353610 | 0217 | 三幸工業株式会社 | 121 | 高橋 重幸 | 121190209 | 00042 | 新菱冷熱工業株式会社 | ㈱明治 坂戸工場 | SB | 三幸工業K-0.5×0.5P-NTG-SP | 250H×250W×250L | ﾄﾞｱ方向:R |  |  | 1 | 16200 | 16200 | 0 | 0 | 0
2019-06-21 | 353610 | 0217 | 三幸工業株式会社 | 121 | 高橋 重幸 | 121190209 | 00042 | 新菱冷熱工業株式会社 | ㈱明治 坂戸工場 |  |  |  |  | 系統名:1F-16 | 図番:SK19-KW18-03-1 | 0 | 0 | 0 | 0 | 0 | 0
2019-06-21 | 353610 | 0217 | 三幸工業株式会社 | 121 | 高橋 重幸 | 121190209 | 00042 | 新菱冷熱工業株式会社 | ㈱明治 坂戸工場 | SB | 三幸工業K-0.5×0.5P-NTG-SP | 350H×350W×250L | ﾄﾞｱ方向:R |  |  | 1 | 19800 | 19800 | 0 | 0 | 0
2019-06-21 | 353610 | 0217 | 三幸工業株式会社 | 121 | 高橋 重幸 | 121190209 | 00042 | 新菱冷熱工業株式会社 | ㈱明治 坂戸工場 |  |  |  |  | 系統名:1F-17 | 図番:SK19-KW18-33-0 | 0 | 0 | 0 | 0 | 0 | 0
2019-06-21 | 353610 | 0217 | 三幸工業株式会社 | 121 | 高橋 重幸 | 121190209 | 00042 | 新菱冷熱工業株式会社 | ㈱明治 坂戸工場 | SB | 三幸工業K-0.5×0.5P-NTG-SP | 500H×400W×250L | ﾄﾞｱ方向:L |  |  | 1 | 25500 | 25500 | 0 | 0 | 0
2019-06-21 | 353610 | 0217 | 三幸工業株式会社 | 121 | 高橋 重幸 | 121190209 | 00042 | 新菱冷熱工業株式会社 | ㈱明治 坂戸工場 |  |  |  |  | 系統名:1F-18 | 図番:SK19-KW18-10-0 | 0 | 0 | 0 | 0 | 0 | 0
2019-06-21 | 353610 | 0217 | 三幸工業株式会社 | 121 | 高橋 重幸 | 121190209 | 00042 | 新菱冷熱工業株式会社 | ㈱明治 坂戸工場 | SB | 三幸工業K-0.5×0.5P-NTG-SP | 450H×450W×250L | ﾄﾞｱ方向:R |  |  | 1 | 24300 | 24300 | 113700 | 9096 | 122796
2019-06-21 | 353611 | 0217 | 三幸工業株式会社 | 121 | 高橋 重幸 | 121190209 | 00042 | 新菱冷熱工業株式会社 | ㈱明治 坂戸工場 |  |  |  |  | 系統名:2F-1 | 図番:SK19-KW18-11-0 | 0 | 0 | 0 | 0 | 0 | 0
2019-06-21 | 353611 | 0217 | 三幸工業株式会社 | 121 | 高橋 重幸 | 121190209 | 00042 | 新菱冷熱工業株式会社 | ㈱明治 坂戸工場 | SB | 三幸工業K-0.5×2P-NTG-SP | 450H×900W×250L | ﾄﾞｱ方向:L |  |  | 1 | 36000 | 36000 | 0 | 0 | 0
2019-06-21 | 353611 | 0217 | 三幸工業株式会社 | 121 | 高橋 重幸 | 121190209 | 00042 | 新菱冷熱工業株式会社 | ㈱明治 坂戸工場 |  |  |  |  | 系統名:2F-15 | 図番:SK19-KW18-15-0 | 0 | 0 | 0 | 0 | 0 | 0
2019-06-21 | 353611 | 0217 | 三幸工業株式会社 | 121 | 高橋 重幸 | 121190209 | 00042 | 新菱冷熱工業株式会社 | ㈱明治 坂戸工場 | SB | 三幸工業K-0.5×0.5P-NTG-SP | 400H×750W×250L | ﾄﾞｱ方向:L |  |  | 1 | 32800 | 32800 | 0 | 0 | 0
2019-06-21 | 353611 | 0217 | 三幸工業株式会社 | 121 | 高橋 重幸 | 121190209 | 00042 | 新菱冷熱工業株式会社 | ㈱明治 坂戸工場 |  |  |  |  | 系統名:2F-17 | 図番:SK19-KW18-14-0 | 0 | 0 | 0 | 0 | 0 | 0
2019-06-21 | 353611 | 0217 | 三幸工業株式会社 | 121 | 高橋 重幸 | 121190209 | 00042 | 新菱冷熱工業株式会社 | ㈱明治 坂戸工場 | SB | 三幸工業K-0.5×0.5P-NTG-SP | 450H×550W×250L | ﾄﾞｱ方向:L |  |  | 1 | 27900 | 27900 | 0 | 0 | 0
2019-06-21 | 353611 | 0217 | 三幸工業株式会社 | 121 | 高橋 重幸 | 121190209 | 00042 | 新菱冷熱工業株式会社 | ㈱明治 坂戸工場 |  |  |  |  | 系統名:2F-22 | 図番:SK19-KW18-03-1 | 0 | 0 | 0 | 0 | 0 | 0
2019-06-21 | 353611 | 0217 | 三幸工業株式会社 | 121 | 高橋 重幸 | 121190209 | 00042 | 新菱冷熱工業株式会社 | ㈱明治 坂戸工場 | SB | 三幸工業K-0.5×0.5P-NTG-SP | 350H×350W×250L | ﾄﾞｱ方向:R |  |  | 1 | 19800 | 19800 | 116500 | 9320 | 125820
2019-06-21 | 353612 | 0217 | 三幸工業株式会社 | 121 | 高橋 重幸 | 121190209 | 00042 | 新菱冷熱工業株式会社 | ㈱明治 坂戸工場 |  |  |  |  | 系統名:3F-1 | 図番:SK19-KW18-28-0 | 0 | 0 | 0 | 0 | 0 | 0
2019-06-21 | 353612 | 0217 | 三幸工業株式会社 | 121 | 高橋 重幸 | 121190209 | 00042 | 新菱冷熱工業株式会社 | ㈱明治 坂戸工場 | SB | 三幸工業K-0.5×1P-NTG-SP | 450H×850W×250L | ﾄﾞｱ方向:R |  |  | 1 | 35100 | 35100 | 0 | 0 | 0
2019-06-21 | 353612 | 0217 | 三幸工業株式会社 | 121 | 高橋 重幸 | 121190209 | 00042 | 新菱冷熱工業株式会社 | ㈱明治 坂戸工場 |  |  |  |  | 系統名:3F-10 | 図番:SK19-KW18-28-0 | 0 | 0 | 0 | 0 | 0 | 0
2019-06-21 | 353612 | 0217 | 三幸工業株式会社 | 121 | 高橋 重幸 | 121190209 | 00042 | 新菱冷熱工業株式会社 | ㈱明治 坂戸工場 | SB | 三幸工業K-0.5×1P-NTG-SP | 450H×850W×250L | ﾄﾞｱ方向:R |  |  | 1 | 35100 | 35100 | 0 | 0 | 0
2019-06-21 | 353612 | 0217 | 三幸工業株式会社 | 121 | 高橋 重幸 | 121190209 | 00042 | 新菱冷熱工業株式会社 | ㈱明治 坂戸工場 |  |  |  |  | 系統名:3F-11 | 図番:SK19-KW18-23-0 | 0 | 0 | 0 | 0 | 0 | 0
2019-06-21 | 353612 | 0217 | 三幸工業株式会社 | 121 | 高橋 重幸 | 121190209 | 00042 | 新菱冷熱工業株式会社 | ㈱明治 坂戸工場 | SB | 三幸工業K-0.5×0.5P-NTG-SP | 400H×350W×250L | ﾄﾞｱ方向:下 |  |  | 1 | 20700 | 20700 | 0 | 0 | 0
2019-06-21 | 353612 | 0217 | 三幸工業株式会社 | 121 | 高橋 重幸 | 121190209 | 00042 | 新菱冷熱工業株式会社 | ㈱明治 坂戸工場 |  |  |  |  | 系統名:3F-12 | 図番:SK19-KW18-17-0 | 0 | 0 | 0 | 0 | 0 | 0
2019-06-21 | 353612 | 0217 | 三幸工業株式会社 | 121 | 高橋 重幸 | 121190209 | 00042 | 新菱冷熱工業株式会社 | ㈱明治 坂戸工場 | SB | 三幸工業K-0.5×2P-NTG-SP | 500H×850W×250L | ﾄﾞｱ方向:下 |  |  | 1 | 35100 | 35100 | 0 | 0 | 0
2019-06-21 | 353612 | 0217 | 三幸工業株式会社 | 121 | 高橋 重幸 | 121190209 | 00042 | 新菱冷熱工業株式会社 | ㈱明治 坂戸工場 |  |  |  |  | 系統名:3F-13 | 図番:SK19-KW18-24-0 | 0 | 0 | 0 | 0 | 0 | 0
2019-06-21 | 353612 | 0217 | 三幸工業株式会社 | 121 | 高橋 重幸 | 121190209 | 00042 | 新菱冷熱工業株式会社 | ㈱明治 坂戸工場 | SB | 三幸工業K-0.5×0.5P-NTG-SP | 450H×500W×250L | ﾄﾞｱ方向:R |  |  | 1 | 25600 | 25600 | 0 | 0 | 0
2019-06-21 | 353612 | 0217 | 三幸工業株式会社 | 121 | 高橋 重幸 | 121190209 | 00042 | 新菱冷熱工業株式会社 | ㈱明治 坂戸工場 |  |  |  |  | 系統名:3F-16 | 図番:SK19-KW18-30-0 | 0 | 0 | 0 | 0 | 0 | 0
2019-06-21 | 353612 | 0217 | 三幸工業株式会社 | 121 | 高橋 重幸 | 121190209 | 00042 | 新菱冷熱工業株式会社 | ㈱明治 坂戸工場 | SB | 三幸工業K-0.5×2P-NTG-SP | 450H×600W×250L | ﾄﾞｱ方向:R |  |  | 1 | 31500 | 31500 | 183100 | 14648 | 197748
2019-06-21 | 353613 | 0217 | 三幸工業株式会社 | 121 | 高橋 重幸 | 121190209 | 00042 | 新菱冷熱工業株式会社 | ㈱明治 坂戸工場 |  |  |  |  | 系統名:4F-1 | 図番:SK19-KW18-25-0 | 0 | 0 | 0 | 0 | 0 | 0
2019-06-21 | 353613 | 0217 | 三幸工業株式会社 | 121 | 高橋 重幸 | 121190209 | 00042 | 新菱冷熱工業株式会社 | ㈱明治 坂戸工場 | SB | 三幸工業K-0.5×2P-NTG-SP | 400H×800W×250L | ﾄﾞｱ方向:R |  |  | 1 | 33300 | 33300 | 0 | 0 | 0
2019-06-21 | 353613 | 0217 | 三幸工業株式会社 | 121 | 高橋 重幸 | 121190209 | 00042 | 新菱冷熱工業株式会社 | ㈱明治 坂戸工場 |  |  |  |  | 系統名:4F-2 | 図番:SK19-KW18-07-1 | 0 | 0 | 0 | 0 | 0 | 0
2019-06-21 | 353613 | 0217 | 三幸工業株式会社 | 121 | 高橋 重幸 | 121190209 | 00042 | 新菱冷熱工業株式会社 | ㈱明治 坂戸工場 | SB | 三幸工業K-0.5×0.5P-NTG-SP | 500H×500W×250L | ﾄﾞｱ方向:R |  |  | 1 | 27900 | 27900 | 0 | 0 | 0
2019-06-21 | 353613 | 0217 | 三幸工業株式会社 | 121 | 高橋 重幸 | 121190209 | 00042 | 新菱冷熱工業株式会社 | ㈱明治 坂戸工場 |  |  |  |  | 系統名:4F-14 | 図番:SK19-KW18-21-0 | 0 | 0 | 0 | 0 | 0 | 0
2019-06-21 | 353613 | 0217 | 三幸工業株式会社 | 121 | 高橋 重幸 | 121190209 | 00042 | 新菱冷熱工業株式会社 | ㈱明治 坂戸工場 | SB | 三幸工業K-0.5×0.5P-NTG-SP | 500H×550W×250L | ﾄﾞｱ方向:R |  |  | 1 | 27900 | 27900 | 0 | 0 | 0
2019-06-21 | 353613 | 0217 | 三幸工業株式会社 | 121 | 高橋 重幸 | 121190209 | 00042 | 新菱冷熱工業株式会社 | ㈱明治 坂戸工場 |  |  |  |  | 系統名:4F-15 | 図番:SK19-KW18-23-0 | 0 | 0 | 0 | 0 | 0 | 0
2019-06-21 | 353613 | 0217 | 三幸工業株式会社 | 121 | 高橋 重幸 | 121190209 | 00042 | 新菱冷熱工業株式会社 | ㈱明治 坂戸工場 | SB | 三幸工業K-0.5×0.5P-NTG-SP | 400H×350W×250L | ﾄﾞｱ方向:L |  |  | 1 | 20700 | 20700 | 0 | 0 | 0
2019-06-21 | 353613 | 0217 | 三幸工業株式会社 | 121 | 高橋 重幸 | 121190209 | 00042 | 新菱冷熱工業株式会社 | ㈱明治 坂戸工場 |  |  |  |  | 系統名:4F-16 | 図番:SK19-KW18-17-0 | 0 | 0 | 0 | 0 | 0 | 0
2019-06-21 | 353613 | 0217 | 三幸工業株式会社 | 121 | 高橋 重幸 | 121190209 | 00042 | 新菱冷熱工業株式会社 | ㈱明治 坂戸工場 | SB | 三幸工業K-0.5×2P-NTG-SP | 500H×850W×250L | ﾄﾞｱ方向:R |  |  | 1 | 35100 | 35100 | 144900 | 11592 | 156492
2019-06-21 | 353614 | 0217 | 三幸工業株式会社 | 121 | 高橋 重幸 | 121190209 | 00042 | 新菱冷熱工業株式会社 | ㈱明治 坂戸工場 |  |  |  |  | 系統名:4F-17 | 図番:SK19-KW18-16-0 | 0 | 0 | 0 | 0 | 0 | 0
2019-06-21 | 353614 | 0217 | 三幸工業株式会社 | 121 | 高橋 重幸 | 121190209 | 00042 | 新菱冷熱工業株式会社 | ㈱明治 坂戸工場 | SB | 三幸工業K-0.5×2P-NTG-SP | 400H×850W×250L | ﾄﾞｱ方向:L |  |  | 1 | 34200 | 34200 | 0 | 0 | 0
2019-06-21 | 353614 | 0217 | 三幸工業株式会社 | 121 | 高橋 重幸 | 121190209 | 00042 | 新菱冷熱工業株式会社 | ㈱明治 坂戸工場 |  |  |  |  | ※差圧計は5月最短にて手配致します。 |  | 0 | 0 | 0 | 34200 | 2736 | 36936
2019-06-21 | 353615 | 0217 | 三幸工業株式会社 | 121 | 高橋 重幸 | 121190209 | 00042 | 新菱冷熱工業株式会社 | ㈱明治 坂戸工場 |  |  |  |  | 系統名:5F-1 | 図番:SK19-KW18-11-0 | 0 | 0 | 0 | 0 | 0 | 0
2019-06-21 | 353615 | 0217 | 三幸工業株式会社 | 121 | 高橋 重幸 | 121190209 | 00042 | 新菱冷熱工業株式会社 | ㈱明治 坂戸工場 | SB | 三幸工業K-0.5×2P-NTG-SP | 450H×900W×250L | ﾄﾞｱ方向:R |  |  | 1 | 36000 | 36000 | 0 | 0 | 0
2019-06-21 | 353615 | 0217 | 三幸工業株式会社 | 121 | 高橋 重幸 | 121190209 | 00042 | 新菱冷熱工業株式会社 | ㈱明治 坂戸工場 |  |  |  |  | 系統名:5F-10 | 図番:SK19-KW18-31-0 | 0 | 0 | 0 | 0 | 0 | 0
2019-06-21 | 353615 | 0217 | 三幸工業株式会社 | 121 | 高橋 重幸 | 121190209 | 00042 | 新菱冷熱工業株式会社 | ㈱明治 坂戸工場 | SB | 三幸工業K-0.5×1P-NTG-SP | 550H×350W×250L | ﾄﾞｱ方向:R |  |  | 1 | 26300 | 26300 | 0 | 0 | 0
2019-06-21 | 353615 | 0217 | 三幸工業株式会社 | 121 | 高橋 重幸 | 121190209 | 00042 | 新菱冷熱工業株式会社 | ㈱明治 坂戸工場 |  |  |  |  | 系統名:5F-11 | 図番:SK19-KW18-23-0 | 0 | 0 | 0 | 0 | 0 | 0
2019-06-21 | 353615 | 0217 | 三幸工業株式会社 | 121 | 高橋 重幸 | 121190209 | 00042 | 新菱冷熱工業株式会社 | ㈱明治 坂戸工場 | SB | 三幸工業K-0.5×0.5P-NTG-SP | 400H×350W×250L | ﾄﾞｱ方向:R |  |  | 1 | 20700 | 20700 | 0 | 0 | 0
2019-06-21 | 353615 | 0217 | 三幸工業株式会社 | 121 | 高橋 重幸 | 121190209 | 00042 | 新菱冷熱工業株式会社 | ㈱明治 坂戸工場 |  |  |  |  | 系統名:5F-12 | 図番:SK19-KW18-22-0 | 0 | 0 | 0 | 0 | 0 | 0
2019-06-21 | 353615 | 0217 | 三幸工業株式会社 | 121 | 高橋 重幸 | 121190209 | 00042 | 新菱冷熱工業株式会社 | ㈱明治 坂戸工場 | SB | 三幸工業K-0.5×2P-NTG-SP | 550H×750W×250L | ﾄﾞｱ方向:L |  |  | 1 | 32800 | 32800 | 0 | 0 | 0
2019-06-21 | 353615 | 0217 | 三幸工業株式会社 | 121 | 高橋 重幸 | 121190209 | 00042 | 新菱冷熱工業株式会社 | ㈱明治 坂戸工場 |  |  |  |  | 系統名:5F-13 | 図番:SK19-KW18-25-0 | 0 | 0 | 0 | 0 | 0 | 0
2019-06-21 | 353615 | 0217 | 三幸工業株式会社 | 121 | 高橋 重幸 | 121190209 | 00042 | 新菱冷熱工業株式会社 | ㈱明治 坂戸工場 | SB | 三幸工業K-0.5×2P-NTG-SP | 400H×800W×250L | ﾄﾞｱ方向:R |  |  | 1 | 33300 | 33300 | 0 | 0 | 0
2019-06-21 | 353615 | 0217 | 三幸工業株式会社 | 121 | 高橋 重幸 | 121190209 | 00042 | 新菱冷熱工業株式会社 | ㈱明治 坂戸工場 | SX32 | 運搬費 |  |  |  |  | 1 | 0 | 55000 | 204100 | 16328 | 220428
2019-06-23 | 352915 | 0224 | 有限会社リブライト | 160 | 古泉 匡 | 160190604 | 00571 | 東洋熱工業株式会社 | TBS放送ｾﾝﾀｰ | SXXS | 作業費（発注あり） |  |  |  |  | 1 | 0 | 40000 | 0 | 0 | 0
2019-06-23 | 352915 | 0224 | 有限会社リブライト | 160 | 古泉 匡 | 160190604 | 00571 | 東洋熱工業株式会社 | TBS放送ｾﾝﾀｰ | SXXS | 駐車代 |  |  |  |  | 1 | 0 | 1018 | 41018 | 3281 | 44299
2019-06-23 | 353604 | 3211 | 株式会社ニプラ | 160 | 古泉 匡 | 160190610 | 01383 | 新菱テクニカルサービス株式会社 | SMC㈱草加第二工場 | SXXS | 作業費（発注あり） |  |  |  |  | 3 | 20000 | 60000 | 60000 | 4800 | 64800
2019-06-23 | 353643 | 0217 | 三幸工業株式会社 | 123 | 前田 健太 | 123190502 | 00461 | 株式会社テクノ菱和 | ㈱なとり埼玉ﾐｰﾄﾌｧｸﾄﾘｰ |  |  |  |  | FU-2 |  | 0 | 0 | 0 | 0 | 0 | 0
2019-06-23 | 353643 | 0217 | 三幸工業株式会社 | 123 | 前田 健太 | 123190502 | 00461 | 株式会社テクノ菱和 | ㈱なとり埼玉ﾐｰﾄﾌｧｸﾄﾘｰ | SB | 三幸工業KPM-2×2.5-POG | ﾄﾞｱ方向：R | 図番：SK19-KW36-01-0 |  |  | 2 | 165000 | 330000 | 0 | 0 | 0
2019-06-23 | 353643 | 0217 | 三幸工業株式会社 | 123 | 前田 健太 | 123190502 | 00461 | 株式会社テクノ菱和 | ㈱なとり埼玉ﾐｰﾄﾌｧｸﾄﾘｰ | SX32 | 運搬費(ﾁｬｰﾀｰ便 3t平車･日曜着) |  |  |  |  | 1 | 0 | 60000 | 390000 | 31200 | 421200
2019-06-24 | 352545 | 0001 | ニッタ株式会社 | 151 | 内藤 慎二 | 151190614 | 03119 | エスエス製薬株式会社 | ｴｽｴｽ製薬㈱成田工場 | NT | ニッタ RM/400 | 610×610×20 |  |  |  | 10 | 450 | 4500 | 0 | 0 | 0
2019-06-24 | 352545 | 0001 | ニッタ株式会社 | 151 | 内藤 慎二 | 151190614 | 03119 | エスエス製薬株式会社 | ｴｽｴｽ製薬㈱成田工場 | NEM | ニッタ 5E-95-F GO | 610W×610H×292D |  |  |  | 6 | 9600 | 57600 | 0 | 0 | 0
2019-06-24 | 352545 | 0001 | ニッタ株式会社 | 151 | 内藤 慎二 | 151190614 | 03119 | エスエス製薬株式会社 | ｴｽｴｽ製薬㈱成田工場 |  |  |  |  | ※実績注番 151190403(2019年4月) |  | 0 | 0 | 0 | 62100 | 4968 | 67068
2019-06-24 | 352677 | 0003 | 日本バイリーン株式会社 | 150 | 古泉 匡 | 150190601 | 03045 | 学校法人帝京大学 | 帝京大学 中央実験動物施設 | VH | ﾊﾞｲﾘｰﾝ VQ-100-S GI | 150W×150H×80D |  |  |  | 1 | 8000 | 8000 | 0 | 0 | 0
2019-06-24 | 352677 | 0003 | 日本バイリーン株式会社 | 150 | 古泉 匡 | 150190601 | 03045 | 学校法人帝京大学 | 帝京大学 中央実験動物施設 | VXX | ﾊﾞｲﾘｰﾝ 送料 |  |  |  |  | 1 | 0 | 1500 | 0 | 0 | 0
2019-06-24 | 352677 | 0003 | 日本バイリーン株式会社 | 150 | 古泉 匡 | 150190601 | 03045 | 学校法人帝京大学 | 帝京大学 中央実験動物施設 |  |  |  |  | ※見積№ T08-00675-04 |  | 0 | 0 | 0 | 9500 | 760 | 10260
2019-06-24 | 352678 | 0003 | 日本バイリーン株式会社 | 151 | 内藤 慎二 | 151190606 | 01618 | 三協立山株式会社 | 認定こども園(仮称)勝浦こども園建設工事 | VT | ﾊﾞｲﾘｰﾝ VT-25R(PS/600N) | 1200W×1270H×25t |  |  |  | 1 | 10300 | 10300 | 0 | 0 | 0
2019-06-24 | 352678 | 0003 | 日本バイリーン株式会社 | 151 | 内藤 慎二 | 151190606 | 01618 | 三協立山株式会社 | 認定こども園(仮称)勝浦こども園建設工事 | VXX | ﾊﾞｲﾘｰﾝ 送料 |  |  |  |  | 1 | 0 | 1500 | 0 | 0 | 0
2019-06-24 | 352678 | 0003 | 日本バイリーン株式会社 | 151 | 内藤 慎二 | 151190606 | 01618 | 三協立山株式会社 | 認定こども園(仮称)勝浦こども園建設工事 |  |  |  |  | ※見積№ T19-00624-01 |  | 0 | 0 | 0 | 0 | 0 | 0
2019-06-24 | 352678 | 0003 | 日本バイリーン株式会社 | 151 | 内藤 慎二 | 151190606 | 01618 | 三協立山株式会社 | 認定こども園(仮称)勝浦こども園建設工事 |  |  |  |  | ※送り先は確定次第改めてお知らせいたします。 | 宜しくお願い致します。 | 0 | 0 | 0 | 11800 | 944 | 12744
2019-06-24 | 352679 | 0003 | 日本バイリーン株式会社 | 151 | 内藤 慎二 | 151190612 | 04165 | 藤田テクノ株式会社 | 石福金属興業㈱草加工場 |  |  |  |  | 【A棟】 |  | 0 | 0 | 0 | 0 | 0 | 0
2019-06-24 | 352679 | 0003 | 日本バイリーン株式会社 | 151 | 内藤 慎二 | 151190612 | 04165 | 藤田テクノ株式会社 | 石福金属興業㈱草加工場 | VT | ﾊﾞｲﾘｰﾝ PS/600 | 540×775 |  |  |  | 4 | 770 | 3080 | 0 | 0 | 0
2019-06-24 | 352679 | 0003 | 日本バイリーン株式会社 | 151 | 内藤 慎二 | 151190612 | 04165 | 藤田テクノ株式会社 | 石福金属興業㈱草加工場 | VT | ﾊﾞｲﾘｰﾝ PS/600 | 610×305 |  |  |  | 2 | 390 | 780 | 0 | 0 | 0
2019-06-24 | 352679 | 0003 | 日本バイリーン株式会社 | 151 | 内藤 慎二 | 151190612 | 04165 | 藤田テクノ株式会社 | 石福金属興業㈱草加工場 | VT | ﾊﾞｲﾘｰﾝ PS/600 | 365×575 |  |  |  | 8 | 420 | 3360 | 0 | 0 | 0
2019-06-24 | 352679 | 0003 | 日本バイリーン株式会社 | 151 | 内藤 慎二 | 151190612 | 04165 | 藤田テクノ株式会社 | 石福金属興業㈱草加工場 | VT | ﾊﾞｲﾘｰﾝ PS/600 | 475×1410 |  |  |  | 2 | 1270 | 2540 | 0 | 0 | 0
2019-06-24 | 352679 | 0003 | 日本バイリーン株式会社 | 151 | 内藤 慎二 | 151190612 | 04165 | 藤田テクノ株式会社 | 石福金属興業㈱草加工場 | VT | ﾊﾞｲﾘｰﾝ PS/600 | 610×610 |  |  |  | 2 | 600 | 1200 | 0 | 0 | 0
2019-06-24 | 352679 | 0003 | 日本バイリーン株式会社 | 151 | 内藤 慎二 | 151190612 | 04165 | 藤田テクノ株式会社 | 石福金属興業㈱草加工場 | VT | ﾊﾞｲﾘｰﾝ PS/600 | 500×500 |  |  |  | 2 | 400 | 800 | 0 | 0 | 0
2019-06-24 | 352679 | 0003 | 日本バイリーン株式会社 | 151 | 内藤 慎二 | 151190612 | 04165 | 藤田テクノ株式会社 | 石福金属興業㈱草加工場 |  |  |  |  | 【B棟】 |  | 0 | 0 | 0 | 0 | 0 | 0
2019-06-24 | 352679 | 0003 | 日本バイリーン株式会社 | 151 | 内藤 慎二 | 151190612 | 04165 | 藤田テクノ株式会社 | 石福金属興業㈱草加工場 | VT | ﾊﾞｲﾘｰﾝ PS/300 | 435×330 |  |  |  | 4 | 252 | 1008 | 0 | 0 | 0
2019-06-24 | 352679 | 0003 | 日本バイリーン株式会社 | 151 | 内藤 慎二 | 151190612 | 04165 | 藤田テクノ株式会社 | 石福金属興業㈱草加工場 | VT | ﾊﾞｲﾘｰﾝ PS/400 | 610×610 |  |  |  | 6 | 500 | 3000 | 0 | 0 | 0
2019-06-24 | 352679 | 0003 | 日本バイリーン株式会社 | 151 | 内藤 慎二 | 151190612 | 04165 | 藤田テクノ株式会社 | 石福金属興業㈱草加工場 | VT | ﾊﾞｲﾘｰﾝ PS/600 | 705×530 |  |  |  | 4 | 750 | 3000 | 0 | 0 | 0
2019-06-24 | 352679 | 0003 | 日本バイリーン株式会社 | 151 | 内藤 慎二 | 151190612 | 04165 | 藤田テクノ株式会社 | 石福金属興業㈱草加工場 | VT | ﾊﾞｲﾘｰﾝ PS/600 | 500×500 |  |  |  | 4 | 400 | 1600 | 0 | 0 | 0
2019-06-24 | 352679 | 0003 | 日本バイリーン株式会社 | 151 | 内藤 慎二 | 151190612 | 04165 | 藤田テクノ株式会社 | 石福金属興業㈱草加工場 |  |  |  |  | ※見積№ T10-00039-09 |  | 0 | 0 | 0 | 20368 | 1629 | 21997
2019-06-24 | 352683 | 0003 | 日本バイリーン株式会社 | 123 | 前田 健太 | 123190604 | 00031 | 株式会社大気社 | (仮称)千駄ヶ谷5丁目計画 | VR | ﾊﾞｲﾘｰﾝ FC-620N | 1.6×50m |  |  |  | 1 | 11800 | 11800 | 0 | 0 | 0
2019-06-24 | 352683 | 0003 | 日本バイリーン株式会社 | 123 | 前田 健太 | 123190604 | 00031 | 株式会社大気社 | (仮称)千駄ヶ谷5丁目計画 |  |  |  |  | ※到着前に青嶋様へ連絡願います。 |  | 0 | 0 | 0 | 11800 | 944 | 12744
2019-06-24 | 352684 | 0003 | 日本バイリーン株式会社 | 160 | 古泉 匡 | 160190607 | 01383 | 新菱テクニカルサービス株式会社 | 四谷ﾒﾃﾞｨｶﾙﾋﾞﾙ | VZ | ﾊﾞｲﾘｰﾝ VZ-95M-28V(流出G) | 305W×610H×290D | ※JVC手配ﾐｽ･返品分 |  |  | 2 | 10500 | -21000 | 0 | 0 | 0
2019-06-24 | 352684 | 0003 | 日本バイリーン株式会社 | 160 | 古泉 匡 | 160190607 | 01383 | 新菱テクニカルサービス株式会社 | 四谷ﾒﾃﾞｨｶﾙﾋﾞﾙ |  |  |  |  | ※JVCの手配ミスにより、2個注文したものが | 4個にて手配・納品された。 | 0 | 0 | 0 | 0 | 0 | 0
2019-06-24 | 352684 | 0003 | 日本バイリーン株式会社 | 160 | 古泉 匡 | 160190607 | 01383 | 新菱テクニカルサービス株式会社 | 四谷ﾒﾃﾞｨｶﾙﾋﾞﾙ |  |  |  |  | 多く入った2個分は6/21返品発送済み。後日 | 赤伝が届く。 | 0 | 0 | 0 | -21000 | -1680 | -22680
2019-06-24 | 352689 | 0005 | 株式会社アクシー | 160 | 古泉 匡 | 160190511 | 00030 | 東洋熱工業株式会社 | 貴 ｴｱﾄﾛﾆｯｸ事業部 | PUXM | アクシーPS/600(ろ材のみ) | 890×930mm |  |  |  | 1 | 2060 | 2060 | 0 | 0 | 0
2019-06-24 | 352689 | 0005 | 株式会社アクシー | 160 | 古泉 匡 | 160190511 | 00030 | 東洋熱工業株式会社 | 貴 ｴｱﾄﾛﾆｯｸ事業部 | PUXM | アクシー運搬費(混載便) |  |  |  |  | 1 | 0 | 1500 | 0 | 0 | 0
2019-06-24 | 352689 | 0005 | 株式会社アクシー | 160 | 古泉 匡 | 160190511 | 00030 | 東洋熱工業株式会社 | 貴 ｴｱﾄﾛﾆｯｸ事業部 |  |  |  |  | ※実績注番 137170802(2017年8月) |  | 0 | 0 | 0 | 3560 | 285 | 3845
2019-06-24 | 352700 | 2748 | シマ産業株式会社 | 121 | 高橋 重幸 | 121180607 | 00042 | 新菱冷熱工業株式会社 | 東京国際展示場(28)増築空調設備工事 | SAXB | CL13-291 | 100～500Pa |  |  |  | 1 | 7700 | 7700 | 0 | 0 | 0
2019-06-24 | 352700 | 2748 | シマ産業株式会社 | 121 | 高橋 重幸 | 121180607 | 00042 | 新菱冷熱工業株式会社 | 東京国際展示場(28)増築空調設備工事 | SX32 | 送料 |  |  |  |  | 1 | 0 | 1000 | 0 | 0 | 0
2019-06-24 | 352700 | 2748 | シマ産業株式会社 | 121 | 高橋 重幸 | 121180607 | 00042 | 新菱冷熱工業株式会社 | 東京国際展示場(28)増築空調設備工事 |  |  |  |  | ※到着前に牛島様へ連絡願います。 |  | 0 | 0 | 0 | 8700 | 696 | 9396
2019-06-24 | 352854 | 0115 | 協成産業株式会社 | 151 | 内藤 慎二 | 151190621 | 02845 | 赤門ウイレックス株式会社 | 北海道札幌市手稲区某所 | KXXK | 協成 KLL-M-435-A140-S | 388H×705W×15D(8枚/ｾｯﾄ) |  |  |  | 1 | 11200 | 11200 | 0 | 0 | 0
2019-06-24 | 352854 | 0115 | 協成産業株式会社 | 151 | 内藤 慎二 | 151190621 | 02845 | 赤門ウイレックス株式会社 | 北海道札幌市手稲区某所 | KXXK | 協成 送料(混載便/時間指定不可) | 6,000- |  |  |  | 1 | 0 | 2000 | 0 | 0 | 0
2019-06-24 | 352854 | 0115 | 協成産業株式会社 | 151 | 内藤 慎二 | 151190621 | 02845 | 赤門ウイレックス株式会社 | 北海道札幌市手稲区某所 |  |  |  |  | ※見積№ 2867 |  | 0 | 0 | 0 | 13200 | 1056 | 14256
2019-06-24 | 353059 | 0003 | 日本バイリーン株式会社 | 123 | 前田 健太 | 123190503 | 00052 | 株式会社日立プラントサービス | ﾌｧﾅｯｸ㈱新ｻｰﾎﾞﾓｰﾀ部品加工工場建設工事 | VACM | ﾊﾞｲﾘｰﾝ VA･CM-1030 |  |  |  |  | 1 | 90000 | 90000 | 0 | 0 | 0
2019-06-24 | 353059 | 0003 | 日本バイリーン株式会社 | 123 | 前田 健太 | 123190503 | 00052 | 株式会社日立プラントサービス | ﾌｧﾅｯｸ㈱新ｻｰﾎﾞﾓｰﾀ部品加工工場建設工事 | VACM | ﾊﾞｲﾘｰﾝ VA･CM-1010 |  |  |  |  | 1 | 40000 | 40000 | 0 | 0 | 0
2019-06-24 | 353059 | 0003 | 日本バイリーン株式会社 | 123 | 前田 健太 | 123190503 | 00052 | 株式会社日立プラントサービス | ﾌｧﾅｯｸ㈱新ｻｰﾎﾞﾓｰﾀ部品加工工場建設工事 | VACM | ﾊﾞｲﾘｰﾝ VA･CM-0510 |  |  |  |  | 1 | 40000 | 40000 | 0 | 0 | 0
2019-06-24 | 353059 | 0003 | 日本バイリーン株式会社 | 123 | 前田 健太 | 123190503 | 00052 | 株式会社日立プラントサービス | ﾌｧﾅｯｸ㈱新ｻｰﾎﾞﾓｰﾀ部品加工工場建設工事 | VACM | ﾊﾞｲﾘｰﾝ VA･CM-0510 |  |  |  |  | 1 | 40000 | 40000 | 0 | 0 | 0
2019-06-24 | 353059 | 0003 | 日本バイリーン株式会社 | 123 | 前田 健太 | 123190503 | 00052 | 株式会社日立プラントサービス | ﾌｧﾅｯｸ㈱新ｻｰﾎﾞﾓｰﾀ部品加工工場建設工事 | VACM | ﾊﾞｲﾘｰﾝ VA･CM-1020 |  |  |  |  | 1 | 50000 | 50000 | 0 | 0 | 0
2019-06-24 | 353059 | 0003 | 日本バイリーン株式会社 | 123 | 前田 健太 | 123190503 | 00052 | 株式会社日立プラントサービス | ﾌｧﾅｯｸ㈱新ｻｰﾎﾞﾓｰﾀ部品加工工場建設工事 | VACM | ﾊﾞｲﾘｰﾝ VA･CM-1020 |  |  |  |  | 1 | 50000 | 50000 | 0 | 0 | 0
2019-06-24 | 353059 | 0003 | 日本バイリーン株式会社 | 123 | 前田 健太 | 123190503 | 00052 | 株式会社日立プラントサービス | ﾌｧﾅｯｸ㈱新ｻｰﾎﾞﾓｰﾀ部品加工工場建設工事 | VACM | ﾊﾞｲﾘｰﾝ VA･CM-0510 |  |  |  |  | 1 | 40000 | 40000 | 0 | 0 | 0
2019-06-24 | 353059 | 0003 | 日本バイリーン株式会社 | 123 | 前田 健太 | 123190503 | 00052 | 株式会社日立プラントサービス | ﾌｧﾅｯｸ㈱新ｻｰﾎﾞﾓｰﾀ部品加工工場建設工事 | VACM | ﾊﾞｲﾘｰﾝ VA･CM-1010 |  |  |  |  | 1 | 40000 | 40000 | 0 | 0 | 0
2019-06-24 | 353059 | 0003 | 日本バイリーン株式会社 | 123 | 前田 健太 | 123190503 | 00052 | 株式会社日立プラントサービス | ﾌｧﾅｯｸ㈱新ｻｰﾎﾞﾓｰﾀ部品加工工場建設工事 | VACM | ﾊﾞｲﾘｰﾝ VA･CM-1015 |  |  |  |  | 1 | 50000 | 50000 | 0 | 0 | 0
2019-06-24 | 353059 | 0003 | 日本バイリーン株式会社 | 123 | 前田 健太 | 123190503 | 00052 | 株式会社日立プラントサービス | ﾌｧﾅｯｸ㈱新ｻｰﾎﾞﾓｰﾀ部品加工工場建設工事 | VACM | ﾊﾞｲﾘｰﾝ VA･CM-0510 |  |  |  |  | 1 | 40000 | 40000 | 0 | 0 | 0
2019-06-24 | 353059 | 0003 | 日本バイリーン株式会社 | 123 | 前田 健太 | 123190503 | 00052 | 株式会社日立プラントサービス | ﾌｧﾅｯｸ㈱新ｻｰﾎﾞﾓｰﾀ部品加工工場建設工事 | VTCA | ﾊﾞｲﾘｰﾝ VTCA-4020 |  |  |  |  | 7 | 118000 | 826000 | 0 | 0 | 0
2019-06-24 | 353059 | 0003 | 日本バイリーン株式会社 | 123 | 前田 健太 | 123190503 | 00052 | 株式会社日立プラントサービス | ﾌｧﾅｯｸ㈱新ｻｰﾎﾞﾓｰﾀ部品加工工場建設工事 | VTCA | ﾊﾞｲﾘｰﾝ VTCA-4020 |  |  |  |  | 8 | 138000 | 1104000 | 0 | 0 | 0
2019-06-24 | 353059 | 0003 | 日本バイリーン株式会社 | 123 | 前田 健太 | 123190503 | 00052 | 株式会社日立プラントサービス | ﾌｧﾅｯｸ㈱新ｻｰﾎﾞﾓｰﾀ部品加工工場建設工事 | VACM | ﾊﾞｲﾘｰﾝ VA･CM-1020 |  |  |  |  | 1 | 50000 | 50000 | 0 | 0 | 0
2019-06-24 | 353059 | 0003 | 日本バイリーン株式会社 | 123 | 前田 健太 | 123190503 | 00052 | 株式会社日立プラントサービス | ﾌｧﾅｯｸ㈱新ｻｰﾎﾞﾓｰﾀ部品加工工場建設工事 | VACM | ﾊﾞｲﾘｰﾝ VA･CM-4040 |  |  |  |  | 1 | 280000 | 280000 | 0 | 0 | 0
2019-06-24 | 353059 | 0003 | 日本バイリーン株式会社 | 123 | 前田 健太 | 123190503 | 00052 | 株式会社日立プラントサービス | ﾌｧﾅｯｸ㈱新ｻｰﾎﾞﾓｰﾀ部品加工工場建設工事 | VACM | ﾊﾞｲﾘｰﾝ VA･CM-4040 |  |  |  |  | 1 | 280000 | 280000 | 0 | 0 | 0
2019-06-24 | 353059 | 0003 | 日本バイリーン株式会社 | 123 | 前田 健太 | 123190503 | 00052 | 株式会社日立プラントサービス | ﾌｧﾅｯｸ㈱新ｻｰﾎﾞﾓｰﾀ部品加工工場建設工事 | VACM | ﾊﾞｲﾘｰﾝ VA･CM-4020 |  |  |  |  | 1 | 170000 | 170000 | 0 | 0 | 0
2019-06-24 | 353059 | 0003 | 日本バイリーン株式会社 | 123 | 前田 健太 | 123190503 | 00052 | 株式会社日立プラントサービス | ﾌｧﾅｯｸ㈱新ｻｰﾎﾞﾓｰﾀ部品加工工場建設工事 | VACM | ﾊﾞｲﾘｰﾝ VA･CM-5030 |  |  |  |  | 1 | 209500 | 209500 | 0 | 0 | 0
2019-06-24 | 353059 | 0003 | 日本バイリーン株式会社 | 123 | 前田 健太 | 123190503 | 00052 | 株式会社日立プラントサービス | ﾌｧﾅｯｸ㈱新ｻｰﾎﾞﾓｰﾀ部品加工工場建設工事 | VACM | ﾊﾞｲﾘｰﾝ VA･CM-4040 |  |  |  |  | 1 | 280000 | 280000 | 0 | 0 | 0
2019-06-24 | 353059 | 0003 | 日本バイリーン株式会社 | 123 | 前田 健太 | 123190503 | 00052 | 株式会社日立プラントサービス | ﾌｧﾅｯｸ㈱新ｻｰﾎﾞﾓｰﾀ部品加工工場建設工事 | VACM | ﾊﾞｲﾘｰﾝ VA･CM-4040 |  |  |  |  | 1 | 280000 | 280000 | 0 | 0 | 0
2019-06-24 | 353059 | 0003 | 日本バイリーン株式会社 | 123 | 前田 健太 | 123190503 | 00052 | 株式会社日立プラントサービス | ﾌｧﾅｯｸ㈱新ｻｰﾎﾞﾓｰﾀ部品加工工場建設工事 | VACM | ﾊﾞｲﾘｰﾝ VA･CM-1010 |  |  |  |  | 1 | 40000 | 40000 | 0 | 0 | 0
2019-06-24 | 353059 | 0003 | 日本バイリーン株式会社 | 123 | 前田 健太 | 123190503 | 00052 | 株式会社日立プラントサービス | ﾌｧﾅｯｸ㈱新ｻｰﾎﾞﾓｰﾀ部品加工工場建設工事 | VACM | ﾊﾞｲﾘｰﾝ VA･CM-1010 |  |  |  |  | 1 | 40000 | 40000 | 4039500 | 323160 | 4362660
2019-06-24 | 353077 | 0003 | 日本バイリーン株式会社 | 123 | 前田 健太 | 123190403 | 00051 | ダイダン株式会社 | KB支店 空調設備改修工事 | VMR | ﾊﾞｲﾘｰﾝ VMRCN-HA-120 |  |  |  |  | 1 | 270000 | 270000 | 0 | 0 | 0
2019-06-24 | 353077 | 0003 | 日本バイリーン株式会社 | 123 | 前田 健太 | 123190403 | 00051 | ダイダン株式会社 | KB支店 空調設備改修工事 | VMR | ﾊﾞｲﾘｰﾝ VMRCN-HA-120 |  |  |  |  | 1 | 235000 | 235000 | 0 | 0 | 0
2019-06-24 | 353077 | 0003 | 日本バイリーン株式会社 | 123 | 前田 健太 | 123190403 | 00051 | ダイダン株式会社 | KB支店 空調設備改修工事 | VMR | ﾊﾞｲﾘｰﾝ VMRCN-HA-120 |  |  |  |  | 1 | 235000 | 235000 | 740000 | 59200 | 799200
2019-06-24 | 353093 | 0003 | 日本バイリーン株式会社 | 139 | 高橋 重幸 | 139190501 | 00625 | 三菱重工冷熱株式会社 | 御殿場開発 | VZG | ﾊﾞｲﾘｰﾝ VZG-65A-56F | 610W×610H×290D |  |  |  | 18 | 27970 | 503460 | 0 | 0 | 0
2019-06-24 | 353093 | 0003 | 日本バイリーン株式会社 | 139 | 高橋 重幸 | 139190501 | 00625 | 三菱重工冷熱株式会社 | 御殿場開発 | VZG | ﾊﾞｲﾘｰﾝ VZG-65A-28H | 610W×305H×290D |  |  |  | 6 | 21190 | 127140 | 0 | 0 | 0
2019-06-24 | 353093 | 0003 | 日本バイリーン株式会社 | 139 | 高橋 重幸 | 139190501 | 00625 | 三菱重工冷熱株式会社 | 御殿場開発 |  |  |  |  | ※A15-10405の価格を引用 | ﾊｰﾌｻｲｽﾞは同率にて | 0 | 0 | 0 | 630600 | 50448 | 681048
2019-06-24 | 353313 | 0001 | ニッタ株式会社 | 161 | 内藤 慎二 | 161190609 | 00461 | 株式会社テクノ菱和 | あゆみ製薬㈱ 厚木ﾌﾟﾗﾝﾄ | NEM | ニッタ SEJ-98-F(接着型) GO | 610×610×150t |  |  |  | 6 | 11340 | 68040 | 0 | 0 | 0
2019-06-24 | 353313 | 0001 | ニッタ株式会社 | 161 | 内藤 慎二 | 161190609 | 00461 | 株式会社テクノ菱和 | あゆみ製薬㈱ 厚木ﾌﾟﾗﾝﾄ | NEM | ニッタ SEJ-98-W(接着型) GO | 305x610x150t |  |  |  | 2 | 8460 | 16920 | 0 | 0 | 0
2019-06-24 | 353313 | 0001 | ニッタ株式会社 | 161 | 内藤 慎二 | 161190609 | 00461 | 株式会社テクノ菱和 | あゆみ製薬㈱ 厚木ﾌﾟﾗﾝﾄ | NEM | ニッタ SEJ-98-H(接着型) GO | 610x305x150t |  |  |  | 2 | 8460 | 16920 | 0 | 0 | 0
2019-06-24 | 353313 | 0001 | ニッタ株式会社 | 161 | 内藤 慎二 | 161190609 | 00461 | 株式会社テクノ菱和 | あゆみ製薬㈱ 厚木ﾌﾟﾗﾝﾄ |  |  |  |  | ※実績注番:161180506(2018年5月納入) |  | 0 | 0 | 0 | 101880 | 8151 | 110031
2019-06-24 | 353382 | 0003 | 日本バイリーン株式会社 | 123 | 前田 健太 | 123190604 | 00031 | 株式会社大気社 | (仮称)千駄ヶ谷5丁目計画 | VXX | ﾊﾞｲﾘｰﾝ 送料 |  |  |  |  | 1 | 0 | 1500 | 0 | 0 | 0
2019-06-24 | 353382 | 0003 | 日本バイリーン株式会社 | 123 | 前田 健太 | 123190604 | 00031 | 株式会社大気社 | (仮称)千駄ヶ谷5丁目計画 |  |  |  |  | ※到着前に青嶋様へ連絡願います。 |  | 0 | 0 | 0 | 1500 | 120 | 1620
2019-06-24 | 353387 | 0003 | 日本バイリーン株式会社 | 123 | 前田 健太 | 123190604 | 00031 | 株式会社大気社 | (仮称)千駄ヶ谷5丁目計画 | VR | ﾊﾞｲﾘｰﾝ FC-620N | 1.6×50m |  |  |  | -1 | 11800 | -11800 | 0 | 0 | 0
2019-06-24 | 353387 | 0003 | 日本バイリーン株式会社 | 123 | 前田 健太 | 123190604 | 00031 | 株式会社大気社 | (仮称)千駄ヶ谷5丁目計画 | VR | ﾊﾞｲﾘｰﾝ FC-620N | 1.6×50m |  |  |  | 1 | 16600 | 16600 | 4800 | 384 | 5184
2019-06-24 | 353444 | 0001 | ニッタ株式会社 | 124 | 前田 健太 | 124190603 | 00279 | クボタ空調株式会社 | 千葉ﾋﾞﾙ空調設備更新工事(5期) | NT | ニッタ NTJ-20X(RM/400)SUS押え | 800H×559.2W×20T |  |  |  | 4 | 2360 | 9440 | 9440 | 755 | 10195
2019-06-24 | 353446 | 0001 | ニッタ株式会社 | 121 | 高橋 重幸 | 121180607 | 00042 | 新菱冷熱工業株式会社 | 東京国際展示場(28)増築空調設備工事 | NEM | ニッタ SEJ-98-F GO | 610H×610W×150D |  |  |  | 1 | 5820 | 5820 | 5820 | 466 | 6286
2019-06-24 | 353447 | 0001 | ニッタ株式会社 | 121 | 高橋 重幸 | 121181207 | 00042 | 新菱冷熱工業株式会社 | 豊洲二･三丁目DHC | NBPM | ニッタ 1×1PM-NSTG |  |  |  |  | 1 | 69460 | 69460 | 0 | 0 | 0
2019-06-24 | 353447 | 0001 | ニッタ株式会社 | 121 | 高橋 重幸 | 121181207 | 00042 | 新菱冷熱工業株式会社 | 豊洲二･三丁目DHC | NBPM | ニッタ 2×2PM-NSG |  |  |  |  | 1 | 151400 | 151400 | 0 | 0 | 0
2019-06-24 | 353447 | 0001 | ニッタ株式会社 | 121 | 高橋 重幸 | 121181207 | 00042 | 新菱冷熱工業株式会社 | 豊洲二･三丁目DHC | NBPM | ニッタ 1×2PM-NSG |  |  |  |  | 1 | 100100 | 100100 | 320960 | 25677 | 346637
2019-06-24 | 353468 | 0001 | ニッタ株式会社 | 123 | 前田 健太 | 123190405 | 00461 | 株式会社テクノ菱和 | AGC㈱千葉工場 CMP-2製造棟設備工事 | NBCAP | ニッタ CAP-GS-C(H)-SAS-D3-SP |  | 1FL2次脱衣室2 |  |  | 1 | 18090 | 18090 | 0 | 0 | 0
2019-06-24 | 353468 | 0001 | ニッタ株式会社 | 123 | 前田 健太 | 123190405 | 00461 | 株式会社テクノ菱和 | AGC㈱千葉工場 CMP-2製造棟設備工事 | NBCAP | ニッタ CAP-GS-C(H)-SAS-D3-SP |  | 1FL2次脱衣室4 |  |  | 1 | 18090 | 18090 | 0 | 0 | 0
2019-06-24 | 353468 | 0001 | ニッタ株式会社 | 123 | 前田 健太 | 123190405 | 00461 | 株式会社テクノ菱和 | AGC㈱千葉工場 CMP-2製造棟設備工事 | NBCAP | ニッタ CAP-GS-C(H)-SAS-D3-SP |  | 1FL2次着衣室兼CAL2 |  |  | 1 | 18090 | 18090 | 0 | 0 | 0
2019-06-24 | 353468 | 0001 | ニッタ株式会社 | 123 | 前田 健太 | 123190405 | 00461 | 株式会社テクノ菱和 | AGC㈱千葉工場 CMP-2製造棟設備工事 | NBCAP | ニッタ CAP-GS-C(H)-SAS-D3-SP |  | 1FL2次着衣室兼CAL4 |  |  | 1 | 18090 | 18090 | 0 | 0 | 0
2019-06-24 | 353468 | 0001 | ニッタ株式会社 | 123 | 前田 健太 | 123190405 | 00461 | 株式会社テクノ菱和 | AGC㈱千葉工場 CMP-2製造棟設備工事 | NBCAP | ニッタ CAP-GS-DS(H)-SAS-D3-SP |  | 1FLC廊下 |  |  | 1 | 21200 | 21200 | 0 | 0 | 0
2019-06-24 | 353468 | 0001 | ニッタ株式会社 | 123 | 前田 健太 | 123190405 | 00461 | 株式会社テクノ菱和 | AGC㈱千葉工場 CMP-2製造棟設備工事 | NBCAP | ニッタ CAP-GS-C(H)-SAS-D3-SP |  | 1FLPR-2 |  |  | 1 | 18090 | 18090 | 0 | 0 | 0
2019-06-24 | 353468 | 0001 | ニッタ株式会社 | 123 | 前田 健太 | 123190405 | 00461 | 株式会社テクノ菱和 | AGC㈱千葉工場 CMP-2製造棟設備工事 | NBCAP | ニッタ CAP-GS-C(H)-SAS-D3-SP |  | 1FLPR-3 |  |  | 1 | 18090 | 18090 | 0 | 0 | 0
2019-06-24 | 353468 | 0001 | ニッタ株式会社 | 123 | 前田 健太 | 123190405 | 00461 | 株式会社テクノ菱和 | AGC㈱千葉工場 CMP-2製造棟設備工事 | NBCAP | ニッタ CAP-GS-C(H)-SAS-D3-SP |  | 1FLﾐｽﾄ室3兼CAL4 |  |  | 1 | 18090 | 18090 | 0 | 0 | 0
2019-06-24 | 353468 | 0001 | ニッタ株式会社 | 123 | 前田 健太 | 123190405 | 00461 | 株式会社テクノ菱和 | AGC㈱千葉工場 CMP-2製造棟設備工事 | NBCAP | ニッタ CAP-GS-C(H)-SAS-D3-SP |  | 1FLﾐｽﾄ室兼CAL2 |  |  | 1 | 18090 | 18090 | 0 | 0 | 0
2019-06-24 | 353468 | 0001 | ニッタ株式会社 | 123 | 前田 健太 | 123190405 | 00461 | 株式会社テクノ菱和 | AGC㈱千葉工場 CMP-2製造棟設備工事 | NBCAP | ニッタ CAP-GS-C(H)-SAS-D3-SP |  | 2FL CAL6 |  |  | 1 | 18090 | 18090 | 0 | 0 | 0
2019-06-24 | 353468 | 0001 | ニッタ株式会社 | 123 | 前田 健太 | 123190405 | 00461 | 株式会社テクノ菱和 | AGC㈱千葉工場 CMP-2製造棟設備工事 | NBCAP | ニッタ CAP-GS-C(H)-SAS-D3-SP |  | 2FL PR-1 |  |  | 1 | 18090 | 18090 | 0 | 0 | 0
2019-06-24 | 353468 | 0001 | ニッタ株式会社 | 123 | 前田 健太 | 123190405 | 00461 | 株式会社テクノ菱和 | AGC㈱千葉工場 CMP-2製造棟設備工事 | NBCAP | ニッタ CAP-GS-C(H)-SAS-D3-SP |  | 2FL PR-2 |  |  | 1 | 18090 | 18090 | 0 | 0 | 0
2019-06-24 | 353468 | 0001 | ニッタ株式会社 | 123 | 前田 健太 | 123190405 | 00461 | 株式会社テクノ菱和 | AGC㈱千葉工場 CMP-2製造棟設備工事 | NBCAP | ニッタ CAP-GS-C(H)-SAS-D3-SP |  | 2FL PR-3 |  |  | 1 | 18090 | 18090 | 0 | 0 | 0
2019-06-24 | 353468 | 0001 | ニッタ株式会社 | 123 | 前田 健太 | 123190405 | 00461 | 株式会社テクノ菱和 | AGC㈱千葉工場 CMP-2製造棟設備工事 | NBCAP | ニッタ CAP-GS-C(H)-SAS-D3-SP |  | 2FL PR-4 |  |  | 1 | 18090 | 18090 | 0 | 0 | 0
2019-06-24 | 353468 | 0001 | ニッタ株式会社 | 123 | 前田 健太 | 123190405 | 00461 | 株式会社テクノ菱和 | AGC㈱千葉工場 CMP-2製造棟設備工事 | NBCAP | ニッタ CAP-GS-C(H)-SAS-D3-SP |  | 2FL2次脱衣室1 |  |  | 1 | 18090 | 18090 | 0 | 0 | 0
2019-06-24 | 353468 | 0001 | ニッタ株式会社 | 123 | 前田 健太 | 123190405 | 00461 | 株式会社テクノ菱和 | AGC㈱千葉工場 CMP-2製造棟設備工事 | NBCAP | ニッタ CAP-GS-C(H)-SAS-D3-SP |  | 2FL2次脱衣室2 |  |  | 1 | 18090 | 18090 | 0 | 0 | 0
2019-06-24 | 353468 | 0001 | ニッタ株式会社 | 123 | 前田 健太 | 123190405 | 00461 | 株式会社テクノ菱和 | AGC㈱千葉工場 CMP-2製造棟設備工事 | NBCAP | ニッタ CAP-GS-C(H)-SAS-D3-SP |  | 2FL2次脱衣室3 |  |  | 1 | 18090 | 18090 | 0 | 0 | 0
2019-06-24 | 353468 | 0001 | ニッタ株式会社 | 123 | 前田 健太 | 123190405 | 00461 | 株式会社テクノ菱和 | AGC㈱千葉工場 CMP-2製造棟設備工事 | NBCAP | ニッタ CAP-GS-C(H)-SAS-D3-SP |  | 2FL2次着衣室兼CAL1 |  |  | 1 | 18090 | 18090 | 0 | 0 | 0
2019-06-24 | 353468 | 0001 | ニッタ株式会社 | 123 | 前田 健太 | 123190405 | 00461 | 株式会社テクノ菱和 | AGC㈱千葉工場 CMP-2製造棟設備工事 | NBCAP | ニッタ CAP-GS-C(H)-SAS-D3-SP |  | 2FL2次着衣室兼CAL2 |  |  | 1 | 18090 | 18090 | 0 | 0 | 0
2019-06-24 | 353468 | 0001 | ニッタ株式会社 | 123 | 前田 健太 | 123190405 | 00461 | 株式会社テクノ菱和 | AGC㈱千葉工場 CMP-2製造棟設備工事 | NBCAP | ニッタ CAP-GS-C(H)-SAS-D3-SP |  | 2FL2次着衣室兼CAL3 |  |  | 1 | 18090 | 18090 | 0 | 0 | 0
2019-06-24 | 353468 | 0001 | ニッタ株式会社 | 123 | 前田 健太 | 123190405 | 00461 | 株式会社テクノ菱和 | AGC㈱千葉工場 CMP-2製造棟設備工事 | NBCAP | ニッタ CAP-GS-D(H)-SAS-D3-SP |  | 2FLC廊下 |  |  | 1 | 22690 | 22690 | 0 | 0 | 0
2019-06-24 | 353468 | 0001 | ニッタ株式会社 | 123 | 前田 健太 | 123190405 | 00461 | 株式会社テクノ菱和 | AGC㈱千葉工場 CMP-2製造棟設備工事 | NBCAP | ニッタ CAP-GS-C(H)-SAS-D3-SP |  | 2FLﾐｽﾄ室兼CAL1 |  |  | 1 | 18090 | 18090 | 0 | 0 | 0
2019-06-24 | 353468 | 0001 | ニッタ株式会社 | 123 | 前田 健太 | 123190405 | 00461 | 株式会社テクノ菱和 | AGC㈱千葉工場 CMP-2製造棟設備工事 | NBCAP | ニッタ CAP-GS-C(H)-SAS-D3-SP |  | 2FLﾐｽﾄ室兼CAL2 |  |  | 1 | 18090 | 18090 | 0 | 0 | 0
2019-06-24 | 353468 | 0001 | ニッタ株式会社 | 123 | 前田 健太 | 123190405 | 00461 | 株式会社テクノ菱和 | AGC㈱千葉工場 CMP-2製造棟設備工事 | NBCAP | ニッタ CAP-GS-C(H)-SAS-D3-SP |  | 2FLﾐｽﾄ室兼CAL3 |  |  | 1 | 18090 | 18090 | 0 | 0 | 0
2019-06-24 | 353468 | 0001 | ニッタ株式会社 | 123 | 前田 健太 | 123190405 | 00461 | 株式会社テクノ菱和 | AGC㈱千葉工場 CMP-2製造棟設備工事 | NBCAP | ニッタ CAP-GS-C(H)-SAS-D3-SP |  | 2FL脱衣室 |  |  | 1 | 18090 | 18090 | 0 | 0 | 0
2019-06-24 | 353468 | 0001 | ニッタ株式会社 | 123 | 前田 健太 | 123190405 | 00461 | 株式会社テクノ菱和 | AGC㈱千葉工場 CMP-2製造棟設備工事 | NBCAP | ニッタ CAP-GS-C(H)-SAS-D3-SP |  | 2FL着衣室 |  |  | 1 | 18090 | 18090 | 0 | 0 | 0
2019-06-24 | 353468 | 0001 | ニッタ株式会社 | 123 | 前田 健太 | 123190405 | 00461 | 株式会社テクノ菱和 | AGC㈱千葉工場 CMP-2製造棟設備工事 | NBCAP | ニッタ CAP-GS-C(H)-SAS-D3-SP |  | CR器具室 |  |  | 1 | 18090 | 18090 | 0 | 0 | 0
2019-06-24 | 353468 | 0001 | ニッタ株式会社 | 123 | 前田 健太 | 123190405 | 00461 | 株式会社テクノ菱和 | AGC㈱千葉工場 CMP-2製造棟設備工事 | NBCAP | ニッタ CAP-GS-D(H)-SA3-D3-SP |  | SUS系FTTﾄﾞﾗｲﾔｰ乾燥室 |  |  | 5 | 44190 | 220950 | 0 | 0 | 0
2019-06-24 | 353468 | 0001 | ニッタ株式会社 | 123 | 前田 健太 | 123190405 | 00461 | 株式会社テクノ菱和 | AGC㈱千葉工場 CMP-2製造棟設備工事 | NBCAP | ニッタ CAP-GS-D(H)-SAS-D3-SP |  | ｺﾆｶﾙﾄﾞﾗｲﾔｰ乾燥室 |  |  | 3 | 22690 | 68070 | 0 | 0 | 0
2019-06-24 | 353468 | 0001 | ニッタ株式会社 | 123 | 前田 健太 | 123190405 | 00461 | 株式会社テクノ菱和 | AGC㈱千葉工場 CMP-2製造棟設備工事 | NBCAP | ニッタ CAP-GS-D(H)-SAS-D3-SP |  | 遠心ろ過室 |  |  | 3 | 30770 | 92310 | 0 | 0 | 0
2019-06-24 | 353468 | 0001 | ニッタ株式会社 | 123 | 前田 健太 | 123190405 | 00461 | 株式会社テクノ菱和 | AGC㈱千葉工場 CMP-2製造棟設備工事 | NBCAP | ニッタ CAP-GS-D(H)-SA3-D3-SP |  | 遠心ろ過室 |  |  | 1 | 44190 | 44190 | 0 | 0 | 0
2019-06-24 | 353468 | 0001 | ニッタ株式会社 | 123 | 前田 健太 | 123190405 | 00461 | 株式会社テクノ菱和 | AGC㈱千葉工場 CMP-2製造棟設備工事 | NBCAP | ニッタ CAP-GS-D(H)-SAS-D3-SP |  | 粉砕室 |  |  | 2 | 22690 | 45380 | 0 | 0 | 0
2019-06-24 | 353468 | 0001 | ニッタ株式会社 | 123 | 前田 健太 | 123190405 | 00461 | 株式会社テクノ菱和 | AGC㈱千葉工場 CMP-2製造棟設備工事 |  |  |  |  | ※ｺｽﾄﾀﾞｳﾝNo.CD18-113 |  | 0 | 0 | 0 | 967040 | 77358 | 1044398
2019-06-24 | 353469 | 0001 | ニッタ株式会社 | 123 | 前田 健太 | 123190405 | 00461 | 株式会社テクノ菱和 | AGC㈱千葉工場 CMP-2製造棟設備工事 | NBCAP | ニッタ CAP-GS-D(H)-SA3-D3-SP |  | GL系FTTﾄﾞﾗｲﾔｰ乾燥室 |  |  | 5 | 44910 | 224550 | 224550 | 17964 | 242514
2019-06-24 | 353470 | 0001 | ニッタ株式会社 | 127 | 古泉 匡 | 127190703 | 03023 | コトヒラ工業株式会社 | OEM(ｺﾄﾋﾗ) | NSP | ニッタ 3601-6X RI AA | 210H×950W×68T | NHEP-11011-0 |  |  | 10 | 11600 | 116000 | 116000 | 9280 | 125280
2019-06-24 | 353471 | 0001 | ニッタ株式会社 | 127 | 古泉 匡 | 127190642 | 03023 | コトヒラ工業株式会社 | OEM(ｺﾄﾋﾗ) | NSP | ニッタ 3601-6X RI AA | 380H×1100W×68T | NHEP-12047-0 |  |  | 10 | 16000 | 160000 | 160000 | 12800 | 172800
2019-06-24 | 353472 | 0001 | ニッタ株式会社 | 127 | 古泉 匡 | 127190641 | 03023 | コトヒラ工業株式会社 | OEM(ｺﾄﾋﾗ) | NSP | ニッタ 34J1-6X RR AA | 250H×250W×68T | NHEP-08071-1 |  |  | 10 | 4600 | 46000 | 46000 | 3680 | 49680
2019-06-24 | 353473 | 0001 | ニッタ株式会社 | 127 | 古泉 匡 | 127190705 | 03023 | コトヒラ工業株式会社 | OEM(ｺﾄﾋﾗ) | NSP | ニッタ 3601-6X RR AA | 250H×250W×68T | NHEP-08058-0 |  |  | 10 | 5800 | 58000 | 58000 | 4640 | 62640
2019-06-24 | 353474 | 0001 | ニッタ株式会社 | 127 | 古泉 匡 | 127190707 | 03023 | コトヒラ工業株式会社 | OEM(ｺﾄﾋﾗ) | NSP | ニッタ 3607-61 RI AA | 305H×305W×68T | NHEP-10002-0 |  |  | 5 | 5800 | 29000 | 0 | 0 | 0
2019-06-24 | 353474 | 0001 | ニッタ株式会社 | 127 | 古泉 匡 | 127190707 | 03023 | コトヒラ工業株式会社 | OEM(ｺﾄﾋﾗ) | NSP | ニッタ 3607-61 RI AA | 305H×305W×68T | NHEP-10002-0 |  |  | 5 | 5800 | 29000 | 58000 | 4640 | 62640
2019-06-24 | 353475 | 0001 | ニッタ株式会社 | 127 | 古泉 匡 | 127190708 | 03023 | コトヒラ工業株式会社 | OEM(ｺﾄﾋﾗ) | NSP | ニッタ 3601-6X RI AA | 250H×250W×68T | NHEP-09085-0 |  |  | 5 | 5800 | 29000 | 0 | 0 | 0
2019-06-24 | 353475 | 0001 | ニッタ株式会社 | 127 | 古泉 匡 | 127190708 | 03023 | コトヒラ工業株式会社 | OEM(ｺﾄﾋﾗ) | NSP | ニッタ 3601-6X RI AA | 250H×250W×68T | NHEP-09085-0 |  |  | 5 | 5800 | 29000 | 58000 | 4640 | 62640
2019-06-24 | 353476 | 0001 | ニッタ株式会社 | 127 | 古泉 匡 | 127190710 | 03023 | コトヒラ工業株式会社 | OEM(ｺﾄﾋﾗ) | NSP | ニッタ 34J1-6X RR AA | 250H×250W×68T | NHEP-08071-1 |  |  | 10 | 4600 | 46000 | 46000 | 3680 | 49680
2019-06-24 | 353477 | 0001 | ニッタ株式会社 | 127 | 古泉 匡 | 127190633 | 03007 | 株式会社上村工業 | ㈱上村工業 | NSP | ニッタ 3542-F61 RO AA | 610×610×150 | NHEP-GU-10014-0 |  |  | 20 | 9000 | 180000 | 180000 | 14400 | 194400
2019-06-24 | 353507 | 0001 | ニッタ株式会社 | 160 | 古泉 匡 | 160190612 | 00032 | 第一工業株式会社 | 三菱UFJ銀行池尻ﾋﾞﾙ | NT | ニッタ RM/400 | 500×500mm | (50枚ﾛｯﾄ) |  |  | 75 | 250 | 18750 | 0 | 0 | 0
2019-06-24 | 353507 | 0001 | ニッタ株式会社 | 160 | 古泉 匡 | 160190612 | 00032 | 第一工業株式会社 | 三菱UFJ銀行池尻ﾋﾞﾙ |  |  |  |  | ※現着前に本間様へ連絡願います。 |  | 0 | 0 | 0 | 0 | 0 | 0
2019-06-24 | 353507 | 0001 | ニッタ株式会社 | 160 | 古泉 匡 | 160190612 | 00032 | 第一工業株式会社 | 三菱UFJ銀行池尻ﾋﾞﾙ |  |  |  |  | ※実績注番 162190108(2019年1月) |  | 0 | 0 | 0 | 18750 | 1500 | 20250
2019-06-25 | 352665 | 0001 | ニッタ株式会社 | 151 | 内藤 慎二 | 151190619 | 02845 | 赤門ウイレックス株式会社 | ﾊﾟｽｺ埼玉工場 | NSP | ニッタ 3601-64 RO AI | 610H×1220W×68D |  |  |  | 1 | 31000 | 31000 | 31000 | 2480 | 33480
2019-06-25 | 352990 | 0129 | シーアンドエー株式会社 | 161 | 内藤 慎二 | 161190606 | 00035 | 株式会社三晃空調 | 国際医療福祉大学病院 | SXXS | 作業費（発注あり） |  |  |  |  | 1 | 21000 | 21000 | 21000 | 1680 | 22680
2019-06-25 | 353448 | 0001 | ニッタ株式会社 | 121 | 高橋 重幸 | 121181106 | 00030 | 東洋熱工業株式会社 | 東京理科大学野田校舎新7号館新築工事 | NT | ニッタ NTJ-20H(RM/600) | 610H×305W×20T |  |  |  | 2 | 1140 | 2280 | 0 | 0 | 0
2019-06-25 | 353448 | 0001 | ニッタ株式会社 | 121 | 高橋 重幸 | 121181106 | 00030 | 東洋熱工業株式会社 | 東京理科大学野田校舎新7号館新築工事 | NT | ニッタ NT-20XF(RM/600) | 500H×500W×20T |  |  |  | 1 | 1230 | 1230 | 0 | 0 | 0
2019-06-25 | 353448 | 0001 | ニッタ株式会社 | 121 | 高橋 重幸 | 121181106 | 00030 | 東洋熱工業株式会社 | 東京理科大学野田校舎新7号館新築工事 | NT | ニッタ NT-20W(RM/600) | 305H×610W×20T |  |  |  | 2 | 1070 | 2140 | 0 | 0 | 0
2019-06-25 | 353448 | 0001 | ニッタ株式会社 | 121 | 高橋 重幸 | 121181106 | 00030 | 東洋熱工業株式会社 | 東京理科大学野田校舎新7号館新築工事 | NT | ニッタ NT-20C(RM/600) | 305H×305W×20T |  |  |  | 1 | 780 | 780 | 0 | 0 | 0
2019-06-25 | 353448 | 0001 | ニッタ株式会社 | 121 | 高橋 重幸 | 121181106 | 00030 | 東洋熱工業株式会社 | 東京理科大学野田校舎新7号館新築工事 | NT | ニッタ NT-20X(RM/600) | 305H×410W×20T |  |  |  | 1 | 1070 | 1070 | 7500 | 599 | 8099
2019-06-25 | 353449 | 0001 | ニッタ株式会社 | 121 | 高橋 重幸 | 121181106 | 00030 | 東洋熱工業株式会社 | 東京理科大学野田校舎新7号館新築工事 | NT | ニッタ NTJ-20C(RM/600) | 305H×305W×20T |  |  |  | 2 | 830 | 1660 | 1660 | 133 | 1793
2019-06-25 | 353452 | 0001 | ニッタ株式会社 | 122 | 大畑 和樹 | 122190602 | 01609 | 株式会社竹村コーポレーション | 東京工業大学すずかけ台ｷｬﾝﾊﾟｽ生物実験棟101室改修工事 | NBPM | ニッタ 0.5×0.5PM-NG |  |  |  |  | 1 | 33200 | 33200 | 0 | 0 | 0
2019-06-25 | 353452 | 0001 | ニッタ株式会社 | 122 | 大畑 和樹 | 122190602 | 01609 | 株式会社竹村コーポレーション | 東京工業大学すずかけ台ｷｬﾝﾊﾟｽ生物実験棟101室改修工事 | NBPM | ニッタ 0.5×0.5PM-NG |  |  |  |  | 1 | 33200 | 33200 | 0 | 0 | 0
2019-06-25 | 353452 | 0001 | ニッタ株式会社 | 122 | 大畑 和樹 | 122190602 | 01609 | 株式会社竹村コーポレーション | 東京工業大学すずかけ台ｷｬﾝﾊﾟｽ生物実験棟101室改修工事 | NBPH | ニッタ 0.5×0.5H-ANS-AS |  |  |  |  | 1 | 60300 | 60300 | 0 | 0 | 0
2019-06-25 | 353452 | 0001 | ニッタ株式会社 | 122 | 大畑 和樹 | 122190602 | 01609 | 株式会社竹村コーポレーション | 東京工業大学すずかけ台ｷｬﾝﾊﾟｽ生物実験棟101室改修工事 | NBPU | ニッタ 0.5×1Pu-NS-AS |  |  |  |  | 1 | 58300 | 58300 | 185000 | 14800 | 199800
2019-06-25 | 353454 | 0001 | ニッタ株式会社 | 124 | 前田 健太 | 124190602 | 00279 | クボタ空調株式会社 | 出光興産㈱次世代技術研究所 | NW | ニッタ STM15-FP20-SUS-SP | 610H×610W×150D用 |  |  |  | 2 | 6960 | 13920 | 0 | 0 | 0
2019-06-25 | 353454 | 0001 | ニッタ株式会社 | 124 | 前田 健太 | 124190602 | 00279 | クボタ空調株式会社 | 出光興産㈱次世代技術研究所 | NW | ニッタ STM15-HP20-SUS-SP | 610H×305W×150D用 |  |  |  | 2 | 6260 | 12520 | 26440 | 2116 | 28556
2019-06-25 | 353478 | 0001 | ニッタ株式会社 | 127 | 古泉 匡 | 127190637 | 03007 | 株式会社上村工業 | ㈱上村工業 | NSP | ニッタ 3502-F61 RO AA | 610×610×150 | NHEP-GH-10004-0 |  |  | 20 | 8500 | 170000 | 0 | 0 | 0
2019-06-25 | 353478 | 0001 | ニッタ株式会社 | 127 | 古泉 匡 | 127190637 | 03007 | 株式会社上村工業 | ㈱上村工業 | NSP | ニッタ 3502-F122 RO AA | 610×1220×150 | NHEP-GH-10005-0 |  |  | 20 | 14000 | 280000 | 450000 | 36000 | 486000
2019-06-25 | 353727 | 0008 | 有限会社東京空調サービス | 123 | 前田 健太 | 123180802 | 00051 | ダイダン株式会社 | 道玄坂一丁目駅前地区第一種市街地再開発事業 | SXXS | 作業費（発注あり） |  |  |  |  | 1 | 20000 | 20000 | 20000 | 1600 | 21600
2019-06-26 | 352714 | 0003 | 日本バイリーン株式会社 | 151 | 内藤 慎二 | 151190613 | 02845 | 赤門ウイレックス株式会社 | 信州ｼｷｼﾏ |  |  |  |  | 【菓子ﾊﾟﾝ整形】 |  | 0 | 0 | 0 | 0 | 0 | 0
2019-06-26 | 352714 | 0003 | 日本バイリーン株式会社 | 151 | 内藤 慎二 | 151190613 | 02845 | 赤門ウイレックス株式会社 | 信州ｼｷｼﾏ | VKB | ﾊﾞｲﾘｰﾝ KAFP502A160(同等品) | 722W*282H*52D | ※2個/台 |  |  | 7 | 9200 | 64400 | 0 | 0 | 0
2019-06-26 | 352714 | 0003 | 日本バイリーン株式会社 | 151 | 内藤 慎二 | 151190613 | 02845 | 赤門ウイレックス株式会社 | 信州ｼｷｼﾏ |  |  |  |  | ※見積№ T15-01063-03 |  | 0 | 0 | 0 | 0 | 0 | 0
2019-06-26 | 352714 | 0003 | 日本バイリーン株式会社 | 151 | 内藤 慎二 | 151190613 | 02845 | 赤門ウイレックス株式会社 | 信州ｼｷｼﾏ |  |  |  |  | ※各梱包に系統名(【○○】)をそれぞれ明記願います。 |  | 0 | 0 | 0 | 64400 | 5152 | 69552
2019-06-26 | 352730 | 0005 | 株式会社アクシー | 160 | 古泉 匡 | 160190617 | 00030 | 東洋熱工業株式会社 | 洞峰公園体育館 | PUXM | アクシーPS/400N | 490×490 |  |  |  | 44 | 520 | 22880 | 0 | 0 | 0
2019-06-26 | 352730 | 0005 | 株式会社アクシー | 160 | 古泉 匡 | 160190617 | 00030 | 東洋熱工業株式会社 | 洞峰公園体育館 | PUXM | アクシーPS/600N | 590×390 |  |  |  | 6 | 570 | 3420 | 0 | 0 | 0
2019-06-26 | 352730 | 0005 | 株式会社アクシー | 160 | 古泉 匡 | 160190617 | 00030 | 東洋熱工業株式会社 | 洞峰公園体育館 | PUXM | アクシーPS/600N | 690×390 |  |  |  | 6 | 670 | 4020 | 0 | 0 | 0
2019-06-26 | 352730 | 0005 | 株式会社アクシー | 160 | 古泉 匡 | 160190617 | 00030 | 東洋熱工業株式会社 | 洞峰公園体育館 |  |  |  |  | ※実績注番 160180613 |  | 0 | 0 | 0 | 30320 | 2426 | 32746
2019-06-26 | 352732 | 0033 | 株式会社ヤマカミ | 150 | 古泉 匡 | 150190602 | 03081 | キッコーマンソイフーズ株式会社 | ｷｯｺｰﾏﾝｿｲﾌｰｽﾞ株式会社 茨城工場 | YXXH | ﾔﾏｶﾐ RA-55(赤) |  |  |  |  | 1 | 784 | 784 | 0 | 0 | 0
2019-06-26 | 352732 | 0033 | 株式会社ヤマカミ | 150 | 古泉 匡 | 150190602 | 03081 | キッコーマンソイフーズ株式会社 | ｷｯｺｰﾏﾝｿｲﾌｰｽﾞ株式会社 茨城工場 | YXXH | ﾔﾏｶﾐ 送料 |  |  |  |  | 1 | 0 | 800 | 0 | 0 | 0
2019-06-26 | 352732 | 0033 | 株式会社ヤマカミ | 150 | 古泉 匡 | 150190602 | 03081 | キッコーマンソイフーズ株式会社 | ｷｯｺｰﾏﾝｿｲﾌｰｽﾞ株式会社 茨城工場 |  |  |  |  | ※先ほど小玉様へTELにて在庫確認した分です。 |  | 0 | 0 | 0 | 0 | 0 | 0
2019-06-26 | 352732 | 0033 | 株式会社ヤマカミ | 150 | 古泉 匡 | 150190602 | 03081 | キッコーマンソイフーズ株式会社 | ｷｯｺｰﾏﾝｿｲﾌｰｽﾞ株式会社 茨城工場 |  |  |  |  | ※送り状に｢ｷｯｺｰﾏﾝｿｲﾌｰｽﾞ向け｣と明記願います。 |  | 0 | 0 | 0 | 1584 | 127 | 1711
2019-06-26 | 352767 | 2748 | シマ産業株式会社 | 122 | 大畑 和樹 | 122190607 | 03030 | 三幸工業株式会社 | ｴｽｴｽ製薬㈱成田工場製剤棟練合造粒室改修工事 | SAXB | DG87-541 | 0～500Pa |  |  |  | 1 | 4400 | 4400 | 0 | 0 | 0
2019-06-26 | 352767 | 2748 | シマ産業株式会社 | 122 | 大畑 和樹 | 122190607 | 03030 | 三幸工業株式会社 | ｴｽｴｽ製薬㈱成田工場製剤棟練合造粒室改修工事 |  |  |  |  | ※122190608と同送願います。 |  | 0 | 0 | 0 | 4400 | 352 | 4752
2019-06-26 | 352768 | 2748 | シマ産業株式会社 | 122 | 大畑 和樹 | 122190608 | 03030 | 三幸工業株式会社 | 三菱電機㈱新衛星生産棟他新築工事 | SAXB | DG87-541 | 0～500Pa |  |  |  | 10 | 4400 | 44000 | 0 | 0 | 0
2019-06-26 | 352768 | 2748 | シマ産業株式会社 | 122 | 大畑 和樹 | 122190608 | 03030 | 三幸工業株式会社 | 三菱電機㈱新衛星生産棟他新築工事 | SAXB | DG87-541 | 0～300Pa |  |  |  | 7 | 4400 | 30800 | 74800 | 5984 | 80784
2019-06-26 | 352769 | 2748 | シマ産業株式会社 | 122 | 大畑 和樹 | 122190609 | 03030 | 三幸工業株式会社 | 三幸工業株式会社 | SAXB | DG87-541 | 0～100Pa |  |  |  | 2 | 6000 | 12000 | 0 | 0 | 0
2019-06-26 | 352769 | 2748 | シマ産業株式会社 | 122 | 大畑 和樹 | 122190609 | 03030 | 三幸工業株式会社 | 三幸工業株式会社 | SAXB | DG87-541 | 0～200Pa |  |  |  | 1 | 4400 | 4400 | 0 | 0 | 0
2019-06-26 | 352769 | 2748 | シマ産業株式会社 | 122 | 大畑 和樹 | 122190609 | 03030 | 三幸工業株式会社 | 三幸工業株式会社 | SAXB | DG87-541 | 0～500Pa |  |  |  | 3 | 4400 | 13200 | 29600 | 2368 | 31968
2019-06-26 | 353095 | 0003 | 日本バイリーン株式会社 | 121 | 高橋 重幸 | 121190501 | 02921 | 冨士機材株式会社 | (仮称)竹芝地区開発計画建築計画(業務棟)新築工事 | VCM | ﾊﾞｲﾘｰﾝ VCM-1010 |  |  |  |  | 1 | 62900 | 62900 | 62900 | 5032 | 67932
2019-06-26 | 353114 | 0008 | 有限会社東京空調サービス | 160 | 古泉 匡 | 160190601 | 01383 | 新菱テクニカルサービス株式会社 | 新東京ﾋﾞﾙ 1階株式会社ﾊﾟﾊﾟｽ保守 | SXXS | 作業費（発注あり） | 6/26,27 |  |  |  | 4 | 22000 | 88000 | 0 | 0 | 0
2019-06-26 | 353114 | 0008 | 有限会社東京空調サービス | 160 | 古泉 匡 | 160190601 | 01383 | 新菱テクニカルサービス株式会社 | 新東京ﾋﾞﾙ 1階株式会社ﾊﾟﾊﾟｽ保守 | SXXS | 車両交通費 |  |  |  |  | 2 | 5000 | 10000 | 98000 | 7840 | 105840
2019-06-26 | 353391 | 0003 | 日本バイリーン株式会社 | 123 | 前田 健太 | 123190501 | 01857 | 三建設備工業株式会社 | (仮称)TGMM芝浦ﾌﾟﾛｼﾞｪｸﾄB棟新築工事 | VM | ﾊﾞｲﾘｰﾝ SVMX-90M OG | 480W×1280H×65L |  |  |  | 48 | 12400 | 595200 | 0 | 0 | 0
2019-06-26 | 353391 | 0003 | 日本バイリーン株式会社 | 123 | 前田 健太 | 123190501 | 01857 | 三建設備工業株式会社 | (仮称)TGMM芝浦ﾌﾟﾛｼﾞｪｸﾄB棟新築工事 | VM | ﾊﾞｲﾘｰﾝ SVMX-90M OG | 550W×1280H×65L |  |  |  | 24 | 13900 | 333600 | 0 | 0 | 0
2019-06-26 | 353391 | 0003 | 日本バイリーン株式会社 | 123 | 前田 健太 | 123190501 | 01857 | 三建設備工業株式会社 | (仮称)TGMM芝浦ﾌﾟﾛｼﾞｪｸﾄB棟新築工事 | VM | ﾊﾞｲﾘｰﾝ SVMX-90M OG | 395W×1160H×65L |  |  |  | 10 | 11300 | 113000 | 0 | 0 | 0
2019-06-26 | 353391 | 0003 | 日本バイリーン株式会社 | 123 | 前田 健太 | 123190501 | 01857 | 三建設備工業株式会社 | (仮称)TGMM芝浦ﾌﾟﾛｼﾞｪｸﾄB棟新築工事 |  |  |  |  | ※見積№ S18-12123 |  | 0 | 0 | 0 | 1041800 | 83344 | 1125144
2019-06-26 | 353618 | 0217 | 三幸工業株式会社 | 121 | 高橋 重幸 | 121190106 | 00042 | 新菱冷熱工業株式会社 | (仮称)Dﾀﾜｰ豊洲新築工事 |  |  |  |  | 除塩ﾌｨﾙﾀｹｰｼﾝｸﾞ |  | 0 | 0 | 0 | 0 | 0 | 0
2019-06-26 | 353618 | 0217 | 三幸工業株式会社 | 121 | 高橋 重幸 | 121190106 | 00042 | 新菱冷熱工業株式会社 | (仮称)Dﾀﾜｰ豊洲新築工事 |  |  |  |  | 系統名:ELV-9号給気系統 処理風量:1411CMH | 図番:SK18-KW87-07-0 | 0 | 0 | 0 | 0 | 0 | 0
2019-06-26 | 353618 | 0217 | 三幸工業株式会社 | 121 | 高橋 重幸 | 121190106 | 00042 | 新菱冷熱工業株式会社 | (仮称)Dﾀﾜｰ豊洲新築工事 | SB | 三幸工業K-1×1M-NSTG-SP | 450H×700W×620L |  |  |  | 1 | 60000 | 60000 | 0 | 0 | 0
2019-06-26 | 353618 | 0217 | 三幸工業株式会社 | 121 | 高橋 重幸 | 121190106 | 00042 | 新菱冷熱工業株式会社 | (仮称)Dﾀﾜｰ豊洲新築工事 | SX32 | 運搬費 |  |  |  |  | 1 | 0 | 17000 | 77000 | 6160 | 83160
2019-06-27 | 352699 | 0205 | 三喜ゴム株式会社 | 160 | 古泉 匡 | 160190613 | 01383 | 新菱テクニカルサービス株式会社 | 新大手町ﾋﾞﾙ B2F～1F東京ｸﾘﾆｯｸ保守 |  |  |  |  | 三菱PAC用中性能ﾌｨﾙﾀ(相当品) |  | 0 | 0 | 0 | 0 | 0 | 0
2019-06-27 | 352699 | 0205 | 三喜ゴム株式会社 | 160 | 古泉 匡 | 160190613 | 01383 | 新菱テクニカルサービス株式会社 | 新大手町ﾋﾞﾙ B2F～1F東京ｸﾘﾆｯｸ保守 | SAXXK | 三喜ｺﾞﾑ ﾌｨﾙﾀ型式:PAC-KH31AF | 590×410×50 |  |  |  | 1 | 3500 | 3500 | 0 | 0 | 0
2019-06-27 | 352699 | 0205 | 三喜ゴム株式会社 | 160 | 古泉 匡 | 160190613 | 01383 | 新菱テクニカルサービス株式会社 | 新大手町ﾋﾞﾙ B2F～1F東京ｸﾘﾆｯｸ保守 | SAXXK | 三喜ｺﾞﾑ ﾌｨﾙﾀ型式:PAC-KD30AF | 650×280×50 |  |  |  | 2 | 3500 | 7000 | 0 | 0 | 0
2019-06-27 | 352699 | 0205 | 三喜ゴム株式会社 | 160 | 古泉 匡 | 160190613 | 01383 | 新菱テクニカルサービス株式会社 | 新大手町ﾋﾞﾙ B2F～1F東京ｸﾘﾆｯｸ保守 | SAXXK | 三喜ｺﾞﾑ 送料 |  |  |  |  | 1 | 0 | 1500 | 0 | 0 | 0
2019-06-27 | 352699 | 0205 | 三喜ゴム株式会社 | 160 | 古泉 匡 | 160190613 | 01383 | 新菱テクニカルサービス株式会社 | 新大手町ﾋﾞﾙ B2F～1F東京ｸﾘﾆｯｸ保守 |  |  |  |  | ※実績注番 160180707(2018年7月) |  | 0 | 0 | 0 | 0 | 0 | 0
2019-06-27 | 352699 | 0205 | 三喜ゴム株式会社 | 160 | 古泉 匡 | 160190613 | 01383 | 新菱テクニカルサービス株式会社 | 新大手町ﾋﾞﾙ B2F～1F東京ｸﾘﾆｯｸ保守 |  |  |  |  | ※送状の控えを弊社へFAX願います。 |  | 0 | 0 | 0 | 12000 | 960 | 12960
2019-06-27 | 352718 | 0003 | 日本バイリーン株式会社 | 160 | 古泉 匡 | 160190606 | 00030 | 東洋熱工業株式会社 | JX金属㈱磯原工場 | VM | ﾊﾞｲﾘｰﾝ VMX-90M-56F | 610W×610H×65D |  |  |  | 1 | 7000 | 7000 | 0 | 0 | 0
2019-06-27 | 352718 | 0003 | 日本バイリーン株式会社 | 160 | 古泉 匡 | 160190606 | 00030 | 東洋熱工業株式会社 | JX金属㈱磯原工場 | VZ | ﾊﾞｲﾘｰﾝ VX-95M-56F | 610W×610H×290D |  |  |  | 2 | 12600 | 25200 | 0 | 0 | 0
2019-06-27 | 352718 | 0003 | 日本バイリーン株式会社 | 160 | 古泉 匡 | 160190606 | 00030 | 東洋熱工業株式会社 | JX金属㈱磯原工場 | VZ | ﾊﾞｲﾘｰﾝ VX-95M-28H | 610W×305H×290D |  |  |  | 2 | 9450 | 18900 | 0 | 0 | 0
2019-06-27 | 352718 | 0003 | 日本バイリーン株式会社 | 160 | 古泉 匡 | 160190606 | 00030 | 東洋熱工業株式会社 | JX金属㈱磯原工場 |  |  |  |  | ※見積№ T08-00671-41 |  | 0 | 0 | 0 | 0 | 0 | 0
2019-06-27 | 352718 | 0003 | 日本バイリーン株式会社 | 160 | 古泉 匡 | 160190606 | 00030 | 東洋熱工業株式会社 | JX金属㈱磯原工場 |  |  |  |  | ※送り状に【東洋熱工業㈱現場事務所】と |  | 0 | 0 | 0 | 0 | 0 | 0
2019-06-27 | 352718 | 0003 | 日本バイリーン株式会社 | 160 | 古泉 匡 | 160190606 | 00030 | 東洋熱工業株式会社 | JX金属㈱磯原工場 |  |  |  |  | 必ず明記願います。 |  | 0 | 0 | 0 | 0 | 0 | 0
2019-06-27 | 352718 | 0003 | 日本バイリーン株式会社 | 160 | 古泉 匡 | 160190606 | 00030 | 東洋熱工業株式会社 | JX金属㈱磯原工場 |  |  |  |  | ※到着前に蓮見様へ連絡願います。 |  | 0 | 0 | 0 | 51100 | 4088 | 55188
2019-06-27 | 352720 | 0003 | 日本バイリーン株式会社 | 151 | 内藤 慎二 | 151190614 | 03119 | エスエス製薬株式会社 | ｴｽｴｽ製薬㈱成田工場 | VM | ﾊﾞｲﾘｰﾝ VM-90M-56F OG | 610W×610H×65D |  |  |  | 2 | 7500 | 15000 | 0 | 0 | 0
2019-06-27 | 352720 | 0003 | 日本バイリーン株式会社 | 151 | 内藤 慎二 | 151190614 | 03119 | エスエス製薬株式会社 | ｴｽｴｽ製薬㈱成田工場 |  |  |  |  | ※見積№ T11-00456-01 |  | 0 | 0 | 0 | 15000 | 1200 | 16200
2019-06-27 | 352724 | 0003 | 日本バイリーン株式会社 | 150 | 古泉 匡 | 150190605 | 02544 | 三興コントロール株式会社 | ㈱ﾛｰﾏﾝ工業 横浜工場 | VR | ﾊﾞｲﾘｰﾝ FR-585BL | 0.6*20m巻 |  |  |  | 1 | 11000 | 11000 | 0 | 0 | 0
2019-06-27 | 352724 | 0003 | 日本バイリーン株式会社 | 150 | 古泉 匡 | 150190605 | 02544 | 三興コントロール株式会社 | ㈱ﾛｰﾏﾝ工業 横浜工場 | VZ | ﾊﾞｲﾘｰﾝ VZD-95M-56F3 | 610W*610H*290D用 |  |  |  | 1 | 9790 | 9790 | 0 | 0 | 0
2019-06-27 | 352724 | 0003 | 日本バイリーン株式会社 | 150 | 古泉 匡 | 150190605 | 02544 | 三興コントロール株式会社 | ㈱ﾛｰﾏﾝ工業 横浜工場 | VZ | ﾊﾞｲﾘｰﾝ VZD-95M-28V1 | 305W*610H*290D用 |  |  |  | 1 | 7340 | 7340 | 0 | 0 | 0
2019-06-27 | 352724 | 0003 | 日本バイリーン株式会社 | 150 | 古泉 匡 | 150190605 | 02544 | 三興コントロール株式会社 | ㈱ﾛｰﾏﾝ工業 横浜工場 |  |  |  |  | ※見積№ T08-01744-01 |  | 0 | 0 | 0 | 28130 | 2250 | 30380
2019-06-27 | 353024 | 0129 | シーアンドエー株式会社 | 160 | 古泉 匡 | 160190604 | 00571 | 東洋熱工業株式会社 | TBS放送ｾﾝﾀｰ | STXS | ﾌｨﾙﾀ交換・洗浄費 |  |  |  |  | 1 | 0 | 26300 | 26300 | 2104 | 28404
2019-06-27 | 353457 | 0001 | ニッタ株式会社 | 121 | 高橋 重幸 | 121181006 | 00030 | 東洋熱工業株式会社 | OH-1計画新築工事 | NBP | ニッタ 1×1.5P-NTG-AS |  |  |  |  | 1 | 20800 | 20800 | 20800 | 1664 | 22464
2019-06-27 | 353458 | 0001 | ニッタ株式会社 | 123 | 前田 健太 | 123190414 | 00052 | 株式会社日立プラントサービス | 大鵬薬品工業株式会社 | NBPU | ニッタ 1×1(0.5×2)PPu-POS-AS |  |  |  |  | 1 | 92700 | 92700 | 0 | 0 | 0
2019-06-27 | 353458 | 0001 | ニッタ株式会社 | 123 | 前田 健太 | 123190414 | 00052 | 株式会社日立プラントサービス | 大鵬薬品工業株式会社 | NBPU | ニッタ 1×1(0.5×2)BPu-POS-AS |  |  |  |  | 1 | 160123 | 160123 | 252823 | 20226 | 273049
2019-06-27 | 353620 | 0217 | 三幸工業株式会社 | 121 | 高橋 重幸 | 121181201 | 00042 | 新菱冷熱工業株式会社 | 横浜市市庁舎移転新築工事 | SX32 | 運搬費(6/27 16：00着 2車) |  |  |  |  | 1 | 0 | 110000 | 0 | 0 | 0
2019-06-27 | 353620 | 0217 | 三幸工業株式会社 | 121 | 高橋 重幸 | 121181201 | 00042 | 新菱冷熱工業株式会社 | 横浜市市庁舎移転新築工事 | SX32 | 運搬費(6/27 6：30着 1車) |  |  |  |  | 1 | 0 | 50000 | 160000 | 12800 | 172800
2019-06-27 | 353662 | 0003 | 日本バイリーン株式会社 | 123 | 前田 健太 | 123190501 | 01857 | 三建設備工業株式会社 | (仮称)TGMM芝浦ﾌﾟﾛｼﾞｪｸﾄB棟新築工事 | VT | ﾊﾞｲﾘｰﾝ VT-20R（PS/600N） | 480W×1280H×20L |  |  |  | 48 | 7100 | 340800 | 0 | 0 | 0
2019-06-27 | 353662 | 0003 | 日本バイリーン株式会社 | 123 | 前田 健太 | 123190501 | 01857 | 三建設備工業株式会社 | (仮称)TGMM芝浦ﾌﾟﾛｼﾞｪｸﾄB棟新築工事 | VT | ﾊﾞｲﾘｰﾝ VT-20R（PS/600N） | 550W×1280H×20L |  |  |  | 24 | 7400 | 177600 | 0 | 0 | 0
2019-06-27 | 353662 | 0003 | 日本バイリーン株式会社 | 123 | 前田 健太 | 123190501 | 01857 | 三建設備工業株式会社 | (仮称)TGMM芝浦ﾌﾟﾛｼﾞｪｸﾄB棟新築工事 | VT | ﾊﾞｲﾘｰﾝ VT-20R（PS/600N） | 395W×1160H×20L |  |  |  | 10 | 7000 | 70000 | 0 | 0 | 0
2019-06-27 | 353662 | 0003 | 日本バイリーン株式会社 | 123 | 前田 健太 | 123190501 | 01857 | 三建設備工業株式会社 | (仮称)TGMM芝浦ﾌﾟﾛｼﾞｪｸﾄB棟新築工事 |  |  |  |  | ※見積№ S18-12123 |  | 0 | 0 | 0 | 588400 | 47072 | 635472
2019-06-28 | 352932 | 0206 | 有限会社街コーポレイション | 150 | 古泉 匡 | 150190603 | 00354 | 凸版印刷株式会社 | ﾄｯﾊﾟﾝ板橋ﾋﾞﾙ | SXXS | 作業費（発注あり） | 6/28,29 |  |  |  | 4 | 20000 | 80000 | 0 | 0 | 0
2019-06-28 | 352932 | 0206 | 有限会社街コーポレイション | 150 | 古泉 匡 | 150190603 | 00354 | 凸版印刷株式会社 | ﾄｯﾊﾟﾝ板橋ﾋﾞﾙ | SXXS | 車両交通費 |  |  |  |  | 2 | 5000 | 10000 | 90000 | 7200 | 97200
2019-06-28 | 353155 | 2759 | 株式会社ＰＤエコシステム | 151 | 内藤 慎二 | 151190612 | 04165 | 藤田テクノ株式会社 | 石福金属興業㈱草加工場 | SXXS | 作業費（発注あり） |  |  |  |  | 1 | 0 | 36000 | 36000 | 2880 | 38880
2019-06-28 | 353461 | 0001 | ニッタ株式会社 | 121 | 高橋 重幸 | 121181207 | 00042 | 新菱冷熱工業株式会社 | 豊洲二･三丁目DHC | NXX | ニッタ FRP-98-4FP 2×3 |  |  |  |  | 32 | 105600 | 3379200 | 0 | 0 | 0
2019-06-28 | 353461 | 0001 | ニッタ株式会社 | 121 | 高橋 重幸 | 121181207 | 00042 | 新菱冷熱工業株式会社 | 豊洲二･三丁目DHC | NXX | ニッタ FRP-98-4FP 2×2 |  |  |  |  | 4 | 80300 | 321200 | 0 | 0 | 0
2019-06-28 | 353461 | 0001 | ニッタ株式会社 | 121 | 高橋 重幸 | 121181207 | 00042 | 新菱冷熱工業株式会社 | 豊洲二･三丁目DHC | NXX | ニッタ FRP-98-4FP 1×3 |  |  |  |  | 24 | 60200 | 1444800 | 0 | 0 | 0
2019-06-28 | 353461 | 0001 | ニッタ株式会社 | 121 | 高橋 重幸 | 121181207 | 00042 | 新菱冷熱工業株式会社 | 豊洲二･三丁目DHC | NXX | ニッタ FRP-98-4FP 1×2 |  |  |  |  | 3 | 44600 | 133800 | 5279000 | 422320 | 5701320
2019-06-28 | 353479 | 0001 | ニッタ株式会社 | 161 | 内藤 慎二 | 161190508 | 00353 | 三機工業株式会社 | 第一三共ﾊﾞｲｵﾃｯｸ㈱ | SX32 | ﾁｬｰﾀｰ費 |  |  |  |  | 1 | 0 | 40000 | 0 | 0 | 0
2019-06-28 | 353479 | 0001 | ニッタ株式会社 | 161 | 内藤 慎二 | 161190508 | 00353 | 三機工業株式会社 | 第一三共ﾊﾞｲｵﾃｯｸ㈱ | SX32 | ﾁｬｰﾀｰ費 |  |  |  |  | 1 | 0 | 22000 | 62000 | 4960 | 66960
2019-06-28 | 353480 | 0001 | ニッタ株式会社 | 161 | 内藤 慎二 | 161190508 | 00353 | 三機工業株式会社 | 第一三共ﾊﾞｲｵﾃｯｸ㈱ | NBPH | ニッタ 1×1H-POS-SP | 730H×730W×740L 66kg |  |  |  | 1 | 161000 | 161000 | 0 | 0 | 0
2019-06-28 | 353480 | 0001 | ニッタ株式会社 | 161 | 内藤 慎二 | 161190508 | 00353 | 三機工業株式会社 | 第一三共ﾊﾞｲｵﾃｯｸ㈱ | NSP | ニッタ 1506-16 RI | 610×610×292 |  |  |  | 1 | 14570 | 14570 | 175570 | 14046 | 189616
2019-06-28 | 353616 | 0003 | 日本バイリーン株式会社 | 160 | 古泉 匡 | 160190606 | 00030 | 東洋熱工業株式会社 | JX金属㈱磯原工場 | VT | ﾊﾞｲﾘｰﾝ VT-20R-610F(PS/600N) | 610W×610H×20T |  |  |  | 3 | 2000 | 6000 | 0 | 0 | 0
2019-06-28 | 353616 | 0003 | 日本バイリーン株式会社 | 160 | 古泉 匡 | 160190606 | 00030 | 東洋熱工業株式会社 | JX金属㈱磯原工場 | VT | ﾊﾞｲﾘｰﾝ VT-20R-610H(PS/600N) | 610W×305H×20T |  |  |  | 2 | 1500 | 3000 | 0 | 0 | 0
2019-06-28 | 353616 | 0003 | 日本バイリーン株式会社 | 160 | 古泉 匡 | 160190606 | 00030 | 東洋熱工業株式会社 | JX金属㈱磯原工場 |  |  |  |  | ※見積№ T08-00671-41 |  | 0 | 0 | 0 | 0 | 0 | 0
2019-06-28 | 353616 | 0003 | 日本バイリーン株式会社 | 160 | 古泉 匡 | 160190606 | 00030 | 東洋熱工業株式会社 | JX金属㈱磯原工場 |  |  |  |  | ※送り状に【東洋熱工業㈱現場事務所】と |  | 0 | 0 | 0 | 0 | 0 | 0
2019-06-28 | 353616 | 0003 | 日本バイリーン株式会社 | 160 | 古泉 匡 | 160190606 | 00030 | 東洋熱工業株式会社 | JX金属㈱磯原工場 |  |  |  |  | 必ず明記願います。 |  | 0 | 0 | 0 | 0 | 0 | 0
2019-06-28 | 353616 | 0003 | 日本バイリーン株式会社 | 160 | 古泉 匡 | 160190606 | 00030 | 東洋熱工業株式会社 | JX金属㈱磯原工場 |  |  |  |  | ※到着前に蓮見様へ連絡願います。 |  | 0 | 0 | 0 | 9000 | 720 | 9720
2019-06-28 | 353619 | 0003 | 日本バイリーン株式会社 | 151 | 内藤 慎二 | 151190702 | 02528 | 株式会社シーイーテック | ㈱ﾌｧｰｽﾄﾌｰｽﾞ八王子工場 | VZ | ﾊﾞｲﾘｰﾝ VZ-90M-56F | 610W×610H×290D |  |  |  | 44 | 8300 | 365200 | 0 | 0 | 0
2019-06-28 | 353619 | 0003 | 日本バイリーン株式会社 | 151 | 内藤 慎二 | 151190702 | 02528 | 株式会社シーイーテック | ㈱ﾌｧｰｽﾄﾌｰｽﾞ八王子工場 | VZ | ﾊﾞｲﾘｰﾝ VZ-90M-28H | 610W×305H×290D |  |  |  | 3 | 6100 | 18300 | 0 | 0 | 0
2019-06-28 | 353619 | 0003 | 日本バイリーン株式会社 | 151 | 内藤 慎二 | 151190702 | 02528 | 株式会社シーイーテック | ㈱ﾌｧｰｽﾄﾌｰｽﾞ八王子工場 | VZ | ﾊﾞｲﾘｰﾝ VZ-90M-28V | 305W×610H×290D |  |  |  | 6 | 6100 | 36600 | 0 | 0 | 0
2019-06-28 | 353619 | 0003 | 日本バイリーン株式会社 | 151 | 内藤 慎二 | 151190702 | 02528 | 株式会社シーイーテック | ㈱ﾌｧｰｽﾄﾌｰｽﾞ八王子工場 |  |  |  |  | ※見積№ T11-02402-04 |  | 0 | 0 | 0 | 420100 | 33608 | 453708
2019-06-28 | 353622 | 0217 | 三幸工業株式会社 | 123 | 前田 健太 | 123180402 | 00051 | ダイダン株式会社 | 東京ｲﾉﾍﾞｰｼｮﾝｾﾝﾀｰ新築計画 | SB | 三幸工業ﾊﾝﾄﾞﾅｯﾀｰ ﾚﾝﾀﾙ料 | ※送料込 |  | 差圧ｽｲｯﾁ切替用部材 |  | 1 | 0 | 6000 | 6000 | 480 | 6480
2019-06-28 | 353633 | 0003 | 日本バイリーン株式会社 | 123 | 前田 健太 | 123190504 | 00052 | 株式会社日立プラントサービス | ﾌｧﾅｯｸ㈱EE棟 | VTCA | ﾊﾞｲﾘｰﾝ VTCA-2540 |  |  |  |  | 1 | 197500 | 197500 | 0 | 0 | 0
2019-06-28 | 353633 | 0003 | 日本バイリーン株式会社 | 123 | 前田 健太 | 123190504 | 00052 | 株式会社日立プラントサービス | ﾌｧﾅｯｸ㈱EE棟 | VTCA | ﾊﾞｲﾘｰﾝ VTCA-2540 |  |  |  |  | 1 | 197500 | 197500 | 395000 | 31600 | 426600
2019-06-29 | 352969 | 2778 | オリックス・レンテック株式会社 | 121 | 高橋 重幸 | 121190205 | 03036 | 株式会社エスティーアンドアール | 静岡病院東館5階血管撮影室4設置改修工事 | SAXB | 低周波音測定機能付精密騒音計 | NL-62 ﾚﾝﾀﾙ5日 |  |  |  | 1 | 33200 | 33200 | 0 | 0 | 0
2019-06-29 | 352969 | 2778 | オリックス・レンテック株式会社 | 121 | 高橋 重幸 | 121190205 | 03036 | 株式会社エスティーアンドアール | 静岡病院東館5階血管撮影室4設置改修工事 | SAXB |  | 証明書類等 |  |  |  | 1 | 0 | 4500 | 0 | 0 | 0
2019-06-29 | 352969 | 2778 | オリックス・レンテック株式会社 | 121 | 高橋 重幸 | 121190205 | 03036 | 株式会社エスティーアンドアール | 静岡病院東館5階血管撮影室4設置改修工事 | SAXB |  | 運送料 |  |  |  | 1 | 0 | 5600 | 0 | 0 | 0
2019-06-29 | 352969 | 2778 | オリックス・レンテック株式会社 | 121 | 高橋 重幸 | 121190205 | 03036 | 株式会社エスティーアンドアール | 静岡病院東館5階血管撮影室4設置改修工事 | [6 empty] | 0 | 0 | 0 | 0 | 0 | 0
2019-06-29 | 352969 | 2778 | オリックス・レンテック株式会社 | 121 | 高橋 重幸 | 121190205 | 03036 | 株式会社エスティーアンドアール | 静岡病院東館5階血管撮影室4設置改修工事 |  |  |  |  | いつもお世話になっております。 | 恐れ入りますが、下記へ納期・確認印を | 0 | 0 | 0 | 0 | 0 | 0
2019-06-29 | 352969 | 2778 | オリックス・レンテック株式会社 | 121 | 高橋 重幸 | 121190205 | 03036 | 株式会社エスティーアンドアール | 静岡病院東館5階血管撮影室4設置改修工事 |  |  |  |  | ご記入の上ReFax願います。 | お手数ですが、宜しくお願いいたします。 | 0 | 0 | 0 | 0 | 0 | 0
2019-06-29 | 352969 | 2778 | オリックス・レンテック株式会社 | 121 | 高橋 重幸 | 121190205 | 03036 | 株式会社エスティーアンドアール | 静岡病院東館5階血管撮影室4設置改修工事 |  |  |  |  | ※詳細は別紙にて確認願います。 | ※送り状に【静岡病院向け】と明記願います。 | 0 | 0 | 0 | 43300 | 3464 | 46764
2019-06-29 | 353626 | 0217 | 三幸工業株式会社 | 121 | 高橋 重幸 | 121190106 | 00042 | 新菱冷熱工業株式会社 | (仮称)Dﾀﾜｰ豊洲新築工事 | SX32 | 運搬費(ﾁｬｰﾀｰ 3t平車) |  |  |  |  | 1 | 0 | 35000 | 35000 | 2800 | 37800
2019-06-30 | 353621 | 0003 | 日本バイリーン株式会社 | 160 | 古泉 匡 | 160190606 | 00030 | 東洋熱工業株式会社 | JX金属㈱磯原工場 | VT | ﾊﾞｲﾘｰﾝ VT-20R(PS/600N) | 490W×470H×20T |  |  |  | 98 | 2150 | 210700 | 0 | 0 | 0
2019-06-30 | 353621 | 0003 | 日本バイリーン株式会社 | 160 | 古泉 匡 | 160190606 | 00030 | 東洋熱工業株式会社 | JX金属㈱磯原工場 |  |  |  |  | ※到着前に篠原様へ連絡願います。 |  | 0 | 0 | 0 | 0 | 0 | 0
2019-06-30 | 353621 | 0003 | 日本バイリーン株式会社 | 160 | 古泉 匡 | 160190606 | 00030 | 東洋熱工業株式会社 | JX金属㈱磯原工場 |  |  |  |  | ※送り状に【東洋熱工業㈱現場事務所】と |  | 0 | 0 | 0 | 0 | 0 | 0
2019-06-30 | 353621 | 0003 | 日本バイリーン株式会社 | 160 | 古泉 匡 | 160190606 | 00030 | 東洋熱工業株式会社 | JX金属㈱磯原工場 |  |  |  |  | 明記願います。 |  | 0 | 0 | 0 | 210700 | 16856 | 227556
2019-06-30 | 353623 | 0003 | 日本バイリーン株式会社 | 161 | 内藤 慎二 | 161190604 | 00052 | 株式会社日立プラントサービス | ﾌﾟﾘﾝﾁｷｯﾁﾝ東京 | VT | ﾊﾞｲﾘｰﾝ VT-15C(PS/300N) | 605W×335H×15T |  |  |  | 6 | 2500 | 15000 | 0 | 0 | 0
2019-06-30 | 353623 | 0003 | 日本バイリーン株式会社 | 161 | 内藤 慎二 | 161190604 | 00052 | 株式会社日立プラントサービス | ﾌﾟﾘﾝﾁｷｯﾁﾝ東京 |  |  |  |  | ※井桁･押え棒SUS、片連含み寸法 |  | 0 | 0 | 0 | 0 | 0 | 0
2019-06-30 | 353623 | 0003 | 日本バイリーン株式会社 | 161 | 内藤 慎二 | 161190604 | 00052 | 株式会社日立プラントサービス | ﾌﾟﾘﾝﾁｷｯﾁﾝ東京 |  |  |  |  | ※見積№ T19-00733-01 |  | 0 | 0 | 0 | 15000 | 1200 | 16200
2019-06-30 | 353624 | 0003 | 日本バイリーン株式会社 | 151 | 内藤 慎二 | 151190702 | 02528 | 株式会社シーイーテック | ㈱ﾌｧｰｽﾄﾌｰｽﾞ八王子工場 | VZ | ﾊﾞｲﾘｰﾝ RP-90M-F-SB | 586W×586H×125D |  |  |  | 4 | 6100 | 24400 | 0 | 0 | 0
2019-06-30 | 353624 | 0003 | 日本バイリーン株式会社 | 151 | 内藤 慎二 | 151190702 | 02528 | 株式会社シーイーテック | ㈱ﾌｧｰｽﾄﾌｰｽﾞ八王子工場 |  |  |  |  | ※見積№ T11-02402-04 |  | 0 | 0 | 0 | 24400 | 1952 | 26352
2019-06-30 | 353625 | 0003 | 日本バイリーン株式会社 | 160 | 古泉 匡 | 160190606 | 00030 | 東洋熱工業株式会社 | JX金属㈱磯原工場 | VT | ﾊﾞｲﾘｰﾝ VT-20R(PS/600N) | 200W×430H×20T |  |  |  | 1 | 1500 | 1500 | 0 | 0 | 0
2019-06-30 | 353625 | 0003 | 日本バイリーン株式会社 | 160 | 古泉 匡 | 160190606 | 00030 | 東洋熱工業株式会社 | JX金属㈱磯原工場 |  |  |  |  | ※見積№ T08-00671-41 |  | 0 | 0 | 0 | 0 | 0 | 0
2019-06-30 | 353625 | 0003 | 日本バイリーン株式会社 | 160 | 古泉 匡 | 160190606 | 00030 | 東洋熱工業株式会社 | JX金属㈱磯原工場 |  |  |  |  | ※送り状に【東洋熱工業㈱現場事務所】と |  | 0 | 0 | 0 | 0 | 0 | 0
2019-06-30 | 353625 | 0003 | 日本バイリーン株式会社 | 160 | 古泉 匡 | 160190606 | 00030 | 東洋熱工業株式会社 | JX金属㈱磯原工場 |  |  |  |  | 必ず明記願います。 |  | 0 | 0 | 0 | 0 | 0 | 0
2019-06-30 | 353625 | 0003 | 日本バイリーン株式会社 | 160 | 古泉 匡 | 160190606 | 00030 | 東洋熱工業株式会社 | JX金属㈱磯原工場 |  |  |  |  | ※到着前に蓮見様へ連絡願います。 |  | 0 | 0 | 0 | 1500 | 120 | 1620
2019-06-30 | 353627 | 0217 | 三幸工業株式会社 | 121 | 高橋 重幸 | 121190209 | 00042 | 新菱冷熱工業株式会社 | ㈱明治 坂戸工場 |  |  |  |  | 系統名:1F-1 | 図番:SK19-KW18-06-1 | 0 | 0 | 0 | 0 | 0 | 0
2019-06-30 | 353627 | 0217 | 三幸工業株式会社 | 121 | 高橋 重幸 | 121190209 | 00042 | 新菱冷熱工業株式会社 | ㈱明治 坂戸工場 | SB | 三幸工業K-1×1P-NTG-SP | 700H×600W×250L | ﾄﾞｱ方向:R |  |  | 1 | 26100 | 26100 | 0 | 0 | 0
2019-06-30 | 353627 | 0217 | 三幸工業株式会社 | 121 | 高橋 重幸 | 121190209 | 00042 | 新菱冷熱工業株式会社 | ㈱明治 坂戸工場 |  |  |  |  | 系統名:1F-2 | 図番:SK19-KW18-07-1 | 0 | 0 | 0 | 0 | 0 | 0
2019-06-30 | 353627 | 0217 | 三幸工業株式会社 | 121 | 高橋 重幸 | 121190209 | 00042 | 新菱冷熱工業株式会社 | ㈱明治 坂戸工場 | SB | 三幸工業K-0.5×0.5P-NTG-SP | 500H×500W×250L | ﾄﾞｱ方向:L |  |  | 1 | 27900 | 27900 | 0 | 0 | 0
2019-06-30 | 353627 | 0217 | 三幸工業株式会社 | 121 | 高橋 重幸 | 121190209 | 00042 | 新菱冷熱工業株式会社 | ㈱明治 坂戸工場 |  |  |  |  | 系統名:1F-3 | 図番:SK19-KW18-01-1 | 0 | 0 | 0 | 0 | 0 | 0
2019-06-30 | 353627 | 0217 | 三幸工業株式会社 | 121 | 高橋 重幸 | 121190209 | 00042 | 新菱冷熱工業株式会社 | ㈱明治 坂戸工場 | SB | 三幸工業K-0.5×0.5P-NTG-SP | 250H×250W×250L | ﾄﾞｱ方向:R |  |  | 1 | 16200 | 16200 | 0 | 0 | 0
2019-06-30 | 353627 | 0217 | 三幸工業株式会社 | 121 | 高橋 重幸 | 121190209 | 00042 | 新菱冷熱工業株式会社 | ㈱明治 坂戸工場 |  |  |  |  | 系統名:1F-4 | 図番:SK19-KW18-02-1 | 0 | 0 | 0 | 0 | 0 | 0
2019-06-30 | 353627 | 0217 | 三幸工業株式会社 | 121 | 高橋 重幸 | 121190209 | 00042 | 新菱冷熱工業株式会社 | ㈱明治 坂戸工場 | SB | 三幸工業K-0.5×0.5P-NTG-SP | 300H×300W×250L | ﾄﾞｱ方向:L |  |  | 1 | 18000 | 18000 | 0 | 0 | 0
2019-06-30 | 353627 | 0217 | 三幸工業株式会社 | 121 | 高橋 重幸 | 121190209 | 00042 | 新菱冷熱工業株式会社 | ㈱明治 坂戸工場 |  |  |  |  | 系統名:1F-5 | 図番:SK19-KW18-01-1 | 0 | 0 | 0 | 0 | 0 | 0
2019-06-30 | 353627 | 0217 | 三幸工業株式会社 | 121 | 高橋 重幸 | 121190209 | 00042 | 新菱冷熱工業株式会社 | ㈱明治 坂戸工場 | SB | 三幸工業K-0.5×0.5P-NTG-SP | 250H×250W×250L | ﾄﾞｱ方向:L |  |  | 1 | 16200 | 16200 | 0 | 0 | 0
2019-06-30 | 353627 | 0217 | 三幸工業株式会社 | 121 | 高橋 重幸 | 121190209 | 00042 | 新菱冷熱工業株式会社 | ㈱明治 坂戸工場 |  |  |  |  | 系統名:1F-6 | 図番:SK19-KW18-08-0 | 0 | 0 | 0 | 0 | 0 | 0
2019-06-30 | 353627 | 0217 | 三幸工業株式会社 | 121 | 高橋 重幸 | 121190209 | 00042 | 新菱冷熱工業株式会社 | ㈱明治 坂戸工場 | SB | 三幸工業K-0.5×0.5P-NTG-SP | 500H×600W×250L | ﾄﾞｱ方向:L |  |  | 1 | 24300 | 24300 | 0 | 0 | 0
2019-06-30 | 353627 | 0217 | 三幸工業株式会社 | 121 | 高橋 重幸 | 121190209 | 00042 | 新菱冷熱工業株式会社 | ㈱明治 坂戸工場 |  |  |  |  | 系統名:1F-7 | 図番:SK19-KW18-03-1 | 0 | 0 | 0 | 0 | 0 | 0
2019-06-30 | 353627 | 0217 | 三幸工業株式会社 | 121 | 高橋 重幸 | 121190209 | 00042 | 新菱冷熱工業株式会社 | ㈱明治 坂戸工場 | SB | 三幸工業K-0.5×0.5P-NTG-SP | 350H×350W×250L | ﾄﾞｱ方向:R |  |  | 1 | 19800 | 19800 | 0 | 0 | 0
2019-06-30 | 353627 | 0217 | 三幸工業株式会社 | 121 | 高橋 重幸 | 121190209 | 00042 | 新菱冷熱工業株式会社 | ㈱明治 坂戸工場 |  |  |  |  | 系統名:1F-8 | 図番:SK19-KW18-09-1 | 0 | 0 | 0 | 0 | 0 | 0
2019-06-30 | 353627 | 0217 | 三幸工業株式会社 | 121 | 高橋 重幸 | 121190209 | 00042 | 新菱冷熱工業株式会社 | ㈱明治 坂戸工場 | SB | 三幸工業K-0.5×0.5P-NTG-SP | 600H×400W×250L | ﾄﾞｱ方向:L |  |  | 1 | 23800 | 23800 | 0 | 0 | 0
2019-06-30 | 353627 | 0217 | 三幸工業株式会社 | 121 | 高橋 重幸 | 121190209 | 00042 | 新菱冷熱工業株式会社 | ㈱明治 坂戸工場 |  |  |  |  | 系統名:1F-9 | 図番:SK19-KW18-01-1 | 0 | 0 | 0 | 0 | 0 | 0
2019-06-30 | 353627 | 0217 | 三幸工業株式会社 | 121 | 高橋 重幸 | 121190209 | 00042 | 新菱冷熱工業株式会社 | ㈱明治 坂戸工場 | SB | 三幸工業K-0.5×0.5P-NTG-SP | 250H×250W×250L | ﾄﾞｱ方向:R |  |  | 1 | 16200 | 16200 | 0 | 0 | 0
2019-06-30 | 353627 | 0217 | 三幸工業株式会社 | 121 | 高橋 重幸 | 121190209 | 00042 | 新菱冷熱工業株式会社 | ㈱明治 坂戸工場 |  |  |  |  | 系統名:1F-10 | 図番:SK19-KW18-01-1 | 0 | 0 | 0 | 0 | 0 | 0
2019-06-30 | 353627 | 0217 | 三幸工業株式会社 | 121 | 高橋 重幸 | 121190209 | 00042 | 新菱冷熱工業株式会社 | ㈱明治 坂戸工場 | SB | 三幸工業K-0.5×0.5P-NTG-SP | 250H×250W×250L | ﾄﾞｱ方向:R |  |  | 1 | 16200 | 16200 | 0 | 0 | 0
2019-06-30 | 353627 | 0217 | 三幸工業株式会社 | 121 | 高橋 重幸 | 121190209 | 00042 | 新菱冷熱工業株式会社 | ㈱明治 坂戸工場 |  |  |  |  | 系統名:1F-11 | 図番:SK19-KW18-02-1 | 0 | 0 | 0 | 0 | 0 | 0
2019-06-30 | 353627 | 0217 | 三幸工業株式会社 | 121 | 高橋 重幸 | 121190209 | 00042 | 新菱冷熱工業株式会社 | ㈱明治 坂戸工場 | SB | 三幸工業K-0.5×0.5P-NTG-SP | 300H×300W×250L | ﾄﾞｱ方向:L |  |  | 1 | 18000 | 18000 | 0 | 0 | 0
2019-06-30 | 353627 | 0217 | 三幸工業株式会社 | 121 | 高橋 重幸 | 121190209 | 00042 | 新菱冷熱工業株式会社 | ㈱明治 坂戸工場 |  |  |  |  | 系統名:1F-12 | 図番:SK19-KW18-03-1 | 0 | 0 | 0 | 0 | 0 | 0
2019-06-30 | 353627 | 0217 | 三幸工業株式会社 | 121 | 高橋 重幸 | 121190209 | 00042 | 新菱冷熱工業株式会社 | ㈱明治 坂戸工場 | SB | 三幸工業K-0.5×0.5P-NTG-SP | 350H×350W×250L | ﾄﾞｱ方向:L |  |  | 1 | 19800 | 19800 | 0 | 0 | 0
2019-06-30 | 353627 | 0217 | 三幸工業株式会社 | 121 | 高橋 重幸 | 121190209 | 00042 | 新菱冷熱工業株式会社 | ㈱明治 坂戸工場 |  |  |  |  | 系統名:1F-13 | 図番:SK19-KW18-01-1 | 0 | 0 | 0 | 0 | 0 | 0
2019-06-30 | 353627 | 0217 | 三幸工業株式会社 | 121 | 高橋 重幸 | 121190209 | 00042 | 新菱冷熱工業株式会社 | ㈱明治 坂戸工場 | SB | 三幸工業K-0.5×0.5P-NTG-SP | 250H×250W×250L | ﾄﾞｱ方向:R |  |  | 1 | 16200 | 16200 | 0 | 0 | 0
2019-06-30 | 353627 | 0217 | 三幸工業株式会社 | 121 | 高橋 重幸 | 121190209 | 00042 | 新菱冷熱工業株式会社 | ㈱明治 坂戸工場 |  |  |  |  | 系統名:1F-19 | 図番:SK19-KW18-13-0 | 0 | 0 | 0 | 0 | 0 | 0
2019-06-30 | 353627 | 0217 | 三幸工業株式会社 | 121 | 高橋 重幸 | 121190209 | 00042 | 新菱冷熱工業株式会社 | ㈱明治 坂戸工場 | SB | 三幸工業K-0.5×2P-NTG-SP | 450H×800W×250L | ﾄﾞｱ方向:R |  |  | 1 | 34200 | 34200 | 0 | 0 | 0
2019-06-30 | 353627 | 0217 | 三幸工業株式会社 | 121 | 高橋 重幸 | 121190209 | 00042 | 新菱冷熱工業株式会社 | ㈱明治 坂戸工場 |  |  |  |  | 系統名:1F-20 | 図番:SK19-KW18-04-1 | 0 | 0 | 0 | 0 | 0 | 0
2019-06-30 | 353627 | 0217 | 三幸工業株式会社 | 121 | 高橋 重幸 | 121190209 | 00042 | 新菱冷熱工業株式会社 | ㈱明治 坂戸工場 | SB | 三幸工業K-0.5×0.5P-NTG-SP | 400H×400W×250L | ﾄﾞｱ方向:L |  |  | 1 | 21100 | 21100 | 0 | 0 | 0
2019-06-30 | 353627 | 0217 | 三幸工業株式会社 | 121 | 高橋 重幸 | 121190209 | 00042 | 新菱冷熱工業株式会社 | ㈱明治 坂戸工場 |  |  |  |  | 系統名:1F-21 | 図番:SK19-KW18-03-1 | 0 | 0 | 0 | 0 | 0 | 0
2019-06-30 | 353627 | 0217 | 三幸工業株式会社 | 121 | 高橋 重幸 | 121190209 | 00042 | 新菱冷熱工業株式会社 | ㈱明治 坂戸工場 | SB | 三幸工業K-0.5×0.5P-NTG-SP | 350H×350W×250L | ﾄﾞｱ方向:L |  |  | 1 | 19800 | 19800 | 0 | 0 | 0
2019-06-30 | 353627 | 0217 | 三幸工業株式会社 | 121 | 高橋 重幸 | 121190209 | 00042 | 新菱冷熱工業株式会社 | ㈱明治 坂戸工場 |  |  |  |  | 系統名:1F-22 | 図番:SK19-KW18-02-1 | 0 | 0 | 0 | 0 | 0 | 0
2019-06-30 | 353627 | 0217 | 三幸工業株式会社 | 121 | 高橋 重幸 | 121190209 | 00042 | 新菱冷熱工業株式会社 | ㈱明治 坂戸工場 | SB | 三幸工業K-0.5×0.5P-NTG-SP | 300H×300W×250L | ﾄﾞｱ方向:R |  |  | 1 | 18000 | 18000 | 0 | 0 | 0
2019-06-30 | 353627 | 0217 | 三幸工業株式会社 | 121 | 高橋 重幸 | 121190209 | 00042 | 新菱冷熱工業株式会社 | ㈱明治 坂戸工場 |  |  |  |  | 系統名:1F-23 | 図番:SK19-KW18-02-1 | 0 | 0 | 0 | 0 | 0 | 0
2019-06-30 | 353627 | 0217 | 三幸工業株式会社 | 121 | 高橋 重幸 | 121190209 | 00042 | 新菱冷熱工業株式会社 | ㈱明治 坂戸工場 | SB | 三幸工業K-0.5×0.5P-NTG-SP | 300H×300W×250L | ﾄﾞｱ方向:R |  |  | 1 | 18000 | 18000 | 0 | 0 | 0
2019-06-30 | 353627 | 0217 | 三幸工業株式会社 | 121 | 高橋 重幸 | 121190209 | 00042 | 新菱冷熱工業株式会社 | ㈱明治 坂戸工場 |  |  |  |  | 系統名:1F-24 | 図番:SK19-KW18-02-1 | 0 | 0 | 0 | 0 | 0 | 0
2019-06-30 | 353627 | 0217 | 三幸工業株式会社 | 121 | 高橋 重幸 | 121190209 | 00042 | 新菱冷熱工業株式会社 | ㈱明治 坂戸工場 | SB | 三幸工業K-0.5×0.5P-NTG-SP | 300H×300W×250L | ﾄﾞｱ方向:L |  |  | 1 | 18000 | 18000 | 0 | 0 | 0
2019-06-30 | 353627 | 0217 | 三幸工業株式会社 | 121 | 高橋 重幸 | 121190209 | 00042 | 新菱冷熱工業株式会社 | ㈱明治 坂戸工場 |  |  |  |  | 系統名:1F-25 | 図番:SK19-KW18-04-1 | 0 | 0 | 0 | 0 | 0 | 0
2019-06-30 | 353627 | 0217 | 三幸工業株式会社 | 121 | 高橋 重幸 | 121190209 | 00042 | 新菱冷熱工業株式会社 | ㈱明治 坂戸工場 | SB | 三幸工業K-0.5×0.5P-NTG-SP | 400H×400W×250L | ﾄﾞｱ方向:R |  |  | 1 | 21100 | 21100 | 0 | 0 | 0
2019-06-30 | 353627 | 0217 | 三幸工業株式会社 | 121 | 高橋 重幸 | 121190209 | 00042 | 新菱冷熱工業株式会社 | ㈱明治 坂戸工場 |  |  |  |  | 系統名:1F-26 | 図番:SK19-KW18-04-1 | 0 | 0 | 0 | 0 | 0 | 0
2019-06-30 | 353627 | 0217 | 三幸工業株式会社 | 121 | 高橋 重幸 | 121190209 | 00042 | 新菱冷熱工業株式会社 | ㈱明治 坂戸工場 | SB | 三幸工業K-0.5×0.5P-NTG-SP | 400H×400W×250L | ﾄﾞｱ方向:L |  |  | 1 | 21100 | 21100 | 0 | 0 | 0
2019-06-30 | 353627 | 0217 | 三幸工業株式会社 | 121 | 高橋 重幸 | 121190209 | 00042 | 新菱冷熱工業株式会社 | ㈱明治 坂戸工場 |  |  |  |  | 系統名:1F-13-2 | 図番:SK19-KW18-01-1 | 0 | 0 | 0 | 0 | 0 | 0
2019-06-30 | 353627 | 0217 | 三幸工業株式会社 | 121 | 高橋 重幸 | 121190209 | 00042 | 新菱冷熱工業株式会社 | ㈱明治 坂戸工場 | SB | 三幸工業K-0.5×0.5P-NTG-SP | 250H×250W×250L | ﾄﾞｱ方向:R |  |  | 1 | 16200 | 16200 | 446200 | 35696 | 481896
2019-06-30 | 353628 | 0217 | 三幸工業株式会社 | 121 | 高橋 重幸 | 121190209 | 00042 | 新菱冷熱工業株式会社 | ㈱明治 坂戸工場 |  |  |  |  | 系統名:4F-18 | 図番:SK19-KW18-07-1 | 0 | 0 | 0 | 0 | 0 | 0
2019-06-30 | 353628 | 0217 | 三幸工業株式会社 | 121 | 高橋 重幸 | 121190209 | 00042 | 新菱冷熱工業株式会社 | ㈱明治 坂戸工場 | SB | 三幸工業K-0.5×0.5P-NTG-SP | 500H×500W×250L | ﾄﾞｱ方向:R |  |  | 1 | 27900 | 27900 | 0 | 0 | 0
2019-06-30 | 353628 | 0217 | 三幸工業株式会社 | 121 | 高橋 重幸 | 121190209 | 00042 | 新菱冷熱工業株式会社 | ㈱明治 坂戸工場 |  |  |  |  | 系統名:4F-19 | 図番:SK19-KW18-12-0 | 0 | 0 | 0 | 0 | 0 | 0
2019-06-30 | 353628 | 0217 | 三幸工業株式会社 | 121 | 高橋 重幸 | 121190209 | 00042 | 新菱冷熱工業株式会社 | ㈱明治 坂戸工場 | SB | 三幸工業K-0.5×0.5P-NTG-SP | 400H×400W×250L | ﾄﾞｱ方向:L |  |  | 1 | 24300 | 24300 | 0 | 0 | 0
2019-06-30 | 353628 | 0217 | 三幸工業株式会社 | 121 | 高橋 重幸 | 121190209 | 00042 | 新菱冷熱工業株式会社 | ㈱明治 坂戸工場 |  |  |  |  | 系統名:4F-20 | 図番:SK19-KW18-02-1 | 0 | 0 | 0 | 0 | 0 | 0
2019-06-30 | 353628 | 0217 | 三幸工業株式会社 | 121 | 高橋 重幸 | 121190209 | 00042 | 新菱冷熱工業株式会社 | ㈱明治 坂戸工場 | SB | 三幸工業K-0.5×0.5P-NTG-SP | 300H×300W×250L | ﾄﾞｱ方向:R |  |  | 1 | 18000 | 18000 | 0 | 0 | 0
2019-06-30 | 353628 | 0217 | 三幸工業株式会社 | 121 | 高橋 重幸 | 121190209 | 00042 | 新菱冷熱工業株式会社 | ㈱明治 坂戸工場 |  |  |  |  | 系統名:AF-21 | 図番:SK19-KW18-05-1 | 0 | 0 | 0 | 0 | 0 | 0
2019-06-30 | 353628 | 0217 | 三幸工業株式会社 | 121 | 高橋 重幸 | 121190209 | 00042 | 新菱冷熱工業株式会社 | ㈱明治 坂戸工場 | SB | 三幸工業K-0.5×0.5P-NTG-SP | 450H×450W×250L | ﾄﾞｱ方向:L |  |  | 1 | 21600 | 21600 | 0 | 0 | 0
2019-06-30 | 353628 | 0217 | 三幸工業株式会社 | 121 | 高橋 重幸 | 121190209 | 00042 | 新菱冷熱工業株式会社 | ㈱明治 坂戸工場 |  |  |  |  | 系統名:4F-22 | 図番:SK19-KW18-02-1 | 0 | 0 | 0 | 0 | 0 | 0
2019-06-30 | 353628 | 0217 | 三幸工業株式会社 | 121 | 高橋 重幸 | 121190209 | 00042 | 新菱冷熱工業株式会社 | ㈱明治 坂戸工場 | SB | 三幸工業K-0.5×0.5P-NTG-SP | 300H×300W×250L | ﾄﾞｱ方向:R |  |  | 1 | 18000 | 18000 | 0 | 0 | 0
2019-06-30 | 353628 | 0217 | 三幸工業株式会社 | 121 | 高橋 重幸 | 121190209 | 00042 | 新菱冷熱工業株式会社 | ㈱明治 坂戸工場 |  |  |  |  | 系統名:AF-23 | 図番:SK19-KW18-05-1 | 0 | 0 | 0 | 0 | 0 | 0
2019-06-30 | 353628 | 0217 | 三幸工業株式会社 | 121 | 高橋 重幸 | 121190209 | 00042 | 新菱冷熱工業株式会社 | ㈱明治 坂戸工場 | SB | 三幸工業K-0.5×0.5P-NTG-SP | 450H×450W×250L | ﾄﾞｱ方向:R |  |  | 1 | 21600 | 21600 | 131400 | 10512 | 141912
2019-06-30 | 353629 | 0217 | 三幸工業株式会社 | 121 | 高橋 重幸 | 121190209 | 00042 | 新菱冷熱工業株式会社 | ㈱明治 坂戸工場 | SX32 | 運搬費 |  |  |  |  | 1 | 0 | 55000 | 55000 | 4400 | 59400
2019-06-30 | 353630 | 0217 | 三幸工業株式会社 | 121 | 高橋 重幸 | 121190209 | 00042 | 新菱冷熱工業株式会社 | ㈱明治 坂戸工場 |  |  |  |  | 中性能ﾌｨﾙﾀｹｰｼﾝｸﾞ |  | 0 | 0 | 0 | 0 | 0 | 0
2019-06-30 | 353630 | 0217 | 三幸工業株式会社 | 121 | 高橋 重幸 | 121190209 | 00042 | 新菱冷熱工業株式会社 | ㈱明治 坂戸工場 |  |  |  |  | 系統名：AF-08 |  | 0 | 0 | 0 | 0 | 0 | 0
2019-06-30 | 353630 | 0217 | 三幸工業株式会社 | 121 | 高橋 重幸 | 121190209 | 00042 | 新菱冷熱工業株式会社 | ㈱明治 坂戸工場 | SB | 三幸工業K-4×3M-NTS-SP |  | 図番:SK18-KW43-16-4 |  |  | 1 | 600000 | 600000 | 0 | 0 | 0
2019-06-30 | 353630 | 0217 | 三幸工業株式会社 | 121 | 高橋 重幸 | 121190209 | 00042 | 新菱冷熱工業株式会社 | ㈱明治 坂戸工場 |  |  |  |  | ※別置き差圧BOX作図願います。 |  | 0 | 0 | 0 | 600000 | 48000 | 648000
2019-06-30 | 353631 | 0217 | 三幸工業株式会社 | 121 | 高橋 重幸 | 121190511 | 00030 | 東洋熱工業株式会社 | MK-To人材開発ｾﾝﾀｰﾌﾟﾛｼﾞｪｸﾄ | SB | 三幸工業K-1.5×2P-NG | ﾄﾞｱ方向:R | 図番:SK19-KW17-01-0 |  |  | 1 | 45000 | 45000 | 0 | 0 | 0
2019-06-30 | 353631 | 0217 | 三幸工業株式会社 | 121 | 高橋 重幸 | 121190511 | 00030 | 東洋熱工業株式会社 | MK-To人材開発ｾﾝﾀｰﾌﾟﾛｼﾞｪｸﾄ | SB | 三幸工業K-2×1P-NTG | ﾄﾞｱ方向:R | 図番:SK19-KW17-02-1 |  |  | 1 | 33000 | 33000 | 78000 | 6240 | 84240
2019-06-30 | 353632 | 0217 | 三幸工業株式会社 | 122 | 大畑 和樹 | 122181205 | 00043 | 株式会社きんでん | みなとみらい21中央地区20街区ﾎﾃﾙ施設 |  |  |  |  | 系統名：F-11 |  | 0 | 0 | 0 | 0 | 0 | 0
2019-06-30 | 353632 | 0217 | 三幸工業株式会社 | 122 | 大畑 和樹 | 122181205 | 00043 | 株式会社きんでん | みなとみらい21中央地区20街区ﾎﾃﾙ施設 | SB | 三幸工業K-1×2.5PM-NSG-SP | ﾄﾞｱ方向：L1 | 図番:SK17-KW102-01-4 |  |  | 1 | 130000 | 130000 | 0 | 0 | 0
2019-06-30 | 353632 | 0217 | 三幸工業株式会社 | 122 | 大畑 和樹 | 122181205 | 00043 | 株式会社きんでん | みなとみらい21中央地区20街区ﾎﾃﾙ施設 |  |  |  |  | 系統名：F-21 |  | 0 | 0 | 0 | 0 | 0 | 0
2019-06-30 | 353632 | 0217 | 三幸工業株式会社 | 122 | 大畑 和樹 | 122181205 | 00043 | 株式会社きんでん | みなとみらい21中央地区20街区ﾎﾃﾙ施設 | SB | 三幸工業K-1.5×1.5PM-NSTG-SP | ﾄﾞｱ方向：L1 | 図番:SK17-KW102-06-1 |  |  | 1 | 98000 | 98000 | 0 | 0 | 0
2019-06-30 | 353632 | 0217 | 三幸工業株式会社 | 122 | 大畑 和樹 | 122181205 | 00043 | 株式会社きんでん | みなとみらい21中央地区20街区ﾎﾃﾙ施設 | SB | 三幸工業ﾁｬｰﾀｰ便 |  |  |  |  | 1 | 0 | 50000 | 278000 | 22240 | 300240
2019-06-30 | 353634 | 0003 | 日本バイリーン株式会社 | 121 | 高橋 重幸 | 121190209 | 00042 | 新菱冷熱工業株式会社 | ㈱明治 坂戸工場 | VACM | ﾊﾞｲﾘｰﾝ VA･CM-4030 |  |  |  |  | 1 | 248000 | 248000 | 0 | 0 | 0
2019-06-30 | 353634 | 0003 | 日本バイリーン株式会社 | 121 | 高橋 重幸 | 121190209 | 00042 | 新菱冷熱工業株式会社 | ㈱明治 坂戸工場 | VACM | ﾊﾞｲﾘｰﾝ VA･CM-3025 |  |  |  |  | 1 | 144000 | 144000 | 392000 | 31360 | 423360
2019-07-01 | 353733 | 0014 | 株式会社空調保全工業 | 160 | 古泉 匡 | 160190608 | 00636 | 新菱冷熱工業株式会社 | 東京ｶﾞｽﾋﾞﾙﾃﾞｨﾝｸﾞ | SXS | 保全城南電気集塵機 集塵ｾﾙ薬品洗浄作業 |  |  |  |  | 1 | 0 | 160000 | 0 | 0 | 0
2019-07-01 | 353733 | 0014 | 株式会社空調保全工業 | 160 | 古泉 匡 | 160190608 | 00636 | 新菱冷熱工業株式会社 | 東京ｶﾞｽﾋﾞﾙﾃﾞｨﾝｸﾞ |  |  |  |  | ※作業日をご確認頂けましたらReFAX願います。 |  | 0 | 0 | 0 | 160000 | 12800 | 172800
2019-07-01 | 353770 | 0008 | 有限会社東京空調サービス | 160 | 古泉 匡 | 160190601 | 01383 | 新菱テクニカルサービス株式会社 | 新東京ﾋﾞﾙ 1階株式会社ﾊﾟﾊﾟｽ保守 | SXXS | 作業費（発注あり） | 6/26,27 |  |  |  | -4 | 22000 | -88000 | 0 | 0 | 0
2019-07-01 | 353770 | 0008 | 有限会社東京空調サービス | 160 | 古泉 匡 | 160190601 | 01383 | 新菱テクニカルサービス株式会社 | 新東京ﾋﾞﾙ 1階株式会社ﾊﾟﾊﾟｽ保守 | SXXS | 車両交通費 |  |  |  |  | -2 | 5000 | -10000 | 0 | 0 | 0
2019-07-01 | 353770 | 0008 | 有限会社東京空調サービス | 160 | 古泉 匡 | 160190601 | 01383 | 新菱テクニカルサービス株式会社 | 新東京ﾋﾞﾙ 1階株式会社ﾊﾟﾊﾟｽ保守 |  |  |  |  | ※注番訂正:160190601→150190601 |  | 0 | 0 | 0 | -98000 | -7840 | -105840
2019-07-01 | 353771 | 0008 | 有限会社東京空調サービス | 150 | 古泉 匡 | 150190601 | 03045 | 学校法人帝京大学 | 帝京大学 中央実験動物施設 | SXXS | 作業費（発注あり） | 6/26,27 |  |  |  | 4 | 22000 | 88000 | 0 | 0 | 0
2019-07-01 | 353771 | 0008 | 有限会社東京空調サービス | 150 | 古泉 匡 | 150190601 | 03045 | 学校法人帝京大学 | 帝京大学 中央実験動物施設 | SXXS | 車両交通費 |  |  |  |  | 2 | 5000 | 10000 | 0 | 0 | 0
2019-07-01 | 353771 | 0008 | 有限会社東京空調サービス | 150 | 古泉 匡 | 150190601 | 03045 | 学校法人帝京大学 | 帝京大学 中央実験動物施設 |  |  |  |  | ※注番訂正:160190601→150190601 |  | 0 | 0 | 0 | 98000 | 7840 | 105840
2019-07-01 | 353815 | 0003 | 日本バイリーン株式会社 | 139 | 高橋 重幸 | 139190504 | 00625 | 三菱重工冷熱株式会社 | 菱和設備株式会社 |  |  |  |  | ﾏﾙﾁｽﾘﾑ TMS-100H用(2100/7W 7分割) |  | 0 | 0 | 0 | 0 | 0 | 0
2019-07-01 | 353815 | 0003 | 日本バイリーン株式会社 | 139 | 高橋 重幸 | 139190504 | 00625 | 三菱重工冷熱株式会社 | 菱和設備株式会社 | VXX | ﾊﾞｲﾘｰﾝ ﾌﾟﾚﾌｨﾙﾀ | 300W×450H×10T |  |  |  | 7 | 920 | 6440 | 0 | 0 | 0
2019-07-01 | 353815 | 0003 | 日本バイリーン株式会社 | 139 | 高橋 重幸 | 139190504 | 00625 | 三菱重工冷熱株式会社 | 菱和設備株式会社 | VXX | ﾊﾞｲﾘｰﾝ 中性能ﾌｨﾙﾀ(65%) | 300W×450H×355D |  |  |  | 7 | 6380 | 44660 | 0 | 0 | 0
2019-07-01 | 353815 | 0003 | 日本バイリーン株式会社 | 139 | 高橋 重幸 | 139190504 | 00625 | 三菱重工冷熱株式会社 | 菱和設備株式会社 |  |  |  |  | ※三菱重工冷熱㈱売り取決め金額通り |  | 0 | 0 | 0 | 51100 | 4088 | 55188
2019-07-01 | 353819 | 0003 | 日本バイリーン株式会社 | 161 | 内藤 慎二 | 161190512 | 01382 | 大成建設株式会社東京支店 | DHCｾﾝﾀｰﾌﾟﾗﾝﾄ外壁改修工事 | VR | ﾊﾞｲﾘｰﾝ FC-620N | 1.6×50m |  |  |  | 3 | 11800 | 35400 | 0 | 0 | 0
2019-07-01 | 353819 | 0003 | 日本バイリーン株式会社 | 161 | 内藤 慎二 | 161190512 | 01382 | 大成建設株式会社東京支店 | DHCｾﾝﾀｰﾌﾟﾗﾝﾄ外壁改修工事 |  |  |  |  | ※現着前に麻生様へ連絡願います。 |  | 0 | 0 | 0 | 35400 | 2832 | 38232
2019-07-01 | 353820 | 0003 | 日本バイリーン株式会社 | 121 | 高橋 重幸 | 121190504 | 00042 | 新菱冷熱工業株式会社 | 豊洲六丁目地区地域冷暖房施設ﾌﾟﾗﾝﾄ関連工事 | VR | ﾊﾞｲﾘｰﾝ PS/150N | 1.6×30m |  |  |  | 2 | 30000 | 60000 | 0 | 0 | 0
2019-07-01 | 353820 | 0003 | 日本バイリーン株式会社 | 121 | 高橋 重幸 | 121190504 | 00042 | 新菱冷熱工業株式会社 | 豊洲六丁目地区地域冷暖房施設ﾌﾟﾗﾝﾄ関連工事 |  |  |  |  | ※現着前に山本様へ連絡願います。 |  | 0 | 0 | 0 | 0 | 0 | 0
2019-07-01 | 353820 | 0003 | 日本バイリーン株式会社 | 121 | 高橋 重幸 | 121190504 | 00042 | 新菱冷熱工業株式会社 | 豊洲六丁目地区地域冷暖房施設ﾌﾟﾗﾝﾄ関連工事 |  |  |  |  | ※同注番にて実績有 |  | 0 | 0 | 0 | 60000 | 4800 | 64800
2019-07-01 | 354548 | 0003 | 日本バイリーン株式会社 | 123 | 前田 健太 | 123190604 | 00031 | 株式会社大気社 | (仮称)千駄ヶ谷5丁目計画 | VR | ﾊﾞｲﾘｰﾝ FC-620N | 1.6×50m |  |  |  | -1 | 16600 | -16600 | 0 | 0 | 0
2019-07-01 | 354548 | 0003 | 日本バイリーン株式会社 | 123 | 前田 健太 | 123190604 | 00031 | 株式会社大気社 | (仮称)千駄ヶ谷5丁目計画 | VR | ﾊﾞｲﾘｰﾝ FC-620N | 1.6×50m |  |  |  | 1 | 11800 | 11800 | -4800 | -384 | -5184
2019-07-01 | 354560 | 0001 | ニッタ株式会社 | 121 | 高橋 重幸 | 121190407 | 00042 | 新菱冷熱工業株式会社 | (仮称)豊洲二丁目駅前地区市街地再開発事業 | NBPM | ニッタ 0.5×1PM-ZNSTG-AS |  |  |  |  | 1 | 19900 | 19900 | 19900 | 1592 | 21492
2019-07-01 | 354561 | 0001 | ニッタ株式会社 | 123 | 前田 健太 | 123180802 | 00051 | ダイダン株式会社 | 道玄坂一丁目駅前地区第一種市街地再開発事業 | NRL | ニッタ RL-65-X6-ZS GO 2分割 両P | 1215H×760W×65D |  |  |  | 1 | 4900 | 4900 | 0 | 0 | 0
2019-07-01 | 354561 | 0001 | ニッタ株式会社 | 123 | 前田 健太 | 123180802 | 00051 | ダイダン株式会社 | 道玄坂一丁目駅前地区第一種市街地再開発事業 | NRL | ニッタ RL-65-X6-ZL2S GO 両P | 1370H×455W×65D |  |  |  | 2 | 3800 | 7600 | 0 | 0 | 0
2019-07-01 | 354561 | 0001 | ニッタ株式会社 | 123 | 前田 健太 | 123180802 | 00051 | ダイダン株式会社 | 道玄坂一丁目駅前地区第一種市街地再開発事業 | NRL | ニッタ RL-65-X6-ZL2S GO 両P | 1470H×520W×65D |  |  |  | 2 | 4300 | 8600 | 0 | 0 | 0
2019-07-01 | 354561 | 0001 | ニッタ株式会社 | 123 | 前田 健太 | 123180802 | 00051 | ダイダン株式会社 | 道玄坂一丁目駅前地区第一種市街地再開発事業 | NRL | ニッタ RL-65-X6-ZL2S GO 両P | 1370H×455W×65D |  |  |  | 2 | 3800 | 7600 | 0 | 0 | 0
2019-07-01 | 354561 | 0001 | ニッタ株式会社 | 123 | 前田 健太 | 123180802 | 00051 | ダイダン株式会社 | 道玄坂一丁目駅前地区第一種市街地再開発事業 | NRL | ニッタ RL-65-X6-ZS GO 2分割 両P | 1215H×760W×65D |  |  |  | 1 | 4900 | 4900 | 0 | 0 | 0
2019-07-01 | 354561 | 0001 | ニッタ株式会社 | 123 | 前田 健太 | 123180802 | 00051 | ダイダン株式会社 | 道玄坂一丁目駅前地区第一種市街地再開発事業 | NRL | ニッタ RL-65-X6-ZL2S GO 両P | 1370H×455W×65D |  |  |  | 2 | 3800 | 7600 | 0 | 0 | 0
2019-07-01 | 354561 | 0001 | ニッタ株式会社 | 123 | 前田 健太 | 123180802 | 00051 | ダイダン株式会社 | 道玄坂一丁目駅前地区第一種市街地再開発事業 | NRL | ニッタ RL-65-X6-ZL2S GO 両P | 1470H×520W×65D |  |  |  | 2 | 4300 | 8600 | 0 | 0 | 0
2019-07-01 | 354561 | 0001 | ニッタ株式会社 | 123 | 前田 健太 | 123180802 | 00051 | ダイダン株式会社 | 道玄坂一丁目駅前地区第一種市街地再開発事業 | NRL | ニッタ RL-65-X6-ZL2S GO 両P | 1370H×455W×65D |  |  |  | 2 | 3800 | 7600 | 0 | 0 | 0
2019-07-01 | 354561 | 0001 | ニッタ株式会社 | 123 | 前田 健太 | 123180802 | 00051 | ダイダン株式会社 | 道玄坂一丁目駅前地区第一種市街地再開発事業 | NRL | ニッタ RL-65-X6-ZS GO 2分割 両P | 1215H×760W×65D |  |  |  | 1 | 4900 | 4900 | 0 | 0 | 0
2019-07-01 | 354561 | 0001 | ニッタ株式会社 | 123 | 前田 健太 | 123180802 | 00051 | ダイダン株式会社 | 道玄坂一丁目駅前地区第一種市街地再開発事業 | NRL | ニッタ RL-65-X6-ZL2S GO 両P | 1370H×455W×65D |  |  |  | 2 | 3800 | 7600 | 0 | 0 | 0
2019-07-01 | 354561 | 0001 | ニッタ株式会社 | 123 | 前田 健太 | 123180802 | 00051 | ダイダン株式会社 | 道玄坂一丁目駅前地区第一種市街地再開発事業 | NRL | ニッタ RL-65-X6-ZL2S GO 両P | 1470H×520W×65D |  |  |  | 2 | 4300 | 8600 | 0 | 0 | 0
2019-07-01 | 354561 | 0001 | ニッタ株式会社 | 123 | 前田 健太 | 123180802 | 00051 | ダイダン株式会社 | 道玄坂一丁目駅前地区第一種市街地再開発事業 | NRL | ニッタ RL-65-X6-ZL2S GO 両P | 1370H×455W×65D |  |  |  | 2 | 3800 | 7600 | 0 | 0 | 0
2019-07-01 | 354561 | 0001 | ニッタ株式会社 | 123 | 前田 健太 | 123180802 | 00051 | ダイダン株式会社 | 道玄坂一丁目駅前地区第一種市街地再開発事業 | NRL | ニッタ RL-65-X6-ZS GO 2分割 両P | 1215H×760W×65D |  |  |  | 1 | 4900 | 4900 | 0 | 0 | 0
2019-07-01 | 354561 | 0001 | ニッタ株式会社 | 123 | 前田 健太 | 123180802 | 00051 | ダイダン株式会社 | 道玄坂一丁目駅前地区第一種市街地再開発事業 | NRL | ニッタ RL-65-X6-ZL2S GO 両P | 1370H×455W×65D |  |  |  | 2 | 3800 | 7600 | 0 | 0 | 0
2019-07-01 | 354561 | 0001 | ニッタ株式会社 | 123 | 前田 健太 | 123180802 | 00051 | ダイダン株式会社 | 道玄坂一丁目駅前地区第一種市街地再開発事業 | NRL | ニッタ RL-65-X6-ZS GO 3分割 両P | 1470H×615W×65D |  |  |  | 2 | 4800 | 9600 | 0 | 0 | 0
2019-07-01 | 354561 | 0001 | ニッタ株式会社 | 123 | 前田 健太 | 123180802 | 00051 | ダイダン株式会社 | 道玄坂一丁目駅前地区第一種市街地再開発事業 | NRL | ニッタ RL-65-X6-ZL2S GO 両P | 1370H×455W×65D |  |  |  | 2 | 3800 | 7600 | 115800 | 9264 | 125064
2019-07-01 | 354974 | 0900 | 日本橋：人工用 | 150 | 古泉 匡 | 150190515 | 00354 | 凸版印刷株式会社 | 凸版印刷株式会社 川口工場 | XX | 社内人工 |  |  |  |  | 1 | 0 | 8739 | 8739 | 0 | 8739
2019-07-01 | 354977 | 0900 | 日本橋：人工用 | 150 | 古泉 匡 | 150190703 | 00354 | 凸版印刷株式会社 | 凸版印刷株式会社 板橋工場 | XX | 社内人工 |  |  |  |  | 1 | 0 | 43811 | 43811 | 0 | 43811
2019-07-01 | 354986 | 0900 | 日本橋：人工用 | 151 | 内藤 慎二 | 151190722 | 04165 | 藤田テクノ株式会社 | 石福金属興業㈱草加工場 | XX | 社内人工 |  |  |  |  | 1 | 0 | 38461 | 38461 | 0 | 38461
2019-07-01 | 354988 | 0903 | 横浜：人工用 | 151 | 内藤 慎二 | 151190703 | 01125 | 菱電商事株式会社 | 三菱電機㈱情報総合研究所 | XX | 社内人工 |  |  |  |  | 1 | 0 | 27111 | 27111 | 0 | 27111
2019-07-01 | 355020 | 0903 | 横浜：人工用 | 123 | 前田 健太 | 123180402 | 00051 | ダイダン株式会社 | 東京ｲﾉﾍﾞｰｼｮﾝｾﾝﾀｰ新築計画 | XX | 社内人工 |  |  |  |  | 1 | 0 | 56812 | 56812 | 0 | 56812
2019-07-01 | 355216 | 0901 | 幕張：人工用 | 151 | 内藤 慎二 | 151190702 | 02528 | 株式会社シーイーテック | ㈱ﾌｧｰｽﾄﾌｰｽﾞ八王子工場 | XX | 社内人工 |  |  |  |  | 1 | 0 | 60940 | 60940 | 0 | 60940
2019-07-01 | 355217 | 0901 | 幕張：人工用 | 151 | 内藤 慎二 | 151190724 | 01091 | ヴェオリア･ジェネッツ株式会社 | DIC㈱総合研究所 | XX | 社内人工 |  |  |  |  | 1 | 0 | 19064 | 19064 | 0 | 19064
2019-07-01 | 355218 | 0901 | 幕張：人工用 | 151 | 内藤 慎二 | 151190701 | 01091 | ヴェオリア･ジェネッツ株式会社 | DIC川村記念美術館 | XX | 社内人工 |  |  |  |  | 1 | 0 | 21373 | 21373 | 0 | 21373
2019-07-01 | 355224 | 0901 | 幕張：人工用 | 150 | 古泉 匡 | 150190602 | 03081 | キッコーマンソイフーズ株式会社 | ｷｯｺｰﾏﾝｿｲﾌｰｽﾞ株式会社 茨城工場 | XX | 社内人工 |  |  |  |  | 1 | 0 | 115401 | 115401 | 0 | 115401
2019-07-01 | 355225 | 0901 | 幕張：人工用 | 160 | 古泉 匡 | 160190607 | 01383 | 新菱テクニカルサービス株式会社 | 四谷ﾒﾃﾞｨｶﾙﾋﾞﾙ | XX | 社内人工 |  |  |  |  | 1 | 0 | 32190 | 32190 | 0 | 32190
2019-07-01 | 355226 | 0901 | 幕張：人工用 | 150 | 古泉 匡 | 150190701 | 02544 | 三興コントロール株式会社 | 株式会社BIKEN東京事業所 | XX | 社内人工 |  |  |  |  | 1 | 0 | 62595 | 62595 | 0 | 62595
2019-07-01 | 355227 | 0901 | 幕張：人工用 | 160 | 古泉 匡 | 160190614 | 00032 | 第一工業株式会社 | 三菱電機鎌倉製作所2A工場MD品CRｸﾘｰﾝﾌﾞｰｽ | XX | 社内人工 |  |  |  |  | 1 | 0 | 33686 | 33686 | 0 | 33686
2019-07-01 | 355228 | 0901 | 幕張：人工用 | 160 | 古泉 匡 | 160190801 | 01383 | 新菱テクニカルサービス株式会社 | 東京ﾋﾞｯｸﾞｻｲﾄ | XX | 社内人工 |  |  |  |  | 1 | 0 | 115318 | 115318 | 0 | 115318
2019-07-01 | 355229 | 0901 | 幕張：人工用 | 160 | 古泉 匡 | 160190701 | 00571 | 東洋熱工業株式会社 | TBS放送ｾﾝﾀｰ | XX | 社内人工 |  |  |  |  | 1 | 0 | 104846 | 104846 | 0 | 104846
2019-07-02 | 353774 | 0001 | ニッタ株式会社 | 127 | 古泉 匡 | 127190712 | 03023 | コトヒラ工業株式会社 | OEM(ｺﾄﾋﾗ) | NSP | ニッタ 34J1-6X RR AA | 250H×250W×68T | NHEP-08071-1 |  |  | 10 | 4600 | 46000 | 46000 | 3680 | 49680
2019-07-02 | 353821 | 0003 | 日本バイリーン株式会社 | 123 | 前田 健太 | 123190503 | 00052 | 株式会社日立プラントサービス | ﾌｧﾅｯｸ㈱新ｻｰﾎﾞﾓｰﾀ部品加工工場建設工事 | VBX | ﾊﾞｲﾘｰﾝ ﾀｯﾁｱｯﾌﾟ塗料 | ﾏﾝｾﾙN-7 |  |  |  | 1 | 3000 | 3000 | 0 | 0 | 0
2019-07-02 | 353821 | 0003 | 日本バイリーン株式会社 | 123 | 前田 健太 | 123190503 | 00052 | 株式会社日立プラントサービス | ﾌｧﾅｯｸ㈱新ｻｰﾎﾞﾓｰﾀ部品加工工場建設工事 | VXX | ﾊﾞｲﾘｰﾝ 送料 |  |  |  |  | 1 | 0 | 1500 | 4500 | 360 | 4860
2019-07-02 | 353825 | 0003 | 日本バイリーン株式会社 | 151 | 内藤 慎二 | 151190709 | 03302 | 帝人株式会社 | 帝人株式会社 宇都宮事業所 | VR | ﾊﾞｲﾘｰﾝ FR-585BL | 1040mm×20m巻 |  |  |  | 3 | 15800 | 47400 | 0 | 0 | 0
2019-07-02 | 353825 | 0003 | 日本バイリーン株式会社 | 151 | 内藤 慎二 | 151190709 | 03302 | 帝人株式会社 | 帝人株式会社 宇都宮事業所 |  |  |  |  | ※見積№ T18-00984-01 |  | 0 | 0 | 0 | 0 | 0 | 0
2019-07-02 | 353825 | 0003 | 日本バイリーン株式会社 | 151 | 内藤 慎二 | 151190709 | 03302 | 帝人株式会社 | 帝人株式会社 宇都宮事業所 |  |  |  |  | ※送り状に｢発注№ 2010698416｣と明記願います。 |  | 0 | 0 | 0 | 47400 | 3792 | 51192
2019-07-02 | 353826 | 0003 | 日本バイリーン株式会社 | 161 | 内藤 慎二 | 161190701 | 00353 | 三機工業株式会社 | 第一三共ﾊﾞｲｵﾃｯｸ㈱ | VR | ﾊﾞｲﾘｰﾝ FC-620N | 1.6×50m |  |  |  | 1 | 11800 | 11800 | 0 | 0 | 0
2019-07-02 | 353826 | 0003 | 日本バイリーン株式会社 | 161 | 内藤 慎二 | 161190701 | 00353 | 三機工業株式会社 | 第一三共ﾊﾞｲｵﾃｯｸ㈱ |  |  |  |  | ※実績注番：129160610(2016年6月納入) |  | 0 | 0 | 0 | 0 | 0 | 0
2019-07-02 | 353826 | 0003 | 日本バイリーン株式会社 | 161 | 内藤 慎二 | 161190701 | 00353 | 三機工業株式会社 | 第一三共ﾊﾞｲｵﾃｯｸ㈱ |  |  |  |  | ※現着前に小林様に連絡願います。 |  | 0 | 0 | 0 | 11800 | 944 | 12744
2019-07-02 | 353965 | 0115 | 協成産業株式会社 | 151 | 内藤 慎二 | 151190620 | 02783 | ＴＭＥＳ株式会社 | 第一三共品川研究開発ｾﾝﾀｰ | KXXK | 協成 SUS枠付(ｻﾗﾝ入) | 480×480×12 |  |  |  | 1 | 6600 | 6600 | 0 | 0 | 0
2019-07-02 | 353965 | 0115 | 協成産業株式会社 | 151 | 内藤 慎二 | 151190620 | 02783 | ＴＭＥＳ株式会社 | 第一三共品川研究開発ｾﾝﾀｰ |  |  |  |  | ※両SUSｸﾘﾝﾌﾟ、10mm目、ﾘﾍﾞｯﾄ枠 |  | 0 | 0 | 0 | 0 | 0 | 0
2019-07-02 | 353965 | 0115 | 協成産業株式会社 | 151 | 内藤 慎二 | 151190620 | 02783 | ＴＭＥＳ株式会社 | 第一三共品川研究開発ｾﾝﾀｰ | KXXK | 協成 送料 |  |  |  |  | 1 | 0 | 1500 | 0 | 0 | 0
2019-07-02 | 353965 | 0115 | 協成産業株式会社 | 151 | 内藤 慎二 | 151190620 | 02783 | ＴＭＥＳ株式会社 | 第一三共品川研究開発ｾﾝﾀｰ |  |  |  |  | ※見積№ 2978 |  | 0 | 0 | 0 | 8100 | 648 | 8748
2019-07-02 | 354695 | 0129 | シーアンドエー株式会社 | 151 | 内藤 慎二 | 151190702 | 02528 | 株式会社シーイーテック | ㈱ﾌｧｰｽﾄﾌｰｽﾞ八王子工場 | SXXS | 作業費（発注あり） |  |  |  |  | 1 | 18000 | 18000 | 18000 | 1440 | 19440
2019-07-02 | 354840 | 0206 | 有限会社街コーポレイション | 150 | 古泉 匡 | 150190607 | 00354 | 凸版印刷株式会社 | 凸版印刷株式会社 板橋工場 | STXS | ﾌｨﾙﾀ交換・洗浄費 |  |  |  |  | 72 | 130 | 9360 | 9360 | 749 | 10109
2019-07-02 | 354966 | 0001 | ニッタ株式会社 | 123 | 前田 健太 | 123180802 | 00051 | ダイダン株式会社 | 道玄坂一丁目駅前地区第一種市街地再開発事業 | NT | ニッタ NT-25X(RM/400)補強 厚調 両P | 1215H×760W×25T |  |  |  | 1 | 3300 | 3300 | 0 | 0 | 0
2019-07-02 | 354966 | 0001 | ニッタ株式会社 | 123 | 前田 健太 | 123180802 | 00051 | ダイダン株式会社 | 道玄坂一丁目駅前地区第一種市街地再開発事業 | NT | ニッタ NT-25X(RM/400)補強 厚調 両P | 910H×460W×25T |  |  |  | 1 | 1600 | 1600 | 0 | 0 | 0
2019-07-02 | 354966 | 0001 | ニッタ株式会社 | 123 | 前田 健太 | 123180802 | 00051 | ダイダン株式会社 | 道玄坂一丁目駅前地区第一種市街地再開発事業 | NT | ニッタ NT-25X(RM/400)補強 厚調 両P | 1370H×455W×25T |  |  |  | 2 | 2600 | 5200 | 0 | 0 | 0
2019-07-02 | 354966 | 0001 | ニッタ株式会社 | 123 | 前田 健太 | 123180802 | 00051 | ダイダン株式会社 | 道玄坂一丁目駅前地区第一種市街地再開発事業 | NT | ニッタ NT-25X(RM/400)補強 厚調 両P | 1115H×590W×25T |  |  |  | 1 | 2600 | 2600 | 0 | 0 | 0
2019-07-02 | 354966 | 0001 | ニッタ株式会社 | 123 | 前田 健太 | 123180802 | 00051 | ダイダン株式会社 | 道玄坂一丁目駅前地区第一種市街地再開発事業 | NT | ニッタ NT-25X(RM/400)補強 厚調 両P | 1470H×520W×25T |  |  |  | 2 | 2900 | 5800 | 0 | 0 | 0
2019-07-02 | 354966 | 0001 | ニッタ株式会社 | 123 | 前田 健太 | 123180802 | 00051 | ダイダン株式会社 | 道玄坂一丁目駅前地区第一種市街地再開発事業 | NT | ニッタ NT-25X(RM/400)補強 厚調 両P | 1215H×760W×25T |  |  |  | 1 | 3300 | 3300 | 0 | 0 | 0
2019-07-02 | 354966 | 0001 | ニッタ株式会社 | 123 | 前田 健太 | 123180802 | 00051 | ダイダン株式会社 | 道玄坂一丁目駅前地区第一種市街地再開発事業 | NT | ニッタ NT-25X(RM/400)補強 厚調 両P | 1370H×455W×25T |  |  |  | 2 | 2600 | 5200 | 0 | 0 | 0
2019-07-02 | 354966 | 0001 | ニッタ株式会社 | 123 | 前田 健太 | 123180802 | 00051 | ダイダン株式会社 | 道玄坂一丁目駅前地区第一種市街地再開発事業 | NT | ニッタ NT-25X(RM/400)補強 厚調 両P | 1115H×590W×25T |  |  |  | 1 | 2600 | 2600 | 0 | 0 | 0
2019-07-02 | 354966 | 0001 | ニッタ株式会社 | 123 | 前田 健太 | 123180802 | 00051 | ダイダン株式会社 | 道玄坂一丁目駅前地区第一種市街地再開発事業 | NT | ニッタ NT-25X(RM/400)補強 厚調 両P | 1215H×760W×25T |  |  |  | 1 | 3300 | 3300 | 0 | 0 | 0
2019-07-02 | 354966 | 0001 | ニッタ株式会社 | 123 | 前田 健太 | 123180802 | 00051 | ダイダン株式会社 | 道玄坂一丁目駅前地区第一種市街地再開発事業 | NT | ニッタ NT-25X(RM/400)補強 厚調 両P | 910H×460W×25T |  |  |  | 1 | 1600 | 1600 | 0 | 0 | 0
2019-07-02 | 354966 | 0001 | ニッタ株式会社 | 123 | 前田 健太 | 123180802 | 00051 | ダイダン株式会社 | 道玄坂一丁目駅前地区第一種市街地再開発事業 | NT | ニッタ NT-25X(RM/400)補強 厚調 両P | 1370H×455W×25T |  |  |  | 2 | 2600 | 5200 | 0 | 0 | 0
2019-07-02 | 354966 | 0001 | ニッタ株式会社 | 123 | 前田 健太 | 123180802 | 00051 | ダイダン株式会社 | 道玄坂一丁目駅前地区第一種市街地再開発事業 | NT | ニッタ NT-25X(RM/400)補強 厚調 両P | 1115H×590W×25T |  |  |  | 1 | 2600 | 2600 | 0 | 0 | 0
2019-07-02 | 354966 | 0001 | ニッタ株式会社 | 123 | 前田 健太 | 123180802 | 00051 | ダイダン株式会社 | 道玄坂一丁目駅前地区第一種市街地再開発事業 | NT | ニッタ NT-25X(RM/400)補強 厚調 両P | 1470H×520W×25T |  |  |  | 2 | 2900 | 5800 | 0 | 0 | 0
2019-07-02 | 354966 | 0001 | ニッタ株式会社 | 123 | 前田 健太 | 123180802 | 00051 | ダイダン株式会社 | 道玄坂一丁目駅前地区第一種市街地再開発事業 | NT | ニッタ NT-25X(RM/400)補強 厚調 両P | 1215H×760W×25T |  |  |  | 1 | 3300 | 3300 | 0 | 0 | 0
2019-07-02 | 354966 | 0001 | ニッタ株式会社 | 123 | 前田 健太 | 123180802 | 00051 | ダイダン株式会社 | 道玄坂一丁目駅前地区第一種市街地再開発事業 | NT | ニッタ NT-25X(RM/400)補強 厚調 両P | 1370H×455W×25T |  |  |  | 2 | 2600 | 5200 | 0 | 0 | 0
2019-07-02 | 354966 | 0001 | ニッタ株式会社 | 123 | 前田 健太 | 123180802 | 00051 | ダイダン株式会社 | 道玄坂一丁目駅前地区第一種市街地再開発事業 | NT | ニッタ NT-25X(RM/400)補強 厚調 両P | 1115H×590W×25T |  |  |  | 1 | 2600 | 2600 | 0 | 0 | 0
2019-07-02 | 354966 | 0001 | ニッタ株式会社 | 123 | 前田 健太 | 123180802 | 00051 | ダイダン株式会社 | 道玄坂一丁目駅前地区第一種市街地再開発事業 | NT | ニッタ NT-25X(RM/400)補強 厚調 両P | 1215H×760W×25T |  |  |  | 1 | 3300 | 3300 | 0 | 0 | 0
2019-07-02 | 354966 | 0001 | ニッタ株式会社 | 123 | 前田 健太 | 123180802 | 00051 | ダイダン株式会社 | 道玄坂一丁目駅前地区第一種市街地再開発事業 | NT | ニッタ NT-25X(RM/400)補強 厚調 両P | 910H×460W×25T |  |  |  | 1 | 1600 | 1600 | 0 | 0 | 0
2019-07-02 | 354966 | 0001 | ニッタ株式会社 | 123 | 前田 健太 | 123180802 | 00051 | ダイダン株式会社 | 道玄坂一丁目駅前地区第一種市街地再開発事業 | NT | ニッタ NT-25X(RM/400)補強 厚調 両P | 1370H×455W×25T |  |  |  | 2 | 2600 | 5200 | 0 | 0 | 0
2019-07-02 | 354966 | 0001 | ニッタ株式会社 | 123 | 前田 健太 | 123180802 | 00051 | ダイダン株式会社 | 道玄坂一丁目駅前地区第一種市街地再開発事業 | NT | ニッタ NT-25X(RM/400)補強 厚調 両P | 1115H×590W×25T |  |  |  | 1 | 2600 | 2600 | 0 | 0 | 0
2019-07-02 | 354966 | 0001 | ニッタ株式会社 | 123 | 前田 健太 | 123180802 | 00051 | ダイダン株式会社 | 道玄坂一丁目駅前地区第一種市街地再開発事業 | NT | ニッタ NT-25X(RM/400)補強 厚調 両P | 1470H×520W×25T |  |  |  | 2 | 2900 | 5800 | 0 | 0 | 0
2019-07-02 | 354966 | 0001 | ニッタ株式会社 | 123 | 前田 健太 | 123180802 | 00051 | ダイダン株式会社 | 道玄坂一丁目駅前地区第一種市街地再開発事業 | NT | ニッタ NT-25X(RM/400)補強 厚調 両P | 1215H×760W×25T |  |  |  | 1 | 3300 | 3300 | 0 | 0 | 0
2019-07-02 | 354966 | 0001 | ニッタ株式会社 | 123 | 前田 健太 | 123180802 | 00051 | ダイダン株式会社 | 道玄坂一丁目駅前地区第一種市街地再開発事業 | NT | ニッタ NT-25X(RM/400)補強 厚調 両P | 1370H×455W×25T |  |  |  | 2 | 2600 | 5200 | 0 | 0 | 0
2019-07-02 | 354966 | 0001 | ニッタ株式会社 | 123 | 前田 健太 | 123180802 | 00051 | ダイダン株式会社 | 道玄坂一丁目駅前地区第一種市街地再開発事業 | NT | ニッタ NT-25X(RM/400)補強 厚調 両P | 1115H×590W×25T |  |  |  | 1 | 2600 | 2600 | 0 | 0 | 0
2019-07-02 | 354966 | 0001 | ニッタ株式会社 | 123 | 前田 健太 | 123180802 | 00051 | ダイダン株式会社 | 道玄坂一丁目駅前地区第一種市街地再開発事業 | NT | ニッタ NT-25X(RM/400)補強 厚調 両P | 1215H×760W×25T |  |  |  | 1 | 3300 | 3300 | 0 | 0 | 0
2019-07-02 | 354966 | 0001 | ニッタ株式会社 | 123 | 前田 健太 | 123180802 | 00051 | ダイダン株式会社 | 道玄坂一丁目駅前地区第一種市街地再開発事業 | NT | ニッタ NT-25X(RM/400)補強 厚調 両P | 910H×460W×25T |  |  |  | 1 | 1600 | 1600 | 0 | 0 | 0
2019-07-02 | 354966 | 0001 | ニッタ株式会社 | 123 | 前田 健太 | 123180802 | 00051 | ダイダン株式会社 | 道玄坂一丁目駅前地区第一種市街地再開発事業 | NT | ニッタ NT-25X(RM/400)補強 厚調 両P | 1370H×455W×25T |  |  |  | 2 | 2600 | 5200 | 0 | 0 | 0
2019-07-02 | 354966 | 0001 | ニッタ株式会社 | 123 | 前田 健太 | 123180802 | 00051 | ダイダン株式会社 | 道玄坂一丁目駅前地区第一種市街地再開発事業 | NT | ニッタ NT-25X(RM/400)補強 厚調 両P | 1115H×590W×25T |  |  |  | 1 | 2600 | 2600 | 0 | 0 | 0
2019-07-02 | 354966 | 0001 | ニッタ株式会社 | 123 | 前田 健太 | 123180802 | 00051 | ダイダン株式会社 | 道玄坂一丁目駅前地区第一種市街地再開発事業 | NT | ニッタ NT-25X(RM/400)補強 厚調 両P | 1470H×615W×25T |  |  |  | 2 | 2600 | 5200 | 0 | 0 | 0
2019-07-02 | 354966 | 0001 | ニッタ株式会社 | 123 | 前田 健太 | 123180802 | 00051 | ダイダン株式会社 | 道玄坂一丁目駅前地区第一種市街地再開発事業 | NT | ニッタ NT-25X(RM/400)補強 厚調 両P | 1215H×760W×25T |  |  |  | 1 | 3300 | 3300 | 0 | 0 | 0
2019-07-02 | 354966 | 0001 | ニッタ株式会社 | 123 | 前田 健太 | 123180802 | 00051 | ダイダン株式会社 | 道玄坂一丁目駅前地区第一種市街地再開発事業 | NT | ニッタ NT-25X(RM/400)補強 厚調 両P | 1370H×455W×25T |  |  |  | 2 | 2600 | 5200 | 0 | 0 | 0
2019-07-02 | 354966 | 0001 | ニッタ株式会社 | 123 | 前田 健太 | 123180802 | 00051 | ダイダン株式会社 | 道玄坂一丁目駅前地区第一種市街地再開発事業 | NT | ニッタ NT-25X(RM/400)補強 厚調 両P | 1115H×590W×25T |  |  |  | 1 | 2600 | 2600 | 117800 | 9424 | 127224
2019-07-03 | 353775 | 0001 | ニッタ株式会社 | 151 | 内藤 慎二 | 151190705 | 02783 | ＴＭＥＳ株式会社 | ﾃﾚﾋﾞ東京天王洲ｽﾀｼﾞｵ | NAE | ニッタ ASE-98-X GO | 540H×475W×65 |  |  |  | 8 | 6000 | 48000 | 0 | 0 | 0
2019-07-03 | 353775 | 0001 | ニッタ株式会社 | 151 | 内藤 慎二 | 151190705 | 02783 | ＴＭＥＳ株式会社 | ﾃﾚﾋﾞ東京天王洲ｽﾀｼﾞｵ | NAE | ニッタ ASE-98-X GO | 200H×500W×65 |  |  |  | 5 | 3400 | 17000 | 0 | 0 | 0
2019-07-03 | 353775 | 0001 | ニッタ株式会社 | 151 | 内藤 慎二 | 151190705 | 02783 | ＴＭＥＳ株式会社 | ﾃﾚﾋﾞ東京天王洲ｽﾀｼﾞｵ | NAE | ニッタ ASE-98-X GO | 500H×500W×65 |  |  |  | 20 | 6000 | 120000 | 0 | 0 | 0
2019-07-03 | 353775 | 0001 | ニッタ株式会社 | 151 | 内藤 慎二 | 151190705 | 02783 | ＴＭＥＳ株式会社 | ﾃﾚﾋﾞ東京天王洲ｽﾀｼﾞｵ | NAE | ニッタ ASE-98-X GO | 400H×500W×65 |  |  |  | 5 | 4900 | 24500 | 0 | 0 | 0
2019-07-03 | 353775 | 0001 | ニッタ株式会社 | 151 | 内藤 慎二 | 151190705 | 02783 | ＴＭＥＳ株式会社 | ﾃﾚﾋﾞ東京天王洲ｽﾀｼﾞｵ | NAE | ニッタ ASE-98-X GO | 500H×400W×65 |  |  |  | 4 | 4900 | 19600 | 0 | 0 | 0
2019-07-03 | 353775 | 0001 | ニッタ株式会社 | 151 | 内藤 慎二 | 151190705 | 02783 | ＴＭＥＳ株式会社 | ﾃﾚﾋﾞ東京天王洲ｽﾀｼﾞｵ | NAE | ニッタ ASE-98-X GO | 300H×300W×65 |  |  |  | 5 | 3400 | 17000 | 0 | 0 | 0
2019-07-03 | 353775 | 0001 | ニッタ株式会社 | 151 | 内藤 慎二 | 151190705 | 02783 | ＴＭＥＳ株式会社 | ﾃﾚﾋﾞ東京天王洲ｽﾀｼﾞｵ |  |  |  |  | ※実績注番 151180712(2018年7月) |  | 0 | 0 | 0 | 246100 | 19688 | 265788
2019-07-03 | 353778 | 0001 | ニッタ株式会社 | 127 | 古泉 匡 | 127190717 | 03023 | コトヒラ工業株式会社 | OEM(ｺﾄﾋﾗ) | NSP | ニッタ 3601-6X RR AA | 250H×250W×68T | NHEP-08058-0 |  |  | 10 | 5800 | 58000 | 0 | 0 | 0
2019-07-03 | 353778 | 0001 | ニッタ株式会社 | 127 | 古泉 匡 | 127190717 | 03023 | コトヒラ工業株式会社 | OEM(ｺﾄﾋﾗ) | NSP | ニッタ 3502-6XN3PX FIX AA | 500H×500W×52T | NHEP-10065-0 |  |  | 10 | 10200 | 102000 | 0 | 0 | 0
2019-07-03 | 353778 | 0001 | ニッタ株式会社 | 127 | 古泉 匡 | 127190717 | 03023 | コトヒラ工業株式会社 | OEM(ｺﾄﾋﾗ) | NSP | ニッタ 3502-6XN3PX FIX AA | 500H×500W×52T | NHEP-10065-0 |  |  | 10 | 10200 | 102000 | 262000 | 20960 | 282960
2019-07-03 | 353830 | 0003 | 日本バイリーン株式会社 | 161 | 内藤 慎二 | 161190701 | 00353 | 三機工業株式会社 | 第一三共ﾊﾞｲｵﾃｯｸ㈱ | VXX | ﾊﾞｲﾘｰﾝ 梱包送料 |  |  |  |  | 1 | 0 | 1500 | 1500 | 120 | 1620
2019-07-03 | 353832 | 0003 | 日本バイリーン株式会社 | 161 | 内藤 慎二 | 161190607 | 02625 | 株式会社ナブコン | 本田和光 | VR | ﾊﾞｲﾘｰﾝ PA/350HL | 0.8×20m |  |  |  | 13 | 20900 | 271700 | 0 | 0 | 0
2019-07-03 | 353832 | 0003 | 日本バイリーン株式会社 | 161 | 内藤 慎二 | 161190607 | 02625 | 株式会社ナブコン | 本田和光 |  |  |  |  | ※見積No.T16-00880-01 |  | 0 | 0 | 0 | 0 | 0 | 0
2019-07-03 | 353832 | 0003 | 日本バイリーン株式会社 | 161 | 内藤 慎二 | 161190607 | 02625 | 株式会社ナブコン | 本田和光 |  |  |  |  | ※実績注番:130140604(2014年7月納入) |  | 0 | 0 | 0 | 271700 | 21736 | 293436
2019-07-03 | 353833 | 0003 | 日本バイリーン株式会社 | 121 | 高橋 重幸 | 121190101 | 00030 | 東洋熱工業株式会社 | (仮称)京急ｸﾞﾙｰﾌﾟ本社新社屋建設工事 | VR | ﾊﾞｲﾘｰﾝ FC-620N | 1.6×50m |  |  |  | 1 | 11800 | 11800 | 0 | 0 | 0
2019-07-03 | 353833 | 0003 | 日本バイリーン株式会社 | 121 | 高橋 重幸 | 121190101 | 00030 | 東洋熱工業株式会社 | (仮称)京急ｸﾞﾙｰﾌﾟ本社新社屋建設工事 | SX32 | 送料 |  |  |  |  | 1 | 0 | 1500 | 0 | 0 | 0
2019-07-03 | 353833 | 0003 | 日本バイリーン株式会社 | 121 | 高橋 重幸 | 121190101 | 00030 | 東洋熱工業株式会社 | (仮称)京急ｸﾞﾙｰﾌﾟ本社新社屋建設工事 |  |  |  |  | ※到着前に中村様へ連絡願います |  | 0 | 0 | 0 | 0 | 0 | 0
2019-07-03 | 353833 | 0003 | 日本バイリーン株式会社 | 121 | 高橋 重幸 | 121190101 | 00030 | 東洋熱工業株式会社 | (仮称)京急ｸﾞﾙｰﾌﾟ本社新社屋建設工事 |  |  |  |  | ※東洋熱工業㈱売り実績通り |  | 0 | 0 | 0 | 0 | 0 | 0
2019-07-03 | 353833 | 0003 | 日本バイリーン株式会社 | 121 | 高橋 重幸 | 121190101 | 00030 | 東洋熱工業株式会社 | (仮称)京急ｸﾞﾙｰﾌﾟ本社新社屋建設工事 |  |  |  |  | ※送り状送付願います |  | 0 | 0 | 0 | 13300 | 1064 | 14364
2019-07-03 | 353836 | 0003 | 日本バイリーン株式会社 | 121 | 高橋 重幸 | 121190701 | 00042 | 新菱冷熱工業株式会社 | 東武百貨店船橋店地下2階集中厨房新設工事 | VR | ﾊﾞｲﾘｰﾝ PS/600N | 1.2×20m |  |  |  | 1 | 25500 | 25500 | 0 | 0 | 0
2019-07-03 | 353836 | 0003 | 日本バイリーン株式会社 | 121 | 高橋 重幸 | 121190701 | 00042 | 新菱冷熱工業株式会社 | 東武百貨店船橋店地下2階集中厨房新設工事 |  |  |  |  | ※現着前に木下様へ連絡願います。 |  | 0 | 0 | 0 | 0 | 0 | 0
2019-07-03 | 353836 | 0003 | 日本バイリーン株式会社 | 121 | 高橋 重幸 | 121190701 | 00042 | 新菱冷熱工業株式会社 | 東武百貨店船橋店地下2階集中厨房新設工事 |  |  |  |  | ※新菱冷熱工業㈱売り実績金額 |  | 0 | 0 | 0 | 25500 | 2040 | 27540
2019-07-03 | 353871 | 0005 | 株式会社アクシー | 150 | 古泉 匡 | 150190704 | 00354 | 凸版印刷株式会社 | 凸版印刷株式会社 朝霞工場 |  |  |  |  | ｴﾊﾞｰﾗｲﾄｽｺｯﾄ:HR-13後継品 |  | 0 | 0 | 0 | 0 | 0 | 0
2019-07-03 | 353871 | 0005 | 株式会社アクシー | 150 | 古泉 匡 | 150190704 | 00354 | 凸版印刷株式会社 | 凸版印刷株式会社 朝霞工場 | PUXM | アクシーﾓﾙﾄﾌｨﾙﾀｰ:MF-13 | 1080×100×10mm |  |  |  | 10 | 380 | 3800 | 0 | 0 | 0
2019-07-03 | 353871 | 0005 | 株式会社アクシー | 150 | 古泉 匡 | 150190704 | 00354 | 凸版印刷株式会社 | 凸版印刷株式会社 朝霞工場 | PUXM | アクシー送料 |  |  |  |  | 1 | 0 | 1500 | 0 | 0 | 0
2019-07-03 | 353871 | 0005 | 株式会社アクシー | 150 | 古泉 匡 | 150190704 | 00354 | 凸版印刷株式会社 | 凸版印刷株式会社 朝霞工場 |  |  |  |  | ※実績注番 150190506(2019年5月) |  | 0 | 0 | 0 | 5300 | 424 | 5724
2019-07-03 | 353872 | 0005 | 株式会社アクシー | 160 | 古泉 匡 | 160190606 | 00030 | 東洋熱工業株式会社 | JX金属㈱磯原工場 | PUXM | アクシーPS/150N(ｱﾙﾐ枠付) | 260W×510H×8t |  |  |  | 2 | 920 | 1840 | 0 | 0 | 0
2019-07-03 | 353872 | 0005 | 株式会社アクシー | 160 | 古泉 匡 | 160190606 | 00030 | 東洋熱工業株式会社 | JX金属㈱磯原工場 | SX32 | 運搬費(混載便) |  |  |  |  | 1 | 0 | 1500 | 0 | 0 | 0
2019-07-03 | 353872 | 0005 | 株式会社アクシー | 160 | 古泉 匡 | 160190606 | 00030 | 東洋熱工業株式会社 | JX金属㈱磯原工場 |  |  |  |  | ※送り状に『東洋熱工業㈱現場事務所』と |  | 0 | 0 | 0 | 0 | 0 | 0
2019-07-03 | 353872 | 0005 | 株式会社アクシー | 160 | 古泉 匡 | 160190606 | 00030 | 東洋熱工業株式会社 | JX金属㈱磯原工場 |  |  |  |  | 必ず明記願います。 |  | 0 | 0 | 0 | 3340 | 267 | 3607
2019-07-03 | 353967 | 0115 | 協成産業株式会社 | 160 | 古泉 匡 | 160190703 | 01383 | 新菱テクニカルサービス株式会社 | 新国際ﾋﾞﾙ 新国際ﾋﾞﾙ空調機器保守 | KXXK | 協成 WDP42CAM(1枚/台) | 280×668×60 | KPF-WD42B-65 |  |  | 2 | 3800 | 7600 | 0 | 0 | 0
2019-07-03 | 353967 | 0115 | 協成産業株式会社 | 160 | 古泉 匡 | 160190703 | 01383 | 新菱テクニカルサービス株式会社 | 新国際ﾋﾞﾙ 新国際ﾋﾞﾙ空調機器保守 | KXXK | 協成 WDP50EAM(1枚/台) | 348×847×50 | KMPF-WD25/50D-65 |  |  | 1 | 5200 | 5200 | 0 | 0 | 0
2019-07-03 | 353967 | 0115 | 協成産業株式会社 | 160 | 古泉 匡 | 160190703 | 01383 | 新菱テクニカルサービス株式会社 | 新国際ﾋﾞﾙ 新国際ﾋﾞﾙ空調機器保守 | KXXK | 協成 WDP56C(1枚/台) | 280×668×60 | KPF-WD56B-65 |  |  | 7 | 3800 | 26600 | 0 | 0 | 0
2019-07-03 | 353967 | 0115 | 協成産業株式会社 | 160 | 古泉 匡 | 160190703 | 01383 | 新菱テクニカルサービス株式会社 | 新国際ﾋﾞﾙ 新国際ﾋﾞﾙ空調機器保守 | KXXK | 協成 WDP56CM(1枚/台) | 280×668×60 | KPF-WD56B-65 |  |  | 1 | 3800 | 3800 | 0 | 0 | 0
2019-07-03 | 353967 | 0115 | 協成産業株式会社 | 160 | 古泉 匡 | 160190703 | 01383 | 新菱テクニカルサービス株式会社 | 新国際ﾋﾞﾙ 新国際ﾋﾞﾙ空調機器保守 | KXXK | 協成 WDP90AAM(3枚/台) | 320×500×60 | KPF-WD170-65 |  |  | 3 | 4500 | 13500 | 0 | 0 | 0
2019-07-03 | 353967 | 0115 | 協成産業株式会社 | 160 | 古泉 匡 | 160190703 | 01383 | 新菱テクニカルサービス株式会社 | 新国際ﾋﾞﾙ 新国際ﾋﾞﾙ空調機器保守 | KXXK | 協成 WTP50AA(2枚/台) | 257×457×63 | KPF-WT56-65 |  |  | 2 | 2900 | 5800 | 0 | 0 | 0
2019-07-03 | 353967 | 0115 | 協成産業株式会社 | 160 | 古泉 匡 | 160190703 | 01383 | 新菱テクニカルサービス株式会社 | 新国際ﾋﾞﾙ 新国際ﾋﾞﾙ空調機器保守 |  |  |  |  | ※実績注番 160180705(2018年7月) |  | 0 | 0 | 0 | 0 | 0 | 0
2019-07-03 | 353967 | 0115 | 協成産業株式会社 | 160 | 古泉 匡 | 160190703 | 01383 | 新菱テクニカルサービス株式会社 | 新国際ﾋﾞﾙ 新国際ﾋﾞﾙ空調機器保守 |  |  |  |  | ※送状の控えを弊社へFAX願います。 |  | 0 | 0 | 0 | 62500 | 5000 | 67500
2019-07-03 | 353968 | 0115 | 協成産業株式会社 | 160 | 古泉 匡 | 160190702 | 01383 | 新菱テクニカルサービス株式会社 | 新大手町ﾋﾞﾙ 9階JNC(906区外)保守 |  |  |  |  | PMAC製ﾌｨﾙﾀ(同等品) |  | 0 | 0 | 0 | 0 | 0 | 0
2019-07-03 | 353968 | 0115 | 協成産業株式会社 | 160 | 古泉 匡 | 160190702 | 01383 | 新菱テクニカルサービス株式会社 | 新大手町ﾋﾞﾙ 9階JNC(906区外)保守 | KXXK | 協成 KPF-WT56-65 | 258×460×65 |  |  |  | 2 | 2900 | 5800 | 0 | 0 | 0
2019-07-03 | 353968 | 0115 | 協成産業株式会社 | 160 | 古泉 匡 | 160190702 | 01383 | 新菱テクニカルサービス株式会社 | 新大手町ﾋﾞﾙ 9階JNC(906区外)保守 | KXXK | 協成 送料 |  |  |  |  | 1 | 0 | 1500 | 0 | 0 | 0
2019-07-03 | 353968 | 0115 | 協成産業株式会社 | 160 | 古泉 匡 | 160190702 | 01383 | 新菱テクニカルサービス株式会社 | 新大手町ﾋﾞﾙ 9階JNC(906区外)保守 |  |  |  |  | ※実績注番 160180706(2018年7月) |  | 0 | 0 | 0 | 0 | 0 | 0
2019-07-03 | 353968 | 0115 | 協成産業株式会社 | 160 | 古泉 匡 | 160190702 | 01383 | 新菱テクニカルサービス株式会社 | 新大手町ﾋﾞﾙ 9階JNC(906区外)保守 |  |  |  |  | ※送状の控えを弊社へFAX願います。 |  | 0 | 0 | 0 | 7300 | 584 | 7884
2019-07-03 | 354690 | 0001 | ニッタ株式会社 | 123 | 前田 健太 | 123190410 | 00031 | 株式会社大気社 | ｷｯｺｰﾏﾝ本社改修 | NT | ニッタ NTJ-20F（RM/400） | 610×610×20 |  |  |  | 6 | 1430 | 8580 | 8580 | 686 | 9266
2019-07-03 | 354969 | 0001 | ニッタ株式会社 | 122 | 大畑 和樹 | 122190401 | 01520 | 橋本総業株式会社 | (仮称)JOC羽生工場新築工事 | NT | ニッタ NT-10X(RM/150) | 250H×600W×10T |  |  |  | 1 | 1040 | 1040 | 1040 | 83 | 1123
2019-07-03 | 354970 | 0001 | ニッタ株式会社 | 123 | 前田 健太 | 123180909 | 00051 | ダイダン株式会社 | 横浜駅西口開発ﾋﾞﾙ(仮称)新築他 | NT | ニッタ NTJ-20X(RM/600) | 630H×618W×20T |  |  |  | 4 | 2360 | 9440 | 9440 | 755 | 10195
2019-07-03 | 354971 | 0001 | ニッタ株式会社 | 124 | 前田 健太 | 124190603 | 00279 | クボタ空調株式会社 | 千葉ﾋﾞﾙ空調設備更新工事(5期) | NT | ニッタ NTJ-20X(RM/400)補強 SUS押え | 800H×559.2W×20T |  |  |  | 4 | 2360 | 9440 | 9440 | 755 | 10195
2019-07-03 | 354987 | 0001 | ニッタ株式会社 | 123 | 前田 健太 | 123180909 | 00051 | ダイダン株式会社 | 横浜駅西口開発ﾋﾞﾙ(仮称)新築他 | NT | ニッタ NT-20F(RM/600) | 610H×610W×20T |  |  |  | 1 | 1480 | 1480 | 0 | 0 | 0
2019-07-03 | 354987 | 0001 | ニッタ株式会社 | 123 | 前田 健太 | 123180909 | 00051 | ダイダン株式会社 | 横浜駅西口開発ﾋﾞﾙ(仮称)新築他 | NT | ニッタ NTJ-20F(RM/600) | 610H×610W×20T |  |  |  | 6 | 1570 | 9420 | 0 | 0 | 0
2019-07-03 | 354987 | 0001 | ニッタ株式会社 | 123 | 前田 健太 | 123180909 | 00051 | ダイダン株式会社 | 横浜駅西口開発ﾋﾞﾙ(仮称)新築他 | NT | ニッタ NTJ-20F(RM/600) | 610H×610W×20T |  |  |  | 3 | 1570 | 4710 | 0 | 0 | 0
2019-07-03 | 354987 | 0001 | ニッタ株式会社 | 123 | 前田 健太 | 123180909 | 00051 | ダイダン株式会社 | 横浜駅西口開発ﾋﾞﾙ(仮称)新築他 | NT | ニッタ NTJ-20F(RM/600) | 610H×610W×20T |  |  |  | 1 | 1570 | 1570 | 0 | 0 | 0
2019-07-03 | 354987 | 0001 | ニッタ株式会社 | 123 | 前田 健太 | 123180909 | 00051 | ダイダン株式会社 | 横浜駅西口開発ﾋﾞﾙ(仮称)新築他 | NT | ニッタ NTJ-20H(RM/600) | 610H×305W×20T |  |  |  | 1 | 1140 | 1140 | 0 | 0 | 0
2019-07-03 | 354987 | 0001 | ニッタ株式会社 | 123 | 前田 健太 | 123180909 | 00051 | ダイダン株式会社 | 横浜駅西口開発ﾋﾞﾙ(仮称)新築他 | NT | ニッタ NTJ-20W(RM/600) | 305H×610W×20T |  |  |  | 3 | 1140 | 3420 | 21740 | 1740 | 23480
2019-07-04 | 353780 | 0001 | ニッタ株式会社 | 151 | 内藤 慎二 | 151190704 | 02845 | 赤門ウイレックス株式会社 | ﾊﾟｽｺ湘南工場 | NRL | ニッタ RLK-65P-F12-Z | 610W*610H*150D用 |  |  |  | 2 | 7300 | 14600 | 0 | 0 | 0
2019-07-04 | 353780 | 0001 | ニッタ株式会社 | 151 | 内藤 慎二 | 151190704 | 02845 | 赤門ウイレックス株式会社 | ﾊﾟｽｺ湘南工場 | NAE | ニッタ A-90-F |  |  |  |  | 2 | 4000 | 8000 | 0 | 0 | 0
2019-07-04 | 353780 | 0001 | ニッタ株式会社 | 151 | 内藤 慎二 | 151190704 | 02845 | 赤門ウイレックス株式会社 | ﾊﾟｽｺ湘南工場 |  |  |  |  | ※実績注番 151180715(2018年7月) |  | 0 | 0 | 0 | 0 | 0 | 0
2019-07-04 | 353780 | 0001 | ニッタ株式会社 | 151 | 内藤 慎二 | 151190704 | 02845 | 赤門ウイレックス株式会社 | ﾊﾟｽｺ湘南工場 | NRL | ニッタ RLZC-65-X5-A GO | 500H*500W*65D | ろ材交換型枠付 |  |  | 30 | 9100 | 273000 | 0 | 0 | 0
2019-07-04 | 353780 | 0001 | ニッタ株式会社 | 151 | 内藤 慎二 | 151190704 | 02845 | 赤門ウイレックス株式会社 | ﾊﾟｽｺ湘南工場 |  |  |  |  | ※図番:WEC-19028-0 |  | 0 | 0 | 0 | 0 | 0 | 0
2019-07-04 | 353780 | 0001 | ニッタ株式会社 | 151 | 内藤 慎二 | 151190704 | 02845 | 赤門ウイレックス株式会社 | ﾊﾟｽｺ湘南工場 |  |  |  |  | ※見積№ 20190604-1-1 |  | 0 | 0 | 0 | 295600 | 23648 | 319248
2019-07-04 | 353786 | 0001 | ニッタ株式会社 | 127 | 古泉 匡 | 127190701 | 03023 | コトヒラ工業株式会社 | OEM(ｺﾄﾋﾗ) | NSP | ニッタ 3601-6X RO AA | 250H×250W×68T | NHEP-09060-0 |  |  | 3 | 5800 | 17400 | 17400 | 1392 | 18792
2019-07-04 | 353787 | 0001 | ニッタ株式会社 | 127 | 古泉 匡 | 127190718 | 03023 | コトヒラ工業株式会社 | OEM(ｺﾄﾋﾗ) | NSP | ニッタ 3601-6X RR AA | 250H×250W×68T | NHEP-08058-0 |  |  | 10 | 5800 | 58000 | 58000 | 4640 | 62640
2019-07-04 | 353837 | 0003 | 日本バイリーン株式会社 | 160 | 古泉 匡 | 160190609 | 01383 | 新菱テクニカルサービス株式会社 | がん研有明病院ﾎﾙﾑｱﾙﾃﾞﾋﾄﾞ保守点検業務 | VT | ﾊﾞｲﾘｰﾝ VT-20C(PS/600) | 850H×530W×20t |  |  |  | 12 | 3500 | 42000 | 0 | 0 | 0
2019-07-04 | 353837 | 0003 | 日本バイリーン株式会社 | 160 | 古泉 匡 | 160190609 | 01383 | 新菱テクニカルサービス株式会社 | がん研有明病院ﾎﾙﾑｱﾙﾃﾞﾋﾄﾞ保守点検業務 | VM | ﾊﾞｲﾘｰﾝ KVM-65MC | 850H×530W×65t |  |  |  | 12 | 10400 | 124800 | 0 | 0 | 0
2019-07-04 | 353837 | 0003 | 日本バイリーン株式会社 | 160 | 古泉 匡 | 160190609 | 01383 | 新菱テクニカルサービス株式会社 | がん研有明病院ﾎﾙﾑｱﾙﾃﾞﾋﾄﾞ保守点検業務 |  |  |  |  | ※実績注番 122180505(2018年6月) |  | 0 | 0 | 0 | 166800 | 13344 | 180144
2019-07-04 | 353840 | 0003 | 日本バイリーン株式会社 | 160 | 古泉 匡 | 160190606 | 00030 | 東洋熱工業株式会社 | JX金属㈱磯原工場 | VT | ﾊﾞｲﾘｰﾝ VT-20S(PS/600N) 可倒式取手付 | 2280/4W×500H×20T |  |  |  | 12 | 8800 | 105600 | 0 | 0 | 0
2019-07-04 | 353840 | 0003 | 日本バイリーン株式会社 | 160 | 古泉 匡 | 160190606 | 00030 | 東洋熱工業株式会社 | JX金属㈱磯原工場 |  |  |  |  | ※連結含み寸法 |  | 0 | 0 | 0 | 0 | 0 | 0
2019-07-04 | 353840 | 0003 | 日本バイリーン株式会社 | 160 | 古泉 匡 | 160190606 | 00030 | 東洋熱工業株式会社 | JX金属㈱磯原工場 |  |  |  |  | ※見積№ T08-00671-41 |  | 0 | 0 | 0 | 105600 | 8448 | 114048
2019-07-04 | 353841 | 0003 | 日本バイリーン株式会社 | 150 | 古泉 匡 | 150190703 | 00354 | 凸版印刷株式会社 | 凸版印刷株式会社 板橋工場 | VR | ﾊﾞｲﾘｰﾝ FR-585L | 1.2×20m巻 |  |  |  | 1 | 15000 | 15000 | 0 | 0 | 0
2019-07-04 | 353841 | 0003 | 日本バイリーン株式会社 | 150 | 古泉 匡 | 150190703 | 00354 | 凸版印刷株式会社 | 凸版印刷株式会社 板橋工場 | VR | ﾊﾞｲﾘｰﾝ FR-585L | 1.4×20m巻 |  |  |  | 1 | 18000 | 18000 | 0 | 0 | 0
2019-07-04 | 353841 | 0003 | 日本バイリーン株式会社 | 150 | 古泉 匡 | 150190703 | 00354 | 凸版印刷株式会社 | 凸版印刷株式会社 板橋工場 | VR | ﾊﾞｲﾘｰﾝ FR-585L | 1.6×20m巻 |  |  |  | 1 | 20000 | 20000 | 0 | 0 | 0
2019-07-04 | 353841 | 0003 | 日本バイリーン株式会社 | 150 | 古泉 匡 | 150190703 | 00354 | 凸版印刷株式会社 | 凸版印刷株式会社 板橋工場 | VR | ﾊﾞｲﾘｰﾝ FR-585L | 1.8×20m巻 |  |  |  | 1 | 23000 | 23000 | 0 | 0 | 0
2019-07-04 | 353841 | 0003 | 日本バイリーン株式会社 | 150 | 古泉 匡 | 150190703 | 00354 | 凸版印刷株式会社 | 凸版印刷株式会社 板橋工場 | VR | ﾊﾞｲﾘｰﾝ FR-585BL | 1.28×20m巻 |  |  |  | 1 | 16400 | 16400 | 0 | 0 | 0
2019-07-04 | 353841 | 0003 | 日本バイリーン株式会社 | 150 | 古泉 匡 | 150190703 | 00354 | 凸版印刷株式会社 | 凸版印刷株式会社 板橋工場 | VR | ﾊﾞｲﾘｰﾝ FR-585BL | 1.0×20m巻 |  |  |  | 1 | 14400 | 14400 | 0 | 0 | 0
2019-07-04 | 353841 | 0003 | 日本バイリーン株式会社 | 150 | 古泉 匡 | 150190703 | 00354 | 凸版印刷株式会社 | 凸版印刷株式会社 板橋工場 |  |  |  |  | ※見積№ T11-01666-03 |  | 0 | 0 | 0 | 0 | 0 | 0
2019-07-04 | 353841 | 0003 | 日本バイリーン株式会社 | 150 | 古泉 匡 | 150190703 | 00354 | 凸版印刷株式会社 | 凸版印刷株式会社 板橋工場 |  |  |  |  | ※見積№ T08-02448-04 |  | 0 | 0 | 0 | 106800 | 8544 | 115344
2019-07-04 | 353842 | 0003 | 日本バイリーン株式会社 | 151 | 内藤 慎二 | 151190707 | 01836 | コダック合同会社 | ｺﾀﾞｯｸ合同会社 群馬事業所 | VT | ﾊﾞｲﾘｰﾝ PS/400N | 505×505mm |  |  |  | 40 | 543 | 21720 | 21720 | 1738 | 23458
2019-07-04 | 353843 | 0003 | 日本バイリーン株式会社 | 151 | 内藤 慎二 | 151190708 | 01486 | カルビー株式会社 | ｶﾙﾋﾞｰ㈱ 新宇都宮工場 | VT | ﾊﾞｲﾘｰﾝ PS/150N | 900×560mm |  |  |  | 20 | 630 | 12600 | 0 | 0 | 0
2019-07-04 | 353843 | 0003 | 日本バイリーン株式会社 | 151 | 内藤 慎二 | 151190708 | 01486 | カルビー株式会社 | ｶﾙﾋﾞｰ㈱ 新宇都宮工場 | VXX | ﾊﾞｲﾘｰﾝ 送料 |  |  |  |  | 1 | 0 | 1500 | 0 | 0 | 0
2019-07-04 | 353843 | 0003 | 日本バイリーン株式会社 | 151 | 内藤 慎二 | 151190708 | 01486 | カルビー株式会社 | ｶﾙﾋﾞｰ㈱ 新宇都宮工場 |  |  |  |  | ※見積№ T08-02823-16 |  | 0 | 0 | 0 | 14100 | 1128 | 15228
2019-07-04 | 353876 | 0005 | 株式会社アクシー | 151 | 内藤 慎二 | 151190704 | 02845 | 赤門ウイレックス株式会社 | ﾊﾟｽｺ湘南工場 | PUXM | アクシーTDBT-90(ｱﾙﾐ枠付一体型) | 610W*610H*65D | 流入ｶﾞｽｹｯﾄ付 |  |  | 1 | 7260 | 7260 | 0 | 0 | 0
2019-07-04 | 353876 | 0005 | 株式会社アクシー | 151 | 内藤 慎二 | 151190704 | 02845 | 赤門ウイレックス株式会社 | ﾊﾟｽｺ湘南工場 | PUXM | アクシー送料 |  |  |  |  | 1 | 0 | 1500 | 0 | 0 | 0
2019-07-04 | 353876 | 0005 | 株式会社アクシー | 151 | 内藤 慎二 | 151190704 | 02845 | 赤門ウイレックス株式会社 | ﾊﾟｽｺ湘南工場 |  |  |  |  | ※実績注番 151180715(2018年7月) |  | 0 | 0 | 0 | 8760 | 701 | 9461
2019-07-04 | 353877 | 0005 | 株式会社アクシー | 150 | 古泉 匡 | 150190702 | 00354 | 凸版印刷株式会社 | 凸版印刷株式会社 板橋工場 |  |  |  |  | ｴﾊﾞｰﾗｲﾄｽｺｯﾄ:HR-13 |  | 0 | 0 | 0 | 0 | 0 | 0
2019-07-04 | 353877 | 0005 | 株式会社アクシー | 150 | 古泉 匡 | 150190702 | 00354 | 凸版印刷株式会社 | 凸版印刷株式会社 板橋工場 | PUXM | アクシーﾓﾙﾄﾌｨﾙﾀｰ:MF-13(10mm) | 1090×100mm |  |  |  | 20 | 580 | 11600 | 0 | 0 | 0
2019-07-04 | 353877 | 0005 | 株式会社アクシー | 150 | 古泉 匡 | 150190702 | 00354 | 凸版印刷株式会社 | 凸版印刷株式会社 板橋工場 |  |  |  |  | ※実績注番 150180104(2018年1月) | (実績はHR-13にて) | 0 | 0 | 0 | 11600 | 928 | 12528
2019-07-04 | 353969 | 0115 | 協成産業株式会社 | 160 | 古泉 匡 | 160190704 | 01383 | 新菱テクニカルサービス株式会社 | 有楽町電気ﾋﾞﾙ 南館8階鳥羽史郎保守 |  |  |  |  | 日本ﾋﾟｰﾏｯｸ用中性能ﾌｨﾙﾀ(65%、相当品) | WDP-50DA用 (1枚/台×3台分) | 0 | 0 | 0 | 0 | 0 | 0
2019-07-04 | 353969 | 0115 | 協成産業株式会社 | 160 | 古泉 匡 | 160190704 | 01383 | 新菱テクニカルサービス株式会社 | 有楽町電気ﾋﾞﾙ 南館8階鳥羽史郎保守 | KXXK | 協成 KMPF-WDP25/50D-65 | 348×847×50 |  |  |  | 3 | 5200 | 15600 | 0 | 0 | 0
2019-07-04 | 353969 | 0115 | 協成産業株式会社 | 160 | 古泉 匡 | 160190704 | 01383 | 新菱テクニカルサービス株式会社 | 有楽町電気ﾋﾞﾙ 南館8階鳥羽史郎保守 | KXXK | 協成 送料 |  |  |  |  | 1 | 0 | 2000 | 0 | 0 | 0
2019-07-04 | 353969 | 0115 | 協成産業株式会社 | 160 | 古泉 匡 | 160190704 | 01383 | 新菱テクニカルサービス株式会社 | 有楽町電気ﾋﾞﾙ 南館8階鳥羽史郎保守 |  |  |  |  | ※実績注番 160180609(2018年6月) |  | 0 | 0 | 0 | 17600 | 1408 | 19008
2019-07-04 | 354187 | 2750 | 株式会社ケーイーエル | 151 | 内藤 慎二 | 151190705 | 02783 | ＴＭＥＳ株式会社 | ﾃﾚﾋﾞ東京天王洲ｽﾀｼﾞｵ | ZXXM | ML-21 | 610H×610W×45 |  |  |  | 67 | 1200 | 80400 | 0 | 0 | 0
2019-07-04 | 354187 | 2750 | 株式会社ケーイーエル | 151 | 内藤 慎二 | 151190705 | 02783 | ＴＭＥＳ株式会社 | ﾃﾚﾋﾞ東京天王洲ｽﾀｼﾞｵ | ZXXM | ML-21 | 610H×305W×45 |  |  |  | 42 | 800 | 33600 | 0 | 0 | 0
2019-07-04 | 354187 | 2750 | 株式会社ケーイーエル | 151 | 内藤 慎二 | 151190705 | 02783 | ＴＭＥＳ株式会社 | ﾃﾚﾋﾞ東京天王洲ｽﾀｼﾞｵ | ZXXM | 送料 |  |  |  |  | 1 | 0 | 9000 | 0 | 0 | 0
2019-07-04 | 354187 | 2750 | 株式会社ケーイーエル | 151 | 内藤 慎二 | 151190705 | 02783 | ＴＭＥＳ株式会社 | ﾃﾚﾋﾞ東京天王洲ｽﾀｼﾞｵ |  |  |  |  | ※送り状に｢ﾃﾚﾋﾞ東京天王洲ｽﾀｼﾞｵ｣と明記願います。 |  | 0 | 0 | 0 | 123000 | 9840 | 132840
2019-07-04 | 354315 | 0115 | 協成産業株式会社 | 121 | 高橋 重幸 | 121190502 | 00030 | 東洋熱工業株式会社 | 朋和産業㈱干潟工場 | KXXK | 協成 PS/300(ｱﾙﾐ枠付)同等品 | 345H×345W×15T |  |  |  | 1 | 1200 | 1200 | 0 | 0 | 0
2019-07-04 | 354315 | 0115 | 協成産業株式会社 | 121 | 高橋 重幸 | 121190502 | 00030 | 東洋熱工業株式会社 | 朋和産業㈱干潟工場 | KXXK | 協成 送料 |  |  |  |  | 1 | 0 | 1500 | 2700 | 216 | 2916
2019-07-04 | 354710 | 0001 | ニッタ株式会社 | 123 | 前田 健太 | 123190405 | 00461 | 株式会社テクノ菱和 | AGC㈱千葉工場 CMP-2製造棟設備工事 | NBCAP | ニッタ CAP-GS-D(H)-SA3-D3-SP |  | GL系FTTﾄﾞﾗｲﾔｰ乾燥室 |  |  | -5 | 44910 | -224550 | 0 | 0 | 0
2019-07-04 | 354710 | 0001 | ニッタ株式会社 | 123 | 前田 健太 | 123190405 | 00461 | 株式会社テクノ菱和 | AGC㈱千葉工場 CMP-2製造棟設備工事 | NBCAP | ニッタ CAP-GS-D(H)-SA3-D3-SP |  | GL系FTTﾄﾞﾗｲﾔｰ乾燥室 |  |  | 5 | 44190 | 220950 | -3600 | -288 | -3888
2019-07-04 | 354990 | 0001 | ニッタ株式会社 | 122 | 大畑 和樹 | 122190602 | 01609 | 株式会社竹村コーポレーション | 東京工業大学すずかけ台ｷｬﾝﾊﾟｽ生物実験棟101室改修工事 | NT | ニッタ NT-20C(RM/600) | 305H×305W×20T |  |  |  | 1 | 780 | 780 | 0 | 0 | 0
2019-07-04 | 354990 | 0001 | ニッタ株式会社 | 122 | 大畑 和樹 | 122190602 | 01609 | 株式会社竹村コーポレーション | 東京工業大学すずかけ台ｷｬﾝﾊﾟｽ生物実験棟101室改修工事 | NT | ニッタ NT-20C(RM/600) | 305H×305W×20T |  |  |  | 1 | 780 | 780 | 0 | 0 | 0
2019-07-04 | 354990 | 0001 | ニッタ株式会社 | 122 | 大畑 和樹 | 122190602 | 01609 | 株式会社竹村コーポレーション | 東京工業大学すずかけ台ｷｬﾝﾊﾟｽ生物実験棟101室改修工事 | NEM | ニッタ EP-90-C GO | 305H×305W×150D |  |  |  | 1 | 2140 | 2140 | 0 | 0 | 0
2019-07-04 | 354990 | 0001 | ニッタ株式会社 | 122 | 大畑 和樹 | 122190602 | 01609 | 株式会社竹村コーポレーション | 東京工業大学すずかけ台ｷｬﾝﾊﾟｽ生物実験棟101室改修工事 | NEM | ニッタ EP-90-C GO | 305H×305W×150D |  |  |  | 1 | 2140 | 2140 | 0 | 0 | 0
2019-07-04 | 354990 | 0001 | ニッタ株式会社 | 122 | 大畑 和樹 | 122190602 | 01609 | 株式会社竹村コーポレーション | 東京工業大学すずかけ台ｷｬﾝﾊﾟｽ生物実験棟101室改修工事 | NSP | ニッタ 1504-16 RO | 305H×305W×292D |  |  |  | 1 | 5990 | 5990 | 0 | 0 | 0
2019-07-04 | 354990 | 0001 | ニッタ株式会社 | 122 | 大畑 和樹 | 122190602 | 01609 | 株式会社竹村コーポレーション | 東京工業大学すずかけ台ｷｬﾝﾊﾟｽ生物実験棟101室改修工事 | NU | ニッタ NC-12C-GMA | 305H×610W×457D |  |  |  | 1 | 28400 | 28400 | 40230 | 3217 | 43447
2019-07-04 | 354992 | 0001 | ニッタ株式会社 | 121 | 高橋 重幸 | 121190407 | 00042 | 新菱冷熱工業株式会社 | (仮称)豊洲二丁目駅前地区市街地再開発事業 | NBPM | ニッタ 0.5×1PM-ZNSTG-AS |  |  |  |  | 1 | 19900 | 19900 | 19900 | 1592 | 21492
2019-07-04 | 354993 | 0001 | ニッタ株式会社 | 121 | 高橋 重幸 | 121181006 | 00030 | 東洋熱工業株式会社 | OH-1計画新築工事 | NBP | ニッタ 1×1.5P-NTG-SP |  |  |  |  | 1 | 20800 | 20800 | 0 | 0 | 0
2019-07-04 | 354993 | 0001 | ニッタ株式会社 | 121 | 高橋 重幸 | 121181006 | 00030 | 東洋熱工業株式会社 | OH-1計画新築工事 | NBP | ニッタ 1×2P-NTG-AS |  |  |  |  | 1 | 21500 | 21500 | 42300 | 3384 | 45684
2019-07-05 | 353768 | 0003 | 日本バイリーン株式会社 | 161 | 内藤 慎二 | 161190507 | 00624 | サンエス工業株式会社 | DNTｻｰﾋﾞｽ㈱ | SXS | 送料 |  |  |  |  | -1 | 0 | -1500 | -1500 | -120 | -1620
2019-07-05 | 353769 | 0003 | 日本バイリーン株式会社 | 161 | 内藤 慎二 | 161190507 | 00624 | サンエス工業株式会社 | DNTｻｰﾋﾞｽ㈱ | VXX | ﾊﾞｲﾘｰﾝ 送料 |  |  |  |  | 1 | 0 | 1500 | 1500 | 120 | 1620
2019-07-05 | 353793 | 0001 | ニッタ株式会社 | 127 | 古泉 匡 | 127190704 | 03023 | コトヒラ工業株式会社 | OEM(ｺﾄﾋﾗ) | NSP | ニッタ 3442-6XN3PX FIX AA | 400H×400W×65T | WHEP-14056-0 |  |  | 1 | 19400 | 19400 | 19400 | 1552 | 20952
2019-07-05 | 353794 | 0001 | ニッタ株式会社 | 127 | 古泉 匡 | 127190706 | 03023 | コトヒラ工業株式会社 | OEM(ｺﾄﾋﾗ) | NSP | ニッタ 3502-64N3PX FIX AA | 610H×1220W×52T | NHEP-10045-2 |  |  | 50 | 17000 | 850000 | 850000 | 68000 | 918000
2019-07-05 | 353795 | 0001 | ニッタ株式会社 | 127 | 古泉 匡 | 127190721 | 03023 | コトヒラ工業株式会社 | OEM(ｺﾄﾋﾗ) | NSP | ニッタ 34J1-6X RR AA | 250H×250W×68T | NHEP-08071-1 |  |  | 10 | 4600 | 46000 | 46000 | 3680 | 49680
2019-07-05 | 353796 | 0001 | ニッタ株式会社 | 151 | 内藤 慎二 | 151190617 | 02845 | 赤門ウイレックス株式会社 | 信州ｼｷｼﾏ | NRL | ニッタ RLKJ-90-F6-GO(接着型) | 610W*610H*65D | ※片側連結 |  |  | 11 | 6000 | 66000 | 0 | 0 | 0
2019-07-05 | 353796 | 0001 | ニッタ株式会社 | 151 | 内藤 慎二 | 151190617 | 02845 | 赤門ウイレックス株式会社 | 信州ｼｷｼﾏ | NRL | ニッタ RLKJ-90-H6-GO(接着型) | 305W*610H*65D | ※片側連結 |  |  | 11 | 3900 | 42900 | 0 | 0 | 0
2019-07-05 | 353796 | 0001 | ニッタ株式会社 | 151 | 内藤 慎二 | 151190617 | 02845 | 赤門ウイレックス株式会社 | 信州ｼｷｼﾏ |  |  |  |  | ※各梱包に｢冷凍課天井裏AC｣と明記願います。 |  | 0 | 0 | 0 | 0 | 0 | 0
2019-07-05 | 353796 | 0001 | ニッタ株式会社 | 151 | 内藤 慎二 | 151190617 | 02845 | 赤門ウイレックス株式会社 | 信州ｼｷｼﾏ |  |  |  |  | ※送状や納品書等の書類にはﾎﾁｷｽを使用しないよう | 厳守願います。 | 0 | 0 | 0 | 108900 | 8712 | 117612
2019-07-05 | 353855 | 0003 | 日本バイリーン株式会社 | 161 | 内藤 慎二 | 161190615 | 02716 | 富士電機株式会社 | 貴社 | VT | ﾊﾞｲﾘｰﾝ PS/600N | 500×260 |  |  |  | 8 | 240 | 1920 | 0 | 0 | 0
2019-07-05 | 353855 | 0003 | 日本バイリーン株式会社 | 161 | 内藤 慎二 | 161190615 | 02716 | 富士電機株式会社 | 貴社 | SX32 | 梱包送料 |  |  |  |  | 1 | 0 | 1500 | 0 | 0 | 0
2019-07-05 | 353855 | 0003 | 日本バイリーン株式会社 | 161 | 内藤 慎二 | 161190615 | 02716 | 富士電機株式会社 | 貴社 |  |  |  |  | ※見積№ T19-00330-03 |  | 0 | 0 | 0 | 3420 | 274 | 3694
2019-07-05 | 353856 | 0003 | 日本バイリーン株式会社 | 151 | 内藤 慎二 | 151190712 | 01486 | カルビー株式会社 | ｶﾙﾋﾞｰ㈱ 新宇都宮工場 | VT | ﾊﾞｲﾘｰﾝ PS/150N | 1000×800㎜ |  |  |  | 20 | 1050 | 21000 | 0 | 0 | 0
2019-07-05 | 353856 | 0003 | 日本バイリーン株式会社 | 151 | 内藤 慎二 | 151190712 | 01486 | カルビー株式会社 | ｶﾙﾋﾞｰ㈱ 新宇都宮工場 |  |  |  |  | ※見積№ T08-02823-23 |  | 0 | 0 | 0 | 21000 | 1680 | 22680
2019-07-05 | 353879 | 0005 | 株式会社アクシー | 123 | 前田 健太 | 123190103 | 03308 | 日本ノイズコントロール株式会社 | 西新宿六丁目 | PUXM | アクシーﾌｨﾚﾄﾞﾝ FS-1705 ﾚｻﾞｰ巻 | 1315×235×7 W3分割 |  |  |  | 2 | 2320 | 4640 | 0 | 0 | 0
2019-07-05 | 353879 | 0005 | 株式会社アクシー | 123 | 前田 健太 | 123190103 | 03308 | 日本ノイズコントロール株式会社 | 西新宿六丁目 | PUXM | アクシー送料 |  |  |  |  | 1 | 0 | 1500 | 0 | 0 | 0
2019-07-05 | 353879 | 0005 | 株式会社アクシー | 123 | 前田 健太 | 123190103 | 03308 | 日本ノイズコントロール株式会社 | 西新宿六丁目 |  |  |  |  | ※見積№ 037-304-180620-10 |  | 0 | 0 | 0 | 0 | 0 | 0
2019-07-05 | 353879 | 0005 | 株式会社アクシー | 123 | 前田 健太 | 123190103 | 03308 | 日本ノイズコントロール株式会社 | 西新宿六丁目 | [6 empty] | 0 | 0 | 0 | 0 | 0 | 0
2019-07-05 | 353879 | 0005 | 株式会社アクシー | 123 | 前田 健太 | 123190103 | 03308 | 日本ノイズコントロール株式会社 | 西新宿六丁目 |  |  |  |  | ※【物件名：西新宿六丁目計画新築工事】と |  | 0 | 0 | 0 | 0 | 0 | 0
2019-07-05 | 353879 | 0005 | 株式会社アクシー | 123 | 前田 健太 | 123190103 | 03308 | 日本ノイズコントロール株式会社 | 西新宿六丁目 |  |  |  |  | 分かるように明記願います。 |  | 0 | 0 | 0 | 6140 | 491 | 6631
2019-07-05 | 353880 | 0005 | 株式会社アクシー | 161 | 内藤 慎二 | 161190615 | 02716 | 富士電機株式会社 | 貴社 | PUXM | アクシーMF-20 | 80W×430H×10t |  |  |  | 4 | 320 | 1280 | 0 | 0 | 0
2019-07-05 | 353880 | 0005 | 株式会社アクシー | 161 | 内藤 慎二 | 161190615 | 02716 | 富士電機株式会社 | 貴社 | SX32 | 梱包送料 |  |  |  |  | 1 | 0 | 1500 | 0 | 0 | 0
2019-07-05 | 353880 | 0005 | 株式会社アクシー | 161 | 内藤 慎二 | 161190615 | 02716 | 富士電機株式会社 | 貴社 |  |  |  |  | ※見積№ 255-304-190619-03 |  | 0 | 0 | 0 | 2780 | 222 | 3002
2019-07-05 | 353922 | 2748 | シマ産業株式会社 | 122 | 大畑 和樹 | 122190701 | 03030 | 三幸工業株式会社 | 三幸工業㈱ | SAXB | DG87-541 | 0～300Pa |  |  |  | 5 | 4800 | 24000 | 0 | 0 | 0
2019-07-05 | 353922 | 2748 | シマ産業株式会社 | 122 | 大畑 和樹 | 122190701 | 03030 | 三幸工業株式会社 | 三幸工業㈱ | SAXB | DG87-541 | 0～500Pa |  |  |  | 5 | 4800 | 24000 | 0 | 0 | 0
2019-07-05 | 353922 | 2748 | シマ産業株式会社 | 122 | 大畑 和樹 | 122190701 | 03030 | 三幸工業株式会社 | 三幸工業㈱ | SAXB | DG87-741 縦型 | 0～300Pa |  |  |  | 2 | 6200 | 12400 | 0 | 0 | 0
2019-07-05 | 353922 | 2748 | シマ産業株式会社 | 122 | 大畑 和樹 | 122190701 | 03030 | 三幸工業株式会社 | 三幸工業㈱ | SAXB | DG87-741 縦型 | 0～500Pa |  |  |  | 3 | 6200 | 18600 | 79000 | 6320 | 85320
2019-07-05 | 354440 | 0008 | 有限会社東京空調サービス | 150 | 古泉 匡 | 150190515 | 00354 | 凸版印刷株式会社 | 凸版印刷株式会社 川口工場 | STXS | ﾌｨﾙﾀ交換・洗浄費 |  |  |  |  | 1 | 0 | 14400 | 14400 | 1152 | 15552
2019-07-05 | 354771 | 0001 | ニッタ株式会社 | 123 | 前田 健太 | 123190409 | 00902 | 新日本空調株式会社 | 羽田ｽｶｲｷｬﾝﾊﾟｽ | NT | ニッタ NTJ-20F(RM/600) | 610H×610W×20D | AFU-1 |  |  | 2 | 1570 | 3140 | 0 | 0 | 0
2019-07-05 | 354771 | 0001 | ニッタ株式会社 | 123 | 前田 健太 | 123190409 | 00902 | 新日本空調株式会社 | 羽田ｽｶｲｷｬﾝﾊﾟｽ | NT | ニッタ NTJ-20F(RM/600) | 610H×610W×20D | AFU-2 |  |  | 2 | 1570 | 3140 | 0 | 0 | 0
2019-07-05 | 354771 | 0001 | ニッタ株式会社 | 123 | 前田 健太 | 123190409 | 00902 | 新日本空調株式会社 | 羽田ｽｶｲｷｬﾝﾊﾟｽ | NT | ニッタ NT-20F(RM/600) | 610H×610W×20D | AFU-3 |  |  | 1 | 1480 | 1480 | 0 | 0 | 0
2019-07-05 | 354771 | 0001 | ニッタ株式会社 | 123 | 前田 健太 | 123190409 | 00902 | 新日本空調株式会社 | 羽田ｽｶｲｷｬﾝﾊﾟｽ | NT | ニッタ NTJ-20F(RM/600) | 610H×610W×20D | AFU-4 |  |  | 2 | 1570 | 3140 | 0 | 0 | 0
2019-07-05 | 354771 | 0001 | ニッタ株式会社 | 123 | 前田 健太 | 123190409 | 00902 | 新日本空調株式会社 | 羽田ｽｶｲｷｬﾝﾊﾟｽ | NEM | ニッタ SEJ-98-F GO | 610H×610W×150D | AFU-1 |  |  | 2 | 5830 | 11660 | 0 | 0 | 0
2019-07-05 | 354771 | 0001 | ニッタ株式会社 | 123 | 前田 健太 | 123190409 | 00902 | 新日本空調株式会社 | 羽田ｽｶｲｷｬﾝﾊﾟｽ | NEM | ニッタ SEJ-98-F GO | 610H×610W×150D | AFU-2 |  |  | 2 | 5830 | 11660 | 0 | 0 | 0
2019-07-05 | 354771 | 0001 | ニッタ株式会社 | 123 | 前田 健太 | 123190409 | 00902 | 新日本空調株式会社 | 羽田ｽｶｲｷｬﾝﾊﾟｽ | NEM | ニッタ SE-98-F GO | 610H×610W×150D | AFU-3 |  |  | 1 | 3240 | 3240 | 0 | 0 | 0
2019-07-05 | 354771 | 0001 | ニッタ株式会社 | 123 | 前田 健太 | 123190409 | 00902 | 新日本空調株式会社 | 羽田ｽｶｲｷｬﾝﾊﾟｽ | NEM | ニッタ SEJ-98-F GO | 610H×610W×150D | AFU-4 |  |  | 2 | 5830 | 11660 | 49120 | 3929 | 53049
2019-07-05 | 354995 | 0001 | ニッタ株式会社 | 122 | 大畑 和樹 | 122190204 | 02626 | 株式会社 城口研究所 | (仮称)晴海五丁目地区第一種市街地再開発事業5-5街区A棟 | NT | ニッタ NT-20W(RM/400) | 305H×610W×20T |  |  |  | 1 | 950 | 950 | 0 | 0 | 0
2019-07-05 | 354995 | 0001 | ニッタ株式会社 | 122 | 大畑 和樹 | 122190204 | 02626 | 株式会社 城口研究所 | (仮称)晴海五丁目地区第一種市街地再開発事業5-5街区A棟 | NEM | ニッタ SE-98-W GO | 305H×610W×150D |  |  |  | 1 | 3510 | 3510 | 4460 | 357 | 4817
2019-07-05 | 354996 | 0001 | ニッタ株式会社 | 124 | 前田 健太 | 124190603 | 00279 | クボタ空調株式会社 | 千葉ﾋﾞﾙ空調設備更新工事(5期) | NT | ニッタ NTJ-20X(RM/400)補強 SUS押え | 800H×559.4W×20T |  |  |  | 5 | 2360 | 11800 | 11800 | 944 | 12744
2019-07-05 | 354999 | 0001 | ニッタ株式会社 | 122 | 大畑 和樹 | 122190204 | 02626 | 株式会社 城口研究所 | (仮称)晴海五丁目地区第一種市街地再開発事業5-5街区A棟 | NT | ニッタ NTJ-20F(RM/400) | 610H×610W×20T |  |  |  | 4 | 1420 | 5680 | 0 | 0 | 0
2019-07-05 | 354999 | 0001 | ニッタ株式会社 | 122 | 大畑 和樹 | 122190204 | 02626 | 株式会社 城口研究所 | (仮称)晴海五丁目地区第一種市街地再開発事業5-5街区A棟 | NT | ニッタ NTJ-20W(RM/400) | 305H×610W×20T |  |  |  | 2 | 1010 | 2020 | 0 | 0 | 0
2019-07-05 | 354999 | 0001 | ニッタ株式会社 | 122 | 大畑 和樹 | 122190204 | 02626 | 株式会社 城口研究所 | (仮称)晴海五丁目地区第一種市街地再開発事業5-5街区A棟 | NEM | ニッタ SEJ-98-F GO | 610H×610W×150D |  |  |  | 4 | 5820 | 23280 | 0 | 0 | 0
2019-07-05 | 354999 | 0001 | ニッタ株式会社 | 122 | 大畑 和樹 | 122190204 | 02626 | 株式会社 城口研究所 | (仮称)晴海五丁目地区第一種市街地再開発事業5-5街区A棟 | NEM | ニッタ SEJ-98-W GO | 305H×610W×150D |  |  |  | 2 | 4090 | 8180 | 39160 | 3132 | 42292
2019-07-05 | 355000 | 0001 | ニッタ株式会社 | 121 | 高橋 重幸 | 121190403 | 00030 | 東洋熱工業株式会社 | (仮称)聖ﾖｾﾞﾌ病院建替増築工事 | NBPM | ニッタ 0.5×0.5PM-NSTG |  |  |  |  | 1 | 30000 | 30000 | 0 | 0 | 0
2019-07-05 | 355000 | 0001 | ニッタ株式会社 | 121 | 高橋 重幸 | 121190403 | 00030 | 東洋熱工業株式会社 | (仮称)聖ﾖｾﾞﾌ病院建替増築工事 | NBPM | ニッタ 0.5×0.5PM-NSTG |  |  |  |  | 1 | 30000 | 30000 | 0 | 0 | 0
2019-07-05 | 355000 | 0001 | ニッタ株式会社 | 121 | 高橋 重幸 | 121190403 | 00030 | 東洋熱工業株式会社 | (仮称)聖ﾖｾﾞﾌ病院建替増築工事 | NBPM | ニッタ 0.5×0.5PM-NSTG |  |  |  |  | 1 | 30000 | 30000 | 0 | 0 | 0
2019-07-05 | 355000 | 0001 | ニッタ株式会社 | 121 | 高橋 重幸 | 121190403 | 00030 | 東洋熱工業株式会社 | (仮称)聖ﾖｾﾞﾌ病院建替増築工事 | NBPM | ニッタ 0.5×0.5PM-NSTG |  |  |  |  | 1 | 30000 | 30000 | 0 | 0 | 0
2019-07-05 | 355000 | 0001 | ニッタ株式会社 | 121 | 高橋 重幸 | 121190403 | 00030 | 東洋熱工業株式会社 | (仮称)聖ﾖｾﾞﾌ病院建替増築工事 | NBPM | ニッタ 0.5×0.5PM-NSTG |  |  |  |  | 1 | 30000 | 30000 | 0 | 0 | 0
2019-07-05 | 355000 | 0001 | ニッタ株式会社 | 121 | 高橋 重幸 | 121190403 | 00030 | 東洋熱工業株式会社 | (仮称)聖ﾖｾﾞﾌ病院建替増築工事 | NBPM | ニッタ 0.5×0.5PM-NSTG |  |  |  |  | 1 | 30000 | 30000 | 0 | 0 | 0
2019-07-05 | 355000 | 0001 | ニッタ株式会社 | 121 | 高橋 重幸 | 121190403 | 00030 | 東洋熱工業株式会社 | (仮称)聖ﾖｾﾞﾌ病院建替増築工事 | NBPM | ニッタ 0.5×0.5PM-NSTG |  |  |  |  | 1 | 30000 | 30000 | 0 | 0 | 0
2019-07-05 | 355000 | 0001 | ニッタ株式会社 | 121 | 高橋 重幸 | 121190403 | 00030 | 東洋熱工業株式会社 | (仮称)聖ﾖｾﾞﾌ病院建替増築工事 | NBPM | ニッタ 0.5×1PM-NSTG |  |  |  |  | 1 | 33150 | 33150 | 0 | 0 | 0
2019-07-05 | 355000 | 0001 | ニッタ株式会社 | 121 | 高橋 重幸 | 121190403 | 00030 | 東洋熱工業株式会社 | (仮称)聖ﾖｾﾞﾌ病院建替増築工事 | NBPM | ニッタ 0.5×1PM-NSTG |  |  |  |  | 1 | 33150 | 33150 | 0 | 0 | 0
2019-07-05 | 355000 | 0001 | ニッタ株式会社 | 121 | 高橋 重幸 | 121190403 | 00030 | 東洋熱工業株式会社 | (仮称)聖ﾖｾﾞﾌ病院建替増築工事 | NBPM | ニッタ 0.5×1PM-NSTG |  |  |  |  | 1 | 33150 | 33150 | 0 | 0 | 0
2019-07-05 | 355000 | 0001 | ニッタ株式会社 | 121 | 高橋 重幸 | 121190403 | 00030 | 東洋熱工業株式会社 | (仮称)聖ﾖｾﾞﾌ病院建替増築工事 | NBPM | ニッタ 0.5×0.5PM-NSTG |  |  |  |  | 1 | 30000 | 30000 | 0 | 0 | 0
2019-07-05 | 355000 | 0001 | ニッタ株式会社 | 121 | 高橋 重幸 | 121190403 | 00030 | 東洋熱工業株式会社 | (仮称)聖ﾖｾﾞﾌ病院建替増築工事 | NBPM | ニッタ 1×1PM-NSTG |  |  |  |  | 1 | 41000 | 41000 | 0 | 0 | 0
2019-07-05 | 355000 | 0001 | ニッタ株式会社 | 121 | 高橋 重幸 | 121190403 | 00030 | 東洋熱工業株式会社 | (仮称)聖ﾖｾﾞﾌ病院建替増築工事 | NBPM | ニッタ 0.5×1PM-NSTG |  |  |  |  | 1 | 33150 | 33150 | 0 | 0 | 0
2019-07-05 | 355000 | 0001 | ニッタ株式会社 | 121 | 高橋 重幸 | 121190403 | 00030 | 東洋熱工業株式会社 | (仮称)聖ﾖｾﾞﾌ病院建替増築工事 | NBPM | ニッタ 0.5×1PM-NSTG |  |  |  |  | 1 | 33150 | 33150 | 0 | 0 | 0
2019-07-05 | 355000 | 0001 | ニッタ株式会社 | 121 | 高橋 重幸 | 121190403 | 00030 | 東洋熱工業株式会社 | (仮称)聖ﾖｾﾞﾌ病院建替増築工事 | NBPM | ニッタ 0.5×1PM-NSTG |  |  |  |  | 1 | 33150 | 33150 | 0 | 0 | 0
2019-07-05 | 355000 | 0001 | ニッタ株式会社 | 121 | 高橋 重幸 | 121190403 | 00030 | 東洋熱工業株式会社 | (仮称)聖ﾖｾﾞﾌ病院建替増築工事 | NBPM | ニッタ 1×1PM-NSTG |  |  |  |  | 2 | 41000 | 82000 | 0 | 0 | 0
2019-07-05 | 355000 | 0001 | ニッタ株式会社 | 121 | 高橋 重幸 | 121190403 | 00030 | 東洋熱工業株式会社 | (仮称)聖ﾖｾﾞﾌ病院建替増築工事 | NBPM | ニッタ 1×1PM-NSTG |  |  |  |  | 1 | 41000 | 41000 | 0 | 0 | 0
2019-07-05 | 355000 | 0001 | ニッタ株式会社 | 121 | 高橋 重幸 | 121190403 | 00030 | 東洋熱工業株式会社 | (仮称)聖ﾖｾﾞﾌ病院建替増築工事 | NBPM | ニッタ 0.5×1PM-NSTG |  |  |  |  | 1 | 33150 | 33150 | 0 | 0 | 0
2019-07-05 | 355000 | 0001 | ニッタ株式会社 | 121 | 高橋 重幸 | 121190403 | 00030 | 東洋熱工業株式会社 | (仮称)聖ﾖｾﾞﾌ病院建替増築工事 | NBPM | ニッタ 0.5×1PM-NSTG |  |  |  |  | 1 | 33150 | 33150 | 0 | 0 | 0
2019-07-05 | 355000 | 0001 | ニッタ株式会社 | 121 | 高橋 重幸 | 121190403 | 00030 | 東洋熱工業株式会社 | (仮称)聖ﾖｾﾞﾌ病院建替増築工事 | NBPM | ニッタ 0.5×0.5PM-NSTG |  |  |  |  | 1 | 30000 | 30000 | 0 | 0 | 0
2019-07-05 | 355000 | 0001 | ニッタ株式会社 | 121 | 高橋 重幸 | 121190403 | 00030 | 東洋熱工業株式会社 | (仮称)聖ﾖｾﾞﾌ病院建替増築工事 | NBPM | ニッタ 0.5×0.5PM-NSTG |  |  |  |  | 1 | 30000 | 30000 | 0 | 0 | 0
2019-07-05 | 355000 | 0001 | ニッタ株式会社 | 121 | 高橋 重幸 | 121190403 | 00030 | 東洋熱工業株式会社 | (仮称)聖ﾖｾﾞﾌ病院建替増築工事 | NBPM | ニッタ 0.5×0.5PM-NSTG |  |  |  |  | 1 | 30000 | 30000 | 759200 | 60736 | 819936
2019-07-05 | 355015 | 0001 | ニッタ株式会社 | 122 | 大畑 和樹 | 122190204 | 02626 | 株式会社 城口研究所 | (仮称)晴海五丁目地区第一種市街地再開発事業5-5街区A棟 | NT | ニッタ NTJ-20F(RM/400) | 610H×610W×20T |  |  |  | 9 | 1420 | 12780 | 0 | 0 | 0
2019-07-05 | 355015 | 0001 | ニッタ株式会社 | 122 | 大畑 和樹 | 122190204 | 02626 | 株式会社 城口研究所 | (仮称)晴海五丁目地区第一種市街地再開発事業5-5街区A棟 | NEM | ニッタ SEJ-98-F GO | 610H×610W×150D |  |  |  | 9 | 5820 | 52380 | 65160 | 5212 | 70372
2019-07-06 | 354423 | 0008 | 有限会社東京空調サービス | 150 | 古泉 匡 | 150190602 | 03081 | キッコーマンソイフーズ株式会社 | ｷｯｺｰﾏﾝｿｲﾌｰｽﾞ株式会社 茨城工場 | SXXS | 作業費（発注あり） |  |  |  |  | 2 | 22000 | 44000 | 0 | 0 | 0
2019-07-06 | 354423 | 0008 | 有限会社東京空調サービス | 150 | 古泉 匡 | 150190602 | 03081 | キッコーマンソイフーズ株式会社 | ｷｯｺｰﾏﾝｿｲﾌｰｽﾞ株式会社 茨城工場 | SXXS | 車両交通費 |  |  |  |  | 1 | 9000 | 9000 | 53000 | 4240 | 57240
2019-07-08 | 353797 | 0001 | ニッタ株式会社 | 170 | 白井 孝成 | 170190703 | 03321 | 株式会社宣工社 | 株式会社宣工社 恵那工場 |  |  |  |  | 【一般生菌検査用試薬】 |  | 0 | 0 | 0 | 0 | 0 | 0
2019-07-08 | 353797 | 0001 | ニッタ株式会社 | 170 | 白井 孝成 | 170190703 | 03321 | 株式会社宣工社 | 株式会社宣工社 恵那工場 |  |  |  |  | ｻﾝﾌﾟﾘﾝｸﾞ&前培養ｷｯﾄ(一般生菌) 25本入 |  | 0 | 0 | 0 | 0 | 0 | 0
2019-07-08 | 353797 | 0001 | ニッタ株式会社 | 170 | 白井 孝成 | 170190703 | 03321 | 株式会社宣工社 | 株式会社宣工社 恵那工場 | NATP | ニッタ 型番:MS1-TOTAL | 定価:7,000円 |  |  |  | 1 | 6250 | 6250 | 0 | 0 | 0
2019-07-08 | 353797 | 0001 | ニッタ株式会社 | 170 | 白井 孝成 | 170190703 | 03321 | 株式会社宣工社 | 株式会社宣工社 恵那工場 |  |  |  |  | 一般生菌検査ｷｯﾄ 25本入 |  | 0 | 0 | 0 | 0 | 0 | 0
2019-07-08 | 353797 | 0001 | ニッタ株式会社 | 170 | 白井 孝成 | 170190703 | 03321 | 株式会社宣工社 | 株式会社宣工社 恵那工場 | NATP | ニッタ 型番:MS2-TOTAL | 定価:12,000円 |  |  |  | 1 | 10250 | 10250 | 0 | 0 | 0
2019-07-08 | 353797 | 0001 | ニッタ株式会社 | 170 | 白井 孝成 | 170190703 | 03321 | 株式会社宣工社 | 株式会社宣工社 恵那工場 | NATP | ニッタ 送料 |  |  |  |  | 1 | 0 | 1000 | 17500 | 1400 | 18900
2019-07-08 | 353800 | 0001 | ニッタ株式会社 | 127 | 古泉 匡 | 127190723 | 03023 | コトヒラ工業株式会社 | OEM(ｺﾄﾋﾗ) | NSP | ニッタ 3601-6X RI AA | 380H×1100W×68T | NHEP-12047-0 |  |  | 10 | 16000 | 160000 | 160000 | 12800 | 172800
2019-07-08 | 353801 | 0001 | ニッタ株式会社 | 127 | 古泉 匡 | 127190709 | 03023 | コトヒラ工業株式会社 | OEM(ｺﾄﾋﾗ) | NAE | ニッタ AEⅡ-90-X GG | 200H×200W×65T | NEC-11039-0 |  |  | 5 | 4100 | 20500 | 0 | 0 | 0
2019-07-08 | 353801 | 0001 | ニッタ株式会社 | 127 | 古泉 匡 | 127190709 | 03023 | コトヒラ工業株式会社 | OEM(ｺﾄﾋﾗ) | NAE | ニッタ AEⅡ-90-X GG | 200H×200W×65T | NEC-11039-0 |  |  | 5 | 4100 | 20500 | 41000 | 3280 | 44280
2019-07-08 | 353862 | 0003 | 日本バイリーン株式会社 | 160 | 古泉 匡 | 160190618 | 00030 | 東洋熱工業株式会社 | TDK㈱成田工場D3棟 | VM | ﾊﾞｲﾘｰﾝ VM-65MC PEﾗｲﾄﾊﾟｯｷﾝ | 575W×580H×65D |  |  |  | 3 | 6700 | 20100 | 0 | 0 | 0
2019-07-08 | 353862 | 0003 | 日本バイリーン株式会社 | 160 | 古泉 匡 | 160190618 | 00030 | 東洋熱工業株式会社 | TDK㈱成田工場D3棟 |  |  |  |  | ※見積№ T18-01096-01 |  | 0 | 0 | 0 | 20100 | 1608 | 21708
2019-07-08 | 353881 | 0005 | 株式会社アクシー | 150 | 古泉 匡 | 150190705 | 00354 | 凸版印刷株式会社 | 凸版印刷株式会社 朝霞工場 |  |  |  |  | ｴﾊﾞｰﾗｲﾄｽｺｯﾄ:HR-13後継品 |  | 0 | 0 | 0 | 0 | 0 | 0
2019-07-08 | 353881 | 0005 | 株式会社アクシー | 150 | 古泉 匡 | 150190705 | 00354 | 凸版印刷株式会社 | 凸版印刷株式会社 朝霞工場 | PUXM | アクシーﾓﾙﾄﾌｨﾙﾀｰ:MF-13 | 1080×100×10mm |  |  |  | 10 | 380 | 3800 | 0 | 0 | 0
2019-07-08 | 353881 | 0005 | 株式会社アクシー | 150 | 古泉 匡 | 150190705 | 00354 | 凸版印刷株式会社 | 凸版印刷株式会社 朝霞工場 | PUXM | アクシー送料 |  |  |  |  | 1 | 0 | 1500 | 0 | 0 | 0
2019-07-08 | 353881 | 0005 | 株式会社アクシー | 150 | 古泉 匡 | 150190705 | 00354 | 凸版印刷株式会社 | 凸版印刷株式会社 朝霞工場 |  |  |  |  | ※実績注番 150190704(2019年7月) |  | 0 | 0 | 0 | 5300 | 424 | 5724
2019-07-08 | 353882 | 0005 | 株式会社アクシー | 122 | 大畑 和樹 | 122190601 | 03197 | 橋本産業株式会社 | 三井ｱｳﾄﾚｯﾄﾊﾟｰｸ木更津 | PUXM | アクシーPS/600N(ｱﾙﾐ枠) W3分割 連結 | 1690/3W×690H×20T |  |  |  | 1 | 7800 | 7800 | 0 | 0 | 0
2019-07-08 | 353882 | 0005 | 株式会社アクシー | 122 | 大畑 和樹 | 122190601 | 03197 | 橋本産業株式会社 | 三井ｱｳﾄﾚｯﾄﾊﾟｰｸ木更津 | SX32 | 運搬費(混載便) |  |  |  |  | 1 | 0 | 1500 | 0 | 0 | 0
2019-07-08 | 353882 | 0005 | 株式会社アクシー | 122 | 大畑 和樹 | 122190601 | 03197 | 橋本産業株式会社 | 三井ｱｳﾄﾚｯﾄﾊﾟｰｸ木更津 |  |  |  |  | ※同注番にて実績あり(6月21日納入) |  | 0 | 0 | 0 | 9300 | 744 | 10044
2019-07-08 | 354551 | 0003 | 日本バイリーン株式会社 | 123 | 前田 健太 | 123190405 | 00461 | 株式会社テクノ菱和 | AGC㈱千葉工場 CMP-2製造棟設備工事 | VCMR | ﾊﾞｲﾘｰﾝ VCMR-25HD45YA-LTP-S |  | FU-2 |  |  | 1 | 607000 | 607000 | 0 | 0 | 0
2019-07-08 | 354551 | 0003 | 日本バイリーン株式会社 | 123 | 前田 健太 | 123190405 | 00461 | 株式会社テクノ菱和 | AGC㈱千葉工場 CMP-2製造棟設備工事 | VCMR | ﾊﾞｲﾘｰﾝ VCMR-25HD35YA-LTP-S |  | FU-3 |  |  | 1 | 484000 | 484000 | 0 | 0 | 0
2019-07-08 | 354551 | 0003 | 日本バイリーン株式会社 | 123 | 前田 健太 | 123190405 | 00461 | 株式会社テクノ菱和 | AGC㈱千葉工場 CMP-2製造棟設備工事 |  |  |  |  | ※見積No.S18-11844 |  | 0 | 0 | 0 | 1091000 | 87280 | 1178280
2019-07-08 | 355018 | 0001 | ニッタ株式会社 | 123 | 前田 健太 | 123180909 | 00051 | ダイダン株式会社 | 横浜駅西口開発ﾋﾞﾙ(仮称)新築他 | NT | ニッタ NT-20H(RM/600) | 610H×305W×20T |  |  |  | 8 | 1070 | 8560 | 8560 | 685 | 9245
2019-07-08 | 355019 | 0001 | ニッタ株式会社 | 124 | 前田 健太 | 124190701 | 00279 | クボタ空調株式会社 | 横浜栄共済病院 病棟等新築その他工事 | NT | ニッタ NT-20F(RM/400) | 610H×610W×20T |  |  |  | 2 | 1100 | 2200 | 0 | 0 | 0
2019-07-08 | 355019 | 0001 | ニッタ株式会社 | 124 | 前田 健太 | 124190701 | 00279 | クボタ空調株式会社 | 横浜栄共済病院 病棟等新築その他工事 | NES | ニッタ A-65-F | 610H×610W×65D用 |  |  |  | 2 | 1900 | 3800 | 0 | 0 | 0
2019-07-08 | 355019 | 0001 | ニッタ株式会社 | 124 | 前田 健太 | 124190701 | 00279 | クボタ空調株式会社 | 横浜栄共済病院 病棟等新築その他工事 | NES | ニッタ A-65-F | 610H×610W×65D用 |  |  |  | 2 | 1900 | 3800 | 9800 | 784 | 10584
2019-07-09 | 353973 | 2748 | シマ産業株式会社 | 121 | 高橋 重幸 | 121190209 | 00042 | 新菱冷熱工業株式会社 | ㈱明治 坂戸工場 | SAXB | DG87-541 | 0～200Pa |  |  |  | 1 | 4800 | 4800 | 0 | 0 | 0
2019-07-09 | 353973 | 2748 | シマ産業株式会社 | 121 | 高橋 重幸 | 121190209 | 00042 | 新菱冷熱工業株式会社 | ㈱明治 坂戸工場 | SX32 | 送料 |  |  |  |  | 1 | 0 | 1200 | 0 | 0 | 0
2019-07-09 | 353973 | 2748 | シマ産業株式会社 | 121 | 高橋 重幸 | 121190209 | 00042 | 新菱冷熱工業株式会社 | ㈱明治 坂戸工場 |  |  |  |  | ※送り状に≪1F-11≫と明記願います |  | 0 | 0 | 0 | 6000 | 480 | 6480
2019-07-09 | 354792 | 0001 | ニッタ株式会社 | 161 | 内藤 慎二 | 161190616 | 00461 | 株式会社テクノ菱和 | AGCｴﾝｼﾞﾆｱﾘﾝｸﾞ㈱ ｲｵﾝ交換膜製造ﾗｲﾝ改修工事 | NT | ニッタ NTJ-20F(RM/600) | 610H×610W×20D |  |  |  | 16 | 2100 | 33600 | 33600 | 2688 | 36288
2019-07-09 | 354838 | 0008 | 有限会社東京空調サービス | 123 | 前田 健太 | 123180802 | 00051 | ダイダン株式会社 | 道玄坂一丁目駅前地区第一種市街地再開発事業 | SXXS | 保管時間指定納品 |  |  |  |  | 1 | 0 | 20000 | 20000 | 1600 | 21600
2019-07-09 | 355022 | 0001 | ニッタ株式会社 | 122 | 大畑 和樹 | 122190605 | 03324 | 山田工業株式会社 | LOGI'Q習志野物流ｾﾝﾀｰ | NBPM | ニッタ 1×1PM-NSTG-AS |  |  |  |  | 1 | 50200 | 50200 | 0 | 0 | 0
2019-07-09 | 355022 | 0001 | ニッタ株式会社 | 122 | 大畑 和樹 | 122190605 | 03324 | 山田工業株式会社 | LOGI'Q習志野物流ｾﾝﾀｰ | NBPM | ニッタ 0.5×1PM-NSTG |  |  |  |  | 1 | 41900 | 41900 | 92100 | 7368 | 99468
2019-07-09 | 355095 | 0217 | 三幸工業株式会社 | 122 | 大畑 和樹 | 122190606 | 00032 | 第一工業株式会社 | 三菱電機㈱新衛星生産棟他新築工事 |  |  |  |  | 【3F 空調機械室(1)】 |  | 0 | 0 | 0 | 0 | 0 | 0
2019-07-09 | 355095 | 0217 | 三幸工業株式会社 | 122 | 大畑 和樹 | 122190606 | 00032 | 第一工業株式会社 | 三菱電機㈱新衛星生産棟他新築工事 |  |  |  |  | 系統名：FU-3-10 | 図番：SK18-KW91-10-3 | 0 | 0 | 0 | 0 | 0 | 0
2019-07-09 | 355095 | 0217 | 三幸工業株式会社 | 122 | 大畑 和樹 | 122190606 | 00032 | 第一工業株式会社 | 三菱電機㈱新衛星生産棟他新築工事 | SB | 三幸工業K-1×1PM-NTG | 730H×730W×350L | ﾄﾞｱ方向:R1 |  |  | 1 | 28000 | 28000 | 0 | 0 | 0
2019-07-09 | 355095 | 0217 | 三幸工業株式会社 | 122 | 大畑 和樹 | 122190606 | 00032 | 第一工業株式会社 | 三菱電機㈱新衛星生産棟他新築工事 | SB | 三幸工業K-1×1PM-NTG | 730H×730W×350L | ﾄﾞｱ方向:L2 |  |  | 1 | 28000 | 28000 | 0 | 0 | 0
2019-07-09 | 355095 | 0217 | 三幸工業株式会社 | 122 | 大畑 和樹 | 122190606 | 00032 | 第一工業株式会社 | 三菱電機㈱新衛星生産棟他新築工事 |  |  |  |  | 系統名：FU-3-11 | 図番：SK18-KW91-11-3 | 0 | 0 | 0 | 0 | 0 | 0
2019-07-09 | 355095 | 0217 | 三幸工業株式会社 | 122 | 大畑 和樹 | 122190606 | 00032 | 第一工業株式会社 | 三菱電機㈱新衛星生産棟他新築工事 | SB | 三幸工業K-0.5×1PM-NTG | 425H×730W×350L | ﾄﾞｱ方向:L2 |  |  | 1 | 23400 | 23400 | 0 | 0 | 0
2019-07-09 | 355095 | 0217 | 三幸工業株式会社 | 122 | 大畑 和樹 | 122190606 | 00032 | 第一工業株式会社 | 三菱電機㈱新衛星生産棟他新築工事 |  |  |  |  | 系統名：FU-3-12 | 図番：SK18-KW91-11-3 | 0 | 0 | 0 | 0 | 0 | 0
2019-07-09 | 355095 | 0217 | 三幸工業株式会社 | 122 | 大畑 和樹 | 122190606 | 00032 | 第一工業株式会社 | 三菱電機㈱新衛星生産棟他新築工事 | SB | 三幸工業K-0.5×1PM-NTG | 425H×730W×350L | ﾄﾞｱ方向:R1 |  |  | 1 | 23400 | 23400 | 0 | 0 | 0
2019-07-09 | 355095 | 0217 | 三幸工業株式会社 | 122 | 大畑 和樹 | 122190606 | 00032 | 第一工業株式会社 | 三菱電機㈱新衛星生産棟他新築工事 |  |  |  |  | 系統名：FU-3-14 | 図番：SK18-KW91-10-3 | 0 | 0 | 0 | 0 | 0 | 0
2019-07-09 | 355095 | 0217 | 三幸工業株式会社 | 122 | 大畑 和樹 | 122190606 | 00032 | 第一工業株式会社 | 三菱電機㈱新衛星生産棟他新築工事 | SB | 三幸工業K-1×1PM-NTG | 730H×730W×350L | ﾄﾞｱ方向:R1 |  |  | 1 | 28000 | 28000 | 0 | 0 | 0
2019-07-09 | 355095 | 0217 | 三幸工業株式会社 | 122 | 大畑 和樹 | 122190606 | 00032 | 第一工業株式会社 | 三菱電機㈱新衛星生産棟他新築工事 |  |  |  |  | 系統名：FU-3-4 | 図番：SK18-KW91-05-5 | 0 | 0 | 0 | 0 | 0 | 0
2019-07-09 | 355095 | 0217 | 三幸工業株式会社 | 122 | 大畑 和樹 | 122190606 | 00032 | 第一工業株式会社 | 三菱電機㈱新衛星生産棟他新築工事 | SB | 三幸工業K-1×2P-NTG | 730H×1340W×200L | ﾄﾞｱ方向:L |  |  | 1 | 26800 | 26800 | 0 | 0 | 0
2019-07-09 | 355095 | 0217 | 三幸工業株式会社 | 122 | 大畑 和樹 | 122190606 | 00032 | 第一工業株式会社 | 三菱電機㈱新衛星生産棟他新築工事 | SX32 | 運搬費 |  |  |  |  | 1 | 0 | 50000 | 207600 | 16608 | 224208
2019-07-10 | 353804 | 0001 | ニッタ株式会社 | 150 | 古泉 匡 | 150190701 | 02544 | 三興コントロール株式会社 | 株式会社BIKEN東京事業所 | NEH | ニッタ EHSL-A-X GI EO | 400H×1148W×292D |  |  |  | 1 | 63000 | 63000 | 0 | 0 | 0
2019-07-10 | 353804 | 0001 | ニッタ株式会社 | 150 | 古泉 匡 | 150190701 | 02544 | 三興コントロール株式会社 | 株式会社BIKEN東京事業所 |  |  |  |  | ※実績注番 238130404(2013年4月) | (旧物件名:日本ﾎﾟﾘｵ研究所) | 0 | 0 | 0 | 63000 | 5040 | 68040
2019-07-10 | 353812 | 0001 | ニッタ株式会社 | 127 | 古泉 匡 | 127190715 | 03023 | コトヒラ工業株式会社 | OEM(ｺﾄﾋﾗ) | NSP | ニッタ 3441-63N3PX FIX AA | 610H×915W×65T | NHEP-11016-0 |  |  | 2 | 20600 | 41200 | 41200 | 3296 | 44496
2019-07-10 | 354388 | 0129 | シーアンドエー株式会社 | 150 | 古泉 匡 | 150190603 | 00354 | 凸版印刷株式会社 | ﾄｯﾊﾟﾝ板橋ﾋﾞﾙ | STXS | ﾌｨﾙﾀ交換・洗浄費 |  |  |  |  | 1 | 0 | 53900 | 53900 | 4312 | 58212
2019-07-10 | 354793 | 0001 | ニッタ株式会社 | 161 | 内藤 慎二 | 161190616 | 00461 | 株式会社テクノ菱和 | AGCｴﾝｼﾞﾆｱﾘﾝｸﾞ㈱ ｲｵﾝ交換膜製造ﾗｲﾝ改修工事 | NEM | ニッタ SEJ-98-F GO | 610H×610W×150D |  |  |  | 16 | 9500 | 152000 | 0 | 0 | 0
2019-07-10 | 354793 | 0001 | ニッタ株式会社 | 161 | 内藤 慎二 | 161190616 | 00461 | 株式会社テクノ菱和 | AGCｴﾝｼﾞﾆｱﾘﾝｸﾞ㈱ ｲｵﾝ交換膜製造ﾗｲﾝ改修工事 |  |  |  |  | ※中性能ﾌｨﾙﾀ、特価申請金額 |  | 0 | 0 | 0 | 152000 | 12160 | 164160
2019-07-10 | 354794 | 0001 | ニッタ株式会社 | 150 | 古泉 匡 | 150190709 | 04160 | イカリ消毒株式会社 | ㈱ｲｶﾘｽﾃﾘﾌｧｰﾑ | NBX | ニッタ 外部ﾌﾟﾘﾝﾀｰ Model700085 |  |  |  |  | 1 | 61600 | 61600 | 61600 | 4928 | 66528
2019-07-10 | 355025 | 0001 | ニッタ株式会社 | 122 | 大畑 和樹 | 122190503 | 00043 | 株式会社きんでん | (仮称)京セラ株式会社川崎工場 本館･工場棟新築工事 | NBCAP | ニッタ CAP-GS-DS(H)-SAVDS-DS |  |  |  |  | 6 | 19000 | 114000 | 0 | 0 | 0
2019-07-10 | 355025 | 0001 | ニッタ株式会社 | 122 | 大畑 和樹 | 122190503 | 00043 | 株式会社きんでん | (仮称)京セラ株式会社川崎工場 本館･工場棟新築工事 | NBCAP | ニッタ CAP-GS-D(H)-SAVDS-DS |  |  |  |  | 19 | 20900 | 397100 | 0 | 0 | 0
2019-07-10 | 355025 | 0001 | ニッタ株式会社 | 122 | 大畑 和樹 | 122190503 | 00043 | 株式会社きんでん | (仮称)京セラ株式会社川崎工場 本館･工場棟新築工事 | NBCAP | ニッタ CAP-GS-N(H)-SAVDS-DS |  |  |  |  | 6 | 21500 | 129000 | 640100 | 51208 | 691308
2019-07-10 | 355026 | 0001 | ニッタ株式会社 | 122 | 大畑 和樹 | 122190404 | 02763 | 大成温調株式会社 | (仮称)介護老人保健施設久米川 | NBCAPP | ニッタ CAP-GS-C(H)-SAS-DS用ﾊﾟﾝﾁﾝｸﾞ |  |  |  |  | 1 | 8000 | 8000 | 8000 | 640 | 8640
2019-07-11 | 353888 | 0001 | ニッタ株式会社 | 151 | 内藤 慎二 | 151190711 | 03119 | エスエス製薬株式会社 | ｴｽｴｽ製薬㈱成田工場 | NT | ニッタ RM/400 | 610H×610W×20D |  |  |  | 10 | 450 | 4500 | 0 | 0 | 0
2019-07-11 | 353888 | 0001 | ニッタ株式会社 | 151 | 内藤 慎二 | 151190711 | 03119 | エスエス製薬株式会社 | ｴｽｴｽ製薬㈱成田工場 |  |  |  |  | ※実績注番 151190614(2019年6月) |  | 0 | 0 | 0 | 4500 | 360 | 4860
2019-07-11 | 353892 | 0001 | ニッタ株式会社 | 127 | 古泉 匡 | 127190731 | 03023 | コトヒラ工業株式会社 | OEM(ｺﾄﾋﾗ) | NSP | ニッタ TNNA30U5-6XN6PX FIX AA | 200H×800W×47T | THEP-12226-2 |  |  | 2 | 28000 | 56000 | 56000 | 4480 | 60480
2019-07-11 | 353946 | 0003 | 日本バイリーン株式会社 | 121 | 高橋 重幸 | 121190703 | 00090 | 株式会社相模機工 | ㈱伸和商事 | VT | ﾊﾞｲﾘｰﾝ VT-20(PS/600N) | 610W×225H×20D |  |  |  | 1 | 1650 | 1650 | 0 | 0 | 0
2019-07-11 | 353946 | 0003 | 日本バイリーン株式会社 | 121 | 高橋 重幸 | 121190703 | 00090 | 株式会社相模機工 | ㈱伸和商事 | VT | ﾊﾞｲﾘｰﾝ VT-20(PS/600N) | 610W×530H×20D |  |  |  | 2 | 1800 | 3600 | 0 | 0 | 0
2019-07-11 | 353946 | 0003 | 日本バイリーン株式会社 | 121 | 高橋 重幸 | 121190703 | 00090 | 株式会社相模機工 | ㈱伸和商事 | VXX | ﾊﾞｲﾘｰﾝ 送料 |  |  |  |  | 1 | 0 | 1500 | 6750 | 540 | 7290
2019-07-11 | 353954 | 0003 | 日本バイリーン株式会社 | 151 | 内藤 慎二 | 151190713 | 03311 | 株式会社プレナスフーズ | 株式会社ﾌﾟﾚﾅｽﾌｰｽﾞ | VR | ﾊﾞｲﾘｰﾝ FR-585BL | 1.43×20m |  |  |  | 1 | 24300 | 24300 | 0 | 0 | 0
2019-07-11 | 353954 | 0003 | 日本バイリーン株式会社 | 151 | 内藤 慎二 | 151190713 | 03311 | 株式会社プレナスフーズ | 株式会社ﾌﾟﾚﾅｽﾌｰｽﾞ | VR | ﾊﾞｲﾘｰﾝ FR-585BL | 1.2×20m |  |  |  | 1 | 20900 | 20900 | 0 | 0 | 0
2019-07-11 | 353954 | 0003 | 日本バイリーン株式会社 | 151 | 内藤 慎二 | 151190713 | 03311 | 株式会社プレナスフーズ | 株式会社ﾌﾟﾚﾅｽﾌｰｽﾞ |  |  |  |  | ※見積№ T18-01868-01 |  | 0 | 0 | 0 | 45200 | 3616 | 48816
2019-07-11 | 353999 | 0001 | ニッタ株式会社 | 127 | 古泉 匡 | 127190724 | 03023 | コトヒラ工業株式会社 | OEM(ｺﾄﾋﾗ) | NSP | ニッタ 3607-61 RI AA | 305H×305W×68T | NHEP-10002-0 |  |  | 5 | 5800 | 29000 | 29000 | 2320 | 31320
2019-07-11 | 355028 | 0001 | ニッタ株式会社 | 124 | 前田 健太 | 124190603 | 00279 | クボタ空調株式会社 | 千葉ﾋﾞﾙ空調設備更新工事(5期) | NT | ニッタ NTJ-20X(RM/400)補強 SUS押え | 800H×559.4W×20D |  |  |  | 5 | 2360 | 11800 | 11800 | 944 | 12744
2019-07-11 | 355029 | 0001 | ニッタ株式会社 | 122 | 大畑 和樹 | 122190404 | 02763 | 大成温調株式会社 | (仮称)介護老人保健施設久米川 | NEH | ニッタ EHS-A-C GI EO | 305H×305W×150D |  |  |  | 1 | 4730 | 4730 | 0 | 0 | 0
2019-07-11 | 355029 | 0001 | ニッタ株式会社 | 122 | 大畑 和樹 | 122190404 | 02763 | 大成温調株式会社 | (仮称)介護老人保健施設久米川 | NT | ニッタ NTJ-25F(RM/600) | 610H×610W×20T |  |  |  | 4 | 1630 | 6520 | 0 | 0 | 0
2019-07-11 | 355029 | 0001 | ニッタ株式会社 | 122 | 大畑 和樹 | 122190404 | 02763 | 大成温調株式会社 | (仮称)介護老人保健施設久米川 | NT | ニッタ NTJ-25H(RM/600) | 610H×305W×20T |  |  |  | 2 | 1170 | 2340 | 13590 | 1087 | 14677
2019-07-12 | 353937 | 0001 | ニッタ株式会社 | 127 | 古泉 匡 | 127190702 | 03021 | 株式会社ラスコ | ㈱ﾗｽｺ | NSP | ニッタ 3441-DX GO AA | 116H×1076W×71D | THEP-01155-0 |  |  | 1 | 20500 | 20500 | 0 | 0 | 0
2019-07-12 | 353937 | 0001 | ニッタ株式会社 | 127 | 古泉 匡 | 127190702 | 03021 | 株式会社ラスコ | ㈱ﾗｽｺ | NSP | ニッタ 3441-DX GO AA | 152H×1128W×71D | THEP-01154-0 |  |  | 1 | 21900 | 21900 | 0 | 0 | 0
2019-07-12 | 353937 | 0001 | ニッタ株式会社 | 127 | 古泉 匡 | 127190702 | 03021 | 株式会社ラスコ | ㈱ﾗｽｺ | NSP | ニッタ 3441-9X CWO AA | 504H×344W×80D | WHEP-18010-0 |  |  | 1 | 14410 | 14410 | 0 | 0 | 0
2019-07-12 | 353937 | 0001 | ニッタ株式会社 | 127 | 古泉 匡 | 127190702 | 03021 | 株式会社ラスコ | ㈱ﾗｽｺ | NSP | ニッタ 3441-9X GO AA | 511H×961W×80D | THEP-11013-0 |  |  | 2 | 25900 | 51800 | 0 | 0 | 0
2019-07-12 | 353937 | 0001 | ニッタ株式会社 | 127 | 古泉 匡 | 127190702 | 03021 | 株式会社ラスコ | ㈱ﾗｽｺ | NSP | ニッタ 3447-9X GG AA | 305H×305W×80D | THEP-10177-0 |  |  | 1 | 10700 | 10700 | 119310 | 9545 | 128855
2019-07-12 | 353984 | 0003 | 日本バイリーン株式会社 | 151 | 内藤 慎二 | 151190706 | 04200 | 株式会社渡辺冷凍機 | ﾔﾏｻ醤油㈱銚子工場 | VT | ﾊﾞｲﾘｰﾝ PS/600Nろ材のみ | 380H×380W×20t |  |  |  | 1 | 410 | 410 | 0 | 0 | 0
2019-07-12 | 353984 | 0003 | 日本バイリーン株式会社 | 151 | 内藤 慎二 | 151190706 | 04200 | 株式会社渡辺冷凍機 | ﾔﾏｻ醤油㈱銚子工場 |  |  |  |  | ※見積№ T12-01125-02 |  | 0 | 0 | 0 | 410 | 33 | 443
2019-07-12 | 353985 | 0003 | 日本バイリーン株式会社 | 150 | 古泉 匡 | 150190706 | 02868 | 富士ﾌｲﾙﾑﾋﾞｼﾞﾈｽｲﾉﾍﾞｰｼｮﾝ株式会社 | 富士ｾﾞﾛｯｸｽ株式会社 横浜みなとみらい事業所 | VR | ﾊﾞｲﾘｰﾝ FR-585BL | 0.5×10m |  |  |  | 1 | 7400 | 7400 | 0 | 0 | 0
2019-07-12 | 353985 | 0003 | 日本バイリーン株式会社 | 150 | 古泉 匡 | 150190706 | 02868 | 富士ﾌｲﾙﾑﾋﾞｼﾞﾈｽｲﾉﾍﾞｰｼｮﾝ株式会社 | 富士ｾﾞﾛｯｸｽ株式会社 横浜みなとみらい事業所 | VR | ﾊﾞｲﾘｰﾝ FR-585BL | 0.6×10m |  |  |  | 2 | 7600 | 15200 | 0 | 0 | 0
2019-07-12 | 353985 | 0003 | 日本バイリーン株式会社 | 150 | 古泉 匡 | 150190706 | 02868 | 富士ﾌｲﾙﾑﾋﾞｼﾞﾈｽｲﾉﾍﾞｰｼｮﾝ株式会社 | 富士ｾﾞﾛｯｸｽ株式会社 横浜みなとみらい事業所 | VR | ﾊﾞｲﾘｰﾝ FR-585L | 0.8×10m |  |  |  | 1 | 9300 | 9300 | 0 | 0 | 0
2019-07-12 | 353985 | 0003 | 日本バイリーン株式会社 | 150 | 古泉 匡 | 150190706 | 02868 | 富士ﾌｲﾙﾑﾋﾞｼﾞﾈｽｲﾉﾍﾞｰｼｮﾝ株式会社 | 富士ｾﾞﾛｯｸｽ株式会社 横浜みなとみらい事業所 |  |  |  |  | ※見積№ T16-00002-02 |  | 0 | 0 | 0 | 31900 | 2552 | 34452
2019-07-12 | 354323 | 0003 | 日本バイリーン株式会社 | 121 | 高橋 重幸 | 121190501 | 02921 | 冨士機材株式会社 | (仮称)竹芝地区開発計画建築計画(業務棟)新築工事 | VCM | ﾊﾞｲﾘｰﾝ VCM-1010 |  |  |  |  | 1 | 27900 | 27900 | 0 | 0 | 0
2019-07-12 | 354323 | 0003 | 日本バイリーン株式会社 | 121 | 高橋 重幸 | 121190501 | 02921 | 冨士機材株式会社 | (仮称)竹芝地区開発計画建築計画(業務棟)新築工事 | VCM | ﾊﾞｲﾘｰﾝ VCM-1010 |  |  |  |  | 1 | 27900 | 27900 | 0 | 0 | 0
2019-07-12 | 354323 | 0003 | 日本バイリーン株式会社 | 121 | 高橋 重幸 | 121190501 | 02921 | 冨士機材株式会社 | (仮称)竹芝地区開発計画建築計画(業務棟)新築工事 | VCM | ﾊﾞｲﾘｰﾝ VCM-1010 |  |  |  |  | 1 | 62900 | 62900 | 118700 | 9496 | 128196
2019-07-12 | 354328 | 0003 | 日本バイリーン株式会社 | 121 | 高橋 重幸 | 121190503 | 00042 | 新菱冷熱工業株式会社 | 新東京ﾋﾞﾙ空調機(OAC-3-1外)更新工事 | VTCA | ﾊﾞｲﾘｰﾝ VTCA-4020 |  |  |  |  | 8 | 133625 | 1069000 | 0 | 0 | 0
2019-07-12 | 354328 | 0003 | 日本バイリーン株式会社 | 121 | 高橋 重幸 | 121190503 | 00042 | 新菱冷熱工業株式会社 | 新東京ﾋﾞﾙ空調機(OAC-3-1外)更新工事 | VTCA | ﾊﾞｲﾘｰﾝ VTCA-4020 |  |  |  |  | 8 | 133625 | 1069000 | 2138000 | 171040 | 2309040
2019-07-12 | 354552 | 0003 | 日本バイリーン株式会社 | 121 | 高橋 重幸 | 121190703 | 00090 | 株式会社相模機工 | ㈱伸和商事 | VT | ﾊﾞｲﾘｰﾝ VT-20(PS/600N) | 610W×225H×20D |  |  |  | 1 | 1700 | 1700 | 0 | 0 | 0
2019-07-12 | 354552 | 0003 | 日本バイリーン株式会社 | 121 | 高橋 重幸 | 121190703 | 00090 | 株式会社相模機工 | ㈱伸和商事 |  |  |  |  | ※見積No.S19-10927 |  | 0 | 0 | 0 | 1700 | 136 | 1836
2019-07-12 | 354553 | 0003 | 日本バイリーン株式会社 | 121 | 高橋 重幸 | 121190703 | 00090 | 株式会社相模機工 | ㈱伸和商事 | VT | ﾊﾞｲﾘｰﾝ VT-20(PS/600N) | 610W×530H×20D |  |  |  | 2 | 2000 | 4000 | 0 | 0 | 0
2019-07-12 | 354553 | 0003 | 日本バイリーン株式会社 | 121 | 高橋 重幸 | 121190703 | 00090 | 株式会社相模機工 | ㈱伸和商事 |  |  |  |  | ※見積No.S19-10927 |  | 0 | 0 | 0 | 4000 | 320 | 4320
2019-07-12 | 354554 | 0003 | 日本バイリーン株式会社 | 121 | 高橋 重幸 | 121190703 | 00090 | 株式会社相模機工 | ㈱伸和商事 | VT | ﾊﾞｲﾘｰﾝ VT-20(PS/600N) | 610×225×20D |  |  |  | -1 | 1650 | -1650 | -1650 | -132 | -1782
2019-07-12 | 354555 | 0003 | 日本バイリーン株式会社 | 121 | 高橋 重幸 | 121190703 | 00090 | 株式会社相模機工 | ㈱伸和商事 | VT | ﾊﾞｲﾘｰﾝ VT-20(PS/600N) | 610×530×20D |  |  |  | -2 | 1800 | -3600 | -3600 | -288 | -3888
2019-07-12 | 354803 | 0001 | ニッタ株式会社 | 127 | 古泉 匡 | 127190702 | 03021 | 株式会社ラスコ | ㈱ﾗｽｺ | NBX | ニッタ 運賃等差額(AIR便) | ※納期優先の為 |  |  |  | 1 | 0 | 49400 | 49400 | 3952 | 53352
2019-07-12 | 354805 | 0001 | ニッタ株式会社 | 127 | 古泉 匡 | 127190711 | 03023 | コトヒラ工業株式会社 | OEM(ｺﾄﾋﾗ) | NSP | ニッタ 3441-6X RO AA | 250H×250W×68T | WHEP-14084-0 |  |  | 5 | 16800 | 84000 | 84000 | 6720 | 90720
2019-07-12 | 354806 | 0001 | ニッタ株式会社 | 127 | 古泉 匡 | 127190730 | 03023 | コトヒラ工業株式会社 | OEM(ｺﾄﾋﾗ) | NSP | ニッタ TNNA30U5-6XN6PX FIX AA | 250H×500W×47T | THEP-12225-2 |  |  | 2 | 21000 | 42000 | 0 | 0 | 0
2019-07-12 | 354806 | 0001 | ニッタ株式会社 | 127 | 古泉 匡 | 127190730 | 03023 | コトヒラ工業株式会社 | OEM(ｺﾄﾋﾗ) | NSP | ニッタ TNNA30U5-6XN6PX FIX AA | 590H×725W×47T | THEP-12227-2 |  |  | 4 | 31500 | 126000 | 168000 | 13440 | 181440
2019-07-12 | 354807 | 0001 | ニッタ株式会社 | 127 | 古泉 匡 | 127190741 | 03023 | コトヒラ工業株式会社 | OEM(ｺﾄﾋﾗ) | NSP | ニッタ 3601-6X RI AA | 210H×950W×68T | NHEP-11011-0 |  |  | 1 | 11600 | 11600 | 11600 | 928 | 12528
2019-07-12 | 354808 | 0001 | ニッタ株式会社 | 127 | 古泉 匡 | 127190725 | 03023 | コトヒラ工業株式会社 | OEM(ｺﾄﾋﾗ) | NSP | ニッタ 34J1-6X RR AA | 250H×250W×68T | NHEP-08071-1 |  |  | 10 | 4600 | 46000 | 46000 | 3680 | 49680
2019-07-12 | 355030 | 0001 | ニッタ株式会社 | 121 | 高橋 重幸 | 121190605 | 00042 | 新菱冷熱工業株式会社 | (仮称)JFAﾅｼｮﾅﾙﾌｯﾄﾎﾞｰﾙｾﾝﾀｰ建設計画 | NBPM | ニッタ 1×1PM-NSTG |  |  |  |  | 1 | 57810 | 57810 | 0 | 0 | 0
2019-07-12 | 355030 | 0001 | ニッタ株式会社 | 121 | 高橋 重幸 | 121190605 | 00042 | 新菱冷熱工業株式会社 | (仮称)JFAﾅｼｮﾅﾙﾌｯﾄﾎﾞｰﾙｾﾝﾀｰ建設計画 | NBPM | ニッタ 0.5×1PM-NSTG |  |  |  |  | 1 | 48700 | 48700 | 0 | 0 | 0
2019-07-12 | 355030 | 0001 | ニッタ株式会社 | 121 | 高橋 重幸 | 121190605 | 00042 | 新菱冷熱工業株式会社 | (仮称)JFAﾅｼｮﾅﾙﾌｯﾄﾎﾞｰﾙｾﾝﾀｰ建設計画 | SX32 | 運搬費 |  |  |  |  | 1 | 0 | 23500 | 130010 | 10401 | 140411
2019-07-16 | 353974 | 0001 | ニッタ株式会社 | 151 | 内藤 慎二 | 151190706 | 04200 | 株式会社渡辺冷凍機 | ﾔﾏｻ醤油㈱銚子工場 | NSP | ニッタ 1506-42 RI | 610H×610W×292D |  |  |  | 2 | 56800 | 113600 | 0 | 0 | 0
2019-07-16 | 353974 | 0001 | ニッタ株式会社 | 151 | 内藤 慎二 | 151190706 | 04200 | 株式会社渡辺冷凍機 | ﾔﾏｻ醤油㈱銚子工場 | NEH | ニッタ EHS-A-N GI EO | 610H×760W×150D |  |  |  | 1 | 33360 | 33360 | 0 | 0 | 0
2019-07-16 | 353974 | 0001 | ニッタ株式会社 | 151 | 内藤 慎二 | 151190706 | 04200 | 株式会社渡辺冷凍機 | ﾔﾏｻ醤油㈱銚子工場 |  |  |  |  | ※実績注番 151180707(2018年7月) |  | 0 | 0 | 0 | 146960 | 11757 | 158717
2019-07-16 | 353975 | 0001 | ニッタ株式会社 | 151 | 内藤 慎二 | 151190710 | 03119 | エスエス製薬株式会社 | ｴｽｴｽ製薬㈱成田工場 | NT | ニッタ RM/400 | 610H×610W×20D |  |  |  | 10 | 450 | 4500 | 0 | 0 | 0
2019-07-16 | 353975 | 0001 | ニッタ株式会社 | 151 | 内藤 慎二 | 151190710 | 03119 | エスエス製薬株式会社 | ｴｽｴｽ製薬㈱成田工場 | NEM | ニッタ 5E-95-F GO | 610H×610W×292D |  |  |  | 4 | 9600 | 38400 | 0 | 0 | 0
2019-07-16 | 353975 | 0001 | ニッタ株式会社 | 151 | 内藤 慎二 | 151190710 | 03119 | エスエス製薬株式会社 | ｴｽｴｽ製薬㈱成田工場 |  |  |  |  | ※実績注番 151190403(2019年4月) |  | 0 | 0 | 0 | 42900 | 3432 | 46332
2019-07-16 | 354001 | 0003 | 日本バイリーン株式会社 | 151 | 内藤 慎二 | 151190706 | 04200 | 株式会社渡辺冷凍機 | ﾔﾏｻ醤油㈱銚子工場 | VH | ﾊﾞｲﾘｰﾝ VH-100-305 AA IG | 525W×445H×290D | 取手付 |  |  | 2 | 36500 | 73000 | 0 | 0 | 0
2019-07-16 | 354001 | 0003 | 日本バイリーン株式会社 | 151 | 内藤 慎二 | 151190706 | 04200 | 株式会社渡辺冷凍機 | ﾔﾏｻ醤油㈱銚子工場 |  |  |  |  | ※見積№ T12-01125-02 |  | 0 | 0 | 0 | 73000 | 5840 | 78840
2019-07-16 | 354002 | 0003 | 日本バイリーン株式会社 | 150 | 古泉 匡 | 150190707 | 01468 | 河合製薬株式会社 | 河合製薬株式会社 埼玉工場 | VH | ﾊﾞｲﾘｰﾝ VN-95-145AA IG | 305W×610H×290D |  |  |  | 1 | 14700 | 14700 | 0 | 0 | 0
2019-07-16 | 354002 | 0003 | 日本バイリーン株式会社 | 150 | 古泉 匡 | 150190707 | 01468 | 河合製薬株式会社 | 河合製薬株式会社 埼玉工場 | VXX | ﾊﾞｲﾘｰﾝ 送料 |  |  |  |  | 1 | 0 | 1500 | 0 | 0 | 0
2019-07-16 | 354002 | 0003 | 日本バイリーン株式会社 | 150 | 古泉 匡 | 150190707 | 01468 | 河合製薬株式会社 | 河合製薬株式会社 埼玉工場 |  |  |  |  | ※見積№ T09-02267-03 | (実績注番 262130328/2013年4月) | 0 | 0 | 0 | 16200 | 1296 | 17496
2019-07-16 | 354018 | 0005 | 株式会社アクシー | 160 | 古泉 匡 | 160190701 | 00571 | 東洋熱工業株式会社 | TBS放送ｾﾝﾀｰ |  |  |  |  | FCU用中性能ﾌｨﾙﾀ |  | 0 | 0 | 0 | 0 | 0 | 0
2019-07-16 | 354018 | 0005 | 株式会社アクシー | 160 | 古泉 匡 | 160190701 | 00571 | 東洋熱工業株式会社 | TBS放送ｾﾝﾀｰ | PUXM | アクシー 320W×190H×150D |  |  |  |  | 2 | 4340 | 8680 | 0 | 0 | 0
2019-07-16 | 354018 | 0005 | 株式会社アクシー | 160 | 古泉 匡 | 160190701 | 00571 | 東洋熱工業株式会社 | TBS放送ｾﾝﾀｰ | PUXM | アクシー 370W×190H×150D |  |  |  |  | 3 | 4890 | 14670 | 0 | 0 | 0
2019-07-16 | 354018 | 0005 | 株式会社アクシー | 160 | 古泉 匡 | 160190701 | 00571 | 東洋熱工業株式会社 | TBS放送ｾﾝﾀｰ | PUXM | アクシー 680W×190H×150D |  |  |  |  | 4 | 8180 | 32720 | 0 | 0 | 0
2019-07-16 | 354018 | 0005 | 株式会社アクシー | 160 | 古泉 匡 | 160190701 | 00571 | 東洋熱工業株式会社 | TBS放送ｾﾝﾀｰ | PUXM | アクシー 585W×255H×30D |  |  |  |  | 2 | 2890 | 5780 | 0 | 0 | 0
2019-07-16 | 354018 | 0005 | 株式会社アクシー | 160 | 古泉 匡 | 160190701 | 00571 | 東洋熱工業株式会社 | TBS放送ｾﾝﾀｰ |  |  |  |  | ※実績注番 160190308(2019年3月) |  | 0 | 0 | 0 | 0 | 0 | 0
2019-07-16 | 354018 | 0005 | 株式会社アクシー | 160 | 古泉 匡 | 160190701 | 00571 | 東洋熱工業株式会社 | TBS放送ｾﾝﾀｰ |  |  |  |  | ※4F機械室が不在の場合には、1F中央監視室へ | ｢東熱 高原様宛て｣の旨をお伝えの上配達願います。 | 0 | 0 | 0 | 61850 | 4948 | 66798
2019-07-16 | 354058 | 2748 | シマ産業株式会社 | 122 | 大畑 和樹 | 122190702 | 03030 | 三幸工業株式会社 | 北仲通5丁目 | SAXB | DG87-541 | 0～500Pa |  |  |  | 5 | 4800 | 24000 | 24000 | 1920 | 25920
2019-07-16 | 354059 | 2748 | シマ産業株式会社 | 122 | 大畑 和樹 | 122190703 | 03030 | 三幸工業株式会社 | 東武百貨店船橋店 | SAXB | DG87-541 | 0～300Pa |  |  |  | 1 | 4800 | 4800 | 4800 | 384 | 5184
2019-07-16 | 354060 | 2748 | シマ産業株式会社 | 122 | 大畑 和樹 | 122190704 | 03030 | 三幸工業株式会社 | 三菱電機㈱新衛星生産棟他新築工事 | SAXB | DG87-741 縦型 | 0～500Pa |  |  |  | 2 | 6200 | 12400 | 12400 | 992 | 13392
2019-07-16 | 354500 | 0003 | 日本バイリーン株式会社 | 123 | 前田 健太 | 123190503 | 00052 | 株式会社日立プラントサービス | ﾌｧﾅｯｸ㈱新ｻｰﾎﾞﾓｰﾀ部品加工工場建設工事 | VXX | ﾊﾞｲﾘｰﾝ ｵｲﾙﾐｽﾄﾌｨﾙﾀ VO.LA(20枚重ね)連結付 | 600×800×25 |  |  |  | 8 | 15000 | 120000 | 0 | 0 | 0
2019-07-16 | 354500 | 0003 | 日本バイリーン株式会社 | 123 | 前田 健太 | 123190503 | 00052 | 株式会社日立プラントサービス | ﾌｧﾅｯｸ㈱新ｻｰﾎﾞﾓｰﾀ部品加工工場建設工事 | VACM | ﾊﾞｲﾘｰﾝ VA･CM-0510 |  |  |  |  | 1 | 71250 | 71250 | 0 | 0 | 0
2019-07-16 | 354500 | 0003 | 日本バイリーン株式会社 | 123 | 前田 健太 | 123190503 | 00052 | 株式会社日立プラントサービス | ﾌｧﾅｯｸ㈱新ｻｰﾎﾞﾓｰﾀ部品加工工場建設工事 | VACM | ﾊﾞｲﾘｰﾝ VA･CM-1015 |  |  |  |  | 3 | 81250 | 243750 | 0 | 0 | 0
2019-07-16 | 354500 | 0003 | 日本バイリーン株式会社 | 123 | 前田 健太 | 123190503 | 00052 | 株式会社日立プラントサービス | ﾌｧﾅｯｸ㈱新ｻｰﾎﾞﾓｰﾀ部品加工工場建設工事 | VACM | ﾊﾞｲﾘｰﾝ VA･CM-1010 |  |  |  |  | 2 | 71250 | 142500 | 0 | 0 | 0
2019-07-16 | 354500 | 0003 | 日本バイリーン株式会社 | 123 | 前田 健太 | 123190503 | 00052 | 株式会社日立プラントサービス | ﾌｧﾅｯｸ㈱新ｻｰﾎﾞﾓｰﾀ部品加工工場建設工事 | VACM | ﾊﾞｲﾘｰﾝ VA･CM-4040 |  |  |  |  | 1 | 311250 | 311250 | 0 | 0 | 0
2019-07-16 | 354500 | 0003 | 日本バイリーン株式会社 | 123 | 前田 健太 | 123190503 | 00052 | 株式会社日立プラントサービス | ﾌｧﾅｯｸ㈱新ｻｰﾎﾞﾓｰﾀ部品加工工場建設工事 | VACM | ﾊﾞｲﾘｰﾝ VA･CM-1020 |  |  |  |  | 1 | 81250 | 81250 | 970000 | 77600 | 1047600
2019-07-16 | 354502 | 0003 | 日本バイリーン株式会社 | 122 | 大畑 和樹 | 122190202 | 01403 | 日本管材センター株式会社 | JX金属㈱倉見工場 | VCM | ﾊﾞｲﾘｰﾝ VCM-2535XA-RP | 2260W×1750H×480L |  |  |  | 4 | 396300 | 1585200 | 1585200 | 126816 | 1712016
2019-07-16 | 354507 | 0003 | 日本バイリーン株式会社 | 123 | 前田 健太 | 123190601 | 00052 | 株式会社日立プラントサービス | ﾌｧﾅｯｸ㈱新ﾛﾎﾞﾅﾉ工場 | VCMH | ﾊﾞｲﾘｰﾝ VCMH-1015 |  |  |  |  | 4 | 80000 | 320000 | 0 | 0 | 0
2019-07-16 | 354507 | 0003 | 日本バイリーン株式会社 | 123 | 前田 健太 | 123190601 | 00052 | 株式会社日立プラントサービス | ﾌｧﾅｯｸ㈱新ﾛﾎﾞﾅﾉ工場 | VCMH | ﾊﾞｲﾘｰﾝ VCMH-2030 |  |  |  |  | 4 | 220000 | 880000 | 0 | 0 | 0
2019-07-16 | 354507 | 0003 | 日本バイリーン株式会社 | 123 | 前田 健太 | 123190601 | 00052 | 株式会社日立プラントサービス | ﾌｧﾅｯｸ㈱新ﾛﾎﾞﾅﾉ工場 | VCMH | ﾊﾞｲﾘｰﾝ VCMH-2025 |  |  |  |  | 4 | 200000 | 800000 | 2000000 | 160000 | 2160000
2019-07-16 | 354821 | 0001 | ニッタ株式会社 | 123 | 前田 健太 | 123190205 | 00031 | 株式会社大気社 | ｷｯｺｰﾏﾝ新研究開発棟建設ﾌﾟﾛｼﾞｪｸﾄ | NEH | ニッタ EHS-A-DS GO EI | 305H×610W×150D | 29 Q2実験室 |  |  | 1 | 6250 | 6250 | 0 | 0 | 0
2019-07-16 | 354821 | 0001 | ニッタ株式会社 | 123 | 前田 健太 | 123190205 | 00031 | 株式会社大気社 | ｷｯｺｰﾏﾝ新研究開発棟建設ﾌﾟﾛｼﾞｪｸﾄ | NEH | ニッタ EHS-A-DS GI EO | 305H×610W×150D | 38 細胞培養実験室 |  |  | 2 | 6250 | 12500 | 0 | 0 | 0
2019-07-16 | 354821 | 0001 | ニッタ株式会社 | 123 | 前田 健太 | 123190205 | 00031 | 株式会社大気社 | ｷｯｺｰﾏﾝ新研究開発棟建設ﾌﾟﾛｼﾞｪｸﾄ | NEH | ニッタ EHS-A-DS GI EO | 305H×610W×150D | 38 細胞培養実験室 |  |  | 1 | 6250 | 6250 | 0 | 0 | 0
2019-07-16 | 354821 | 0001 | ニッタ株式会社 | 123 | 前田 健太 | 123190205 | 00031 | 株式会社大気社 | ｷｯｺｰﾏﾝ新研究開発棟建設ﾌﾟﾛｼﾞｪｸﾄ | NEH | ニッタ EHS-A-DS GO EI | 305H×610W×150D | 40 植物実験室 |  |  | 1 | 6250 | 6250 | 0 | 0 | 0
2019-07-16 | 354821 | 0001 | ニッタ株式会社 | 123 | 前田 健太 | 123190205 | 00031 | 株式会社大気社 | ｷｯｺｰﾏﾝ新研究開発棟建設ﾌﾟﾛｼﾞｪｸﾄ | NEH | ニッタ EHS-A-DS GI EO | 305H×305W×150D | 43 ｱﾚﾙｹﾞﾝ測定室 |  |  | 1 | 4730 | 4730 | 0 | 0 | 0
2019-07-16 | 354821 | 0001 | ニッタ株式会社 | 123 | 前田 健太 | 123190205 | 00031 | 株式会社大気社 | ｷｯｺｰﾏﾝ新研究開発棟建設ﾌﾟﾛｼﾞｪｸﾄ | NEH | ニッタ EHSL-A-F GO EI | 610H×610W×292D | 89 微生物培養実験室 |  |  | 1 | 21850 | 21850 | 0 | 0 | 0
2019-07-16 | 354821 | 0001 | ニッタ株式会社 | 123 | 前田 健太 | 123190205 | 00031 | 株式会社大気社 | ｷｯｺｰﾏﾝ新研究開発棟建設ﾌﾟﾛｼﾞｪｸﾄ | NEH | ニッタ EHS-A-DS GO EI | 305H×610W×150D |  |  |  | 2 | 6250 | 12500 | 70330 | 5626 | 75956
2019-07-16 | 354823 | 0001 | ニッタ株式会社 | 127 | 古泉 匡 | 127190726 | 03023 | コトヒラ工業株式会社 | OEM(ｺﾄﾋﾗ) | NSP | ニッタ 3601-6X RI AA | 210H×950W×68T | NHEP-11011-0 |  |  | 10 | 11600 | 116000 | 116000 | 9280 | 125280
2019-07-16 | 354825 | 0001 | ニッタ株式会社 | 127 | 古泉 匡 | 127190727 | 03023 | コトヒラ工業株式会社 | OEM(ｺﾄﾋﾗ) | NSP | ニッタ 34J1-6X RR AA | 250H×250W×68T | NHEP-08071-1 |  |  | 10 | 4600 | 46000 | 46000 | 3680 | 49680
2019-07-16 | 355096 | 0217 | 三幸工業株式会社 | 123 | 前田 健太 | 123180909 | 00051 | ダイダン株式会社 | 横浜駅西口開発ﾋﾞﾙ(仮称)新築他 |  |  |  |  | ﾌﾟﾚﾌｨﾙﾀ取付枠 | 図番:SK19-KW54-01 | 0 | 0 | 0 | 0 | 0 | 0
2019-07-16 | 355096 | 0217 | 三幸工業株式会社 | 123 | 前田 健太 | 123180909 | 00051 | ダイダン株式会社 | 横浜駅西口開発ﾋﾞﾙ(仮称)新築他 | SB | 三幸工業K-STP-H-A | 640H×318W×80L |  |  |  | 8 | 8000 | 64000 | 0 | 0 | 0
2019-07-16 | 355096 | 0217 | 三幸工業株式会社 | 123 | 前田 健太 | 123180909 | 00051 | ダイダン株式会社 | 横浜駅西口開発ﾋﾞﾙ(仮称)新築他 | SX32 | 運搬費 |  |  |  |  | 1 | 0 | 12000 | 0 | 0 | 0
2019-07-16 | 355096 | 0217 | 三幸工業株式会社 | 123 | 前田 健太 | 123180909 | 00051 | ダイダン株式会社 | 横浜駅西口開発ﾋﾞﾙ(仮称)新築他 | SX32 | ﾅｯﾄ類 送料 |  |  |  |  | 1 | 0 | 1000 | 77000 | 6160 | 83160
2019-07-17 | 354026 | 0122 | 日本無機株式会社 | 150 | 古泉 匡 | 150190707 | 01468 | 河合製薬株式会社 | 河合製薬株式会社 埼玉工場 | NXXH | 日本無機ATMLK-35-E-23 | 760W×610H×75D |  |  |  | 2 | 25000 | 50000 | 50000 | 4000 | 54000
2019-07-17 | 354828 | 0001 | ニッタ株式会社 | 150 | 古泉 匡 | 150190710 | 04160 | イカリ消毒株式会社 | ㈱ｲｶﾘｽﾃﾘﾌｧｰﾑ | NTSI | ニッタ model 9306-V2 |  |  |  |  | 1 | 0 | 63000 | 0 | 0 | 0
2019-07-17 | 354828 | 0001 | ニッタ株式会社 | 150 | 古泉 匡 | 150190710 | 04160 | イカリ消毒株式会社 | ㈱ｲｶﾘｽﾃﾘﾌｧｰﾑ | NTSI | ニッタ model 9310 |  |  |  |  | 1 | 0 | 135000 | 198000 | 15840 | 213840
2019-07-17 | 354829 | 0001 | ニッタ株式会社 | 127 | 古泉 匡 | 127190748 | 03023 | コトヒラ工業株式会社 | OEM(ｺﾄﾋﾗ) | NSP | ニッタ 3601-6X RI AA | 210H×950W×68T | NHEP-11011-0 |  |  | 1 | 11600 | 11600 | 11600 | 928 | 12528
2019-07-17 | 354830 | 0001 | ニッタ株式会社 | 127 | 古泉 匡 | 127190722 | 03023 | コトヒラ工業株式会社 | OEM(ｺﾄﾋﾗ) | NSP | ニッタ 3441-63N3PX FIX AA | 610H×915W×65T | NHEP-11016-0 |  |  | 2 | 20600 | 41200 | 41200 | 3296 | 44496
2019-07-17 | 355033 | 0001 | ニッタ株式会社 | 124 | 前田 健太 | 124190602 | 00279 | クボタ空調株式会社 | 出光興産㈱次世代技術研究所 | NW | ニッタ STM15-FP20-SUS-SP用押え枠 |  |  |  |  | 2 | 0 | 0 | 0 | 0 | 0
2019-07-17 | 355033 | 0001 | ニッタ株式会社 | 124 | 前田 健太 | 124190602 | 00279 | クボタ空調株式会社 | 出光興産㈱次世代技術研究所 | NW | ニッタ STM15-HP20-SUS-SP用押え枠 |  |  |  |  | 2 | 0 | 0 | 0 | 0 | 0
2019-07-17 | 355038 | 0001 | ニッタ株式会社 | 121 | 高橋 重幸 | 121190101 | 00030 | 東洋熱工業株式会社 | (仮称)京急ｸﾞﾙｰﾌﾟ本社新社屋建設工事 | NEM | ニッタ SE-98-F GO | 610H×610W×150D |  |  |  | 1 | 5200 | 5200 | 0 | 0 | 0
2019-07-17 | 355038 | 0001 | ニッタ株式会社 | 121 | 高橋 重幸 | 121190101 | 00030 | 東洋熱工業株式会社 | (仮称)京急ｸﾞﾙｰﾌﾟ本社新社屋建設工事 | NT | ニッタ NT-20F(RM/600) | 610H×610W×20T |  |  |  | 1 | 1800 | 1800 | 0 | 0 | 0
2019-07-17 | 355038 | 0001 | ニッタ株式会社 | 121 | 高橋 重幸 | 121190101 | 00030 | 東洋熱工業株式会社 | (仮称)京急ｸﾞﾙｰﾌﾟ本社新社屋建設工事 | NEM | ニッタ SE-98-F GO | 610H×610W×150D |  |  |  | 1 | 5200 | 5200 | 0 | 0 | 0
2019-07-17 | 355038 | 0001 | ニッタ株式会社 | 121 | 高橋 重幸 | 121190101 | 00030 | 東洋熱工業株式会社 | (仮称)京急ｸﾞﾙｰﾌﾟ本社新社屋建設工事 | NT | ニッタ NT-20F(RM/600) | 610H×610W×20T |  |  |  | 1 | 1800 | 1800 | 0 | 0 | 0
2019-07-17 | 355038 | 0001 | ニッタ株式会社 | 121 | 高橋 重幸 | 121190101 | 00030 | 東洋熱工業株式会社 | (仮称)京急ｸﾞﾙｰﾌﾟ本社新社屋建設工事 | NEM | ニッタ SE-98-C GO | 305H×305W×150D |  |  |  | 1 | 2500 | 2500 | 0 | 0 | 0
2019-07-17 | 355038 | 0001 | ニッタ株式会社 | 121 | 高橋 重幸 | 121190101 | 00030 | 東洋熱工業株式会社 | (仮称)京急ｸﾞﾙｰﾌﾟ本社新社屋建設工事 | NT | ニッタ NT-20C(RM/600) | 305H×305W×20T |  |  |  | 1 | 950 | 950 | 0 | 0 | 0
2019-07-17 | 355038 | 0001 | ニッタ株式会社 | 121 | 高橋 重幸 | 121190101 | 00030 | 東洋熱工業株式会社 | (仮称)京急ｸﾞﾙｰﾌﾟ本社新社屋建設工事 | NEM | ニッタ SE-98-C GO | 305H×305W×150D |  |  |  | 1 | 2500 | 2500 | 0 | 0 | 0
2019-07-17 | 355038 | 0001 | ニッタ株式会社 | 121 | 高橋 重幸 | 121190101 | 00030 | 東洋熱工業株式会社 | (仮称)京急ｸﾞﾙｰﾌﾟ本社新社屋建設工事 | NT | ニッタ NT-20C(RM/600) | 305H×305W×20T |  |  |  | 1 | 950 | 950 | 0 | 0 | 0
2019-07-17 | 355038 | 0001 | ニッタ株式会社 | 121 | 高橋 重幸 | 121190101 | 00030 | 東洋熱工業株式会社 | (仮称)京急ｸﾞﾙｰﾌﾟ本社新社屋建設工事 | NEM | ニッタ SE-98-F GO | 610H×610W×150D |  |  |  | 1 | 5200 | 5200 | 0 | 0 | 0
2019-07-17 | 355038 | 0001 | ニッタ株式会社 | 121 | 高橋 重幸 | 121190101 | 00030 | 東洋熱工業株式会社 | (仮称)京急ｸﾞﾙｰﾌﾟ本社新社屋建設工事 | NT | ニッタ NT-20F(RM/600) | 610H×610W×20T |  |  |  | 1 | 1800 | 1800 | 0 | 0 | 0
2019-07-17 | 355038 | 0001 | ニッタ株式会社 | 121 | 高橋 重幸 | 121190101 | 00030 | 東洋熱工業株式会社 | (仮称)京急ｸﾞﾙｰﾌﾟ本社新社屋建設工事 | NEM | ニッタ SE-98-W GO | 305H×610W×150D |  |  |  | 1 | 3500 | 3500 | 0 | 0 | 0
2019-07-17 | 355038 | 0001 | ニッタ株式会社 | 121 | 高橋 重幸 | 121190101 | 00030 | 東洋熱工業株式会社 | (仮称)京急ｸﾞﾙｰﾌﾟ本社新社屋建設工事 | NT | ニッタ NT-20W(RM/600) | 305H×610W×20T |  |  |  | 1 | 1300 | 1300 | 0 | 0 | 0
2019-07-17 | 355038 | 0001 | ニッタ株式会社 | 121 | 高橋 重幸 | 121190101 | 00030 | 東洋熱工業株式会社 | (仮称)京急ｸﾞﾙｰﾌﾟ本社新社屋建設工事 | NEM | ニッタ SEJ-98-F GO | 610H×610W×150D |  |  |  | 2 | 5800 | 11600 | 0 | 0 | 0
2019-07-17 | 355038 | 0001 | ニッタ株式会社 | 121 | 高橋 重幸 | 121190101 | 00030 | 東洋熱工業株式会社 | (仮称)京急ｸﾞﾙｰﾌﾟ本社新社屋建設工事 | NT | ニッタ NTJ-20F(RM/600) | 610H×610W×20T |  |  |  | 2 | 1900 | 3800 | 0 | 0 | 0
2019-07-17 | 355038 | 0001 | ニッタ株式会社 | 121 | 高橋 重幸 | 121190101 | 00030 | 東洋熱工業株式会社 | (仮称)京急ｸﾞﾙｰﾌﾟ本社新社屋建設工事 | NEM | ニッタ SE-98-W GO | 305H×610W×150D |  |  |  | 1 | 3500 | 3500 | 0 | 0 | 0
2019-07-17 | 355038 | 0001 | ニッタ株式会社 | 121 | 高橋 重幸 | 121190101 | 00030 | 東洋熱工業株式会社 | (仮称)京急ｸﾞﾙｰﾌﾟ本社新社屋建設工事 | NT | ニッタ NT-20W(RM/600) | 305H×610W×20T |  |  |  | 1 | 1300 | 1300 | 0 | 0 | 0
2019-07-17 | 355038 | 0001 | ニッタ株式会社 | 121 | 高橋 重幸 | 121190101 | 00030 | 東洋熱工業株式会社 | (仮称)京急ｸﾞﾙｰﾌﾟ本社新社屋建設工事 | NEM | ニッタ SE-98-W GO | 305H×610W×150D |  |  |  | 1 | 3500 | 3500 | 0 | 0 | 0
2019-07-17 | 355038 | 0001 | ニッタ株式会社 | 121 | 高橋 重幸 | 121190101 | 00030 | 東洋熱工業株式会社 | (仮称)京急ｸﾞﾙｰﾌﾟ本社新社屋建設工事 | NT | ニッタ NT-20W(RM/600) | 305H×610W×20T |  |  |  | 1 | 1300 | 1300 | 0 | 0 | 0
2019-07-17 | 355038 | 0001 | ニッタ株式会社 | 121 | 高橋 重幸 | 121190101 | 00030 | 東洋熱工業株式会社 | (仮称)京急ｸﾞﾙｰﾌﾟ本社新社屋建設工事 | NEM | ニッタ SE-98-W GO | 305H×610W×150D |  |  |  | 1 | 3500 | 3500 | 0 | 0 | 0
2019-07-17 | 355038 | 0001 | ニッタ株式会社 | 121 | 高橋 重幸 | 121190101 | 00030 | 東洋熱工業株式会社 | (仮称)京急ｸﾞﾙｰﾌﾟ本社新社屋建設工事 | NT | ニッタ NT-20W(RM/600) | 305H×610W×20T |  |  |  | 1 | 1300 | 1300 | 0 | 0 | 0
2019-07-17 | 355038 | 0001 | ニッタ株式会社 | 121 | 高橋 重幸 | 121190101 | 00030 | 東洋熱工業株式会社 | (仮称)京急ｸﾞﾙｰﾌﾟ本社新社屋建設工事 | NEM | ニッタ SE-98-W GO | 305H×610W×150D |  |  |  | 1 | 3500 | 3500 | 0 | 0 | 0
2019-07-17 | 355038 | 0001 | ニッタ株式会社 | 121 | 高橋 重幸 | 121190101 | 00030 | 東洋熱工業株式会社 | (仮称)京急ｸﾞﾙｰﾌﾟ本社新社屋建設工事 | NT | ニッタ NT-20W(RM/600) | 305H×610W×20T |  |  |  | 1 | 1300 | 1300 | 0 | 0 | 0
2019-07-17 | 355038 | 0001 | ニッタ株式会社 | 121 | 高橋 重幸 | 121190101 | 00030 | 東洋熱工業株式会社 | (仮称)京急ｸﾞﾙｰﾌﾟ本社新社屋建設工事 | NEM | ニッタ SE-98-W GO | 305H×610W×150D |  |  |  | 1 | 3500 | 3500 | 0 | 0 | 0
2019-07-17 | 355038 | 0001 | ニッタ株式会社 | 121 | 高橋 重幸 | 121190101 | 00030 | 東洋熱工業株式会社 | (仮称)京急ｸﾞﾙｰﾌﾟ本社新社屋建設工事 | NT | ニッタ NT-20W(RM/600) | 305H×610W×20T |  |  |  | 1 | 1300 | 1300 | 72100 | 5768 | 77868
2019-07-18 | 354043 | 0003 | 日本バイリーン株式会社 | 161 | 内藤 慎二 | 161190612 | 02716 | 富士電機株式会社 | 貴社 | VT | ﾊﾞｲﾘｰﾝ PS/600N | 170×225 |  |  |  | 300 | 100 | 30000 | 30000 | 2400 | 32400
2019-07-18 | 354050 | 0003 | 日本バイリーン株式会社 | 122 | 大畑 和樹 | 122190706 | 00032 | 第一工業株式会社 | 大手町ﾋﾞﾙ大規模ﾘﾉﾍﾞｰｼｮﾝ工事(商業改修工事 共用部その1) | VR | ﾊﾞｲﾘｰﾝ PS/150 | 1.6×30m |  |  |  | 1 | 22000 | 22000 | 0 | 0 | 0
2019-07-18 | 354050 | 0003 | 日本バイリーン株式会社 | 122 | 大畑 和樹 | 122190706 | 00032 | 第一工業株式会社 | 大手町ﾋﾞﾙ大規模ﾘﾉﾍﾞｰｼｮﾝ工事(商業改修工事 共用部その1) |  |  |  |  | ※価格は鈴木様了承済みです。 |  | 0 | 0 | 0 | 0 | 0 | 0
2019-07-18 | 354050 | 0003 | 日本バイリーン株式会社 | 122 | 大畑 和樹 | 122190706 | 00032 | 第一工業株式会社 | 大手町ﾋﾞﾙ大規模ﾘﾉﾍﾞｰｼｮﾝ工事(商業改修工事 共用部その1) |  |  |  |  | ※現着前に古川様へ連絡願います。 |  | 0 | 0 | 0 | 22000 | 1760 | 23760
2019-07-18 | 354051 | 0003 | 日本バイリーン株式会社 | 121 | 高橋 重幸 | 121190708 | 00042 | 新菱冷熱工業株式会社 | 東京国際空港第2ﾀｰﾐﾅﾙ北側国内線施設建設工事 | VR | ﾊﾞｲﾘｰﾝ FC-620N | 1.6×50m |  |  |  | 1 | 11800 | 11800 | 0 | 0 | 0
2019-07-18 | 354051 | 0003 | 日本バイリーン株式会社 | 121 | 高橋 重幸 | 121190708 | 00042 | 新菱冷熱工業株式会社 | 東京国際空港第2ﾀｰﾐﾅﾙ北側国内線施設建設工事 | VXX | ﾊﾞｲﾘｰﾝ 送料 |  |  |  |  | 1 | 0 | 1500 | 0 | 0 | 0
2019-07-18 | 354051 | 0003 | 日本バイリーン株式会社 | 121 | 高橋 重幸 | 121190708 | 00042 | 新菱冷熱工業株式会社 | 東京国際空港第2ﾀｰﾐﾅﾙ北側国内線施設建設工事 |  |  |  |  | ※到着前に牛島様へ連絡願います。 |  | 0 | 0 | 0 | 0 | 0 | 0
2019-07-18 | 354051 | 0003 | 日本バイリーン株式会社 | 121 | 高橋 重幸 | 121190708 | 00042 | 新菱冷熱工業株式会社 | 東京国際空港第2ﾀｰﾐﾅﾙ北側国内線施設建設工事 |  |  |  |  | ※新菱冷熱工業㈱売り実績通り |  | 0 | 0 | 0 | 13300 | 1064 | 14364
2019-07-18 | 354054 | 0005 | 株式会社アクシー | 151 | 内藤 慎二 | 151190620 | 02783 | ＴＭＥＳ株式会社 | 第一三共品川研究開発ｾﾝﾀｰ | PUXM | アクシーｻﾗﾝﾈｯﾄ(鉄芯ﾚｻﾞｰ無) | 520×520 |  |  |  | 6 | 360 | 2160 | 0 | 0 | 0
2019-07-18 | 354054 | 0005 | 株式会社アクシー | 151 | 内藤 慎二 | 151190620 | 02783 | ＴＭＥＳ株式会社 | 第一三共品川研究開発ｾﾝﾀｰ | PUXM | アクシーｻﾗﾝﾈｯﾄ(鉄芯ﾚｻﾞｰ無) | 420×420 |  |  |  | 32 | 260 | 8320 | 0 | 0 | 0
2019-07-18 | 354054 | 0005 | 株式会社アクシー | 151 | 内藤 慎二 | 151190620 | 02783 | ＴＭＥＳ株式会社 | 第一三共品川研究開発ｾﾝﾀｰ | PUXM | アクシーｻﾗﾝﾈｯﾄ(鉄芯ﾚｻﾞｰ無) | 320×320 |  |  |  | 22 | 130 | 2860 | 0 | 0 | 0
2019-07-18 | 354054 | 0005 | 株式会社アクシー | 151 | 内藤 慎二 | 151190620 | 02783 | ＴＭＥＳ株式会社 | 第一三共品川研究開発ｾﾝﾀｰ | PUXM | アクシーｻﾗﾝﾈｯﾄ(鉄芯ﾚｻﾞｰ無) | 220×220 |  |  |  | 160 | 120 | 19200 | 0 | 0 | 0
2019-07-18 | 354054 | 0005 | 株式会社アクシー | 151 | 内藤 慎二 | 151190620 | 02783 | ＴＭＥＳ株式会社 | 第一三共品川研究開発ｾﾝﾀｰ | PUXM | アクシーｻﾗﾝﾈｯﾄ(鉄芯ﾚｻﾞｰ無) | 170×170 |  |  |  | 28 | 120 | 3360 | 0 | 0 | 0
2019-07-18 | 354054 | 0005 | 株式会社アクシー | 151 | 内藤 慎二 | 151190620 | 02783 | ＴＭＥＳ株式会社 | 第一三共品川研究開発ｾﾝﾀｰ | PUXM | アクシーｻﾗﾝﾈｯﾄ(鉄芯ﾚｻﾞｰ無) | 120×120 |  |  |  | 48 | 120 | 5760 | 0 | 0 | 0
2019-07-18 | 354054 | 0005 | 株式会社アクシー | 151 | 内藤 慎二 | 151190620 | 02783 | ＴＭＥＳ株式会社 | 第一三共品川研究開発ｾﾝﾀｰ | PUXM | アクシーｻﾗﾝﾈｯﾄ(鉄芯ﾚｻﾞｰ無) | 220×470 |  |  |  | 2 | 130 | 260 | 0 | 0 | 0
2019-07-18 | 354054 | 0005 | 株式会社アクシー | 151 | 内藤 慎二 | 151190620 | 02783 | ＴＭＥＳ株式会社 | 第一三共品川研究開発ｾﾝﾀｰ | PUXM | アクシーｻﾗﾝﾈｯﾄ(鉄芯ﾚｻﾞｰ無) | 470×470 |  |  |  | 2 | 290 | 580 | 0 | 0 | 0
2019-07-18 | 354054 | 0005 | 株式会社アクシー | 151 | 内藤 慎二 | 151190620 | 02783 | ＴＭＥＳ株式会社 | 第一三共品川研究開発ｾﾝﾀｰ |  |  |  |  | ※実績注番 151180610(2018年6月) |  | 0 | 0 | 0 | 42500 | 3401 | 45901
2019-07-18 | 354055 | 0005 | 株式会社アクシー | 150 | 古泉 匡 | 150190708 | 02850 | 株式会社アメフレック | ㈱ﾊﾞﾝﾉｳ水産 | PUXM | アクシーSTBT-90 ｱﾙﾐ枠 | 500*500*65t |  |  |  | 2 | 7920 | 15840 | 0 | 0 | 0
2019-07-18 | 354055 | 0005 | 株式会社アクシー | 150 | 古泉 匡 | 150190708 | 02850 | 株式会社アメフレック | ㈱ﾊﾞﾝﾉｳ水産 | PUXM | アクシーSTBT-90 ｱﾙﾐ枠 | 850*335*30t |  |  |  | 1 | 5510 | 5510 | 0 | 0 | 0
2019-07-18 | 354055 | 0005 | 株式会社アクシー | 150 | 古泉 匡 | 150190708 | 02850 | 株式会社アメフレック | ㈱ﾊﾞﾝﾉｳ水産 |  |  |  |  | ※見積№ 037-304-190514-12 |  | 0 | 0 | 0 | 21350 | 1708 | 23058
2019-07-18 | 354513 | 0003 | 日本バイリーン株式会社 | 123 | 前田 健太 | 123190503 | 00052 | 株式会社日立プラントサービス | ﾌｧﾅｯｸ㈱新ｻｰﾎﾞﾓｰﾀ部品加工工場建設工事 | VT | ﾊﾞｲﾘｰﾝ VT-25K6FC(PS/600N) CN-Ⅱ付 | 610W×610H×25T |  |  |  | 3 | 6500 | 19500 | 0 | 0 | 0
2019-07-18 | 354513 | 0003 | 日本バイリーン株式会社 | 123 | 前田 健太 | 123190503 | 00052 | 株式会社日立プラントサービス | ﾌｧﾅｯｸ㈱新ｻｰﾎﾞﾓｰﾀ部品加工工場建設工事 | VT | ﾊﾞｲﾘｰﾝ VT-25K6F(PS/600N) CN-Ⅱ付 | 610W×610H×25T |  |  |  | 1 | 6500 | 6500 | 0 | 0 | 0
2019-07-18 | 354513 | 0003 | 日本バイリーン株式会社 | 123 | 前田 健太 | 123190503 | 00052 | 株式会社日立プラントサービス | ﾌｧﾅｯｸ㈱新ｻｰﾎﾞﾓｰﾀ部品加工工場建設工事 | VT | ﾊﾞｲﾘｰﾝ VT-25K4H(PS/600N) CN-Ⅱ付 | 305W×610H×25T |  |  |  | 2 | 5500 | 11000 | 0 | 0 | 0
2019-07-18 | 354513 | 0003 | 日本バイリーン株式会社 | 123 | 前田 健太 | 123190503 | 00052 | 株式会社日立プラントサービス | ﾌｧﾅｯｸ㈱新ｻｰﾎﾞﾓｰﾀ部品加工工場建設工事 | VT | ﾊﾞｲﾘｰﾝ VT-25K6FC(PS/600N) CN-Ⅱ付 | 610W×610H×25T |  |  |  | 1 | 6500 | 6500 | 0 | 0 | 0
2019-07-18 | 354513 | 0003 | 日本バイリーン株式会社 | 123 | 前田 健太 | 123190503 | 00052 | 株式会社日立プラントサービス | ﾌｧﾅｯｸ㈱新ｻｰﾎﾞﾓｰﾀ部品加工工場建設工事 | VT | ﾊﾞｲﾘｰﾝ VT-25K5VC(PS/600N) CN-Ⅱ付 | 305W×610H×25T |  |  |  | 1 | 5500 | 5500 | 0 | 0 | 0
2019-07-18 | 354513 | 0003 | 日本バイリーン株式会社 | 123 | 前田 健太 | 123190503 | 00052 | 株式会社日立プラントサービス | ﾌｧﾅｯｸ㈱新ｻｰﾎﾞﾓｰﾀ部品加工工場建設工事 | VT | ﾊﾞｲﾘｰﾝ VT-25K6F(PS/600N) CN-Ⅱ付 | 610W×610H×25T |  |  |  | 1 | 6500 | 6500 | 0 | 0 | 0
2019-07-18 | 354513 | 0003 | 日本バイリーン株式会社 | 123 | 前田 健太 | 123190503 | 00052 | 株式会社日立プラントサービス | ﾌｧﾅｯｸ㈱新ｻｰﾎﾞﾓｰﾀ部品加工工場建設工事 | VT | ﾊﾞｲﾘｰﾝ VT-25K6FC(PS/600N) CN-Ⅱ付 | 610W×610H×25T |  |  |  | 1 | 6500 | 6500 | 0 | 0 | 0
2019-07-18 | 354513 | 0003 | 日本バイリーン株式会社 | 123 | 前田 健太 | 123190503 | 00052 | 株式会社日立プラントサービス | ﾌｧﾅｯｸ㈱新ｻｰﾎﾞﾓｰﾀ部品加工工場建設工事 | VT | ﾊﾞｲﾘｰﾝ VT-25K5VC(PS/600N) CN-Ⅱ付 | 305W×610H×25T |  |  |  | 1 | 5500 | 5500 | 0 | 0 | 0
2019-07-18 | 354513 | 0003 | 日本バイリーン株式会社 | 123 | 前田 健太 | 123190503 | 00052 | 株式会社日立プラントサービス | ﾌｧﾅｯｸ㈱新ｻｰﾎﾞﾓｰﾀ部品加工工場建設工事 | VT | ﾊﾞｲﾘｰﾝ VT-25K4H(PS/600N) CN-Ⅱ付 | 305W×610H×25T |  |  |  | 1 | 5500 | 5500 | 0 | 0 | 0
2019-07-18 | 354513 | 0003 | 日本バイリーン株式会社 | 123 | 前田 健太 | 123190503 | 00052 | 株式会社日立プラントサービス | ﾌｧﾅｯｸ㈱新ｻｰﾎﾞﾓｰﾀ部品加工工場建設工事 | VT | ﾊﾞｲﾘｰﾝ VT-25K6FC(PS/600N) CN-Ⅱ付 | 610W×610H×25T |  |  |  | 2 | 6500 | 13000 | 0 | 0 | 0
2019-07-18 | 354513 | 0003 | 日本バイリーン株式会社 | 123 | 前田 健太 | 123190503 | 00052 | 株式会社日立プラントサービス | ﾌｧﾅｯｸ㈱新ｻｰﾎﾞﾓｰﾀ部品加工工場建設工事 | VT | ﾊﾞｲﾘｰﾝ VT-25K6FC(PS/600N) CN-Ⅱ付 | 610W×610H×25T |  |  |  | 2 | 6500 | 13000 | 0 | 0 | 0
2019-07-18 | 354513 | 0003 | 日本バイリーン株式会社 | 123 | 前田 健太 | 123190503 | 00052 | 株式会社日立プラントサービス | ﾌｧﾅｯｸ㈱新ｻｰﾎﾞﾓｰﾀ部品加工工場建設工事 | VT | ﾊﾞｲﾘｰﾝ VT-25K6FC(PS/600N) CN-Ⅱ付 | 610W×610H×25T |  |  |  | 16 | 6500 | 104000 | 0 | 0 | 0
2019-07-18 | 354513 | 0003 | 日本バイリーン株式会社 | 123 | 前田 健太 | 123190503 | 00052 | 株式会社日立プラントサービス | ﾌｧﾅｯｸ㈱新ｻｰﾎﾞﾓｰﾀ部品加工工場建設工事 | VT | ﾊﾞｲﾘｰﾝ VT-25K6FC(PS/600N) CN-Ⅱ付 | 610W×610H×25T |  |  |  | 16 | 6500 | 104000 | 0 | 0 | 0
2019-07-18 | 354513 | 0003 | 日本バイリーン株式会社 | 123 | 前田 健太 | 123190503 | 00052 | 株式会社日立プラントサービス | ﾌｧﾅｯｸ㈱新ｻｰﾎﾞﾓｰﾀ部品加工工場建設工事 | VT | ﾊﾞｲﾘｰﾝ VT-25K6FC(PS/600N) CN-Ⅱ付 | 610W×610H×25T |  |  |  | 8 | 6500 | 52000 | 0 | 0 | 0
2019-07-18 | 354513 | 0003 | 日本バイリーン株式会社 | 123 | 前田 健太 | 123190503 | 00052 | 株式会社日立プラントサービス | ﾌｧﾅｯｸ㈱新ｻｰﾎﾞﾓｰﾀ部品加工工場建設工事 | VT | ﾊﾞｲﾘｰﾝ VT-25K6FC(PS/600N) CN-Ⅱ付 | 610W×610H×25T |  |  |  | 15 | 6500 | 97500 | 0 | 0 | 0
2019-07-18 | 354513 | 0003 | 日本バイリーン株式会社 | 123 | 前田 健太 | 123190503 | 00052 | 株式会社日立プラントサービス | ﾌｧﾅｯｸ㈱新ｻｰﾎﾞﾓｰﾀ部品加工工場建設工事 | VT | ﾊﾞｲﾘｰﾝ VT-25K6FC(PS/600N) CN-Ⅱ付 | 610W×610H×25T |  |  |  | 1 | 6500 | 6500 | 0 | 0 | 0
2019-07-18 | 354513 | 0003 | 日本バイリーン株式会社 | 123 | 前田 健太 | 123190503 | 00052 | 株式会社日立プラントサービス | ﾌｧﾅｯｸ㈱新ｻｰﾎﾞﾓｰﾀ部品加工工場建設工事 | VT | ﾊﾞｲﾘｰﾝ VT-25K5VC(PS/600N) CN-Ⅱ付 | 305W×610H×25T |  |  |  | 1 | 5500 | 5500 | 0 | 0 | 0
2019-07-18 | 354513 | 0003 | 日本バイリーン株式会社 | 123 | 前田 健太 | 123190503 | 00052 | 株式会社日立プラントサービス | ﾌｧﾅｯｸ㈱新ｻｰﾎﾞﾓｰﾀ部品加工工場建設工事 | VT | ﾊﾞｲﾘｰﾝ VT-25K6F(PS/600N) CN-Ⅱ付 | 610W×610H×25T |  |  |  | 1 | 6500 | 6500 | 0 | 0 | 0
2019-07-18 | 354513 | 0003 | 日本バイリーン株式会社 | 123 | 前田 健太 | 123190503 | 00052 | 株式会社日立プラントサービス | ﾌｧﾅｯｸ㈱新ｻｰﾎﾞﾓｰﾀ部品加工工場建設工事 | VT | ﾊﾞｲﾘｰﾝ VT-25K6FC(PS/600N) CN-Ⅱ付 | 610W×610H×25T |  |  |  | 16 | 6500 | 104000 | 0 | 0 | 0
2019-07-18 | 354513 | 0003 | 日本バイリーン株式会社 | 123 | 前田 健太 | 123190503 | 00052 | 株式会社日立プラントサービス | ﾌｧﾅｯｸ㈱新ｻｰﾎﾞﾓｰﾀ部品加工工場建設工事 | VT | ﾊﾞｲﾘｰﾝ VT-25K6FC(PS/600N) CN-Ⅱ付 | 610W×610H×25T |  |  |  | 16 | 6500 | 104000 | 0 | 0 | 0
2019-07-18 | 354513 | 0003 | 日本バイリーン株式会社 | 123 | 前田 健太 | 123190503 | 00052 | 株式会社日立プラントサービス | ﾌｧﾅｯｸ㈱新ｻｰﾎﾞﾓｰﾀ部品加工工場建設工事 | VT | ﾊﾞｲﾘｰﾝ VT-25K6F(PS/600N) CN-Ⅱ付 | 610W×610H×25T |  |  |  | 1 | 6500 | 6500 | 0 | 0 | 0
2019-07-18 | 354513 | 0003 | 日本バイリーン株式会社 | 123 | 前田 健太 | 123190503 | 00052 | 株式会社日立プラントサービス | ﾌｧﾅｯｸ㈱新ｻｰﾎﾞﾓｰﾀ部品加工工場建設工事 | VT | ﾊﾞｲﾘｰﾝ VT-25K6FC(PS/600N) CN-Ⅱ付 | 610W×610H×25T |  |  |  | 2 | 6500 | 13000 | 0 | 0 | 0
2019-07-18 | 354513 | 0003 | 日本バイリーン株式会社 | 123 | 前田 健太 | 123190503 | 00052 | 株式会社日立プラントサービス | ﾌｧﾅｯｸ㈱新ｻｰﾎﾞﾓｰﾀ部品加工工場建設工事 | VT | ﾊﾞｲﾘｰﾝ VT-25K4H(PS/600N) CN-Ⅱ付 | 305W×610H×25T |  |  |  | 1 | 5500 | 5500 | 0 | 0 | 0
2019-07-18 | 354513 | 0003 | 日本バイリーン株式会社 | 123 | 前田 健太 | 123190503 | 00052 | 株式会社日立プラントサービス | ﾌｧﾅｯｸ㈱新ｻｰﾎﾞﾓｰﾀ部品加工工場建設工事 | VT | ﾊﾞｲﾘｰﾝ VT-25K6F(PS/600N) CN-Ⅱ付 | 610W×610H×25T |  |  |  | 1 | 6500 | 6500 | 0 | 0 | 0
2019-07-18 | 354513 | 0003 | 日本バイリーン株式会社 | 123 | 前田 健太 | 123190503 | 00052 | 株式会社日立プラントサービス | ﾌｧﾅｯｸ㈱新ｻｰﾎﾞﾓｰﾀ部品加工工場建設工事 | VT | ﾊﾞｲﾘｰﾝ VT-25K6FC(PS/600N) CN-Ⅱ付 | 610W×610H×25T |  |  |  | 1 | 6500 | 6500 | 0 | 0 | 0
2019-07-18 | 354513 | 0003 | 日本バイリーン株式会社 | 123 | 前田 健太 | 123190503 | 00052 | 株式会社日立プラントサービス | ﾌｧﾅｯｸ㈱新ｻｰﾎﾞﾓｰﾀ部品加工工場建設工事 | VT | ﾊﾞｲﾘｰﾝ VT-25K5VC(PS/600N) CN-Ⅱ付 | 305W×610H×25T |  |  |  | 1 | 5500 | 5500 | 0 | 0 | 0
2019-07-18 | 354513 | 0003 | 日本バイリーン株式会社 | 123 | 前田 健太 | 123190503 | 00052 | 株式会社日立プラントサービス | ﾌｧﾅｯｸ㈱新ｻｰﾎﾞﾓｰﾀ部品加工工場建設工事 | VT | ﾊﾞｲﾘｰﾝ VT-25K4H(PS/600N) CN-Ⅱ付 | 305W×610H×25T |  |  |  | 1 | 5500 | 5500 | 0 | 0 | 0
2019-07-18 | 354513 | 0003 | 日本バイリーン株式会社 | 123 | 前田 健太 | 123190503 | 00052 | 株式会社日立プラントサービス | ﾌｧﾅｯｸ㈱新ｻｰﾎﾞﾓｰﾀ部品加工工場建設工事 | VT | ﾊﾞｲﾘｰﾝ VT-25K6FC(PS/600N) CN-Ⅱ付 | 610W×610H×25T |  |  |  | 16 | 6500 | 104000 | 0 | 0 | 0
2019-07-18 | 354513 | 0003 | 日本バイリーン株式会社 | 123 | 前田 健太 | 123190503 | 00052 | 株式会社日立プラントサービス | ﾌｧﾅｯｸ㈱新ｻｰﾎﾞﾓｰﾀ部品加工工場建設工事 | VT | ﾊﾞｲﾘｰﾝ VT-25K6F(PS/600N) CN-Ⅱ付 | 610W×610H×25T |  |  |  | 1 | 6500 | 6500 | 0 | 0 | 0
2019-07-18 | 354513 | 0003 | 日本バイリーン株式会社 | 123 | 前田 健太 | 123190503 | 00052 | 株式会社日立プラントサービス | ﾌｧﾅｯｸ㈱新ｻｰﾎﾞﾓｰﾀ部品加工工場建設工事 | VT | ﾊﾞｲﾘｰﾝ VT-25K6F(PS/600N) CN-Ⅱ付 | 610W×610H×25T |  |  |  | 2 | 6500 | 13000 | 855500 | 68440 | 923940
2019-07-18 | 354831 | 0001 | ニッタ株式会社 | 127 | 古泉 匡 | 127190714 | 03023 | コトヒラ工業株式会社 | OEM(ｺﾄﾋﾗ) | NSP | ニッタ TNNA30U5-6XN6PX FIX AA | 200H×800W×47T | THEP-12226-2 |  |  | 1 | 28000 | 28000 | 28000 | 2240 | 30240
2019-07-18 | 354832 | 0001 | ニッタ株式会社 | 127 | 古泉 匡 | 127190716 | 03023 | コトヒラ工業株式会社 | OEM(ｺﾄﾋﾗ) | NSP | ニッタ TNNA30U5-6XN6PX FIX AA | 590H×725W×47T | THEP-12227-2 |  |  | 2 | 31500 | 63000 | 63000 | 5040 | 68040
2019-07-18 | 354833 | 0001 | ニッタ株式会社 | 127 | 古泉 匡 | 127190720 | 03023 | コトヒラ工業株式会社 | OEM(ｺﾄﾋﾗ) | NSP | ニッタ TNNA30U5-6XN6PX FIX AA | 200H×800W×47T | THEP-12226-2 |  |  | 1 | 28000 | 28000 | 0 | 0 | 0
2019-07-18 | 354833 | 0001 | ニッタ株式会社 | 127 | 古泉 匡 | 127190720 | 03023 | コトヒラ工業株式会社 | OEM(ｺﾄﾋﾗ) | NSP | ニッタ TNNA30U5-6XN6PX FIX AA | 590H×725W×47T | THEP-12227-2 |  |  | 2 | 31500 | 63000 | 91000 | 7280 | 98280
2019-07-18 | 354834 | 0001 | ニッタ株式会社 | 127 | 古泉 匡 | 127190739 | 03023 | コトヒラ工業株式会社 | OEM(ｺﾄﾋﾗ) | NSP | ニッタ 3601-6X RI AA | 380H×1100W×68T | NHEP-12047-0 |  |  | 10 | 16000 | 160000 | 160000 | 12800 | 172800
2019-07-18 | 354835 | 0001 | ニッタ株式会社 | 127 | 古泉 匡 | 127190735 | 03023 | コトヒラ工業株式会社 | OEM(ｺﾄﾋﾗ) | NSP | ニッタ 34J1-6X RR AA | 250H×250W×68T | NHEP-08071-1 |  |  | 10 | 4600 | 46000 | 46000 | 3680 | 49680
2019-07-18 | 355039 | 0001 | ニッタ株式会社 | 122 | 大畑 和樹 | 122190606 | 00032 | 第一工業株式会社 | 三菱電機㈱新衛星生産棟他新築工事 | NSP | ニッタ 3601-62 RI AO | 610H×610W×68D |  |  |  | 2 | 6400 | 12800 | 0 | 0 | 0
2019-07-18 | 355039 | 0001 | ニッタ株式会社 | 122 | 大畑 和樹 | 122190606 | 00032 | 第一工業株式会社 | 三菱電機㈱新衛星生産棟他新築工事 | NSP | ニッタ 3601-62 RI AO | 610H×610W×68D |  |  |  | 2 | 6400 | 12800 | 0 | 0 | 0
2019-07-18 | 355039 | 0001 | ニッタ株式会社 | 122 | 大畑 和樹 | 122190606 | 00032 | 第一工業株式会社 | 三菱電機㈱新衛星生産棟他新築工事 | NSP | ニッタ 3601-62 RI AO | 610H×610W×68D |  |  |  | 2 | 6400 | 12800 | 0 | 0 | 0
2019-07-18 | 355039 | 0001 | ニッタ株式会社 | 122 | 大畑 和樹 | 122190606 | 00032 | 第一工業株式会社 | 三菱電機㈱新衛星生産棟他新築工事 | NSP | ニッタ 3601-62 RI AO | 610H×610W×68D |  |  |  | 2 | 6400 | 12800 | 0 | 0 | 0
2019-07-18 | 355039 | 0001 | ニッタ株式会社 | 122 | 大畑 和樹 | 122190606 | 00032 | 第一工業株式会社 | 三菱電機㈱新衛星生産棟他新築工事 | NSP | ニッタ 3601-62 RI AO | 610H×610W×68D |  |  |  | 2 | 6400 | 12800 | 0 | 0 | 0
2019-07-18 | 355039 | 0001 | ニッタ株式会社 | 122 | 大畑 和樹 | 122190606 | 00032 | 第一工業株式会社 | 三菱電機㈱新衛星生産棟他新築工事 | NSP | ニッタ 3601-62 RI AO | 610H×610W×68D |  |  |  | 2 | 6400 | 12800 | 76800 | 6144 | 82944
2019-07-18 | 355040 | 0001 | ニッタ株式会社 | 122 | 大畑 和樹 | 122180702 | 00035 | 株式会社三晃空調 | 西新宿6丁目計画 | NBP | ニッタ 0.5×0.5P-NTG-AS |  |  |  |  | 1 | 19700 | 19700 | 19700 | 1576 | 21276
2019-07-18 | 355041 | 0001 | ニッタ株式会社 | 124 | 前田 健太 | 124190602 | 00279 | クボタ空調株式会社 | 出光興産㈱次世代技術研究所 | NEM | ニッタ EP-90-F GO SUS | 610H×610W×150D |  |  |  | 2 | 7930 | 15860 | 0 | 0 | 0
2019-07-18 | 355041 | 0001 | ニッタ株式会社 | 124 | 前田 健太 | 124190602 | 00279 | クボタ空調株式会社 | 出光興産㈱次世代技術研究所 | NEM | ニッタ EP-90-H GO SUS | 610H×305W×150D |  |  |  | 2 | 6200 | 12400 | 0 | 0 | 0
2019-07-18 | 355041 | 0001 | ニッタ株式会社 | 124 | 前田 健太 | 124190602 | 00279 | クボタ空調株式会社 | 出光興産㈱次世代技術研究所 | NT | ニッタ NT-20F(RM/400) SUS | 610H×610W×20T |  |  |  | 2 | 2020 | 4040 | 0 | 0 | 0
2019-07-18 | 355041 | 0001 | ニッタ株式会社 | 124 | 前田 健太 | 124190602 | 00279 | クボタ空調株式会社 | 出光興産㈱次世代技術研究所 | NT | ニッタ NT-20H(RM/400) SUS | 610H×305W×20T |  |  |  | 2 | 1510 | 3020 | 35320 | 2826 | 38146
2019-07-18 | 355097 | 0217 | 三幸工業株式会社 | 123 | 前田 健太 | 123190602 | 00051 | ダイダン株式会社 | ｴｽｴｽ製薬㈱成田工場製剤棟練合造粒室改修工事 |  |  |  |  | 中性能ﾌｨﾙﾀﾕﾆｯﾄ | 図番:SK19-KW33-03-0 | 0 | 0 | 0 | 0 | 0 | 0
2019-07-18 | 355097 | 0217 | 三幸工業株式会社 | 123 | 前田 健太 | 123190602 | 00051 | ダイダン株式会社 | ｴｽｴｽ製薬㈱成田工場製剤棟練合造粒室改修工事 | SB | 三幸工業KPM-2×2.5POS-SP |  |  |  |  | 1 | 300000 | 300000 | 0 | 0 | 0
2019-07-18 | 355097 | 0217 | 三幸工業株式会社 | 123 | 前田 健太 | 123190602 | 00051 | ダイダン株式会社 | ｴｽｴｽ製薬㈱成田工場製剤棟練合造粒室改修工事 | SX32 | 運搬費(3t平車) |  |  |  |  | 1 | 0 | 38000 | 338000 | 27040 | 365040
2019-07-18 | 355098 | 0217 | 三幸工業株式会社 | 121 | 高橋 重幸 | 121190209 | 00042 | 新菱冷熱工業株式会社 | ㈱明治 坂戸工場 |  |  |  |  | 系統名:1F-11 | 図番:SK19-KW18-02-D-0 | 0 | 0 | 0 | 0 | 0 | 0
2019-07-18 | 355098 | 0217 | 三幸工業株式会社 | 121 | 高橋 重幸 | 121190209 | 00042 | 新菱冷熱工業株式会社 | ㈱明治 坂戸工場 | SB | 三幸工業K-0.5×0.5P-NTG-SP | 300H×300W×250L | ﾄﾞｱ方向:L |  |  | 1 | 18000 | 18000 | 0 | 0 | 0
2019-07-18 | 355098 | 0217 | 三幸工業株式会社 | 121 | 高橋 重幸 | 121190209 | 00042 | 新菱冷熱工業株式会社 | ㈱明治 坂戸工場 | SX32 | 運搬費 |  |  |  |  | 1 | 0 | 3000 | 0 | 0 | 0
2019-07-18 | 355098 | 0217 | 三幸工業株式会社 | 121 | 高橋 重幸 | 121190209 | 00042 | 新菱冷熱工業株式会社 | ㈱明治 坂戸工場 |  |  |  |  | ※差圧計支給 0～200Pa 1台 | (最短にて手配いたします) | 0 | 0 | 0 | 21000 | 1680 | 22680
2019-07-19 | 354035 | 0001 | ニッタ株式会社 | 170 | 白井 孝成 | 170190704 | 03220 | 江藤酸素株式会社 | 南日本ｺﾒ油 |  |  |  |  | Hygiena社製 |  | 0 | 0 | 0 | 0 | 0 | 0
2019-07-19 | 354035 | 0001 | ニッタ株式会社 | 170 | 白井 孝成 | 170190704 | 03220 | 江藤酸素株式会社 | 南日本ｺﾒ油 | NATP | ニッタ ｻﾙﾓﾈﾗ検査試薬 50本入り | 型番:IS050 |  |  |  | 1 | 38500 | 38500 | 0 | 0 | 0
2019-07-19 | 354035 | 0001 | ニッタ株式会社 | 170 | 白井 孝成 | 170190704 | 03220 | 江藤酸素株式会社 | 南日本ｺﾒ油 |  |  |  |  | ※送り先が鹿児島県なので出荷→着日までの | 日数のご確認をお願い致します。 | 0 | 0 | 0 | 38500 | 3080 | 41580
2019-07-19 | 354039 | 0001 | ニッタ株式会社 | 127 | 古泉 匡 | 127190754 | 03021 | 株式会社ラスコ | ㈱ﾗｽｺ | NBX | ニッタ LASAIRⅡ-110 校正 | （S/N：41708） |  |  |  | 1 | 243000 | 243000 | 0 | 0 | 0
2019-07-19 | 354039 | 0001 | ニッタ株式会社 | 127 | 古泉 匡 | 127190754 | 03021 | 株式会社ラスコ | ㈱ﾗｽｺ |  |  |  |  | ※管理No.KE-9089 |  | 0 | 0 | 0 | 0 | 0 | 0
2019-07-19 | 354039 | 0001 | ニッタ株式会社 | 127 | 古泉 匡 | 127190754 | 03021 | 株式会社ラスコ | ㈱ﾗｽｺ |  |  |  |  | ※見積№ AN16063003 |  | 0 | 0 | 0 | 0 | 0 | 0
2019-07-19 | 354039 | 0001 | ニッタ株式会社 | 127 | 古泉 匡 | 127190754 | 03021 | 株式会社ラスコ | ㈱ﾗｽｺ |  |  |  |  | ※納品時、現品票添付願います。 |  | 0 | 0 | 0 | 243000 | 19440 | 262440
2019-07-19 | 354084 | 0005 | 株式会社アクシー | 151 | 内藤 慎二 | 151190715 | 02845 | 赤門ウイレックス株式会社 | むさしの製菓株式会社 | PUXM | アクシーｱﾙﾐ枠のみ | 555W×535H×15D |  |  |  | 14 | 1630 | 22820 | 0 | 0 | 0
2019-07-19 | 354084 | 0005 | 株式会社アクシー | 151 | 内藤 慎二 | 151190715 | 02845 | 赤門ウイレックス株式会社 | むさしの製菓株式会社 |  |  |  |  | ※流入取手付止め線、流出ｸﾘﾝﾌﾟ金網、 | H方向片側ﾜｲﾔ取手付 | 0 | 0 | 0 | 22820 | 1826 | 24646
2019-07-19 | 354836 | 0001 | ニッタ株式会社 | 127 | 古泉 匡 | 127190713 | 03023 | コトヒラ工業株式会社 | OEM(ｺﾄﾋﾗ) | NSP | ニッタ TNNA30U5-6XN6PX FIX AA | 250H×500W×47T | THEP-12225-2 |  |  | 1 | 21000 | 21000 | 21000 | 1680 | 22680
2019-07-19 | 354837 | 0001 | ニッタ株式会社 | 127 | 古泉 匡 | 127190719 | 03023 | コトヒラ工業株式会社 | OEM(ｺﾄﾋﾗ) | NSP | ニッタ TNNA30U5-6XN6PX FIX AA | 250H×500W×47T | THEP-12225-2 |  |  | 1 | 21000 | 21000 | 21000 | 1680 | 22680
2019-07-19 | 355042 | 0001 | ニッタ株式会社 | 122 | 大畑 和樹 | 122190503 | 00043 | 株式会社きんでん | (仮称)京セラ株式会社川崎工場 本館･工場棟新築工事 | NBCAP | ニッタ CAP-GS-DS(H)-SAVDS-DS |  |  |  |  | 8 | 19000 | 152000 | 0 | 0 | 0
2019-07-19 | 355042 | 0001 | ニッタ株式会社 | 122 | 大畑 和樹 | 122190503 | 00043 | 株式会社きんでん | (仮称)京セラ株式会社川崎工場 本館･工場棟新築工事 | NBCAP | ニッタ CAP-GS-D(H)-SAVDS-DS |  |  |  |  | 25 | 20900 | 522500 | 674500 | 53960 | 728460
2019-07-19 | 355044 | 0001 | ニッタ株式会社 | 123 | 前田 健太 | 123190705 | 00051 | ダイダン株式会社 | 上郷森の家改修工事 | NT | ニッタ NT-20W(RM/400) | 305H×610W×20T |  |  |  | 1 | 960 | 960 | 960 | 77 | 1037
2019-07-19 | 355045 | 0001 | ニッタ株式会社 | 124 | 前田 健太 | 124190602 | 00279 | クボタ空調株式会社 | 出光興産㈱次世代技術研究所 | NW | ニッタ STM15-FP20-SUS-SP |  |  |  |  | 2 | 6960 | 13920 | 0 | 0 | 0
2019-07-19 | 355045 | 0001 | ニッタ株式会社 | 124 | 前田 健太 | 124190602 | 00279 | クボタ空調株式会社 | 出光興産㈱次世代技術研究所 | NW | ニッタ STM15-HP20-SUS-SP |  |  |  |  | 2 | 6260 | 12520 | 26440 | 2116 | 28556
2019-07-19 | 355099 | 0217 | 三幸工業株式会社 | 121 | 高橋 重幸 | 121181201 | 00042 | 新菱冷熱工業株式会社 | 横浜市市庁舎移転新築工事 | SB | 三幸工業運搬費(混載→現地ﾁｬｰﾀｰ) |  |  |  |  | 1 | 16000 | 16000 | 16000 | 1280 | 17280
2019-07-19 | 355100 | 0217 | 三幸工業株式会社 | 121 | 高橋 重幸 | 121190305 | 00042 | 新菱冷熱工業株式会社 | (仮称)OH-1計画ｻﾌﾞﾌﾟﾗﾝﾄ新設工事のうち機械設備工事 | SX32 | 運搬費 |  |  |  |  | 1 | 0 | 60000 | 60000 | 4800 | 64800
2019-07-22 | 354080 | 0001 | ニッタ株式会社 | 127 | 古泉 匡 | 127190738 | 03023 | コトヒラ工業株式会社 | OEM(ｺﾄﾋﾗ) | NSP | ニッタ 3607-61 RI AA | 305H×305W×68T | NHEP-10002-0 |  |  | 5 | 5800 | 29000 | 29000 | 2320 | 31320
2019-07-22 | 354186 | 2748 | シマ産業株式会社 | 121 | 高橋 重幸 | 121190209 | 00042 | 新菱冷熱工業株式会社 | ㈱明治 坂戸工場 | SAXB | DG87-541 | 0～200Pa |  |  |  | 1 | 4800 | 4800 | 0 | 0 | 0
2019-07-22 | 354186 | 2748 | シマ産業株式会社 | 121 | 高橋 重幸 | 121190209 | 00042 | 新菱冷熱工業株式会社 | ㈱明治 坂戸工場 | SX32 | 送料 |  |  |  |  | 1 | 0 | 1200 | 0 | 0 | 0
2019-07-22 | 354186 | 2748 | シマ産業株式会社 | 121 | 高橋 重幸 | 121190209 | 00042 | 新菱冷熱工業株式会社 | ㈱明治 坂戸工場 |  |  |  |  | ※送り状に≪1F-13≫と明記願います |  | 0 | 0 | 0 | 0 | 0 | 0
2019-07-22 | 354186 | 2748 | シマ産業株式会社 | 121 | 高橋 重幸 | 121190209 | 00042 | 新菱冷熱工業株式会社 | ㈱明治 坂戸工場 |  |  |  |  | ※在庫切れの場合は最短にて手配願います |  | 0 | 0 | 0 | 6000 | 480 | 6480
2019-07-22 | 354198 | 0115 | 協成産業株式会社 | 160 | 古泉 匡 | 160190705 | 01383 | 新菱テクニカルサービス株式会社 | 新国際ﾋﾞﾙ 3階株式会社梅田芸術劇場保守 |  |  |  |  | 日本ﾋﾟｰﾏｯｸ用 相当品ﾌｨﾙﾀ(WDX50CAM) |  | 0 | 0 | 0 | 0 | 0 | 0
2019-07-22 | 354198 | 0115 | 協成産業株式会社 | 160 | 古泉 匡 | 160190705 | 01383 | 新菱テクニカルサービス株式会社 | 新国際ﾋﾞﾙ 3階株式会社梅田芸術劇場保守 | KXXK | 協成 WDP50EAM(1枚/台) | 348×847×50 | KMPF-WDP25/50D-65 |  |  | 3 | 5200 | 15600 | 0 | 0 | 0
2019-07-22 | 354198 | 0115 | 協成産業株式会社 | 160 | 古泉 匡 | 160190705 | 01383 | 新菱テクニカルサービス株式会社 | 新国際ﾋﾞﾙ 3階株式会社梅田芸術劇場保守 | KXXK | 協成 送料 |  |  |  |  | 1 | 0 | 2000 | 0 | 0 | 0
2019-07-22 | 354198 | 0115 | 協成産業株式会社 | 160 | 古泉 匡 | 160190705 | 01383 | 新菱テクニカルサービス株式会社 | 新国際ﾋﾞﾙ 3階株式会社梅田芸術劇場保守 |  |  |  |  | ※見積№ 3057 |  | 0 | 0 | 0 | 17600 | 1408 | 19008
2019-07-22 | 354516 | 0003 | 日本バイリーン株式会社 | 123 | 前田 健太 | 123190606 | 00052 | 株式会社日立プラントサービス | 正栄ﾃﾞﾘｼｨ筑西工場 | VACM | ﾊﾞｲﾘｰﾝ VA･CM-1020 |  |  |  |  | 1 | 51000 | 51000 | 0 | 0 | 0
2019-07-22 | 354516 | 0003 | 日本バイリーン株式会社 | 123 | 前田 健太 | 123190606 | 00052 | 株式会社日立プラントサービス | 正栄ﾃﾞﾘｼｨ筑西工場 | VACM | ﾊﾞｲﾘｰﾝ VA･CM-1020 |  |  |  |  | 1 | 51000 | 51000 | 0 | 0 | 0
2019-07-22 | 354516 | 0003 | 日本バイリーン株式会社 | 123 | 前田 健太 | 123190606 | 00052 | 株式会社日立プラントサービス | 正栄ﾃﾞﾘｼｨ筑西工場 | VACM | ﾊﾞｲﾘｰﾝ VA･CM-1025 |  |  |  |  | 1 | 34500 | 34500 | 136500 | 10920 | 147420
2019-07-22 | 354517 | 0003 | 日本バイリーン株式会社 | 123 | 前田 健太 | 123181011 | 00031 | 株式会社大気社 | (仮称)竹芝地区開発計画建築計画(業務棟)新築工事 | VCM | ﾊﾞｲﾘｰﾝ VCM-2510 |  |  |  |  | 1 | 75000 | 75000 | 75000 | 6000 | 81000
2019-07-22 | 354521 | 0125 | 日本カノマックス株式会社 | 150 | 古泉 匡 | 150190712 | 04160 | イカリ消毒株式会社 | ㈱ｲｶﾘｽﾃﾘﾌｧｰﾑ | ZXXS | 風速ﾌﾟﾛｰﾌﾞ 6543-21型 | (成績書含む) |  |  |  | 1 | 0 | 30100 | 0 | 0 | 0
2019-07-22 | 354521 | 0125 | 日本カノマックス株式会社 | 150 | 古泉 匡 | 150190712 | 04160 | イカリ消毒株式会社 | ㈱ｲｶﾘｽﾃﾘﾌｧｰﾑ | ZXXS | 校正証明書、ﾄﾚｰｻﾋﾞﾘﾃｨ |  |  |  |  | 1 | 0 | 6000 | 0 | 0 | 0
2019-07-22 | 354521 | 0125 | 日本カノマックス株式会社 | 150 | 古泉 匡 | 150190712 | 04160 | イカリ消毒株式会社 | ㈱ｲｶﾘｽﾃﾘﾌｧｰﾑ | ZXXS | ｸﾘﾓﾏｽﾀｰ本体点検 |  |  |  |  | 1 | 0 | 4000 | 0 | 0 | 0
2019-07-22 | 354521 | 0125 | 日本カノマックス株式会社 | 150 | 古泉 匡 | 150190712 | 04160 | イカリ消毒株式会社 | ㈱ｲｶﾘｽﾃﾘﾌｧｰﾑ |  |  |  |  | ※実績注番：152190202(2019年2月) |  | 0 | 0 | 0 | 40100 | 3208 | 43308
2019-07-22 | 354523 | 0003 | 日本バイリーン株式会社 | 121 | 高橋 重幸 | 121190501 | 02921 | 冨士機材株式会社 | (仮称)竹芝地区開発計画建築計画(業務棟)新築工事 | VCM | ﾊﾞｲﾘｰﾝ VCM-1010 |  |  |  |  | 1 | 27900 | 27900 | 27900 | 2232 | 30132
2019-07-22 | 354524 | 0003 | 日本バイリーン株式会社 | 121 | 高橋 重幸 | 121190209 | 00042 | 新菱冷熱工業株式会社 | ㈱明治 坂戸工場 | VMR | ﾊﾞｲﾘｰﾝ VBR-SN-2B-310 |  |  |  |  | 4 | 682750 | 2731000 | 2731000 | 218480 | 2949480
2019-07-22 | 354843 | 0001 | ニッタ株式会社 | 123 | 前田 健太 | 123190603 | 00031 | 株式会社大気社 | ｿﾌﾄﾊﾞﾝｸ㈱丸山国際中継所新築工事 | NBPM | ニッタ 0.5×1PM-NSTG |  | AFU-2-01 |  |  | 1 | 41900 | 41900 | 0 | 0 | 0
2019-07-22 | 354843 | 0001 | ニッタ株式会社 | 123 | 前田 健太 | 123190603 | 00031 | 株式会社大気社 | ｿﾌﾄﾊﾞﾝｸ㈱丸山国際中継所新築工事 | NBPM | ニッタ 1×1PM-NSTG |  | AFUB-2-01 |  |  | 1 | 50200 | 50200 | 0 | 0 | 0
2019-07-22 | 354843 | 0001 | ニッタ株式会社 | 123 | 前田 健太 | 123190603 | 00031 | 株式会社大気社 | ｿﾌﾄﾊﾞﾝｸ㈱丸山国際中継所新築工事 | NBPM | ニッタ 1×1PM-NSTG |  | AFUB-2-02 |  |  | 1 | 50200 | 50200 | 0 | 0 | 0
2019-07-22 | 354843 | 0001 | ニッタ株式会社 | 123 | 前田 健太 | 123190603 | 00031 | 株式会社大気社 | ｿﾌﾄﾊﾞﾝｸ㈱丸山国際中継所新築工事 | NBPM | ニッタ 0.5×0.5PM-NSTG |  | AFUB-2-03 |  |  | 1 | 36300 | 36300 | 0 | 0 | 0
2019-07-22 | 354843 | 0001 | ニッタ株式会社 | 123 | 前田 健太 | 123190603 | 00031 | 株式会社大気社 | ｿﾌﾄﾊﾞﾝｸ㈱丸山国際中継所新築工事 | NBPM | ニッタ 0.5×0.5PM-NSTG |  | AFUB-2-04 |  |  | 1 | 36300 | 36300 | 0 | 0 | 0
2019-07-22 | 354843 | 0001 | ニッタ株式会社 | 123 | 前田 健太 | 123190603 | 00031 | 株式会社大気社 | ｿﾌﾄﾊﾞﾝｸ㈱丸山国際中継所新築工事 | NBPM | ニッタ 0.5×0.5PM-NSTG |  | AFUB-2-05 |  |  | 1 | 36300 | 36300 | 251200 | 20096 | 271296
2019-07-22 | 355046 | 0001 | ニッタ株式会社 | 121 | 高橋 重幸 | 121190106 | 00042 | 新菱冷熱工業株式会社 | (仮称)Dﾀﾜｰ豊洲新築工事 | NT | ニッタ NTJ-20F(RM/400) | 610H×610W×20T |  |  |  | 8 | 1420 | 11360 | 0 | 0 | 0
2019-07-22 | 355046 | 0001 | ニッタ株式会社 | 121 | 高橋 重幸 | 121190106 | 00042 | 新菱冷熱工業株式会社 | (仮称)Dﾀﾜｰ豊洲新築工事 | NEM | ニッタ SEJ-98-F GO | 610H×610W×150D |  |  |  | 8 | 5820 | 46560 | 57920 | 4634 | 62554
2019-07-23 | 354083 | 0001 | ニッタ株式会社 | 127 | 古泉 匡 | 127190733 | 03023 | コトヒラ工業株式会社 | OEM(ｺﾄﾋﾗ) | NSP | ニッタ TNNA30U5-6XN6PX FIX AA | 200H×800W×47T | THEP-12226-2 |  |  | 4 | 28000 | 112000 | 112000 | 8960 | 120960
2019-07-23 | 354128 | 0003 | 日本バイリーン株式会社 | 151 | 内藤 慎二 | 151190720 | 02845 | 赤門ウイレックス株式会社 | 信州ｼｷｼﾏ | VR | ﾊﾞｲﾘｰﾝ PS/300N | 1.6*20m巻 |  |  |  | 1 | 19200 | 19200 | 0 | 0 | 0
2019-07-23 | 354128 | 0003 | 日本バイリーン株式会社 | 151 | 内藤 慎二 | 151190720 | 02845 | 赤門ウイレックス株式会社 | 信州ｼｷｼﾏ | VR | ﾊﾞｲﾘｰﾝ PS/600N | 1.6*20m巻 |  |  |  | 1 | 29000 | 29000 | 0 | 0 | 0
2019-07-23 | 354128 | 0003 | 日本バイリーン株式会社 | 151 | 内藤 慎二 | 151190720 | 02845 | 赤門ウイレックス株式会社 | 信州ｼｷｼﾏ |  |  |  |  | ※見積№ T15-01063-03 |  | 0 | 0 | 0 | 48200 | 3856 | 52056
2019-07-23 | 354161 | 0005 | 株式会社アクシー | 160 | 古泉 匡 | 160190701 | 00571 | 東洋熱工業株式会社 | TBS放送ｾﾝﾀｰ |  |  |  |  | 【1階分】 |  | 0 | 0 | 0 | 0 | 0 | 0
2019-07-23 | 354161 | 0005 | 株式会社アクシー | 160 | 古泉 匡 | 160190701 | 00571 | 東洋熱工業株式会社 | TBS放送ｾﾝﾀｰ | PUXM | アクシーﾛﾝｸﾞﾗｲﾌ(AL枠) | 450W×153H×50t |  |  |  | 2 | 1430 | 2860 | 0 | 0 | 0
2019-07-23 | 354161 | 0005 | 株式会社アクシー | 160 | 古泉 匡 | 160190701 | 00571 | 東洋熱工業株式会社 | TBS放送ｾﾝﾀｰ | PUXM | アクシーﾛﾝｸﾞﾗｲﾌ(AL枠) | 450W×253H×50t |  |  |  | 10 | 1710 | 17100 | 0 | 0 | 0
2019-07-23 | 354161 | 0005 | 株式会社アクシー | 160 | 古泉 匡 | 160190701 | 00571 | 東洋熱工業株式会社 | TBS放送ｾﾝﾀｰ | PUXM | アクシーﾛﾝｸﾞﾗｲﾌ(AL枠) | 550W×595H×50t |  |  |  | 2 | 2830 | 5660 | 0 | 0 | 0
2019-07-23 | 354161 | 0005 | 株式会社アクシー | 160 | 古泉 匡 | 160190701 | 00571 | 東洋熱工業株式会社 | TBS放送ｾﾝﾀｰ | PUXM | アクシーﾛﾝｸﾞﾗｲﾌ(AL枠) | 578W×425H×50t |  |  |  | 12 | 2560 | 30720 | 0 | 0 | 0
2019-07-23 | 354161 | 0005 | 株式会社アクシー | 160 | 古泉 匡 | 160190701 | 00571 | 東洋熱工業株式会社 | TBS放送ｾﾝﾀｰ | PUXM | アクシーﾛﾝｸﾞﾗｲﾌ(AL枠) | 450W×595H×50t |  |  |  | 2 | 2410 | 4820 | 0 | 0 | 0
2019-07-23 | 354161 | 0005 | 株式会社アクシー | 160 | 古泉 匡 | 160190701 | 00571 | 東洋熱工業株式会社 | TBS放送ｾﾝﾀｰ |  |  |  |  | 【2階分】 |  | 0 | 0 | 0 | 0 | 0 | 0
2019-07-23 | 354161 | 0005 | 株式会社アクシー | 160 | 古泉 匡 | 160190701 | 00571 | 東洋熱工業株式会社 | TBS放送ｾﾝﾀｰ | PUXM | アクシーﾛﾝｸﾞﾗｲﾌ(AL枠) | 725W×520H×50t |  |  |  | 36 | 3100 | 111600 | 0 | 0 | 0
2019-07-23 | 354161 | 0005 | 株式会社アクシー | 160 | 古泉 匡 | 160190701 | 00571 | 東洋熱工業株式会社 | TBS放送ｾﾝﾀｰ | PUXM | アクシーﾛﾝｸﾞﾗｲﾌ(AL枠) | 450W×445H×50t |  |  |  | 4 | 2150 | 8600 | 0 | 0 | 0
2019-07-23 | 354161 | 0005 | 株式会社アクシー | 160 | 古泉 匡 | 160190701 | 00571 | 東洋熱工業株式会社 | TBS放送ｾﾝﾀｰ | PUXM | アクシーﾛﾝｸﾞﾗｲﾌ(AL枠) | 400W×420H×50t |  |  |  | 2 | 1980 | 3960 | 0 | 0 | 0
2019-07-23 | 354161 | 0005 | 株式会社アクシー | 160 | 古泉 匡 | 160190701 | 00571 | 東洋熱工業株式会社 | TBS放送ｾﾝﾀｰ | PUXM | アクシーﾛﾝｸﾞﾗｲﾌ(AL枠) | 425W×650H×50t |  |  |  | 3 | 2450 | 7350 | 0 | 0 | 0
2019-07-23 | 354161 | 0005 | 株式会社アクシー | 160 | 古泉 匡 | 160190701 | 00571 | 東洋熱工業株式会社 | TBS放送ｾﾝﾀｰ | PUXM | アクシーﾛﾝｸﾞﾗｲﾌ(AL枠) | 530W×500H×50t |  |  |  | 4 | 2450 | 9800 | 0 | 0 | 0
2019-07-23 | 354161 | 0005 | 株式会社アクシー | 160 | 古泉 匡 | 160190701 | 00571 | 東洋熱工業株式会社 | TBS放送ｾﾝﾀｰ | PUXM | アクシーﾛﾝｸﾞﾗｲﾌ(AL枠) | 550W×360H×50t |  |  |  | 4 | 2350 | 9400 | 0 | 0 | 0
2019-07-23 | 354161 | 0005 | 株式会社アクシー | 160 | 古泉 匡 | 160190701 | 00571 | 東洋熱工業株式会社 | TBS放送ｾﾝﾀｰ | PUXM | アクシーﾛﾝｸﾞﾗｲﾌ(AL枠) | 580W×500H×50t |  |  |  | 4 | 2620 | 10480 | 0 | 0 | 0
2019-07-23 | 354161 | 0005 | 株式会社アクシー | 160 | 古泉 匡 | 160190701 | 00571 | 東洋熱工業株式会社 | TBS放送ｾﾝﾀｰ | PUXM | アクシーﾛﾝｸﾞﾗｲﾌ(AL枠) | 600W×420H×50t |  |  |  | 2 | 2560 | 5120 | 0 | 0 | 0
2019-07-23 | 354161 | 0005 | 株式会社アクシー | 160 | 古泉 匡 | 160190701 | 00571 | 東洋熱工業株式会社 | TBS放送ｾﾝﾀｰ | PUXM | アクシーﾛﾝｸﾞﾗｲﾌ(AL枠) | 600W×500H×50t |  |  |  | 5 | 2610 | 13050 | 0 | 0 | 0
2019-07-23 | 354161 | 0005 | 株式会社アクシー | 160 | 古泉 匡 | 160190701 | 00571 | 東洋熱工業株式会社 | TBS放送ｾﾝﾀｰ | PUXM | アクシーﾛﾝｸﾞﾗｲﾌ(AL枠) | 400W×340H×50t |  |  |  | 16 | 2070 | 33120 | 0 | 0 | 0
2019-07-23 | 354161 | 0005 | 株式会社アクシー | 160 | 古泉 匡 | 160190701 | 00571 | 東洋熱工業株式会社 | TBS放送ｾﾝﾀｰ | PUXM | アクシーﾛﾝｸﾞﾗｲﾌ(AL枠) | 550W×350H×50t |  |  |  | 16 | 2050 | 32800 | 0 | 0 | 0
2019-07-23 | 354161 | 0005 | 株式会社アクシー | 160 | 古泉 匡 | 160190701 | 00571 | 東洋熱工業株式会社 | TBS放送ｾﾝﾀｰ | PUXM | アクシーﾛﾝｸﾞﾗｲﾌ(AL枠) | 450W×470H×50t |  |  |  | 2 | 2160 | 4320 | 0 | 0 | 0
2019-07-23 | 354161 | 0005 | 株式会社アクシー | 160 | 古泉 匡 | 160190701 | 00571 | 東洋熱工業株式会社 | TBS放送ｾﾝﾀｰ |  |  |  |  | ※実績注番 258170701(2017年7月) |  | 0 | 0 | 0 | 310760 | 24863 | 335623
2019-07-23 | 354163 | 0005 | 株式会社アクシー | 150 | 古泉 匡 | 150190715 | 00354 | 凸版印刷株式会社 | 凸版印刷株式会社 朝霞工場 | PUXM | アクシーﾓﾙﾄﾌｨﾙﾀｰ:MF-13 | 1080×100×10mm |  |  |  | 40 | 380 | 15200 | 0 | 0 | 0
2019-07-23 | 354163 | 0005 | 株式会社アクシー | 150 | 古泉 匡 | 150190715 | 00354 | 凸版印刷株式会社 | 凸版印刷株式会社 朝霞工場 |  |  |  |  | ※実績注番 150190705(2019年7月) |  | 0 | 0 | 0 | 0 | 0 | 0
2019-07-23 | 354163 | 0005 | 株式会社アクシー | 150 | 古泉 匡 | 150190715 | 00354 | 凸版印刷株式会社 | 凸版印刷株式会社 朝霞工場 |  |  |  |  | ※送り状に｢ｵｰﾀﾞｰID:PO356162｣と明記願います。 |  | 0 | 0 | 0 | 15200 | 1216 | 16416
2019-07-23 | 354525 | 0003 | 日本バイリーン株式会社 | 121 | 高橋 重幸 | 121181101 | 00042 | 新菱冷熱工業株式会社 | (仮称)株式会社武蔵野京都工場増･改修工事(増築) | VMR | ﾊﾞｲﾘｰﾝ VBR-SN-A-150 |  |  |  |  | 1 | 285000 | 285000 | 0 | 0 | 0
2019-07-23 | 354525 | 0003 | 日本バイリーン株式会社 | 121 | 高橋 重幸 | 121181101 | 00042 | 新菱冷熱工業株式会社 | (仮称)株式会社武蔵野京都工場増･改修工事(増築) | VMR | ﾊﾞｲﾘｰﾝ VBR-SN-2B-230 |  |  |  |  | 1 | 595000 | 595000 | 880000 | 70400 | 950400
2019-07-23 | 355048 | 0001 | ニッタ株式会社 | 123 | 前田 健太 | 123181203 | 00051 | ダイダン株式会社 | 東京農業大学世田谷ｷｬﾝﾊﾟｽ新研究棟整備事業 | NBCAP | ニッタ CAP-GS-DC(H)-SAS-DS-SP |  |  |  |  | 1 | 36900 | 36900 | 36900 | 2952 | 39852
2019-07-23 | 355049 | 0001 | ニッタ株式会社 | 124 | 前田 健太 | 124190603 | 00279 | クボタ空調株式会社 | 千葉ﾋﾞﾙ空調設備更新工事(5期) | NT | ニッタ NTJ-20X(RM/400)補強 SUS押え | 800H×489.5W×20T |  |  |  | 6 | 2170 | 13020 | 13020 | 1042 | 14062
2019-07-24 | 354113 | 0001 | ニッタ株式会社 | 127 | 古泉 匡 | 127190732 | 03023 | コトヒラ工業株式会社 | OEM(ｺﾄﾋﾗ) | NSP | ニッタ TNNA30U5-6XN6PX FIX AA | 250H×500W×47T | THEP-12225-2 |  |  | 4 | 21000 | 84000 | 84000 | 6720 | 90720
2019-07-24 | 354114 | 0001 | ニッタ株式会社 | 127 | 古泉 匡 | 127190753 | 03023 | コトヒラ工業株式会社 | OEM(ｺﾄﾋﾗ) | NSP | ニッタ 3601-6X RI AA | 210H×950W×68T | NHEP-11011-0 |  |  | 1 | 11600 | 11600 | 11600 | 928 | 12528
2019-07-24 | 354115 | 0001 | ニッタ株式会社 | 127 | 古泉 匡 | 127190729 | 03023 | コトヒラ工業株式会社 | OEM(ｺﾄﾋﾗ) | NAE | ニッタ AEⅡ-90-X GG | 200H×200W×65T | NEC-11039-0 |  |  | 5 | 4100 | 20500 | 20500 | 1640 | 22140
2019-07-24 | 354116 | 0001 | ニッタ株式会社 | 127 | 古泉 匡 | 127190744 | 03023 | コトヒラ工業株式会社 | OEM(ｺﾄﾋﾗ) | NSP | ニッタ 3502-6XN3PX FIX AA | 500H×500W×52T | NHEP-10065-0 |  |  | 10 | 10200 | 102000 | 0 | 0 | 0
2019-07-24 | 354116 | 0001 | ニッタ株式会社 | 127 | 古泉 匡 | 127190744 | 03023 | コトヒラ工業株式会社 | OEM(ｺﾄﾋﾗ) | NSP | ニッタ 3502-6XN3PX FIX AA | 500H×500W×52T | NHEP-10065-0 |  |  | 10 | 10200 | 102000 | 204000 | 16320 | 220320
2019-07-24 | 354146 | 0003 | 日本バイリーン株式会社 | 121 | 高橋 重幸 | 121181201 | 00042 | 新菱冷熱工業株式会社 | 横浜市市庁舎移転新築工事 | VR | ﾊﾞｲﾘｰﾝ FC-620N | 1.6×50m |  |  |  | 1 | 11800 | 11800 | 0 | 0 | 0
2019-07-24 | 354146 | 0003 | 日本バイリーン株式会社 | 121 | 高橋 重幸 | 121181201 | 00042 | 新菱冷熱工業株式会社 | 横浜市市庁舎移転新築工事 | SX32 | 送料 |  |  |  |  | 1 | 0 | 1500 | 0 | 0 | 0
2019-07-24 | 354146 | 0003 | 日本バイリーン株式会社 | 121 | 高橋 重幸 | 121181201 | 00042 | 新菱冷熱工業株式会社 | 横浜市市庁舎移転新築工事 |  |  |  |  | ※新菱冷熱工業㈱売り実績通り |  | 0 | 0 | 0 | 0 | 0 | 0
2019-07-24 | 354146 | 0003 | 日本バイリーン株式会社 | 121 | 高橋 重幸 | 121181201 | 00042 | 新菱冷熱工業株式会社 | 横浜市市庁舎移転新築工事 |  |  |  |  | ※到着前に笹原様へ連絡願います。 |  | 0 | 0 | 0 | 13300 | 1064 | 14364
2019-07-24 | 354176 | 0032 | 金井重要工業株式会社 | 151 | 内藤 慎二 | 151190718 | 00712 | 有限会社ヒロ商会 | ｺｽﾓ石油 | ZXXM | AF120AN | 0.9×15m |  |  |  | 1 | 26500 | 26500 | 0 | 0 | 0
2019-07-24 | 354176 | 0032 | 金井重要工業株式会社 | 151 | 内藤 慎二 | 151190718 | 00712 | 有限会社ヒロ商会 | ｺｽﾓ石油 |  |  |  |  | ※実績注番 151180305(2018年3月) |  | 0 | 0 | 0 | 0 | 0 | 0
2019-07-24 | 354176 | 0032 | 金井重要工業株式会社 | 151 | 内藤 慎二 | 151190718 | 00712 | 有限会社ヒロ商会 | ｺｽﾓ石油 |  |  |  |  | ※送り状の控えを弊社へFAX願います。 |  | 0 | 0 | 0 | 26500 | 2120 | 28620
2019-07-24 | 354201 | 0115 | 協成産業株式会社 | 151 | 内藤 慎二 | 151190717 | 02845 | 赤門ウイレックス株式会社 | 信州ｼｷｼﾏ | KXXK | 協成 PAC-SH82KF相当(2枚/台) | 233×748×50 |  |  |  | 1 | 9800 | 9800 | 0 | 0 | 0
2019-07-24 | 354201 | 0115 | 協成産業株式会社 | 151 | 内藤 慎二 | 151190717 | 02845 | 赤門ウイレックス株式会社 | 信州ｼｷｼﾏ | KXXK | 協成 送料 |  |  |  |  | 1 | 0 | 1500 | 0 | 0 | 0
2019-07-24 | 354201 | 0115 | 協成産業株式会社 | 151 | 内藤 慎二 | 151190717 | 02845 | 赤門ウイレックス株式会社 | 信州ｼｷｼﾏ |  |  |  |  | ※見積№ 3126 |  | 0 | 0 | 0 | 11300 | 904 | 12204
2019-07-24 | 354204 | 2748 | シマ産業株式会社 | 121 | 高橋 重幸 | 121190209 | 00042 | 新菱冷熱工業株式会社 | ㈱明治 坂戸工場 | SAXB | DG87-541 | 0～200Pa |  |  |  | 5 | 4800 | 24000 | 0 | 0 | 0
2019-07-24 | 354204 | 2748 | シマ産業株式会社 | 121 | 高橋 重幸 | 121190209 | 00042 | 新菱冷熱工業株式会社 | ㈱明治 坂戸工場 | SAXB | 送料 |  |  |  |  | 1 | 0 | 1200 | 0 | 0 | 0
2019-07-24 | 354204 | 2748 | シマ産業株式会社 | 121 | 高橋 重幸 | 121190209 | 00042 | 新菱冷熱工業株式会社 | ㈱明治 坂戸工場 |  |  |  |  | ※送り状に≪6F-1～5≫と明記願います |  | 0 | 0 | 0 | 0 | 0 | 0
2019-07-24 | 354204 | 2748 | シマ産業株式会社 | 121 | 高橋 重幸 | 121190209 | 00042 | 新菱冷熱工業株式会社 | ㈱明治 坂戸工場 |  |  |  |  | ※在庫切れの場合は最短にて手配願います |  | 0 | 0 | 0 | 25200 | 2016 | 27216
2019-07-24 | 354847 | 0001 | ニッタ株式会社 | 121 | 高橋 重幸 | 121190601 | 00090 | 株式会社相模機工 | 入間ﾊｰﾄ病院 | NBCAP | ニッタ CAP-GS-61(H)-SAS-FS-SP(ﾋﾟﾄｰ管付) |  |  |  |  | 1 | 14500 | 14500 | 0 | 0 | 0
2019-07-24 | 354847 | 0001 | ニッタ株式会社 | 121 | 高橋 重幸 | 121190601 | 00090 | 株式会社相模機工 | 入間ﾊｰﾄ病院 | NBCAP | ニッタ CAP-GS-61(H)-SAS-FS-SP |  |  |  |  | 1 | 14000 | 14000 | 0 | 0 | 0
2019-07-24 | 354847 | 0001 | ニッタ株式会社 | 121 | 高橋 重幸 | 121190601 | 00090 | 株式会社相模機工 | 入間ﾊｰﾄ病院 | NBCAPP | ニッタ CAP-GS-61(H)-SAS-FS-SP用ﾊﾟﾝﾁﾝｸﾞ |  |  |  |  | 2 | 6400 | 12800 | 41300 | 3304 | 44604
2019-07-24 | 355053 | 0001 | ニッタ株式会社 | 122 | 大畑 和樹 | 122190404 | 02763 | 大成温調株式会社 | (仮称)介護老人保健施設久米川 | NT | ニッタ NTJ-25H(RM/600) | 610H×305W×25T |  |  |  | 8 | 1170 | 9360 | 9360 | 749 | 10109
2019-07-24 | 355101 | 0217 | 三幸工業株式会社 | 121 | 高橋 重幸 | 121190511 | 00030 | 東洋熱工業株式会社 | MK-To人材開発ｾﾝﾀｰﾌﾟﾛｼﾞｪｸﾄ | SX32 | 運搬費 |  |  |  |  | 1 | 0 | 50000 | 50000 | 4000 | 54000
2019-07-25 | 354118 | 0001 | ニッタ株式会社 | 127 | 古泉 匡 | 127190734 | 03023 | コトヒラ工業株式会社 | OEM(ｺﾄﾋﾗ) | NSP | ニッタ TNNA30U5-6XN6PX FIX AA | 590H×725W×47T | THEP-12227-2 |  |  | 8 | 31500 | 252000 | 252000 | 20160 | 272160
2019-07-25 | 354119 | 0001 | ニッタ株式会社 | 127 | 古泉 匡 | 127190736 | 03023 | コトヒラ工業株式会社 | OEM(ｺﾄﾋﾗ) | NSP | ニッタ 3447-6X FI AA | 305H×148W×68T | WHEP-14046-1 |  |  | 4 | 12000 | 48000 | 0 | 0 | 0
2019-07-25 | 354119 | 0001 | ニッタ株式会社 | 127 | 古泉 匡 | 127190736 | 03023 | コトヒラ工業株式会社 | OEM(ｺﾄﾋﾗ) | NSP | ニッタ 3447-6X FI AA | 305H×600W×68T | WHEP-14047-0 |  |  | 4 | 20000 | 80000 | 128000 | 10240 | 138240
2019-07-25 | 354120 | 0001 | ニッタ株式会社 | 127 | 古泉 匡 | 127190740 | 03023 | コトヒラ工業株式会社 | OEM(ｺﾄﾋﾗ) | NSP | ニッタ 3601-6X RR AA | 250H×250W×68T | NHEP-08058-0 |  |  | 10 | 5800 | 58000 | 58000 | 4640 | 62640
2019-07-25 | 354121 | 0001 | ニッタ株式会社 | 127 | 古泉 匡 | 127190743 | 03023 | コトヒラ工業株式会社 | OEM(ｺﾄﾋﾗ) | NSP | ニッタ 3502-6XN3PX FIX AO | 250H×250W×52T | NHEP-09063-1 |  |  | 10 | 6800 | 68000 | 0 | 0 | 0
2019-07-25 | 354121 | 0001 | ニッタ株式会社 | 127 | 古泉 匡 | 127190743 | 03023 | コトヒラ工業株式会社 | OEM(ｺﾄﾋﾗ) | NSP | ニッタ 3502-6XN3PX FIX AO | 250H×250W×52T | NHEP-09063-1 |  |  | 10 | 6800 | 68000 | 136000 | 10880 | 146880
2019-07-25 | 354147 | 0003 | 日本バイリーン株式会社 | 160 | 古泉 匡 | 160181111 | 00042 | 新菱冷熱工業株式会社 | ｿﾆｰｾﾐｺﾝﾀﾞｸﾀﾏﾆｭﾌｧｸﾁｬﾘﾝｸﾞ㈱長崎 | VRX | ﾊﾞｲﾘｰﾝ 新ろ材側ｶﾞｲﾄﾞﾛｰﾙ軸受け | (外箱寸Cに対しろ材1400巾 | 用) |  |  | 1 | 2900 | 2900 | 0 | 0 | 0
2019-07-25 | 354147 | 0003 | 日本バイリーン株式会社 | 160 | 古泉 匡 | 160181111 | 00042 | 新菱冷熱工業株式会社 | ｿﾆｰｾﾐｺﾝﾀﾞｸﾀﾏﾆｭﾌｧｸﾁｬﾘﾝｸﾞ㈱長崎 | VRX | ﾊﾞｲﾘｰﾝ 巻取り側ｶﾞｲﾄﾞﾛｰﾙ用軸受け | (外箱寸Cに対しろ材1400巾 | 用) |  |  | 1 | 2300 | 2300 | 0 | 0 | 0
2019-07-25 | 354147 | 0003 | 日本バイリーン株式会社 | 160 | 古泉 匡 | 160181111 | 00042 | 新菱冷熱工業株式会社 | ｿﾆｰｾﾐｺﾝﾀﾞｸﾀﾏﾆｭﾌｧｸﾁｬﾘﾝｸﾞ㈱長崎 | VRX | ﾊﾞｲﾘｰﾝ ろ材押え板(1400幅用) |  |  |  |  | 1 | 5700 | 5700 | 0 | 0 | 0
2019-07-25 | 354147 | 0003 | 日本バイリーン株式会社 | 160 | 古泉 匡 | 160181111 | 00042 | 新菱冷熱工業株式会社 | ｿﾆｰｾﾐｺﾝﾀﾞｸﾀﾏﾆｭﾌｧｸﾁｬﾘﾝｸﾞ㈱長崎 | SX32 | 運搬費 |  |  |  |  | 1 | 0 | 4500 | 0 | 0 | 0
2019-07-25 | 354147 | 0003 | 日本バイリーン株式会社 | 160 | 古泉 匡 | 160181111 | 00042 | 新菱冷熱工業株式会社 | ｿﾆｰｾﾐｺﾝﾀﾞｸﾀﾏﾆｭﾌｧｸﾁｬﾘﾝｸﾞ㈱長崎 |  |  |  |  | ※現着前に松本様へ連絡願います |  | 0 | 0 | 0 | 0 | 0 | 0
2019-07-25 | 354147 | 0003 | 日本バイリーン株式会社 | 160 | 古泉 匡 | 160181111 | 00042 | 新菱冷熱工業株式会社 | ｿﾆｰｾﾐｺﾝﾀﾞｸﾀﾏﾆｭﾌｧｸﾁｬﾘﾝｸﾞ㈱長崎 |  |  |  |  | ※見積№ S19-10986 |  | 0 | 0 | 0 | 15400 | 1232 | 16632
2019-07-25 | 354149 | 0003 | 日本バイリーン株式会社 | 151 | 内藤 慎二 | 151190703 | 01125 | 菱電商事株式会社 | 三菱電機㈱情報総合研究所 | VZ | ﾊﾞｲﾘｰﾝ VZ-90M-56F | 610×610×290 |  |  |  | 2 | 11550 | 23100 | 0 | 0 | 0
2019-07-25 | 354149 | 0003 | 日本バイリーン株式会社 | 151 | 内藤 慎二 | 151190703 | 01125 | 菱電商事株式会社 | 三菱電機㈱情報総合研究所 | VT | ﾊﾞｲﾘｰﾝ PS/600N（ろ材のみ） | 610×610 |  |  |  | 2 | 1040 | 2080 | 0 | 0 | 0
2019-07-25 | 354149 | 0003 | 日本バイリーン株式会社 | 151 | 内藤 慎二 | 151190703 | 01125 | 菱電商事株式会社 | 三菱電機㈱情報総合研究所 |  |  |  |  | ※実績注番：151180803（2018年8月納入） |  | 0 | 0 | 0 | 0 | 0 | 0
2019-07-25 | 354149 | 0003 | 日本バイリーン株式会社 | 151 | 内藤 慎二 | 151190703 | 01125 | 菱電商事株式会社 | 三菱電機㈱情報総合研究所 |  |  |  |  | ※見積No.T09-00315-02 |  | 0 | 0 | 0 | 25180 | 2014 | 27194
2019-07-25 | 354151 | 0003 | 日本バイリーン株式会社 | 151 | 内藤 慎二 | 151190718 | 00712 | 有限会社ヒロ商会 | ｺｽﾓ石油 | VT | ﾊﾞｲﾘｰﾝ FS-6200 | 435×365 |  |  |  | 30 | 250 | 7500 | 0 | 0 | 0
2019-07-25 | 354151 | 0003 | 日本バイリーン株式会社 | 151 | 内藤 慎二 | 151190718 | 00712 | 有限会社ヒロ商会 | ｺｽﾓ石油 | VXX | ﾊﾞｲﾘｰﾝ 送料 |  |  |  |  | 1 | 0 | 1500 | 0 | 0 | 0
2019-07-25 | 354151 | 0003 | 日本バイリーン株式会社 | 151 | 内藤 慎二 | 151190718 | 00712 | 有限会社ヒロ商会 | ｺｽﾓ石油 |  |  |  |  | ※見積№ T11-00466-02 |  | 0 | 0 | 0 | 0 | 0 | 0
2019-07-25 | 354151 | 0003 | 日本バイリーン株式会社 | 151 | 内藤 慎二 | 151190718 | 00712 | 有限会社ヒロ商会 | ｺｽﾓ石油 |  |  |  |  | ※送り状の控えを弊社へFAX願います。 |  | 0 | 0 | 0 | 9000 | 720 | 9720
2019-07-25 | 354168 | 0005 | 株式会社アクシー | 161 | 内藤 慎二 | 161190703 | 00031 | 株式会社大気社 | 日野自動車㈱古河工場 | PUXM | アクシーPS/150N(ｱﾙﾐ枠付) | 70W×70H×10t |  |  |  | 1 | 390 | 390 | 0 | 0 | 0
2019-07-25 | 354168 | 0005 | 株式会社アクシー | 161 | 内藤 慎二 | 161190703 | 00031 | 株式会社大気社 | 日野自動車㈱古河工場 | PUXM | アクシーPS/150N(ｱﾙﾐ枠付) | 245W×445H×10t |  |  |  | 5 | 740 | 3700 | 0 | 0 | 0
2019-07-25 | 354168 | 0005 | 株式会社アクシー | 161 | 内藤 慎二 | 161190703 | 00031 | 株式会社大気社 | 日野自動車㈱古河工場 | PUXM | アクシーPS/150N(ｱﾙﾐ枠付) | 395W×745H×10t |  |  |  | 2 | 1490 | 2980 | 0 | 0 | 0
2019-07-25 | 354168 | 0005 | 株式会社アクシー | 161 | 内藤 慎二 | 161190703 | 00031 | 株式会社大気社 | 日野自動車㈱古河工場 | PUXM | アクシーPS/150N(ｱﾙﾐ枠付) | 545W×545H×10t |  |  |  | 4 | 1400 | 5600 | 12670 | 1013 | 13683
2019-07-25 | 354313 | 0005 | 株式会社アクシー | 160 | 古泉 匡 | 160190707 | 00030 | 東洋熱工業株式会社 | 貴 ｴｱﾄﾛﾆｯｸ事業部 | PUXM | アクシーAI-100W(SUS枠) | 915W×600H×25T |  |  |  | 2 | 12660 | 25320 | 0 | 0 | 0
2019-07-25 | 354313 | 0005 | 株式会社アクシー | 160 | 古泉 匡 | 160190707 | 00030 | 東洋熱工業株式会社 | 貴 ｴｱﾄﾛﾆｯｸ事業部 |  |  |  |  | ※W方向ﾜｲﾔｰ取っ手、SUS金網付 |  | 0 | 0 | 0 | 25320 | 2026 | 27346
2019-07-25 | 354565 | 0057 | 株式会社ハギモフィルター | 151 | 内藤 慎二 | 151190722 | 04165 | 藤田テクノ株式会社 | 石福金属興業㈱草加工場 |  |  |  |  | 【A棟】 |  | 0 | 0 | 0 | 0 | 0 | 0
2019-07-25 | 354565 | 0057 | 株式会社ハギモフィルター | 151 | 内藤 慎二 | 151190722 | 04165 | 藤田テクノ株式会社 | 石福金属興業㈱草加工場 | VT | ﾊﾞｲﾘｰﾝ PS/400 | 500×500 |  |  |  | 16 | 410 | 6560 | 0 | 0 | 0
2019-07-25 | 354565 | 0057 | 株式会社ハギモフィルター | 151 | 内藤 慎二 | 151190722 | 04165 | 藤田テクノ株式会社 | 石福金属興業㈱草加工場 |  |  |  |  | 【E棟】 |  | 0 | 0 | 0 | 0 | 0 | 0
2019-07-25 | 354565 | 0057 | 株式会社ハギモフィルター | 151 | 内藤 慎二 | 151190722 | 04165 | 藤田テクノ株式会社 | 石福金属興業㈱草加工場 | VT | ﾊﾞｲﾘｰﾝ PS/400 | 500×500 |  |  |  | 20 | 410 | 8200 | 0 | 0 | 0
2019-07-25 | 354565 | 0057 | 株式会社ハギモフィルター | 151 | 内藤 慎二 | 151190722 | 04165 | 藤田テクノ株式会社 | 石福金属興業㈱草加工場 | VT | ﾊﾞｲﾘｰﾝ PS/400 | 500×400 |  |  |  | 8 | 390 | 3120 | 0 | 0 | 0
2019-07-25 | 354565 | 0057 | 株式会社ハギモフィルター | 151 | 内藤 慎二 | 151190722 | 04165 | 藤田テクノ株式会社 | 石福金属興業㈱草加工場 | VT | ﾊﾞｲﾘｰﾝ PS/400 | 600×500 |  |  |  | 4 | 550 | 2200 | 0 | 0 | 0
2019-07-25 | 354565 | 0057 | 株式会社ハギモフィルター | 151 | 内藤 慎二 | 151190722 | 04165 | 藤田テクノ株式会社 | 石福金属興業㈱草加工場 | VT | ﾊﾞｲﾘｰﾝ PS/400 | 600×400 |  |  |  | 4 | 430 | 1720 | 0 | 0 | 0
2019-07-25 | 354565 | 0057 | 株式会社ハギモフィルター | 151 | 内藤 慎二 | 151190722 | 04165 | 藤田テクノ株式会社 | 石福金属興業㈱草加工場 | VT | ﾊﾞｲﾘｰﾝ PS/600 | 610×610 |  |  |  | 27 | 680 | 18360 | 0 | 0 | 0
2019-07-25 | 354565 | 0057 | 株式会社ハギモフィルター | 151 | 内藤 慎二 | 151190722 | 04165 | 藤田テクノ株式会社 | 石福金属興業㈱草加工場 | VT | ﾊﾞｲﾘｰﾝ PS/600 | 610×305 |  |  |  | 12 | 410 | 4920 | 0 | 0 | 0
2019-07-25 | 354565 | 0057 | 株式会社ハギモフィルター | 151 | 内藤 慎二 | 151190722 | 04165 | 藤田テクノ株式会社 | 石福金属興業㈱草加工場 |  |  |  |  | 【G棟】 |  | 0 | 0 | 0 | 0 | 0 | 0
2019-07-25 | 354565 | 0057 | 株式会社ハギモフィルター | 151 | 内藤 慎二 | 151190722 | 04165 | 藤田テクノ株式会社 | 石福金属興業㈱草加工場 | VT | ﾊﾞｲﾘｰﾝ PS/300 | 600×420 |  |  |  | 12 | 480 | 5760 | 0 | 0 | 0
2019-07-25 | 354565 | 0057 | 株式会社ハギモフィルター | 151 | 内藤 慎二 | 151190722 | 04165 | 藤田テクノ株式会社 | 石福金属興業㈱草加工場 | VT | ﾊﾞｲﾘｰﾝ PS/300 | 690×420 |  |  |  | 12 | 560 | 6720 | 0 | 0 | 0
2019-07-25 | 354565 | 0057 | 株式会社ハギモフィルター | 151 | 内藤 慎二 | 151190722 | 04165 | 藤田テクノ株式会社 | 石福金属興業㈱草加工場 | VT | ﾊﾞｲﾘｰﾝ PS/300 | 820×420 |  |  |  | 6 | 680 | 4080 | 0 | 0 | 0
2019-07-25 | 354565 | 0057 | 株式会社ハギモフィルター | 151 | 内藤 慎二 | 151190722 | 04165 | 藤田テクノ株式会社 | 石福金属興業㈱草加工場 | VT | ﾊﾞｲﾘｰﾝ PS/600 | 350×350 |  |  |  | 16 | 360 | 5760 | 0 | 0 | 0
2019-07-25 | 354565 | 0057 | 株式会社ハギモフィルター | 151 | 内藤 慎二 | 151190722 | 04165 | 藤田テクノ株式会社 | 石福金属興業㈱草加工場 | VT | ﾊﾞｲﾘｰﾝ PS/600 | 450×450 |  |  |  | 8 | 450 | 3600 | 0 | 0 | 0
2019-07-25 | 354565 | 0057 | 株式会社ハギモフィルター | 151 | 内藤 慎二 | 151190722 | 04165 | 藤田テクノ株式会社 | 石福金属興業㈱草加工場 | VT | ﾊﾞｲﾘｰﾝ PS/600 | 550×550 |  |  |  | 3 | 630 | 1890 | 0 | 0 | 0
2019-07-25 | 354565 | 0057 | 株式会社ハギモフィルター | 151 | 内藤 慎二 | 151190722 | 04165 | 藤田テクノ株式会社 | 石福金属興業㈱草加工場 |  |  |  |  | 【H棟】 |  | 0 | 0 | 0 | 0 | 0 | 0
2019-07-25 | 354565 | 0057 | 株式会社ハギモフィルター | 151 | 内藤 慎二 | 151190722 | 04165 | 藤田テクノ株式会社 | 石福金属興業㈱草加工場 | VT | ﾊﾞｲﾘｰﾝ PS/300 | 558×285 |  |  |  | 5 | 320 | 1600 | 0 | 0 | 0
2019-07-25 | 354565 | 0057 | 株式会社ハギモフィルター | 151 | 内藤 慎二 | 151190722 | 04165 | 藤田テクノ株式会社 | 石福金属興業㈱草加工場 | VT | ﾊﾞｲﾘｰﾝ PS/300 | 508×290 |  |  |  | 5 | 290 | 1450 | 0 | 0 | 0
2019-07-25 | 354565 | 0057 | 株式会社ハギモフィルター | 151 | 内藤 慎二 | 151190722 | 04165 | 藤田テクノ株式会社 | 石福金属興業㈱草加工場 | VT | ﾊﾞｲﾘｰﾝ PS/300 | 508×225 |  |  |  | 6 | 260 | 1560 | 0 | 0 | 0
2019-07-25 | 354565 | 0057 | 株式会社ハギモフィルター | 151 | 内藤 慎二 | 151190722 | 04165 | 藤田テクノ株式会社 | 石福金属興業㈱草加工場 | VT | ﾊﾞｲﾘｰﾝ PS/300 | 400×345 |  |  |  | 4 | 300 | 1200 | 0 | 0 | 0
2019-07-25 | 354565 | 0057 | 株式会社ハギモフィルター | 151 | 内藤 慎二 | 151190722 | 04165 | 藤田テクノ株式会社 | 石福金属興業㈱草加工場 | VT | ﾊﾞｲﾘｰﾝ PS/600 | 610×610 |  |  |  | 9 | 680 | 6120 | 0 | 0 | 0
2019-07-25 | 354565 | 0057 | 株式会社ハギモフィルター | 151 | 内藤 慎二 | 151190722 | 04165 | 藤田テクノ株式会社 | 石福金属興業㈱草加工場 | VT | ﾊﾞｲﾘｰﾝ PS/600 | 305×610 |  |  |  | 19 | 410 | 7790 | 0 | 0 | 0
2019-07-25 | 354565 | 0057 | 株式会社ハギモフィルター | 151 | 内藤 慎二 | 151190722 | 04165 | 藤田テクノ株式会社 | 石福金属興業㈱草加工場 | VT | ﾊﾞｲﾘｰﾝ PS/600 | 305×305 |  |  |  | 6 | 250 | 1500 | 0 | 0 | 0
2019-07-25 | 354565 | 0057 | 株式会社ハギモフィルター | 151 | 内藤 慎二 | 151190722 | 04165 | 藤田テクノ株式会社 | 石福金属興業㈱草加工場 |  |  |  |  | ※先ほど弊社 内藤より先行手配依頼した分です。 | 宜しくお願い致します。 | 0 | 0 | 0 | 94110 | 7529 | 101639
2019-07-25 | 354848 | 0001 | ニッタ株式会社 | 121 | 高橋 重幸 | 121190601 | 00090 | 株式会社相模機工 | 入間ﾊｰﾄ病院 | NSP | ニッタ 3601-61 RI AA | 610H×305W×68D |  |  |  | 2 | 4560 | 9120 | 9120 | 730 | 9850
2019-07-25 | 354853 | 0001 | ニッタ株式会社 | 123 | 前田 健太 | 123190701 | 01857 | 三建設備工業株式会社 | 有明北3-1地区計画B-1棟(ﾎﾃﾙ別棟) | NBX | ニッタ 仕掛費 |  |  |  |  | 1 | 0 | 57700 | 0 | 0 | 0
2019-07-25 | 354853 | 0001 | ニッタ株式会社 | 123 | 前田 健太 | 123190701 | 01857 | 三建設備工業株式会社 | 有明北3-1地区計画B-1棟(ﾎﾃﾙ別棟) | NBX | ニッタ 仕掛費 |  |  |  |  | 1 | 0 | 48400 | 0 | 0 | 0
2019-07-25 | 354853 | 0001 | ニッタ株式会社 | 123 | 前田 健太 | 123190701 | 01857 | 三建設備工業株式会社 | 有明北3-1地区計画B-1棟(ﾎﾃﾙ別棟) | NBX | ニッタ 仕掛費 |  |  |  |  | 1 | 0 | 48400 | 0 | 0 | 0
2019-07-25 | 354853 | 0001 | ニッタ株式会社 | 123 | 前田 健太 | 123190701 | 01857 | 三建設備工業株式会社 | 有明北3-1地区計画B-1棟(ﾎﾃﾙ別棟) | NBX | ニッタ 仕掛費 |  |  |  |  | 1 | 0 | 62700 | 0 | 0 | 0
2019-07-25 | 354853 | 0001 | ニッタ株式会社 | 123 | 前田 健太 | 123190701 | 01857 | 三建設備工業株式会社 | 有明北3-1地区計画B-1棟(ﾎﾃﾙ別棟) |  |  |  |  | ※手配済の系統でﾚｰﾙ変更の為 |  | 0 | 0 | 0 | 217200 | 17376 | 234576
2019-07-25 | 354968 | 0003 | 日本バイリーン株式会社 | 123 | 前田 健太 | 123190503 | 00052 | 株式会社日立プラントサービス | ﾌｧﾅｯｸ㈱新ｻｰﾎﾞﾓｰﾀ部品加工工場建設工事 | VXX | ﾊﾞｲﾘｰﾝ ｵｲﾙﾐｽﾄﾌｨﾙﾀ VO.LA(20枚重ね)連結付 | 600W×800H×25T |  |  |  | 120 | 15000 | 1800000 | 1800000 | 144000 | 1944000
2019-07-25 | 355054 | 0001 | ニッタ株式会社 | 122 | 大畑 和樹 | 122190610 | 03325 | 月島機械株式会社 | 味の素東海工場 | NBPM | ニッタ 1×1PM-PO3-SP |  |  |  |  | 1 | 129000 | 129000 | 129000 | 10320 | 139320
2019-07-25 | 355056 | 0001 | ニッタ株式会社 | 123 | 前田 健太 | 123190705 | 00051 | ダイダン株式会社 | 上郷森の家改修工事 | NT | ニッタ NT-20W(RM/400) | 305H×610W×20T |  |  |  | 1 | 960 | 960 | 960 | 77 | 1037
2019-07-25 | 355057 | 0001 | ニッタ株式会社 | 121 | 高橋 重幸 | 121181006 | 00030 | 東洋熱工業株式会社 | OH-1計画新築工事 | NBP | ニッタ 1×1P-NTG-AS |  |  |  |  | 1 | 14000 | 14000 | 0 | 0 | 0
2019-07-25 | 355057 | 0001 | ニッタ株式会社 | 121 | 高橋 重幸 | 121181006 | 00030 | 東洋熱工業株式会社 | OH-1計画新築工事 | NBP | ニッタ 0.5×1P-NTG-AS |  |  |  |  | 1 | 11000 | 11000 | 0 | 0 | 0
2019-07-25 | 355057 | 0001 | ニッタ株式会社 | 121 | 高橋 重幸 | 121181006 | 00030 | 東洋熱工業株式会社 | OH-1計画新築工事 | NBP | ニッタ 1×1P-NTG-AS |  |  |  |  | 1 | 14000 | 14000 | 39000 | 3120 | 42120
2019-07-25 | 355059 | 0001 | ニッタ株式会社 | 121 | 高橋 重幸 | 121190106 | 00042 | 新菱冷熱工業株式会社 | (仮称)Dﾀﾜｰ豊洲新築工事 | NT | ニッタ NT-20W(RM/400) | 305H×610W×20T |  |  |  | 1 | 950 | 950 | 0 | 0 | 0
2019-07-25 | 355059 | 0001 | ニッタ株式会社 | 121 | 高橋 重幸 | 121190106 | 00042 | 新菱冷熱工業株式会社 | (仮称)Dﾀﾜｰ豊洲新築工事 | NEM | ニッタ SE-98-W GO | 305H×610W×150D |  |  |  | 1 | 3500 | 3500 | 0 | 0 | 0
2019-07-25 | 355059 | 0001 | ニッタ株式会社 | 121 | 高橋 重幸 | 121190106 | 00042 | 新菱冷熱工業株式会社 | (仮称)Dﾀﾜｰ豊洲新築工事 | NT | ニッタ NT-20C(RM/400) | 305H×305W×20T |  |  |  | 1 | 750 | 750 | 0 | 0 | 0
2019-07-25 | 355059 | 0001 | ニッタ株式会社 | 121 | 高橋 重幸 | 121190106 | 00042 | 新菱冷熱工業株式会社 | (仮称)Dﾀﾜｰ豊洲新築工事 | NEM | ニッタ SE-98-C GO | 305H×305W×150D |  |  |  | 1 | 2480 | 2480 | 0 | 0 | 0
2019-07-25 | 355059 | 0001 | ニッタ株式会社 | 121 | 高橋 重幸 | 121190106 | 00042 | 新菱冷熱工業株式会社 | (仮称)Dﾀﾜｰ豊洲新築工事 | NT | ニッタ NT-20W(RM/400) | 305H×610W×20T |  |  |  | 1 | 950 | 950 | 0 | 0 | 0
2019-07-25 | 355059 | 0001 | ニッタ株式会社 | 121 | 高橋 重幸 | 121190106 | 00042 | 新菱冷熱工業株式会社 | (仮称)Dﾀﾜｰ豊洲新築工事 | NEM | ニッタ SE-98-W GO | 305H×610W×150D |  |  |  | 1 | 3500 | 3500 | 12130 | 970 | 13100
2019-07-25 | 355102 | 0217 | 三幸工業株式会社 | 121 | 高橋 重幸 | 121190305 | 00042 | 新菱冷熱工業株式会社 | (仮称)OH-1計画ｻﾌﾞﾌﾟﾗﾝﾄ新設工事のうち機械設備工事 | SX32 | 運搬費 |  |  |  |  | 1 | 0 | 60000 | 60000 | 4800 | 64800
2019-07-26 | 354130 | 0001 | ニッタ株式会社 | 151 | 内藤 慎二 | 151190714 | 03119 | エスエス製薬株式会社 | ｴｽｴｽ製薬㈱成田工場 | NEM | ニッタ EP-95-F GO | 610H×610W×150D |  |  |  | 2 | 9450 | 18900 | 0 | 0 | 0
2019-07-26 | 354130 | 0001 | ニッタ株式会社 | 151 | 内藤 慎二 | 151190714 | 03119 | エスエス製薬株式会社 | ｴｽｴｽ製薬㈱成田工場 |  |  |  |  | ※実績注番 151181214(2018年12月) |  | 0 | 0 | 0 | 18900 | 1512 | 20412
2019-07-26 | 354131 | 0001 | ニッタ株式会社 | 160 | 古泉 匡 | 160190801 | 01383 | 新菱テクニカルサービス株式会社 | 東京ﾋﾞｯｸﾞｻｲﾄ |  |  |  |  | 【東新展示棟】 |  | 0 | 0 | 0 | 0 | 0 | 0
2019-07-26 | 354131 | 0001 | ニッタ株式会社 | 160 | 古泉 匡 | 160190801 | 01383 | 新菱テクニカルサービス株式会社 | 東京ﾋﾞｯｸﾞｻｲﾄ | NT | 栄伸 NT-20F(RM/600) | 610×610×20 |  |  |  | 231 | 1570 | 362670 | 0 | 0 | 0
2019-07-26 | 354131 | 0001 | ニッタ株式会社 | 160 | 古泉 匡 | 160190801 | 01383 | 新菱テクニカルサービス株式会社 | 東京ﾋﾞｯｸﾞｻｲﾄ | NT | 栄伸 NT-20W(RM/600) | 610×305×20 |  |  |  | 29 | 1140 | 33060 | 0 | 0 | 0
2019-07-26 | 354131 | 0001 | ニッタ株式会社 | 160 | 古泉 匡 | 160190801 | 01383 | 新菱テクニカルサービス株式会社 | 東京ﾋﾞｯｸﾞｻｲﾄ | NT | 栄伸 NT-20H(RM/600) | 305×610×20 |  |  |  | 12 | 1140 | 13680 | 0 | 0 | 0
2019-07-26 | 354131 | 0001 | ニッタ株式会社 | 160 | 古泉 匡 | 160190801 | 01383 | 新菱テクニカルサービス株式会社 | 東京ﾋﾞｯｸﾞｻｲﾄ | NT | 栄伸 NTJ-20F(RM/400) | 610×610×20 |  |  |  | 48 | 1580 | 75840 | 0 | 0 | 0
2019-07-26 | 354131 | 0001 | ニッタ株式会社 | 160 | 古泉 匡 | 160190801 | 01383 | 新菱テクニカルサービス株式会社 | 東京ﾋﾞｯｸﾞｻｲﾄ | NT | 栄伸 NTJ-20H(RM/400) | 305×610×20 |  |  |  | 3 | 1120 | 3360 | 0 | 0 | 0
2019-07-26 | 354131 | 0001 | ニッタ株式会社 | 160 | 古泉 匡 | 160190801 | 01383 | 新菱テクニカルサービス株式会社 | 東京ﾋﾞｯｸﾞｻｲﾄ | NXX | 栄伸 ﾁｬｰﾀｰ費 |  |  |  |  | 1 | 0 | 85000 | 0 | 0 | 0
2019-07-26 | 354131 | 0001 | ニッタ株式会社 | 160 | 古泉 匡 | 160190801 | 01383 | 新菱テクニカルサービス株式会社 | 東京ﾋﾞｯｸﾞｻｲﾄ |  |  |  |  | ※実績注番 160181201(2018年12月) |  | 0 | 0 | 0 | 0 | 0 | 0
2019-07-26 | 354131 | 0001 | ニッタ株式会社 | 160 | 古泉 匡 | 160190801 | 01383 | 新菱テクニカルサービス株式会社 | 東京ﾋﾞｯｸﾞｻｲﾄ |  |  |  |  | ※ﾁｬｰﾀｰ時間・受取人は確定次第改めてお知らせ | 致します。 | 0 | 0 | 0 | 0 | 0 | 0
2019-07-26 | 354131 | 0001 | ニッタ株式会社 | 160 | 古泉 匡 | 160190801 | 01383 | 新菱テクニカルサービス株式会社 | 東京ﾋﾞｯｸﾞｻｲﾄ |  |  |  |  | ※別途ﾁｬｰﾀｰ費が発生する場合には、納期&送り先 | を変更するので予めご確認して頂けると助かります。 | 0 | 0 | 0 | 573610 | 45889 | 619499
2019-07-26 | 354132 | 0001 | ニッタ株式会社 | 127 | 古泉 匡 | 127190746 | 03023 | コトヒラ工業株式会社 | OEM(ｺﾄﾋﾗ) | NSP | ニッタ 3601-62 RI AA | 610H×610W×68T | NHEP-10057-0 |  |  | 5 | 13430 | 67150 | 67150 | 5372 | 72522
2019-07-26 | 354133 | 0001 | ニッタ株式会社 | 127 | 古泉 匡 | 127190749 | 03023 | コトヒラ工業株式会社 | OEM(ｺﾄﾋﾗ) | NSP | ニッタ 3601-6X RO AA | 420H×440W×68T | WHEP-14054-0 |  |  | 1 | 9000 | 9000 | 9000 | 720 | 9720
2019-07-26 | 354134 | 0001 | ニッタ株式会社 | 127 | 古泉 匡 | 127190747 | 03023 | コトヒラ工業株式会社 | OEM(ｺﾄﾋﾗ) | NSP | ニッタ 3601-6X RI AA | 250H×250W×68T | NHEP-09085-0 |  |  | 5 | 5800 | 29000 | 29000 | 2320 | 31320
2019-07-26 | 354135 | 0001 | ニッタ株式会社 | 160 | 古泉 匡 | 160190801 | 01383 | 新菱テクニカルサービス株式会社 | 東京ﾋﾞｯｸﾞｻｲﾄ |  |  |  |  | 【東新展示棟】 |  | 0 | 0 | 0 | 0 | 0 | 0
2019-07-26 | 354135 | 0001 | ニッタ株式会社 | 160 | 古泉 匡 | 160190801 | 01383 | 新菱テクニカルサービス株式会社 | 東京ﾋﾞｯｸﾞｻｲﾄ | NEM | ニッタ P-65-F | 610×610×125 |  |  |  | 231 | 5900 | 1362900 | 0 | 0 | 0
2019-07-26 | 354135 | 0001 | ニッタ株式会社 | 160 | 古泉 匡 | 160190801 | 01383 | 新菱テクニカルサービス株式会社 | 東京ﾋﾞｯｸﾞｻｲﾄ | NEM | ニッタ P-65-W横型 | 610×305×125 |  |  |  | 29 | 4100 | 118900 | 0 | 0 | 0
2019-07-26 | 354135 | 0001 | ニッタ株式会社 | 160 | 古泉 匡 | 160190801 | 01383 | 新菱テクニカルサービス株式会社 | 東京ﾋﾞｯｸﾞｻｲﾄ | NEM | ニッタ P-65-H縦型 | 305×610×125 |  |  |  | 12 | 4100 | 49200 | 0 | 0 | 0
2019-07-26 | 354135 | 0001 | ニッタ株式会社 | 160 | 古泉 匡 | 160190801 | 01383 | 新菱テクニカルサービス株式会社 | 東京ﾋﾞｯｸﾞｻｲﾄ |  |  |  |  | ※実績注番 160171201(2017年12月) |  | 0 | 0 | 0 | 0 | 0 | 0
2019-07-26 | 354135 | 0001 | ニッタ株式会社 | 160 | 古泉 匡 | 160190801 | 01383 | 新菱テクニカルサービス株式会社 | 東京ﾋﾞｯｸﾞｻｲﾄ |  |  |  |  | ※ﾁｬｰﾀｰ時間・受取人は確定次第改めてお知らせ | いたします。 | 0 | 0 | 0 | 1531000 | 122480 | 1653480
2019-07-26 | 354136 | 0001 | ニッタ株式会社 | 127 | 古泉 匡 | 127190728 | 03007 | 株式会社上村工業 | ㈱上村工業 | NSP | ニッタ 3542-F30 RO AA | 300×300×150 | NHEP-GU-10011-0 |  |  | 10 | 4800 | 48000 | 0 | 0 | 0
2019-07-26 | 354136 | 0001 | ニッタ株式会社 | 127 | 古泉 匡 | 127190728 | 03007 | 株式会社上村工業 | ㈱上村工業 | NSP | ニッタ 3542-F40 RO AA | 400×400×150 | NHEP-GU-10012-0 |  |  | 10 | 6500 | 65000 | 0 | 0 | 0
2019-07-26 | 354136 | 0001 | ニッタ株式会社 | 127 | 古泉 匡 | 127190728 | 03007 | 株式会社上村工業 | ㈱上村工業 | NSP | ニッタ 3542-F50 RO AA | 500×500×150 | NHEP-GU-10013-0 |  |  | 20 | 8000 | 160000 | 273000 | 21840 | 294840
2019-07-26 | 354156 | 0003 | 日本バイリーン株式会社 | 160 | 古泉 匡 | 160190706 | 00030 | 東洋熱工業株式会社 | JX金属㈱磯原工場 | VT | ﾊﾞｲﾘｰﾝ VT-15S(PS/400N) 可倒式取手付 | 2610/6W×610H×15T |  |  |  | 1 | 12000 | 12000 | 0 | 0 | 0
2019-07-26 | 354156 | 0003 | 日本バイリーン株式会社 | 160 | 古泉 匡 | 160190706 | 00030 | 東洋熱工業株式会社 | JX金属㈱磯原工場 | VT | ﾊﾞｲﾘｰﾝ VT-15S(PS/400N) 可倒式取手付 | 2610/6W×540H×15T |  |  |  | 2 | 12000 | 24000 | 0 | 0 | 0
2019-07-26 | 354156 | 0003 | 日本バイリーン株式会社 | 160 | 古泉 匡 | 160190706 | 00030 | 東洋熱工業株式会社 | JX金属㈱磯原工場 | VM | ﾊﾞｲﾘｰﾝ VMX-90M 可倒式取手付 | 2610/6W×610H×65D |  |  |  | 1 | 43800 | 43800 | 0 | 0 | 0
2019-07-26 | 354156 | 0003 | 日本バイリーン株式会社 | 160 | 古泉 匡 | 160190706 | 00030 | 東洋熱工業株式会社 | JX金属㈱磯原工場 |  |  |  |  | ※連結含み寸法 |  | 0 | 0 | 0 | 0 | 0 | 0
2019-07-26 | 354156 | 0003 | 日本バイリーン株式会社 | 160 | 古泉 匡 | 160190706 | 00030 | 東洋熱工業株式会社 | JX金属㈱磯原工場 |  |  |  |  | ※取っ手方向：160190410と同じ方向にて |  | 0 | 0 | 0 | 0 | 0 | 0
2019-07-26 | 354156 | 0003 | 日本バイリーン株式会社 | 160 | 古泉 匡 | 160190706 | 00030 | 東洋熱工業株式会社 | JX金属㈱磯原工場 |  |  |  |  | ※見積№ T08-00671-42 |  | 0 | 0 | 0 | 79800 | 6384 | 86184
2019-07-26 | 354157 | 0003 | 日本バイリーン株式会社 | 151 | 内藤 慎二 | 151190719 | 03311 | 株式会社プレナスフーズ | 株式会社ﾌﾟﾚﾅｽﾌｰｽﾞ | VT | ﾊﾞｲﾘｰﾝ VT-25C-610F PS/600N | 610H×610W×25D |  |  |  | 4 | 2600 | 10400 | 0 | 0 | 0
2019-07-26 | 354157 | 0003 | 日本バイリーン株式会社 | 151 | 内藤 慎二 | 151190719 | 03311 | 株式会社プレナスフーズ | 株式会社ﾌﾟﾚﾅｽﾌｰｽﾞ | VT | ﾊﾞｲﾘｰﾝ VT-25C-610H PS/600N | 610H×305W×25D |  |  |  | 2 | 1700 | 3400 | 0 | 0 | 0
2019-07-26 | 354157 | 0003 | 日本バイリーン株式会社 | 151 | 内藤 慎二 | 151190719 | 03311 | 株式会社プレナスフーズ | 株式会社ﾌﾟﾚﾅｽﾌｰｽﾞ | VT | ﾊﾞｲﾘｰﾝ VT-25C-610V PS/600N | 305H×610W×20D |  |  |  | 2 | 1700 | 3400 | 0 | 0 | 0
2019-07-26 | 354157 | 0003 | 日本バイリーン株式会社 | 151 | 内藤 慎二 | 151190719 | 03311 | 株式会社プレナスフーズ | 株式会社ﾌﾟﾚﾅｽﾌｰｽﾞ | VT | ﾊﾞｲﾘｰﾝ VT-25C PS/600 | 305H×305W×25D |  |  |  | 1 | 1700 | 1700 | 0 | 0 | 0
2019-07-26 | 354157 | 0003 | 日本バイリーン株式会社 | 151 | 内藤 慎二 | 151190719 | 03311 | 株式会社プレナスフーズ | 株式会社ﾌﾟﾚﾅｽﾌｰｽﾞ | VXX | ﾊﾞｲﾘｰﾝ 送料 |  |  |  |  | 1 | 0 | 1500 | 0 | 0 | 0
2019-07-26 | 354157 | 0003 | 日本バイリーン株式会社 | 151 | 内藤 慎二 | 151190719 | 03311 | 株式会社プレナスフーズ | 株式会社ﾌﾟﾚﾅｽﾌｰｽﾞ |  |  |  |  | ※見積№ T18-01868-02 |  | 0 | 0 | 0 | 20400 | 1632 | 22032
2019-07-26 | 354219 | 0038 | ピュアテック株式会社 | 151 | 内藤 慎二 | 151190703 | 01125 | 菱電商事株式会社 | 三菱電機㈱情報総合研究所 | ZXXS | ﾋﾟｭｱﾗｲﾄA2(15kg/袋) |  |  |  |  | 6 | 18000 | 108000 | 0 | 0 | 0
2019-07-26 | 354219 | 0038 | ピュアテック株式会社 | 151 | 内藤 慎二 | 151190703 | 01125 | 菱電商事株式会社 | 三菱電機㈱情報総合研究所 |  |  |  |  | ※実績注番：151180803（2018年8月納入） |  | 0 | 0 | 0 | 108000 | 8640 | 116640
2019-07-26 | 354526 | 0003 | 日本バイリーン株式会社 | 121 | 高橋 重幸 | 121190501 | 02921 | 冨士機材株式会社 | (仮称)竹芝地区開発計画建築計画(業務棟)新築工事 | VCM | ﾊﾞｲﾘｰﾝ VCM-1010 |  |  |  |  | 2 | 27900 | 55800 | 55800 | 4464 | 60264
2019-07-26 | 354527 | 0003 | 日本バイリーン株式会社 | 123 | 前田 健太 | 123190503 | 00052 | 株式会社日立プラントサービス | ﾌｧﾅｯｸ㈱新ｻｰﾎﾞﾓｰﾀ部品加工工場建設工事 | VBX | ﾊﾞｲﾘｰﾝ VTCA-4020R-S用ﾋﾟﾄｰ菅 |  |  |  |  | 2 | 590 | 1180 | 0 | 0 | 0
2019-07-26 | 354527 | 0003 | 日本バイリーン株式会社 | 123 | 前田 健太 | 123190503 | 00052 | 株式会社日立プラントサービス | ﾌｧﾅｯｸ㈱新ｻｰﾎﾞﾓｰﾀ部品加工工場建設工事 | SX32 | 運搬費 |  |  |  |  | 1 | 0 | 1500 | 0 | 0 | 0
2019-07-26 | 354527 | 0003 | 日本バイリーン株式会社 | 123 | 前田 健太 | 123190503 | 00052 | 株式会社日立プラントサービス | ﾌｧﾅｯｸ㈱新ｻｰﾎﾞﾓｰﾀ部品加工工場建設工事 |  |  |  |  | ※現着前に木原様へ連絡願います。 |  | 0 | 0 | 0 | 2680 | 214 | 2894
2019-07-26 | 354619 | 0115 | 協成産業株式会社 | 121 | 高橋 重幸 | 121190507 | 00042 | 新菱冷熱工業株式会社 | 四ツ谷駅前地区再開発 | KXXK | 協成 PS/300(ｱﾙﾐ枠付) | 500×500×10T |  |  |  | 2 | 1490 | 2980 | 0 | 0 | 0
2019-07-26 | 354619 | 0115 | 協成産業株式会社 | 121 | 高橋 重幸 | 121190507 | 00042 | 新菱冷熱工業株式会社 | 四ツ谷駅前地区再開発 | SX32 | 送料 |  |  |  |  | 1 | 0 | 1500 | 0 | 0 | 0
2019-07-26 | 354619 | 0115 | 協成産業株式会社 | 121 | 高橋 重幸 | 121190507 | 00042 | 新菱冷熱工業株式会社 | 四ツ谷駅前地区再開発 |  |  |  |  | ※現着前に河本様へ連絡願います。 |  | 0 | 0 | 0 | 0 | 0 | 0
2019-07-26 | 354619 | 0115 | 協成産業株式会社 | 121 | 高橋 重幸 | 121190507 | 00042 | 新菱冷熱工業株式会社 | 四ツ谷駅前地区再開発 |  |  |  |  | ※同注番にて実績あり(2019年5月納入) |  | 0 | 0 | 0 | 4480 | 358 | 4838
2019-07-26 | 354923 | 0070 | その他諸口 | 121 | 高橋 重幸 | 121181207 | 00042 | 新菱冷熱工業株式会社 | 豊洲二･三丁目DHC | ZXXS | 第一倉庫保管料 |  |  |  |  | 1 | 0 | 70000 | 0 | 0 | 0
2019-07-26 | 354923 | 0070 | その他諸口 | 121 | 高橋 重幸 | 121181207 | 00042 | 新菱冷熱工業株式会社 | 豊洲二･三丁目DHC | ZXXS | 第一倉庫配送料 |  |  |  |  | 1 | 0 | 60000 | 0 | 0 | 0
2019-07-26 | 354923 | 0070 | その他諸口 | 121 | 高橋 重幸 | 121181207 | 00042 | 新菱冷熱工業株式会社 | 豊洲二･三丁目DHC | ZXXS | 第一倉庫ﾊﾟﾚｯﾄ廃棄料 |  |  |  |  | 1 | 0 | 6000 | 0 | 0 | 0
2019-07-26 | 354923 | 0070 | その他諸口 | 121 | 高橋 重幸 | 121181207 | 00042 | 新菱冷熱工業株式会社 | 豊洲二･三丁目DHC |  |  |  |  | 第一倉庫㈱ | TEL:03-3642-5211 FAX:03-3642-1721 | 0 | 0 | 0 | 136000 | 10880 | 146880
2019-07-26 | 354991 | 0001 | ニッタ株式会社 | 123 | 前田 健太 | 123190205 | 00031 | 株式会社大気社 | ｷｯｺｰﾏﾝ新研究開発棟建設ﾌﾟﾛｼﾞｪｸﾄ | NT | ニッタ NT-10W(RM/150) | 305H×610W×10D | 29 Q2実験室 |  |  | 1 | 800 | 800 | 0 | 0 | 0
2019-07-26 | 354991 | 0001 | ニッタ株式会社 | 123 | 前田 健太 | 123190205 | 00031 | 株式会社大気社 | ｷｯｺｰﾏﾝ新研究開発棟建設ﾌﾟﾛｼﾞｪｸﾄ | NT | ニッタ NT-10W(RM/150) | 305H×610W×10D | 40 植物実験室 |  |  | 1 | 800 | 800 | 0 | 0 | 0
2019-07-26 | 354991 | 0001 | ニッタ株式会社 | 123 | 前田 健太 | 123190205 | 00031 | 株式会社大気社 | ｷｯｺｰﾏﾝ新研究開発棟建設ﾌﾟﾛｼﾞｪｸﾄ | NT | ニッタ NT-20F(RM/600) | 610H×610W×20D | 89 微生物培養実験室 |  |  | 1 | 1480 | 1480 | 0 | 0 | 0
2019-07-26 | 354991 | 0001 | ニッタ株式会社 | 123 | 前田 健太 | 123190205 | 00031 | 株式会社大気社 | ｷｯｺｰﾏﾝ新研究開発棟建設ﾌﾟﾛｼﾞｪｸﾄ | NT | ニッタ NT-10W(RM/150) | 305H×610W×10D | 90 精製実験室 |  |  | 2 | 800 | 1600 | 4680 | 374 | 5054
2019-07-26 | 354994 | 0001 | ニッタ株式会社 | 123 | 前田 健太 | 123190205 | 00031 | 株式会社大気社 | ｷｯｺｰﾏﾝ新研究開発棟建設ﾌﾟﾛｼﾞｪｸﾄ | NT | ニッタ NTJ-20F(RM/600) | 610H×610W×20D |  |  |  | 2 | 1570 | 3140 | 3140 | 251 | 3391
2019-07-26 | 355060 | 0001 | ニッタ株式会社 | 122 | 大畑 和樹 | 122190404 | 02763 | 大成温調株式会社 | (仮称)介護老人保健施設久米川 | NT | ニッタ NT-25X(AF200AR) | 350H×350W×25T |  |  |  | 2 | 970 | 1940 | 1940 | 155 | 2095
2019-07-26 | 355061 | 0001 | ニッタ株式会社 | 123 | 前田 健太 | 123190414 | 00052 | 株式会社日立プラントサービス | 大鵬薬品工業株式会社 |  |  |  |  | ｴﾆﾙｿｰﾌﾞ |  | 0 | 0 | 0 | 0 | 0 | 0
2019-07-26 | 355061 | 0001 | ニッタ株式会社 | 123 | 前田 健太 | 123190414 | 00052 | 株式会社日立プラントサービス | 大鵬薬品工業株式会社 | NU | ニッタ PG-F100AJ10K40A258-HC-T |  |  |  |  | 1 | 1000000 | 1000000 | 0 | 0 | 0
2019-07-26 | 355061 | 0001 | ニッタ株式会社 | 123 | 前田 健太 | 123190414 | 00052 | 株式会社日立プラントサービス | 大鵬薬品工業株式会社 |  |  |  |  | ※見積№ 1FIFEB19Q13 |  | 0 | 0 | 0 | 1000000 | 80000 | 1080000
2019-07-26 | 355063 | 0001 | ニッタ株式会社 | 121 | 高橋 重幸 | 121190603 | 00042 | 新菱冷熱工業株式会社 | 八芳園2019改修 | NBPM | ニッタ 1×2.5(0.5×5)PM-NTG-SP |  |  |  |  | 1 | 122900 | 122900 | 0 | 0 | 0
2019-07-26 | 355063 | 0001 | ニッタ株式会社 | 121 | 高橋 重幸 | 121190603 | 00042 | 新菱冷熱工業株式会社 | 八芳園2019改修 | NBPM | ニッタ 1×3(0.5×6)PM-NTG-SP |  |  |  |  | 1 | 141300 | 141300 | 264200 | 21136 | 285336
2019-07-26 | 355103 | 0217 | 三幸工業株式会社 | 122 | 大畑 和樹 | 122180408 | 01375 | 菱和設備株式会社 | 北仲通5丁目 |  |  |  |  | FSZ-53-1 |  | 0 | 0 | 0 | 0 | 0 | 0
2019-07-26 | 355103 | 0217 | 三幸工業株式会社 | 122 | 大畑 和樹 | 122180408 | 01375 | 菱和設備株式会社 | 北仲通5丁目 | SB | 三幸工業K-1×1PM-NSTS | ﾄﾞｱ方向：L1 | 図番：SK17-KW55-03-2 |  |  | 1 | 45000 | 45000 | 0 | 0 | 0
2019-07-26 | 355103 | 0217 | 三幸工業株式会社 | 122 | 大畑 和樹 | 122180408 | 01375 | 菱和設備株式会社 | 北仲通5丁目 |  |  |  |  | FSZ-55-1 |  | 0 | 0 | 0 | 0 | 0 | 0
2019-07-26 | 355103 | 0217 | 三幸工業株式会社 | 122 | 大畑 和樹 | 122180408 | 01375 | 菱和設備株式会社 | 北仲通5丁目 | SB | 三幸工業K-1×1PM-NSTS | ﾄﾞｱ方向：L1 | 図番：SK17-KW55-03-2 |  |  | 1 | 45000 | 45000 | 0 | 0 | 0
2019-07-26 | 355103 | 0217 | 三幸工業株式会社 | 122 | 大畑 和樹 | 122180408 | 01375 | 菱和設備株式会社 | 北仲通5丁目 |  |  |  |  | FSJ-PH1-1 |  | 0 | 0 | 0 | 0 | 0 | 0
2019-07-26 | 355103 | 0217 | 三幸工業株式会社 | 122 | 大畑 和樹 | 122180408 | 01375 | 菱和設備株式会社 | 北仲通5丁目 | SB | 三幸工業K-0.5×0.5PM-NSTS | ﾄﾞｱ方向：R2 | 図番：SK17-KW55-01-2 |  |  | 1 | 35000 | 35000 | 0 | 0 | 0
2019-07-26 | 355103 | 0217 | 三幸工業株式会社 | 122 | 大畑 和樹 | 122180408 | 01375 | 菱和設備株式会社 | 北仲通5丁目 |  |  |  |  | FSZ-PH1-1 |  | 0 | 0 | 0 | 0 | 0 | 0
2019-07-26 | 355103 | 0217 | 三幸工業株式会社 | 122 | 大畑 和樹 | 122180408 | 01375 | 菱和設備株式会社 | 北仲通5丁目 | SB | 三幸工業K-0.5×0.5PM-NSTS | ﾄﾞｱ方向：L1 | 図番：SK17-KW55-01-2 |  |  | 1 | 35000 | 35000 | 0 | 0 | 0
2019-07-26 | 355103 | 0217 | 三幸工業株式会社 | 122 | 大畑 和樹 | 122180408 | 01375 | 菱和設備株式会社 | 北仲通5丁目 |  |  |  |  | FSJ-PH2-1 |  | 0 | 0 | 0 | 0 | 0 | 0
2019-07-26 | 355103 | 0217 | 三幸工業株式会社 | 122 | 大畑 和樹 | 122180408 | 01375 | 菱和設備株式会社 | 北仲通5丁目 | SB | 三幸工業K-0.5×0.5PM-NSTS | ﾄﾞｱ方向：L1 | 図番：SK17-KW55-01-2 |  |  | 1 | 35000 | 35000 | 0 | 0 | 0
2019-07-26 | 355103 | 0217 | 三幸工業株式会社 | 122 | 大畑 和樹 | 122180408 | 01375 | 菱和設備株式会社 | 北仲通5丁目 | SX32 | 運搬費 |  |  |  |  | 1 | 0 | 30000 | 0 | 0 | 0
2019-07-26 | 355103 | 0217 | 三幸工業株式会社 | 122 | 大畑 和樹 | 122180408 | 01375 | 菱和設備株式会社 | 北仲通5丁目 |  |  |  |  | ※現着前に稲葉様へ連絡願います。 |  | 0 | 0 | 0 | 225000 | 18000 | 243000
2019-07-26 | 355104 | 0217 | 三幸工業株式会社 | 123 | 前田 健太 | 123180402 | 00051 | ダイダン株式会社 | 東京ｲﾉﾍﾞｰｼｮﾝｾﾝﾀｰ新築計画 | SB | 三幸工業M6 ﾉﾌﾞﾎﾞﾙﾄ用 ﾜｯｼｬｰ･落下防止 |  |  | 差圧ｽｲｯﾁ切替用部材 |  | 5 | 30 | 150 | 0 | 0 | 0
2019-07-26 | 355104 | 0217 | 三幸工業株式会社 | 123 | 前田 健太 | 123180402 | 00051 | ダイダン株式会社 | 東京ｲﾉﾍﾞｰｼｮﾝｾﾝﾀｰ新築計画 | SB | 三幸工業M8 ﾉﾌﾞﾎﾞﾙﾄ用 ﾜｯｼｬｰ･落下防止 |  |  |  |  | 5 | 30 | 150 | 0 | 0 | 0
2019-07-26 | 355104 | 0217 | 三幸工業株式会社 | 123 | 前田 健太 | 123180402 | 00051 | ダイダン株式会社 | 東京ｲﾉﾍﾞｰｼｮﾝｾﾝﾀｰ新築計画 | SX32 | 運搬費 |  |  |  |  | 1 | 0 | 1000 | 1300 | 104 | 1404
2019-07-27 | 354247 | 2759 | 株式会社ＰＤエコシステム | 151 | 内藤 慎二 | 151190722 | 04165 | 藤田テクノ株式会社 | 石福金属興業㈱草加工場 | SXXS | 作業費（発注あり） | 7/27,28 |  |  |  | 1 | 0 | 180000 | 180000 | 14400 | 194400
2019-07-27 | 354780 | 3216 | ｏｇａｋｕｕ株式会社 | 160 | 古泉 匡 | 160190701 | 00571 | 東洋熱工業株式会社 | TBS放送ｾﾝﾀｰ | SXXS | 作業費（発注あり） |  |  |  |  | 4 | 22000 | 88000 | 0 | 0 | 0
2019-07-27 | 354780 | 3216 | ｏｇａｋｕｕ株式会社 | 160 | 古泉 匡 | 160190701 | 00571 | 東洋熱工業株式会社 | TBS放送ｾﾝﾀｰ | SXXS | 車両交通費 |  |  |  |  | 1 | 5000 | 5000 | 93000 | 7440 | 100440
2019-07-28 | 354583 | 0224 | 有限会社リブライト | 160 | 古泉 匡 | 160190701 | 00571 | 東洋熱工業株式会社 | TBS放送ｾﾝﾀｰ | SXXS | 作業費（発注あり） | 7/28,29 |  |  |  | 1 | 0 | 140000 | 0 | 0 | 0
2019-07-28 | 354583 | 0224 | 有限会社リブライト | 160 | 古泉 匡 | 160190701 | 00571 | 東洋熱工業株式会社 | TBS放送ｾﾝﾀｰ | SXXS | 駐車代 | 7/29 |  |  |  | 1 | 0 | 3148 | 143148 | 11452 | 154600
2019-07-29 | 354139 | 0001 | ニッタ株式会社 | 127 | 古泉 匡 | 127190745 | 03023 | コトヒラ工業株式会社 | OEM(ｺﾄﾋﾗ) | NSP | ニッタ 3601-6X RI AA | 210H×950W×68T | NHEP-11011-0 |  |  | 10 | 11600 | 116000 | 116000 | 9280 | 125280
2019-07-29 | 354140 | 0001 | ニッタ株式会社 | 127 | 古泉 匡 | 127190751 | 03023 | コトヒラ工業株式会社 | OEM(ｺﾄﾋﾗ) | NSP | ニッタ 34J1-6X RR AA | 250H×250W×68T | NHEP-08071-1 |  |  | 10 | 4600 | 46000 | 46000 | 3680 | 49680
2019-07-29 | 354197 | 0005 | 株式会社アクシー | 123 | 前田 健太 | 123190605 | 00031 | 株式会社大気社 | 三菱ｹﾐｶﾙ㈱ | PUXM | アクシーPS/600ｱﾙﾐ枠 (連結式) | 1086/2W×445H×20T |  |  |  | 2 | 3140 | 6280 | 0 | 0 | 0
2019-07-29 | 354197 | 0005 | 株式会社アクシー | 123 | 前田 健太 | 123190605 | 00031 | 株式会社大気社 | 三菱ｹﾐｶﾙ㈱ | PUXM | アクシー送料 |  |  |  |  | 1 | 0 | 1500 | 0 | 0 | 0
2019-07-29 | 354197 | 0005 | 株式会社アクシー | 123 | 前田 健太 | 123190605 | 00031 | 株式会社大気社 | 三菱ｹﾐｶﾙ㈱ |  |  |  |  | ※実績注番：161180704（2018年7月納入） |  | 0 | 0 | 0 | 7780 | 622 | 8402
2019-07-29 | 354355 | 0003 | 日本バイリーン株式会社 | 122 | 大畑 和樹 | 122190705 | 01375 | 菱和設備株式会社 | 興和㈱富士工場 | VM | ﾊﾞｲﾘｰﾝ VM-90M OG PEﾗｲﾄﾊﾟｯｷﾝ | 600×400×65 |  |  |  | 1 | 7700 | 7700 | 0 | 0 | 0
2019-07-29 | 354355 | 0003 | 日本バイリーン株式会社 | 122 | 大畑 和樹 | 122190705 | 01375 | 菱和設備株式会社 | 興和㈱富士工場 |  |  |  |  | ※見積№ T11-01821-05 |  | 0 | 0 | 0 | 0 | 0 | 0
2019-07-29 | 354355 | 0003 | 日本バイリーン株式会社 | 122 | 大畑 和樹 | 122190705 | 01375 | 菱和設備株式会社 | 興和㈱富士工場 | VM | ﾊﾞｲﾘｰﾝ VM-90M-36F OG | 500×500×65 |  |  |  | 1 | 5900 | 5900 | 0 | 0 | 0
2019-07-29 | 354355 | 0003 | 日本バイリーン株式会社 | 122 | 大畑 和樹 | 122190705 | 01375 | 菱和設備株式会社 | 興和㈱富士工場 |  |  |  |  | ※見積№ T09-00050-08 |  | 0 | 0 | 0 | 0 | 0 | 0
2019-07-29 | 354355 | 0003 | 日本バイリーン株式会社 | 122 | 大畑 和樹 | 122190705 | 01375 | 菱和設備株式会社 | 興和㈱富士工場 | SX32 | 運搬費 |  |  |  |  | 1 | 0 | 1500 | 15100 | 1208 | 16308
2019-07-29 | 354356 | 0003 | 日本バイリーン株式会社 | 151 | 内藤 慎二 | 151190721 | 00712 | 有限会社ヒロ商会 | ｺｽﾓ石油 | VT | ﾊﾞｲﾘｰﾝ FS-6200 | 435×365 |  |  |  | 50 | 250 | 12500 | 0 | 0 | 0
2019-07-29 | 354356 | 0003 | 日本バイリーン株式会社 | 151 | 内藤 慎二 | 151190721 | 00712 | 有限会社ヒロ商会 | ｺｽﾓ石油 | VT | ﾊﾞｲﾘｰﾝ FS-6200 | 360×210 |  |  |  | 20 | 120 | 2400 | 0 | 0 | 0
2019-07-29 | 354356 | 0003 | 日本バイリーン株式会社 | 151 | 内藤 慎二 | 151190721 | 00712 | 有限会社ヒロ商会 | ｺｽﾓ石油 | VXX | ﾊﾞｲﾘｰﾝ 送料 |  |  |  |  | 1 | 0 | 1500 | 0 | 0 | 0
2019-07-29 | 354356 | 0003 | 日本バイリーン株式会社 | 151 | 内藤 慎二 | 151190721 | 00712 | 有限会社ヒロ商会 | ｺｽﾓ石油 |  |  |  |  | ※見積№ T11-00466-02 |  | 0 | 0 | 0 | 16400 | 1312 | 17712
2019-07-29 | 354357 | 0003 | 日本バイリーン株式会社 | 150 | 古泉 匡 | 150190716 | 02850 | 株式会社アメフレック | DIC㈱埼玉工場 | VT | ﾊﾞｲﾘｰﾝ PS/600N ろ材のみ | 610×610 |  |  |  | 10 | 670 | 6700 | 6700 | 536 | 7236
2019-07-29 | 354528 | 0003 | 日本バイリーン株式会社 | 123 | 前田 健太 | 123190601 | 00052 | 株式会社日立プラントサービス | ﾌｧﾅｯｸ㈱新ﾛﾎﾞﾅﾉ工場 | VTCA | ﾊﾞｲﾘｰﾝ VTCA-2015 |  |  |  |  | 12 | 20000 | 240000 | 0 | 0 | 0
2019-07-29 | 354528 | 0003 | 日本バイリーン株式会社 | 123 | 前田 健太 | 123190601 | 00052 | 株式会社日立プラントサービス | ﾌｧﾅｯｸ㈱新ﾛﾎﾞﾅﾉ工場 | VTCA | ﾊﾞｲﾘｰﾝ VTCA-2030 |  |  |  |  | 2 | 82500 | 165000 | 405000 | 32400 | 437400
2019-07-29 | 354556 | 0003 | 日本バイリーン株式会社 | 123 | 前田 健太 | 123181011 | 00031 | 株式会社大気社 | (仮称)竹芝地区開発計画建築計画(業務棟)新築工事 | VCM | ﾊﾞｲﾘｰﾝ VCM-1010YA-P-S |  | FUO-T-02-01 |  |  | 1 | 75000 | 75000 | 0 | 0 | 0
2019-07-29 | 354556 | 0003 | 日本バイリーン株式会社 | 123 | 前田 健太 | 123181011 | 00031 | 株式会社大気社 | (仮称)竹芝地区開発計画建築計画(業務棟)新築工事 | VCM | ﾊﾞｲﾘｰﾝ VCM-2010YA-LP-S |  | FUO-C-07-05 |  |  | 1 | 40000 | 40000 | 115000 | 9200 | 124200
2019-07-29 | 354620 | 0115 | 協成産業株式会社 | 160 | 古泉 匡 | 160190804 | 01383 | 新菱テクニカルサービス株式会社 | 虎ノ門ﾋﾙｽﾞ森ﾀﾜｰ 22･23階 NHN JAPAN保守 |  |  |  |  | WDP50EAM(効率65%､1枚/台) |  | 0 | 0 | 0 | 0 | 0 | 0
2019-07-29 | 354620 | 0115 | 協成産業株式会社 | 160 | 古泉 匡 | 160190804 | 01383 | 新菱テクニカルサービス株式会社 | 虎ノ門ﾋﾙｽﾞ森ﾀﾜｰ 22･23階 NHN JAPAN保守 | KXXK | 協成 KMP-WDP25/50D-65 | 348×847×50 |  |  |  | 1 | 5200 | 5200 | 0 | 0 | 0
2019-07-29 | 354620 | 0115 | 協成産業株式会社 | 160 | 古泉 匡 | 160190804 | 01383 | 新菱テクニカルサービス株式会社 | 虎ノ門ﾋﾙｽﾞ森ﾀﾜｰ 22･23階 NHN JAPAN保守 | KXXK | 協成 送料 |  |  |  |  | 1 | 0 | 1500 | 0 | 0 | 0
2019-07-29 | 354620 | 0115 | 協成産業株式会社 | 160 | 古泉 匡 | 160190804 | 01383 | 新菱テクニカルサービス株式会社 | 虎ノ門ﾋﾙｽﾞ森ﾀﾜｰ 22･23階 NHN JAPAN保守 |  |  |  |  | ※見積№ DM17-0609 | (実績注番 160180801/2018年8月) | 0 | 0 | 0 | 6700 | 536 | 7236
2019-07-29 | 355064 | 0001 | ニッタ株式会社 | 121 | 高橋 重幸 | 121190710 | 00042 | 新菱冷熱工業株式会社 | 日本医科大学千葉北総病院 | NT | ニッタ NT-10X(RM/150) | 250H×750W×10T |  |  |  | 10 | 1350 | 13500 | 0 | 0 | 0
2019-07-29 | 355064 | 0001 | ニッタ株式会社 | 121 | 高橋 重幸 | 121190710 | 00042 | 新菱冷熱工業株式会社 | 日本医科大学千葉北総病院 | NT | ニッタ NT-20C(RM/600) | 305H×305W×20T |  |  |  | 10 | 780 | 7800 | 21300 | 1704 | 23004
2019-07-29 | 355066 | 0001 | ニッタ株式会社 | 121 | 高橋 重幸 | 121190603 | 00042 | 新菱冷熱工業株式会社 | 八芳園2019改修 | NT | ニッタ NTJ-20H(RM/400) | 610H×305W×20T |  |  |  | 5 | 1140 | 5700 | 0 | 0 | 0
2019-07-29 | 355066 | 0001 | ニッタ株式会社 | 121 | 高橋 重幸 | 121190603 | 00042 | 新菱冷熱工業株式会社 | 八芳園2019改修 | NEM | ニッタ EPJ-90-H GO | 610H×305W×150D |  |  |  | 5 | 3500 | 17500 | 0 | 0 | 0
2019-07-29 | 355066 | 0001 | ニッタ株式会社 | 121 | 高橋 重幸 | 121190603 | 00042 | 新菱冷熱工業株式会社 | 八芳園2019改修 | NT | ニッタ NTJ-20H(RM/400) | 610H×305W×20T |  |  |  | 6 | 1140 | 6840 | 0 | 0 | 0
2019-07-29 | 355066 | 0001 | ニッタ株式会社 | 121 | 高橋 重幸 | 121190603 | 00042 | 新菱冷熱工業株式会社 | 八芳園2019改修 | NEM | ニッタ EPJ-90-H GO | 610H×305W×150D |  |  |  | 6 | 3500 | 21000 | 51040 | 4083 | 55123
2019-07-29 | 355070 | 0001 | ニッタ株式会社 | 122 | 大畑 和樹 | 122190404 | 02763 | 大成温調株式会社 | (仮称)介護老人保健施設久米川 | NEH | ニッタ EHS-A-C GI EO | 305H×305W×150D |  |  |  | 1 | 4730 | 4730 | 0 | 0 | 0
2019-07-29 | 355070 | 0001 | ニッタ株式会社 | 122 | 大畑 和樹 | 122190404 | 02763 | 大成温調株式会社 | (仮称)介護老人保健施設久米川 | NT | ニッタ NT-25X(AF200AR) | 250H×250W×25T |  |  |  | 1 | 1070 | 1070 | 0 | 0 | 0
2019-07-29 | 355070 | 0001 | ニッタ株式会社 | 122 | 大畑 和樹 | 122190404 | 02763 | 大成温調株式会社 | (仮称)介護老人保健施設久米川 | NT | ニッタ NT-25X(AF200AR) | 200H×200W×25T |  |  |  | 1 | 940 | 940 | 0 | 0 | 0
2019-07-29 | 355070 | 0001 | ニッタ株式会社 | 122 | 大畑 和樹 | 122190404 | 02763 | 大成温調株式会社 | (仮称)介護老人保健施設久米川 | NT | ニッタ NT-25X(AF200AR) | 200H×200W×25T |  |  |  | 1 | 940 | 940 | 0 | 0 | 0
2019-07-29 | 355070 | 0001 | ニッタ株式会社 | 122 | 大畑 和樹 | 122190404 | 02763 | 大成温調株式会社 | (仮称)介護老人保健施設久米川 | NT | ニッタ NTJ-25H(RM/600) | 610H×305W×25T |  |  |  | 10 | 1170 | 11700 | 0 | 0 | 0
2019-07-29 | 355070 | 0001 | ニッタ株式会社 | 122 | 大畑 和樹 | 122190404 | 02763 | 大成温調株式会社 | (仮称)介護老人保健施設久米川 | NT | ニッタ NT-25X(AF200AR) | 350H×350W×25T |  |  |  | 2 | 970 | 1940 | 21320 | 1705 | 23025
2019-07-29 | 355105 | 0217 | 三幸工業株式会社 | 121 | 高橋 重幸 | 121190209 | 00042 | 新菱冷熱工業株式会社 | ㈱明治 坂戸工場 |  |  |  |  | 系統名:1F-13 | 図番:SK19-KW18-01-D-0 | 0 | 0 | 0 | 0 | 0 | 0
2019-07-29 | 355105 | 0217 | 三幸工業株式会社 | 121 | 高橋 重幸 | 121190209 | 00042 | 新菱冷熱工業株式会社 | ㈱明治 坂戸工場 | SB | 三幸工業K-0.5×0.5P-NTG-SP | 250H×250W×250L | ﾄﾞｱ方向:R |  |  | 1 | 16200 | 16200 | 0 | 0 | 0
2019-07-29 | 355105 | 0217 | 三幸工業株式会社 | 121 | 高橋 重幸 | 121190209 | 00042 | 新菱冷熱工業株式会社 | ㈱明治 坂戸工場 |  |  |  |  | ※差圧計は7/23着予定です。 | (在庫切れの場合は最短にて) | 0 | 0 | 0 | 0 | 0 | 0
2019-07-29 | 355105 | 0217 | 三幸工業株式会社 | 121 | 高橋 重幸 | 121190209 | 00042 | 新菱冷熱工業株式会社 | ㈱明治 坂戸工場 | SX32 | 運搬費 |  |  |  |  | 1 | 0 | 3000 | 19200 | 1536 | 20736
2019-07-30 | 354192 | 0001 | ニッタ株式会社 | 127 | 古泉 匡 | 127190737 | 03023 | コトヒラ工業株式会社 | OEM(ｺﾄﾋﾗ) | NSP | ニッタ 3447-6X FI AA | 305H×148W×68T | WHEP-14046-1 |  |  | 4 | 12000 | 48000 | 0 | 0 | 0
2019-07-30 | 354192 | 0001 | ニッタ株式会社 | 127 | 古泉 匡 | 127190737 | 03023 | コトヒラ工業株式会社 | OEM(ｺﾄﾋﾗ) | NSP | ニッタ 3447-6X FI AA | 305H×600W×68T | WHEP-14047-0 |  |  | 4 | 20000 | 80000 | 128000 | 10240 | 138240
2019-07-30 | 354193 | 0001 | ニッタ株式会社 | 127 | 古泉 匡 | 127190742 | 03023 | コトヒラ工業株式会社 | OEM(ｺﾄﾋﾗ) | NSP | ニッタ TNNA30U5-6XN6PX FIX AA | 200H×800W×47T | THEP-12226-2 |  |  | 3 | 28000 | 84000 | 84000 | 6720 | 90720
2019-07-30 | 354194 | 0001 | ニッタ株式会社 | 127 | 古泉 匡 | 127190750 | 03023 | コトヒラ工業株式会社 | OEM(ｺﾄﾋﾗ) | NSP | ニッタ 3601-6X RI AA | 210H×950W×68T | NHEP-11011-0 |  |  | 10 | 11600 | 116000 | 116000 | 9280 | 125280
2019-07-30 | 354195 | 0001 | ニッタ株式会社 | 127 | 古泉 匡 | 127190752 | 03023 | コトヒラ工業株式会社 | OEM(ｺﾄﾋﾗ) | NSP | ニッタ 34J1-6X RR AA | 250H×250W×68T | NHEP-08071-1 |  |  | 10 | 4600 | 46000 | 46000 | 3680 | 49680
2019-07-30 | 354207 | 0070 | その他諸口 | 123 | 前田 健太 | 123190501 | 01857 | 三建設備工業株式会社 | (仮称)TGMM芝浦ﾌﾟﾛｼﾞｪｸﾄB棟新築工事 | ZXXS | 下農運送保管料 SVMX-90M ×29箱 | SVT-20 ×26箱 【4P/L】 | 1か月 |  |  | 1 | 0 | 18000 | 0 | 0 | 0
2019-07-30 | 354207 | 0070 | その他諸口 | 123 | 前田 健太 | 123190501 | 01857 | 三建設備工業株式会社 | (仮称)TGMM芝浦ﾌﾟﾛｼﾞｪｸﾄB棟新築工事 | ZXXS | 下農運送入出庫量 |  |  |  |  | 1 | 0 | 5500 | 0 | 0 | 0
2019-07-30 | 354207 | 0070 | その他諸口 | 123 | 前田 健太 | 123190501 | 01857 | 三建設備工業株式会社 | (仮称)TGMM芝浦ﾌﾟﾛｼﾞｪｸﾄB棟新築工事 |  |  |  |  | 下農運送㈱埼玉営業所 | TEL:04-2955-3312 | 0 | 0 | 0 | 23500 | 1880 | 25380
2019-07-30 | 354358 | 0003 | 日本バイリーン株式会社 | 151 | 内藤 慎二 | 151190716 | 00449 | 森永乳業株式会社 | 森永乳業㈱福島工場 | VZ | ﾊﾞｲﾘｰﾝ VZ-95M-36F(SUS枠) | 500W×500H×290D |  |  |  | 1 | 33000 | 33000 | 0 | 0 | 0
2019-07-30 | 354358 | 0003 | 日本バイリーン株式会社 | 151 | 内藤 慎二 | 151190716 | 00449 | 森永乳業株式会社 | 森永乳業㈱福島工場 |  |  |  |  | ※見積№ T08-01990-07 |  | 0 | 0 | 0 | 33000 | 2640 | 35640
2019-07-30 | 354374 | 2748 | シマ産業株式会社 | 122 | 大畑 和樹 | 122190708 | 03030 | 三幸工業株式会社 | ｱｰﾊﾞﾝﾈｯﾄ内幸町ﾋﾞﾙ | SAXB | DG87-541 | 0～500Pa |  |  |  | 7 | 4800 | 33600 | 33600 | 2688 | 36288
2019-07-30 | 354375 | 2748 | シマ産業株式会社 | 122 | 大畑 和樹 | 122190709 | 03030 | 三幸工業株式会社 | 道玄坂一丁目駅前地区第一種市街地再開発事業 | SAXB | DG87-541 | 0～500Pa |  |  |  | 1 | 4800 | 4800 | 4800 | 384 | 5184
2019-07-30 | 354377 | 3705 | 株式会社ダイワサービス | 160 | 古泉 匡 | 160190614 | 00032 | 第一工業株式会社 | 三菱電機鎌倉製作所2A工場MD品CRｸﾘｰﾝﾌﾞｰｽ |  |  |  |  | ◆ｸﾘｰﾝﾌﾞｰｽ購入費 |  | 0 | 0 | 0 | 0 | 0 | 0
2019-07-30 | 354377 | 3705 | 株式会社ダイワサービス | 160 | 古泉 匡 | 160190614 | 00032 | 第一工業株式会社 | 三菱電機鎌倉製作所2A工場MD品CRｸﾘｰﾝﾌﾞｰｽ | ZXXS | ①5200W×3000D×2000H |  |  |  |  | 1 | 0 | 1635000 | 0 | 0 | 0
2019-07-30 | 354377 | 3705 | 株式会社ダイワサービス | 160 | 古泉 匡 | 160190614 | 00032 | 第一工業株式会社 | 三菱電機鎌倉製作所2A工場MD品CRｸﾘｰﾝﾌﾞｰｽ |  |  |  |  | 出入口4か所、FFU(13CMM)4台 |  | 0 | 0 | 0 | 0 | 0 | 0
2019-07-30 | 354377 | 3705 | 株式会社ダイワサービス | 160 | 古泉 匡 | 160190614 | 00032 | 第一工業株式会社 | 三菱電機鎌倉製作所2A工場MD品CRｸﾘｰﾝﾌﾞｰｽ |  |  |  |  | 照明3基 |  | 0 | 0 | 0 | 0 | 0 | 0
2019-07-30 | 354377 | 3705 | 株式会社ダイワサービス | 160 | 古泉 匡 | 160190614 | 00032 | 第一工業株式会社 | 三菱電機鎌倉製作所2A工場MD品CRｸﾘｰﾝﾌﾞｰｽ | ZXXS | ②4200W×1800D×2000H |  |  |  |  | 1 | 0 | 980000 | 0 | 0 | 0
2019-07-30 | 354377 | 3705 | 株式会社ダイワサービス | 160 | 古泉 匡 | 160190614 | 00032 | 第一工業株式会社 | 三菱電機鎌倉製作所2A工場MD品CRｸﾘｰﾝﾌﾞｰｽ |  |  |  |  | 出入口2か所、FFU(13CMM)2台 |  | 0 | 0 | 0 | 0 | 0 | 0
2019-07-30 | 354377 | 3705 | 株式会社ダイワサービス | 160 | 古泉 匡 | 160190614 | 00032 | 第一工業株式会社 | 三菱電機鎌倉製作所2A工場MD品CRｸﾘｰﾝﾌﾞｰｽ |  |  |  |  | 照明2基 |  | 0 | 0 | 0 | 0 | 0 | 0
2019-07-30 | 354377 | 3705 | 株式会社ダイワサービス | 160 | 古泉 匡 | 160190614 | 00032 | 第一工業株式会社 | 三菱電機鎌倉製作所2A工場MD品CRｸﾘｰﾝﾌﾞｰｽ |  |  |  |  | ◆運搬費、作業費 |  | 0 | 0 | 0 | 0 | 0 | 0
2019-07-30 | 354377 | 3705 | 株式会社ダイワサービス | 160 | 古泉 匡 | 160190614 | 00032 | 第一工業株式会社 | 三菱電機鎌倉製作所2A工場MD品CRｸﾘｰﾝﾌﾞｰｽ | SXXS | 運搬費 |  |  |  |  | 1 | 0 | 50000 | 0 | 0 | 0
2019-07-30 | 354377 | 3705 | 株式会社ダイワサービス | 160 | 古泉 匡 | 160190614 | 00032 | 第一工業株式会社 | 三菱電機鎌倉製作所2A工場MD品CRｸﾘｰﾝﾌﾞｰｽ | SXXS | 据付費 |  |  |  |  | 1 | 0 | 300000 | 0 | 0 | 0
2019-07-30 | 354377 | 3705 | 株式会社ダイワサービス | 160 | 古泉 匡 | 160190614 | 00032 | 第一工業株式会社 | 三菱電機鎌倉製作所2A工場MD品CRｸﾘｰﾝﾌﾞｰｽ | SXXS | ﾘｰｸ、清浄度測定 |  |  |  |  | 1 | 0 | 50000 | 0 | 0 | 0
2019-07-30 | 354377 | 3705 | 株式会社ダイワサービス | 160 | 古泉 匡 | 160190614 | 00032 | 第一工業株式会社 | 三菱電機鎌倉製作所2A工場MD品CRｸﾘｰﾝﾌﾞｰｽ | K9 | 値引 |  |  |  |  | 1 | 0 | -15000 | 3000000 | 240000 | 3240000
2019-07-30 | 354529 | 0003 | 日本バイリーン株式会社 | 121 | 高橋 重幸 | 121190501 | 02921 | 冨士機材株式会社 | (仮称)竹芝地区開発計画建築計画(業務棟)新築工事 | VCM | ﾊﾞｲﾘｰﾝ VCM-2020 |  |  |  |  | 1 | 50000 | 50000 | 50000 | 4000 | 54000
2019-07-30 | 355009 | 0003 | 日本バイリーン株式会社 | 161 | 内藤 慎二 | 161190802 | 00624 | サンエス工業株式会社 | 三翠社 |  |  |  |  | 〈ﾛﾎﾞｯﾄ塗装室1、ﾛﾎﾞｯﾄ塗装室2、補正塗装室〉 |  | 0 | 0 | 0 | 0 | 0 | 0
2019-07-30 | 355009 | 0003 | 日本バイリーン株式会社 | 161 | 内藤 慎二 | 161190802 | 00624 | サンエス工業株式会社 | 三翠社 | VG | ﾊﾞｲﾘｰﾝ VG-75M-56F | 595×595×860 |  |  |  | 26 | 12000 | 312000 | 0 | 0 | 0
2019-07-30 | 355009 | 0003 | 日本バイリーン株式会社 | 161 | 内藤 慎二 | 161190802 | 00624 | サンエス工業株式会社 | 三翠社 |  |  |  |  | ※見積番号:S19-10484 |  | 0 | 0 | 0 | 0 | 0 | 0
2019-07-30 | 355009 | 0003 | 日本バイリーン株式会社 | 161 | 内藤 慎二 | 161190802 | 00624 | サンエス工業株式会社 | 三翠社 |  |  |  |  | ※梱包箱に系統名を明記願います。 |  | 0 | 0 | 0 | 312000 | 24960 | 336960
2019-07-30 | 355034 | 0005 | 株式会社アクシー | 123 | 前田 健太 | 123190402 | 03308 | 日本ノイズコントロール株式会社 | (仮称)千駄ヶ谷五丁目開発計画 |  |  |  |  | ◆4～10階 |  | 0 | 0 | 0 | 0 | 0 | 0
2019-07-30 | 355034 | 0005 | 株式会社アクシー | 123 | 前田 健太 | 123190402 | 03308 | 日本ノイズコントロール株式会社 | (仮称)千駄ヶ谷五丁目開発計画 | PUXM | アクシー中性能 TDBT-65 ｱﾙﾐ枠 | 282W×318H×30t 2枚/台 |  |  |  | 52 | 1830 | 95160 | 0 | 0 | 0
2019-07-30 | 355034 | 0005 | 株式会社アクシー | 123 | 前田 健太 | 123190402 | 03308 | 日本ノイズコントロール株式会社 | (仮称)千駄ヶ谷五丁目開発計画 | PUXM | アクシー中性能 TDBT-65 ｱﾙﾐ枠 | 425W×318H×30t 2枚/台 |  |  |  | 24 | 2310 | 55440 | 0 | 0 | 0
2019-07-30 | 355034 | 0005 | 株式会社アクシー | 123 | 前田 健太 | 123190402 | 03308 | 日本ノイズコントロール株式会社 | (仮称)千駄ヶ谷五丁目開発計画 | PUXM | アクシー中性能 TDBT-65 ｱﾙﾐ枠 | 333W×318H×30t 3枚/台 |  |  |  | 18 | 1980 | 35640 | 0 | 0 | 0
2019-07-30 | 355034 | 0005 | 株式会社アクシー | 123 | 前田 健太 | 123190402 | 03308 | 日本ノイズコントロール株式会社 | (仮称)千駄ヶ谷五丁目開発計画 |  |  |  |  | ※見積№ 037-304-180620-10 |  | 0 | 0 | 0 | 0 | 0 | 0
2019-07-30 | 355034 | 0005 | 株式会社アクシー | 123 | 前田 健太 | 123190402 | 03308 | 日本ノイズコントロール株式会社 | (仮称)千駄ヶ谷五丁目開発計画 |  |  |  |  | ※各階ごとに梱包 |  | 0 | 0 | 0 | 0 | 0 | 0
2019-07-30 | 355034 | 0005 | 株式会社アクシー | 123 | 前田 健太 | 123190402 | 03308 | 日本ノイズコントロール株式会社 | (仮称)千駄ヶ谷五丁目開発計画 |  |  |  |  | ｶｰﾄﾝに階数を明記願います。 |  | 0 | 0 | 0 | 0 | 0 | 0
2019-07-30 | 355034 | 0005 | 株式会社アクシー | 123 | 前田 健太 | 123190402 | 03308 | 日本ノイズコントロール株式会社 | (仮称)千駄ヶ谷五丁目開発計画 |  |  |  |  | ※【物件名:(仮称)千駄ヶ谷五丁目開発計画】 |  | 0 | 0 | 0 | 0 | 0 | 0
2019-07-30 | 355034 | 0005 | 株式会社アクシー | 123 | 前田 健太 | 123190402 | 03308 | 日本ノイズコントロール株式会社 | (仮称)千駄ヶ谷五丁目開発計画 |  |  |  |  | と分かるように明記願います。 |  | 0 | 0 | 0 | 186240 | 14899 | 201139
2019-07-30 | 355036 | 0005 | 株式会社アクシー | 123 | 前田 健太 | 123190402 | 03308 | 日本ノイズコントロール株式会社 | (仮称)千駄ヶ谷五丁目開発計画 | PUXM | アクシー中性能 TDBT-65 ｱﾙﾐ枠 | 282W×318H×30t 2枚/台 |  |  |  | 10 | 1830 | 18300 | 0 | 0 | 0
2019-07-30 | 355036 | 0005 | 株式会社アクシー | 123 | 前田 健太 | 123190402 | 03308 | 日本ノイズコントロール株式会社 | (仮称)千駄ヶ谷五丁目開発計画 | PUXM | アクシー中性能 TDBT-65 ｱﾙﾐ枠 | 425W×318H×30t 2枚/台 |  |  |  | 4 | 2310 | 9240 | 0 | 0 | 0
2019-07-30 | 355036 | 0005 | 株式会社アクシー | 123 | 前田 健太 | 123190402 | 03308 | 日本ノイズコントロール株式会社 | (仮称)千駄ヶ谷五丁目開発計画 | PUXM | アクシー中性能 TDBT-65 ｱﾙﾐ枠 | 333W×318H×30t 3枚/台 |  |  |  | 18 | 1980 | 35640 | 0 | 0 | 0
2019-07-30 | 355036 | 0005 | 株式会社アクシー | 123 | 前田 健太 | 123190402 | 03308 | 日本ノイズコントロール株式会社 | (仮称)千駄ヶ谷五丁目開発計画 |  |  |  |  | ※見積№ 037-304-180620-10 |  | 0 | 0 | 0 | 0 | 0 | 0
2019-07-30 | 355036 | 0005 | 株式会社アクシー | 123 | 前田 健太 | 123190402 | 03308 | 日本ノイズコントロール株式会社 | (仮称)千駄ヶ谷五丁目開発計画 |  |  |  |  | ※各階ごとに梱包 |  | 0 | 0 | 0 | 0 | 0 | 0
2019-07-30 | 355036 | 0005 | 株式会社アクシー | 123 | 前田 健太 | 123190402 | 03308 | 日本ノイズコントロール株式会社 | (仮称)千駄ヶ谷五丁目開発計画 |  |  |  |  | ｶｰﾄﾝに階数を明記願います。 |  | 0 | 0 | 0 | 0 | 0 | 0
2019-07-30 | 355036 | 0005 | 株式会社アクシー | 123 | 前田 健太 | 123190402 | 03308 | 日本ノイズコントロール株式会社 | (仮称)千駄ヶ谷五丁目開発計画 |  |  |  |  | ※【物件名:(仮称)千駄ヶ谷五丁目開発計画】 |  | 0 | 0 | 0 | 0 | 0 | 0
2019-07-30 | 355036 | 0005 | 株式会社アクシー | 123 | 前田 健太 | 123190402 | 03308 | 日本ノイズコントロール株式会社 | (仮称)千駄ヶ谷五丁目開発計画 |  |  |  |  | と分かるように明記願います。 |  | 0 | 0 | 0 | 63180 | 5054 | 68234
2019-07-30 | 355077 | 0001 | ニッタ株式会社 | 123 | 前田 健太 | 123181203 | 00051 | ダイダン株式会社 | 東京農業大学世田谷ｷｬﾝﾊﾟｽ新研究棟整備事業 | NBCAPP | ニッタ CAP-GS-D(H)-SAS-DS-SP用ﾊﾟﾝﾁﾝｸﾞ |  |  |  |  | 1 | 8900 | 8900 | 0 | 0 | 0
2019-07-30 | 355077 | 0001 | ニッタ株式会社 | 123 | 前田 健太 | 123181203 | 00051 | ダイダン株式会社 | 東京農業大学世田谷ｷｬﾝﾊﾟｽ新研究棟整備事業 | NBCAPP | ニッタ CAP-GS-D(PH)-EAS-FS-SP用ﾊﾟﾝﾁﾝｸﾞ |  |  |  |  | 1 | 10800 | 10800 | 0 | 0 | 0
2019-07-30 | 355077 | 0001 | ニッタ株式会社 | 123 | 前田 健太 | 123181203 | 00051 | ダイダン株式会社 | 東京農業大学世田谷ｷｬﾝﾊﾟｽ新研究棟整備事業 | NBCAPP | ニッタ CAP-GS-DS(H)-SAS-DS-SP用ﾊﾟﾝﾁﾝｸﾞ |  |  |  |  | 1 | 7900 | 7900 | 0 | 0 | 0
2019-07-30 | 355077 | 0001 | ニッタ株式会社 | 123 | 前田 健太 | 123181203 | 00051 | ダイダン株式会社 | 東京農業大学世田谷ｷｬﾝﾊﾟｽ新研究棟整備事業 | NBCAPP | ニッタ CAP-GS-DS(PH)-EAS-FS-SP用ﾊﾟﾝﾁﾝｸﾞ |  |  |  |  | 1 | 9100 | 9100 | 0 | 0 | 0
2019-07-30 | 355077 | 0001 | ニッタ株式会社 | 123 | 前田 健太 | 123181203 | 00051 | ダイダン株式会社 | 東京農業大学世田谷ｷｬﾝﾊﾟｽ新研究棟整備事業 | NBCAPP | ニッタ CAP-GS-DS(H)-SAS-DS-SP用ﾊﾟﾝﾁﾝｸﾞ |  |  |  |  | 1 | 7900 | 7900 | 0 | 0 | 0
2019-07-30 | 355077 | 0001 | ニッタ株式会社 | 123 | 前田 健太 | 123181203 | 00051 | ダイダン株式会社 | 東京農業大学世田谷ｷｬﾝﾊﾟｽ新研究棟整備事業 | NBCAPP | ニッタ CAP-GS-DS(PH)-EAS-FS-SP用ﾊﾟﾝﾁﾝｸﾞ |  |  |  |  | 1 | 9100 | 9100 | 0 | 0 | 0
2019-07-30 | 355077 | 0001 | ニッタ株式会社 | 123 | 前田 健太 | 123181203 | 00051 | ダイダン株式会社 | 東京農業大学世田谷ｷｬﾝﾊﾟｽ新研究棟整備事業 | NBCAPP | ニッタ CAP-GS-DS(H)-SAS-DS-SP用ﾊﾟﾝﾁﾝｸﾞ |  |  |  |  | 1 | 7900 | 7900 | 0 | 0 | 0
2019-07-30 | 355077 | 0001 | ニッタ株式会社 | 123 | 前田 健太 | 123181203 | 00051 | ダイダン株式会社 | 東京農業大学世田谷ｷｬﾝﾊﾟｽ新研究棟整備事業 | NBCAPP | ニッタ CAP-GS-DS(PH)-EAS-FS-SP用ﾊﾟﾝﾁﾝｸﾞ |  |  |  |  | 1 | 9100 | 9100 | 0 | 0 | 0
2019-07-30 | 355077 | 0001 | ニッタ株式会社 | 123 | 前田 健太 | 123181203 | 00051 | ダイダン株式会社 | 東京農業大学世田谷ｷｬﾝﾊﾟｽ新研究棟整備事業 | NBCAPP | ニッタ CAP-GS-DS(H)-SAS-DS-SP用ﾊﾟﾝﾁﾝｸﾞ |  |  |  |  | 1 | 7900 | 7900 | 0 | 0 | 0
2019-07-30 | 355077 | 0001 | ニッタ株式会社 | 123 | 前田 健太 | 123181203 | 00051 | ダイダン株式会社 | 東京農業大学世田谷ｷｬﾝﾊﾟｽ新研究棟整備事業 | NBCAPP | ニッタ CAP-GS-DS(PH)-EAS-FS-SP用ﾊﾟﾝﾁﾝｸﾞ |  |  |  |  | 1 | 9100 | 9100 | 0 | 0 | 0
2019-07-30 | 355077 | 0001 | ニッタ株式会社 | 123 | 前田 健太 | 123181203 | 00051 | ダイダン株式会社 | 東京農業大学世田谷ｷｬﾝﾊﾟｽ新研究棟整備事業 | NBCAPP | ニッタ CAP-GS-C(H)-SAS-DS-SP用ﾊﾟﾝﾁﾝｸﾞ |  |  |  |  | 1 | 7400 | 7400 | 0 | 0 | 0
2019-07-30 | 355077 | 0001 | ニッタ株式会社 | 123 | 前田 健太 | 123181203 | 00051 | ダイダン株式会社 | 東京農業大学世田谷ｷｬﾝﾊﾟｽ新研究棟整備事業 | NBCAPP | ニッタ CAP-GS-C(PH)-EAS-FS-SP用ﾊﾟﾝﾁﾝｸﾞ |  |  |  |  | 1 | 8300 | 8300 | 0 | 0 | 0
2019-07-30 | 355077 | 0001 | ニッタ株式会社 | 123 | 前田 健太 | 123181203 | 00051 | ダイダン株式会社 | 東京農業大学世田谷ｷｬﾝﾊﾟｽ新研究棟整備事業 | NBCAPP | ニッタ CAP-GS-DS(H)-SAS-DS-SP用ﾊﾟﾝﾁﾝｸﾞ |  |  |  |  | 1 | 7900 | 7900 | 0 | 0 | 0
2019-07-30 | 355077 | 0001 | ニッタ株式会社 | 123 | 前田 健太 | 123181203 | 00051 | ダイダン株式会社 | 東京農業大学世田谷ｷｬﾝﾊﾟｽ新研究棟整備事業 | NBCAPP | ニッタ CAP-GS-DS(PH)-EAS-FS-SP用ﾊﾟﾝﾁﾝｸﾞ |  |  |  |  | 1 | 9100 | 9100 | 0 | 0 | 0
2019-07-30 | 355077 | 0001 | ニッタ株式会社 | 123 | 前田 健太 | 123181203 | 00051 | ダイダン株式会社 | 東京農業大学世田谷ｷｬﾝﾊﾟｽ新研究棟整備事業 | NBCAPP | ニッタ CAP-GS-D(H)-SAS-DS-SP用ﾊﾟﾝﾁﾝｸﾞ |  |  |  |  | 1 | 8900 | 8900 | 0 | 0 | 0
2019-07-30 | 355077 | 0001 | ニッタ株式会社 | 123 | 前田 健太 | 123181203 | 00051 | ダイダン株式会社 | 東京農業大学世田谷ｷｬﾝﾊﾟｽ新研究棟整備事業 | NBCAPP | ニッタ CAP-GS-D(PH)-EAS-FS-SP用ﾊﾟﾝﾁﾝｸﾞ |  |  |  |  | 1 | 10800 | 10800 | 0 | 0 | 0
2019-07-30 | 355077 | 0001 | ニッタ株式会社 | 123 | 前田 健太 | 123181203 | 00051 | ダイダン株式会社 | 東京農業大学世田谷ｷｬﾝﾊﾟｽ新研究棟整備事業 | NBCAPP | ニッタ CAP-GS-C(H)-SAS-DS-SP用ﾊﾟﾝﾁﾝｸﾞ |  |  |  |  | 1 | 7400 | 7400 | 0 | 0 | 0
2019-07-30 | 355077 | 0001 | ニッタ株式会社 | 123 | 前田 健太 | 123181203 | 00051 | ダイダン株式会社 | 東京農業大学世田谷ｷｬﾝﾊﾟｽ新研究棟整備事業 | NBCAPP | ニッタ CAP-GS-C(PH)-EAS-FS-SP用ﾊﾟﾝﾁﾝｸﾞ |  |  |  |  | 1 | 8300 | 8300 | 0 | 0 | 0
2019-07-30 | 355077 | 0001 | ニッタ株式会社 | 123 | 前田 健太 | 123181203 | 00051 | ダイダン株式会社 | 東京農業大学世田谷ｷｬﾝﾊﾟｽ新研究棟整備事業 | NBCAPP | ニッタ CAP-GS-C(H)-SAS-DS-SP用ﾊﾟﾝﾁﾝｸﾞ |  |  |  |  | 1 | 7400 | 7400 | 0 | 0 | 0
2019-07-30 | 355077 | 0001 | ニッタ株式会社 | 123 | 前田 健太 | 123181203 | 00051 | ダイダン株式会社 | 東京農業大学世田谷ｷｬﾝﾊﾟｽ新研究棟整備事業 | NBCAPP | ニッタ CAP-GS-C(H)-SAS-DS-SP用ﾊﾟﾝﾁﾝｸﾞ |  |  |  |  | 1 | 7400 | 7400 | 0 | 0 | 0
2019-07-30 | 355077 | 0001 | ニッタ株式会社 | 123 | 前田 健太 | 123181203 | 00051 | ダイダン株式会社 | 東京農業大学世田谷ｷｬﾝﾊﾟｽ新研究棟整備事業 | NBCAPP | ニッタ CAP-GS-C(H)-SAS-DS-SP用ﾊﾟﾝﾁﾝｸﾞ |  |  |  |  | 1 | 7400 | 7400 | 0 | 0 | 0
2019-07-30 | 355077 | 0001 | ニッタ株式会社 | 123 | 前田 健太 | 123181203 | 00051 | ダイダン株式会社 | 東京農業大学世田谷ｷｬﾝﾊﾟｽ新研究棟整備事業 | NBCAPP | ニッタ CAP-GS-DS(H)-SAS-DS-SP用ﾊﾟﾝﾁﾝｸﾞ |  |  |  |  | 1 | 7900 | 7900 | 0 | 0 | 0
2019-07-30 | 355077 | 0001 | ニッタ株式会社 | 123 | 前田 健太 | 123181203 | 00051 | ダイダン株式会社 | 東京農業大学世田谷ｷｬﾝﾊﾟｽ新研究棟整備事業 | NBCAPP | ニッタ CAP-GS-DS(H)-SAS-DS-SP用ﾊﾟﾝﾁﾝｸﾞ |  |  |  |  | 1 | 7900 | 7900 | 0 | 0 | 0
2019-07-30 | 355077 | 0001 | ニッタ株式会社 | 123 | 前田 健太 | 123181203 | 00051 | ダイダン株式会社 | 東京農業大学世田谷ｷｬﾝﾊﾟｽ新研究棟整備事業 | NBCAPP | ニッタ CAP-GS-D(H)-SAS-DS-SP用ﾊﾟﾝﾁﾝｸﾞ |  |  |  |  | 3 | 8900 | 26700 | 0 | 0 | 0
2019-07-30 | 355077 | 0001 | ニッタ株式会社 | 123 | 前田 健太 | 123181203 | 00051 | ダイダン株式会社 | 東京農業大学世田谷ｷｬﾝﾊﾟｽ新研究棟整備事業 | NBCAPP | ニッタ CAP-GS-DS(H)-SAS-DS-SP用ﾊﾟﾝﾁﾝｸﾞ |  |  |  |  | 1 | 7900 | 7900 | 0 | 0 | 0
2019-07-30 | 355077 | 0001 | ニッタ株式会社 | 123 | 前田 健太 | 123181203 | 00051 | ダイダン株式会社 | 東京農業大学世田谷ｷｬﾝﾊﾟｽ新研究棟整備事業 | NBCAPP | ニッタ CAP-GS-DS(H)-SAS-DS-SP用ﾊﾟﾝﾁﾝｸﾞ |  |  |  |  | 1 | 7900 | 7900 | 0 | 0 | 0
2019-07-30 | 355077 | 0001 | ニッタ株式会社 | 123 | 前田 健太 | 123181203 | 00051 | ダイダン株式会社 | 東京農業大学世田谷ｷｬﾝﾊﾟｽ新研究棟整備事業 | NBCAPP | ニッタ CAP-GS-DS(H)-SAS-DS-SP用ﾊﾟﾝﾁﾝｸﾞ |  |  |  |  | 1 | 7900 | 7900 | 0 | 0 | 0
2019-07-30 | 355077 | 0001 | ニッタ株式会社 | 123 | 前田 健太 | 123181203 | 00051 | ダイダン株式会社 | 東京農業大学世田谷ｷｬﾝﾊﾟｽ新研究棟整備事業 | NBCAPP | ニッタ CAP-GS-DS(H)-SAS-DS-SP用ﾊﾟﾝﾁﾝｸﾞ |  |  |  |  | 1 | 7900 | 7900 | 0 | 0 | 0
2019-07-30 | 355077 | 0001 | ニッタ株式会社 | 123 | 前田 健太 | 123181203 | 00051 | ダイダン株式会社 | 東京農業大学世田谷ｷｬﾝﾊﾟｽ新研究棟整備事業 | NBCAPP | ニッタ CAP-GS-DS(H)-SAS-DS-SP用ﾊﾟﾝﾁﾝｸﾞ |  |  |  |  | 1 | 7900 | 7900 | 0 | 0 | 0
2019-07-30 | 355077 | 0001 | ニッタ株式会社 | 123 | 前田 健太 | 123181203 | 00051 | ダイダン株式会社 | 東京農業大学世田谷ｷｬﾝﾊﾟｽ新研究棟整備事業 | NBCAPP | ニッタ CAP-GS-DS(H)-SAS-DS-SP用ﾊﾟﾝﾁﾝｸﾞ |  |  |  |  | 1 | 7900 | 7900 | 0 | 0 | 0
2019-07-30 | 355077 | 0001 | ニッタ株式会社 | 123 | 前田 健太 | 123181203 | 00051 | ダイダン株式会社 | 東京農業大学世田谷ｷｬﾝﾊﾟｽ新研究棟整備事業 | NBCAPP | ニッタ CAP-GS-DS(H)-SAS-DS-SP用ﾊﾟﾝﾁﾝｸﾞ |  |  |  |  | 1 | 7900 | 7900 | 0 | 0 | 0
2019-07-30 | 355077 | 0001 | ニッタ株式会社 | 123 | 前田 健太 | 123181203 | 00051 | ダイダン株式会社 | 東京農業大学世田谷ｷｬﾝﾊﾟｽ新研究棟整備事業 | NBCAPP | ニッタ CAP-GS-DS(H)-SAS-DS-SP用ﾊﾟﾝﾁﾝｸﾞ |  |  |  |  | 1 | 7900 | 7900 | 0 | 0 | 0
2019-07-30 | 355077 | 0001 | ニッタ株式会社 | 123 | 前田 健太 | 123181203 | 00051 | ダイダン株式会社 | 東京農業大学世田谷ｷｬﾝﾊﾟｽ新研究棟整備事業 | NBCAPP | ニッタ CAP-GS-DS(H)-SAS-DS-SP用ﾊﾟﾝﾁﾝｸﾞ |  |  |  |  | 1 | 7900 | 7900 | 0 | 0 | 0
2019-07-30 | 355077 | 0001 | ニッタ株式会社 | 123 | 前田 健太 | 123181203 | 00051 | ダイダン株式会社 | 東京農業大学世田谷ｷｬﾝﾊﾟｽ新研究棟整備事業 | NBCAPP | ニッタ CAP-GS-D(H)-SAS-DS-SP用ﾊﾟﾝﾁﾝｸﾞ |  |  |  |  | 1 | 8900 | 8900 | 0 | 0 | 0
2019-07-30 | 355077 | 0001 | ニッタ株式会社 | 123 | 前田 健太 | 123181203 | 00051 | ダイダン株式会社 | 東京農業大学世田谷ｷｬﾝﾊﾟｽ新研究棟整備事業 | NBCAPP | ニッタ CAP-GS-DS(H)-SAS-DS-SP用ﾊﾟﾝﾁﾝｸﾞ |  |  |  |  | 1 | 7900 | 7900 | 0 | 0 | 0
2019-07-30 | 355077 | 0001 | ニッタ株式会社 | 123 | 前田 健太 | 123181203 | 00051 | ダイダン株式会社 | 東京農業大学世田谷ｷｬﾝﾊﾟｽ新研究棟整備事業 | NBCAPP | ニッタ CAP-GS-DS(H)-SAS-DS-SP用ﾊﾟﾝﾁﾝｸﾞ |  |  |  |  | 1 | 7900 | 7900 | 0 | 0 | 0
2019-07-30 | 355077 | 0001 | ニッタ株式会社 | 123 | 前田 健太 | 123181203 | 00051 | ダイダン株式会社 | 東京農業大学世田谷ｷｬﾝﾊﾟｽ新研究棟整備事業 | NBCAPP | ニッタ CAP-GS-DS(H)-SAS-DS-SP用ﾊﾟﾝﾁﾝｸﾞ |  |  |  |  | 1 | 7900 | 7900 | 0 | 0 | 0
2019-07-30 | 355077 | 0001 | ニッタ株式会社 | 123 | 前田 健太 | 123181203 | 00051 | ダイダン株式会社 | 東京農業大学世田谷ｷｬﾝﾊﾟｽ新研究棟整備事業 | NBCAPP | ニッタ CAP-GS-C(H)-SAS-DS-SP用ﾊﾟﾝﾁﾝｸﾞ |  |  |  |  | 1 | 7400 | 7400 | 0 | 0 | 0
2019-07-30 | 355077 | 0001 | ニッタ株式会社 | 123 | 前田 健太 | 123181203 | 00051 | ダイダン株式会社 | 東京農業大学世田谷ｷｬﾝﾊﾟｽ新研究棟整備事業 | NBCAPP | ニッタ CAP-GS-C(H)-SAS-DS-SP用ﾊﾟﾝﾁﾝｸﾞ |  |  |  |  | 1 | 7400 | 7400 | 0 | 0 | 0
2019-07-30 | 355077 | 0001 | ニッタ株式会社 | 123 | 前田 健太 | 123181203 | 00051 | ダイダン株式会社 | 東京農業大学世田谷ｷｬﾝﾊﾟｽ新研究棟整備事業 | NBCAPP | ニッタ CAP-GS-C(H)-SAS-DS-SP用ﾊﾟﾝﾁﾝｸﾞ |  |  |  |  | 1 | 7400 | 7400 | 0 | 0 | 0
2019-07-30 | 355077 | 0001 | ニッタ株式会社 | 123 | 前田 健太 | 123181203 | 00051 | ダイダン株式会社 | 東京農業大学世田谷ｷｬﾝﾊﾟｽ新研究棟整備事業 | NBCAPP | ニッタ CAP-GS-C(H)-SAS-DS-SP用ﾊﾟﾝﾁﾝｸﾞ |  |  |  |  | 1 | 7400 | 7400 | 0 | 0 | 0
2019-07-30 | 355077 | 0001 | ニッタ株式会社 | 123 | 前田 健太 | 123181203 | 00051 | ダイダン株式会社 | 東京農業大学世田谷ｷｬﾝﾊﾟｽ新研究棟整備事業 | NBCAPP | ニッタ CAP-GS-C(H)-SAS-DS-SP用ﾊﾟﾝﾁﾝｸﾞ |  |  |  |  | 1 | 7400 | 7400 | 0 | 0 | 0
2019-07-30 | 355077 | 0001 | ニッタ株式会社 | 123 | 前田 健太 | 123181203 | 00051 | ダイダン株式会社 | 東京農業大学世田谷ｷｬﾝﾊﾟｽ新研究棟整備事業 | NBCAPP | ニッタ CAP-GS-DS(H)-SAS-DS-SP用ﾊﾟﾝﾁﾝｸﾞ |  |  |  |  | 1 | 7900 | 7900 | 0 | 0 | 0
2019-07-30 | 355077 | 0001 | ニッタ株式会社 | 123 | 前田 健太 | 123181203 | 00051 | ダイダン株式会社 | 東京農業大学世田谷ｷｬﾝﾊﾟｽ新研究棟整備事業 | NBCAPP | ニッタ CAP-GS-C(H)-SAS-DS-SP用ﾊﾟﾝﾁﾝｸﾞ |  |  |  |  | 1 | 7400 | 7400 | 376500 | 30120 | 406620
2019-07-30 | 355106 | 0217 | 三幸工業株式会社 | 122 | 大畑 和樹 | 122190606 | 00032 | 第一工業株式会社 | 三菱電機㈱新衛星生産棟他新築工事 |  |  |  |  | 系統名：FU-3-8 | 図番：SK18-KW91-11-3 | 0 | 0 | 0 | 0 | 0 | 0
2019-07-30 | 355106 | 0217 | 三幸工業株式会社 | 122 | 大畑 和樹 | 122190606 | 00032 | 第一工業株式会社 | 三菱電機㈱新衛星生産棟他新築工事 | SB | 三幸工業K-0.5×1-NTG | 425H×730W×350L | ﾄﾞｱ方向:R1 |  |  | 1 | 23400 | 23400 | 0 | 0 | 0
2019-07-30 | 355106 | 0217 | 三幸工業株式会社 | 122 | 大畑 和樹 | 122190606 | 00032 | 第一工業株式会社 | 三菱電機㈱新衛星生産棟他新築工事 |  |  |  |  | 系統名：FU-3-9 | 図番：SK18-KW91-01-7 | 0 | 0 | 0 | 0 | 0 | 0
2019-07-30 | 355106 | 0217 | 三幸工業株式会社 | 122 | 大畑 和樹 | 122190606 | 00032 | 第一工業株式会社 | 三菱電機㈱新衛星生産棟他新築工事 | SB | 三幸工業K-0.5×0.5P-NTG | 425H×425W×350L | ﾄﾞｱ方向:R1 |  |  | 1 | 20300 | 20300 | 0 | 0 | 0
2019-07-30 | 355106 | 0217 | 三幸工業株式会社 | 122 | 大畑 和樹 | 122190606 | 00032 | 第一工業株式会社 | 三菱電機㈱新衛星生産棟他新築工事 |  |  |  |  | 系統名：FU-3-13 | 図番：SK18-KW91-01-7 | 0 | 0 | 0 | 0 | 0 | 0
2019-07-30 | 355106 | 0217 | 三幸工業株式会社 | 122 | 大畑 和樹 | 122190606 | 00032 | 第一工業株式会社 | 三菱電機㈱新衛星生産棟他新築工事 | SB | 三幸工業K-0.5×0.5P-NTG | 425H×425W×350L | ﾄﾞｱ方向:R1 |  |  | 1 | 20300 | 20300 | 0 | 0 | 0
2019-07-30 | 355106 | 0217 | 三幸工業株式会社 | 122 | 大畑 和樹 | 122190606 | 00032 | 第一工業株式会社 | 三菱電機㈱新衛星生産棟他新築工事 |  |  |  |  | 系統名：FU-4-3 | 図番：SK18-KW91-10-3 | 0 | 0 | 0 | 0 | 0 | 0
2019-07-30 | 355106 | 0217 | 三幸工業株式会社 | 122 | 大畑 和樹 | 122190606 | 00032 | 第一工業株式会社 | 三菱電機㈱新衛星生産棟他新築工事 | SB | 三幸工業K-1×1PM-NTG | 730H×730W×350L | ﾄﾞｱ方向:R1 |  |  | 1 | 28000 | 28000 | 0 | 0 | 0
2019-07-30 | 355106 | 0217 | 三幸工業株式会社 | 122 | 大畑 和樹 | 122190606 | 00032 | 第一工業株式会社 | 三菱電機㈱新衛星生産棟他新築工事 |  |  |  |  | 系統名：FU-4-4 | 図番：SK18-KW91-10-3 | 0 | 0 | 0 | 0 | 0 | 0
2019-07-30 | 355106 | 0217 | 三幸工業株式会社 | 122 | 大畑 和樹 | 122190606 | 00032 | 第一工業株式会社 | 三菱電機㈱新衛星生産棟他新築工事 | SB | 三幸工業K-1×1PM-NTG | 730H×730W×350L | ﾄﾞｱ方向:R2 |  |  | 1 | 28000 | 28000 | 0 | 0 | 0
2019-07-30 | 355106 | 0217 | 三幸工業株式会社 | 122 | 大畑 和樹 | 122190606 | 00032 | 第一工業株式会社 | 三菱電機㈱新衛星生産棟他新築工事 |  |  |  |  | 系統名：FU-1-1 | 図番：SK18-KW91-04-6 | 0 | 0 | 0 | 0 | 0 | 0
2019-07-30 | 355106 | 0217 | 三幸工業株式会社 | 122 | 大畑 和樹 | 122190606 | 00032 | 第一工業株式会社 | 三菱電機㈱新衛星生産棟他新築工事 | SB | 三幸工業K-0.5×0.5P-NTG | 425H×425×200L | ﾄﾞｱ方向:R |  |  | 1 | 11200 | 11200 | 0 | 0 | 0
2019-07-30 | 355106 | 0217 | 三幸工業株式会社 | 122 | 大畑 和樹 | 122190606 | 00032 | 第一工業株式会社 | 三菱電機㈱新衛星生産棟他新築工事 |  |  |  |  | 系統名：FU-1-2 | 図番：SK18-KW91-04-6 | 0 | 0 | 0 | 0 | 0 | 0
2019-07-30 | 355106 | 0217 | 三幸工業株式会社 | 122 | 大畑 和樹 | 122190606 | 00032 | 第一工業株式会社 | 三菱電機㈱新衛星生産棟他新築工事 | SB | 三幸工業K-0.5×0.5P-NTG | 425H×425W×200L | ﾄﾞｱ方向:L |  |  | 1 | 11200 | 11200 | 0 | 0 | 0
2019-07-30 | 355106 | 0217 | 三幸工業株式会社 | 122 | 大畑 和樹 | 122190606 | 00032 | 第一工業株式会社 | 三菱電機㈱新衛星生産棟他新築工事 |  |  |  |  | 系統名：FU-3-5 | 図番：SK18-KW91-12-2 | 0 | 0 | 0 | 0 | 0 | 0
2019-07-30 | 355106 | 0217 | 三幸工業株式会社 | 122 | 大畑 和樹 | 122190606 | 00032 | 第一工業株式会社 | 三菱電機㈱新衛星生産棟他新築工事 | SB | 三幸工業K-1×1P-NTG | 730H×730W×200L | ﾄﾞｱ方向:L |  |  | 1 | 17700 | 17700 | 0 | 0 | 0
2019-07-30 | 355106 | 0217 | 三幸工業株式会社 | 122 | 大畑 和樹 | 122190606 | 00032 | 第一工業株式会社 | 三菱電機㈱新衛星生産棟他新築工事 |  |  |  |  | 系統名：FU-3-7 | 図番：SK18-KW91-07-4 | 0 | 0 | 0 | 0 | 0 | 0
2019-07-30 | 355106 | 0217 | 三幸工業株式会社 | 122 | 大畑 和樹 | 122190606 | 00032 | 第一工業株式会社 | 三菱電機㈱新衛星生産棟他新築工事 | SB | 三幸工業K-2×2P-NTG | 1390H×1340W×200L | ﾄﾞｱ方向:R |  |  | 1 | 44500 | 44500 | 0 | 0 | 0
2019-07-30 | 355106 | 0217 | 三幸工業株式会社 | 122 | 大畑 和樹 | 122190606 | 00032 | 第一工業株式会社 | 三菱電機㈱新衛星生産棟他新築工事 |  |  |  |  | 系統名：FU-4-1 | 図番：SK18-KW91-12-2 | 0 | 0 | 0 | 0 | 0 | 0
2019-07-30 | 355106 | 0217 | 三幸工業株式会社 | 122 | 大畑 和樹 | 122190606 | 00032 | 第一工業株式会社 | 三菱電機㈱新衛星生産棟他新築工事 | SB | 三幸工業K-1×1P-NTG | 730H×730W×200L | ﾄﾞｱ方向:L |  |  | 1 | 17700 | 17700 | 0 | 0 | 0
2019-07-30 | 355106 | 0217 | 三幸工業株式会社 | 122 | 大畑 和樹 | 122190606 | 00032 | 第一工業株式会社 | 三菱電機㈱新衛星生産棟他新築工事 |  |  |  |  | 系統名：FU-R-1 | 図番：SK18-KW91-12-2 | 0 | 0 | 0 | 0 | 0 | 0
2019-07-30 | 355106 | 0217 | 三幸工業株式会社 | 122 | 大畑 和樹 | 122190606 | 00032 | 第一工業株式会社 | 三菱電機㈱新衛星生産棟他新築工事 | SB | 三幸工業K-1×1P-NTG | 730H×730W×200L | ﾄﾞｱ方向:R |  |  | 1 | 17700 | 17700 | 0 | 0 | 0
2019-07-30 | 355106 | 0217 | 三幸工業株式会社 | 122 | 大畑 和樹 | 122190606 | 00032 | 第一工業株式会社 | 三菱電機㈱新衛星生産棟他新築工事 | SX32 | 運搬費 |  |  |  |  | 1 | 0 | 50000 | 290000 | 23200 | 313200
2019-07-30 | 355107 | 0217 | 三幸工業株式会社 | 122 | 大畑 和樹 | 122190606 | 00032 | 第一工業株式会社 | 三菱電機㈱新衛星生産棟他新築工事 |  |  |  |  | 系統名：AFU-1 | 図番：SK18-KW91-09-4 | 0 | 0 | 0 | 0 | 0 | 0
2019-07-30 | 355107 | 0217 | 三幸工業株式会社 | 122 | 大畑 和樹 | 122190606 | 00032 | 第一工業株式会社 | 三菱電機㈱新衛星生産棟他新築工事 | SB | 三幸工業K-2×2PM-NTG-SP | 350H×1340W×1390L |  |  |  | 1 | 71200 | 71200 | 0 | 0 | 0
2019-07-30 | 355107 | 0217 | 三幸工業株式会社 | 122 | 大畑 和樹 | 122190606 | 00032 | 第一工業株式会社 | 三菱電機㈱新衛星生産棟他新築工事 |  |  |  |  | 系統名:AFU-2 | 図番：SK18-KW91-09-4 | 0 | 0 | 0 | 0 | 0 | 0
2019-07-30 | 355107 | 0217 | 三幸工業株式会社 | 122 | 大畑 和樹 | 122190606 | 00032 | 第一工業株式会社 | 三菱電機㈱新衛星生産棟他新築工事 | SB | 三幸工業K-2×2PM-NTG-SP | 350H×1340W×1390L |  |  |  | 1 | 71200 | 71200 | 142400 | 11392 | 153792
2019-07-30 | 355108 | 0217 | 三幸工業株式会社 | 121 | 高橋 重幸 | 121181201 | 00042 | 新菱冷熱工業株式会社 | 横浜市市庁舎移転新築工事 | SB | 三幸工業保管料 |  |  |  |  | 1 | 0 | 140000 | 140000 | 11200 | 151200
2019-07-31 | 354412 | 0129 | シーアンドエー株式会社 | 151 | 内藤 慎二 | 151190701 | 01091 | ヴェオリア･ジェネッツ株式会社 | DIC川村記念美術館 | STXS | ﾌｨﾙﾀ交換・洗浄費 |  |  |  |  | 1 | 0 | 2500 | 2500 | 200 | 2700
2019-07-31 | 354418 | 0129 | シーアンドエー株式会社 | 160 | 古泉 匡 | 160190701 | 00571 | 東洋熱工業株式会社 | TBS放送ｾﾝﾀｰ | STXS | ﾌｨﾙﾀ交換・洗浄費 |  |  |  |  | 1 | 0 | 26300 | 0 | 0 | 0
2019-07-31 | 354418 | 0129 | シーアンドエー株式会社 | 160 | 古泉 匡 | 160190701 | 00571 | 東洋熱工業株式会社 | TBS放送ｾﾝﾀｰ | STXS | ﾌｨﾙﾀ交換・洗浄費 |  |  |  |  | 1 | 0 | 24600 | 0 | 0 | 0
2019-07-31 | 354418 | 0129 | シーアンドエー株式会社 | 160 | 古泉 匡 | 160190701 | 00571 | 東洋熱工業株式会社 | TBS放送ｾﾝﾀｰ | STXS | ﾌｨﾙﾀ交換・洗浄費 |  |  |  |  | 1 | 0 | 22800 | 0 | 0 | 0
2019-07-31 | 354418 | 0129 | シーアンドエー株式会社 | 160 | 古泉 匡 | 160190701 | 00571 | 東洋熱工業株式会社 | TBS放送ｾﾝﾀｰ | STXS | ﾌｨﾙﾀ交換・洗浄費 |  |  |  |  | 1 | 0 | 59400 | 133100 | 10648 | 143748
2019-07-31 | 354588 | 0206 | 有限会社街コーポレイション | 151 | 内藤 慎二 | 151190705 | 02783 | ＴＭＥＳ株式会社 | ﾃﾚﾋﾞ東京天王洲ｽﾀｼﾞｵ | SXXS | 作業費（発注あり） |  |  |  |  | 1 | 0 | 84000 | 84000 | 6720 | 90720
2019-07-31 | 355005 | 0001 | ニッタ株式会社 | 127 | 古泉 匡 | 127190803 | 03023 | コトヒラ工業株式会社 | OEM(ｺﾄﾋﾗ) | NSP | ニッタ TNNA30U5-6XN6PX FIX AA | 250H×500W×47T | THEP-12225-2 |  |  | 3 | 21000 | 63000 | 0 | 0 | 0
2019-07-31 | 355005 | 0001 | ニッタ株式会社 | 127 | 古泉 匡 | 127190803 | 03023 | コトヒラ工業株式会社 | OEM(ｺﾄﾋﾗ) | NSP | ニッタ TNNA30U5-6XN6PX FIX AA | 590H×725W×47T | THEP-12227-2 |  |  | 6 | 31500 | 189000 | 252000 | 20160 | 272160
2019-07-31 | 355007 | 0001 | ニッタ株式会社 | 127 | 古泉 匡 | 127190815 | 03023 | コトヒラ工業株式会社 | OEM(ｺﾄﾋﾗ) | NSP | ニッタ 3601-6X RI AA | 210H×950W×68T | NHEP-11011-0 |  |  | 1 | 11600 | 11600 | 11600 | 928 | 12528
2019-07-31 | 355023 | 0217 | 三幸工業株式会社 | 123 | 前田 健太 | 123190703 | 00031 | 株式会社大気社 | ｱｰﾊﾞﾝﾈｯﾄ内幸町ﾋﾞﾙ |  |  |  |  | <AFU-0-1601-1> |  | 0 | 0 | 0 | 0 | 0 | 0
2019-07-31 | 355023 | 0217 | 三幸工業株式会社 | 123 | 前田 健太 | 123190703 | 00031 | 株式会社大気社 | ｱｰﾊﾞﾝﾈｯﾄ内幸町ﾋﾞﾙ | SB | 三幸工業KM-1×1-NTG-SP | ﾄﾞｱ方向：R | 図番：SK19-KW51-02-1 |  |  | 1 | 45000 | 45000 | 0 | 0 | 0
2019-07-31 | 355023 | 0217 | 三幸工業株式会社 | 123 | 前田 健太 | 123190703 | 00031 | 株式会社大気社 | ｱｰﾊﾞﾝﾈｯﾄ内幸町ﾋﾞﾙ |  |  |  |  | <AFU-0-1601-2､AFU-0-1602-1･2､AFU-0-1603-1･2> |  | 0 | 0 | 0 | 0 | 0 | 0
2019-07-31 | 355023 | 0217 | 三幸工業株式会社 | 123 | 前田 健太 | 123190703 | 00031 | 株式会社大気社 | ｱｰﾊﾞﾝﾈｯﾄ内幸町ﾋﾞﾙ | SB | 三幸工業KM-1×1-NTG-SP | ﾄﾞｱ方向：L | 図番：SK19-KW51-02-1 |  |  | 5 | 45000 | 225000 | 0 | 0 | 0
2019-07-31 | 355023 | 0217 | 三幸工業株式会社 | 123 | 前田 健太 | 123190703 | 00031 | 株式会社大気社 | ｱｰﾊﾞﾝﾈｯﾄ内幸町ﾋﾞﾙ | SB | 三幸工業送料(ﾁｬｰﾀｰ便) |  |  |  |  | 1 | 0 | 35000 | 0 | 0 | 0
2019-07-31 | 355023 | 0217 | 三幸工業株式会社 | 123 | 前田 健太 | 123190703 | 00031 | 株式会社大気社 | ｱｰﾊﾞﾝﾈｯﾄ内幸町ﾋﾞﾙ |  |  |  |  | ※送り状送付願います。 |  | 0 | 0 | 0 | 305000 | 24400 | 329400
2019-07-31 | 355027 | 0217 | 三幸工業株式会社 | 123 | 前田 健太 | 123190703 | 00031 | 株式会社大気社 | ｱｰﾊﾞﾝﾈｯﾄ内幸町ﾋﾞﾙ |  |  |  |  | <AFU-0-1004-1> |  | 0 | 0 | 0 | 0 | 0 | 0
2019-07-31 | 355027 | 0217 | 三幸工業株式会社 | 123 | 前田 健太 | 123190703 | 00031 | 株式会社大気社 | ｱｰﾊﾞﾝﾈｯﾄ内幸町ﾋﾞﾙ | SB | 三幸工業KM-0.5×1-NTG-SP | ﾄﾞｱ方向：L | 図番：SK19-KW51-01-1 |  |  | 1 | 30000 | 30000 | 0 | 0 | 0
2019-07-31 | 355027 | 0217 | 三幸工業株式会社 | 123 | 前田 健太 | 123190703 | 00031 | 株式会社大気社 | ｱｰﾊﾞﾝﾈｯﾄ内幸町ﾋﾞﾙ |  |  |  |  | ※実績注番：123180605(2018年12月納入) |  | 0 | 0 | 0 | 0 | 0 | 0
2019-07-31 | 355027 | 0217 | 三幸工業株式会社 | 123 | 前田 健太 | 123190703 | 00031 | 株式会社大気社 | ｱｰﾊﾞﾝﾈｯﾄ内幸町ﾋﾞﾙ |  |  |  |  | ※送り状送付願います。 |  | 0 | 0 | 0 | 30000 | 2400 | 32400
2019-07-31 | 355031 | 0217 | 三幸工業株式会社 | 123 | 前田 健太 | 123190702 | 00461 | 株式会社テクノ菱和 | AGC㈱千葉工場 EB制御分析棟新築工事 |  |  |  |  | FU-1 | 図番：SK19-KWO8-02-3 | 0 | 0 | 0 | 0 | 0 | 0
2019-07-31 | 355031 | 0217 | 三幸工業株式会社 | 123 | 前田 健太 | 123190702 | 00461 | 株式会社テクノ菱和 | AGC㈱千葉工場 EB制御分析棟新築工事 | SB | 三幸工業K-2.5×1PM-NSOG-SP |  | ﾄﾞｱ方向：L |  |  | 1 | 195000 | 195000 | 0 | 0 | 0
2019-07-31 | 355031 | 0217 | 三幸工業株式会社 | 123 | 前田 健太 | 123190702 | 00461 | 株式会社テクノ菱和 | AGC㈱千葉工場 EB制御分析棟新築工事 | SB | 三幸工業運搬費(合ﾌﾗﾝｼﾞ混載便) |  |  |  |  | 1 | 0 | 2500 | 0 | 0 | 0
2019-07-31 | 355031 | 0217 | 三幸工業株式会社 | 123 | 前田 健太 | 123190702 | 00461 | 株式会社テクノ菱和 | AGC㈱千葉工場 EB制御分析棟新築工事 |  |  |  |  | ※合ﾌﾗﾝｼﾞ先送り願います。 |  | 0 | 0 | 0 | 0 | 0 | 0
2019-07-31 | 355031 | 0217 | 三幸工業株式会社 | 123 | 前田 健太 | 123190702 | 00461 | 株式会社テクノ菱和 | AGC㈱千葉工場 EB制御分析棟新築工事 |  |  |  |  | ※送り先 | 納期:7/10(水)着 | 0 | 0 | 0 | 0 | 0 | 0
2019-07-31 | 355031 | 0217 | 三幸工業株式会社 | 123 | 前田 健太 | 123190702 | 00461 | 株式会社テクノ菱和 | AGC㈱千葉工場 EB制御分析棟新築工事 |  |  |  |  | 〒195-0051 |  | 0 | 0 | 0 | 0 | 0 | 0
2019-07-31 | 355031 | 0217 | 三幸工業株式会社 | 123 | 前田 健太 | 123190702 | 00461 | 株式会社テクノ菱和 | AGC㈱千葉工場 EB制御分析棟新築工事 |  |  |  |  | 東京都町田市真光寺町302-18 |  | 0 | 0 | 0 | 0 | 0 | 0
2019-07-31 | 355031 | 0217 | 三幸工業株式会社 | 123 | 前田 健太 | 123190702 | 00461 | 株式会社テクノ菱和 | AGC㈱千葉工場 EB制御分析棟新築工事 |  |  |  |  | ㈱総合ﾀﾞｸﾄ工業 笹本様 |  | 0 | 0 | 0 | 0 | 0 | 0
2019-07-31 | 355031 | 0217 | 三幸工業株式会社 | 123 | 前田 健太 | 123190702 | 00461 | 株式会社テクノ菱和 | AGC㈱千葉工場 EB制御分析棟新築工事 |  |  |  |  | TEL：042-735-7806 |  | 0 | 0 | 0 | 197500 | 15800 | 213300
2019-07-31 | 355112 | 0005 | 株式会社アクシー | 150 | 古泉 匡 | 150190803 | 00354 | 凸版印刷株式会社 | 凸版印刷株式会社 川口工場 | PUXM | アクシーｶﾞﾗｽﾌﾟﾚﾌｨﾙﾀ(ｱﾙﾐ枠付) | 305W×305H×20T | ※両面ﾗｽ網仕様 |  |  | 20 | 980 | 19600 | 19600 | 1568 | 21168
2019-07-31 | 355113 | 0005 | 株式会社アクシー | 161 | 内藤 慎二 | 161190804 | 00624 | サンエス工業株式会社 | ｴﾌ･ｲ･ﾃｯｸ横浜 | PUXM | アクシーPS/600N（亜鉛枠） | 500W×500H×25t |  |  |  | 20 | 1300 | 26000 | 0 | 0 | 0
2019-07-31 | 355113 | 0005 | 株式会社アクシー | 161 | 内藤 慎二 | 161190804 | 00624 | サンエス工業株式会社 | ｴﾌ･ｲ･ﾃｯｸ横浜 |  |  |  |  | ※見積No.037-304-130304-09 |  | 0 | 0 | 0 | 26000 | 2080 | 28080
2019-08-01 | 355250 | 0014 | 株式会社空調保全工業 | 160 | 古泉 匡 | 160190608 | 00636 | 新菱冷熱工業株式会社 | 東京ｶﾞｽﾋﾞﾙﾃﾞｨﾝｸﾞ | SXS | 保全城南電気集塵機 集塵ｾﾙ薬品洗浄作業 |  |  |  |  | 1 | 0 | -160000 | 0 | 0 | 0
2019-08-01 | 355250 | 0014 | 株式会社空調保全工業 | 160 | 古泉 匡 | 160190608 | 00636 | 新菱冷熱工業株式会社 | 東京ｶﾞｽﾋﾞﾙﾃﾞｨﾝｸﾞ |  |  |  |  | ※作業日をご確認頂けましたらReFAX願います。 |  | 0 | 0 | 0 | 0 | 0 | 0
2019-08-01 | 355250 | 0014 | 株式会社空調保全工業 | 160 | 古泉 匡 | 160190608 | 00636 | 新菱冷熱工業株式会社 | 東京ｶﾞｽﾋﾞﾙﾃﾞｨﾝｸﾞ |  |  |  |  | ※商品コード訂正のため赤伝 |  | 0 | 0 | 0 | -160000 | -12800 | -172800
2019-08-01 | 355251 | 0014 | 株式会社空調保全工業 | 160 | 古泉 匡 | 160190608 | 00636 | 新菱冷熱工業株式会社 | 東京ｶﾞｽﾋﾞﾙﾃﾞｨﾝｸﾞ | SXS | 保全城南電気集塵機 集塵ｾﾙ薬品洗浄作業 |  |  |  |  | 1 | 0 | 160000 | 0 | 0 | 0
2019-08-01 | 355251 | 0014 | 株式会社空調保全工業 | 160 | 古泉 匡 | 160190608 | 00636 | 新菱冷熱工業株式会社 | 東京ｶﾞｽﾋﾞﾙﾃﾞｨﾝｸﾞ |  |  |  |  | ※商品コード訂正 |  | 0 | 0 | 0 | 160000 | 12800 | 172800
2019-08-01 | 355254 | 0001 | ニッタ株式会社 | 151 | 内藤 慎二 | 151190803 | 04200 | 株式会社渡辺冷凍機 | ﾔﾏｻ醤油㈱銚子工場 | NBPH | ニッタ 1×2PH-PTS-AS | 730H×1340W×640L 80kg |  |  |  | 1 | 0 | 289000 | 0 | 0 | 0
2019-08-01 | 355254 | 0001 | ニッタ株式会社 | 151 | 内藤 慎二 | 151190803 | 04200 | 株式会社渡辺冷凍機 | ﾔﾏｻ醤油㈱銚子工場 | NT | ニッタ NTJ-20F(SUS)(RM/600) | 610H×610W×20T |  |  |  | 2 | 5300 | 10600 | 0 | 0 | 0
2019-08-01 | 355254 | 0001 | ニッタ株式会社 | 151 | 内藤 慎二 | 151190803 | 04200 | 株式会社渡辺冷凍機 | ﾔﾏｻ醤油㈱銚子工場 | NSP | ニッタ 1506-42 RO | 610H×610W×292D |  |  |  | 2 | 56800 | 113600 | 0 | 0 | 0
2019-08-01 | 355254 | 0001 | ニッタ株式会社 | 151 | 内藤 慎二 | 151190803 | 04200 | 株式会社渡辺冷凍機 | ﾔﾏｻ醤油㈱銚子工場 | NXX | ニッタ 運搬費(千葉県内､軒先車上渡し) |  |  |  |  | 1 | 0 | 0 | 0 | 0 | 0
2019-08-01 | 355254 | 0001 | ニッタ株式会社 | 151 | 内藤 慎二 | 151190803 | 04200 | 株式会社渡辺冷凍機 | ﾔﾏｻ醤油㈱銚子工場 |  |  |  |  | ※図番:WES-18272-1 |  | 0 | 0 | 0 | 413200 | 33056 | 446256
2019-08-01 | 355255 | 0001 | ニッタ株式会社 | 151 | 内藤 慎二 | 151190809 | 02783 | ＴＭＥＳ株式会社 | 赤坂bizﾀﾜｰ国際石油開発帝石 |  |  |  |  | 中性能ﾌｨﾙﾀ ろ材のみ |  | 0 | 0 | 0 | 0 | 0 | 0
2019-08-01 | 355255 | 0001 | ニッタ株式会社 | 151 | 内藤 慎二 | 151190809 | 02783 | ＴＭＥＳ株式会社 | 赤坂bizﾀﾜｰ国際石油開発帝石 | NAE | ニッタ A-65-X | 670H×410W(連結込)×65D用 |  |  |  | 4 | 3100 | 12400 | 0 | 0 | 0
2019-08-01 | 355255 | 0001 | ニッタ株式会社 | 151 | 内藤 慎二 | 151190809 | 02783 | ＴＭＥＳ株式会社 | 赤坂bizﾀﾜｰ国際石油開発帝石 | NAE | ニッタ A-65-X | 670H×210W(連結込)×65D用 |  |  |  | 2 | 2500 | 5000 | 17400 | 1392 | 18792
2019-08-01 | 355256 | 0001 | ニッタ株式会社 | 170 | 白井 孝成 | 170190801 | 03321 | 株式会社宣工社 | 株式会社宣工社 恵那工場 |  |  |  |  | 【一般生菌検査用試薬】 |  | 0 | 0 | 0 | 0 | 0 | 0
2019-08-01 | 355256 | 0001 | ニッタ株式会社 | 170 | 白井 孝成 | 170190801 | 03321 | 株式会社宣工社 | 株式会社宣工社 恵那工場 |  |  |  |  | ｻﾝﾌﾟﾘﾝｸﾞ&前培養ｷｯﾄ(一般生菌) 25本入 |  | 0 | 0 | 0 | 0 | 0 | 0
2019-08-01 | 355256 | 0001 | ニッタ株式会社 | 170 | 白井 孝成 | 170190801 | 03321 | 株式会社宣工社 | 株式会社宣工社 恵那工場 | NATP | ニッタ 型番:MS1-TOTAL | 定価:7,000円 |  |  |  | 1 | 6250 | 6250 | 0 | 0 | 0
2019-08-01 | 355256 | 0001 | ニッタ株式会社 | 170 | 白井 孝成 | 170190801 | 03321 | 株式会社宣工社 | 株式会社宣工社 恵那工場 |  |  |  |  | 一般生菌検査ｷｯﾄ 25本入 |  | 0 | 0 | 0 | 0 | 0 | 0
2019-08-01 | 355256 | 0001 | ニッタ株式会社 | 170 | 白井 孝成 | 170190801 | 03321 | 株式会社宣工社 | 株式会社宣工社 恵那工場 | NATP | ニッタ 型番:MS2-TOTAL | 定価:12,000円 |  |  |  | 1 | 10250 | 10250 | 0 | 0 | 0
2019-08-01 | 355256 | 0001 | ニッタ株式会社 | 170 | 白井 孝成 | 170190801 | 03321 | 株式会社宣工社 | 株式会社宣工社 恵那工場 | NATP | ニッタ 送料 |  |  |  |  | 1 | 0 | 1000 | 0 | 0 | 0
2019-08-01 | 355256 | 0001 | ニッタ株式会社 | 170 | 白井 孝成 | 170190801 | 03321 | 株式会社宣工社 | 株式会社宣工社 恵那工場 |  |  |  |  | ※沼澤様へ納期確認した分です。 | どうぞ宜しくお願い致します。 | 0 | 0 | 0 | 17500 | 1400 | 18900
2019-08-01 | 355259 | 0001 | ニッタ株式会社 | 127 | 古泉 匡 | 127190801 | 03021 | 株式会社ラスコ | ㈱ﾗｽｺ | NSP | ニッタ 3441-DX GO AA | 152H×1128W×71D | THEP-01154-0 |  |  | 1 | 21900 | 21900 | 0 | 0 | 0
2019-08-01 | 355259 | 0001 | ニッタ株式会社 | 127 | 古泉 匡 | 127190801 | 03021 | 株式会社ラスコ | ㈱ﾗｽｺ | NSP | ニッタ 3441-DX GO AA | 116H×1076W×71D | THEP-01155-0 |  |  | 1 | 20500 | 20500 | 0 | 0 | 0
2019-08-01 | 355259 | 0001 | ニッタ株式会社 | 127 | 古泉 匡 | 127190801 | 03021 | 株式会社ラスコ | ㈱ﾗｽｺ | NSP | ニッタ 3447-91 GG AA | 305H×305W×80D | THEP-10177-1 |  |  | 1 | 10700 | 10700 | 0 | 0 | 0
2019-08-01 | 355259 | 0001 | ニッタ株式会社 | 127 | 古泉 匡 | 127190801 | 03021 | 株式会社ラスコ | ㈱ﾗｽｺ | NSP | ニッタ 3441-9X GO AA | 511H×961W×80D | THEP-11013-0 |  |  | 2 | 25900 | 51800 | 0 | 0 | 0
2019-08-01 | 355259 | 0001 | ニッタ株式会社 | 127 | 古泉 匡 | 127190801 | 03021 | 株式会社ラスコ | ㈱ﾗｽｺ | NSP | ニッタ 3441-9X GO AA | 505H×354W×80D | THEP-01156-0 |  |  | 1 | 17800 | 17800 | 122700 | 9816 | 132516
2019-08-01 | 355291 | 0003 | 日本バイリーン株式会社 | 139 | 高橋 重幸 | 139190601 | 00625 | 三菱重工冷熱株式会社 | 東京ﾀﾞｲﾔﾋﾞﾙ1号館7階貸室修繕･ﾘﾆｭｰｱﾙおよび男女共用ﾄｲﾚ新設工事 | VR | ﾊﾞｲﾘｰﾝ VT-20S(PS/300) | 475W×510H×20T | 図番:YCA100560C |  |  | 8 | 1600 | 12800 | 0 | 0 | 0
2019-08-01 | 355291 | 0003 | 日本バイリーン株式会社 | 139 | 高橋 重幸 | 139190601 | 00625 | 三菱重工冷熱株式会社 | 東京ﾀﾞｲﾔﾋﾞﾙ1号館7階貸室修繕･ﾘﾆｭｰｱﾙおよび男女共用ﾄｲﾚ新設工事 | VR | ﾊﾞｲﾘｰﾝ VT-20S(PS/300) | 450W×680H×20T | 図番:YCA101140C |  |  | 8 | 2100 | 16800 | 0 | 0 | 0
2019-08-01 | 355291 | 0003 | 日本バイリーン株式会社 | 139 | 高橋 重幸 | 139190601 | 00625 | 三菱重工冷熱株式会社 | 東京ﾀﾞｲﾔﾋﾞﾙ1号館7階貸室修繕･ﾘﾆｭｰｱﾙおよび男女共用ﾄｲﾚ新設工事 | VM | ﾊﾞｲﾘｰﾝ VM-65M-S | 475W×510H×65D | 図番:YLA100250C |  |  | 8 | 4460 | 35680 | 0 | 0 | 0
2019-08-01 | 355291 | 0003 | 日本バイリーン株式会社 | 139 | 高橋 重幸 | 139190601 | 00625 | 三菱重工冷熱株式会社 | 東京ﾀﾞｲﾔﾋﾞﾙ1号館7階貸室修繕･ﾘﾆｭｰｱﾙおよび男女共用ﾄｲﾚ新設工事 | VM | ﾊﾞｲﾘｰﾝ VM-65M-S | 450W×680H×65D | 図番:YLA100460C |  |  | 8 | 5600 | 44800 | 0 | 0 | 0
2019-08-01 | 355291 | 0003 | 日本バイリーン株式会社 | 139 | 高橋 重幸 | 139190601 | 00625 | 三菱重工冷熱株式会社 | 東京ﾀﾞｲﾔﾋﾞﾙ1号館7階貸室修繕･ﾘﾆｭｰｱﾙおよび男女共用ﾄｲﾚ新設工事 |  |  |  |  | ※見積№ A119-10096 |  | 0 | 0 | 0 | 0 | 0 | 0
2019-08-01 | 355291 | 0003 | 日本バイリーン株式会社 | 139 | 高橋 重幸 | 139190601 | 00625 | 三菱重工冷熱株式会社 | 東京ﾀﾞｲﾔﾋﾞﾙ1号館7階貸室修繕･ﾘﾆｭｰｱﾙおよび男女共用ﾄｲﾚ新設工事 |  |  |  |  | ※添付の受領書と現品票を |  | 0 | 0 | 0 | 0 | 0 | 0
2019-08-01 | 355291 | 0003 | 日本バイリーン株式会社 | 139 | 高橋 重幸 | 139190601 | 00625 | 三菱重工冷熱株式会社 | 東京ﾀﾞｲﾔﾋﾞﾙ1号館7階貸室修繕･ﾘﾆｭｰｱﾙおよび男女共用ﾄｲﾚ新設工事 |  |  |  |  | 納入品に添付願います。 |  | 0 | 0 | 0 | 110080 | 8806 | 118886
2019-08-01 | 355294 | 0003 | 日本バイリーン株式会社 | 151 | 内藤 慎二 | 151190806 | 01486 | カルビー株式会社 | ｶﾙﾋﾞｰ㈱ 新宇都宮工場 | VT | ﾊﾞｲﾘｰﾝ PS/150 | 900×800㎜ |  |  |  | 10 | 910 | 9100 | 0 | 0 | 0
2019-08-01 | 355294 | 0003 | 日本バイリーン株式会社 | 151 | 内藤 慎二 | 151190806 | 01486 | カルビー株式会社 | ｶﾙﾋﾞｰ㈱ 新宇都宮工場 | VT | ﾊﾞｲﾘｰﾝ PS/150 | 1800×1000㎜ |  |  |  | 3 | 1660 | 4980 | 0 | 0 | 0
2019-08-01 | 355294 | 0003 | 日本バイリーン株式会社 | 151 | 内藤 慎二 | 151190806 | 01486 | カルビー株式会社 | ｶﾙﾋﾞｰ㈱ 新宇都宮工場 | VT | ﾊﾞｲﾘｰﾝ PS/150 | 1000×800㎜ |  |  |  | 2 | 1050 | 2100 | 0 | 0 | 0
2019-08-01 | 355294 | 0003 | 日本バイリーン株式会社 | 151 | 内藤 慎二 | 151190806 | 01486 | カルビー株式会社 | ｶﾙﾋﾞｰ㈱ 新宇都宮工場 | VXX | ﾊﾞｲﾘｰﾝ 送料 |  |  |  |  | 1 | 0 | 1500 | 0 | 0 | 0
2019-08-01 | 355294 | 0003 | 日本バイリーン株式会社 | 151 | 内藤 慎二 | 151190806 | 01486 | カルビー株式会社 | ｶﾙﾋﾞｰ㈱ 新宇都宮工場 |  |  |  |  | ※見積№ T08-02823-23 |  | 0 | 0 | 0 | 17680 | 1414 | 19094
2019-08-01 | 355298 | 0003 | 日本バイリーン株式会社 | 151 | 内藤 慎二 | 151190811 | 04100 | ＪＳＲ株式会社 | JSR株式会社 千葉工場 | VR | ﾊﾞｲﾘｰﾝ PS/400N | 1.6×20m | STD |  |  | 1 | 42100 | 42100 | 42100 | 3368 | 45468
2019-08-01 | 355300 | 0003 | 日本バイリーン株式会社 | 151 | 内藤 慎二 | 151190813 | 00349 | ＤＩＣグラフィックス株式会社 | DICｸﾞﾗﾌｨｯｸｽ㈱ 群馬工場 | VR | ﾊﾞｲﾘｰﾝ FR-585BL | 1.13×20m |  |  |  | 1 | 18400 | 18400 | 0 | 0 | 0
2019-08-01 | 355300 | 0003 | 日本バイリーン株式会社 | 151 | 内藤 慎二 | 151190813 | 00349 | ＤＩＣグラフィックス株式会社 | DICｸﾞﾗﾌｨｯｸｽ㈱ 群馬工場 | VR | ﾊﾞｲﾘｰﾝ FR-585BL | 1.73×20m |  |  |  | 2 | 26500 | 53000 | 0 | 0 | 0
2019-08-01 | 355300 | 0003 | 日本バイリーン株式会社 | 151 | 内藤 慎二 | 151190813 | 00349 | ＤＩＣグラフィックス株式会社 | DICｸﾞﾗﾌｨｯｸｽ㈱ 群馬工場 |  |  |  |  | ※見積№ T10-00724-04 |  | 0 | 0 | 0 | 71400 | 5712 | 77112
2019-08-01 | 355301 | 0003 | 日本バイリーン株式会社 | 161 | 内藤 慎二 | 161190806 | 00353 | 三機工業株式会社 | 第一三共ﾊﾞｲｵﾃｯｸ㈱ |  |  |  |  | A01-AFU-02 |  | 0 | 0 | 0 | 0 | 0 | 0
2019-08-01 | 355301 | 0003 | 日本バイリーン株式会社 | 161 | 内藤 慎二 | 161190806 | 00353 | 三機工業株式会社 | 第一三共ﾊﾞｲｵﾃｯｸ㈱ | VR | ﾊﾞｲﾘｰﾝ FR-585BL | 1.73×20m巻 | ★ |  |  | 1 | 21000 | 21000 | 0 | 0 | 0
2019-08-01 | 355301 | 0003 | 日本バイリーン株式会社 | 161 | 内藤 慎二 | 161190806 | 00353 | 三機工業株式会社 | 第一三共ﾊﾞｲｵﾃｯｸ㈱ |  |  |  |  | C02-AFU-01 |  | 0 | 0 | 0 | 0 | 0 | 0
2019-08-01 | 355301 | 0003 | 日本バイリーン株式会社 | 161 | 内藤 慎二 | 161190806 | 00353 | 三機工業株式会社 | 第一三共ﾊﾞｲｵﾃｯｸ㈱ | VR | ﾊﾞｲﾘｰﾝ FR-585BL | 0.83×20m巻 | ※実績注番:162180902 |  |  | 1 | 18000 | 18000 | 0 | 0 | 0
2019-08-01 | 355301 | 0003 | 日本バイリーン株式会社 | 161 | 内藤 慎二 | 161190806 | 00353 | 三機工業株式会社 | 第一三共ﾊﾞｲｵﾃｯｸ㈱ | VR | ﾊﾞｲﾘｰﾝ FR-585BL | 1.13×20m巻 | ★ |  |  | 1 | 14790 | 14790 | 0 | 0 | 0
2019-08-01 | 355301 | 0003 | 日本バイリーン株式会社 | 161 | 内藤 慎二 | 161190806 | 00353 | 三機工業株式会社 | 第一三共ﾊﾞｲｵﾃｯｸ㈱ |  |  |  |  | C02-AFU-02 |  | 0 | 0 | 0 | 0 | 0 | 0
2019-08-01 | 355301 | 0003 | 日本バイリーン株式会社 | 161 | 内藤 慎二 | 161190806 | 00353 | 三機工業株式会社 | 第一三共ﾊﾞｲｵﾃｯｸ㈱ | VR | ﾊﾞｲﾘｰﾝ FR-585BL | 1.73×20m巻 | ★ |  |  | 1 | 21000 | 21000 | 0 | 0 | 0
2019-08-01 | 355301 | 0003 | 日本バイリーン株式会社 | 161 | 内藤 慎二 | 161190806 | 00353 | 三機工業株式会社 | 第一三共ﾊﾞｲｵﾃｯｸ㈱ |  |  |  |  | B01-AFU-01 |  | 0 | 0 | 0 | 0 | 0 | 0
2019-08-01 | 355301 | 0003 | 日本バイリーン株式会社 | 161 | 内藤 慎二 | 161190806 | 00353 | 三機工業株式会社 | 第一三共ﾊﾞｲｵﾃｯｸ㈱ | VR | ﾊﾞｲﾘｰﾝ FR-585BL | 1.2×20m巻 | ○ |  |  | 1 | 25900 | 25900 | 0 | 0 | 0
2019-08-01 | 355301 | 0003 | 日本バイリーン株式会社 | 161 | 内藤 慎二 | 161190806 | 00353 | 三機工業株式会社 | 第一三共ﾊﾞｲｵﾃｯｸ㈱ |  |  |  |  | E01-AFU-01 |  | 0 | 0 | 0 | 0 | 0 | 0
2019-08-01 | 355301 | 0003 | 日本バイリーン株式会社 | 161 | 内藤 慎二 | 161190806 | 00353 | 三機工業株式会社 | 第一三共ﾊﾞｲｵﾃｯｸ㈱ | VR | ﾊﾞｲﾘｰﾝ FR-585BL | 1.0×20m巻 | ○ |  |  | 1 | 15000 | 15000 | 0 | 0 | 0
2019-08-01 | 355301 | 0003 | 日本バイリーン株式会社 | 161 | 内藤 慎二 | 161190806 | 00353 | 三機工業株式会社 | 第一三共ﾊﾞｲｵﾃｯｸ㈱ |  |  |  |  | Y02-AFU-01 |  | 0 | 0 | 0 | 0 | 0 | 0
2019-08-01 | 355301 | 0003 | 日本バイリーン株式会社 | 161 | 内藤 慎二 | 161190806 | 00353 | 三機工業株式会社 | 第一三共ﾊﾞｲｵﾃｯｸ㈱ | VR | ﾊﾞｲﾘｰﾝ FR-585BL | 1.73×20m巻 | ★ |  |  | 1 | 21000 | 21000 | 0 | 0 | 0
2019-08-01 | 355301 | 0003 | 日本バイリーン株式会社 | 161 | 内藤 慎二 | 161190806 | 00353 | 三機工業株式会社 | 第一三共ﾊﾞｲｵﾃｯｸ㈱ |  |  |  |  | J04-AFU-01 |  | 0 | 0 | 0 | 0 | 0 | 0
2019-08-01 | 355301 | 0003 | 日本バイリーン株式会社 | 161 | 内藤 慎二 | 161190806 | 00353 | 三機工業株式会社 | 第一三共ﾊﾞｲｵﾃｯｸ㈱ | VR | ﾊﾞｲﾘｰﾝ FR-585BL | 0.6×20m巻 | ○ |  |  | 1 | 14700 | 14700 | 0 | 0 | 0
2019-08-01 | 355301 | 0003 | 日本バイリーン株式会社 | 161 | 内藤 慎二 | 161190806 | 00353 | 三機工業株式会社 | 第一三共ﾊﾞｲｵﾃｯｸ㈱ |  |  |  |  | AFU-1 |  | 0 | 0 | 0 | 0 | 0 | 0
2019-08-01 | 355301 | 0003 | 日本バイリーン株式会社 | 161 | 内藤 慎二 | 161190806 | 00353 | 三機工業株式会社 | 第一三共ﾊﾞｲｵﾃｯｸ㈱ | VR | ﾊﾞｲﾘｰﾝ FR-585BL | 1.73×20m巻 | ★ |  |  | 1 | 21000 | 21000 | 0 | 0 | 0
2019-08-01 | 355301 | 0003 | 日本バイリーン株式会社 | 161 | 内藤 慎二 | 161190806 | 00353 | 三機工業株式会社 | 第一三共ﾊﾞｲｵﾃｯｸ㈱ |  |  |  |  | 動物棟FU-6 |  | 0 | 0 | 0 | 0 | 0 | 0
2019-08-01 | 355301 | 0003 | 日本バイリーン株式会社 | 161 | 内藤 慎二 | 161190806 | 00353 | 三機工業株式会社 | 第一三共ﾊﾞｲｵﾃｯｸ㈱ | VR | ﾊﾞｲﾘｰﾝ FR-585BL | 0.83×20m巻 | ※実績注番:162180902 |  |  | 1 | 18000 | 18000 | 0 | 0 | 0
2019-08-01 | 355301 | 0003 | 日本バイリーン株式会社 | 161 | 内藤 慎二 | 161190806 | 00353 | 三機工業株式会社 | 第一三共ﾊﾞｲｵﾃｯｸ㈱ |  |  |  |  | FPP AHU-1 |  | 0 | 0 | 0 | 0 | 0 | 0
2019-08-01 | 355301 | 0003 | 日本バイリーン株式会社 | 161 | 内藤 慎二 | 161190806 | 00353 | 三機工業株式会社 | 第一三共ﾊﾞｲｵﾃｯｸ㈱ | VR | ﾊﾞｲﾘｰﾝ FR-585BL | 1.6×20m巻 | ● |  |  | 1 | 21500 | 21500 | 0 | 0 | 0
2019-08-01 | 355301 | 0003 | 日本バイリーン株式会社 | 161 | 内藤 慎二 | 161190806 | 00353 | 三機工業株式会社 | 第一三共ﾊﾞｲｵﾃｯｸ㈱ |  |  |  |  | FPP AHU-2 |  | 0 | 0 | 0 | 0 | 0 | 0
2019-08-01 | 355301 | 0003 | 日本バイリーン株式会社 | 161 | 内藤 慎二 | 161190806 | 00353 | 三機工業株式会社 | 第一三共ﾊﾞｲｵﾃｯｸ㈱ | VR | ﾊﾞｲﾘｰﾝ FR-585BL | 1.43×20m巻 | ★ |  |  | 1 | 18000 | 18000 | 0 | 0 | 0
2019-08-01 | 355301 | 0003 | 日本バイリーン株式会社 | 161 | 内藤 慎二 | 161190806 | 00353 | 三機工業株式会社 | 第一三共ﾊﾞｲｵﾃｯｸ㈱ |  |  |  |  | M02-AFU-04 |  | 0 | 0 | 0 | 0 | 0 | 0
2019-08-01 | 355301 | 0003 | 日本バイリーン株式会社 | 161 | 内藤 慎二 | 161190806 | 00353 | 三機工業株式会社 | 第一三共ﾊﾞｲｵﾃｯｸ㈱ | VR | ﾊﾞｲﾘｰﾝ FR-585BL | 0.615×20m巻 | ○ |  |  | 1 | 15000 | 15000 | 0 | 0 | 0
2019-08-01 | 355301 | 0003 | 日本バイリーン株式会社 | 161 | 内藤 慎二 | 161190806 | 00353 | 三機工業株式会社 | 第一三共ﾊﾞｲｵﾃｯｸ㈱ |  |  |  |  | ※見積№ T10-01567-05 …★ |  | 0 | 0 | 0 | 0 | 0 | 0
2019-08-01 | 355301 | 0003 | 日本バイリーン株式会社 | 161 | 内藤 慎二 | 161190806 | 00353 | 三機工業株式会社 | 第一三共ﾊﾞｲｵﾃｯｸ㈱ |  |  |  |  | ※見積No.T11-01535-11 …● |  | 0 | 0 | 0 | 0 | 0 | 0
2019-08-01 | 355301 | 0003 | 日本バイリーン株式会社 | 161 | 内藤 慎二 | 161190806 | 00353 | 三機工業株式会社 | 第一三共ﾊﾞｲｵﾃｯｸ㈱ |  |  |  |  | ※見積No.T11-015358-11 …○ |  | 0 | 0 | 0 | 0 | 0 | 0
2019-08-01 | 355301 | 0003 | 日本バイリーン株式会社 | 161 | 内藤 慎二 | 161190806 | 00353 | 三機工業株式会社 | 第一三共ﾊﾞｲｵﾃｯｸ㈱ |  |  |  |  | ※梱包に系統名明記願います。 |  | 0 | 0 | 0 | 244890 | 19591 | 264481
2019-08-01 | 355339 | 0005 | 株式会社アクシー | 160 | 古泉 匡 | 160190804 | 01383 | 新菱テクニカルサービス株式会社 | 虎ノ門ﾋﾙｽﾞ森ﾀﾜｰ 22･23階 NHN JAPAN保守 |  |  |  |  | 三菱電機ﾊﾟｯｹｰｼﾞｴｱｺﾝ | PEFY-P224G1-F用高性能ﾌｨﾙﾀ | 0 | 0 | 0 | 0 | 0 | 0
2019-08-01 | 355339 | 0005 | 株式会社アクシー | 160 | 古泉 匡 | 160190804 | 01383 | 新菱テクニカルサービス株式会社 | 虎ノ門ﾋﾙｽﾞ森ﾀﾜｰ 22･23階 NHN JAPAN保守 |  |  |  |  | PAC-KE35PAF同等品(効率65%、2枚/台) |  | 0 | 0 | 0 | 0 | 0 | 0
2019-08-01 | 355339 | 0005 | 株式会社アクシー | 160 | 古泉 匡 | 160190804 | 01383 | 新菱テクニカルサービス株式会社 | 虎ノ門ﾋﾙｽﾞ森ﾀﾜｰ 22･23階 NHN JAPAN保守 | PUXM | アクシーTDMP-65(ｱﾙﾐ枠) | 390×600×90 |  |  |  | 2 | 6340 | 12680 | 0 | 0 | 0
2019-08-01 | 355339 | 0005 | 株式会社アクシー | 160 | 古泉 匡 | 160190804 | 01383 | 新菱テクニカルサービス株式会社 | 虎ノ門ﾋﾙｽﾞ森ﾀﾜｰ 22･23階 NHN JAPAN保守 |  |  |  |  | ※見積№ 037-304-180829-04 | (実績注番 160181010/2018年10月) | 0 | 0 | 0 | 12680 | 1014 | 13694
2019-08-01 | 355865 | 0008 | 有限会社東京空調サービス | 151 | 内藤 慎二 | 151190801 | 02783 | ＴＭＥＳ株式会社 | 日本赤十字看護大学 | STXS | ﾌｨﾙﾀ交換・洗浄費 |  |  |  |  | 1 | 0 | 19400 | 0 | 0 | 0
2019-08-01 | 355865 | 0008 | 有限会社東京空調サービス | 151 | 内藤 慎二 | 151190801 | 02783 | ＴＭＥＳ株式会社 | 日本赤十字看護大学 | STXS | ﾌｨﾙﾀ交換・洗浄費 |  |  |  |  | 1 | 0 | 54600 | 74000 | 5920 | 79920
2019-08-01 | 355931 | 0070 | その他諸口 | 121 | 高橋 重幸 | 121190603 | 00042 | 新菱冷熱工業株式会社 | 八芳園2019改修 | SX32 | 下農運送運搬費 |  |  |  |  | 1 | 0 | 35000 | 35000 | 2800 | 37800
2019-08-01 | 355937 | 0003 | 日本バイリーン株式会社 | 160 | 古泉 匡 | 160190706 | 00030 | 東洋熱工業株式会社 | JX金属㈱磯原工場 | VT | ﾊﾞｲﾘｰﾝ VT-20S(PS/600N) 片側可倒式取手付 | 1830/3W×610H×20T |  |  |  | 3 | 7400 | 22200 | 0 | 0 | 0
2019-08-01 | 355937 | 0003 | 日本バイリーン株式会社 | 160 | 古泉 匡 | 160190706 | 00030 | 東洋熱工業株式会社 | JX金属㈱磯原工場 | VZ | ﾊﾞｲﾘｰﾝ VX-95M OG 片側可倒式取手付 | 1830/3W×610H×290D |  |  |  | 3 | 36000 | 108000 | 0 | 0 | 0
2019-08-01 | 355937 | 0003 | 日本バイリーン株式会社 | 160 | 古泉 匡 | 160190706 | 00030 | 東洋熱工業株式会社 | JX金属㈱磯原工場 |  |  |  |  | ※到着前に篠原様へ連絡願います。 |  | 0 | 0 | 0 | 0 | 0 | 0
2019-08-01 | 355937 | 0003 | 日本バイリーン株式会社 | 160 | 古泉 匡 | 160190706 | 00030 | 東洋熱工業株式会社 | JX金属㈱磯原工場 |  |  |  |  | ※見積№ T08-00671-42 |  | 0 | 0 | 0 | 0 | 0 | 0
2019-08-01 | 355937 | 0003 | 日本バイリーン株式会社 | 160 | 古泉 匡 | 160190706 | 00030 | 東洋熱工業株式会社 | JX金属㈱磯原工場 |  |  |  |  | ※実績注番 160190410 |  | 0 | 0 | 0 | 130200 | 10416 | 140616
2019-08-01 | 355939 | 0003 | 日本バイリーン株式会社 | 160 | 古泉 匡 | 160190706 | 00030 | 東洋熱工業株式会社 | JX金属㈱磯原工場 | VT | ﾊﾞｲﾘｰﾝ VT-20S(PS/600N) 片側可倒式取手付 | 870W×430H×20T |  |  |  | 1 | 3300 | 3300 | 0 | 0 | 0
2019-08-01 | 355939 | 0003 | 日本バイリーン株式会社 | 160 | 古泉 匡 | 160190706 | 00030 | 東洋熱工業株式会社 | JX金属㈱磯原工場 | VH | ﾊﾞｲﾘｰﾝ VH-100-500W | 610W×610H×290D |  |  |  | 2 | 32000 | 64000 | 0 | 0 | 0
2019-08-01 | 355939 | 0003 | 日本バイリーン株式会社 | 160 | 古泉 匡 | 160190706 | 00030 | 東洋熱工業株式会社 | JX金属㈱磯原工場 |  |  |  |  | ※現着前に篠原様へ連絡願います。 |  | 0 | 0 | 0 | 0 | 0 | 0
2019-08-01 | 355939 | 0003 | 日本バイリーン株式会社 | 160 | 古泉 匡 | 160190706 | 00030 | 東洋熱工業株式会社 | JX金属㈱磯原工場 |  |  |  |  | ※見積№ T08-00671-42 |  | 0 | 0 | 0 | 0 | 0 | 0
2019-08-01 | 355939 | 0003 | 日本バイリーン株式会社 | 160 | 古泉 匡 | 160190706 | 00030 | 東洋熱工業株式会社 | JX金属㈱磯原工場 |  |  |  |  | ※実績注番 134130302 |  | 0 | 0 | 0 | 67300 | 5384 | 72684
2019-08-01 | 356032 | 0901 | 幕張：人工用 | 151 | 内藤 慎二 | 151190814 | 01091 | ヴェオリア･ジェネッツ株式会社 | DIC川村記念美術館 | XX | 社内人工 |  |  |  |  | 1 | 0 | 15634 | 15634 | 0 | 15634
2019-08-01 | 356033 | 0901 | 幕張：人工用 | 151 | 内藤 慎二 | 151190802 | 02783 | ＴＭＥＳ株式会社 | 大手町ﾌｨﾅﾝｼｬﾙｼﾃｨ | XX | 社内人工 |  |  |  |  | 1 | 0 | 15014 | 15014 | 0 | 15014
2019-08-01 | 356034 | 0901 | 幕張：人工用 | 151 | 内藤 慎二 | 151190813 | 00349 | ＤＩＣグラフィックス株式会社 | DICｸﾞﾗﾌｨｯｸｽ㈱ 群馬工場 | XX | 社内人工 |  |  |  |  | 1 | 0 | 26499 | 26499 | 0 | 26499
2019-08-01 | 356035 | 0901 | 幕張：人工用 | 161 | 内藤 慎二 | 161190413 | 00353 | 三機工業株式会社 | 第一三共ﾊﾞｲｵﾃｯｸ㈱ | XX | 社内人工 |  |  |  |  | 1 | 0 | 271985 | 271985 | 0 | 271985
2019-08-01 | 356036 | 0901 | 幕張：人工用 | 151 | 内藤 慎二 | 151190801 | 02783 | ＴＭＥＳ株式会社 | 日本赤十字看護大学 | XX | 社内人工 |  |  |  |  | 1 | 0 | 144999 | 144999 | 0 | 144999
2019-08-01 | 356037 | 0901 | 幕張：人工用 | 161 | 内藤 慎二 | 161190407 | 00643 | 高砂熱学工業株式会社 | 東京大学医学部入院棟A2･3F | XX | 社内人工 |  |  |  |  | 1 | 0 | 31731 | 31731 | 0 | 31731
2019-08-01 | 356039 | 0901 | 幕張：人工用 | 160 | 古泉 匡 | 160190801 | 01383 | 新菱テクニカルサービス株式会社 | 東京ﾋﾞｯｸﾞｻｲﾄ | XX | 社内人工 |  |  |  |  | 1 | 0 | 820097 | 820097 | 0 | 820097
2019-08-01 | 356040 | 0901 | 幕張：人工用 | 150 | 古泉 匡 | 150190711 | 01154 | 株式会社精研 | 獨協医科大学 | XX | 社内人工 |  |  |  |  | 1 | 0 | 46943 | 46943 | 0 | 46943
2019-08-01 | 356041 | 0901 | 幕張：人工用 | 160 | 古泉 匡 | 160190805 | 00571 | 東洋熱工業株式会社 | TBS放送ｾﾝﾀｰ | XX | 社内人工 |  |  |  |  | 1 | 0 | 48464 | 48464 | 0 | 48464
2019-08-01 | 356042 | 0901 | 幕張：人工用 | 123 | 前田 健太 | 123190602 | 00051 | ダイダン株式会社 | ｴｽｴｽ製薬㈱成田工場製剤棟練合造粒室改修工事 | XX | 社内人工 |  |  |  |  | 1 | 0 | 33915 | 33915 | 0 | 33915
2019-08-01 | 356043 | 0900 | 日本橋：人工用 | 151 | 内藤 慎二 | 151190830 | 03339 | ＪＦＥエンジニアリング株式会社 | 貴社 | XX | 社内人工 |  |  |  |  | 1 | 0 | 16060 | 16060 | 0 | 16060
2019-08-01 | 356053 | 0900 | 日本橋：人工用 | 151 | 内藤 慎二 | 151190829 | 02845 | 赤門ウイレックス株式会社 | ﾊﾟｽｺ刈谷工場 | XX | 社内人工 |  |  |  |  | 1 | 0 | 31256 | 31256 | 0 | 31256
2019-08-01 | 356055 | 0900 | 日本橋：人工用 | 151 | 内藤 慎二 | 151190815 | 04165 | 藤田テクノ株式会社 | 石福金属興業㈱草加工場 | XX | 社内人工 |  |  |  |  | 1 | 0 | 53697 | 53697 | 0 | 53697
2019-08-01 | 356059 | 0903 | 横浜：人工用 | 161 | 内藤 慎二 | 161190705 | 00461 | 株式会社テクノ菱和 | あゆみ製薬㈱ 厚木ﾌﾟﾗﾝﾄ | XX | 社内人工 |  |  |  |  | 1 | 0 | 28760 | 28760 | 0 | 28760
2019-08-01 | 356123 | 0001 | ニッタ株式会社 | 124 | 前田 健太 | 124190603 | 00279 | クボタ空調株式会社 | 千葉ﾋﾞﾙ空調設備更新工事(5期) | NT | ニッタ NTJ-20X(RM/400)補強 SUS押さえ | 800H×559.2W×20D |  |  |  | 4 | 2360 | 9440 | 9440 | 755 | 10195
2019-08-01 | 356126 | 0001 | ニッタ株式会社 | 121 | 高橋 重幸 | 121181006 | 00030 | 東洋熱工業株式会社 | OH-1計画新築工事 | NBP | ニッタ 1×1P-NTG-AS |  |  |  |  | 1 | 14000 | 14000 | 0 | 0 | 0
2019-08-01 | 356126 | 0001 | ニッタ株式会社 | 121 | 高橋 重幸 | 121181006 | 00030 | 東洋熱工業株式会社 | OH-1計画新築工事 | NBP | ニッタ 0.5×0.5P-NTG-AS |  |  |  |  | 1 | 10000 | 10000 | 24000 | 1920 | 25920
2019-08-01 | 356132 | 0001 | ニッタ株式会社 | 122 | 大畑 和樹 | 122190503 | 00043 | 株式会社きんでん | (仮称)京セラ株式会社川崎工場 本館･工場棟新築工事 | NBPM | ニッタ 2×2PM-PSOG |  |  |  |  | 1 | 169000 | 169000 | 169000 | 13520 | 182520
2019-08-01 | 356178 | 0070 | その他諸口 | 123 | 前田 健太 | 123181011 | 00031 | 株式会社大気社 | (仮称)竹芝地区開発計画建築計画(業務棟)新築工事 | SX32 | 下農運送運搬費 |  |  |  |  | 1 | 0 | 40000 | 40000 | 3200 | 43200
2019-08-01 | 356187 | 0070 | その他諸口 | 123 | 前田 健太 | 123190405 | 00461 | 株式会社テクノ菱和 | AGC㈱千葉工場 CMP-2製造棟設備工事 | SX32 | 下農運送運搬費(8/8引取、8/9納品) |  |  |  |  | 1 | 0 | 38000 | 0 | 0 | 0
2019-08-01 | 356187 | 0070 | その他諸口 | 123 | 前田 健太 | 123190405 | 00461 | 株式会社テクノ菱和 | AGC㈱千葉工場 CMP-2製造棟設備工事 | SX32 | 下農運送運搬費(8/8引取、下農運送で保管) |  |  |  |  | 1 | 0 | 20000 | 0 | 0 | 0
2019-08-01 | 356187 | 0070 | その他諸口 | 123 | 前田 健太 | 123190405 | 00461 | 株式会社テクノ菱和 | AGC㈱千葉工場 CMP-2製造棟設備工事 | SX32 | 下農運送運搬費(8/28下農→現場納入) |  |  |  |  | 1 | 0 | 33000 | 91000 | 7280 | 98280
2019-08-01 | 356198 | 0003 | 日本バイリーン株式会社 | 161 | 内藤 慎二 | 161190802 | 00624 | サンエス工業株式会社 | 三翠社 |  |  |  |  | 〈除塵室、ﾛﾎﾞｯﾄ塗装室1、 |  | 0 | 0 | 0 | 0 | 0 | 0
2019-08-01 | 356198 | 0003 | 日本バイリーン株式会社 | 161 | 内藤 慎二 | 161190802 | 00624 | サンエス工業株式会社 | 三翠社 |  |  |  |  | ﾛﾎﾞｯﾄ塗装室2、補正塗装室〉 |  | 0 | 0 | 0 | 0 | 0 | 0
2019-08-01 | 356198 | 0003 | 日本バイリーン株式会社 | 161 | 内藤 慎二 | 161190802 | 00624 | サンエス工業株式会社 | 三翠社 | VW | ﾊﾞｲﾘｰﾝ SA用取付枠 |  |  |  |  | 16 | 21400 | 342400 | 0 | 0 | 0
2019-08-01 | 356198 | 0003 | 日本バイリーン株式会社 | 161 | 内藤 慎二 | 161190802 | 00624 | サンエス工業株式会社 | 三翠社 |  |  |  |  | ※見積番号:S19-10484 |  | 0 | 0 | 0 | 0 | 0 | 0
2019-08-01 | 356198 | 0003 | 日本バイリーン株式会社 | 161 | 内藤 慎二 | 161190802 | 00624 | サンエス工業株式会社 | 三翠社 |  |  |  |  | ※梱包箱に系統名を明記願います。 |  | 0 | 0 | 0 | 342400 | 27392 | 369792
2019-08-01 | 356210 | 0003 | 日本バイリーン株式会社 | 161 | 内藤 慎二 | 161190802 | 00624 | サンエス工業株式会社 | 三翠社 |  |  |  |  | 〈ﾛﾎﾞｯﾄ塗装室1、ﾛﾎﾞｯﾄ塗装室2、補正塗装室〉 |  | 0 | 0 | 0 | 0 | 0 | 0
2019-08-01 | 356210 | 0003 | 日本バイリーン株式会社 | 161 | 内藤 慎二 | 161190802 | 00624 | サンエス工業株式会社 | 三翠社 |  |  |  |  | VC-VG-56F-N VG-**M-56F |  | 0 | 0 | 0 | 0 | 0 | 0
2019-08-01 | 356210 | 0003 | 日本バイリーン株式会社 | 161 | 内藤 慎二 | 161190802 | 00624 | サンエス工業株式会社 | 三翠社 | VW | ﾊﾞｲﾘｰﾝ VG-75M取付枠 | 610×610×100 ﾌﾟﾚ無 |  |  |  | 26 | 6800 | 176800 | 0 | 0 | 0
2019-08-01 | 356210 | 0003 | 日本バイリーン株式会社 | 161 | 内藤 慎二 | 161190802 | 00624 | サンエス工業株式会社 | 三翠社 |  |  |  |  | ※見積番号:S19-10484 |  | 0 | 0 | 0 | 0 | 0 | 0
2019-08-01 | 356210 | 0003 | 日本バイリーン株式会社 | 161 | 内藤 慎二 | 161190802 | 00624 | サンエス工業株式会社 | 三翠社 |  |  |  |  | ※梱包箱に系統名を明記願います。 |  | 0 | 0 | 0 | 176800 | 14144 | 190944
2019-08-01 | 356350 | 0001 | ニッタ株式会社 | 161 | 内藤 慎二 | 161190414 | 00353 | 三機工業株式会社 | 第一三共ﾊﾞｲｵﾃｯｸ㈱ |  |  |  |  | 研究実験動物棟② |  | 0 | 0 | 0 | 0 | 0 | 0
2019-08-01 | 356350 | 0001 | ニッタ株式会社 | 161 | 内藤 慎二 | 161190414 | 00353 | 三機工業株式会社 | 第一三共ﾊﾞｲｵﾃｯｸ㈱ | NEM | ニッタ ME-98-F GO EI 接着 | 610H×610W×292D |  |  |  | 6 | 15000 | 90000 | 0 | 0 | 0
2019-08-01 | 356350 | 0001 | ニッタ株式会社 | 161 | 内藤 慎二 | 161190414 | 00353 | 三機工業株式会社 | 第一三共ﾊﾞｲｵﾃｯｸ㈱ | NEM | ニッタ ME-98-W GO EI 接着 | 305H×610W×292D |  |  |  | 3 | 10000 | 30000 | 0 | 0 | 0
2019-08-01 | 356350 | 0001 | ニッタ株式会社 | 161 | 内藤 慎二 | 161190414 | 00353 | 三機工業株式会社 | 第一三共ﾊﾞｲｵﾃｯｸ㈱ | NEM | ニッタ ME-98-H GO EI 接着 | 610H×305W×292D |  |  |  | 6 | 10000 | 60000 | 0 | 0 | 0
2019-08-01 | 356350 | 0001 | ニッタ株式会社 | 161 | 内藤 慎二 | 161190414 | 00353 | 三機工業株式会社 | 第一三共ﾊﾞｲｵﾃｯｸ㈱ |  |  |  |  | ※実績注番：149170411（2017年8月納入） |  | 0 | 0 | 0 | 180000 | 14400 | 194400
2019-08-01 | 356357 | 0001 | ニッタ株式会社 | 161 | 内藤 慎二 | 161190414 | 00353 | 三機工業株式会社 | 第一三共ﾊﾞｲｵﾃｯｸ㈱ |  |  |  |  | 実験動物棟 |  | 0 | 0 | 0 | 0 | 0 | 0
2019-08-01 | 356357 | 0001 | ニッタ株式会社 | 161 | 内藤 慎二 | 161190414 | 00353 | 三機工業株式会社 | 第一三共ﾊﾞｲｵﾃｯｸ㈱ | NEM | ニッタ ME-98-F GO EI | 610H×610W×292D |  |  |  | 4 | 15000 | 60000 | 0 | 0 | 0
2019-08-01 | 356357 | 0001 | ニッタ株式会社 | 161 | 内藤 慎二 | 161190414 | 00353 | 三機工業株式会社 | 第一三共ﾊﾞｲｵﾃｯｸ㈱ | NEM | ニッタ ME-98-W GO EI | 305H×610W×292D |  |  |  | 4 | 10000 | 40000 | 0 | 0 | 0
2019-08-01 | 356357 | 0001 | ニッタ株式会社 | 161 | 内藤 慎二 | 161190414 | 00353 | 三機工業株式会社 | 第一三共ﾊﾞｲｵﾃｯｸ㈱ | NEM | ニッタ ME-98-H GO EI | 610H×305W×292D |  |  |  | 2 | 10000 | 20000 | 0 | 0 | 0
2019-08-01 | 356357 | 0001 | ニッタ株式会社 | 161 | 内藤 慎二 | 161190414 | 00353 | 三機工業株式会社 | 第一三共ﾊﾞｲｵﾃｯｸ㈱ |  |  |  |  | ※実績注番：162180402（2019年1月納入） |  | 0 | 0 | 0 | 120000 | 9600 | 129600
2019-08-01 | 356606 | 0900 | 日本橋：人工用 | 150 | 古泉 匡 | 150190804 | 00354 | 凸版印刷株式会社 | 凸版印刷株式会社 板橋工場 | XX | 社内人工 |  |  |  |  | 1 | 0 | 50510 | 50510 | 0 | 50510
2019-08-01 | 356607 | 0900 | 日本橋：人工用 | 160 | 古泉 匡 | 160190803 | 00636 | 新菱冷熱工業株式会社 | 東京ｶﾞｽﾋﾞﾙﾃﾞｨﾝｸﾞ | XX | 社内人工 |  |  |  |  | 1 | 0 | 30045 | 30045 | 0 | 30045
2019-08-02 | 355262 | 0001 | ニッタ株式会社 | 151 | 内藤 慎二 | 151190808 | 02845 | 赤門ウイレックス株式会社 | 信州ｼｷｼﾏ |  |  |  |  | 【ﾏﾌｨﾝPAC】 |  | 0 | 0 | 0 | 0 | 0 | 0
2019-08-02 | 355262 | 0001 | ニッタ株式会社 | 151 | 内藤 慎二 | 151190808 | 02845 | 赤門ウイレックス株式会社 | 信州ｼｷｼﾏ | NRL | ニッタ RLK-90-F6-ZS GO(接着型) | 610W*610H*65D |  |  |  | 2 | 6000 | 12000 | 0 | 0 | 0
2019-08-02 | 355262 | 0001 | ニッタ株式会社 | 151 | 内藤 慎二 | 151190808 | 02845 | 赤門ウイレックス株式会社 | 信州ｼｷｼﾏ | NRL | ニッタ RLK-90-H6-ZS GO(接着型) | 305W*610H*65D |  |  |  | 2 | 3900 | 7800 | 0 | 0 | 0
2019-08-02 | 355262 | 0001 | ニッタ株式会社 | 151 | 内藤 慎二 | 151190808 | 02845 | 赤門ウイレックス株式会社 | 信州ｼｷｼﾏ |  |  |  |  | ※実績注番 151190514(2019年5月) |  | 0 | 0 | 0 | 0 | 0 | 0
2019-08-02 | 355262 | 0001 | ニッタ株式会社 | 151 | 内藤 慎二 | 151190808 | 02845 | 赤門ウイレックス株式会社 | 信州ｼｷｼﾏ |  |  |  |  | ※今回より連結なしにて手配の程お願い致します。 |  | 0 | 0 | 0 | 0 | 0 | 0
2019-08-02 | 355262 | 0001 | ニッタ株式会社 | 151 | 内藤 慎二 | 151190808 | 02845 | 赤門ウイレックス株式会社 | 信州ｼｷｼﾏ |  |  |  |  | ※各梱包に｢ﾏﾌｨﾝPAC｣と明記願います。 |  | 0 | 0 | 0 | 19800 | 1584 | 21384
2019-08-02 | 355263 | 0001 | ニッタ株式会社 | 160 | 古泉 匡 | 160190801 | 01383 | 新菱テクニカルサービス株式会社 | 東京ﾋﾞｯｸﾞｻｲﾄ |  |  |  |  | 【東展示場】 |  | 0 | 0 | 0 | 0 | 0 | 0
2019-08-02 | 355263 | 0001 | ニッタ株式会社 | 160 | 古泉 匡 | 160190801 | 01383 | 新菱テクニカルサービス株式会社 | 東京ﾋﾞｯｸﾞｻｲﾄ | NEM | ニッタ P-90-F | 610×610×125 |  |  |  | 794 | 7200 | 5716800 | 0 | 0 | 0
2019-08-02 | 355263 | 0001 | ニッタ株式会社 | 160 | 古泉 匡 | 160190801 | 01383 | 新菱テクニカルサービス株式会社 | 東京ﾋﾞｯｸﾞｻｲﾄ | NEM | ニッタ P-90-W横型 | 610×305×125 |  |  |  | 6 | 4200 | 25200 | 0 | 0 | 0
2019-08-02 | 355263 | 0001 | ニッタ株式会社 | 160 | 古泉 匡 | 160190801 | 01383 | 新菱テクニカルサービス株式会社 | 東京ﾋﾞｯｸﾞｻｲﾄ | NEM | ニッタ P-90-H縦型 | 305×610×125 |  |  |  | 11 | 4200 | 46200 | 0 | 0 | 0
2019-08-02 | 355263 | 0001 | ニッタ株式会社 | 160 | 古泉 匡 | 160190801 | 01383 | 新菱テクニカルサービス株式会社 | 東京ﾋﾞｯｸﾞｻｲﾄ | NEM | ニッタ 15P-98-FS | 610×610×150 |  |  |  | 2 | 8900 | 17800 | 0 | 0 | 0
2019-08-02 | 355263 | 0001 | ニッタ株式会社 | 160 | 古泉 匡 | 160190801 | 01383 | 新菱テクニカルサービス株式会社 | 東京ﾋﾞｯｸﾞｻｲﾄ | NEM | ニッタ 15P-98-HS縦型 | 305×610×150 |  |  |  | 2 | 5200 | 10400 | 0 | 0 | 0
2019-08-02 | 355263 | 0001 | ニッタ株式会社 | 160 | 古泉 匡 | 160190801 | 01383 | 新菱テクニカルサービス株式会社 | 東京ﾋﾞｯｸﾞｻｲﾄ | NEM | ニッタ P-98-XS | 595×595×125 |  |  |  | 266 | 8700 | 2314200 | 0 | 0 | 0
2019-08-02 | 355263 | 0001 | ニッタ株式会社 | 160 | 古泉 匡 | 160190801 | 01383 | 新菱テクニカルサービス株式会社 | 東京ﾋﾞｯｸﾞｻｲﾄ | NEM | ニッタ P-98-XS縦型 | 290×595×125 |  |  |  | 12 | 4200 | 50400 | 0 | 0 | 0
2019-08-02 | 355263 | 0001 | ニッタ株式会社 | 160 | 古泉 匡 | 160190801 | 01383 | 新菱テクニカルサービス株式会社 | 東京ﾋﾞｯｸﾞｻｲﾄ | NEM | ニッタ P-98-FS | 610×610×125 |  |  |  | 48 | 7000 | 336000 | 0 | 0 | 0
2019-08-02 | 355263 | 0001 | ニッタ株式会社 | 160 | 古泉 匡 | 160190801 | 01383 | 新菱テクニカルサービス株式会社 | 東京ﾋﾞｯｸﾞｻｲﾄ | NEM | ニッタ P-98-WS横型 | 610×305×125 |  |  |  | 3 | 4800 | 14400 | 0 | 0 | 0
2019-08-02 | 355263 | 0001 | ニッタ株式会社 | 160 | 古泉 匡 | 160190801 | 01383 | 新菱テクニカルサービス株式会社 | 東京ﾋﾞｯｸﾞｻｲﾄ |  |  |  |  | ※実績注番 160171201(2017年12月) |  | 0 | 0 | 0 | 0 | 0 | 0
2019-08-02 | 355263 | 0001 | ニッタ株式会社 | 160 | 古泉 匡 | 160190801 | 01383 | 新菱テクニカルサービス株式会社 | 東京ﾋﾞｯｸﾞｻｲﾄ |  |  |  |  | ※受取人・TELは確定次第改めてお知らせいたします。 |  | 0 | 0 | 0 | 8531400 | 682512 | 9213912
2019-08-02 | 355307 | 0003 | 日本バイリーン株式会社 | 160 | 古泉 匡 | 160190801 | 01383 | 新菱テクニカルサービス株式会社 | 東京ﾋﾞｯｸﾞｻｲﾄ |  |  |  |  | 【東展示場】 |  | 0 | 0 | 0 | 0 | 0 | 0
2019-08-02 | 355307 | 0003 | 日本バイリーン株式会社 | 160 | 古泉 匡 | 160190801 | 01383 | 新菱テクニカルサービス株式会社 | 東京ﾋﾞｯｸﾞｻｲﾄ | VT | ﾊﾞｲﾘｰﾝ PS/600N | 725×355 |  |  |  | 8 | 370 | 2960 | 0 | 0 | 0
2019-08-02 | 355307 | 0003 | 日本バイリーン株式会社 | 160 | 古泉 匡 | 160190801 | 01383 | 新菱テクニカルサービス株式会社 | 東京ﾋﾞｯｸﾞｻｲﾄ | VT | ﾊﾞｲﾘｰﾝ PS/600N | 600×450 |  |  |  | 3 | 445 | 1335 | 0 | 0 | 0
2019-08-02 | 355307 | 0003 | 日本バイリーン株式会社 | 160 | 古泉 匡 | 160190801 | 01383 | 新菱テクニカルサービス株式会社 | 東京ﾋﾞｯｸﾞｻｲﾄ | VT | ﾊﾞｲﾘｰﾝ PS/600N | 595×595 |  |  |  | 192 | 450 | 86400 | 0 | 0 | 0
2019-08-02 | 355307 | 0003 | 日本バイリーン株式会社 | 160 | 古泉 匡 | 160190801 | 01383 | 新菱テクニカルサービス株式会社 | 東京ﾋﾞｯｸﾞｻｲﾄ | VT | ﾊﾞｲﾘｰﾝ PS/600N | 595×290 |  |  |  | 88 | 220 | 19360 | 0 | 0 | 0
2019-08-02 | 355307 | 0003 | 日本バイリーン株式会社 | 160 | 古泉 匡 | 160190801 | 01383 | 新菱テクニカルサービス株式会社 | 東京ﾋﾞｯｸﾞｻｲﾄ | VT | ﾊﾞｲﾘｰﾝ PS/600N | 550×470 |  |  |  | 4 | 430 | 1720 | 0 | 0 | 0
2019-08-02 | 355307 | 0003 | 日本バイリーン株式会社 | 160 | 古泉 匡 | 160190801 | 01383 | 新菱テクニカルサービス株式会社 | 東京ﾋﾞｯｸﾞｻｲﾄ | VT | ﾊﾞｲﾘｰﾝ PS/600N | 510×430 |  |  |  | 76 | 300 | 22800 | 0 | 0 | 0
2019-08-02 | 355307 | 0003 | 日本バイリーン株式会社 | 160 | 古泉 匡 | 160190801 | 01383 | 新菱テクニカルサービス株式会社 | 東京ﾋﾞｯｸﾞｻｲﾄ | VT | ﾊﾞｲﾘｰﾝ PS/600N | 500×500 |  |  |  | 40 | 320 | 12800 | 0 | 0 | 0
2019-08-02 | 355307 | 0003 | 日本バイリーン株式会社 | 160 | 古泉 匡 | 160190801 | 01383 | 新菱テクニカルサービス株式会社 | 東京ﾋﾞｯｸﾞｻｲﾄ | VT | ﾊﾞｲﾘｰﾝ PS/600N | 500×350 |  |  |  | 24 | 300 | 7200 | 0 | 0 | 0
2019-08-02 | 355307 | 0003 | 日本バイリーン株式会社 | 160 | 古泉 匡 | 160190801 | 01383 | 新菱テクニカルサービス株式会社 | 東京ﾋﾞｯｸﾞｻｲﾄ | VT | ﾊﾞｲﾘｰﾝ PS/600N | 720×355 |  |  |  | 208 | 360 | 74880 | 0 | 0 | 0
2019-08-02 | 355307 | 0003 | 日本バイリーン株式会社 | 160 | 古泉 匡 | 160190801 | 01383 | 新菱テクニカルサービス株式会社 | 東京ﾋﾞｯｸﾞｻｲﾄ | VT | ﾊﾞｲﾘｰﾝ PS/400N | 610×610 |  |  |  | 838 | 220 | 184360 | 0 | 0 | 0
2019-08-02 | 355307 | 0003 | 日本バイリーン株式会社 | 160 | 古泉 匡 | 160190801 | 01383 | 新菱テクニカルサービス株式会社 | 東京ﾋﾞｯｸﾞｻｲﾄ | VT | ﾊﾞｲﾘｰﾝ PS/400N | 610×305 |  |  |  | 19 | 175 | 3325 | 0 | 0 | 0
2019-08-02 | 355307 | 0003 | 日本バイリーン株式会社 | 160 | 古泉 匡 | 160190801 | 01383 | 新菱テクニカルサービス株式会社 | 東京ﾋﾞｯｸﾞｻｲﾄ | VT | ﾊﾞｲﾘｰﾝ PS/400N | 594×594 |  |  |  | 278 | 350 | 97300 | 0 | 0 | 0
2019-08-02 | 355307 | 0003 | 日本バイリーン株式会社 | 160 | 古泉 匡 | 160190801 | 01383 | 新菱テクニカルサービス株式会社 | 東京ﾋﾞｯｸﾞｻｲﾄ | VT | ﾊﾞｲﾘｰﾝ PS/400N | 500×500 |  |  |  | 297 | 160 | 47520 | 0 | 0 | 0
2019-08-02 | 355307 | 0003 | 日本バイリーン株式会社 | 160 | 古泉 匡 | 160190801 | 01383 | 新菱テクニカルサービス株式会社 | 東京ﾋﾞｯｸﾞｻｲﾄ |  |  |  |  | ※見積№ T10-00108-04 |  | 0 | 0 | 0 | 0 | 0 | 0
2019-08-02 | 355307 | 0003 | 日本バイリーン株式会社 | 160 | 古泉 匡 | 160190801 | 01383 | 新菱テクニカルサービス株式会社 | 東京ﾋﾞｯｸﾞｻｲﾄ |  |  |  |  | ※ﾁｬｰﾀｰ時間・受取人は確定次第改めてお知らせ | いたします。 | 0 | 0 | 0 | 0 | 0 | 0
2019-08-02 | 355307 | 0003 | 日本バイリーン株式会社 | 160 | 古泉 匡 | 160190801 | 01383 | 新菱テクニカルサービス株式会社 | 東京ﾋﾞｯｸﾞｻｲﾄ |  |  |  |  | ※別途ﾁｬｰﾀｰ費が発生する場合には納期・送り先を | 変更する可能性があるので、出荷方法を予め | 0 | 0 | 0 | 0 | 0 | 0
2019-08-02 | 355307 | 0003 | 日本バイリーン株式会社 | 160 | 古泉 匡 | 160190801 | 01383 | 新菱テクニカルサービス株式会社 | 東京ﾋﾞｯｸﾞｻｲﾄ |  |  |  |  | ご確認いただけますと大変有難いです。 |  | 0 | 0 | 0 | 561960 | 44958 | 606918
2019-08-02 | 355309 | 0003 | 日本バイリーン株式会社 | 161 | 内藤 慎二 | 161190805 | 00624 | サンエス工業株式会社 | ㈱真和商会 | VT | ﾊﾞｲﾘｰﾝ AE-100（ろ材のみ） | 138×635㎜ |  |  |  | 24 | 120 | 2880 | 0 | 0 | 0
2019-08-02 | 355309 | 0003 | 日本バイリーン株式会社 | 161 | 内藤 慎二 | 161190805 | 00624 | サンエス工業株式会社 | ㈱真和商会 | VXX | ﾊﾞｲﾘｰﾝ 送料 |  |  |  |  | 1 | 0 | 1500 | 0 | 0 | 0
2019-08-02 | 355309 | 0003 | 日本バイリーン株式会社 | 161 | 内藤 慎二 | 161190805 | 00624 | サンエス工業株式会社 | ㈱真和商会 |  |  |  |  | ※見積No.T11-00323-05 |  | 0 | 0 | 0 | 4380 | 350 | 4730
2019-08-02 | 355312 | 0003 | 日本バイリーン株式会社 | 121 | 高橋 重幸 | 121190802 | 00030 | 東洋熱工業株式会社 | (仮称)虎ノ門2-10計画作業所 | VR | ﾊﾞｲﾘｰﾝ FC-620N | 1.6×50m |  |  |  | 1 | 11800 | 11800 | 0 | 0 | 0
2019-08-02 | 355312 | 0003 | 日本バイリーン株式会社 | 121 | 高橋 重幸 | 121190802 | 00030 | 東洋熱工業株式会社 | (仮称)虎ノ門2-10計画作業所 | VXX | ﾊﾞｲﾘｰﾝ 送料 |  |  |  |  | 1 | 0 | 1500 | 0 | 0 | 0
2019-08-02 | 355312 | 0003 | 日本バイリーン株式会社 | 121 | 高橋 重幸 | 121190802 | 00030 | 東洋熱工業株式会社 | (仮称)虎ノ門2-10計画作業所 |  |  |  |  | ※実績注番 121190512 |  | 0 | 0 | 0 | 0 | 0 | 0
2019-08-02 | 355312 | 0003 | 日本バイリーン株式会社 | 121 | 高橋 重幸 | 121190802 | 00030 | 東洋熱工業株式会社 | (仮称)虎ノ門2-10計画作業所 |  |  |  |  | ※現着前に小川様へ連絡願います。 |  | 0 | 0 | 0 | 13300 | 1064 | 14364
2019-08-02 | 356139 | 0001 | ニッタ株式会社 | 123 | 前田 健太 | 123190414 | 00052 | 株式会社日立プラントサービス | 大鵬薬品工業株式会社 | NT | ニッタ NTJ-20H(RM/600) | 610H×305W×20T |  |  |  | 2 | 1140 | 2280 | 0 | 0 | 0
2019-08-02 | 356139 | 0001 | ニッタ株式会社 | 123 | 前田 健太 | 123190414 | 00052 | 株式会社日立プラントサービス | 大鵬薬品工業株式会社 | NU | ニッタ NC-21C-GHC | 610H×305W×457D |  |  |  | 2 | 42300 | 84600 | 0 | 0 | 0
2019-08-02 | 356139 | 0001 | ニッタ株式会社 | 123 | 前田 健太 | 123190414 | 00052 | 株式会社日立プラントサービス | 大鵬薬品工業株式会社 | NT | ニッタ BWNTJ-65H(RM/600) FO | 610H×313W×65D 両連込 |  |  |  | 2 | 5360 | 10720 | 0 | 0 | 0
2019-08-02 | 356139 | 0001 | ニッタ株式会社 | 123 | 前田 健太 | 123190414 | 00052 | 株式会社日立プラントサービス | 大鵬薬品工業株式会社 | NU | ニッタ NC-21C-GHL | 610H×305W×457D |  |  |  | 2 | 39100 | 78200 | 175800 | 14064 | 189864
2019-08-02 | 356143 | 0001 | ニッタ株式会社 | 123 | 前田 健太 | 123190303 | 00051 | ダイダン株式会社 | 田村駒東京本社ﾋﾞﾙ空調･電気設備刷新工事 | NT | ニッタ NT-20F(RM/600) | 610H×610W×20T |  |  |  | 1 | 1480 | 1480 | 0 | 0 | 0
2019-08-02 | 356143 | 0001 | ニッタ株式会社 | 123 | 前田 健太 | 123190303 | 00051 | ダイダン株式会社 | 田村駒東京本社ﾋﾞﾙ空調･電気設備刷新工事 | NT | ニッタ NT-20F(RM/600) | 610H×610W×20T |  |  |  | 1 | 1480 | 1480 | 2960 | 236 | 3196
2019-08-02 | 356363 | 0001 | ニッタ株式会社 | 161 | 内藤 慎二 | 161190702 | 00353 | 三機工業株式会社 | 第一三共ﾊﾞｲｵﾃｯｸ㈱ |  |  |  |  | 実験動物棟 |  | 0 | 0 | 0 | 0 | 0 | 0
2019-08-02 | 356363 | 0001 | ニッタ株式会社 | 161 | 内藤 慎二 | 161190702 | 00353 | 三機工業株式会社 | 第一三共ﾊﾞｲｵﾃｯｸ㈱ | NSP | ニッタ 1506-12 RI | 610H×610W×292D |  |  |  | 3 | 22900 | 68700 | 0 | 0 | 0
2019-08-02 | 356363 | 0001 | ニッタ株式会社 | 161 | 内藤 慎二 | 161190702 | 00353 | 三機工業株式会社 | 第一三共ﾊﾞｲｵﾃｯｸ㈱ | NSP | ニッタ 3601-82 CWI AO | 610H×610W×80D |  |  |  | 13 | 9600 | 124800 | 0 | 0 | 0
2019-08-02 | 356363 | 0001 | ニッタ株式会社 | 161 | 内藤 慎二 | 161190702 | 00353 | 三機工業株式会社 | 第一三共ﾊﾞｲｵﾃｯｸ㈱ | NSP | ニッタ 3607-82 CWI AO | 610H×305W×80D |  |  |  | 10 | 6300 | 63000 | 0 | 0 | 0
2019-08-02 | 356363 | 0001 | ニッタ株式会社 | 161 | 内藤 慎二 | 161190702 | 00353 | 三機工業株式会社 | 第一三共ﾊﾞｲｵﾃｯｸ㈱ | NEH | ニッタ EHS-A-DS GI EO | 610H×305W×150D |  |  |  | 1 | 12250 | 12250 | 0 | 0 | 0
2019-08-02 | 356363 | 0001 | ニッタ株式会社 | 161 | 内藤 慎二 | 161190702 | 00353 | 三機工業株式会社 | 第一三共ﾊﾞｲｵﾃｯｸ㈱ | NSP | ニッタ 1506-12 RO | 610H×610W×292D |  |  |  | 4 | 22900 | 91600 | 0 | 0 | 0
2019-08-02 | 356363 | 0001 | ニッタ株式会社 | 161 | 内藤 慎二 | 161190702 | 00353 | 三機工業株式会社 | 第一三共ﾊﾞｲｵﾃｯｸ㈱ |  |  |  |  | ※実績注番：162181201(2019年4月納入) |  | 0 | 0 | 0 | 0 | 0 | 0
2019-08-02 | 356363 | 0001 | ニッタ株式会社 | 161 | 内藤 慎二 | 161190702 | 00353 | 三機工業株式会社 | 第一三共ﾊﾞｲｵﾃｯｸ㈱ | NEH | ニッタ EHS-A-C GI EO | 305H×305W×150D |  |  |  | 1 | 9800 | 9800 | 0 | 0 | 0
2019-08-02 | 356363 | 0001 | ニッタ株式会社 | 161 | 内藤 慎二 | 161190702 | 00353 | 三機工業株式会社 | 第一三共ﾊﾞｲｵﾃｯｸ㈱ |  |  |  |  | ※現場到着前に杉田の携帯へ連絡願います。 |  | 0 | 0 | 0 | 370150 | 29612 | 399762
2019-08-02 | 356369 | 0001 | ニッタ株式会社 | 123 | 前田 健太 | 123190603 | 00031 | 株式会社大気社 | ｿﾌﾄﾊﾞﾝｸ㈱丸山国際中継所新築工事 | NBPM | ニッタ 0.5×1PM-NSTG |  | AFU-3-01 |  |  | 1 | 41900 | 41900 | 0 | 0 | 0
2019-08-02 | 356369 | 0001 | ニッタ株式会社 | 123 | 前田 健太 | 123190603 | 00031 | 株式会社大気社 | ｿﾌﾄﾊﾞﾝｸ㈱丸山国際中継所新築工事 | NBPM | ニッタ 1×1PM-NSTG |  | AFU-5-01 |  |  | 1 | 50200 | 50200 | 0 | 0 | 0
2019-08-02 | 356369 | 0001 | ニッタ株式会社 | 123 | 前田 健太 | 123190603 | 00031 | 株式会社大気社 | ｿﾌﾄﾊﾞﾝｸ㈱丸山国際中継所新築工事 | NBPM | ニッタ 0.5×1PM-NSTG |  | AFU-5-02 |  |  | 1 | 41900 | 41900 | 0 | 0 | 0
2019-08-02 | 356369 | 0001 | ニッタ株式会社 | 123 | 前田 健太 | 123190603 | 00031 | 株式会社大気社 | ｿﾌﾄﾊﾞﾝｸ㈱丸山国際中継所新築工事 | NBPM | ニッタ 0.5×1PM-NSTG |  | AFUB-1-01 |  |  | 1 | 41900 | 41900 | 0 | 0 | 0
2019-08-02 | 356369 | 0001 | ニッタ株式会社 | 123 | 前田 健太 | 123190603 | 00031 | 株式会社大気社 | ｿﾌﾄﾊﾞﾝｸ㈱丸山国際中継所新築工事 | NBPM | ニッタ 0.5×1PM-NSTG |  | AFUB-3-01 |  |  | 1 | 41900 | 41900 | 0 | 0 | 0
2019-08-02 | 356369 | 0001 | ニッタ株式会社 | 123 | 前田 健太 | 123190603 | 00031 | 株式会社大気社 | ｿﾌﾄﾊﾞﾝｸ㈱丸山国際中継所新築工事 | NBPM | ニッタ 0.5×1PM-NSTG |  | AFUB-3-02 |  |  | 1 | 41900 | 41900 | 0 | 0 | 0
2019-08-02 | 356369 | 0001 | ニッタ株式会社 | 123 | 前田 健太 | 123190603 | 00031 | 株式会社大気社 | ｿﾌﾄﾊﾞﾝｸ㈱丸山国際中継所新築工事 | NBPM | ニッタ 0.5×0.5PM-NSTG |  | AFUB-5-01 |  |  | 1 | 36300 | 36300 | 0 | 0 | 0
2019-08-02 | 356369 | 0001 | ニッタ株式会社 | 123 | 前田 健太 | 123190603 | 00031 | 株式会社大気社 | ｿﾌﾄﾊﾞﾝｸ㈱丸山国際中継所新築工事 | NBPM | ニッタ 0.5×0.5PM-NSTG |  | AFUB-5-02 |  |  | 1 | 36300 | 36300 | 0 | 0 | 0
2019-08-02 | 356369 | 0001 | ニッタ株式会社 | 123 | 前田 健太 | 123190603 | 00031 | 株式会社大気社 | ｿﾌﾄﾊﾞﾝｸ㈱丸山国際中継所新築工事 | NBPM | ニッタ 0.5×0.5PM-NSTG |  | AFUB-5-03 |  |  | 1 | 36300 | 36300 | 0 | 0 | 0
2019-08-02 | 356369 | 0001 | ニッタ株式会社 | 123 | 前田 健太 | 123190603 | 00031 | 株式会社大気社 | ｿﾌﾄﾊﾞﾝｸ㈱丸山国際中継所新築工事 | NBPM | ニッタ 0.5×1PM-NSTG |  | AFUB-5-04 |  |  | 1 | 41900 | 41900 | 410500 | 32840 | 443340
2019-08-02 | 356370 | 0001 | ニッタ株式会社 | 127 | 古泉 匡 | 127190805 | 03023 | コトヒラ工業株式会社 | OEM(ｺﾄﾋﾗ) | NSP | ニッタ 3601-62 RI AA | 610H×610W×68T | NHEP-10057-0 |  |  | 5 | 13430 | 67150 | 67150 | 5372 | 72522
2019-08-02 | 356371 | 0001 | ニッタ株式会社 | 127 | 古泉 匡 | 127190804 | 03023 | コトヒラ工業株式会社 | OEM(ｺﾄﾋﾗ) | NSP | ニッタ TNNA30U5-6XN6PX FIX AA | 590H×725W×47T | THEP-12227-2 |  |  | 1 | 31500 | 31500 | 31500 | 2520 | 34020
2019-08-04 | 356313 | 3216 | ｏｇａｋｕｕ株式会社 | 151 | 内藤 慎二 | 151190802 | 02783 | ＴＭＥＳ株式会社 | 大手町ﾌｨﾅﾝｼｬﾙｼﾃｨ | SXXS | 作業費（発注あり） |  |  |  |  | 1 | 22000 | 22000 | 0 | 0 | 0
2019-08-04 | 356313 | 3216 | ｏｇａｋｕｕ株式会社 | 151 | 内藤 慎二 | 151190802 | 02783 | ＴＭＥＳ株式会社 | 大手町ﾌｨﾅﾝｼｬﾙｼﾃｨ | SXXS | 車両交通費 |  |  |  |  | 1 | 5000 | 5000 | 27000 | 2160 | 29160
2019-08-04 | 356314 | 3216 | ｏｇａｋｕｕ株式会社 | 151 | 内藤 慎二 | 151190813 | 00349 | ＤＩＣグラフィックス株式会社 | DICｸﾞﾗﾌｨｯｸｽ㈱ 群馬工場 | SXXS | 作業費（発注あり） |  |  |  |  | 1 | 22000 | 22000 | 22000 | 1760 | 23760
2019-08-05 | 355264 | 0001 | ニッタ株式会社 | 127 | 古泉 匡 | 127190802 | 03021 | 株式会社ラスコ | ㈱ﾗｽｺ | NU | ニッタ NP-XX-AACC-T-GG AO | 300H×200W×100 | TPF-01184-0 |  |  | 1 | 43000 | 43000 | 43000 | 3440 | 46440
2019-08-05 | 355265 | 0001 | ニッタ株式会社 | 151 | 内藤 慎二 | 151190801 | 02783 | ＴＭＥＳ株式会社 | 日本赤十字看護大学 | NAE | ニッタ A-65-X | 380H×597W×65D |  |  |  | 4 | 3100 | 12400 | 0 | 0 | 0
2019-08-05 | 355265 | 0001 | ニッタ株式会社 | 151 | 内藤 慎二 | 151190801 | 02783 | ＴＭＥＳ株式会社 | 日本赤十字看護大学 | NAE | ニッタ A-65-X | 380H×727W×65D |  |  |  | 4 | 3100 | 12400 | 0 | 0 | 0
2019-08-05 | 355265 | 0001 | ニッタ株式会社 | 151 | 内藤 慎二 | 151190801 | 02783 | ＴＭＥＳ株式会社 | 日本赤十字看護大学 | NAE | ニッタ A-65-X | 450H×447W×65D |  |  |  | 10 | 3100 | 31000 | 0 | 0 | 0
2019-08-05 | 355265 | 0001 | ニッタ株式会社 | 151 | 内藤 慎二 | 151190801 | 02783 | ＴＭＥＳ株式会社 | 日本赤十字看護大学 | NAE | ニッタ A-65-X | 450H×497W×65D |  |  |  | 2 | 3100 | 6200 | 0 | 0 | 0
2019-08-05 | 355265 | 0001 | ニッタ株式会社 | 151 | 内藤 慎二 | 151190801 | 02783 | ＴＭＥＳ株式会社 | 日本赤十字看護大学 | NAE | ニッタ A-65-X | 450H×547W×65D |  |  |  | 6 | 3100 | 18600 | 0 | 0 | 0
2019-08-05 | 355265 | 0001 | ニッタ株式会社 | 151 | 内藤 慎二 | 151190801 | 02783 | ＴＭＥＳ株式会社 | 日本赤十字看護大学 | NAE | ニッタ A-65-X | 450H×597W×65D |  |  |  | 6 | 3100 | 18600 | 0 | 0 | 0
2019-08-05 | 355265 | 0001 | ニッタ株式会社 | 151 | 内藤 慎二 | 151190801 | 02783 | ＴＭＥＳ株式会社 | 日本赤十字看護大学 | NAE | ニッタ A-65-X | 550H×298W×65D |  |  |  | 4 | 2500 | 10000 | 0 | 0 | 0
2019-08-05 | 355265 | 0001 | ニッタ株式会社 | 151 | 内藤 慎二 | 151190801 | 02783 | ＴＭＥＳ株式会社 | 日本赤十字看護大学 | NAE | ニッタ A-65-X | 610H×348W×65D |  |  |  | 8 | 3100 | 24800 | 0 | 0 | 0
2019-08-05 | 355265 | 0001 | ニッタ株式会社 | 151 | 内藤 慎二 | 151190801 | 02783 | ＴＭＥＳ株式会社 | 日本赤十字看護大学 | NAE | ニッタ A-65-X | 610H×397W×65D |  |  |  | 2 | 3100 | 6200 | 0 | 0 | 0
2019-08-05 | 355265 | 0001 | ニッタ株式会社 | 151 | 内藤 慎二 | 151190801 | 02783 | ＴＭＥＳ株式会社 | 日本赤十字看護大学 | NAE | ニッタ A-65-X | 610H×428W×65D |  |  |  | 4 | 3100 | 12400 | 0 | 0 | 0
2019-08-05 | 355265 | 0001 | ニッタ株式会社 | 151 | 内藤 慎二 | 151190801 | 02783 | ＴＭＥＳ株式会社 | 日本赤十字看護大学 | NAE | ニッタ A-65-X | 610H×497W×65D |  |  |  | 8 | 3900 | 31200 | 0 | 0 | 0
2019-08-05 | 355265 | 0001 | ニッタ株式会社 | 151 | 内藤 慎二 | 151190801 | 02783 | ＴＭＥＳ株式会社 | 日本赤十字看護大学 | NAE | ニッタ A-65-X | 610H×547W×65D |  |  |  | 6 | 3900 | 23400 | 0 | 0 | 0
2019-08-05 | 355265 | 0001 | ニッタ株式会社 | 151 | 内藤 慎二 | 151190801 | 02783 | ＴＭＥＳ株式会社 | 日本赤十字看護大学 | NAE | ニッタ A-65-X | 610H×597W×65D |  |  |  | 16 | 3900 | 62400 | 0 | 0 | 0
2019-08-05 | 355265 | 0001 | ニッタ株式会社 | 151 | 内藤 慎二 | 151190801 | 02783 | ＴＭＥＳ株式会社 | 日本赤十字看護大学 |  |  |  |  | ※実績注番 151180801(2018年8月) |  | 0 | 0 | 0 | 269600 | 21568 | 291168
2019-08-05 | 355317 | 0003 | 日本バイリーン株式会社 | 121 | 高橋 重幸 | 121190704 | 00042 | 新菱冷熱工業株式会社 | 株式会社ﾀｶﾉｽﾏｲﾙ 松戸営業所 | VT | ﾊﾞｲﾘｰﾝ VP-250A(PA/305) | 500W×500H×250D |  |  |  | 3 | 14900 | 44700 | 0 | 0 | 0
2019-08-05 | 355317 | 0003 | 日本バイリーン株式会社 | 121 | 高橋 重幸 | 121190704 | 00042 | 新菱冷熱工業株式会社 | 株式会社ﾀｶﾉｽﾏｲﾙ 松戸営業所 |  |  |  |  | ※見積№ S19-10443 |  | 0 | 0 | 0 | 0 | 0 | 0
2019-08-05 | 355317 | 0003 | 日本バイリーン株式会社 | 121 | 高橋 重幸 | 121190704 | 00042 | 新菱冷熱工業株式会社 | 株式会社ﾀｶﾉｽﾏｲﾙ 松戸営業所 |  |  |  |  | ※現着前に金井様へ連絡願います。 |  | 0 | 0 | 0 | 0 | 0 | 0
2019-08-05 | 355317 | 0003 | 日本バイリーン株式会社 | 121 | 高橋 重幸 | 121190704 | 00042 | 新菱冷熱工業株式会社 | 株式会社ﾀｶﾉｽﾏｲﾙ 松戸営業所 |  |  |  |  | ※送り状に下記明記願います。 |  | 0 | 0 | 0 | 0 | 0 | 0
2019-08-05 | 355317 | 0003 | 日本バイリーン株式会社 | 121 | 高橋 重幸 | 121190704 | 00042 | 新菱冷熱工業株式会社 | 株式会社ﾀｶﾉｽﾏｲﾙ 松戸営業所 |  |  |  |  | <8F0112655> |  | 0 | 0 | 0 | 44700 | 3576 | 48276
2019-08-05 | 355318 | 0003 | 日本バイリーン株式会社 | 151 | 内藤 慎二 | 151190810 | 03327 | 株式会社バイテックエネスタ | 株式会社ﾊﾞｲﾃｯｸｴﾈｽﾀ | VR | ﾊﾞｲﾘｰﾝ PS/300N | 760×660mm |  |  |  | 104 | 680 | 70720 | 0 | 0 | 0
2019-08-05 | 355318 | 0003 | 日本バイリーン株式会社 | 151 | 内藤 慎二 | 151190810 | 03327 | 株式会社バイテックエネスタ | 株式会社ﾊﾞｲﾃｯｸｴﾈｽﾀ |  |  |  |  | ※見積№ T19-01018-01 |  | 0 | 0 | 0 | 70720 | 5658 | 76378
2019-08-05 | 355845 | 0008 | 有限会社東京空調サービス | 161 | 内藤 慎二 | 161190702 | 00353 | 三機工業株式会社 | 第一三共ﾊﾞｲｵﾃｯｸ㈱ | SXXS | 作業費（発注あり） | 8/5～8 |  |  |  | 12 | 23000 | 276000 | 0 | 0 | 0
2019-08-05 | 355845 | 0008 | 有限会社東京空調サービス | 161 | 内藤 慎二 | 161190702 | 00353 | 三機工業株式会社 | 第一三共ﾊﾞｲｵﾃｯｸ㈱ | SXXS | 出張費 |  |  |  |  | 9 | 8000 | 72000 | 0 | 0 | 0
2019-08-05 | 355845 | 0008 | 有限会社東京空調サービス | 161 | 内藤 慎二 | 161190702 | 00353 | 三機工業株式会社 | 第一三共ﾊﾞｲｵﾃｯｸ㈱ | SXXS | 車両交通費 |  |  |  |  | 4 | 7000 | 28000 | 0 | 0 | 0
2019-08-05 | 355845 | 0008 | 有限会社東京空調サービス | 161 | 内藤 慎二 | 161190702 | 00353 | 三機工業株式会社 | 第一三共ﾊﾞｲｵﾃｯｸ㈱ | PXXS | 駐車代（内税） | 8/5 |  |  |  | 1 | 0 | 1400 | 0 | 0 | 0
2019-08-05 | 355845 | 0008 | 有限会社東京空調サービス | 161 | 内藤 慎二 | 161190702 | 00353 | 三機工業株式会社 | 第一三共ﾊﾞｲｵﾃｯｸ㈱ | PXXS | 駐車代（内税） | 8/6 |  |  |  | 1 | 0 | 1700 | 0 | 0 | 0
2019-08-05 | 355845 | 0008 | 有限会社東京空調サービス | 161 | 内藤 慎二 | 161190702 | 00353 | 三機工業株式会社 | 第一三共ﾊﾞｲｵﾃｯｸ㈱ | PXXS | 駐車代（内税） | 8/7 |  |  |  | 1 | 0 | 1000 | 380100 | 30080 | 410180
2019-08-05 | 355964 | 0005 | 株式会社アクシー | 123 | 前田 健太 | 123190402 | 03308 | 日本ノイズコントロール株式会社 | (仮称)千駄ヶ谷五丁目開発計画 | PUXM | アクシー中性能 TDBT-65 ｱﾙﾐ枠 | 282W×318H×30t 2枚/台 |  |  |  | 52 | 1830 | 95160 | 0 | 0 | 0
2019-08-05 | 355964 | 0005 | 株式会社アクシー | 123 | 前田 健太 | 123190402 | 03308 | 日本ノイズコントロール株式会社 | (仮称)千駄ヶ谷五丁目開発計画 | PUXM | アクシー中性能 TDBT-65 ｱﾙﾐ枠 | 425W×318H×30t 2枚/台 |  |  |  | 24 | 2310 | 55440 | 0 | 0 | 0
2019-08-05 | 355964 | 0005 | 株式会社アクシー | 123 | 前田 健太 | 123190402 | 03308 | 日本ノイズコントロール株式会社 | (仮称)千駄ヶ谷五丁目開発計画 | PUXM | アクシー中性能 TDBT-65 ｱﾙﾐ枠 | 333W×318H×30t 3枚/台 |  |  |  | 18 | 1980 | 35640 | 0 | 0 | 0
2019-08-05 | 355964 | 0005 | 株式会社アクシー | 123 | 前田 健太 | 123190402 | 03308 | 日本ノイズコントロール株式会社 | (仮称)千駄ヶ谷五丁目開発計画 |  |  |  |  | ※見積No.037-304-180620-10 |  | 0 | 0 | 0 | 186240 | 14899 | 201139
2019-08-05 | 356148 | 0001 | ニッタ株式会社 | 124 | 前田 健太 | 124190603 | 00279 | クボタ空調株式会社 | 千葉ﾋﾞﾙ空調設備更新工事(5期) | NT | ニッタ NTJ-20X(RM/400)補強 SUS押さえ | 800H×559.2W×20D |  |  |  | 4 | 2360 | 9440 | 9440 | 755 | 10195
2019-08-05 | 356151 | 0001 | ニッタ株式会社 | 122 | 大畑 和樹 | 122190605 | 03324 | 山田工業株式会社 | LOGI'Q習志野物流ｾﾝﾀｰ | NBPM | ニッタ 0.5×2PM-NSTG |  |  |  |  | 1 | 59600 | 59600 | 0 | 0 | 0
2019-08-05 | 356151 | 0001 | ニッタ株式会社 | 122 | 大畑 和樹 | 122190605 | 03324 | 山田工業株式会社 | LOGI'Q習志野物流ｾﾝﾀｰ | NBPM | ニッタ 1×1PM-NSTG-AS |  |  |  |  | 17 | 50200 | 853400 | 0 | 0 | 0
2019-08-05 | 356151 | 0001 | ニッタ株式会社 | 122 | 大畑 和樹 | 122190605 | 03324 | 山田工業株式会社 | LOGI'Q習志野物流ｾﾝﾀｰ | NBPM | ニッタ 1×1PM-NSTG-AS |  |  |  |  | 3 | 50200 | 150600 | 0 | 0 | 0
2019-08-05 | 356151 | 0001 | ニッタ株式会社 | 122 | 大畑 和樹 | 122190605 | 03324 | 山田工業株式会社 | LOGI'Q習志野物流ｾﾝﾀｰ | NBPM | ニッタ 0.5×1PM-NSTG |  |  |  |  | 1 | 41900 | 41900 | 0 | 0 | 0
2019-08-05 | 356151 | 0001 | ニッタ株式会社 | 122 | 大畑 和樹 | 122190605 | 03324 | 山田工業株式会社 | LOGI'Q習志野物流ｾﾝﾀｰ | NBPM | ニッタ 0.5×1PM-NSTG |  |  |  |  | 5 | 41900 | 209500 | 1315000 | 105200 | 1420200
2019-08-05 | 356168 | 0001 | ニッタ株式会社 | 122 | 大畑 和樹 | 122190605 | 03324 | 山田工業株式会社 | LOGI'Q習志野物流ｾﾝﾀｰ | NT | ニッタ NT-20F(RM/400) | 610H×610W×20T |  |  |  | 1 | 1340 | 1340 | 0 | 0 | 0
2019-08-05 | 356168 | 0001 | ニッタ株式会社 | 122 | 大畑 和樹 | 122190605 | 03324 | 山田工業株式会社 | LOGI'Q習志野物流ｾﾝﾀｰ | NT | ニッタ NT-20F(RM/400) | 610H×610W×20T |  |  |  | 17 | 1340 | 22780 | 0 | 0 | 0
2019-08-05 | 356168 | 0001 | ニッタ株式会社 | 122 | 大畑 和樹 | 122190605 | 03324 | 山田工業株式会社 | LOGI'Q習志野物流ｾﾝﾀｰ | NT | ニッタ NT-20F(RM/400) | 610H×610W×20T |  |  |  | 3 | 1340 | 4020 | 0 | 0 | 0
2019-08-05 | 356168 | 0001 | ニッタ株式会社 | 122 | 大畑 和樹 | 122190605 | 03324 | 山田工業株式会社 | LOGI'Q習志野物流ｾﾝﾀｰ | NT | ニッタ NT-20W(RM/400) | 305H×610W×20T |  |  |  | 1 | 950 | 950 | 0 | 0 | 0
2019-08-05 | 356168 | 0001 | ニッタ株式会社 | 122 | 大畑 和樹 | 122190605 | 03324 | 山田工業株式会社 | LOGI'Q習志野物流ｾﾝﾀｰ | NT | ニッタ NT-20W(RM/400) | 305H×610W×20T |  |  |  | 1 | 950 | 950 | 0 | 0 | 0
2019-08-05 | 356168 | 0001 | ニッタ株式会社 | 122 | 大畑 和樹 | 122190605 | 03324 | 山田工業株式会社 | LOGI'Q習志野物流ｾﾝﾀｰ | NT | ニッタ NT-20W(RM/400) | 305H×610W×20T |  |  |  | 5 | 950 | 4750 | 0 | 0 | 0
2019-08-05 | 356168 | 0001 | ニッタ株式会社 | 122 | 大畑 和樹 | 122190605 | 03324 | 山田工業株式会社 | LOGI'Q習志野物流ｾﾝﾀｰ | NT | ニッタ NTJ-20W(RM/400) | 305H×610W×20T |  |  |  | 2 | 1010 | 2020 | 0 | 0 | 0
2019-08-05 | 356168 | 0001 | ニッタ株式会社 | 122 | 大畑 和樹 | 122190605 | 03324 | 山田工業株式会社 | LOGI'Q習志野物流ｾﾝﾀｰ | NEM | ニッタ SE-98-F | 610H×610W×150D |  |  |  | 1 | 5230 | 5230 | 0 | 0 | 0
2019-08-05 | 356168 | 0001 | ニッタ株式会社 | 122 | 大畑 和樹 | 122190605 | 03324 | 山田工業株式会社 | LOGI'Q習志野物流ｾﾝﾀｰ | NEM | ニッタ SE-98-F | 610H×610W×150D |  |  |  | 17 | 5230 | 88910 | 0 | 0 | 0
2019-08-05 | 356168 | 0001 | ニッタ株式会社 | 122 | 大畑 和樹 | 122190605 | 03324 | 山田工業株式会社 | LOGI'Q習志野物流ｾﾝﾀｰ | NEM | ニッタ SE-98-F | 610H×610W×150D |  |  |  | 3 | 5230 | 15690 | 0 | 0 | 0
2019-08-05 | 356168 | 0001 | ニッタ株式会社 | 122 | 大畑 和樹 | 122190605 | 03324 | 山田工業株式会社 | LOGI'Q習志野物流ｾﾝﾀｰ | NEM | ニッタ SE-98-W | 305H×610W×150D |  |  |  | 1 | 3510 | 3510 | 0 | 0 | 0
2019-08-05 | 356168 | 0001 | ニッタ株式会社 | 122 | 大畑 和樹 | 122190605 | 03324 | 山田工業株式会社 | LOGI'Q習志野物流ｾﾝﾀｰ | NEM | ニッタ SE-98-W | 305H×610W×150D |  |  |  | 1 | 3510 | 3510 | 0 | 0 | 0
2019-08-05 | 356168 | 0001 | ニッタ株式会社 | 122 | 大畑 和樹 | 122190605 | 03324 | 山田工業株式会社 | LOGI'Q習志野物流ｾﾝﾀｰ | NEM | ニッタ SE-98-W | 305H×610W×150D |  |  |  | 5 | 3510 | 17550 | 0 | 0 | 0
2019-08-05 | 356168 | 0001 | ニッタ株式会社 | 122 | 大畑 和樹 | 122190605 | 03324 | 山田工業株式会社 | LOGI'Q習志野物流ｾﾝﾀｰ | NEM | ニッタ SEJ-98-W | 305H×610W×150D |  |  |  | 2 | 4090 | 8180 | 179390 | 14351 | 193741
2019-08-05 | 356169 | 0001 | ニッタ株式会社 | 121 | 高橋 重幸 | 121190101 | 00030 | 東洋熱工業株式会社 | (仮称)京急ｸﾞﾙｰﾌﾟ本社新社屋建設工事 | NT | ニッタ NTJ-20C(RM/600) | 305H×305W×20T |  |  |  | 2 | 830 | 1660 | 0 | 0 | 0
2019-08-05 | 356169 | 0001 | ニッタ株式会社 | 121 | 高橋 重幸 | 121190101 | 00030 | 東洋熱工業株式会社 | (仮称)京急ｸﾞﾙｰﾌﾟ本社新社屋建設工事 | NEM | ニッタ SEJ-98-C GO | 305H×305W×150D |  |  |  | 2 | 3060 | 6120 | 7780 | 623 | 8403
2019-08-05 | 356372 | 0001 | ニッタ株式会社 | 161 | 内藤 慎二 | 161190705 | 00461 | 株式会社テクノ菱和 | あゆみ製薬㈱ 厚木ﾌﾟﾗﾝﾄ |  |  |  |  | ﾌｨﾙﾀｹｰｼﾝｸﾞ点検扉用ﾊﾟｯｷﾝ |  | 0 | 0 | 0 | 0 | 0 | 0
2019-08-05 | 356372 | 0001 | ニッタ株式会社 | 161 | 内藤 慎二 | 161190705 | 00461 | 株式会社テクノ菱和 | あゆみ製薬㈱ 厚木ﾌﾟﾗﾝﾄ | NBX | ニッタ ﾊﾟｯｷﾝ | 20幅×15厚み×1000 |  |  |  | 6 | 3000 | 18000 | 0 | 0 | 0
2019-08-05 | 356372 | 0001 | ニッタ株式会社 | 161 | 内藤 慎二 | 161190705 | 00461 | 株式会社テクノ菱和 | あゆみ製薬㈱ 厚木ﾌﾟﾗﾝﾄ | NBX | ニッタ 送料 |  |  |  |  | 1 | 0 | 2500 | 20500 | 1640 | 22140
2019-08-05 | 356373 | 0001 | ニッタ株式会社 | 127 | 古泉 匡 | 127190807 | 03023 | コトヒラ工業株式会社 | OEM(ｺﾄﾋﾗ) | NSP | ニッタ 3601-62 RI AA | 610H×610W×68T | NHEP-10057-0 |  |  | 5 | 13430 | 67150 | 67150 | 5372 | 72522
2019-08-05 | 356374 | 0001 | ニッタ株式会社 | 127 | 古泉 匡 | 127190806 | 03023 | コトヒラ工業株式会社 | OEM(ｺﾄﾋﾗ) | NSP | ニッタ 3607-61 RR AA | 305H×305W×68T | NHEP-09082-0 |  |  | 10 | 5500 | 55000 | 55000 | 4400 | 59400
2019-08-06 | 355267 | 0001 | ニッタ株式会社 | 151 | 内藤 慎二 | 151190723 | 02783 | ＴＭＥＳ株式会社 | 第一三共品川研究開発ｾﾝﾀｰ | NRL | ニッタ RL-65-X6-ZL GO | 1330H×505W×65D |  |  |  | 2 | 9000 | 18000 | 18000 | 1440 | 19440
2019-08-06 | 355270 | 0001 | ニッタ株式会社 | 127 | 古泉 匡 | 127190821 | 03021 | 株式会社ラスコ | ㈱ﾗｽｺ | NBX | ニッタ AeroTrak9110-01 校正 | (S/N：91101209001) |  |  |  | 1 | 117000 | 117000 | 0 | 0 | 0
2019-08-06 | 355270 | 0001 | ニッタ株式会社 | 127 | 古泉 匡 | 127190821 | 03021 | 株式会社ラスコ | ㈱ﾗｽｺ |  |  |  |  | ※管理No.KE-9132 |  | 0 | 0 | 0 | 0 | 0 | 0
2019-08-06 | 355270 | 0001 | ニッタ株式会社 | 127 | 古泉 匡 | 127190821 | 03021 | 株式会社ラスコ | ㈱ﾗｽｺ |  |  |  |  | ※見積No.AN16102501 |  | 0 | 0 | 0 | 0 | 0 | 0
2019-08-06 | 355270 | 0001 | ニッタ株式会社 | 127 | 古泉 匡 | 127190821 | 03021 | 株式会社ラスコ | ㈱ﾗｽｺ |  |  |  |  | ※納品時、現品票添付願います｡ |  | 0 | 0 | 0 | 117000 | 9360 | 126360
2019-08-06 | 355321 | 0003 | 日本バイリーン株式会社 | 160 | 古泉 匡 | 160190801 | 01383 | 新菱テクニカルサービス株式会社 | 東京ﾋﾞｯｸﾞｻｲﾄ |  |  |  |  | 【会議棟】 |  | 0 | 0 | 0 | 0 | 0 | 0
2019-08-06 | 355321 | 0003 | 日本バイリーン株式会社 | 160 | 古泉 匡 | 160190801 | 01383 | 新菱テクニカルサービス株式会社 | 東京ﾋﾞｯｸﾞｻｲﾄ | VT | ﾊﾞｲﾘｰﾝ PS/600N | 594×594 |  |  |  | 138 | 450 | 62100 | 0 | 0 | 0
2019-08-06 | 355321 | 0003 | 日本バイリーン株式会社 | 160 | 古泉 匡 | 160190801 | 01383 | 新菱テクニカルサービス株式会社 | 東京ﾋﾞｯｸﾞｻｲﾄ | VT | ﾊﾞｲﾘｰﾝ PS/600N | 594×290 |  |  |  | 50 | 220 | 11000 | 0 | 0 | 0
2019-08-06 | 355321 | 0003 | 日本バイリーン株式会社 | 160 | 古泉 匡 | 160190801 | 01383 | 新菱テクニカルサービス株式会社 | 東京ﾋﾞｯｸﾞｻｲﾄ | VT | ﾊﾞｲﾘｰﾝ PS/600N | 570×425 |  |  |  | 3 | 310 | 930 | 0 | 0 | 0
2019-08-06 | 355321 | 0003 | 日本バイリーン株式会社 | 160 | 古泉 匡 | 160190801 | 01383 | 新菱テクニカルサービス株式会社 | 東京ﾋﾞｯｸﾞｻｲﾄ | VT | ﾊﾞｲﾘｰﾝ PS/400N | 610×610 |  |  |  | 111 | 220 | 24420 | 0 | 0 | 0
2019-08-06 | 355321 | 0003 | 日本バイリーン株式会社 | 160 | 古泉 匡 | 160190801 | 01383 | 新菱テクニカルサービス株式会社 | 東京ﾋﾞｯｸﾞｻｲﾄ | VT | ﾊﾞｲﾘｰﾝ PS/400N | 610×305 |  |  |  | 38 | 175 | 6650 | 0 | 0 | 0
2019-08-06 | 355321 | 0003 | 日本バイリーン株式会社 | 160 | 古泉 匡 | 160190801 | 01383 | 新菱テクニカルサービス株式会社 | 東京ﾋﾞｯｸﾞｻｲﾄ | VT | ﾊﾞｲﾘｰﾝ PS/400N | 590×400 |  |  |  | 12 | 230 | 2760 | 0 | 0 | 0
2019-08-06 | 355321 | 0003 | 日本バイリーン株式会社 | 160 | 古泉 匡 | 160190801 | 01383 | 新菱テクニカルサービス株式会社 | 東京ﾋﾞｯｸﾞｻｲﾄ | VT | ﾊﾞｲﾘｰﾝ PS/400N | 540×360 |  |  |  | 12 | 190 | 2280 | 0 | 0 | 0
2019-08-06 | 355321 | 0003 | 日本バイリーン株式会社 | 160 | 古泉 匡 | 160190801 | 01383 | 新菱テクニカルサービス株式会社 | 東京ﾋﾞｯｸﾞｻｲﾄ | VT | ﾊﾞｲﾘｰﾝ PS/400N | 530×470 |  |  |  | 2 | 260 | 520 | 0 | 0 | 0
2019-08-06 | 355321 | 0003 | 日本バイリーン株式会社 | 160 | 古泉 匡 | 160190801 | 01383 | 新菱テクニカルサービス株式会社 | 東京ﾋﾞｯｸﾞｻｲﾄ | VT | ﾊﾞｲﾘｰﾝ PS/400N | 500×500 |  |  |  | 91 | 160 | 14560 | 0 | 0 | 0
2019-08-06 | 355321 | 0003 | 日本バイリーン株式会社 | 160 | 古泉 匡 | 160190801 | 01383 | 新菱テクニカルサービス株式会社 | 東京ﾋﾞｯｸﾞｻｲﾄ | VT | ﾊﾞｲﾘｰﾝ PS/400N | 500×370 |  |  |  | 12 | 190 | 2280 | 0 | 0 | 0
2019-08-06 | 355321 | 0003 | 日本バイリーン株式会社 | 160 | 古泉 匡 | 160190801 | 01383 | 新菱テクニカルサービス株式会社 | 東京ﾋﾞｯｸﾞｻｲﾄ | VT | ﾊﾞｲﾘｰﾝ PS/400N | 500×250 |  |  |  | 20 | 130 | 2600 | 0 | 0 | 0
2019-08-06 | 355321 | 0003 | 日本バイリーン株式会社 | 160 | 古泉 匡 | 160190801 | 01383 | 新菱テクニカルサービス株式会社 | 東京ﾋﾞｯｸﾞｻｲﾄ | VT | ﾊﾞｲﾘｰﾝ PS/400N | 460×310 |  |  |  | 24 | 160 | 3840 | 0 | 0 | 0
2019-08-06 | 355321 | 0003 | 日本バイリーン株式会社 | 160 | 古泉 匡 | 160190801 | 01383 | 新菱テクニカルサービス株式会社 | 東京ﾋﾞｯｸﾞｻｲﾄ | VT | ﾊﾞｲﾘｰﾝ PS/400N | 420×420 |  |  |  | 23 | 190 | 4370 | 0 | 0 | 0
2019-08-06 | 355321 | 0003 | 日本バイリーン株式会社 | 160 | 古泉 匡 | 160190801 | 01383 | 新菱テクニカルサービス株式会社 | 東京ﾋﾞｯｸﾞｻｲﾄ | VT | ﾊﾞｲﾘｰﾝ PS/400N | 420×210 |  |  |  | 4 | 100 | 400 | 0 | 0 | 0
2019-08-06 | 355321 | 0003 | 日本バイリーン株式会社 | 160 | 古泉 匡 | 160190801 | 01383 | 新菱テクニカルサービス株式会社 | 東京ﾋﾞｯｸﾞｻｲﾄ |  |  |  |  | 次頁へ続く |  | 0 | 0 | 0 | 0 | 0 | 0
2019-08-06 | 355321 | 0003 | 日本バイリーン株式会社 | 160 | 古泉 匡 | 160190801 | 01383 | 新菱テクニカルサービス株式会社 | 東京ﾋﾞｯｸﾞｻｲﾄ |  |  |  |  | 【西展示場】 |  | 0 | 0 | 0 | 0 | 0 | 0
2019-08-06 | 355321 | 0003 | 日本バイリーン株式会社 | 160 | 古泉 匡 | 160190801 | 01383 | 新菱テクニカルサービス株式会社 | 東京ﾋﾞｯｸﾞｻｲﾄ | VT | ﾊﾞｲﾘｰﾝ PS/600N | 820×480 |  |  |  | 68 | 520 | 35360 | 0 | 0 | 0
2019-08-06 | 355321 | 0003 | 日本バイリーン株式会社 | 160 | 古泉 匡 | 160190801 | 01383 | 新菱テクニカルサービス株式会社 | 東京ﾋﾞｯｸﾞｻｲﾄ | VT | ﾊﾞｲﾘｰﾝ PS/600N | 775×350 |  |  |  | 8 | 350 | 2800 | 0 | 0 | 0
2019-08-06 | 355321 | 0003 | 日本バイリーン株式会社 | 160 | 古泉 匡 | 160190801 | 01383 | 新菱テクニカルサービス株式会社 | 東京ﾋﾞｯｸﾞｻｲﾄ | VT | ﾊﾞｲﾘｰﾝ PS/600N | 594×594 |  |  |  | 49 | 450 | 22050 | 0 | 0 | 0
2019-08-06 | 355321 | 0003 | 日本バイリーン株式会社 | 160 | 古泉 匡 | 160190801 | 01383 | 新菱テクニカルサービス株式会社 | 東京ﾋﾞｯｸﾞｻｲﾄ | VT | ﾊﾞｲﾘｰﾝ PS/600N | 594×290 |  |  |  | 20 | 220 | 4400 | 0 | 0 | 0
2019-08-06 | 355321 | 0003 | 日本バイリーン株式会社 | 160 | 古泉 匡 | 160190801 | 01383 | 新菱テクニカルサービス株式会社 | 東京ﾋﾞｯｸﾞｻｲﾄ | VT | ﾊﾞｲﾘｰﾝ PS/600N | 465×325 |  |  |  | 6 | 210 | 1260 | 0 | 0 | 0
2019-08-06 | 355321 | 0003 | 日本バイリーン株式会社 | 160 | 古泉 匡 | 160190801 | 01383 | 新菱テクニカルサービス株式会社 | 東京ﾋﾞｯｸﾞｻｲﾄ | VT | ﾊﾞｲﾘｰﾝ PS/400N | 610×610 |  |  |  | 33 | 220 | 7260 | 0 | 0 | 0
2019-08-06 | 355321 | 0003 | 日本バイリーン株式会社 | 160 | 古泉 匡 | 160190801 | 01383 | 新菱テクニカルサービス株式会社 | 東京ﾋﾞｯｸﾞｻｲﾄ | VT | ﾊﾞｲﾘｰﾝ PS/400N | 610×305 |  |  |  | 1 | 175 | 175 | 0 | 0 | 0
2019-08-06 | 355321 | 0003 | 日本バイリーン株式会社 | 160 | 古泉 匡 | 160190801 | 01383 | 新菱テクニカルサービス株式会社 | 東京ﾋﾞｯｸﾞｻｲﾄ | VT | ﾊﾞｲﾘｰﾝ PS/400N | 400×350 |  |  |  | 2 | 170 | 340 | 0 | 0 | 0
2019-08-06 | 355321 | 0003 | 日本バイリーン株式会社 | 160 | 古泉 匡 | 160190801 | 01383 | 新菱テクニカルサービス株式会社 | 東京ﾋﾞｯｸﾞｻｲﾄ |  |  |  |  | ※見積№ T10-00108-04 |  | 0 | 0 | 0 | 0 | 0 | 0
2019-08-06 | 355321 | 0003 | 日本バイリーン株式会社 | 160 | 古泉 匡 | 160190801 | 01383 | 新菱テクニカルサービス株式会社 | 東京ﾋﾞｯｸﾞｻｲﾄ |  |  |  |  | ※各棟ごとに梱包をわけて、箱に棟名を | 明記願います。 | 0 | 0 | 0 | 0 | 0 | 0
2019-08-06 | 355321 | 0003 | 日本バイリーン株式会社 | 160 | 古泉 匡 | 160190801 | 01383 | 新菱テクニカルサービス株式会社 | 東京ﾋﾞｯｸﾞｻｲﾄ |  |  |  |  | ※ﾁｬｰﾀｰ時間・受取人は確定次第改めてお知らせ | いたします。 | 0 | 0 | 0 | 0 | 0 | 0
2019-08-06 | 355321 | 0003 | 日本バイリーン株式会社 | 160 | 古泉 匡 | 160190801 | 01383 | 新菱テクニカルサービス株式会社 | 東京ﾋﾞｯｸﾞｻｲﾄ |  |  |  |  | ※別途ﾁｬｰﾀｰ費が発生する場合には納期・送り先を | 変更する可能性があるので、出荷方法を予め | 0 | 0 | 0 | 0 | 0 | 0
2019-08-06 | 355321 | 0003 | 日本バイリーン株式会社 | 160 | 古泉 匡 | 160190801 | 01383 | 新菱テクニカルサービス株式会社 | 東京ﾋﾞｯｸﾞｻｲﾄ |  |  |  |  | ご確認して頂けますと助かります。 |  | 0 | 0 | 0 | 212355 | 16989 | 229344
2019-08-06 | 356170 | 0001 | ニッタ株式会社 | 122 | 大畑 和樹 | 122190610 | 03325 | 月島機械株式会社 | 味の素東海工場 | NBPM | ニッタ 0.5×0.5PM-N3-SP |  |  |  |  | 1 | 87500 | 87500 | 0 | 0 | 0
2019-08-06 | 356170 | 0001 | ニッタ株式会社 | 122 | 大畑 和樹 | 122190610 | 03325 | 月島機械株式会社 | 味の素東海工場 | NBPM | ニッタ 2×2PM-N3-SP |  |  |  |  | 1 | 368000 | 368000 | 0 | 0 | 0
2019-08-06 | 356170 | 0001 | ニッタ株式会社 | 122 | 大畑 和樹 | 122190610 | 03325 | 月島機械株式会社 | 味の素東海工場 | NT | ニッタ NTK-20F(RMK/600) | 610H×610W×20T |  |  |  | 1 | 1480 | 1480 | 0 | 0 | 0
2019-08-06 | 356170 | 0001 | ニッタ株式会社 | 122 | 大畑 和樹 | 122190610 | 03325 | 月島機械株式会社 | 味の素東海工場 | NT | ニッタ NTKJ-20F(RMK/600) | 610H×610W×20T |  |  |  | 4 | 1570 | 6280 | 0 | 0 | 0
2019-08-06 | 356170 | 0001 | ニッタ株式会社 | 122 | 大畑 和樹 | 122190610 | 03325 | 月島機械株式会社 | 味の素東海工場 | NT | ニッタ NTK-20C(RM/600) | 305H×305W×20T |  |  |  | 1 | 780 | 780 | 0 | 0 | 0
2019-08-06 | 356170 | 0001 | ニッタ株式会社 | 122 | 大畑 和樹 | 122190610 | 03325 | 月島機械株式会社 | 味の素東海工場 | NRL | ニッタ RLZ-90-F12-Z GO | 610H×610W×150D |  |  |  | 1 | 8480 | 8480 | 0 | 0 | 0
2019-08-06 | 356170 | 0001 | ニッタ株式会社 | 122 | 大畑 和樹 | 122190610 | 03325 | 月島機械株式会社 | 味の素東海工場 | NRL | ニッタ RLZJ-90-F12-Z GO | 610H×610W×150D |  |  |  | 4 | 8480 | 33920 | 0 | 0 | 0
2019-08-06 | 356170 | 0001 | ニッタ株式会社 | 122 | 大畑 和樹 | 122190610 | 03325 | 月島機械株式会社 | 味の素東海工場 | NRL | ニッタ RLZ-90-C12-Z GO | 305H×305W×150D |  |  |  | 1 | 4480 | 4480 | 510920 | 40872 | 551792
2019-08-06 | 356171 | 0001 | ニッタ株式会社 | 121 | 高橋 重幸 | 121190705 | 00042 | 新菱冷熱工業株式会社 | 凸版印刷㈱深谷工場 | NT | ニッタ NT-20F(RM/600) | 610H×610W×20T |  |  |  | 8 | 1480 | 11840 | 0 | 0 | 0
2019-08-06 | 356171 | 0001 | ニッタ株式会社 | 121 | 高橋 重幸 | 121190705 | 00042 | 新菱冷熱工業株式会社 | 凸版印刷㈱深谷工場 | NT | ニッタ NT-20H(RM/600) | 610H×305W×20T |  |  |  | 2 | 1070 | 2140 | 13980 | 1118 | 15098
2019-08-06 | 356172 | 0001 | ニッタ株式会社 | 123 | 前田 健太 | 123180802 | 00051 | ダイダン株式会社 | 道玄坂一丁目駅前地区第一種市街地再開発事業 | NT | ニッタ NTJ-20F(RM/600) | 610H×610W×20T |  |  |  | 4 | 1570 | 6280 | 0 | 0 | 0
2019-08-06 | 356172 | 0001 | ニッタ株式会社 | 123 | 前田 健太 | 123180802 | 00051 | ダイダン株式会社 | 道玄坂一丁目駅前地区第一種市街地再開発事業 | NEM | ニッタ EPJ-65-F GO | 610H×610W×150D |  |  |  | 4 | 5290 | 21160 | 27440 | 2195 | 29635
2019-08-06 | 356173 | 0001 | ニッタ株式会社 | 124 | 前田 健太 | 124190603 | 00279 | クボタ空調株式会社 | 千葉ﾋﾞﾙ空調設備更新工事(5期) | NT | ニッタ NT-20X(RM/400)補強 SUS押さえ | 800H×540W×20T |  |  |  | 5 | 2040 | 10200 | 10200 | 816 | 11016
2019-08-06 | 356174 | 0001 | ニッタ株式会社 | 121 | 高橋 重幸 | 121190707 | 00042 | 新菱冷熱工業株式会社 | (仮称)愛宕山周辺地区(Ⅰ街区)計画 | NBPM | ニッタ 1×1.5PM-NTG-AS |  |  |  |  | 1 | 52000 | 52000 | 0 | 0 | 0
2019-08-06 | 356174 | 0001 | ニッタ株式会社 | 121 | 高橋 重幸 | 121190707 | 00042 | 新菱冷熱工業株式会社 | (仮称)愛宕山周辺地区(Ⅰ街区)計画 | NBPM | ニッタ 0.5×0.5PM-PTG-AS |  |  |  |  | 1 | 34000 | 34000 | 0 | 0 | 0
2019-08-06 | 356174 | 0001 | ニッタ株式会社 | 121 | 高橋 重幸 | 121190707 | 00042 | 新菱冷熱工業株式会社 | (仮称)愛宕山周辺地区(Ⅰ街区)計画 | SX32 | 運搬費 |  |  |  |  | 1 | 0 | 30000 | 116000 | 9280 | 125280
2019-08-06 | 356379 | 0001 | ニッタ株式会社 | 123 | 前田 健太 | 123190603 | 00031 | 株式会社大気社 | ｿﾌﾄﾊﾞﾝｸ㈱丸山国際中継所新築工事 | NBPM | ニッタ 1×1PM-NSTG |  | AFU-1-01 |  |  | 1 | 50200 | 50200 | 0 | 0 | 0
2019-08-06 | 356379 | 0001 | ニッタ株式会社 | 123 | 前田 健太 | 123190603 | 00031 | 株式会社大気社 | ｿﾌﾄﾊﾞﾝｸ㈱丸山国際中継所新築工事 | NBPM | ニッタ 1×1PM-NSTG |  | AFU-1-02 |  |  | 1 | 50200 | 50200 | 0 | 0 | 0
2019-08-06 | 356379 | 0001 | ニッタ株式会社 | 123 | 前田 健太 | 123190603 | 00031 | 株式会社大気社 | ｿﾌﾄﾊﾞﾝｸ㈱丸山国際中継所新築工事 | NBPM | ニッタ 0.5×0.5PM-NSTG |  | AFU-1-03 |  |  | 1 | 36300 | 36300 | 0 | 0 | 0
2019-08-06 | 356379 | 0001 | ニッタ株式会社 | 123 | 前田 健太 | 123190603 | 00031 | 株式会社大気社 | ｿﾌﾄﾊﾞﾝｸ㈱丸山国際中継所新築工事 | NBPM | ニッタ 1×1PM-NSTG |  | AFU-1-04 |  |  | 1 | 50200 | 50200 | 0 | 0 | 0
2019-08-06 | 356379 | 0001 | ニッタ株式会社 | 123 | 前田 健太 | 123190603 | 00031 | 株式会社大気社 | ｿﾌﾄﾊﾞﾝｸ㈱丸山国際中継所新築工事 | NBPM | ニッタ 0.5×0.5PM-NSTG |  | AFU-1-05 |  |  | 1 | 36300 | 36300 | 223200 | 17856 | 241056
2019-08-06 | 356380 | 0001 | ニッタ株式会社 | 127 | 古泉 匡 | 127190809 | 03023 | コトヒラ工業株式会社 | OEM(ｺﾄﾋﾗ) | NSP | ニッタ 3601-6X RR AA | 250H×250W×68T | NHEP-08058-0 |  |  | 10 | 5800 | 58000 | 58000 | 4640 | 62640
2019-08-07 | 355252 | 0003 | 日本バイリーン株式会社 | 121 | 高橋 重幸 | 121190503 | 00042 | 新菱冷熱工業株式会社 | 新東京ﾋﾞﾙ空調機(OAC-3-1外)更新工事 | VTCA | ﾊﾞｲﾘｰﾝ VTCA-4020 |  |  |  |  | -8 | 133625 | -1069000 | 0 | 0 | 0
2019-08-07 | 355252 | 0003 | 日本バイリーン株式会社 | 121 | 高橋 重幸 | 121190503 | 00042 | 新菱冷熱工業株式会社 | 新東京ﾋﾞﾙ空調機(OAC-3-1外)更新工事 | VTCA | ﾊﾞｲﾘｰﾝ VTCA-4020 |  |  |  |  | -8 | 133625 | -1069000 | -2138000 | -171040 | -2309040
2019-08-07 | 355253 | 0003 | 日本バイリーン株式会社 | 123 | 前田 健太 | 123190503 | 00052 | 株式会社日立プラントサービス | ﾌｧﾅｯｸ㈱新ｻｰﾎﾞﾓｰﾀ部品加工工場建設工事 | VTCA | ﾊﾞｲﾘｰﾝ VTCA-4020 |  |  |  |  | 8 | 133625 | 1069000 | 0 | 0 | 0
2019-08-07 | 355253 | 0003 | 日本バイリーン株式会社 | 123 | 前田 健太 | 123190503 | 00052 | 株式会社日立プラントサービス | ﾌｧﾅｯｸ㈱新ｻｰﾎﾞﾓｰﾀ部品加工工場建設工事 | VTCA | ﾊﾞｲﾘｰﾝ VTCA-4020 |  |  |  |  | 8 | 133625 | 1069000 | 2138000 | 171040 | 2309040
2019-08-07 | 355272 | 0001 | ニッタ株式会社 | 151 | 内藤 慎二 | 151190805 | 03119 | エスエス製薬株式会社 | ｴｽｴｽ製薬㈱成田工場 | NEM | ニッタ 5E-95-F GO | 610H×610W×292D |  |  |  | 6 | 9600 | 57600 | 0 | 0 | 0
2019-08-07 | 355272 | 0001 | ニッタ株式会社 | 151 | 内藤 慎二 | 151190805 | 03119 | エスエス製薬株式会社 | ｴｽｴｽ製薬㈱成田工場 |  |  |  |  | ※実績注番 151190614(2019年6月) |  | 0 | 0 | 0 | 57600 | 4608 | 62208
2019-08-07 | 355273 | 0001 | ニッタ株式会社 | 160 | 古泉 匡 | 160190801 | 01383 | 新菱テクニカルサービス株式会社 | 東京ﾋﾞｯｸﾞｻｲﾄ |  |  |  |  | 【西展示場】 |  | 0 | 0 | 0 | 0 | 0 | 0
2019-08-07 | 355273 | 0001 | ニッタ株式会社 | 160 | 古泉 匡 | 160190801 | 01383 | 新菱テクニカルサービス株式会社 | 東京ﾋﾞｯｸﾞｻｲﾄ | NT | 栄伸 NT-20F(RM/600) | 610×610×20t |  |  |  | 7 | 1570 | 10990 | 0 | 0 | 0
2019-08-07 | 355273 | 0001 | ニッタ株式会社 | 160 | 古泉 匡 | 160190801 | 01383 | 新菱テクニカルサービス株式会社 | 東京ﾋﾞｯｸﾞｻｲﾄ | NT | 栄伸 NTJ-20F(RM/600) | 610×610×20t |  |  |  | 22 | 1740 | 38280 | 0 | 0 | 0
2019-08-07 | 355273 | 0001 | ニッタ株式会社 | 160 | 古泉 匡 | 160190801 | 01383 | 新菱テクニカルサービス株式会社 | 東京ﾋﾞｯｸﾞｻｲﾄ |  |  |  |  | ※実績注番 160171201(2017年11月) |  | 0 | 0 | 0 | 49270 | 3941 | 53211
2019-08-07 | 355274 | 0001 | ニッタ株式会社 | 170 | 白井 孝成 | 170190701 | 03185 | メルスモン製薬株式会社 | ﾒﾙｽﾓﾝ製薬㈱行田工場 |  |  |  |  | ﾘﾓｰﾄﾊﾟｰﾃｨｸﾙｶｳﾝﾀｰ定期校正 |  | 0 | 0 | 0 | 0 | 0 | 0
2019-08-07 | 355274 | 0001 | ニッタ株式会社 | 170 | 白井 孝成 | 170190701 | 03185 | メルスモン製薬株式会社 | ﾒﾙｽﾓﾝ製薬㈱行田工場 | NATP | ニッタ AeroTrak7510-01F校正費 |  |  |  |  | 6 | 63000 | 378000 | 0 | 0 | 0
2019-08-07 | 355274 | 0001 | ニッタ株式会社 | 170 | 白井 孝成 | 170190701 | 03185 | メルスモン製薬株式会社 | ﾒﾙｽﾓﾝ製薬㈱行田工場 | NATP | ニッタ 校正前ﾃﾞｰﾀ取得 |  |  |  |  | 5 | 36000 | 180000 | 0 | 0 | 0
2019-08-07 | 355274 | 0001 | ニッタ株式会社 | 170 | 白井 孝成 | 170190701 | 03185 | メルスモン製薬株式会社 | ﾒﾙｽﾓﾝ製薬㈱行田工場 | NATP | ニッタ ﾎﾟﾝﾌﾟ更新 |  |  |  |  | 1 | 0 | 279000 | 0 | 0 | 0
2019-08-07 | 355274 | 0001 | ニッタ株式会社 | 170 | 白井 孝成 | 170190701 | 03185 | メルスモン製薬株式会社 | ﾒﾙｽﾓﾝ製薬㈱行田工場 | NATP | ニッタ ｼｽﾃﾑ点検､動作確認､流量確認 |  |  |  |  | 1 | 0 | 180000 | 0 | 0 | 0
2019-08-07 | 355274 | 0001 | ニッタ株式会社 | 170 | 白井 孝成 | 170190701 | 03185 | メルスモン製薬株式会社 | ﾒﾙｽﾓﾝ製薬㈱行田工場 | NATP | ニッタ 交通費 |  |  |  |  | 2 | 13500 | 27000 | 0 | 0 | 0
2019-08-07 | 355274 | 0001 | ニッタ株式会社 | 170 | 白井 孝成 | 170190701 | 03185 | メルスモン製薬株式会社 | ﾒﾙｽﾓﾝ製薬㈱行田工場 |  |  |  |  | ※7月下旬に貴社へﾊﾟｰﾃｨｸﾙｶｳﾝﾀｰを送付予定 | です。かなり先の依頼で申し訳ありませんが | 0 | 0 | 0 | 0 | 0 | 0
2019-08-07 | 355274 | 0001 | ニッタ株式会社 | 170 | 白井 孝成 | 170190701 | 03185 | メルスモン製薬株式会社 | ﾒﾙｽﾓﾝ製薬㈱行田工場 |  |  |  |  | 宜しくお願い致します。 |  | 0 | 0 | 0 | 1044000 | 83520 | 1127520
2019-08-07 | 355330 | 0003 | 日本バイリーン株式会社 | 151 | 内藤 慎二 | 151190807 | 03119 | エスエス製薬株式会社 | ｴｽｴｽ製薬㈱成田工場 | VT | ﾊﾞｲﾘｰﾝ FR-585 | 575×575×18 |  |  |  | 11 | 450 | 4950 | 0 | 0 | 0
2019-08-07 | 355330 | 0003 | 日本バイリーン株式会社 | 151 | 内藤 慎二 | 151190807 | 03119 | エスエス製薬株式会社 | ｴｽｴｽ製薬㈱成田工場 | VXX | ﾊﾞｲﾘｰﾝ 送料 |  |  |  |  | 1 | 0 | 1500 | 0 | 0 | 0
2019-08-07 | 355330 | 0003 | 日本バイリーン株式会社 | 151 | 内藤 慎二 | 151190807 | 03119 | エスエス製薬株式会社 | ｴｽｴｽ製薬㈱成田工場 |  |  |  |  | ※見積№ T11-00456-02 |  | 0 | 0 | 0 | 6450 | 516 | 6966
2019-08-07 | 355337 | 0003 | 日本バイリーン株式会社 | 161 | 内藤 慎二 | 161190808 | 02625 | 株式会社ナブコン | 本田和光 | VR | ﾊﾞｲﾘｰﾝ PA/350HL | 0.8×20m |  |  |  | 1 | 20900 | 20900 | 0 | 0 | 0
2019-08-07 | 355337 | 0003 | 日本バイリーン株式会社 | 161 | 内藤 慎二 | 161190808 | 02625 | 株式会社ナブコン | 本田和光 |  |  |  |  | ※見積No.T16-00880-01 |  | 0 | 0 | 0 | 0 | 0 | 0
2019-08-07 | 355337 | 0003 | 日本バイリーン株式会社 | 161 | 内藤 慎二 | 161190808 | 02625 | 株式会社ナブコン | 本田和光 |  |  |  |  | ※実績注番:161190607(2019年7月納入) |  | 0 | 0 | 0 | 20900 | 1672 | 22572
2019-08-07 | 355344 | 0005 | 株式会社アクシー | 160 | 古泉 匡 | 160190801 | 01383 | 新菱テクニカルサービス株式会社 | 東京ﾋﾞｯｸﾞｻｲﾄ | PUXM | アクシーｻﾗﾝﾊﾆｶﾑｴｱﾌｨﾙﾀ | 600×300 |  |  |  | 4 | 950 | 3800 | 0 | 0 | 0
2019-08-07 | 355344 | 0005 | 株式会社アクシー | 160 | 古泉 匡 | 160190801 | 01383 | 新菱テクニカルサービス株式会社 | 東京ﾋﾞｯｸﾞｻｲﾄ | PUXM | アクシーｻﾗﾝﾊﾆｶﾑｴｱﾌｨﾙﾀ | 500×300 |  |  |  | 4 | 790 | 3160 | 0 | 0 | 0
2019-08-07 | 355344 | 0005 | 株式会社アクシー | 160 | 古泉 匡 | 160190801 | 01383 | 新菱テクニカルサービス株式会社 | 東京ﾋﾞｯｸﾞｻｲﾄ | PUXM | アクシーﾛﾝｸﾞﾗｲﾌ多風量ﾀｲﾌﾟ | 610×500×50 |  |  |  | 4 | 3070 | 12280 | 0 | 0 | 0
2019-08-07 | 355344 | 0005 | 株式会社アクシー | 160 | 古泉 匡 | 160190801 | 01383 | 新菱テクニカルサービス株式会社 | 東京ﾋﾞｯｸﾞｻｲﾄ |  |  |  |  | ※実績注番 135150107(2015年2月) |  | 0 | 0 | 0 | 19240 | 1539 | 20779
2019-08-07 | 355639 | 1001 | ﾊﾟﾅｿﾆｯｸｴｺｼｽﾃﾑｽﾞﾍﾞﾝﾃｯｸ株式会社 | 151 | 内藤 慎二 | 151190801 | 02783 | ＴＭＥＳ株式会社 | 日本赤十字看護大学 |  |  |  |  | FCU用 |  | 0 | 0 | 0 | 0 | 0 | 0
2019-08-07 | 355639 | 1001 | ﾊﾟﾅｿﾆｯｸｴｺｼｽﾃﾑｽﾞﾍﾞﾝﾃｯｸ株式会社 | 151 | 内藤 慎二 | 151190801 | 02783 | ＴＭＥＳ株式会社 | 日本赤十字看護大学 | PXXK | ﾊﾟﾅ製品 JIS比色法65%(紙枠) | 915W×254H×30D(1個/台) | P-7391525430 |  |  | 15 | 2900 | 43500 | 0 | 0 | 0
2019-08-07 | 355639 | 1001 | ﾊﾟﾅｿﾆｯｸｴｺｼｽﾃﾑｽﾞﾍﾞﾝﾃｯｸ株式会社 | 151 | 内藤 慎二 | 151190801 | 02783 | ＴＭＥＳ株式会社 | 日本赤十字看護大学 | PXXK | ﾊﾟﾅ製品 JIS比色法65%(紙枠) | 585W×254H×30D(1個/台) | P-7358525430 |  |  | 41 | 2400 | 98400 | 0 | 0 | 0
2019-08-07 | 355639 | 1001 | ﾊﾟﾅｿﾆｯｸｴｺｼｽﾃﾑｽﾞﾍﾞﾝﾃｯｸ株式会社 | 151 | 内藤 慎二 | 151190801 | 02783 | ＴＭＥＳ株式会社 | 日本赤十字看護大学 | PXXK | ﾊﾟﾅ製品 JIS比色法65%(紙枠) | 1437/3W×195H×65D | P-Y934751956511 |  |  | 9 | 9900 | 89100 | 0 | 0 | 0
2019-08-07 | 355639 | 1001 | ﾊﾟﾅｿﾆｯｸｴｺｼｽﾃﾑｽﾞﾍﾞﾝﾃｯｸ株式会社 | 151 | 内藤 慎二 | 151190801 | 02783 | ＴＭＥＳ株式会社 | 日本赤十字看護大学 | PXXK | ﾊﾟﾅ製品 JIS比色法65%(紙枠) | 710W×254H×30D(1個/台) | P-7371025430 |  |  | 1 | 2600 | 2600 | 0 | 0 | 0
2019-08-07 | 355639 | 1001 | ﾊﾟﾅｿﾆｯｸｴｺｼｽﾃﾑｽﾞﾍﾞﾝﾃｯｸ株式会社 | 151 | 内藤 慎二 | 151190801 | 02783 | ＴＭＥＳ株式会社 | 日本赤十字看護大学 |  |  |  |  | PAC用 |  | 0 | 0 | 0 | 0 | 0 | 0
2019-08-07 | 355639 | 1001 | ﾊﾟﾅｿﾆｯｸｴｺｼｽﾃﾑｽﾞﾍﾞﾝﾃｯｸ株式会社 | 151 | 内藤 慎二 | 151190801 | 02783 | ＴＭＥＳ株式会社 | 日本赤十字看護大学 | PXXK | ﾊﾟﾅ製品 FXYCP90M中性能ﾌｨﾙﾀ | (4個/台) | P-61662145304 |  |  | 2 | 12200 | 24400 | 0 | 0 | 0
2019-08-07 | 355639 | 1001 | ﾊﾟﾅｿﾆｯｸｴｺｼｽﾃﾑｽﾞﾍﾞﾝﾃｯｸ株式会社 | 151 | 内藤 慎二 | 151190801 | 02783 | ＴＭＥＳ株式会社 | 日本赤十字看護大学 | PXXK | ﾊﾟﾅ製品 FXYCP36M中性能ﾌｨﾙﾀ | (2個/台) | P-61461145302 |  |  | 3 | 6000 | 18000 | 0 | 0 | 0
2019-08-07 | 355639 | 1001 | ﾊﾟﾅｿﾆｯｸｴｺｼｽﾃﾑｽﾞﾍﾞﾝﾃｯｸ株式会社 | 151 | 内藤 慎二 | 151190801 | 02783 | ＴＭＥＳ株式会社 | 日本赤十字看護大学 | PXXK | ﾊﾟﾅ製品 FXYFP71MK中性能ﾌｨﾙﾀ | (1個/台) | P-Y73560560252D |  |  | 16 | 4000 | 64000 | 0 | 0 | 0
2019-08-07 | 355639 | 1001 | ﾊﾟﾅｿﾆｯｸｴｺｼｽﾃﾑｽﾞﾍﾞﾝﾃｯｸ株式会社 | 151 | 内藤 慎二 | 151190801 | 02783 | ＴＭＥＳ株式会社 | 日本赤十字看護大学 | PXXK | ﾊﾟﾅ製品 FXYCP80M中性能ﾌｨﾙﾀ | 861W×145H×30D(2個/台) | P-61861145302 |  |  | 5 | 7500 | 37500 | 0 | 0 | 0
2019-08-07 | 355639 | 1001 | ﾊﾟﾅｿﾆｯｸｴｺｼｽﾃﾑｽﾞﾍﾞﾝﾃｯｸ株式会社 | 151 | 内藤 慎二 | 151190801 | 02783 | ＴＭＥＳ株式会社 | 日本赤十字看護大学 | PXXK | ﾊﾟﾅ製品 床置きPAC中性能ﾌｨﾙﾀ | 330W×850H×60D(4個/台) | P-A133085060 |  |  | 8 | 5600 | 44800 | 0 | 0 | 0
2019-08-07 | 355639 | 1001 | ﾊﾟﾅｿﾆｯｸｴｺｼｽﾃﾑｽﾞﾍﾞﾝﾃｯｸ株式会社 | 151 | 内藤 慎二 | 151190801 | 02783 | ＴＭＥＳ株式会社 | 日本赤十字看護大学 |  |  |  |  | ※実績注番 257170805(2017年8月) | 151180801(2018年8月) | 0 | 0 | 0 | 422300 | 33784 | 456084
2019-08-07 | 355941 | 0003 | 日本バイリーン株式会社 | 160 | 古泉 匡 | 160190706 | 00030 | 東洋熱工業株式会社 | JX金属㈱磯原工場 | VT | ﾊﾞｲﾘｰﾝ VT-15(PS/400N) 可倒式取手付 | 870/2W×330H×15T |  |  |  | 2 | 3500 | 7000 | 0 | 0 | 0
2019-08-07 | 355941 | 0003 | 日本バイリーン株式会社 | 160 | 古泉 匡 | 160190706 | 00030 | 東洋熱工業株式会社 | JX金属㈱磯原工場 | VM | ﾊﾞｲﾘｰﾝ VMX-90M OG 可倒式取手付 | 870/2W×330H×65D |  |  |  | 2 | 13100 | 26200 | 0 | 0 | 0
2019-08-07 | 355941 | 0003 | 日本バイリーン株式会社 | 160 | 古泉 匡 | 160190706 | 00030 | 東洋熱工業株式会社 | JX金属㈱磯原工場 |  |  |  |  | ※見積№ T08-00671-41 |  | 0 | 0 | 0 | 0 | 0 | 0
2019-08-07 | 355941 | 0003 | 日本バイリーン株式会社 | 160 | 古泉 匡 | 160190706 | 00030 | 東洋熱工業株式会社 | JX金属㈱磯原工場 |  |  |  |  | ※到着前に篠原様へ連絡願います。 |  | 0 | 0 | 0 | 33200 | 2656 | 35856
2019-08-07 | 355943 | 0003 | 日本バイリーン株式会社 | 123 | 前田 健太 | 123180802 | 00051 | ダイダン株式会社 | 道玄坂一丁目駅前地区第一種市街地再開発事業 | VXX | ﾊﾞｲﾘｰﾝ 送料 |  |  |  |  | 1 | 0 | 1500 | 1500 | 120 | 1620
2019-08-07 | 355957 | 0003 | 日本バイリーン株式会社 | 123 | 前田 健太 | 123180802 | 00051 | ダイダン株式会社 | 道玄坂一丁目駅前地区第一種市街地再開発事業 | VR | ﾊﾞｲﾘｰﾝ FC-620N | 1.6×50m |  |  |  | 1 | 11000 | 11000 | 0 | 0 | 0
2019-08-07 | 355957 | 0003 | 日本バイリーン株式会社 | 123 | 前田 健太 | 123180802 | 00051 | ダイダン株式会社 | 道玄坂一丁目駅前地区第一種市街地再開発事業 |  |  |  |  | ※同注番にて実績あり |  | 0 | 0 | 0 | 0 | 0 | 0
2019-08-07 | 355957 | 0003 | 日本バイリーン株式会社 | 123 | 前田 健太 | 123180802 | 00051 | ダイダン株式会社 | 道玄坂一丁目駅前地区第一種市街地再開発事業 |  |  |  |  | ※現着前に御担当者様へ連絡願います。 |  | 0 | 0 | 0 | 11000 | 880 | 11880
2019-08-07 | 356175 | 0001 | ニッタ株式会社 | 124 | 前田 健太 | 124190603 | 00279 | クボタ空調株式会社 | 千葉ﾋﾞﾙ空調設備更新工事(5期) | NT | ニッタ NT-20X(RM/400)補強 SUS押さえ | 800H×540W×20T |  |  |  | 5 | 2040 | 10200 | 10200 | 816 | 11016
2019-08-07 | 356176 | 0001 | ニッタ株式会社 | 124 | 前田 健太 | 124190602 | 00279 | クボタ空調株式会社 | 出光興産㈱次世代技術研究所 | NT | ニッタ NT-20F(RM/400)SUS | 610H×610W×20T |  |  |  | 2 | 2020 | 4040 | 0 | 0 | 0
2019-08-07 | 356176 | 0001 | ニッタ株式会社 | 124 | 前田 健太 | 124190602 | 00279 | クボタ空調株式会社 | 出光興産㈱次世代技術研究所 | NT | ニッタ NT-20H(RM/400)SUS | 610H×305W×20T |  |  |  | 2 | 1510 | 3020 | 0 | 0 | 0
2019-08-07 | 356176 | 0001 | ニッタ株式会社 | 124 | 前田 健太 | 124190602 | 00279 | クボタ空調株式会社 | 出光興産㈱次世代技術研究所 | NEM | ニッタ EP-90-F(SUS)GO | 610H×610W×150D |  |  |  | 2 | 7930 | 15860 | 0 | 0 | 0
2019-08-07 | 356176 | 0001 | ニッタ株式会社 | 124 | 前田 健太 | 124190602 | 00279 | クボタ空調株式会社 | 出光興産㈱次世代技術研究所 | NEM | ニッタ EP-90-H(SUS)GO | 610H×305W×150D |  |  |  | 2 | 6200 | 12400 | 35320 | 2826 | 38146
2019-08-07 | 356177 | 0001 | ニッタ株式会社 | 122 | 大畑 和樹 | 122190801 | 01403 | 日本管材センター株式会社 | 株式会社明正 大井5号倉庫 | NRX | ニッタ SUSﾃﾞﾐｽﾀｰﾌｨﾙﾀ | 610×610×25t |  |  |  | 21 | 26000 | 546000 | 0 | 0 | 0
2019-08-07 | 356177 | 0001 | ニッタ株式会社 | 122 | 大畑 和樹 | 122190801 | 01403 | 日本管材センター株式会社 | 株式会社明正 大井5号倉庫 | NRX | ニッタ SUSﾃﾞﾐｽﾀｰﾌｨﾙﾀ | 305×610×25t |  |  |  | 7 | 16500 | 115500 | 0 | 0 | 0
2019-08-07 | 356177 | 0001 | ニッタ株式会社 | 122 | 大畑 和樹 | 122190801 | 01403 | 日本管材センター株式会社 | 株式会社明正 大井5号倉庫 | SX32 | 運搬費(国内指定倉庫渡し) |  |  |  |  | 1 | 0 | 20000 | 0 | 0 | 0
2019-08-07 | 356177 | 0001 | ニッタ株式会社 | 122 | 大畑 和樹 | 122190801 | 01403 | 日本管材センター株式会社 | 株式会社明正 大井5号倉庫 |  |  |  |  | ※見積№ TOS-03191401 |  | 0 | 0 | 0 | 0 | 0 | 0
2019-08-07 | 356177 | 0001 | ニッタ株式会社 | 122 | 大畑 和樹 | 122190801 | 01403 | 日本管材センター株式会社 | 株式会社明正 大井5号倉庫 |  |  |  |  | ※梱包荷姿･重量を事前に連絡願います。 |  | 0 | 0 | 0 | 0 | 0 | 0
2019-08-07 | 356177 | 0001 | ニッタ株式会社 | 122 | 大畑 和樹 | 122190801 | 01403 | 日本管材センター株式会社 | 株式会社明正 大井5号倉庫 |  |  |  |  | ※非該当証明書を発行願います。 |  | 0 | 0 | 0 | 0 | 0 | 0
2019-08-07 | 356177 | 0001 | ニッタ株式会社 | 122 | 大畑 和樹 | 122190801 | 01403 | 日本管材センター株式会社 | 株式会社明正 大井5号倉庫 |  |  |  |  | ※御社発行の納品書に下記明記願います。 |  | 0 | 0 | 0 | 0 | 0 | 0
2019-08-07 | 356177 | 0001 | ニッタ株式会社 | 122 | 大畑 和樹 | 122190801 | 01403 | 日本管材センター株式会社 | 株式会社明正 大井5号倉庫 |  |  |  |  | 【工事№ 0200-7250649】 |  | 0 | 0 | 0 | 0 | 0 | 0
2019-08-07 | 356177 | 0001 | ニッタ株式会社 | 122 | 大畑 和樹 | 122190801 | 01403 | 日本管材センター株式会社 | 株式会社明正 大井5号倉庫 |  |  |  |  | ※送り状に下記明記願います。 |  | 0 | 0 | 0 | 0 | 0 | 0
2019-08-07 | 356177 | 0001 | ニッタ株式会社 | 122 | 大畑 和樹 | 122190801 | 01403 | 日本管材センター株式会社 | 株式会社明正 大井5号倉庫 |  |  |  |  | 【ｱｶｷﾞ様取扱い】 |  | 0 | 0 | 0 | 681500 | 54520 | 736020
2019-08-08 | 355359 | 0003 | 日本バイリーン株式会社 | 151 | 内藤 慎二 | 151190821 | 04165 | 藤田テクノ株式会社 | NTT印刷㈱ | VR | ﾊﾞｲﾘｰﾝ FR-585BL | 1.73×20m巻 |  |  |  | 6 | 25000 | 150000 | 0 | 0 | 0
2019-08-08 | 355359 | 0003 | 日本バイリーン株式会社 | 151 | 内藤 慎二 | 151190821 | 04165 | 藤田テクノ株式会社 | NTT印刷㈱ |  |  |  |  | ※見積№ T11-02082-01 |  | 0 | 0 | 0 | 150000 | 12000 | 162000
2019-08-08 | 355366 | 0005 | 株式会社アクシー | 160 | 古泉 匡 | 160190708 | 00030 | 東洋熱工業株式会社 | 貴 ｴｱﾄﾛﾆｯｸ事業部 | PUXM | アクシーAI-100W(SUS枠) | 305W×400H×23T |  |  |  | 1 | 3520 | 3520 | 0 | 0 | 0
2019-08-08 | 355366 | 0005 | 株式会社アクシー | 160 | 古泉 匡 | 160190708 | 00030 | 東洋熱工業株式会社 | 貴 ｴｱﾄﾛﾆｯｸ事業部 |  |  |  |  | ※ﾜｲﾔｰ取っ手、SUS金網付 |  | 0 | 0 | 0 | 0 | 0 | 0
2019-08-08 | 355366 | 0005 | 株式会社アクシー | 160 | 古泉 匡 | 160190708 | 00030 | 東洋熱工業株式会社 | 貴 ｴｱﾄﾛﾆｯｸ事業部 | SX32 | 送料 |  |  |  |  | 1 | 0 | 1500 | 0 | 0 | 0
2019-08-08 | 355366 | 0005 | 株式会社アクシー | 160 | 古泉 匡 | 160190708 | 00030 | 東洋熱工業株式会社 | 貴 ｴｱﾄﾛﾆｯｸ事業部 |  |  |  |  | ※実績注番 160180905(2018年10月納入) |  | 0 | 0 | 0 | 5020 | 402 | 5422
2019-08-08 | 355449 | 2748 | シマ産業株式会社 | 122 | 大畑 和樹 | 122190805 | 03030 | 三幸工業株式会社 | 東京女子医科大学河田町ｷｬﾝﾊﾟｽ(仮称)新校舎棟1新築工事 | SAXB | DG87-541 | 0～300Pa |  |  |  | 1 | 4800 | 4800 | 0 | 0 | 0
2019-08-08 | 355449 | 2748 | シマ産業株式会社 | 122 | 大畑 和樹 | 122190805 | 03030 | 三幸工業株式会社 | 東京女子医科大学河田町ｷｬﾝﾊﾟｽ(仮称)新校舎棟1新築工事 |  |  |  |  | ※122190806と同送願います |  | 0 | 0 | 0 | 4800 | 384 | 5184
2019-08-08 | 355450 | 2748 | シマ産業株式会社 | 122 | 大畑 和樹 | 122190806 | 03030 | 三幸工業株式会社 | (仮称)ｻﾗﾔ株式会社関東工場新築工事 | SAXB | DG87-541 | 0～300Pa |  |  |  | 7 | 4800 | 33600 | 33600 | 2688 | 36288
2019-08-08 | 355451 | 2748 | シマ産業株式会社 | 122 | 大畑 和樹 | 122190807 | 03030 | 三幸工業株式会社 | 三菱電機㈱新衛星生産棟他新築工事 | SAXB | DG87-541 | 0～300Pa |  |  |  | 1 | 4800 | 4800 | 0 | 0 | 0
2019-08-08 | 355451 | 2748 | シマ産業株式会社 | 122 | 大畑 和樹 | 122190807 | 03030 | 三幸工業株式会社 | 三菱電機㈱新衛星生産棟他新築工事 |  |  |  |  | ※122190806と同送願います。 |  | 0 | 0 | 0 | 4800 | 384 | 5184
2019-08-08 | 355452 | 2748 | シマ産業株式会社 | 122 | 大畑 和樹 | 122190808 | 03030 | 三幸工業株式会社 | (仮称)立飛みどり地区ﾌﾟﾛｼﾞｪｸﾄA-3地区ﾎｰﾙ棟新築工事 | SAXB | DG87-541 | 0～300Pa |  |  |  | 1 | 4800 | 4800 | 0 | 0 | 0
2019-08-08 | 355452 | 2748 | シマ産業株式会社 | 122 | 大畑 和樹 | 122190808 | 03030 | 三幸工業株式会社 | (仮称)立飛みどり地区ﾌﾟﾛｼﾞｪｸﾄA-3地区ﾎｰﾙ棟新築工事 |  |  |  |  | ※122190806と同送願います |  | 0 | 0 | 0 | 4800 | 384 | 5184
2019-08-08 | 355936 | 0070 | その他諸口 | 121 | 高橋 重幸 | 121190209 | 00042 | 新菱冷熱工業株式会社 | ㈱明治 坂戸工場 | SXXS | 第一倉庫保管料 |  |  |  |  | 1 | 0 | 50000 | 0 | 0 | 0
2019-08-08 | 355936 | 0070 | その他諸口 | 121 | 高橋 重幸 | 121190209 | 00042 | 新菱冷熱工業株式会社 | ㈱明治 坂戸工場 | SX32 | 第一倉庫運搬費 |  |  |  |  | 1 | 0 | 90000 | 140000 | 11200 | 151200
2019-08-08 | 355953 | 0003 | 日本バイリーン株式会社 | 121 | 高橋 重幸 | 121190209 | 00042 | 新菱冷熱工業株式会社 | ㈱明治 坂戸工場 | VACM | ﾊﾞｲﾘｰﾝ VA･CM-1010 |  |  |  |  | 1 | 61500 | 61500 | 0 | 0 | 0
2019-08-08 | 355953 | 0003 | 日本バイリーン株式会社 | 121 | 高橋 重幸 | 121190209 | 00042 | 新菱冷熱工業株式会社 | ㈱明治 坂戸工場 | VACM | ﾊﾞｲﾘｰﾝ VA･CM-1010 |  |  |  |  | 1 | 61500 | 61500 | 123000 | 9840 | 132840
2019-08-08 | 356008 | 0005 | 株式会社アクシー | 123 | 前田 健太 | 123190402 | 03308 | 日本ノイズコントロール株式会社 | (仮称)千駄ヶ谷五丁目開発計画 |  |  |  |  | ◆4～10階 |  | 0 | 0 | 0 | 0 | 0 | 0
2019-08-08 | 356008 | 0005 | 株式会社アクシー | 123 | 前田 健太 | 123190402 | 03308 | 日本ノイズコントロール株式会社 | (仮称)千駄ヶ谷五丁目開発計画 | PUXM | アクシー中性能 TDBT-65 ｱﾙﾐ枠 | 282W×318H×30t 2枚/台 |  |  |  | 302 | 1830 | 552660 | 0 | 0 | 0
2019-08-08 | 356008 | 0005 | 株式会社アクシー | 123 | 前田 健太 | 123190402 | 03308 | 日本ノイズコントロール株式会社 | (仮称)千駄ヶ谷五丁目開発計画 | PUXM | アクシー中性能 TDBT-65 ｱﾙﾐ枠 | 425W×318H×30t 2枚/台 |  |  |  | 140 | 2310 | 323400 | 0 | 0 | 0
2019-08-08 | 356008 | 0005 | 株式会社アクシー | 123 | 前田 健太 | 123190402 | 03308 | 日本ノイズコントロール株式会社 | (仮称)千駄ヶ谷五丁目開発計画 | PUXM | アクシー中性能 TDBT-65 ｱﾙﾐ枠 | 333W×318H×30t 3枚/台 |  |  |  | 48 | 1980 | 95040 | 0 | 0 | 0
2019-08-08 | 356008 | 0005 | 株式会社アクシー | 123 | 前田 健太 | 123190402 | 03308 | 日本ノイズコントロール株式会社 | (仮称)千駄ヶ谷五丁目開発計画 |  |  |  |  | ※見積№ 037-304-180620-10 |  | 0 | 0 | 0 | 0 | 0 | 0
2019-08-08 | 356008 | 0005 | 株式会社アクシー | 123 | 前田 健太 | 123190402 | 03308 | 日本ノイズコントロール株式会社 | (仮称)千駄ヶ谷五丁目開発計画 |  |  |  |  | 追加分 |  | 0 | 0 | 0 | 0 | 0 | 0
2019-08-08 | 356008 | 0005 | 株式会社アクシー | 123 | 前田 健太 | 123190402 | 03308 | 日本ノイズコントロール株式会社 | (仮称)千駄ヶ谷五丁目開発計画 | PUXM | アクシー中性能 TDBT-65 ｱﾙﾐ枠 | 282W×318H×30t 2枚/台 |  |  |  | 62 | 1830 | 113460 | 0 | 0 | 0
2019-08-08 | 356008 | 0005 | 株式会社アクシー | 123 | 前田 健太 | 123190402 | 03308 | 日本ノイズコントロール株式会社 | (仮称)千駄ヶ谷五丁目開発計画 | PUXM | アクシー中性能 TDBT-65 ｱﾙﾐ枠 | 425W×318H×30t 2枚/台 |  |  |  | 28 | 2310 | 64680 | 0 | 0 | 0
2019-08-08 | 356008 | 0005 | 株式会社アクシー | 123 | 前田 健太 | 123190402 | 03308 | 日本ノイズコントロール株式会社 | (仮称)千駄ヶ谷五丁目開発計画 | PUXM | アクシー中性能 TDBT-65 ｱﾙﾐ枠 | 333W×318H×30t 3枚/台 |  |  |  | 78 | 1980 | 154440 | 0 | 0 | 0
2019-08-08 | 356008 | 0005 | 株式会社アクシー | 123 | 前田 健太 | 123190402 | 03308 | 日本ノイズコントロール株式会社 | (仮称)千駄ヶ谷五丁目開発計画 |  |  |  |  | ※各階ごとに梱包 |  | 0 | 0 | 0 | 0 | 0 | 0
2019-08-08 | 356008 | 0005 | 株式会社アクシー | 123 | 前田 健太 | 123190402 | 03308 | 日本ノイズコントロール株式会社 | (仮称)千駄ヶ谷五丁目開発計画 |  |  |  |  | ｶｰﾄﾝに階数を明記願います。 |  | 0 | 0 | 0 | 0 | 0 | 0
2019-08-08 | 356008 | 0005 | 株式会社アクシー | 123 | 前田 健太 | 123190402 | 03308 | 日本ノイズコントロール株式会社 | (仮称)千駄ヶ谷五丁目開発計画 |  |  |  |  | ※【物件名:(仮称)千駄ヶ谷五丁目開発計画】 |  | 0 | 0 | 0 | 0 | 0 | 0
2019-08-08 | 356008 | 0005 | 株式会社アクシー | 123 | 前田 健太 | 123190402 | 03308 | 日本ノイズコントロール株式会社 | (仮称)千駄ヶ谷五丁目開発計画 |  |  |  |  | と分かるように明記願います。 |  | 0 | 0 | 0 | 0 | 0 | 0
2019-08-08 | 356008 | 0005 | 株式会社アクシー | 123 | 前田 健太 | 123190402 | 03308 | 日本ノイズコントロール株式会社 | (仮称)千駄ヶ谷五丁目開発計画 | ZEI | 消費税調整 |  |  |  |  | 1 | 0 | -1 | 1303679 | 104294 | 1407973
2019-08-08 | 356131 | 3212 | 株式会社ＦＬＯＷＳ | 150 | 古泉 匡 | 150190711 | 01154 | 株式会社精研 | 獨協医科大学 | SXXS | 作業費（発注あり） |  |  |  |  | 1 | 22000 | 22000 | 0 | 0 | 0
2019-08-08 | 356131 | 3212 | 株式会社ＦＬＯＷＳ | 150 | 古泉 匡 | 150190711 | 01154 | 株式会社精研 | 獨協医科大学 | SXXS | 車両交通費 |  |  |  |  | 1 | 8000 | 8000 | 30000 | 2400 | 32400
2019-08-08 | 356179 | 0001 | ニッタ株式会社 | 161 | 内藤 慎二 | 161190617 | 00051 | ダイダン株式会社 | 中外製薬工業㈱ | NES | ニッタ AE-90-F(ﾏｸﾞﾈｯﾄ) | 610×610×65 |  |  |  | 3 | 3800 | 11400 | 0 | 0 | 0
2019-08-08 | 356179 | 0001 | ニッタ株式会社 | 161 | 内藤 慎二 | 161190617 | 00051 | ダイダン株式会社 | 中外製薬工業㈱ | NES | ニッタ AE-90-C(ﾏｸﾞﾈｯﾄ) | 305×305×65 |  |  |  | 3 | 1100 | 3300 | 0 | 0 | 0
2019-08-08 | 356179 | 0001 | ニッタ株式会社 | 161 | 内藤 慎二 | 161190617 | 00051 | ダイダン株式会社 | 中外製薬工業㈱ | NXX | ニッタ ﾗﾊﾞｰﾏｸﾞﾈｯﾄ | C200-4 |  |  |  | 25 | 570 | 14250 | 0 | 0 | 0
2019-08-08 | 356179 | 0001 | ニッタ株式会社 | 161 | 内藤 慎二 | 161190617 | 00051 | ダイダン株式会社 | 中外製薬工業㈱ |  |  |  |  | ※実績注番 161180901 |  | 0 | 0 | 0 | 28950 | 2316 | 31266
2019-08-08 | 356186 | 0001 | ニッタ株式会社 | 124 | 前田 健太 | 124190603 | 00279 | クボタ空調株式会社 | 千葉ﾋﾞﾙ空調設備更新工事(5期) | NT | ニッタ NT-20X(RM/400)補強 SUS押さえ | 800H×540W×20T |  |  |  | 5 | 2040 | 10200 | 10200 | 816 | 11016
2019-08-08 | 356188 | 0001 | ニッタ株式会社 | 121 | 高橋 重幸 | 121190408 | 00042 | 新菱冷熱工業株式会社 | MM21地区47街区開発計画 | NBPM | ニッタ 2×2PM-NSTG-SP |  |  |  |  | 1 | 130000 | 130000 | 0 | 0 | 0
2019-08-08 | 356188 | 0001 | ニッタ株式会社 | 121 | 高橋 重幸 | 121190408 | 00042 | 新菱冷熱工業株式会社 | MM21地区47街区開発計画 | NBPM | ニッタ 2×1PM-NSTG-SP |  |  |  |  | 1 | 92000 | 92000 | 0 | 0 | 0
2019-08-08 | 356188 | 0001 | ニッタ株式会社 | 121 | 高橋 重幸 | 121190408 | 00042 | 新菱冷熱工業株式会社 | MM21地区47街区開発計画 | NBPM | ニッタ 0.5×0.5PM-NSTG-SP |  |  |  |  | 1 | 46600 | 46600 | 0 | 0 | 0
2019-08-08 | 356188 | 0001 | ニッタ株式会社 | 121 | 高橋 重幸 | 121190408 | 00042 | 新菱冷熱工業株式会社 | MM21地区47街区開発計画 | NBPM | ニッタ 1×1(0.5×2)PM-NSTG-SP |  |  |  |  | 1 | 63000 | 63000 | 0 | 0 | 0
2019-08-08 | 356188 | 0001 | ニッタ株式会社 | 121 | 高橋 重幸 | 121190408 | 00042 | 新菱冷熱工業株式会社 | MM21地区47街区開発計画 | NBPM | ニッタ 0.5×1PM-NTG-SP |  |  |  |  | 1 | 28000 | 28000 | 0 | 0 | 0
2019-08-08 | 356188 | 0001 | ニッタ株式会社 | 121 | 高橋 重幸 | 121190408 | 00042 | 新菱冷熱工業株式会社 | MM21地区47街区開発計画 | NBPM | ニッタ 0.5×1PM-NTG-SP |  |  |  |  | 1 | 28000 | 28000 | 0 | 0 | 0
2019-08-08 | 356188 | 0001 | ニッタ株式会社 | 121 | 高橋 重幸 | 121190408 | 00042 | 新菱冷熱工業株式会社 | MM21地区47街区開発計画 | NBPM | ニッタ 0.5×0.5PM-NSTG-SP |  |  |  |  | 1 | 46600 | 46600 | 434200 | 34736 | 468936
2019-08-08 | 356189 | 0003 | 日本バイリーン株式会社 | 123 | 前田 健太 | 123190414 | 00052 | 株式会社日立プラントサービス | 大鵬薬品工業株式会社 | NBX | ニッタ 銘板ｼｰﾙ |  |  |  |  | 1 | 1000 | 1000 | 0 | 0 | 0
2019-08-08 | 356189 | 0003 | 日本バイリーン株式会社 | 123 | 前田 健太 | 123190414 | 00052 | 株式会社日立プラントサービス | 大鵬薬品工業株式会社 | SX32 | 送料 |  |  |  |  | 1 | 0 | 1000 | 2000 | 160 | 2160
2019-08-08 | 356191 | 0001 | ニッタ株式会社 | 123 | 前田 健太 | 123190605 | 00031 | 株式会社大気社 | 三菱ｹﾐｶﾙ㈱ | NBPM | ニッタ 0.5×1PM-NSTG |  |  |  |  | 3 | 41900 | 125700 | 0 | 0 | 0
2019-08-08 | 356191 | 0001 | ニッタ株式会社 | 123 | 前田 健太 | 123190605 | 00031 | 株式会社大気社 | 三菱ｹﾐｶﾙ㈱ | NEM | ニッタ SE-98-W GO | 305H×610W×150D |  |  |  | 3 | 3510 | 10530 | 0 | 0 | 0
2019-08-08 | 356191 | 0001 | ニッタ株式会社 | 123 | 前田 健太 | 123190605 | 00031 | 株式会社大気社 | 三菱ｹﾐｶﾙ㈱ | NT | ニッタ NT-20W(RM/400) | 305H×610W×20D |  |  |  | 3 | 950 | 2850 | 139080 | 11126 | 150206
2019-08-08 | 356252 | 0003 | 日本バイリーン株式会社 | 121 | 高橋 重幸 | 121190606 | 00090 | 株式会社相模機工 | ｷｯｺｰﾏﾝ㈱醸造開発新棟 | VT | ﾊﾞｲﾘｰﾝ VA-25K6F CNⅡ付 | 610×610×25 | FU-1,4,5 |  |  | 3 | 6600 | 19800 | 0 | 0 | 0
2019-08-08 | 356252 | 0003 | 日本バイリーン株式会社 | 121 | 高橋 重幸 | 121190606 | 00090 | 株式会社相模機工 | ｷｯｺｰﾏﾝ㈱醸造開発新棟 | VT | ﾊﾞｲﾘｰﾝ VA-25K4H CNⅡ付 | 610×305×25 | FU-2,3 |  |  | 2 | 5600 | 11200 | 31000 | 2480 | 33480
2019-08-08 | 356381 | 0001 | ニッタ株式会社 | 127 | 古泉 匡 | 127190824 | 03007 | 株式会社上村工業 | ㈱上村工業 | NRM | ニッタ RM/150 | 390×390㎜ | TPRE-10262-1 |  |  | 40 | 180 | 7200 | 7200 | 576 | 7776
2019-08-08 | 356382 | 0001 | ニッタ株式会社 | 161 | 内藤 慎二 | 161190801 | 00461 | 株式会社テクノ菱和 | UCBｼﾞｬﾊﾟﾝ㈱ | NEH | ニッタ EHS-A-N GI EO | 610Hx760Wx150D |  |  |  | 4 | 25000 | 100000 | 0 | 0 | 0
2019-08-08 | 356382 | 0001 | ニッタ株式会社 | 161 | 内藤 慎二 | 161190801 | 00461 | 株式会社テクノ菱和 | UCBｼﾞｬﾊﾟﾝ㈱ | NEH | ニッタ EHS-A-D GI EO | 610Hx610Wx150D |  |  |  | 7 | 18600 | 130200 | 0 | 0 | 0
2019-08-08 | 356382 | 0001 | ニッタ株式会社 | 161 | 内藤 慎二 | 161190801 | 00461 | 株式会社テクノ菱和 | UCBｼﾞｬﾊﾟﾝ㈱ | NEH | ニッタ EHD-A-C GI EO | 305Hx305Wx150D |  |  |  | 8 | 9500 | 76000 | 0 | 0 | 0
2019-08-08 | 356382 | 0001 | ニッタ株式会社 | 161 | 内藤 慎二 | 161190801 | 00461 | 株式会社テクノ菱和 | UCBｼﾞｬﾊﾟﾝ㈱ | NEH | ニッタ EHS-A-C GI EO | 305Hx305Wx150D |  |  |  | 2 | 11800 | 23600 | 0 | 0 | 0
2019-08-08 | 356382 | 0001 | ニッタ株式会社 | 161 | 内藤 慎二 | 161190801 | 00461 | 株式会社テクノ菱和 | UCBｼﾞｬﾊﾟﾝ㈱ | SX32 | 運搬費(ﾁｬｰﾀｰ) |  |  |  |  | 1 | 0 | 63000 | 0 | 0 | 0
2019-08-08 | 356382 | 0001 | ニッタ株式会社 | 161 | 内藤 慎二 | 161190801 | 00461 | 株式会社テクノ菱和 | UCBｼﾞｬﾊﾟﾝ㈱ |  |  |  |  | ※特価金額(2019.6.3申請) |  | 0 | 0 | 0 | 392800 | 31424 | 424224
2019-08-08 | 356387 | 0001 | ニッタ株式会社 | 123 | 前田 健太 | 123190603 | 00031 | 株式会社大気社 | ｿﾌﾄﾊﾞﾝｸ㈱丸山国際中継所新築工事 | NBPM | ニッタ 1×3PM-NSTG |  | AFU-6-01 |  |  | 1 | 107600 | 107600 | 0 | 0 | 0
2019-08-08 | 356387 | 0001 | ニッタ株式会社 | 123 | 前田 健太 | 123190603 | 00031 | 株式会社大気社 | ｿﾌﾄﾊﾞﾝｸ㈱丸山国際中継所新築工事 | NBPM | ニッタ 1×3PM-NSTG |  | AFU-6-02 |  |  | 1 | 107600 | 107600 | 0 | 0 | 0
2019-08-08 | 356387 | 0001 | ニッタ株式会社 | 123 | 前田 健太 | 123190603 | 00031 | 株式会社大気社 | ｿﾌﾄﾊﾞﾝｸ㈱丸山国際中継所新築工事 | NBPM | ニッタ 1×3PM-NSTG |  | AFU-6-03 |  |  | 1 | 107600 | 107600 | 0 | 0 | 0
2019-08-08 | 356387 | 0001 | ニッタ株式会社 | 123 | 前田 健太 | 123190603 | 00031 | 株式会社大気社 | ｿﾌﾄﾊﾞﾝｸ㈱丸山国際中継所新築工事 | NBPM | ニッタ 0.5×0.5PM-NSTG |  | AFU-7-01 |  |  | 1 | 36300 | 36300 | 0 | 0 | 0
2019-08-08 | 356387 | 0001 | ニッタ株式会社 | 123 | 前田 健太 | 123190603 | 00031 | 株式会社大気社 | ｿﾌﾄﾊﾞﾝｸ㈱丸山国際中継所新築工事 | NBPM | ニッタ 0.5×0.5PM-NSTG |  | AFU-7-02 |  |  | 1 | 36300 | 36300 | 0 | 0 | 0
2019-08-08 | 356387 | 0001 | ニッタ株式会社 | 123 | 前田 健太 | 123190603 | 00031 | 株式会社大気社 | ｿﾌﾄﾊﾞﾝｸ㈱丸山国際中継所新築工事 | NBPM | ニッタ 0.5×0.5PM-NSTG |  | AFU-7-03 |  |  | 1 | 36300 | 36300 | 0 | 0 | 0
2019-08-08 | 356387 | 0001 | ニッタ株式会社 | 123 | 前田 健太 | 123190603 | 00031 | 株式会社大気社 | ｿﾌﾄﾊﾞﾝｸ㈱丸山国際中継所新築工事 | NBPM | ニッタ 0.5×1PM-NSTG |  | AFUB-4-01 |  |  | 1 | 41900 | 41900 | 0 | 0 | 0
2019-08-08 | 356387 | 0001 | ニッタ株式会社 | 123 | 前田 健太 | 123190603 | 00031 | 株式会社大気社 | ｿﾌﾄﾊﾞﾝｸ㈱丸山国際中継所新築工事 | NBPM | ニッタ 0.5×1PM-NSTG |  | AFUB-4-02 |  |  | 1 | 41900 | 41900 | 0 | 0 | 0
2019-08-08 | 356387 | 0001 | ニッタ株式会社 | 123 | 前田 健太 | 123190603 | 00031 | 株式会社大気社 | ｿﾌﾄﾊﾞﾝｸ㈱丸山国際中継所新築工事 | NBPM | ニッタ 0.5×1PM-NSTG |  | AFU-4-01 |  |  | 1 | 41900 | 41900 | 557400 | 44592 | 601992
2019-08-08 | 356388 | 0001 | ニッタ株式会社 | 127 | 古泉 匡 | 127190814 | 03023 | コトヒラ工業株式会社 | OEM(ｺﾄﾋﾗ) | NSP | ニッタ TNNA30U5-6XN6PX FIX AA | 200H×800W×47T | THEP-12226-2 |  |  | 1 | 28000 | 28000 | 0 | 0 | 0
2019-08-08 | 356388 | 0001 | ニッタ株式会社 | 127 | 古泉 匡 | 127190814 | 03023 | コトヒラ工業株式会社 | OEM(ｺﾄﾋﾗ) | NSP | ニッタ TNNA30U5-6XN6PX FIX AA | 590H×725W×47T | THEP-12227-2 |  |  | 2 | 31500 | 63000 | 91000 | 7280 | 98280
2019-08-08 | 356389 | 0001 | ニッタ株式会社 | 127 | 古泉 匡 | 127190817 | 03023 | コトヒラ工業株式会社 | OEM(ｺﾄﾋﾗ) | NSP | ニッタ 3601-6X RI AA | 380H×1100W×68T | NHEP-12047-0 |  |  | 2 | 16000 | 32000 | 32000 | 2560 | 34560
2019-08-08 | 356390 | 0001 | ニッタ株式会社 | 127 | 古泉 匡 | 127190811 | 03023 | コトヒラ工業株式会社 | OEM(ｺﾄﾋﾗ) | NSP | ニッタ 34J1-6X RR AA | 250H×250W×68T | NHEP-08071-1 |  |  | 10 | 4600 | 46000 | 46000 | 3680 | 49680
2019-08-08 | 356391 | 0001 | ニッタ株式会社 | 127 | 古泉 匡 | 127190812 | 03023 | コトヒラ工業株式会社 | OEM(ｺﾄﾋﾗ) | NSP | ニッタ 3502-6XN3PX FIX AA | 500H×500W×52T | NHEP-10065-0 |  |  | 10 | 10200 | 102000 | 0 | 0 | 0
2019-08-08 | 356391 | 0001 | ニッタ株式会社 | 127 | 古泉 匡 | 127190812 | 03023 | コトヒラ工業株式会社 | OEM(ｺﾄﾋﾗ) | NSP | ニッタ 3502-6XN3PX FIX AA | 500H×500W×52T | NHEP-10065-0 |  |  | 10 | 10200 | 102000 | 204000 | 16320 | 220320
2019-08-08 | 356411 | 0003 | 日本バイリーン株式会社 | 123 | 前田 健太 | 123190414 | 00052 | 株式会社日立プラントサービス | 大鵬薬品工業株式会社 | NBX | ニッタ 銘板ｼｰﾙ |  |  |  |  | -1 | 1000 | -1000 | 0 | 0 | 0
2019-08-08 | 356411 | 0003 | 日本バイリーン株式会社 | 123 | 前田 健太 | 123190414 | 00052 | 株式会社日立プラントサービス | 大鵬薬品工業株式会社 | SX32 | 送料 |  |  |  |  | -1 | 0 | -1000 | -2000 | -160 | -2160
2019-08-08 | 356412 | 0001 | ニッタ株式会社 | 123 | 前田 健太 | 123190414 | 00052 | 株式会社日立プラントサービス | 大鵬薬品工業株式会社 | NBX | ニッタ 銘板ｼｰﾙ |  |  |  |  | 1 | 1000 | 1000 | 0 | 0 | 0
2019-08-08 | 356412 | 0001 | ニッタ株式会社 | 123 | 前田 健太 | 123190414 | 00052 | 株式会社日立プラントサービス | 大鵬薬品工業株式会社 | SX32 | 送料 |  |  |  |  | 1 | 0 | 1000 | 2000 | 160 | 2160
2019-08-08 | 356561 | 0001 | ニッタ株式会社 | 123 | 前田 健太 | 123190405 | 00461 | 株式会社テクノ菱和 | AGC㈱千葉工場 CMP-2製造棟設備工事 | NRX | ニッタ NBU-D1CFH-3-OP |  | 1FL PR-2 |  |  | 1 | 510000 | 510000 | 0 | 0 | 0
2019-08-08 | 356561 | 0001 | ニッタ株式会社 | 123 | 前田 健太 | 123190405 | 00461 | 株式会社テクノ菱和 | AGC㈱千葉工場 CMP-2製造棟設備工事 | NRX | ニッタ NBU-D1CFH-3-OP |  | 1FL PR-3 |  |  | 1 | 510000 | 510000 | 0 | 0 | 0
2019-08-08 | 356561 | 0001 | ニッタ株式会社 | 123 | 前田 健太 | 123190405 | 00461 | 株式会社テクノ菱和 | AGC㈱千葉工場 CMP-2製造棟設備工事 | NRX | ニッタ NBU-D1FH-3-OP |  | 1FL ｺﾆｶﾙﾄﾞﾗｲﾔｰ乾燥室 |  |  | 2 | 632035 | 1264070 | 0 | 0 | 0
2019-08-08 | 356561 | 0001 | ニッタ株式会社 | 123 | 前田 健太 | 123190405 | 00461 | 株式会社テクノ菱和 | AGC㈱千葉工場 CMP-2製造棟設備工事 | NRX | ニッタ NBU-D1CFH-3-OP |  | 1FL ﾐｽﾄ室3兼CAL2 |  |  | 1 | 510000 | 510000 | 0 | 0 | 0
2019-08-08 | 356561 | 0001 | ニッタ株式会社 | 123 | 前田 健太 | 123190405 | 00461 | 株式会社テクノ菱和 | AGC㈱千葉工場 CMP-2製造棟設備工事 | NRX | ニッタ NBU-D1CFH-3-OP |  | 1FL ﾐｽﾄ室3兼CAL4 |  |  | 1 | 510000 | 510000 | 0 | 0 | 0
2019-08-08 | 356561 | 0001 | ニッタ株式会社 | 123 | 前田 健太 | 123190405 | 00461 | 株式会社テクノ菱和 | AGC㈱千葉工場 CMP-2製造棟設備工事 | NRX | ニッタ NBU-D1FH-3-OP |  | 1FL 粉砕室 |  |  | 1 | 632035 | 632035 | 0 | 0 | 0
2019-08-08 | 356561 | 0001 | ニッタ株式会社 | 123 | 前田 健太 | 123190405 | 00461 | 株式会社テクノ菱和 | AGC㈱千葉工場 CMP-2製造棟設備工事 | NRX | ニッタ NBU-D1FH-3-OP |  | 2FL CTL系FTTﾄﾞﾗｲﾔｰ乾 |  |  | 1 | 626135 | 626135 | 0 | 0 | 0
2019-08-08 | 356561 | 0001 | ニッタ株式会社 | 123 | 前田 健太 | 123190405 | 00461 | 株式会社テクノ菱和 | AGC㈱千葉工場 CMP-2製造棟設備工事 | NRX | ニッタ NBU-D1FH-3-OP |  | 2FL CTL系FTTﾄﾞﾗｲﾔｰ乾 |  |  | 1 | 632035 | 632035 | 0 | 0 | 0
2019-08-08 | 356561 | 0001 | ニッタ株式会社 | 123 | 前田 健太 | 123190405 | 00461 | 株式会社テクノ菱和 | AGC㈱千葉工場 CMP-2製造棟設備工事 | NRX | ニッタ NBU-D1FH-3-OP |  | 2FL SUS系FTTﾄﾞﾗｲﾔｰ乾 |  |  | 1 | 626135 | 626135 | 0 | 0 | 0
2019-08-08 | 356561 | 0001 | ニッタ株式会社 | 123 | 前田 健太 | 123190405 | 00461 | 株式会社テクノ菱和 | AGC㈱千葉工場 CMP-2製造棟設備工事 | NRX | ニッタ NBU-D1FH-3-OP |  | 2FL SUS系FTTﾄﾞﾗｲﾔｰ乾 |  |  | 1 | 632035 | 632035 | 0 | 0 | 0
2019-08-08 | 356561 | 0001 | ニッタ株式会社 | 123 | 前田 健太 | 123190405 | 00461 | 株式会社テクノ菱和 | AGC㈱千葉工場 CMP-2製造棟設備工事 | NRX | ニッタ NBU-D1FH-3-OP |  | 2FL 遠心ろ過機室 |  |  | 1 | 626135 | 626135 | 0 | 0 | 0
2019-08-08 | 356561 | 0001 | ニッタ株式会社 | 123 | 前田 健太 | 123190405 | 00461 | 株式会社テクノ菱和 | AGC㈱千葉工場 CMP-2製造棟設備工事 | NRX | ニッタ NBU-D1FH-3-OP |  | 2FL 遠心ろ過機室 |  |  | 1 | 632035 | 632035 | 7710615 | 616851 | 8327466
2019-08-08 | 356621 | 0001 | ニッタ株式会社 | 121 | 高橋 重幸 | 121190408 | 00042 | 新菱冷熱工業株式会社 | MM21地区47街区開発計画 | NBPM | ニッタ 2×2PM-NSTG-SP |  |  |  |  | -1 | 130000 | -130000 | 0 | 0 | 0
2019-08-08 | 356621 | 0001 | ニッタ株式会社 | 121 | 高橋 重幸 | 121190408 | 00042 | 新菱冷熱工業株式会社 | MM21地区47街区開発計画 | NBPM | ニッタ 2×1PM-NSTG-SP |  |  |  |  | -1 | 92000 | -92000 | 0 | 0 | 0
2019-08-08 | 356621 | 0001 | ニッタ株式会社 | 121 | 高橋 重幸 | 121190408 | 00042 | 新菱冷熱工業株式会社 | MM21地区47街区開発計画 | NBPM | ニッタ 0.5×0.5PM-NSTG-SP |  |  |  |  | -1 | 46600 | -46600 | 0 | 0 | 0
2019-08-08 | 356621 | 0001 | ニッタ株式会社 | 121 | 高橋 重幸 | 121190408 | 00042 | 新菱冷熱工業株式会社 | MM21地区47街区開発計画 | NBPM | ニッタ 1×1(0.5×2)PM-NSTG-SP |  |  |  |  | -1 | 63000 | -63000 | 0 | 0 | 0
2019-08-08 | 356621 | 0001 | ニッタ株式会社 | 121 | 高橋 重幸 | 121190408 | 00042 | 新菱冷熱工業株式会社 | MM21地区47街区開発計画 | NBPM | ニッタ 0.5×1PM-NTG-SP |  |  |  |  | -1 | 28000 | -28000 | 0 | 0 | 0
2019-08-08 | 356621 | 0001 | ニッタ株式会社 | 121 | 高橋 重幸 | 121190408 | 00042 | 新菱冷熱工業株式会社 | MM21地区47街区開発計画 | NBPM | ニッタ 0.5×1PM-NTG-SP |  |  |  |  | -1 | 28000 | -28000 | 0 | 0 | 0
2019-08-08 | 356621 | 0001 | ニッタ株式会社 | 121 | 高橋 重幸 | 121190408 | 00042 | 新菱冷熱工業株式会社 | MM21地区47街区開発計画 | NBPM | ニッタ 0.5×0.5PM-NSTG-SP |  |  |  |  | -1 | 46600 | -46600 | -434200 | -34736 | -468936
2019-08-08 | 356622 | 0001 | ニッタ株式会社 | 121 | 高橋 重幸 | 121190408 | 00042 | 新菱冷熱工業株式会社 | MM21地区47街区開発計画 | NBPM | ニッタ 2×2PM-NSTG-SP |  |  |  |  | 1 | 130000 | 130000 | 0 | 0 | 0
2019-08-08 | 356622 | 0001 | ニッタ株式会社 | 121 | 高橋 重幸 | 121190408 | 00042 | 新菱冷熱工業株式会社 | MM21地区47街区開発計画 | NBPM | ニッタ 2×1PM-NSTG-SP |  |  |  |  | 1 | 92000 | 92000 | 0 | 0 | 0
2019-08-08 | 356622 | 0001 | ニッタ株式会社 | 121 | 高橋 重幸 | 121190408 | 00042 | 新菱冷熱工業株式会社 | MM21地区47街区開発計画 | NBPM | ニッタ 0.5×0.5PM-NSTG-SP |  |  |  |  | 1 | 46600 | 46600 | 0 | 0 | 0
2019-08-08 | 356622 | 0001 | ニッタ株式会社 | 121 | 高橋 重幸 | 121190408 | 00042 | 新菱冷熱工業株式会社 | MM21地区47街区開発計画 | NBPM | ニッタ 1×1(0.5×2)PM-NSTG-SP |  |  |  |  | 1 | 63000 | 63000 | 0 | 0 | 0
2019-08-08 | 356622 | 0001 | ニッタ株式会社 | 121 | 高橋 重幸 | 121190408 | 00042 | 新菱冷熱工業株式会社 | MM21地区47街区開発計画 | NBPM | ニッタ 0.5×1PM-NTG-SP |  |  |  |  | 1 | 28000 | 28000 | 0 | 0 | 0
2019-08-08 | 356622 | 0001 | ニッタ株式会社 | 121 | 高橋 重幸 | 121190408 | 00042 | 新菱冷熱工業株式会社 | MM21地区47街区開発計画 | NBPM | ニッタ 0.5×1PM-NTG-SP |  |  |  |  | 1 | 28000 | 28000 | 0 | 0 | 0
2019-08-08 | 356622 | 0001 | ニッタ株式会社 | 121 | 高橋 重幸 | 121190408 | 00042 | 新菱冷熱工業株式会社 | MM21地区47街区開発計画 | NBPM | ニッタ 0.5×0.5PM-NSTG-SP |  |  |  |  | 1 | 24000 | 24000 | 411600 | 32928 | 444528
2019-08-09 | 355352 | 0001 | ニッタ株式会社 | 127 | 古泉 匡 | 127190813 | 03023 | コトヒラ工業株式会社 | OEM(ｺﾄﾋﾗ) | NSP | ニッタ TNNA30U5-6XN6PX FIX AA | 250H×500W×47T | THEP-12225-2 |  |  | 1 | 21000 | 21000 | 21000 | 1680 | 22680
2019-08-09 | 355353 | 0001 | ニッタ株式会社 | 160 | 古泉 匡 | 160190801 | 01383 | 新菱テクニカルサービス株式会社 | 東京ﾋﾞｯｸﾞｻｲﾄ |  |  |  |  | 【西展示場】 |  | 0 | 0 | 0 | 0 | 0 | 0
2019-08-09 | 355353 | 0001 | ニッタ株式会社 | 160 | 古泉 匡 | 160190801 | 01383 | 新菱テクニカルサービス株式会社 | 東京ﾋﾞｯｸﾞｻｲﾄ | NEM | ニッタ P-90-F | 610×610×125 |  |  |  | 360 | 7200 | 2592000 | 0 | 0 | 0
2019-08-09 | 355353 | 0001 | ニッタ株式会社 | 160 | 古泉 匡 | 160190801 | 01383 | 新菱テクニカルサービス株式会社 | 東京ﾋﾞｯｸﾞｻｲﾄ | NEM | ニッタ P-90-W横型 | 610×305×125 |  |  |  | 7 | 4200 | 29400 | 0 | 0 | 0
2019-08-09 | 355353 | 0001 | ニッタ株式会社 | 160 | 古泉 匡 | 160190801 | 01383 | 新菱テクニカルサービス株式会社 | 東京ﾋﾞｯｸﾞｻｲﾄ | NEM | ニッタ P-90-H縦型 | 305×610×125 |  |  |  | 56 | 4200 | 235200 | 0 | 0 | 0
2019-08-09 | 355353 | 0001 | ニッタ株式会社 | 160 | 古泉 匡 | 160190801 | 01383 | 新菱テクニカルサービス株式会社 | 東京ﾋﾞｯｸﾞｻｲﾄ | NEM | ニッタ 15P-98-FS | 610×610×150 |  |  |  | 94 | 8900 | 836600 | 0 | 0 | 0
2019-08-09 | 355353 | 0001 | ニッタ株式会社 | 160 | 古泉 匡 | 160190801 | 01383 | 新菱テクニカルサービス株式会社 | 東京ﾋﾞｯｸﾞｻｲﾄ | NEM | ニッタ 15P-98-HS縦型 | 305×610×150 |  |  |  | 31 | 5200 | 161200 | 0 | 0 | 0
2019-08-09 | 355353 | 0001 | ニッタ株式会社 | 160 | 古泉 匡 | 160190801 | 01383 | 新菱テクニカルサービス株式会社 | 東京ﾋﾞｯｸﾞｻｲﾄ | NEM | ニッタ P-98-FS | 610×610×125 |  |  |  | 29 | 7000 | 203000 | 0 | 0 | 0
2019-08-09 | 355353 | 0001 | ニッタ株式会社 | 160 | 古泉 匡 | 160190801 | 01383 | 新菱テクニカルサービス株式会社 | 東京ﾋﾞｯｸﾞｻｲﾄ |  |  |  |  | ※実績注番 160171201(2017年12月) |  | 0 | 0 | 0 | 0 | 0 | 0
2019-08-09 | 355353 | 0001 | ニッタ株式会社 | 160 | 古泉 匡 | 160190801 | 01383 | 新菱テクニカルサービス株式会社 | 東京ﾋﾞｯｸﾞｻｲﾄ |  |  |  |  | ※ﾁｬｰﾀｰ時間・受取人は確定次第改めてお知らせ | いたします。 | 0 | 0 | 0 | 4057400 | 324592 | 4381992
2019-08-09 | 355395 | 0005 | 株式会社アクシー | 161 | 内藤 慎二 | 161190803 | 00624 | サンエス工業株式会社 | ㈱ｴﾌ･ｲ･ﾃｯｸ大阪 給気装置増設 | PUXM | アクシーPS/600N（亜鉛枠） | 500W×500H×25t |  |  |  | 48 | 1300 | 62400 | 0 | 0 | 0
2019-08-09 | 355395 | 0005 | 株式会社アクシー | 161 | 内藤 慎二 | 161190803 | 00624 | サンエス工業株式会社 | ㈱ｴﾌ･ｲ･ﾃｯｸ大阪 給気装置増設 |  |  |  |  | ※見積No.037-304-130304-09 |  | 0 | 0 | 0 | 0 | 0 | 0
2019-08-09 | 355395 | 0005 | 株式会社アクシー | 161 | 内藤 慎二 | 161190803 | 00624 | サンエス工業株式会社 | ㈱ｴﾌ･ｲ･ﾃｯｸ大阪 給気装置増設 | [6 empty] | 0 | 0 | 0 | 0 | 0 | 0
2019-08-09 | 355395 | 0005 | 株式会社アクシー | 161 | 内藤 慎二 | 161190803 | 00624 | サンエス工業株式会社 | ㈱ｴﾌ･ｲ･ﾃｯｸ大阪 給気装置増設 |  |  |  |  | ※到着前にご担当者に連絡してから |  | 0 | 0 | 0 | 0 | 0 | 0
2019-08-09 | 355395 | 0005 | 株式会社アクシー | 161 | 内藤 慎二 | 161190803 | 00624 | サンエス工業株式会社 | ㈱ｴﾌ･ｲ･ﾃｯｸ大阪 給気装置増設 |  |  |  |  | 直接手渡しにて納入願います。 |  | 0 | 0 | 0 | 62400 | 4992 | 67392
2019-08-09 | 355446 | 2748 | シマ産業株式会社 | 122 | 大畑 和樹 | 122190806 | 03030 | 三幸工業株式会社 | (仮称)ｻﾗﾔ株式会社関東工場新築工事 | SAXB | DG87-541 | 0～300Pa |  |  |  | 8 | 4800 | 38400 | 38400 | 3072 | 41472
2019-08-09 | 355447 | 2748 | シマ産業株式会社 | 122 | 大畑 和樹 | 122190809 | 03030 | 三幸工業株式会社 | 千葉第2ｾﾝﾀｰ設備増強工事(1期) | SAXB | DG87-541 | 0～300Pa |  |  |  | 16 | 4800 | 76800 | 76800 | 6144 | 82944
2019-08-09 | 355448 | 2748 | シマ産業株式会社 | 122 | 大畑 和樹 | 122190810 | 03030 | 三幸工業株式会社 | 気象庁虎ノ門庁舎(仮称)港区立教育ｾﾝﾀｰ等整備事業 | SAXB | DG87-541 | 0～300Pa |  |  |  | 12 | 4800 | 57600 | 57600 | 4608 | 62208
2019-08-09 | 355958 | 0003 | 日本バイリーン株式会社 | 123 | 前田 健太 | 123190503 | 00052 | 株式会社日立プラントサービス | ﾌｧﾅｯｸ㈱新ｻｰﾎﾞﾓｰﾀ部品加工工場建設工事 | VXX | ﾊﾞｲﾘｰﾝ ｵｲﾙﾐｽﾄﾌｨﾙﾀ VO.LA(20枚重ね) | 600×800×25 |  |  |  | 120 | 15000 | 1800000 | 1800000 | 144000 | 1944000
2019-08-09 | 356000 | 0217 | 三幸工業株式会社 | 123 | 前田 健太 | 123180802 | 00051 | ダイダン株式会社 | 道玄坂一丁目駅前地区第一種市街地再開発事業 |  |  |  |  | 中性能ﾌｨﾙﾀｹｰｼﾝｸﾞ |  | 0 | 0 | 0 | 0 | 0 | 0
2019-08-09 | 356000 | 0217 | 三幸工業株式会社 | 123 | 前田 健太 | 123180802 | 00051 | ダイダン株式会社 | 道玄坂一丁目駅前地区第一種市街地再開発事業 | SB | 三幸工業K-2×2PM-NTG | 1390H×1340W×350L | ﾄﾞｱ方向:L2 |  |  | 1 | 90000 | 90000 | 0 | 0 | 0
2019-08-09 | 356000 | 0217 | 三幸工業株式会社 | 123 | 前田 健太 | 123180802 | 00051 | ダイダン株式会社 | 道玄坂一丁目駅前地区第一種市街地再開発事業 | SX32 | 運搬費 |  |  |  |  | 1 | 0 | 35000 | 0 | 0 | 0
2019-08-09 | 356000 | 0217 | 三幸工業株式会社 | 123 | 前田 健太 | 123180802 | 00051 | ダイダン株式会社 | 道玄坂一丁目駅前地区第一種市街地再開発事業 |  |  |  |  | ※作図お願い致します |  | 0 | 0 | 0 | 0 | 0 | 0
2019-08-09 | 356000 | 0217 | 三幸工業株式会社 | 123 | 前田 健太 | 123180802 | 00051 | ダイダン株式会社 | 道玄坂一丁目駅前地区第一種市街地再開発事業 |  |  |  |  | ※ﾌｨﾙﾀ同送願います | (8/7御社納入予定) | 0 | 0 | 0 | 125000 | 10000 | 135000
2019-08-09 | 356195 | 0001 | ニッタ株式会社 | 124 | 前田 健太 | 124190603 | 00279 | クボタ空調株式会社 | 千葉ﾋﾞﾙ空調設備更新工事(5期) | NT | ニッタ NTJ-20X(RM/400)補強 SUS押さえ | 800H×559.2W×20D |  |  |  | 4 | 2360 | 9440 | 9440 | 755 | 10195
2019-08-09 | 356392 | 0001 | ニッタ株式会社 | 123 | 前田 健太 | 123190404 | 00031 | 株式会社大気社 | さいたま市立病院新病院建設工事 | NBP | ニッタ 1×1P-NTG-SP |  | 電気室OA |  |  | 1 | 41500 | 41500 | 41500 | 3320 | 44820
2019-08-10 | 355397 | 2783 | 永興株式会社 | 160 | 古泉 匡 | 160190802 | 00030 | 東洋熱工業株式会社 | JX金属㈱磯原工場 |  |  |  |  | BPT-18-10HVB-LK-50-11×1台 点検 |  | 0 | 0 | 0 | 0 | 0 | 0
2019-08-10 | 355397 | 2783 | 永興株式会社 | 160 | 古泉 匡 | 160190802 | 00030 | 東洋熱工業株式会社 | JX金属㈱磯原工場 | SXXS | 点検作業費 | 2人×1日 |  |  |  | 2 | 45000 | 90000 | 0 | 0 | 0
2019-08-10 | 355397 | 2783 | 永興株式会社 | 160 | 古泉 匡 | 160190802 | 00030 | 東洋熱工業株式会社 | JX金属㈱磯原工場 | SXXS | 車両交通費 |  |  |  |  | 1 | 0 | 24000 | 0 | 0 | 0
2019-08-10 | 355397 | 2783 | 永興株式会社 | 160 | 古泉 匡 | 160190802 | 00030 | 東洋熱工業株式会社 | JX金属㈱磯原工場 | SXXS | 消耗品･工具損料 |  |  |  |  | 1 | 0 | 10000 | 0 | 0 | 0
2019-08-10 | 355397 | 2783 | 永興株式会社 | 160 | 古泉 匡 | 160190802 | 00030 | 東洋熱工業株式会社 | JX金属㈱磯原工場 | SXXS | 早出・日当・残業 |  |  |  |  | 1 | 0 | 8000 | 0 | 0 | 0
2019-08-10 | 355397 | 2783 | 永興株式会社 | 160 | 古泉 匡 | 160190802 | 00030 | 東洋熱工業株式会社 | JX金属㈱磯原工場 | SXXS | 報告書作成費 |  |  |  |  | 1 | 0 | 40000 | 0 | 0 | 0
2019-08-10 | 355397 | 2783 | 永興株式会社 | 160 | 古泉 匡 | 160190802 | 00030 | 東洋熱工業株式会社 | JX金属㈱磯原工場 | SXXS | 諸経費 |  |  |  |  | 1 | 0 | 12000 | 0 | 0 | 0
2019-08-10 | 355397 | 2783 | 永興株式会社 | 160 | 古泉 匡 | 160190802 | 00030 | 東洋熱工業株式会社 | JX金属㈱磯原工場 |  |  |  |  | ※見積№ ER-1806 |  | 0 | 0 | 0 | 0 | 0 | 0
2019-08-10 | 355397 | 2783 | 永興株式会社 | 160 | 古泉 匡 | 160190802 | 00030 | 東洋熱工業株式会社 | JX金属㈱磯原工場 |  |  |  |  | ※2018年8月実績有り |  | 0 | 0 | 0 | 184000 | 14720 | 198720
2019-08-10 | 356002 | 0217 | 三幸工業株式会社 | 121 | 高橋 重幸 | 121190607 | 00030 | 東洋熱工業株式会社 | 恵泉女学園EHPGHP更新工事 | SX32 | 運搬費(引き取り・納品) |  |  |  |  | 1 | 0 | 45000 | 45000 | 3600 | 48600
2019-08-14 | 355848 | 0008 | 有限会社東京空調サービス | 151 | 内藤 慎二 | 151190801 | 02783 | ＴＭＥＳ株式会社 | 日本赤十字看護大学 | SXXS | 作業費（発注あり） | 8/14～16 |  |  |  | 1 | 0 | 198000 | 198000 | 15840 | 213840
2019-08-14 | 355867 | 0008 | 有限会社東京空調サービス | 151 | 内藤 慎二 | 151190801 | 02783 | ＴＭＥＳ株式会社 | 日本赤十字看護大学 | STXS | ﾌｨﾙﾀ交換・洗浄費 |  |  |  |  | 1 | 0 | 65000 | 65000 | 5200 | 70200
2019-08-16 | 356017 | 0005 | 株式会社アクシー | 123 | 前田 健太 | 123190402 | 03308 | 日本ノイズコントロール株式会社 | (仮称)千駄ヶ谷五丁目開発計画 | PUXM | アクシーﾌｨﾚﾄﾞﾝ FS-1705 ﾚｻﾞｰ巻 | 1039W×323H×7t W3分割 |  |  |  | 26 | 2220 | 57720 | 0 | 0 | 0
2019-08-16 | 356017 | 0005 | 株式会社アクシー | 123 | 前田 健太 | 123190402 | 03308 | 日本ノイズコントロール株式会社 | (仮称)千駄ヶ谷五丁目開発計画 | PUXM | アクシーﾌｨﾚﾄﾞﾝ FS-1705 ﾚｻﾞｰ巻 | 589W×323H×7t W2分割 |  |  |  | 14 | 1300 | 18200 | 0 | 0 | 0
2019-08-16 | 356017 | 0005 | 株式会社アクシー | 123 | 前田 健太 | 123190402 | 03308 | 日本ノイズコントロール株式会社 | (仮称)千駄ヶ谷五丁目開発計画 |  |  |  |  | ※見積No.037-304-180620-10 |  | 0 | 0 | 0 | 75920 | 6074 | 81994
2019-08-16 | 356394 | 0008 | 有限会社東京空調サービス | 150 | 古泉 匡 | 150190515 | 00354 | 凸版印刷株式会社 | 凸版印刷株式会社 川口工場 | STXS | ﾌｨﾙﾀ交換・洗浄費 |  |  |  |  | 1 | 0 | 14400 | 14400 | 1152 | 15552
2019-08-19 | 355405 | 0001 | ニッタ株式会社 | 127 | 古泉 匡 | 127190831 | 03021 | 株式会社ラスコ | ㈱ﾗｽｺ | NBX | ニッタ LASAIRⅡ-110 校正 | S/N:11693 |  |  |  | 1 | 180000 | 180000 | 0 | 0 | 0
2019-08-19 | 355405 | 0001 | ニッタ株式会社 | 127 | 古泉 匡 | 127190831 | 03021 | 株式会社ラスコ | ㈱ﾗｽｺ |  |  |  |  | ※管理番号:KE-9055 |  | 0 | 0 | 0 | 0 | 0 | 0
2019-08-19 | 355405 | 0001 | ニッタ株式会社 | 127 | 古泉 匡 | 127190831 | 03021 | 株式会社ラスコ | ㈱ﾗｽｺ |  |  |  |  | ※見積No.AN17030803 |  | 0 | 0 | 0 | 0 | 0 | 0
2019-08-19 | 355405 | 0001 | ニッタ株式会社 | 127 | 古泉 匡 | 127190831 | 03021 | 株式会社ラスコ | ㈱ﾗｽｺ |  |  |  |  | ※納品時、現品票添付願います｡ |  | 0 | 0 | 0 | 180000 | 14400 | 194400
2019-08-19 | 355406 | 0001 | ニッタ株式会社 | 127 | 古泉 匡 | 127190823 | 03023 | コトヒラ工業株式会社 | OEM(ｺﾄﾋﾗ) | NSP | ニッタ 3601-6X RI AA | 210H×950W×68T | NHEP-11011-0 |  |  | 2 | 11600 | 23200 | 23200 | 1856 | 25056
2019-08-19 | 355407 | 0001 | ニッタ株式会社 | 127 | 古泉 匡 | 127190816 | 03023 | コトヒラ工業株式会社 | OEM(ｺﾄﾋﾗ) | NSP | ニッタ 34J1-6X RR AA | 250H×250W×68T | NHEP-08071-1 |  |  | 10 | 4600 | 46000 | 46000 | 3680 | 49680
2019-08-19 | 355420 | 0003 | 日本バイリーン株式会社 | 151 | 内藤 慎二 | 151190812 | 03119 | エスエス製薬株式会社 | ｴｽｴｽ製薬㈱成田工場 | VM | ﾊﾞｲﾘｰﾝ VM-90M-56F OG | 610W×610H×65D |  |  |  | 1 | 7500 | 7500 | 0 | 0 | 0
2019-08-19 | 355420 | 0003 | 日本バイリーン株式会社 | 151 | 内藤 慎二 | 151190812 | 03119 | エスエス製薬株式会社 | ｴｽｴｽ製薬㈱成田工場 | VXX | ﾊﾞｲﾘｰﾝ 送料 |  |  |  |  | 1 | 0 | 1500 | 0 | 0 | 0
2019-08-19 | 355420 | 0003 | 日本バイリーン株式会社 | 151 | 内藤 慎二 | 151190812 | 03119 | エスエス製薬株式会社 | ｴｽｴｽ製薬㈱成田工場 |  |  |  |  | ※見積№ T11-00456-01 |  | 0 | 0 | 0 | 9000 | 720 | 9720
2019-08-19 | 355428 | 0003 | 日本バイリーン株式会社 | 121 | 高橋 重幸 | 121181201 | 00042 | 新菱冷熱工業株式会社 | 横浜市市庁舎移転新築工事 | VR | ﾊﾞｲﾘｰﾝ FC-620N | 1.6×50m |  |  |  | 1 | 11800 | 11800 | 0 | 0 | 0
2019-08-19 | 355428 | 0003 | 日本バイリーン株式会社 | 121 | 高橋 重幸 | 121181201 | 00042 | 新菱冷熱工業株式会社 | 横浜市市庁舎移転新築工事 | SX32 | 送料 |  |  |  |  | 1 | 0 | 1500 | 0 | 0 | 0
2019-08-19 | 355428 | 0003 | 日本バイリーン株式会社 | 121 | 高橋 重幸 | 121181201 | 00042 | 新菱冷熱工業株式会社 | 横浜市市庁舎移転新築工事 |  |  |  |  | ※同注番にて実績あり |  | 0 | 0 | 0 | 0 | 0 | 0
2019-08-19 | 355428 | 0003 | 日本バイリーン株式会社 | 121 | 高橋 重幸 | 121181201 | 00042 | 新菱冷熱工業株式会社 | 横浜市市庁舎移転新築工事 |  |  |  |  | ※到着前に笹原様へ連絡願います。 |  | 0 | 0 | 0 | 13300 | 1064 | 14364
2019-08-19 | 355429 | 0003 | 日本バイリーン株式会社 | 123 | 前田 健太 | 123180909 | 00051 | ダイダン株式会社 | 横浜駅西口開発ﾋﾞﾙ(仮称)新築他 | VR | ﾊﾞｲﾘｰﾝ FC-620N | 1.6×50m |  |  |  | 1 | 11000 | 11000 | 0 | 0 | 0
2019-08-19 | 355429 | 0003 | 日本バイリーン株式会社 | 123 | 前田 健太 | 123180909 | 00051 | ダイダン株式会社 | 横浜駅西口開発ﾋﾞﾙ(仮称)新築他 | VXX | ﾊﾞｲﾘｰﾝ 送料 |  |  |  |  | 1 | 0 | 1500 | 0 | 0 | 0
2019-08-19 | 355429 | 0003 | 日本バイリーン株式会社 | 123 | 前田 健太 | 123180909 | 00051 | ダイダン株式会社 | 横浜駅西口開発ﾋﾞﾙ(仮称)新築他 |  |  |  |  | ※ﾀﾞｲﾀﾞﾝ㈱売り実績あり |  | 0 | 0 | 0 | 0 | 0 | 0
2019-08-19 | 355429 | 0003 | 日本バイリーン株式会社 | 123 | 前田 健太 | 123180909 | 00051 | ダイダン株式会社 | 横浜駅西口開発ﾋﾞﾙ(仮称)新築他 |  |  |  |  | ※現着前に御担当者様へ連絡願います。 |  | 0 | 0 | 0 | 12500 | 1000 | 13500
2019-08-19 | 355431 | 0005 | 株式会社アクシー | 160 | 古泉 匡 | 160190803 | 00636 | 新菱冷熱工業株式会社 | 東京ｶﾞｽﾋﾞﾙﾃﾞｨﾝｸﾞ | PUXM | アクシーｸﾗﾚｹﾐｶﾙ(形成炭) | 15㎏/袋×8袋分 |  |  |  | 120 | 1100 | 132000 | 0 | 0 | 0
2019-08-19 | 355431 | 0005 | 株式会社アクシー | 160 | 古泉 匡 | 160190803 | 00636 | 新菱冷熱工業株式会社 | 東京ｶﾞｽﾋﾞﾙﾃﾞｨﾝｸﾞ |  |  |  |  | ※見積№ 037-304-110704-54 | (実績注番 160180805/2018年8月) | 0 | 0 | 0 | 132000 | 10560 | 142560
2019-08-19 | 356006 | 0217 | 三幸工業株式会社 | 121 | 高橋 重幸 | 121190209 | 00042 | 新菱冷熱工業株式会社 | ㈱明治 坂戸工場 |  |  |  |  | 系統名:6F-1 | 参考図:SK19-KW18-02-D0 | 0 | 0 | 0 | 0 | 0 | 0
2019-08-19 | 356006 | 0217 | 三幸工業株式会社 | 121 | 高橋 重幸 | 121190209 | 00042 | 新菱冷熱工業株式会社 | ㈱明治 坂戸工場 | SB | 三幸工業K-0.5×0.5P-NTG-SP | 300H×300W×250L | ﾄﾞｱ方向:R |  |  | 1 | 18000 | 18000 | 0 | 0 | 0
2019-08-19 | 356006 | 0217 | 三幸工業株式会社 | 121 | 高橋 重幸 | 121190209 | 00042 | 新菱冷熱工業株式会社 | ㈱明治 坂戸工場 |  |  |  |  | 系統名:6F-2 | 参考図:SK19-KW18-02-D0 | 0 | 0 | 0 | 0 | 0 | 0
2019-08-19 | 356006 | 0217 | 三幸工業株式会社 | 121 | 高橋 重幸 | 121190209 | 00042 | 新菱冷熱工業株式会社 | ㈱明治 坂戸工場 | SB | 三幸工業K-0.5×0.5P-NTG-SP | 300H×300W×250L | ﾄﾞｱ方向:L |  |  | 1 | 18000 | 18000 | 0 | 0 | 0
2019-08-19 | 356006 | 0217 | 三幸工業株式会社 | 121 | 高橋 重幸 | 121190209 | 00042 | 新菱冷熱工業株式会社 | ㈱明治 坂戸工場 |  |  |  |  | 系統名:6F-3 | 参考図:SK19-KW18-02-D0 | 0 | 0 | 0 | 0 | 0 | 0
2019-08-19 | 356006 | 0217 | 三幸工業株式会社 | 121 | 高橋 重幸 | 121190209 | 00042 | 新菱冷熱工業株式会社 | ㈱明治 坂戸工場 | SB | 三幸工業K-0.5×0.5P-NTG-SP | 300H×300W×250L | ﾄﾞｱ方向:R |  |  | 1 | 18000 | 18000 | 0 | 0 | 0
2019-08-19 | 356006 | 0217 | 三幸工業株式会社 | 121 | 高橋 重幸 | 121190209 | 00042 | 新菱冷熱工業株式会社 | ㈱明治 坂戸工場 |  |  |  |  | 系統名:6F-4 | 参考図:SK19-KW18-02-D0 | 0 | 0 | 0 | 0 | 0 | 0
2019-08-19 | 356006 | 0217 | 三幸工業株式会社 | 121 | 高橋 重幸 | 121190209 | 00042 | 新菱冷熱工業株式会社 | ㈱明治 坂戸工場 | SB | 三幸工業K-0.5×0.5P-NTG-SP | 300H×300W×250L | ﾄﾞｱ方向:L |  |  | 1 | 18000 | 18000 | 0 | 0 | 0
2019-08-19 | 356006 | 0217 | 三幸工業株式会社 | 121 | 高橋 重幸 | 121190209 | 00042 | 新菱冷熱工業株式会社 | ㈱明治 坂戸工場 |  |  |  |  | 系統名:6F-5 | SK19-KW18-35-0 | 0 | 0 | 0 | 0 | 0 | 0
2019-08-19 | 356006 | 0217 | 三幸工業株式会社 | 121 | 高橋 重幸 | 121190209 | 00042 | 新菱冷熱工業株式会社 | ㈱明治 坂戸工場 | SB | 三幸工業ﾀﾞｸﾄｻｲｽﾞ 900W×600H | 700H×1000W×250L | ﾄﾞｱ方向:L |  |  | 1 | 40000 | 40000 | 0 | 0 | 0
2019-08-19 | 356006 | 0217 | 三幸工業株式会社 | 121 | 高橋 重幸 | 121190209 | 00042 | 新菱冷熱工業株式会社 | ㈱明治 坂戸工場 |  |  |  |  | 系統名:6F-6 | 作図願います。 | 0 | 0 | 0 | 0 | 0 | 0
2019-08-19 | 356006 | 0217 | 三幸工業株式会社 | 121 | 高橋 重幸 | 121190209 | 00042 | 新菱冷熱工業株式会社 | ㈱明治 坂戸工場 | SB | 三幸工業ﾀﾞｸﾄｻｲｽﾞ 950W×950H | 950H×950W×100L | 32ﾒｯｼｭ固定 |  |  | 2 | 25000 | 50000 | 0 | 0 | 0
2019-08-19 | 356006 | 0217 | 三幸工業株式会社 | 121 | 高橋 重幸 | 121190209 | 00042 | 新菱冷熱工業株式会社 | ㈱明治 坂戸工場 |  |  |  |  | 系統名:6F-7 | SK19-KE18-38-0 | 0 | 0 | 0 | 0 | 0 | 0
2019-08-19 | 356006 | 0217 | 三幸工業株式会社 | 121 | 高橋 重幸 | 121190209 | 00042 | 新菱冷熱工業株式会社 | ㈱明治 坂戸工場 | SB | 三幸工業ﾀﾞｸﾄｻｲｽﾞ 300φ | 400H×400W×100L | 32ﾒｯｼｭ固定 |  |  | 1 | 20000 | 20000 | 0 | 0 | 0
2019-08-19 | 356006 | 0217 | 三幸工業株式会社 | 121 | 高橋 重幸 | 121190209 | 00042 | 新菱冷熱工業株式会社 | ㈱明治 坂戸工場 |  |  |  |  | ※差圧計は7/25着にて手配致します。 | (在庫切れの場合は最短にて) | 0 | 0 | 0 | 0 | 0 | 0
2019-08-19 | 356006 | 0217 | 三幸工業株式会社 | 121 | 高橋 重幸 | 121190209 | 00042 | 新菱冷熱工業株式会社 | ㈱明治 坂戸工場 |  |  |  |  | 6F-1～5 計5個 |  | 0 | 0 | 0 | 182000 | 14560 | 196560
2019-08-19 | 356009 | 0217 | 三幸工業株式会社 | 121 | 高橋 重幸 | 121190209 | 00042 | 新菱冷熱工業株式会社 | ㈱明治 坂戸工場 | SX32 | 三幸工業運搬費 |  |  |  |  | 1 | 0 | 35000 | 35000 | 2800 | 37800
2019-08-20 | 355412 | 0001 | ニッタ株式会社 | 127 | 古泉 匡 | 127190808 | 03023 | コトヒラ工業株式会社 | OEM(ｺﾄﾋﾗ) | NSP | ニッタ 3502-6XN3PX FIX AA | 500H×500W×52T | NHEP-10065-0 |  |  | 2 | 10200 | 20400 | 20400 | 1632 | 22032
2019-08-20 | 355437 | 0005 | 株式会社アクシー | 121 | 高橋 重幸 | 121190306 | 00030 | 東洋熱工業株式会社 | 青山一丁目ﾋﾞﾙ原状回復工事及び設備等改修工事 | PUXM | アクシーRM/600(ｱﾙﾐ枠付) | 445W×500H×25T |  |  |  | 18 | 1480 | 26640 | 0 | 0 | 0
2019-08-20 | 355437 | 0005 | 株式会社アクシー | 121 | 高橋 重幸 | 121190306 | 00030 | 東洋熱工業株式会社 | 青山一丁目ﾋﾞﾙ原状回復工事及び設備等改修工事 | PUXM | アクシーｻﾗﾝﾊﾆｶﾑﾚｻﾞｰ巻 | 800W×385H×7φ |  |  |  | 4 | 1480 | 5920 | 0 | 0 | 0
2019-08-20 | 355437 | 0005 | 株式会社アクシー | 121 | 高橋 重幸 | 121190306 | 00030 | 東洋熱工業株式会社 | 青山一丁目ﾋﾞﾙ原状回復工事及び設備等改修工事 | PUXM | アクシーｻﾗﾝﾊﾆｶﾑﾚｻﾞｰ巻 | 500W×385H×7φ |  |  |  | 1 | 970 | 970 | 0 | 0 | 0
2019-08-20 | 355437 | 0005 | 株式会社アクシー | 121 | 高橋 重幸 | 121190306 | 00030 | 東洋熱工業株式会社 | 青山一丁目ﾋﾞﾙ原状回復工事及び設備等改修工事 |  |  |  |  | ※同注番にて実績あり(2019年3月納入) |  | 0 | 0 | 0 | 33530 | 2683 | 36213
2019-08-20 | 355442 | 2790 | 株式会社相模機工 | 121 | 高橋 重幸 | 121190705 | 00042 | 新菱冷熱工業株式会社 | 凸版印刷㈱深谷工場 |  |  |  |  | ﾊﾟﾝﾁﾝｸﾞﾌｪｰｽのみ |  | 0 | 0 | 0 | 0 | 0 | 0
2019-08-20 | 355442 | 2790 | 株式会社相模機工 | 121 | 高橋 重幸 | 121190705 | 00042 | 新菱冷熱工業株式会社 | 凸版印刷㈱深谷工場 | ZXXD | ﾊﾟﾝﾁﾝｸﾞ | 1005×695×85H |  |  |  | 1 | 60000 | 60000 | 0 | 0 | 0
2019-08-20 | 355442 | 2790 | 株式会社相模機工 | 121 | 高橋 重幸 | 121190705 | 00042 | 新菱冷熱工業株式会社 | 凸版印刷㈱深谷工場 |  |  |  |  | ※ﾌｪｰｽ:鋼板製 船型 30% 2φ 3.5P 60° | 塗装色:日塗工 E25-92 | 0 | 0 | 0 | 0 | 0 | 0
2019-08-20 | 355442 | 2790 | 株式会社相模機工 | 121 | 高橋 重幸 | 121190705 | 00042 | 新菱冷熱工業株式会社 | 凸版印刷㈱深谷工場 | SX32 | 運搬費 |  |  |  |  | 1 | 0 | 8000 | 0 | 0 | 0
2019-08-20 | 355442 | 2790 | 株式会社相模機工 | 121 | 高橋 重幸 | 121190705 | 00042 | 新菱冷熱工業株式会社 | 凸版印刷㈱深谷工場 | K9 | 値 引 |  |  |  |  | 1 | 0 | -34000 | 0 | 0 | 0
2019-08-20 | 355442 | 2790 | 株式会社相模機工 | 121 | 高橋 重幸 | 121190705 | 00042 | 新菱冷熱工業株式会社 | 凸版印刷㈱深谷工場 |  |  |  |  | ※見積№ 190002-1 |  | 0 | 0 | 0 | 34000 | 2720 | 36720
2019-08-20 | 355445 | 0125 | 日本カノマックス株式会社 | 150 | 古泉 匡 | 150190713 | 04160 | イカリ消毒株式会社 | ㈱ｲｶﾘｽﾃﾘﾌｧｰﾑ | SXXS | 基本作業 TDA-6D | (動作点検､部品交換) |  |  |  | 1 | 0 | 53000 | 0 | 0 | 0
2019-08-20 | 355445 | 0125 | 日本カノマックス株式会社 | 150 | 古泉 匡 | 150190713 | 04160 | イカリ消毒株式会社 | ㈱ｲｶﾘｽﾃﾘﾌｧｰﾑ | SXXS | ｼﾞｪﾈﾚｰﾀﾀﾝｸ | (P/N1000625交換) |  |  |  | 1 | 0 | 27000 | 0 | 0 | 0
2019-08-20 | 355445 | 0125 | 日本カノマックス株式会社 | 150 | 古泉 匡 | 150190713 | 04160 | イカリ消毒株式会社 | ㈱ｲｶﾘｽﾃﾘﾌｧｰﾑ |  |  |  |  | ※見積No.P000002372 |  | 0 | 0 | 0 | 80000 | 6400 | 86400
2019-08-20 | 355460 | 0003 | 日本バイリーン株式会社 | 121 | 高橋 重幸 | 121190607 | 00030 | 東洋熱工業株式会社 | 恵泉女学園EHPGHP更新工事 | VCM | ﾊﾞｲﾘｰﾝ VCM-0510XA-RP 天吊型 |  |  |  |  | 1 | 65000 | 65000 | 65000 | 5200 | 70200
2019-08-20 | 355463 | 0003 | 日本バイリーン株式会社 | 161 | 内藤 慎二 | 161190807 | 00353 | 三機工業株式会社 | 第一三共ﾊﾞｲｵﾃｯｸ㈱ |  |  |  |  | A01-AFU-01 |  | 0 | 0 | 0 | 0 | 0 | 0
2019-08-20 | 355463 | 0003 | 日本バイリーン株式会社 | 161 | 内藤 慎二 | 161190807 | 00353 | 三機工業株式会社 | 第一三共ﾊﾞｲｵﾃｯｸ㈱ | VR | ﾊﾞｲﾘｰﾝ FR-585BL | 1.43×20m巻 | ★ |  |  | 1 | 18000 | 18000 | 0 | 0 | 0
2019-08-20 | 355463 | 0003 | 日本バイリーン株式会社 | 161 | 内藤 慎二 | 161190807 | 00353 | 三機工業株式会社 | 第一三共ﾊﾞｲｵﾃｯｸ㈱ |  |  |  |  | Q01-AFU-01 |  | 0 | 0 | 0 | 0 | 0 | 0
2019-08-20 | 355463 | 0003 | 日本バイリーン株式会社 | 161 | 内藤 慎二 | 161190807 | 00353 | 三機工業株式会社 | 第一三共ﾊﾞｲｵﾃｯｸ㈱ | VR | ﾊﾞｲﾘｰﾝ FR-585BL | 0.615×20m巻 | △ |  |  | 1 | 15000 | 15000 | 0 | 0 | 0
2019-08-20 | 355463 | 0003 | 日本バイリーン株式会社 | 161 | 内藤 慎二 | 161190807 | 00353 | 三機工業株式会社 | 第一三共ﾊﾞｲｵﾃｯｸ㈱ |  |  |  |  | H01-AFU-01 |  | 0 | 0 | 0 | 0 | 0 | 0
2019-08-20 | 355463 | 0003 | 日本バイリーン株式会社 | 161 | 内藤 慎二 | 161190807 | 00353 | 三機工業株式会社 | 第一三共ﾊﾞｲｵﾃｯｸ㈱ | VR | ﾊﾞｲﾘｰﾝ FR-585BL | 1.2×20m巻 | ○ |  |  | 1 | 25900 | 25900 | 0 | 0 | 0
2019-08-20 | 355463 | 0003 | 日本バイリーン株式会社 | 161 | 内藤 慎二 | 161190807 | 00353 | 三機工業株式会社 | 第一三共ﾊﾞｲｵﾃｯｸ㈱ |  |  |  |  | J03-AFU-01 |  | 0 | 0 | 0 | 0 | 0 | 0
2019-08-20 | 355463 | 0003 | 日本バイリーン株式会社 | 161 | 内藤 慎二 | 161190807 | 00353 | 三機工業株式会社 | 第一三共ﾊﾞｲｵﾃｯｸ㈱ | VR | ﾊﾞｲﾘｰﾝ FR-585BL | 0.6×20m巻 | ※実績注番:162180902 |  |  | 1 | 14700 | 14700 | 0 | 0 | 0
2019-08-20 | 355463 | 0003 | 日本バイリーン株式会社 | 161 | 内藤 慎二 | 161190807 | 00353 | 三機工業株式会社 | 第一三共ﾊﾞｲｵﾃｯｸ㈱ |  |  |  |  | J04-AFU-02 |  | 0 | 0 | 0 | 0 | 0 | 0
2019-08-20 | 355463 | 0003 | 日本バイリーン株式会社 | 161 | 内藤 慎二 | 161190807 | 00353 | 三機工業株式会社 | 第一三共ﾊﾞｲｵﾃｯｸ㈱ | VR | ﾊﾞｲﾘｰﾝ FR-585BL | 0.615×20m巻 | △ |  |  | 1 | 15000 | 15000 | 0 | 0 | 0
2019-08-20 | 355463 | 0003 | 日本バイリーン株式会社 | 161 | 内藤 慎二 | 161190807 | 00353 | 三機工業株式会社 | 第一三共ﾊﾞｲｵﾃｯｸ㈱ |  |  |  |  | 動物棟FU-7 |  | 0 | 0 | 0 | 0 | 0 | 0
2019-08-20 | 355463 | 0003 | 日本バイリーン株式会社 | 161 | 内藤 慎二 | 161190807 | 00353 | 三機工業株式会社 | 第一三共ﾊﾞｲｵﾃｯｸ㈱ | VR | ﾊﾞｲﾘｰﾝ FR-585BL | 0.83×20m巻 | ※実績注番:162181107 |  |  | 1 | 18000 | 18000 | 0 | 0 | 0
2019-08-20 | 355463 | 0003 | 日本バイリーン株式会社 | 161 | 内藤 慎二 | 161190807 | 00353 | 三機工業株式会社 | 第一三共ﾊﾞｲｵﾃｯｸ㈱ |  |  |  |  | FPP AHU-3 |  | 0 | 0 | 0 | 0 | 0 | 0
2019-08-20 | 355463 | 0003 | 日本バイリーン株式会社 | 161 | 内藤 慎二 | 161190807 | 00353 | 三機工業株式会社 | 第一三共ﾊﾞｲｵﾃｯｸ㈱ | VR | ﾊﾞｲﾘｰﾝ FR-585BL | 1.04×20m巻 | △ |  |  | 1 | 22500 | 22500 | 0 | 0 | 0
2019-08-20 | 355463 | 0003 | 日本バイリーン株式会社 | 161 | 内藤 慎二 | 161190807 | 00353 | 三機工業株式会社 | 第一三共ﾊﾞｲｵﾃｯｸ㈱ |  |  |  |  | M02-AFU-02 |  | 0 | 0 | 0 | 0 | 0 | 0
2019-08-20 | 355463 | 0003 | 日本バイリーン株式会社 | 161 | 内藤 慎二 | 161190807 | 00353 | 三機工業株式会社 | 第一三共ﾊﾞｲｵﾃｯｸ㈱ | VR | ﾊﾞｲﾘｰﾝ FR-585BL | 1.13×20m巻 | ★ |  |  | 2 | 14790 | 29580 | 0 | 0 | 0
2019-08-20 | 355463 | 0003 | 日本バイリーン株式会社 | 161 | 内藤 慎二 | 161190807 | 00353 | 三機工業株式会社 | 第一三共ﾊﾞｲｵﾃｯｸ㈱ |  |  |  |  | M02-AFU-03 |  | 0 | 0 | 0 | 0 | 0 | 0
2019-08-20 | 355463 | 0003 | 日本バイリーン株式会社 | 161 | 内藤 慎二 | 161190807 | 00353 | 三機工業株式会社 | 第一三共ﾊﾞｲｵﾃｯｸ㈱ | VR | ﾊﾞｲﾘｰﾝ FR-585BL | 0.615×20m巻 | △ |  |  | 1 | 15000 | 15000 | 0 | 0 | 0
2019-08-20 | 355463 | 0003 | 日本バイリーン株式会社 | 161 | 内藤 慎二 | 161190807 | 00353 | 三機工業株式会社 | 第一三共ﾊﾞｲｵﾃｯｸ㈱ |  |  |  |  | M02-AFU-07 |  | 0 | 0 | 0 | 0 | 0 | 0
2019-08-20 | 355463 | 0003 | 日本バイリーン株式会社 | 161 | 内藤 慎二 | 161190807 | 00353 | 三機工業株式会社 | 第一三共ﾊﾞｲｵﾃｯｸ㈱ | VR | ﾊﾞｲﾘｰﾝ FR-585BL | 1.13×20m巻 | ★ |  |  | 2 | 14790 | 29580 | 0 | 0 | 0
2019-08-20 | 355463 | 0003 | 日本バイリーン株式会社 | 161 | 内藤 慎二 | 161190807 | 00353 | 三機工業株式会社 | 第一三共ﾊﾞｲｵﾃｯｸ㈱ |  |  |  |  | ※見積№ T10-01567-05 …★ |  | 0 | 0 | 0 | 0 | 0 | 0
2019-08-20 | 355463 | 0003 | 日本バイリーン株式会社 | 161 | 内藤 慎二 | 161190807 | 00353 | 三機工業株式会社 | 第一三共ﾊﾞｲｵﾃｯｸ㈱ |  |  |  |  | ※見積№ T11-015358-11 …○ |  | 0 | 0 | 0 | 0 | 0 | 0
2019-08-20 | 355463 | 0003 | 日本バイリーン株式会社 | 161 | 内藤 慎二 | 161190807 | 00353 | 三機工業株式会社 | 第一三共ﾊﾞｲｵﾃｯｸ㈱ |  |  |  |  | ※実績注番：162180808(2018年9月納入) |  | 0 | 0 | 0 | 0 | 0 | 0
2019-08-20 | 355463 | 0003 | 日本バイリーン株式会社 | 161 | 内藤 慎二 | 161190807 | 00353 | 三機工業株式会社 | 第一三共ﾊﾞｲｵﾃｯｸ㈱ |  |  |  |  | ※梱包箱に系統名を明記願います。 |  | 0 | 0 | 0 | 203260 | 16260 | 219520
2019-08-20 | 355467 | 0003 | 日本バイリーン株式会社 | 123 | 前田 健太 | 123181202 | 00031 | 株式会社大気社 | 損保ｼﾞｬﾊﾟﾝ日本興亜新美術館計画新築工事 | VR | ﾊﾞｲﾘｰﾝ FC-620N | 1.6×50m |  |  |  | 1 | 11800 | 11800 | 0 | 0 | 0
2019-08-20 | 355467 | 0003 | 日本バイリーン株式会社 | 123 | 前田 健太 | 123181202 | 00031 | 株式会社大気社 | 損保ｼﾞｬﾊﾟﾝ日本興亜新美術館計画新築工事 | SX32 | 送料 |  |  |  |  | 1 | 0 | 1500 | 0 | 0 | 0
2019-08-20 | 355467 | 0003 | 日本バイリーン株式会社 | 123 | 前田 健太 | 123181202 | 00031 | 株式会社大気社 | 損保ｼﾞｬﾊﾟﾝ日本興亜新美術館計画新築工事 |  |  |  |  | ※現着10分前に必ず、担当者に連絡願います。 |  | 0 | 0 | 0 | 0 | 0 | 0
2019-08-20 | 355467 | 0003 | 日本バイリーン株式会社 | 123 | 前田 健太 | 123181202 | 00031 | 株式会社大気社 | 損保ｼﾞｬﾊﾟﾝ日本興亜新美術館計画新築工事 |  |  |  |  | ※2番ｹﾞｰﾄより搬入願います｡ |  | 0 | 0 | 0 | 0 | 0 | 0
2019-08-20 | 355467 | 0003 | 日本バイリーン株式会社 | 123 | 前田 健太 | 123181202 | 00031 | 株式会社大気社 | 損保ｼﾞｬﾊﾟﾝ日本興亜新美術館計画新築工事 |  |  |  |  | ※念の為、案内図添付致します。 |  | 0 | 0 | 0 | 13300 | 1064 | 14364
2019-08-20 | 355499 | 0057 | 株式会社ハギモフィルター | 150 | 古泉 匡 | 150190802 | 02850 | 株式会社アメフレック | ㈱ｱﾒﾌﾚｯｸ 東京支店 | HXXM | ﾊｷﾞﾓ製品ｻﾗﾝﾈｯﾄ(鉄芯ﾚｻﾞｰ巻) | 250W×220H×5T |  |  |  | 1 | 410 | 410 | 0 | 0 | 0
2019-08-20 | 355499 | 0057 | 株式会社ハギモフィルター | 150 | 古泉 匡 | 150190802 | 02850 | 株式会社アメフレック | ㈱ｱﾒﾌﾚｯｸ 東京支店 | HXXM | ﾊｷﾞﾓ製品送料 |  |  |  |  | 1 | 0 | 1500 | 0 | 0 | 0
2019-08-20 | 355499 | 0057 | 株式会社ハギモフィルター | 150 | 古泉 匡 | 150190802 | 02850 | 株式会社アメフレック | ㈱ｱﾒﾌﾚｯｸ 東京支店 |  |  |  |  | ※別紙図面を添付致しますので、ご確認のほど | 宜しくお願い致します。 | 0 | 0 | 0 | 1910 | 153 | 2063
2019-08-20 | 355959 | 0003 | 日本バイリーン株式会社 | 123 | 前田 健太 | 123190601 | 00052 | 株式会社日立プラントサービス | ﾌｧﾅｯｸ㈱新ﾛﾎﾞﾅﾉ工場 | VTCA | ﾊﾞｲﾘｰﾝ VTCA-5080 |  |  |  |  | 1 | 669400 | 669400 | 669400 | 53552 | 722952
2019-08-20 | 356199 | 0001 | ニッタ株式会社 | 124 | 前田 健太 | 124190603 | 00279 | クボタ空調株式会社 | 千葉ﾋﾞﾙ空調設備更新工事(5期) | NT | ニッタ NTJ-20X(RM/400)補強 SUS押さえ | 800H×559.4W×20T |  |  |  | 5 | 2360 | 11800 | 0 | 0 | 0
2019-08-20 | 356199 | 0001 | ニッタ株式会社 | 124 | 前田 健太 | 124190603 | 00279 | クボタ空調株式会社 | 千葉ﾋﾞﾙ空調設備更新工事(5期) | NEM | ニッタ AEJ-65-X-A GO | 500H×499W×65D |  |  |  | 12 | 3090 | 37080 | 0 | 0 | 0
2019-08-20 | 356199 | 0001 | ニッタ株式会社 | 124 | 前田 健太 | 124190603 | 00279 | クボタ空調株式会社 | 千葉ﾋﾞﾙ空調設備更新工事(5期) | NT | ニッタ NTJ-20X(RM/400)補強 SUS押さえ | 500H×499W×20D |  |  |  | 12 | 1620 | 19440 | 68320 | 5465 | 73785
2019-08-20 | 356280 | 0003 | 日本バイリーン株式会社 | 123 | 前田 健太 | 123181011 | 00031 | 株式会社大気社 | (仮称)竹芝地区開発計画建築計画(業務棟)新築工事 | VCM | ﾊﾞｲﾘｰﾝ VCM-1015YA-LP-S |  | FUO-C-B1-01 |  |  | 1 | 30000 | 30000 | 0 | 0 | 0
2019-08-20 | 356280 | 0003 | 日本バイリーン株式会社 | 123 | 前田 健太 | 123181011 | 00031 | 株式会社大気社 | (仮称)竹芝地区開発計画建築計画(業務棟)新築工事 | VCM | ﾊﾞｲﾘｰﾝ VCM-1015YA-RP-S |  | FUO-C-B1-02 |  |  | 1 | 30000 | 30000 | 0 | 0 | 0
2019-08-20 | 356280 | 0003 | 日本バイリーン株式会社 | 123 | 前田 健太 | 123181011 | 00031 | 株式会社大気社 | (仮称)竹芝地区開発計画建築計画(業務棟)新築工事 | VCM | ﾊﾞｲﾘｰﾝ VCM-2510YA-P-S |  | FUO-C-B1-05 |  |  | 1 | 40000 | 40000 | 0 | 0 | 0
2019-08-20 | 356280 | 0003 | 日本バイリーン株式会社 | 123 | 前田 健太 | 123181011 | 00031 | 株式会社大気社 | (仮称)竹芝地区開発計画建築計画(業務棟)新築工事 | VCM | ﾊﾞｲﾘｰﾝ VCM-1020YA-LP-S |  | FUO-C-B1-06 |  |  | 1 | 40000 | 40000 | 0 | 0 | 0
2019-08-20 | 356280 | 0003 | 日本バイリーン株式会社 | 123 | 前田 健太 | 123181011 | 00031 | 株式会社大気社 | (仮称)竹芝地区開発計画建築計画(業務棟)新築工事 | VCM | ﾊﾞｲﾘｰﾝ VCM-1025YA-LP-S |  | FUO-C-B1-07 |  |  | 1 | 40000 | 40000 | 0 | 0 | 0
2019-08-20 | 356280 | 0003 | 日本バイリーン株式会社 | 123 | 前田 健太 | 123181011 | 00031 | 株式会社大気社 | (仮称)竹芝地区開発計画建築計画(業務棟)新築工事 | VCM | ﾊﾞｲﾘｰﾝ VCM-1010YA-LP-S |  | FUO-C-B1-08 |  |  | 1 | 30000 | 30000 | 0 | 0 | 0
2019-08-20 | 356280 | 0003 | 日本バイリーン株式会社 | 123 | 前田 健太 | 123181011 | 00031 | 株式会社大気社 | (仮称)竹芝地区開発計画建築計画(業務棟)新築工事 | VCM | ﾊﾞｲﾘｰﾝ VCM-4030YA-P-S |  | FUO-C-B1-09 |  |  | 1 | 100000 | 100000 | 310000 | 24800 | 334800
2019-08-20 | 356287 | 0206 | 有限会社街コーポレイション | 150 | 古泉 匡 | 150190703 | 00354 | 凸版印刷株式会社 | 凸版印刷株式会社 板橋工場 | STXS | ﾌｨﾙﾀ交換・洗浄費 |  |  |  |  | 64 | 130 | 8320 | 8320 | 666 | 8986
2019-08-20 | 356288 | 0206 | 有限会社街コーポレイション | 151 | 内藤 慎二 | 151190509 | 04165 | 藤田テクノ株式会社 | 石福金属興業㈱草加工場 | STXS | ﾌｨﾙﾀ交換・洗浄費 |  |  |  |  | 199 | 130 | 25870 | 25870 | 2070 | 27940
2019-08-20 | 356408 | 0001 | ニッタ株式会社 | 121 | 高橋 重幸 | 121190106 | 00042 | 新菱冷熱工業株式会社 | (仮称)Dﾀﾜｰ豊洲新築工事 | NEM | ニッタ SE-98-X GO | 500H×500W×150D |  |  |  | 1 | 5200 | 5200 | 0 | 0 | 0
2019-08-20 | 356408 | 0001 | ニッタ株式会社 | 121 | 高橋 重幸 | 121190106 | 00042 | 新菱冷熱工業株式会社 | (仮称)Dﾀﾜｰ豊洲新築工事 | NEM | ニッタ SE-98-C GO | 305H×305W×150D |  |  |  | 1 | 2480 | 2480 | 0 | 0 | 0
2019-08-20 | 356408 | 0001 | ニッタ株式会社 | 121 | 高橋 重幸 | 121190106 | 00042 | 新菱冷熱工業株式会社 | (仮称)Dﾀﾜｰ豊洲新築工事 | NEM | ニッタ SE-98-C GO | 305H×305W×150D |  |  |  | 1 | 2480 | 2480 | 0 | 0 | 0
2019-08-20 | 356408 | 0001 | ニッタ株式会社 | 121 | 高橋 重幸 | 121190106 | 00042 | 新菱冷熱工業株式会社 | (仮称)Dﾀﾜｰ豊洲新築工事 | NEM | ニッタ SE-98-W GO | 305H×610W×150D |  |  |  | 1 | 3500 | 3500 | 0 | 0 | 0
2019-08-20 | 356408 | 0001 | ニッタ株式会社 | 121 | 高橋 重幸 | 121190106 | 00042 | 新菱冷熱工業株式会社 | (仮称)Dﾀﾜｰ豊洲新築工事 | NEM | ニッタ SE-98-W GO | 305H×610W×150D |  |  |  | 1 | 3500 | 3500 | 0 | 0 | 0
2019-08-20 | 356408 | 0001 | ニッタ株式会社 | 121 | 高橋 重幸 | 121190106 | 00042 | 新菱冷熱工業株式会社 | (仮称)Dﾀﾜｰ豊洲新築工事 | NEM | ニッタ SEJ-98-F GO | 610H×610W×150D |  |  |  | 3 | 5820 | 17460 | 0 | 0 | 0
2019-08-20 | 356408 | 0001 | ニッタ株式会社 | 121 | 高橋 重幸 | 121190106 | 00042 | 新菱冷熱工業株式会社 | (仮称)Dﾀﾜｰ豊洲新築工事 | NEM | ニッタ SE-98-C GO | 305H×305W×150D |  |  |  | 1 | 2480 | 2480 | 0 | 0 | 0
2019-08-20 | 356408 | 0001 | ニッタ株式会社 | 121 | 高橋 重幸 | 121190106 | 00042 | 新菱冷熱工業株式会社 | (仮称)Dﾀﾜｰ豊洲新築工事 | NEM | ニッタ SE-98-F GO | 610H×610W×150D |  |  |  | 1 | 5230 | 5230 | 0 | 0 | 0
2019-08-20 | 356408 | 0001 | ニッタ株式会社 | 121 | 高橋 重幸 | 121190106 | 00042 | 新菱冷熱工業株式会社 | (仮称)Dﾀﾜｰ豊洲新築工事 | NEM | ニッタ SE-98-W GO | 305H×610W×150D |  |  |  | 1 | 3500 | 3500 | 0 | 0 | 0
2019-08-20 | 356408 | 0001 | ニッタ株式会社 | 121 | 高橋 重幸 | 121190106 | 00042 | 新菱冷熱工業株式会社 | (仮称)Dﾀﾜｰ豊洲新築工事 | NEM | ニッタ SE-98-C GO | 305H×305W×150D |  |  |  | 1 | 2480 | 2480 | 0 | 0 | 0
2019-08-20 | 356408 | 0001 | ニッタ株式会社 | 121 | 高橋 重幸 | 121190106 | 00042 | 新菱冷熱工業株式会社 | (仮称)Dﾀﾜｰ豊洲新築工事 | NEM | ニッタ SE-98-C GO | 305H×305W×150D |  |  |  | 1 | 2480 | 2480 | 0 | 0 | 0
2019-08-20 | 356408 | 0001 | ニッタ株式会社 | 121 | 高橋 重幸 | 121190106 | 00042 | 新菱冷熱工業株式会社 | (仮称)Dﾀﾜｰ豊洲新築工事 | NEM | ニッタ SE-98-C GO | 305H×305W×150D |  |  |  | 1 | 2480 | 2480 | 0 | 0 | 0
2019-08-20 | 356408 | 0001 | ニッタ株式会社 | 121 | 高橋 重幸 | 121190106 | 00042 | 新菱冷熱工業株式会社 | (仮称)Dﾀﾜｰ豊洲新築工事 | NEM | ニッタ SE-98-C GO | 305H×305W×150D |  |  |  | 1 | 2480 | 2480 | 0 | 0 | 0
2019-08-20 | 356408 | 0001 | ニッタ株式会社 | 121 | 高橋 重幸 | 121190106 | 00042 | 新菱冷熱工業株式会社 | (仮称)Dﾀﾜｰ豊洲新築工事 | NEM | ニッタ SEJ-98-F GO | 610H×610W×150D |  |  |  | 1 | 5820 | 5820 | 0 | 0 | 0
2019-08-20 | 356408 | 0001 | ニッタ株式会社 | 121 | 高橋 重幸 | 121190106 | 00042 | 新菱冷熱工業株式会社 | (仮称)Dﾀﾜｰ豊洲新築工事 | NEM | ニッタ SEJ-98-H GO | 610H×305W×150D |  |  |  | 1 | 4000 | 4000 | 65570 | 5243 | 70813
2019-08-20 | 356564 | 0001 | ニッタ株式会社 | 123 | 前田 健太 | 123190405 | 00461 | 株式会社テクノ菱和 | AGC㈱千葉工場 CMP-2製造棟設備工事 | NBCAP | ニッタ CAP-GS-C(H)-SAS-D3-SP |  |  |  |  | 1 | 26500 | 26500 | 0 | 0 | 0
2019-08-20 | 356564 | 0001 | ニッタ株式会社 | 123 | 前田 健太 | 123190405 | 00461 | 株式会社テクノ菱和 | AGC㈱千葉工場 CMP-2製造棟設備工事 | NBCAP | ニッタ CAP-GS-C(H)-SAS-D3-SP |  | 4FL PR |  |  | 1 | 18090 | 18090 | 0 | 0 | 0
2019-08-20 | 356564 | 0001 | ニッタ株式会社 | 123 | 前田 健太 | 123190405 | 00461 | 株式会社テクノ菱和 | AGC㈱千葉工場 CMP-2製造棟設備工事 | NBCAP | ニッタ CAP-GS-C(H)-SAS-D3-SP |  | 4FL ﾐｽﾄ室 |  |  | 1 | 18090 | 18090 | 0 | 0 | 0
2019-08-20 | 356564 | 0001 | ニッタ株式会社 | 123 | 前田 健太 | 123190405 | 00461 | 株式会社テクノ菱和 | AGC㈱千葉工場 CMP-2製造棟設備工事 | NBCAP | ニッタ CAP-GS-C(H)-SAS-D3-SP |  | 4FL 脱衣室 |  |  | 1 | 18090 | 18090 | 0 | 0 | 0
2019-08-20 | 356564 | 0001 | ニッタ株式会社 | 123 | 前田 健太 | 123190405 | 00461 | 株式会社テクノ菱和 | AGC㈱千葉工場 CMP-2製造棟設備工事 | NBCAP | ニッタ CAP-GS-C(H)-SAS-D3-SP |  | 4FL 着衣室 |  |  | 1 | 18090 | 18090 | 0 | 0 | 0
2019-08-20 | 356564 | 0001 | ニッタ株式会社 | 123 | 前田 健太 | 123190405 | 00461 | 株式会社テクノ菱和 | AGC㈱千葉工場 CMP-2製造棟設備工事 | NBCAP | ニッタ CAP-GS-D(H)-SAS-D3-SP |  | 小分･充填室 |  |  | 2 | 22690 | 45380 | 0 | 0 | 0
2019-08-20 | 356564 | 0001 | ニッタ株式会社 | 123 | 前田 健太 | 123190405 | 00461 | 株式会社テクノ菱和 | AGC㈱千葉工場 CMP-2製造棟設備工事 |  |  |  |  | ※ｺｽﾄﾀﾞｳﾝNo.CD18-113 |  | 0 | 0 | 0 | 144240 | 11538 | 155778
2019-08-21 | 355413 | 0001 | ニッタ株式会社 | 170 | 白井 孝成 | 170190802 | 90188 | 有限会社エム・オー・ディー | 有限会社ｴﾑ･ｵｰ･ﾃﾞｨｰ |  |  |  |  | Hygiena社製 |  | 0 | 0 | 0 | 0 | 0 | 0
2019-08-21 | 355413 | 0001 | ニッタ株式会社 | 170 | 白井 孝成 | 170190802 | 90188 | 有限会社エム・オー・ディー | 有限会社ｴﾑ･ｵｰ･ﾃﾞｨｰ |  |  |  |  | 【ｻﾙﾓﾈﾗ菌検査試薬】 |  | 0 | 0 | 0 | 0 | 0 | 0
2019-08-21 | 355413 | 0001 | ニッタ株式会社 | 170 | 白井 孝成 | 170190802 | 90188 | 有限会社エム・オー・ディー | 有限会社ｴﾑ･ｵｰ･ﾃﾞｨｰ | NATP | ニッタ 型式:IS050(50本/箱) | 定価:50,000円 |  |  |  | 1 | 42500 | 42500 | 42500 | 3400 | 45900
2019-08-21 | 355417 | 0001 | ニッタ株式会社 | 127 | 古泉 匡 | 127190825 | 03023 | コトヒラ工業株式会社 | OEM(ｺﾄﾋﾗ) | NSP | ニッタ 3601-6X RI AA | 210H×950W×68T | NHEP-11011-0 |  |  | 2 | 11600 | 23200 | 23200 | 1856 | 25056
2019-08-21 | 355473 | 0003 | 日本バイリーン株式会社 | 151 | 内藤 慎二 | 151190815 | 04165 | 藤田テクノ株式会社 | 石福金属興業㈱草加工場 |  |  |  |  | 【A棟】 |  | 0 | 0 | 0 | 0 | 0 | 0
2019-08-21 | 355473 | 0003 | 日本バイリーン株式会社 | 151 | 内藤 慎二 | 151190815 | 04165 | 藤田テクノ株式会社 | 石福金属興業㈱草加工場 | VT | ﾊﾞｲﾘｰﾝ PS/600 | 540×775 |  |  |  | 4 | 770 | 3080 | 0 | 0 | 0
2019-08-21 | 355473 | 0003 | 日本バイリーン株式会社 | 151 | 内藤 慎二 | 151190815 | 04165 | 藤田テクノ株式会社 | 石福金属興業㈱草加工場 | VT | ﾊﾞｲﾘｰﾝ PS/600 | 610×305 |  |  |  | 2 | 390 | 780 | 0 | 0 | 0
2019-08-21 | 355473 | 0003 | 日本バイリーン株式会社 | 151 | 内藤 慎二 | 151190815 | 04165 | 藤田テクノ株式会社 | 石福金属興業㈱草加工場 | VT | ﾊﾞｲﾘｰﾝ PS/600 | 365×575 |  |  |  | 8 | 420 | 3360 | 0 | 0 | 0
2019-08-21 | 355473 | 0003 | 日本バイリーン株式会社 | 151 | 内藤 慎二 | 151190815 | 04165 | 藤田テクノ株式会社 | 石福金属興業㈱草加工場 | VT | ﾊﾞｲﾘｰﾝ PS/600 | 475×1410 |  |  |  | 2 | 1270 | 2540 | 0 | 0 | 0
2019-08-21 | 355473 | 0003 | 日本バイリーン株式会社 | 151 | 内藤 慎二 | 151190815 | 04165 | 藤田テクノ株式会社 | 石福金属興業㈱草加工場 | VT | ﾊﾞｲﾘｰﾝ PS/600 | 610×610 |  |  |  | 2 | 600 | 1200 | 0 | 0 | 0
2019-08-21 | 355473 | 0003 | 日本バイリーン株式会社 | 151 | 内藤 慎二 | 151190815 | 04165 | 藤田テクノ株式会社 | 石福金属興業㈱草加工場 | VT | ﾊﾞｲﾘｰﾝ PS/600 | 500×500 |  |  |  | 42 | 400 | 16800 | 0 | 0 | 0
2019-08-21 | 355473 | 0003 | 日本バイリーン株式会社 | 151 | 内藤 慎二 | 151190815 | 04165 | 藤田テクノ株式会社 | 石福金属興業㈱草加工場 | VT | ﾊﾞｲﾘｰﾝ PS/600 | 500×250 |  |  |  | 4 | 230 | 920 | 0 | 0 | 0
2019-08-21 | 355473 | 0003 | 日本バイリーン株式会社 | 151 | 内藤 慎二 | 151190815 | 04165 | 藤田テクノ株式会社 | 石福金属興業㈱草加工場 | VT | ﾊﾞｲﾘｰﾝ PS/600 | 330×330 |  |  |  | 1 | 306 | 306 | 0 | 0 | 0
2019-08-21 | 355473 | 0003 | 日本バイリーン株式会社 | 151 | 内藤 慎二 | 151190815 | 04165 | 藤田テクノ株式会社 | 石福金属興業㈱草加工場 | VT | ﾊﾞｲﾘｰﾝ PS/150 | 620×435 |  |  |  | 6 | 190 | 1140 | 0 | 0 | 0
2019-08-21 | 355473 | 0003 | 日本バイリーン株式会社 | 151 | 内藤 慎二 | 151190815 | 04165 | 藤田テクノ株式会社 | 石福金属興業㈱草加工場 |  |  |  |  | 【B棟】 |  | 0 | 0 | 0 | 0 | 0 | 0
2019-08-21 | 355473 | 0003 | 日本バイリーン株式会社 | 151 | 内藤 慎二 | 151190815 | 04165 | 藤田テクノ株式会社 | 石福金属興業㈱草加工場 | VT | ﾊﾞｲﾘｰﾝ PS/300 | 435×330 |  |  |  | 4 | 252 | 1008 | 0 | 0 | 0
2019-08-21 | 355473 | 0003 | 日本バイリーン株式会社 | 151 | 内藤 慎二 | 151190815 | 04165 | 藤田テクノ株式会社 | 石福金属興業㈱草加工場 | VT | ﾊﾞｲﾘｰﾝ PS/400 | 610×610 |  |  |  | 6 | 500 | 3000 | 0 | 0 | 0
2019-08-21 | 355473 | 0003 | 日本バイリーン株式会社 | 151 | 内藤 慎二 | 151190815 | 04165 | 藤田テクノ株式会社 | 石福金属興業㈱草加工場 | VT | ﾊﾞｲﾘｰﾝ PS/600 | 705×530 |  |  |  | 4 | 750 | 3000 | 0 | 0 | 0
2019-08-21 | 355473 | 0003 | 日本バイリーン株式会社 | 151 | 内藤 慎二 | 151190815 | 04165 | 藤田テクノ株式会社 | 石福金属興業㈱草加工場 | VT | ﾊﾞｲﾘｰﾝ PS/600 | 500×500 |  |  |  | 4 | 400 | 1600 | 0 | 0 | 0
2019-08-21 | 355473 | 0003 | 日本バイリーン株式会社 | 151 | 内藤 慎二 | 151190815 | 04165 | 藤田テクノ株式会社 | 石福金属興業㈱草加工場 |  |  |  |  | 【C棟】 |  | 0 | 0 | 0 | 0 | 0 | 0
2019-08-21 | 355473 | 0003 | 日本バイリーン株式会社 | 151 | 内藤 慎二 | 151190815 | 04165 | 藤田テクノ株式会社 | 石福金属興業㈱草加工場 | VT | ﾊﾞｲﾘｰﾝ PS/600 | 610×610 |  |  |  | 3 | 600 | 1800 | 0 | 0 | 0
2019-08-21 | 355473 | 0003 | 日本バイリーン株式会社 | 151 | 内藤 慎二 | 151190815 | 04165 | 藤田テクノ株式会社 | 石福金属興業㈱草加工場 | VT | ﾊﾞｲﾘｰﾝ PS/600 | 610×305 |  |  |  | 3 | 390 | 1170 | 0 | 0 | 0
2019-08-21 | 355473 | 0003 | 日本バイリーン株式会社 | 151 | 内藤 慎二 | 151190815 | 04165 | 藤田テクノ株式会社 | 石福金属興業㈱草加工場 |  |  |  |  | 【D棟】 |  | 0 | 0 | 0 | 0 | 0 | 0
2019-08-21 | 355473 | 0003 | 日本バイリーン株式会社 | 151 | 内藤 慎二 | 151190815 | 04165 | 藤田テクノ株式会社 | 石福金属興業㈱草加工場 | VT | ﾊﾞｲﾘｰﾝ PS/600 | 610×610 |  |  |  | 2 | 600 | 1200 | 0 | 0 | 0
2019-08-21 | 355473 | 0003 | 日本バイリーン株式会社 | 151 | 内藤 慎二 | 151190815 | 04165 | 藤田テクノ株式会社 | 石福金属興業㈱草加工場 | VT | ﾊﾞｲﾘｰﾝ PS/600 | 610×305 |  |  |  | 3 | 390 | 1170 | 0 | 0 | 0
2019-08-21 | 355473 | 0003 | 日本バイリーン株式会社 | 151 | 内藤 慎二 | 151190815 | 04165 | 藤田テクノ株式会社 | 石福金属興業㈱草加工場 |  |  |  |  | ※見積№ T10-00039-09 |  | 0 | 0 | 0 | 44074 | 3526 | 47600
2019-08-21 | 355632 | 0012 | 進和テック株式会社 | 161 | 内藤 慎二 | 161190807 | 00353 | 三機工業株式会社 | 第一三共ﾊﾞｲｵﾃｯｸ㈱ |  |  |  |  | F-OAC-01 |  | 0 | 0 | 0 | 0 | 0 | 0
2019-08-21 | 355632 | 0012 | 進和テック株式会社 | 161 | 内藤 慎二 | 161190807 | 00353 | 三機工業株式会社 | 第一三共ﾊﾞｲｵﾃｯｸ㈱ | SHXXP | 進和 #4（ﾃﾞｱﾛｰﾙK ﾐﾆﾛｰﾙS用ﾛｰﾙ） |  |  |  |  | 1 | 18000 | 18000 | 0 | 0 | 0
2019-08-21 | 355632 | 0012 | 進和テック株式会社 | 161 | 内藤 慎二 | 161190807 | 00353 | 三機工業株式会社 | 第一三共ﾊﾞｲｵﾃｯｸ㈱ | SHXXX | 進和 送料 |  |  |  |  | 1 | 1500 | 1500 | 0 | 0 | 0
2019-08-21 | 355632 | 0012 | 進和テック株式会社 | 161 | 内藤 慎二 | 161190807 | 00353 | 三機工業株式会社 | 第一三共ﾊﾞｲｵﾃｯｸ㈱ |  |  |  |  | ※実績注番：149180104（2018年2月納入） |  | 0 | 0 | 0 | 19500 | 1560 | 21060
2019-08-21 | 356012 | 0217 | 三幸工業株式会社 | 121 | 高橋 重幸 | 121190803 | 00030 | 東洋熱工業株式会社 | 東京女子医科大学河田町ｷｬﾝﾊﾟｽ(仮称)新校舎棟1新築工事 |  |  |  |  | ﾌﾟﾚﾌｨﾙﾀｹｰｼﾝｸﾞ | 参考図:WES-19250-0 | 0 | 0 | 0 | 0 | 0 | 0
2019-08-21 | 356012 | 0217 | 三幸工業株式会社 | 121 | 高橋 重幸 | 121190803 | 00030 | 東洋熱工業株式会社 | 東京女子医科大学河田町ｷｬﾝﾊﾟｽ(仮称)新校舎棟1新築工事 | SB | 三幸工業K-1×1.5P-NTG-SP |  | ﾄﾞｱ方向:R |  |  | 1 | 56000 | 56000 | 0 | 0 | 0
2019-08-21 | 356012 | 0217 | 三幸工業株式会社 | 121 | 高橋 重幸 | 121190803 | 00030 | 東洋熱工業株式会社 | 東京女子医科大学河田町ｷｬﾝﾊﾟｽ(仮称)新校舎棟1新築工事 | SX32 | 運搬費 |  |  |  |  | 1 | 0 | 30000 | 86000 | 6880 | 92880
2019-08-21 | 356087 | 0005 | 株式会社アクシー | 123 | 前田 健太 | 123190402 | 03308 | 日本ノイズコントロール株式会社 | (仮称)千駄ヶ谷五丁目開発計画 |  |  |  |  | ◆11～16階 |  | 0 | 0 | 0 | 0 | 0 | 0
2019-08-21 | 356087 | 0005 | 株式会社アクシー | 123 | 前田 健太 | 123190402 | 03308 | 日本ノイズコントロール株式会社 | (仮称)千駄ヶ谷五丁目開発計画 | PUXM | アクシー中性能 TDBT-65 ｱﾙﾐ枠 | 282W×318H×30t 2枚/台 |  |  |  | 308 | 1830 | 563640 | 0 | 0 | 0
2019-08-21 | 356087 | 0005 | 株式会社アクシー | 123 | 前田 健太 | 123190402 | 03308 | 日本ノイズコントロール株式会社 | (仮称)千駄ヶ谷五丁目開発計画 | PUXM | アクシー中性能 TDBT-65 ｱﾙﾐ枠 | 425W×318H×30t 2枚/台 |  |  |  | 130 | 2310 | 300300 | 0 | 0 | 0
2019-08-21 | 356087 | 0005 | 株式会社アクシー | 123 | 前田 健太 | 123190402 | 03308 | 日本ノイズコントロール株式会社 | (仮称)千駄ヶ谷五丁目開発計画 | PUXM | アクシー中性能 TDBT-65 ｱﾙﾐ枠 | 333W×318H×30t 3枚/台 |  |  |  | 72 | 1980 | 142560 | 0 | 0 | 0
2019-08-21 | 356087 | 0005 | 株式会社アクシー | 123 | 前田 健太 | 123190402 | 03308 | 日本ノイズコントロール株式会社 | (仮称)千駄ヶ谷五丁目開発計画 |  |  |  |  | ※見積№ 037-304-180620-10 |  | 0 | 0 | 0 | 0 | 0 | 0
2019-08-21 | 356087 | 0005 | 株式会社アクシー | 123 | 前田 健太 | 123190402 | 03308 | 日本ノイズコントロール株式会社 | (仮称)千駄ヶ谷五丁目開発計画 |  |  |  |  | 追加分 |  | 0 | 0 | 0 | 0 | 0 | 0
2019-08-21 | 356087 | 0005 | 株式会社アクシー | 123 | 前田 健太 | 123190402 | 03308 | 日本ノイズコントロール株式会社 | (仮称)千駄ヶ谷五丁目開発計画 | PUXM | アクシー中性能 TDBT-65 ｱﾙﾐ枠 | 333W×318H×30t 3枚/台 |  |  |  | 27 | 1980 | 53460 | 0 | 0 | 0
2019-08-21 | 356087 | 0005 | 株式会社アクシー | 123 | 前田 健太 | 123190402 | 03308 | 日本ノイズコントロール株式会社 | (仮称)千駄ヶ谷五丁目開発計画 |  |  |  |  | ※各階ごとに梱包 |  | 0 | 0 | 0 | 0 | 0 | 0
2019-08-21 | 356087 | 0005 | 株式会社アクシー | 123 | 前田 健太 | 123190402 | 03308 | 日本ノイズコントロール株式会社 | (仮称)千駄ヶ谷五丁目開発計画 |  |  |  |  | ｶｰﾄﾝに階数を明記願います。 |  | 0 | 0 | 0 | 0 | 0 | 0
2019-08-21 | 356087 | 0005 | 株式会社アクシー | 123 | 前田 健太 | 123190402 | 03308 | 日本ノイズコントロール株式会社 | (仮称)千駄ヶ谷五丁目開発計画 |  |  |  |  | ※【物件名:(仮称)千駄ヶ谷五丁目開発計画】 |  | 0 | 0 | 0 | 0 | 0 | 0
2019-08-21 | 356087 | 0005 | 株式会社アクシー | 123 | 前田 健太 | 123190402 | 03308 | 日本ノイズコントロール株式会社 | (仮称)千駄ヶ谷五丁目開発計画 |  |  |  |  | と分かるように明記願います。 |  | 0 | 0 | 0 | 0 | 0 | 0
2019-08-21 | 356087 | 0005 | 株式会社アクシー | 123 | 前田 健太 | 123190402 | 03308 | 日本ノイズコントロール株式会社 | (仮称)千駄ヶ谷五丁目開発計画 | ZEI | 消費税調整 |  |  |  |  | 1 | 0 | -1 | 1059959 | 84797 | 1144756
2019-08-21 | 356094 | 0005 | 株式会社アクシー | 123 | 前田 健太 | 123190402 | 03308 | 日本ノイズコントロール株式会社 | (仮称)千駄ヶ谷五丁目開発計画 | PUXM | アクシーﾌｨﾚﾄﾞﾝ FS-1705 ﾚｻﾞｰ巻 | 1039W×323H×7t W3分割 |  |  |  | 9 | 2220 | 19980 | 0 | 0 | 0
2019-08-21 | 356094 | 0005 | 株式会社アクシー | 123 | 前田 健太 | 123190402 | 03308 | 日本ノイズコントロール株式会社 | (仮称)千駄ヶ谷五丁目開発計画 | PUXM | アクシーﾌｨﾚﾄﾞﾝ FS-1705 ﾚｻﾞｰ巻 | 589W×323H×7t W2分割 |  |  |  | 36 | 1300 | 46800 | 0 | 0 | 0
2019-08-21 | 356094 | 0005 | 株式会社アクシー | 123 | 前田 健太 | 123190402 | 03308 | 日本ノイズコントロール株式会社 | (仮称)千駄ヶ谷五丁目開発計画 | PUXM | アクシーﾌｨﾚﾄﾞﾝ FS-1705 ﾚｻﾞｰ巻 | 875W×323H×7t W2分割 |  |  |  | 17 | 1880 | 31960 | 0 | 0 | 0
2019-08-21 | 356094 | 0005 | 株式会社アクシー | 123 | 前田 健太 | 123190402 | 03308 | 日本ノイズコントロール株式会社 | (仮称)千駄ヶ谷五丁目開発計画 |  |  |  |  | ※見積No.037-304-180620-10 |  | 0 | 0 | 0 | 98740 | 7899 | 106639
2019-08-21 | 356296 | 0003 | 日本バイリーン株式会社 | 121 | 高橋 重幸 | 121190606 | 00090 | 株式会社相模機工 | ｷｯｺｰﾏﾝ㈱醸造開発新棟 | VACM | ﾊﾞｲﾘｰﾝ VA・CM-1010L | 690W×820H×250D |  |  |  | 1 | 60400 | 60400 | 0 | 0 | 0
2019-08-21 | 356296 | 0003 | 日本バイリーン株式会社 | 121 | 高橋 重幸 | 121190606 | 00090 | 株式会社相模機工 | ｷｯｺｰﾏﾝ㈱醸造開発新棟 | VACM | ﾊﾞｲﾘｰﾝ VA・CM-0510L | 690W×515H×250D |  |  |  | 1 | 76900 | 76900 | 0 | 0 | 0
2019-08-21 | 356296 | 0003 | 日本バイリーン株式会社 | 121 | 高橋 重幸 | 121190606 | 00090 | 株式会社相模機工 | ｷｯｺｰﾏﾝ㈱醸造開発新棟 | VACM | ﾊﾞｲﾘｰﾝ VA・CM-0510L | 690W×515H×250D |  |  |  | 1 | 76900 | 76900 | 0 | 0 | 0
2019-08-21 | 356296 | 0003 | 日本バイリーン株式会社 | 121 | 高橋 重幸 | 121190606 | 00090 | 株式会社相模機工 | ｷｯｺｰﾏﾝ㈱醸造開発新棟 | VACM | ﾊﾞｲﾘｰﾝ VA・CM-1010L | 690W×820H×250D |  |  |  | 1 | 60400 | 60400 | 0 | 0 | 0
2019-08-21 | 356296 | 0003 | 日本バイリーン株式会社 | 121 | 高橋 重幸 | 121190606 | 00090 | 株式会社相模機工 | ｷｯｺｰﾏﾝ㈱醸造開発新棟 | VACM | ﾊﾞｲﾘｰﾝ VA・CM-1010L | 690W×820H×250D |  |  |  | 1 | 60400 | 60400 | 335000 | 26800 | 361800
2019-08-21 | 356302 | 0003 | 日本バイリーン株式会社 | 123 | 前田 健太 | 123190703 | 00031 | 株式会社大気社 | ｱｰﾊﾞﾝﾈｯﾄ内幸町ﾋﾞﾙ | VTCA | ﾊﾞｲﾘｰﾝ VTCA-1010R-S |  |  |  |  | 2 | 100000 | 200000 | 0 | 0 | 0
2019-08-21 | 356302 | 0003 | 日本バイリーン株式会社 | 123 | 前田 健太 | 123190703 | 00031 | 株式会社大気社 | ｱｰﾊﾞﾝﾈｯﾄ内幸町ﾋﾞﾙ | VTCA | ﾊﾞｲﾘｰﾝ VTCA-1010R-S |  |  |  |  | 1 | 100000 | 100000 | 0 | 0 | 0
2019-08-21 | 356302 | 0003 | 日本バイリーン株式会社 | 123 | 前田 健太 | 123190703 | 00031 | 株式会社大気社 | ｱｰﾊﾞﾝﾈｯﾄ内幸町ﾋﾞﾙ | SX32 | 運搬費 |  |  |  |  | 1 | 0 | 15000 | 315000 | 25200 | 340200
2019-08-21 | 356409 | 0001 | ニッタ株式会社 | 124 | 前田 健太 | 124190603 | 00279 | クボタ空調株式会社 | 千葉ﾋﾞﾙ空調設備更新工事(5期) | NT | ニッタ NTJ-20X(RM/400)補強 SUS押さえ | 800H×559.2W×20D |  |  |  | 4 | 2360 | 9440 | 0 | 0 | 0
2019-08-21 | 356409 | 0001 | ニッタ株式会社 | 124 | 前田 健太 | 124190603 | 00279 | クボタ空調株式会社 | 千葉ﾋﾞﾙ空調設備更新工事(5期) | NT | ニッタ NTJ-20X(RM/400)補強 SUS押さえ | 500H×499W×20D |  |  |  | 12 | 1620 | 19440 | 28880 | 2310 | 31190
2019-08-21 | 356410 | 0001 | ニッタ株式会社 | 121 | 高橋 重幸 | 121190403 | 00030 | 東洋熱工業株式会社 | (仮称)聖ﾖｾﾞﾌ病院建替増築工事 | NBPM | ニッタ 0.5×2(0.5×4)PM-NSTG-AS |  |  |  |  | 1 | 54100 | 54100 | 0 | 0 | 0
2019-08-21 | 356410 | 0001 | ニッタ株式会社 | 121 | 高橋 重幸 | 121190403 | 00030 | 東洋熱工業株式会社 | (仮称)聖ﾖｾﾞﾌ病院建替増築工事 | NBPM | ニッタ 0.5×2(0.5×4)PM-NSTG-AS |  |  |  |  | 1 | 54100 | 54100 | 0 | 0 | 0
2019-08-21 | 356410 | 0001 | ニッタ株式会社 | 121 | 高橋 重幸 | 121190403 | 00030 | 東洋熱工業株式会社 | (仮称)聖ﾖｾﾞﾌ病院建替増築工事 | NBPM | ニッタ 1×1PM-NSTG |  |  |  |  | 1 | 41000 | 41000 | 0 | 0 | 0
2019-08-21 | 356410 | 0001 | ニッタ株式会社 | 121 | 高橋 重幸 | 121190403 | 00030 | 東洋熱工業株式会社 | (仮称)聖ﾖｾﾞﾌ病院建替増築工事 | NBPM | ニッタ 0.5×0.5PM-NSTG |  |  |  |  | 1 | 30000 | 30000 | 179200 | 14336 | 193536
2019-08-21 | 356413 | 0001 | ニッタ株式会社 | 121 | 高橋 重幸 | 121190106 | 00042 | 新菱冷熱工業株式会社 | (仮称)Dﾀﾜｰ豊洲新築工事 | NT | ニッタ NT-20C(RM/400) | 305H×305W×20T |  |  |  | 1 | 750 | 750 | 0 | 0 | 0
2019-08-21 | 356413 | 0001 | ニッタ株式会社 | 121 | 高橋 重幸 | 121190106 | 00042 | 新菱冷熱工業株式会社 | (仮称)Dﾀﾜｰ豊洲新築工事 | NT | ニッタ NT-20C(RM/400) | 305H×305W×20T |  |  |  | 1 | 750 | 750 | 0 | 0 | 0
2019-08-21 | 356413 | 0001 | ニッタ株式会社 | 121 | 高橋 重幸 | 121190106 | 00042 | 新菱冷熱工業株式会社 | (仮称)Dﾀﾜｰ豊洲新築工事 | NT | ニッタ NT-20W(RM/400) | 305H×610W×20T |  |  |  | 1 | 950 | 950 | 0 | 0 | 0
2019-08-21 | 356413 | 0001 | ニッタ株式会社 | 121 | 高橋 重幸 | 121190106 | 00042 | 新菱冷熱工業株式会社 | (仮称)Dﾀﾜｰ豊洲新築工事 | NT | ニッタ NT-20W(RM/400) | 305H×610W×20T |  |  |  | 1 | 950 | 950 | 0 | 0 | 0
2019-08-21 | 356413 | 0001 | ニッタ株式会社 | 121 | 高橋 重幸 | 121190106 | 00042 | 新菱冷熱工業株式会社 | (仮称)Dﾀﾜｰ豊洲新築工事 | NT | ニッタ NTJ-20F(RM/400) | 610H×610W×20T |  |  |  | 3 | 1420 | 4260 | 0 | 0 | 0
2019-08-21 | 356413 | 0001 | ニッタ株式会社 | 121 | 高橋 重幸 | 121190106 | 00042 | 新菱冷熱工業株式会社 | (仮称)Dﾀﾜｰ豊洲新築工事 | NT | ニッタ NT-20C(RM/400) | 305H×305W×20T |  |  |  | 1 | 750 | 750 | 0 | 0 | 0
2019-08-21 | 356413 | 0001 | ニッタ株式会社 | 121 | 高橋 重幸 | 121190106 | 00042 | 新菱冷熱工業株式会社 | (仮称)Dﾀﾜｰ豊洲新築工事 | NT | ニッタ NT-20F(RM/400) | 610H×610W×20T |  |  |  | 1 | 1340 | 1340 | 0 | 0 | 0
2019-08-21 | 356413 | 0001 | ニッタ株式会社 | 121 | 高橋 重幸 | 121190106 | 00042 | 新菱冷熱工業株式会社 | (仮称)Dﾀﾜｰ豊洲新築工事 | NT | ニッタ NT-20W(RM/400) | 305H×610W×20T |  |  |  | 1 | 950 | 950 | 0 | 0 | 0
2019-08-21 | 356413 | 0001 | ニッタ株式会社 | 121 | 高橋 重幸 | 121190106 | 00042 | 新菱冷熱工業株式会社 | (仮称)Dﾀﾜｰ豊洲新築工事 | NT | ニッタ NT-20C(RM/400) | 305H×305W×20T |  |  |  | 1 | 750 | 750 | 0 | 0 | 0
2019-08-21 | 356413 | 0001 | ニッタ株式会社 | 121 | 高橋 重幸 | 121190106 | 00042 | 新菱冷熱工業株式会社 | (仮称)Dﾀﾜｰ豊洲新築工事 | NT | ニッタ NT-20C(RM/400) | 305H×305W×20T |  |  |  | 1 | 750 | 750 | 0 | 0 | 0
2019-08-21 | 356413 | 0001 | ニッタ株式会社 | 121 | 高橋 重幸 | 121190106 | 00042 | 新菱冷熱工業株式会社 | (仮称)Dﾀﾜｰ豊洲新築工事 | NT | ニッタ NT-20C(RM/400) | 305H×305W×20T |  |  |  | 1 | 750 | 750 | 0 | 0 | 0
2019-08-21 | 356413 | 0001 | ニッタ株式会社 | 121 | 高橋 重幸 | 121190106 | 00042 | 新菱冷熱工業株式会社 | (仮称)Dﾀﾜｰ豊洲新築工事 | NT | ニッタ NT-20C(RM/400) | 305H×305W×20T |  |  |  | 1 | 750 | 750 | 0 | 0 | 0
2019-08-21 | 356413 | 0001 | ニッタ株式会社 | 121 | 高橋 重幸 | 121190106 | 00042 | 新菱冷熱工業株式会社 | (仮称)Dﾀﾜｰ豊洲新築工事 | NT | ニッタ NTJ-20F(RM/400) | 610H×610W×20T |  |  |  | 1 | 1420 | 1420 | 0 | 0 | 0
2019-08-21 | 356413 | 0001 | ニッタ株式会社 | 121 | 高橋 重幸 | 121190106 | 00042 | 新菱冷熱工業株式会社 | (仮称)Dﾀﾜｰ豊洲新築工事 | NT | ニッタ NTJ-20H(RM/400) | 610H×305W×20T |  |  |  | 1 | 1000 | 1000 | 16120 | 1290 | 17410
2019-08-21 | 356569 | 0001 | ニッタ株式会社 | 123 | 前田 健太 | 123190706 | 00643 | 高砂熱学工業株式会社 | 浜松町二丁目4地区A3棟建築工事 | NAE | ニッタ AE-S95-X-A GO | 1070H×550W×65D |  |  |  | 2 | 4280 | 8560 | 8560 | 685 | 9245
2019-08-22 | 355456 | 0001 | ニッタ株式会社 | 127 | 古泉 匡 | 127190833 | 03021 | 株式会社ラスコ | ㈱ﾗｽｺ | NBX | ニッタ LASAIR用ﾌﾟﾘﾝﾀｰ用紙(無塵紙) | 型式：NSPR001/112mm×24m |  |  |  | 6 | 11700 | 70200 | 0 | 0 | 0
2019-08-22 | 355456 | 0001 | ニッタ株式会社 | 127 | 古泉 匡 | 127190833 | 03021 | 株式会社ラスコ | ㈱ﾗｽｺ |  |  |  |  | 実績注番：127150304(2015年3月納入) |  | 0 | 0 | 0 | 0 | 0 | 0
2019-08-22 | 355456 | 0001 | ニッタ株式会社 | 127 | 古泉 匡 | 127190833 | 03021 | 株式会社ラスコ | ㈱ﾗｽｺ |  |  |  |  | ※納品時、現品票添付願います。 |  | 0 | 0 | 0 | 70200 | 5616 | 75816
2019-08-22 | 355457 | 0001 | ニッタ株式会社 | 160 | 古泉 匡 | 160190801 | 01383 | 新菱テクニカルサービス株式会社 | 東京ﾋﾞｯｸﾞｻｲﾄ |  |  |  |  | 【南展示場】 |  | 0 | 0 | 0 | 0 | 0 | 0
2019-08-22 | 355457 | 0001 | ニッタ株式会社 | 160 | 古泉 匡 | 160190801 | 01383 | 新菱テクニカルサービス株式会社 | 東京ﾋﾞｯｸﾞｻｲﾄ | VT | 奈良工場NT-20F(RM/600) | 610×610×20 |  |  |  | 6 | 1500 | 9000 | 0 | 0 | 0
2019-08-22 | 355457 | 0001 | ニッタ株式会社 | 160 | 古泉 匡 | 160190801 | 01383 | 新菱テクニカルサービス株式会社 | 東京ﾋﾞｯｸﾞｻｲﾄ | VT | 奈良工場NT-20X(RM/600) | 1140×590×20 |  |  |  | 14 | 6160 | 86240 | 0 | 0 | 0
2019-08-22 | 355457 | 0001 | ニッタ株式会社 | 160 | 古泉 匡 | 160190801 | 01383 | 新菱テクニカルサービス株式会社 | 東京ﾋﾞｯｸﾞｻｲﾄ | VT | 奈良工場NT-20X(RM/600) | 440×515×20 |  |  |  | 24 | 2010 | 48240 | 0 | 0 | 0
2019-08-22 | 355457 | 0001 | ニッタ株式会社 | 160 | 古泉 匡 | 160190801 | 01383 | 新菱テクニカルサービス株式会社 | 東京ﾋﾞｯｸﾞｻｲﾄ | VT | 奈良工場NT-20X(RM/600) | 1300×385×20 |  |  |  | 6 | 3980 | 23880 | 0 | 0 | 0
2019-08-22 | 355457 | 0001 | ニッタ株式会社 | 160 | 古泉 匡 | 160190801 | 01383 | 新菱テクニカルサービス株式会社 | 東京ﾋﾞｯｸﾞｻｲﾄ | VT | 奈良工場NT-20X(RM/600) | 960×590×20 |  |  |  | 1 | 3860 | 3860 | 0 | 0 | 0
2019-08-22 | 355457 | 0001 | ニッタ株式会社 | 160 | 古泉 匡 | 160190801 | 01383 | 新菱テクニカルサービス株式会社 | 東京ﾋﾞｯｸﾞｻｲﾄ | VT | 奈良工場NT-20X(RM/600) | 520×520×20 |  |  |  | 8 | 2470 | 19760 | 0 | 0 | 0
2019-08-22 | 355457 | 0001 | ニッタ株式会社 | 160 | 古泉 匡 | 160190801 | 01383 | 新菱テクニカルサービス株式会社 | 東京ﾋﾞｯｸﾞｻｲﾄ | VT | 奈良工場NT-20X(RM/600) | 1150×365×20 |  |  |  | 4 | 3740 | 14960 | 0 | 0 | 0
2019-08-22 | 355457 | 0001 | ニッタ株式会社 | 160 | 古泉 匡 | 160190801 | 01383 | 新菱テクニカルサービス株式会社 | 東京ﾋﾞｯｸﾞｻｲﾄ | VT | 奈良工場NT-20X(RM/600) | 910×590×20 |  |  |  | 3 | 3730 | 11190 | 0 | 0 | 0
2019-08-22 | 355457 | 0001 | ニッタ株式会社 | 160 | 古泉 匡 | 160190801 | 01383 | 新菱テクニカルサービス株式会社 | 東京ﾋﾞｯｸﾞｻｲﾄ | VT | 奈良工場NT-20X(RM/600) | 1380×425×20 |  |  |  | 10 | 4740 | 47400 | 0 | 0 | 0
2019-08-22 | 355457 | 0001 | ニッタ株式会社 | 160 | 古泉 匡 | 160190801 | 01383 | 新菱テクニカルサービス株式会社 | 東京ﾋﾞｯｸﾞｻｲﾄ | VT | 奈良工場NT-20X(RM/600) | 795×525×20 |  |  |  | 24 | 2740 | 65760 | 0 | 0 | 0
2019-08-22 | 355457 | 0001 | ニッタ株式会社 | 160 | 古泉 匡 | 160190801 | 01383 | 新菱テクニカルサービス株式会社 | 東京ﾋﾞｯｸﾞｻｲﾄ | VT | 奈良工場NT-20X(RM/600) | 1410×475×20 |  |  |  | 16 | 5060 | 80960 | 0 | 0 | 0
2019-08-22 | 355457 | 0001 | ニッタ株式会社 | 160 | 古泉 匡 | 160190801 | 01383 | 新菱テクニカルサービス株式会社 | 東京ﾋﾞｯｸﾞｻｲﾄ | VT | 奈良工場NT-20X(RM/600) | 680×500×20 |  |  |  | 384 | 2430 | 933120 | 0 | 0 | 0
2019-08-22 | 355457 | 0001 | ニッタ株式会社 | 160 | 古泉 匡 | 160190801 | 01383 | 新菱テクニカルサービス株式会社 | 東京ﾋﾞｯｸﾞｻｲﾄ | VT | 奈良工場NT-20X(RM/600) | 540×600×20 |  |  |  | 16 | 2520 | 40320 | 0 | 0 | 0
2019-08-22 | 355457 | 0001 | ニッタ株式会社 | 160 | 古泉 匡 | 160190801 | 01383 | 新菱テクニカルサービス株式会社 | 東京ﾋﾞｯｸﾞｻｲﾄ | VT | 奈良工場NT-20X(RM/600) | 730×550×20 |  |  |  | 2 | 2680 | 5360 | 0 | 0 | 0
2019-08-22 | 355457 | 0001 | ニッタ株式会社 | 160 | 古泉 匡 | 160190801 | 01383 | 新菱テクニカルサービス株式会社 | 東京ﾋﾞｯｸﾞｻｲﾄ | VT | 奈良工場NT-20X(RM/600) | 265×350×20 |  |  |  | 8 | 1200 | 9600 | 0 | 0 | 0
2019-08-22 | 355457 | 0001 | ニッタ株式会社 | 160 | 古泉 匡 | 160190801 | 01383 | 新菱テクニカルサービス株式会社 | 東京ﾋﾞｯｸﾞｻｲﾄ | VT | 奈良工場NT-20X(RM/600) | 1160×370×20 |  |  |  | 74 | 3740 | 276760 | 0 | 0 | 0
2019-08-22 | 355457 | 0001 | ニッタ株式会社 | 160 | 古泉 匡 | 160190801 | 01383 | 新菱テクニカルサービス株式会社 | 東京ﾋﾞｯｸﾞｻｲﾄ | VT | 奈良工場NT-20X(RM/600) | 880×475×20 |  |  |  | 37 | 2910 | 107670 | 0 | 0 | 0
2019-08-22 | 355457 | 0001 | ニッタ株式会社 | 160 | 古泉 匡 | 160190801 | 01383 | 新菱テクニカルサービス株式会社 | 東京ﾋﾞｯｸﾞｻｲﾄ | VT | 奈良工場NTJ-15F(RM/300) | 610×610×15 |  |  |  | 71 | 1700 | 120700 | 0 | 0 | 0
2019-08-22 | 355457 | 0001 | ニッタ株式会社 | 160 | 古泉 匡 | 160190801 | 01383 | 新菱テクニカルサービス株式会社 | 東京ﾋﾞｯｸﾞｻｲﾄ | VT | 奈良工場NTJ-15H(RM/300) | 305×610×15 |  |  |  | 2 | 1300 | 2600 | 0 | 0 | 0
2019-08-22 | 355457 | 0001 | ニッタ株式会社 | 160 | 古泉 匡 | 160190801 | 01383 | 新菱テクニカルサービス株式会社 | 東京ﾋﾞｯｸﾞｻｲﾄ | VT | 奈良工場NT-15F(RM/300) | 610×610×15 |  |  |  | 27 | 1700 | 45900 | 0 | 0 | 0
2019-08-22 | 355457 | 0001 | ニッタ株式会社 | 160 | 古泉 匡 | 160190801 | 01383 | 新菱テクニカルサービス株式会社 | 東京ﾋﾞｯｸﾞｻｲﾄ |  |  |  |  | ※ﾁｬｰﾀｰ時間・受取人は確定次第改めてお知らせ | いたします。 | 0 | 0 | 0 | 0 | 0 | 0
2019-08-22 | 355457 | 0001 | ニッタ株式会社 | 160 | 古泉 匡 | 160190801 | 01383 | 新菱テクニカルサービス株式会社 | 東京ﾋﾞｯｸﾞｻｲﾄ |  |  |  |  | ※別途ﾁｬｰﾀｰ費が発生する場合には納期&送り先を | 変更するので予めご確認して頂けると助かります。 | 0 | 0 | 0 | 1953280 | 156264 | 2109544
2019-08-22 | 355479 | 0005 | 株式会社アクシー | 121 | 高橋 重幸 | 121181207 | 00042 | 新菱冷熱工業株式会社 | 豊洲二･三丁目DHC | PUXM | アクシーｴｱﾌｨﾙﾀ枠 ｱﾙﾐ枠 両連式 | 607W×604H×20T |  |  |  | 2 | 5810 | 11620 | 0 | 0 | 0
2019-08-22 | 355479 | 0005 | 株式会社アクシー | 121 | 高橋 重幸 | 121181207 | 00042 | 新菱冷熱工業株式会社 | 豊洲二･三丁目DHC |  |  |  |  | ※連結含無 |  | 0 | 0 | 0 | 0 | 0 | 0
2019-08-22 | 355479 | 0005 | 株式会社アクシー | 121 | 高橋 重幸 | 121181207 | 00042 | 新菱冷熱工業株式会社 | 豊洲二･三丁目DHC |  |  |  |  | ※見積№ 037-304-190304-09 |  | 0 | 0 | 0 | 0 | 0 | 0
2019-08-22 | 355479 | 0005 | 株式会社アクシー | 121 | 高橋 重幸 | 121181207 | 00042 | 新菱冷熱工業株式会社 | 豊洲二･三丁目DHC |  |  |  |  | ※同注番にて実績あり(2019.3ｻﾝﾌﾟﾙ納入) |  | 0 | 0 | 0 | 11620 | 930 | 12550
2019-08-22 | 355481 | 0005 | 株式会社アクシー | 160 | 古泉 匡 | 160190802 | 00030 | 東洋熱工業株式会社 | JX金属㈱磯原工場 | PUXM | アクシーOM-150 | 570H×575W×50t |  |  |  | 12 | 3100 | 37200 | 0 | 0 | 0
2019-08-22 | 355481 | 0005 | 株式会社アクシー | 160 | 古泉 匡 | 160190802 | 00030 | 東洋熱工業株式会社 | JX金属㈱磯原工場 |  |  |  |  | ※到着前に篠原様へ連絡願います。 |  | 0 | 0 | 0 | 0 | 0 | 0
2019-08-22 | 355481 | 0005 | 株式会社アクシー | 160 | 古泉 匡 | 160190802 | 00030 | 東洋熱工業株式会社 | JX金属㈱磯原工場 |  |  |  |  | ※送り状に必ず<東洋熱工業㈱現場事務所>と |  | 0 | 0 | 0 | 0 | 0 | 0
2019-08-22 | 355481 | 0005 | 株式会社アクシー | 160 | 古泉 匡 | 160190802 | 00030 | 東洋熱工業株式会社 | JX金属㈱磯原工場 |  |  |  |  | 明記願います。 |  | 0 | 0 | 0 | 37200 | 2976 | 40176
2019-08-22 | 355484 | 0001 | ニッタ株式会社 | 127 | 古泉 匡 | 127190818 | 03023 | コトヒラ工業株式会社 | OEM(ｺﾄﾋﾗ) | NSP | ニッタ 3601-63R RI AA | 610H×915W×68T | WHEP-15024-0 |  |  | 4 | 17000 | 68000 | 68000 | 5440 | 73440
2019-08-22 | 355485 | 0001 | ニッタ株式会社 | 127 | 古泉 匡 | 127190822 | 03023 | コトヒラ工業株式会社 | OEM(ｺﾄﾋﾗ) | NSP | ニッタ 3601-6X RI AA | 380H×1100W×68T | NHEP-12047-0 |  |  | 10 | 16000 | 160000 | 160000 | 12800 | 172800
2019-08-22 | 355487 | 0003 | 日本バイリーン株式会社 | 160 | 古泉 匡 | 160190805 | 00571 | 東洋熱工業株式会社 | TBS放送ｾﾝﾀｰ |  |  |  |  | VMJ-90M異型 |  | 0 | 0 | 0 | 0 | 0 | 0
2019-08-22 | 355487 | 0003 | 日本バイリーン株式会社 | 160 | 古泉 匡 | 160190805 | 00571 | 東洋熱工業株式会社 | TBS放送ｾﾝﾀｰ | VM | ﾊﾞｲﾘｰﾝ 700W×550H×65D+OG |  |  |  |  | 6 | 8400 | 50400 | 0 | 0 | 0
2019-08-22 | 355487 | 0003 | 日本バイリーン株式会社 | 160 | 古泉 匡 | 160190805 | 00571 | 東洋熱工業株式会社 | TBS放送ｾﾝﾀｰ | VM | ﾊﾞｲﾘｰﾝ 680W×400H×65D+OG |  |  |  |  | 12 | 7750 | 93000 | 0 | 0 | 0
2019-08-22 | 355487 | 0003 | 日本バイリーン株式会社 | 160 | 古泉 匡 | 160190805 | 00571 | 東洋熱工業株式会社 | TBS放送ｾﾝﾀｰ | VM | ﾊﾞｲﾘｰﾝ 500W×600H×65D+OG |  |  |  |  | 1 | 6420 | 6420 | 0 | 0 | 0
2019-08-22 | 355487 | 0003 | 日本バイリーン株式会社 | 160 | 古泉 匡 | 160190805 | 00571 | 東洋熱工業株式会社 | TBS放送ｾﾝﾀｰ | VM | ﾊﾞｲﾘｰﾝ 530W×500H×65D+OG |  |  |  |  | 4 | 6230 | 24920 | 0 | 0 | 0
2019-08-22 | 355487 | 0003 | 日本バイリーン株式会社 | 160 | 古泉 匡 | 160190805 | 00571 | 東洋熱工業株式会社 | TBS放送ｾﾝﾀｰ | VM | ﾊﾞｲﾘｰﾝ 400W×540H×65D(ﾊﾟｯｷﾝ込厚) | (800/2W×540H×60D+OG) | 4ｾｯﾄ分 |  |  | 8 | 5940 | 47520 | 0 | 0 | 0
2019-08-22 | 355487 | 0003 | 日本バイリーン株式会社 | 160 | 古泉 匡 | 160190805 | 00571 | 東洋熱工業株式会社 | TBS放送ｾﾝﾀｰ | VM | ﾊﾞｲﾘｰﾝ 450W×650H×70D | (900/2W×650H×65D+OG) | 6ｾｯﾄ分 |  |  | 12 | 7765 | 93180 | 0 | 0 | 0
2019-08-22 | 355487 | 0003 | 日本バイリーン株式会社 | 160 | 古泉 匡 | 160190805 | 00571 | 東洋熱工業株式会社 | TBS放送ｾﾝﾀｰ | VM | ﾊﾞｲﾘｰﾝ 450W×650H×65D | (900/2W×650H×60D+OG) | 4ｾｯﾄ分 |  |  | 8 | 7110 | 56880 | 0 | 0 | 0
2019-08-22 | 355487 | 0003 | 日本バイリーン株式会社 | 160 | 古泉 匡 | 160190805 | 00571 | 東洋熱工業株式会社 | TBS放送ｾﾝﾀｰ | VM | ﾊﾞｲﾘｰﾝ 500W×290H×30D(ｾｯﾄ品) |  | ① |  |  | 20 | 3060 | 61200 | 0 | 0 | 0
2019-08-22 | 355487 | 0003 | 日本バイリーン株式会社 | 160 | 古泉 匡 | 160190805 | 00571 | 東洋熱工業株式会社 | TBS放送ｾﾝﾀｰ | VM | ﾊﾞｲﾘｰﾝ 400W×290H×30D(ｾｯﾄ品) |  | ① |  |  | 6 | 2610 | 15660 | 0 | 0 | 0
2019-08-22 | 355487 | 0003 | 日本バイリーン株式会社 | 160 | 古泉 匡 | 160190805 | 00571 | 東洋熱工業株式会社 | TBS放送ｾﾝﾀｰ |  |  |  |  | ①2000/4W×290H×30D 2ｾｯﾄ | 1400(500×2+400)W×209H×30D 6ｾｯﾄ | 0 | 0 | 0 | 0 | 0 | 0
2019-08-22 | 355487 | 0003 | 日本バイリーン株式会社 | 160 | 古泉 匡 | 160190805 | 00571 | 東洋熱工業株式会社 | TBS放送ｾﾝﾀｰ | VM | ﾊﾞｲﾘｰﾝ 360W×290H×30D(ｾｯﾄ品) |  | ② |  |  | 18 | 2520 | 45360 | 0 | 0 | 0
2019-08-22 | 355487 | 0003 | 日本バイリーン株式会社 | 160 | 古泉 匡 | 160190805 | 00571 | 東洋熱工業株式会社 | TBS放送ｾﾝﾀｰ | VM | ﾊﾞｲﾘｰﾝ 320W×290H×30D(ｾｯﾄ品) |  | ② |  |  | 6 | 2430 | 14580 | 0 | 0 | 0
2019-08-22 | 355487 | 0003 | 日本バイリーン株式会社 | 160 | 古泉 匡 | 160190805 | 00571 | 東洋熱工業株式会社 | TBS放送ｾﾝﾀｰ |  |  |  |  | ②1400(360×3+320)W×290H×30D 6ｾｯﾄ |  | 0 | 0 | 0 | 0 | 0 | 0
2019-08-22 | 355487 | 0003 | 日本バイリーン株式会社 | 160 | 古泉 匡 | 160190805 | 00571 | 東洋熱工業株式会社 | TBS放送ｾﾝﾀｰ |  |  |  |  | ※見積№ T09-01964-03,05 | (実績注番 160180802/2018年8月) | 0 | 0 | 0 | 0 | 0 | 0
2019-08-22 | 355487 | 0003 | 日本バイリーン株式会社 | 160 | 古泉 匡 | 160190805 | 00571 | 東洋熱工業株式会社 | TBS放送ｾﾝﾀｰ | ZEI | 消費税調整 |  |  |  |  | 1 | 0 | -1 | 509119 | 40730 | 549849
2019-08-22 | 355494 | 0003 | 日本バイリーン株式会社 | 121 | 高橋 重幸 | 121190804 | 00042 | 新菱冷熱工業株式会社 | 日比谷国際ﾋﾞﾙ基準階専用部ﾘﾉﾍﾞｰｼｮﾝ他工事 | VR | ﾊﾞｲﾘｰﾝ PS/150N | 1.6×30m |  |  |  | 2 | 30000 | 60000 | 0 | 0 | 0
2019-08-22 | 355494 | 0003 | 日本バイリーン株式会社 | 121 | 高橋 重幸 | 121190804 | 00042 | 新菱冷熱工業株式会社 | 日比谷国際ﾋﾞﾙ基準階専用部ﾘﾉﾍﾞｰｼｮﾝ他工事 |  |  |  |  | ※実績注番 121190410(2019年4月) |  | 0 | 0 | 0 | 0 | 0 | 0
2019-08-22 | 355494 | 0003 | 日本バイリーン株式会社 | 121 | 高橋 重幸 | 121190804 | 00042 | 新菱冷熱工業株式会社 | 日比谷国際ﾋﾞﾙ基準階専用部ﾘﾉﾍﾞｰｼｮﾝ他工事 |  |  |  |  | ※到着前に必ず加藤様へ連絡願います。 |  | 0 | 0 | 0 | 60000 | 4800 | 64800
2019-08-22 | 355495 | 0003 | 日本バイリーン株式会社 | 161 | 内藤 慎二 | 161190816 | 00353 | 三機工業株式会社 | 第一三共ﾊﾞｲｵﾃｯｸ㈱ |  |  |  |  | PO2-AFU-03 |  | 0 | 0 | 0 | 0 | 0 | 0
2019-08-22 | 355495 | 0003 | 日本バイリーン株式会社 | 161 | 内藤 慎二 | 161190816 | 00353 | 三機工業株式会社 | 第一三共ﾊﾞｲｵﾃｯｸ㈱ | VR | ﾊﾞｲﾘｰﾝ FR-585BL | 0.83×20m |  |  |  | 1 | 18000 | 18000 | 0 | 0 | 0
2019-08-22 | 355495 | 0003 | 日本バイリーン株式会社 | 161 | 内藤 慎二 | 161190816 | 00353 | 三機工業株式会社 | 第一三共ﾊﾞｲｵﾃｯｸ㈱ |  |  |  |  | P02-AFU-01 |  | 0 | 0 | 0 | 0 | 0 | 0
2019-08-22 | 355495 | 0003 | 日本バイリーン株式会社 | 161 | 内藤 慎二 | 161190816 | 00353 | 三機工業株式会社 | 第一三共ﾊﾞｲｵﾃｯｸ㈱ | VR | ﾊﾞｲﾘｰﾝ FR-585BL | 1.2×20m |  |  |  | 1 | 25900 | 25900 | 0 | 0 | 0
2019-08-22 | 355495 | 0003 | 日本バイリーン株式会社 | 161 | 内藤 慎二 | 161190816 | 00353 | 三機工業株式会社 | 第一三共ﾊﾞｲｵﾃｯｸ㈱ |  |  |  |  | ※実績注番：161190806(2019年8月納入) |  | 0 | 0 | 0 | 0 | 0 | 0
2019-08-22 | 355495 | 0003 | 日本バイリーン株式会社 | 161 | 内藤 慎二 | 161190816 | 00353 | 三機工業株式会社 | 第一三共ﾊﾞｲｵﾃｯｸ㈱ |  |  |  |  | ※梱包に系統名明記願います。 |  | 0 | 0 | 0 | 43900 | 3512 | 47412
2019-08-22 | 355726 | 2708 | 日立空調ソリューションズ株式会社 | 151 | 内藤 慎二 | 151190815 | 04165 | 藤田テクノ株式会社 | 石福金属興業㈱草加工場 | ZXXM | F-160L |  |  |  |  | 2 | 2400 | 4800 | 0 | 0 | 0
2019-08-22 | 355726 | 2708 | 日立空調ソリューションズ株式会社 | 151 | 内藤 慎二 | 151190815 | 04165 | 藤田テクノ株式会社 | 石福金属興業㈱草加工場 | ZXXM | 送料 |  |  |  |  | 1 | 0 | 1000 | 0 | 0 | 0
2019-08-22 | 355726 | 2708 | 日立空調ソリューションズ株式会社 | 151 | 内藤 慎二 | 151190815 | 04165 | 藤田テクノ株式会社 | 石福金属興業㈱草加工場 |  |  |  |  | ※実績注番 151190509(2019年5月) |  | 0 | 0 | 0 | 5800 | 464 | 6264
2019-08-22 | 355856 | 0008 | 有限会社東京空調サービス | 161 | 内藤 慎二 | 161190807 | 00353 | 三機工業株式会社 | 第一三共ﾊﾞｲｵﾃｯｸ㈱ | SXXS | 作業費（発注あり） |  |  |  |  | 4 | 22000 | 88000 | 0 | 0 | 0
2019-08-22 | 355856 | 0008 | 有限会社東京空調サービス | 161 | 内藤 慎二 | 161190807 | 00353 | 三機工業株式会社 | 第一三共ﾊﾞｲｵﾃｯｸ㈱ | SXXS | 出張費 |  |  |  |  | 2 | 8000 | 16000 | 0 | 0 | 0
2019-08-22 | 355856 | 0008 | 有限会社東京空調サービス | 161 | 内藤 慎二 | 161190807 | 00353 | 三機工業株式会社 | 第一三共ﾊﾞｲｵﾃｯｸ㈱ | SXXS | 車両交通費 |  |  |  |  | 2 | 7000 | 14000 | 118000 | 9440 | 127440
2019-08-22 | 356100 | 0003 | 日本バイリーン株式会社 | 122 | 大畑 和樹 | 122190604 | 01523 | 株式会社関電工 | 森ヶ崎水再生ｾﾝﾀｰ | VCM | ﾊﾞｲﾘｰﾝ VCM-2020 |  |  |  |  | 1 | 201500 | 201500 | 0 | 0 | 0
2019-08-22 | 356100 | 0003 | 日本バイリーン株式会社 | 122 | 大畑 和樹 | 122190604 | 01523 | 株式会社関電工 | 森ヶ崎水再生ｾﾝﾀｰ | VCM | ﾊﾞｲﾘｰﾝ VCM-2020 |  |  |  |  | 1 | 201500 | 201500 | 0 | 0 | 0
2019-08-22 | 356100 | 0003 | 日本バイリーン株式会社 | 122 | 大畑 和樹 | 122190604 | 01523 | 株式会社関電工 | 森ヶ崎水再生ｾﾝﾀｰ | SX32 | 運搬費 |  |  |  |  | 1 | 0 | 70000 | 473000 | 37840 | 510840
2019-08-22 | 356398 | 0008 | 有限会社東京空調サービス | 161 | 内藤 慎二 | 161190807 | 00353 | 三機工業株式会社 | 第一三共ﾊﾞｲｵﾃｯｸ㈱ | SXXS | 作業費（発注あり） |  |  |  |  | -4 | 22000 | -88000 | 0 | 0 | 0
2019-08-22 | 356398 | 0008 | 有限会社東京空調サービス | 161 | 内藤 慎二 | 161190807 | 00353 | 三機工業株式会社 | 第一三共ﾊﾞｲｵﾃｯｸ㈱ | SXXS | 出張費 |  |  |  |  | -2 | 8000 | -16000 | 0 | 0 | 0
2019-08-22 | 356398 | 0008 | 有限会社東京空調サービス | 161 | 内藤 慎二 | 161190807 | 00353 | 三機工業株式会社 | 第一三共ﾊﾞｲｵﾃｯｸ㈱ | SXXS | 車両交通費 |  |  |  |  | -2 | 7000 | -14000 | -118000 | -9440 | -127440
2019-08-22 | 356399 | 0008 | 有限会社東京空調サービス | 161 | 内藤 慎二 | 161190807 | 00353 | 三機工業株式会社 | 第一三共ﾊﾞｲｵﾃｯｸ㈱ | SXXS | 作業費（発注あり） |  |  |  |  | 4 | 23000 | 92000 | 0 | 0 | 0
2019-08-22 | 356399 | 0008 | 有限会社東京空調サービス | 161 | 内藤 慎二 | 161190807 | 00353 | 三機工業株式会社 | 第一三共ﾊﾞｲｵﾃｯｸ㈱ | SXXS | 出張費 |  |  |  |  | 2 | 8000 | 16000 | 0 | 0 | 0
2019-08-22 | 356399 | 0008 | 有限会社東京空調サービス | 161 | 内藤 慎二 | 161190807 | 00353 | 三機工業株式会社 | 第一三共ﾊﾞｲｵﾃｯｸ㈱ | SXXS | 車両交通費 |  |  |  |  | 2 | 7000 | 14000 | 122000 | 9760 | 131760
2019-08-22 | 356414 | 0001 | ニッタ株式会社 | 122 | 大畑 和樹 | 122180702 | 00035 | 株式会社三晃空調 | 西新宿6丁目計画 | NT | ニッタ NTJ-20C(RM/400)2連結 | 305H×305/2W×20T |  |  |  | 1 | 960 | 960 | 0 | 0 | 0
2019-08-22 | 356414 | 0001 | ニッタ株式会社 | 122 | 大畑 和樹 | 122180702 | 00035 | 株式会社三晃空調 | 西新宿6丁目計画 | NT | ニッタ NT-20C(RM/400) | 305H×305W×20T |  |  |  | 1 | 750 | 750 | 1710 | 137 | 1847
2019-08-22 | 356415 | 0001 | ニッタ株式会社 | 123 | 前田 健太 | 123190414 | 00052 | 株式会社日立プラントサービス | 大鵬薬品工業株式会社 | NXX | ニッタ BWNT-65F(RM/600) FO | 610H×610W×65D |  |  |  | 1 | 9000 | 9000 | 9000 | 720 | 9720
2019-08-22 | 356416 | 0001 | ニッタ株式会社 | 124 | 前田 健太 | 124190603 | 00279 | クボタ空調株式会社 | 千葉ﾋﾞﾙ空調設備更新工事(5期) | NT | ニッタ NTJ-20X(RM/400)補強 SUS押さえ | 800H×559.W×20T |  |  |  | 5 | 2360 | 11800 | 11800 | 944 | 12744
2019-08-22 | 356417 | 0001 | ニッタ株式会社 | 121 | 高橋 重幸 | 121190707 | 00042 | 新菱冷熱工業株式会社 | (仮称)愛宕山周辺地区(Ⅰ街区)計画 | NBP | ニッタ 0.5×1P-NTG-AS |  |  |  |  | 1 | 18100 | 18100 | 0 | 0 | 0
2019-08-22 | 356417 | 0001 | ニッタ株式会社 | 121 | 高橋 重幸 | 121190707 | 00042 | 新菱冷熱工業株式会社 | (仮称)愛宕山周辺地区(Ⅰ街区)計画 | NBP | ニッタ 0.5×1P-NTG-AS |  |  |  |  | 1 | 18100 | 18100 | 0 | 0 | 0
2019-08-22 | 356417 | 0001 | ニッタ株式会社 | 121 | 高橋 重幸 | 121190707 | 00042 | 新菱冷熱工業株式会社 | (仮称)愛宕山周辺地区(Ⅰ街区)計画 | NBP | ニッタ 0.5×0.5P-NTG-AS |  |  |  |  | 1 | 15800 | 15800 | 0 | 0 | 0
2019-08-22 | 356417 | 0001 | ニッタ株式会社 | 121 | 高橋 重幸 | 121190707 | 00042 | 新菱冷熱工業株式会社 | (仮称)愛宕山周辺地区(Ⅰ街区)計画 | NBP | ニッタ 1.5×2.5P-NTG-AS |  |  |  |  | 1 | 54600 | 54600 | 0 | 0 | 0
2019-08-22 | 356417 | 0001 | ニッタ株式会社 | 121 | 高橋 重幸 | 121190707 | 00042 | 新菱冷熱工業株式会社 | (仮称)愛宕山周辺地区(Ⅰ街区)計画 | NBP | ニッタ 0.5×0.5P-NTG-AS |  |  |  |  | 1 | 15800 | 15800 | 0 | 0 | 0
2019-08-22 | 356417 | 0001 | ニッタ株式会社 | 121 | 高橋 重幸 | 121190707 | 00042 | 新菱冷熱工業株式会社 | (仮称)愛宕山周辺地区(Ⅰ街区)計画 | NBPM | ニッタ 1×1PM-NTG-AS |  |  |  |  | 1 | 35300 | 35300 | 157700 | 12616 | 170316
2019-08-22 | 356418 | 0001 | ニッタ株式会社 | 122 | 大畑 和樹 | 122190105 | 02763 | 大成温調株式会社 | 警視庁下谷警察署庁舎(28)改築空調設備工事 | NEM | ニッタ P-90-H | 610H×305W×150D用 |  |  |  | 3 | 1580 | 4740 | 0 | 0 | 0
2019-08-22 | 356418 | 0001 | ニッタ株式会社 | 122 | 大畑 和樹 | 122190105 | 02763 | 大成温調株式会社 | 警視庁下谷警察署庁舎(28)改築空調設備工事 | NU | ニッタ ﾋﾟｭﾗﾌｨﾙ ﾍﾟﾚｯﾄ | 27.2kg |  |  |  | 1 | 0 | 13709 | 0 | 0 | 0
2019-08-22 | 356418 | 0001 | ニッタ株式会社 | 122 | 大畑 和樹 | 122190105 | 02763 | 大成温調株式会社 | 警視庁下谷警察署庁舎(28)改築空調設備工事 | NU | ニッタ ﾋﾟｭﾗﾌｨﾙ ﾍﾟﾚｯﾄ | 27.2kg |  |  |  | 1 | 0 | 13709 | 32158 | 2573 | 34731
2019-08-22 | 356576 | 0001 | ニッタ株式会社 | 123 | 前田 健太 | 123190706 | 00643 | 高砂熱学工業株式会社 | 浜松町二丁目4地区A3棟建築工事 | NT | ニッタ NT-S20X(RM/600) | 1070H×550W×20D | AHU-*T1-2 |  |  | 2 | 2020 | 4040 | 0 | 0 | 0
2019-08-22 | 356576 | 0001 | ニッタ株式会社 | 123 | 前田 健太 | 123190706 | 00643 | 高砂熱学工業株式会社 | 浜松町二丁目4地区A3棟建築工事 | NT | ニッタ NT-S20X(RM/600) | 440H×400W×20D | AHU-*T1-2 |  |  | 2 | 650 | 1300 | 5340 | 427 | 5767
2019-08-23 | 355503 | 0001 | ニッタ株式会社 | 151 | 内藤 慎二 | 151190820 | 02783 | ＴＭＥＳ株式会社 | 第一三共品川研究開発ｾﾝﾀｰ | NEH | ニッタ EHS-A-D GI EO | 610H×610W×150D |  |  |  | 1 | 24800 | 24800 | 0 | 0 | 0
2019-08-23 | 355503 | 0001 | ニッタ株式会社 | 151 | 内藤 慎二 | 151190820 | 02783 | ＴＭＥＳ株式会社 | 第一三共品川研究開発ｾﾝﾀｰ |  |  |  |  | ※実績注番 257170532(2017年5月) |  | 0 | 0 | 0 | 24800 | 1984 | 26784
2019-08-23 | 355508 | 0001 | ニッタ株式会社 | 127 | 古泉 匡 | 127190819 | 03023 | コトヒラ工業株式会社 | OEM(ｺﾄﾋﾗ) | NSP | ニッタ 3601-6X RO AA | 420H×440W×68T | WHEP-14054-0 |  |  | 5 | 9000 | 45000 | 45000 | 3600 | 48600
2019-08-23 | 355530 | 0003 | 日本バイリーン株式会社 | 123 | 前田 健太 | 123190503 | 00052 | 株式会社日立プラントサービス | ﾌｧﾅｯｸ㈱新ｻｰﾎﾞﾓｰﾀ部品加工工場建設工事 | VBX | ﾊﾞｲﾘｰﾝ VA･CM用止水ｱﾝｸﾞﾙ | L-20×30×108 |  |  |  | 27 | 700 | 18900 | 0 | 0 | 0
2019-08-23 | 355530 | 0003 | 日本バイリーン株式会社 | 123 | 前田 健太 | 123190503 | 00052 | 株式会社日立プラントサービス | ﾌｧﾅｯｸ㈱新ｻｰﾎﾞﾓｰﾀ部品加工工場建設工事 | SX32 | 送料 |  |  |  |  | 1 | 0 | 1500 | 20400 | 1632 | 22032
2019-08-23 | 355543 | 0003 | 日本バイリーン株式会社 | 151 | 内藤 慎二 | 151190723 | 02783 | ＴＭＥＳ株式会社 | 第一三共品川研究開発ｾﾝﾀｰ | VZ | ﾊﾞｲﾘｰﾝ VZE-95M-56F | 610H×610W×290D |  |  |  | 1 | 13700 | 13700 | 0 | 0 | 0
2019-08-23 | 355543 | 0003 | 日本バイリーン株式会社 | 151 | 内藤 慎二 | 151190723 | 02783 | ＴＭＥＳ株式会社 | 第一三共品川研究開発ｾﾝﾀｰ | VXX | ﾊﾞｲﾘｰﾝ 送料 |  |  |  |  | 1 | 0 | 1500 | 0 | 0 | 0
2019-08-23 | 355543 | 0003 | 日本バイリーン株式会社 | 151 | 内藤 慎二 | 151190723 | 02783 | ＴＭＥＳ株式会社 | 第一三共品川研究開発ｾﾝﾀｰ |  |  |  |  | ※実績注番 257151210(2015年12月) |  | 0 | 0 | 0 | 15200 | 1216 | 16416
2019-08-23 | 355557 | 0005 | 株式会社アクシー | 151 | 内藤 慎二 | 151190816 | 02783 | ＴＭＥＳ株式会社 | 第一三共ﾌﾟﾛﾌｧｰﾏ㈱平塚工場 | PUXM | アクシーｻﾗﾝﾛｯｸ OM150(ろ材のみ) | 400W×300H×25T |  |  |  | 2 | 630 | 1260 | 0 | 0 | 0
2019-08-23 | 355557 | 0005 | 株式会社アクシー | 151 | 内藤 慎二 | 151190816 | 02783 | ＴＭＥＳ株式会社 | 第一三共ﾌﾟﾛﾌｧｰﾏ㈱平塚工場 | PUXM | アクシーｻﾗﾝﾛｯｸ OM150(ろ材のみ) | 750W×500H×25T |  |  |  | 1 | 1960 | 1960 | 0 | 0 | 0
2019-08-23 | 355557 | 0005 | 株式会社アクシー | 151 | 内藤 慎二 | 151190816 | 02783 | ＴＭＥＳ株式会社 | 第一三共ﾌﾟﾛﾌｧｰﾏ㈱平塚工場 | PUXM | アクシーｻﾗﾝﾛｯｸ OM150(ろ材のみ) | 500W×350H×25T |  |  |  | 3 | 910 | 2730 | 0 | 0 | 0
2019-08-23 | 355557 | 0005 | 株式会社アクシー | 151 | 内藤 慎二 | 151190816 | 02783 | ＴＭＥＳ株式会社 | 第一三共ﾌﾟﾛﾌｧｰﾏ㈱平塚工場 | PUXM | アクシーｻﾗﾝﾛｯｸ OM150(ろ材のみ) | 600W×400H×25T |  |  |  | 1 | 1260 | 1260 | 0 | 0 | 0
2019-08-23 | 355557 | 0005 | 株式会社アクシー | 151 | 内藤 慎二 | 151190816 | 02783 | ＴＭＥＳ株式会社 | 第一三共ﾌﾟﾛﾌｧｰﾏ㈱平塚工場 | PUXM | アクシーｻﾗﾝﾛｯｸ OM150(ろ材のみ) | 500W×400H×25T |  |  |  | 1 | 1050 | 1050 | 0 | 0 | 0
2019-08-23 | 355557 | 0005 | 株式会社アクシー | 151 | 内藤 慎二 | 151190816 | 02783 | ＴＭＥＳ株式会社 | 第一三共ﾌﾟﾛﾌｧｰﾏ㈱平塚工場 | PUXM | アクシーｻﾗﾝﾛｯｸ OM150(ろ材のみ) | 1000W×550H×25T |  |  |  | 1 | 2880 | 2880 | 0 | 0 | 0
2019-08-23 | 355557 | 0005 | 株式会社アクシー | 151 | 内藤 慎二 | 151190816 | 02783 | ＴＭＥＳ株式会社 | 第一三共ﾌﾟﾛﾌｧｰﾏ㈱平塚工場 |  |  |  |  | ※見積№ 037-304-190716-08 |  | 0 | 0 | 0 | 11140 | 891 | 12031
2019-08-23 | 355621 | 0115 | 協成産業株式会社 | 161 | 内藤 慎二 | 161190704 | 02651 | 東京大気社サービス株式会社 | 丸紅駒沢ｺｰﾄ | KXXK | 協成 LGH-65RS2用ｴﾚﾒﾝﾄ(KEX-R50217710) |  |  |  |  | 1 | 42000 | 42000 | 0 | 0 | 0
2019-08-23 | 355621 | 0115 | 協成産業株式会社 | 161 | 内藤 慎二 | 161190704 | 02651 | 東京大気社サービス株式会社 | 丸紅駒沢ｺｰﾄ | KXXK | 協成 LGH-65RS2用ﾌﾟﾚﾌｨﾙﾀ(KP300-65RF5) |  |  |  |  | 1 | 3200 | 3200 | 0 | 0 | 0
2019-08-23 | 355621 | 0115 | 協成産業株式会社 | 161 | 内藤 慎二 | 161190704 | 02651 | 東京大気社サービス株式会社 | 丸紅駒沢ｺｰﾄ |  |  |  |  | ※見積No.3096 |  | 0 | 0 | 0 | 45200 | 3616 | 48816
2019-08-23 | 355622 | 0115 | 協成産業株式会社 | 121 | 高橋 重幸 | 121190106 | 00042 | 新菱冷熱工業株式会社 | (仮称)Dﾀﾜｰ豊洲新築工事 | KXXK | 協成 RM/400同等品 ｱﾙﾐ枠付 | 500W×500H×20T |  |  |  | 1 | 1440 | 1440 | 0 | 0 | 0
2019-08-23 | 355622 | 0115 | 協成産業株式会社 | 121 | 高橋 重幸 | 121190106 | 00042 | 新菱冷熱工業株式会社 | (仮称)Dﾀﾜｰ豊洲新築工事 | SX32 | 送料 |  |  |  |  | 1 | 0 | 1500 | 0 | 0 | 0
2019-08-23 | 355622 | 0115 | 協成産業株式会社 | 121 | 高橋 重幸 | 121190106 | 00042 | 新菱冷熱工業株式会社 | (仮称)Dﾀﾜｰ豊洲新築工事 |  |  |  |  | ※現着前に八木様へ連絡願います。 |  | 0 | 0 | 0 | 2940 | 235 | 3175
2019-08-23 | 355823 | 2759 | 株式会社ＰＤエコシステム | 151 | 内藤 慎二 | 151190815 | 04165 | 藤田テクノ株式会社 | 石福金属興業㈱草加工場 | SXXS | 作業費（発注あり） | 8/23～25 |  |  |  | 1 | 0 | 216000 | 216000 | 17280 | 233280
2019-08-23 | 356027 | 0217 | 三幸工業株式会社 | 121 | 高橋 重幸 | 121190106 | 00042 | 新菱冷熱工業株式会社 | (仮称)Dﾀﾜｰ豊洲新築工事 |  |  |  |  | 除塩ﾌｨﾙﾀｹｰｼﾝｸﾞ改造費 |  | 0 | 0 | 0 | 0 | 0 | 0
2019-08-23 | 356027 | 0217 | 三幸工業株式会社 | 121 | 高橋 重幸 | 121190106 | 00042 | 新菱冷熱工業株式会社 | (仮称)Dﾀﾜｰ豊洲新築工事 |  |  |  |  | 系統名:ELV-9号給気系統 処理風量:1411CMH | 図番:SK18-KW87-07-0 | 0 | 0 | 0 | 0 | 0 | 0
2019-08-23 | 356027 | 0217 | 三幸工業株式会社 | 121 | 高橋 重幸 | 121190106 | 00042 | 新菱冷熱工業株式会社 | (仮称)Dﾀﾜｰ豊洲新築工事 | SB | 三幸工業K-1×1M-NSTG-SP |  |  |  |  | 1 | 30000 | 30000 | 0 | 0 | 0
2019-08-23 | 356027 | 0217 | 三幸工業株式会社 | 121 | 高橋 重幸 | 121190106 | 00042 | 新菱冷熱工業株式会社 | (仮称)Dﾀﾜｰ豊洲新築工事 | SX32 | 運搬費 |  |  |  |  | 1 | 0 | 12000 | 42000 | 3360 | 45360
2019-08-23 | 356096 | 0057 | 株式会社ハギモフィルター | 151 | 内藤 慎二 | 151190825 | 04165 | 藤田テクノ株式会社 | GLP越谷Ⅱ・他 | HXXM | ﾊｷﾞﾓ製品PS/150N(ろ材のみ) | 480H×105W×8t±2 |  |  |  | 72 | 170 | 12240 | 12240 | 979 | 13219
2019-08-23 | 356419 | 0001 | ニッタ株式会社 | 121 | 高橋 重幸 | 121190407 | 00042 | 新菱冷熱工業株式会社 | (仮称)豊洲二丁目駅前地区市街地再開発事業 | NBPM | ニッタ 2×2PM-ZNSTG-SP |  |  |  |  | 1 | 67600 | 67600 | 67600 | 5408 | 73008
2019-08-23 | 356420 | 0001 | ニッタ株式会社 | 124 | 前田 健太 | 124190603 | 00279 | クボタ空調株式会社 | 千葉ﾋﾞﾙ空調設備更新工事(5期) | NT | ニッタ NTJ-20X(RM/400)補強 SUS押さえ | 800H×489.5W×20T |  |  |  | 6 | 2170 | 13020 | 13020 | 1042 | 14062
2019-08-23 | 356421 | 0001 | ニッタ株式会社 | 121 | 高橋 重幸 | 121190605 | 00042 | 新菱冷熱工業株式会社 | (仮称)JFAﾅｼｮﾅﾙﾌｯﾄﾎﾞｰﾙｾﾝﾀｰ建設計画 | NBPM | ニッタ 0.5×1PM-NSTG |  |  |  |  | 1 | 48700 | 48700 | 0 | 0 | 0
2019-08-23 | 356421 | 0001 | ニッタ株式会社 | 121 | 高橋 重幸 | 121190605 | 00042 | 新菱冷熱工業株式会社 | (仮称)JFAﾅｼｮﾅﾙﾌｯﾄﾎﾞｰﾙｾﾝﾀｰ建設計画 | NBPM | ニッタ 0.5×1PM-NSTG |  |  |  |  | 1 | 48700 | 48700 | 0 | 0 | 0
2019-08-23 | 356421 | 0001 | ニッタ株式会社 | 121 | 高橋 重幸 | 121190605 | 00042 | 新菱冷熱工業株式会社 | (仮称)JFAﾅｼｮﾅﾙﾌｯﾄﾎﾞｰﾙｾﾝﾀｰ建設計画 | SX32 | 運搬費 |  |  |  |  | 1 | 0 | 23500 | 120900 | 9672 | 130572
2019-08-23 | 356422 | 0001 | ニッタ株式会社 | 122 | 大畑 和樹 | 122190105 | 02763 | 大成温調株式会社 | 警視庁下谷警察署庁舎(28)改築空調設備工事 | NT | ニッタ NTJ-20H(RM/600) | 610H×305W×20T |  |  |  | 3 | 1140 | 3420 | 0 | 0 | 0
2019-08-23 | 356422 | 0001 | ニッタ株式会社 | 122 | 大畑 和樹 | 122190105 | 02763 | 大成温調株式会社 | 警視庁下谷警察署庁舎(28)改築空調設備工事 | NT | ニッタ NTJ-20H(RM/600) | 610H×305W×20T |  |  |  | 2 | 1140 | 2280 | 0 | 0 | 0
2019-08-23 | 356422 | 0001 | ニッタ株式会社 | 122 | 大畑 和樹 | 122190105 | 02763 | 大成温調株式会社 | 警視庁下谷警察署庁舎(28)改築空調設備工事 | NXX | ニッタ 価格調整 |  |  |  |  | -1 | 0 | -9 | 0 | 0 | 0
2019-08-23 | 356422 | 0001 | ニッタ株式会社 | 122 | 大畑 和樹 | 122190105 | 02763 | 大成温調株式会社 | 警視庁下谷警察署庁舎(28)改築空調設備工事 | NXX | ニッタ 価格調整 |  |  |  |  | -1 | 0 | -9 | 0 | 0 | 0
2019-08-23 | 356422 | 0001 | ニッタ株式会社 | 122 | 大畑 和樹 | 122190105 | 02763 | 大成温調株式会社 | 警視庁下谷警察署庁舎(28)改築空調設備工事 | NT | ニッタ NTJ-20H(RM/600) | 610H×305W×20T |  |  |  | 2 | 1140 | 2280 | 7962 | 636 | 8598
2019-08-23 | 356423 | 0001 | ニッタ株式会社 | 121 | 高橋 重幸 | 121181008 | 00042 | 新菱冷熱工業株式会社 | 竹芝地域地域冷暖房施設第Ⅴ期建設工事(第2ﾌﾟﾗﾝﾄ) | NEM | ニッタ SEJ-98-F GO | 610H×610W×150D |  |  |  | 2 | 5820 | 11640 | 11640 | 931 | 12571
2019-08-24 | 355857 | 0008 | 有限会社東京空調サービス | 161 | 内藤 慎二 | 161190407 | 00643 | 高砂熱学工業株式会社 | 東京大学医学部入院棟A2･3F | SXXS | 作業費（発注あり） |  |  |  |  | 1 | 22000 | 22000 | 0 | 0 | 0
2019-08-24 | 355857 | 0008 | 有限会社東京空調サービス | 161 | 内藤 慎二 | 161190407 | 00643 | 高砂熱学工業株式会社 | 東京大学医学部入院棟A2･3F | SXXS | 車両交通費 |  |  |  |  | 1 | 5000 | 5000 | 27000 | 2160 | 29160
2019-08-24 | 356051 | 0217 | 三幸工業株式会社 | 123 | 前田 健太 | 123190802 | 00031 | 株式会社大気社 | (仮称)立飛みどり地区ﾌﾟﾛｼﾞｪｸﾄ A-3地区ﾎｰﾙ棟新築工事 |  |  |  |  | R-FFU-1-1 |  | 0 | 0 | 0 | 0 | 0 | 0
2019-08-24 | 356051 | 0217 | 三幸工業株式会社 | 123 | 前田 健太 | 123190802 | 00031 | 株式会社大気社 | (仮称)立飛みどり地区ﾌﾟﾛｼﾞｪｸﾄ A-3地区ﾎｰﾙ棟新築工事 | SB | 三幸工業K-0.5×1P-NTG-SP |  |  |  |  | 1 | 47000 | 47000 | 0 | 0 | 0
2019-08-24 | 356051 | 0217 | 三幸工業株式会社 | 123 | 前田 健太 | 123190802 | 00031 | 株式会社大気社 | (仮称)立飛みどり地区ﾌﾟﾛｼﾞｪｸﾄ A-3地区ﾎｰﾙ棟新築工事 | SB | 三幸工業運賃(混載便) |  |  |  |  | 1 | 0 | 3500 | 0 | 0 | 0
2019-08-24 | 356051 | 0217 | 三幸工業株式会社 | 123 | 前田 健太 | 123190802 | 00031 | 株式会社大気社 | (仮称)立飛みどり地区ﾌﾟﾛｼﾞｪｸﾄ A-3地区ﾎｰﾙ棟新築工事 |  |  |  |  | ※送り状送付願います。 |  | 0 | 0 | 0 | 0 | 0 | 0
2019-08-24 | 356051 | 0217 | 三幸工業株式会社 | 123 | 前田 健太 | 123190802 | 00031 | 株式会社大気社 | (仮称)立飛みどり地区ﾌﾟﾛｼﾞｪｸﾄ A-3地区ﾎｰﾙ棟新築工事 |  |  |  |  | ※現着前に担当者へ連絡願います。 |  | 0 | 0 | 0 | 50500 | 4040 | 54540
2019-08-24 | 356236 | 2767 | 株式会社藤川設備 | 160 | 古泉 匡 | 160190803 | 00636 | 新菱冷熱工業株式会社 | 東京ｶﾞｽﾋﾞﾙﾃﾞｨﾝｸﾞ | SXXS | 作業費（発注あり） |  |  |  |  | 1 | 22000 | 22000 | 0 | 0 | 0
2019-08-24 | 356236 | 2767 | 株式会社藤川設備 | 160 | 古泉 匡 | 160190803 | 00636 | 新菱冷熱工業株式会社 | 東京ｶﾞｽﾋﾞﾙﾃﾞｨﾝｸﾞ | SXXS | 作業費（発注あり） |  |  |  |  | 1 | 20000 | 20000 | 0 | 0 | 0
2019-08-24 | 356236 | 2767 | 株式会社藤川設備 | 160 | 古泉 匡 | 160190803 | 00636 | 新菱冷熱工業株式会社 | 東京ｶﾞｽﾋﾞﾙﾃﾞｨﾝｸﾞ | SXXS | 車両交通費 |  |  |  |  | 1 | 7000 | 7000 | 49000 | 3920 | 52920
2019-08-25 | 355667 | 0224 | 有限会社リブライト | 160 | 古泉 匡 | 160190805 | 00571 | 東洋熱工業株式会社 | TBS放送ｾﾝﾀｰ | SXXS | 作業費（発注あり） |  |  |  |  | 1 | 0 | 60000 | 60000 | 4800 | 64800
2019-08-26 | 355513 | 0001 | ニッタ株式会社 | 127 | 古泉 匡 | 127190810 | 03023 | コトヒラ工業株式会社 | OEM(ｺﾄﾋﾗ) | NSP | ニッタ 3601-63R RI AA | 610H×915W×68T | WHEP-15024-0 |  |  | 30 | 17000 | 510000 | 510000 | 40800 | 550800
2019-08-26 | 355514 | 0001 | ニッタ株式会社 | 127 | 古泉 匡 | 127190826 | 03023 | コトヒラ工業株式会社 | OEM(ｺﾄﾋﾗ) | NSP | ニッタ 3601-6X RI AA | 380H×1100W×68T | NHEP-12047-0 |  |  | 2 | 16000 | 32000 | 32000 | 2560 | 34560
2019-08-26 | 355515 | 0001 | ニッタ株式会社 | 127 | 古泉 匡 | 127190820 | 03023 | コトヒラ工業株式会社 | OEM(ｺﾄﾋﾗ) | NSP | ニッタ 3601-6X RI AA | 250H×250W×68T | NHEP-09085-0 |  |  | 5 | 5800 | 29000 | 0 | 0 | 0
2019-08-26 | 355515 | 0001 | ニッタ株式会社 | 127 | 古泉 匡 | 127190820 | 03023 | コトヒラ工業株式会社 | OEM(ｺﾄﾋﾗ) | NSP | ニッタ 3601-6X RI AA | 250H×250W×68T | NHEP-09085-0 |  |  | 5 | 5800 | 29000 | 58000 | 4640 | 62640
2019-08-26 | 355546 | 0003 | 日本バイリーン株式会社 | 151 | 内藤 慎二 | 151190823 | 01486 | カルビー株式会社 | ｶﾙﾋﾞｰ㈱ 新宇都宮工場 | VT | ﾊﾞｲﾘｰﾝ PS/150N | 900×600㎜ |  |  |  | 20 | 680 | 13600 | 0 | 0 | 0
2019-08-26 | 355546 | 0003 | 日本バイリーン株式会社 | 151 | 内藤 慎二 | 151190823 | 01486 | カルビー株式会社 | ｶﾙﾋﾞｰ㈱ 新宇都宮工場 |  |  |  |  | ※見積№ T08-02823-19 |  | 0 | 0 | 0 | 13600 | 1088 | 14688
2019-08-26 | 355547 | 0003 | 日本バイリーン株式会社 | 151 | 内藤 慎二 | 151190822 | 01486 | カルビー株式会社 | ｶﾙﾋﾞｰ㈱ 新宇都宮工場 | VT | ﾊﾞｲﾘｰﾝ PS/150N | 250×300㎜ |  |  |  | 30 | 100 | 3000 | 0 | 0 | 0
2019-08-26 | 355547 | 0003 | 日本バイリーン株式会社 | 151 | 内藤 慎二 | 151190822 | 01486 | カルビー株式会社 | ｶﾙﾋﾞｰ㈱ 新宇都宮工場 | VT | ﾊﾞｲﾘｰﾝ PS/150N | 240×240㎜ |  |  |  | 50 | 100 | 5000 | 0 | 0 | 0
2019-08-26 | 355547 | 0003 | 日本バイリーン株式会社 | 151 | 内藤 慎二 | 151190822 | 01486 | カルビー株式会社 | ｶﾙﾋﾞｰ㈱ 新宇都宮工場 |  |  |  |  | ※実績注番 151190415(2019年4月) |  | 0 | 0 | 0 | 8000 | 640 | 8640
2019-08-26 | 355549 | 0003 | 日本バイリーン株式会社 | 151 | 内藤 慎二 | 151190824 | 02845 | 赤門ウイレックス株式会社 | 信州ｼｷｼﾏ | VR | ﾊﾞｲﾘｰﾝ PS/600N | 1.6*20m巻 |  |  |  | 2 | 29000 | 58000 | 0 | 0 | 0
2019-08-26 | 355549 | 0003 | 日本バイリーン株式会社 | 151 | 内藤 慎二 | 151190824 | 02845 | 赤門ウイレックス株式会社 | 信州ｼｷｼﾏ |  |  |  |  | ※見積№ T15-01063-03 |  | 0 | 0 | 0 | 58000 | 4640 | 62640
2019-08-26 | 355623 | 0115 | 協成産業株式会社 | 160 | 古泉 匡 | 160190806 | 01383 | 新菱テクニカルサービス株式会社 | 有楽町電気ﾋﾞﾙ 南館13階能美防災株式会社保守 |  |  |  |  | 日本ﾋﾟｰﾏｯｸ用中性能ﾌｨﾙﾀ(65%、相当品) |  | 0 | 0 | 0 | 0 | 0 | 0
2019-08-26 | 355623 | 0115 | 協成産業株式会社 | 160 | 古泉 匡 | 160190806 | 01383 | 新菱テクニカルサービス株式会社 | 有楽町電気ﾋﾞﾙ 南館13階能美防災株式会社保守 |  |  |  |  | WTP-60D |  | 0 | 0 | 0 | 0 | 0 | 0
2019-08-26 | 355623 | 0115 | 協成産業株式会社 | 160 | 古泉 匡 | 160190806 | 01383 | 新菱テクニカルサービス株式会社 | 有楽町電気ﾋﾞﾙ 南館13階能美防災株式会社保守 | KXXK | 協成 KPF-WT56-65(2枚/台) | 258×460×62 |  |  |  | 1 | 5800 | 5800 | 0 | 0 | 0
2019-08-26 | 355623 | 0115 | 協成産業株式会社 | 160 | 古泉 匡 | 160190806 | 01383 | 新菱テクニカルサービス株式会社 | 有楽町電気ﾋﾞﾙ 南館13階能美防災株式会社保守 | KXXK | 協成 送料 |  |  |  |  | 1 | 0 | 1500 | 0 | 0 | 0
2019-08-26 | 355623 | 0115 | 協成産業株式会社 | 160 | 古泉 匡 | 160190806 | 01383 | 新菱テクニカルサービス株式会社 | 有楽町電気ﾋﾞﾙ 南館13階能美防災株式会社保守 |  |  |  |  | ※実績注番 160180804(2018年8月) |  | 0 | 0 | 0 | 7300 | 584 | 7884
2019-08-26 | 356307 | 0003 | 日本バイリーン株式会社 | 161 | 内藤 慎二 | 161190802 | 00624 | サンエス工業株式会社 | 三翠社 |  |  |  |  | 〈除塵室、ﾛﾎﾞｯﾄ塗装室1、 |  | 0 | 0 | 0 | 0 | 0 | 0
2019-08-26 | 356307 | 0003 | 日本バイリーン株式会社 | 161 | 内藤 慎二 | 161190802 | 00624 | サンエス工業株式会社 | 三翠社 |  |  |  |  | ﾛﾎﾞｯﾄ塗装室2、補正塗装室〉 |  | 0 | 0 | 0 | 0 | 0 | 0
2019-08-26 | 356307 | 0003 | 日本バイリーン株式会社 | 161 | 内藤 慎二 | 161190802 | 00624 | サンエス工業株式会社 | 三翠社 | VT | ﾊﾞｲﾘｰﾝ SA-3000E ろ材:PA/305 | 595×595×3000D |  |  |  | 16 | 24400 | 390400 | 0 | 0 | 0
2019-08-26 | 356307 | 0003 | 日本バイリーン株式会社 | 161 | 内藤 慎二 | 161190802 | 00624 | サンエス工業株式会社 | 三翠社 |  |  |  |  | ※見積番号:S19-10484 |  | 0 | 0 | 0 | 0 | 0 | 0
2019-08-26 | 356307 | 0003 | 日本バイリーン株式会社 | 161 | 内藤 慎二 | 161190802 | 00624 | サンエス工業株式会社 | 三翠社 |  |  |  |  | ※梱包箱に系統名を明記願います。 |  | 0 | 0 | 0 | 390400 | 31232 | 421632
2019-08-26 | 356393 | 0008 | 有限会社東京空調サービス | 161 | 内藤 慎二 | 161190617 | 00051 | ダイダン株式会社 | 中外製薬工業㈱ | SXXS | 作業費（発注あり） | 8/26,27 |  |  |  | 5 | 22000 | 110000 | 0 | 0 | 0
2019-08-26 | 356393 | 0008 | 有限会社東京空調サービス | 161 | 内藤 慎二 | 161190617 | 00051 | ダイダン株式会社 | 中外製薬工業㈱ | SXXS | PAO測定器損料 |  |  |  |  | 2 | 45000 | 90000 | 0 | 0 | 0
2019-08-26 | 356393 | 0008 | 有限会社東京空調サービス | 161 | 内藤 慎二 | 161190617 | 00051 | ダイダン株式会社 | 中外製薬工業㈱ | SXXS | 車両交通費 |  |  |  |  | 2 | 5000 | 10000 | 210000 | 16800 | 226800
2019-08-26 | 356424 | 0001 | ニッタ株式会社 | 121 | 高橋 重幸 | 121190705 | 00042 | 新菱冷熱工業株式会社 | 凸版印刷㈱深谷工場 | NT | ニッタ NT-20H(RM/600) | 610H×305W×20T |  |  |  | 2 | 1070 | 2140 | 2140 | 171 | 2311
2019-08-26 | 356425 | 0001 | ニッタ株式会社 | 123 | 前田 健太 | 123190602 | 00051 | ダイダン株式会社 | ｴｽｴｽ製薬㈱成田工場製剤棟練合造粒室改修工事 | NPTS | ニッタ PTS付属品B |  |  |  |  | 4 | 7200 | 28800 | 28800 | 2304 | 31104
2019-08-26 | 356426 | 0001 | ニッタ株式会社 | 123 | 前田 健太 | 123190602 | 00051 | ダイダン株式会社 | ｴｽｴｽ製薬㈱成田工場製剤棟練合造粒室改修工事 | NT | ニッタ NTJ-20X(RM/400)補強 SUS押さえ | 800H×489.5W×20T |  |  |  | 6 | 2170 | 13020 | 13020 | 1042 | 14062
2019-08-26 | 356427 | 0001 | ニッタ株式会社 | 123 | 前田 健太 | 123190602 | 00051 | ダイダン株式会社 | ｴｽｴｽ製薬㈱成田工場製剤棟練合造粒室改修工事 | NEH | ニッタ EHS-A-D GI EO | 610H×610W×150D |  |  |  | 30 | 10400 | 312000 | 312000 | 24960 | 336960
2019-08-27 | 355516 | 0001 | ニッタ株式会社 | 151 | 内藤 慎二 | 151190818 | 03119 | エスエス製薬株式会社 | ｴｽｴｽ製薬㈱成田工場 | NT | ニッタ RM/400 | 610H×610W×20D |  |  |  | 10 | 450 | 4500 | 0 | 0 | 0
2019-08-27 | 355516 | 0001 | ニッタ株式会社 | 151 | 内藤 慎二 | 151190818 | 03119 | エスエス製薬株式会社 | ｴｽｴｽ製薬㈱成田工場 | NEM | ニッタ 5E-95-F GO | 610W×610H×292D |  |  |  | 2 | 9600 | 19200 | 0 | 0 | 0
2019-08-27 | 355516 | 0001 | ニッタ株式会社 | 151 | 内藤 慎二 | 151190818 | 03119 | エスエス製薬株式会社 | ｴｽｴｽ製薬㈱成田工場 | NEM | ニッタ 5E-95-W GO | 610W×305H×292D |  |  |  | 2 | 6500 | 13000 | 0 | 0 | 0
2019-08-27 | 355516 | 0001 | ニッタ株式会社 | 151 | 内藤 慎二 | 151190818 | 03119 | エスエス製薬株式会社 | ｴｽｴｽ製薬㈱成田工場 |  |  |  |  | ※実績注番 151190316(2019年3月) |  | 0 | 0 | 0 | 36700 | 2936 | 39636
2019-08-27 | 355517 | 0001 | ニッタ株式会社 | 151 | 内藤 慎二 | 151190819 | 03119 | エスエス製薬株式会社 | ｴｽｴｽ製薬㈱成田工場 | NT | ニッタ RM/400 | 610H×610W×20T |  |  |  | 10 | 450 | 4500 | 0 | 0 | 0
2019-08-27 | 355517 | 0001 | ニッタ株式会社 | 151 | 内藤 慎二 | 151190819 | 03119 | エスエス製薬株式会社 | ｴｽｴｽ製薬㈱成田工場 | NEM | ニッタ 5E-95-F GO | 610W×610H×292D |  |  |  | 4 | 9600 | 38400 | 0 | 0 | 0
2019-08-27 | 355517 | 0001 | ニッタ株式会社 | 151 | 内藤 慎二 | 151190819 | 03119 | エスエス製薬株式会社 | ｴｽｴｽ製薬㈱成田工場 | NEM | ニッタ 5E-95-W GO | 610W×305H×292D |  |  |  | 4 | 6500 | 26000 | 0 | 0 | 0
2019-08-27 | 355517 | 0001 | ニッタ株式会社 | 151 | 内藤 慎二 | 151190819 | 03119 | エスエス製薬株式会社 | ｴｽｴｽ製薬㈱成田工場 |  |  |  |  | ※実績注番 151190316(2019年3月) |  | 0 | 0 | 0 | 68900 | 5512 | 74412
2019-08-27 | 355518 | 0001 | ニッタ株式会社 | 151 | 内藤 慎二 | 151190817 | 02845 | 赤門ウイレックス株式会社 | ﾊﾟｽｺ湘南工場 | NEM | ニッタ P-98-FS |  |  |  |  | 6 | 8500 | 51000 | 0 | 0 | 0
2019-08-27 | 355518 | 0001 | ニッタ株式会社 | 151 | 内藤 慎二 | 151190817 | 02845 | 赤門ウイレックス株式会社 | ﾊﾟｽｺ湘南工場 |  |  |  |  | ※実績注番 151190409(2019年4月) |  | 0 | 0 | 0 | 51000 | 4080 | 55080
2019-08-27 | 355562 | 0005 | 株式会社アクシー | 151 | 内藤 慎二 | 151190817 | 02845 | 赤門ウイレックス株式会社 | ﾊﾟｽｺ湘南工場 | PUXM | アクシーTDBT-90(ｱﾙﾐ枠一体型) | 610W*610H*65D | 流入ｶﾞｽｹｯﾄ付 |  |  | 1 | 7260 | 7260 | 0 | 0 | 0
2019-08-27 | 355562 | 0005 | 株式会社アクシー | 151 | 内藤 慎二 | 151190817 | 02845 | 赤門ウイレックス株式会社 | ﾊﾟｽｺ湘南工場 | PUXM | アクシーTDBT-90(ｱﾙﾐ枠一体型) | 570W*570H*65D | 流入ｶﾞｽｹｯﾄ付 |  |  | 2 | 7550 | 15100 | 0 | 0 | 0
2019-08-27 | 355562 | 0005 | 株式会社アクシー | 151 | 内藤 慎二 | 151190817 | 02845 | 赤門ウイレックス株式会社 | ﾊﾟｽｺ湘南工場 |  |  |  |  | ※実績注番 151190505(2019年5月) |  | 0 | 0 | 0 | 22360 | 1789 | 24149
2019-08-27 | 355563 | 0005 | 株式会社アクシー | 160 | 古泉 匡 | 160190801 | 01383 | 新菱テクニカルサービス株式会社 | 東京ﾋﾞｯｸﾞｻｲﾄ | PUXM | アクシーNFSﾛﾝｸﾞﾗｲﾌ多風量ﾀｲﾌﾟ | 610w×410h×50t |  |  |  | 4 | 2500 | 10000 | 0 | 0 | 0
2019-08-27 | 355563 | 0005 | 株式会社アクシー | 160 | 古泉 匡 | 160190801 | 01383 | 新菱テクニカルサービス株式会社 | 東京ﾋﾞｯｸﾞｻｲﾄ |  |  |  |  | ※図番DC72329 |  | 0 | 0 | 0 | 0 | 0 | 0
2019-08-27 | 355563 | 0005 | 株式会社アクシー | 160 | 古泉 匡 | 160190801 | 01383 | 新菱テクニカルサービス株式会社 | 東京ﾋﾞｯｸﾞｻｲﾄ |  |  |  |  | ※詳細は別紙ご確認願います。 |  | 0 | 0 | 0 | 10000 | 800 | 10800
2019-08-27 | 355725 | 2726 | 橋本産業株式会社 | 151 | 内藤 慎二 | 151190902 | 01091 | ヴェオリア･ジェネッツ株式会社 | DIC川村記念美術館 | SAXB | 空研工業製ﾓｰﾀｰﾀﾞﾝﾊﾟｰ MD-M OA仕様 | 2位置制御 FG=L3×30×30 | 155×155×L246 |  |  | 1 | 0 | 62000 | 0 | 0 | 0
2019-08-27 | 355725 | 2726 | 橋本産業株式会社 | 151 | 内藤 慎二 | 151190902 | 01091 | ヴェオリア･ジェネッツ株式会社 | DIC川村記念美術館 |  |  |  |  | ※詳細は別紙ご確認願います。 |  | 0 | 0 | 0 | 0 | 0 | 0
2019-08-27 | 355725 | 2726 | 橋本産業株式会社 | 151 | 内藤 慎二 | 151190902 | 01091 | ヴェオリア･ジェネッツ株式会社 | DIC川村記念美術館 |  |  |  |  | ※送り状に｢DIC川村記念美術館向け｣と明記願います。 |  | 0 | 0 | 0 | 62000 | 4960 | 66960
2019-08-27 | 355760 | 0129 | シーアンドエー株式会社 | 160 | 古泉 匡 | 160190805 | 00571 | 東洋熱工業株式会社 | TBS放送ｾﾝﾀｰ | STXS | ﾌｨﾙﾀ交換・洗浄費 |  |  |  |  | 1 | 0 | 26300 | 26300 | 2104 | 28404
2019-08-27 | 355965 | 0003 | 日本バイリーン株式会社 | 123 | 前田 健太 | 123190601 | 00052 | 株式会社日立プラントサービス | ﾌｧﾅｯｸ㈱新ﾛﾎﾞﾅﾉ工場 | VT | ﾊﾞｲﾘｰﾝ VT-20C(PS/600N) | 610W×530H×20T |  |  |  | 24 | 2000 | 48000 | 0 | 0 | 0
2019-08-27 | 355965 | 0003 | 日本バイリーン株式会社 | 123 | 前田 健太 | 123190601 | 00052 | 株式会社日立プラントサービス | ﾌｧﾅｯｸ㈱新ﾛﾎﾞﾅﾉ工場 | VT | ﾊﾞｲﾘｰﾝ VT-20C(PS/600N) | 610W×530H×20T |  |  |  | 16 | 2000 | 32000 | 0 | 0 | 0
2019-08-27 | 355965 | 0003 | 日本バイリーン株式会社 | 123 | 前田 健太 | 123190601 | 00052 | 株式会社日立プラントサービス | ﾌｧﾅｯｸ㈱新ﾛﾎﾞﾅﾉ工場 | VT | ﾊﾞｲﾘｰﾝ VT-20C(PS/600N) | 305W×530H×20T |  |  |  | 8 | 1700 | 13600 | 0 | 0 | 0
2019-08-27 | 355965 | 0003 | 日本バイリーン株式会社 | 123 | 前田 健太 | 123190601 | 00052 | 株式会社日立プラントサービス | ﾌｧﾅｯｸ㈱新ﾛﾎﾞﾅﾉ工場 | VT | ﾊﾞｲﾘｰﾝ VT-20C(PS/600N) | 610W×530H×20T |  |  |  | 4 | 2000 | 8000 | 0 | 0 | 0
2019-08-27 | 355965 | 0003 | 日本バイリーン株式会社 | 123 | 前田 健太 | 123190601 | 00052 | 株式会社日立プラントサービス | ﾌｧﾅｯｸ㈱新ﾛﾎﾞﾅﾉ工場 | VT | ﾊﾞｲﾘｰﾝ VT-20C(PS/600N) | 305W×530H×20T |  |  |  | 4 | 1700 | 6800 | 0 | 0 | 0
2019-08-27 | 355965 | 0003 | 日本バイリーン株式会社 | 123 | 前田 健太 | 123190601 | 00052 | 株式会社日立プラントサービス | ﾌｧﾅｯｸ㈱新ﾛﾎﾞﾅﾉ工場 | VT | ﾊﾞｲﾘｰﾝ VT-20C-610F(PS/600N) | 610W×610H×20T |  |  |  | 12 | 1800 | 21600 | 0 | 0 | 0
2019-08-27 | 355965 | 0003 | 日本バイリーン株式会社 | 123 | 前田 健太 | 123190601 | 00052 | 株式会社日立プラントサービス | ﾌｧﾅｯｸ㈱新ﾛﾎﾞﾅﾉ工場 | VT | ﾊﾞｲﾘｰﾝ VT-20C-610V(PS/600N) | 305W×610H×20T |  |  |  | 12 | 1500 | 18000 | 0 | 0 | 0
2019-08-27 | 355965 | 0003 | 日本バイリーン株式会社 | 123 | 前田 健太 | 123190601 | 00052 | 株式会社日立プラントサービス | ﾌｧﾅｯｸ㈱新ﾛﾎﾞﾅﾉ工場 | VT | ﾊﾞｲﾘｰﾝ VT-20C-610F(PS/600N) | 610W×610H×20T |  |  |  | 12 | 1800 | 21600 | 0 | 0 | 0
2019-08-27 | 355965 | 0003 | 日本バイリーン株式会社 | 123 | 前田 健太 | 123190601 | 00052 | 株式会社日立プラントサービス | ﾌｧﾅｯｸ㈱新ﾛﾎﾞﾅﾉ工場 | VT | ﾊﾞｲﾘｰﾝ VT-20C-610V(PS/600N) | 305W×610H×20T |  |  |  | 12 | 1500 | 18000 | 187600 | 15008 | 202608
2019-08-27 | 356122 | 0005 | 株式会社アクシー | 123 | 前田 健太 | 123190402 | 03308 | 日本ノイズコントロール株式会社 | (仮称)千駄ヶ谷五丁目開発計画 | PUXM | アクシーﾌｨﾚﾄﾞﾝ FS-1705 ﾚｻﾞｰ巻 | 1039W×323H×7t W3分割 |  |  |  | 6 | 2220 | 13320 | 0 | 0 | 0
2019-08-27 | 356122 | 0005 | 株式会社アクシー | 123 | 前田 健太 | 123190402 | 03308 | 日本ノイズコントロール株式会社 | (仮称)千駄ヶ谷五丁目開発計画 | PUXM | アクシーﾌｨﾚﾄﾞﾝ FS-1705 ﾚｻﾞｰ巻 | 589W×323H×7t W2分割 |  |  |  | 5 | 1300 | 6500 | 0 | 0 | 0
2019-08-27 | 356122 | 0005 | 株式会社アクシー | 123 | 前田 健太 | 123190402 | 03308 | 日本ノイズコントロール株式会社 | (仮称)千駄ヶ谷五丁目開発計画 | PUXM | アクシーﾌｨﾚﾄﾞﾝ FS-1705 ﾚｻﾞｰ巻 | 875W×323H×7t W2分割 |  |  |  | 2 | 1880 | 3760 | 0 | 0 | 0
2019-08-27 | 356122 | 0005 | 株式会社アクシー | 123 | 前田 健太 | 123190402 | 03308 | 日本ノイズコントロール株式会社 | (仮称)千駄ヶ谷五丁目開発計画 |  |  |  |  | ※見積No.037-304-180620-10 |  | 0 | 0 | 0 | 23580 | 1887 | 25467
2019-08-27 | 356134 | 0005 | 株式会社アクシー | 123 | 前田 健太 | 123190402 | 03308 | 日本ノイズコントロール株式会社 | (仮称)千駄ヶ谷五丁目開発計画 |  |  |  |  | ◆11～16階 |  | 0 | 0 | 0 | 0 | 0 | 0
2019-08-27 | 356134 | 0005 | 株式会社アクシー | 123 | 前田 健太 | 123190402 | 03308 | 日本ノイズコントロール株式会社 | (仮称)千駄ヶ谷五丁目開発計画 | PUXM | アクシー中性能 TDBT-65 ｱﾙﾐ枠 | 282W×318H×30t 2枚/台 |  |  |  | 4 | 1830 | 7320 | 0 | 0 | 0
2019-08-27 | 356134 | 0005 | 株式会社アクシー | 123 | 前田 健太 | 123190402 | 03308 | 日本ノイズコントロール株式会社 | (仮称)千駄ヶ谷五丁目開発計画 | PUXM | アクシー中性能 TDBT-65 ｱﾙﾐ枠 | 425W×318H×30t 2枚/台 |  |  |  | 14 | 2310 | 32340 | 0 | 0 | 0
2019-08-27 | 356134 | 0005 | 株式会社アクシー | 123 | 前田 健太 | 123190402 | 03308 | 日本ノイズコントロール株式会社 | (仮称)千駄ヶ谷五丁目開発計画 |  |  |  |  | ※見積№ 037-304-180620-10 |  | 0 | 0 | 0 | 0 | 0 | 0
2019-08-27 | 356134 | 0005 | 株式会社アクシー | 123 | 前田 健太 | 123190402 | 03308 | 日本ノイズコントロール株式会社 | (仮称)千駄ヶ谷五丁目開発計画 |  |  |  |  | 追加分 |  | 0 | 0 | 0 | 0 | 0 | 0
2019-08-27 | 356134 | 0005 | 株式会社アクシー | 123 | 前田 健太 | 123190402 | 03308 | 日本ノイズコントロール株式会社 | (仮称)千駄ヶ谷五丁目開発計画 | PUXM | アクシー中性能 TDBT-65 ｱﾙﾐ枠 | 282W×318H×30t 2枚/台 |  |  |  | 282 | 1830 | 516060 | 0 | 0 | 0
2019-08-27 | 356134 | 0005 | 株式会社アクシー | 123 | 前田 健太 | 123190402 | 03308 | 日本ノイズコントロール株式会社 | (仮称)千駄ヶ谷五丁目開発計画 | PUXM | アクシー中性能 TDBT-65 ｱﾙﾐ枠 | 425W×318H×30t 2枚/台 |  |  |  | 110 | 2310 | 254100 | 0 | 0 | 0
2019-08-27 | 356134 | 0005 | 株式会社アクシー | 123 | 前田 健太 | 123190402 | 03308 | 日本ノイズコントロール株式会社 | (仮称)千駄ヶ谷五丁目開発計画 | PUXM | アクシー中性能 TDBT-65 ｱﾙﾐ枠 | 333W×318H×30t 3枚/台 |  |  |  | 117 | 1980 | 231660 | 0 | 0 | 0
2019-08-27 | 356134 | 0005 | 株式会社アクシー | 123 | 前田 健太 | 123190402 | 03308 | 日本ノイズコントロール株式会社 | (仮称)千駄ヶ谷五丁目開発計画 | PUXM | アクシー中性能 TDBT-65 ｱﾙﾐ枠 | 333W×318H×30t 3枚/台 |  |  |  | 18 | 1980 | -35640 | 0 | 0 | 0
2019-08-27 | 356134 | 0005 | 株式会社アクシー | 123 | 前田 健太 | 123190402 | 03308 | 日本ノイズコントロール株式会社 | (仮称)千駄ヶ谷五丁目開発計画 |  |  |  |  | ※各階ごとに梱包 |  | 0 | 0 | 0 | 0 | 0 | 0
2019-08-27 | 356134 | 0005 | 株式会社アクシー | 123 | 前田 健太 | 123190402 | 03308 | 日本ノイズコントロール株式会社 | (仮称)千駄ヶ谷五丁目開発計画 |  |  |  |  | ｶｰﾄﾝに階数を明記願います。 |  | 0 | 0 | 0 | 0 | 0 | 0
2019-08-27 | 356134 | 0005 | 株式会社アクシー | 123 | 前田 健太 | 123190402 | 03308 | 日本ノイズコントロール株式会社 | (仮称)千駄ヶ谷五丁目開発計画 |  |  |  |  | ※【物件名:(仮称)千駄ヶ谷五丁目開発計画】 |  | 0 | 0 | 0 | 0 | 0 | 0
2019-08-27 | 356134 | 0005 | 株式会社アクシー | 123 | 前田 健太 | 123190402 | 03308 | 日本ノイズコントロール株式会社 | (仮称)千駄ヶ谷五丁目開発計画 |  |  |  |  | と分かるように明記願います。 |  | 0 | 0 | 0 | 0 | 0 | 0
2019-08-27 | 356134 | 0005 | 株式会社アクシー | 123 | 前田 健太 | 123190402 | 03308 | 日本ノイズコントロール株式会社 | (仮称)千駄ヶ谷五丁目開発計画 |  |  |  |  | ※中性能 333×318×30 18枚:発注入力ﾐｽ |  | 0 | 0 | 0 | 0 | 0 | 0
2019-08-27 | 356134 | 0005 | 株式会社アクシー | 123 | 前田 健太 | 123190402 | 03308 | 日本ノイズコントロール株式会社 | (仮称)千駄ヶ谷五丁目開発計画 | ZEI | 消費税調整 |  |  |  |  | 1 | 0 | -1 | 1005839 | 80468 | 1086307
2019-08-27 | 356429 | 0001 | ニッタ株式会社 | 122 | 大畑 和樹 | 122190606 | 00032 | 第一工業株式会社 | 三菱電機㈱新衛星生産棟他新築工事 | NBAS | ニッタ ASN-24特 |  |  |  |  | 1 | 642000 | 642000 | 0 | 0 | 0
2019-08-27 | 356429 | 0001 | ニッタ株式会社 | 122 | 大畑 和樹 | 122190606 | 00032 | 第一工業株式会社 | 三菱電機㈱新衛星生産棟他新築工事 | NBAS | ニッタ ASN-24特 |  |  |  |  | 1 | 642000 | 642000 | 0 | 0 | 0
2019-08-27 | 356429 | 0001 | ニッタ株式会社 | 122 | 大畑 和樹 | 122190606 | 00032 | 第一工業株式会社 | 三菱電機㈱新衛星生産棟他新築工事 | NBAS | ニッタ ASN-24特 |  |  |  |  | 1 | 642000 | 642000 | 0 | 0 | 0
2019-08-27 | 356429 | 0001 | ニッタ株式会社 | 122 | 大畑 和樹 | 122190606 | 00032 | 第一工業株式会社 | 三菱電機㈱新衛星生産棟他新築工事 | NBAS | ニッタ ASN-24特 |  |  |  |  | 1 | 642000 | 642000 | 0 | 0 | 0
2019-08-27 | 356429 | 0001 | ニッタ株式会社 | 122 | 大畑 和樹 | 122190606 | 00032 | 第一工業株式会社 | 三菱電機㈱新衛星生産棟他新築工事 | NBAS | ニッタ ASN-24特 |  |  |  |  | 1 | 642000 | 642000 | 0 | 0 | 0
2019-08-27 | 356429 | 0001 | ニッタ株式会社 | 122 | 大畑 和樹 | 122190606 | 00032 | 第一工業株式会社 | 三菱電機㈱新衛星生産棟他新築工事 | NBAS | ニッタ ASN-24特 |  |  |  |  | 1 | 642000 | 642000 | 0 | 0 | 0
2019-08-27 | 356429 | 0001 | ニッタ株式会社 | 122 | 大畑 和樹 | 122190606 | 00032 | 第一工業株式会社 | 三菱電機㈱新衛星生産棟他新築工事 | SX32 | 運搬費 |  |  |  |  | 1 | 0 | 60000 | 3912000 | 312960 | 4224960
2019-08-27 | 356430 | 0001 | ニッタ株式会社 | 123 | 前田 健太 | 123190602 | 00051 | ダイダン株式会社 | ｴｽｴｽ製薬㈱成田工場製剤棟練合造粒室改修工事 | NT | ニッタ NTJ-20F(RMT200R) | 610H×610W×20T |  |  |  | 4 | 1710 | 6840 | 0 | 0 | 0
2019-08-27 | 356430 | 0001 | ニッタ株式会社 | 123 | 前田 健太 | 123190602 | 00051 | ダイダン株式会社 | ｴｽｴｽ製薬㈱成田工場製剤棟練合造粒室改修工事 | NT | ニッタ NTJ-20HRMT200R) | 610H×305W×20T |  |  |  | 2 | 1100 | 2200 | 9040 | 723 | 9763
2019-08-27 | 356432 | 0001 | ニッタ株式会社 | 123 | 前田 健太 | 123190602 | 00051 | ダイダン株式会社 | ｴｽｴｽ製薬㈱成田工場製剤棟練合造粒室改修工事 | NBCAP | ニッタ CAP-GS-C(H)-SAVDS-DS-AS |  |  |  |  | 1 | 36300 | 36300 | 36300 | 2904 | 39204
2019-08-27 | 356439 | 0001 | ニッタ株式会社 | 122 | 大畑 和樹 | 122180702 | 00035 | 株式会社三晃空調 | 西新宿6丁目計画 | NT | ニッタ NTJ-20F(RM/400) | 610H×610W×20T |  |  |  | 1 | 1400 | 1400 | 0 | 0 | 0
2019-08-27 | 356439 | 0001 | ニッタ株式会社 | 122 | 大畑 和樹 | 122180702 | 00035 | 株式会社三晃空調 | 西新宿6丁目計画 | NT | ニッタ NTJ-20H(RM/400) | 610H×305W×20T |  |  |  | 1 | 1000 | 1000 | 0 | 0 | 0
2019-08-27 | 356439 | 0001 | ニッタ株式会社 | 122 | 大畑 和樹 | 122180702 | 00035 | 株式会社三晃空調 | 西新宿6丁目計画 | NT | ニッタ NTJ-20F(RM/400) | 610H×610W×20T |  |  |  | 1 | 1400 | 1400 | 0 | 0 | 0
2019-08-27 | 356439 | 0001 | ニッタ株式会社 | 122 | 大畑 和樹 | 122180702 | 00035 | 株式会社三晃空調 | 西新宿6丁目計画 | NT | ニッタ NTJ-20H(RM/400) | 610H×305W×20T |  |  |  | 1 | 1000 | 1000 | 0 | 0 | 0
2019-08-27 | 356439 | 0001 | ニッタ株式会社 | 122 | 大畑 和樹 | 122180702 | 00035 | 株式会社三晃空調 | 西新宿6丁目計画 | NT | ニッタ NT-20C(RM/400) | 305H×305W×20T |  |  |  | 1 | 750 | 750 | 0 | 0 | 0
2019-08-27 | 356439 | 0001 | ニッタ株式会社 | 122 | 大畑 和樹 | 122180702 | 00035 | 株式会社三晃空調 | 西新宿6丁目計画 | NT | ニッタ NT-20C(RM/400) | 305H×305W×20T |  |  |  | 1 | 750 | 750 | 0 | 0 | 0
2019-08-27 | 356439 | 0001 | ニッタ株式会社 | 122 | 大畑 和樹 | 122180702 | 00035 | 株式会社三晃空調 | 西新宿6丁目計画 | NT | ニッタ NT-20F(RM/400) | 610H×610W×20T |  |  |  | 1 | 1350 | 1350 | 0 | 0 | 0
2019-08-27 | 356439 | 0001 | ニッタ株式会社 | 122 | 大畑 和樹 | 122180702 | 00035 | 株式会社三晃空調 | 西新宿6丁目計画 | NT | ニッタ NT-20C(RM/400) | 305H×305W×20T |  |  |  | 1 | 750 | 750 | 0 | 0 | 0
2019-08-27 | 356439 | 0001 | ニッタ株式会社 | 122 | 大畑 和樹 | 122180702 | 00035 | 株式会社三晃空調 | 西新宿6丁目計画 | NT | ニッタ NT-20C(RM/400) | 305H×305W×20T |  |  |  | 1 | 750 | 750 | 0 | 0 | 0
2019-08-27 | 356439 | 0001 | ニッタ株式会社 | 122 | 大畑 和樹 | 122180702 | 00035 | 株式会社三晃空調 | 西新宿6丁目計画 | NT | ニッタ NT-20C(RM/400) | 305H×305W×20T |  |  |  | 1 | 750 | 750 | 0 | 0 | 0
2019-08-27 | 356439 | 0001 | ニッタ株式会社 | 122 | 大畑 和樹 | 122180702 | 00035 | 株式会社三晃空調 | 西新宿6丁目計画 | NT | ニッタ NT-20C(RM/400) | 305H×305W×20T |  |  |  | 1 | 750 | 750 | 0 | 0 | 0
2019-08-27 | 356439 | 0001 | ニッタ株式会社 | 122 | 大畑 和樹 | 122180702 | 00035 | 株式会社三晃空調 | 西新宿6丁目計画 | NT | ニッタ NT-20C(RM/400) | 305H×305W×20T |  |  |  | 1 | 750 | 750 | 0 | 0 | 0
2019-08-27 | 356439 | 0001 | ニッタ株式会社 | 122 | 大畑 和樹 | 122180702 | 00035 | 株式会社三晃空調 | 西新宿6丁目計画 | NT | ニッタ NT-20C(RM/400) | 305H×305W×20T |  |  |  | 1 | 750 | 750 | 0 | 0 | 0
2019-08-27 | 356439 | 0001 | ニッタ株式会社 | 122 | 大畑 和樹 | 122180702 | 00035 | 株式会社三晃空調 | 西新宿6丁目計画 | NT | ニッタ NT-20C(RM/400) | 305H×305W×20T |  |  |  | 1 | 750 | 750 | 0 | 0 | 0
2019-08-27 | 356439 | 0001 | ニッタ株式会社 | 122 | 大畑 和樹 | 122180702 | 00035 | 株式会社三晃空調 | 西新宿6丁目計画 | NT | ニッタ NT-20C(RM/400) | 305H×305W×20T |  |  |  | 1 | 750 | 750 | 0 | 0 | 0
2019-08-27 | 356439 | 0001 | ニッタ株式会社 | 122 | 大畑 和樹 | 122180702 | 00035 | 株式会社三晃空調 | 西新宿6丁目計画 | NT | ニッタ NT-20C(RM/400) | 305H×305W×20T |  |  |  | 1 | 750 | 750 | 0 | 0 | 0
2019-08-27 | 356439 | 0001 | ニッタ株式会社 | 122 | 大畑 和樹 | 122180702 | 00035 | 株式会社三晃空調 | 西新宿6丁目計画 | NT | ニッタ NT-20C(RM/400) | 305H×305W×20T |  |  |  | 1 | 750 | 750 | 0 | 0 | 0
2019-08-27 | 356439 | 0001 | ニッタ株式会社 | 122 | 大畑 和樹 | 122180702 | 00035 | 株式会社三晃空調 | 西新宿6丁目計画 | NT | ニッタ NT-20W(RM/400) | 305H×610W×20T |  |  |  | 1 | 960 | 960 | 0 | 0 | 0
2019-08-27 | 356439 | 0001 | ニッタ株式会社 | 122 | 大畑 和樹 | 122180702 | 00035 | 株式会社三晃空調 | 西新宿6丁目計画 | NT | ニッタ NT-20C(RM/400) | 305H×305W×20T |  |  |  | 1 | 750 | 750 | 0 | 0 | 0
2019-08-27 | 356439 | 0001 | ニッタ株式会社 | 122 | 大畑 和樹 | 122180702 | 00035 | 株式会社三晃空調 | 西新宿6丁目計画 | NT | ニッタ NT-20C(RM/400) | 305H×305W×20T |  |  |  | 1 | 750 | 750 | 0 | 0 | 0
2019-08-27 | 356439 | 0001 | ニッタ株式会社 | 122 | 大畑 和樹 | 122180702 | 00035 | 株式会社三晃空調 | 西新宿6丁目計画 | NT | ニッタ NT-20C(RM/400) | 305H×305W×20T |  |  |  | 1 | 750 | 750 | 0 | 0 | 0
2019-08-27 | 356439 | 0001 | ニッタ株式会社 | 122 | 大畑 和樹 | 122180702 | 00035 | 株式会社三晃空調 | 西新宿6丁目計画 | NT | ニッタ NT-20C(RM/400) | 305H×305W×20T |  |  |  | 1 | 750 | 750 | 0 | 0 | 0
2019-08-27 | 356439 | 0001 | ニッタ株式会社 | 122 | 大畑 和樹 | 122180702 | 00035 | 株式会社三晃空調 | 西新宿6丁目計画 | NT | ニッタ NT-20C(RM/400) | 305H×305W×20T |  |  |  | 1 | 750 | 750 | 0 | 0 | 0
2019-08-27 | 356439 | 0001 | ニッタ株式会社 | 122 | 大畑 和樹 | 122180702 | 00035 | 株式会社三晃空調 | 西新宿6丁目計画 | NT | ニッタ NT-20C(RM/400) | 305H×305W×20T |  |  |  | 1 | 750 | 750 | 0 | 0 | 0
2019-08-27 | 356439 | 0001 | ニッタ株式会社 | 122 | 大畑 和樹 | 122180702 | 00035 | 株式会社三晃空調 | 西新宿6丁目計画 | NT | ニッタ NT-20C(RM/400) | 305H×305W×20T |  |  |  | 1 | 750 | 750 | 0 | 0 | 0
2019-08-27 | 356439 | 0001 | ニッタ株式会社 | 122 | 大畑 和樹 | 122180702 | 00035 | 株式会社三晃空調 | 西新宿6丁目計画 | NT | ニッタ NT-20C(RM/400) | 305H×305W×20T |  |  |  | 1 | 750 | 750 | 0 | 0 | 0
2019-08-27 | 356439 | 0001 | ニッタ株式会社 | 122 | 大畑 和樹 | 122180702 | 00035 | 株式会社三晃空調 | 西新宿6丁目計画 | NT | ニッタ NT-20C(RM/400) | 305H×305W×20T |  |  |  | 1 | 750 | 750 | 0 | 0 | 0
2019-08-27 | 356439 | 0001 | ニッタ株式会社 | 122 | 大畑 和樹 | 122180702 | 00035 | 株式会社三晃空調 | 西新宿6丁目計画 | NT | ニッタ NT-20W(RM/400) | 305H×610W×20T |  |  |  | 1 | 960 | 960 | 0 | 0 | 0
2019-08-27 | 356439 | 0001 | ニッタ株式会社 | 122 | 大畑 和樹 | 122180702 | 00035 | 株式会社三晃空調 | 西新宿6丁目計画 | NT | ニッタ NT-20W(RM/400) | 305H×610W×20T |  |  |  | 1 | 960 | 960 | 0 | 0 | 0
2019-08-27 | 356439 | 0001 | ニッタ株式会社 | 122 | 大畑 和樹 | 122180702 | 00035 | 株式会社三晃空調 | 西新宿6丁目計画 | NT | ニッタ NT-20W(RM/400) | 305H×610W×20T |  |  |  | 1 | 960 | 960 | 0 | 0 | 0
2019-08-27 | 356439 | 0001 | ニッタ株式会社 | 122 | 大畑 和樹 | 122180702 | 00035 | 株式会社三晃空調 | 西新宿6丁目計画 | NT | ニッタ NT-20W(RM/400) | 305H×610W×20T |  |  |  | 1 | 960 | 960 | 0 | 0 | 0
2019-08-27 | 356439 | 0001 | ニッタ株式会社 | 122 | 大畑 和樹 | 122180702 | 00035 | 株式会社三晃空調 | 西新宿6丁目計画 | NT | ニッタ NT-20W(RM/400) | 305H×610W×20T |  |  |  | 1 | 960 | 960 | 0 | 0 | 0
2019-08-27 | 356439 | 0001 | ニッタ株式会社 | 122 | 大畑 和樹 | 122180702 | 00035 | 株式会社三晃空調 | 西新宿6丁目計画 | NT | ニッタ NT-20C(RM/400) | 305H×305W×20T |  |  |  | 1 | 750 | 750 | 0 | 0 | 0
2019-08-27 | 356439 | 0001 | ニッタ株式会社 | 122 | 大畑 和樹 | 122180702 | 00035 | 株式会社三晃空調 | 西新宿6丁目計画 | NT | ニッタ NT-20C(RM/400) | 305H×305W×20T |  |  |  | 1 | 750 | 750 | 0 | 0 | 0
2019-08-27 | 356439 | 0001 | ニッタ株式会社 | 122 | 大畑 和樹 | 122180702 | 00035 | 株式会社三晃空調 | 西新宿6丁目計画 | NT | ニッタ NT-20C(RM/400) | 305H×305W×20T |  |  |  | 1 | 750 | 750 | 0 | 0 | 0
2019-08-27 | 356439 | 0001 | ニッタ株式会社 | 122 | 大畑 和樹 | 122180702 | 00035 | 株式会社三晃空調 | 西新宿6丁目計画 | NT | ニッタ NT-20C(RM/400) | 305H×305W×20T |  |  |  | 1 | 750 | 750 | 0 | 0 | 0
2019-08-27 | 356439 | 0001 | ニッタ株式会社 | 122 | 大畑 和樹 | 122180702 | 00035 | 株式会社三晃空調 | 西新宿6丁目計画 | NT | ニッタ NT-20C(RM/400) | 305H×305W×20T |  |  |  | 1 | 750 | 750 | 0 | 0 | 0
2019-08-27 | 356439 | 0001 | ニッタ株式会社 | 122 | 大畑 和樹 | 122180702 | 00035 | 株式会社三晃空調 | 西新宿6丁目計画 | NT | ニッタ NT-20C(RM/400) | 305H×305W×20T |  |  |  | 1 | 750 | 750 | 0 | 0 | 0
2019-08-27 | 356439 | 0001 | ニッタ株式会社 | 122 | 大畑 和樹 | 122180702 | 00035 | 株式会社三晃空調 | 西新宿6丁目計画 | NT | ニッタ NT-20C(RM/400) | 305H×305W×20T |  |  |  | 1 | 750 | 750 | 0 | 0 | 0
2019-08-27 | 356439 | 0001 | ニッタ株式会社 | 122 | 大畑 和樹 | 122180702 | 00035 | 株式会社三晃空調 | 西新宿6丁目計画 | NT | ニッタ NTJ-20F(RM/400) | 610H×610W×20T |  |  |  | 6 | 1400 | 8400 | 0 | 0 | 0
2019-08-27 | 356439 | 0001 | ニッタ株式会社 | 122 | 大畑 和樹 | 122180702 | 00035 | 株式会社三晃空調 | 西新宿6丁目計画 | NT | ニッタ NTJ-20W(RM/400) | 305H×610W×20T |  |  |  | 3 | 1000 | 3000 | 0 | 0 | 0
2019-08-27 | 356439 | 0001 | ニッタ株式会社 | 122 | 大畑 和樹 | 122180702 | 00035 | 株式会社三晃空調 | 西新宿6丁目計画 | NT | ニッタ NT-20C(RM/400) | 305H×305W×20T |  |  |  | 1 | 750 | 750 | 0 | 0 | 0
2019-08-27 | 356439 | 0001 | ニッタ株式会社 | 122 | 大畑 和樹 | 122180702 | 00035 | 株式会社三晃空調 | 西新宿6丁目計画 | NT | ニッタ NTJ-20F(RM/400) | 610H×610W×20T |  |  |  | 4 | 1400 | 5600 | 0 | 0 | 0
2019-08-27 | 356439 | 0001 | ニッタ株式会社 | 122 | 大畑 和樹 | 122180702 | 00035 | 株式会社三晃空調 | 西新宿6丁目計画 | NT | ニッタ NTJ-20F(RM/400) | 610H×610W×20T |  |  |  | 6 | 1400 | 8400 | 0 | 0 | 0
2019-08-27 | 356439 | 0001 | ニッタ株式会社 | 122 | 大畑 和樹 | 122180702 | 00035 | 株式会社三晃空調 | 西新宿6丁目計画 | NT | ニッタ NT-20F(RM/400) | 610H×610W×20T |  |  |  | 1 | 1350 | 1350 | 0 | 0 | 0
2019-08-27 | 356439 | 0001 | ニッタ株式会社 | 122 | 大畑 和樹 | 122180702 | 00035 | 株式会社三晃空調 | 西新宿6丁目計画 | NT | ニッタ NT-20C(RM/400) | 305H×305W×20T |  |  |  | 1 | 750 | 750 | 0 | 0 | 0
2019-08-27 | 356439 | 0001 | ニッタ株式会社 | 122 | 大畑 和樹 | 122180702 | 00035 | 株式会社三晃空調 | 西新宿6丁目計画 | NT | ニッタ NT-20C(RM/400) | 305H×305W×20T |  |  |  | 1 | 750 | 750 | 0 | 0 | 0
2019-08-27 | 356439 | 0001 | ニッタ株式会社 | 122 | 大畑 和樹 | 122180702 | 00035 | 株式会社三晃空調 | 西新宿6丁目計画 | NT | ニッタ NT-20C(RM/400) | 305H×305W×20T |  |  |  | 1 | 750 | 750 | 0 | 0 | 0
2019-08-27 | 356439 | 0001 | ニッタ株式会社 | 122 | 大畑 和樹 | 122180702 | 00035 | 株式会社三晃空調 | 西新宿6丁目計画 | NT | ニッタ NTJ-20F(RM/400) | 610H×610W×20T |  |  |  | 3 | 1400 | 4200 | 0 | 0 | 0
2019-08-27 | 356439 | 0001 | ニッタ株式会社 | 122 | 大畑 和樹 | 122180702 | 00035 | 株式会社三晃空調 | 西新宿6丁目計画 | NT | ニッタ NT-20C(RM/400) | 305H×305W×20T |  |  |  | 1 | 750 | 750 | 67610 | 5410 | 73020
2019-08-27 | 356441 | 0001 | ニッタ株式会社 | 123 | 前田 健太 | 123190602 | 00051 | ダイダン株式会社 | ｴｽｴｽ製薬㈱成田工場製剤棟練合造粒室改修工事 | NEM | ニッタ EPJ-95-F GO 接着 | 610H×610W×150D |  |  |  | 4 | 5400 | 21600 | 0 | 0 | 0
2019-08-27 | 356441 | 0001 | ニッタ株式会社 | 123 | 前田 健太 | 123190602 | 00051 | ダイダン株式会社 | ｴｽｴｽ製薬㈱成田工場製剤棟練合造粒室改修工事 | NEM | ニッタ EPJ-95-H GO 接着 | 610H×305W×150D |  |  |  | 2 | 3670 | 7340 | 28940 | 2315 | 31255
2019-08-28 | 355521 | 0001 | ニッタ株式会社 | 151 | 内藤 慎二 | 151190903 | 02528 | 株式会社シーイーテック | ㈱ﾛｲﾔﾙﾕｷ本社工場 | NEH | ニッタ EHSL-A-F GI EO | 610H×610W×292D |  |  |  | 3 | 39800 | 119400 | 0 | 0 | 0
2019-08-28 | 355521 | 0001 | ニッタ株式会社 | 151 | 内藤 慎二 | 151190903 | 02528 | 株式会社シーイーテック | ㈱ﾛｲﾔﾙﾕｷ本社工場 |  |  |  |  | ※実績注番 151180914(2018年9月) |  | 0 | 0 | 0 | 0 | 0 | 0
2019-08-28 | 355521 | 0001 | ニッタ株式会社 | 151 | 内藤 慎二 | 151190903 | 02528 | 株式会社シーイーテック | ㈱ﾛｲﾔﾙﾕｷ本社工場 |  |  |  |  | ※金額は弊社 内藤が山本様へご相談中です。 |  | 0 | 0 | 0 | 0 | 0 | 0
2019-08-28 | 355521 | 0001 | ニッタ株式会社 | 151 | 内藤 慎二 | 151190903 | 02528 | 株式会社シーイーテック | ㈱ﾛｲﾔﾙﾕｷ本社工場 | [6 empty] | 0 | 0 | 0 | 0 | 0 | 0
2019-08-28 | 355521 | 0001 | ニッタ株式会社 | 151 | 内藤 慎二 | 151190903 | 02528 | 株式会社シーイーテック | ㈱ﾛｲﾔﾙﾕｷ本社工場 |  |  |  |  | 【購買メモ】 |  | 0 | 0 | 0 | 0 | 0 | 0
2019-08-28 | 355521 | 0001 | ニッタ株式会社 | 151 | 内藤 慎二 | 151190903 | 02528 | 株式会社シーイーテック | ㈱ﾛｲﾔﾙﾕｷ本社工場 |  |  |  |  | ☆印分、今回限りの特価。 | 次回手配時は金額確認すること！ | 0 | 0 | 0 | 119400 | 9552 | 128952
2019-08-28 | 355527 | 0001 | ニッタ株式会社 | 127 | 古泉 匡 | 127190827 | 03023 | コトヒラ工業株式会社 | OEM(ｺﾄﾋﾗ) | NSP | ニッタ 34J1-6X RR AA | 250H×250W×68T | NHEP-08071-1 |  |  | 10 | 4600 | 46000 | 46000 | 3680 | 49680
2019-08-28 | 355528 | 0001 | ニッタ株式会社 | 127 | 古泉 匡 | 127190828 | 03023 | コトヒラ工業株式会社 | OEM(ｺﾄﾋﾗ) | NSP | ニッタ 3601-6X RI AA | 250H×250W×68T | NHEP-09085-0 |  |  | 5 | 5800 | 29000 | 0 | 0 | 0
2019-08-28 | 355528 | 0001 | ニッタ株式会社 | 127 | 古泉 匡 | 127190828 | 03023 | コトヒラ工業株式会社 | OEM(ｺﾄﾋﾗ) | NSP | ニッタ 3601-6X RI AA | 250H×250W×68T | NHEP-09085-0 |  |  | 5 | 5800 | 29000 | 58000 | 4640 | 62640
2019-08-28 | 355587 | 0003 | 日本バイリーン株式会社 | 121 | 高橋 重幸 | 121190806 | 00030 | 東洋熱工業株式会社 | 日本橋室町三丁目地区第一種市街地再開発事業A地区新築工事 | VR | ﾊﾞｲﾘｰﾝ FC-620N | 1.6×50m |  |  |  | 1 | 11800 | 11800 | 0 | 0 | 0
2019-08-28 | 355587 | 0003 | 日本バイリーン株式会社 | 121 | 高橋 重幸 | 121190806 | 00030 | 東洋熱工業株式会社 | 日本橋室町三丁目地区第一種市街地再開発事業A地区新築工事 | SX32 | 運搬費(混載便) |  |  |  |  | 1 | 0 | 1500 | 0 | 0 | 0
2019-08-28 | 355587 | 0003 | 日本バイリーン株式会社 | 121 | 高橋 重幸 | 121190806 | 00030 | 東洋熱工業株式会社 | 日本橋室町三丁目地区第一種市街地再開発事業A地区新築工事 |  |  |  |  | ※実績注番 121190309(2019年3月納入) |  | 0 | 0 | 0 | 0 | 0 | 0
2019-08-28 | 355587 | 0003 | 日本バイリーン株式会社 | 121 | 高橋 重幸 | 121190806 | 00030 | 東洋熱工業株式会社 | 日本橋室町三丁目地区第一種市街地再開発事業A地区新築工事 |  |  |  |  | ※到着前に越田様へ連絡願います。 |  | 0 | 0 | 0 | 13300 | 1064 | 14364
2019-08-28 | 355974 | 0003 | 日本バイリーン株式会社 | 123 | 前田 健太 | 123190601 | 00052 | 株式会社日立プラントサービス | ﾌｧﾅｯｸ㈱新ﾛﾎﾞﾅﾉ工場 | VH | ﾊﾞｲﾘｰﾝ VH-100-500AA-両連-G | 610W×610H×290D |  |  |  | 24 | 25000 | 600000 | 0 | 0 | 0
2019-08-28 | 355974 | 0003 | 日本バイリーン株式会社 | 123 | 前田 健太 | 123190601 | 00052 | 株式会社日立プラントサービス | ﾌｧﾅｯｸ㈱新ﾛﾎﾞﾅﾉ工場 | VH | ﾊﾞｲﾘｰﾝ VH-100-500AA-両連-G | 610W×610H×290D |  |  |  | 16 | 25000 | 400000 | 0 | 0 | 0
2019-08-28 | 355974 | 0003 | 日本バイリーン株式会社 | 123 | 前田 健太 | 123190601 | 00052 | 株式会社日立プラントサービス | ﾌｧﾅｯｸ㈱新ﾛﾎﾞﾅﾉ工場 | VH | ﾊﾞｲﾘｰﾝ VH-100-237AA-両連-G | 305W×610H×290D |  |  |  | 8 | 18000 | 144000 | 0 | 0 | 0
2019-08-28 | 355974 | 0003 | 日本バイリーン株式会社 | 123 | 前田 健太 | 123190601 | 00052 | 株式会社日立プラントサービス | ﾌｧﾅｯｸ㈱新ﾛﾎﾞﾅﾉ工場 | VH | ﾊﾞｲﾘｰﾝ VH-100-500AA-両連-G | 610W×610H×290D |  |  |  | 4 | 25000 | 100000 | 0 | 0 | 0
2019-08-28 | 355974 | 0003 | 日本バイリーン株式会社 | 123 | 前田 健太 | 123190601 | 00052 | 株式会社日立プラントサービス | ﾌｧﾅｯｸ㈱新ﾛﾎﾞﾅﾉ工場 | VH | ﾊﾞｲﾘｰﾝ VH-100-237AA-両連-G | 305W×610H×290D |  |  |  | 4 | 18000 | 72000 | 1316000 | 105280 | 1421280
2019-08-28 | 356103 | 0003 | 日本バイリーン株式会社 | 121 | 高橋 重幸 | 121190711 | 00030 | 東洋熱工業株式会社 | 十勝大福三芳工場 | VACM | ﾊﾞｲﾘｰﾝ VA・CM-1520R-S | 1310W×1135H×250L |  |  |  | 1 | 140000 | 140000 | 0 | 0 | 0
2019-08-28 | 356103 | 0003 | 日本バイリーン株式会社 | 121 | 高橋 重幸 | 121190711 | 00030 | 東洋熱工業株式会社 | 十勝大福三芳工場 | SX32 | 運搬費 |  |  |  |  | 1 | 0 | 10000 | 150000 | 12000 | 162000
2019-08-28 | 356137 | 0057 | 株式会社ハギモフィルター | 123 | 前田 健太 | 123190402 | 03308 | 日本ノイズコントロール株式会社 | (仮称)千駄ヶ谷五丁目開発計画 |  |  |  |  | 本工事予備ﾌｨﾙﾀ |  | 0 | 0 | 0 | 0 | 0 | 0
2019-08-28 | 356137 | 0057 | 株式会社ハギモフィルター | 123 | 前田 健太 | 123190402 | 03308 | 日本ノイズコントロール株式会社 | (仮称)千駄ヶ谷五丁目開発計画 | HXXM | ﾊｷﾞﾓ製品FS-1705 ﾚｻﾞ-巻､ﾚｻﾞｰ連結･取手付 | 589W×323H×7t | W2分割 |  |  | 140 | 1300 | 182000 | 0 | 0 | 0
2019-08-28 | 356137 | 0057 | 株式会社ハギモフィルター | 123 | 前田 健太 | 123190402 | 03308 | 日本ノイズコントロール株式会社 | (仮称)千駄ヶ谷五丁目開発計画 | HXXM | ﾊｷﾞﾓ製品FS-1705 ﾚｻﾞ-巻､ﾚｻﾞｰ連結･取手付 | 875W×323H×7t | W2分割 |  |  | 62 | 1880 | 116560 | 0 | 0 | 0
2019-08-28 | 356137 | 0057 | 株式会社ハギモフィルター | 123 | 前田 健太 | 123190402 | 03308 | 日本ノイズコントロール株式会社 | (仮称)千駄ヶ谷五丁目開発計画 | HXXM | ﾊｷﾞﾓ製品FS-1705 ﾚｻﾞ-巻､ﾚｻﾞｰ連結･取手付 | 1039W×323H×7t | W3分割 |  |  | 31 | 2220 | 68820 | 0 | 0 | 0
2019-08-28 | 356137 | 0057 | 株式会社ハギモフィルター | 123 | 前田 健太 | 123190402 | 03308 | 日本ノイズコントロール株式会社 | (仮称)千駄ヶ谷五丁目開発計画 |  |  |  |  | ﾃﾅﾝﾄ予備ﾌｨﾙﾀ |  | 0 | 0 | 0 | 0 | 0 | 0
2019-08-28 | 356137 | 0057 | 株式会社ハギモフィルター | 123 | 前田 健太 | 123190402 | 03308 | 日本ノイズコントロール株式会社 | (仮称)千駄ヶ谷五丁目開発計画 | HXXM | ﾊｷﾞﾓ製品FS-1705 ﾚｻﾞ-巻､ﾚｻﾞｰ連結･取手付 | 589W×323H×7t | W2分割 |  |  | 2 | 1300 | 2600 | 0 | 0 | 0
2019-08-28 | 356137 | 0057 | 株式会社ハギモフィルター | 123 | 前田 健太 | 123190402 | 03308 | 日本ノイズコントロール株式会社 | (仮称)千駄ヶ谷五丁目開発計画 | HXXM | ﾊｷﾞﾓ製品FS-1705 ﾚｻﾞ-巻､ﾚｻﾞｰ連結･取手付 | 1039W×323H×7t | W3分割 |  |  | 2 | 2220 | 4440 | 0 | 0 | 0
2019-08-28 | 356137 | 0057 | 株式会社ハギモフィルター | 123 | 前田 健太 | 123190402 | 03308 | 日本ノイズコントロール株式会社 | (仮称)千駄ヶ谷五丁目開発計画 | HXXM | ﾊｷﾞﾓ製品ﾚｻﾞｰ材料代 |  |  |  |  | 1 | 0 | 20000 | 0 | 0 | 0
2019-08-28 | 356137 | 0057 | 株式会社ハギモフィルター | 123 | 前田 健太 | 123190402 | 03308 | 日本ノイズコントロール株式会社 | (仮称)千駄ヶ谷五丁目開発計画 | HXXM | ﾊｷﾞﾓ製品梱包運送費 |  |  |  |  | 1 | 0 | 45000 | 439420 | 35154 | 474574
2019-08-28 | 356315 | 0003 | 日本バイリーン株式会社 | 161 | 内藤 慎二 | 161190813 | 00624 | サンエス工業株式会社 | ㈱保志 | VT | ﾊﾞｲﾘｰﾝ PA/350HL ろ材のみ | 500×500㎜ |  |  |  | 6 | 600 | 3600 | 0 | 0 | 0
2019-08-28 | 356315 | 0003 | 日本バイリーン株式会社 | 161 | 内藤 慎二 | 161190813 | 00624 | サンエス工業株式会社 | ㈱保志 | SX32 | 送料 |  |  |  |  | 1 | 0 | 1500 | 0 | 0 | 0
2019-08-28 | 356315 | 0003 | 日本バイリーン株式会社 | 161 | 内藤 慎二 | 161190813 | 00624 | サンエス工業株式会社 | ㈱保志 |  |  |  |  | ※見積No.T13-00187-02 |  | 0 | 0 | 0 | 5100 | 408 | 5508
2019-08-28 | 356444 | 0001 | ニッタ株式会社 | 124 | 前田 健太 | 124190603 | 00279 | クボタ空調株式会社 | 千葉ﾋﾞﾙ空調設備更新工事(5期) | NT | ニッタ NTJ-20X(RM/400)補強 SUS押さえ | 800H×489.5W×20D |  |  |  | 6 | 2170 | 13020 | 13020 | 1042 | 14062
2019-08-28 | 356447 | 0001 | ニッタ株式会社 | 121 | 高橋 重幸 | 121190302 | 00030 | 東洋熱工業株式会社 | 株式会社尾島商店 | NT | ニッタ NTJ-25F(RM/600) | 610H×610W×25T |  |  |  | 6 | 1630 | 9780 | 0 | 0 | 0
2019-08-28 | 356447 | 0001 | ニッタ株式会社 | 121 | 高橋 重幸 | 121190302 | 00030 | 東洋熱工業株式会社 | 株式会社尾島商店 | NT | ニッタ NTJ-25F(RM/600) | 610H×610W×25T |  |  |  | 2 | 1630 | 3260 | 0 | 0 | 0
2019-08-28 | 356447 | 0001 | ニッタ株式会社 | 121 | 高橋 重幸 | 121190302 | 00030 | 東洋熱工業株式会社 | 株式会社尾島商店 | NT | ニッタ NTJ-25H(RM/600) | 610H×305W×25T |  |  |  | 2 | 1160 | 2320 | 0 | 0 | 0
2019-08-28 | 356447 | 0001 | ニッタ株式会社 | 121 | 高橋 重幸 | 121190302 | 00030 | 東洋熱工業株式会社 | 株式会社尾島商店 | NT | ニッタ NTJ-25H(RM/600) | 610H×305W×25T |  |  |  | 2 | 1160 | 2320 | 0 | 0 | 0
2019-08-28 | 356447 | 0001 | ニッタ株式会社 | 121 | 高橋 重幸 | 121190302 | 00030 | 東洋熱工業株式会社 | 株式会社尾島商店 | NT | ニッタ NTJ-25H(RM/600) | 610H×305W×25T |  |  |  | 2 | 1160 | 2320 | 0 | 0 | 0
2019-08-28 | 356447 | 0001 | ニッタ株式会社 | 121 | 高橋 重幸 | 121190302 | 00030 | 東洋熱工業株式会社 | 株式会社尾島商店 | NEM | ニッタ EPJ-90-F(接着) | 610H×610W×150D |  |  |  | 6 | 5100 | 30600 | 0 | 0 | 0
2019-08-28 | 356447 | 0001 | ニッタ株式会社 | 121 | 高橋 重幸 | 121190302 | 00030 | 東洋熱工業株式会社 | 株式会社尾島商店 | NEM | ニッタ EPJ-90-F(接着) | 610H×610W×150D |  |  |  | 2 | 5100 | 10200 | 0 | 0 | 0
2019-08-28 | 356447 | 0001 | ニッタ株式会社 | 121 | 高橋 重幸 | 121190302 | 00030 | 東洋熱工業株式会社 | 株式会社尾島商店 | NEM | ニッタ EPJ-90-H(接着) | 610H×305W×150D |  |  |  | 2 | 3500 | 7000 | 0 | 0 | 0
2019-08-28 | 356447 | 0001 | ニッタ株式会社 | 121 | 高橋 重幸 | 121190302 | 00030 | 東洋熱工業株式会社 | 株式会社尾島商店 | NEM | ニッタ EPJ-90-H(接着) | 610H×305W×150D |  |  |  | 2 | 3500 | 7000 | 0 | 0 | 0
2019-08-28 | 356447 | 0001 | ニッタ株式会社 | 121 | 高橋 重幸 | 121190302 | 00030 | 東洋熱工業株式会社 | 株式会社尾島商店 | NEM | ニッタ EPJ-90-H(接着) | 610H×305W×150D |  |  |  | 2 | 3500 | 7000 | 81800 | 6545 | 88345
2019-08-29 | 355600 | 2785 | 日本通運株式会社 | 160 | 古泉 匡 | 160190801 | 01383 | 新菱テクニカルサービス株式会社 | 東京ﾋﾞｯｸﾞｻｲﾄ | SXXS | 仕分け搬出作業 | 7/27,8/5,6,7,19,21,25,29 |  |  |  | 1 | 0 | 478000 | 478000 | 38240 | 516240
2019-08-29 | 355655 | 0003 | 日本バイリーン株式会社 | 161 | 内藤 慎二 | 161190810 | 00031 | 株式会社大気社 | 檜山工業㈱ | VZ | ﾊﾞｲﾘｰﾝ VZ-90M-14V | 305W×610H×150D |  |  |  | 1 | 9300 | 9300 | 0 | 0 | 0
2019-08-29 | 355655 | 0003 | 日本バイリーン株式会社 | 161 | 内藤 慎二 | 161190810 | 00031 | 株式会社大気社 | 檜山工業㈱ | VXX | ﾊﾞｲﾘｰﾝ 梱包送料 |  |  |  |  | 1 | 0 | 1500 | 0 | 0 | 0
2019-08-29 | 355655 | 0003 | 日本バイリーン株式会社 | 161 | 内藤 慎二 | 161190810 | 00031 | 株式会社大気社 | 檜山工業㈱ |  |  |  |  | ※見積No.T12-01429-02 |  | 0 | 0 | 0 | 10800 | 864 | 11664
2019-08-29 | 355659 | 0003 | 日本バイリーン株式会社 | 161 | 内藤 慎二 | 161190811 | 00624 | サンエス工業株式会社 | 光工業㈱ | VT | ﾊﾞｲﾘｰﾝ AI-100W ろ材のみ | 500×500mm |  |  |  | 150 | 630 | 94500 | 0 | 0 | 0
2019-08-29 | 355659 | 0003 | 日本バイリーン株式会社 | 161 | 内藤 慎二 | 161190811 | 00624 | サンエス工業株式会社 | 光工業㈱ |  |  |  |  | ※見積No.T09-01916-13 |  | 0 | 0 | 0 | 0 | 0 | 0
2019-08-29 | 355659 | 0003 | 日本バイリーン株式会社 | 161 | 内藤 慎二 | 161190811 | 00624 | サンエス工業株式会社 | 光工業㈱ |  |  |  |  | ※送り状送付願います。 |  | 0 | 0 | 0 | 94500 | 7560 | 102060
2019-08-29 | 355660 | 0003 | 日本バイリーン株式会社 | 161 | 内藤 慎二 | 161190815 | 00624 | サンエス工業株式会社 | ｻﾝｴｽ工業㈱ | VT | ﾊﾞｲﾘｰﾝ PA/305HL ろ材のみ | 500×500㎜ |  |  |  | 6 | 360 | 2160 | 0 | 0 | 0
2019-08-29 | 355660 | 0003 | 日本バイリーン株式会社 | 161 | 内藤 慎二 | 161190815 | 00624 | サンエス工業株式会社 | ｻﾝｴｽ工業㈱ | VXX | ﾊﾞｲﾘｰﾝ 送料 |  |  |  |  | 1 | 0 | 1500 | 0 | 0 | 0
2019-08-29 | 355660 | 0003 | 日本バイリーン株式会社 | 161 | 内藤 慎二 | 161190815 | 00624 | サンエス工業株式会社 | ｻﾝｴｽ工業㈱ |  |  |  |  | ※見積№ Ｔ09-01916-13 |  | 0 | 0 | 0 | 3660 | 293 | 3953
2019-08-29 | 355978 | 0003 | 日本バイリーン株式会社 | 122 | 大畑 和樹 | 122190705 | 01375 | 菱和設備株式会社 | 興和㈱富士工場 | VM | ﾊﾞｲﾘｰﾝ VM-90M-S | 640×365×65 |  |  |  | 1 | 7900 | 7900 | 0 | 0 | 0
2019-08-29 | 355978 | 0003 | 日本バイリーン株式会社 | 122 | 大畑 和樹 | 122190705 | 01375 | 菱和設備株式会社 | 興和㈱富士工場 |  |  |  |  | ※7/30着にて手配していた分の寸法違い |  | 0 | 0 | 0 | 0 | 0 | 0
2019-08-29 | 355978 | 0003 | 日本バイリーン株式会社 | 122 | 大畑 和樹 | 122190705 | 01375 | 菱和設備株式会社 | 興和㈱富士工場 | SX32 | 送料 |  |  |  |  | 1 | 0 | 1500 | 9400 | 752 | 10152
2019-08-29 | 355983 | 0003 | 日本バイリーン株式会社 | 123 | 前田 健太 | 123190601 | 00052 | 株式会社日立プラントサービス | ﾌｧﾅｯｸ㈱新ﾛﾎﾞﾅﾉ工場 | VT | ﾊﾞｲﾘｰﾝ VT-50C(SS-3300) | 610H×610W×50T |  |  |  | 12 | 5000 | 60000 | 0 | 0 | 0
2019-08-29 | 355983 | 0003 | 日本バイリーン株式会社 | 123 | 前田 健太 | 123190601 | 00052 | 株式会社日立プラントサービス | ﾌｧﾅｯｸ㈱新ﾛﾎﾞﾅﾉ工場 | VT | ﾊﾞｲﾘｰﾝ VT-20C-610F(PS/600N) | 610H×610W×20T |  |  |  | 12 | 1800 | 21600 | 0 | 0 | 0
2019-08-29 | 355983 | 0003 | 日本バイリーン株式会社 | 123 | 前田 健太 | 123190601 | 00052 | 株式会社日立プラントサービス | ﾌｧﾅｯｸ㈱新ﾛﾎﾞﾅﾉ工場 | VT | ﾊﾞｲﾘｰﾝ VT-20C-610F(PS/600N) | 610H×610W×20T |  |  |  | 40 | 1800 | 72000 | 153600 | 12288 | 165888
2019-08-29 | 355986 | 0003 | 日本バイリーン株式会社 | 123 | 前田 健太 | 123190403 | 00051 | ダイダン株式会社 | KB支店 空調設備改修工事 | VR | ﾊﾞｲﾘｰﾝ FR-585BL | 0.83×20m |  |  |  | 3 | 18000 | 54000 | 54000 | 4320 | 58320
2019-08-29 | 356029 | 0217 | 三幸工業株式会社 | 122 | 大畑 和樹 | 122190606 | 00032 | 第一工業株式会社 | 三菱電機㈱新衛星生産棟他新築工事 |  |  |  |  | 系統名：FU-1-4 | 図番：SK18-KW91-04-7 | 0 | 0 | 0 | 0 | 0 | 0
2019-08-29 | 356029 | 0217 | 三幸工業株式会社 | 122 | 大畑 和樹 | 122190606 | 00032 | 第一工業株式会社 | 三菱電機㈱新衛星生産棟他新築工事 | SB | 三幸工業K-0.5×0.5P-NTG | 425H×425W×200L | ﾄﾞｱ方向:R |  |  | 1 | 11200 | 11200 | 0 | 0 | 0
2019-08-29 | 356029 | 0217 | 三幸工業株式会社 | 122 | 大畑 和樹 | 122190606 | 00032 | 第一工業株式会社 | 三菱電機㈱新衛星生産棟他新築工事 | SX32 | 運搬費 |  |  |  |  | 1 | 0 | 5000 | 16200 | 1296 | 17496
2019-08-29 | 356099 | 0032 | 金井重要工業株式会社 | 151 | 内藤 慎二 | 151190827 | 00712 | 有限会社ヒロ商会 | ｺｽﾓ石油 | ZXXM | AF120AN(角紙管) | 1.15×15m |  |  |  | 1 | 53600 | 53600 | 0 | 0 | 0
2019-08-29 | 356099 | 0032 | 金井重要工業株式会社 | 151 | 内藤 慎二 | 151190827 | 00712 | 有限会社ヒロ商会 | ｺｽﾓ石油 |  |  |  |  | ※送り状の控えを弊社へFAX願います。 |  | 0 | 0 | 0 | 53600 | 4288 | 57888
2019-08-29 | 356111 | 0003 | 日本バイリーン株式会社 | 123 | 前田 健太 | 123190403 | 00051 | ダイダン株式会社 | KB支店 空調設備改修工事 | VR | ﾊﾞｲﾘｰﾝ FR-585BL | 0.83×20m |  |  |  | -3 | 18000 | -54000 | 0 | 0 | 0
2019-08-29 | 356111 | 0003 | 日本バイリーン株式会社 | 123 | 前田 健太 | 123190403 | 00051 | ダイダン株式会社 | KB支店 空調設備改修工事 | VR | ﾊﾞｲﾘｰﾝ FR-585BL | 0.83×20m |  |  |  | 3 | 10000 | 30000 | -24000 | -1920 | -25920
2019-08-29 | 356450 | 0001 | ニッタ株式会社 | 121 | 高橋 重幸 | 121190104 | 00042 | 新菱冷熱工業株式会社 | 真澄寺横浜別院新築工事 | NT | ニッタ NTJ-20H(RM/600) | 610H×305W×20T |  |  |  | 3 | 1140 | 3420 | 0 | 0 | 0
2019-08-29 | 356450 | 0001 | ニッタ株式会社 | 121 | 高橋 重幸 | 121190104 | 00042 | 新菱冷熱工業株式会社 | 真澄寺横浜別院新築工事 | NEM | ニッタ EPJ-90-H GO | 610H×305W×150D |  |  |  | 3 | 3500 | 10500 | 13920 | 1114 | 15034
2019-08-29 | 356452 | 0001 | ニッタ株式会社 | 123 | 前田 健太 | 123190602 | 00051 | ダイダン株式会社 | ｴｽｴｽ製薬㈱成田工場製剤棟練合造粒室改修工事 | NEH | ニッタ EHS-A-C GI EO | 305H×305W×150D |  |  |  | 1 | 4700 | 4700 | 4700 | 376 | 5076
2019-08-29 | 356455 | 0001 | ニッタ株式会社 | 124 | 前田 健太 | 124190603 | 00279 | クボタ空調株式会社 | 千葉ﾋﾞﾙ空調設備更新工事(5期) | NT | ニッタ NTJ-20X(RM/400)補強 SUS押さえ | 500H×499W×20T |  |  |  | 12 | 1620 | 19440 | 19440 | 1555 | 20995
2019-08-29 | 356582 | 0001 | ニッタ株式会社 | 123 | 前田 健太 | 123190701 | 01857 | 三建設備工業株式会社 | 有明北3-1地区計画B-1棟(ﾎﾃﾙ別棟) | NBPM | ニッタ 1×2.5PM-PSOS-SP |  | AFU-BR-5 |  |  | 1 | 143100 | 143100 | 0 | 0 | 0
2019-08-29 | 356582 | 0001 | ニッタ株式会社 | 123 | 前田 健太 | 123190701 | 01857 | 三建設備工業株式会社 | 有明北3-1地区計画B-1棟(ﾎﾃﾙ別棟) | NBPM | ニッタ 1×2PM-PSOS-SP |  | AFU-BR-6 |  |  | 1 | 115200 | 115200 | 258300 | 20664 | 278964
2019-08-30 | 355612 | 0001 | ニッタ株式会社 | 127 | 古泉 匡 | 127190902 | 03023 | コトヒラ工業株式会社 | OEM(ｺﾄﾋﾗ) | NSP | ニッタ 3601-6X RO AA | 420H×440W×68T | WHEP-14054-0 |  |  | 5 | 9000 | 45000 | 45000 | 3600 | 48600
2019-08-30 | 355633 | 2748 | シマ産業株式会社 | 122 | 大畑 和樹 | 122190811 | 03030 | 三幸工業株式会社 | 三幸工業㈱ | SAXB | DG87-741(縦型) | 0～200Pa |  |  |  | 1 | 6200 | 6200 | 0 | 0 | 0
2019-08-30 | 355633 | 2748 | シマ産業株式会社 | 122 | 大畑 和樹 | 122190811 | 03030 | 三幸工業株式会社 | 三幸工業㈱ | SAXB | DG87-541 | 0～200Pa |  |  |  | 2 | 4800 | 9600 | 0 | 0 | 0
2019-08-30 | 355633 | 2748 | シマ産業株式会社 | 122 | 大畑 和樹 | 122190811 | 03030 | 三幸工業株式会社 | 三幸工業㈱ | SAXB | DG87-541 | 0～500Pa |  |  |  | 2 | 4800 | 9600 | 25400 | 2032 | 27432
2019-08-30 | 355634 | 2748 | シマ産業株式会社 | 122 | 大畑 和樹 | 122190812 | 03030 | 三幸工業株式会社 | ﾛｯﾃ浦和第6工場3階雪見だいふく仕込室 | SAXB | DG87-741(縦型) | 0～200Pa |  |  |  | 1 | 6200 | 6200 | 6200 | 496 | 6696
2019-08-30 | 355635 | 2748 | シマ産業株式会社 | 122 | 大畑 和樹 | 122190813 | 03030 | 三幸工業株式会社 | 凸版印刷㈱深谷工場 | SAXB | DG87-541 | 0～300Pa |  |  |  | 1 | 4800 | 4800 | 4800 | 384 | 5184
2019-08-30 | 355636 | 2748 | シマ産業株式会社 | 122 | 大畑 和樹 | 122190814 | 03030 | 三幸工業株式会社 | AGC㈱千葉工場 FRC建屋改修工事 | SAXB | DG87-541 | 0～500Pa |  |  |  | 1 | 4800 | 4800 | 4800 | 384 | 5184
2019-08-30 | 355723 | 0005 | 株式会社アクシー | 150 | 古泉 匡 | 150190801 | 02850 | 株式会社アメフレック | ﾌｧﾝﾃﾞﾘｰ埼玉工場新築工事 |  |  |  |  | 外気処理空調ﾕﾆｯﾄ用中性能ﾌｨﾙﾀｹｰｼﾝｸﾞ |  | 0 | 0 | 0 | 0 | 0 | 0
2019-08-30 | 355723 | 0005 | 株式会社アクシー | 150 | 古泉 匡 | 150190801 | 02850 | 株式会社アメフレック | ﾌｧﾝﾃﾞﾘｰ埼玉工場新築工事 |  |  |  |  | 【ECU-600用】 |  | 0 | 0 | 0 | 0 | 0 | 0
2019-08-30 | 355723 | 0005 | 株式会社アクシー | 150 | 古泉 匡 | 150190801 | 02850 | 株式会社アメフレック | ﾌｧﾝﾃﾞﾘｰ埼玉工場新築工事 | PUXM | アクシーEGｹｰｼﾝｸﾞ 1段1列 | 680W×435H×255D |  |  |  | 1 | 95000 | 95000 | 0 | 0 | 0
2019-08-30 | 355723 | 0005 | 株式会社アクシー | 150 | 古泉 匡 | 150190801 | 02850 | 株式会社アメフレック | ﾌｧﾝﾃﾞﾘｰ埼玉工場新築工事 | PUXM | アクシー中性能ﾌｨﾙﾀ TDMP-65ｱﾙﾐ枠 | 640W×395H×65T |  |  |  | 1 | 5700 | 5700 | 0 | 0 | 0
2019-08-30 | 355723 | 0005 | 株式会社アクシー | 150 | 古泉 匡 | 150190801 | 02850 | 株式会社アメフレック | ﾌｧﾝﾃﾞﾘｰ埼玉工場新築工事 |  |  |  |  | ※図番 EC72402 |  | 0 | 0 | 0 | 0 | 0 | 0
2019-08-30 | 355723 | 0005 | 株式会社アクシー | 150 | 古泉 匡 | 150190801 | 02850 | 株式会社アメフレック | ﾌｧﾝﾃﾞﾘｰ埼玉工場新築工事 |  |  |  |  | 【ECU-1300用】 |  | 0 | 0 | 0 | 0 | 0 | 0
2019-08-30 | 355723 | 0005 | 株式会社アクシー | 150 | 古泉 匡 | 150190801 | 02850 | 株式会社アメフレック | ﾌｧﾝﾃﾞﾘｰ埼玉工場新築工事 | PUXM | アクシーEGｹｰｼﾝｸﾞ 1段2列 | 860W×535H×255D |  |  |  | 2 | 95000 | 190000 | 0 | 0 | 0
2019-08-30 | 355723 | 0005 | 株式会社アクシー | 150 | 古泉 匡 | 150190801 | 02850 | 株式会社アメフレック | ﾌｧﾝﾃﾞﾘｰ埼玉工場新築工事 | PUXM | アクシー中性能ﾌｨﾙﾀ TDMP-65ｱﾙﾐ枠 | 820W×495H×65T |  |  |  | 2 | 10740 | 21480 | 0 | 0 | 0
2019-08-30 | 355723 | 0005 | 株式会社アクシー | 150 | 古泉 匡 | 150190801 | 02850 | 株式会社アメフレック | ﾌｧﾝﾃﾞﾘｰ埼玉工場新築工事 |  |  |  |  | ※図番 EC71335 |  | 0 | 0 | 0 | 0 | 0 | 0
2019-08-30 | 355723 | 0005 | 株式会社アクシー | 150 | 古泉 匡 | 150190801 | 02850 | 株式会社アメフレック | ﾌｧﾝﾃﾞﾘｰ埼玉工場新築工事 |  |  |  |  | ＜共通仕様＞ |  | 0 | 0 | 0 | 0 | 0 | 0
2019-08-30 | 355723 | 0005 | 株式会社アクシー | 150 | 古泉 匡 | 150190801 | 02850 | 株式会社アメフレック | ﾌｧﾝﾃﾞﾘｰ埼玉工場新築工事 |  |  |  |  | 本体:屋外仕様、鋼板ｱｸﾘﾙ樹脂塗装、差圧計ﾎﾞｯｸｽ付 |  | 0 | 0 | 0 | 0 | 0 | 0
2019-08-30 | 355723 | 0005 | 株式会社アクシー | 150 | 古泉 匡 | 150190801 | 02850 | 株式会社アメフレック | ﾌｧﾝﾃﾞﾘｰ埼玉工場新築工事 |  |  |  |  | ※見積№ 037-304-190606-07 |  | 0 | 0 | 0 | 0 | 0 | 0
2019-08-30 | 355723 | 0005 | 株式会社アクシー | 150 | 古泉 匡 | 150190801 | 02850 | 株式会社アメフレック | ﾌｧﾝﾃﾞﾘｰ埼玉工場新築工事 |  |  |  |  | ※客先より希望納期の連絡が来次第、改めて | ご連絡致します。宜しくお願い致します。 | 0 | 0 | 0 | 312180 | 24974 | 337154
2019-08-30 | 356044 | 0217 | 三幸工業株式会社 | 122 | 大畑 和樹 | 122190802 | 02763 | 大成温調株式会社 | (仮称)ｻﾗﾔ株式会社関東工場新築工事 |  |  |  |  | ﾌﾟﾚﾌｨﾙﾀﾕﾆｯﾄ |  | 0 | 0 | 0 | 0 | 0 | 0
2019-08-30 | 356044 | 0217 | 三幸工業株式会社 | 122 | 大畑 和樹 | 122190802 | 02763 | 大成温調株式会社 | (仮称)ｻﾗﾔ株式会社関東工場新築工事 |  |  |  |  | 系統名:FU-C-2 処理風量:1100CMH | 図番:SK19-KW41-02-1 | 0 | 0 | 0 | 0 | 0 | 0
2019-08-30 | 356044 | 0217 | 三幸工業株式会社 | 122 | 大畑 和樹 | 122190802 | 02763 | 大成温調株式会社 | (仮称)ｻﾗﾔ株式会社関東工場新築工事 | SB | 三幸工業KP-0.5×1-NTG |  | ﾄﾞｱ方向:L |  |  | 2 | 18700 | 37400 | 0 | 0 | 0
2019-08-30 | 356044 | 0217 | 三幸工業株式会社 | 122 | 大畑 和樹 | 122190802 | 02763 | 大成温調株式会社 | (仮称)ｻﾗﾔ株式会社関東工場新築工事 |  |  |  |  | 系統名:FU-D-3 処理風量:1600CMH | 図番:SK19-KW41-02-1 | 0 | 0 | 0 | 0 | 0 | 0
2019-08-30 | 356044 | 0217 | 三幸工業株式会社 | 122 | 大畑 和樹 | 122190802 | 02763 | 大成温調株式会社 | (仮称)ｻﾗﾔ株式会社関東工場新築工事 | SB | 三幸工業KP-0.5×1-NTG |  | ﾄﾞｱ方向:R |  |  | 1 | 18700 | 18700 | 0 | 0 | 0
2019-08-30 | 356044 | 0217 | 三幸工業株式会社 | 122 | 大畑 和樹 | 122190802 | 02763 | 大成温調株式会社 | (仮称)ｻﾗﾔ株式会社関東工場新築工事 |  |  |  |  | 系統名:FU-E-2 処理風量:1000CMH | 図番:SK19-KW41-02-1 | 0 | 0 | 0 | 0 | 0 | 0
2019-08-30 | 356044 | 0217 | 三幸工業株式会社 | 122 | 大畑 和樹 | 122190802 | 02763 | 大成温調株式会社 | (仮称)ｻﾗﾔ株式会社関東工場新築工事 | SB | 三幸工業KP-0.5×1-NTG |  | ﾄﾞｱ方向:L |  |  | 1 | 18700 | 18700 | 0 | 0 | 0
2019-08-30 | 356044 | 0217 | 三幸工業株式会社 | 122 | 大畑 和樹 | 122190802 | 02763 | 大成温調株式会社 | (仮称)ｻﾗﾔ株式会社関東工場新築工事 |  |  |  |  | 系統名:FU-E-2′ 処理風量:500CMH | 図番:SK19-KW41-01-1 | 0 | 0 | 0 | 0 | 0 | 0
2019-08-30 | 356044 | 0217 | 三幸工業株式会社 | 122 | 大畑 和樹 | 122190802 | 02763 | 大成温調株式会社 | (仮称)ｻﾗﾔ株式会社関東工場新築工事 | SB | 三幸工業KP-0.5×0.5-NTG |  | ﾄﾞｱ方向:R |  |  | 1 | 16500 | 16500 | 0 | 0 | 0
2019-08-30 | 356044 | 0217 | 三幸工業株式会社 | 122 | 大畑 和樹 | 122190802 | 02763 | 大成温調株式会社 | (仮称)ｻﾗﾔ株式会社関東工場新築工事 |  |  |  |  | 系統名:FU-E-3 処理風量:300CMH | 図番:SK19-KW41-01-1 | 0 | 0 | 0 | 0 | 0 | 0
2019-08-30 | 356044 | 0217 | 三幸工業株式会社 | 122 | 大畑 和樹 | 122190802 | 02763 | 大成温調株式会社 | (仮称)ｻﾗﾔ株式会社関東工場新築工事 | SB | 三幸工業KP-0.5×0.5-NTG |  | ﾄﾞｱ方向:L |  |  | 1 | 16500 | 16500 | 0 | 0 | 0
2019-08-30 | 356044 | 0217 | 三幸工業株式会社 | 122 | 大畑 和樹 | 122190802 | 02763 | 大成温調株式会社 | (仮称)ｻﾗﾔ株式会社関東工場新築工事 |  |  |  |  | 系統名:FU-E-5 処理風量:900CMH | 図番:SK19-KW41-02-1 | 0 | 0 | 0 | 0 | 0 | 0
2019-08-30 | 356044 | 0217 | 三幸工業株式会社 | 122 | 大畑 和樹 | 122190802 | 02763 | 大成温調株式会社 | (仮称)ｻﾗﾔ株式会社関東工場新築工事 | SB | 三幸工業KP-0.5×1-NTG |  | ﾄﾞｱ方向:R |  |  | 1 | 18700 | 18700 | 0 | 0 | 0
2019-08-30 | 356044 | 0217 | 三幸工業株式会社 | 122 | 大畑 和樹 | 122190802 | 02763 | 大成温調株式会社 | (仮称)ｻﾗﾔ株式会社関東工場新築工事 | SX32 | 運搬費 |  |  |  |  | 1 | 0 | 55000 | 0 | 0 | 0
2019-08-30 | 356044 | 0217 | 三幸工業株式会社 | 122 | 大畑 和樹 | 122190802 | 02763 | 大成温調株式会社 | (仮称)ｻﾗﾔ株式会社関東工場新築工事 |  |  |  |  | ※現着前に宇津木様へ連絡願います。 |  | 0 | 0 | 0 | 181500 | 14520 | 196020
2019-08-30 | 356056 | 0003 | 日本バイリーン株式会社 | 151 | 内藤 慎二 | 151190826 | 01486 | カルビー株式会社 | ｶﾙﾋﾞｰ㈱ 新宇都宮工場 | VT | ﾊﾞｲﾘｰﾝ PS/400N | 500×500 |  |  |  | 8 | 540 | 4320 | 0 | 0 | 0
2019-08-30 | 356056 | 0003 | 日本バイリーン株式会社 | 151 | 内藤 慎二 | 151190826 | 01486 | カルビー株式会社 | ｶﾙﾋﾞｰ㈱ 新宇都宮工場 | VXX | ﾊﾞｲﾘｰﾝ 送料 |  |  |  |  | 1 | 0 | 1500 | 5820 | 466 | 6286
2019-08-30 | 356057 | 0003 | 日本バイリーン株式会社 | 151 | 内藤 慎二 | 151190828 | 03302 | 帝人株式会社 | 帝人株式会社 三島事業所 | VR | ﾊﾞｲﾘｰﾝ PS/300N | 1600mm×30m |  |  |  | 1 | 44500 | 44500 | 0 | 0 | 0
2019-08-30 | 356057 | 0003 | 日本バイリーン株式会社 | 151 | 内藤 慎二 | 151190828 | 03302 | 帝人株式会社 | 帝人株式会社 三島事業所 |  |  |  |  | ※見積№ T18-01275-01 |  | 0 | 0 | 0 | 0 | 0 | 0
2019-08-30 | 356057 | 0003 | 日本バイリーン株式会社 | 151 | 内藤 慎二 | 151190828 | 03302 | 帝人株式会社 | 帝人株式会社 三島事業所 |  |  |  |  | ※送り状に｢発注№ 2010705969-TM200-00｣と | 明記願います。 | 0 | 0 | 0 | 44500 | 3560 | 48060
2019-08-30 | 356101 | 0003 | 日本バイリーン株式会社 | 122 | 大畑 和樹 | 122190202 | 01403 | 日本管材センター株式会社 | JX金属㈱倉見工場 | VCM | ﾊﾞｲﾘｰﾝ VCM-2535XA-RP |  |  |  |  | 3 | 386300 | 1158900 | 0 | 0 | 0
2019-08-30 | 356101 | 0003 | 日本バイリーン株式会社 | 122 | 大畑 和樹 | 122190202 | 01403 | 日本管材センター株式会社 | JX金属㈱倉見工場 | SX32 | 運搬費 |  |  |  |  | 1 | 0 | 40000 | 1198900 | 95912 | 1294812
2019-08-30 | 356331 | 0003 | 日本バイリーン株式会社 | 123 | 前田 健太 | 123190411 | 00031 | 株式会社大気社 | 日本工営㈱ 新本社計画 | VTCA | ﾊﾞｲﾘｰﾝ VTCA-0505L |  | AF-R-1 |  |  | 1 | 68200 | 68200 | 0 | 0 | 0
2019-08-30 | 356331 | 0003 | 日本バイリーン株式会社 | 123 | 前田 健太 | 123190411 | 00031 | 株式会社大気社 | 日本工営㈱ 新本社計画 | VTCA | ﾊﾞｲﾘｰﾝ VTCA-0505L |  | AF-R-2 |  |  | 1 | 68200 | 68200 | 0 | 0 | 0
2019-08-30 | 356331 | 0003 | 日本バイリーン株式会社 | 123 | 前田 健太 | 123190411 | 00031 | 株式会社大気社 | 日本工営㈱ 新本社計画 |  |  |  |  | ※見積No.S17-11509 |  | 0 | 0 | 0 | 136400 | 10912 | 147312
2019-08-30 | 356339 | 0003 | 日本バイリーン株式会社 | 121 | 高橋 重幸 | 121190709 | 00090 | 株式会社相模機工 | ㈱伸和商事 | VCMH | ﾊﾞｲﾘｰﾝ VCMH-0510X-LP | 750W×440H×480D |  |  |  | 1 | 190000 | 190000 | 0 | 0 | 0
2019-08-30 | 356339 | 0003 | 日本バイリーン株式会社 | 121 | 高橋 重幸 | 121190709 | 00090 | 株式会社相模機工 | ㈱伸和商事 | VCMH | ﾊﾞｲﾘｰﾝ VCMH-1010Y-LP | 750W×745H×340D |  |  |  | 2 | 180000 | 360000 | 0 | 0 | 0
2019-08-30 | 356339 | 0003 | 日本バイリーン株式会社 | 121 | 高橋 重幸 | 121190709 | 00090 | 株式会社相模機工 | ㈱伸和商事 | SX32 | 送料 |  |  |  |  | 1 | 0 | 90000 | 640000 | 51200 | 691200
2019-08-30 | 356459 | 0001 | ニッタ株式会社 | 122 | 大畑 和樹 | 122190401 | 01520 | 橋本総業株式会社 | (仮称)JOC羽生工場新築工事 | NBBSP | ニッタ BSP-Z-D-FNS-AS |  |  |  |  | 2 | 147800 | 295600 | 0 | 0 | 0
2019-08-30 | 356459 | 0001 | ニッタ株式会社 | 122 | 大畑 和樹 | 122190401 | 01520 | 橋本総業株式会社 | (仮称)JOC羽生工場新築工事 | NT | ニッタ NT-10X(RM/150) | 250H×600W×10T |  |  |  | 2 | 1040 | 2080 | 0 | 0 | 0
2019-08-30 | 356459 | 0001 | ニッタ株式会社 | 122 | 大畑 和樹 | 122190401 | 01520 | 橋本総業株式会社 | (仮称)JOC羽生工場新築工事 | NEH | ニッタ EHFU-A-D GI EO | 610H×610W×200D |  |  |  | 2 | 15700 | 31400 | 329080 | 26326 | 355406
2019-08-30 | 356462 | 0001 | ニッタ株式会社 | 123 | 前田 健太 | 123190602 | 00051 | ダイダン株式会社 | ｴｽｴｽ製薬㈱成田工場製剤棟練合造粒室改修工事 | NBCAP | ニッタ CAP-GS-C(H)-SAVDS-DS-AS用ﾊﾟﾝﾁﾝｸﾞ |  |  |  |  | 1 | 8000 | 8000 | 8000 | 640 | 8640
2019-08-30 | 356467 | 0001 | ニッタ株式会社 | 124 | 前田 健太 | 124190603 | 00279 | クボタ空調株式会社 | 千葉ﾋﾞﾙ空調設備更新工事(5期) | NT | ニッタ NTJ-20X(RM/400)補強 SUS押さえ | 800H×489.4W×20T |  |  |  | 5 | 2180 | 10900 | 10900 | 872 | 11772
2019-08-30 | 356475 | 0001 | ニッタ株式会社 | 122 | 大畑 和樹 | 122190606 | 00032 | 第一工業株式会社 | 三菱電機㈱新衛星生産棟他新築工事 | NBBSP | ニッタ BSP-Z-2D-2FNS |  |  |  |  | 2 | 233800 | 467600 | 0 | 0 | 0
2019-08-30 | 356475 | 0001 | ニッタ株式会社 | 122 | 大畑 和樹 | 122190606 | 00032 | 第一工業株式会社 | 三菱電機㈱新衛星生産棟他新築工事 | NBBSP | ニッタ BSP-Z-2D-2FN |  |  |  |  | 2 | 188900 | 377800 | 0 | 0 | 0
2019-08-30 | 356475 | 0001 | ニッタ株式会社 | 122 | 大畑 和樹 | 122190606 | 00032 | 第一工業株式会社 | 三菱電機㈱新衛星生産棟他新築工事 | NBBSP | ニッタ BSP-Z-2D-2FNS |  |  |  |  | 2 | 233800 | 467600 | 0 | 0 | 0
2019-08-30 | 356475 | 0001 | ニッタ株式会社 | 122 | 大畑 和樹 | 122190606 | 00032 | 第一工業株式会社 | 三菱電機㈱新衛星生産棟他新築工事 | NBBSP | ニッタ BSP-Z-2D-2FN |  |  |  |  | 2 | 188900 | 377800 | 1690800 | 135264 | 1826064
2019-08-30 | 356584 | 0001 | ニッタ株式会社 | 123 | 前田 健太 | 123190404 | 00031 | 株式会社大気社 | さいたま市立病院新病院建設工事 | NBPTS | ニッタ PTS-D2PMH-S-SP |  | FU-別-101 |  |  | 1 | 1100000 | 1100000 | 1100000 | 88000 | 1188000
2019-08-30 | 356591 | 0115 | 協成産業株式会社 | 151 | 内藤 慎二 | 151190904 | 02845 | 赤門ウイレックス株式会社 | 理研ﾋﾞﾀﾐﾝ㈱千葉工場 |  |  |  |  | 塩害中性能ﾌｨﾙﾀ |  | 0 | 0 | 0 | 0 | 0 | 0
2019-08-30 | 356591 | 0115 | 協成産業株式会社 | 151 | 内藤 慎二 | 151190904 | 02845 | 赤門ウイレックス株式会社 | 理研ﾋﾞﾀﾐﾝ㈱千葉工場 | KXXK | 協成 KMPS-29Q-90OGWJ | 605W×335H×65D) |  |  |  | 6 | 5400 | 32400 | 0 | 0 | 0
2019-08-30 | 356591 | 0115 | 協成産業株式会社 | 151 | 内藤 慎二 | 151190904 | 02845 | 赤門ウイレックス株式会社 | 理研ﾋﾞﾀﾐﾝ㈱千葉工場 |  |  |  |  | 比色法90%、ｱﾙﾐ枠、両連結付片連含み寸、 | 流出側ﾊﾟｯｷﾝ付 | 0 | 0 | 0 | 0 | 0 | 0
2019-08-30 | 356591 | 0115 | 協成産業株式会社 | 151 | 内藤 慎二 | 151190904 | 02845 | 赤門ウイレックス株式会社 | 理研ﾋﾞﾀﾐﾝ㈱千葉工場 |  |  |  |  | ※見積№ 3338 |  | 0 | 0 | 0 | 32400 | 2592 | 34992
2019-08-31 | 355458 | 0001 | ニッタ株式会社 | 123 | 前田 健太 | 123190409 | 00902 | 新日本空調株式会社 | 羽田ｽｶｲｷｬﾝﾊﾟｽ | NT | ニッタ NTJ-20F(RM/600) | 610H×610W×20D | AFU-1 |  |  | -2 | 1570 | -3140 | 0 | 0 | 0
2019-08-31 | 355458 | 0001 | ニッタ株式会社 | 123 | 前田 健太 | 123190409 | 00902 | 新日本空調株式会社 | 羽田ｽｶｲｷｬﾝﾊﾟｽ | NT | ニッタ NTJ-20F(RM/600) | 610H×610W×20D | AFU-2 |  |  | -2 | 1570 | -3140 | 0 | 0 | 0
2019-08-31 | 355458 | 0001 | ニッタ株式会社 | 123 | 前田 健太 | 123190409 | 00902 | 新日本空調株式会社 | 羽田ｽｶｲｷｬﾝﾊﾟｽ | NT | ニッタ NT-20F(RM/600) | 610H×610W×20D | AFU-3 |  |  | -1 | 1480 | -1480 | 0 | 0 | 0
2019-08-31 | 355458 | 0001 | ニッタ株式会社 | 123 | 前田 健太 | 123190409 | 00902 | 新日本空調株式会社 | 羽田ｽｶｲｷｬﾝﾊﾟｽ | NT | ニッタ NTJ-20F(RM/600) | 610H×610W×20D | AFU-4 |  |  | -2 | 1570 | -3140 | 0 | 0 | 0
2019-08-31 | 355458 | 0001 | ニッタ株式会社 | 123 | 前田 健太 | 123190409 | 00902 | 新日本空調株式会社 | 羽田ｽｶｲｷｬﾝﾊﾟｽ | NEM | ニッタ SEJ-98-F GO | 610H×610W×150D | AFU-1 |  |  | -2 | 5830 | -11660 | 0 | 0 | 0
2019-08-31 | 355458 | 0001 | ニッタ株式会社 | 123 | 前田 健太 | 123190409 | 00902 | 新日本空調株式会社 | 羽田ｽｶｲｷｬﾝﾊﾟｽ | NEM | ニッタ SEJ-98-F GO | 610H×610W×150D | AFU-2 |  |  | -2 | 5830 | -11660 | 0 | 0 | 0
2019-08-31 | 355458 | 0001 | ニッタ株式会社 | 123 | 前田 健太 | 123190409 | 00902 | 新日本空調株式会社 | 羽田ｽｶｲｷｬﾝﾊﾟｽ | NEM | ニッタ SE-98-F GO | 610H×610W×150D | AFU-3 |  |  | -1 | 3240 | -3240 | 0 | 0 | 0
2019-08-31 | 355458 | 0001 | ニッタ株式会社 | 123 | 前田 健太 | 123190409 | 00902 | 新日本空調株式会社 | 羽田ｽｶｲｷｬﾝﾊﾟｽ | NEM | ニッタ SEJ-98-F GO | 610H×610W×150D | AFU-4 |  |  | -2 | 5830 | -11660 | -49120 | -3929 | -53049
2019-08-31 | 355459 | 0001 | ニッタ株式会社 | 123 | 前田 健太 | 123190409 | 01513 | 新日本空調株式会社 | 羽田ｽｶｲｷｬﾝﾊﾟｽ | NT | ニッタ NTJ-20F(RM/600) | 610×610×20 |  |  |  | 6 | 1570 | 9420 | 0 | 0 | 0
2019-08-31 | 355459 | 0001 | ニッタ株式会社 | 123 | 前田 健太 | 123190409 | 01513 | 新日本空調株式会社 | 羽田ｽｶｲｷｬﾝﾊﾟｽ | NT | ニッタ NT-20F(RM/600) | 610×610×20 |  |  |  | 1 | 1480 | 1480 | 0 | 0 | 0
2019-08-31 | 355459 | 0001 | ニッタ株式会社 | 123 | 前田 健太 | 123190409 | 01513 | 新日本空調株式会社 | 羽田ｽｶｲｷｬﾝﾊﾟｽ | NAE | ニッタ SEJ-98-F GO | 610×610×150 |  |  |  | 6 | 5830 | 34980 | 0 | 0 | 0
2019-08-31 | 355459 | 0001 | ニッタ株式会社 | 123 | 前田 健太 | 123190409 | 01513 | 新日本空調株式会社 | 羽田ｽｶｲｷｬﾝﾊﾟｽ | NAE | ニッタ SE-98-F GO | 610×610×150 |  |  |  | 1 | 3240 | 3240 | 49120 | 3929 | 53049
2019-08-31 | 355864 | 0008 | 有限会社東京空調サービス | 123 | 前田 健太 | 123190602 | 00051 | ダイダン株式会社 | ｴｽｴｽ製薬㈱成田工場製剤棟練合造粒室改修工事 | SXXS | 作業費（発注あり） |  |  |  |  | 2 | 22000 | 44000 | 0 | 0 | 0
2019-08-31 | 355864 | 0008 | 有限会社東京空調サービス | 123 | 前田 健太 | 123190602 | 00051 | ダイダン株式会社 | ｴｽｴｽ製薬㈱成田工場製剤棟練合造粒室改修工事 | SXXS | 車両交通費 |  |  |  |  | 1 | 7000 | 7000 | 51000 | 4080 | 55080
2019-08-31 | 355934 | 0070 | その他諸口 | 123 | 前田 健太 | 123181203 | 00051 | ダイダン株式会社 | 東京農業大学世田谷ｷｬﾝﾊﾟｽ新研究棟整備事業 | SXXS | ﾊﾟﾝﾁﾝｸﾞ保管料 |  |  |  |  | 1 | 0 | 9000 | 0 | 0 | 0
2019-08-31 | 355934 | 0070 | その他諸口 | 123 | 前田 健太 | 123181203 | 00051 | ダイダン株式会社 | 東京農業大学世田谷ｷｬﾝﾊﾟｽ新研究棟整備事業 | SXXS | ﾊﾟﾝﾁﾝｸﾞ入庫料 |  |  |  |  | 1 | 0 | 4000 | 13000 | 1040 | 14040
2019-08-31 | 355935 | 0070 | その他諸口 | 122 | 大畑 和樹 | 122190610 | 03325 | 月島機械株式会社 | 味の素東海工場 | SX32 | 下農運送運搬費 |  |  |  |  | 1 | 0 | 110000 | 110000 | 8800 | 118800
2019-08-31 | 355994 | 0217 | 三幸工業株式会社 | 121 | 高橋 重幸 | 121190209 | 00042 | 新菱冷熱工業株式会社 | ㈱明治 坂戸工場 | SX32 | 運搬費(4t平車) | 搬入までの待機時間含む |  |  |  | 1 | 0 | 65000 | 65000 | 5200 | 70200
2019-08-31 | 356045 | 0217 | 三幸工業株式会社 | 123 | 前田 健太 | 123190707 | 00051 | ダイダン株式会社 | 千葉第2ｾﾝﾀｰ設備増強工事(1期) |  |  |  |  | 系統名:AFU-501-2～9 |  | 0 | 0 | 0 | 0 | 0 | 0
2019-08-31 | 356045 | 0217 | 三幸工業株式会社 | 123 | 前田 健太 | 123190707 | 00051 | ダイダン株式会社 | 千葉第2ｾﾝﾀｰ設備増強工事(1期) | SB | 三幸工業K-2×4P-NSTG-SP | 1390H×1935W×400L |  |  |  | 8 | 150000 | 1200000 | 0 | 0 | 0
2019-08-31 | 356045 | 0217 | 三幸工業株式会社 | 123 | 前田 健太 | 123190707 | 00051 | ダイダン株式会社 | 千葉第2ｾﾝﾀｰ設備増強工事(1期) | SX32 | 運搬費 |  |  |  |  | 1 | 0 | 50000 | 1250000 | 100000 | 1350000
2019-08-31 | 356046 | 0217 | 三幸工業株式会社 | 123 | 前田 健太 | 123190707 | 00051 | ダイダン株式会社 | 千葉第2ｾﾝﾀｰ設備増強工事(1期) |  |  |  |  | 系統名:AFU-601-2～9 |  | 0 | 0 | 0 | 0 | 0 | 0
2019-08-31 | 356046 | 0217 | 三幸工業株式会社 | 123 | 前田 健太 | 123190707 | 00051 | ダイダン株式会社 | 千葉第2ｾﾝﾀｰ設備増強工事(1期) | SB | 三幸工業K-2×4P-NSTG-SP | 1390H×1935W×400L |  |  |  | 8 | 150000 | 1200000 | 1200000 | 96000 | 1296000
2019-08-31 | 356047 | 0217 | 三幸工業株式会社 | 121 | 高橋 重幸 | 121190805 | 00030 | 東洋熱工業株式会社 | 桜美林大学 |  |  |  |  | ﾌﾟﾚﾌｨﾙﾀﾕﾆｯﾄ |  | 0 | 0 | 0 | 0 | 0 | 0
2019-08-31 | 356047 | 0217 | 三幸工業株式会社 | 121 | 高橋 重幸 | 121190805 | 00030 | 東洋熱工業株式会社 | 桜美林大学 |  |  |  |  | 系統名:FU-1 | 図番:SK19-KW29-02-0 | 0 | 0 | 0 | 0 | 0 | 0
2019-08-31 | 356047 | 0217 | 三幸工業株式会社 | 121 | 高橋 重幸 | 121190805 | 00030 | 東洋熱工業株式会社 | 桜美林大学 | SB | 三幸工業KP-2×1-POG | 1390H×730W×200L | ﾄﾞｱ方向:R |  |  | 1 | 55000 | 55000 | 55000 | 4400 | 59400
2019-08-31 | 356048 | 0217 | 三幸工業株式会社 | 121 | 高橋 重幸 | 121190702 | 00042 | 新菱冷熱工業株式会社 | 東武百貨店 船橋店 |  |  |  |  | ﾌﾟﾚﾌｨﾙﾀﾕﾆｯﾄ | 図番：SK19-KW52-01-0 | 0 | 0 | 0 | 0 | 0 | 0
2019-08-31 | 356048 | 0217 | 三幸工業株式会社 | 121 | 高橋 重幸 | 121190702 | 00042 | 新菱冷熱工業株式会社 | 東武百貨店 船橋店 | SB | 三幸工業KP-1×2.5-NG | 730H×1645W×200L | ﾄﾞｱ方向：R |  |  | 1 | 44000 | 44000 | 44000 | 3520 | 47520
2019-08-31 | 356049 | 0217 | 三幸工業株式会社 | 121 | 高橋 重幸 | 121190702 | 00042 | 新菱冷熱工業株式会社 | 東武百貨店 船橋店 | SX32 | 運搬費 | 相ﾌﾗﾝｼﾞ先送り運賃 |  |  |  | 1 | 0 | 2500 | 2500 | 200 | 2700
2019-08-31 | 356190 | 0070 | その他諸口 | 123 | 前田 健太 | 123190501 | 01857 | 三建設備工業株式会社 | (仮称)TGMM芝浦ﾌﾟﾛｼﾞｪｸﾄB棟新築工事 | SXXS | 保管料 |  |  |  |  | 1 | 0 | 18000 | 18000 | 1440 | 19440
2019-08-31 | 356192 | 0070 | その他諸口 | 123 | 前田 健太 | 123190405 | 00461 | 株式会社テクノ菱和 | AGC㈱千葉工場 CMP-2製造棟設備工事 | SXXS | 保管料 |  |  |  |  | 1 | 0 | 24000 | 0 | 0 | 0
2019-08-31 | 356192 | 0070 | その他諸口 | 123 | 前田 健太 | 123190405 | 00461 | 株式会社テクノ菱和 | AGC㈱千葉工場 CMP-2製造棟設備工事 | SXXS | 入出庫料 |  |  |  |  | 1 | 0 | 18000 | 42000 | 3360 | 45360
2019-09-01 | 356823 | 0214 | 株式会社コバデン | 151 | 内藤 慎二 | 151190902 | 01091 | ヴェオリア･ジェネッツ株式会社 | DIC川村記念美術館 | SAXB | SA ﾌﾟｰﾘｰⅠ SPB-170-3 | EVN ﾌﾞｯｼﾝｸﾞ2517 ｼｬﾌﾄ38 |  |  |  | 1 | 10200 | 10200 | 0 | 0 | 0
2019-09-01 | 356823 | 0214 | 株式会社コバデン | 151 | 内藤 慎二 | 151190902 | 01091 | ヴェオリア･ジェネッツ株式会社 | DIC川村記念美術館 | SAXB | SA ﾌﾟｰﾘｰⅡ SPB-160-3 | EVN ﾌﾞｯｼﾝｸﾞ2517 ｼｬﾌﾄ40 |  |  |  | 1 | 9060 | 9060 | 0 | 0 | 0
2019-09-01 | 356823 | 0214 | 株式会社コバデン | 151 | 内藤 慎二 | 151190902 | 01091 | ヴェオリア･ジェネッツ株式会社 | DIC川村記念美術館 | SAXB | RA ﾌﾟｰﾘｰⅢ SPB-138-2 | EVN ﾌﾞｯｼﾝｸﾞ2012 ｼｬﾌﾄ28 |  |  |  | 1 | 5280 | 5280 | 0 | 0 | 0
2019-09-01 | 356823 | 0214 | 株式会社コバデン | 151 | 内藤 慎二 | 151190902 | 01091 | ヴェオリア･ジェネッツ株式会社 | DIC川村記念美術館 | SAXB | RA ﾌﾟｰﾘｰⅣ SPB-175-2 | DAM ﾌﾞｯｼﾝｸﾞ2012 ｼｬﾌﾄ40 |  |  |  | 1 | 7970 | 7970 | 0 | 0 | 0
2019-09-01 | 356823 | 0214 | 株式会社コバデン | 151 | 内藤 慎二 | 151190902 | 01091 | ヴェオリア･ジェネッツ株式会社 | DIC川村記念美術館 | SAXB | ﾌﾟｰﾘｰ① SPA-93-2 | EVN ﾌﾞｯｼﾝｸﾞ1610 ｼｬﾌﾄ24 |  |  |  | 1 | 2870 | 2870 | 0 | 0 | 0
2019-09-01 | 356823 | 0214 | 株式会社コバデン | 151 | 内藤 慎二 | 151190902 | 01091 | ヴェオリア･ジェネッツ株式会社 | DIC川村記念美術館 | SAXB | ﾌﾟｰﾘｰ② SPA-106-2 | EVN ﾌﾞｯｼﾝｸﾞ1610 ｼｬﾌﾄ30 |  |  |  | 1 | 3190 | 3190 | 0 | 0 | 0
2019-09-01 | 356823 | 0214 | 株式会社コバデン | 151 | 内藤 慎二 | 151190902 | 01091 | ヴェオリア･ジェネッツ株式会社 | DIC川村記念美術館 | SAXB | 132 ﾌﾟｰﾘｰ① | NBK 23U 160A2 |  |  |  | 1 | 5250 | 5250 | 0 | 0 | 0
2019-09-01 | 356823 | 0214 | 株式会社コバデン | 151 | 内藤 慎二 | 151190902 | 01091 | ヴェオリア･ジェネッツ株式会社 | DIC川村記念美術館 | SAXB | 132 ﾌﾟｰﾘｰ② | NBK 21U 109A2 |  |  |  | 1 | 3850 | 3850 | 0 | 0 | 0
2019-09-01 | 356823 | 0214 | 株式会社コバデン | 151 | 内藤 慎二 | 151190902 | 01091 | ヴェオリア･ジェネッツ株式会社 | DIC川村記念美術館 | SAXB | 133 ﾌﾟｰﾘｰ③ | NBK 20X 8A2 |  |  |  | 1 | 5650 | 5650 | 0 | 0 | 0
2019-09-01 | 356823 | 0214 | 株式会社コバデン | 151 | 内藤 慎二 | 151190902 | 01091 | ヴェオリア･ジェネッツ株式会社 | DIC川村記念美術館 | SAXB | 133 ﾌﾟｰﾘｰ④ | NBK 21U 4A2 |  |  |  | 1 | 3400 | 3400 | 0 | 0 | 0
2019-09-01 | 356823 | 0214 | 株式会社コバデン | 151 | 内藤 慎二 | 151190902 | 01091 | ヴェオリア･ジェネッツ株式会社 | DIC川村記念美術館 | [6 empty] | 0 | 0 | 0 | 0 | 0 | 0
2019-09-01 | 356823 | 0214 | 株式会社コバデン | 151 | 内藤 慎二 | 151190902 | 01091 | ヴェオリア･ジェネッツ株式会社 | DIC川村記念美術館 |  |  |  |  | いつもお世話になっております。 | 恐れいりますが、金額・納期・確認印を | 0 | 0 | 0 | 0 | 0 | 0
2019-09-01 | 356823 | 0214 | 株式会社コバデン | 151 | 内藤 慎二 | 151190902 | 01091 | ヴェオリア･ジェネッツ株式会社 | DIC川村記念美術館 |  |  |  |  | ご記入の上ReFAX願います。 | お手数ですが、よろしくお願い致します。 | 0 | 0 | 0 | 0 | 0 | 0
2019-09-01 | 356823 | 0214 | 株式会社コバデン | 151 | 内藤 慎二 | 151190902 | 01091 | ヴェオリア･ジェネッツ株式会社 | DIC川村記念美術館 |  |  |  |  | ※送り状に[DIC川村記念美術館]と | 明記願います。 | 0 | 0 | 0 | 56720 | 4538 | 61258
2019-09-01 | 357093 | 2716 | 株式会社ニットー冷熱製作所 | 122 | 大畑 和樹 | 122190503 | 00043 | 株式会社きんでん | (仮称)京セラ株式会社川崎工場 本館･工場棟新築工事 | ZXXD | NAS-T161PSL2-E | 図番:034234410 | ﾄﾞｱ方向:Aﾀｲﾌﾟ |  |  | 1 | 1670000 | 1670000 | 0 | 0 | 0
2019-09-01 | 357093 | 2716 | 株式会社ニットー冷熱製作所 | 122 | 大畑 和樹 | 122190503 | 00043 | 株式会社きんでん | (仮称)京セラ株式会社川崎工場 本館･工場棟新築工事 | ZXXD | NAS-T161PSL2-E | 図番:034234410 | ﾄﾞｱ方向:Cﾀｲﾌﾟ |  |  | 1 | 1670000 | 1670000 | 0 | 0 | 0
2019-09-01 | 357093 | 2716 | 株式会社ニットー冷熱製作所 | 122 | 大畑 和樹 | 122190503 | 00043 | 株式会社きんでん | (仮称)京セラ株式会社川崎工場 本館･工場棟新築工事 | ZXXD | NAS-T181PSL2-AS | 図番:034234420 | ﾄﾞｱ方向:Aﾀｲﾌﾟ |  |  | 1 | 3710000 | 3710000 | 0 | 0 | 0
2019-09-01 | 357093 | 2716 | 株式会社ニットー冷熱製作所 | 122 | 大畑 和樹 | 122190503 | 00043 | 株式会社きんでん | (仮称)京セラ株式会社川崎工場 本館･工場棟新築工事 | ZXXD | NAS-T181PSL2-AS | 図番:034234420 | ﾄﾞｱ方向:Bﾀｲﾌﾟ |  |  | 2 | 3710000 | 7420000 | 0 | 0 | 0
2019-09-01 | 357093 | 2716 | 株式会社ニットー冷熱製作所 | 122 | 大畑 和樹 | 122190503 | 00043 | 株式会社きんでん | (仮称)京セラ株式会社川崎工場 本館･工場棟新築工事 | ZXXS | 運賃 |  |  |  |  | 1 | 0 | 280000 | 0 | 0 | 0
2019-09-01 | 357093 | 2716 | 株式会社ニットー冷熱製作所 | 122 | 大畑 和樹 | 122190503 | 00043 | 株式会社きんでん | (仮称)京セラ株式会社川崎工場 本館･工場棟新築工事 | ZXXS | 搬入取付費 |  |  |  |  | 1 | 0 | 1330000 | 0 | 0 | 0
2019-09-01 | 357093 | 2716 | 株式会社ニットー冷熱製作所 | 122 | 大畑 和樹 | 122190503 | 00043 | 株式会社きんでん | (仮称)京セラ株式会社川崎工場 本館･工場棟新築工事 | ZXXS | 試運転調整費 |  |  |  |  | 1 | 0 | 270000 | 0 | 0 | 0
2019-09-01 | 357093 | 2716 | 株式会社ニットー冷熱製作所 | 122 | 大畑 和樹 | 122190503 | 00043 | 株式会社きんでん | (仮称)京セラ株式会社川崎工場 本館･工場棟新築工事 | K9 | 出精値引 |  |  |  |  | 1 | 0 | -12350000 | 0 | 0 | 0
2019-09-01 | 357093 | 2716 | 株式会社ニットー冷熱製作所 | 122 | 大畑 和樹 | 122190503 | 00043 | 株式会社きんでん | (仮称)京セラ株式会社川崎工場 本館･工場棟新築工事 |  |  |  |  | ※見積№ M18-151 |  | 0 | 0 | 0 | 4000000 | 320000 | 4320000
2019-09-01 | 357215 | 0008 | 有限会社東京空調サービス | 123 | 前田 健太 | 123190602 | 00051 | ダイダン株式会社 | ｴｽｴｽ製薬㈱成田工場製剤棟練合造粒室改修工事 | SXXS | 作業費（発注あり） | 9/1,2 |  |  |  | 7 | 22000 | 154000 | 0 | 0 | 0
2019-09-01 | 357215 | 0008 | 有限会社東京空調サービス | 123 | 前田 健太 | 123190602 | 00051 | ダイダン株式会社 | ｴｽｴｽ製薬㈱成田工場製剤棟練合造粒室改修工事 | SXXS | 車両交通費 |  |  |  |  | 2 | 7000 | 14000 | 168000 | 13440 | 181440
2019-09-01 | 357395 | 0901 | 幕張：人工用 | 123 | 前田 健太 | 123190602 | 00051 | ダイダン株式会社 | ｴｽｴｽ製薬㈱成田工場製剤棟練合造粒室改修工事 | XX | 社内人工 |  |  |  |  | 1 | 0 | 136399 | 136399 | 0 | 136399
2019-09-01 | 357396 | 0901 | 幕張：人工用 | 151 | 内藤 慎二 | 151190910 | 01091 | ヴェオリア･ジェネッツ株式会社 | DIC川村記念美術館 | XX | 社内人工 |  |  |  |  | 1 | 0 | 50493 | 50493 | 0 | 50493
2019-09-01 | 357397 | 0901 | 幕張：人工用 | 161 | 内藤 慎二 | 161190413 | 00353 | 三機工業株式会社 | 第一三共ﾊﾞｲｵﾃｯｸ㈱ | XX | 社内人工 |  |  |  |  | 1 | 0 | 99050 | 99050 | 0 | 99050
2019-09-01 | 357398 | 0901 | 幕張：人工用 | 151 | 内藤 慎二 | 151190905 | 03231 | 北里メディカルサービス株式会社 | 北里大学 白金ｷｬﾝﾊﾟｽ | XX | 社内人工 |  |  |  |  | 1 | 0 | 31501 | 31501 | 0 | 31501
2019-09-01 | 357399 | 0901 | 幕張：人工用 | 151 | 内藤 慎二 | 151190902 | 01091 | ヴェオリア･ジェネッツ株式会社 | DIC川村記念美術館 | XX | 社内人工 |  |  |  |  | 1 | 0 | 35272 | 35272 | 0 | 35272
2019-09-01 | 357518 | 0901 | 幕張：人工用 | 160 | 古泉 匡 | 160190905 | 00571 | 東洋熱工業株式会社 | 帝京大学板橋ｷｬﾝﾊﾟｽ | XX | 社内人工 |  |  |  |  | 1 | 0 | 291969 | 291969 | 0 | 291969
2019-09-01 | 357519 | 0901 | 幕張：人工用 | 160 | 古泉 匡 | 160190907 | 00571 | 東洋熱工業株式会社 | TBS放送ｾﾝﾀｰ | XX | 社内人工 |  |  |  |  | 1 | 0 | 44570 | 44570 | 0 | 44570
2019-09-01 | 357520 | 0901 | 幕張：人工用 | 160 | 古泉 匡 | 160190911 | 00042 | 新菱冷熱工業株式会社 | 日本医科大学千葉北総病院 | XX | 社内人工 |  |  |  |  | 1 | 0 | 33362 | 33362 | 0 | 33362
2019-09-01 | 357996 | 0900 | 日本橋：人工用 | 150 | 古泉 匡 | 150191004 | 00354 | 凸版印刷株式会社 | 凸版印刷株式会社 川口工場 | XX | 社内人工 |  |  |  |  | 1 | 0 | 8394 | 8394 | 0 | 8394
2019-09-01 | 357997 | 0900 | 日本橋：人工用 | 150 | 古泉 匡 | 150190907 | 00354 | 凸版印刷株式会社 | 凸版印刷株式会社 板橋工場 | XX | 社内人工 |  |  |  |  | 1 | 0 | 32038 | 32038 | 0 | 32038
2019-09-01 | 357998 | 0900 | 日本橋：人工用 | 160 | 古泉 匡 | 160190901 | 01383 | 新菱テクニカルサービス株式会社 | SMC㈱草加第一工場 1号棟 | XX | 社内人工 |  |  |  |  | 1 | 0 | 62383 | 62383 | 0 | 62383
2019-09-01 | 357999 | 0900 | 日本橋：人工用 | 160 | 古泉 匡 | 160190902 | 01383 | 新菱テクニカルサービス株式会社 | SMC㈱草加第一工場 3号棟 | XX | 社内人工 |  |  |  |  | 1 | 0 | 56520 | 56520 | 0 | 56520
2019-09-01 | 358028 | 0900 | 日本橋：人工用 | 151 | 内藤 慎二 | 151190901 | 02783 | ＴＭＥＳ株式会社 | 寺田倉庫 ﾚｺｰﾄﾞｾﾝﾀｰ館林 | XX | 社内人工 |  |  |  |  | 1 | 0 | 30765 | 30765 | 0 | 30765
2019-09-01 | 358029 | 0900 | 日本橋：人工用 | 121 | 高橋 重幸 | 121190905 | 03036 | 株式会社エスティーアンドアール | 中野総合病院 | XX | 社内人工 |  |  |  |  | 1 | 0 | 13357 | 13357 | 0 | 13357
2019-09-02 | 356660 | 0001 | ニッタ株式会社 | 127 | 古泉 匡 | 127190903 | 03023 | コトヒラ工業株式会社 | OEM(ｺﾄﾋﾗ) | NSP | ニッタ 3502-64N3PX FIX AA | 610H×1220W×52T | NHEP-10045-2 |  |  | 50 | 17000 | 850000 | 850000 | 68000 | 918000
2019-09-02 | 356693 | 0003 | 日本バイリーン株式会社 | 151 | 内藤 慎二 | 151190901 | 02783 | ＴＭＥＳ株式会社 | 寺田倉庫 ﾚｺｰﾄﾞｾﾝﾀｰ館林 | VR | ﾊﾞｲﾘｰﾝ FR-585L | 0.34×10m巻 |  |  |  | 1 | 6400 | 6400 | 0 | 0 | 0
2019-09-02 | 356693 | 0003 | 日本バイリーン株式会社 | 151 | 内藤 慎二 | 151190901 | 02783 | ＴＭＥＳ株式会社 | 寺田倉庫 ﾚｺｰﾄﾞｾﾝﾀｰ館林 | VXX | ﾊﾞｲﾘｰﾝ 送料 |  |  |  |  | 1 | 0 | 1500 | 0 | 0 | 0
2019-09-02 | 356693 | 0003 | 日本バイリーン株式会社 | 151 | 内藤 慎二 | 151190901 | 02783 | ＴＭＥＳ株式会社 | 寺田倉庫 ﾚｺｰﾄﾞｾﾝﾀｰ館林 |  |  |  |  | ※見積№ T13-00279-04 |  | 0 | 0 | 0 | 7900 | 632 | 8532
2019-09-02 | 356698 | 0003 | 日本バイリーン株式会社 | 123 | 前田 健太 | 123190901 | 00031 | 株式会社大気社 | 泉ｶﾞｰﾃﾞﾝﾀﾜｰ | VR | ﾊﾞｲﾘｰﾝ FC-620N | 1.6×50m |  |  |  | 1 | 11800 | 11800 | 0 | 0 | 0
2019-09-02 | 356698 | 0003 | 日本バイリーン株式会社 | 123 | 前田 健太 | 123190901 | 00031 | 株式会社大気社 | 泉ｶﾞｰﾃﾞﾝﾀﾜｰ | VXX | ﾊﾞｲﾘｰﾝ 送料 |  |  |  |  | 1 | 0 | 1500 | 0 | 0 | 0
2019-09-02 | 356698 | 0003 | 日本バイリーン株式会社 | 123 | 前田 健太 | 123190901 | 00031 | 株式会社大気社 | 泉ｶﾞｰﾃﾞﾝﾀﾜｰ |  |  |  |  | ※現着前に担当者に連絡願います。 |  | 0 | 0 | 0 | 13300 | 1064 | 14364
2019-09-02 | 357146 | 0003 | 日本バイリーン株式会社 | 121 | 高橋 重幸 | 121190209 | 00042 | 新菱冷熱工業株式会社 | ㈱明治 坂戸工場 | VXX | ﾊﾞｲﾘｰﾝ VG･SN-F |  |  |  |  | 12 | 3000 | 36000 | 0 | 0 | 0
2019-09-02 | 357146 | 0003 | 日本バイリーン株式会社 | 121 | 高橋 重幸 | 121190209 | 00042 | 新菱冷熱工業株式会社 | ㈱明治 坂戸工場 | VXX | ﾊﾞｲﾘｰﾝ VG･SN-H |  |  |  |  | 3 | 2700 | 8100 | 0 | 0 | 0
2019-09-02 | 357146 | 0003 | 日本バイリーン株式会社 | 121 | 高橋 重幸 | 121190209 | 00042 | 新菱冷熱工業株式会社 | ㈱明治 坂戸工場 | VXX | ﾊﾞｲﾘｰﾝ VG･SN-RF-F | 600×600×550 |  |  |  | 12 | 2000 | 24000 | 0 | 0 | 0
2019-09-02 | 357146 | 0003 | 日本バイリーン株式会社 | 121 | 高橋 重幸 | 121190209 | 00042 | 新菱冷熱工業株式会社 | ㈱明治 坂戸工場 | VXX | ﾊﾞｲﾘｰﾝ VG･SN-RF-H | 305×600×550 |  |  |  | 3 | 1300 | 3900 | 72000 | 5760 | 77760
2019-09-02 | 357680 | 0001 | ニッタ株式会社 | 124 | 前田 健太 | 124190603 | 00279 | クボタ空調株式会社 | 千葉ﾋﾞﾙ空調設備更新工事(5期) | NT | ニッタ NTJ-20X(RM/400)補強 SUS押え | 800H×489.4W×20T |  |  |  | 5 | 2180 | 10900 | 10900 | 872 | 11772
2019-09-02 | 357849 | 0001 | ニッタ株式会社 | 123 | 前田 健太 | 123190704 | 00031 | 株式会社大気社 | 有明北3-1地区B-1街区「ﾎｰﾙ棟、全体共用」 | NBPM | ニッタ 2×1PM-PSOS-SP |  | AFU-AR1-10 |  |  | 1 | 110000 | 110000 | 0 | 0 | 0
2019-09-02 | 357849 | 0001 | ニッタ株式会社 | 123 | 前田 健太 | 123190704 | 00031 | 株式会社大気社 | 有明北3-1地区B-1街区「ﾎｰﾙ棟、全体共用」 | NBPM | ニッタ 1×1PM-PSOS-SP |  | AFU-AR1-11 |  |  | 1 | 65000 | 65000 | 0 | 0 | 0
2019-09-02 | 357849 | 0001 | ニッタ株式会社 | 123 | 前田 健太 | 123190704 | 00031 | 株式会社大気社 | 有明北3-1地区B-1街区「ﾎｰﾙ棟、全体共用」 | NBPM | ニッタ 2.5×4PM-PSOS-SP |  | AFU-AR1-6 |  |  | 1 | 519000 | 519000 | 0 | 0 | 0
2019-09-02 | 357849 | 0001 | ニッタ株式会社 | 123 | 前田 健太 | 123190704 | 00031 | 株式会社大気社 | 有明北3-1地区B-1街区「ﾎｰﾙ棟、全体共用」 | NBPM | ニッタ 2×3PM-PSOS-SP |  | AFU-AR1-7 |  |  | 1 | 255000 | 255000 | 0 | 0 | 0
2019-09-02 | 357849 | 0001 | ニッタ株式会社 | 123 | 前田 健太 | 123190704 | 00031 | 株式会社大気社 | 有明北3-1地区B-1街区「ﾎｰﾙ棟、全体共用」 | NBPM | ニッタ 2.5×6PM-PSOS-SP |  | AFU-AR1-8 |  |  | 1 | 733000 | 733000 | 0 | 0 | 0
2019-09-02 | 357849 | 0001 | ニッタ株式会社 | 123 | 前田 健太 | 123190704 | 00031 | 株式会社大気社 | 有明北3-1地区B-1街区「ﾎｰﾙ棟、全体共用」 | NBPM | ニッタ 2.5×5PM-PSOS-SP |  | AFU-AR1-9 |  |  | 1 | 628000 | 628000 | 2310000 | 184800 | 2494800
2019-09-03 | 356662 | 0001 | ニッタ株式会社 | 127 | 古泉 匡 | 127190829 | 03023 | コトヒラ工業株式会社 | OEM(ｺﾄﾋﾗ) | NSP | ニッタ 3601-6X RI AA | 210H×950W×68T | NHEP-11011-0 |  |  | 10 | 11600 | 116000 | 116000 | 9280 | 125280
2019-09-03 | 356663 | 0001 | ニッタ株式会社 | 127 | 古泉 匡 | 127190904 | 03023 | コトヒラ工業株式会社 | OEM(ｺﾄﾋﾗ) | NSP | ニッタ 3601-6X RI AA | 380H×1100W×68T | NHEP-12047-0 |  |  | 5 | 16000 | 80000 | 80000 | 6400 | 86400
2019-09-03 | 356699 | 0003 | 日本バイリーン株式会社 | 160 | 古泉 匡 | 160190810 | 00030 | 東洋熱工業株式会社 | JX金属㈱磯原工場 | VT | ﾊﾞｲﾘｰﾝ VT-20S(PS/600N) 片側可倒式取手付 | 1525/3W×610H×20T |  |  |  | 2 | 7000 | 14000 | 0 | 0 | 0
2019-09-03 | 356699 | 0003 | 日本バイリーン株式会社 | 160 | 古泉 匡 | 160190810 | 00030 | 東洋熱工業株式会社 | JX金属㈱磯原工場 | SX32 | 送料 |  |  |  |  | 1 | 0 | 1500 | 0 | 0 | 0
2019-09-03 | 356699 | 0003 | 日本バイリーン株式会社 | 160 | 古泉 匡 | 160190810 | 00030 | 東洋熱工業株式会社 | JX金属㈱磯原工場 |  |  |  |  | ※見積№ T08-00671-44 |  | 0 | 0 | 0 | 0 | 0 | 0
2019-09-03 | 356699 | 0003 | 日本バイリーン株式会社 | 160 | 古泉 匡 | 160190810 | 00030 | 東洋熱工業株式会社 | JX金属㈱磯原工場 |  |  |  |  | ※到着前に篠原様へ連絡願います。 |  | 0 | 0 | 0 | 0 | 0 | 0
2019-09-03 | 356699 | 0003 | 日本バイリーン株式会社 | 160 | 古泉 匡 | 160190810 | 00030 | 東洋熱工業株式会社 | JX金属㈱磯原工場 |  |  |  |  | ※送り状に【東洋熱工業㈱現場事務所】と |  | 0 | 0 | 0 | 0 | 0 | 0
2019-09-03 | 356699 | 0003 | 日本バイリーン株式会社 | 160 | 古泉 匡 | 160190810 | 00030 | 東洋熱工業株式会社 | JX金属㈱磯原工場 |  |  |  |  | 必ず明記願います。 |  | 0 | 0 | 0 | 15500 | 1240 | 16740
2019-09-03 | 356791 | 0115 | 協成産業株式会社 | 160 | 古泉 匡 | 160190903 | 01383 | 新菱テクニカルサービス株式会社 | 有楽町電気ﾋﾞﾙ 北館13階柳田直樹保守 |  |  |  |  | 日本ﾋﾟｰﾏｯｸ用中性能ﾌｨﾙﾀ(効率65%、相当品) |  | 0 | 0 | 0 | 0 | 0 | 0
2019-09-03 | 356791 | 0115 | 協成産業株式会社 | 160 | 古泉 匡 | 160190903 | 01383 | 新菱テクニカルサービス株式会社 | 有楽町電気ﾋﾞﾙ 北館13階柳田直樹保守 |  |  |  |  | WTP-28D用 |  | 0 | 0 | 0 | 0 | 0 | 0
2019-09-03 | 356791 | 0115 | 協成産業株式会社 | 160 | 古泉 匡 | 160190903 | 01383 | 新菱テクニカルサービス株式会社 | 有楽町電気ﾋﾞﾙ 北館13階柳田直樹保守 | KXXK | 協成 KPF-WT28-65 | 257×193×63 | (2枚/台×1台分) |  |  | 1 | 3600 | 3600 | 0 | 0 | 0
2019-09-03 | 356791 | 0115 | 協成産業株式会社 | 160 | 古泉 匡 | 160190903 | 01383 | 新菱テクニカルサービス株式会社 | 有楽町電気ﾋﾞﾙ 北館13階柳田直樹保守 |  |  |  |  | WTP-28CM用 |  | 0 | 0 | 0 | 0 | 0 | 0
2019-09-03 | 356791 | 0115 | 協成産業株式会社 | 160 | 古泉 匡 | 160190903 | 01383 | 新菱テクニカルサービス株式会社 | 有楽町電気ﾋﾞﾙ 北館13階柳田直樹保守 | KXXK | 協成 KPF-WD28B65 | 280×498×60 | (1枚/台×1台分) |  |  | 1 | 2500 | 2500 | 0 | 0 | 0
2019-09-03 | 356791 | 0115 | 協成産業株式会社 | 160 | 古泉 匡 | 160190903 | 01383 | 新菱テクニカルサービス株式会社 | 有楽町電気ﾋﾞﾙ 北館13階柳田直樹保守 |  |  |  |  | WDP100D用 |  | 0 | 0 | 0 | 0 | 0 | 0
2019-09-03 | 356791 | 0115 | 協成産業株式会社 | 160 | 古泉 匡 | 160190903 | 01383 | 新菱テクニカルサービス株式会社 | 有楽町電気ﾋﾞﾙ 北館13階柳田直樹保守 | KXXK | 協成 KMPF-WD170-65 | 320×500×60 | (3枚/台×5台分) |  |  | 15 | 4500 | 67500 | 0 | 0 | 0
2019-09-03 | 356791 | 0115 | 協成産業株式会社 | 160 | 古泉 匡 | 160190903 | 01383 | 新菱テクニカルサービス株式会社 | 有楽町電気ﾋﾞﾙ 北館13階柳田直樹保守 |  |  |  |  | ※実績注番 160180807(2018年9月) |  | 0 | 0 | 0 | 73600 | 5888 | 79488
2019-09-03 | 357687 | 0001 | ニッタ株式会社 | 123 | 前田 健太 | 123190708 | 00052 | 株式会社日立プラントサービス | 日本ﾃｷｻｽ･ｲﾝｽﾂﾙﾒﾝﾂ㈱美浦工場 | NPTS | ニッタ FW-610-KN50P | 610H×610W×50T |  |  |  | 1 | 6700 | 6700 | 0 | 0 | 0
2019-09-03 | 357687 | 0001 | ニッタ株式会社 | 123 | 前田 健太 | 123190708 | 00052 | 株式会社日立プラントサービス | 日本ﾃｷｻｽ･ｲﾝｽﾂﾙﾒﾝﾂ㈱美浦工場 | NPTS | ニッタ 8A1-66 | 610H×610W×290D |  |  |  | 1 | 17700 | 17700 | 0 | 0 | 0
2019-09-03 | 357687 | 0001 | ニッタ株式会社 | 123 | 前田 健太 | 123190708 | 00052 | 株式会社日立プラントサービス | 日本ﾃｷｻｽ･ｲﾝｽﾂﾙﾒﾝﾂ㈱美浦工場 | NPTS | ニッタ ﾋﾞﾆｰﾙﾊﾞｯｸﾞ･Oﾘﾝｸﾞ | S1PH用 |  |  |  | 1 | 12800 | 12800 | 37200 | 2976 | 40176
2019-09-03 | 357701 | 0001 | ニッタ株式会社 | 124 | 前田 健太 | 124190603 | 00279 | クボタ空調株式会社 | 千葉ﾋﾞﾙ空調設備更新工事(5期) | NT | ニッタ NTJ-20X(RM/400)補強 SUS押え | 800H×559.4W×20T |  |  |  | 5 | 2360 | 11800 | 0 | 0 | 0
2019-09-03 | 357701 | 0001 | ニッタ株式会社 | 124 | 前田 健太 | 124190603 | 00279 | クボタ空調株式会社 | 千葉ﾋﾞﾙ空調設備更新工事(5期) | NT | ニッタ NTJ-20X(RM/400)補強 SUS押え | 800H×559.2W×20T |  |  |  | 4 | 2360 | 9440 | 21240 | 1699 | 22939
2019-09-03 | 357851 | 0001 | ニッタ株式会社 | 123 | 前田 健太 | 123190404 | 00031 | 株式会社大気社 | さいたま市立病院新病院建設工事 | NBX | ニッタ ｷｬﾝｾﾙ費(受取不可だった為) |  |  |  |  | 1 | 0 | 106000 | 106000 | 8480 | 114480
2019-09-04 | 356664 | 0001 | ニッタ株式会社 | 151 | 内藤 慎二 | 151190903 | 02528 | 株式会社シーイーテック | ㈱ﾛｲﾔﾙﾕｷ本社工場 | NRL | ニッタ RLZF-90-X12-ZS ☆ | 492H×492W×150D | 制菌+防ｶﾋﾞ |  |  | 1 | 12180 | 12180 | 0 | 0 | 0
2019-09-04 | 356664 | 0001 | ニッタ株式会社 | 151 | 内藤 慎二 | 151190903 | 02528 | 株式会社シーイーテック | ㈱ﾛｲﾔﾙﾕｷ本社工場 | NT | ニッタ NT-25(RM/600) | 492H×492W×25T |  |  |  | 2 | 1960 | 3920 | 0 | 0 | 0
2019-09-04 | 356664 | 0001 | ニッタ株式会社 | 151 | 内藤 慎二 | 151190903 | 02528 | 株式会社シーイーテック | ㈱ﾛｲﾔﾙﾕｷ本社工場 |  |  |  |  | ※実績注番 151180914(2018年9月) |  | 0 | 0 | 0 | 0 | 0 | 0
2019-09-04 | 356664 | 0001 | ニッタ株式会社 | 151 | 内藤 慎二 | 151190903 | 02528 | 株式会社シーイーテック | ㈱ﾛｲﾔﾙﾕｷ本社工場 |  |  |  |  | ※金額は弊社 内藤が山本様へご相談中です。 |  | 0 | 0 | 0 | 0 | 0 | 0
2019-09-04 | 356664 | 0001 | ニッタ株式会社 | 151 | 内藤 慎二 | 151190903 | 02528 | 株式会社シーイーテック | ㈱ﾛｲﾔﾙﾕｷ本社工場 | [6 empty] | 0 | 0 | 0 | 0 | 0 | 0
2019-09-04 | 356664 | 0001 | ニッタ株式会社 | 151 | 内藤 慎二 | 151190903 | 02528 | 株式会社シーイーテック | ㈱ﾛｲﾔﾙﾕｷ本社工場 |  |  |  |  | 【購買メモ】 |  | 0 | 0 | 0 | 0 | 0 | 0
2019-09-04 | 356664 | 0001 | ニッタ株式会社 | 151 | 内藤 慎二 | 151190903 | 02528 | 株式会社シーイーテック | ㈱ﾛｲﾔﾙﾕｷ本社工場 |  |  |  |  | ☆印分、今回限りの特価。 | 次回手配時は金額確認すること！ | 0 | 0 | 0 | 16100 | 1288 | 17388
2019-09-04 | 356672 | 0001 | ニッタ株式会社 | 127 | 古泉 匡 | 127190905 | 03023 | コトヒラ工業株式会社 | OEM(ｺﾄﾋﾗ) | NSP | ニッタ TNNA30U5-6XN6PX FIX AA | 250H×500W×47T | THEP-12225-2 |  |  | 5 | 21000 | 105000 | 105000 | 8400 | 113400
2019-09-04 | 356673 | 0001 | ニッタ株式会社 | 127 | 古泉 匡 | 127190909 | 03023 | コトヒラ工業株式会社 | OEM(ｺﾄﾋﾗ) | NSP | ニッタ 3601-6X RI AA | 380H×1100W×68T | NHEP-12047-0 |  |  | 2 | 16000 | 32000 | 32000 | 2560 | 34560
2019-09-04 | 356674 | 0001 | ニッタ株式会社 | 127 | 古泉 匡 | 127190908 | 03023 | コトヒラ工業株式会社 | OEM(ｺﾄﾋﾗ) | NSP | ニッタ 34J1-6X RR AA | 250H×250W×68T | NHEP-08071-1 |  |  | 10 | 4600 | 46000 | 46000 | 3680 | 49680
2019-09-04 | 356675 | 0001 | ニッタ株式会社 | 127 | 古泉 匡 | 127190910 | 03023 | コトヒラ工業株式会社 | OEM(ｺﾄﾋﾗ) | NSP | ニッタ 34J1-6X RR AA | 250H×250W×68T | NHEP-08071-1 |  |  | 10 | 4600 | 46000 | 46000 | 3680 | 49680
2019-09-04 | 356676 | 0001 | ニッタ株式会社 | 127 | 古泉 匡 | 127190830 | 03023 | コトヒラ工業株式会社 | OEM(ｺﾄﾋﾗ) | NSP | ニッタ 3502-63N3PX FIX AA | 610H×915W×52T | NHEP-10038-0 |  |  | 10 | 15200 | 152000 | 152000 | 12160 | 164160
2019-09-04 | 356707 | 0003 | 日本バイリーン株式会社 | 139 | 高橋 重幸 | 139190801 | 00625 | 三菱重工冷熱株式会社 | 信越ｴﾝｼﾞﾆｱﾘﾝｸﾞ㈱ | VT | ﾊﾞｲﾘｰﾝ VT-20C(PS/600) | 500W×500H×20T |  |  |  | 4 | 2000 | 8000 | 0 | 0 | 0
2019-09-04 | 356707 | 0003 | 日本バイリーン株式会社 | 139 | 高橋 重幸 | 139190801 | 00625 | 三菱重工冷熱株式会社 | 信越ｴﾝｼﾞﾆｱﾘﾝｸﾞ㈱ |  |  |  |  | (両連結、連結含み寸法) |  | 0 | 0 | 0 | 0 | 0 | 0
2019-09-04 | 356707 | 0003 | 日本バイリーン株式会社 | 139 | 高橋 重幸 | 139190801 | 00625 | 三菱重工冷熱株式会社 | 信越ｴﾝｼﾞﾆｱﾘﾝｸﾞ㈱ | VT | ﾊﾞｲﾘｰﾝ VT-20S(PS/600) | 600W×600H×20T |  |  |  | 1 | 2600 | 2600 | 0 | 0 | 0
2019-09-04 | 356707 | 0003 | 日本バイリーン株式会社 | 139 | 高橋 重幸 | 139190801 | 00625 | 三菱重工冷熱株式会社 | 信越ｴﾝｼﾞﾆｱﾘﾝｸﾞ㈱ | SX32 | 運搬費(混載便) |  |  |  |  | 1 | 0 | 1500 | 0 | 0 | 0
2019-09-04 | 356707 | 0003 | 日本バイリーン株式会社 | 139 | 高橋 重幸 | 139190801 | 00625 | 三菱重工冷熱株式会社 | 信越ｴﾝｼﾞﾆｱﾘﾝｸﾞ㈱ |  |  |  |  | ※実績注番 139180703(2018年8月納入) |  | 0 | 0 | 0 | 12100 | 968 | 13068
2019-09-04 | 356712 | 0003 | 日本バイリーン株式会社 | 121 | 高橋 重幸 | 121181201 | 00042 | 新菱冷熱工業株式会社 | 横浜市市庁舎移転新築工事 | VR | ﾊﾞｲﾘｰﾝ FC-620N | 1.6×50m |  |  |  | 2 | 11800 | 23600 | 0 | 0 | 0
2019-09-04 | 356712 | 0003 | 日本バイリーン株式会社 | 121 | 高橋 重幸 | 121181201 | 00042 | 新菱冷熱工業株式会社 | 横浜市市庁舎移転新築工事 |  |  |  |  | ※同注番にて実績あり |  | 0 | 0 | 0 | 0 | 0 | 0
2019-09-04 | 356712 | 0003 | 日本バイリーン株式会社 | 121 | 高橋 重幸 | 121181201 | 00042 | 新菱冷熱工業株式会社 | 横浜市市庁舎移転新築工事 |  |  |  |  | ※到着前に佐藤様へ連絡願います。 |  | 0 | 0 | 0 | 23600 | 1888 | 25488
2019-09-04 | 356727 | 0005 | 株式会社アクシー | 160 | 古泉 匡 | 160190807 | 00032 | 第一工業株式会社 | 三菱電機㈱情報技術総合研究所 | PUXM | アクシーｵﾄﾞﾋﾟｭｱ＃2000ろ材のみ | 980×980×5t |  |  |  | 3 | 5900 | 17700 | 0 | 0 | 0
2019-09-04 | 356727 | 0005 | 株式会社アクシー | 160 | 古泉 匡 | 160190807 | 00032 | 第一工業株式会社 | 三菱電機㈱情報技術総合研究所 |  |  |  |  | ※実績注番 162180609(2018年7月) |  | 0 | 0 | 0 | 0 | 0 | 0
2019-09-04 | 356727 | 0005 | 株式会社アクシー | 160 | 古泉 匡 | 160190807 | 00032 | 第一工業株式会社 | 三菱電機㈱情報技術総合研究所 |  |  |  |  | ※到着前に古木様へ連絡願います。 |  | 0 | 0 | 0 | 17700 | 1416 | 19116
2019-09-04 | 357704 | 0001 | ニッタ株式会社 | 124 | 前田 健太 | 124190603 | 00279 | クボタ空調株式会社 | 千葉ﾋﾞﾙ空調設備更新工事(5期) | NT | ニッタ NTJ-20X(RM/400)補強 SUS押え | 800H×489.4W×20T |  |  |  | 5 | 2180 | 10900 | 10900 | 872 | 11772
2019-09-05 | 356681 | 0001 | ニッタ株式会社 | 127 | 古泉 匡 | 127190911 | 03023 | コトヒラ工業株式会社 | OEM(ｺﾄﾋﾗ) | NSP | ニッタ 34J1-6X RR AA | 250H×250W×68T | NHEP-08071-1 |  |  | 10 | 4600 | 46000 | 46000 | 3680 | 49680
2019-09-05 | 356728 | 0005 | 株式会社アクシー | 160 | 古泉 匡 | 160190809 | 00030 | 東洋熱工業株式会社 | 貴 ｴｱﾄﾛﾆｯｸ事業部 | PUXM | アクシーPS/300N | 450×1020mm |  |  |  | 6 | 850 | 5100 | 0 | 0 | 0
2019-09-05 | 356728 | 0005 | 株式会社アクシー | 160 | 古泉 匡 | 160190809 | 00030 | 東洋熱工業株式会社 | 貴 ｴｱﾄﾛﾆｯｸ事業部 | SX32 | 送料 |  |  |  |  | 1 | 0 | 1500 | 0 | 0 | 0
2019-09-05 | 356728 | 0005 | 株式会社アクシー | 160 | 古泉 匡 | 160190809 | 00030 | 東洋熱工業株式会社 | 貴 ｴｱﾄﾛﾆｯｸ事業部 |  |  |  |  | ※実績注番 160180806(2018年8月) |  | 0 | 0 | 0 | 6600 | 528 | 7128
2019-09-05 | 356769 | 2748 | シマ産業株式会社 | 122 | 大畑 和樹 | 122190810 | 03030 | 三幸工業株式会社 | 気象庁虎ノ門庁舎(仮称)港区立教育ｾﾝﾀｰ等整備事業 | SAXB | CL13-291 | 60～300Pa |  |  |  | 12 | 7800 | 93600 | 93600 | 7488 | 101088
2019-09-05 | 357147 | 0003 | 日本バイリーン株式会社 | 123 | 前田 健太 | 123190606 | 00052 | 株式会社日立プラントサービス | 正栄ﾃﾞﾘｼｨ筑西工場 | VACM | ﾊﾞｲﾘｰﾝ VA･CM-0510 |  |  |  |  | 5 | 20000 | 100000 | 0 | 0 | 0
2019-09-05 | 357147 | 0003 | 日本バイリーン株式会社 | 123 | 前田 健太 | 123190606 | 00052 | 株式会社日立プラントサービス | 正栄ﾃﾞﾘｼｨ筑西工場 | VACM | ﾊﾞｲﾘｰﾝ VA･CM-1010 |  |  |  |  | 1 | 65000 | 65000 | 0 | 0 | 0
2019-09-05 | 357147 | 0003 | 日本バイリーン株式会社 | 123 | 前田 健太 | 123190606 | 00052 | 株式会社日立プラントサービス | 正栄ﾃﾞﾘｼｨ筑西工場 | VCM | ﾊﾞｲﾘｰﾝ VCM-1010 |  |  |  |  | 1 | 35000 | 35000 | 200000 | 16000 | 216000
2019-09-05 | 357706 | 0001 | ニッタ株式会社 | 121 | 高橋 重幸 | 121190702 | 00042 | 新菱冷熱工業株式会社 | 東武百貨店 船橋店 | NT | ニッタ NTJ-20F(RM/600) | 610H×610W×20T |  |  |  | 2 | 1560 | 3120 | 0 | 0 | 0
2019-09-05 | 357706 | 0001 | ニッタ株式会社 | 121 | 高橋 重幸 | 121190702 | 00042 | 新菱冷熱工業株式会社 | 東武百貨店 船橋店 | NT | ニッタ NTJ-20H(RM/600) | 610H×305W×20T |  |  |  | 1 | 1140 | 1140 | 0 | 0 | 0
2019-09-05 | 357706 | 0001 | ニッタ株式会社 | 121 | 高橋 重幸 | 121190702 | 00042 | 新菱冷熱工業株式会社 | 東武百貨店 船橋店 | NT | ニッタ NTJ-20F(RM/600) | 610H×610W×20T |  |  |  | 2 | 1560 | 3120 | 0 | 0 | 0
2019-09-05 | 357706 | 0001 | ニッタ株式会社 | 121 | 高橋 重幸 | 121190702 | 00042 | 新菱冷熱工業株式会社 | 東武百貨店 船橋店 | NT | ニッタ NTJ-20H(RM/600) | 610H×305W×20T |  |  |  | 1 | 1140 | 1140 | 8520 | 682 | 9202
2019-09-05 | 357709 | 0001 | ニッタ株式会社 | 160 | 古泉 匡 | 160190808 | 03097 | 株式会社アルモルーチェ | ㈱ｽﾐﾚ工作所 | NEH | ニッタ EHFU-A-P GI EO | 610H×915W×200D |  |  |  | 2 | 55800 | 111600 | 111600 | 8928 | 120528
2019-09-05 | 357714 | 0001 | ニッタ株式会社 | 124 | 前田 健太 | 124190603 | 00279 | クボタ空調株式会社 | 千葉ﾋﾞﾙ空調設備更新工事(5期) | NT | ニッタ NTJ-20X(RM/400)補強 SUS押え | 800H×559.4W×20T |  |  |  | 5 | 2360 | 11800 | 11800 | 944 | 12744
2019-09-05 | 357753 | 0001 | ニッタ株式会社 | 121 | 高橋 重幸 | 121190403 | 00030 | 東洋熱工業株式会社 | (仮称)聖ﾖｾﾞﾌ病院建替増築工事 | NBPM | ニッタ 0.5×2(0.5×4)PM-NSTG-AS |  |  |  |  | 1 | 54100 | 54100 | 0 | 0 | 0
2019-09-05 | 357753 | 0001 | ニッタ株式会社 | 121 | 高橋 重幸 | 121190403 | 00030 | 東洋熱工業株式会社 | (仮称)聖ﾖｾﾞﾌ病院建替増築工事 | NBPM | ニッタ 0.5×2(0.5×4)PM-NSTG-AS |  |  |  |  | 1 | 54100 | 54100 | 0 | 0 | 0
2019-09-05 | 357753 | 0001 | ニッタ株式会社 | 121 | 高橋 重幸 | 121190403 | 00030 | 東洋熱工業株式会社 | (仮称)聖ﾖｾﾞﾌ病院建替増築工事 | NBPM | ニッタ 1×1PM-NSTG |  |  |  |  | 1 | 41000 | 41000 | 0 | 0 | 0
2019-09-05 | 357753 | 0001 | ニッタ株式会社 | 121 | 高橋 重幸 | 121190403 | 00030 | 東洋熱工業株式会社 | (仮称)聖ﾖｾﾞﾌ病院建替増築工事 | NBPM | ニッタ 0.5×0.5PM-NSTG |  |  |  |  | 1 | 30000 | 30000 | 179200 | 14336 | 193536
2019-09-05 | 357855 | 0001 | ニッタ株式会社 | 123 | 前田 健太 | 123190701 | 01857 | 三建設備工業株式会社 | 有明北3-1地区計画B-1棟(ﾎﾃﾙ別棟) | NBPM | ニッタ 1×2PM-PSOS |  | AFU-BR-2 |  |  | 1 | 115200 | 115200 | 0 | 0 | 0
2019-09-05 | 357855 | 0001 | ニッタ株式会社 | 123 | 前田 健太 | 123190701 | 01857 | 三建設備工業株式会社 | 有明北3-1地区計画B-1棟(ﾎﾃﾙ別棟) | NBPM | ニッタ 1.5×2PM-PSOS |  | AFU-BR-3 |  |  | 1 | 158100 | 158100 | 273300 | 21864 | 295164
2019-09-05 | 358000 | 0217 | 三幸工業株式会社 | 123 | 前田 健太 | 123190702 | 00461 | 株式会社テクノ菱和 | AGC㈱千葉工場 EB制御分析棟新築工事 |  |  |  |  | FU-1 | 図番：SK19-KWO8-02-3 | 0 | 0 | 0 | 0 | 0 | 0
2019-09-05 | 358000 | 0217 | 三幸工業株式会社 | 123 | 前田 健太 | 123190702 | 00461 | 株式会社テクノ菱和 | AGC㈱千葉工場 EB制御分析棟新築工事 | SB | 三幸工業運搬費(ﾁｬｰﾀｰ便) |  |  |  |  | 1 | 0 | 40000 | 0 | 0 | 0
2019-09-05 | 358000 | 0217 | 三幸工業株式会社 | 123 | 前田 健太 | 123190702 | 00461 | 株式会社テクノ菱和 | AGC㈱千葉工場 EB制御分析棟新築工事 | [6 empty] | 0 | 0 | 0 | 0 | 0 | 0
2019-09-05 | 358000 | 0217 | 三幸工業株式会社 | 123 | 前田 健太 | 123190702 | 00461 | 株式会社テクノ菱和 | AGC㈱千葉工場 EB制御分析棟新築工事 |  |  |  |  | ※合ﾌﾗﾝｼﾞ先送り願います。 |  | 0 | 0 | 0 | 0 | 0 | 0
2019-09-05 | 358000 | 0217 | 三幸工業株式会社 | 123 | 前田 健太 | 123190702 | 00461 | 株式会社テクノ菱和 | AGC㈱千葉工場 EB制御分析棟新築工事 | [6 empty] | 0 | 0 | 0 | 0 | 0 | 0
2019-09-05 | 358000 | 0217 | 三幸工業株式会社 | 123 | 前田 健太 | 123190702 | 00461 | 株式会社テクノ菱和 | AGC㈱千葉工場 EB制御分析棟新築工事 |  |  |  |  | ※送り先 | 納期:7/10(水)着 | 0 | 0 | 0 | 0 | 0 | 0
2019-09-05 | 358000 | 0217 | 三幸工業株式会社 | 123 | 前田 健太 | 123190702 | 00461 | 株式会社テクノ菱和 | AGC㈱千葉工場 EB制御分析棟新築工事 |  |  |  |  | 〒195-0051 |  | 0 | 0 | 0 | 0 | 0 | 0
2019-09-05 | 358000 | 0217 | 三幸工業株式会社 | 123 | 前田 健太 | 123190702 | 00461 | 株式会社テクノ菱和 | AGC㈱千葉工場 EB制御分析棟新築工事 |  |  |  |  | 東京都町田市真光寺町302-18 |  | 0 | 0 | 0 | 0 | 0 | 0
2019-09-05 | 358000 | 0217 | 三幸工業株式会社 | 123 | 前田 健太 | 123190702 | 00461 | 株式会社テクノ菱和 | AGC㈱千葉工場 EB制御分析棟新築工事 |  |  |  |  | ㈱総合ﾀﾞｸﾄ工業 笹本様 |  | 0 | 0 | 0 | 0 | 0 | 0
2019-09-05 | 358000 | 0217 | 三幸工業株式会社 | 123 | 前田 健太 | 123190702 | 00461 | 株式会社テクノ菱和 | AGC㈱千葉工場 EB制御分析棟新築工事 |  |  |  |  | TEL：042-735-7806 |  | 0 | 0 | 0 | 40000 | 3200 | 43200
2019-09-05 | 358020 | 0070 | その他諸口 | 123 | 前田 健太 | 123190501 | 01857 | 三建設備工業株式会社 | (仮称)TGMM芝浦ﾌﾟﾛｼﾞｪｸﾄB棟新築工事 | SXXS | 輸送料 |  |  |  |  | 1 | 0 | 28000 | 0 | 0 | 0
2019-09-05 | 358020 | 0070 | その他諸口 | 123 | 前田 健太 | 123190501 | 01857 | 三建設備工業株式会社 | (仮称)TGMM芝浦ﾌﾟﾛｼﾞｪｸﾄB棟新築工事 | SXXS | 保管料 |  |  |  |  | 1 | 0 | 6000 | 0 | 0 | 0
2019-09-05 | 358020 | 0070 | その他諸口 | 123 | 前田 健太 | 123190501 | 01857 | 三建設備工業株式会社 | (仮称)TGMM芝浦ﾌﾟﾛｼﾞｪｸﾄB棟新築工事 | SXXS | 出庫料 |  |  |  |  | 1 | 0 | 5500 | 0 | 0 | 0
2019-09-05 | 358020 | 0070 | その他諸口 | 123 | 前田 健太 | 123190501 | 01857 | 三建設備工業株式会社 | (仮称)TGMM芝浦ﾌﾟﾛｼﾞｪｸﾄB棟新築工事 |  |  |  |  | 仕入先：下農運送株式会社 |  | 0 | 0 | 0 | 39500 | 3160 | 42660
2019-09-06 | 356729 | 0003 | 日本バイリーン株式会社 | 160 | 古泉 匡 | 160190909 | 00030 | 東洋熱工業株式会社 | JX金属㈱磯原工場 | VT | ﾊﾞｲﾘｰﾝ VT-10S(PS/300N) | 464W×464H×10T |  |  |  | 4 | 1500 | 6000 | 0 | 0 | 0
2019-09-06 | 356729 | 0003 | 日本バイリーン株式会社 | 160 | 古泉 匡 | 160190909 | 00030 | 東洋熱工業株式会社 | JX金属㈱磯原工場 |  |  |  |  | ※到着前に篠原様へ連絡願います |  | 0 | 0 | 0 | 0 | 0 | 0
2019-09-06 | 356729 | 0003 | 日本バイリーン株式会社 | 160 | 古泉 匡 | 160190909 | 00030 | 東洋熱工業株式会社 | JX金属㈱磯原工場 |  |  |  |  | ※送り状に【東洋熱工業㈱現場事務所】と |  | 0 | 0 | 0 | 0 | 0 | 0
2019-09-06 | 356729 | 0003 | 日本バイリーン株式会社 | 160 | 古泉 匡 | 160190909 | 00030 | 東洋熱工業株式会社 | JX金属㈱磯原工場 |  |  |  |  | 必ず明記願います。 |  | 0 | 0 | 0 | 6000 | 480 | 6480
2019-09-06 | 357137 | 0005 | 株式会社アクシー | 121 | 高橋 重幸 | 121190209 | 00042 | 新菱冷熱工業株式会社 | ㈱明治 坂戸工場 | PUXM | アクシーｽﾃﾝﾒｯｼｭ ｽﾃﾝ枠 流出ﾊﾟｯｷﾝ | 475×650×15 |  |  |  | 2 | 13500 | 27000 | 0 | 0 | 0
2019-09-06 | 357137 | 0005 | 株式会社アクシー | 121 | 高橋 重幸 | 121190209 | 00042 | 新菱冷熱工業株式会社 | ㈱明治 坂戸工場 | PUXM | アクシーｽﾃﾝﾒｯｼｭ ｽﾃﾝ枠 流出ﾊﾟｯｷﾝ | 250×250×15 |  |  |  | 4 | 6700 | 26800 | 0 | 0 | 0
2019-09-06 | 357137 | 0005 | 株式会社アクシー | 121 | 高橋 重幸 | 121190209 | 00042 | 新菱冷熱工業株式会社 | ㈱明治 坂戸工場 | PUXM | アクシーｽﾍﾟｰｻｰ ｽﾃﾝ枠 S井桁 | 475×650×10 |  |  |  | 2 | 3500 | 7000 | 0 | 0 | 0
2019-09-06 | 357137 | 0005 | 株式会社アクシー | 121 | 高橋 重幸 | 121190209 | 00042 | 新菱冷熱工業株式会社 | ㈱明治 坂戸工場 | PUXM | アクシーｽﾍﾟｰｻｰ ｽﾃﾝ枠 S井桁 | 250×250×10 |  |  |  | 4 | 2230 | 8920 | 69720 | 5578 | 75298
2019-09-06 | 357756 | 0001 | ニッタ株式会社 | 122 | 大畑 和樹 | 122190401 | 01520 | 橋本総業株式会社 | (仮称)JOC羽生工場新築工事 | NBBSP | ニッタ BSP-Z-D-FNS-AS用ﾊﾟﾝﾁﾝｸﾞ |  |  |  |  | 2 | 42500 | 85000 | 85000 | 6800 | 91800
2019-09-06 | 357758 | 0001 | ニッタ株式会社 | 124 | 前田 健太 | 124190603 | 00279 | クボタ空調株式会社 | 千葉ﾋﾞﾙ空調設備更新工事(5期) | NT | ニッタ NTJ-20X(RM/400)補強 SUS押え | 800H×489.4W×20T |  |  |  | 5 | 2180 | 10900 | 10900 | 872 | 11772
2019-09-06 | 357774 | 0206 | 有限会社街コーポレイション | 150 | 古泉 匡 | 150190804 | 00354 | 凸版印刷株式会社 | 凸版印刷株式会社 板橋工場 | STXS | ﾌｨﾙﾀ交換・洗浄費 |  |  |  |  | 71 | 130 | 9230 | 9230 | 738 | 9968
2019-09-06 | 357856 | 0001 | ニッタ株式会社 | 123 | 前田 健太 | 123181202 | 00031 | 株式会社大気社 | 損保ｼﾞｬﾊﾟﾝ日本興亜新美術館計画新築工事 | NU | ニッタ NC-22C-NT 内枠 GA |  | AHU-2 |  |  | 32 | 5870 | 187840 | 0 | 0 | 0
2019-09-06 | 357856 | 0001 | ニッタ株式会社 | 123 | 前田 健太 | 123181202 | 00031 | 株式会社大気社 | 損保ｼﾞｬﾊﾟﾝ日本興亜新美術館計画新築工事 | NU | ニッタ NC-12C-NT 内枠 GA |  | AHU-2 |  |  | 8 | 5870 | 46960 | 0 | 0 | 0
2019-09-06 | 357856 | 0001 | ニッタ株式会社 | 123 | 前田 健太 | 123181202 | 00031 | 株式会社大気社 | 損保ｼﾞｬﾊﾟﾝ日本興亜新美術館計画新築工事 | NU | ニッタ NC-22C-NT 内枠 GA |  | AHU-3 |  |  | 32 | 5870 | 187840 | 0 | 0 | 0
2019-09-06 | 357856 | 0001 | ニッタ株式会社 | 123 | 前田 健太 | 123181202 | 00031 | 株式会社大気社 | 損保ｼﾞｬﾊﾟﾝ日本興亜新美術館計画新築工事 | NU | ニッタ NC-12C-NT 内枠 GA |  | AHU-3 |  |  | 8 | 5870 | 46960 | 0 | 0 | 0
2019-09-06 | 357856 | 0001 | ニッタ株式会社 | 123 | 前田 健太 | 123181202 | 00031 | 株式会社大気社 | 損保ｼﾞｬﾊﾟﾝ日本興亜新美術館計画新築工事 | NU | ニッタ NC-22C-NT 内枠 GA |  | AHU-4 |  |  | 32 | 5870 | 187840 | 0 | 0 | 0
2019-09-06 | 357856 | 0001 | ニッタ株式会社 | 123 | 前田 健太 | 123181202 | 00031 | 株式会社大気社 | 損保ｼﾞｬﾊﾟﾝ日本興亜新美術館計画新築工事 | NU | ニッタ NC-12C-NT 内枠 GA |  | AHU-4 |  |  | 8 | 5870 | 46960 | 704400 | 56352 | 760752
2019-09-06 | 357903 | 0217 | 三幸工業株式会社 | 121 | 高橋 重幸 | 121190702 | 00042 | 新菱冷熱工業株式会社 | 東武百貨店 船橋店 | SX32 | 運搬費 |  |  |  |  | 1 | 0 | 35000 | 35000 | 2800 | 37800
2019-09-06 | 358021 | 0070 | その他諸口 | 123 | 前田 健太 | 123190704 | 00031 | 株式会社大気社 | 有明北3-1地区B-1街区「ﾎｰﾙ棟、全体共用」 | SXXS | 輸送料 |  |  |  |  | 1 | 0 | 28000 | 0 | 0 | 0
2019-09-06 | 358021 | 0070 | その他諸口 | 123 | 前田 健太 | 123190704 | 00031 | 株式会社大気社 | 有明北3-1地区B-1街区「ﾎｰﾙ棟、全体共用」 | SXXS | 入出庫料(大型ﾌｨﾙﾀｰﾕﾆｯﾄ6台分) |  |  |  |  | 2 | 10500 | 21000 | 0 | 0 | 0
2019-09-06 | 358021 | 0070 | その他諸口 | 123 | 前田 健太 | 123190704 | 00031 | 株式会社大気社 | 有明北3-1地区B-1街区「ﾎｰﾙ棟、全体共用」 |  |  |  |  | 仕入先：下農運送株式会社 |  | 0 | 0 | 0 | 49000 | 3920 | 52920
2019-09-07 | 358006 | 0217 | 三幸工業株式会社 | 123 | 前田 健太 | 123190903 | 00031 | 株式会社大気社 | 村田横浜 | SB | 三幸工業KP-0.5×0.5-NTG-SP | ﾄﾞｱ方向：R | 図番：SK19-KW64-01-0 |  |  | 1 | 60000 | 60000 | 0 | 0 | 0
2019-09-07 | 358006 | 0217 | 三幸工業株式会社 | 123 | 前田 健太 | 123190903 | 00031 | 株式会社大気社 | 村田横浜 | SB | 三幸工業送料(混載便) |  |  |  |  | 1 | 0 | 10000 | 0 | 0 | 0
2019-09-07 | 358006 | 0217 | 三幸工業株式会社 | 123 | 前田 健太 | 123190903 | 00031 | 株式会社大気社 | 村田横浜 |  |  |  |  | ※送り状送付願います。 |  | 0 | 0 | 0 | 0 | 0 | 0
2019-09-07 | 358006 | 0217 | 三幸工業株式会社 | 123 | 前田 健太 | 123190903 | 00031 | 株式会社大気社 | 村田横浜 |  |  |  |  | ※現着後、担当者に連絡願います。 |  | 0 | 0 | 0 | 0 | 0 | 0
2019-09-07 | 358006 | 0217 | 三幸工業株式会社 | 123 | 前田 健太 | 123190903 | 00031 | 株式会社大気社 | 村田横浜 |  |  |  |  | ※荷物発送は宅急便にて願います。 |  | 0 | 0 | 0 | 70000 | 5600 | 75600
2019-09-09 | 356653 | 0001 | ニッタ株式会社 | 123 | 前田 健太 | 123190605 | 00031 | 株式会社大気社 | 三菱ｹﾐｶﾙ㈱ | NBPM | ニッタ 0.5×1PM-NSTG |  |  |  |  | -3 | 41900 | -125700 | 0 | 0 | 0
2019-09-09 | 356653 | 0001 | ニッタ株式会社 | 123 | 前田 健太 | 123190605 | 00031 | 株式会社大気社 | 三菱ｹﾐｶﾙ㈱ | NEM | ニッタ SE-98-W GO | 305H×610W×150D |  |  |  | -3 | 3510 | -10530 | 0 | 0 | 0
2019-09-09 | 356653 | 0001 | ニッタ株式会社 | 123 | 前田 健太 | 123190605 | 00031 | 株式会社大気社 | 三菱ｹﾐｶﾙ㈱ | NT | ニッタ NT-20W(RM/400) | 305H×610W×20D |  |  |  | -3 | 950 | -2850 | -139080 | -11126 | -150206
2019-09-09 | 356654 | 0001 | ニッタ株式会社 | 122 | 大畑 和樹 | 122190605 | 03324 | 山田工業株式会社 | LOGI'Q習志野物流ｾﾝﾀｰ | NBPM | ニッタ 0.5×1PM-NSTG |  |  |  |  | 3 | 41900 | 125700 | 0 | 0 | 0
2019-09-09 | 356654 | 0001 | ニッタ株式会社 | 122 | 大畑 和樹 | 122190605 | 03324 | 山田工業株式会社 | LOGI'Q習志野物流ｾﾝﾀｰ | NEM | ニッタ SE-98-W GO | 305H×610W×150D |  |  |  | 3 | 3510 | 10530 | 0 | 0 | 0
2019-09-09 | 356654 | 0001 | ニッタ株式会社 | 122 | 大畑 和樹 | 122190605 | 03324 | 山田工業株式会社 | LOGI'Q習志野物流ｾﾝﾀｰ | NT | ニッタ NT-20W(RM/400) | 305H×610W×20D |  |  |  | 3 | 950 | 2850 | 139080 | 11126 | 150206
2019-09-09 | 356692 | 0001 | ニッタ株式会社 | 127 | 古泉 匡 | 127190906 | 03023 | コトヒラ工業株式会社 | OEM(ｺﾄﾋﾗ) | NSP | ニッタ TNNA30U5-6XN6PX FIX AA | 200H×800W×47T | THEP-12226-2 |  |  | 5 | 28000 | 140000 | 140000 | 11200 | 151200
2019-09-09 | 356759 | 0003 | 日本バイリーン株式会社 | 161 | 内藤 慎二 | 161190802 | 00624 | サンエス工業株式会社 | 三翠社 |  |  |  |  | 〈ｱｳﾀｰﾌﾞｰｽ､前室1 ﾛﾎﾞｯﾄ塗装､ |  | 0 | 0 | 0 | 0 | 0 | 0
2019-09-09 | 356759 | 0003 | 日本バイリーン株式会社 | 161 | 内藤 慎二 | 161190802 | 00624 | サンエス工業株式会社 | 三翠社 |  |  |  |  | 前室2 ﾛﾎﾞｯﾄ塗装､前室 補正塗装､調合室〉 |  | 0 | 0 | 0 | 0 | 0 | 0
2019-09-09 | 356759 | 0003 | 日本バイリーン株式会社 | 161 | 内藤 慎二 | 161190802 | 00624 | サンエス工業株式会社 | 三翠社 | VT | ﾊﾞｲﾘｰﾝ VT-20S(PA/350HL) | 500×500×20 |  |  |  | 12 | 3800 | 45600 | 0 | 0 | 0
2019-09-09 | 356759 | 0003 | 日本バイリーン株式会社 | 161 | 内藤 慎二 | 161190802 | 00624 | サンエス工業株式会社 | 三翠社 |  |  |  |  | 〈ｱｳﾀｰﾌﾞｰｽ､ｾｯﾁﾝｸﾞ､前室1 ﾛﾎﾞｯﾄ塗装､ |  | 0 | 0 | 0 | 0 | 0 | 0
2019-09-09 | 356759 | 0003 | 日本バイリーン株式会社 | 161 | 内藤 慎二 | 161190802 | 00624 | サンエス工業株式会社 | 三翠社 |  |  |  |  | 前室2 ﾛﾎﾞｯﾄ塗装､前室 補正塗装､調合室〉 |  | 0 | 0 | 0 | 0 | 0 | 0
2019-09-09 | 356759 | 0003 | 日本バイリーン株式会社 | 161 | 内藤 慎二 | 161190802 | 00624 | サンエス工業株式会社 | 三翠社 | VT | ﾊﾞｲﾘｰﾝ VT-20S(PS/600N) | 500×500×20 |  |  |  | 18 | 2400 | 43200 | 0 | 0 | 0
2019-09-09 | 356759 | 0003 | 日本バイリーン株式会社 | 161 | 内藤 慎二 | 161190802 | 00624 | サンエス工業株式会社 | 三翠社 |  |  |  |  | 〈除塵室〉 |  | 0 | 0 | 0 | 0 | 0 | 0
2019-09-09 | 356759 | 0003 | 日本バイリーン株式会社 | 161 | 内藤 慎二 | 161190802 | 00624 | サンエス工業株式会社 | 三翠社 | VT | ﾊﾞｲﾘｰﾝ PA/350HL | 800mm×3.6m |  |  |  | 2 | 7100 | 14200 | 0 | 0 | 0
2019-09-09 | 356759 | 0003 | 日本バイリーン株式会社 | 161 | 内藤 慎二 | 161190802 | 00624 | サンエス工業株式会社 | 三翠社 | VT | ﾊﾞｲﾘｰﾝ PA/350HL | 725mm×3.6m |  |  |  | 2 | 6400 | 12800 | 0 | 0 | 0
2019-09-09 | 356759 | 0003 | 日本バイリーン株式会社 | 161 | 内藤 慎二 | 161190802 | 00624 | サンエス工業株式会社 | 三翠社 |  |  |  |  | 〈ﾛﾎﾞｯﾄ塗装室1､ﾛﾎﾞｯﾄ塗装室2､予備〉 |  | 0 | 0 | 0 | 0 | 0 | 0
2019-09-09 | 356759 | 0003 | 日本バイリーン株式会社 | 161 | 内藤 慎二 | 161190802 | 00624 | サンエス工業株式会社 | 三翠社 | VT | ﾊﾞｲﾘｰﾝ PA/350HL | 800mm×5.1m |  |  |  | 11 | 8850 | 97350 | 0 | 0 | 0
2019-09-09 | 356759 | 0003 | 日本バイリーン株式会社 | 161 | 内藤 慎二 | 161190802 | 00624 | サンエス工業株式会社 | 三翠社 |  |  |  |  | 〈補正塗装室〉 |  | 0 | 0 | 0 | 0 | 0 | 0
2019-09-09 | 356759 | 0003 | 日本バイリーン株式会社 | 161 | 内藤 慎二 | 161190802 | 00624 | サンエス工業株式会社 | 三翠社 | VT | ﾊﾞｲﾘｰﾝ PA/350HL | 800mm×4.3m |  |  |  | 4 | 8400 | 33600 | 0 | 0 | 0
2019-09-09 | 356759 | 0003 | 日本バイリーン株式会社 | 161 | 内藤 慎二 | 161190802 | 00624 | サンエス工業株式会社 | 三翠社 | VT | ﾊﾞｲﾘｰﾝ PA/350HL | 625mm×4.3m |  |  |  | 2 | 6570 | 13140 | 0 | 0 | 0
2019-09-09 | 356759 | 0003 | 日本バイリーン株式会社 | 161 | 内藤 慎二 | 161190802 | 00624 | サンエス工業株式会社 | 三翠社 |  |  |  |  | 〈防塵ﾄﾝﾈﾙ〉 |  | 0 | 0 | 0 | 0 | 0 | 0
2019-09-09 | 356759 | 0003 | 日本バイリーン株式会社 | 161 | 内藤 慎二 | 161190802 | 00624 | サンエス工業株式会社 | 三翠社 | VT | ﾊﾞｲﾘｰﾝ VT-20S-500F AI-100W(ｱﾙﾐ枠) | 500×500×20 |  |  |  | 6 | 3085 | 18510 | 0 | 0 | 0
2019-09-09 | 356759 | 0003 | 日本バイリーン株式会社 | 161 | 内藤 慎二 | 161190802 | 00624 | サンエス工業株式会社 | 三翠社 |  |  |  |  | ※見積番号:S19-10484 |  | 0 | 0 | 0 | 0 | 0 | 0
2019-09-09 | 356759 | 0003 | 日本バイリーン株式会社 | 161 | 内藤 慎二 | 161190802 | 00624 | サンエス工業株式会社 | 三翠社 |  |  |  |  | ※梱包箱に系統名を明記願います。 |  | 0 | 0 | 0 | 278400 | 22272 | 300672
2019-09-09 | 356760 | 0003 | 日本バイリーン株式会社 | 160 | 古泉 匡 | 160190909 | 00030 | 東洋熱工業株式会社 | JX金属㈱磯原工場 | VT | ﾊﾞｲﾘｰﾝ VT-10S(PS/300N) | 600W×350H×10T |  |  |  | 2 | 1500 | 3000 | 0 | 0 | 0
2019-09-09 | 356760 | 0003 | 日本バイリーン株式会社 | 160 | 古泉 匡 | 160190909 | 00030 | 東洋熱工業株式会社 | JX金属㈱磯原工場 |  |  |  |  | ※到着前に北﨑様へ連絡願います。 |  | 0 | 0 | 0 | 0 | 0 | 0
2019-09-09 | 356760 | 0003 | 日本バイリーン株式会社 | 160 | 古泉 匡 | 160190909 | 00030 | 東洋熱工業株式会社 | JX金属㈱磯原工場 |  |  |  |  | ※送り状に【東洋熱工業㈱現場事務所】と |  | 0 | 0 | 0 | 0 | 0 | 0
2019-09-09 | 356760 | 0003 | 日本バイリーン株式会社 | 160 | 古泉 匡 | 160190909 | 00030 | 東洋熱工業株式会社 | JX金属㈱磯原工場 |  |  |  |  | 必ず明記願います。 |  | 0 | 0 | 0 | 3000 | 240 | 3240
2019-09-09 | 356765 | 0003 | 日本バイリーン株式会社 | 161 | 内藤 慎二 | 161190901 | 00624 | サンエス工業株式会社 | ㈱真和商会 | VT | ﾊﾞｲﾘｰﾝ FR/585 ろ材のみ | 500×500㎜ |  |  |  | 18 | 270 | 4860 | 0 | 0 | 0
2019-09-09 | 356765 | 0003 | 日本バイリーン株式会社 | 161 | 内藤 慎二 | 161190901 | 00624 | サンエス工業株式会社 | ㈱真和商会 | VXX | ﾊﾞｲﾘｰﾝ 送料 |  |  |  |  | 1 | 0 | 1500 | 0 | 0 | 0
2019-09-09 | 356765 | 0003 | 日本バイリーン株式会社 | 161 | 内藤 慎二 | 161190901 | 00624 | サンエス工業株式会社 | ㈱真和商会 |  |  |  |  | ※見積No.T11-00323-05 |  | 0 | 0 | 0 | 6360 | 509 | 6869
2019-09-09 | 356766 | 0003 | 日本バイリーン株式会社 | 161 | 内藤 慎二 | 161190813 | 00624 | サンエス工業株式会社 | ㈱保志 | VT | ﾊﾞｲﾘｰﾝ PA/350HL ろ材のみ | 500×500㎜ |  |  |  | 4 | 600 | 2400 | 0 | 0 | 0
2019-09-09 | 356766 | 0003 | 日本バイリーン株式会社 | 161 | 内藤 慎二 | 161190813 | 00624 | サンエス工業株式会社 | ㈱保志 |  |  |  |  | ※見積No.T13-00187-02 |  | 0 | 0 | 0 | 2400 | 192 | 2592
2019-09-09 | 356787 | 0005 | 株式会社アクシー | 161 | 内藤 慎二 | 161190809 | 00624 | サンエス工業株式会社 | ㈱ﾂｶﾞﾜ 北上工場 | PUXM | アクシーｽﾃﾝﾃﾞﾐｽﾀｰ(20枚ｳｪｰﾌﾞ無、SUS枠) | 500×500×25t |  |  |  | 12 | 8250 | 99000 | 0 | 0 | 0
2019-09-09 | 356787 | 0005 | 株式会社アクシー | 161 | 内藤 慎二 | 161190809 | 00624 | サンエス工業株式会社 | ㈱ﾂｶﾞﾜ 北上工場 |  |  |  |  | ※見積No.93511 |  | 0 | 0 | 0 | 0 | 0 | 0
2019-09-09 | 356787 | 0005 | 株式会社アクシー | 161 | 内藤 慎二 | 161190809 | 00624 | サンエス工業株式会社 | ㈱ﾂｶﾞﾜ 北上工場 | PUXM | アクシーAI-100W(SG枠付) | 500×500×25t |  |  |  | 8 | 1680 | 13440 | 0 | 0 | 0
2019-09-09 | 356787 | 0005 | 株式会社アクシー | 161 | 内藤 慎二 | 161190809 | 00624 | サンエス工業株式会社 | ㈱ﾂｶﾞﾜ 北上工場 |  |  |  |  | ※見積No.242-304-171204-09 |  | 0 | 0 | 0 | 112440 | 8995 | 121435
2019-09-09 | 356788 | 0005 | 株式会社アクシー | 123 | 前田 健太 | 123190404 | 00031 | 株式会社大気社 | さいたま市立病院新病院建設工事 | PUXM | アクシーOM-150(15t) | 1×2m |  |  |  | 1 | 4320 | 4320 | 0 | 0 | 0
2019-09-09 | 356788 | 0005 | 株式会社アクシー | 123 | 前田 健太 | 123190404 | 00031 | 株式会社大気社 | さいたま市立病院新病院建設工事 | PUXM | アクシー送料 |  |  |  |  | 1 | 0 | 1500 | 0 | 0 | 0
2019-09-09 | 356788 | 0005 | 株式会社アクシー | 123 | 前田 健太 | 123190404 | 00031 | 株式会社大気社 | さいたま市立病院新病院建設工事 |  |  |  |  | ※現着前に担当者に連絡願います。 |  | 0 | 0 | 0 | 5820 | 466 | 6286
2019-09-09 | 356820 | 0057 | 株式会社ハギモフィルター | 123 | 前田 健太 | 123190103 | 03308 | 日本ノイズコントロール株式会社 | 西新宿六丁目 | HXXM | ﾊｷﾞﾓ製品ﾌｨﾚﾄﾞﾝ FS-1705 ﾚｻﾞｰ巻 | 615×235×7 W2分割 |  |  |  | 5 | 1160 | 5800 | 0 | 0 | 0
2019-09-09 | 356820 | 0057 | 株式会社ハギモフィルター | 123 | 前田 健太 | 123190103 | 03308 | 日本ノイズコントロール株式会社 | 西新宿六丁目 | HXXM | ﾊｷﾞﾓ製品ﾌｨﾚﾄﾞﾝ FS-1705 ﾚｻﾞｰ巻 | 915×235×7 W2分割 |  |  |  | 10 | 1660 | 16600 | 0 | 0 | 0
2019-09-09 | 356820 | 0057 | 株式会社ハギモフィルター | 123 | 前田 健太 | 123190103 | 03308 | 日本ノイズコントロール株式会社 | 西新宿六丁目 | HXXM | ﾊｷﾞﾓ製品ﾌｨﾚﾄﾞﾝ FS-1705 ﾚｻﾞｰ巻 | 1315×235×7 W2分割 |  |  |  | 5 | 2320 | 11600 | 0 | 0 | 0
2019-09-09 | 356820 | 0057 | 株式会社ハギモフィルター | 123 | 前田 健太 | 123190103 | 03308 | 日本ノイズコントロール株式会社 | 西新宿六丁目 |  |  |  |  | ※流入中央上部ﾚｻﾞｰﾀﾌﾞ取っ手付 |  | 0 | 0 | 0 | 0 | 0 | 0
2019-09-09 | 356820 | 0057 | 株式会社ハギモフィルター | 123 | 前田 健太 | 123190103 | 03308 | 日本ノイズコントロール株式会社 | 西新宿六丁目 |  |  |  |  | ※【物件名：西新宿六丁目計画新築工事】と |  | 0 | 0 | 0 | 0 | 0 | 0
2019-09-09 | 356820 | 0057 | 株式会社ハギモフィルター | 123 | 前田 健太 | 123190103 | 03308 | 日本ノイズコントロール株式会社 | 西新宿六丁目 |  |  |  |  | 分かるように明記願います。 |  | 0 | 0 | 0 | 0 | 0 | 0
2019-09-09 | 356820 | 0057 | 株式会社ハギモフィルター | 123 | 前田 健太 | 123190103 | 03308 | 日本ノイズコントロール株式会社 | 西新宿六丁目 |  |  |  |  | ※送り状送付願います。 |  | 0 | 0 | 0 | 0 | 0 | 0
2019-09-09 | 356820 | 0057 | 株式会社ハギモフィルター | 123 | 前田 健太 | 123190103 | 03308 | 日本ノイズコントロール株式会社 | 西新宿六丁目 |  |  |  |  | ※現着前に担当者に連絡願います。 |  | 0 | 0 | 0 | 34000 | 2720 | 36720
2019-09-09 | 357033 | 0115 | 協成産業株式会社 | 160 | 古泉 匡 | 160190904 | 01383 | 新菱テクニカルサービス株式会社 | 新国際ﾋﾞﾙ1階RIMOWA JAPAN株式会社保守 |  |  |  |  | 日本ﾋﾟｰﾏｯｸ用中性能ﾌｨﾙﾀ(相当品) |  | 0 | 0 | 0 | 0 | 0 | 0
2019-09-09 | 357033 | 0115 | 協成産業株式会社 | 160 | 古泉 匡 | 160190904 | 01383 | 新菱テクニカルサービス株式会社 | 新国際ﾋﾞﾙ1階RIMOWA JAPAN株式会社保守 |  |  |  |  | WD-100AM用(65%) |  | 0 | 0 | 0 | 0 | 0 | 0
2019-09-09 | 357033 | 0115 | 協成産業株式会社 | 160 | 古泉 匡 | 160190904 | 01383 | 新菱テクニカルサービス株式会社 | 新国際ﾋﾞﾙ1階RIMOWA JAPAN株式会社保守 | KXXK | 協成 KPF-WD170-65(3枚/台) | 500×320×60 |  |  |  | 1 | 13500 | 13500 | 0 | 0 | 0
2019-09-09 | 357033 | 0115 | 協成産業株式会社 | 160 | 古泉 匡 | 160190904 | 01383 | 新菱テクニカルサービス株式会社 | 新国際ﾋﾞﾙ1階RIMOWA JAPAN株式会社保守 | KXXK | 協成 送料 |  |  |  |  | 1 | 0 | 2000 | 0 | 0 | 0
2019-09-09 | 357033 | 0115 | 協成産業株式会社 | 160 | 古泉 匡 | 160190904 | 01383 | 新菱テクニカルサービス株式会社 | 新国際ﾋﾞﾙ1階RIMOWA JAPAN株式会社保守 |  |  |  |  | ※実績注番 160180901(2018年9月) |  | 0 | 0 | 0 | 15500 | 1240 | 16740
2019-09-09 | 357138 | 0005 | 株式会社アクシー | 121 | 高橋 重幸 | 121190209 | 00042 | 新菱冷熱工業株式会社 | ㈱明治 坂戸工場 | PUXM | アクシーｽﾃﾝﾒｯｼｭ ｽﾃﾝ枠 流出ﾊﾟｯｷﾝ | 200×200×15 |  |  |  | 5 | 5970 | 29850 | 0 | 0 | 0
2019-09-09 | 357138 | 0005 | 株式会社アクシー | 121 | 高橋 重幸 | 121190209 | 00042 | 新菱冷熱工業株式会社 | ㈱明治 坂戸工場 | PUXM | アクシーｽﾃﾝﾒｯｼｭ ｽﾃﾝ枠 流出ﾊﾟｯｷﾝ | 250×250×15 |  |  |  | 3 | 6700 | 20100 | 0 | 0 | 0
2019-09-09 | 357138 | 0005 | 株式会社アクシー | 121 | 高橋 重幸 | 121190209 | 00042 | 新菱冷熱工業株式会社 | ㈱明治 坂戸工場 | PUXM | アクシーｽﾃﾝﾒｯｼｭ ｽﾃﾝ枠 流出ﾊﾟｯｷﾝ | 300×300×15 |  |  |  | 3 | 7570 | 22710 | 0 | 0 | 0
2019-09-09 | 357138 | 0005 | 株式会社アクシー | 121 | 高橋 重幸 | 121190209 | 00042 | 新菱冷熱工業株式会社 | ㈱明治 坂戸工場 | PUXM | アクシーｽﾃﾝﾒｯｼｭ ｽﾃﾝ枠 流出ﾊﾟｯｷﾝ | 300×350×15 |  |  |  | 1 | 8030 | 8030 | 0 | 0 | 0
2019-09-09 | 357138 | 0005 | 株式会社アクシー | 121 | 高橋 重幸 | 121190209 | 00042 | 新菱冷熱工業株式会社 | ㈱明治 坂戸工場 | PUXM | アクシーｽﾃﾝﾒｯｼｭ ｽﾃﾝ枠 流出ﾊﾟｯｷﾝ | 325×500×15 |  |  |  | 2 | 10010 | 20020 | 0 | 0 | 0
2019-09-09 | 357138 | 0005 | 株式会社アクシー | 121 | 高橋 重幸 | 121190209 | 00042 | 新菱冷熱工業株式会社 | ㈱明治 坂戸工場 | PUXM | アクシーｽﾃﾝﾒｯｼｭ ｽﾃﾝ枠 流出ﾊﾟｯｷﾝ | 350×350×15 |  |  |  | 4 | 8450 | 33800 | 0 | 0 | 0
2019-09-09 | 357138 | 0005 | 株式会社アクシー | 121 | 高橋 重幸 | 121190209 | 00042 | 新菱冷熱工業株式会社 | ㈱明治 坂戸工場 | PUXM | アクシーｽﾃﾝﾒｯｼｭ ｽﾃﾝ枠 流出ﾊﾟｯｷﾝ | 400×400×15 |  |  |  | 1 | 9470 | 9470 | 0 | 0 | 0
2019-09-09 | 357138 | 0005 | 株式会社アクシー | 121 | 高橋 重幸 | 121190209 | 00042 | 新菱冷熱工業株式会社 | ㈱明治 坂戸工場 | PUXM | アクシーｽﾃﾝﾒｯｼｭ ｽﾃﾝ枠 流出ﾊﾟｯｷﾝ | 400×450×15 |  |  |  | 2 | 10090 | 20180 | 0 | 0 | 0
2019-09-09 | 357138 | 0005 | 株式会社アクシー | 121 | 高橋 重幸 | 121190209 | 00042 | 新菱冷熱工業株式会社 | ㈱明治 坂戸工場 | PUXM | アクシーｽﾃﾝﾒｯｼｭ ｽﾃﾝ枠 流出ﾊﾟｯｷﾝ | 450×400×15 |  |  |  | 1 | 10390 | 10390 | 0 | 0 | 0
2019-09-09 | 357138 | 0005 | 株式会社アクシー | 121 | 高橋 重幸 | 121190209 | 00042 | 新菱冷熱工業株式会社 | ㈱明治 坂戸工場 | PUXM | アクシーｽﾃﾝﾒｯｼｭ ｽﾃﾝ枠 流出ﾊﾟｯｷﾝ | 450×450×15 |  |  |  | 1 | 10630 | 10630 | 0 | 0 | 0
2019-09-09 | 357138 | 0005 | 株式会社アクシー | 121 | 高橋 重幸 | 121190209 | 00042 | 新菱冷熱工業株式会社 | ㈱明治 坂戸工場 | PUXM | アクシーｽﾃﾝﾒｯｼｭ ｽﾃﾝ枠 流出ﾊﾟｯｷﾝ | 800×400×15 |  |  |  | 2 | 14200 | 28400 | 0 | 0 | 0
2019-09-09 | 357138 | 0005 | 株式会社アクシー | 121 | 高橋 重幸 | 121190209 | 00042 | 新菱冷熱工業株式会社 | ㈱明治 坂戸工場 | PUXM | アクシーｽﾍﾟｰｻｰ ｽﾃﾝ枠 S井桁 | 200×200×10 |  |  |  | 5 | 2020 | 10100 | 0 | 0 | 0
2019-09-09 | 357138 | 0005 | 株式会社アクシー | 121 | 高橋 重幸 | 121190209 | 00042 | 新菱冷熱工業株式会社 | ㈱明治 坂戸工場 | PUXM | アクシーｽﾍﾟｰｻｰ ｽﾃﾝ枠 S井桁 | 250×250×10 |  |  |  | 3 | 2230 | 6690 | 0 | 0 | 0
2019-09-09 | 357138 | 0005 | 株式会社アクシー | 121 | 高橋 重幸 | 121190209 | 00042 | 新菱冷熱工業株式会社 | ㈱明治 坂戸工場 | PUXM | アクシーｽﾍﾟｰｻｰ ｽﾃﾝ枠 S井桁 | 300×300×10 |  |  |  | 3 | 2440 | 7320 | 0 | 0 | 0
2019-09-09 | 357138 | 0005 | 株式会社アクシー | 121 | 高橋 重幸 | 121190209 | 00042 | 新菱冷熱工業株式会社 | ㈱明治 坂戸工場 | PUXM | アクシーｽﾍﾟｰｻｰ ｽﾃﾝ枠 S井桁 | 300×350×10 |  |  |  | 1 | 2490 | 2490 | 0 | 0 | 0
2019-09-09 | 357138 | 0005 | 株式会社アクシー | 121 | 高橋 重幸 | 121190209 | 00042 | 新菱冷熱工業株式会社 | ㈱明治 坂戸工場 | PUXM | アクシーｽﾍﾟｰｻｰ ｽﾃﾝ枠 S井桁 | 325×500×10 |  |  |  | 2 | 2710 | 5420 | 0 | 0 | 0
2019-09-09 | 357138 | 0005 | 株式会社アクシー | 121 | 高橋 重幸 | 121190209 | 00042 | 新菱冷熱工業株式会社 | ㈱明治 坂戸工場 | PUXM | アクシーｽﾍﾟｰｻｰ ｽﾃﾝ枠 S井桁 | 350×350×10 |  |  |  | 4 | 2550 | 10200 | 0 | 0 | 0
2019-09-09 | 357138 | 0005 | 株式会社アクシー | 121 | 高橋 重幸 | 121190209 | 00042 | 新菱冷熱工業株式会社 | ㈱明治 坂戸工場 | PUXM | アクシーｽﾍﾟｰｻｰ ｽﾃﾝ枠 S井桁 | 400×400×10 |  |  |  | 1 | 2660 | 2660 | 0 | 0 | 0
2019-09-09 | 357138 | 0005 | 株式会社アクシー | 121 | 高橋 重幸 | 121190209 | 00042 | 新菱冷熱工業株式会社 | ㈱明治 坂戸工場 | PUXM | アクシーｽﾍﾟｰｻｰ ｽﾃﾝ枠 S井桁 | 400×450×10 |  |  |  | 2 | 2710 | 5420 | 0 | 0 | 0
2019-09-09 | 357138 | 0005 | 株式会社アクシー | 121 | 高橋 重幸 | 121190209 | 00042 | 新菱冷熱工業株式会社 | ㈱明治 坂戸工場 | PUXM | アクシーｽﾍﾟｰｻｰ ｽﾃﾝ枠 S井桁 | 450×400×10 |  |  |  | 1 | 2710 | 2710 | 0 | 0 | 0
2019-09-09 | 357138 | 0005 | 株式会社アクシー | 121 | 高橋 重幸 | 121190209 | 00042 | 新菱冷熱工業株式会社 | ㈱明治 坂戸工場 | PUXM | アクシーｽﾍﾟｰｻｰ ｽﾃﾝ枠 S井桁 | 450×450×10 |  |  |  | 1 | 2770 | 2770 | 0 | 0 | 0
2019-09-09 | 357138 | 0005 | 株式会社アクシー | 121 | 高橋 重幸 | 121190209 | 00042 | 新菱冷熱工業株式会社 | ㈱明治 坂戸工場 | PUXM | アクシーｽﾍﾟｰｻｰ ｽﾃﾝ枠 S井桁 | 800×400×10 |  |  |  | 2 | 4000 | 8000 | 277360 | 22190 | 299550
2019-09-09 | 357139 | 0005 | 株式会社アクシー | 121 | 高橋 重幸 | 121190209 | 00042 | 新菱冷熱工業株式会社 | ㈱明治 坂戸工場 | PUXM | アクシーｽﾃﾝﾒｯｼｭ ｽﾃﾝ枠 流出ﾊﾟｯｷﾝ | 200×200×15 |  |  |  | 2 | 5970 | 11940 | 0 | 0 | 0
2019-09-09 | 357139 | 0005 | 株式会社アクシー | 121 | 高橋 重幸 | 121190209 | 00042 | 新菱冷熱工業株式会社 | ㈱明治 坂戸工場 | PUXM | アクシーｽﾃﾝﾒｯｼｭ ｽﾃﾝ枠 流出ﾊﾟｯｷﾝ | 250×250×15 |  |  |  | 10 | 6700 | 67000 | 0 | 0 | 0
2019-09-09 | 357139 | 0005 | 株式会社アクシー | 121 | 高橋 重幸 | 121190209 | 00042 | 新菱冷熱工業株式会社 | ㈱明治 坂戸工場 | PUXM | アクシーｽﾃﾝﾒｯｼｭ ｽﾃﾝ枠 流出ﾊﾟｯｷﾝ | 300×350×15 |  |  |  | 1 | 8030 | 8030 | 0 | 0 | 0
2019-09-09 | 357139 | 0005 | 株式会社アクシー | 121 | 高橋 重幸 | 121190209 | 00042 | 新菱冷熱工業株式会社 | ㈱明治 坂戸工場 | PUXM | アクシーｽﾃﾝﾒｯｼｭ ｽﾃﾝ枠 流出ﾊﾟｯｷﾝ | 350×350×15 |  |  |  | 2 | 8450 | 16900 | 0 | 0 | 0
2019-09-09 | 357139 | 0005 | 株式会社アクシー | 121 | 高橋 重幸 | 121190209 | 00042 | 新菱冷熱工業株式会社 | ㈱明治 坂戸工場 | PUXM | アクシーｽﾃﾝﾒｯｼｭ ｽﾃﾝ枠 流出ﾊﾟｯｷﾝ | 375×350×15 |  |  |  | 2 | 9100 | 18200 | 0 | 0 | 0
2019-09-09 | 357139 | 0005 | 株式会社アクシー | 121 | 高橋 重幸 | 121190209 | 00042 | 新菱冷熱工業株式会社 | ㈱明治 坂戸工場 | PUXM | アクシーｽﾃﾝﾒｯｼｭ ｽﾃﾝ枠 流出ﾊﾟｯｷﾝ | 400×350×15 |  |  |  | 2 | 9100 | 18200 | 0 | 0 | 0
2019-09-09 | 357139 | 0005 | 株式会社アクシー | 121 | 高橋 重幸 | 121190209 | 00042 | 新菱冷熱工業株式会社 | ㈱明治 坂戸工場 | PUXM | アクシーｽﾃﾝﾒｯｼｭ ｽﾃﾝ枠 流出ﾊﾟｯｷﾝ | 400×400×15 |  |  |  | 2 | 9470 | 18940 | 0 | 0 | 0
2019-09-09 | 357139 | 0005 | 株式会社アクシー | 121 | 高橋 重幸 | 121190209 | 00042 | 新菱冷熱工業株式会社 | ㈱明治 坂戸工場 | PUXM | アクシーｽﾃﾝﾒｯｼｭ ｽﾃﾝ枠 流出ﾊﾟｯｷﾝ | 400×450×15 |  |  |  | 2 | 10090 | 20180 | 0 | 0 | 0
2019-09-09 | 357139 | 0005 | 株式会社アクシー | 121 | 高橋 重幸 | 121190209 | 00042 | 新菱冷熱工業株式会社 | ㈱明治 坂戸工場 | PUXM | アクシーｽﾃﾝﾒｯｼｭ ｽﾃﾝ枠 流出ﾊﾟｯｷﾝ | 450×450×15 |  |  |  | 2 | 10630 | 21260 | 0 | 0 | 0
2019-09-09 | 357139 | 0005 | 株式会社アクシー | 121 | 高橋 重幸 | 121190209 | 00042 | 新菱冷熱工業株式会社 | ㈱明治 坂戸工場 | PUXM | アクシーｽﾃﾝﾒｯｼｭ ｽﾃﾝ枠 流出ﾊﾟｯｷﾝ | 500×450×15 |  |  |  | 1 | 11450 | 11450 | 0 | 0 | 0
2019-09-09 | 357139 | 0005 | 株式会社アクシー | 121 | 高橋 重幸 | 121190209 | 00042 | 新菱冷熱工業株式会社 | ㈱明治 坂戸工場 | PUXM | アクシーｽﾍﾟｰｻｰ ｽﾃﾝ枠 S井桁 | 200×200×10 |  |  |  | 2 | 2020 | 4040 | 0 | 0 | 0
2019-09-09 | 357139 | 0005 | 株式会社アクシー | 121 | 高橋 重幸 | 121190209 | 00042 | 新菱冷熱工業株式会社 | ㈱明治 坂戸工場 | PUXM | アクシーｽﾍﾟｰｻｰ ｽﾃﾝ枠 S井桁 | 250×250×10 |  |  |  | 10 | 2230 | 22300 | 0 | 0 | 0
2019-09-09 | 357139 | 0005 | 株式会社アクシー | 121 | 高橋 重幸 | 121190209 | 00042 | 新菱冷熱工業株式会社 | ㈱明治 坂戸工場 | PUXM | アクシーｽﾍﾟｰｻｰ ｽﾃﾝ枠 S井桁 | 300×350×10 |  |  |  | 1 | 2490 | 2490 | 0 | 0 | 0
2019-09-09 | 357139 | 0005 | 株式会社アクシー | 121 | 高橋 重幸 | 121190209 | 00042 | 新菱冷熱工業株式会社 | ㈱明治 坂戸工場 | PUXM | アクシーｽﾍﾟｰｻｰ ｽﾃﾝ枠 S井桁 | 350×350×10 |  |  |  | 2 | 2550 | 5100 | 0 | 0 | 0
2019-09-09 | 357139 | 0005 | 株式会社アクシー | 121 | 高橋 重幸 | 121190209 | 00042 | 新菱冷熱工業株式会社 | ㈱明治 坂戸工場 | PUXM | アクシーｽﾍﾟｰｻｰ ｽﾃﾝ枠 S井桁 | 375×350×10 |  |  |  | 2 | 2600 | 5200 | 0 | 0 | 0
2019-09-09 | 357139 | 0005 | 株式会社アクシー | 121 | 高橋 重幸 | 121190209 | 00042 | 新菱冷熱工業株式会社 | ㈱明治 坂戸工場 | PUXM | アクシーｽﾍﾟｰｻｰ ｽﾃﾝ枠 S井桁 | 400×350×10 |  |  |  | 2 | 2600 | 5200 | 0 | 0 | 0
2019-09-09 | 357139 | 0005 | 株式会社アクシー | 121 | 高橋 重幸 | 121190209 | 00042 | 新菱冷熱工業株式会社 | ㈱明治 坂戸工場 | PUXM | アクシーｽﾍﾟｰｻｰ ｽﾃﾝ枠 S井桁 | 400×400×10 |  |  |  | 2 | 2660 | 5320 | 0 | 0 | 0
2019-09-09 | 357139 | 0005 | 株式会社アクシー | 121 | 高橋 重幸 | 121190209 | 00042 | 新菱冷熱工業株式会社 | ㈱明治 坂戸工場 | PUXM | アクシーｽﾍﾟｰｻｰ ｽﾃﾝ枠 S井桁 | 400×450×10 |  |  |  | 2 | 2710 | 5420 | 0 | 0 | 0
2019-09-09 | 357139 | 0005 | 株式会社アクシー | 121 | 高橋 重幸 | 121190209 | 00042 | 新菱冷熱工業株式会社 | ㈱明治 坂戸工場 | PUXM | アクシーｽﾍﾟｰｻｰ ｽﾃﾝ枠 S井桁 | 450×450×10 |  |  |  | 2 | 2770 | 5540 | 0 | 0 | 0
2019-09-09 | 357139 | 0005 | 株式会社アクシー | 121 | 高橋 重幸 | 121190209 | 00042 | 新菱冷熱工業株式会社 | ㈱明治 坂戸工場 | PUXM | アクシーｽﾍﾟｰｻｰ ｽﾃﾝ枠 S井桁 | 500×450×10 |  |  |  | 1 | 2810 | 2810 | 275520 | 22041 | 297561
2019-09-09 | 357148 | 0003 | 日本バイリーン株式会社 | 123 | 前田 健太 | 123190503 | 00052 | 株式会社日立プラントサービス | ﾌｧﾅｯｸ㈱新ｻｰﾎﾞﾓｰﾀ部品加工工場建設工事 | VT | ﾊﾞｲﾘｰﾝ VA-25K5VC CN-Ⅱ付 | 305×610×25 |  |  |  | 6 | 5500 | 33000 | 33000 | 2640 | 35640
2019-09-09 | 357857 | 0001 | ニッタ株式会社 | 123 | 前田 健太 | 123190704 | 00031 | 株式会社大気社 | 有明北3-1地区B-1街区「ﾎｰﾙ棟、全体共用」 | NBPM | ニッタ 1×1PM-PSOS-SP |  | AFU-AR1-1 |  |  | 1 | 65000 | 65000 | 0 | 0 | 0
2019-09-09 | 357857 | 0001 | ニッタ株式会社 | 123 | 前田 健太 | 123190704 | 00031 | 株式会社大気社 | 有明北3-1地区B-1街区「ﾎｰﾙ棟、全体共用」 | NBPM | ニッタ 1×1.5PM-NSG |  | AFU-AR1-2 |  |  | 1 | 71000 | 71000 | 0 | 0 | 0
2019-09-09 | 357857 | 0001 | ニッタ株式会社 | 123 | 前田 健太 | 123190704 | 00031 | 株式会社大気社 | 有明北3-1地区B-1街区「ﾎｰﾙ棟、全体共用」 | NBPM | ニッタ 2.5×5PM-PSOS-SP |  | AFU-AR1-3 |  |  | 1 | 628000 | 628000 | 0 | 0 | 0
2019-09-09 | 357857 | 0001 | ニッタ株式会社 | 123 | 前田 健太 | 123190704 | 00031 | 株式会社大気社 | 有明北3-1地区B-1街区「ﾎｰﾙ棟、全体共用」 | NBPM | ニッタ 2×3PM-PSOS-SP |  | AFU-AR1-4 |  |  | 1 | 255000 | 255000 | 0 | 0 | 0
2019-09-09 | 357857 | 0001 | ニッタ株式会社 | 123 | 前田 健太 | 123190704 | 00031 | 株式会社大気社 | 有明北3-1地区B-1街区「ﾎｰﾙ棟、全体共用」 | NBPM | ニッタ 2.5×4PM-PSOS-SP |  | AFU-AR1-5 |  |  | 1 | 519000 | 519000 | 1538000 | 123040 | 1661040
2019-09-09 | 357904 | 0217 | 三幸工業株式会社 | 123 | 前田 健太 | 123190708 | 00052 | 株式会社日立プラントサービス | 日本ﾃｷｻｽ･ｲﾝｽﾂﾙﾒﾝﾂ㈱美浦工場 |  |  |  |  | 排気ﾌｨﾙﾀﾕﾆｯﾄ | 図番:SK19-KW38-01-2 | 0 | 0 | 0 | 0 | 0 | 0
2019-09-09 | 357904 | 0217 | 三幸工業株式会社 | 123 | 前田 健太 | 123190708 | 00052 | 株式会社日立プラントサービス | 日本ﾃｷｻｽ･ｲﾝｽﾂﾙﾒﾝﾂ㈱美浦工場 | SB | 三幸工業KPH-1×1POS-SP |  |  |  |  | 1 | 360000 | 360000 | 0 | 0 | 0
2019-09-09 | 357904 | 0217 | 三幸工業株式会社 | 123 | 前田 健太 | 123190708 | 00052 | 株式会社日立プラントサービス | 日本ﾃｷｻｽ･ｲﾝｽﾂﾙﾒﾝﾂ㈱美浦工場 | SX32 | 運搬費 |  |  |  |  | 1 | 0 | 60000 | 420000 | 33600 | 453600
2019-09-09 | 358011 | 0217 | 三幸工業株式会社 | 123 | 前田 健太 | 123190803 | 00461 | 株式会社テクノ菱和 | AGC㈱千葉工場 FRC建屋改修工事 |  |  |  |  | FU-1-1 |  | 0 | 0 | 0 | 0 | 0 | 0
2019-09-09 | 358011 | 0217 | 三幸工業株式会社 | 123 | 前田 健太 | 123190803 | 00461 | 株式会社テクノ菱和 | AGC㈱千葉工場 FRC建屋改修工事 | SB | 三幸工業KPM-1×1-NSTG-SP | ﾄﾞｱ方向：L | 図番：SK19-KW61-01-2 |  |  | 1 | 65000 | 65000 | 0 | 0 | 0
2019-09-09 | 358011 | 0217 | 三幸工業株式会社 | 123 | 前田 健太 | 123190803 | 00461 | 株式会社テクノ菱和 | AGC㈱千葉工場 FRC建屋改修工事 | SB | 三幸工業運賃(赤帽車) |  |  |  |  | 1 | 0 | 25000 | 0 | 0 | 0
2019-09-09 | 358011 | 0217 | 三幸工業株式会社 | 123 | 前田 健太 | 123190803 | 00461 | 株式会社テクノ菱和 | AGC㈱千葉工場 FRC建屋改修工事 | SB | 三幸工業送料(混載便 合ﾌﾗﾝｼﾞ) |  |  |  |  | 1 | 0 | 2500 | 0 | 0 | 0
2019-09-09 | 358011 | 0217 | 三幸工業株式会社 | 123 | 前田 健太 | 123190803 | 00461 | 株式会社テクノ菱和 | AGC㈱千葉工場 FRC建屋改修工事 | [6 empty] | 0 | 0 | 0 | 0 | 0 | 0
2019-09-09 | 358011 | 0217 | 三幸工業株式会社 | 123 | 前田 健太 | 123190803 | 00461 | 株式会社テクノ菱和 | AGC㈱千葉工場 FRC建屋改修工事 |  |  |  |  | ※合ﾌﾗﾝｼﾞ先送り願います。 |  | 0 | 0 | 0 | 0 | 0 | 0
2019-09-09 | 358011 | 0217 | 三幸工業株式会社 | 123 | 前田 健太 | 123190803 | 00461 | 株式会社テクノ菱和 | AGC㈱千葉工場 FRC建屋改修工事 | [6 empty] | 0 | 0 | 0 | 0 | 0 | 0
2019-09-09 | 358011 | 0217 | 三幸工業株式会社 | 123 | 前田 健太 | 123190803 | 00461 | 株式会社テクノ菱和 | AGC㈱千葉工場 FRC建屋改修工事 |  |  |  |  | ※送り先 |  | 0 | 0 | 0 | 0 | 0 | 0
2019-09-09 | 358011 | 0217 | 三幸工業株式会社 | 123 | 前田 健太 | 123190803 | 00461 | 株式会社テクノ菱和 | AGC㈱千葉工場 FRC建屋改修工事 |  |  |  |  | 〒195-0051 |  | 0 | 0 | 0 | 0 | 0 | 0
2019-09-09 | 358011 | 0217 | 三幸工業株式会社 | 123 | 前田 健太 | 123190803 | 00461 | 株式会社テクノ菱和 | AGC㈱千葉工場 FRC建屋改修工事 |  |  |  |  | 東京都町田市真光寺町302-18 |  | 0 | 0 | 0 | 0 | 0 | 0
2019-09-09 | 358011 | 0217 | 三幸工業株式会社 | 123 | 前田 健太 | 123190803 | 00461 | 株式会社テクノ菱和 | AGC㈱千葉工場 FRC建屋改修工事 |  |  |  |  | ㈱総合ﾀﾞｸﾄ工業 笹本様 |  | 0 | 0 | 0 | 0 | 0 | 0
2019-09-09 | 358011 | 0217 | 三幸工業株式会社 | 123 | 前田 健太 | 123190803 | 00461 | 株式会社テクノ菱和 | AGC㈱千葉工場 FRC建屋改修工事 |  |  |  |  | TEL：042-735-7806 |  | 0 | 0 | 0 | 0 | 0 | 0
2019-09-09 | 358011 | 0217 | 三幸工業株式会社 | 123 | 前田 健太 | 123190803 | 00461 | 株式会社テクノ菱和 | AGC㈱千葉工場 FRC建屋改修工事 | [6 empty] | 0 | 0 | 0 | 0 | 0 | 0
2019-09-09 | 358011 | 0217 | 三幸工業株式会社 | 123 | 前田 健太 | 123190803 | 00461 | 株式会社テクノ菱和 | AGC㈱千葉工場 FRC建屋改修工事 |  |  |  |  | ※送り状送付願います。 |  | 0 | 0 | 0 | 0 | 0 | 0
2019-09-09 | 358011 | 0217 | 三幸工業株式会社 | 123 | 前田 健太 | 123190803 | 00461 | 株式会社テクノ菱和 | AGC㈱千葉工場 FRC建屋改修工事 |  |  |  |  | ※正面前搬入車両待機場所で宮崎様へ連絡願います。 |  | 0 | 0 | 0 | 92500 | 7400 | 99900
2019-09-09 | 358013 | 0217 | 三幸工業株式会社 | 123 | 前田 健太 | 123190803 | 00461 | 株式会社テクノ菱和 | AGC㈱千葉工場 FRC建屋改修工事 |  |  |  |  | FU-1 |  | 0 | 0 | 0 | 0 | 0 | 0
2019-09-09 | 358013 | 0217 | 三幸工業株式会社 | 123 | 前田 健太 | 123190803 | 00461 | 株式会社テクノ菱和 | AGC㈱千葉工場 FRC建屋改修工事 | SB | 三幸工業KPM-1×1.5-NSTG-SP | ﾄﾞｱ方向：R | 図番：SK19-KW55-01-3 |  |  | 1 | 110000 | 110000 | 0 | 0 | 0
2019-09-09 | 358013 | 0217 | 三幸工業株式会社 | 123 | 前田 健太 | 123190803 | 00461 | 株式会社テクノ菱和 | AGC㈱千葉工場 FRC建屋改修工事 | SB | 三幸工業送料(混載便 合ﾌﾗﾝｼﾞ) |  |  |  |  | 1 | 0 | 2500 | 0 | 0 | 0
2019-09-09 | 358013 | 0217 | 三幸工業株式会社 | 123 | 前田 健太 | 123190803 | 00461 | 株式会社テクノ菱和 | AGC㈱千葉工場 FRC建屋改修工事 | [6 empty] | 0 | 0 | 0 | 0 | 0 | 0
2019-09-09 | 358013 | 0217 | 三幸工業株式会社 | 123 | 前田 健太 | 123190803 | 00461 | 株式会社テクノ菱和 | AGC㈱千葉工場 FRC建屋改修工事 |  |  |  |  | ※合ﾌﾗﾝｼﾞ先送り願います。 |  | 0 | 0 | 0 | 0 | 0 | 0
2019-09-09 | 358013 | 0217 | 三幸工業株式会社 | 123 | 前田 健太 | 123190803 | 00461 | 株式会社テクノ菱和 | AGC㈱千葉工場 FRC建屋改修工事 | [6 empty] | 0 | 0 | 0 | 0 | 0 | 0
2019-09-09 | 358013 | 0217 | 三幸工業株式会社 | 123 | 前田 健太 | 123190803 | 00461 | 株式会社テクノ菱和 | AGC㈱千葉工場 FRC建屋改修工事 |  |  |  |  | ※送り先 |  | 0 | 0 | 0 | 0 | 0 | 0
2019-09-09 | 358013 | 0217 | 三幸工業株式会社 | 123 | 前田 健太 | 123190803 | 00461 | 株式会社テクノ菱和 | AGC㈱千葉工場 FRC建屋改修工事 |  |  |  |  | 〒195-0051 |  | 0 | 0 | 0 | 0 | 0 | 0
2019-09-09 | 358013 | 0217 | 三幸工業株式会社 | 123 | 前田 健太 | 123190803 | 00461 | 株式会社テクノ菱和 | AGC㈱千葉工場 FRC建屋改修工事 |  |  |  |  | 東京都町田市真光寺町302-18 |  | 0 | 0 | 0 | 0 | 0 | 0
2019-09-09 | 358013 | 0217 | 三幸工業株式会社 | 123 | 前田 健太 | 123190803 | 00461 | 株式会社テクノ菱和 | AGC㈱千葉工場 FRC建屋改修工事 |  |  |  |  | ㈱総合ﾀﾞｸﾄ工業 笹本様 |  | 0 | 0 | 0 | 0 | 0 | 0
2019-09-09 | 358013 | 0217 | 三幸工業株式会社 | 123 | 前田 健太 | 123190803 | 00461 | 株式会社テクノ菱和 | AGC㈱千葉工場 FRC建屋改修工事 |  |  |  |  | TEL：042-735-7806 |  | 0 | 0 | 0 | 0 | 0 | 0
2019-09-09 | 358013 | 0217 | 三幸工業株式会社 | 123 | 前田 健太 | 123190803 | 00461 | 株式会社テクノ菱和 | AGC㈱千葉工場 FRC建屋改修工事 | [6 empty] | 0 | 0 | 0 | 0 | 0 | 0
2019-09-09 | 358013 | 0217 | 三幸工業株式会社 | 123 | 前田 健太 | 123190803 | 00461 | 株式会社テクノ菱和 | AGC㈱千葉工場 FRC建屋改修工事 |  |  |  |  | ※送り状送付願います。 |  | 0 | 0 | 0 | 0 | 0 | 0
2019-09-09 | 358013 | 0217 | 三幸工業株式会社 | 123 | 前田 健太 | 123190803 | 00461 | 株式会社テクノ菱和 | AGC㈱千葉工場 FRC建屋改修工事 |  |  |  |  | ※正面前搬入車両待機場所で宮崎様へ連絡願います。 |  | 0 | 0 | 0 | 112500 | 9000 | 121500
2019-09-10 | 356751 | 0001 | ニッタ株式会社 | 150 | 古泉 匡 | 150190902 | 02850 | 株式会社アメフレック | ㈱ｱﾍﾟｯｸｴﾝｼﾞﾆｱﾘﾝｸﾞ 関東支店 | NAE | ニッタ AE-90-X GO | 500W×500H×65D |  |  |  | 2 | 4800 | 9600 | 0 | 0 | 0
2019-09-10 | 356751 | 0001 | ニッタ株式会社 | 150 | 古泉 匡 | 150190902 | 02850 | 株式会社アメフレック | ㈱ｱﾍﾟｯｸｴﾝｼﾞﾆｱﾘﾝｸﾞ 関東支店 | NAE | ニッタ AE-90-F GO | 610W×610H×65D |  |  |  | 1 | 6000 | 6000 | 0 | 0 | 0
2019-09-10 | 356751 | 0001 | ニッタ株式会社 | 150 | 古泉 匡 | 150190902 | 02850 | 株式会社アメフレック | ㈱ｱﾍﾟｯｸｴﾝｼﾞﾆｱﾘﾝｸﾞ 関東支店 |  |  |  |  | ※実績注番 150190211(2019年2月) |  | 0 | 0 | 0 | 0 | 0 | 0
2019-09-10 | 356751 | 0001 | ニッタ株式会社 | 150 | 古泉 匡 | 150190902 | 02850 | 株式会社アメフレック | ㈱ｱﾍﾟｯｸｴﾝｼﾞﾆｱﾘﾝｸﾞ 関東支店 |  |  |  |  | ※送り状に｢ｷｭｰﾋﾟｰﾀﾏｺﾞ三芳工場様分｣と明記願います。 |  | 0 | 0 | 0 | 15600 | 1248 | 16848
2019-09-10 | 356752 | 0001 | ニッタ株式会社 | 127 | 古泉 匡 | 127190832 | 03023 | コトヒラ工業株式会社 | OEM(ｺﾄﾋﾗ) | NSP | ニッタ TNNA30U5-6XN6PX FIX AA | 250H×500W×47T | THEP-12225-2 |  |  | 4 | 21000 | 84000 | 0 | 0 | 0
2019-09-10 | 356752 | 0001 | ニッタ株式会社 | 127 | 古泉 匡 | 127190832 | 03023 | コトヒラ工業株式会社 | OEM(ｺﾄﾋﾗ) | NSP | ニッタ TNNA30U5-6XN6PX FIX AA | 200H×800W×47T | THEP-12226-2 |  |  | 4 | 28000 | 112000 | 196000 | 15680 | 211680
2019-09-10 | 356753 | 0001 | ニッタ株式会社 | 127 | 古泉 匡 | 127190913 | 03023 | コトヒラ工業株式会社 | OEM(ｺﾄﾋﾗ) | NSP | ニッタ TNNA30U5-6XN6PX FIX AA | 590H×725W×47T | THEP-12227-2 |  |  | 8 | 31500 | 252000 | 252000 | 20160 | 272160
2019-09-10 | 356754 | 0001 | ニッタ株式会社 | 127 | 古泉 匡 | 127190912 | 03023 | コトヒラ工業株式会社 | OEM(ｺﾄﾋﾗ) | NSP | ニッタ 34J1-6X RR AA | 250H×250W×68T | NHEP-08071-1 |  |  | 10 | 4600 | 46000 | 46000 | 3680 | 49680
2019-09-10 | 356779 | 0003 | 日本バイリーン株式会社 | 160 | 古泉 匡 | 160190909 | 00030 | 東洋熱工業株式会社 | JX金属㈱磯原工場 | SX32 | 送料 |  |  |  |  | 1 | 0 | 1500 | 1500 | 120 | 1620
2019-09-10 | 356781 | 0003 | 日本バイリーン株式会社 | 160 | 古泉 匡 | 160190909 | 00030 | 東洋熱工業株式会社 | JX金属㈱磯原工場 | SX32 | 送料 |  |  |  |  | 1 | 0 | 1500 | 1500 | 120 | 1620
2019-09-10 | 356784 | 0003 | 日本バイリーン株式会社 | 151 | 内藤 慎二 | 151190908 | 02783 | ＴＭＥＳ株式会社 | 本田技術研究所 朝霞研究所 | VT | ﾊﾞｲﾘｰﾝ PS/400N | 1.0×20m |  |  |  | 1 | 23400 | 23400 | 0 | 0 | 0
2019-09-10 | 356784 | 0003 | 日本バイリーン株式会社 | 151 | 内藤 慎二 | 151190908 | 02783 | ＴＭＥＳ株式会社 | 本田技術研究所 朝霞研究所 |  |  |  |  | ※見積№ T18-01892-01 |  | 0 | 0 | 0 | 0 | 0 | 0
2019-09-10 | 356784 | 0003 | 日本バイリーン株式会社 | 151 | 内藤 慎二 | 151190908 | 02783 | ＴＭＥＳ株式会社 | 本田技術研究所 朝霞研究所 |  |  |  |  | ※送り状に｢本田技術研究所 朝霞研究所/高砂丸誠 | ｴﾝｼﾞﾆｱﾘﾝｸﾞｻｰﾋﾞｽ㈱支給品｣と明記願います。 | 0 | 0 | 0 | 23400 | 1872 | 25272
2019-09-10 | 356785 | 0003 | 日本バイリーン株式会社 | 151 | 内藤 慎二 | 151190911 | 02783 | ＴＭＥＳ株式会社 | 本田研究所 朝霞研究所 | VT | ﾊﾞｲﾘｰﾝ PS/150N | 200W×300H |  |  |  | 2 | 100 | 200 | 0 | 0 | 0
2019-09-10 | 356785 | 0003 | 日本バイリーン株式会社 | 151 | 内藤 慎二 | 151190911 | 02783 | ＴＭＥＳ株式会社 | 本田研究所 朝霞研究所 | VXX | ﾊﾞｲﾘｰﾝ 送料 |  |  |  |  | 1 | 0 | 1500 | 0 | 0 | 0
2019-09-10 | 356785 | 0003 | 日本バイリーン株式会社 | 151 | 内藤 慎二 | 151190911 | 02783 | ＴＭＥＳ株式会社 | 本田研究所 朝霞研究所 |  |  |  |  | ※送り状に｢本田研究所 朝霞工場/高砂丸誠 | ｴﾝｼﾞﾆｱﾘﾝｸﾞｻｰﾋﾞｽ㈱支給品｣と明記願います。 | 0 | 0 | 0 | 1700 | 136 | 1836
2019-09-10 | 357036 | 0115 | 協成産業株式会社 | 151 | 内藤 慎二 | 151190909 | 02845 | 赤門ウイレックス株式会社 | ﾊﾟｽｺ湘南工場 | KXXK | 協成 KF-28-65-NM | 592W*592H*460D |  |  |  | 3 | 7200 | 21600 | 0 | 0 | 0
2019-09-10 | 357036 | 0115 | 協成産業株式会社 | 151 | 内藤 慎二 | 151190909 | 02845 | 赤門ウイレックス株式会社 | ﾊﾟｽｺ湘南工場 |  |  |  |  | ※実績注番 151190315(2019年3月) |  | 0 | 0 | 0 | 21600 | 1728 | 23328
2019-09-10 | 357611 | 3212 | 株式会社ＦＬＯＷＳ | 161 | 内藤 慎二 | 161190413 | 00353 | 三機工業株式会社 | 第一三共ﾊﾞｲｵﾃｯｸ㈱ | SXXS | 作業費（発注あり） | 9/10,11 |  |  |  | 2 | 22000 | 44000 | 0 | 0 | 0
2019-09-10 | 357611 | 3212 | 株式会社ＦＬＯＷＳ | 161 | 内藤 慎二 | 161190413 | 00353 | 三機工業株式会社 | 第一三共ﾊﾞｲｵﾃｯｸ㈱ | SXXS | 作業費（発注あり） |  |  |  |  | 2 | 20000 | 40000 | 0 | 0 | 0
2019-09-10 | 357611 | 3212 | 株式会社ＦＬＯＷＳ | 161 | 内藤 慎二 | 161190413 | 00353 | 三機工業株式会社 | 第一三共ﾊﾞｲｵﾃｯｸ㈱ | SXXS | 車両交通費 |  |  |  |  | 2 | 8000 | 16000 | 0 | 0 | 0
2019-09-10 | 357611 | 3212 | 株式会社ＦＬＯＷＳ | 161 | 内藤 慎二 | 161190413 | 00353 | 三機工業株式会社 | 第一三共ﾊﾞｲｵﾃｯｸ㈱ | SXXS | 出張費 |  |  |  |  | 2 | 8000 | 16000 | 116000 | 9280 | 125280
2019-09-10 | 357760 | 0001 | ニッタ株式会社 | 121 | 高橋 重幸 | 121190803 | 00030 | 東洋熱工業株式会社 | 東京女子医科大学河田町ｷｬﾝﾊﾟｽ(仮称)新校舎棟1新築工事 | NBCAP | ニッタ CAP-GS-D(H)-SAS-DS-AS |  |  |  |  | 1 | 35970 | 35970 | 0 | 0 | 0
2019-09-10 | 357760 | 0001 | ニッタ株式会社 | 121 | 高橋 重幸 | 121190803 | 00030 | 東洋熱工業株式会社 | 東京女子医科大学河田町ｷｬﾝﾊﾟｽ(仮称)新校舎棟1新築工事 | NBCAP | ニッタ CAP-GS-D(H)-SAS-DS-AS |  |  |  |  | 1 | 35970 | 35970 | 71940 | 5756 | 77696
2019-09-10 | 357858 | 0001 | ニッタ株式会社 | 123 | 前田 健太 | 123181202 | 00031 | 株式会社大気社 | 損保ｼﾞｬﾊﾟﾝ日本興亜新美術館計画新築工事 | SX32 | 運搬費 |  |  |  |  | 1 | 0 | 40000 | 40000 | 3200 | 43200
2019-09-10 | 357863 | 0001 | ニッタ株式会社 | 124 | 前田 健太 | 124190603 | 00279 | クボタ空調株式会社 | 千葉ﾋﾞﾙ空調設備更新工事(5期) | NT | ニッタ NTJ-20X(RM/400)補強 SUS押え | 800H×489.4W×20T |  |  |  | 5 | 2180 | 10900 | 10900 | 872 | 11772
2019-09-11 | 356770 | 0001 | ニッタ株式会社 | 151 | 内藤 慎二 | 151190909 | 02845 | 赤門ウイレックス株式会社 | ﾊﾟｽｺ湘南工場 | NEH | ニッタ EHD-A-X-GI-EO | 800W*390H*150D |  |  |  | 4 | 29000 | 116000 | 0 | 0 | 0
2019-09-11 | 356770 | 0001 | ニッタ株式会社 | 151 | 内藤 慎二 | 151190909 | 02845 | 赤門ウイレックス株式会社 | ﾊﾟｽｺ湘南工場 | NEM | ニッタ P-90-F |  |  |  |  | 6 | 7300 | 43800 | 0 | 0 | 0
2019-09-11 | 356770 | 0001 | ニッタ株式会社 | 151 | 内藤 慎二 | 151190909 | 02845 | 赤門ウイレックス株式会社 | ﾊﾟｽｺ湘南工場 | NEM | ニッタ P-65-F |  |  |  |  | 2 | 7100 | 14200 | 0 | 0 | 0
2019-09-11 | 356770 | 0001 | ニッタ株式会社 | 151 | 内藤 慎二 | 151190909 | 02845 | 赤門ウイレックス株式会社 | ﾊﾟｽｺ湘南工場 | NAE | ニッタ A-65-H |  |  |  |  | 6 | 2500 | 15000 | 0 | 0 | 0
2019-09-11 | 356770 | 0001 | ニッタ株式会社 | 151 | 内藤 慎二 | 151190909 | 02845 | 赤門ウイレックス株式会社 | ﾊﾟｽｺ湘南工場 | NRL | ニッタ RLZ-65P-F12-Z | 610W*610H*150D用 |  |  |  | 2 | 7300 | 14600 | 0 | 0 | 0
2019-09-11 | 356770 | 0001 | ニッタ株式会社 | 151 | 内藤 慎二 | 151190909 | 02845 | 赤門ウイレックス株式会社 | ﾊﾟｽｺ湘南工場 | NEM | ニッタ EP-65-X-GO(ｶﾞﾙﾊﾞ枠) | 500W*500H*150D |  |  |  | 12 | 16400 | 196800 | 0 | 0 | 0
2019-09-11 | 356770 | 0001 | ニッタ株式会社 | 151 | 内藤 慎二 | 151190909 | 02845 | 赤門ウイレックス株式会社 | ﾊﾟｽｺ湘南工場 |  |  |  |  | ※実績注番 151180908(2018年9月) |  | 0 | 0 | 0 | 400400 | 32032 | 432432
2019-09-11 | 356776 | 0001 | ニッタ株式会社 | 127 | 古泉 匡 | 127190914 | 03023 | コトヒラ工業株式会社 | OEM(ｺﾄﾋﾗ) | NSP | ニッタ 3607-61 RR AA | 305H×305W×68T | NHEP-09082-0 |  |  | 10 | 5500 | 55000 | 55000 | 4400 | 59400
2019-09-11 | 356817 | 0005 | 株式会社アクシー | 151 | 内藤 慎二 | 151190909 | 02845 | 赤門ウイレックス株式会社 | ﾊﾟｽｺ湘南工場 | PUXM | アクシーTDBT-90(ｱﾙﾐ枠付一体型) | 610W*610H*65D | 流入ｶﾞｽｹｯﾄ付 |  |  | 1 | 7260 | 7260 | 0 | 0 | 0
2019-09-11 | 356817 | 0005 | 株式会社アクシー | 151 | 内藤 慎二 | 151190909 | 02845 | 赤門ウイレックス株式会社 | ﾊﾟｽｺ湘南工場 |  |  |  |  | ※実績注番 151190704(2019年7月) |  | 0 | 0 | 0 | 0 | 0 | 0
2019-09-11 | 356817 | 0005 | 株式会社アクシー | 151 | 内藤 慎二 | 151190909 | 02845 | 赤門ウイレックス株式会社 | ﾊﾟｽｺ湘南工場 | PUXM | アクシーTDCB-65(ろ材のみ) | 320W*285H*40D | ﾌﾗﾝｼﾞ付 |  |  | 4 | 1380 | 5520 | 0 | 0 | 0
2019-09-11 | 356817 | 0005 | 株式会社アクシー | 151 | 内藤 慎二 | 151190909 | 02845 | 赤門ウイレックス株式会社 | ﾊﾟｽｺ湘南工場 |  |  |  |  | ※見積№ 037-304-190826-08 |  | 0 | 0 | 0 | 12780 | 1023 | 13803
2019-09-11 | 356819 | 0005 | 株式会社アクシー | 123 | 前田 健太 | 123190902 | 00052 | 株式会社日立プラントサービス | 国立ｱｲﾇ民族博物館新営17機械設備工事 | PUXM | アクシーOM-150(15t) | 1×2m |  |  |  | 2 | 4320 | 8640 | 0 | 0 | 0
2019-09-11 | 356819 | 0005 | 株式会社アクシー | 123 | 前田 健太 | 123190902 | 00052 | 株式会社日立プラントサービス | 国立ｱｲﾇ民族博物館新営17機械設備工事 | PUXM | アクシー送料 |  |  |  |  | 1 | 0 | 2000 | 0 | 0 | 0
2019-09-11 | 356819 | 0005 | 株式会社アクシー | 123 | 前田 健太 | 123190902 | 00052 | 株式会社日立プラントサービス | 国立ｱｲﾇ民族博物館新営17機械設備工事 |  |  |  |  | ※現着前に担当者に連絡願います。 |  | 0 | 0 | 0 | 10640 | 851 | 11491
2019-09-11 | 356894 | 0003 | 日本バイリーン株式会社 | 161 | 内藤 慎二 | 161190820 | 00624 | サンエス工業株式会社 | 富士電機 | VT | ﾊﾞｲﾘｰﾝ PS/600N | 800×3600mm |  |  |  | 4 | 7170 | 28680 | 0 | 0 | 0
2019-09-11 | 356894 | 0003 | 日本バイリーン株式会社 | 161 | 内藤 慎二 | 161190820 | 00624 | サンエス工業株式会社 | 富士電機 | VT | ﾊﾞｲﾘｰﾝ PS/600N | 800×4000mm |  |  |  | 8 | 7960 | 63680 | 0 | 0 | 0
2019-09-11 | 356894 | 0003 | 日本バイリーン株式会社 | 161 | 内藤 慎二 | 161190820 | 00624 | サンエス工業株式会社 | 富士電機 |  |  |  |  | ※実績注番：138161002(2016年10月納入) |  | 0 | 0 | 0 | 92360 | 7388 | 99748
2019-09-11 | 357762 | 0001 | ニッタ株式会社 | 123 | 前田 健太 | 123190902 | 00052 | 株式会社日立プラントサービス | 国立ｱｲﾇ民族博物館新営17機械設備工事 | NEM | ニッタ SE-98-H GO | 610H×305W×150D |  |  |  | 1 | 3400 | 3400 | 0 | 0 | 0
2019-09-11 | 357762 | 0001 | ニッタ株式会社 | 123 | 前田 健太 | 123190902 | 00052 | 株式会社日立プラントサービス | 国立ｱｲﾇ民族博物館新営17機械設備工事 | NEM | ニッタ SE-98-W GO | 305H×610W×150D |  |  |  | 1 | 3500 | 3500 | 6900 | 552 | 7452
2019-09-11 | 357764 | 0001 | ニッタ株式会社 | 124 | 前田 健太 | 124190603 | 00279 | クボタ空調株式会社 | 千葉ﾋﾞﾙ空調設備更新工事(5期) | NT | ニッタ NTJ-20X(RM/400)補強 SUS押え | 800H×489.4W×20T |  |  |  | 5 | 2180 | 10900 | 10900 | 872 | 11772
2019-09-11 | 357771 | 0001 | ニッタ株式会社 | 122 | 大畑 和樹 | 122190803 | 00043 | 株式会社きんでん | 晴海5-7街区選手村計画新築工事 | NBPM | ニッタ 0.5×1PM-NSTG |  |  |  |  | 1 | 53800 | 53800 | 0 | 0 | 0
2019-09-11 | 357771 | 0001 | ニッタ株式会社 | 122 | 大畑 和樹 | 122190803 | 00043 | 株式会社きんでん | 晴海5-7街区選手村計画新築工事 | NBPM | ニッタ 0.5×0.5PM-NSTG |  |  |  |  | 1 | 48200 | 48200 | 0 | 0 | 0
2019-09-11 | 357771 | 0001 | ニッタ株式会社 | 122 | 大畑 和樹 | 122190803 | 00043 | 株式会社きんでん | 晴海5-7街区選手村計画新築工事 | NBPM | ニッタ 1×1PM-NSTG |  |  |  |  | 1 | 62100 | 62100 | 0 | 0 | 0
2019-09-11 | 357771 | 0001 | ニッタ株式会社 | 122 | 大畑 和樹 | 122190803 | 00043 | 株式会社きんでん | 晴海5-7街区選手村計画新築工事 | NBPM | ニッタ 0.5×1PM-NSTG |  |  |  |  | 1 | 53800 | 53800 | 0 | 0 | 0
2019-09-11 | 357771 | 0001 | ニッタ株式会社 | 122 | 大畑 和樹 | 122190803 | 00043 | 株式会社きんでん | 晴海5-7街区選手村計画新築工事 | NBPM | ニッタ 1×2.5PM-NSTG |  |  |  |  | 1 | 105100 | 105100 | 0 | 0 | 0
2019-09-11 | 357771 | 0001 | ニッタ株式会社 | 122 | 大畑 和樹 | 122190803 | 00043 | 株式会社きんでん | 晴海5-7街区選手村計画新築工事 | NBPM | ニッタ 0.5×1PM-NSTG |  |  |  |  | 1 | 53800 | 53800 | 0 | 0 | 0
2019-09-11 | 357771 | 0001 | ニッタ株式会社 | 122 | 大畑 和樹 | 122190803 | 00043 | 株式会社きんでん | 晴海5-7街区選手村計画新築工事 | NBPM | ニッタ 1.5×2PM-NSTG |  |  |  |  | 1 | 122700 | 122700 | 0 | 0 | 0
2019-09-11 | 357771 | 0001 | ニッタ株式会社 | 122 | 大畑 和樹 | 122190803 | 00043 | 株式会社きんでん | 晴海5-7街区選手村計画新築工事 | NBPM | ニッタ 1×2PM-NSTG |  |  |  |  | 1 | 90700 | 90700 | 0 | 0 | 0
2019-09-11 | 357771 | 0001 | ニッタ株式会社 | 122 | 大畑 和樹 | 122190803 | 00043 | 株式会社きんでん | 晴海5-7街区選手村計画新築工事 | NBPM | ニッタ 1×1PM-NSTG |  |  |  |  | 1 | 62100 | 62100 | 652300 | 52184 | 704484
2019-09-11 | 357859 | 0001 | ニッタ株式会社 | 123 | 前田 健太 | 123190404 | 00031 | 株式会社大気社 | さいたま市立病院新病院建設工事 | NBCAPP | ニッタ CAP-GS-DS(H)-EAS-FS-AS用ﾊﾟﾝﾁﾝｸﾞ |  | FU-2-505 |  |  | 1 | 7000 | 7000 | 0 | 0 | 0
2019-09-11 | 357859 | 0001 | ニッタ株式会社 | 123 | 前田 健太 | 123190404 | 00031 | 株式会社大気社 | さいたま市立病院新病院建設工事 | NPTS | ニッタ D2PMH用ﾋﾞﾆｰﾙﾊﾞｯｸﾞ/Oﾘﾝｸﾞ |  | FU-別-101 |  |  | 1 | 70000 | 70000 | 0 | 0 | 0
2019-09-11 | 357859 | 0001 | ニッタ株式会社 | 123 | 前田 健太 | 123190404 | 00031 | 株式会社大気社 | さいたま市立病院新病院建設工事 | NPTS | ニッタ FW-610-KN50P | 610H×610W×50D |  |  |  | 4 | 7000 | 28000 | 0 | 0 | 0
2019-09-11 | 357859 | 0001 | ニッタ株式会社 | 123 | 前田 健太 | 123190404 | 00031 | 株式会社大気社 | さいたま市立病院新病院建設工事 | NPTS | ニッタ 焼却型ﾌｨﾙﾀ 8A-1-66 GI | 610H×610W×290D |  |  |  | 4 | 17900 | 71600 | 176600 | 14128 | 190728
2019-09-11 | 357860 | 0001 | ニッタ株式会社 | 123 | 前田 健太 | 123190903 | 00031 | 株式会社大気社 | 村田横浜 | NT | ニッタ NT-20X(RM/600) | 300H×300W×20D |  |  |  | 1 | 830 | 830 | 0 | 0 | 0
2019-09-11 | 357860 | 0001 | ニッタ株式会社 | 123 | 前田 健太 | 123190903 | 00031 | 株式会社大気社 | 村田横浜 | NT | ニッタ NT-20X(RM/600) | 300H×300W×20D | 予備ﾌｨﾙﾀ |  |  | 1 | 830 | 830 | 1660 | 132 | 1792
2019-09-11 | 357905 | 0217 | 三幸工業株式会社 | 122 | 大畑 和樹 | 122190802 | 02763 | 大成温調株式会社 | (仮称)ｻﾗﾔ株式会社関東工場新築工事 |  |  |  |  | ﾌﾟﾚﾌｨﾙﾀﾕﾆｯﾄ |  | 0 | 0 | 0 | 0 | 0 | 0
2019-09-11 | 357905 | 0217 | 三幸工業株式会社 | 122 | 大畑 和樹 | 122190802 | 02763 | 大成温調株式会社 | (仮称)ｻﾗﾔ株式会社関東工場新築工事 |  |  |  |  | 系統名:FU-C-1 処理風量:1200CMH | 図番:SK19-KW41-02-2 | 0 | 0 | 0 | 0 | 0 | 0
2019-09-11 | 357905 | 0217 | 三幸工業株式会社 | 122 | 大畑 和樹 | 122190802 | 02763 | 大成温調株式会社 | (仮称)ｻﾗﾔ株式会社関東工場新築工事 | SB | 三幸工業KP-0.5×1-NTG |  | ﾄﾞｱ方向:R |  |  | 1 | 18700 | 18700 | 0 | 0 | 0
2019-09-11 | 357905 | 0217 | 三幸工業株式会社 | 122 | 大畑 和樹 | 122190802 | 02763 | 大成温調株式会社 | (仮称)ｻﾗﾔ株式会社関東工場新築工事 |  |  |  |  | 系統名:FU-D-4 処理風量:1300CMH | 図番:SK19-KW41-02-2 | 0 | 0 | 0 | 0 | 0 | 0
2019-09-11 | 357905 | 0217 | 三幸工業株式会社 | 122 | 大畑 和樹 | 122190802 | 02763 | 大成温調株式会社 | (仮称)ｻﾗﾔ株式会社関東工場新築工事 | SB | 三幸工業KP-0.5×1-NTG |  | ﾄﾞｱ方向:L |  |  | 1 | 18700 | 18700 | 0 | 0 | 0
2019-09-11 | 357905 | 0217 | 三幸工業株式会社 | 122 | 大畑 和樹 | 122190802 | 02763 | 大成温調株式会社 | (仮称)ｻﾗﾔ株式会社関東工場新築工事 |  |  |  |  | 系統名:FU-D-5 処理風量:800CMH | 図番:SK19-KW41-02-2 | 0 | 0 | 0 | 0 | 0 | 0
2019-09-11 | 357905 | 0217 | 三幸工業株式会社 | 122 | 大畑 和樹 | 122190802 | 02763 | 大成温調株式会社 | (仮称)ｻﾗﾔ株式会社関東工場新築工事 | SB | 三幸工業KP-0.5×1-NTG |  | ﾄﾞｱ方向:L |  |  | 1 | 18700 | 18700 | 0 | 0 | 0
2019-09-11 | 357905 | 0217 | 三幸工業株式会社 | 122 | 大畑 和樹 | 122190802 | 02763 | 大成温調株式会社 | (仮称)ｻﾗﾔ株式会社関東工場新築工事 |  |  |  |  | 系統名:FU-E-1 処理風量:1600CMH | 図番:SK19-KW41-02-2 | 0 | 0 | 0 | 0 | 0 | 0
2019-09-11 | 357905 | 0217 | 三幸工業株式会社 | 122 | 大畑 和樹 | 122190802 | 02763 | 大成温調株式会社 | (仮称)ｻﾗﾔ株式会社関東工場新築工事 | SB | 三幸工業KP-0.5×1-NTG |  | ﾄﾞｱ方向:L |  |  | 1 | 18700 | 18700 | 0 | 0 | 0
2019-09-11 | 357905 | 0217 | 三幸工業株式会社 | 122 | 大畑 和樹 | 122190802 | 02763 | 大成温調株式会社 | (仮称)ｻﾗﾔ株式会社関東工場新築工事 |  |  |  |  | 系統名:FU-E-4 処理風量:850CMH | 図番:SK19-KW41-02-2 | 0 | 0 | 0 | 0 | 0 | 0
2019-09-11 | 357905 | 0217 | 三幸工業株式会社 | 122 | 大畑 和樹 | 122190802 | 02763 | 大成温調株式会社 | (仮称)ｻﾗﾔ株式会社関東工場新築工事 | SB | 三幸工業KP-0.5×0.5-NTG |  | ﾄﾞｱ方向:R |  |  | 1 | 18700 | 18700 | 0 | 0 | 0
2019-09-11 | 357905 | 0217 | 三幸工業株式会社 | 122 | 大畑 和樹 | 122190802 | 02763 | 大成温調株式会社 | (仮称)ｻﾗﾔ株式会社関東工場新築工事 | SB | 三幸工業KP-0.5×0.5-NTG |  | ﾄﾞｱ方向:L |  |  | 1 | 18700 | 18700 | 0 | 0 | 0
2019-09-11 | 357905 | 0217 | 三幸工業株式会社 | 122 | 大畑 和樹 | 122190802 | 02763 | 大成温調株式会社 | (仮称)ｻﾗﾔ株式会社関東工場新築工事 |  |  |  |  | 系統名:FU-D-1 処理風量:6500CMH | 図番:SK19-KW41-04-2 | 0 | 0 | 0 | 0 | 0 | 0
2019-09-11 | 357905 | 0217 | 三幸工業株式会社 | 122 | 大畑 和樹 | 122190802 | 02763 | 大成温調株式会社 | (仮称)ｻﾗﾔ株式会社関東工場新築工事 | SB | 三幸工業KP-1×2-NTG |  | ﾄﾞｱ方向:R |  |  | 1 | 50000 | 50000 | 0 | 0 | 0
2019-09-11 | 357905 | 0217 | 三幸工業株式会社 | 122 | 大畑 和樹 | 122190802 | 02763 | 大成温調株式会社 | (仮称)ｻﾗﾔ株式会社関東工場新築工事 | SB | 三幸工業KP-1×2-NTG |  | ﾄﾞｱ方向:L |  |  | 1 | 50000 | 50000 | 0 | 0 | 0
2019-09-11 | 357905 | 0217 | 三幸工業株式会社 | 122 | 大畑 和樹 | 122190802 | 02763 | 大成温調株式会社 | (仮称)ｻﾗﾔ株式会社関東工場新築工事 | SX32 | 運搬費 |  |  |  |  | 1 | 0 | 50000 | 0 | 0 | 0
2019-09-11 | 357905 | 0217 | 三幸工業株式会社 | 122 | 大畑 和樹 | 122190802 | 02763 | 大成温調株式会社 | (仮称)ｻﾗﾔ株式会社関東工場新築工事 |  |  |  |  | ※現着前に宇津木様へ連絡願います。 |  | 0 | 0 | 0 | 262200 | 20976 | 283176
2019-09-12 | 356777 | 0217 | 三幸工業株式会社 | 121 | 高橋 重幸 | 121190305 | 00042 | 新菱冷熱工業株式会社 | (仮称)OH-1計画ｻﾌﾞﾌﾟﾗﾝﾄ新設工事のうち機械設備工事 | SX32 | 運搬費 |  |  |  |  | -1 | 0 | -120000 | -120000 | -9600 | -129600
2019-09-12 | 356778 | 0217 | 三幸工業株式会社 | 121 | 高橋 重幸 | 121190307 | 00042 | 新菱冷熱工業株式会社 | (仮称)OH-1計画新ﾒｲﾝﾌﾟﾗﾝﾄ新設工事のうち機械設備工事 | SX32 | 運搬費 |  |  |  |  | 1 | 0 | 60000 | 0 | 0 | 0
2019-09-12 | 356778 | 0217 | 三幸工業株式会社 | 121 | 高橋 重幸 | 121190307 | 00042 | 新菱冷熱工業株式会社 | (仮称)OH-1計画新ﾒｲﾝﾌﾟﾗﾝﾄ新設工事のうち機械設備工事 | SX32 | 運搬費 |  |  |  |  | 1 | 0 | 60000 | 120000 | 9600 | 129600
2019-09-12 | 356797 | 0001 | ニッタ株式会社 | 151 | 内藤 慎二 | 151190906 | 02783 | ＴＭＥＳ株式会社 | 微生物化学研究所 | NT | ニッタ NT-20(RM/400) | 465W×485H×20t | 連結なし |  |  | 16 | 1800 | 28800 | 0 | 0 | 0
2019-09-12 | 356797 | 0001 | ニッタ株式会社 | 151 | 内藤 慎二 | 151190906 | 02783 | ＴＭＥＳ株式会社 | 微生物化学研究所 |  |  |  |  | ※送り状に｢微生物化学研究所/高砂丸誠ｴﾝｼﾞﾆｱﾘﾝｸﾞ | ｻｰﾋﾞｽ㈱支給品｣と明記願います。 | 0 | 0 | 0 | 28800 | 2304 | 31104
2019-09-12 | 356811 | 0001 | ニッタ株式会社 | 127 | 古泉 匡 | 127190901 | 03021 | 株式会社ラスコ | ㈱ﾗｽｺ | NSP | ニッタ 3441-DX GO AA | 152H×1128W×71D | THEP-01154-0 |  |  | 1 | 21900 | 21900 | 0 | 0 | 0
2019-09-12 | 356811 | 0001 | ニッタ株式会社 | 127 | 古泉 匡 | 127190901 | 03021 | 株式会社ラスコ | ㈱ﾗｽｺ | NSP | ニッタ 3441-DX GO AA | 116H×1076W×71D | THEP-01155-0 |  |  | 1 | 20500 | 20500 | 0 | 0 | 0
2019-09-12 | 356811 | 0001 | ニッタ株式会社 | 127 | 古泉 匡 | 127190901 | 03021 | 株式会社ラスコ | ㈱ﾗｽｺ | NSP | ニッタ 3447-91 GG AA | 305H×305W×80D | THEP-10177-1 |  |  | 1 | 10700 | 10700 | 0 | 0 | 0
2019-09-12 | 356811 | 0001 | ニッタ株式会社 | 127 | 古泉 匡 | 127190901 | 03021 | 株式会社ラスコ | ㈱ﾗｽｺ | NSP | ニッタ 3441-9X GO AA | 511H×961W×80D | THEP-11013-0 |  |  | 2 | 25900 | 51800 | 0 | 0 | 0
2019-09-12 | 356811 | 0001 | ニッタ株式会社 | 127 | 古泉 匡 | 127190901 | 03021 | 株式会社ラスコ | ㈱ﾗｽｺ | NSP | ニッタ 3441-9X GO AA | 505H×345W×80D | THEP-01156-0 |  |  | 1 | 17800 | 17800 | 122700 | 9816 | 132516
2019-09-12 | 356812 | 0001 | ニッタ株式会社 | 127 | 古泉 匡 | 127190916 | 03023 | コトヒラ工業株式会社 | OEM(ｺﾄﾋﾗ) | NSP | ニッタ 3601-63N3PX FIX AA | 610H×915W×65D | WHEP-15002-0 |  |  | 1 | 17000 | 17000 | 17000 | 1360 | 18360
2019-09-12 | 356906 | 0003 | 日本バイリーン株式会社 | 139 | 高橋 重幸 | 139190905 | 00625 | 三菱重工冷熱株式会社 | 福井缶詰株式会社 | VR | ﾊﾞｲﾘｰﾝ FC-620N | 1.6×50m |  |  |  | 1 | 11800 | 11800 | 0 | 0 | 0
2019-09-12 | 356906 | 0003 | 日本バイリーン株式会社 | 139 | 高橋 重幸 | 139190905 | 00625 | 三菱重工冷熱株式会社 | 福井缶詰株式会社 |  |  |  |  | 実績注番 12360904(2006年9月) |  | 0 | 0 | 0 | 11800 | 944 | 12744
2019-09-12 | 357001 | 0005 | 株式会社アクシー | 151 | 内藤 慎二 | 151190907 | 01486 | カルビー株式会社 | ｶﾙﾋﾞｰ㈱ 新宇都宮工場 | PUXM | アクシーPS/150N | 600φ(円形ｶｯﾄ) |  |  |  | 2 | 920 | 1840 | 0 | 0 | 0
2019-09-12 | 357001 | 0005 | 株式会社アクシー | 151 | 内藤 慎二 | 151190907 | 01486 | カルビー株式会社 | ｶﾙﾋﾞｰ㈱ 新宇都宮工場 | PUXM | アクシー送料 |  |  |  |  | 1 | 0 | 1500 | 0 | 0 | 0
2019-09-12 | 357001 | 0005 | 株式会社アクシー | 151 | 内藤 慎二 | 151190907 | 01486 | カルビー株式会社 | ｶﾙﾋﾞｰ㈱ 新宇都宮工場 |  |  |  |  | ※見積№ 037-304-190807-08 |  | 0 | 0 | 0 | 3340 | 267 | 3607
2019-09-12 | 357002 | 0005 | 株式会社アクシー | 121 | 高橋 重幸 | 121191001 | 00042 | 新菱冷熱工業株式会社 | 出光興産㈱千葉工場 | PUXM | アクシーSUS100ﾒｯｼｭ SUS枠 | 700W×468W×3t |  |  |  | 4 | 10000 | 40000 | 40000 | 3200 | 43200
2019-09-12 | 357003 | 0005 | 株式会社アクシー | 160 | 古泉 匡 | 160190907 | 00571 | 東洋熱工業株式会社 | TBS放送ｾﾝﾀｰ |  |  |  |  | FCU用中性能ﾌｨﾙﾀ |  | 0 | 0 | 0 | 0 | 0 | 0
2019-09-12 | 357003 | 0005 | 株式会社アクシー | 160 | 古泉 匡 | 160190907 | 00571 | 東洋熱工業株式会社 | TBS放送ｾﾝﾀｰ | PUXM | アクシー 320W×190H×150D |  |  |  |  | 2 | 4340 | 8680 | 0 | 0 | 0
2019-09-12 | 357003 | 0005 | 株式会社アクシー | 160 | 古泉 匡 | 160190907 | 00571 | 東洋熱工業株式会社 | TBS放送ｾﾝﾀｰ | PUXM | アクシー 370W×190H×150D |  |  |  |  | 3 | 4890 | 14670 | 0 | 0 | 0
2019-09-12 | 357003 | 0005 | 株式会社アクシー | 160 | 古泉 匡 | 160190907 | 00571 | 東洋熱工業株式会社 | TBS放送ｾﾝﾀｰ |  |  |  |  | ※実績注番 160190308(2019年3月) |  | 0 | 0 | 0 | 0 | 0 | 0
2019-09-12 | 357003 | 0005 | 株式会社アクシー | 160 | 古泉 匡 | 160190907 | 00571 | 東洋熱工業株式会社 | TBS放送ｾﾝﾀｰ |  |  |  |  | ※4F機械室が不在の場合には、1F中央監視室へ | ｢東熱 高原様宛て｣の旨をお伝えの上配達願います。 | 0 | 0 | 0 | 23350 | 1868 | 25218
2019-09-12 | 357084 | 2748 | シマ産業株式会社 | 122 | 大畑 和樹 | 122190605 | 03324 | 山田工業株式会社 | LOGI'Q習志野物流ｾﾝﾀｰ | SAXB | DG87-741 | 0～300Pa |  |  |  | 1 | 6200 | 6200 | 0 | 0 | 0
2019-09-12 | 357084 | 2748 | シマ産業株式会社 | 122 | 大畑 和樹 | 122190605 | 03324 | 山田工業株式会社 | LOGI'Q習志野物流ｾﾝﾀｰ | SX32 | 運搬費(混載便) |  |  |  |  | 1 | 0 | 1200 | 0 | 0 | 0
2019-09-12 | 357084 | 2748 | シマ産業株式会社 | 122 | 大畑 和樹 | 122190605 | 03324 | 山田工業株式会社 | LOGI'Q習志野物流ｾﾝﾀｰ |  |  |  |  | ※現着前に中村様へ連絡願います。 |  | 0 | 0 | 0 | 7400 | 592 | 7992
2019-09-12 | 357382 | 0057 | 株式会社ハギモフィルター | 123 | 前田 健太 | 123190103 | 03308 | 日本ノイズコントロール株式会社 | 西新宿六丁目 | HXXM | ﾊｷﾞﾓ製品ﾌｨﾚﾄﾞﾝ FS-1705 ﾚｻﾞｰ巻 | 1315×235×7 W3分割 |  |  |  | 5 | 2460 | 12300 | 0 | 0 | 0
2019-09-12 | 357382 | 0057 | 株式会社ハギモフィルター | 123 | 前田 健太 | 123190103 | 03308 | 日本ノイズコントロール株式会社 | 西新宿六丁目 |  |  |  |  | ※流入中央上部ﾚｻﾞｰﾀﾌﾞ取っ手付 |  | 0 | 0 | 0 | 0 | 0 | 0
2019-09-12 | 357382 | 0057 | 株式会社ハギモフィルター | 123 | 前田 健太 | 123190103 | 03308 | 日本ノイズコントロール株式会社 | 西新宿六丁目 |  |  |  |  | ※【物件名：西新宿六丁目計画新築工事】と |  | 0 | 0 | 0 | 0 | 0 | 0
2019-09-12 | 357382 | 0057 | 株式会社ハギモフィルター | 123 | 前田 健太 | 123190103 | 03308 | 日本ノイズコントロール株式会社 | 西新宿六丁目 |  |  |  |  | 分かるように明記願います。 |  | 0 | 0 | 0 | 0 | 0 | 0
2019-09-12 | 357382 | 0057 | 株式会社ハギモフィルター | 123 | 前田 健太 | 123190103 | 03308 | 日本ノイズコントロール株式会社 | 西新宿六丁目 |  |  |  |  | ※送り状送付願います。 |  | 0 | 0 | 0 | 0 | 0 | 0
2019-09-12 | 357382 | 0057 | 株式会社ハギモフィルター | 123 | 前田 健太 | 123190103 | 03308 | 日本ノイズコントロール株式会社 | 西新宿六丁目 |  |  |  |  | ※現着前に担当者に連絡願います。 |  | 0 | 0 | 0 | 12300 | 984 | 13284
2019-09-12 | 357600 | 2776 | 株式会社安達工業 | 121 | 高橋 重幸 | 121191001 | 00042 | 新菱冷熱工業株式会社 | 出光興産㈱千葉工場 | ZXXM | Ni多孔体ﾌｨﾙﾀ(25ppi) | 700W×468H×15T |  |  |  | 4 | 22500 | 90000 | 0 | 0 | 0
2019-09-12 | 357600 | 2776 | 株式会社安達工業 | 121 | 高橋 重幸 | 121191001 | 00042 | 新菱冷熱工業株式会社 | 出光興産㈱千葉工場 | SX32 | 梱包･送料 |  |  |  |  | 1 | 0 | 2000 | 0 | 0 | 0
2019-09-12 | 357600 | 2776 | 株式会社安達工業 | 121 | 高橋 重幸 | 121191001 | 00042 | 新菱冷熱工業株式会社 | 出光興産㈱千葉工場 |  |  |  |  | ※見積№ T-39-0717-01 |  | 0 | 0 | 0 | 92000 | 7360 | 99360
2019-09-12 | 357775 | 0001 | ニッタ株式会社 | 124 | 前田 健太 | 124190603 | 00279 | クボタ空調株式会社 | 千葉ﾋﾞﾙ空調設備更新工事(5期) | NT | ニッタ NTJ-20X(RM/400)補強 SUS押え | 800H×489.4W×20T |  |  |  | 5 | 2180 | 10900 | 10900 | 872 | 11772
2019-09-12 | 357888 | 0001 | ニッタ株式会社 | 123 | 前田 健太 | 123190405 | 00461 | 株式会社テクノ菱和 | AGC㈱千葉工場 CMP-2製造棟設備工事 | NRX | ニッタ NBU-D1FH-S-OP |  | 3FL 製造ｴﾘｱ |  |  | 2 | 518000 | 1036000 | 1036000 | 82880 | 1118880
2019-09-12 | 357932 | 0001 | ニッタ株式会社 | 123 | 前田 健太 | 123190404 | 00031 | 株式会社大気社 | さいたま市立病院新病院建設工事 | NT | ニッタ NT-20W(RM/600) | 305×610×20 | FU-1-103 |  |  | 1 | 1100 | 1100 | 0 | 0 | 0
2019-09-12 | 357932 | 0001 | ニッタ株式会社 | 123 | 前田 健太 | 123190404 | 00031 | 株式会社大気社 | さいたま市立病院新病院建設工事 | NT | ニッタ NT-20F(RM/600) | 610×610×20 | FU-1-204 |  |  | 1 | 1500 | 1500 | 0 | 0 | 0
2019-09-12 | 357932 | 0001 | ニッタ株式会社 | 123 | 前田 健太 | 123190404 | 00031 | 株式会社大気社 | さいたま市立病院新病院建設工事 | NT | ニッタ NT-20W(RM/600) | 305×610×20 | FU-1-504 |  |  | 1 | 1100 | 1100 | 0 | 0 | 0
2019-09-12 | 357932 | 0001 | ニッタ株式会社 | 123 | 前田 健太 | 123190404 | 00031 | 株式会社大気社 | さいたま市立病院新病院建設工事 | NT | ニッタ NTJ-20F(RM/600) | 610×610×20 | FU-2-201 |  |  | 4 | 1600 | 6400 | 0 | 0 | 0
2019-09-12 | 357932 | 0001 | ニッタ株式会社 | 123 | 前田 健太 | 123190404 | 00031 | 株式会社大気社 | さいたま市立病院新病院建設工事 | NT | ニッタ NT-20F(RM/600) | 610×610×20 | FU-2-608 |  |  | 1 | 1600 | 1600 | 0 | 0 | 0
2019-09-12 | 357932 | 0001 | ニッタ株式会社 | 123 | 前田 健太 | 123190404 | 00031 | 株式会社大気社 | さいたま市立病院新病院建設工事 | NT | ニッタ NTJ-20F(RM/600) | 610×610×20 | FU-2-611 |  |  | 4 | 1600 | 6400 | 0 | 0 | 0
2019-09-12 | 357932 | 0001 | ニッタ株式会社 | 123 | 前田 健太 | 123190404 | 00031 | 株式会社大気社 | さいたま市立病院新病院建設工事 | NT | ニッタ NT-20F(RM/600) | 610×610×20 | FU-4-203 |  |  | 1 | 1500 | 1500 | 0 | 0 | 0
2019-09-12 | 357932 | 0001 | ニッタ株式会社 | 123 | 前田 健太 | 123190404 | 00031 | 株式会社大気社 | さいたま市立病院新病院建設工事 | NT | ニッタ NT-20C(RM/600) | 305×305×20 | FU-4-902 |  |  | 1 | 800 | 800 | 0 | 0 | 0
2019-09-12 | 357932 | 0001 | ニッタ株式会社 | 123 | 前田 健太 | 123190404 | 00031 | 株式会社大気社 | さいたま市立病院新病院建設工事 | NT | ニッタ NT-20F(RM/600) | 610×610×20 | FU-5-301 |  |  | 1 | 1500 | 1500 | 0 | 0 | 0
2019-09-12 | 357932 | 0001 | ニッタ株式会社 | 123 | 前田 健太 | 123190404 | 00031 | 株式会社大気社 | さいたま市立病院新病院建設工事 | NT | ニッタ NTJ-20F(RM/600) | 610×610×20 | FU-8-101 |  |  | 1 | 1600 | 1600 | 0 | 0 | 0
2019-09-12 | 357932 | 0001 | ニッタ株式会社 | 123 | 前田 健太 | 123190404 | 00031 | 株式会社大気社 | さいたま市立病院新病院建設工事 | NT | ニッタ NTJ-20H(RM/600) | 610×305×20 | FU-8-101 |  |  | 1 | 1200 | 1200 | 0 | 0 | 0
2019-09-12 | 357932 | 0001 | ニッタ株式会社 | 123 | 前田 健太 | 123190404 | 00031 | 株式会社大気社 | さいたま市立病院新病院建設工事 | NT | ニッタ NTJ-20F(RM/600) | 610×610×20 | FU-8-103 |  |  | 1 | 1600 | 1600 | 0 | 0 | 0
2019-09-12 | 357932 | 0001 | ニッタ株式会社 | 123 | 前田 健太 | 123190404 | 00031 | 株式会社大気社 | さいたま市立病院新病院建設工事 | NT | ニッタ NTJ-20H(RM/600) | 610×305×20 | FU-8-103 |  |  | 1 | 1200 | 1200 | 0 | 0 | 0
2019-09-12 | 357932 | 0001 | ニッタ株式会社 | 123 | 前田 健太 | 123190404 | 00031 | 株式会社大気社 | さいたま市立病院新病院建設工事 | NT | ニッタ NT-20W(RM/600) | 305×610×20 | FU-B-A01 |  |  | 1 | 1100 | 1100 | 0 | 0 | 0
2019-09-12 | 357932 | 0001 | ニッタ株式会社 | 123 | 前田 健太 | 123190404 | 00031 | 株式会社大気社 | さいたま市立病院新病院建設工事 | NT | ニッタ NT-20W(RM/600) | 305×610×20 | FU-B-B01 |  |  | 1 | 1100 | 1100 | 0 | 0 | 0
2019-09-12 | 357932 | 0001 | ニッタ株式会社 | 123 | 前田 健太 | 123190404 | 00031 | 株式会社大気社 | さいたま市立病院新病院建設工事 | NT | ニッタ NT-20W(RM/600) | 305×610×20 | FU-B-C01 |  |  | 1 | 1100 | 1100 | 0 | 0 | 0
2019-09-12 | 357932 | 0001 | ニッタ株式会社 | 123 | 前田 健太 | 123190404 | 00031 | 株式会社大気社 | さいたま市立病院新病院建設工事 | NT | ニッタ NT-20W(RM/600) | 305×610×20 | FU-B-D01 |  |  | 1 | 1100 | 1100 | 0 | 0 | 0
2019-09-12 | 357932 | 0001 | ニッタ株式会社 | 123 | 前田 健太 | 123190404 | 00031 | 株式会社大気社 | さいたま市立病院新病院建設工事 | NSP | ニッタ 1505-16 RO | 610H×305W×292D | FU-1-103 |  |  | 1 | 8300 | 8300 | 0 | 0 | 0
2019-09-12 | 357932 | 0001 | ニッタ株式会社 | 123 | 前田 健太 | 123190404 | 00031 | 株式会社大気社 | さいたま市立病院新病院建設工事 | NSP | ニッタ 1506-16 RO | 610H×610W×292D | FU-1-204 |  |  | 1 | 12000 | 12000 | 0 | 0 | 0
2019-09-12 | 357932 | 0001 | ニッタ株式会社 | 123 | 前田 健太 | 123190404 | 00031 | 株式会社大気社 | さいたま市立病院新病院建設工事 | NSP | ニッタ 1505-16 RO | 610H×305W×292D | FU-1-504 |  |  | 1 | 8300 | 8300 | 0 | 0 | 0
2019-09-12 | 357932 | 0001 | ニッタ株式会社 | 123 | 前田 健太 | 123190404 | 00031 | 株式会社大気社 | さいたま市立病院新病院建設工事 | NSP | ニッタ 1506-16 RO | 610H×610W×292D | FU-2-201 |  |  | 4 | 12000 | 48000 | 0 | 0 | 0
2019-09-12 | 357932 | 0001 | ニッタ株式会社 | 123 | 前田 健太 | 123190404 | 00031 | 株式会社大気社 | さいたま市立病院新病院建設工事 | NSP | ニッタ 1506-16 RO | 610H×610W×292D | FU-2-608 |  |  | 1 | 12000 | 12000 | 0 | 0 | 0
2019-09-12 | 357932 | 0001 | ニッタ株式会社 | 123 | 前田 健太 | 123190404 | 00031 | 株式会社大気社 | さいたま市立病院新病院建設工事 | NSP | ニッタ 1506-16 RO | 610H×610W×292D | FU-2-611 |  |  | 4 | 12000 | 48000 | 0 | 0 | 0
2019-09-12 | 357932 | 0001 | ニッタ株式会社 | 123 | 前田 健太 | 123190404 | 00031 | 株式会社大気社 | さいたま市立病院新病院建設工事 | NSP | ニッタ 1506-16 RO | 610H×610W×292D | FU-4-203 |  |  | 1 | 12000 | 12000 | 0 | 0 | 0
2019-09-12 | 357932 | 0001 | ニッタ株式会社 | 123 | 前田 健太 | 123190404 | 00031 | 株式会社大気社 | さいたま市立病院新病院建設工事 | NSP | ニッタ 1504-16 RO | 305H×305W×292D | FU-4-902 |  |  | 1 | 5000 | 5000 | 0 | 0 | 0
2019-09-12 | 357932 | 0001 | ニッタ株式会社 | 123 | 前田 健太 | 123190404 | 00031 | 株式会社大気社 | さいたま市立病院新病院建設工事 | NSP | ニッタ 1506-16 RO | 610H×610W×292D | FU-5-301 |  |  | 1 | 12000 | 12000 | 0 | 0 | 0
2019-09-12 | 357932 | 0001 | ニッタ株式会社 | 123 | 前田 健太 | 123190404 | 00031 | 株式会社大気社 | さいたま市立病院新病院建設工事 | NSP | ニッタ 1506-16 RO | 610H×610W×292D | FU-8-101 |  |  | 1 | 12000 | 12000 | 0 | 0 | 0
2019-09-12 | 357932 | 0001 | ニッタ株式会社 | 123 | 前田 健太 | 123190404 | 00031 | 株式会社大気社 | さいたま市立病院新病院建設工事 | NSP | ニッタ 1505-16 RO | 610H×305W×292D | FU-8-101 |  |  | 1 | 8300 | 8300 | 0 | 0 | 0
2019-09-12 | 357932 | 0001 | ニッタ株式会社 | 123 | 前田 健太 | 123190404 | 00031 | 株式会社大気社 | さいたま市立病院新病院建設工事 | NSP | ニッタ 1506-16 RO | 610H×610W×292D | FU-8-103 |  |  | 1 | 12000 | 12000 | 0 | 0 | 0
2019-09-12 | 357932 | 0001 | ニッタ株式会社 | 123 | 前田 健太 | 123190404 | 00031 | 株式会社大気社 | さいたま市立病院新病院建設工事 | NSP | ニッタ 1505-16 RO | 610H×305W×292D | FU-8-103 |  |  | 1 | 8300 | 8300 | 0 | 0 | 0
2019-09-12 | 357932 | 0001 | ニッタ株式会社 | 123 | 前田 健太 | 123190404 | 00031 | 株式会社大気社 | さいたま市立病院新病院建設工事 | NSP | ニッタ 1505-16 RO | 610H×305W×292D | FU-B-A01 |  |  | 1 | 8300 | 8300 | 0 | 0 | 0
2019-09-12 | 357932 | 0001 | ニッタ株式会社 | 123 | 前田 健太 | 123190404 | 00031 | 株式会社大気社 | さいたま市立病院新病院建設工事 | NSP | ニッタ 1505-16 RO | 610H×305W×292D | FU-B-B01 |  |  | 1 | 8300 | 8300 | 0 | 0 | 0
2019-09-12 | 357932 | 0001 | ニッタ株式会社 | 123 | 前田 健太 | 123190404 | 00031 | 株式会社大気社 | さいたま市立病院新病院建設工事 | NSP | ニッタ 1505-16 RO | 610H×305W×292D | FU-B-C01 |  |  | 1 | 8300 | 8300 | 0 | 0 | 0
2019-09-12 | 357932 | 0001 | ニッタ株式会社 | 123 | 前田 健太 | 123190404 | 00031 | 株式会社大気社 | さいたま市立病院新病院建設工事 | NSP | ニッタ 1505-16 RO | 610H×305W×292D | FU-B-D01 |  |  | 1 | 8300 | 8300 | 0 | 0 | 0
2019-09-12 | 357932 | 0001 | ニッタ株式会社 | 123 | 前田 健太 | 123190404 | 00031 | 株式会社大気社 | さいたま市立病院新病院建設工事 | NU | ニッタ NC-12C GF | 305H×610W×457D | FU-1-504 |  |  | 1 | 39000 | 39000 | 0 | 0 | 0
2019-09-12 | 357932 | 0001 | ニッタ株式会社 | 123 | 前田 健太 | 123190404 | 00031 | 株式会社大気社 | さいたま市立病院新病院建設工事 | NU | ニッタ NC-22C GF | 610H×610W×457D | FU-2-201 |  |  | 4 | 73000 | 292000 | 0 | 0 | 0
2019-09-12 | 357932 | 0001 | ニッタ株式会社 | 123 | 前田 健太 | 123190404 | 00031 | 株式会社大気社 | さいたま市立病院新病院建設工事 | NU | ニッタ NC-22C GF | 610H×610W×457D | FU-2-608 |  |  | 1 | 73000 | 73000 | 0 | 0 | 0
2019-09-12 | 357932 | 0001 | ニッタ株式会社 | 123 | 前田 健太 | 123190404 | 00031 | 株式会社大気社 | さいたま市立病院新病院建設工事 | NU | ニッタ NC-22C GF | 610H×610W×457D | FU-2-611 |  |  | 4 | 73000 | 292000 | 0 | 0 | 0
2019-09-12 | 357932 | 0001 | ニッタ株式会社 | 123 | 前田 健太 | 123190404 | 00031 | 株式会社大気社 | さいたま市立病院新病院建設工事 | NEH | ニッタ EHS-A-DS GO EI | 305H×610W×150D | FU-2-505 |  |  | 1 | 7000 | 7000 | 0 | 0 | 0
2019-09-12 | 357932 | 0001 | ニッタ株式会社 | 123 | 前田 健太 | 123190404 | 00031 | 株式会社大気社 | さいたま市立病院新病院建設工事 | NEM | ニッタ EW-90-F-A GO | 610H×610W×292D | FU-別-101 |  |  | 4 | 4800 | 19200 | 0 | 0 | 0
2019-09-12 | 357932 | 0001 | ニッタ株式会社 | 123 | 前田 健太 | 123190404 | 00031 | 株式会社大気社 | さいたま市立病院新病院建設工事 | NT | ニッタ NT-20F(RM/600) | 610H×610W×20D | 電気室OA |  |  | 1 | 1480 | 1480 | 994980 | 79598 | 1074578
2019-09-13 | 356827 | 0001 | ニッタ株式会社 | 160 | 古泉 匡 | 160190905 | 00571 | 東洋熱工業株式会社 | 帝京大学板橋ｷｬﾝﾊﾟｽ | NRL | ニッタ RLK-65-X6-ZL2 GO | 775H×540W×65D |  |  |  | 20 | 6600 | 132000 | 0 | 0 | 0
2019-09-13 | 356827 | 0001 | ニッタ株式会社 | 160 | 古泉 匡 | 160190905 | 00571 | 東洋熱工業株式会社 | 帝京大学板橋ｷｬﾝﾊﾟｽ | NRL | ニッタ RLK-65-X6-ZL1 GO | 1150H×365W×65D |  |  |  | 2 | 6600 | 13200 | 0 | 0 | 0
2019-09-13 | 356827 | 0001 | ニッタ株式会社 | 160 | 古泉 匡 | 160190905 | 00571 | 東洋熱工業株式会社 | 帝京大学板橋ｷｬﾝﾊﾟｽ | NRL | ニッタ RLK-90-F6 GO | 610H×610W×65D |  |  |  | 6 | 5800 | 34800 | 0 | 0 | 0
2019-09-13 | 356827 | 0001 | ニッタ株式会社 | 160 | 古泉 匡 | 160190905 | 00571 | 東洋熱工業株式会社 | 帝京大学板橋ｷｬﾝﾊﾟｽ | NRL | ニッタ RLK-90-F6 GI | 610H×610W×65D |  |  |  | 1 | 5800 | 5800 | 0 | 0 | 0
2019-09-13 | 356827 | 0001 | ニッタ株式会社 | 160 | 古泉 匡 | 160190905 | 00571 | 東洋熱工業株式会社 | 帝京大学板橋ｷｬﾝﾊﾟｽ | NRL | ニッタ RLK-90-W6 GO | 305H×610W×65D |  |  |  | 5 | 3800 | 19000 | 0 | 0 | 0
2019-09-13 | 356827 | 0001 | ニッタ株式会社 | 160 | 古泉 匡 | 160190905 | 00571 | 東洋熱工業株式会社 | 帝京大学板橋ｷｬﾝﾊﾟｽ | NRL | ニッタ RLK-90-W6 GI | 305H×610W×65D |  |  |  | 1 | 3800 | 3800 | 0 | 0 | 0
2019-09-13 | 356827 | 0001 | ニッタ株式会社 | 160 | 古泉 匡 | 160190905 | 00571 | 東洋熱工業株式会社 | 帝京大学板橋ｷｬﾝﾊﾟｽ |  |  |  |  | ※実績注番 160180902(2018年9月) |  | 0 | 0 | 0 | 208600 | 16688 | 225288
2019-09-13 | 356910 | 0003 | 日本バイリーン株式会社 | 139 | 高橋 重幸 | 139190905 | 00625 | 三菱重工冷熱株式会社 | 福井缶詰株式会社 | SX32 | 送料 |  |  |  |  | 1 | 0 | 1500 | 1500 | 120 | 1620
2019-09-13 | 356911 | 0003 | 日本バイリーン株式会社 | 139 | 高橋 重幸 | 139190902 | 00625 | 三菱重工冷熱株式会社 | 東京ﾀﾞｲﾔﾋﾞﾙ5号館11～15階貸室修繕･ﾘﾆｭｰｱﾙ工事 | VT | ﾊﾞｲﾘｰﾝ VT-20S(PS/300N) | 425W×810H×20T |  |  |  | 40 | 2600 | 104000 | 0 | 0 | 0
2019-09-13 | 356911 | 0003 | 日本バイリーン株式会社 | 139 | 高橋 重幸 | 139190902 | 00625 | 三菱重工冷熱株式会社 | 東京ﾀﾞｲﾔﾋﾞﾙ5号館11～15階貸室修繕･ﾘﾆｭｰｱﾙ工事 |  |  |  |  | ※到着前に梅澤様へ連絡願います。 |  | 0 | 0 | 0 | 0 | 0 | 0
2019-09-13 | 356911 | 0003 | 日本バイリーン株式会社 | 139 | 高橋 重幸 | 139190902 | 00625 | 三菱重工冷熱株式会社 | 東京ﾀﾞｲﾔﾋﾞﾙ5号館11～15階貸室修繕･ﾘﾆｭｰｱﾙ工事 |  |  |  |  | ※梱包に下記明記願います。 |  | 0 | 0 | 0 | 0 | 0 | 0
2019-09-13 | 356911 | 0003 | 日本バイリーン株式会社 | 139 | 高橋 重幸 | 139190902 | 00625 | 三菱重工冷熱株式会社 | 東京ﾀﾞｲﾔﾋﾞﾙ5号館11～15階貸室修繕･ﾘﾆｭｰｱﾙ工事 |  |  |  |  | 【5号館空調機(AHU-4～7)予備ﾌｨﾙﾀ】 |  | 0 | 0 | 0 | 0 | 0 | 0
2019-09-13 | 356911 | 0003 | 日本バイリーン株式会社 | 139 | 高橋 重幸 | 139190902 | 00625 | 三菱重工冷熱株式会社 | 東京ﾀﾞｲﾔﾋﾞﾙ5号館11～15階貸室修繕･ﾘﾆｭｰｱﾙ工事 |  |  |  |  | ※実績注番 139190301(2019年3月) |  | 0 | 0 | 0 | 104000 | 8320 | 112320
2019-09-13 | 356913 | 0003 | 日本バイリーン株式会社 | 150 | 古泉 匡 | 150190904 | 02868 | 富士ﾌｲﾙﾑﾋﾞｼﾞﾈｽｲﾉﾍﾞｰｼｮﾝ株式会社 | 富士ｾﾞﾛｯｸｽ株式会社 横浜みなとみらい事業所 | VR | ﾊﾞｲﾘｰﾝ FR-585L | 0.8×10m |  |  |  | 1 | 9300 | 9300 | 0 | 0 | 0
2019-09-13 | 356913 | 0003 | 日本バイリーン株式会社 | 150 | 古泉 匡 | 150190904 | 02868 | 富士ﾌｲﾙﾑﾋﾞｼﾞﾈｽｲﾉﾍﾞｰｼｮﾝ株式会社 | 富士ｾﾞﾛｯｸｽ株式会社 横浜みなとみらい事業所 | VR | ﾊﾞｲﾘｰﾝ FR-585L | 1.13×20m |  |  |  | 1 | 19700 | 19700 | 0 | 0 | 0
2019-09-13 | 356913 | 0003 | 日本バイリーン株式会社 | 150 | 古泉 匡 | 150190904 | 02868 | 富士ﾌｲﾙﾑﾋﾞｼﾞﾈｽｲﾉﾍﾞｰｼｮﾝ株式会社 | 富士ｾﾞﾛｯｸｽ株式会社 横浜みなとみらい事業所 |  |  |  |  | ※見積№ T10-01849-08 |  | 0 | 0 | 0 | 29000 | 2320 | 31320
2019-09-13 | 356914 | 0003 | 日本バイリーン株式会社 | 151 | 内藤 慎二 | 151190916 | 03302 | 帝人株式会社 | 帝人株式会社 三島事業所 | VR | ﾊﾞｲﾘｰﾝ PS/300N | 1.6×30m |  |  |  | 1 | 44500 | 44500 | 0 | 0 | 0
2019-09-13 | 356914 | 0003 | 日本バイリーン株式会社 | 151 | 内藤 慎二 | 151190916 | 03302 | 帝人株式会社 | 帝人株式会社 三島事業所 |  |  |  |  | ※見積№ T18-01275-01 |  | 0 | 0 | 0 | 0 | 0 | 0
2019-09-13 | 356914 | 0003 | 日本バイリーン株式会社 | 151 | 内藤 慎二 | 151190916 | 03302 | 帝人株式会社 | 帝人株式会社 三島事業所 |  |  |  |  | ※送り状に｢発注№ 2010708725-TM200-00｣と | 明記願います。 | 0 | 0 | 0 | 44500 | 3560 | 48060
2019-09-13 | 357037 | 0115 | 協成産業株式会社 | 160 | 古泉 匡 | 160190908 | 01383 | 新菱テクニカルサービス株式会社 | 新東京ﾋﾞﾙ B181区個別空調機整備工事 |  |  |  |  | ﾋﾟｰﾏｯｸ用中性能ﾌｨﾙﾀ(効率65%、相当品) |  | 0 | 0 | 0 | 0 | 0 | 0
2019-09-13 | 357037 | 0115 | 協成産業株式会社 | 160 | 古泉 匡 | 160190908 | 01383 | 新菱テクニカルサービス株式会社 | 新東京ﾋﾞﾙ B181区個別空調機整備工事 |  |  |  |  | WTP50BA(AA)用(2個/台×1台分) |  | 0 | 0 | 0 | 0 | 0 | 0
2019-09-13 | 357037 | 0115 | 協成産業株式会社 | 160 | 古泉 匡 | 160190908 | 01383 | 新菱テクニカルサービス株式会社 | 新東京ﾋﾞﾙ B181区個別空調機整備工事 | KXXK | 協成 KPF-WT56-65 | 258×460×62 |  |  |  | 2 | 2900 | 5800 | 0 | 0 | 0
2019-09-13 | 357037 | 0115 | 協成産業株式会社 | 160 | 古泉 匡 | 160190908 | 01383 | 新菱テクニカルサービス株式会社 | 新東京ﾋﾞﾙ B181区個別空調機整備工事 |  |  |  |  | ※実績注番 160181101(2018年11月) |  | 0 | 0 | 0 | 0 | 0 | 0
2019-09-13 | 357037 | 0115 | 協成産業株式会社 | 160 | 古泉 匡 | 160190908 | 01383 | 新菱テクニカルサービス株式会社 | 新東京ﾋﾞﾙ B181区個別空調機整備工事 |  |  |  |  | WDP-50DA用(3枚/台×3台分) |  | 0 | 0 | 0 | 0 | 0 | 0
2019-09-13 | 357037 | 0115 | 協成産業株式会社 | 160 | 古泉 匡 | 160190908 | 01383 | 新菱テクニカルサービス株式会社 | 新東京ﾋﾞﾙ B181区個別空調機整備工事 | KXXK | 協成 KMPF-WDP25/50D-65 | 348×847/3×50 |  |  |  | 3 | 5200 | 15600 | 0 | 0 | 0
2019-09-13 | 357037 | 0115 | 協成産業株式会社 | 160 | 古泉 匡 | 160190908 | 01383 | 新菱テクニカルサービス株式会社 | 新東京ﾋﾞﾙ B181区個別空調機整備工事 |  |  |  |  | ※実績注番 160181007(2018年011月) |  | 0 | 0 | 0 | 21400 | 1712 | 23112
2019-09-13 | 357094 | 2716 | 株式会社ニットー冷熱製作所 | 123 | 前田 健太 | 123190405 | 00461 | 株式会社テクノ菱和 | AGC㈱千葉工場 CMP-2製造棟設備工事 | SAXB | ﾊﾟｽﾎﾞｯｸｽ×5台 |  |  |  |  | 1 | 0 | 1700000 | 0 | 0 | 0
2019-09-13 | 357094 | 2716 | 株式会社ニットー冷熱製作所 | 123 | 前田 健太 | 123190405 | 00461 | 株式会社テクノ菱和 | AGC㈱千葉工場 CMP-2製造棟設備工事 |  |  |  |  | 312A00574A～H |  | 0 | 0 | 0 | 1700000 | 136000 | 1836000
2019-09-13 | 357766 | 0008 | 有限会社東京空調サービス | 123 | 前田 健太 | 123190404 | 00031 | 株式会社大気社 | さいたま市立病院新病院建設工事 | SXXS | 作業費（発注あり） |  |  |  |  | 4 | 22000 | 88000 | 0 | 0 | 0
2019-09-13 | 357766 | 0008 | 有限会社東京空調サービス | 123 | 前田 健太 | 123190404 | 00031 | 株式会社大気社 | さいたま市立病院新病院建設工事 | SXXS | 車両交通費 |  |  |  |  | 1 | 7000 | 7000 | 0 | 0 | 0
2019-09-13 | 357766 | 0008 | 有限会社東京空調サービス | 123 | 前田 健太 | 123190404 | 00031 | 株式会社大気社 | さいたま市立病院新病院建設工事 | PXXS | 駐車代（内税） |  |  |  |  | 1 | 0 | 2300 | 97300 | 7600 | 104900
2019-09-13 | 357778 | 0001 | ニッタ株式会社 | 124 | 前田 健太 | 124190603 | 00279 | クボタ空調株式会社 | 千葉ﾋﾞﾙ空調設備更新工事(5期) | NT | ニッタ NTJ-20X(RM/400)補強 SUS押え | 800H×489.4W×20T |  |  |  | 5 | 2180 | 10900 | 10900 | 872 | 11772
2019-09-13 | 357784 | 0001 | ニッタ株式会社 | 121 | 高橋 重幸 | 121190209 | 00042 | 新菱冷熱工業株式会社 | ㈱明治 坂戸工場 | NEM | ニッタ EPJ-90-F GO | 610H×610W×150D |  |  |  | 15 | 5110 | 76650 | 0 | 0 | 0
2019-09-13 | 357784 | 0001 | ニッタ株式会社 | 121 | 高橋 重幸 | 121190209 | 00042 | 新菱冷熱工業株式会社 | ㈱明治 坂戸工場 | NEM | ニッタ EPJ-90-F GO | 610H×610W×150D |  |  |  | 6 | 5110 | 30660 | 0 | 0 | 0
2019-09-13 | 357784 | 0001 | ニッタ株式会社 | 121 | 高橋 重幸 | 121190209 | 00042 | 新菱冷熱工業株式会社 | ㈱明治 坂戸工場 | NT | ニッタ NTJ-50FS(RM/400) | 610H×610W×50T |  |  |  | 2 | 1610 | 3220 | 0 | 0 | 0
2019-09-13 | 357784 | 0001 | ニッタ株式会社 | 121 | 高橋 重幸 | 121190209 | 00042 | 新菱冷熱工業株式会社 | ㈱明治 坂戸工場 | NEM | ニッタ EPJ-90-F GO | 610H×610W×150D |  |  |  | 2 | 5110 | 10220 | 0 | 0 | 0
2019-09-13 | 357784 | 0001 | ニッタ株式会社 | 121 | 高橋 重幸 | 121190209 | 00042 | 新菱冷熱工業株式会社 | ㈱明治 坂戸工場 | NEM | ニッタ EPJ-90-F GO | 610H×610W×150D |  |  |  | 2 | 5110 | 10220 | 0 | 0 | 0
2019-09-13 | 357784 | 0001 | ニッタ株式会社 | 121 | 高橋 重幸 | 121190209 | 00042 | 新菱冷熱工業株式会社 | ㈱明治 坂戸工場 | NEM | ニッタ EPJ-90-H GO | 610H×305W×150D |  |  |  | 2 | 3500 | 7000 | 137970 | 11039 | 149009
2019-09-13 | 357906 | 0217 | 三幸工業株式会社 | 121 | 高橋 重幸 | 121181201 | 00042 | 新菱冷熱工業株式会社 | 横浜市市庁舎移転新築工事 | SX32 | 運搬費 |  |  |  |  | 1 | 0 | 50000 | 50000 | 4000 | 54000
2019-09-13 | 357907 | 0217 | 三幸工業株式会社 | 121 | 高橋 重幸 | 121190209 | 00042 | 新菱冷熱工業株式会社 | ㈱明治 坂戸工場 | SX32 | 運搬費 |  |  |  |  | 1 | 0 | 55000 | 55000 | 4400 | 59400
2019-09-13 | 357957 | 0001 | ニッタ株式会社 | 123 | 前田 健太 | 123190405 | 00461 | 株式会社テクノ菱和 | AGC㈱千葉工場 CMP-2製造棟設備工事 | NRX | ニッタ NBU-D1CFH-3-OP |  | 2FL PR-2 |  |  | 1 | 510000 | 510000 | 0 | 0 | 0
2019-09-13 | 357957 | 0001 | ニッタ株式会社 | 123 | 前田 健太 | 123190405 | 00461 | 株式会社テクノ菱和 | AGC㈱千葉工場 CMP-2製造棟設備工事 | NRX | ニッタ NBU-D1CFH-3-OP |  | 2FL PR-3 |  |  | 1 | 510000 | 510000 | 0 | 0 | 0
2019-09-13 | 357957 | 0001 | ニッタ株式会社 | 123 | 前田 健太 | 123190405 | 00461 | 株式会社テクノ菱和 | AGC㈱千葉工場 CMP-2製造棟設備工事 | NRX | ニッタ NBU-D1CFH-3-OP |  | 2FL PR-4 |  |  | 1 | 510000 | 510000 | 0 | 0 | 0
2019-09-13 | 357957 | 0001 | ニッタ株式会社 | 123 | 前田 健太 | 123190405 | 00461 | 株式会社テクノ菱和 | AGC㈱千葉工場 CMP-2製造棟設備工事 | NRX | ニッタ NBU-D1CFH-3-OP |  | 2FL ﾐｽﾄ室兼CAL1 |  |  | 1 | 510000 | 510000 | 0 | 0 | 0
2019-09-13 | 357957 | 0001 | ニッタ株式会社 | 123 | 前田 健太 | 123190405 | 00461 | 株式会社テクノ菱和 | AGC㈱千葉工場 CMP-2製造棟設備工事 | NRX | ニッタ NBU-D1CFH-3-OP |  | 2FL ﾐｽﾄ室兼CAL2 |  |  | 1 | 510000 | 510000 | 0 | 0 | 0
2019-09-13 | 357957 | 0001 | ニッタ株式会社 | 123 | 前田 健太 | 123190405 | 00461 | 株式会社テクノ菱和 | AGC㈱千葉工場 CMP-2製造棟設備工事 | NRX | ニッタ NBU-D1CFH-3-OP |  | 2FL ﾐｽﾄ室兼CAL3 |  |  | 1 | 510000 | 510000 | 0 | 0 | 0
2019-09-13 | 357957 | 0001 | ニッタ株式会社 | 123 | 前田 健太 | 123190405 | 00461 | 株式会社テクノ菱和 | AGC㈱千葉工場 CMP-2製造棟設備工事 | NRX | ニッタ NBU-D1FH-S-OP |  | 2FL 製造ｴﾘｱ1 |  |  | 1 | 518000 | 518000 | 0 | 0 | 0
2019-09-13 | 357957 | 0001 | ニッタ株式会社 | 123 | 前田 健太 | 123190405 | 00461 | 株式会社テクノ菱和 | AGC㈱千葉工場 CMP-2製造棟設備工事 | NRX | ニッタ NBU-D1FH-S-OP |  | 2FL 製造ｴﾘｱ2 |  |  | 1 | 518000 | 518000 | 0 | 0 | 0
2019-09-13 | 357957 | 0001 | ニッタ株式会社 | 123 | 前田 健太 | 123190405 | 00461 | 株式会社テクノ菱和 | AGC㈱千葉工場 CMP-2製造棟設備工事 |  |  |  |  | ※ｺｽﾄﾀﾞｳﾝNo.CD18-113 |  | 0 | 0 | 0 | 4096000 | 327680 | 4423680
2019-09-13 | 357961 | 0001 | ニッタ株式会社 | 123 | 前田 健太 | 123190704 | 00031 | 株式会社大気社 | 有明北3-1地区B-1街区「ﾎｰﾙ棟、全体共用」 | NBPM | ニッタ 1.5×2PM-NSG-SP |  | AFU-A1-1 |  |  | 1 | 128000 | 128000 | 128000 | 10240 | 138240
2019-09-13 | 357963 | 0001 | ニッタ株式会社 | 123 | 前田 健太 | 123190409 | 01513 | 新日本空調株式会社 | 羽田ｽｶｲｷｬﾝﾊﾟｽ | NT | ニッタ NTJ-20F(RM/600) | 610×610×20 |  |  |  | 6 | 1570 | 9420 | 0 | 0 | 0
2019-09-13 | 357963 | 0001 | ニッタ株式会社 | 123 | 前田 健太 | 123190409 | 01513 | 新日本空調株式会社 | 羽田ｽｶｲｷｬﾝﾊﾟｽ | NT | ニッタ NT-20F(RM/600) | 610×610×20 |  |  |  | 1 | 1480 | 1480 | 0 | 0 | 0
2019-09-13 | 357963 | 0001 | ニッタ株式会社 | 123 | 前田 健太 | 123190409 | 01513 | 新日本空調株式会社 | 羽田ｽｶｲｷｬﾝﾊﾟｽ | NEM | ニッタ P-98-FS | 610×610×150t用 |  |  |  | 7 | 3400 | 23800 | 34700 | 2776 | 37476
2019-09-17 | 356832 | 0001 | ニッタ株式会社 | 151 | 内藤 慎二 | 151190913 | 03340 | プリマハム株式会社 | ﾌﾟﾘﾏﾊﾑ株式会社 茨城工場 | NRL | ニッタ RL-65-F12-ZS GO(接着型) | 610H×610W×150t |  |  |  | 24 | 8200 | 196800 | 196800 | 15744 | 212544
2019-09-17 | 356836 | 0001 | ニッタ株式会社 | 127 | 古泉 匡 | 127190915 | 03023 | コトヒラ工業株式会社 | OEM(ｺﾄﾋﾗ) | NSP | ニッタ 34J1-6X RR AA | 250H×250W×68T | NHEP-08071-1 |  |  | 10 | 4600 | 46000 | 46000 | 3680 | 49680
2019-09-17 | 356921 | 0003 | 日本バイリーン株式会社 | 139 | 高橋 重幸 | 139190901 | 00625 | 三菱重工冷熱株式会社 | 森崎空調ｻｰﾋﾞｽ株式会社 | VZ | ﾊﾞｲﾘｰﾝ VZE-95M-56F | 610W×610H×290D |  |  |  | 8 | 5400 | 43200 | 0 | 0 | 0
2019-09-17 | 356921 | 0003 | 日本バイリーン株式会社 | 139 | 高橋 重幸 | 139190901 | 00625 | 三菱重工冷熱株式会社 | 森崎空調ｻｰﾋﾞｽ株式会社 | VZ | ﾊﾞｲﾘｰﾝ VZE-95M-28H | 610W×305H×290D |  |  |  | 4 | 4600 | 18400 | 0 | 0 | 0
2019-09-17 | 356921 | 0003 | 日本バイリーン株式会社 | 139 | 高橋 重幸 | 139190901 | 00625 | 三菱重工冷熱株式会社 | 森崎空調ｻｰﾋﾞｽ株式会社 | VZ | ﾊﾞｲﾘｰﾝ VZE-95M-28V | 305W×610H×290D |  |  |  | 2 | 4600 | 9200 | 70800 | 5664 | 76464
2019-09-17 | 356923 | 0003 | 日本バイリーン株式会社 | 151 | 内藤 慎二 | 151190917 | 01836 | コダック合同会社 | ｺﾀﾞｯｸ合同会社 群馬事業所 | VT | ﾊﾞｲﾘｰﾝ PS/400N | 470×470mm |  |  |  | 1 | 470 | 470 | 0 | 0 | 0
2019-09-17 | 356923 | 0003 | 日本バイリーン株式会社 | 151 | 内藤 慎二 | 151190917 | 01836 | コダック合同会社 | ｺﾀﾞｯｸ合同会社 群馬事業所 | VT | ﾊﾞｲﾘｰﾝ PS/400N | 400×545mm |  |  |  | 9 | 464 | 4176 | 0 | 0 | 0
2019-09-17 | 356923 | 0003 | 日本バイリーン株式会社 | 151 | 内藤 慎二 | 151190917 | 01836 | コダック合同会社 | ｺﾀﾞｯｸ合同会社 群馬事業所 | VT | ﾊﾞｲﾘｰﾝ PS/400N | 600×600mm |  |  |  | 20 | 766 | 15320 | 19966 | 1598 | 21564
2019-09-17 | 357010 | 0005 | 株式会社アクシー | 160 | 古泉 匡 | 160190905 | 00571 | 東洋熱工業株式会社 | 帝京大学板橋ｷｬﾝﾊﾟｽ | PUXM | アクシーTDPT90 GI | 100W×100H×65D |  |  |  | 3 | 2140 | 6420 | 0 | 0 | 0
2019-09-17 | 357010 | 0005 | 株式会社アクシー | 160 | 古泉 匡 | 160190905 | 00571 | 東洋熱工業株式会社 | 帝京大学板橋ｷｬﾝﾊﾟｽ | PUXM | アクシーTDPT90 GI | 150W×150H×65D |  |  |  | 9 | 2140 | 19260 | 0 | 0 | 0
2019-09-17 | 357010 | 0005 | 株式会社アクシー | 160 | 古泉 匡 | 160190905 | 00571 | 東洋熱工業株式会社 | 帝京大学板橋ｷｬﾝﾊﾟｽ | PUXM | アクシーTDPT90 GI | 200W×200H×65D |  |  |  | 3 | 2140 | 6420 | 0 | 0 | 0
2019-09-17 | 357010 | 0005 | 株式会社アクシー | 160 | 古泉 匡 | 160190905 | 00571 | 東洋熱工業株式会社 | 帝京大学板橋ｷｬﾝﾊﾟｽ | PUXM | アクシーTDPT90 GI | 250W×250H×65D |  |  |  | 1 | 2570 | 2570 | 0 | 0 | 0
2019-09-17 | 357010 | 0005 | 株式会社アクシー | 160 | 古泉 匡 | 160190905 | 00571 | 東洋熱工業株式会社 | 帝京大学板橋ｷｬﾝﾊﾟｽ |  |  |  |  | ※実績注番 160180902(2018年9月) |  | 0 | 0 | 0 | 0 | 0 | 0
2019-09-17 | 357010 | 0005 | 株式会社アクシー | 160 | 古泉 匡 | 160190905 | 00571 | 東洋熱工業株式会社 | 帝京大学板橋ｷｬﾝﾊﾟｽ |  |  |  |  | ※必ず流入側ｶﾞｽｹｯﾄにて製作願います。 |  | 0 | 0 | 0 | 34670 | 2775 | 37445
2019-09-17 | 357140 | 0005 | 株式会社アクシー | 121 | 高橋 重幸 | 121190209 | 00042 | 新菱冷熱工業株式会社 | ㈱明治 坂戸工場 | PUXM | アクシーｽﾃﾝﾒｯｼｭ ｽﾃﾝ枠 流出ﾊﾟｯｷﾝ | 200×200×15 |  |  |  | 7 | 5970 | 41790 | 0 | 0 | 0
2019-09-17 | 357140 | 0005 | 株式会社アクシー | 121 | 高橋 重幸 | 121190209 | 00042 | 新菱冷熱工業株式会社 | ㈱明治 坂戸工場 | PUXM | アクシーｽﾃﾝﾒｯｼｭ ｽﾃﾝ枠 流出ﾊﾟｯｷﾝ | 250×250×15 |  |  |  | 4 | 6700 | 26800 | 0 | 0 | 0
2019-09-17 | 357140 | 0005 | 株式会社アクシー | 121 | 高橋 重幸 | 121190209 | 00042 | 新菱冷熱工業株式会社 | ㈱明治 坂戸工場 | PUXM | アクシーｽﾃﾝﾒｯｼｭ ｽﾃﾝ枠 流出ﾊﾟｯｷﾝ | 300×300×15 |  |  |  | 2 | 7570 | 15140 | 0 | 0 | 0
2019-09-17 | 357140 | 0005 | 株式会社アクシー | 121 | 高橋 重幸 | 121190209 | 00042 | 新菱冷熱工業株式会社 | ㈱明治 坂戸工場 | PUXM | アクシーｽﾃﾝﾒｯｼｭ ｽﾃﾝ枠 流出ﾊﾟｯｷﾝ | 350×350×15 |  |  |  | 6 | 8450 | 50700 | 0 | 0 | 0
2019-09-17 | 357140 | 0005 | 株式会社アクシー | 121 | 高橋 重幸 | 121190209 | 00042 | 新菱冷熱工業株式会社 | ㈱明治 坂戸工場 | PUXM | アクシーｽﾃﾝﾒｯｼｭ ｽﾃﾝ枠 流出ﾊﾟｯｷﾝ | 375×400×15 |  |  |  | 2 | 9520 | 19040 | 0 | 0 | 0
2019-09-17 | 357140 | 0005 | 株式会社アクシー | 121 | 高橋 重幸 | 121190209 | 00042 | 新菱冷熱工業株式会社 | ㈱明治 坂戸工場 | PUXM | アクシーｽﾃﾝﾒｯｼｭ ｽﾃﾝ枠 流出ﾊﾟｯｷﾝ | 400×400×15 |  |  |  | 2 | 9470 | 18940 | 0 | 0 | 0
2019-09-17 | 357140 | 0005 | 株式会社アクシー | 121 | 高橋 重幸 | 121190209 | 00042 | 新菱冷熱工業株式会社 | ㈱明治 坂戸工場 | PUXM | アクシーｽﾃﾝﾒｯｼｭ ｽﾃﾝ枠 流出ﾊﾟｯｷﾝ | 425×400×15 |  |  |  | 2 | 10090 | 20180 | 0 | 0 | 0
2019-09-17 | 357140 | 0005 | 株式会社アクシー | 121 | 高橋 重幸 | 121190209 | 00042 | 新菱冷熱工業株式会社 | ㈱明治 坂戸工場 | PUXM | アクシーｽﾃﾝﾒｯｼｭ ｽﾃﾝ枠 流出ﾊﾟｯｷﾝ | 500×400×15 |  |  |  | 2 | 10670 | 21340 | 0 | 0 | 0
2019-09-17 | 357140 | 0005 | 株式会社アクシー | 121 | 高橋 重幸 | 121190209 | 00042 | 新菱冷熱工業株式会社 | ㈱明治 坂戸工場 | PUXM | アクシーｽﾃﾝﾒｯｼｭ ｽﾃﾝ枠 流出ﾊﾟｯｷﾝ | 700×350×15 |  |  |  | 1 | 8450 | 8450 | 0 | 0 | 0
2019-09-17 | 357140 | 0005 | 株式会社アクシー | 121 | 高橋 重幸 | 121190209 | 00042 | 新菱冷熱工業株式会社 | ㈱明治 坂戸工場 | PUXM | アクシーｽﾍﾟｰｻｰ ｽﾃﾝ枠 S井桁 | 200×200×10 |  |  |  | 7 | 2020 | 14140 | 0 | 0 | 0
2019-09-17 | 357140 | 0005 | 株式会社アクシー | 121 | 高橋 重幸 | 121190209 | 00042 | 新菱冷熱工業株式会社 | ㈱明治 坂戸工場 | PUXM | アクシーｽﾍﾟｰｻｰ ｽﾃﾝ枠 S井桁 | 250×250×10 |  |  |  | 4 | 2230 | 8920 | 0 | 0 | 0
2019-09-17 | 357140 | 0005 | 株式会社アクシー | 121 | 高橋 重幸 | 121190209 | 00042 | 新菱冷熱工業株式会社 | ㈱明治 坂戸工場 | PUXM | アクシーｽﾍﾟｰｻｰ ｽﾃﾝ枠 S井桁 | 300×300×10 |  |  |  | 2 | 2440 | 4880 | 0 | 0 | 0
2019-09-17 | 357140 | 0005 | 株式会社アクシー | 121 | 高橋 重幸 | 121190209 | 00042 | 新菱冷熱工業株式会社 | ㈱明治 坂戸工場 | PUXM | アクシーｽﾍﾟｰｻｰ ｽﾃﾝ枠 S井桁 | 350×350×10 |  |  |  | 6 | 2550 | 15300 | 0 | 0 | 0
2019-09-17 | 357140 | 0005 | 株式会社アクシー | 121 | 高橋 重幸 | 121190209 | 00042 | 新菱冷熱工業株式会社 | ㈱明治 坂戸工場 | PUXM | アクシーｽﾍﾟｰｻｰ ｽﾃﾝ枠 S井桁 | 375×400×10 |  |  |  | 2 | 2660 | 5320 | 0 | 0 | 0
2019-09-17 | 357140 | 0005 | 株式会社アクシー | 121 | 高橋 重幸 | 121190209 | 00042 | 新菱冷熱工業株式会社 | ㈱明治 坂戸工場 | PUXM | アクシーｽﾍﾟｰｻｰ ｽﾃﾝ枠 S井桁 | 400×400×10 |  |  |  | 2 | 2660 | 5320 | 0 | 0 | 0
2019-09-17 | 357140 | 0005 | 株式会社アクシー | 121 | 高橋 重幸 | 121190209 | 00042 | 新菱冷熱工業株式会社 | ㈱明治 坂戸工場 | PUXM | アクシーｽﾍﾟｰｻｰ ｽﾃﾝ枠 S井桁 | 425×400×10 |  |  |  | 2 | 2710 | 5420 | 0 | 0 | 0
2019-09-17 | 357140 | 0005 | 株式会社アクシー | 121 | 高橋 重幸 | 121190209 | 00042 | 新菱冷熱工業株式会社 | ㈱明治 坂戸工場 | PUXM | アクシーｽﾍﾟｰｻｰ ｽﾃﾝ枠 S井桁 | 500×400×10 |  |  |  | 2 | 2770 | 5540 | 0 | 0 | 0
2019-09-17 | 357140 | 0005 | 株式会社アクシー | 121 | 高橋 重幸 | 121190209 | 00042 | 新菱冷熱工業株式会社 | ㈱明治 坂戸工場 | PUXM | アクシーｽﾍﾟｰｻｰ ｽﾃﾝ枠 S井桁 | 700×350×10 |  |  |  | 1 | 2550 | 2550 | 289770 | 23181 | 312951
2019-09-17 | 357141 | 0005 | 株式会社アクシー | 123 | 前田 健太 | 123190601 | 00052 | 株式会社日立プラントサービス | ﾌｧﾅｯｸ㈱新ﾛﾎﾞﾅﾉ工場 | PUXM | アクシーOM-150(25t) | 1×2m |  |  |  | 1 | 6720 | 6720 | 0 | 0 | 0
2019-09-17 | 357141 | 0005 | 株式会社アクシー | 123 | 前田 健太 | 123190601 | 00052 | 株式会社日立プラントサービス | ﾌｧﾅｯｸ㈱新ﾛﾎﾞﾅﾉ工場 | PUXM | アクシー送料 |  |  |  |  | 1 | 0 | 1500 | 0 | 0 | 0
2019-09-17 | 357141 | 0005 | 株式会社アクシー | 123 | 前田 健太 | 123190601 | 00052 | 株式会社日立プラントサービス | ﾌｧﾅｯｸ㈱新ﾛﾎﾞﾅﾉ工場 |  |  |  |  | ※現着前に担当者に連絡願います。 |  | 0 | 0 | 0 | 8220 | 658 | 8878
2019-09-17 | 357846 | 0001 | ニッタ株式会社 | 121 | 高橋 重幸 | 121190209 | 00042 | 新菱冷熱工業株式会社 | ㈱明治 坂戸工場 | NEM | ニッタ EPJ-90-F GO | 610H×610W×150D |  |  |  | 15 | 5110 | 76650 | 0 | 0 | 0
2019-09-17 | 357846 | 0001 | ニッタ株式会社 | 121 | 高橋 重幸 | 121190209 | 00042 | 新菱冷熱工業株式会社 | ㈱明治 坂戸工場 | NEM | ニッタ EPJ-90-F GO | 610H×610W×150D |  |  |  | 2 | 5110 | 10220 | 0 | 0 | 0
2019-09-17 | 357846 | 0001 | ニッタ株式会社 | 121 | 高橋 重幸 | 121190209 | 00042 | 新菱冷熱工業株式会社 | ㈱明治 坂戸工場 | NEM | ニッタ EPJ-90-H GO | 610H×305W×150D |  |  |  | 2 | 3500 | 7000 | 93870 | 7510 | 101380
2019-09-18 | 356842 | 0001 | ニッタ株式会社 | 127 | 古泉 匡 | 127190923 | 03023 | コトヒラ工業株式会社 | OEM(ｺﾄﾋﾗ) | NSP | ニッタ 3601-6X RI AA | 380H×1100W×68T | NHEP-12047-0 |  |  | 2 | 16000 | 32000 | 32000 | 2560 | 34560
2019-09-18 | 356927 | 0003 | 日本バイリーン株式会社 | 160 | 古泉 匡 | 160190906 | 90197 | 大塚電気設備株式会社 | 野田市役所 | VZ | ﾊﾞｲﾘｰﾝ VZD-90M-S(異形､ろ材のみ) | 594W×594H×293D用 |  |  |  | 72 | 7400 | 532800 | 0 | 0 | 0
2019-09-18 | 356927 | 0003 | 日本バイリーン株式会社 | 160 | 古泉 匡 | 160190906 | 90197 | 大塚電気設備株式会社 | 野田市役所 |  |  |  |  | ※折りたたみ寸法:196W×543H×280D |  | 0 | 0 | 0 | 0 | 0 | 0
2019-09-18 | 356927 | 0003 | 日本バイリーン株式会社 | 160 | 古泉 匡 | 160190906 | 90197 | 大塚電気設備株式会社 | 野田市役所 |  |  |  |  | ※見積№ T12-01026-01 |  | 0 | 0 | 0 | 532800 | 42624 | 575424
2019-09-18 | 356935 | 0003 | 日本バイリーン株式会社 | 151 | 内藤 慎二 | 151190918 | 04165 | 藤田テクノ株式会社 | ㈱倉本産業 狭山工場 | VT | ﾊﾞｲﾘｰﾝ PS/150N | 700×790 |  |  |  | 8 | 729 | 5832 | 0 | 0 | 0
2019-09-18 | 356935 | 0003 | 日本バイリーン株式会社 | 151 | 内藤 慎二 | 151190918 | 04165 | 藤田テクノ株式会社 | ㈱倉本産業 狭山工場 | VT | ﾊﾞｲﾘｰﾝ PS/150N | 700×630 |  |  |  | 4 | 582 | 2328 | 0 | 0 | 0
2019-09-18 | 356935 | 0003 | 日本バイリーン株式会社 | 151 | 内藤 慎二 | 151190918 | 04165 | 藤田テクノ株式会社 | ㈱倉本産業 狭山工場 | VT | ﾊﾞｲﾘｰﾝ PA/305HL | 580×605 |  |  |  | 20 | 782 | 15640 | 0 | 0 | 0
2019-09-18 | 356935 | 0003 | 日本バイリーン株式会社 | 151 | 内藤 慎二 | 151190918 | 04165 | 藤田テクノ株式会社 | ㈱倉本産業 狭山工場 | VZ | ﾊﾞｲﾘｰﾝ VZ-90M-56F OG | 610W×610H×290D |  |  |  | 4 | 16000 | 64000 | 0 | 0 | 0
2019-09-18 | 356935 | 0003 | 日本バイリーン株式会社 | 151 | 内藤 慎二 | 151190918 | 04165 | 藤田テクノ株式会社 | ㈱倉本産業 狭山工場 | VZ | ﾊﾞｲﾘｰﾝ VZ-90M-28V OG | 305W×610H×290D |  |  |  | 2 | 12000 | 24000 | 0 | 0 | 0
2019-09-18 | 356935 | 0003 | 日本バイリーン株式会社 | 151 | 内藤 慎二 | 151190918 | 04165 | 藤田テクノ株式会社 | ㈱倉本産業 狭山工場 |  |  |  |  | ※実績注番 412170901(2017年9月) | 151180706(2018年7月) | 0 | 0 | 0 | 111800 | 8944 | 120744
2019-09-18 | 356936 | 0003 | 日本バイリーン株式会社 | 139 | 高橋 重幸 | 139190906 | 00625 | 三菱重工冷熱株式会社 | 東久留米西部地域ｾﾝﾀｰ | VR | ﾊﾞｲﾘｰﾝ FR-585BL | 1.43×20m |  |  |  | 1 | 23800 | 23800 | 0 | 0 | 0
2019-09-18 | 356936 | 0003 | 日本バイリーン株式会社 | 139 | 高橋 重幸 | 139190906 | 00625 | 三菱重工冷熱株式会社 | 東久留米西部地域ｾﾝﾀｰ |  |  |  |  | ※三菱重工冷熱㈱売り取り決め金額通り |  | 0 | 0 | 0 | 23800 | 1904 | 25704
2019-09-18 | 357012 | 0005 | 株式会社アクシー | 161 | 内藤 慎二 | 161190814 | 00624 | サンエス工業株式会社 | ㈱ﾂｶﾞﾜ 北上工場 | PUXM | アクシーPS/600(SG枠付) | 250×250×25t |  |  |  | 1 | 630 | 630 | 0 | 0 | 0
2019-09-18 | 357012 | 0005 | 株式会社アクシー | 161 | 内藤 慎二 | 161190814 | 00624 | サンエス工業株式会社 | ㈱ﾂｶﾞﾜ 北上工場 | PUXM | アクシーPA/305HL(SG枠付) | 500×400×25t |  |  |  | 20 | 1220 | 24400 | 0 | 0 | 0
2019-09-18 | 357012 | 0005 | 株式会社アクシー | 161 | 内藤 慎二 | 161190814 | 00624 | サンエス工業株式会社 | ㈱ﾂｶﾞﾜ 北上工場 |  |  |  |  | ※見積No.037-304-190816-02 |  | 0 | 0 | 0 | 0 | 0 | 0
2019-09-18 | 357012 | 0005 | 株式会社アクシー | 161 | 内藤 慎二 | 161190814 | 00624 | サンエス工業株式会社 | ㈱ﾂｶﾞﾜ 北上工場 | PUXM | アクシーPS/600(SG枠付) | 500×500×25t |  |  |  | 30 | 1300 | 39000 | 0 | 0 | 0
2019-09-18 | 357012 | 0005 | 株式会社アクシー | 161 | 内藤 慎二 | 161190814 | 00624 | サンエス工業株式会社 | ㈱ﾂｶﾞﾜ 北上工場 | PUXM | アクシーPA/305HL(SG枠付) | 500×500×25t |  |  |  | 100 | 1190 | 119000 | 0 | 0 | 0
2019-09-18 | 357012 | 0005 | 株式会社アクシー | 161 | 内藤 慎二 | 161190814 | 00624 | サンエス工業株式会社 | ㈱ﾂｶﾞﾜ 北上工場 | PUXM | アクシーPS/600(SG枠付) | 500×300×25t |  |  |  | 1 | 1130 | 1130 | 0 | 0 | 0
2019-09-18 | 357012 | 0005 | 株式会社アクシー | 161 | 内藤 慎二 | 161190814 | 00624 | サンエス工業株式会社 | ㈱ﾂｶﾞﾜ 北上工場 |  |  |  |  | ※見積No.037-304-130304-09 |  | 0 | 0 | 0 | 0 | 0 | 0
2019-09-18 | 357012 | 0005 | 株式会社アクシー | 161 | 内藤 慎二 | 161190814 | 00624 | サンエス工業株式会社 | ㈱ﾂｶﾞﾜ 北上工場 |  |  |  |  | ※現着前に有本様へ必ず連絡願います。 |  | 0 | 0 | 0 | 0 | 0 | 0
2019-09-18 | 357012 | 0005 | 株式会社アクシー | 161 | 内藤 慎二 | 161190814 | 00624 | サンエス工業株式会社 | ㈱ﾂｶﾞﾜ 北上工場 |  |  |  |  | ※送り状送付願います。 |  | 0 | 0 | 0 | 184160 | 14732 | 198892
2019-09-18 | 357015 | 0005 | 株式会社アクシー | 150 | 古泉 匡 | 150190901 | 02850 | 株式会社アメフレック | 旭化成川崎工場 | PUXM | アクシーSTBT-90 ｱﾙﾐ枠E 両連式 両連含 | 300W×450H×65t |  |  |  | 6 | 4950 | 29700 | 0 | 0 | 0
2019-09-18 | 357015 | 0005 | 株式会社アクシー | 150 | 古泉 匡 | 150190901 | 02850 | 株式会社アメフレック | 旭化成川崎工場 |  |  |  |  | ※見積№ 037-304-190821-04 |  | 0 | 0 | 0 | 29700 | 2376 | 32076
2019-09-18 | 357016 | 0005 | 株式会社アクシー | 151 | 内藤 慎二 | 151190912 | 02845 | 赤門ウイレックス株式会社 | ﾀｶﾉﾌｰｽﾞ㈱水戸第1工場 | PUXM | アクシーｻﾗﾝﾈｯﾄ(鉄芯ﾚｻﾞｰ巻) | 340×340 |  |  |  | 8 | 640 | 5120 | 0 | 0 | 0
2019-09-18 | 357016 | 0005 | 株式会社アクシー | 151 | 内藤 慎二 | 151190912 | 02845 | 赤門ウイレックス株式会社 | ﾀｶﾉﾌｰｽﾞ㈱水戸第1工場 | PUXM | アクシー送料 |  |  |  |  | 1 | 0 | 1500 | 6620 | 530 | 7150
2019-09-18 | 357038 | 0115 | 協成産業株式会社 | 151 | 内藤 慎二 | 151190914 | 02845 | 赤門ウイレックス株式会社 | 信州ｼｷｼﾏ |  |  |  |  | 【ﾊﾞｳﾑ包装給気】 |  | 0 | 0 | 0 | 0 | 0 | 0
2019-09-18 | 357038 | 0115 | 協成産業株式会社 | 151 | 内藤 慎二 | 151190914 | 02845 | 赤門ウイレックス株式会社 | 信州ｼｷｼﾏ | KXXK | 協成 KFPM-36Q-40S-6P |  |  |  |  | 4 | 7000 | 28000 | 0 | 0 | 0
2019-09-18 | 357038 | 0115 | 協成産業株式会社 | 151 | 内藤 慎二 | 151190914 | 02845 | 赤門ウイレックス株式会社 | 信州ｼｷｼﾏ |  |  |  |  | ※実績注番 151180912(2018年9月) |  | 0 | 0 | 0 | 0 | 0 | 0
2019-09-18 | 357038 | 0115 | 協成産業株式会社 | 151 | 内藤 慎二 | 151190914 | 02845 | 赤門ウイレックス株式会社 | 信州ｼｷｼﾏ |  |  |  |  | ※各梱包に系統名を明記願います。 |  | 0 | 0 | 0 | 28000 | 2240 | 30240
2019-09-18 | 357770 | 0008 | 有限会社東京空調サービス | 161 | 内藤 慎二 | 161190904 | 00353 | 三機工業株式会社 | 第一三共ﾊﾞｲｵﾃｯｸ㈱ | SXXS | 作業費（発注あり） | 9/18,30 |  |  |  | 3 | 23000 | 69000 | 0 | 0 | 0
2019-09-18 | 357770 | 0008 | 有限会社東京空調サービス | 161 | 内藤 慎二 | 161190904 | 00353 | 三機工業株式会社 | 第一三共ﾊﾞｲｵﾃｯｸ㈱ | SXXS | 車両交通費 |  |  |  |  | 2 | 7000 | 14000 | 0 | 0 | 0
2019-09-18 | 357770 | 0008 | 有限会社東京空調サービス | 161 | 内藤 慎二 | 161190904 | 00353 | 三機工業株式会社 | 第一三共ﾊﾞｲｵﾃｯｸ㈱ | SXXS | PAOｾｯﾄ |  |  |  |  | 2 | 40000 | 80000 | 163000 | 13040 | 176040
2019-09-18 | 357847 | 0001 | ニッタ株式会社 | 124 | 前田 健太 | 124190603 | 00279 | クボタ空調株式会社 | 千葉ﾋﾞﾙ空調設備更新工事(5期) | NT | ニッタ NTJ-20X(RM/400)補強 SUS押え | 800H×489.4W×20T |  |  |  | 5 | 2180 | 10900 | 10900 | 872 | 11772
2019-09-18 | 357848 | 0001 | ニッタ株式会社 | 121 | 高橋 重幸 | 121190209 | 00042 | 新菱冷熱工業株式会社 | ㈱明治 坂戸工場 | NEM | ニッタ EPJ-90-F GO | 610H×610W×150D |  |  |  | 2 | 5110 | 10220 | 0 | 0 | 0
2019-09-18 | 357848 | 0001 | ニッタ株式会社 | 121 | 高橋 重幸 | 121190209 | 00042 | 新菱冷熱工業株式会社 | ㈱明治 坂戸工場 | NEM | ニッタ EPJ-90-H GO | 610H×305W×150D |  |  |  | 2 | 3500 | 7000 | 0 | 0 | 0
2019-09-18 | 357848 | 0001 | ニッタ株式会社 | 121 | 高橋 重幸 | 121190209 | 00042 | 新菱冷熱工業株式会社 | ㈱明治 坂戸工場 | NT | ニッタ NTJ-50FS(RM/400) | 610H×610W×50T |  |  |  | 2 | 1610 | 3220 | 0 | 0 | 0
2019-09-18 | 357848 | 0001 | ニッタ株式会社 | 121 | 高橋 重幸 | 121190209 | 00042 | 新菱冷熱工業株式会社 | ㈱明治 坂戸工場 | NEM | ニッタ EPJ-90-F GO | 610H×610W×150D |  |  |  | 2 | 5110 | 10220 | 30660 | 2454 | 33114
2019-09-18 | 357964 | 0001 | ニッタ株式会社 | 123 | 前田 健太 | 123190706 | 00643 | 高砂熱学工業株式会社 | 浜松町二丁目4地区A3棟建築工事 | NAE | ニッタ AE-S95-X-A GO | 1070H×550W×65D | AHU-*T1-2 |  |  | 4 | 4280 | 17120 | 17120 | 1370 | 18490
2019-09-19 | 356855 | 0001 | ニッタ株式会社 | 170 | 白井 孝成 | 170190901 | 03321 | 株式会社宣工社 | 株式会社宣工社 恵那工場 |  |  |  |  | 【一般生菌検査用試薬】 |  | 0 | 0 | 0 | 0 | 0 | 0
2019-09-19 | 356855 | 0001 | ニッタ株式会社 | 170 | 白井 孝成 | 170190901 | 03321 | 株式会社宣工社 | 株式会社宣工社 恵那工場 |  |  |  |  | ｻﾝﾌﾟﾘﾝｸﾞ&前培養ｷｯﾄ(一般生菌) 25本入 |  | 0 | 0 | 0 | 0 | 0 | 0
2019-09-19 | 356855 | 0001 | ニッタ株式会社 | 170 | 白井 孝成 | 170190901 | 03321 | 株式会社宣工社 | 株式会社宣工社 恵那工場 | NATP | ニッタ 型番:MS1-TOTAL | 定価:7,000円 |  |  |  | 1 | 6250 | 6250 | 0 | 0 | 0
2019-09-19 | 356855 | 0001 | ニッタ株式会社 | 170 | 白井 孝成 | 170190901 | 03321 | 株式会社宣工社 | 株式会社宣工社 恵那工場 |  |  |  |  | 一般生菌検査ｷｯﾄ 25本入 |  | 0 | 0 | 0 | 0 | 0 | 0
2019-09-19 | 356855 | 0001 | ニッタ株式会社 | 170 | 白井 孝成 | 170190901 | 03321 | 株式会社宣工社 | 株式会社宣工社 恵那工場 | NATP | ニッタ 型番:MS2-TOTAL | 定価:12,000円 |  |  |  | 1 | 10250 | 10250 | 0 | 0 | 0
2019-09-19 | 356855 | 0001 | ニッタ株式会社 | 170 | 白井 孝成 | 170190901 | 03321 | 株式会社宣工社 | 株式会社宣工社 恵那工場 | NATP | ニッタ 送料 |  |  |  |  | 1 | 0 | 1000 | 17500 | 1400 | 18900
2019-09-19 | 356860 | 0001 | ニッタ株式会社 | 127 | 古泉 匡 | 127190918 | 03023 | コトヒラ工業株式会社 | OEM(ｺﾄﾋﾗ) | NSP | ニッタ 3607-61 RR AA | 305H×305W×68T | NHEP-09082-0 |  |  | 10 | 5500 | 55000 | 55000 | 4400 | 59400
2019-09-19 | 356939 | 0003 | 日本バイリーン株式会社 | 160 | 古泉 匡 | 160190907 | 00571 | 東洋熱工業株式会社 | TBS放送ｾﾝﾀｰ | VM | ﾊﾞｲﾘｰﾝ VMJ-90M | 700W×550H×70D |  |  |  | 18 | 8400 | 151200 | 0 | 0 | 0
2019-09-19 | 356939 | 0003 | 日本バイリーン株式会社 | 160 | 古泉 匡 | 160190907 | 00571 | 東洋熱工業株式会社 | TBS放送ｾﾝﾀｰ | VM | ﾊﾞｲﾘｰﾝ VMJ-90M | 680W×400H×70D |  |  |  | 12 | 7750 | 93000 | 0 | 0 | 0
2019-09-19 | 356939 | 0003 | 日本バイリーン株式会社 | 160 | 古泉 匡 | 160190907 | 00571 | 東洋熱工業株式会社 | TBS放送ｾﾝﾀｰ | VM | ﾊﾞｲﾘｰﾝ VMJ-90M | 650W×500H×70D |  |  |  | 1 | 7260 | 7260 | 0 | 0 | 0
2019-09-19 | 356939 | 0003 | 日本バイリーン株式会社 | 160 | 古泉 匡 | 160190907 | 00571 | 東洋熱工業株式会社 | TBS放送ｾﾝﾀｰ | VM | ﾊﾞｲﾘｰﾝ VMJ-90M | 500W×600H×70D |  |  |  | 2 | 6420 | 12840 | 0 | 0 | 0
2019-09-19 | 356939 | 0003 | 日本バイリーン株式会社 | 160 | 古泉 匡 | 160190907 | 00571 | 東洋熱工業株式会社 | TBS放送ｾﾝﾀｰ | VM | ﾊﾞｲﾘｰﾝ VMJ-90M | 700W×550H×70D | (W方向2分割) |  |  | 2 | 10170 | 20340 | 0 | 0 | 0
2019-09-19 | 356939 | 0003 | 日本バイリーン株式会社 | 160 | 古泉 匡 | 160190907 | 00571 | 東洋熱工業株式会社 | TBS放送ｾﾝﾀｰ | VM | ﾊﾞｲﾘｰﾝ VMJ-90M | 680W×400H×70D | (W方向2分割) |  |  | 2 | 9470 | 18940 | 0 | 0 | 0
2019-09-19 | 356939 | 0003 | 日本バイリーン株式会社 | 160 | 古泉 匡 | 160190907 | 00571 | 東洋熱工業株式会社 | TBS放送ｾﾝﾀｰ | VM | ﾊﾞｲﾘｰﾝ VMJ-90M | 900W×650H×70D | (W方向2分割) |  |  | 2 | 15530 | 31060 | 0 | 0 | 0
2019-09-19 | 356939 | 0003 | 日本バイリーン株式会社 | 160 | 古泉 匡 | 160190907 | 00571 | 東洋熱工業株式会社 | TBS放送ｾﾝﾀｰ | VM | ﾊﾞｲﾘｰﾝ VMJ-90M | 720W×550H×70D | (W方向2分割) |  |  | 2 | 10720 | 21440 | 0 | 0 | 0
2019-09-19 | 356939 | 0003 | 日本バイリーン株式会社 | 160 | 古泉 匡 | 160190907 | 00571 | 東洋熱工業株式会社 | TBS放送ｾﾝﾀｰ |  |  |  |  | ※見積№ T09-01964-03 | (実績注番 160190604/2019年6月) | 0 | 0 | 0 | 356080 | 28486 | 384566
2019-09-19 | 356940 | 0003 | 日本バイリーン株式会社 | 139 | 高橋 重幸 | 139190903 | 00625 | 三菱重工冷熱株式会社 | 本田技研狭山 | VT | ﾊﾞｲﾘｰﾝ VT-10S(PS/300N) | 450×800×10T |  |  |  | 1 | 2000 | 2000 | 0 | 0 | 0
2019-09-19 | 356940 | 0003 | 日本バイリーン株式会社 | 139 | 高橋 重幸 | 139190903 | 00625 | 三菱重工冷熱株式会社 | 本田技研狭山 | VT | ﾊﾞｲﾘｰﾝ 送料 |  |  |  |  | 1 | 0 | 1500 | 0 | 0 | 0
2019-09-19 | 356940 | 0003 | 日本バイリーン株式会社 | 139 | 高橋 重幸 | 139190903 | 00625 | 三菱重工冷熱株式会社 | 本田技研狭山 |  |  |  |  | ※実績注番 139171002(2017年10月) |  | 0 | 0 | 0 | 3500 | 280 | 3780
2019-09-19 | 356941 | 0003 | 日本バイリーン株式会社 | 161 | 内藤 慎二 | 161190817 | 00031 | 株式会社大気社 | 日本ﾒｼﾞﾌｨｼﾞｯｸｽ㈱福岡ﾗﾎﾞ | VR | ﾊﾞｲﾘｰﾝ FR-585BL | 1.13×20ｍ |  |  |  | 1 | 14000 | 14000 | 0 | 0 | 0
2019-09-19 | 356941 | 0003 | 日本バイリーン株式会社 | 161 | 内藤 慎二 | 161190817 | 00031 | 株式会社大気社 | 日本ﾒｼﾞﾌｨｼﾞｯｸｽ㈱福岡ﾗﾎﾞ | VR | ﾊﾞｲﾘｰﾝ FR-585BL | 1.43×20ｍ |  |  |  | 1 | 17200 | 17200 | 0 | 0 | 0
2019-09-19 | 356941 | 0003 | 日本バイリーン株式会社 | 161 | 内藤 慎二 | 161190817 | 00031 | 株式会社大気社 | 日本ﾒｼﾞﾌｨｼﾞｯｸｽ㈱福岡ﾗﾎﾞ |  |  |  |  | ※実績注番：161171206(2018年1月納入) |  | 0 | 0 | 0 | 31200 | 2496 | 33696
2019-09-19 | 356943 | 0003 | 日本バイリーン株式会社 | 151 | 内藤 慎二 | 151190914 | 02845 | 赤門ウイレックス株式会社 | 信州ｼｷｼﾏ |  |  |  |  | 【ﾛｰﾙﾌｨﾙﾀ】 |  | 0 | 0 | 0 | 0 | 0 | 0
2019-09-19 | 356943 | 0003 | 日本バイリーン株式会社 | 151 | 内藤 慎二 | 151190914 | 02845 | 赤門ウイレックス株式会社 | 信州ｼｷｼﾏ | VR | ﾊﾞｲﾘｰﾝ PS/300N | 1.6×20m巻 |  |  |  | 1 | 19200 | 19200 | 0 | 0 | 0
2019-09-19 | 356943 | 0003 | 日本バイリーン株式会社 | 151 | 内藤 慎二 | 151190914 | 02845 | 赤門ウイレックス株式会社 | 信州ｼｷｼﾏ | VR | ﾊﾞｲﾘｰﾝ PS/600N | 1.6×20m巻 |  |  |  | 1 | 29000 | 29000 | 0 | 0 | 0
2019-09-19 | 356943 | 0003 | 日本バイリーン株式会社 | 151 | 内藤 慎二 | 151190914 | 02845 | 赤門ウイレックス株式会社 | 信州ｼｷｼﾏ |  |  |  |  | ※見積№ T15-01063-03 |  | 0 | 0 | 0 | 0 | 0 | 0
2019-09-19 | 356943 | 0003 | 日本バイリーン株式会社 | 151 | 内藤 慎二 | 151190914 | 02845 | 赤門ウイレックス株式会社 | 信州ｼｷｼﾏ |  |  |  |  | ※各梱包に系統名(【○○】)を明記願います。 |  | 0 | 0 | 0 | 48200 | 3856 | 52056
2019-09-19 | 356946 | 0003 | 日本バイリーン株式会社 | 121 | 高橋 重幸 | 121190907 | 00042 | 新菱冷熱工業株式会社 | 株式会社ﾀｶﾉｽﾏｲﾙ 松戸営業所 |  |  |  |  | VT-250A用ろ材 |  | 0 | 0 | 0 | 0 | 0 | 0
2019-09-19 | 356946 | 0003 | 日本バイリーン株式会社 | 121 | 高橋 重幸 | 121190907 | 00042 | 新菱冷熱工業株式会社 | 株式会社ﾀｶﾉｽﾏｲﾙ 松戸営業所 | VR | ﾊﾞｲﾘｰﾝ PA/305HL | 0.52×1.95m |  |  |  | 1 | 1690 | 1690 | 0 | 0 | 0
2019-09-19 | 356946 | 0003 | 日本バイリーン株式会社 | 121 | 高橋 重幸 | 121190907 | 00042 | 新菱冷熱工業株式会社 | 株式会社ﾀｶﾉｽﾏｲﾙ 松戸営業所 | SX32 | 送料 |  |  |  |  | 1 | 0 | 1500 | 0 | 0 | 0
2019-09-19 | 356946 | 0003 | 日本バイリーン株式会社 | 121 | 高橋 重幸 | 121190907 | 00042 | 新菱冷熱工業株式会社 | 株式会社ﾀｶﾉｽﾏｲﾙ 松戸営業所 |  |  |  |  | ※見積№ T19-01226-01 |  | 0 | 0 | 0 | 0 | 0 | 0
2019-09-19 | 356946 | 0003 | 日本バイリーン株式会社 | 121 | 高橋 重幸 | 121190907 | 00042 | 新菱冷熱工業株式会社 | 株式会社ﾀｶﾉｽﾏｲﾙ 松戸営業所 |  |  |  |  | ※送り状に下記明記願います。 |  | 0 | 0 | 0 | 0 | 0 | 0
2019-09-19 | 356946 | 0003 | 日本バイリーン株式会社 | 121 | 高橋 重幸 | 121190907 | 00042 | 新菱冷熱工業株式会社 | 株式会社ﾀｶﾉｽﾏｲﾙ 松戸営業所 |  |  |  |  | <8F0133429> |  | 0 | 0 | 0 | 3190 | 255 | 3445
2019-09-19 | 356947 | 0003 | 日本バイリーン株式会社 | 151 | 内藤 慎二 | 151190920 | 01486 | カルビー株式会社 | ｶﾙﾋﾞｰ㈱ 新宇都宮工場 | VT | ﾊﾞｲﾘｰﾝ PS/150N | 900×800㎜ |  |  |  | 10 | 910 | 9100 | 0 | 0 | 0
2019-09-19 | 356947 | 0003 | 日本バイリーン株式会社 | 151 | 内藤 慎二 | 151190920 | 01486 | カルビー株式会社 | ｶﾙﾋﾞｰ㈱ 新宇都宮工場 | VT | ﾊﾞｲﾘｰﾝ PS/150N | 1800×1000㎜ |  |  |  | 3 | 1660 | 4980 | 0 | 0 | 0
2019-09-19 | 356947 | 0003 | 日本バイリーン株式会社 | 151 | 内藤 慎二 | 151190920 | 01486 | カルビー株式会社 | ｶﾙﾋﾞｰ㈱ 新宇都宮工場 | VT | ﾊﾞｲﾘｰﾝ PS/150N | 1000×800㎜ |  |  |  | 2 | 1050 | 2100 | 0 | 0 | 0
2019-09-19 | 356947 | 0003 | 日本バイリーン株式会社 | 151 | 内藤 慎二 | 151190920 | 01486 | カルビー株式会社 | ｶﾙﾋﾞｰ㈱ 新宇都宮工場 | VXX | ﾊﾞｲﾘｰﾝ 送料 |  |  |  |  | 1 | 0 | 1500 | 0 | 0 | 0
2019-09-19 | 356947 | 0003 | 日本バイリーン株式会社 | 151 | 内藤 慎二 | 151190920 | 01486 | カルビー株式会社 | ｶﾙﾋﾞｰ㈱ 新宇都宮工場 |  |  |  |  | ※見積№ T08-02823-23 |  | 0 | 0 | 0 | 0 | 0 | 0
2019-09-19 | 356947 | 0003 | 日本バイリーン株式会社 | 151 | 内藤 慎二 | 151190920 | 01486 | カルビー株式会社 | ｶﾙﾋﾞｰ㈱ 新宇都宮工場 |  |  |  |  | ※9/13着難しいかと思いますので、その場合は | 最短納期にて手配の程お願い致します、 | 0 | 0 | 0 | 17680 | 1414 | 19094
2019-09-19 | 356948 | 0003 | 日本バイリーン株式会社 | 161 | 内藤 慎二 | 161190905 | 00031 | 株式会社大気社 | 日本ﾒｼﾞﾌｨｼﾞｯｸｽ㈱岡山ﾗﾎﾞ | VR | ﾊﾞｲﾘｰﾝ FR-585BL | 1.13×20m |  |  |  | 1 | 14000 | 14000 | 0 | 0 | 0
2019-09-19 | 356948 | 0003 | 日本バイリーン株式会社 | 161 | 内藤 慎二 | 161190905 | 00031 | 株式会社大気社 | 日本ﾒｼﾞﾌｨｼﾞｯｸｽ㈱岡山ﾗﾎﾞ | VR | ﾊﾞｲﾘｰﾝ FR-585BL | 1.43×20m |  |  |  | 1 | 17300 | 17300 | 0 | 0 | 0
2019-09-19 | 356948 | 0003 | 日本バイリーン株式会社 | 161 | 内藤 慎二 | 161190905 | 00031 | 株式会社大気社 | 日本ﾒｼﾞﾌｨｼﾞｯｸｽ㈱岡山ﾗﾎﾞ |  |  |  |  | ※実績注番：161180304(2018年3月納入) |  | 0 | 0 | 0 | 0 | 0 | 0
2019-09-19 | 356948 | 0003 | 日本バイリーン株式会社 | 161 | 内藤 慎二 | 161190905 | 00031 | 株式会社大気社 | 日本ﾒｼﾞﾌｨｼﾞｯｸｽ㈱岡山ﾗﾎﾞ |  |  |  |  | ※見積No.T12-01617-01 |  | 0 | 0 | 0 | 31300 | 2504 | 33804
2019-09-19 | 357018 | 0005 | 株式会社アクシー | 121 | 高橋 重幸 | 121190903 | 00030 | 東洋熱工業株式会社 | ﾛｯﾃ浦和第6工場3階雪見だいふく仕込室 | PUXM | アクシーｵｰﾙSUSﾃﾞﾐｽﾀ(20枚重ね) | 550×530×25 |  |  |  | 6 | 11520 | 69120 | 0 | 0 | 0
2019-09-19 | 357018 | 0005 | 株式会社アクシー | 121 | 高橋 重幸 | 121190903 | 00030 | 東洋熱工業株式会社 | ﾛｯﾃ浦和第6工場3階雪見だいふく仕込室 |  |  |  |  | 予備ﾌｨﾙﾀ |  | 0 | 0 | 0 | 0 | 0 | 0
2019-09-19 | 357018 | 0005 | 株式会社アクシー | 121 | 高橋 重幸 | 121190903 | 00030 | 東洋熱工業株式会社 | ﾛｯﾃ浦和第6工場3階雪見だいふく仕込室 | PUXM | アクシーｵｰﾙSUSﾃﾞﾐｽﾀ(20枚重ね) | 550×530×25 |  |  |  | 6 | 11520 | 69120 | 138240 | 11060 | 149300
2019-09-19 | 357019 | 0005 | 株式会社アクシー | 160 | 古泉 匡 | 160190907 | 00571 | 東洋熱工業株式会社 | TBS放送ｾﾝﾀｰ | PUXM | アクシーTDBT-90(ｱﾙﾐ枠) | 650W×650H×65D | ﾊﾟｯｷﾝ、可動取手付 |  |  | 1 | 8500 | 8500 | 0 | 0 | 0
2019-09-19 | 357019 | 0005 | 株式会社アクシー | 160 | 古泉 匡 | 160190907 | 00571 | 東洋熱工業株式会社 | TBS放送ｾﾝﾀｰ |  |  |  |  | ※実績注番 160190604(2019年6月) |  | 0 | 0 | 0 | 8500 | 680 | 9180
2019-09-19 | 357020 | 0005 | 株式会社アクシー | 160 | 古泉 匡 | 160190907 | 00571 | 東洋熱工業株式会社 | TBS放送ｾﾝﾀｰ |  |  |  |  | 【3F分】 |  | 0 | 0 | 0 | 0 | 0 | 0
2019-09-19 | 357020 | 0005 | 株式会社アクシー | 160 | 古泉 匡 | 160190907 | 00571 | 東洋熱工業株式会社 | TBS放送ｾﾝﾀｰ | PUXM | アクシーﾛﾝｸﾞﾗｲﾌ(AL枠) | 725W×520H×50t |  |  |  | 40 | 3100 | 124000 | 0 | 0 | 0
2019-09-19 | 357020 | 0005 | 株式会社アクシー | 160 | 古泉 匡 | 160190907 | 00571 | 東洋熱工業株式会社 | TBS放送ｾﾝﾀｰ | PUXM | アクシーﾛﾝｸﾞﾗｲﾌ(AL枠) | 450W×445H×50t |  |  |  | 8 | 2150 | 17200 | 0 | 0 | 0
2019-09-19 | 357020 | 0005 | 株式会社アクシー | 160 | 古泉 匡 | 160190907 | 00571 | 東洋熱工業株式会社 | TBS放送ｾﾝﾀｰ | PUXM | アクシーﾛﾝｸﾞﾗｲﾌ(AL枠) | 1200W×550H×50t |  |  |  | 9 | 4750 | 42750 | 0 | 0 | 0
2019-09-19 | 357020 | 0005 | 株式会社アクシー | 160 | 古泉 匡 | 160190907 | 00571 | 東洋熱工業株式会社 | TBS放送ｾﾝﾀｰ | PUXM | アクシーﾛﾝｸﾞﾗｲﾌ(AL枠) | 400W×360H×50t |  |  |  | 4 | 1950 | 7800 | 0 | 0 | 0
2019-09-19 | 357020 | 0005 | 株式会社アクシー | 160 | 古泉 匡 | 160190907 | 00571 | 東洋熱工業株式会社 | TBS放送ｾﾝﾀｰ | PUXM | アクシーﾛﾝｸﾞﾗｲﾌ(AL枠) | 430W×200H×50t |  |  |  | 2 | 1430 | 2860 | 0 | 0 | 0
2019-09-19 | 357020 | 0005 | 株式会社アクシー | 160 | 古泉 匡 | 160190907 | 00571 | 東洋熱工業株式会社 | TBS放送ｾﾝﾀｰ | PUXM | アクシーﾛﾝｸﾞﾗｲﾌ(AL枠) | 430W×600H×50t |  |  |  | 4 | 2490 | 9960 | 0 | 0 | 0
2019-09-19 | 357020 | 0005 | 株式会社アクシー | 160 | 古泉 匡 | 160190907 | 00571 | 東洋熱工業株式会社 | TBS放送ｾﾝﾀｰ | PUXM | アクシーﾛﾝｸﾞﾗｲﾌ(AL枠) | 530W×500H×50t |  |  |  | 4 | 2450 | 9800 | 0 | 0 | 0
2019-09-19 | 357020 | 0005 | 株式会社アクシー | 160 | 古泉 匡 | 160190907 | 00571 | 東洋熱工業株式会社 | TBS放送ｾﾝﾀｰ | PUXM | アクシーﾛﾝｸﾞﾗｲﾌ(AL枠) | 630W×360H×50t |  |  |  | 4 | 2630 | 10520 | 0 | 0 | 0
2019-09-19 | 357020 | 0005 | 株式会社アクシー | 160 | 古泉 匡 | 160190907 | 00571 | 東洋熱工業株式会社 | TBS放送ｾﾝﾀｰ | PUXM | アクシーﾛﾝｸﾞﾗｲﾌ(AL枠) | 600W×500H×50t |  |  |  | 4 | 2610 | 10440 | 0 | 0 | 0
2019-09-19 | 357020 | 0005 | 株式会社アクシー | 160 | 古泉 匡 | 160190907 | 00571 | 東洋熱工業株式会社 | TBS放送ｾﾝﾀｰ | PUXM | アクシーﾛﾝｸﾞﾗｲﾌ(AL枠) | 400W×340H×50t |  |  |  | 8 | 2070 | 16560 | 0 | 0 | 0
2019-09-19 | 357020 | 0005 | 株式会社アクシー | 160 | 古泉 匡 | 160190907 | 00571 | 東洋熱工業株式会社 | TBS放送ｾﾝﾀｰ | PUXM | アクシーﾛﾝｸﾞﾗｲﾌ(AL枠) | 550W×350H×50t |  |  |  | 20 | 2050 | 41000 | 0 | 0 | 0
2019-09-19 | 357020 | 0005 | 株式会社アクシー | 160 | 古泉 匡 | 160190907 | 00571 | 東洋熱工業株式会社 | TBS放送ｾﾝﾀｰ | PUXM | アクシーﾛﾝｸﾞﾗｲﾌ(AL枠) | 540W×400H×25t |  |  |  | 8 | 2050 | 16400 | 0 | 0 | 0
2019-09-19 | 357020 | 0005 | 株式会社アクシー | 160 | 古泉 匡 | 160190907 | 00571 | 東洋熱工業株式会社 | TBS放送ｾﾝﾀｰ | PUXM | アクシーPS/600N(AL枠) | 475W×1410H×20t | ☆ |  |  | 6 | 4760 | 28560 | 0 | 0 | 0
2019-09-19 | 357020 | 0005 | 株式会社アクシー | 160 | 古泉 匡 | 160190907 | 00571 | 東洋熱工業株式会社 | TBS放送ｾﾝﾀｰ |  |  |  |  | ※実績注番 160171204(2017年12月) ☆以外 | 160180205(2018年2月) ☆分 | 0 | 0 | 0 | 337850 | 27029 | 364879
2019-09-19 | 357052 | 2722 | 株式会社アメフレック | 151 | 内藤 慎二 | 151190427 | 02845 | 赤門ウイレックス株式会社 | ﾊﾟｽｺ利根工場 | SAXB | ｿｯｸφ450 4000(mm)KO50 |  |  |  |  | 1 | 73500 | 73500 | 0 | 0 | 0
2019-09-19 | 357052 | 2722 | 株式会社アメフレック | 151 | 内藤 慎二 | 151190427 | 02845 | 赤門ウイレックス株式会社 | ﾊﾟｽｺ利根工場 |  |  |  |  | ﾎﾟﾘﾌﾟﾛﾋﾟﾚﾝ/1点吊り/難燃/ﾎﾜｲﾄｸﾞﾚｰ |  | 0 | 0 | 0 | 0 | 0 | 0
2019-09-19 | 357052 | 2722 | 株式会社アメフレック | 151 | 内藤 慎二 | 151190427 | 02845 | 赤門ウイレックス株式会社 | ﾊﾟｽｺ利根工場 | SAXB | Pｿｯｸφ450 ｿｯｸ用 整流布 |  |  |  |  | 1 | 14000 | 14000 | 0 | 0 | 0
2019-09-19 | 357052 | 2722 | 株式会社アメフレック | 151 | 内藤 慎二 | 151190427 | 02845 | 赤門ウイレックス株式会社 | ﾊﾟｽｺ利根工場 | SAXB | 値引き |  |  |  |  | 1 | 0 | -20500 | 0 | 0 | 0
2019-09-19 | 357052 | 2722 | 株式会社アメフレック | 151 | 内藤 慎二 | 151190427 | 02845 | 赤門ウイレックス株式会社 | ﾊﾟｽｺ利根工場 |  |  |  |  | ※見積№ 00212096-1 |  | 0 | 0 | 0 | 0 | 0 | 0
2019-09-19 | 357052 | 2722 | 株式会社アメフレック | 151 | 内藤 慎二 | 151190427 | 02845 | 赤門ウイレックス株式会社 | ﾊﾟｽｺ利根工場 |  |  |  |  | ※客先へ予め着日をお伝えする必要があるので、 | 出荷前に必ず納期のご連絡いただきますよう | 0 | 0 | 0 | 0 | 0 | 0
2019-09-19 | 357052 | 2722 | 株式会社アメフレック | 151 | 内藤 慎二 | 151190427 | 02845 | 赤門ウイレックス株式会社 | ﾊﾟｽｺ利根工場 |  |  |  |  | お願い致します。 |  | 0 | 0 | 0 | 67000 | 5360 | 72360
2019-09-19 | 357142 | 0005 | 株式会社アクシー | 121 | 高橋 重幸 | 121190209 | 00042 | 新菱冷熱工業株式会社 | ㈱明治 坂戸工場 | PUXM | アクシーｽﾃﾝﾒｯｼｭ ｽﾃﾝ枠 流出ﾊﾟｯｷﾝ | 200×200×15 |  |  |  | 2 | 5970 | 11940 | 0 | 0 | 0
2019-09-19 | 357142 | 0005 | 株式会社アクシー | 121 | 高橋 重幸 | 121190209 | 00042 | 新菱冷熱工業株式会社 | ㈱明治 坂戸工場 | PUXM | アクシーｽﾃﾝﾒｯｼｭ ｽﾃﾝ枠 流出ﾊﾟｯｷﾝ | 250×250×15 |  |  |  | 5 | 6700 | 33500 | 0 | 0 | 0
2019-09-19 | 357142 | 0005 | 株式会社アクシー | 121 | 高橋 重幸 | 121190209 | 00042 | 新菱冷熱工業株式会社 | ㈱明治 坂戸工場 | PUXM | アクシーｽﾃﾝﾒｯｼｭ ｽﾃﾝ枠 流出ﾊﾟｯｷﾝ | 300×350×15 |  |  |  | 1 | 8030 | 8030 | 0 | 0 | 0
2019-09-19 | 357142 | 0005 | 株式会社アクシー | 121 | 高橋 重幸 | 121190209 | 00042 | 新菱冷熱工業株式会社 | ㈱明治 坂戸工場 | PUXM | アクシーｽﾃﾝﾒｯｼｭ ｽﾃﾝ枠 流出ﾊﾟｯｷﾝ | 350×350×15 |  |  |  | 1 | 8450 | 8450 | 0 | 0 | 0
2019-09-19 | 357142 | 0005 | 株式会社アクシー | 121 | 高橋 重幸 | 121190209 | 00042 | 新菱冷熱工業株式会社 | ㈱明治 坂戸工場 | PUXM | アクシーｽﾃﾝﾒｯｼｭ ｽﾃﾝ枠 流出ﾊﾟｯｷﾝ | 350×500×15 |  |  |  | 2 | 10010 | 20020 | 0 | 0 | 0
2019-09-19 | 357142 | 0005 | 株式会社アクシー | 121 | 高橋 重幸 | 121190209 | 00042 | 新菱冷熱工業株式会社 | ㈱明治 坂戸工場 | PUXM | アクシーｽﾃﾝﾒｯｼｭ ｽﾃﾝ枠 流出ﾊﾟｯｷﾝ | 375×350×15 |  |  |  | 2 | 9100 | 18200 | 0 | 0 | 0
2019-09-19 | 357142 | 0005 | 株式会社アクシー | 121 | 高橋 重幸 | 121190209 | 00042 | 新菱冷熱工業株式会社 | ㈱明治 坂戸工場 | PUXM | アクシーｽﾃﾝﾒｯｼｭ ｽﾃﾝ枠 流出ﾊﾟｯｷﾝ | 425×400×15 |  |  |  | 2 | 10090 | 20180 | 0 | 0 | 0
2019-09-19 | 357142 | 0005 | 株式会社アクシー | 121 | 高橋 重幸 | 121190209 | 00042 | 新菱冷熱工業株式会社 | ㈱明治 坂戸工場 | PUXM | アクシーｽﾃﾝﾒｯｼｭ ｽﾃﾝ枠 流出ﾊﾟｯｷﾝ | 600×400×15 |  |  |  | 1 | 11870 | 11870 | 0 | 0 | 0
2019-09-19 | 357142 | 0005 | 株式会社アクシー | 121 | 高橋 重幸 | 121190209 | 00042 | 新菱冷熱工業株式会社 | ㈱明治 坂戸工場 | PUXM | アクシーｽﾍﾟｰｻｰ ｽﾃﾝ枠 S井桁 | 200×200×10 |  |  |  | 2 | 2020 | 4040 | 0 | 0 | 0
2019-09-19 | 357142 | 0005 | 株式会社アクシー | 121 | 高橋 重幸 | 121190209 | 00042 | 新菱冷熱工業株式会社 | ㈱明治 坂戸工場 | PUXM | アクシーｽﾍﾟｰｻｰ ｽﾃﾝ枠 S井桁 | 250×250×10 |  |  |  | 5 | 2230 | 11150 | 0 | 0 | 0
2019-09-19 | 357142 | 0005 | 株式会社アクシー | 121 | 高橋 重幸 | 121190209 | 00042 | 新菱冷熱工業株式会社 | ㈱明治 坂戸工場 | PUXM | アクシーｽﾍﾟｰｻｰ ｽﾃﾝ枠 S井桁 | 300×350×10 |  |  |  | 1 | 2490 | 2490 | 0 | 0 | 0
2019-09-19 | 357142 | 0005 | 株式会社アクシー | 121 | 高橋 重幸 | 121190209 | 00042 | 新菱冷熱工業株式会社 | ㈱明治 坂戸工場 | PUXM | アクシーｽﾍﾟｰｻｰ ｽﾃﾝ枠 S井桁 | 350×350×10 |  |  |  | 1 | 2550 | 2550 | 0 | 0 | 0
2019-09-19 | 357142 | 0005 | 株式会社アクシー | 121 | 高橋 重幸 | 121190209 | 00042 | 新菱冷熱工業株式会社 | ㈱明治 坂戸工場 | PUXM | アクシーｽﾍﾟｰｻｰ ｽﾃﾝ枠 S井桁 | 350×500×10 |  |  |  | 2 | 2710 | 5420 | 0 | 0 | 0
2019-09-19 | 357142 | 0005 | 株式会社アクシー | 121 | 高橋 重幸 | 121190209 | 00042 | 新菱冷熱工業株式会社 | ㈱明治 坂戸工場 | PUXM | アクシーｽﾍﾟｰｻｰ ｽﾃﾝ枠 S井桁 | 375×350×10 |  |  |  | 2 | 2600 | 5200 | 0 | 0 | 0
2019-09-19 | 357142 | 0005 | 株式会社アクシー | 121 | 高橋 重幸 | 121190209 | 00042 | 新菱冷熱工業株式会社 | ㈱明治 坂戸工場 | PUXM | アクシーｽﾍﾟｰｻｰ ｽﾃﾝ枠 S井桁 | 425×400×10 |  |  |  | 2 | 2710 | 5420 | 0 | 0 | 0
2019-09-19 | 357142 | 0005 | 株式会社アクシー | 121 | 高橋 重幸 | 121190209 | 00042 | 新菱冷熱工業株式会社 | ㈱明治 坂戸工場 | PUXM | アクシーｽﾍﾟｰｻｰ ｽﾃﾝ枠 S井桁 | 600×400×10 |  |  |  | 1 | 2870 | 2870 | 171330 | 13707 | 185037
2019-09-19 | 357143 | 0005 | 株式会社アクシー | 121 | 高橋 重幸 | 121190209 | 00042 | 新菱冷熱工業株式会社 | ㈱明治 坂戸工場 | PUXM | アクシーｽﾃﾝﾒｯｼｭ ｽﾃﾝ枠 流出ﾊﾟｯｷﾝ | 200×200×15 |  |  |  | 7 | 5970 | 41790 | 0 | 0 | 0
2019-09-19 | 357143 | 0005 | 株式会社アクシー | 121 | 高橋 重幸 | 121190209 | 00042 | 新菱冷熱工業株式会社 | ㈱明治 坂戸工場 | PUXM | アクシーｽﾃﾝﾒｯｼｭ ｽﾃﾝ枠 流出ﾊﾟｯｷﾝ | 250×250×15 |  |  |  | 6 | 6700 | 40200 | 0 | 0 | 0
2019-09-19 | 357143 | 0005 | 株式会社アクシー | 121 | 高橋 重幸 | 121190209 | 00042 | 新菱冷熱工業株式会社 | ㈱明治 坂戸工場 | PUXM | アクシーｽﾃﾝﾒｯｼｭ ｽﾃﾝ枠 流出ﾊﾟｯｷﾝ | 300×300×15 |  |  |  | 4 | 7570 | 30280 | 0 | 0 | 0
2019-09-19 | 357143 | 0005 | 株式会社アクシー | 121 | 高橋 重幸 | 121190209 | 00042 | 新菱冷熱工業株式会社 | ㈱明治 坂戸工場 | PUXM | アクシーｽﾃﾝﾒｯｼｭ ｽﾃﾝ枠 流出ﾊﾟｯｷﾝ | 350×350×15 |  |  |  | 3 | 8450 | 25350 | 0 | 0 | 0
2019-09-19 | 357143 | 0005 | 株式会社アクシー | 121 | 高橋 重幸 | 121190209 | 00042 | 新菱冷熱工業株式会社 | ㈱明治 坂戸工場 | PUXM | アクシーｽﾃﾝﾒｯｼｭ ｽﾃﾝ枠 流出ﾊﾟｯｷﾝ | 350×450×15 |  |  |  | 1 | 9470 | 9470 | 0 | 0 | 0
2019-09-19 | 357143 | 0005 | 株式会社アクシー | 121 | 高橋 重幸 | 121190209 | 00042 | 新菱冷熱工業株式会社 | ㈱明治 坂戸工場 | PUXM | アクシーｽﾃﾝﾒｯｼｭ ｽﾃﾝ枠 流出ﾊﾟｯｷﾝ | 350×550×15 |  |  |  | 1 | 9470 | 9470 | 0 | 0 | 0
2019-09-19 | 357143 | 0005 | 株式会社アクシー | 121 | 高橋 重幸 | 121190209 | 00042 | 新菱冷熱工業株式会社 | ㈱明治 坂戸工場 | PUXM | アクシーｽﾃﾝﾒｯｼｭ ｽﾃﾝ枠 流出ﾊﾟｯｷﾝ | 375×400×15 |  |  |  | 2 | 9520 | 19040 | 0 | 0 | 0
2019-09-19 | 357143 | 0005 | 株式会社アクシー | 121 | 高橋 重幸 | 121190209 | 00042 | 新菱冷熱工業株式会社 | ㈱明治 坂戸工場 | PUXM | アクシーｽﾃﾝﾒｯｼｭ ｽﾃﾝ枠 流出ﾊﾟｯｷﾝ | 400×400×15 |  |  |  | 1 | 9470 | 9470 | 0 | 0 | 0
2019-09-19 | 357143 | 0005 | 株式会社アクシー | 121 | 高橋 重幸 | 121190209 | 00042 | 新菱冷熱工業株式会社 | ㈱明治 坂戸工場 | PUXM | アクシーｽﾃﾝﾒｯｼｭ ｽﾃﾝ枠 流出ﾊﾟｯｷﾝ | 450×450×15 |  |  |  | 2 | 10630 | 21260 | 0 | 0 | 0
2019-09-19 | 357143 | 0005 | 株式会社アクシー | 121 | 高橋 重幸 | 121190209 | 00042 | 新菱冷熱工業株式会社 | ㈱明治 坂戸工場 | PUXM | アクシーｽﾃﾝﾒｯｼｭ ｽﾃﾝ枠 流出ﾊﾟｯｷﾝ | 550×450×15 |  |  |  | 1 | 9470 | 9470 | 0 | 0 | 0
2019-09-19 | 357143 | 0005 | 株式会社アクシー | 121 | 高橋 重幸 | 121190209 | 00042 | 新菱冷熱工業株式会社 | ㈱明治 坂戸工場 | PUXM | アクシーｽﾃﾝﾒｯｼｭ ｽﾃﾝ枠 流出ﾊﾟｯｷﾝ | 550×650×15 |  |  |  | 1 | 9470 | 9470 | 0 | 0 | 0
2019-09-19 | 357143 | 0005 | 株式会社アクシー | 121 | 高橋 重幸 | 121190209 | 00042 | 新菱冷熱工業株式会社 | ㈱明治 坂戸工場 | PUXM | アクシーｽﾍﾟｰｻｰ ｽﾃﾝ枠 S井桁 | 200×200×10 |  |  |  | 7 | 2020 | 14140 | 0 | 0 | 0
2019-09-19 | 357143 | 0005 | 株式会社アクシー | 121 | 高橋 重幸 | 121190209 | 00042 | 新菱冷熱工業株式会社 | ㈱明治 坂戸工場 | PUXM | アクシーｽﾍﾟｰｻｰ ｽﾃﾝ枠 S井桁 | 250×250×10 |  |  |  | 6 | 2230 | 13380 | 0 | 0 | 0
2019-09-19 | 357143 | 0005 | 株式会社アクシー | 121 | 高橋 重幸 | 121190209 | 00042 | 新菱冷熱工業株式会社 | ㈱明治 坂戸工場 | PUXM | アクシーｽﾍﾟｰｻｰ ｽﾃﾝ枠 S井桁 | 300×300×10 |  |  |  | 4 | 2440 | 9760 | 0 | 0 | 0
2019-09-19 | 357143 | 0005 | 株式会社アクシー | 121 | 高橋 重幸 | 121190209 | 00042 | 新菱冷熱工業株式会社 | ㈱明治 坂戸工場 | PUXM | アクシーｽﾍﾟｰｻｰ ｽﾃﾝ枠 S井桁 | 350×350×10 |  |  |  | 3 | 2550 | 7650 | 0 | 0 | 0
2019-09-19 | 357143 | 0005 | 株式会社アクシー | 121 | 高橋 重幸 | 121190209 | 00042 | 新菱冷熱工業株式会社 | ㈱明治 坂戸工場 | PUXM | アクシーｽﾍﾟｰｻｰ ｽﾃﾝ枠 S井桁 | 350×450×10 |  |  |  | 1 | 2660 | 2660 | 0 | 0 | 0
2019-09-19 | 357143 | 0005 | 株式会社アクシー | 121 | 高橋 重幸 | 121190209 | 00042 | 新菱冷熱工業株式会社 | ㈱明治 坂戸工場 | PUXM | アクシーｽﾍﾟｰｻｰ ｽﾃﾝ枠 S井桁 | 350×550×10 |  |  |  | 1 | 2660 | 2660 | 0 | 0 | 0
2019-09-19 | 357143 | 0005 | 株式会社アクシー | 121 | 高橋 重幸 | 121190209 | 00042 | 新菱冷熱工業株式会社 | ㈱明治 坂戸工場 | PUXM | アクシーｽﾍﾟｰｻｰ ｽﾃﾝ枠 S井桁 | 375×400×10 |  |  |  | 2 | 2660 | 5320 | 0 | 0 | 0
2019-09-19 | 357143 | 0005 | 株式会社アクシー | 121 | 高橋 重幸 | 121190209 | 00042 | 新菱冷熱工業株式会社 | ㈱明治 坂戸工場 | PUXM | アクシーｽﾍﾟｰｻｰ ｽﾃﾝ枠 S井桁 | 400×400×10 |  |  |  | 1 | 2660 | 2660 | 0 | 0 | 0
2019-09-19 | 357143 | 0005 | 株式会社アクシー | 121 | 高橋 重幸 | 121190209 | 00042 | 新菱冷熱工業株式会社 | ㈱明治 坂戸工場 | PUXM | アクシーｽﾍﾟｰｻｰ ｽﾃﾝ枠 S井桁 | 450×450×10 |  |  |  | 2 | 2770 | 5540 | 0 | 0 | 0
2019-09-19 | 357143 | 0005 | 株式会社アクシー | 121 | 高橋 重幸 | 121190209 | 00042 | 新菱冷熱工業株式会社 | ㈱明治 坂戸工場 | PUXM | アクシーｽﾍﾟｰｻｰ ｽﾃﾝ枠 S井桁 | 550×450×10 |  |  |  | 1 | 2660 | 2660 | 0 | 0 | 0
2019-09-19 | 357143 | 0005 | 株式会社アクシー | 121 | 高橋 重幸 | 121190209 | 00042 | 新菱冷熱工業株式会社 | ㈱明治 坂戸工場 | PUXM | アクシーｽﾍﾟｰｻｰ ｽﾃﾝ枠 S井桁 | 550×650×10 |  |  |  | 1 | 2660 | 2660 | 294360 | 23551 | 317911
2019-09-19 | 357149 | 0003 | 日本バイリーン株式会社 | 121 | 高橋 重幸 | 121190209 | 00042 | 新菱冷熱工業株式会社 | ㈱明治 坂戸工場 | VT | ﾊﾞｲﾘｰﾝ VA-25K6FC CN-Ⅱ付 | 610×610×25 |  |  |  | 12 | 6000 | 72000 | 0 | 0 | 0
2019-09-19 | 357149 | 0003 | 日本バイリーン株式会社 | 121 | 高橋 重幸 | 121190209 | 00042 | 新菱冷熱工業株式会社 | ㈱明治 坂戸工場 | VT | ﾊﾞｲﾘｰﾝ VA-25K6F CN-Ⅱ付 | 610×610×25 |  |  |  | 1 | 6000 | 6000 | 0 | 0 | 0
2019-09-19 | 357149 | 0003 | 日本バイリーン株式会社 | 121 | 高橋 重幸 | 121190209 | 00042 | 新菱冷熱工業株式会社 | ㈱明治 坂戸工場 | VT | ﾊﾞｲﾘｰﾝ VA-25K6F CN-Ⅱ付 | 610×610×25 |  |  |  | 1 | 6000 | 6000 | 0 | 0 | 0
2019-09-19 | 357149 | 0003 | 日本バイリーン株式会社 | 121 | 高橋 重幸 | 121190209 | 00042 | 新菱冷熱工業株式会社 | ㈱明治 坂戸工場 | VT | ﾊﾞｲﾘｰﾝ VA-25K6FC CN-Ⅱ付 | 610×610×25 |  |  |  | 6 | 6000 | 36000 | 0 | 0 | 0
2019-09-19 | 357149 | 0003 | 日本バイリーン株式会社 | 121 | 高橋 重幸 | 121190209 | 00042 | 新菱冷熱工業株式会社 | ㈱明治 坂戸工場 | VT | ﾊﾞｲﾘｰﾝ VA-25K5VC CN-Ⅱ付 | 305×610×25 |  |  |  | 3 | 5000 | 15000 | 0 | 0 | 0
2019-09-19 | 357149 | 0003 | 日本バイリーン株式会社 | 121 | 高橋 重幸 | 121190209 | 00042 | 新菱冷熱工業株式会社 | ㈱明治 坂戸工場 | VT | ﾊﾞｲﾘｰﾝ VA-25K6FC CN-Ⅱ付 | 610×610×25 |  |  |  | 1 | 6000 | 6000 | 0 | 0 | 0
2019-09-19 | 357149 | 0003 | 日本バイリーン株式会社 | 121 | 高橋 重幸 | 121190209 | 00042 | 新菱冷熱工業株式会社 | ㈱明治 坂戸工場 | VT | ﾊﾞｲﾘｰﾝ VA-25K5VC CN-Ⅱ付 | 305×610×25 |  |  |  | 1 | 5000 | 5000 | 146000 | 11680 | 157680
2019-09-19 | 357150 | 0003 | 日本バイリーン株式会社 | 121 | 高橋 重幸 | 121190209 | 00042 | 新菱冷熱工業株式会社 | ㈱明治 坂戸工場 | VT | ﾊﾞｲﾘｰﾝ VA-25K6F CN-Ⅱ付 | 610×610×25 |  |  |  | 1 | 6000 | 6000 | 0 | 0 | 0
2019-09-19 | 357150 | 0003 | 日本バイリーン株式会社 | 121 | 高橋 重幸 | 121190209 | 00042 | 新菱冷熱工業株式会社 | ㈱明治 坂戸工場 | VT | ﾊﾞｲﾘｰﾝ VA-25K6FC CN-Ⅱ付 | 610×610×25 |  |  |  | 1 | 6000 | 6000 | 0 | 0 | 0
2019-09-19 | 357150 | 0003 | 日本バイリーン株式会社 | 121 | 高橋 重幸 | 121190209 | 00042 | 新菱冷熱工業株式会社 | ㈱明治 坂戸工場 | VT | ﾊﾞｲﾘｰﾝ VA-25K5VC CN-Ⅱ付 | 305×610×25 |  |  |  | 1 | 5000 | 5000 | 17000 | 1360 | 18360
2019-09-19 | 357850 | 0001 | ニッタ株式会社 | 121 | 高橋 重幸 | 121190904 | 00042 | 新菱冷熱工業株式会社 | (仮称)誠高会おおたかの森病院3期増築工事 | NT | ニッタ NT-20XF(RM/600) | 500H×500W×20T |  |  |  | 1 | 1200 | 1200 | 0 | 0 | 0
2019-09-19 | 357850 | 0001 | ニッタ株式会社 | 121 | 高橋 重幸 | 121190904 | 00042 | 新菱冷熱工業株式会社 | (仮称)誠高会おおたかの森病院3期増築工事 | NT | ニッタ NT-20XF(RM/600) | 500H×500W×20T |  |  |  | 1 | 1200 | 1200 | 2400 | 192 | 2592
2019-09-19 | 357852 | 0001 | ニッタ株式会社 | 124 | 前田 健太 | 124190603 | 00279 | クボタ空調株式会社 | 千葉ﾋﾞﾙ空調設備更新工事(5期) | NT | ニッタ NTJ-20X(RM/400)補強 SUS押え | 500H×499W×20T |  |  |  | 12 | 1620 | 19440 | 19440 | 1555 | 20995
2019-09-19 | 357853 | 0001 | ニッタ株式会社 | 121 | 高橋 重幸 | 121190403 | 00030 | 東洋熱工業株式会社 | (仮称)聖ﾖｾﾞﾌ病院建替増築工事 | NBPM | ニッタ 0.5×2(0.5×4)PM-NSTG-AS |  |  |  |  | 1 | 54100 | 54100 | 0 | 0 | 0
2019-09-19 | 357853 | 0001 | ニッタ株式会社 | 121 | 高橋 重幸 | 121190403 | 00030 | 東洋熱工業株式会社 | (仮称)聖ﾖｾﾞﾌ病院建替増築工事 | NBPM | ニッタ 0.5×2(0.5×4)PM-NSTG-AS |  |  |  |  | 1 | 54100 | 54100 | 0 | 0 | 0
2019-09-19 | 357853 | 0001 | ニッタ株式会社 | 121 | 高橋 重幸 | 121190403 | 00030 | 東洋熱工業株式会社 | (仮称)聖ﾖｾﾞﾌ病院建替増築工事 | NBPM | ニッタ 1×1PM-NSTG |  |  |  |  | 1 | 41000 | 41000 | 0 | 0 | 0
2019-09-19 | 357853 | 0001 | ニッタ株式会社 | 121 | 高橋 重幸 | 121190403 | 00030 | 東洋熱工業株式会社 | (仮称)聖ﾖｾﾞﾌ病院建替増築工事 | NBPM | ニッタ 0.5×0.5PM-NSTG |  |  |  |  | 1 | 30000 | 30000 | 179200 | 14336 | 193536
2019-09-19 | 357854 | 0001 | ニッタ株式会社 | 123 | 前田 健太 | 123190905 | 00052 | 株式会社日立プラントサービス | ﾋﾞｰｸﾙｴﾅｼﾞｰｼﾞｬﾊﾟﾝ㈱ |  |  |  |  | TSI社製ﾚｰｻﾞｰﾊﾟｰﾃｨｸﾙｶｳﾝﾀｰ |  | 0 | 0 | 0 | 0 | 0 | 0
2019-09-19 | 357854 | 0001 | ニッタ株式会社 | 123 | 前田 健太 | 123190905 | 00052 | 株式会社日立プラントサービス | ﾋﾞｰｸﾙｴﾅｼﾞｰｼﾞｬﾊﾟﾝ㈱ |  |  |  |  | ﾎﾟﾝﾌﾟﾕﾆｯﾄ修理(NSPM-S013C02) |  | 0 | 0 | 0 | 0 | 0 | 0
2019-09-19 | 357854 | 0001 | ニッタ株式会社 | 123 | 前田 健太 | 123190905 | 00052 | 株式会社日立プラントサービス | ﾋﾞｰｸﾙｴﾅｼﾞｰｼﾞｬﾊﾟﾝ㈱ | SXXS | ニッタ 修理作業費 |  |  |  |  | 1 | 0 | 30000 | 0 | 0 | 0
2019-09-19 | 357854 | 0001 | ニッタ株式会社 | 123 | 前田 健太 | 123190905 | 00052 | 株式会社日立プラントサービス | ﾋﾞｰｸﾙｴﾅｼﾞｰｼﾞｬﾊﾟﾝ㈱ | SXXS | ニッタ 交換部品：ﾎﾟﾝﾌﾟ |  |  |  |  | 1 | 0 | 60000 | 0 | 0 | 0
2019-09-19 | 357854 | 0001 | ニッタ株式会社 | 123 | 前田 健太 | 123190905 | 00052 | 株式会社日立プラントサービス | ﾋﾞｰｸﾙｴﾅｼﾞｰｼﾞｬﾊﾟﾝ㈱ | SXXS | 交換部品：排気ﾌｨﾙﾀ |  |  |  |  | 1 | 0 | 15000 | 0 | 0 | 0
2019-09-19 | 357854 | 0001 | ニッタ株式会社 | 123 | 前田 健太 | 123190905 | 00052 | 株式会社日立プラントサービス | ﾋﾞｰｸﾙｴﾅｼﾞｰｼﾞｬﾊﾟﾝ㈱ | K9 | 値引 |  |  |  |  | 1 | 0 | -10500 | 0 | 0 | 0
2019-09-19 | 357854 | 0001 | ニッタ株式会社 | 123 | 前田 健太 | 123190905 | 00052 | 株式会社日立プラントサービス | ﾋﾞｰｸﾙｴﾅｼﾞｰｼﾞｬﾊﾟﾝ㈱ |  |  |  |  | ※見積№ AN19090505 |  | 0 | 0 | 0 | 94500 | 7560 | 102060
2019-09-19 | 357967 | 0001 | ニッタ株式会社 | 123 | 前田 健太 | 123190405 | 00461 | 株式会社テクノ菱和 | AGC㈱千葉工場 CMP-2製造棟設備工事 | SX32 | ﾁｬｰﾀｰ費 |  |  |  |  | 2 | 40000 | 80000 | 80000 | 6400 | 86400
2019-09-19 | 357970 | 0001 | ニッタ株式会社 | 123 | 前田 健太 | 123190405 | 00461 | 株式会社テクノ菱和 | AGC㈱千葉工場 CMP-2製造棟設備工事 | NRX | ニッタ NBU-D1FH-S-OP |  | 3FL 製造ﾘｱ |  |  | 2 | 518000 | 1036000 | 0 | 0 | 0
2019-09-19 | 357970 | 0001 | ニッタ株式会社 | 123 | 前田 健太 | 123190405 | 00461 | 株式会社テクノ菱和 | AGC㈱千葉工場 CMP-2製造棟設備工事 |  |  |  |  | ※ｺｽﾄﾀﾞｳﾝNo.CD18-113 |  | 0 | 0 | 0 | 1036000 | 82880 | 1118880
2019-09-19 | 357976 | 0001 | ニッタ株式会社 | 123 | 前田 健太 | 123190706 | 00643 | 高砂熱学工業株式会社 | 浜松町二丁目4地区A3棟建築工事 | NT | ニッタ NT-S20X(RM/600) | 1070H×550W×20D | AHU-*T1-2 |  |  | 4 | 2020 | 8080 | 0 | 0 | 0
2019-09-19 | 357976 | 0001 | ニッタ株式会社 | 123 | 前田 健太 | 123190706 | 00643 | 高砂熱学工業株式会社 | 浜松町二丁目4地区A3棟建築工事 | NT | ニッタ NT-S20X(RM/600) | 440H×400W×20D | AHU-*T1-2 |  |  | 4 | 650 | 2600 | 10680 | 854 | 11534
2019-09-20 | 356861 | 0001 | ニッタ株式会社 | 127 | 古泉 匡 | 127190919 | 03023 | コトヒラ工業株式会社 | OEM(ｺﾄﾋﾗ) | NSP | ニッタ 3601-6X RI AA | 210H×950W×68T | NHEP-11011-0 |  |  | 10 | 11600 | 116000 | 116000 | 9280 | 125280
2019-09-20 | 356862 | 0001 | ニッタ株式会社 | 127 | 古泉 匡 | 127190918 | 03023 | コトヒラ工業株式会社 | OEM(ｺﾄﾋﾗ) | NSP | ニッタ 3607-61 RR AA | 305H×305W×68T | NHEP-09082-0 |  |  | 10 | 5500 | 55000 | 55000 | 4400 | 59400
2019-09-20 | 356863 | 0001 | ニッタ株式会社 | 127 | 古泉 匡 | 127190920 | 03023 | コトヒラ工業株式会社 | OEM(ｺﾄﾋﾗ) | NSP | ニッタ 3601-6X RI AA | 250H×250W×68T | NHEP-09085-0 |  |  | 5 | 5800 | 29000 | 0 | 0 | 0
2019-09-20 | 356863 | 0001 | ニッタ株式会社 | 127 | 古泉 匡 | 127190920 | 03023 | コトヒラ工業株式会社 | OEM(ｺﾄﾋﾗ) | NSP | ニッタ 3601-6X RI AA | 250H×250W×68T | NHEP-09085-0 |  |  | 5 | 5800 | 29000 | 58000 | 4640 | 62640
2019-09-20 | 356864 | 0001 | ニッタ株式会社 | 127 | 古泉 匡 | 127190921 | 03023 | コトヒラ工業株式会社 | OEM(ｺﾄﾋﾗ) | NSP | ニッタ 3601-6X RR AA | 250H×250W×68T | NHEP-08058-0 |  |  | 10 | 5800 | 58000 | 58000 | 4640 | 62640
2019-09-20 | 356865 | 0001 | ニッタ株式会社 | 127 | 古泉 匡 | 127190922 | 03023 | コトヒラ工業株式会社 | OEM(ｺﾄﾋﾗ) | NSP | ニッタ 34J1-6X RR AA | 250H×250W×68T | NHEP-08071-1 |  |  | 10 | 4600 | 46000 | 0 | 0 | 0
2019-09-20 | 356865 | 0001 | ニッタ株式会社 | 127 | 古泉 匡 | 127190922 | 03023 | コトヒラ工業株式会社 | OEM(ｺﾄﾋﾗ) | NSP | ニッタ 34J1-6X RR AA | 250H×250W×68T | NHEP-08071-1 |  |  | 10 | 4600 | 46000 | 92000 | 7360 | 99360
2019-09-20 | 356866 | 0001 | ニッタ株式会社 | 151 | 内藤 慎二 | 151190914 | 02845 | 赤門ウイレックス株式会社 | 信州ｼｷｼﾏ |  |  |  |  | 【ﾊﾞｳﾑ焼成給気】 |  | 0 | 0 | 0 | 0 | 0 | 0
2019-09-20 | 356866 | 0001 | ニッタ株式会社 | 151 | 内藤 慎二 | 151190914 | 02845 | 赤門ウイレックス株式会社 | 信州ｼｷｼﾏ | NEM | ニッタ EE-95F-GO(接着型) | 610W×610H×290D |  |  |  | 4 | 7900 | 31600 | 0 | 0 | 0
2019-09-20 | 356866 | 0001 | ニッタ株式会社 | 151 | 内藤 慎二 | 151190914 | 02845 | 赤門ウイレックス株式会社 | 信州ｼｷｼﾏ |  |  |  |  | 【ﾏﾌｨﾝPAC】 |  | 0 | 0 | 0 | 0 | 0 | 0
2019-09-20 | 356866 | 0001 | ニッタ株式会社 | 151 | 内藤 慎二 | 151190914 | 02845 | 赤門ウイレックス株式会社 | 信州ｼｷｼﾏ | NRL | ニッタ RLK-90-F6-GO(接着型) | 610W×610H×65D |  |  |  | 3 | 6000 | 18000 | 0 | 0 | 0
2019-09-20 | 356866 | 0001 | ニッタ株式会社 | 151 | 内藤 慎二 | 151190914 | 02845 | 赤門ウイレックス株式会社 | 信州ｼｷｼﾏ | NRL | ニッタ RLK-90-H6-GO(接着型) | 305W×610H×65D |  |  |  | 3 | 3900 | 11700 | 0 | 0 | 0
2019-09-20 | 356866 | 0001 | ニッタ株式会社 | 151 | 内藤 慎二 | 151190914 | 02845 | 赤門ウイレックス株式会社 | 信州ｼｷｼﾏ |  |  |  |  | ※実績注番 151180912(2018年9月) | 151190808(2019年8月) | 0 | 0 | 0 | 61300 | 4904 | 66204
2019-09-20 | 356960 | 0003 | 日本バイリーン株式会社 | 151 | 内藤 慎二 | 151190923 | 01486 | カルビー株式会社 | ｶﾙﾋﾞｰ㈱ 新宇都宮工場 | VT | ﾊﾞｲﾘｰﾝ PS/150N | 800×5000mm |  |  |  | 1 | 5280 | 5280 | 0 | 0 | 0
2019-09-20 | 356960 | 0003 | 日本バイリーン株式会社 | 151 | 内藤 慎二 | 151190923 | 01486 | カルビー株式会社 | ｶﾙﾋﾞｰ㈱ 新宇都宮工場 |  |  |  |  | ※実績注番 151190508(2019年5月) |  | 0 | 0 | 0 | 5280 | 422 | 5702
2019-09-20 | 357022 | 0005 | 株式会社アクシー | 123 | 前田 健太 | 123190503 | 00052 | 株式会社日立プラントサービス | ﾌｧﾅｯｸ㈱新ｻｰﾎﾞﾓｰﾀ部品加工工場建設工事 |  |  |  |  | 系統名:OF-1-PAC用 | 図番:作図願います | 0 | 0 | 0 | 0 | 0 | 0
2019-09-20 | 357022 | 0005 | 株式会社アクシー | 123 | 前田 健太 | 123190503 | 00052 | 株式会社日立プラントサービス | ﾌｧﾅｯｸ㈱新ｻｰﾎﾞﾓｰﾀ部品加工工場建設工事 | PUXM | アクシーｹｰｼﾝｸﾞ ﾎﾞﾝﾃﾞ仕様 | 546W×212H×230L |  |  |  | 26 | 24000 | 624000 | 624000 | 49920 | 673920
2019-09-20 | 357023 | 0005 | 株式会社アクシー | 151 | 内藤 慎二 | 151190914 | 02845 | 赤門ウイレックス株式会社 | 信州ｼｷｼﾏ |  |  |  |  | 【ﾊﾞｳﾑ仕上GHP8、大物包装GHP9】 |  | 0 | 0 | 0 | 0 | 0 | 0
2019-09-20 | 357023 | 0005 | 株式会社アクシー | 151 | 内藤 慎二 | 151190914 | 02845 | 赤門ウイレックス株式会社 | 信州ｼｷｼﾏ | PUXM | アクシーTDBT-90 | 1724/2W×283H×25D |  |  |  | 2 | 7980 | 15960 | 0 | 0 | 0
2019-09-20 | 357023 | 0005 | 株式会社アクシー | 151 | 内藤 慎二 | 151190914 | 02845 | 赤門ウイレックス株式会社 | 信州ｼｷｼﾏ |  |  |  |  | 【出荷場通路PAC】 |  | 0 | 0 | 0 | 0 | 0 | 0
2019-09-20 | 357023 | 0005 | 株式会社アクシー | 151 | 内藤 慎二 | 151190914 | 02845 | 赤門ウイレックス株式会社 | 信州ｼｷｼﾏ | PUXM | アクシーTDBT-90(ｱﾙﾐ枠)ﾊﾟｯｷﾝなし | 860W×280H×25D |  |  |  | 4 | 3720 | 14880 | 0 | 0 | 0
2019-09-20 | 357023 | 0005 | 株式会社アクシー | 151 | 内藤 慎二 | 151190914 | 02845 | 赤門ウイレックス株式会社 | 信州ｼｷｼﾏ |  |  |  |  | ※実績注番 151180917(2018年9月) | 151180912(2018年9月) | 0 | 0 | 0 | 0 | 0 | 0
2019-09-20 | 357023 | 0005 | 株式会社アクシー | 151 | 内藤 慎二 | 151190914 | 02845 | 赤門ウイレックス株式会社 | 信州ｼｷｼﾏ |  |  |  |  | ※各梱包に系統名を明記願います。 |  | 0 | 0 | 0 | 30840 | 2467 | 33307
2019-09-20 | 357151 | 0003 | 日本バイリーン株式会社 | 123 | 前田 健太 | 123190503 | 00052 | 株式会社日立プラントサービス | ﾌｧﾅｯｸ㈱新ｻｰﾎﾞﾓｰﾀ部品加工工場建設工事 | VXX | ﾊﾞｲﾘｰﾝ VO.LA | 536W×172H×25T |  |  |  | 26 | 6000 | 156000 | 0 | 0 | 0
2019-09-20 | 357151 | 0003 | 日本バイリーン株式会社 | 123 | 前田 健太 | 123190503 | 00052 | 株式会社日立プラントサービス | ﾌｧﾅｯｸ㈱新ｻｰﾎﾞﾓｰﾀ部品加工工場建設工事 |  |  |  |  | ※到着前に樋口様へ連絡願います。 |  | 0 | 0 | 0 | 156000 | 12480 | 168480
2019-09-20 | 357153 | 0003 | 日本バイリーン株式会社 | 121 | 高橋 重幸 | 121190209 | 00042 | 新菱冷熱工業株式会社 | ㈱明治 坂戸工場 | VT | ﾊﾞｲﾘｰﾝ VA-25K6F CN-Ⅱ付 | 610×610×25 |  |  |  | 1 | 6000 | 6000 | 6000 | 480 | 6480
2019-09-20 | 357238 | 0008 | 有限会社東京空調サービス | 160 | 古泉 匡 | 160190905 | 00571 | 東洋熱工業株式会社 | 帝京大学板橋ｷｬﾝﾊﾟｽ | SXXS | 作業費（発注あり） | 9/20,26,27 |  |  |  | 11 | 22000 | 242000 | 0 | 0 | 0
2019-09-20 | 357238 | 0008 | 有限会社東京空調サービス | 160 | 古泉 匡 | 160190905 | 00571 | 東洋熱工業株式会社 | 帝京大学板橋ｷｬﾝﾊﾟｽ | SXXS | 車両交通費 |  |  |  |  | 3 | 5000 | 15000 | 257000 | 20560 | 277560
2019-09-20 | 357637 | 3212 | 株式会社ＦＬＯＷＳ | 151 | 内藤 慎二 | 151190902 | 01091 | ヴェオリア･ジェネッツ株式会社 | DIC川村記念美術館 | SXXS | 作業費（発注あり） |  |  |  |  | 1 | 0 | 72000 | 72000 | 5760 | 77760
2019-09-20 | 357861 | 0001 | ニッタ株式会社 | 123 | 前田 健太 | 123190902 | 00052 | 株式会社日立プラントサービス | 国立ｱｲﾇ民族博物館新営17機械設備工事 | NEM | ニッタ EP-90-F GO | 610H×610W×150D |  |  |  | 1 | 4590 | 4590 | 4590 | 367 | 4957
2019-09-20 | 357862 | 0001 | ニッタ株式会社 | 124 | 前田 健太 | 124190403 | 01322 | 新晃空調工業株式会社 | 特許庁総合庁舎改修(16)機械設備工事 | NT | ニッタ NT-20F(RM/600) | 610H×610W×20T |  |  |  | 4 | 1490 | 5960 | 0 | 0 | 0
2019-09-20 | 357862 | 0001 | ニッタ株式会社 | 124 | 前田 健太 | 124190403 | 01322 | 新晃空調工業株式会社 | 特許庁総合庁舎改修(16)機械設備工事 | NT | ニッタ NT-20F(RM/600) | 610H×610W×20T |  |  |  | 4 | 1490 | 5960 | 0 | 0 | 0
2019-09-20 | 357862 | 0001 | ニッタ株式会社 | 124 | 前田 健太 | 124190403 | 01322 | 新晃空調工業株式会社 | 特許庁総合庁舎改修(16)機械設備工事 | NT | ニッタ NT-20F(RM/600) | 610H×610W×20T |  |  |  | 3 | 1490 | 4470 | 0 | 0 | 0
2019-09-20 | 357862 | 0001 | ニッタ株式会社 | 124 | 前田 健太 | 124190403 | 01322 | 新晃空調工業株式会社 | 特許庁総合庁舎改修(16)機械設備工事 | NT | ニッタ NT-20F(RM/600) | 610H×610W×20T |  |  |  | 3 | 1490 | 4470 | 0 | 0 | 0
2019-09-20 | 357862 | 0001 | ニッタ株式会社 | 124 | 前田 健太 | 124190403 | 01322 | 新晃空調工業株式会社 | 特許庁総合庁舎改修(16)機械設備工事 | NT | ニッタ NT-20F(RM/600) | 610H×610W×20T |  |  |  | 3 | 1490 | 4470 | 0 | 0 | 0
2019-09-20 | 357862 | 0001 | ニッタ株式会社 | 124 | 前田 健太 | 124190403 | 01322 | 新晃空調工業株式会社 | 特許庁総合庁舎改修(16)機械設備工事 | NT | ニッタ NT-20F(RM/600) | 610H×610W×20T |  |  |  | 3 | 1490 | 4470 | 0 | 0 | 0
2019-09-20 | 357862 | 0001 | ニッタ株式会社 | 124 | 前田 健太 | 124190403 | 01322 | 新晃空調工業株式会社 | 特許庁総合庁舎改修(16)機械設備工事 | NT | ニッタ NT-20F(RM/600) | 610H×610W×20T |  |  |  | 3 | 1490 | 4470 | 0 | 0 | 0
2019-09-20 | 357862 | 0001 | ニッタ株式会社 | 124 | 前田 健太 | 124190403 | 01322 | 新晃空調工業株式会社 | 特許庁総合庁舎改修(16)機械設備工事 | NT | ニッタ NT-20F(RM/600) | 610H×610W×20T |  |  |  | 3 | 1490 | 4470 | 0 | 0 | 0
2019-09-20 | 357862 | 0001 | ニッタ株式会社 | 124 | 前田 健太 | 124190403 | 01322 | 新晃空調工業株式会社 | 特許庁総合庁舎改修(16)機械設備工事 | NT | ニッタ NT-20F(RM/600) | 610H×610W×20T |  |  |  | 3 | 1490 | 4470 | 0 | 0 | 0
2019-09-20 | 357862 | 0001 | ニッタ株式会社 | 124 | 前田 健太 | 124190403 | 01322 | 新晃空調工業株式会社 | 特許庁総合庁舎改修(16)機械設備工事 | NT | ニッタ NT-20F(RM/600) | 610H×610W×20T |  |  |  | 3 | 1490 | 4470 | 0 | 0 | 0
2019-09-20 | 357862 | 0001 | ニッタ株式会社 | 124 | 前田 健太 | 124190403 | 01322 | 新晃空調工業株式会社 | 特許庁総合庁舎改修(16)機械設備工事 | NT | ニッタ NT-20F(RM/600) | 610H×610W×20T |  |  |  | 3 | 1490 | 4470 | 0 | 0 | 0
2019-09-20 | 357862 | 0001 | ニッタ株式会社 | 124 | 前田 健太 | 124190403 | 01322 | 新晃空調工業株式会社 | 特許庁総合庁舎改修(16)機械設備工事 | NT | ニッタ NT-20F(RM/600) | 610H×610W×20T |  |  |  | 3 | 1490 | 4470 | 0 | 0 | 0
2019-09-20 | 357862 | 0001 | ニッタ株式会社 | 124 | 前田 健太 | 124190403 | 01322 | 新晃空調工業株式会社 | 特許庁総合庁舎改修(16)機械設備工事 | NT | ニッタ NT-20F(RM/600) | 610H×610W×20T |  |  |  | 3 | 1490 | 4470 | 0 | 0 | 0
2019-09-20 | 357862 | 0001 | ニッタ株式会社 | 124 | 前田 健太 | 124190403 | 01322 | 新晃空調工業株式会社 | 特許庁総合庁舎改修(16)機械設備工事 | NT | ニッタ NT-20F(RM/600) | 610H×610W×20T |  |  |  | 3 | 1490 | 4470 | 0 | 0 | 0
2019-09-20 | 357862 | 0001 | ニッタ株式会社 | 124 | 前田 健太 | 124190403 | 01322 | 新晃空調工業株式会社 | 特許庁総合庁舎改修(16)機械設備工事 | NT | ニッタ NT-20F(RM/600) | 610H×610W×20T |  |  |  | 3 | 1490 | 4470 | 0 | 0 | 0
2019-09-20 | 357862 | 0001 | ニッタ株式会社 | 124 | 前田 健太 | 124190403 | 01322 | 新晃空調工業株式会社 | 特許庁総合庁舎改修(16)機械設備工事 | NT | ニッタ NT-20F(RM/600) | 610H×610W×20T |  |  |  | 3 | 1490 | 4470 | 0 | 0 | 0
2019-09-20 | 357862 | 0001 | ニッタ株式会社 | 124 | 前田 健太 | 124190403 | 01322 | 新晃空調工業株式会社 | 特許庁総合庁舎改修(16)機械設備工事 | NT | ニッタ NT-20F(RM/600) | 610H×610W×20T |  |  |  | 3 | 1490 | 4470 | 0 | 0 | 0
2019-09-20 | 357862 | 0001 | ニッタ株式会社 | 124 | 前田 健太 | 124190403 | 01322 | 新晃空調工業株式会社 | 特許庁総合庁舎改修(16)機械設備工事 | NT | ニッタ NT-20F(RM/600) | 610H×610W×20T |  |  |  | 3 | 1490 | 4470 | 0 | 0 | 0
2019-09-20 | 357862 | 0001 | ニッタ株式会社 | 124 | 前田 健太 | 124190403 | 01322 | 新晃空調工業株式会社 | 特許庁総合庁舎改修(16)機械設備工事 | NT | ニッタ NT-20F(RM/600) | 610H×610W×20T |  |  |  | 3 | 1490 | 4470 | 0 | 0 | 0
2019-09-20 | 357862 | 0001 | ニッタ株式会社 | 124 | 前田 健太 | 124190403 | 01322 | 新晃空調工業株式会社 | 特許庁総合庁舎改修(16)機械設備工事 | NT | ニッタ NT-20F(RM/600) | 610H×610W×20T |  |  |  | 3 | 1490 | 4470 | 0 | 0 | 0
2019-09-20 | 357862 | 0001 | ニッタ株式会社 | 124 | 前田 健太 | 124190403 | 01322 | 新晃空調工業株式会社 | 特許庁総合庁舎改修(16)機械設備工事 | NT | ニッタ NT-20F(RM/600) | 610H×610W×20T |  |  |  | 3 | 1490 | 4470 | 0 | 0 | 0
2019-09-20 | 357862 | 0001 | ニッタ株式会社 | 124 | 前田 健太 | 124190403 | 01322 | 新晃空調工業株式会社 | 特許庁総合庁舎改修(16)機械設備工事 | NT | ニッタ NT-20F(RM/600) | 610H×610W×20T |  |  |  | 3 | 1490 | 4470 | 0 | 0 | 0
2019-09-20 | 357862 | 0001 | ニッタ株式会社 | 124 | 前田 健太 | 124190403 | 01322 | 新晃空調工業株式会社 | 特許庁総合庁舎改修(16)機械設備工事 | NT | ニッタ NT-20W(RM/600) | 305H×610W×20T |  |  |  | 3 | 1080 | 3240 | 0 | 0 | 0
2019-09-20 | 357862 | 0001 | ニッタ株式会社 | 124 | 前田 健太 | 124190403 | 01322 | 新晃空調工業株式会社 | 特許庁総合庁舎改修(16)機械設備工事 | NT | ニッタ NT-20W(RM/600) | 305H×610W×20T |  |  |  | 3 | 1080 | 3240 | 0 | 0 | 0
2019-09-20 | 357862 | 0001 | ニッタ株式会社 | 124 | 前田 健太 | 124190403 | 01322 | 新晃空調工業株式会社 | 特許庁総合庁舎改修(16)機械設備工事 | NT | ニッタ NT-20W(RM/600) | 305H×610W×20T |  |  |  | 3 | 1080 | 3240 | 0 | 0 | 0
2019-09-20 | 357862 | 0001 | ニッタ株式会社 | 124 | 前田 健太 | 124190403 | 01322 | 新晃空調工業株式会社 | 特許庁総合庁舎改修(16)機械設備工事 | NT | ニッタ NT-20W(RM/600) | 305H×610W×20T |  |  |  | 3 | 1080 | 3240 | 0 | 0 | 0
2019-09-20 | 357862 | 0001 | ニッタ株式会社 | 124 | 前田 健太 | 124190403 | 01322 | 新晃空調工業株式会社 | 特許庁総合庁舎改修(16)機械設備工事 | NT | ニッタ NT-20W(RM/600) | 305H×610W×20T |  |  |  | 3 | 1080 | 3240 | 0 | 0 | 0
2019-09-20 | 357862 | 0001 | ニッタ株式会社 | 124 | 前田 健太 | 124190403 | 01322 | 新晃空調工業株式会社 | 特許庁総合庁舎改修(16)機械設備工事 | NT | ニッタ NT-20W(RM/600) | 305H×610W×20T |  |  |  | 3 | 1080 | 3240 | 0 | 0 | 0
2019-09-20 | 357862 | 0001 | ニッタ株式会社 | 124 | 前田 健太 | 124190403 | 01322 | 新晃空調工業株式会社 | 特許庁総合庁舎改修(16)機械設備工事 | NT | ニッタ NT-20W(RM/600) | 305H×610W×20T |  |  |  | 3 | 1080 | 3240 | 0 | 0 | 0
2019-09-20 | 357862 | 0001 | ニッタ株式会社 | 124 | 前田 健太 | 124190403 | 01322 | 新晃空調工業株式会社 | 特許庁総合庁舎改修(16)機械設備工事 | NT | ニッタ NT-20W(RM/600) | 305H×610W×20T |  |  |  | 3 | 1080 | 3240 | 0 | 0 | 0
2019-09-20 | 357862 | 0001 | ニッタ株式会社 | 124 | 前田 健太 | 124190403 | 01322 | 新晃空調工業株式会社 | 特許庁総合庁舎改修(16)機械設備工事 | NT | ニッタ NT-20W(RM/600) | 305H×610W×20T |  |  |  | 3 | 1080 | 3240 | 0 | 0 | 0
2019-09-20 | 357862 | 0001 | ニッタ株式会社 | 124 | 前田 健太 | 124190403 | 01322 | 新晃空調工業株式会社 | 特許庁総合庁舎改修(16)機械設備工事 | NT | ニッタ NT-20W(RM/600) | 305H×610W×20T |  |  |  | 3 | 1080 | 3240 | 0 | 0 | 0
2019-09-20 | 357862 | 0001 | ニッタ株式会社 | 124 | 前田 健太 | 124190403 | 01322 | 新晃空調工業株式会社 | 特許庁総合庁舎改修(16)機械設備工事 | NT | ニッタ NT-20W(RM/600) | 305H×610W×20T |  |  |  | 3 | 1080 | 3240 | 0 | 0 | 0
2019-09-20 | 357862 | 0001 | ニッタ株式会社 | 124 | 前田 健太 | 124190403 | 01322 | 新晃空調工業株式会社 | 特許庁総合庁舎改修(16)機械設備工事 | NT | ニッタ NT-20W(RM/600) | 305H×610W×20T |  |  |  | 3 | 1080 | 3240 | 0 | 0 | 0
2019-09-20 | 357862 | 0001 | ニッタ株式会社 | 124 | 前田 健太 | 124190403 | 01322 | 新晃空調工業株式会社 | 特許庁総合庁舎改修(16)機械設備工事 | NT | ニッタ NT-20H(RM/600) | 610H×305W×20T |  |  |  | 1 | 1080 | 1080 | 0 | 0 | 0
2019-09-20 | 357862 | 0001 | ニッタ株式会社 | 124 | 前田 健太 | 124190403 | 01322 | 新晃空調工業株式会社 | 特許庁総合庁舎改修(16)機械設備工事 | NRL | ニッタ RL-65-F12-Z GO | 610H×610W×150D |  |  |  | 4 | 3730 | 14920 | 0 | 0 | 0
2019-09-20 | 357862 | 0001 | ニッタ株式会社 | 124 | 前田 健太 | 124190403 | 01322 | 新晃空調工業株式会社 | 特許庁総合庁舎改修(16)機械設備工事 | NRL | ニッタ RL-65-F12-Z GO | 610H×610W×150D |  |  |  | 4 | 3730 | 14920 | 0 | 0 | 0
2019-09-20 | 357862 | 0001 | ニッタ株式会社 | 124 | 前田 健太 | 124190403 | 01322 | 新晃空調工業株式会社 | 特許庁総合庁舎改修(16)機械設備工事 | NRL | ニッタ RL-65-F12-Z GO | 610H×610W×150D |  |  |  | 3 | 3730 | 11190 | 0 | 0 | 0
2019-09-20 | 357862 | 0001 | ニッタ株式会社 | 124 | 前田 健太 | 124190403 | 01322 | 新晃空調工業株式会社 | 特許庁総合庁舎改修(16)機械設備工事 | NRL | ニッタ RL-65-F12-Z GO | 610H×610W×150D |  |  |  | 3 | 3730 | 11190 | 0 | 0 | 0
2019-09-20 | 357862 | 0001 | ニッタ株式会社 | 124 | 前田 健太 | 124190403 | 01322 | 新晃空調工業株式会社 | 特許庁総合庁舎改修(16)機械設備工事 | NRL | ニッタ RL-65-F12-Z GO | 610H×610W×150D |  |  |  | 3 | 3730 | 11190 | 0 | 0 | 0
2019-09-20 | 357862 | 0001 | ニッタ株式会社 | 124 | 前田 健太 | 124190403 | 01322 | 新晃空調工業株式会社 | 特許庁総合庁舎改修(16)機械設備工事 | NRL | ニッタ RL-65-F12-Z GO | 610H×610W×150D |  |  |  | 3 | 3730 | 11190 | 0 | 0 | 0
2019-09-20 | 357862 | 0001 | ニッタ株式会社 | 124 | 前田 健太 | 124190403 | 01322 | 新晃空調工業株式会社 | 特許庁総合庁舎改修(16)機械設備工事 | NRL | ニッタ RL-65-F12-Z GO | 610H×610W×150D |  |  |  | 3 | 3730 | 11190 | 0 | 0 | 0
2019-09-20 | 357862 | 0001 | ニッタ株式会社 | 124 | 前田 健太 | 124190403 | 01322 | 新晃空調工業株式会社 | 特許庁総合庁舎改修(16)機械設備工事 | NRL | ニッタ RL-65-F12-Z GO | 610H×610W×150D |  |  |  | 3 | 3730 | 11190 | 0 | 0 | 0
2019-09-20 | 357862 | 0001 | ニッタ株式会社 | 124 | 前田 健太 | 124190403 | 01322 | 新晃空調工業株式会社 | 特許庁総合庁舎改修(16)機械設備工事 | NRL | ニッタ RL-65-F12-Z GO | 610H×610W×150D |  |  |  | 3 | 3730 | 11190 | 0 | 0 | 0
2019-09-20 | 357862 | 0001 | ニッタ株式会社 | 124 | 前田 健太 | 124190403 | 01322 | 新晃空調工業株式会社 | 特許庁総合庁舎改修(16)機械設備工事 | NRL | ニッタ RL-65-F12-Z GO | 610H×610W×150D |  |  |  | 3 | 3730 | 11190 | 0 | 0 | 0
2019-09-20 | 357862 | 0001 | ニッタ株式会社 | 124 | 前田 健太 | 124190403 | 01322 | 新晃空調工業株式会社 | 特許庁総合庁舎改修(16)機械設備工事 | NRL | ニッタ RL-65-F12-Z GO | 610H×610W×150D |  |  |  | 3 | 3730 | 11190 | 0 | 0 | 0
2019-09-20 | 357862 | 0001 | ニッタ株式会社 | 124 | 前田 健太 | 124190403 | 01322 | 新晃空調工業株式会社 | 特許庁総合庁舎改修(16)機械設備工事 | NRL | ニッタ RL-65-F12-Z GO | 610H×610W×150D |  |  |  | 3 | 3730 | 11190 | 0 | 0 | 0
2019-09-20 | 357862 | 0001 | ニッタ株式会社 | 124 | 前田 健太 | 124190403 | 01322 | 新晃空調工業株式会社 | 特許庁総合庁舎改修(16)機械設備工事 | NRL | ニッタ RL-65-F12-Z GO | 610H×610W×150D |  |  |  | 3 | 3730 | 11190 | 0 | 0 | 0
2019-09-20 | 357862 | 0001 | ニッタ株式会社 | 124 | 前田 健太 | 124190403 | 01322 | 新晃空調工業株式会社 | 特許庁総合庁舎改修(16)機械設備工事 | NRL | ニッタ RL-65-F12-Z GO | 610H×610W×150D |  |  |  | 3 | 3730 | 11190 | 0 | 0 | 0
2019-09-20 | 357862 | 0001 | ニッタ株式会社 | 124 | 前田 健太 | 124190403 | 01322 | 新晃空調工業株式会社 | 特許庁総合庁舎改修(16)機械設備工事 | NRL | ニッタ RL-65-F12-Z GO | 610H×610W×150D |  |  |  | 3 | 3730 | 11190 | 0 | 0 | 0
2019-09-20 | 357862 | 0001 | ニッタ株式会社 | 124 | 前田 健太 | 124190403 | 01322 | 新晃空調工業株式会社 | 特許庁総合庁舎改修(16)機械設備工事 | NRL | ニッタ RL-65-F12-Z GO | 610H×610W×150D |  |  |  | 3 | 3730 | 11190 | 0 | 0 | 0
2019-09-20 | 357862 | 0001 | ニッタ株式会社 | 124 | 前田 健太 | 124190403 | 01322 | 新晃空調工業株式会社 | 特許庁総合庁舎改修(16)機械設備工事 | NRL | ニッタ RL-65-F12-Z GO | 610H×610W×150D |  |  |  | 3 | 3730 | 11190 | 0 | 0 | 0
2019-09-20 | 357862 | 0001 | ニッタ株式会社 | 124 | 前田 健太 | 124190403 | 01322 | 新晃空調工業株式会社 | 特許庁総合庁舎改修(16)機械設備工事 | NRL | ニッタ RL-65-F12-Z GO | 610H×610W×150D |  |  |  | 3 | 3730 | 11190 | 0 | 0 | 0
2019-09-20 | 357862 | 0001 | ニッタ株式会社 | 124 | 前田 健太 | 124190403 | 01322 | 新晃空調工業株式会社 | 特許庁総合庁舎改修(16)機械設備工事 | NRL | ニッタ RL-65-F12-Z GO | 610H×610W×150D |  |  |  | 3 | 3730 | 11190 | 0 | 0 | 0
2019-09-20 | 357862 | 0001 | ニッタ株式会社 | 124 | 前田 健太 | 124190403 | 01322 | 新晃空調工業株式会社 | 特許庁総合庁舎改修(16)機械設備工事 | NRL | ニッタ RL-65-F12-Z GO | 610H×610W×150D |  |  |  | 3 | 3730 | 11190 | 0 | 0 | 0
2019-09-20 | 357862 | 0001 | ニッタ株式会社 | 124 | 前田 健太 | 124190403 | 01322 | 新晃空調工業株式会社 | 特許庁総合庁舎改修(16)機械設備工事 | NRL | ニッタ RL-65-F12-Z GO | 610H×610W×150D |  |  |  | 3 | 3730 | 11190 | 0 | 0 | 0
2019-09-20 | 357862 | 0001 | ニッタ株式会社 | 124 | 前田 健太 | 124190403 | 01322 | 新晃空調工業株式会社 | 特許庁総合庁舎改修(16)機械設備工事 | NRL | ニッタ RL-65-F12-Z GO | 610H×610W×150D |  |  |  | 3 | 3730 | 11190 | 0 | 0 | 0
2019-09-20 | 357862 | 0001 | ニッタ株式会社 | 124 | 前田 健太 | 124190403 | 01322 | 新晃空調工業株式会社 | 特許庁総合庁舎改修(16)機械設備工事 | NRL | ニッタ RL-65-W12-Z GO | 305H×610W×150D |  |  |  | 3 | 2744 | 8232 | 0 | 0 | 0
2019-09-20 | 357862 | 0001 | ニッタ株式会社 | 124 | 前田 健太 | 124190403 | 01322 | 新晃空調工業株式会社 | 特許庁総合庁舎改修(16)機械設備工事 | NRL | ニッタ RL-65-W12-Z GO | 305H×610W×150D |  |  |  | 3 | 2744 | 8232 | 0 | 0 | 0
2019-09-20 | 357862 | 0001 | ニッタ株式会社 | 124 | 前田 健太 | 124190403 | 01322 | 新晃空調工業株式会社 | 特許庁総合庁舎改修(16)機械設備工事 | NRL | ニッタ RL-65-W12-Z GO | 305H×610W×150D |  |  |  | 3 | 2744 | 8232 | 0 | 0 | 0
2019-09-20 | 357862 | 0001 | ニッタ株式会社 | 124 | 前田 健太 | 124190403 | 01322 | 新晃空調工業株式会社 | 特許庁総合庁舎改修(16)機械設備工事 | NRL | ニッタ RL-65-W12-Z GO | 305H×610W×150D |  |  |  | 3 | 2744 | 8232 | 0 | 0 | 0
2019-09-20 | 357862 | 0001 | ニッタ株式会社 | 124 | 前田 健太 | 124190403 | 01322 | 新晃空調工業株式会社 | 特許庁総合庁舎改修(16)機械設備工事 | NRL | ニッタ RL-65-W12-Z GO | 305H×610W×150D |  |  |  | 3 | 2744 | 8232 | 0 | 0 | 0
2019-09-20 | 357862 | 0001 | ニッタ株式会社 | 124 | 前田 健太 | 124190403 | 01322 | 新晃空調工業株式会社 | 特許庁総合庁舎改修(16)機械設備工事 | NRL | ニッタ RL-65-W12-Z GO | 305H×610W×150D |  |  |  | 3 | 2744 | 8232 | 0 | 0 | 0
2019-09-20 | 357862 | 0001 | ニッタ株式会社 | 124 | 前田 健太 | 124190403 | 01322 | 新晃空調工業株式会社 | 特許庁総合庁舎改修(16)機械設備工事 | NRL | ニッタ RL-65-W12-Z GO | 305H×610W×150D |  |  |  | 3 | 2744 | 8232 | 0 | 0 | 0
2019-09-20 | 357862 | 0001 | ニッタ株式会社 | 124 | 前田 健太 | 124190403 | 01322 | 新晃空調工業株式会社 | 特許庁総合庁舎改修(16)機械設備工事 | NRL | ニッタ RL-65-W12-Z GO | 305H×610W×150D |  |  |  | 3 | 2744 | 8232 | 0 | 0 | 0
2019-09-20 | 357862 | 0001 | ニッタ株式会社 | 124 | 前田 健太 | 124190403 | 01322 | 新晃空調工業株式会社 | 特許庁総合庁舎改修(16)機械設備工事 | NRL | ニッタ RL-65-W12-Z GO | 305H×610W×150D |  |  |  | 3 | 2744 | 8232 | 0 | 0 | 0
2019-09-20 | 357862 | 0001 | ニッタ株式会社 | 124 | 前田 健太 | 124190403 | 01322 | 新晃空調工業株式会社 | 特許庁総合庁舎改修(16)機械設備工事 | NRL | ニッタ RL-65-W12-Z GO | 305H×610W×150D |  |  |  | 3 | 2744 | 8232 | 0 | 0 | 0
2019-09-20 | 357862 | 0001 | ニッタ株式会社 | 124 | 前田 健太 | 124190403 | 01322 | 新晃空調工業株式会社 | 特許庁総合庁舎改修(16)機械設備工事 | NRL | ニッタ RL-65-W12-Z GO | 305H×610W×150D |  |  |  | 3 | 2744 | 8232 | 0 | 0 | 0
2019-09-20 | 357862 | 0001 | ニッタ株式会社 | 124 | 前田 健太 | 124190403 | 01322 | 新晃空調工業株式会社 | 特許庁総合庁舎改修(16)機械設備工事 | NRL | ニッタ RL-65-W12-Z GO | 305H×610W×150D |  |  |  | 3 | 2744 | 8232 | 0 | 0 | 0
2019-09-20 | 357862 | 0001 | ニッタ株式会社 | 124 | 前田 健太 | 124190403 | 01322 | 新晃空調工業株式会社 | 特許庁総合庁舎改修(16)機械設備工事 | NRL | ニッタ RL-65-H6-Z Gﾅｼ | 610H×305W×65D |  |  |  | 1 | 2100 | 2100 | 495804 | 39672 | 535476
2019-09-20 | 357864 | 0001 | ニッタ株式会社 | 121 | 高橋 重幸 | 121190209 | 00042 | 新菱冷熱工業株式会社 | ㈱明治 坂戸工場 | NEM | ニッタ EPJ-90-F GO | 610H×610W×150D |  |  |  | 2 | 5110 | 10220 | 0 | 0 | 0
2019-09-20 | 357864 | 0001 | ニッタ株式会社 | 121 | 高橋 重幸 | 121190209 | 00042 | 新菱冷熱工業株式会社 | ㈱明治 坂戸工場 | NEM | ニッタ EPJ-90-H GO | 610H×305W×150D |  |  |  | 2 | 3500 | 7000 | 0 | 0 | 0
2019-09-20 | 357864 | 0001 | ニッタ株式会社 | 121 | 高橋 重幸 | 121190209 | 00042 | 新菱冷熱工業株式会社 | ㈱明治 坂戸工場 | NT | ニッタ NTJ-50FS(RM/400) | 610H×610W×50T |  |  |  | 2 | 1610 | 3220 | 0 | 0 | 0
2019-09-20 | 357864 | 0001 | ニッタ株式会社 | 121 | 高橋 重幸 | 121190209 | 00042 | 新菱冷熱工業株式会社 | ㈱明治 坂戸工場 | NEM | ニッタ EPJ-90-F GO | 610H×610W×150D |  |  |  | 2 | 5110 | 10220 | 0 | 0 | 0
2019-09-20 | 357864 | 0001 | ニッタ株式会社 | 121 | 高橋 重幸 | 121190209 | 00042 | 新菱冷熱工業株式会社 | ㈱明治 坂戸工場 | NT | ニッタ NT-50FS(RM/400) | 610H×610W×50T |  |  |  | 1 | 1610 | 1610 | 0 | 0 | 0
2019-09-20 | 357864 | 0001 | ニッタ株式会社 | 121 | 高橋 重幸 | 121190209 | 00042 | 新菱冷熱工業株式会社 | ㈱明治 坂戸工場 | NEM | ニッタ EP-90-F GO | 610H×610W×150D |  |  |  | 1 | 4590 | 4590 | 0 | 0 | 0
2019-09-20 | 357864 | 0001 | ニッタ株式会社 | 121 | 高橋 重幸 | 121190209 | 00042 | 新菱冷熱工業株式会社 | ㈱明治 坂戸工場 | NT | ニッタ NT-50FS(RM/400) | 610H×610W×50T |  |  |  | 1 | 1610 | 1610 | 0 | 0 | 0
2019-09-20 | 357864 | 0001 | ニッタ株式会社 | 121 | 高橋 重幸 | 121190209 | 00042 | 新菱冷熱工業株式会社 | ㈱明治 坂戸工場 | NEM | ニッタ EP-90-F GO | 610H×610W×150D |  |  |  | 1 | 4590 | 4590 | 43060 | 3446 | 46506
2019-09-20 | 357908 | 0217 | 三幸工業株式会社 | 121 | 高橋 重幸 | 121190904 | 00042 | 新菱冷熱工業株式会社 | (仮称)誠高会おおたかの森病院3期増築工事 |  |  |  |  | ﾌﾟﾚﾌｨﾙﾀﾕﾆｯﾄ |  | 0 | 0 | 0 | 0 | 0 | 0
2019-09-20 | 357908 | 0217 | 三幸工業株式会社 | 121 | 高橋 重幸 | 121190904 | 00042 | 新菱冷熱工業株式会社 | (仮称)誠高会おおたかの森病院3期増築工事 |  |  |  |  | 系統名：F-1 処理風量：100CMH | 図番：SK19-KW50-01-1 | 0 | 0 | 0 | 0 | 0 | 0
2019-09-20 | 357908 | 0217 | 三幸工業株式会社 | 121 | 高橋 重幸 | 121190904 | 00042 | 新菱冷熱工業株式会社 | (仮称)誠高会おおたかの森病院3期増築工事 | SB | 三幸工業KP-1×1-NTG-SP | 620H×620W×200L | ﾄﾞｱ方向:L |  |  | 1 | 21000 | 21000 | 0 | 0 | 0
2019-09-20 | 357908 | 0217 | 三幸工業株式会社 | 121 | 高橋 重幸 | 121190904 | 00042 | 新菱冷熱工業株式会社 | (仮称)誠高会おおたかの森病院3期増築工事 | SX32 | 運搬費(混載便) |  |  |  |  | 1 | 0 | 7000 | 0 | 0 | 0
2019-09-20 | 357908 | 0217 | 三幸工業株式会社 | 121 | 高橋 重幸 | 121190904 | 00042 | 新菱冷熱工業株式会社 | (仮称)誠高会おおたかの森病院3期増築工事 |  |  |  |  | ※到着前に小高様へ連絡願います。 |  | 0 | 0 | 0 | 28000 | 2240 | 30240
2019-09-20 | 357910 | 0217 | 三幸工業株式会社 | 123 | 前田 健太 | 123190707 | 00051 | ダイダン株式会社 | 千葉第2ｾﾝﾀｰ設備増強工事(1期) |  |  |  |  | 系統名:AFU-501-2～9 |  | 0 | 0 | 0 | 0 | 0 | 0
2019-09-20 | 357910 | 0217 | 三幸工業株式会社 | 123 | 前田 健太 | 123190707 | 00051 | ダイダン株式会社 | 千葉第2ｾﾝﾀｰ設備増強工事(1期) | SX32 | 運搬費 |  |  |  |  | 1 | 0 | 50000 | 50000 | 4000 | 54000
2019-09-20 | 357981 | 0001 | ニッタ株式会社 | 123 | 前田 健太 | 123190405 | 00461 | 株式会社テクノ菱和 | AGC㈱千葉工場 CMP-2製造棟設備工事 | NRX | ニッタ NBU-D1FH-S-OP |  | 4FL 水添反応ｴﾘｱ1 |  |  | 1 | 518000 | 518000 | 0 | 0 | 0
2019-09-20 | 357981 | 0001 | ニッタ株式会社 | 123 | 前田 健太 | 123190405 | 00461 | 株式会社テクノ菱和 | AGC㈱千葉工場 CMP-2製造棟設備工事 | NRX | ニッタ NBU-D1FH-S-OP |  | 4FL 水添反応ｴﾘｱ2 |  |  | 1 | 518000 | 518000 | 0 | 0 | 0
2019-09-20 | 357981 | 0001 | ニッタ株式会社 | 123 | 前田 健太 | 123190405 | 00461 | 株式会社テクノ菱和 | AGC㈱千葉工場 CMP-2製造棟設備工事 | NRX | ニッタ NBU-D1FH-S-OP |  | 4FL 製造ｴﾘｱ1 |  |  | 1 | 518000 | 518000 | 0 | 0 | 0
2019-09-20 | 357981 | 0001 | ニッタ株式会社 | 123 | 前田 健太 | 123190405 | 00461 | 株式会社テクノ菱和 | AGC㈱千葉工場 CMP-2製造棟設備工事 | NRX | ニッタ NBU-D1FH-S-OP |  | 4FL 製造ｴﾘｱ2 |  |  | 2 | 518000 | 1036000 | 0 | 0 | 0
2019-09-20 | 357981 | 0001 | ニッタ株式会社 | 123 | 前田 健太 | 123190405 | 00461 | 株式会社テクノ菱和 | AGC㈱千葉工場 CMP-2製造棟設備工事 | NRX | ニッタ NBU-D1FH-S-OP |  | 4FL 製造ｴﾘｱ3 |  |  | 2 | 518000 | 1036000 | 0 | 0 | 0
2019-09-20 | 357981 | 0001 | ニッタ株式会社 | 123 | 前田 健太 | 123190405 | 00461 | 株式会社テクノ菱和 | AGC㈱千葉工場 CMP-2製造棟設備工事 |  |  |  |  | ※ｺｽﾄﾀﾞｳﾝNo.CD18-113 |  | 0 | 0 | 0 | 3626000 | 290080 | 3916080
2019-09-21 | 357024 | 0005 | 株式会社アクシー | 121 | 高橋 重幸 | 121190705 | 00042 | 新菱冷熱工業株式会社 | 凸版印刷㈱深谷工場 | PUXM | アクシーRM/600(ｱﾙﾐ枠)t5ﾊﾟｯｷﾝ付 | 305H×305W×20T |  |  |  | 1 | 900 | 900 | 0 | 0 | 0
2019-09-21 | 357024 | 0005 | 株式会社アクシー | 121 | 高橋 重幸 | 121190705 | 00042 | 新菱冷熱工業株式会社 | 凸版印刷㈱深谷工場 | PUXM | アクシーSUSｽﾍﾟｰｻｰ | 305H×305W×5T |  |  |  | 1 | 2500 | 2500 | 0 | 0 | 0
2019-09-21 | 357024 | 0005 | 株式会社アクシー | 121 | 高橋 重幸 | 121190705 | 00042 | 新菱冷熱工業株式会社 | 凸版印刷㈱深谷工場 | SX32 | 運搬費(混載便) |  |  |  |  | 1 | 0 | 1500 | 4900 | 392 | 5292
2019-09-21 | 357025 | 0005 | 株式会社アクシー | 150 | 古泉 匡 | 150190906 | 00354 | 凸版印刷株式会社 | 凸版印刷株式会社 朝霞工場 | PUXM | アクシーﾓﾙﾄﾌｨﾙﾀｰ:MF-13 | 1080×100×10mm |  |  |  | 30 | 380 | 11400 | 0 | 0 | 0
2019-09-21 | 357025 | 0005 | 株式会社アクシー | 150 | 古泉 匡 | 150190906 | 00354 | 凸版印刷株式会社 | 凸版印刷株式会社 朝霞工場 |  |  |  |  | ※実績注番 150190715(2019年7月) |  | 0 | 0 | 0 | 0 | 0 | 0
2019-09-21 | 357025 | 0005 | 株式会社アクシー | 150 | 古泉 匡 | 150190906 | 00354 | 凸版印刷株式会社 | 凸版印刷株式会社 朝霞工場 |  |  |  |  | ※送り状に｢ｵｰﾀﾞｰ№PO398476｣と明記願います。 |  | 0 | 0 | 0 | 11400 | 912 | 12312
2019-09-21 | 357912 | 0217 | 三幸工業株式会社 | 121 | 高橋 重幸 | 121190705 | 00042 | 新菱冷熱工業株式会社 | 凸版印刷㈱深谷工場 |  |  |  |  | ﾌﾟﾚﾌｨﾙﾀﾕﾆｯﾄ | 図番:SK19-KW63-01-0 | 0 | 0 | 0 | 0 | 0 | 0
2019-09-21 | 357912 | 0217 | 三幸工業株式会社 | 121 | 高橋 重幸 | 121190705 | 00042 | 新菱冷熱工業株式会社 | 凸版印刷㈱深谷工場 | SB | 三幸工業KP-0.5×0.5-NTG-SP | 425H×425W×200L | ﾄﾞｱ方向：R |  |  | 1 | 23000 | 23000 | 0 | 0 | 0
2019-09-21 | 357912 | 0217 | 三幸工業株式会社 | 121 | 高橋 重幸 | 121190705 | 00042 | 新菱冷熱工業株式会社 | 凸版印刷㈱深谷工場 | SX32 | 運搬費(混載便) |  |  |  |  | 1 | 0 | 10000 | 33000 | 2640 | 35640
2019-09-22 | 357200 | 0224 | 有限会社リブライト | 160 | 古泉 匡 | 160190907 | 00571 | 東洋熱工業株式会社 | TBS放送ｾﾝﾀｰ | SXXS | 作業費（発注あり） |  |  |  |  | 1 | 0 | 60000 | 60000 | 4800 | 64800
2019-09-23 | 356868 | 0001 | ニッタ株式会社 | 127 | 古泉 匡 | 127190907 | 03023 | コトヒラ工業株式会社 | OEM(ｺﾄﾋﾗ) | NSP | ニッタ TNNA30U5-6XN6PX FIX AA | 590H×725W×47T | THEP-12227-2 |  |  | 10 | 31500 | 315000 | 315000 | 25200 | 340200
2019-09-23 | 357954 | 3211 | 株式会社ニプラ | 160 | 古泉 匡 | 160190902 | 01383 | 新菱テクニカルサービス株式会社 | SMC㈱草加第一工場 3号棟 | SXXS | 作業費（発注あり） |  |  |  |  | 4 | 20000 | 80000 | 80000 | 6400 | 86400
2019-09-24 | 356869 | 0001 | ニッタ株式会社 | 151 | 内藤 慎二 | 151190915 | 02845 | 赤門ウイレックス株式会社 | ｺｶｺｰﾗﾎﾞﾄﾗｰｽﾞｼﾞｬﾊﾟﾝ㈱海老名工場 | NT | ニッタ RMK/600 | 594H×594W×20D |  |  |  | 2 | 970 | 1940 | 0 | 0 | 0
2019-09-24 | 356869 | 0001 | ニッタ株式会社 | 151 | 内藤 慎二 | 151190915 | 02845 | 赤門ウイレックス株式会社 | ｺｶｺｰﾗﾎﾞﾄﾗｰｽﾞｼﾞｬﾊﾟﾝ㈱海老名工場 | NT | ニッタ RMK/600 | 594H×289W×20D |  |  |  | 2 | 470 | 940 | 0 | 0 | 0
2019-09-24 | 356869 | 0001 | ニッタ株式会社 | 151 | 内藤 慎二 | 151190915 | 02845 | 赤門ウイレックス株式会社 | ｺｶｺｰﾗﾎﾞﾄﾗｰｽﾞｼﾞｬﾊﾟﾝ㈱海老名工場 | NEM | ニッタ EF-90-F | 594H×594W×150D | (接着型) |  |  | 2 | 11400 | 22800 | 0 | 0 | 0
2019-09-24 | 356869 | 0001 | ニッタ株式会社 | 151 | 内藤 慎二 | 151190915 | 02845 | 赤門ウイレックス株式会社 | ｺｶｺｰﾗﾎﾞﾄﾗｰｽﾞｼﾞｬﾊﾟﾝ㈱海老名工場 | NEM | ニッタ EF-90-H | 594H×289W×150D | (接着型) |  |  | 2 | 9000 | 18000 | 0 | 0 | 0
2019-09-24 | 356869 | 0001 | ニッタ株式会社 | 151 | 内藤 慎二 | 151190915 | 02845 | 赤門ウイレックス株式会社 | ｺｶｺｰﾗﾎﾞﾄﾗｰｽﾞｼﾞｬﾊﾟﾝ㈱海老名工場 |  |  |  |  | ※実績注番 151180808(2018年8月) |  | 0 | 0 | 0 | 43680 | 3494 | 47174
2019-09-24 | 356872 | 0001 | ニッタ株式会社 | 127 | 古泉 匡 | 127190924 | 03023 | コトヒラ工業株式会社 | OEM(ｺﾄﾋﾗ) | NSP | ニッタ 3601-6X RI AA | 380H×1100W×68T | NHEP-12047-0 |  |  | 10 | 16000 | 160000 | 160000 | 12800 | 172800
2019-09-24 | 356873 | 0001 | ニッタ株式会社 | 127 | 古泉 匡 | 127190925 | 03023 | コトヒラ工業株式会社 | OEM(ｺﾄﾋﾗ) | NSP | ニッタ 3601-6X RR AA | 250H×250W×68T | NHEP-08058-0 |  |  | 10 | 5800 | 58000 | 58000 | 4640 | 62640
2019-09-24 | 356968 | 0003 | 日本バイリーン株式会社 | 160 | 古泉 匡 | 160190905 | 00571 | 東洋熱工業株式会社 | 帝京大学板橋ｷｬﾝﾊﾟｽ | VT | ﾊﾞｲﾘｰﾝ PS/600N | 610×610 |  |  |  | 12 | 670 | 8040 | 0 | 0 | 0
2019-09-24 | 356968 | 0003 | 日本バイリーン株式会社 | 160 | 古泉 匡 | 160190905 | 00571 | 東洋熱工業株式会社 | 帝京大学板橋ｷｬﾝﾊﾟｽ | VXX | ﾊﾞｲﾘｰﾝ 送料 |  |  |  |  | 1 | 0 | 1500 | 0 | 0 | 0
2019-09-24 | 356968 | 0003 | 日本バイリーン株式会社 | 160 | 古泉 匡 | 160190905 | 00571 | 東洋熱工業株式会社 | 帝京大学板橋ｷｬﾝﾊﾟｽ |  |  |  |  | ※見積№ T08-00675-04 |  | 0 | 0 | 0 | 9540 | 763 | 10303
2019-09-24 | 356970 | 0003 | 日本バイリーン株式会社 | 150 | 古泉 匡 | 150190903 | 03081 | キッコーマンソイフーズ株式会社 | ｷｯｺｰﾏﾝｿｲﾌｰｽﾞ株式会社 茨城工場 | VM | ﾊﾞｲﾘｰﾝ SVMT-90-67F OG | 610W×610H×150D |  |  |  | 12 | 10300 | 123600 | 0 | 0 | 0
2019-09-24 | 356970 | 0003 | 日本バイリーン株式会社 | 150 | 古泉 匡 | 150190903 | 03081 | キッコーマンソイフーズ株式会社 | ｷｯｺｰﾏﾝｿｲﾌｰｽﾞ株式会社 茨城工場 | VT | ﾊﾞｲﾘｰﾝ FR-580 | 610×610 |  |  |  | 150 | 370 | 55500 | 0 | 0 | 0
2019-09-24 | 356970 | 0003 | 日本バイリーン株式会社 | 150 | 古泉 匡 | 150190903 | 03081 | キッコーマンソイフーズ株式会社 | ｷｯｺｰﾏﾝｿｲﾌｰｽﾞ株式会社 茨城工場 |  |  |  |  | ※見積№ T13-01758-04 |  | 0 | 0 | 0 | 179100 | 14328 | 193428
2019-09-24 | 356972 | 0003 | 日本バイリーン株式会社 | 121 | 高橋 重幸 | 121190908 | 00042 | 新菱冷熱工業株式会社 | 四谷駅前地区(再)建設工事 | VR | ﾊﾞｲﾘｰﾝ PS/150N | 1.6×30m |  |  |  | 1 | 30000 | 30000 | 0 | 0 | 0
2019-09-24 | 356972 | 0003 | 日本バイリーン株式会社 | 121 | 高橋 重幸 | 121190908 | 00042 | 新菱冷熱工業株式会社 | 四谷駅前地区(再)建設工事 |  |  |  |  | ※新菱冷熱工業㈱売り実績通り |  | 0 | 0 | 0 | 0 | 0 | 0
2019-09-24 | 356972 | 0003 | 日本バイリーン株式会社 | 121 | 高橋 重幸 | 121190908 | 00042 | 新菱冷熱工業株式会社 | 四谷駅前地区(再)建設工事 |  |  |  |  | ※現着前に小島様へ連絡願います。 |  | 0 | 0 | 0 | 30000 | 2400 | 32400
2019-09-24 | 357155 | 0003 | 日本バイリーン株式会社 | 121 | 高橋 重幸 | 121190501 | 02921 | 冨士機材株式会社 | (仮称)竹芝地区開発計画建築計画(業務棟)新築工事 | VCM | ﾊﾞｲﾘｰﾝ VCM-1010 |  |  |  |  | 1 | 29300 | 29300 | 0 | 0 | 0
2019-09-24 | 357155 | 0003 | 日本バイリーン株式会社 | 121 | 高橋 重幸 | 121190501 | 02921 | 冨士機材株式会社 | (仮称)竹芝地区開発計画建築計画(業務棟)新築工事 | VCM | ﾊﾞｲﾘｰﾝ VCM-1010 |  |  |  |  | 1 | 27900 | 27900 | 57200 | 4576 | 61776
2019-09-24 | 357271 | 0129 | シーアンドエー株式会社 | 160 | 古泉 匡 | 160190907 | 00571 | 東洋熱工業株式会社 | TBS放送ｾﾝﾀｰ | STXS | ﾌｨﾙﾀ交換・洗浄費 |  |  |  |  | 1 | 0 | 26300 | 26300 | 2104 | 28404
2019-09-24 | 357387 | 0003 | 日本バイリーン株式会社 | 123 | 前田 健太 | 123181011 | 00031 | 株式会社大気社 | (仮称)竹芝地区開発計画建築計画(業務棟)新築工事 | VCM | ﾊﾞｲﾘｰﾝ VCM-1010YA-LP-S |  | FUO-T-05-02 |  |  | 1 | 62500 | 62500 | 62500 | 5000 | 67500
2019-09-24 | 357865 | 0001 | ニッタ株式会社 | 122 | 大畑 和樹 | 122190503 | 00043 | 株式会社きんでん | (仮称)京セラ株式会社川崎工場 本館･工場棟新築工事 | NEH | ニッタ EHS-A-DS GI EO | 305H×610W×150D |  |  |  | 14 | 3900 | 54600 | 0 | 0 | 0
2019-09-24 | 357865 | 0001 | ニッタ株式会社 | 122 | 大畑 和樹 | 122190503 | 00043 | 株式会社きんでん | (仮称)京セラ株式会社川崎工場 本館･工場棟新築工事 | NEH | ニッタ EHS-A-D GI EO | 610H×610W×150D |  |  |  | 44 | 9940 | 437360 | 0 | 0 | 0
2019-09-24 | 357865 | 0001 | ニッタ株式会社 | 122 | 大畑 和樹 | 122190503 | 00043 | 株式会社きんでん | (仮称)京セラ株式会社川崎工場 本館･工場棟新築工事 | NEH | ニッタ EHS-A-N GI EO | 610H×760W×150D |  |  |  | 6 | 11960 | 71760 | 563720 | 45098 | 608818
2019-09-24 | 357866 | 0001 | ニッタ株式会社 | 124 | 前田 健太 | 124190801 | 00279 | クボタ空調株式会社 | 出光興産㈱中央研究所 | NW | ニッタ STM15-FP20-SUS-SP | 610×610×150用 |  |  |  | 4 | 6960 | 27840 | 27840 | 2227 | 30067
2019-09-25 | 356874 | 0001 | ニッタ株式会社 | 170 | 白井 孝成 | 170190902 | 01401 | 東京大学 | 東京大学 史料編纂所 図書室 |  |  |  |  | Hygiena社製 |  | 0 | 0 | 0 | 0 | 0 | 0
2019-09-25 | 356874 | 0001 | ニッタ株式会社 | 170 | 白井 孝成 | 170190902 | 01401 | 東京大学 | 東京大学 史料編纂所 図書室 |  |  |  |  | 【ｽﾀﾝﾀﾞｰﾄﾞﾙﾐﾉﾒｰﾀ】 |  | 0 | 0 | 0 | 0 | 0 | 0
2019-09-25 | 356874 | 0001 | ニッタ株式会社 | 170 | 白井 孝成 | 170190902 | 01401 | 東京大学 | 東京大学 史料編纂所 図書室 | NATP | ニッタ 型式:System SURE Plus | 定価:89,000円 |  |  |  | 1 | 75000 | 75000 | 0 | 0 | 0
2019-09-25 | 356874 | 0001 | ニッタ株式会社 | 170 | 白井 孝成 | 170190902 | 01401 | 東京大学 | 東京大学 史料編纂所 図書室 |  |  |  |  | 【ATPふき取り試薬】 |  | 0 | 0 | 0 | 0 | 0 | 0
2019-09-25 | 356874 | 0001 | ニッタ株式会社 | 170 | 白井 孝成 | 170190902 | 01401 | 東京大学 | 東京大学 史料編纂所 図書室 |  |  |  |  | Ultrasnap 100本入 |  | 0 | 0 | 0 | 0 | 0 | 0
2019-09-25 | 356874 | 0001 | ニッタ株式会社 | 170 | 白井 孝成 | 170190902 | 01401 | 東京大学 | 東京大学 史料編纂所 図書室 | NATP | ニッタ 型式:US2020 | 定価:19,000円 |  |  |  | 1 | 16000 | 16000 | 91000 | 7280 | 98280
2019-09-25 | 356878 | 0001 | ニッタ株式会社 | 127 | 古泉 匡 | 127190928 | 03023 | コトヒラ工業株式会社 | OEM(ｺﾄﾋﾗ) | NSP | ニッタ 3441-6X RO AA | 250H×250W×68T | WHEP-14084-0 |  |  | 1 | 16800 | 16800 | 16800 | 1344 | 18144
2019-09-25 | 356879 | 0001 | ニッタ株式会社 | 127 | 古泉 匡 | 127190927 | 03023 | コトヒラ工業株式会社 | OEM(ｺﾄﾋﾗ) | NSP | ニッタ 34J1-6X RR AA | 250H×250W×68T | NHEP-08071-1 |  |  | 10 | 4600 | 46000 | 46000 | 3680 | 49680
2019-09-25 | 357768 | 0008 | 有限会社東京空調サービス | 161 | 内藤 慎二 | 161190908 | 00002 | ニッタ株式会社 | 東京国立博物館 | SXXS | 作業費（発注あり） |  |  |  |  | 3 | 22000 | 66000 | 0 | 0 | 0
2019-09-25 | 357768 | 0008 | 有限会社東京空調サービス | 161 | 内藤 慎二 | 161190908 | 00002 | ニッタ株式会社 | 東京国立博物館 | SXXS | 車両交通費 |  |  |  |  | 1 | 5000 | 5000 | 71000 | 5680 | 76680
2019-09-25 | 357867 | 0001 | ニッタ株式会社 | 160 | 古泉 匡 | 160190807 | 00032 | 第一工業株式会社 | 三菱電機㈱情報技術総合研究所 | NT | ニッタ NT-20F(RM/600) | 610H×610W×20T |  |  |  | 2 | 2100 | 4200 | 0 | 0 | 0
2019-09-25 | 357867 | 0001 | ニッタ株式会社 | 160 | 古泉 匡 | 160190807 | 00032 | 第一工業株式会社 | 三菱電機㈱情報技術総合研究所 |  |  |  |  | ※現着前に本郷様へ連絡願います。 |  | 0 | 0 | 0 | 4200 | 336 | 4536
2019-09-25 | 357868 | 0001 | ニッタ株式会社 | 124 | 前田 健太 | 124190603 | 00279 | クボタ空調株式会社 | 千葉ﾋﾞﾙ空調設備更新工事(5期) | NT | ニッタ NTJ-20X(RM/400)補強 SUS押え | 500H×499W×20T |  |  |  | 12 | 1620 | 19440 | 19440 | 1555 | 20995
2019-09-25 | 357983 | 0001 | ニッタ株式会社 | 123 | 前田 健太 | 123190405 | 00461 | 株式会社テクノ菱和 | AGC㈱千葉工場 CMP-2製造棟設備工事 | NRX | ニッタ NBU-D1CFH-3-OP |  | 4FL PR |  |  | 1 | 510000 | 510000 | 0 | 0 | 0
2019-09-25 | 357983 | 0001 | ニッタ株式会社 | 123 | 前田 健太 | 123190405 | 00461 | 株式会社テクノ菱和 | AGC㈱千葉工場 CMP-2製造棟設備工事 | NRX | ニッタ NBU-D1CFH-3-OP |  | 4FL ﾐｽﾄ室 |  |  | 1 | 510000 | 510000 | 0 | 0 | 0
2019-09-25 | 357983 | 0001 | ニッタ株式会社 | 123 | 前田 健太 | 123190405 | 00461 | 株式会社テクノ菱和 | AGC㈱千葉工場 CMP-2製造棟設備工事 | NRX | ニッタ NBU-D1FH-3-OP |  | 4FL 小分･充填室 |  |  | 1 | 632035 | 632035 | 0 | 0 | 0
2019-09-25 | 357983 | 0001 | ニッタ株式会社 | 123 | 前田 健太 | 123190405 | 00461 | 株式会社テクノ菱和 | AGC㈱千葉工場 CMP-2製造棟設備工事 |  |  |  |  | ※ｺｽﾄﾀﾞｳﾝNo.CD18-113 |  | 0 | 0 | 0 | 1652035 | 132163 | 1784198
2019-09-25 | 358070 | 0057 | 株式会社ハギモフィルター | 150 | 古泉 匡 | 150190909 | 02850 | 株式会社アメフレック | ㈱ｱﾒﾌﾚｯｸ 関西工場 | HXXM | ﾊｷﾞﾓ製品鉄芯巻ｻﾗﾝﾈｯﾄ | 648W×630H×6T | H方向片側ﾚｻﾞｰ取手 |  |  | 2 | 1740 | 3480 | 0 | 0 | 0
2019-09-25 | 358070 | 0057 | 株式会社ハギモフィルター | 150 | 古泉 匡 | 150190909 | 02850 | 株式会社アメフレック | ㈱ｱﾒﾌﾚｯｸ 関西工場 | HXXM | ﾊｷﾞﾓ製品送料 |  |  |  |  | 1 | 0 | 1500 | 0 | 0 | 0
2019-09-25 | 358070 | 0057 | 株式会社ハギモフィルター | 150 | 古泉 匡 | 150190909 | 02850 | 株式会社アメフレック | ㈱ｱﾒﾌﾚｯｸ 関西工場 |  |  |  |  | ※実績注番 238140628(2014年6月) |  | 0 | 0 | 0 | 4980 | 398 | 5378
2019-09-26 | 356880 | 0001 | ニッタ株式会社 | 127 | 古泉 匡 | 127190917 | 03021 | 株式会社ラスコ | ㈱ﾗｽｺ | NU | ニッタ NP-XX-AACC-T-GG AO | 300H×200W×100 | TPF-01184-0 |  |  | 1 | 43000 | 43000 | 43000 | 3440 | 46440
2019-09-26 | 356881 | 0001 | ニッタ株式会社 | 170 | 白井 孝成 | 170190903 | 03341 | 有限会社佐藤商工 | 旭化成株式会社 川崎製造所 |  |  |  |  | Hygiena社製 |  | 0 | 0 | 0 | 0 | 0 | 0
2019-09-26 | 356881 | 0001 | ニッタ株式会社 | 170 | 白井 孝成 | 170190903 | 03341 | 有限会社佐藤商工 | 旭化成株式会社 川崎製造所 |  |  |  |  | 【高感度ﾙﾐﾉﾒｰﾀｰ】 |  | 0 | 0 | 0 | 0 | 0 | 0
2019-09-26 | 356881 | 0001 | ニッタ株式会社 | 170 | 白井 孝成 | 170190903 | 03341 | 有限会社佐藤商工 | 旭化成株式会社 川崎製造所 | NATP | ニッタ 型式:EnSURE |  |  |  |  | 1 | 83000 | 83000 | 0 | 0 | 0
2019-09-26 | 356881 | 0001 | ニッタ株式会社 | 170 | 白井 孝成 | 170190903 | 03341 | 有限会社佐藤商工 | 旭化成株式会社 川崎製造所 |  |  |  |  | 【ｽﾓｰﾙｲﾝｷｭﾍﾞｰﾀ】 |  | 0 | 0 | 0 | 0 | 0 | 0
2019-09-26 | 356881 | 0001 | ニッタ株式会社 | 170 | 白井 孝成 | 170190903 | 03341 | 有限会社佐藤商工 | 旭化成株式会社 川崎製造所 | NATP | ニッタ 型式:INCUBATOR |  |  |  |  | 1 | 66000 | 66000 | 0 | 0 | 0
2019-09-26 | 356881 | 0001 | ニッタ株式会社 | 170 | 白井 孝成 | 170190903 | 03341 | 有限会社佐藤商工 | 旭化成株式会社 川崎製造所 |  |  |  |  | 【一般生菌検査試薬】 |  | 0 | 0 | 0 | 0 | 0 | 0
2019-09-26 | 356881 | 0001 | ニッタ株式会社 | 170 | 白井 孝成 | 170190903 | 03341 | 有限会社佐藤商工 | 旭化成株式会社 川崎製造所 |  |  |  |  | ｻﾝﾌﾟﾘﾝｸﾞ&前培養ｷｯﾄ(一般生菌) | 100本入り | 0 | 0 | 0 | 0 | 0 | 0
2019-09-26 | 356881 | 0001 | ニッタ株式会社 | 170 | 白井 孝成 | 170190903 | 03341 | 有限会社佐藤商工 | 旭化成株式会社 川崎製造所 | NATP | ニッタ 型番:MS1-TOTAL |  |  |  |  | 1 | 25000 | 25000 | 0 | 0 | 0
2019-09-26 | 356881 | 0001 | ニッタ株式会社 | 170 | 白井 孝成 | 170190903 | 03341 | 有限会社佐藤商工 | 旭化成株式会社 川崎製造所 |  |  |  |  | 一般生菌検査ｷｯﾄ | 100本入り | 0 | 0 | 0 | 0 | 0 | 0
2019-09-26 | 356881 | 0001 | ニッタ株式会社 | 170 | 白井 孝成 | 170190903 | 03341 | 有限会社佐藤商工 | 旭化成株式会社 川崎製造所 | NATP | ニッタ 型番:MS2-TOTAL |  |  |  |  | 1 | 41000 | 41000 | 0 | 0 | 0
2019-09-26 | 356881 | 0001 | ニッタ株式会社 | 170 | 白井 孝成 | 170190903 | 03341 | 有限会社佐藤商工 | 旭化成株式会社 川崎製造所 |  |  |  |  | 【大腸菌･大腸菌群検査試薬】 |  | 0 | 0 | 0 | 0 | 0 | 0
2019-09-26 | 356881 | 0001 | ニッタ株式会社 | 170 | 白井 孝成 | 170190903 | 03341 | 有限会社佐藤商工 | 旭化成株式会社 川崎製造所 |  |  |  |  | ｻﾝﾌﾟﾘﾝｸﾞ&前培養ｷｯﾄ(大腸菌･大腸菌群) | 100本入り | 0 | 0 | 0 | 0 | 0 | 0
2019-09-26 | 356881 | 0001 | ニッタ株式会社 | 170 | 白井 孝成 | 170190903 | 03341 | 有限会社佐藤商工 | 旭化成株式会社 川崎製造所 | NATP | ニッタ 型番:MS1-CEC |  |  |  |  | 1 | 25000 | 25000 | 0 | 0 | 0
2019-09-26 | 356881 | 0001 | ニッタ株式会社 | 170 | 白井 孝成 | 170190903 | 03341 | 有限会社佐藤商工 | 旭化成株式会社 川崎製造所 |  |  |  |  | 大腸菌検査ｷｯﾄ | 100本入り | 0 | 0 | 0 | 0 | 0 | 0
2019-09-26 | 356881 | 0001 | ニッタ株式会社 | 170 | 白井 孝成 | 170190903 | 03341 | 有限会社佐藤商工 | 旭化成株式会社 川崎製造所 | NATP | ニッタ 型番:MS2-E.coli |  |  |  |  | 1 | 41000 | 41000 | 281000 | 22480 | 303480
2019-09-26 | 356887 | 0001 | ニッタ株式会社 | 127 | 古泉 匡 | 127190929 | 03023 | コトヒラ工業株式会社 | OEM(ｺﾄﾋﾗ) | NSP | ニッタ TNNA30U5-6XN6PX FIX AA | 400H×400W×47T | NHEP-10059-2 |  |  | 1 | 14700 | 14700 | 14700 | 1176 | 15876
2019-09-26 | 356888 | 0001 | ニッタ株式会社 | 127 | 古泉 匡 | 127190935 | 03023 | コトヒラ工業株式会社 | OEM(ｺﾄﾋﾗ) | NSP | ニッタ 3601-6X RI AA | 210H×950W×68T | NHEP-11011-0 |  |  | 1 | 11600 | 11600 | 11600 | 928 | 12528
2019-09-26 | 357083 | 0125 | 日本カノマックス株式会社 | 150 | 古泉 匡 | 150190908 | 04160 | イカリ消毒株式会社 | ㈱ｲｶﾘｽﾃﾘﾌｧｰﾑ | SXXS | ｸﾘﾓﾏｽﾀｰ点検 |  |  |  |  | 1 | 0 | 4000 | 0 | 0 | 0
2019-09-26 | 357083 | 0125 | 日本カノマックス株式会社 | 150 | 古泉 匡 | 150190908 | 04160 | イカリ消毒株式会社 | ㈱ｲｶﾘｽﾃﾘﾌｧｰﾑ | SXXS | ｸﾘﾓﾏｽﾀｰﾌﾟﾛｰﾌﾞ(風速･風温)校正 |  |  |  |  | 1 | 0 | 30100 | 0 | 0 | 0
2019-09-26 | 357083 | 0125 | 日本カノマックス株式会社 | 150 | 古泉 匡 | 150190908 | 04160 | イカリ消毒株式会社 | ㈱ｲｶﾘｽﾃﾘﾌｧｰﾑ | SXXS | ﾌﾟﾛｰﾌﾞ交換 |  |  |  |  | 1 | 0 | 24000 | 0 | 0 | 0
2019-09-26 | 357083 | 0125 | 日本カノマックス株式会社 | 150 | 古泉 匡 | 150190908 | 04160 | イカリ消毒株式会社 | ㈱ｲｶﾘｽﾃﾘﾌｧｰﾑ | SXXS | ﾌﾟﾛｰﾌﾞｷｬｯﾌﾟ |  |  |  |  | 1 | 1000 | 1000 | 59100 | 4728 | 63828
2019-09-26 | 357106 | 0003 | 日本バイリーン株式会社 | 151 | 内藤 慎二 | 151191001 | 01039 | エム・イー・エム・シー株式会社 | ｴﾑ・ｲｰ・ｴﾑ・ｼｰ㈱宇都宮工場 |  |  |  |  | 【OAC-303】 |  | 0 | 0 | 0 | 0 | 0 | 0
2019-09-26 | 357106 | 0003 | 日本バイリーン株式会社 | 151 | 内藤 慎二 | 151191001 | 01039 | エム・イー・エム・シー株式会社 | ｴﾑ・ｲｰ・ｴﾑ・ｼｰ㈱宇都宮工場 | VBX | ﾊﾞｲﾘｰﾝ ろ材終了ﾘﾐｯﾄｽｲｯﾁ(ﾓｰﾙﾄﾞﾀｲﾌﾟ) | 定価￥3,700- |  |  |  | 1 | 1670 | 1670 | 0 | 0 | 0
2019-09-26 | 357106 | 0003 | 日本バイリーン株式会社 | 151 | 内藤 慎二 | 151191001 | 01039 | エム・イー・エム・シー株式会社 | ｴﾑ・ｲｰ・ｴﾑ・ｼｰ㈱宇都宮工場 | VBX | ﾊﾞｲﾘｰﾝ ﾘﾐｯﾄｽｲｯﾁ(停止位置)ﾓｰﾙﾄﾞﾀｲﾌﾟ | 定価￥3,800- |  |  |  | 1 | 1710 | 1710 | 0 | 0 | 0
2019-09-26 | 357106 | 0003 | 日本バイリーン株式会社 | 151 | 内藤 慎二 | 151191001 | 01039 | エム・イー・エム・シー株式会社 | ｴﾑ・ｲｰ・ｴﾑ・ｼｰ㈱宇都宮工場 | VBX | ﾊﾞｲﾘｰﾝ 防水ｽﾘｰﾌﾞ |  |  |  |  | 2 | 1000 | 2000 | 0 | 0 | 0
2019-09-26 | 357106 | 0003 | 日本バイリーン株式会社 | 151 | 内藤 慎二 | 151191001 | 01039 | エム・イー・エム・シー株式会社 | ｴﾑ・ｲｰ・ｴﾑ・ｼｰ㈱宇都宮工場 |  |  |  |  | 【OAC-304】 |  | 0 | 0 | 0 | 0 | 0 | 0
2019-09-26 | 357106 | 0003 | 日本バイリーン株式会社 | 151 | 内藤 慎二 | 151191001 | 01039 | エム・イー・エム・シー株式会社 | ｴﾑ・ｲｰ・ｴﾑ・ｼｰ㈱宇都宮工場 | VBX | ﾊﾞｲﾘｰﾝ ろ材終了ﾘﾐｯﾄｽｲｯﾁ(ﾓｰﾙﾄﾞﾀｲﾌﾟ) | 定価￥3,700- |  |  |  | 1 | 1670 | 1670 | 0 | 0 | 0
2019-09-26 | 357106 | 0003 | 日本バイリーン株式会社 | 151 | 内藤 慎二 | 151191001 | 01039 | エム・イー・エム・シー株式会社 | ｴﾑ・ｲｰ・ｴﾑ・ｼｰ㈱宇都宮工場 | VBX | ﾊﾞｲﾘｰﾝ ﾘﾐｯﾄｽｲｯﾁ(停止位置)ﾓｰﾙﾄﾞﾀｲﾌﾟ | 定価￥3,800- |  |  |  | 1 | 1710 | 1710 | 0 | 0 | 0
2019-09-26 | 357106 | 0003 | 日本バイリーン株式会社 | 151 | 内藤 慎二 | 151191001 | 01039 | エム・イー・エム・シー株式会社 | ｴﾑ・ｲｰ・ｴﾑ・ｼｰ㈱宇都宮工場 | VBX | ﾊﾞｲﾘｰﾝ 防水ｽﾘｰﾌﾞ |  |  |  |  | 2 | 1000 | 2000 | 0 | 0 | 0
2019-09-26 | 357106 | 0003 | 日本バイリーン株式会社 | 151 | 内藤 慎二 | 151191001 | 01039 | エム・イー・エム・シー株式会社 | ｴﾑ・ｲｰ・ｴﾑ・ｼｰ㈱宇都宮工場 |  |  |  |  | ※送り状に｢MEMC㈱宇都宮工場分｣と明記願います。 |  | 0 | 0 | 0 | 10760 | 862 | 11622
2019-09-26 | 357108 | 0003 | 日本バイリーン株式会社 | 151 | 内藤 慎二 | 151190921 | 03311 | 株式会社プレナスフーズ | 株式会社ﾌﾟﾚﾅｽﾌｰｽﾞ | VM | ﾊﾞｲﾘｰﾝ SVMT-90-67F IG | 610H×610W×150D |  |  |  | 14 | 12600 | 176400 | 0 | 0 | 0
2019-09-26 | 357108 | 0003 | 日本バイリーン株式会社 | 151 | 内藤 慎二 | 151190921 | 03311 | 株式会社プレナスフーズ | 株式会社ﾌﾟﾚﾅｽﾌｰｽﾞ | VM | ﾊﾞｲﾘｰﾝ SVMT-90-33V IG | 305H×610W×150D |  |  |  | 2 | 9500 | 19000 | 0 | 0 | 0
2019-09-26 | 357108 | 0003 | 日本バイリーン株式会社 | 151 | 内藤 慎二 | 151190921 | 03311 | 株式会社プレナスフーズ | 株式会社ﾌﾟﾚﾅｽﾌｰｽﾞ | VR | ﾊﾞｲﾘｰﾝ FR-585BL | 1.43×20m巻 |  |  |  | 1 | 24300 | 24300 | 0 | 0 | 0
2019-09-26 | 357108 | 0003 | 日本バイリーン株式会社 | 151 | 内藤 慎二 | 151190921 | 03311 | 株式会社プレナスフーズ | 株式会社ﾌﾟﾚﾅｽﾌｰｽﾞ |  |  |  |  | ※見積№ T18-01868-01 |  | 0 | 0 | 0 | 219700 | 17576 | 237276
2019-09-26 | 357113 | 0003 | 日本バイリーン株式会社 | 151 | 内藤 慎二 | 151190922 | 01486 | カルビー株式会社 | ｶﾙﾋﾞｰ㈱ 新宇都宮工場 | VR | ﾊﾞｲﾘｰﾝ FR-585BL | 1.43×20m |  |  |  | 1 | 27000 | 27000 | 0 | 0 | 0
2019-09-26 | 357113 | 0003 | 日本バイリーン株式会社 | 151 | 内藤 慎二 | 151190922 | 01486 | カルビー株式会社 | ｶﾙﾋﾞｰ㈱ 新宇都宮工場 |  |  |  |  | ※見積№ T08-02823-07 |  | 0 | 0 | 0 | 27000 | 2160 | 29160
2019-09-26 | 357115 | 0003 | 日本バイリーン株式会社 | 151 | 内藤 慎二 | 151190928 | 90077 | 株式会社カマタ | ㈱ｶﾏﾀ 土気工場 | VG | ﾊﾞｲﾘｰﾝ VG-40-70F |  | STD |  |  | 2 | 7200 | 14400 | 0 | 0 | 0
2019-09-26 | 357115 | 0003 | 日本バイリーン株式会社 | 151 | 内藤 慎二 | 151190928 | 90077 | 株式会社カマタ | ㈱ｶﾏﾀ 土気工場 | VXX | ﾊﾞｲﾘｰﾝ 送料 |  |  |  |  | 1 | 0 | 1500 | 15900 | 1272 | 17172
2019-09-26 | 357118 | 0003 | 日本バイリーン株式会社 | 121 | 高橋 重幸 | 121190910 | 00042 | 新菱冷熱工業株式会社 | 新東京ﾋﾞﾙ4階401区外営業負担撤去工事 | VR | ﾊﾞｲﾘｰﾝ FS-1705(黒) | 1.0×50m |  |  |  | 2 | 18700 | 37400 | 0 | 0 | 0
2019-09-26 | 357118 | 0003 | 日本バイリーン株式会社 | 121 | 高橋 重幸 | 121190910 | 00042 | 新菱冷熱工業株式会社 | 新東京ﾋﾞﾙ4階401区外営業負担撤去工事 |  |  |  |  | ※実績注番 121181210 |  | 0 | 0 | 0 | 0 | 0 | 0
2019-09-26 | 357118 | 0003 | 日本バイリーン株式会社 | 121 | 高橋 重幸 | 121190910 | 00042 | 新菱冷熱工業株式会社 | 新東京ﾋﾞﾙ4階401区外営業負担撤去工事 |  |  |  |  | ※到着前に和田様へ連絡願います |  | 0 | 0 | 0 | 37400 | 2992 | 40392
2019-09-26 | 357119 | 0003 | 日本バイリーン株式会社 | 161 | 内藤 慎二 | 161190512 | 01382 | 大成建設株式会社東京支店 | DHCｾﾝﾀｰﾌﾟﾗﾝﾄ外壁改修工事 | VR | ﾊﾞｲﾘｰﾝ FC-620N | 1.6×50m |  |  |  | 3 | 11800 | 35400 | 0 | 0 | 0
2019-09-26 | 357119 | 0003 | 日本バイリーン株式会社 | 161 | 内藤 慎二 | 161190512 | 01382 | 大成建設株式会社東京支店 | DHCｾﾝﾀｰﾌﾟﾗﾝﾄ外壁改修工事 |  |  |  |  | ※同注番にて実績あり |  | 0 | 0 | 0 | 0 | 0 | 0
2019-09-26 | 357119 | 0003 | 日本バイリーン株式会社 | 161 | 内藤 慎二 | 161190512 | 01382 | 大成建設株式会社東京支店 | DHCｾﾝﾀｰﾌﾟﾗﾝﾄ外壁改修工事 |  |  |  |  | ※到着前に麻生様へ連絡願います。 |  | 0 | 0 | 0 | 35400 | 2832 | 38232
2019-09-26 | 357120 | 0003 | 日本バイリーン株式会社 | 121 | 高橋 重幸 | 121190307 | 00042 | 新菱冷熱工業株式会社 | (仮称)OH-1計画新ﾒｲﾝﾌﾟﾗﾝﾄ新設工事のうち機械設備工事 | VR | ﾊﾞｲﾘｰﾝ FR-580 | 1.6×20m |  |  |  | 1 | 16000 | 16000 | 0 | 0 | 0
2019-09-26 | 357120 | 0003 | 日本バイリーン株式会社 | 121 | 高橋 重幸 | 121190307 | 00042 | 新菱冷熱工業株式会社 | (仮称)OH-1計画新ﾒｲﾝﾌﾟﾗﾝﾄ新設工事のうち機械設備工事 | SX32 | 運搬費(混載便) |  |  |  |  | 1 | 0 | 1500 | 0 | 0 | 0
2019-09-26 | 357120 | 0003 | 日本バイリーン株式会社 | 121 | 高橋 重幸 | 121190307 | 00042 | 新菱冷熱工業株式会社 | (仮称)OH-1計画新ﾒｲﾝﾌﾟﾗﾝﾄ新設工事のうち機械設備工事 |  |  |  |  | ※上記価格にて検討願います |  | 0 | 0 | 0 | 0 | 0 | 0
2019-09-26 | 357120 | 0003 | 日本バイリーン株式会社 | 121 | 高橋 重幸 | 121190307 | 00042 | 新菱冷熱工業株式会社 | (仮称)OH-1計画新ﾒｲﾝﾌﾟﾗﾝﾄ新設工事のうち機械設備工事 |  |  |  |  | ※到着前に佐々木様へ連絡願います。 |  | 0 | 0 | 0 | 17500 | 1400 | 18900
2019-09-26 | 357121 | 0003 | 日本バイリーン株式会社 | 121 | 高橋 重幸 | 121190911 | 00042 | 新菱冷熱工業株式会社 | 新宿熱供給㈱新宿歌舞伎町地区地域冷暖房施設第二期更新工事 | VR | ﾊﾞｲﾘｰﾝ FC-620N | 1.6×50m |  |  |  | 1 | 11800 | 11800 | 0 | 0 | 0
2019-09-26 | 357121 | 0003 | 日本バイリーン株式会社 | 121 | 高橋 重幸 | 121190911 | 00042 | 新菱冷熱工業株式会社 | 新宿熱供給㈱新宿歌舞伎町地区地域冷暖房施設第二期更新工事 | VXX | ﾊﾞｲﾘｰﾝ 運搬費(混載便) |  |  |  |  | 1 | 0 | 1500 | 0 | 0 | 0
2019-09-26 | 357121 | 0003 | 日本バイリーン株式会社 | 121 | 高橋 重幸 | 121190911 | 00042 | 新菱冷熱工業株式会社 | 新宿熱供給㈱新宿歌舞伎町地区地域冷暖房施設第二期更新工事 |  |  |  |  | ※新菱冷熱工業㈱売り実績通り |  | 0 | 0 | 0 | 0 | 0 | 0
2019-09-26 | 357121 | 0003 | 日本バイリーン株式会社 | 121 | 高橋 重幸 | 121190911 | 00042 | 新菱冷熱工業株式会社 | 新宿熱供給㈱新宿歌舞伎町地区地域冷暖房施設第二期更新工事 |  |  |  |  | ※到着前に尾形様へ連絡願います。 |  | 0 | 0 | 0 | 13300 | 1064 | 14364
2019-09-26 | 357159 | 0003 | 日本バイリーン株式会社 | 123 | 前田 健太 | 123190503 | 00052 | 株式会社日立プラントサービス | ﾌｧﾅｯｸ㈱新ｻｰﾎﾞﾓｰﾀ部品加工工場建設工事 | VBX | ﾊﾞｲﾘｰﾝ VA･CM用止水ｱﾝｸﾞﾙ | L-20×30×108 |  |  |  | 4 | 700 | 2800 | 0 | 0 | 0
2019-09-26 | 357159 | 0003 | 日本バイリーン株式会社 | 123 | 前田 健太 | 123190503 | 00052 | 株式会社日立プラントサービス | ﾌｧﾅｯｸ㈱新ｻｰﾎﾞﾓｰﾀ部品加工工場建設工事 | SX32 | 送料 |  |  |  |  | 1 | 0 | 1500 | 4300 | 344 | 4644
2019-09-26 | 357164 | 0003 | 日本バイリーン株式会社 | 123 | 前田 健太 | 123190503 | 00052 | 株式会社日立プラントサービス | ﾌｧﾅｯｸ㈱新ｻｰﾎﾞﾓｰﾀ部品加工工場建設工事 | VT | ﾊﾞｲﾘｰﾝ VA25K5VC CN-Ⅱ付 | 305×610×25 |  |  |  | 4 | 5500 | 22000 | 22000 | 1760 | 23760
2019-09-26 | 357167 | 0003 | 日本バイリーン株式会社 | 139 | 高橋 重幸 | 139190904 | 00625 | 三菱重工冷熱株式会社 | 出光品管 立石空調機年間保守 | VR | ﾊﾞｲﾘｰﾝ FR-585BL | 1.13×20m |  |  |  | 1 | 19000 | 19000 | 0 | 0 | 0
2019-09-26 | 357167 | 0003 | 日本バイリーン株式会社 | 139 | 高橋 重幸 | 139190904 | 00625 | 三菱重工冷熱株式会社 | 出光品管 立石空調機年間保守 |  |  |  |  | ※三菱重工冷熱㈱売り取り決め金額通り |  | 0 | 0 | 0 | 19000 | 1520 | 20520
2019-09-26 | 357172 | 0003 | 日本バイリーン株式会社 | 123 | 前田 健太 | 123190904 | 02984 | 株式会社日立プラントコンストラクション | 扇島ﾊﾟﾜｰｽﾃｰｼｮﾝ | VR | ﾊﾞｲﾘｰﾝ PS/600N | 610×610mm | ☆ |  |  | 198 | 540 | 106920 | 0 | 0 | 0
2019-09-26 | 357172 | 0003 | 日本バイリーン株式会社 | 123 | 前田 健太 | 123190904 | 02984 | 株式会社日立プラントコンストラクション | 扇島ﾊﾟﾜｰｽﾃｰｼｮﾝ | VR | ﾊﾞｲﾘｰﾝ PS/600N | 545×1090mm | ☆と同率にて |  |  | 2 | 920 | 1840 | 0 | 0 | 0
2019-09-26 | 357172 | 0003 | 日本バイリーン株式会社 | 123 | 前田 健太 | 123190904 | 02984 | 株式会社日立プラントコンストラクション | 扇島ﾊﾟﾜｰｽﾃｰｼｮﾝ | VR | ﾊﾞｲﾘｰﾝ PS/600N | 480×795mm | ☆と同率にて |  |  | 12 | 590 | 7080 | 0 | 0 | 0
2019-09-26 | 357172 | 0003 | 日本バイリーン株式会社 | 123 | 前田 健太 | 123190904 | 02984 | 株式会社日立プラントコンストラクション | 扇島ﾊﾟﾜｰｽﾃｰｼｮﾝ | VR | ﾊﾞｲﾘｰﾝ PS/600N | 560×550mm | ☆ |  |  | 1 | 500 | 500 | 116340 | 9307 | 125647
2019-09-26 | 357379 | 0003 | 日本バイリーン株式会社 | 151 | 内藤 慎二 | 151190926 | 02783 | ＴＭＥＳ株式会社 | ㈱HGSTｼﾞｬﾊﾟﾝ藤沢事業所 | VR | ﾊﾞｲﾘｰﾝ FR-585 | 610×610 |  |  |  | 50 | 540 | 27000 | 0 | 0 | 0
2019-09-26 | 357379 | 0003 | 日本バイリーン株式会社 | 151 | 内藤 慎二 | 151190926 | 02783 | ＴＭＥＳ株式会社 | ㈱HGSTｼﾞｬﾊﾟﾝ藤沢事業所 | VR | ﾊﾞｲﾘｰﾝ FR-585 | 500×500 |  |  |  | 50 | 300 | 15000 | 0 | 0 | 0
2019-09-26 | 357379 | 0003 | 日本バイリーン株式会社 | 151 | 内藤 慎二 | 151190926 | 02783 | ＴＭＥＳ株式会社 | ㈱HGSTｼﾞｬﾊﾟﾝ藤沢事業所 |  |  |  |  | ※見積№ T18-00402-02 |  | 0 | 0 | 0 | 0 | 0 | 0
2019-09-26 | 357379 | 0003 | 日本バイリーン株式会社 | 151 | 内藤 慎二 | 151190926 | 02783 | ＴＭＥＳ株式会社 | ㈱HGSTｼﾞｬﾊﾟﾝ藤沢事業所 | [6 empty] | 0 | 0 | 0 | 0 | 0 | 0
2019-09-26 | 357379 | 0003 | 日本バイリーン株式会社 | 151 | 内藤 慎二 | 151190926 | 02783 | ＴＭＥＳ株式会社 | ㈱HGSTｼﾞｬﾊﾟﾝ藤沢事業所 |  |  |  |  | 【型番訂正】 | FR-585C → FR-585 | 0 | 0 | 0 | 42000 | 3360 | 45360
2019-09-26 | 357869 | 0001 | ニッタ株式会社 | 122 | 大畑 和樹 | 122190503 | 00043 | 株式会社きんでん | (仮称)京セラ株式会社川崎工場 本館･工場棟新築工事 | NBCAPP | ニッタ CAP-GS-DS(H)-SAVDS-DS用ﾊﾟﾝﾁﾝｸﾞ |  |  |  |  | 14 | 6000 | 84000 | 0 | 0 | 0
2019-09-26 | 357869 | 0001 | ニッタ株式会社 | 122 | 大畑 和樹 | 122190503 | 00043 | 株式会社きんでん | (仮称)京セラ株式会社川崎工場 本館･工場棟新築工事 | NBCAPP | ニッタ CAP-GS-D(H)-SAVDS-DS用ﾊﾟﾝﾁﾝｸﾞ |  |  |  |  | 44 | 6950 | 305800 | 0 | 0 | 0
2019-09-26 | 357869 | 0001 | ニッタ株式会社 | 122 | 大畑 和樹 | 122190503 | 00043 | 株式会社きんでん | (仮称)京セラ株式会社川崎工場 本館･工場棟新築工事 | NBCAPP | ニッタ CAP-GS-N(H)-SAVDS-DS用ﾊﾟﾝﾁﾝｸﾞ |  |  |  |  | 6 | 9000 | 54000 | 443800 | 35504 | 479304
2019-09-26 | 357870 | 0001 | ニッタ株式会社 | 121 | 高橋 重幸 | 121190511 | 00030 | 東洋熱工業株式会社 | MK-To人材開発ｾﾝﾀｰﾌﾟﾛｼﾞｪｸﾄ | NT | ニッタ NT-20F(RM/400) | 610H×610W×20T |  |  |  | 2 | 1480 | 2960 | 0 | 0 | 0
2019-09-26 | 357870 | 0001 | ニッタ株式会社 | 121 | 高橋 重幸 | 121190511 | 00030 | 東洋熱工業株式会社 | MK-To人材開発ｾﾝﾀｰﾌﾟﾛｼﾞｪｸﾄ | NT | ニッタ NTJ-20F(RM/400) | 610H×610W×20T |  |  |  | 2 | 1560 | 3120 | 0 | 0 | 0
2019-09-26 | 357870 | 0001 | ニッタ株式会社 | 121 | 高橋 重幸 | 121190511 | 00030 | 東洋熱工業株式会社 | MK-To人材開発ｾﾝﾀｰﾌﾟﾛｼﾞｪｸﾄ | NT | ニッタ NTJ-20W(RM/400) | 305H×610W×20T |  |  |  | 2 | 1140 | 2280 | 8360 | 669 | 9029
2019-09-26 | 357871 | 0001 | ニッタ株式会社 | 160 | 古泉 匡 | 160190911 | 00042 | 新菱冷熱工業株式会社 | 日本医科大学千葉北総病院 | NEH | ニッタ EHS-A-D GI EO | 610H×610W×150D |  |  |  | 1 | 10400 | 10400 | 10400 | 832 | 11232
2019-09-26 | 357872 | 0001 | ニッタ株式会社 | 124 | 前田 健太 | 124190603 | 00279 | クボタ空調株式会社 | 千葉ﾋﾞﾙ空調設備更新工事(5期) | NES | ニッタ AEJ-65-X-A GO | 500H×499W×65D |  |  |  | 12 | 3090 | 37080 | 37080 | 2966 | 40046
2019-09-26 | 357914 | 0217 | 三幸工業株式会社 | 121 | 高橋 重幸 | 121190104 | 00042 | 新菱冷熱工業株式会社 | 真澄寺横浜別院新築工事 | SX32 | 運搬費 |  |  |  |  | 1 | 0 | 30000 | 30000 | 2400 | 32400
2019-09-26 | 357985 | 0001 | ニッタ株式会社 | 161 | 内藤 慎二 | 161190905 | 00031 | 株式会社大気社 | 日本ﾒｼﾞﾌｨｼﾞｯｸｽ㈱岡山ﾗﾎﾞ | NEM | ニッタ P-98-FS | 610x610x150t用 |  |  |  | 9 | 7200 | 64800 | 0 | 0 | 0
2019-09-26 | 357985 | 0001 | ニッタ株式会社 | 161 | 内藤 慎二 | 161190905 | 00031 | 株式会社大気社 | 日本ﾒｼﾞﾌｨｼﾞｯｸｽ㈱岡山ﾗﾎﾞ | NEM | ニッタ P-98-HS | 610x305x150t用 |  |  |  | 9 | 4900 | 44100 | 0 | 0 | 0
2019-09-26 | 357985 | 0001 | ニッタ株式会社 | 161 | 内藤 慎二 | 161190905 | 00031 | 株式会社大気社 | 日本ﾒｼﾞﾌｨｼﾞｯｸｽ㈱岡山ﾗﾎﾞ |  |  |  |  | ※実績注番：161180304(2018年3月納入) |  | 0 | 0 | 0 | 108900 | 8712 | 117612
2019-09-27 | 356994 | 0001 | ニッタ株式会社 | 127 | 古泉 匡 | 127190930 | 03023 | コトヒラ工業株式会社 | OEM(ｺﾄﾋﾗ) | NSP | ニッタ TNNA30U5-6XN6PX FIX AA | 250H×500W×47T | THEP-12225-2 |  |  | 1 | 21000 | 21000 | 21000 | 1680 | 22680
2019-09-27 | 356995 | 0001 | ニッタ株式会社 | 127 | 古泉 匡 | 127190931 | 03023 | コトヒラ工業株式会社 | OEM(ｺﾄﾋﾗ) | NSP | ニッタ TNNA30U5-6XN6PX FIX AA | 200H×800W×47T | THEP-12226-2 |  |  | 1 | 28000 | 28000 | 0 | 0 | 0
2019-09-27 | 356995 | 0001 | ニッタ株式会社 | 127 | 古泉 匡 | 127190931 | 03023 | コトヒラ工業株式会社 | OEM(ｺﾄﾋﾗ) | NSP | ニッタ TNNA30U5-6XN6PX FIX AA | 590H×725W×47T | THEP-12227-2 |  |  | 2 | 31500 | 63000 | 91000 | 7280 | 98280
2019-09-27 | 356996 | 0001 | ニッタ株式会社 | 127 | 古泉 匡 | 127190932 | 03023 | コトヒラ工業株式会社 | OEM(ｺﾄﾋﾗ) | NSP | ニッタ 3607-61 RR AA | 305H×305W×68T | NHEP-09082-0 |  |  | 10 | 5500 | 55000 | 0 | 0 | 0
2019-09-27 | 356996 | 0001 | ニッタ株式会社 | 127 | 古泉 匡 | 127190932 | 03023 | コトヒラ工業株式会社 | OEM(ｺﾄﾋﾗ) | NSP | ニッタ 3607-61 RI AA | 305H×305W×68T | NHEP-10002-0 |  |  | 5 | 5500 | 27500 | 82500 | 6600 | 89100
2019-09-27 | 356997 | 0001 | ニッタ株式会社 | 127 | 古泉 匡 | 127190933 | 03023 | コトヒラ工業株式会社 | OEM(ｺﾄﾋﾗ) | NSP | ニッタ 3607-61 RR AA | 305H×305W×68T | NHEP-09082-0 |  |  | 10 | 5500 | 55000 | 0 | 0 | 0
2019-09-27 | 356997 | 0001 | ニッタ株式会社 | 127 | 古泉 匡 | 127190933 | 03023 | コトヒラ工業株式会社 | OEM(ｺﾄﾋﾗ) | NSP | ニッタ 3601-6X RR AA | 250H×250W×68T | NHEP-08058-0 |  |  | 10 | 5800 | 58000 | 0 | 0 | 0
2019-09-27 | 356997 | 0001 | ニッタ株式会社 | 127 | 古泉 匡 | 127190933 | 03023 | コトヒラ工業株式会社 | OEM(ｺﾄﾋﾗ) | NSP | ニッタ 3601-6X RR AA | 250H×250W×68T | NHEP-08058-0 |  |  | 10 | 5800 | 58000 | 0 | 0 | 0
2019-09-27 | 356997 | 0001 | ニッタ株式会社 | 127 | 古泉 匡 | 127190933 | 03023 | コトヒラ工業株式会社 | OEM(ｺﾄﾋﾗ) | NSP | ニッタ 34J1-6X RR AA | 250H×250W×68T | NHEP-08071-1 |  |  | 10 | 4600 | 46000 | 217000 | 17360 | 234360
2019-09-27 | 356998 | 0001 | ニッタ株式会社 | 127 | 古泉 匡 | 127191007 | 03023 | コトヒラ工業株式会社 | OEM(ｺﾄﾋﾗ) | NSP | ニッタ 3601-6X RI AA | 250H×250W×68T | NHEP-09085-0 |  |  | 5 | 5800 | 29000 | 29000 | 2320 | 31320
2019-09-27 | 357082 | 0038 | ピュアテック株式会社 | 160 | 古泉 匡 | 160190905 | 00571 | 東洋熱工業株式会社 | 帝京大学板橋ｷｬﾝﾊﾟｽ | ZXXM | ﾋﾟｭｱﾗｲﾄE5 |  |  |  |  | 816 | 1200 | 979200 | 0 | 0 | 0
2019-09-27 | 357082 | 0038 | ピュアテック株式会社 | 160 | 古泉 匡 | 160190905 | 00571 | 東洋熱工業株式会社 | 帝京大学板橋ｷｬﾝﾊﾟｽ | ZXXM | ﾋﾟｭｱﾗｲﾄF4 |  |  |  |  | 1080 | 1200 | 1296000 | 0 | 0 | 0
2019-09-27 | 357082 | 0038 | ピュアテック株式会社 | 160 | 古泉 匡 | 160190905 | 00571 | 東洋熱工業株式会社 | 帝京大学板橋ｷｬﾝﾊﾟｽ |  |  |  |  | ※実績注番 160180902(2018年9月) |  | 0 | 0 | 0 | 2275200 | 182016 | 2457216
2019-09-27 | 357179 | 0003 | 日本バイリーン株式会社 | 123 | 前田 健太 | 123190707 | 00051 | ダイダン株式会社 | 千葉第2ｾﾝﾀｰ設備増強工事(1期) | VR | ﾊﾞｲﾘｰﾝ FC-620N | 1.6×50m |  |  |  | 5 | 11000 | 55000 | 0 | 0 | 0
2019-09-27 | 357179 | 0003 | 日本バイリーン株式会社 | 123 | 前田 健太 | 123190707 | 00051 | ダイダン株式会社 | 千葉第2ｾﾝﾀｰ設備増強工事(1期) |  |  |  |  | ※ﾀﾞｲﾀﾞﾝ㈱売り実績通り |  | 0 | 0 | 0 | 0 | 0 | 0
2019-09-27 | 357179 | 0003 | 日本バイリーン株式会社 | 123 | 前田 健太 | 123190707 | 00051 | ダイダン株式会社 | 千葉第2ｾﾝﾀｰ設備増強工事(1期) |  |  |  |  | ※現着前に久保様へ連絡願います。 |  | 0 | 0 | 0 | 55000 | 4400 | 59400
2019-09-27 | 357186 | 0003 | 日本バイリーン株式会社 | 121 | 高橋 重幸 | 121190209 | 00042 | 新菱冷熱工業株式会社 | ㈱明治 坂戸工場 | VT | ﾊﾞｲﾘｰﾝ VA-25K6FC CN-Ⅱ付 | 610×610×25 |  |  |  | 9 | 6000 | 54000 | 0 | 0 | 0
2019-09-27 | 357186 | 0003 | 日本バイリーン株式会社 | 121 | 高橋 重幸 | 121190209 | 00042 | 新菱冷熱工業株式会社 | ㈱明治 坂戸工場 | VT | ﾊﾞｲﾘｰﾝ VA-25K4HC CN-Ⅱ付 | 610×305×25 |  |  |  | 3 | 5000 | 15000 | 0 | 0 | 0
2019-09-27 | 357186 | 0003 | 日本バイリーン株式会社 | 121 | 高橋 重幸 | 121190209 | 00042 | 新菱冷熱工業株式会社 | ㈱明治 坂戸工場 | VT | ﾊﾞｲﾘｰﾝ VA-25K6FC CN-Ⅱ付 | 610×610×25 |  |  |  | 9 | 6000 | 54000 | 0 | 0 | 0
2019-09-27 | 357186 | 0003 | 日本バイリーン株式会社 | 121 | 高橋 重幸 | 121190209 | 00042 | 新菱冷熱工業株式会社 | ㈱明治 坂戸工場 | VT | ﾊﾞｲﾘｰﾝ VA-25K4HC CN-Ⅱ付 | 610×305×25 |  |  |  | 3 | 5000 | 15000 | 0 | 0 | 0
2019-09-27 | 357186 | 0003 | 日本バイリーン株式会社 | 121 | 高橋 重幸 | 121190209 | 00042 | 新菱冷熱工業株式会社 | ㈱明治 坂戸工場 | VT | ﾊﾞｲﾘｰﾝ VA-25K6F CN-Ⅱ付 | 610×610×25 |  |  |  | 1 | 6000 | 6000 | 0 | 0 | 0
2019-09-27 | 357186 | 0003 | 日本バイリーン株式会社 | 121 | 高橋 重幸 | 121190209 | 00042 | 新菱冷熱工業株式会社 | ㈱明治 坂戸工場 | VT | ﾊﾞｲﾘｰﾝ VA-25K6F CN-Ⅱ付 | 610×610×25 |  |  |  | 1 | 6000 | 6000 | 150000 | 12000 | 162000
2019-09-27 | 357191 | 0003 | 日本バイリーン株式会社 | 123 | 前田 健太 | 123190904 | 02984 | 株式会社日立プラントコンストラクション | 扇島ﾊﾟﾜｰｽﾃｰｼｮﾝ | VR | ﾊﾞｲﾘｰﾝ PS/600N | 610×610mm | ☆ |  |  | 200 | 540 | 108000 | 108000 | 8640 | 116640
2019-09-27 | 357873 | 0001 | ニッタ株式会社 | 123 | 前田 健太 | 123181203 | 00051 | ダイダン株式会社 | 東京農業大学世田谷ｷｬﾝﾊﾟｽ新研究棟整備事業 | NBCAPP | ニッタ CAP-GS-DC(H)-SAS-DS-SP用ﾊﾟﾝﾁﾝｸﾞ |  |  |  |  | 1 | 7900 | 7900 | 7900 | 632 | 8532
2019-09-27 | 357876 | 0001 | ニッタ株式会社 | 121 | 高橋 重幸 | 121190209 | 00042 | 新菱冷熱工業株式会社 | ㈱明治 坂戸工場 | NEM | ニッタ EPJ-90-F GO | 610H×610W×150D |  |  |  | 4 | 5110 | 20440 | 0 | 0 | 0
2019-09-27 | 357876 | 0001 | ニッタ株式会社 | 121 | 高橋 重幸 | 121190209 | 00042 | 新菱冷熱工業株式会社 | ㈱明治 坂戸工場 | NT | ニッタ NT-50FS(RM/400) | 610H×610W×50T |  |  |  | 1 | 1610 | 1610 | 0 | 0 | 0
2019-09-27 | 357876 | 0001 | ニッタ株式会社 | 121 | 高橋 重幸 | 121190209 | 00042 | 新菱冷熱工業株式会社 | ㈱明治 坂戸工場 | NEM | ニッタ EP-90-F GO | 610H×610W×150D |  |  |  | 1 | 4590 | 4590 | 0 | 0 | 0
2019-09-27 | 357876 | 0001 | ニッタ株式会社 | 121 | 高橋 重幸 | 121190209 | 00042 | 新菱冷熱工業株式会社 | ㈱明治 坂戸工場 | NT | ニッタ NT-50FS(RM/400) | 610H×610W×50T |  |  |  | 1 | 1610 | 1610 | 0 | 0 | 0
2019-09-27 | 357876 | 0001 | ニッタ株式会社 | 121 | 高橋 重幸 | 121190209 | 00042 | 新菱冷熱工業株式会社 | ㈱明治 坂戸工場 | NEM | ニッタ EP-90-F GO | 610H×610W×150D |  |  |  | 1 | 4590 | 4590 | 32840 | 2627 | 35467
2019-09-27 | 357880 | 0001 | ニッタ株式会社 | 121 | 高橋 重幸 | 121181006 | 00030 | 東洋熱工業株式会社 | OH-1計画新築工事 | NBP | ニッタ 1×2P-NTG-AS |  |  |  |  | 1 | 21500 | 21500 | 0 | 0 | 0
2019-09-27 | 357880 | 0001 | ニッタ株式会社 | 121 | 高橋 重幸 | 121181006 | 00030 | 東洋熱工業株式会社 | OH-1計画新築工事 | NBP | ニッタ 1×3P-NTG-AS |  |  |  |  | 1 | 32000 | 32000 | 0 | 0 | 0
2019-09-27 | 357880 | 0001 | ニッタ株式会社 | 121 | 高橋 重幸 | 121181006 | 00030 | 東洋熱工業株式会社 | OH-1計画新築工事 | NBP | ニッタ 4×4P-PS-SP |  |  |  |  | 1 | 700000 | 700000 | 0 | 0 | 0
2019-09-27 | 357880 | 0001 | ニッタ株式会社 | 121 | 高橋 重幸 | 121181006 | 00030 | 東洋熱工業株式会社 | OH-1計画新築工事 | NBP | ニッタ 4×3P-NG-SP |  |  |  |  | 1 | 87650 | 87650 | 0 | 0 | 0
2019-09-27 | 357880 | 0001 | ニッタ株式会社 | 121 | 高橋 重幸 | 121181006 | 00030 | 東洋熱工業株式会社 | OH-1計画新築工事 | NBP | ニッタ 3.5×2P-NG-SP |  |  |  |  | 1 | 63000 | 63000 | 904150 | 72332 | 976482
2019-09-27 | 357881 | 0001 | ニッタ株式会社 | 122 | 大畑 和樹 | 122190804 | 00044 | アネス株式会社 | (仮称)ﾄｯﾊﾟﾝｺﾝﾃﾅｰ株式会社埼玉工場 | NBPM | ニッタ 2×2PM-NG |  |  |  |  | 1 | 116900 | 116900 | 0 | 0 | 0
2019-09-27 | 357881 | 0001 | ニッタ株式会社 | 122 | 大畑 和樹 | 122190804 | 00044 | アネス株式会社 | (仮称)ﾄｯﾊﾟﾝｺﾝﾃﾅｰ株式会社埼玉工場 | NT | ニッタ NTJ-20F(RM/400) | 610H×610W×20T |  |  |  | 4 | 1400 | 5600 | 0 | 0 | 0
2019-09-27 | 357881 | 0001 | ニッタ株式会社 | 122 | 大畑 和樹 | 122190804 | 00044 | アネス株式会社 | (仮称)ﾄｯﾊﾟﾝｺﾝﾃﾅｰ株式会社埼玉工場 | NEM | ニッタ EPJ-90-F GO | 610H×610W×150D |  |  |  | 4 | 5100 | 20400 | 142900 | 11432 | 154332
2019-09-27 | 357916 | 0217 | 三幸工業株式会社 | 121 | 高橋 重幸 | 121190305 | 00042 | 新菱冷熱工業株式会社 | (仮称)OH-1計画ｻﾌﾞﾌﾟﾗﾝﾄ新設工事のうち機械設備工事 | SX32 | 運搬費 |  |  |  |  | 1 | 0 | 50000 | 50000 | 4000 | 54000
2019-09-27 | 357917 | 0217 | 三幸工業株式会社 | 121 | 高橋 重幸 | 121190209 | 00042 | 新菱冷熱工業株式会社 | ㈱明治 坂戸工場 |  |  |  |  | ﾒｯｼｭﾌｨﾙﾀﾕﾆｯﾄ | 図番：SK19-KW18-39-0 | 0 | 0 | 0 | 0 | 0 | 0
2019-09-27 | 357917 | 0217 | 三幸工業株式会社 | 121 | 高橋 重幸 | 121190209 | 00042 | 新菱冷熱工業株式会社 | ㈱明治 坂戸工場 | SB | 三幸工業K-0.5×0.5P-NTG-SP | 260H×260W×100L |  |  |  | 3 | 20000 | 60000 | 0 | 0 | 0
2019-09-27 | 357917 | 0217 | 三幸工業株式会社 | 121 | 高橋 重幸 | 121190209 | 00042 | 新菱冷熱工業株式会社 | ㈱明治 坂戸工場 | SX32 | 運搬費 |  |  |  |  | 1 | 0 | 5000 | 65000 | 5200 | 70200
2019-09-27 | 357986 | 0001 | ニッタ株式会社 | 161 | 内藤 慎二 | 161190904 | 00353 | 三機工業株式会社 | 第一三共ﾊﾞｲｵﾃｯｸ㈱ | NEH | ニッタ EHD-A-X GI EO | 762H×1220W×150D |  |  |  | 4 | 58200 | 232800 | 0 | 0 | 0
2019-09-27 | 357986 | 0001 | ニッタ株式会社 | 161 | 内藤 慎二 | 161190904 | 00353 | 三機工業株式会社 | 第一三共ﾊﾞｲｵﾃｯｸ㈱ |  |  |  |  | ※実績注番：162190101(2019年2月納入) |  | 0 | 0 | 0 | 0 | 0 | 0
2019-09-27 | 357986 | 0001 | ニッタ株式会社 | 161 | 内藤 慎二 | 161190904 | 00353 | 三機工業株式会社 | 第一三共ﾊﾞｲｵﾃｯｸ㈱ |  |  |  |  | ※現着前に担当者に連絡願います。 |  | 0 | 0 | 0 | 232800 | 18624 | 251424
2019-09-27 | 357993 | 0001 | ニッタ株式会社 | 123 | 前田 健太 | 123190411 | 00031 | 株式会社大気社 | 日本工営㈱ 新本社計画 | VTCA | ﾊﾞｲﾘｰﾝ VTCA-0510R |  | AF-1-1 |  |  | 1 | 59350 | 59350 | 0 | 0 | 0
2019-09-27 | 357993 | 0001 | ニッタ株式会社 | 123 | 前田 健太 | 123190411 | 00031 | 株式会社大気社 | 日本工営㈱ 新本社計画 | VTCA | ﾊﾞｲﾘｰﾝ VTCA-0510L |  | AF-1-2 |  |  | 1 | 59350 | 59350 | 0 | 0 | 0
2019-09-27 | 357993 | 0001 | ニッタ株式会社 | 123 | 前田 健太 | 123190411 | 00031 | 株式会社大気社 | 日本工営㈱ 新本社計画 | VTCA | ﾊﾞｲﾘｰﾝ VTCA-1015L |  | AF-1-3 |  |  | 1 | 67350 | 67350 | 0 | 0 | 0
2019-09-27 | 357993 | 0001 | ニッタ株式会社 | 123 | 前田 健太 | 123190411 | 00031 | 株式会社大気社 | 日本工営㈱ 新本社計画 | VTCA | ﾊﾞｲﾘｰﾝ VTCA-2020L |  | AF-1-4 |  |  | 1 | 78150 | 78150 | 264200 | 21136 | 285336
2019-09-27 | 358022 | 0070 | その他諸口 | 123 | 前田 健太 | 123190405 | 00461 | 株式会社テクノ菱和 | AGC㈱千葉工場 CMP-2製造棟設備工事 | SXXS | 輸送料(ﾕﾆｯｸ車) |  |  |  |  | 1 | 0 | 40000 | 0 | 0 | 0
2019-09-27 | 358022 | 0070 | その他諸口 | 123 | 前田 健太 | 123190405 | 00461 | 株式会社テクノ菱和 | AGC㈱千葉工場 CMP-2製造棟設備工事 | SXXS | 入出庫料(大型ﾕﾆｯﾄ10台分) |  |  |  |  | 2 | 15000 | 30000 | 0 | 0 | 0
2019-09-27 | 358022 | 0070 | その他諸口 | 123 | 前田 健太 | 123190405 | 00461 | 株式会社テクノ菱和 | AGC㈱千葉工場 CMP-2製造棟設備工事 |  |  |  |  | 仕入先：下農運送株式会社 |  | 0 | 0 | 0 | 70000 | 5600 | 75600
2019-09-27 | 358092 | 0001 | ニッタ株式会社 | 123 | 前田 健太 | 123190411 | 00031 | 株式会社大気社 | 日本工営㈱ 新本社計画 | VTCA | ﾊﾞｲﾘｰﾝ VTCA-0510R |  | AF-1-1 |  |  | -1 | 59350 | -59350 | 0 | 0 | 0
2019-09-27 | 358092 | 0001 | ニッタ株式会社 | 123 | 前田 健太 | 123190411 | 00031 | 株式会社大気社 | 日本工営㈱ 新本社計画 | VTCA | ﾊﾞｲﾘｰﾝ VTCA-0510L |  | AF-1-2 |  |  | -1 | 59350 | -59350 | 0 | 0 | 0
2019-09-27 | 358092 | 0001 | ニッタ株式会社 | 123 | 前田 健太 | 123190411 | 00031 | 株式会社大気社 | 日本工営㈱ 新本社計画 | VTCA | ﾊﾞｲﾘｰﾝ VTCA-1015L |  | AF-1-3 |  |  | -1 | 67350 | -67350 | 0 | 0 | 0
2019-09-27 | 358092 | 0001 | ニッタ株式会社 | 123 | 前田 健太 | 123190411 | 00031 | 株式会社大気社 | 日本工営㈱ 新本社計画 | VTCA | ﾊﾞｲﾘｰﾝ VTCA-2020L |  | AF-1-4 |  |  | -1 | 78150 | -78150 | 0 | 0 | 0
2019-09-27 | 358092 | 0001 | ニッタ株式会社 | 123 | 前田 健太 | 123190411 | 00031 | 株式会社大気社 | 日本工営㈱ 新本社計画 |  |  |  |  | ※仕入先間違いのため修正 | ×ﾆｯﾀ ○JVC | 0 | 0 | 0 | -264200 | -21136 | -285336
2019-09-27 | 358093 | 0003 | 日本バイリーン株式会社 | 123 | 前田 健太 | 123190411 | 00031 | 株式会社大気社 | 日本工営㈱ 新本社計画 | VTCA | ﾊﾞｲﾘｰﾝ VTCA-0510R |  | AF-1-1 |  |  | 1 | 59350 | 59350 | 0 | 0 | 0
2019-09-27 | 358093 | 0003 | 日本バイリーン株式会社 | 123 | 前田 健太 | 123190411 | 00031 | 株式会社大気社 | 日本工営㈱ 新本社計画 | VTCA | ﾊﾞｲﾘｰﾝ VTCA-0510L |  | AF-1-2 |  |  | 1 | 59350 | 59350 | 0 | 0 | 0
2019-09-27 | 358093 | 0003 | 日本バイリーン株式会社 | 123 | 前田 健太 | 123190411 | 00031 | 株式会社大気社 | 日本工営㈱ 新本社計画 | VTCA | ﾊﾞｲﾘｰﾝ VTCA-1015L |  | AF-1-3 |  |  | 1 | 67350 | 67350 | 0 | 0 | 0
2019-09-27 | 358093 | 0003 | 日本バイリーン株式会社 | 123 | 前田 健太 | 123190411 | 00031 | 株式会社大気社 | 日本工営㈱ 新本社計画 | VTCA | ﾊﾞｲﾘｰﾝ VTCA-2020L |  | AF-1-4 |  |  | 1 | 78150 | 78150 | 264200 | 21136 | 285336
2019-09-28 | 357918 | 0217 | 三幸工業株式会社 | 121 | 高橋 重幸 | 121190903 | 00030 | 東洋熱工業株式会社 | ﾛｯﾃ浦和第6工場3階雪見だいふく仕込室 |  |  |  |  | ﾃﾞﾐｽﾀﾌｨﾙﾀﾕﾆｯﾄ |  | 0 | 0 | 0 | 0 | 0 | 0
2019-09-28 | 357918 | 0217 | 三幸工業株式会社 | 121 | 高橋 重幸 | 121190903 | 00030 | 東洋熱工業株式会社 | ﾛｯﾃ浦和第6工場3階雪見だいふく仕込室 |  |  |  |  | 図番:SK19-KW49-01-0 |  | 0 | 0 | 0 | 0 | 0 | 0
2019-09-28 | 357918 | 0217 | 三幸工業株式会社 | 121 | 高橋 重幸 | 121190903 | 00030 | 東洋熱工業株式会社 | ﾛｯﾃ浦和第6工場3階雪見だいふく仕込室 | SB | 三幸工業KD-2×3-N3-SP | 1200H×1680W×700L | ﾄﾞｱ方向図面通り |  |  | 1 | 500000 | 500000 | 0 | 0 | 0
2019-09-28 | 357918 | 0217 | 三幸工業株式会社 | 121 | 高橋 重幸 | 121190903 | 00030 | 東洋熱工業株式会社 | ﾛｯﾃ浦和第6工場3階雪見だいふく仕込室 | SX32 | 運搬費 |  |  |  |  | 1 | 0 | 55000 | 555000 | 44400 | 599400
2019-09-28 | 358023 | 0070 | その他諸口 | 123 | 前田 健太 | 123190405 | 00461 | 株式会社テクノ菱和 | AGC㈱千葉工場 CMP-2製造棟設備工事 | SXXS | 輸送料(ﾕﾆｯｸ車) |  |  |  |  | 1 | 0 | 40000 | 0 | 0 | 0
2019-09-28 | 358023 | 0070 | その他諸口 | 123 | 前田 健太 | 123190405 | 00461 | 株式会社テクノ菱和 | AGC㈱千葉工場 CMP-2製造棟設備工事 |  |  |  |  | 仕入先：下農運送株式会社 |  | 0 | 0 | 0 | 40000 | 3200 | 43200
2019-09-29 | 357239 | 0008 | 有限会社東京空調サービス | 121 | 高橋 重幸 | 121190905 | 03036 | 株式会社エスティーアンドアール | 中野総合病院 | SXXS | 作業費（発注あり） |  |  |  |  | 1 | 22000 | 22000 | 0 | 0 | 0
2019-09-29 | 357239 | 0008 | 有限会社東京空調サービス | 121 | 高橋 重幸 | 121190905 | 03036 | 株式会社エスティーアンドアール | 中野総合病院 | SXXS | 車両交通費 |  |  |  |  | 1 | 5000 | 5000 | 27000 | 2160 | 29160
2019-09-30 | 357156 | 0005 | 株式会社アクシー | 123 | 前田 健太 | 123190707 | 00051 | ダイダン株式会社 | 千葉第2ｾﾝﾀｰ設備増強工事(1期) | PUXM | アクシーRM/400(ｱﾙﾐ枠付) | 610H×610W×20T | 落下防止左上 |  |  | 96 | 2200 | 211200 | 0 | 0 | 0
2019-09-30 | 357156 | 0005 | 株式会社アクシー | 123 | 前田 健太 | 123190707 | 00051 | ダイダン株式会社 | 千葉第2ｾﾝﾀｰ設備増強工事(1期) | PUXM | アクシーRM/400(ｱﾙﾐ枠付) | 610H×305W×20T | 落下防止右上 |  |  | 32 | 1480 | 47360 | 0 | 0 | 0
2019-09-30 | 357156 | 0005 | 株式会社アクシー | 123 | 前田 健太 | 123190707 | 00051 | ダイダン株式会社 | 千葉第2ｾﾝﾀｰ設備増強工事(1期) | PUXM | アクシーRM/400(ｱﾙﾐ枠付) | 610H×305W×20T | 落下防止左上 |  |  | 32 | 1480 | 47360 | 0 | 0 | 0
2019-09-30 | 357156 | 0005 | 株式会社アクシー | 123 | 前田 健太 | 123190707 | 00051 | ダイダン株式会社 | 千葉第2ｾﾝﾀｰ設備増強工事(1期) |  |  |  |  | ※ﾜｲﾔｰ・ｶﾗﾋﾞﾅ付 |  | 0 | 0 | 0 | 0 | 0 | 0
2019-09-30 | 357156 | 0005 | 株式会社アクシー | 123 | 前田 健太 | 123190707 | 00051 | ダイダン株式会社 | 千葉第2ｾﾝﾀｰ設備増強工事(1期) |  |  |  |  | ※実績注番 112150704 |  | 0 | 0 | 0 | 305920 | 24474 | 330394
2019-09-30 | 357163 | 0005 | 株式会社アクシー | 161 | 内藤 慎二 | 161190907 | 00624 | サンエス工業株式会社 | ㈱KAT 横浜ｶﾗｰｾﾝﾀｰ | PUXM | アクシーPS/400 | 1.6×2m |  |  |  | 1 | 5700 | 5700 | 0 | 0 | 0
2019-09-30 | 357163 | 0005 | 株式会社アクシー | 161 | 内藤 慎二 | 161190907 | 00624 | サンエス工業株式会社 | ㈱KAT 横浜ｶﾗｰｾﾝﾀｰ | SX32 | 送料 |  |  |  |  | 1 | 0 | 1500 | 7200 | 576 | 7776
2019-09-30 | 357185 | 2744 | 株式会社リーフ | 127 | 古泉 匡 | 127190934 | 03023 | コトヒラ工業株式会社 | OEM(ｺﾄﾋﾗ) | ZXXM | KCV-M01-H0001 | 46×46×29 |  |  |  | 1 | 23600 | 23600 | 0 | 0 | 0
2019-09-30 | 357185 | 2744 | 株式会社リーフ | 127 | 古泉 匡 | 127190934 | 03023 | コトヒラ工業株式会社 | OEM(ｺﾄﾋﾗ) | ZXXS | 送料 |  |  |  |  | 1 | 0 | 1500 | 0 | 0 | 0
2019-09-30 | 357185 | 2744 | 株式会社リーフ | 127 | 古泉 匡 | 127190934 | 03023 | コトヒラ工業株式会社 | OEM(ｺﾄﾋﾗ) |  |  |  |  | ※見積№ S18-8018-0955 |  | 0 | 0 | 0 | 0 | 0 | 0
2019-09-30 | 357185 | 2744 | 株式会社リーフ | 127 | 古泉 匡 | 127190934 | 03023 | コトヒラ工業株式会社 | OEM(ｺﾄﾋﾗ) |  |  |  |  | ※お手数ですが、【KCV-M01-H0002】表記にて |  | 0 | 0 | 0 | 0 | 0 | 0
2019-09-30 | 357185 | 2744 | 株式会社リーフ | 127 | 古泉 匡 | 127190934 | 03023 | コトヒラ工業株式会社 | OEM(ｺﾄﾋﾗ) |  |  |  |  | 出荷願います。 |  | 0 | 0 | 0 | 0 | 0 | 0
2019-09-30 | 357185 | 2744 | 株式会社リーフ | 127 | 古泉 匡 | 127190934 | 03023 | コトヒラ工業株式会社 | OEM(ｺﾄﾋﾗ) |  |  |  |  | ※送り状に【注文番号：KP00692780】と |  | 0 | 0 | 0 | 0 | 0 | 0
2019-09-30 | 357185 | 2744 | 株式会社リーフ | 127 | 古泉 匡 | 127190934 | 03023 | コトヒラ工業株式会社 | OEM(ｺﾄﾋﾗ) |  |  |  |  | 明記願います。 |  | 0 | 0 | 0 | 25100 | 2008 | 27108
2019-09-30 | 357597 | 0003 | 日本バイリーン株式会社 | 161 | 内藤 慎二 | 161190821 | 03336 | 富士フェステック株式会社 | 貴社 北関東支店 | VR | ﾊﾞｲﾘｰﾝ PS/600N(ろ材のみ) | 170×260 |  |  |  | 10 | 100 | 1000 | 0 | 0 | 0
2019-09-30 | 357597 | 0003 | 日本バイリーン株式会社 | 161 | 内藤 慎二 | 161190821 | 03336 | 富士フェステック株式会社 | 貴社 北関東支店 | SX32 | 梱包送料 |  |  |  |  | 1 | 0 | 1500 | 0 | 0 | 0
2019-09-30 | 357597 | 0003 | 日本バイリーン株式会社 | 161 | 内藤 慎二 | 161190821 | 03336 | 富士フェステック株式会社 | 貴社 北関東支店 |  |  |  |  | ※見積№ T19-00330-03 |  | 0 | 0 | 0 | 2500 | 200 | 2700
2019-09-30 | 357874 | 0070 | その他諸口 | 161 | 内藤 慎二 | 161190614 | 03323 | 理研計器株式会社 | 理研計器㈱ |  |  |  |  | ｴｱｼｬﾜｰ用自動ﾄﾞｱ修繕 |  | 0 | 0 | 0 | 0 | 0 | 0
2019-09-30 | 357874 | 0070 | その他諸口 | 161 | 内藤 慎二 | 161190614 | 03323 | 理研計器株式会社 | 理研計器㈱ | SXXS | 三共空調ｴｱｼｬﾜｰ用自動扉DR/CR 2台調整 |  |  |  |  | 1 | 0 | 70000 | 0 | 0 | 0
2019-09-30 | 357874 | 0070 | その他諸口 | 161 | 内藤 慎二 | 161190614 | 03323 | 理研計器株式会社 | 理研計器㈱ | SXXS | 三共空調部材:ﾄﾞｱｶﾞｲﾄﾞ |  |  |  |  | 4 | 1800 | 7200 | 0 | 0 | 0
2019-09-30 | 357874 | 0070 | その他諸口 | 161 | 内藤 慎二 | 161190614 | 03323 | 理研計器株式会社 | 理研計器㈱ | SXXS | 三共空調諸経費 |  |  |  |  | 1 | 0 | 22000 | 0 | 0 | 0
2019-09-30 | 357874 | 0070 | その他諸口 | 161 | 内藤 慎二 | 161190614 | 03323 | 理研計器株式会社 | 理研計器㈱ | SXXS | 三共空調現場下見代 |  |  |  |  | 1 | 18000 | 18000 | 0 | 0 | 0
2019-09-30 | 357874 | 0070 | その他諸口 | 161 | 内藤 慎二 | 161190614 | 03323 | 理研計器株式会社 | 理研計器㈱ | SXXS | 三共空調諸経費 |  |  |  |  | 1 | 0 | 22000 | 0 | 0 | 0
2019-09-30 | 357874 | 0070 | その他諸口 | 161 | 内藤 慎二 | 161190614 | 03323 | 理研計器株式会社 | 理研計器㈱ |  |  |  |  | 三共空調㈱ |  | 0 | 0 | 0 | 139200 | 11136 | 150336
2019-09-30 | 357884 | 0001 | ニッタ株式会社 | 123 | 前田 健太 | 123181203 | 00051 | ダイダン株式会社 | 東京農業大学世田谷ｷｬﾝﾊﾟｽ新研究棟整備事業 | NEH | ニッタ EHS-A-DC GI EO | 610H×305W×150D |  |  |  | 1 | 6200 | 6200 | 0 | 0 | 0
2019-09-30 | 357884 | 0001 | ニッタ株式会社 | 123 | 前田 健太 | 123181203 | 00051 | ダイダン株式会社 | 東京農業大学世田谷ｷｬﾝﾊﾟｽ新研究棟整備事業 | NEH | ニッタ EHS-A-D GI EO | 610H×610W×150D |  |  |  | 1 | 10400 | 10400 | 0 | 0 | 0
2019-09-30 | 357884 | 0001 | ニッタ株式会社 | 123 | 前田 健太 | 123181203 | 00051 | ダイダン株式会社 | 東京農業大学世田谷ｷｬﾝﾊﾟｽ新研究棟整備事業 | NEH | ニッタ EHS-A-D GO EI | 610H×610W×150D |  |  |  | 1 | 10400 | 10400 | 0 | 0 | 0
2019-09-30 | 357884 | 0001 | ニッタ株式会社 | 123 | 前田 健太 | 123181203 | 00051 | ダイダン株式会社 | 東京農業大学世田谷ｷｬﾝﾊﾟｽ新研究棟整備事業 | NT | ニッタ NT-20F(RM/600) | 610H×610W×20T |  |  |  | 1 | 1480 | 1480 | 0 | 0 | 0
2019-09-30 | 357884 | 0001 | ニッタ株式会社 | 123 | 前田 健太 | 123181203 | 00051 | ダイダン株式会社 | 東京農業大学世田谷ｷｬﾝﾊﾟｽ新研究棟整備事業 | NT | ニッタ NT-20F(RM/600) | 610H×610W×20T |  |  |  | 1 | 1480 | 1480 | 0 | 0 | 0
2019-09-30 | 357884 | 0001 | ニッタ株式会社 | 123 | 前田 健太 | 123181203 | 00051 | ダイダン株式会社 | 東京農業大学世田谷ｷｬﾝﾊﾟｽ新研究棟整備事業 | NT | ニッタ BWNT-65F(RM/600) FO | 610H×610W×65D |  |  |  | 1 | 6640 | 6640 | 0 | 0 | 0
2019-09-30 | 357884 | 0001 | ニッタ株式会社 | 123 | 前田 健太 | 123181203 | 00051 | ダイダン株式会社 | 東京農業大学世田谷ｷｬﾝﾊﾟｽ新研究棟整備事業 | NEH | ニッタ EHS-A-DS GI EO | 305H×610W×150D |  |  |  | 1 | 6200 | 6200 | 0 | 0 | 0
2019-09-30 | 357884 | 0001 | ニッタ株式会社 | 123 | 前田 健太 | 123181203 | 00051 | ダイダン株式会社 | 東京農業大学世田谷ｷｬﾝﾊﾟｽ新研究棟整備事業 | NEH | ニッタ EHS-A-DS GO EI | 305H×610W×150D |  |  |  | 1 | 6200 | 6200 | 0 | 0 | 0
2019-09-30 | 357884 | 0001 | ニッタ株式会社 | 123 | 前田 健太 | 123181203 | 00051 | ダイダン株式会社 | 東京農業大学世田谷ｷｬﾝﾊﾟｽ新研究棟整備事業 | NT | ニッタ NT-20W(RM/600) | 305H×610W×20T |  |  |  | 1 | 1070 | 1070 | 0 | 0 | 0
2019-09-30 | 357884 | 0001 | ニッタ株式会社 | 123 | 前田 健太 | 123181203 | 00051 | ダイダン株式会社 | 東京農業大学世田谷ｷｬﾝﾊﾟｽ新研究棟整備事業 | NEH | ニッタ EHS-A-DS GI EO | 305H×610W×150D |  |  |  | 1 | 6200 | 6200 | 0 | 0 | 0
2019-09-30 | 357884 | 0001 | ニッタ株式会社 | 123 | 前田 健太 | 123181203 | 00051 | ダイダン株式会社 | 東京農業大学世田谷ｷｬﾝﾊﾟｽ新研究棟整備事業 | NEH | ニッタ EHS-A-DS GO EI | 305H×610W×150D |  |  |  | 1 | 6200 | 6200 | 0 | 0 | 0
2019-09-30 | 357884 | 0001 | ニッタ株式会社 | 123 | 前田 健太 | 123181203 | 00051 | ダイダン株式会社 | 東京農業大学世田谷ｷｬﾝﾊﾟｽ新研究棟整備事業 | NT | ニッタ NT-20W(RM/600) | 305H×610W×20T |  |  |  | 1 | 1070 | 1070 | 0 | 0 | 0
2019-09-30 | 357884 | 0001 | ニッタ株式会社 | 123 | 前田 健太 | 123181203 | 00051 | ダイダン株式会社 | 東京農業大学世田谷ｷｬﾝﾊﾟｽ新研究棟整備事業 | NEH | ニッタ EHS-A-DS GI EO | 305H×610W×150D |  |  |  | 1 | 6200 | 6200 | 0 | 0 | 0
2019-09-30 | 357884 | 0001 | ニッタ株式会社 | 123 | 前田 健太 | 123181203 | 00051 | ダイダン株式会社 | 東京農業大学世田谷ｷｬﾝﾊﾟｽ新研究棟整備事業 | NEH | ニッタ EHS-A-DS GO EI | 305H×610W×150D |  |  |  | 1 | 6200 | 6200 | 0 | 0 | 0
2019-09-30 | 357884 | 0001 | ニッタ株式会社 | 123 | 前田 健太 | 123181203 | 00051 | ダイダン株式会社 | 東京農業大学世田谷ｷｬﾝﾊﾟｽ新研究棟整備事業 | NT | ニッタ NT-20W(RM/600) | 305H×610W×20T |  |  |  | 1 | 1070 | 1070 | 0 | 0 | 0
2019-09-30 | 357884 | 0001 | ニッタ株式会社 | 123 | 前田 健太 | 123181203 | 00051 | ダイダン株式会社 | 東京農業大学世田谷ｷｬﾝﾊﾟｽ新研究棟整備事業 | NEH | ニッタ EHS-A-DS GI EO | 305H×610W×150D |  |  |  | 1 | 6200 | 6200 | 0 | 0 | 0
2019-09-30 | 357884 | 0001 | ニッタ株式会社 | 123 | 前田 健太 | 123181203 | 00051 | ダイダン株式会社 | 東京農業大学世田谷ｷｬﾝﾊﾟｽ新研究棟整備事業 | NEH | ニッタ EHS-A-DS GO EI | 305H×610W×150D |  |  |  | 1 | 6200 | 6200 | 0 | 0 | 0
2019-09-30 | 357884 | 0001 | ニッタ株式会社 | 123 | 前田 健太 | 123181203 | 00051 | ダイダン株式会社 | 東京農業大学世田谷ｷｬﾝﾊﾟｽ新研究棟整備事業 | NT | ニッタ NT-20W(RM/600) | 305H×610W×20T |  |  |  | 1 | 1070 | 1070 | 0 | 0 | 0
2019-09-30 | 357884 | 0001 | ニッタ株式会社 | 123 | 前田 健太 | 123181203 | 00051 | ダイダン株式会社 | 東京農業大学世田谷ｷｬﾝﾊﾟｽ新研究棟整備事業 | NEH | ニッタ EHS-A-C GI EO | 305H×305W×150D |  |  |  | 1 | 4700 | 4700 | 0 | 0 | 0
2019-09-30 | 357884 | 0001 | ニッタ株式会社 | 123 | 前田 健太 | 123181203 | 00051 | ダイダン株式会社 | 東京農業大学世田谷ｷｬﾝﾊﾟｽ新研究棟整備事業 | NEH | ニッタ EHS-A-C GO EI | 305H×305W×150D |  |  |  | 1 | 4700 | 4700 | 0 | 0 | 0
2019-09-30 | 357884 | 0001 | ニッタ株式会社 | 123 | 前田 健太 | 123181203 | 00051 | ダイダン株式会社 | 東京農業大学世田谷ｷｬﾝﾊﾟｽ新研究棟整備事業 | NT | ニッタ NT-20C(RM/600) | 305H×305W×20T |  |  |  | 1 | 780 | 780 | 0 | 0 | 0
2019-09-30 | 357884 | 0001 | ニッタ株式会社 | 123 | 前田 健太 | 123181203 | 00051 | ダイダン株式会社 | 東京農業大学世田谷ｷｬﾝﾊﾟｽ新研究棟整備事業 | NEH | ニッタ EHS-A-DS GI EO | 305H×610W×150D |  |  |  | 1 | 6200 | 6200 | 0 | 0 | 0
2019-09-30 | 357884 | 0001 | ニッタ株式会社 | 123 | 前田 健太 | 123181203 | 00051 | ダイダン株式会社 | 東京農業大学世田谷ｷｬﾝﾊﾟｽ新研究棟整備事業 | NEH | ニッタ EHS-A-DS GO EI | 305H×610W×150D |  |  |  | 1 | 6200 | 6200 | 0 | 0 | 0
2019-09-30 | 357884 | 0001 | ニッタ株式会社 | 123 | 前田 健太 | 123181203 | 00051 | ダイダン株式会社 | 東京農業大学世田谷ｷｬﾝﾊﾟｽ新研究棟整備事業 | NT | ニッタ NT-20W(RM/600) | 305H×610W×20T |  |  |  | 1 | 1070 | 1070 | 0 | 0 | 0
2019-09-30 | 357884 | 0001 | ニッタ株式会社 | 123 | 前田 健太 | 123181203 | 00051 | ダイダン株式会社 | 東京農業大学世田谷ｷｬﾝﾊﾟｽ新研究棟整備事業 | NEH | ニッタ EHS-A-D GI EO | 610H×610W×150D |  |  |  | 1 | 10400 | 10400 | 0 | 0 | 0
2019-09-30 | 357884 | 0001 | ニッタ株式会社 | 123 | 前田 健太 | 123181203 | 00051 | ダイダン株式会社 | 東京農業大学世田谷ｷｬﾝﾊﾟｽ新研究棟整備事業 | NEH | ニッタ EHS-A-D GO EI | 610H×610W×150D |  |  |  | 1 | 10400 | 10400 | 0 | 0 | 0
2019-09-30 | 357884 | 0001 | ニッタ株式会社 | 123 | 前田 健太 | 123181203 | 00051 | ダイダン株式会社 | 東京農業大学世田谷ｷｬﾝﾊﾟｽ新研究棟整備事業 | NT | ニッタ NT-20F(RM/600) | 610H×610W×20T |  |  |  | 1 | 1480 | 1480 | 0 | 0 | 0
2019-09-30 | 357884 | 0001 | ニッタ株式会社 | 123 | 前田 健太 | 123181203 | 00051 | ダイダン株式会社 | 東京農業大学世田谷ｷｬﾝﾊﾟｽ新研究棟整備事業 | NEH | ニッタ EHS-A-C GI EO | 305H×305W×150D |  |  |  | 1 | 4700 | 4700 | 0 | 0 | 0
2019-09-30 | 357884 | 0001 | ニッタ株式会社 | 123 | 前田 健太 | 123181203 | 00051 | ダイダン株式会社 | 東京農業大学世田谷ｷｬﾝﾊﾟｽ新研究棟整備事業 | NEH | ニッタ EHS-A-C GO EI | 305H×305W×150D |  |  |  | 1 | 4700 | 4700 | 0 | 0 | 0
2019-09-30 | 357884 | 0001 | ニッタ株式会社 | 123 | 前田 健太 | 123181203 | 00051 | ダイダン株式会社 | 東京農業大学世田谷ｷｬﾝﾊﾟｽ新研究棟整備事業 | NT | ニッタ NT-20C(RM/600) | 305H×305W×20T |  |  |  | 1 | 780 | 780 | 0 | 0 | 0
2019-09-30 | 357884 | 0001 | ニッタ株式会社 | 123 | 前田 健太 | 123181203 | 00051 | ダイダン株式会社 | 東京農業大学世田谷ｷｬﾝﾊﾟｽ新研究棟整備事業 | NEH | ニッタ EHS-A-C GI EO | 305H×305W×150D |  |  |  | 1 | 4700 | 4700 | 0 | 0 | 0
2019-09-30 | 357884 | 0001 | ニッタ株式会社 | 123 | 前田 健太 | 123181203 | 00051 | ダイダン株式会社 | 東京農業大学世田谷ｷｬﾝﾊﾟｽ新研究棟整備事業 | NEH | ニッタ EHS-A-C GI EO | 305H×305W×150D |  |  |  | 1 | 4700 | 4700 | 0 | 0 | 0
2019-09-30 | 357884 | 0001 | ニッタ株式会社 | 123 | 前田 健太 | 123181203 | 00051 | ダイダン株式会社 | 東京農業大学世田谷ｷｬﾝﾊﾟｽ新研究棟整備事業 | NEH | ニッタ EHS-A-C GI EO | 305H×305W×150D |  |  |  | 1 | 4700 | 4700 | 0 | 0 | 0
2019-09-30 | 357884 | 0001 | ニッタ株式会社 | 123 | 前田 健太 | 123181203 | 00051 | ダイダン株式会社 | 東京農業大学世田谷ｷｬﾝﾊﾟｽ新研究棟整備事業 | NEH | ニッタ EHS-A-DS GI EO | 305H×610W×150D |  |  |  | 1 | 6200 | 6200 | 0 | 0 | 0
2019-09-30 | 357884 | 0001 | ニッタ株式会社 | 123 | 前田 健太 | 123181203 | 00051 | ダイダン株式会社 | 東京農業大学世田谷ｷｬﾝﾊﾟｽ新研究棟整備事業 | NEH | ニッタ EHS-A-DS GI EO | 305H×610W×150D |  |  |  | 1 | 6200 | 6200 | 0 | 0 | 0
2019-09-30 | 357884 | 0001 | ニッタ株式会社 | 123 | 前田 健太 | 123181203 | 00051 | ダイダン株式会社 | 東京農業大学世田谷ｷｬﾝﾊﾟｽ新研究棟整備事業 | NEH | ニッタ EHS-A-D GI EO | 610H×610W×150D |  |  |  | 3 | 10400 | 31200 | 0 | 0 | 0
2019-09-30 | 357884 | 0001 | ニッタ株式会社 | 123 | 前田 健太 | 123181203 | 00051 | ダイダン株式会社 | 東京農業大学世田谷ｷｬﾝﾊﾟｽ新研究棟整備事業 | NEH | ニッタ EHS-A-DS GI EO | 305H×610W×150D |  |  |  | 1 | 6200 | 6200 | 0 | 0 | 0
2019-09-30 | 357884 | 0001 | ニッタ株式会社 | 123 | 前田 健太 | 123181203 | 00051 | ダイダン株式会社 | 東京農業大学世田谷ｷｬﾝﾊﾟｽ新研究棟整備事業 | NEH | ニッタ EHS-A-DS GI EO | 305H×610W×150D |  |  |  | 1 | 6200 | 6200 | 0 | 0 | 0
2019-09-30 | 357884 | 0001 | ニッタ株式会社 | 123 | 前田 健太 | 123181203 | 00051 | ダイダン株式会社 | 東京農業大学世田谷ｷｬﾝﾊﾟｽ新研究棟整備事業 | NEH | ニッタ EHS-A-DS GI EO | 305H×610W×150D |  |  |  | 1 | 6200 | 6200 | 0 | 0 | 0
2019-09-30 | 357884 | 0001 | ニッタ株式会社 | 123 | 前田 健太 | 123181203 | 00051 | ダイダン株式会社 | 東京農業大学世田谷ｷｬﾝﾊﾟｽ新研究棟整備事業 | NEH | ニッタ EHS-A-DS GI EO | 305H×610W×150D |  |  |  | 1 | 6200 | 6200 | 0 | 0 | 0
2019-09-30 | 357884 | 0001 | ニッタ株式会社 | 123 | 前田 健太 | 123181203 | 00051 | ダイダン株式会社 | 東京農業大学世田谷ｷｬﾝﾊﾟｽ新研究棟整備事業 | NEH | ニッタ EHS-A-DS GI EO | 305H×610W×150D |  |  |  | 1 | 6200 | 6200 | 0 | 0 | 0
2019-09-30 | 357884 | 0001 | ニッタ株式会社 | 123 | 前田 健太 | 123181203 | 00051 | ダイダン株式会社 | 東京農業大学世田谷ｷｬﾝﾊﾟｽ新研究棟整備事業 | NEH | ニッタ EHS-A-DS GI EO | 305H×610W×150D |  |  |  | 1 | 6200 | 6200 | 0 | 0 | 0
2019-09-30 | 357884 | 0001 | ニッタ株式会社 | 123 | 前田 健太 | 123181203 | 00051 | ダイダン株式会社 | 東京農業大学世田谷ｷｬﾝﾊﾟｽ新研究棟整備事業 | NEH | ニッタ EHS-A-DS GI EO | 305H×610W×150D |  |  |  | 1 | 6200 | 6200 | 0 | 0 | 0
2019-09-30 | 357884 | 0001 | ニッタ株式会社 | 123 | 前田 健太 | 123181203 | 00051 | ダイダン株式会社 | 東京農業大学世田谷ｷｬﾝﾊﾟｽ新研究棟整備事業 | NEH | ニッタ EHS-A-DS GI EO | 305H×610W×150D |  |  |  | 1 | 6200 | 6200 | 0 | 0 | 0
2019-09-30 | 357884 | 0001 | ニッタ株式会社 | 123 | 前田 健太 | 123181203 | 00051 | ダイダン株式会社 | 東京農業大学世田谷ｷｬﾝﾊﾟｽ新研究棟整備事業 | NEH | ニッタ EHS-A-DS GI EO | 305H×610W×150D |  |  |  | 1 | 6200 | 6200 | 0 | 0 | 0
2019-09-30 | 357884 | 0001 | ニッタ株式会社 | 123 | 前田 健太 | 123181203 | 00051 | ダイダン株式会社 | 東京農業大学世田谷ｷｬﾝﾊﾟｽ新研究棟整備事業 | NEH | ニッタ EHS-A-D GI EO | 610H×610W×150D |  |  |  | 1 | 10400 | 10400 | 0 | 0 | 0
2019-09-30 | 357884 | 0001 | ニッタ株式会社 | 123 | 前田 健太 | 123181203 | 00051 | ダイダン株式会社 | 東京農業大学世田谷ｷｬﾝﾊﾟｽ新研究棟整備事業 | NEH | ニッタ EHS-A-DS GI EO | 305H×610W×150D |  |  |  | 1 | 6200 | 6200 | 0 | 0 | 0
2019-09-30 | 357884 | 0001 | ニッタ株式会社 | 123 | 前田 健太 | 123181203 | 00051 | ダイダン株式会社 | 東京農業大学世田谷ｷｬﾝﾊﾟｽ新研究棟整備事業 | NEH | ニッタ EHS-A-DS GI EO | 305H×610W×150D |  |  |  | 1 | 6200 | 6200 | 0 | 0 | 0
2019-09-30 | 357884 | 0001 | ニッタ株式会社 | 123 | 前田 健太 | 123181203 | 00051 | ダイダン株式会社 | 東京農業大学世田谷ｷｬﾝﾊﾟｽ新研究棟整備事業 | NEH | ニッタ EHS-A-DS GI EO | 305H×610W×150D |  |  |  | 1 | 6200 | 6200 | 0 | 0 | 0
2019-09-30 | 357884 | 0001 | ニッタ株式会社 | 123 | 前田 健太 | 123181203 | 00051 | ダイダン株式会社 | 東京農業大学世田谷ｷｬﾝﾊﾟｽ新研究棟整備事業 | NEH | ニッタ EHS-A-C GI EO | 305H×305W×150D |  |  |  | 1 | 4700 | 4700 | 0 | 0 | 0
2019-09-30 | 357884 | 0001 | ニッタ株式会社 | 123 | 前田 健太 | 123181203 | 00051 | ダイダン株式会社 | 東京農業大学世田谷ｷｬﾝﾊﾟｽ新研究棟整備事業 | NEH | ニッタ EHS-A-C GI EO | 305H×305W×150D |  |  |  | 1 | 4700 | 4700 | 0 | 0 | 0
2019-09-30 | 357884 | 0001 | ニッタ株式会社 | 123 | 前田 健太 | 123181203 | 00051 | ダイダン株式会社 | 東京農業大学世田谷ｷｬﾝﾊﾟｽ新研究棟整備事業 | NEH | ニッタ EHS-A-C GI EO | 305H×305W×150D |  |  |  | 1 | 4700 | 4700 | 0 | 0 | 0
2019-09-30 | 357884 | 0001 | ニッタ株式会社 | 123 | 前田 健太 | 123181203 | 00051 | ダイダン株式会社 | 東京農業大学世田谷ｷｬﾝﾊﾟｽ新研究棟整備事業 | NEH | ニッタ EHS-A-C GI EO | 305H×305W×150D |  |  |  | 1 | 4700 | 4700 | 0 | 0 | 0
2019-09-30 | 357884 | 0001 | ニッタ株式会社 | 123 | 前田 健太 | 123181203 | 00051 | ダイダン株式会社 | 東京農業大学世田谷ｷｬﾝﾊﾟｽ新研究棟整備事業 | NEH | ニッタ EHS-A-C GI EO | 305H×305W×150D |  |  |  | 1 | 4700 | 4700 | 0 | 0 | 0
2019-09-30 | 357884 | 0001 | ニッタ株式会社 | 123 | 前田 健太 | 123181203 | 00051 | ダイダン株式会社 | 東京農業大学世田谷ｷｬﾝﾊﾟｽ新研究棟整備事業 | NEH | ニッタ EHS-A-DS GI EO | 305H×610W×150D |  |  |  | 1 | 6200 | 6200 | 0 | 0 | 0
2019-09-30 | 357884 | 0001 | ニッタ株式会社 | 123 | 前田 健太 | 123181203 | 00051 | ダイダン株式会社 | 東京農業大学世田谷ｷｬﾝﾊﾟｽ新研究棟整備事業 | NEH | ニッタ EHS-A-C GI EO | 305H×305W×150D |  |  |  | 1 | 4700 | 4700 | 323490 | 25879 | 349369
2019-09-30 | 357894 | 0003 | 日本バイリーン株式会社 | 123 | 前田 健太 | 123190904 | 02984 | 株式会社日立プラントコンストラクション | 扇島ﾊﾟﾜｰｽﾃｰｼｮﾝ | VR | ﾊﾞｲﾘｰﾝ PS/600N | 610×610mm | ☆ |  |  | 200 | 540 | 108000 | 0 | 0 | 0
2019-09-30 | 357894 | 0003 | 日本バイリーン株式会社 | 123 | 前田 健太 | 123190904 | 02984 | 株式会社日立プラントコンストラクション | 扇島ﾊﾟﾜｰｽﾃｰｼｮﾝ | VT | ﾊﾞｲﾘｰﾝ VT-10S(防虫網)SUS製 | 1080/2W×1095H×10T | ★ |  |  | 1 | 15000 | 15000 | 0 | 0 | 0
2019-09-30 | 357894 | 0003 | 日本バイリーン株式会社 | 123 | 前田 健太 | 123190904 | 02984 | 株式会社日立プラントコンストラクション | 扇島ﾊﾟﾜｰｽﾃｰｼｮﾝ | VT | ﾊﾞｲﾘｰﾝ VT-20S(PS/600N)金網・押えSUS | 1080/2W×1095H×20T | ★ |  |  | 1 | 10000 | 10000 | 0 | 0 | 0
2019-09-30 | 357894 | 0003 | 日本バイリーン株式会社 | 123 | 前田 健太 | 123190904 | 02984 | 株式会社日立プラントコンストラクション | 扇島ﾊﾟﾜｰｽﾃｰｼｮﾝ | VT | ﾊﾞｲﾘｰﾝ VT-10S(防虫網)SUS製 | 850/2W×825H×10T | ★ |  |  | 2 | 11000 | 22000 | 0 | 0 | 0
2019-09-30 | 357894 | 0003 | 日本バイリーン株式会社 | 123 | 前田 健太 | 123190904 | 02984 | 株式会社日立プラントコンストラクション | 扇島ﾊﾟﾜｰｽﾃｰｼｮﾝ | VT | ﾊﾞｲﾘｰﾝ VT-20S(PS/600N)金網・押えSUS | 850/2W×825H×20T | ★ |  |  | 2 | 6000 | 12000 | 0 | 0 | 0
2019-09-30 | 357894 | 0003 | 日本バイリーン株式会社 | 123 | 前田 健太 | 123190904 | 02984 | 株式会社日立プラントコンストラクション | 扇島ﾊﾟﾜｰｽﾃｰｼｮﾝ | VT | ﾊﾞｲﾘｰﾝ VT-10S(防虫網)SUS製 | 385W×365H×10T | ★ |  |  | 1 | 3500 | 3500 | 0 | 0 | 0
2019-09-30 | 357894 | 0003 | 日本バイリーン株式会社 | 123 | 前田 健太 | 123190904 | 02984 | 株式会社日立プラントコンストラクション | 扇島ﾊﾟﾜｰｽﾃｰｼｮﾝ | VT | ﾊﾞｲﾘｰﾝ VT-20S(PS/600N)金網・押えSUS | 385W×365H×20T | ★ |  |  | 1 | 1800 | 1800 | 0 | 0 | 0
2019-09-30 | 357894 | 0003 | 日本バイリーン株式会社 | 123 | 前田 健太 | 123190904 | 02984 | 株式会社日立プラントコンストラクション | 扇島ﾊﾟﾜｰｽﾃｰｼｮﾝ |  |  |  |  | ☆実績注番 113151102(2015年12月) |  | 0 | 0 | 0 | 0 | 0 | 0
2019-09-30 | 357894 | 0003 | 日本バイリーン株式会社 | 123 | 前田 健太 | 123190904 | 02984 | 株式会社日立プラントコンストラクション | 扇島ﾊﾟﾜｰｽﾃｰｼｮﾝ |  |  |  |  | ★実績注番 11390504(2009年5月) |  | 0 | 0 | 0 | 172300 | 13784 | 186084
2019-09-30 | 358024 | 0070 | その他諸口 | 123 | 前田 健太 | 123181203 | 00051 | ダイダン株式会社 | 東京農業大学世田谷ｷｬﾝﾊﾟｽ新研究棟整備事業 | SXXS | 保管料 |  |  |  |  | 1 | 0 | 9000 | 0 | 0 | 0
2019-09-30 | 358024 | 0070 | その他諸口 | 123 | 前田 健太 | 123181203 | 00051 | ダイダン株式会社 | 東京農業大学世田谷ｷｬﾝﾊﾟｽ新研究棟整備事業 |  |  |  |  | 仕入先：下農運送株式会社 |  | 0 | 0 | 0 | 9000 | 720 | 9720
2019-10-01 | 358119 | 0001 | ニッタ株式会社 | 127 | 古泉 匡 | 127191003 | 03023 | コトヒラ工業株式会社 | OEM(ｺﾄﾋﾗ) | NSP | ニッタ TNNA30U5-6XN6PX FIX AA | 200H×800W×47T | THEP-12226-2 |  |  | 3 | 28000 | 84000 | 84000 | 8400 | 92400
2019-10-01 | 358144 | 0003 | 日本バイリーン株式会社 | 123 | 前田 健太 | 123181011 | 00031 | 株式会社大気社 | (仮称)竹芝地区開発計画建築計画(業務棟)新築工事 | VR | ﾊﾞｲﾘｰﾝ FC-620N | 1.6×50m |  |  |  | 1 | 11800 | 11800 | 0 | 0 | 0
2019-10-01 | 358144 | 0003 | 日本バイリーン株式会社 | 123 | 前田 健太 | 123181011 | 00031 | 株式会社大気社 | (仮称)竹芝地区開発計画建築計画(業務棟)新築工事 | VXX | ﾊﾞｲﾘｰﾝ 送料 |  |  |  |  | 1 | 0 | 1500 | 0 | 0 | 0
2019-10-01 | 358144 | 0003 | 日本バイリーン株式会社 | 123 | 前田 健太 | 123181011 | 00031 | 株式会社大気社 | (仮称)竹芝地区開発計画建築計画(業務棟)新築工事 |  |  |  |  | ※現着前に担当者に連絡願います。 |  | 0 | 0 | 0 | 0 | 0 | 0
2019-10-01 | 358144 | 0003 | 日本バイリーン株式会社 | 123 | 前田 健太 | 123181011 | 00031 | 株式会社大気社 | (仮称)竹芝地区開発計画建築計画(業務棟)新築工事 |  |  |  |  | ※送り状送付願います。 |  | 0 | 0 | 0 | 13300 | 1330 | 14630
2019-10-01 | 358145 | 0003 | 日本バイリーン株式会社 | 150 | 古泉 匡 | 150191005 | 03081 | キッコーマンソイフーズ株式会社 | ｷｯｺｰﾏﾝｿｲﾌｰｽﾞ株式会社 茨城工場 | VM | ﾊﾞｲﾘｰﾝ SVMT-90-67F OG | 610W×610H×150D |  |  |  | 12 | 10300 | 123600 | 0 | 0 | 0
2019-10-01 | 358145 | 0003 | 日本バイリーン株式会社 | 150 | 古泉 匡 | 150191005 | 03081 | キッコーマンソイフーズ株式会社 | ｷｯｺｰﾏﾝｿｲﾌｰｽﾞ株式会社 茨城工場 |  |  |  |  | ※見積№ T13-01758-04 |  | 0 | 0 | 0 | 123600 | 12360 | 135960
2019-10-01 | 358228 | 0214 | 株式会社コバデン | 151 | 内藤 慎二 | 151190925 | 01091 | ヴェオリア･ジェネッツ株式会社 | DIC川村記念美術館 | ZEI8 | ﾋﾟﾛｰ型ﾕﾆｯﾄ ASAHI UCP208 | 定価￥5,630- |  |  |  | 2 | 2027 | 4054 | 0 | 0 | 0
2019-10-01 | 358228 | 0214 | 株式会社コバデン | 151 | 内藤 慎二 | 151190925 | 01091 | ヴェオリア･ジェネッツ株式会社 | DIC川村記念美術館 | ZEI8 | 送料 |  |  |  |  | 1 | 0 | 800 | 4854 | 388 | 5242
2019-10-01 | 358680 | 0070 | その他諸口 | 123 | 前田 健太 | 123181203 | 00051 | ダイダン株式会社 | 東京農業大学世田谷ｷｬﾝﾊﾟｽ新研究棟整備事業 | ZXXS | 下農運送輸送料 | 2t車 |  |  |  | 1 | 0 | 28000 | 0 | 0 | 0
2019-10-01 | 358680 | 0070 | その他諸口 | 123 | 前田 健太 | 123181203 | 00051 | ダイダン株式会社 | 東京農業大学世田谷ｷｬﾝﾊﾟｽ新研究棟整備事業 | ZXXS | 下農運送出庫量 | 東京農大分(2PL) |  |  |  | 1 | 0 | 4000 | 0 | 0 | 0
2019-10-01 | 358680 | 0070 | その他諸口 | 123 | 前田 健太 | 123181203 | 00051 | ダイダン株式会社 | 東京農業大学世田谷ｷｬﾝﾊﾟｽ新研究棟整備事業 |  |  |  |  | 下農運送㈱ |  | 0 | 0 | 0 | 32000 | 3200 | 35200
2019-10-01 | 358784 | 0001 | ニッタ株式会社 | 161 | 内藤 慎二 | 161190902 | 00052 | 株式会社日立プラントサービス | ㈱ﾐﾂﾄﾖ川崎工場 | NRM | ニッタ RMT200R-KSI | 0.8×20m |  |  |  | 1 | 17940 | 17940 | 0 | 0 | 0
2019-10-01 | 358784 | 0001 | ニッタ株式会社 | 161 | 内藤 慎二 | 161190902 | 00052 | 株式会社日立プラントサービス | ㈱ﾐﾂﾄﾖ川崎工場 | NEM | ニッタ EP-90-F GO | 610H×610W×150D |  |  |  | 2 | 9200 | 18400 | 0 | 0 | 0
2019-10-01 | 358784 | 0001 | ニッタ株式会社 | 161 | 内藤 慎二 | 161190902 | 00052 | 株式会社日立プラントサービス | ㈱ﾐﾂﾄﾖ川崎工場 | NEM | ニッタ EP-90-W GO | 305H×610W×150D |  |  |  | 2 | 6900 | 13800 | 0 | 0 | 0
2019-10-01 | 358784 | 0001 | ニッタ株式会社 | 161 | 内藤 慎二 | 161190902 | 00052 | 株式会社日立プラントサービス | ㈱ﾐﾂﾄﾖ川崎工場 | NEH | ニッタ 1506-16 RO | 610H×610W×292D |  |  |  | 4 | 29600 | 118400 | 168540 | 16854 | 185394
2019-10-01 | 358796 | 0901 | 幕張：人工用 | 161 | 内藤 慎二 | 161190413 | 00353 | 三機工業株式会社 | 第一三共ﾊﾞｲｵﾃｯｸ㈱ | XX | 社内人工 |  |  |  |  | 1 | 0 | 35983 | 35983 | 0 | 35983
2019-10-01 | 358797 | 0901 | 幕張：人工用 | 151 | 内藤 慎二 | 151191001 | 01039 | エム・イー・エム・シー株式会社 | ｴﾑ・ｲｰ・ｴﾑ・ｼｰ㈱宇都宮工場 | XX | 社内人工 |  |  |  |  | 1 | 0 | 370224 | 370224 | 0 | 370224
2019-10-01 | 358798 | 0901 | 幕張：人工用 | 151 | 内藤 慎二 | 151191002 | 01091 | ヴェオリア･ジェネッツ株式会社 | DIC川村記念美術館 | XX | 社内人工 |  |  |  |  | 1 | 0 | 35123 | 35123 | 0 | 35123
2019-10-01 | 358799 | 0901 | 幕張：人工用 | 151 | 内藤 慎二 | 151191028 | 01091 | ヴェオリア･ジェネッツ株式会社 | DIC㈱総合研究所 | XX | 社内人工 |  |  |  |  | 1 | 0 | 5333 | 5333 | 0 | 5333
2019-10-01 | 358989 | 0901 | 幕張：人工用 | 150 | 古泉 匡 | 150191001 | 02544 | 三興コントロール株式会社 | 株式会社BIKEN東京事業所 | XX | 社内人工 |  |  |  |  | 1 | 0 | 442725 | 442725 | 0 | 442725
2019-10-01 | 358990 | 0901 | 幕張：人工用 | 160 | 古泉 匡 | 160191003 | 00571 | 東洋熱工業株式会社 | TBS放送ｾﾝﾀｰ | XX | 社内人工 |  |  |  |  | 1 | 0 | 29157 | 29157 | 0 | 29157
2019-10-01 | 358991 | 0901 | 幕張：人工用 | 160 | 古泉 匡 | 160191006 | 00030 | 東洋熱工業株式会社 | 東京女子医科大学附属八千代医療ｾﾝﾀｰ | XX | 社内人工 |  |  |  |  | 1 | 0 | 16150 | 16150 | 0 | 16150
2019-10-01 | 359067 | 0206 | 有限会社街コーポレイション | 150 | 古泉 匡 | 150190907 | 00354 | 凸版印刷株式会社 | 凸版印刷株式会社 板橋工場 | STXS | ﾌｨﾙﾀ交換・洗浄費 |  |  |  |  | 63 | 130 | 8190 | 8190 | 819 | 9009
2019-10-01 | 359111 | 0001 | ニッタ株式会社 | 124 | 前田 健太 | 124190603 | 00279 | クボタ空調株式会社 | 千葉ﾋﾞﾙ空調設備更新工事(5期) | NT | ニッタ NTJ-20X(RM/400)補強 SUS押え | 500H×499W×20T |  |  |  | 12 | 1620 | 19440 | 0 | 0 | 0
2019-10-01 | 359111 | 0001 | ニッタ株式会社 | 124 | 前田 健太 | 124190603 | 00279 | クボタ空調株式会社 | 千葉ﾋﾞﾙ空調設備更新工事(5期) | NT | ニッタ NTJ-20X(RM/400)補強 SUS押え | 800H×489.4W×20T |  |  |  | 5 | 2180 | 10900 | 30340 | 3034 | 33374
2019-10-01 | 359133 | 0001 | ニッタ株式会社 | 122 | 大畑 和樹 | 122180408 | 01375 | 菱和設備株式会社 | 北仲通5丁目 | NT | ニッタ NTJ-20F(RM/600) | 610H×610W×20T |  |  |  | 2 | 1560 | 3120 | 0 | 0 | 0
2019-10-01 | 359133 | 0001 | ニッタ株式会社 | 122 | 大畑 和樹 | 122180408 | 01375 | 菱和設備株式会社 | 北仲通5丁目 | NT | ニッタ NTJ-20F(RM/600) | 610H×610W×20T |  |  |  | 4 | 1560 | 6240 | 0 | 0 | 0
2019-10-01 | 359133 | 0001 | ニッタ株式会社 | 122 | 大畑 和樹 | 122180408 | 01375 | 菱和設備株式会社 | 北仲通5丁目 | NT | ニッタ NTJ-20F(RM/600) | 610H×610W×20T |  |  |  | 4 | 1560 | 6240 | 0 | 0 | 0
2019-10-01 | 359133 | 0001 | ニッタ株式会社 | 122 | 大畑 和樹 | 122180408 | 01375 | 菱和設備株式会社 | 北仲通5丁目 | NT | ニッタ NT-20F(RM/600) | 610H×610W×20T |  |  |  | 1 | 1480 | 1480 | 0 | 0 | 0
2019-10-01 | 359133 | 0001 | ニッタ株式会社 | 122 | 大畑 和樹 | 122180408 | 01375 | 菱和設備株式会社 | 北仲通5丁目 | NT | ニッタ NT-20F(RM/600) | 610H×610W×20T |  |  |  | 1 | 1480 | 1480 | 0 | 0 | 0
2019-10-01 | 359133 | 0001 | ニッタ株式会社 | 122 | 大畑 和樹 | 122180408 | 01375 | 菱和設備株式会社 | 北仲通5丁目 | NT | ニッタ NT-20F(RM/600) | 610H×610W×20T |  |  |  | 1 | 1480 | 1480 | 0 | 0 | 0
2019-10-01 | 359133 | 0001 | ニッタ株式会社 | 122 | 大畑 和樹 | 122180408 | 01375 | 菱和設備株式会社 | 北仲通5丁目 | NT | ニッタ NT-20F(RM/600) | 610H×610W×20T |  |  |  | 1 | 1480 | 1480 | 0 | 0 | 0
2019-10-01 | 359133 | 0001 | ニッタ株式会社 | 122 | 大畑 和樹 | 122180408 | 01375 | 菱和設備株式会社 | 北仲通5丁目 | NT | ニッタ NT-20F(RM/600) | 610H×610W×20T |  |  |  | 1 | 1480 | 1480 | 0 | 0 | 0
2019-10-01 | 359133 | 0001 | ニッタ株式会社 | 122 | 大畑 和樹 | 122180408 | 01375 | 菱和設備株式会社 | 北仲通5丁目 | NT | ニッタ NT-20F(RM/600) | 610H×610W×20T |  |  |  | 1 | 1480 | 1480 | 0 | 0 | 0
2019-10-01 | 359133 | 0001 | ニッタ株式会社 | 122 | 大畑 和樹 | 122180408 | 01375 | 菱和設備株式会社 | 北仲通5丁目 | NT | ニッタ NT-20F(RM/600) | 610H×610W×20T |  |  |  | 1 | 1480 | 1480 | 0 | 0 | 0
2019-10-01 | 359133 | 0001 | ニッタ株式会社 | 122 | 大畑 和樹 | 122180408 | 01375 | 菱和設備株式会社 | 北仲通5丁目 | NT | ニッタ NT-20W(RM/600) | 305H×610W×20T |  |  |  | 2 | 1070 | 2140 | 0 | 0 | 0
2019-10-01 | 359133 | 0001 | ニッタ株式会社 | 122 | 大畑 和樹 | 122180408 | 01375 | 菱和設備株式会社 | 北仲通5丁目 | NT | ニッタ NT-20W(RM/600) | 305H×610W×20T |  |  |  | 1 | 1070 | 1070 | 0 | 0 | 0
2019-10-01 | 359133 | 0001 | ニッタ株式会社 | 122 | 大畑 和樹 | 122180408 | 01375 | 菱和設備株式会社 | 北仲通5丁目 | NT | ニッタ NT-20W(RM/600) | 305H×610W×20T |  |  |  | 1 | 1070 | 1070 | 0 | 0 | 0
2019-10-01 | 359133 | 0001 | ニッタ株式会社 | 122 | 大畑 和樹 | 122180408 | 01375 | 菱和設備株式会社 | 北仲通5丁目 | NT | ニッタ NT-20C(RM/600) | 305H×305W×20T |  |  |  | 1 | 780 | 780 | 0 | 0 | 0
2019-10-01 | 359133 | 0001 | ニッタ株式会社 | 122 | 大畑 和樹 | 122180408 | 01375 | 菱和設備株式会社 | 北仲通5丁目 | NT | ニッタ NT-20C(RM/600) | 305H×305W×20T |  |  |  | 1 | 780 | 780 | 0 | 0 | 0
2019-10-01 | 359133 | 0001 | ニッタ株式会社 | 122 | 大畑 和樹 | 122180408 | 01375 | 菱和設備株式会社 | 北仲通5丁目 | NT | ニッタ NT-20C(RM/600) | 305H×305W×20T |  |  |  | 1 | 780 | 780 | 0 | 0 | 0
2019-10-01 | 359133 | 0001 | ニッタ株式会社 | 122 | 大畑 和樹 | 122180408 | 01375 | 菱和設備株式会社 | 北仲通5丁目 | NT | ニッタ NT-20C(RM/600) | 305H×305W×20T |  |  |  | 1 | 780 | 780 | 0 | 0 | 0
2019-10-01 | 359133 | 0001 | ニッタ株式会社 | 122 | 大畑 和樹 | 122180408 | 01375 | 菱和設備株式会社 | 北仲通5丁目 | NT | ニッタ NT-20C(RM/600) | 305H×305W×20T |  |  |  | 1 | 780 | 780 | 0 | 0 | 0
2019-10-01 | 359133 | 0001 | ニッタ株式会社 | 122 | 大畑 和樹 | 122180408 | 01375 | 菱和設備株式会社 | 北仲通5丁目 | NT | ニッタ NT-20C(RM/600) | 305H×305W×20T |  |  |  | 1 | 780 | 780 | 0 | 0 | 0
2019-10-01 | 359133 | 0001 | ニッタ株式会社 | 122 | 大畑 和樹 | 122180408 | 01375 | 菱和設備株式会社 | 北仲通5丁目 | NT | ニッタ NT-20C(RM/600) | 305H×305W×20T |  |  |  | 1 | 780 | 780 | 0 | 0 | 0
2019-10-01 | 359133 | 0001 | ニッタ株式会社 | 122 | 大畑 和樹 | 122180408 | 01375 | 菱和設備株式会社 | 北仲通5丁目 | NT | ニッタ NT-20C(RM/600) | 305H×305W×20T |  |  |  | 1 | 780 | 780 | 0 | 0 | 0
2019-10-01 | 359133 | 0001 | ニッタ株式会社 | 122 | 大畑 和樹 | 122180408 | 01375 | 菱和設備株式会社 | 北仲通5丁目 | NEM | ニッタ SEJ-98-F | 610H×610W×150D |  |  |  | 2 | 5820 | 11640 | 0 | 0 | 0
2019-10-01 | 359133 | 0001 | ニッタ株式会社 | 122 | 大畑 和樹 | 122180408 | 01375 | 菱和設備株式会社 | 北仲通5丁目 | NEM | ニッタ SEJ-98-F | 610H×610W×150D |  |  |  | 4 | 5820 | 23280 | 0 | 0 | 0
2019-10-01 | 359133 | 0001 | ニッタ株式会社 | 122 | 大畑 和樹 | 122180408 | 01375 | 菱和設備株式会社 | 北仲通5丁目 | NEM | ニッタ SEJ-98-F | 610H×610W×150D |  |  |  | 4 | 5820 | 23280 | 0 | 0 | 0
2019-10-01 | 359133 | 0001 | ニッタ株式会社 | 122 | 大畑 和樹 | 122180408 | 01375 | 菱和設備株式会社 | 北仲通5丁目 | NEM | ニッタ SE-98-F | 610H×610W×150D |  |  |  | 1 | 5230 | 5230 | 0 | 0 | 0
2019-10-01 | 359133 | 0001 | ニッタ株式会社 | 122 | 大畑 和樹 | 122180408 | 01375 | 菱和設備株式会社 | 北仲通5丁目 | NEM | ニッタ SE-98-F | 610H×610W×150D |  |  |  | 1 | 5230 | 5230 | 0 | 0 | 0
2019-10-01 | 359133 | 0001 | ニッタ株式会社 | 122 | 大畑 和樹 | 122180408 | 01375 | 菱和設備株式会社 | 北仲通5丁目 | NEM | ニッタ SE-98-F | 610H×610W×150D |  |  |  | 1 | 5230 | 5230 | 0 | 0 | 0
2019-10-01 | 359133 | 0001 | ニッタ株式会社 | 122 | 大畑 和樹 | 122180408 | 01375 | 菱和設備株式会社 | 北仲通5丁目 | NEM | ニッタ SE-98-F | 610H×610W×150D |  |  |  | 1 | 5230 | 5230 | 0 | 0 | 0
2019-10-01 | 359133 | 0001 | ニッタ株式会社 | 122 | 大畑 和樹 | 122180408 | 01375 | 菱和設備株式会社 | 北仲通5丁目 | NEM | ニッタ SE-98-F | 610H×610W×150D |  |  |  | 1 | 5230 | 5230 | 0 | 0 | 0
2019-10-01 | 359133 | 0001 | ニッタ株式会社 | 122 | 大畑 和樹 | 122180408 | 01375 | 菱和設備株式会社 | 北仲通5丁目 | NEM | ニッタ SE-98-F | 610H×610W×150D |  |  |  | 1 | 5230 | 5230 | 0 | 0 | 0
2019-10-01 | 359133 | 0001 | ニッタ株式会社 | 122 | 大畑 和樹 | 122180408 | 01375 | 菱和設備株式会社 | 北仲通5丁目 | NEM | ニッタ SE-98-F | 610H×610W×150D |  |  |  | 1 | 5230 | 5230 | 0 | 0 | 0
2019-10-01 | 359133 | 0001 | ニッタ株式会社 | 122 | 大畑 和樹 | 122180408 | 01375 | 菱和設備株式会社 | 北仲通5丁目 | NEM | ニッタ SE-98-W | 305H×610W×150D |  |  |  | 2 | 3500 | 7000 | 0 | 0 | 0
2019-10-01 | 359133 | 0001 | ニッタ株式会社 | 122 | 大畑 和樹 | 122180408 | 01375 | 菱和設備株式会社 | 北仲通5丁目 | NEM | ニッタ SE-98-W | 305H×610W×150D |  |  |  | 1 | 3500 | 3500 | 0 | 0 | 0
2019-10-01 | 359133 | 0001 | ニッタ株式会社 | 122 | 大畑 和樹 | 122180408 | 01375 | 菱和設備株式会社 | 北仲通5丁目 | NEM | ニッタ SE-98-W | 305H×610W×150D |  |  |  | 1 | 3500 | 3500 | 0 | 0 | 0
2019-10-01 | 359133 | 0001 | ニッタ株式会社 | 122 | 大畑 和樹 | 122180408 | 01375 | 菱和設備株式会社 | 北仲通5丁目 | NEM | ニッタ SE-98-C | 305H×305W×150D |  |  |  | 1 | 2470 | 2470 | 0 | 0 | 0
2019-10-01 | 359133 | 0001 | ニッタ株式会社 | 122 | 大畑 和樹 | 122180408 | 01375 | 菱和設備株式会社 | 北仲通5丁目 | NEM | ニッタ SE-98-C | 305H×305W×150D |  |  |  | 1 | 2470 | 2470 | 0 | 0 | 0
2019-10-01 | 359133 | 0001 | ニッタ株式会社 | 122 | 大畑 和樹 | 122180408 | 01375 | 菱和設備株式会社 | 北仲通5丁目 | NEM | ニッタ SE-98-C | 305H×305W×150D |  |  |  | 1 | 2470 | 2470 | 0 | 0 | 0
2019-10-01 | 359133 | 0001 | ニッタ株式会社 | 122 | 大畑 和樹 | 122180408 | 01375 | 菱和設備株式会社 | 北仲通5丁目 | NEM | ニッタ SE-98-C | 305H×305W×150D |  |  |  | 1 | 2470 | 2470 | 0 | 0 | 0
2019-10-01 | 359133 | 0001 | ニッタ株式会社 | 122 | 大畑 和樹 | 122180408 | 01375 | 菱和設備株式会社 | 北仲通5丁目 | NEM | ニッタ SE-98-C | 305H×305W×150D |  |  |  | 1 | 2470 | 2470 | 0 | 0 | 0
2019-10-01 | 359133 | 0001 | ニッタ株式会社 | 122 | 大畑 和樹 | 122180408 | 01375 | 菱和設備株式会社 | 北仲通5丁目 | NEM | ニッタ SE-98-C | 305H×305W×150D |  |  |  | 1 | 2470 | 2470 | 0 | 0 | 0
2019-10-01 | 359133 | 0001 | ニッタ株式会社 | 122 | 大畑 和樹 | 122180408 | 01375 | 菱和設備株式会社 | 北仲通5丁目 | NEM | ニッタ SE-98-C | 305H×305W×150D |  |  |  | 1 | 2470 | 2470 | 0 | 0 | 0
2019-10-01 | 359133 | 0001 | ニッタ株式会社 | 122 | 大畑 和樹 | 122180408 | 01375 | 菱和設備株式会社 | 北仲通5丁目 | NEM | ニッタ SE-98-C | 305H×305W×150D |  |  |  | 1 | 2470 | 2470 | 165050 | 16505 | 181555
2019-10-01 | 359136 | 0001 | ニッタ株式会社 | 122 | 大畑 和樹 | 122190503 | 00043 | 株式会社きんでん | (仮称)京セラ株式会社川崎工場 本館･工場棟新築工事 | NT | ニッタ NTJ-20F(RM/600) | 610H×610W×20T |  |  |  | 4 | 1560 | 6240 | 0 | 0 | 0
2019-10-01 | 359136 | 0001 | ニッタ株式会社 | 122 | 大畑 和樹 | 122190503 | 00043 | 株式会社きんでん | (仮称)京セラ株式会社川崎工場 本館･工場棟新築工事 | NEM | ニッタ SEJ-98-F GO | 610H×610W×150D |  |  |  | 4 | 5800 | 23200 | 29440 | 2944 | 32384
2019-10-01 | 359143 | 0003 | 日本バイリーン株式会社 | 123 | 前田 健太 | 123190703 | 00031 | 株式会社大気社 | ｱｰﾊﾞﾝﾈｯﾄ内幸町ﾋﾞﾙ | VRX | ﾊﾞｲﾘｰﾝ VO.LA 748W×402H×20t | 左右L型ﾂﾒ付 |  |  |  | -1 | 11300 | -11300 | 0 | 0 | 0
2019-10-01 | 359143 | 0003 | 日本バイリーン株式会社 | 123 | 前田 健太 | 123190703 | 00031 | 株式会社大気社 | ｱｰﾊﾞﾝﾈｯﾄ内幸町ﾋﾞﾙ | VRX | ﾊﾞｲﾘｰﾝ VO.LA 748W×402H×20t | 左右L型ﾂﾒ付 |  |  |  | 1 | 12100 | 12100 | 0 | 0 | 0
2019-10-01 | 359143 | 0003 | 日本バイリーン株式会社 | 123 | 前田 健太 | 123190703 | 00031 | 株式会社大気社 | ｱｰﾊﾞﾝﾈｯﾄ内幸町ﾋﾞﾙ | VRX | ﾊﾞｲﾘｰﾝ VO.LA 398W×402H×20t | 左右L型ﾂﾒ付 |  |  |  | -2 | 8800 | -17600 | 0 | 0 | 0
2019-10-01 | 359143 | 0003 | 日本バイリーン株式会社 | 123 | 前田 健太 | 123190703 | 00031 | 株式会社大気社 | ｱｰﾊﾞﾝﾈｯﾄ内幸町ﾋﾞﾙ | VRX | ﾊﾞｲﾘｰﾝ VO.LA 398W×402H×20t | 左右L型ﾂﾒ付 |  |  |  | 2 | 9700 | 19400 | 0 | 0 | 0
2019-10-01 | 359143 | 0003 | 日本バイリーン株式会社 | 123 | 前田 健太 | 123190703 | 00031 | 株式会社大気社 | ｱｰﾊﾞﾝﾈｯﾄ内幸町ﾋﾞﾙ |  |  |  |  | ※見積No.S19-10702(9/30発行) |  | 0 | 0 | 0 | 2600 | 260 | 2860
2019-10-01 | 359390 | 0900 | 日本橋：人工用 | 150 | 古泉 匡 | 150191009 | 00354 | 凸版印刷株式会社 | 凸版印刷株式会社 板橋工場 | XX | 社内人工 |  |  |  |  | 1 | 0 | 53072 | 53072 | 0 | 53072
2019-10-01 | 359391 | 0900 | 日本橋：人工用 | 150 | 古泉 匡 | 150191010 | 00354 | 凸版印刷株式会社 | 凸版印刷株式会社 嵐山工場 | XX | 社内人工 |  |  |  |  | 1 | 0 | 40573 | 40573 | 0 | 40573
2019-10-01 | 359392 | 0900 | 日本橋：人工用 | 150 | 古泉 匡 | 150191011 | 00354 | 凸版印刷株式会社 | ﾄｯﾊﾟﾝ板橋ﾋﾞﾙ | XX | 社内人工 |  |  |  |  | 1 | 0 | 95243 | 95243 | 0 | 95243
2019-10-01 | 359402 | 0900 | 日本橋：人工用 | 153 | 白井 孝成 | 153191001 | 00354 | 凸版印刷株式会社 | 凸版印刷株式会社 板橋工場 | XX | 社内人工 |  |  |  |  | 1 | 0 | 71543 | 71543 | 0 | 71543
2019-10-01 | 359403 | 0900 | 日本橋：人工用 | 153 | 白井 孝成 | 153191103 | 00354 | 凸版印刷株式会社 | 凸版印刷株式会社 川口工場 | XX | 社内人工 |  |  |  |  | 1 | 0 | 14573 | 14573 | 0 | 14573
2019-10-01 | 359414 | 0900 | 日本橋：人工用 | 151 | 内藤 慎二 | 151191016 | 04165 | 藤田テクノ株式会社 | 石福金属興業㈱草加工場 | XX | 社内人工 |  |  |  |  | 1 | 0 | 73347 | 73347 | 0 | 73347
2019-10-01 | 359415 | 0903 | 横浜：人工用 | 161 | 内藤 慎二 | 161190902 | 00052 | 株式会社日立プラントサービス | ㈱ﾐﾂﾄﾖ川崎工場 | XX | 社内人工 |  |  |  |  | 1 | 0 | 21621 | 21621 | 0 | 21621
2019-10-01 | 359416 | 0903 | 横浜：人工用 | 151 | 内藤 慎二 | 151191029 | 02845 | 赤門ウイレックス株式会社 | ﾊﾟｽｺ湘南工場 | XX | 社内人工 |  |  |  |  | 1 | 0 | 17024 | 17024 | 0 | 17024
2019-10-01 | 359417 | 0903 | 横浜：人工用 | 151 | 内藤 慎二 | 151191011 | 02845 | 赤門ウイレックス株式会社 | ﾊﾟｽｺ湘南工場 | XX | 社内人工 |  |  |  |  | 1 | 0 | 75920 | 75920 | 0 | 75920
2019-10-02 | 358120 | 0001 | ニッタ株式会社 | 127 | 古泉 匡 | 127190926 | 03007 | 株式会社上村工業 | ㈱上村工業 | NSP | ニッタ 3542-F50 RO AA | 500×500×150 | NHEP-GU-10013-0 |  |  | 20 | 8000 | 160000 | 160000 | 16000 | 176000
2019-10-02 | 358125 | 0001 | ニッタ株式会社 | 127 | 古泉 匡 | 127191002 | 03023 | コトヒラ工業株式会社 | OEM(ｺﾄﾋﾗ) | NSP | ニッタ TNNA30U5-6XN6PX FIX AA | 250H×500W×47T | THEP-12225-2 |  |  | 3 | 21000 | 63000 | 63000 | 6300 | 69300
2019-10-02 | 358147 | 0003 | 日本バイリーン株式会社 | 161 | 内藤 慎二 | 161190909 | 00353 | 三機工業株式会社 | 第一三共ﾊﾞｲｵﾃｯｸ㈱ |  |  |  |  | A01-AFU-03 |  | 0 | 0 | 0 | 0 | 0 | 0
2019-10-02 | 358147 | 0003 | 日本バイリーン株式会社 | 161 | 内藤 慎二 | 161190909 | 00353 | 三機工業株式会社 | 第一三共ﾊﾞｲｵﾃｯｸ㈱ | VR | ﾊﾞｲﾘｰﾝ FR-585BL | 0.83×20m | ★ |  |  | 1 | 18000 | 18000 | 0 | 0 | 0
2019-10-02 | 358147 | 0003 | 日本バイリーン株式会社 | 161 | 内藤 慎二 | 161190909 | 00353 | 三機工業株式会社 | 第一三共ﾊﾞｲｵﾃｯｸ㈱ |  |  |  |  | E02-AFU-01 |  | 0 | 0 | 0 | 0 | 0 | 0
2019-10-02 | 358147 | 0003 | 日本バイリーン株式会社 | 161 | 内藤 慎二 | 161190909 | 00353 | 三機工業株式会社 | 第一三共ﾊﾞｲｵﾃｯｸ㈱ | VR | ﾊﾞｲﾘｰﾝ FR-585BL | 0.6×20m | ★ |  |  | 1 | 14700 | 14700 | 0 | 0 | 0
2019-10-02 | 358147 | 0003 | 日本バイリーン株式会社 | 161 | 内藤 慎二 | 161190909 | 00353 | 三機工業株式会社 | 第一三共ﾊﾞｲｵﾃｯｸ㈱ |  |  |  |  | J03-AFU-02 |  | 0 | 0 | 0 | 0 | 0 | 0
2019-10-02 | 358147 | 0003 | 日本バイリーン株式会社 | 161 | 内藤 慎二 | 161190909 | 00353 | 三機工業株式会社 | 第一三共ﾊﾞｲｵﾃｯｸ㈱ | VR | ﾊﾞｲﾘｰﾝ FR-585BL | 0.615×20m | ★ |  |  | 1 | 15000 | 15000 | 0 | 0 | 0
2019-10-02 | 358147 | 0003 | 日本バイリーン株式会社 | 161 | 内藤 慎二 | 161190909 | 00353 | 三機工業株式会社 | 第一三共ﾊﾞｲｵﾃｯｸ㈱ |  |  |  |  | 動物棟FU-4 |  | 0 | 0 | 0 | 0 | 0 | 0
2019-10-02 | 358147 | 0003 | 日本バイリーン株式会社 | 161 | 内藤 慎二 | 161190909 | 00353 | 三機工業株式会社 | 第一三共ﾊﾞｲｵﾃｯｸ㈱ | VR | ﾊﾞｲﾘｰﾝ FR-585BL | 1.13×20m | ○ |  |  | 1 | 14790 | 14790 | 0 | 0 | 0
2019-10-02 | 358147 | 0003 | 日本バイリーン株式会社 | 161 | 内藤 慎二 | 161190909 | 00353 | 三機工業株式会社 | 第一三共ﾊﾞｲｵﾃｯｸ㈱ |  |  |  |  | 動物棟FU-5 |  | 0 | 0 | 0 | 0 | 0 | 0
2019-10-02 | 358147 | 0003 | 日本バイリーン株式会社 | 161 | 内藤 慎二 | 161190909 | 00353 | 三機工業株式会社 | 第一三共ﾊﾞｲｵﾃｯｸ㈱ | VR | ﾊﾞｲﾘｰﾝ FR-585BL | 1.13×20m | ○ |  |  | 1 | 14790 | 14790 | 0 | 0 | 0
2019-10-02 | 358147 | 0003 | 日本バイリーン株式会社 | 161 | 内藤 慎二 | 161190909 | 00353 | 三機工業株式会社 | 第一三共ﾊﾞｲｵﾃｯｸ㈱ |  |  |  |  | M02-AFU-01 |  | 0 | 0 | 0 | 0 | 0 | 0
2019-10-02 | 358147 | 0003 | 日本バイリーン株式会社 | 161 | 内藤 慎二 | 161190909 | 00353 | 三機工業株式会社 | 第一三共ﾊﾞｲｵﾃｯｸ㈱ | VR | ﾊﾞｲﾘｰﾝ FR-585BL | 1.73×20m | ★ |  |  | 1 | 21000 | 21000 | 0 | 0 | 0
2019-10-02 | 358147 | 0003 | 日本バイリーン株式会社 | 161 | 内藤 慎二 | 161190909 | 00353 | 三機工業株式会社 | 第一三共ﾊﾞｲｵﾃｯｸ㈱ |  |  |  |  | ※見積No.T11-015358-11･･･★ |  | 0 | 0 | 0 | 0 | 0 | 0
2019-10-02 | 358147 | 0003 | 日本バイリーン株式会社 | 161 | 内藤 慎二 | 161190909 | 00353 | 三機工業株式会社 | 第一三共ﾊﾞｲｵﾃｯｸ㈱ |  |  |  |  | ※見積No.T10-01567-05･･･○ |  | 0 | 0 | 0 | 0 | 0 | 0
2019-10-02 | 358147 | 0003 | 日本バイリーン株式会社 | 161 | 内藤 慎二 | 161190909 | 00353 | 三機工業株式会社 | 第一三共ﾊﾞｲｵﾃｯｸ㈱ |  |  |  |  | ※梱包に系統名明記願います。 |  | 0 | 0 | 0 | 98280 | 9828 | 108108
2019-10-02 | 359246 | 0001 | ニッタ株式会社 | 123 | 前田 健太 | 123190404 | 00031 | 株式会社大気社 | さいたま市立病院新病院建設工事 | NRX | ニッタ 中性能用差圧計 |  | FU-別-101 |  |  | 1 | 15000 | 15000 | 0 | 0 | 0
2019-10-02 | 359246 | 0001 | ニッタ株式会社 | 123 | 前田 健太 | 123190404 | 00031 | 株式会社大気社 | さいたま市立病院新病院建設工事 | NRX | ニッタ 送料 |  |  |  |  | 1 | 0 | 1000 | 16000 | 1600 | 17600
2019-10-02 | 359248 | 0001 | ニッタ株式会社 | 161 | 内藤 慎二 | 161190906 | 00643 | 高砂熱学工業株式会社 | 東京大学工学部3号館 | NSP | ニッタ 3501-84 CWI AA | 610×1220×80 |  |  |  | 2 | 14711 | 29422 | 0 | 0 | 0
2019-10-02 | 359248 | 0001 | ニッタ株式会社 | 161 | 内藤 慎二 | 161190906 | 00643 | 高砂熱学工業株式会社 | 東京大学工学部3号館 | NSP | ニッタ 3501-82 CWI AA | 610×610×80 |  |  |  | 2 | 8815 | 17630 | 0 | 0 | 0
2019-10-02 | 359248 | 0001 | ニッタ株式会社 | 161 | 内藤 慎二 | 161190906 | 00643 | 高砂熱学工業株式会社 | 東京大学工学部3号館 |  |  |  |  | ※実績注番：149160702(2016年7月納入) |  | 0 | 0 | 0 | 47052 | 4705 | 51757
2019-10-02 | 359434 | 0217 | 三幸工業株式会社 | 122 | 大畑 和樹 | 122190606 | 00032 | 第一工業株式会社 | 三菱電機㈱新衛星生産棟他新築工事 | SX32 | 運搬費(2t箱車) |  |  |  |  | 1 | 0 | 50000 | 50000 | 5000 | 55000
2019-10-03 | 358126 | 0001 | ニッタ株式会社 | 151 | 内藤 慎二 | 151191006 | 03340 | プリマハム株式会社 | ﾌﾟﾘﾏﾊﾑ株式会社 茨城工場 | NRL | ニッタ RL-65-F12-Z GO | 610H×610W×150t | (ろ材交換型枠付き) |  |  | 24 | 8200 | 196800 | 196800 | 19680 | 216480
2019-10-03 | 358127 | 0001 | ニッタ株式会社 | 151 | 内藤 慎二 | 151191009 | 02783 | ＴＭＥＳ株式会社 | ﾗｲﾌE.D.A | NT | 奈良工場NT-20F(RM/600) | 610H×610W×20D |  |  |  | 16 | 2100 | 33600 | 0 | 0 | 0
2019-10-03 | 358127 | 0001 | ニッタ株式会社 | 151 | 内藤 慎二 | 151191009 | 02783 | ＴＭＥＳ株式会社 | ﾗｲﾌE.D.A |  |  |  |  | ※送り状に｢ﾗｲﾌE.D.A向け/高砂丸誠ｴﾝｼﾞﾆｱﾘﾝｸﾞ | ｻｰﾋﾞｽ㈱支給品｣と明記願います。 | 0 | 0 | 0 | 33600 | 3360 | 36960
2019-10-03 | 358128 | 0001 | ニッタ株式会社 | 151 | 内藤 慎二 | 151191018 | 02783 | ＴＭＥＳ株式会社 | 微生物化学研究所 | NT | ニッタ NT-20(RM/400) | 465W×465H×20t |  |  |  | 16 | 1800 | 28800 | 0 | 0 | 0
2019-10-03 | 358128 | 0001 | ニッタ株式会社 | 151 | 内藤 慎二 | 151191018 | 02783 | ＴＭＥＳ株式会社 | 微生物化学研究所 |  |  |  |  | ※実績注番 151190906(2019年9月) |  | 0 | 0 | 0 | 0 | 0 | 0
2019-10-03 | 358128 | 0001 | ニッタ株式会社 | 151 | 内藤 慎二 | 151191018 | 02783 | ＴＭＥＳ株式会社 | 微生物化学研究所 |  |  |  |  | ※送り状に｢微生物化学研究所/高砂丸誠ｴﾝｼﾞﾆｱﾘﾝｸﾞ | ｻｰﾋﾞｽ㈱支給品｣と明記願います。 | 0 | 0 | 0 | 28800 | 2880 | 31680
2019-10-03 | 358131 | 0001 | ニッタ株式会社 | 127 | 古泉 匡 | 127191009 | 03023 | コトヒラ工業株式会社 | OEM(ｺﾄﾋﾗ) | NSP | ニッタ 3601-6X RI AA | 380H×1100W×68T | NHEP-12047-0 |  |  | 10 | 16000 | 160000 | 0 | 0 | 0
2019-10-03 | 358131 | 0001 | ニッタ株式会社 | 127 | 古泉 匡 | 127191009 | 03023 | コトヒラ工業株式会社 | OEM(ｺﾄﾋﾗ) | NSP | ニッタ 34J1-6X RR AA | 250H×250W×68T | NHEP-08071-1 |  |  | 10 | 4600 | 46000 | 206000 | 20600 | 226600
2019-10-03 | 358151 | 0003 | 日本バイリーン株式会社 | 151 | 内藤 慎二 | 151191001 | 01039 | エム・イー・エム・シー株式会社 | ｴﾑ・ｲｰ・ｴﾑ・ｼｰ㈱宇都宮工場 | VZ | ﾊﾞｲﾘｰﾝ VZH-90M-70F | 610W×610H×290D |  |  |  | 2 | 11400 | 22800 | 0 | 0 | 0
2019-10-03 | 358151 | 0003 | 日本バイリーン株式会社 | 151 | 内藤 慎二 | 151191001 | 01039 | エム・イー・エム・シー株式会社 | ｴﾑ・ｲｰ・ｴﾑ・ｼｰ㈱宇都宮工場 | VZ | ﾊﾞｲﾘｰﾝ VZH-90M-35V | 305W×610H×290D |  |  |  | 2 | 8100 | 16200 | 0 | 0 | 0
2019-10-03 | 358151 | 0003 | 日本バイリーン株式会社 | 151 | 内藤 慎二 | 151191001 | 01039 | エム・イー・エム・シー株式会社 | ｴﾑ・ｲｰ・ｴﾑ・ｼｰ㈱宇都宮工場 |  |  |  |  | ※見積№ T08-01887-04 | (実績注番 151180505/2018年5月) | 0 | 0 | 0 | 0 | 0 | 0
2019-10-03 | 358151 | 0003 | 日本バイリーン株式会社 | 151 | 内藤 慎二 | 151191001 | 01039 | エム・イー・エム・シー株式会社 | ｴﾑ・ｲｰ・ｴﾑ・ｼｰ㈱宇都宮工場 |  |  |  |  | ※送り状の控えを弊社へFAX願います。 |  | 0 | 0 | 0 | 39000 | 3900 | 42900
2019-10-03 | 358230 | 0125 | 日本カノマックス株式会社 | 150 | 古泉 匡 | 150190910 | 04160 | イカリ消毒株式会社 | ㈱ｲｶﾘｽﾃﾘﾌｧｰﾑ | ZXXK | ﾄﾚｰｻﾋﾞﾘﾃｨ(証明書・体系図)風速計 | C01 |  |  |  | 1 | 6000 | 6000 | 0 | 0 | 0
2019-10-03 | 358230 | 0125 | 日本カノマックス株式会社 | 150 | 古泉 匡 | 150190910 | 04160 | イカリ消毒株式会社 | ㈱ｲｶﾘｽﾃﾘﾌｧｰﾑ | ZXXK | 送料 |  |  |  |  | 1 | 0 | 1000 | 7000 | 700 | 7700
2019-10-03 | 358243 | 0115 | 協成産業株式会社 | 122 | 大畑 和樹 | 122191001 | 01403 | 日本管材センター株式会社 | 虎ノ門駅前地区再開発 | KXXK | 協成 PS/150K | 1×1m |  |  |  | 1 | 1710 | 1710 | 0 | 0 | 0
2019-10-03 | 358243 | 0115 | 協成産業株式会社 | 122 | 大畑 和樹 | 122191001 | 01403 | 日本管材センター株式会社 | 虎ノ門駅前地区再開発 | SX32 | 送料 |  |  |  |  | 1 | 0 | 1500 | 3210 | 321 | 3531
2019-10-03 | 359137 | 0001 | ニッタ株式会社 | 121 | 高橋 重幸 | 121190909 | 00042 | 新菱冷熱工業株式会社 | 玉川高島屋ｼｮｯﾋﾟﾝｸﾞｾﾝﾀｰ改修工事 | NT | ニッタ NTJ-20F(RM/400) | 610H×610W×20T |  |  |  | 2 | 1420 | 2840 | 0 | 0 | 0
2019-10-03 | 359137 | 0001 | ニッタ株式会社 | 121 | 高橋 重幸 | 121190909 | 00042 | 新菱冷熱工業株式会社 | 玉川高島屋ｼｮｯﾋﾟﾝｸﾞｾﾝﾀｰ改修工事 | NT | ニッタ NTJ-20H(RM/400) | 610H×305W×20T |  |  |  | 2 | 1000 | 2000 | 4840 | 484 | 5324
2019-10-03 | 359139 | 0001 | ニッタ株式会社 | 123 | 前田 健太 | 123180909 | 00051 | ダイダン株式会社 | 横浜駅西口開発ﾋﾞﾙ(仮称)新築他 | NT | ニッタ NT-20F(RM/600) | 610H×610W×20T |  |  |  | 2 | 1480 | 2960 | 0 | 0 | 0
2019-10-03 | 359139 | 0001 | ニッタ株式会社 | 123 | 前田 健太 | 123180909 | 00051 | ダイダン株式会社 | 横浜駅西口開発ﾋﾞﾙ(仮称)新築他 | NT | ニッタ NT-20W(RM/600) | 305H×610W×20T |  |  |  | 1 | 1070 | 1070 | 0 | 0 | 0
2019-10-03 | 359139 | 0001 | ニッタ株式会社 | 123 | 前田 健太 | 123180909 | 00051 | ダイダン株式会社 | 横浜駅西口開発ﾋﾞﾙ(仮称)新築他 | NT | ニッタ NTJ-20F(RM/600) | 610H×610W×20T |  |  |  | 6 | 1570 | 9420 | 0 | 0 | 0
2019-10-03 | 359139 | 0001 | ニッタ株式会社 | 123 | 前田 健太 | 123180909 | 00051 | ダイダン株式会社 | 横浜駅西口開発ﾋﾞﾙ(仮称)新築他 | NT | ニッタ NTJ-20H(RM/600) | 610H×305W×20T |  |  |  | 1 | 1140 | 1140 | 14590 | 1459 | 16049
2019-10-03 | 359302 | 0003 | 日本バイリーン株式会社 | 121 | 高橋 重幸 | 121190209 | 00042 | 新菱冷熱工業株式会社 | ㈱明治 坂戸工場 | VR | ﾊﾞｲﾘｰﾝ FC-620N | 1.6×50m |  |  |  | 1 | 11800 | 11800 | 0 | 0 | 0
2019-10-03 | 359302 | 0003 | 日本バイリーン株式会社 | 121 | 高橋 重幸 | 121190209 | 00042 | 新菱冷熱工業株式会社 | ㈱明治 坂戸工場 |  |  |  |  | ※現着前に田島様へ連絡願います。 |  | 0 | 0 | 0 | 0 | 0 | 0
2019-10-03 | 359302 | 0003 | 日本バイリーン株式会社 | 121 | 高橋 重幸 | 121190209 | 00042 | 新菱冷熱工業株式会社 | ㈱明治 坂戸工場 |  |  |  |  | ※新菱冷熱工業㈱売り実績通り |  | 0 | 0 | 0 | 11800 | 1180 | 12980
2019-10-03 | 359435 | 0217 | 三幸工業株式会社 | 121 | 高橋 重幸 | 121190706 | 03036 | 株式会社エスティーアンドアール | (仮称)聖ﾖｾﾞﾌ病院建替増築工事 |  |  |  |  | 系統:FU-1 | 処理風量:4000CMH | 0 | 0 | 0 | 0 | 0 | 0
2019-10-03 | 359435 | 0217 | 三幸工業株式会社 | 121 | 高橋 重幸 | 121190706 | 03036 | 株式会社エスティーアンドアール | (仮称)聖ﾖｾﾞﾌ病院建替増築工事 | SB | 三幸工業K-CAP-GS-2DS4D-SAS-FS-SP |  | 図番:SK18-KW94-01-1 |  |  | 1 | 340000 | 340000 | 0 | 0 | 0
2019-10-03 | 359435 | 0217 | 三幸工業株式会社 | 121 | 高橋 重幸 | 121190706 | 03036 | 株式会社エスティーアンドアール | (仮称)聖ﾖｾﾞﾌ病院建替増築工事 |  |  |  |  | 系統名:FU-2 | 処理風量:4000CMH | 0 | 0 | 0 | 0 | 0 | 0
2019-10-03 | 359435 | 0217 | 三幸工業株式会社 | 121 | 高橋 重幸 | 121190706 | 03036 | 株式会社エスティーアンドアール | (仮称)聖ﾖｾﾞﾌ病院建替増築工事 | SB | 三幸工業K-CAP-GS-6D-SAS-FS-SP |  | 図番:SK18-KW94-02-1 |  |  | 1 | 360000 | 360000 | 0 | 0 | 0
2019-10-03 | 359435 | 0217 | 三幸工業株式会社 | 121 | 高橋 重幸 | 121190706 | 03036 | 株式会社エスティーアンドアール | (仮称)聖ﾖｾﾞﾌ病院建替増築工事 | SX32 | 運搬費 |  |  |  |  | 1 | 0 | 35000 | 735000 | 73500 | 808500
2019-10-03 | 359436 | 0217 | 三幸工業株式会社 | 121 | 高橋 重幸 | 121190209 | 00042 | 新菱冷熱工業株式会社 | ㈱明治 坂戸工場 | SX32 | 運搬費(3t平車) |  |  |  |  | 1 | 0 | 55000 | 55000 | 5500 | 60500
2019-10-04 | 358132 | 0001 | ニッタ株式会社 | 151 | 内藤 慎二 | 151191001 | 01039 | エム・イー・エム・シー株式会社 | ｴﾑ・ｲｰ・ｴﾑ・ｼｰ㈱宇都宮工場 | NU | ニッタ PC-22C-GC-N用 |  |  |  |  | 2 | 52000 | 104000 | 0 | 0 | 0
2019-10-04 | 358132 | 0001 | ニッタ株式会社 | 151 | 内藤 慎二 | 151191001 | 01039 | エム・イー・エム・シー株式会社 | ｴﾑ・ｲｰ・ｴﾑ・ｼｰ㈱宇都宮工場 | NU | ニッタ PC-21C-GC-N用 |  |  |  |  | 2 | 25900 | 51800 | 0 | 0 | 0
2019-10-04 | 358132 | 0001 | ニッタ株式会社 | 151 | 内藤 慎二 | 151191001 | 01039 | エム・イー・エム・シー株式会社 | ｴﾑ・ｲｰ・ｴﾑ・ｼｰ㈱宇都宮工場 | NU | ニッタ PC-22C-GL-N用 |  |  |  |  | 2 | 52000 | 104000 | 0 | 0 | 0
2019-10-04 | 358132 | 0001 | ニッタ株式会社 | 151 | 内藤 慎二 | 151191001 | 01039 | エム・イー・エム・シー株式会社 | ｴﾑ・ｲｰ・ｴﾑ・ｼｰ㈱宇都宮工場 | NU | ニッタ PC-21C-GL-N用 |  |  |  |  | 2 | 25900 | 51800 | 0 | 0 | 0
2019-10-04 | 358132 | 0001 | ニッタ株式会社 | 151 | 内藤 慎二 | 151191001 | 01039 | エム・イー・エム・シー株式会社 | ｴﾑ・ｲｰ・ｴﾑ・ｼｰ㈱宇都宮工場 | NU | ニッタ T-20-ALC-T | 519H×922W×60T(W3分割) |  |  |  | 115 | 57000 | 6555000 | 0 | 0 | 0
2019-10-04 | 358132 | 0001 | ニッタ株式会社 | 151 | 内藤 慎二 | 151191001 | 01039 | エム・イー・エム・シー株式会社 | ｴﾑ・ｲｰ・ｴﾑ・ｼｰ㈱宇都宮工場 | NU | ニッタ T-20-ALC-T | 519H×615W×60T(W2分割) |  |  |  | 4 | 40500 | 162000 | 0 | 0 | 0
2019-10-04 | 358132 | 0001 | ニッタ株式会社 | 151 | 内藤 慎二 | 151191001 | 01039 | エム・イー・エム・シー株式会社 | ｴﾑ・ｲｰ・ｴﾑ・ｼｰ㈱宇都宮工場 | NU | ニッタ T-20-ALC-T | 519H×305W×60T |  |  |  | 6 | 19200 | 115200 | 0 | 0 | 0
2019-10-04 | 358132 | 0001 | ニッタ株式会社 | 151 | 内藤 慎二 | 151191001 | 01039 | エム・イー・エム・シー株式会社 | ｴﾑ・ｲｰ・ｴﾑ・ｼｰ㈱宇都宮工場 | NU | ニッタ T-20-C-T | 519H×305W×60T |  |  |  | 5 | 10000 | 50000 | 0 | 0 | 0
2019-10-04 | 358132 | 0001 | ニッタ株式会社 | 151 | 内藤 慎二 | 151191001 | 01039 | エム・イー・エム・シー株式会社 | ｴﾑ・ｲｰ・ｴﾑ・ｼｰ㈱宇都宮工場 | NXX | ニッタ 送料 |  |  |  |  | 1 | 0 | 92000 | 0 | 0 | 0
2019-10-04 | 358132 | 0001 | ニッタ株式会社 | 151 | 内藤 慎二 | 151191001 | 01039 | エム・イー・エム・シー株式会社 | ｴﾑ・ｲｰ・ｴﾑ・ｼｰ㈱宇都宮工場 |  |  |  |  | ※実績注番 151171001(2017年9月) |  | 0 | 0 | 0 | 0 | 0 | 0
2019-10-04 | 358132 | 0001 | ニッタ株式会社 | 151 | 内藤 慎二 | 151191001 | 01039 | エム・イー・エム・シー株式会社 | ｴﾑ・ｲｰ・ｴﾑ・ｼｰ㈱宇都宮工場 |  |  |  |  | ※到着後、弊社 内藤へTEL願います。 |  | 0 | 0 | 0 | 7285800 | 728580 | 8014380
2019-10-04 | 358134 | 0001 | ニッタ株式会社 | 127 | 古泉 匡 | 127191004 | 03023 | コトヒラ工業株式会社 | OEM(ｺﾄﾋﾗ) | NSP | ニッタ TNNA30U5-6XN6PX FIX AA | 590H×725W×47T | THEP-12227-2 |  |  | 6 | 31500 | 189000 | 189000 | 18900 | 207900
2019-10-04 | 358135 | 0001 | ニッタ株式会社 | 127 | 古泉 匡 | 127190936 | 03023 | コトヒラ工業株式会社 | OEM(ｺﾄﾋﾗ) | NSP | ニッタ 3502-6XN3PX FIX AO | 305H×305W×52T | NHEP-10039-2 |  |  | 10 | 7650 | 76500 | 0 | 0 | 0
2019-10-04 | 358135 | 0001 | ニッタ株式会社 | 127 | 古泉 匡 | 127190936 | 03023 | コトヒラ工業株式会社 | OEM(ｺﾄﾋﾗ) | NSP | ニッタ 3502-6XN3PX FIX AA | 500H×500W×52T | NHEP-10065-0 |  |  | 10 | 10200 | 102000 | 0 | 0 | 0
2019-10-04 | 358135 | 0001 | ニッタ株式会社 | 127 | 古泉 匡 | 127190936 | 03023 | コトヒラ工業株式会社 | OEM(ｺﾄﾋﾗ) | NSP | ニッタ 3502-6XN3PX FIX AA | 500H×500W×52T | NHEP-10065-0 |  |  | 10 | 10200 | 102000 | 280500 | 28050 | 308550
2019-10-04 | 358152 | 0003 | 日本バイリーン株式会社 | 123 | 前田 健太 | 123190703 | 00031 | 株式会社大気社 | ｱｰﾊﾞﾝﾈｯﾄ内幸町ﾋﾞﾙ | VRX | ﾊﾞｲﾘｰﾝ VO.LA 748W×402H×20t | 左右L型ﾂﾒ付 |  |  |  | 1 | 11300 | 11300 | 0 | 0 | 0
2019-10-04 | 358152 | 0003 | 日本バイリーン株式会社 | 123 | 前田 健太 | 123190703 | 00031 | 株式会社大気社 | ｱｰﾊﾞﾝﾈｯﾄ内幸町ﾋﾞﾙ | VRX | ﾊﾞｲﾘｰﾝ VO.LA 398W×402H×20t | 左右L型ﾂﾒ付 |  |  |  | 2 | 8800 | 17600 | 0 | 0 | 0
2019-10-04 | 358152 | 0003 | 日本バイリーン株式会社 | 123 | 前田 健太 | 123190703 | 00031 | 株式会社大気社 | ｱｰﾊﾞﾝﾈｯﾄ内幸町ﾋﾞﾙ | [6 empty] | 0 | 0 | 0 | 0 | 0 | 0
2019-10-04 | 358152 | 0003 | 日本バイリーン株式会社 | 123 | 前田 健太 | 123190703 | 00031 | 株式会社大気社 | ｱｰﾊﾞﾝﾈｯﾄ内幸町ﾋﾞﾙ |  |  |  |  | ※見積No.S19-10702 |  | 0 | 0 | 0 | 0 | 0 | 0
2019-10-04 | 358152 | 0003 | 日本バイリーン株式会社 | 123 | 前田 健太 | 123190703 | 00031 | 株式会社大気社 | ｱｰﾊﾞﾝﾈｯﾄ内幸町ﾋﾞﾙ |  |  |  |  | ※送り状送付願います。 |  | 0 | 0 | 0 | 0 | 0 | 0
2019-10-04 | 358152 | 0003 | 日本バイリーン株式会社 | 123 | 前田 健太 | 123190703 | 00031 | 株式会社大気社 | ｱｰﾊﾞﾝﾈｯﾄ内幸町ﾋﾞﾙ |  |  |  |  | ※現着前にご担当者様へ連絡願います。 |  | 0 | 0 | 0 | 28900 | 2890 | 31790
2019-10-04 | 358153 | 0003 | 日本バイリーン株式会社 | 151 | 内藤 慎二 | 151191001 | 01039 | エム・イー・エム・シー株式会社 | ｴﾑ・ｲｰ・ｴﾑ・ｼｰ㈱宇都宮工場 | VH | ﾊﾞｲﾘｰﾝ VH-100-500AA OG | 610W×610H×290D |  |  |  | 2 | 28100 | 56200 | 0 | 0 | 0
2019-10-04 | 358153 | 0003 | 日本バイリーン株式会社 | 151 | 内藤 慎二 | 151191001 | 01039 | エム・イー・エム・シー株式会社 | ｴﾑ・ｲｰ・ｴﾑ・ｼｰ㈱宇都宮工場 | VH | ﾊﾞｲﾘｰﾝ VH-100-237AA OG | 305W×610H×290D |  |  |  | 4 | 19800 | 79200 | 0 | 0 | 0
2019-10-04 | 358153 | 0003 | 日本バイリーン株式会社 | 151 | 内藤 慎二 | 151191001 | 01039 | エム・イー・エム・シー株式会社 | ｴﾑ・ｲｰ・ｴﾑ・ｼｰ㈱宇都宮工場 |  |  |  |  | ※見積№ T08-01887-04 | (実績注番 151180505/2018年5月) | 0 | 0 | 0 | 0 | 0 | 0
2019-10-04 | 358153 | 0003 | 日本バイリーン株式会社 | 151 | 内藤 慎二 | 151191001 | 01039 | エム・イー・エム・シー株式会社 | ｴﾑ・ｲｰ・ｴﾑ・ｼｰ㈱宇都宮工場 |  |  |  |  | ※送り状の控えを弊社へFAX願います。 |  | 0 | 0 | 0 | 135400 | 13540 | 148940
2019-10-04 | 358160 | 0003 | 日本バイリーン株式会社 | 121 | 高橋 重幸 | 121181201 | 00042 | 新菱冷熱工業株式会社 | 横浜市市庁舎移転新築工事 | VR | ﾊﾞｲﾘｰﾝ FC-620N | 1.6×50m |  |  |  | 1 | 11800 | 11800 | 0 | 0 | 0
2019-10-04 | 358160 | 0003 | 日本バイリーン株式会社 | 121 | 高橋 重幸 | 121181201 | 00042 | 新菱冷熱工業株式会社 | 横浜市市庁舎移転新築工事 | SX32 | 送料 |  |  |  |  | 1 | 0 | 1500 | 0 | 0 | 0
2019-10-04 | 358160 | 0003 | 日本バイリーン株式会社 | 121 | 高橋 重幸 | 121181201 | 00042 | 新菱冷熱工業株式会社 | 横浜市市庁舎移転新築工事 |  |  |  |  | ※同注番にて実績あり |  | 0 | 0 | 0 | 0 | 0 | 0
2019-10-04 | 358160 | 0003 | 日本バイリーン株式会社 | 121 | 高橋 重幸 | 121181201 | 00042 | 新菱冷熱工業株式会社 | 横浜市市庁舎移転新築工事 |  |  |  |  | ※到着前に笹原様へ連絡願います。 |  | 0 | 0 | 0 | 13300 | 1330 | 14630
2019-10-04 | 358161 | 0003 | 日本バイリーン株式会社 | 121 | 高橋 重幸 | 121181207 | 00042 | 新菱冷熱工業株式会社 | 豊洲二･三丁目DHC | VR | ﾊﾞｲﾘｰﾝ FC-620N | 1.6×50m |  |  |  | 2 | 11800 | 23600 | 0 | 0 | 0
2019-10-04 | 358161 | 0003 | 日本バイリーン株式会社 | 121 | 高橋 重幸 | 121181207 | 00042 | 新菱冷熱工業株式会社 | 豊洲二･三丁目DHC |  |  |  |  | ※到着前に鞆様へ連絡願います。 |  | 0 | 0 | 0 | 0 | 0 | 0
2019-10-04 | 358161 | 0003 | 日本バイリーン株式会社 | 121 | 高橋 重幸 | 121181207 | 00042 | 新菱冷熱工業株式会社 | 豊洲二･三丁目DHC |  |  |  |  | ※新菱冷熱工業㈱売り実績通り |  | 0 | 0 | 0 | 23600 | 2360 | 25960
2019-10-04 | 358175 | 2748 | シマ産業株式会社 | 122 | 大畑 和樹 | 122191002 | 03030 | 三幸工業株式会社 | ふれあい鎌倉病院 | SAXB | DG87-541 | 0～500Pa |  |  |  | 2 | 4800 | 9600 | 0 | 0 | 0
2019-10-04 | 358175 | 2748 | シマ産業株式会社 | 122 | 大畑 和樹 | 122191002 | 03030 | 三幸工業株式会社 | ふれあい鎌倉病院 |  |  |  |  | ※122191003・122191004と同送願います |  | 0 | 0 | 0 | 9600 | 960 | 10560
2019-10-04 | 358176 | 2748 | シマ産業株式会社 | 122 | 大畑 和樹 | 122191003 | 03030 | 三幸工業株式会社 | 北久里浜たくちｸﾘﾆｯｸ新築工事 | SAXB | DG87-541 | 0～500Pa |  |  |  | 3 | 4800 | 14400 | 0 | 0 | 0
2019-10-04 | 358176 | 2748 | シマ産業株式会社 | 122 | 大畑 和樹 | 122191003 | 03030 | 三幸工業株式会社 | 北久里浜たくちｸﾘﾆｯｸ新築工事 |  |  |  |  | ※122191002・122191004と同送願います |  | 0 | 0 | 0 | 14400 | 1440 | 15840
2019-10-04 | 358177 | 2748 | シマ産業株式会社 | 122 | 大畑 和樹 | 122191004 | 03030 | 三幸工業株式会社 | (仮称)新菱神田ﾋﾞﾙ新築工事 | SAXB | DG87-541 | 0～300Pa |  |  |  | 2 | 4800 | 9600 | 0 | 0 | 0
2019-10-04 | 358177 | 2748 | シマ産業株式会社 | 122 | 大畑 和樹 | 122191004 | 03030 | 三幸工業株式会社 | (仮称)新菱神田ﾋﾞﾙ新築工事 |  |  |  |  | ※122191002・122191003と同送願います |  | 0 | 0 | 0 | 9600 | 960 | 10560
2019-10-04 | 358179 | 0003 | 日本バイリーン株式会社 | 161 | 内藤 慎二 | 161190902 | 00052 | 株式会社日立プラントサービス | ㈱ﾐﾂﾄﾖ川崎工場 | VT | ﾊﾞｲﾘｰﾝ VT-10S(PS/150N) | 630W×630H×10T |  |  |  | 2 | 2800 | 5600 | 0 | 0 | 0
2019-10-04 | 358179 | 0003 | 日本バイリーン株式会社 | 161 | 内藤 慎二 | 161190902 | 00052 | 株式会社日立プラントサービス | ㈱ﾐﾂﾄﾖ川崎工場 | SX32 | 運搬費(混載便/時間指定不可) |  |  |  |  | 1 | 0 | 1500 | 0 | 0 | 0
2019-10-04 | 358179 | 0003 | 日本バイリーン株式会社 | 161 | 内藤 慎二 | 161190902 | 00052 | 株式会社日立プラントサービス | ㈱ﾐﾂﾄﾖ川崎工場 |  |  |  |  | ※見積№ T18-01740-02 |  | 0 | 0 | 0 | 0 | 0 | 0
2019-10-04 | 358179 | 0003 | 日本バイリーン株式会社 | 161 | 内藤 慎二 | 161190902 | 00052 | 株式会社日立プラントサービス | ㈱ﾐﾂﾄﾖ川崎工場 |  |  |  |  | ※ﾜｲﾔｰ取っ手記載忘れ | 本当は花王栃木 161191001 | 0 | 0 | 0 | 7100 | 710 | 7810
2019-10-04 | 358684 | 3212 | 株式会社ＦＬＯＷＳ | 161 | 内藤 慎二 | 161190413 | 00353 | 三機工業株式会社 | 第一三共ﾊﾞｲｵﾃｯｸ㈱ | SXXS | 作業費（発注あり） |  |  |  |  | 1 | 22000 | 22000 | 0 | 0 | 0
2019-10-04 | 358684 | 3212 | 株式会社ＦＬＯＷＳ | 161 | 内藤 慎二 | 161190413 | 00353 | 三機工業株式会社 | 第一三共ﾊﾞｲｵﾃｯｸ㈱ | SXXS | 作業費（発注あり） |  |  |  |  | 1 | 20000 | 20000 | 0 | 0 | 0
2019-10-04 | 358684 | 3212 | 株式会社ＦＬＯＷＳ | 161 | 内藤 慎二 | 161190413 | 00353 | 三機工業株式会社 | 第一三共ﾊﾞｲｵﾃｯｸ㈱ | SXXS | 車両交通費 |  |  |  |  | 1 | 8000 | 8000 | 50000 | 5000 | 55000
2019-10-04 | 359068 | 0003 | 日本バイリーン株式会社 | 123 | 前田 健太 | 123181011 | 00031 | 株式会社大気社 | (仮称)竹芝地区開発計画建築計画(業務棟)新築工事 | VCM | ﾊﾞｲﾘｰﾝ VCM-1010YA-LP-S |  | FUO-C-03-02 |  |  | 1 | 65000 | 65000 | 65000 | 6500 | 71500
2019-10-04 | 359142 | 0001 | ニッタ株式会社 | 121 | 高橋 重幸 | 121190407 | 00042 | 新菱冷熱工業株式会社 | (仮称)豊洲二丁目駅前地区市街地再開発事業 | NBPM | ニッタ 2×2PM-ZNSTG-SP用台座+ﾌﾟﾚ用差圧 | 計 |  |  |  | 1 | 25000 | 25000 | 0 | 0 | 0
2019-10-04 | 359142 | 0001 | ニッタ株式会社 | 121 | 高橋 重幸 | 121190407 | 00042 | 新菱冷熱工業株式会社 | (仮称)豊洲二丁目駅前地区市街地再開発事業 | SX32 | 運搬費 |  |  |  |  | 1 | 0 | 1000 | 26000 | 2600 | 28600
2019-10-04 | 359144 | 0001 | ニッタ株式会社 | 160 | 古泉 匡 | 160190910 | 00834 | 大成設備株式会社 | ｱﾎﾞｯﾄﾀﾞｲｱｸﾞﾉﾃｨｸｽﾒﾃﾞｨｶﾙ㈱千葉工場 | NSP | ニッタ 3601-62 RI AA | 610H×610W×68D |  |  |  | 2 | 10000 | 20000 | 20000 | 2000 | 22000
2019-10-04 | 359297 | 0115 | 協成産業株式会社 | 121 | 高橋 重幸 | 121190511 | 00030 | 東洋熱工業株式会社 | MK-To人材開発ｾﾝﾀｰﾌﾟﾛｼﾞｪｸﾄ | KXXK | 協成 ｻﾗﾝﾈｯﾄ 鉄芯ﾚｻﾞｰ巻 | 500×400 | ※8φ前後 |  |  | 1 | 1240 | 1240 | 0 | 0 | 0
2019-10-04 | 359297 | 0115 | 協成産業株式会社 | 121 | 高橋 重幸 | 121190511 | 00030 | 東洋熱工業株式会社 | MK-To人材開発ｾﾝﾀｰﾌﾟﾛｼﾞｪｸﾄ | KXXK | 協成 ｻﾗﾝﾈｯﾄ 鉄芯ﾚｻﾞｰ巻 | 200×200 | ※8φ前後 |  |  | 1 | 620 | 620 | 0 | 0 | 0
2019-10-04 | 359297 | 0115 | 協成産業株式会社 | 121 | 高橋 重幸 | 121190511 | 00030 | 東洋熱工業株式会社 | MK-To人材開発ｾﾝﾀｰﾌﾟﾛｼﾞｪｸﾄ | SX32 | 送料 |  |  |  |  | 1 | 0 | 1500 | 0 | 0 | 0
2019-10-04 | 359297 | 0115 | 協成産業株式会社 | 121 | 高橋 重幸 | 121190511 | 00030 | 東洋熱工業株式会社 | MK-To人材開発ｾﾝﾀｰﾌﾟﾛｼﾞｪｸﾄ |  |  |  |  | ※到着前に篠崎様へ連絡願います。 |  | 0 | 0 | 0 | 3360 | 336 | 3696
2019-10-05 | 359146 | 0008 | 有限会社東京空調サービス | 161 | 内藤 慎二 | 161190906 | 00643 | 高砂熱学工業株式会社 | 東京大学工学部3号館 | SXXS | 作業費（発注あり） |  |  |  |  | 2 | 22000 | 44000 | 0 | 0 | 0
2019-10-05 | 359146 | 0008 | 有限会社東京空調サービス | 161 | 内藤 慎二 | 161190906 | 00643 | 高砂熱学工業株式会社 | 東京大学工学部3号館 | SXXS | 車両交通費 |  |  |  |  | 1 | 5000 | 5000 | 0 | 0 | 0
2019-10-05 | 359146 | 0008 | 有限会社東京空調サービス | 161 | 内藤 慎二 | 161190906 | 00643 | 高砂熱学工業株式会社 | 東京大学工学部3号館 | PXXS | 駐車代（内税） |  |  |  |  | 1 | 0 | 2400 | 51400 | 4900 | 56300
2019-10-07 | 358103 | 0008 | 有限会社東京空調サービス | 161 | 内藤 慎二 | 161190607 | 00031 | 株式会社大気社 | 本田和光 | ZEI8 | 作業費（発注あり） |  |  |  |  | -1 | 22000 | -22000 | 0 | 0 | 0
2019-10-07 | 358103 | 0008 | 有限会社東京空調サービス | 161 | 内藤 慎二 | 161190607 | 00031 | 株式会社大気社 | 本田和光 | ZEI8 | 車両交通費 |  |  |  |  | -1 | 7000 | -7000 | 0 | 0 | 0
2019-10-07 | 358103 | 0008 | 有限会社東京空調サービス | 161 | 内藤 慎二 | 161190607 | 00031 | 株式会社大気社 | 本田和光 | ZEI8 | 測定器損料 |  |  |  |  | 1 | 0 | -10000 | 0 | 0 | 0
2019-10-07 | 358103 | 0008 | 有限会社東京空調サービス | 161 | 内藤 慎二 | 161190607 | 00031 | 株式会社大気社 | 本田和光 |  |  |  |  | ※得意先間違えの為(161190619へ変更) |  | 0 | 0 | 0 | -39000 | -3120 | -42120
2019-10-07 | 358104 | 0008 | 有限会社東京空調サービス | 161 | 内藤 慎二 | 161190619 | 02625 | 株式会社ナブコン | 本田和光11号館 | ZEI8 | 作業費（発注あり） |  |  |  |  | 1 | 22000 | 22000 | 0 | 0 | 0
2019-10-07 | 358104 | 0008 | 有限会社東京空調サービス | 161 | 内藤 慎二 | 161190619 | 02625 | 株式会社ナブコン | 本田和光11号館 | ZEI8 | 車両交通費 |  |  |  |  | 1 | 7000 | 7000 | 0 | 0 | 0
2019-10-07 | 358104 | 0008 | 有限会社東京空調サービス | 161 | 内藤 慎二 | 161190619 | 02625 | 株式会社ナブコン | 本田和光11号館 | ZEI8 | 測定器損料 |  |  |  |  | 1 | 0 | 10000 | 0 | 0 | 0
2019-10-07 | 358104 | 0008 | 有限会社東京空調サービス | 161 | 内藤 慎二 | 161190619 | 02625 | 株式会社ナブコン | 本田和光11号館 |  |  |  |  | ※注番間違えの為 |  | 0 | 0 | 0 | 39000 | 3120 | 42120
2019-10-07 | 358136 | 0001 | ニッタ株式会社 | 151 | 内藤 慎二 | 151190919 | 03119 | エスエス製薬株式会社 | ｴｽｴｽ製薬㈱成田工場 | NEM | ニッタ 5E-98-F GO | 610H×610W×292D |  |  |  | 6 | 10400 | 62400 | 62400 | 6240 | 68640
2019-10-07 | 358138 | 0001 | ニッタ株式会社 | 127 | 古泉 匡 | 127191008 | 03023 | コトヒラ工業株式会社 | OEM(ｺﾄﾋﾗ) | NSP | ニッタ 3441-63N3PX FIX AA | 610H×915W×65T | NHEP-11016-0 |  |  | 2 | 20600 | 41200 | 41200 | 4120 | 45320
2019-10-07 | 358139 | 0001 | ニッタ株式会社 | 127 | 古泉 匡 | 127191010 | 03023 | コトヒラ工業株式会社 | OEM(ｺﾄﾋﾗ) | NSP | ニッタ 3601-6X RI AA | 250H×250W×68T | NHEP-09085-0 |  |  | 5 | 5800 | 29000 | 29000 | 2900 | 31900
2019-10-07 | 358140 | 0001 | ニッタ株式会社 | 127 | 古泉 匡 | 127191011 | 03023 | コトヒラ工業株式会社 | OEM(ｺﾄﾋﾗ) | NSP | ニッタ 3607-61 RR AA | 305H×305W×68T | NHEP-09082-0 |  |  | 10 | 5500 | 55000 | 55000 | 5500 | 60500
2019-10-07 | 358186 | 0003 | 日本バイリーン株式会社 | 151 | 内藤 慎二 | 151190914 | 02845 | 赤門ウイレックス株式会社 | 信州ｼｷｼﾏ |  |  |  |  | 【ﾏﾌｨﾝｸｰﾗｰ室吹き出し】 |  | 0 | 0 | 0 | 0 | 0 | 0
2019-10-07 | 358186 | 0003 | 日本バイリーン株式会社 | 151 | 内藤 慎二 | 151190914 | 02845 | 赤門ウイレックス株式会社 | 信州ｼｷｼﾏ | VM | ﾊﾞｲﾘｰﾝ VM-90M-56F-S-IG | 610W×610H×65D | ※流出側化粧金網付 |  |  | 8 | 8200 | 65600 | 0 | 0 | 0
2019-10-07 | 358186 | 0003 | 日本バイリーン株式会社 | 151 | 内藤 慎二 | 151190914 | 02845 | 赤門ウイレックス株式会社 | 信州ｼｷｼﾏ |  |  |  |  | ※見積№ T15-01063-03 |  | 0 | 0 | 0 | 0 | 0 | 0
2019-10-07 | 358186 | 0003 | 日本バイリーン株式会社 | 151 | 内藤 慎二 | 151190914 | 02845 | 赤門ウイレックス株式会社 | 信州ｼｷｼﾏ |  |  |  |  | ※各梱包に系統名(【○○】)を明記願います。 |  | 0 | 0 | 0 | 65600 | 6560 | 72160
2019-10-07 | 358192 | 0003 | 日本バイリーン株式会社 | 121 | 高橋 重幸 | 121191004 | 00042 | 新菱冷熱工業株式会社 | 平成30･31年度幕張ﾒｯｾ施設整備機械設備工事 | VR | ﾊﾞｲﾘｰﾝ PS/600N | 1.2×20m |  |  |  | 1 | 25500 | 25500 | 0 | 0 | 0
2019-10-07 | 358192 | 0003 | 日本バイリーン株式会社 | 121 | 高橋 重幸 | 121191004 | 00042 | 新菱冷熱工業株式会社 | 平成30･31年度幕張ﾒｯｾ施設整備機械設備工事 |  |  |  |  | ※到着前に必ず大舘様へ連絡願います。 |  | 0 | 0 | 0 | 0 | 0 | 0
2019-10-07 | 358192 | 0003 | 日本バイリーン株式会社 | 121 | 高橋 重幸 | 121191004 | 00042 | 新菱冷熱工業株式会社 | 平成30･31年度幕張ﾒｯｾ施設整備機械設備工事 |  |  |  |  | ※新菱冷熱工業㈱売り実績通り | 121190701 (2019年7月) | 0 | 0 | 0 | 25500 | 2550 | 28050
2019-10-07 | 358244 | 0115 | 協成産業株式会社 | 160 | 古泉 匡 | 160191001 | 01383 | 新菱テクニカルサービス株式会社 | 新東京ﾋﾞﾙ B1階大成建設株式会社保守 |  |  |  |  | ﾋﾟｰﾏｯｸ用中性能ﾌｨﾙﾀ(効率65%、相当品) |  | 0 | 0 | 0 | 0 | 0 | 0
2019-10-07 | 358244 | 0115 | 協成産業株式会社 | 160 | 古泉 匡 | 160191001 | 01383 | 新菱テクニカルサービス株式会社 | 新東京ﾋﾞﾙ B1階大成建設株式会社保守 |  |  |  |  | WDX90AA用(3個/台×1台分) |  | 0 | 0 | 0 | 0 | 0 | 0
2019-10-07 | 358244 | 0115 | 協成産業株式会社 | 160 | 古泉 匡 | 160191001 | 01383 | 新菱テクニカルサービス株式会社 | 新東京ﾋﾞﾙ B1階大成建設株式会社保守 | KXXK | 協成 KPF-WD170-65 | 500×320×60 |  |  |  | 3 | 4300 | 12900 | 0 | 0 | 0
2019-10-07 | 358244 | 0115 | 協成産業株式会社 | 160 | 古泉 匡 | 160191001 | 01383 | 新菱テクニカルサービス株式会社 | 新東京ﾋﾞﾙ B1階大成建設株式会社保守 |  |  |  |  | WDP50EA用(W方向3分割) |  | 0 | 0 | 0 | 0 | 0 | 0
2019-10-07 | 358244 | 0115 | 協成産業株式会社 | 160 | 古泉 匡 | 160191001 | 01383 | 新菱テクニカルサービス株式会社 | 新東京ﾋﾞﾙ B1階大成建設株式会社保守 | KXXK | 協成 KMPF-WDP25/50D-65S | 348×847/3×50 |  |  |  | 1 | 5200 | 5200 | 0 | 0 | 0
2019-10-07 | 358244 | 0115 | 協成産業株式会社 | 160 | 古泉 匡 | 160191001 | 01383 | 新菱テクニカルサービス株式会社 | 新東京ﾋﾞﾙ B1階大成建設株式会社保守 | KXXK | 協成 送料 |  |  |  |  | 1 | 0 | 2000 | 0 | 0 | 0
2019-10-07 | 358244 | 0115 | 協成産業株式会社 | 160 | 古泉 匡 | 160191001 | 01383 | 新菱テクニカルサービス株式会社 | 新東京ﾋﾞﾙ B1階大成建設株式会社保守 |  |  |  |  | ※実績注番 160181007(2018年10月) |  | 0 | 0 | 0 | 20100 | 2010 | 22110
2019-10-07 | 358688 | 3212 | 株式会社ＦＬＯＷＳ | 151 | 内藤 慎二 | 151191001 | 01039 | エム・イー・エム・シー株式会社 | ｴﾑ・ｲｰ・ｴﾑ・ｼｰ㈱宇都宮工場 | SXXS | 作業費（発注あり） |  |  |  |  | 1 | 22000 | 22000 | 0 | 0 | 0
2019-10-07 | 358688 | 3212 | 株式会社ＦＬＯＷＳ | 151 | 内藤 慎二 | 151191001 | 01039 | エム・イー・エム・シー株式会社 | ｴﾑ・ｲｰ・ｴﾑ・ｼｰ㈱宇都宮工場 | SXXS | 作業費（発注あり） |  |  |  |  | 5 | 20000 | 100000 | 0 | 0 | 0
2019-10-07 | 358688 | 3212 | 株式会社ＦＬＯＷＳ | 151 | 内藤 慎二 | 151191001 | 01039 | エム・イー・エム・シー株式会社 | ｴﾑ・ｲｰ・ｴﾑ・ｼｰ㈱宇都宮工場 | SXXS | 車両交通費 |  |  |  |  | 1 | 8000 | 8000 | 130000 | 13000 | 143000
2019-10-07 | 359083 | 2781 | 株式会社中屋總業 | 151 | 内藤 慎二 | 151191001 | 01039 | エム・イー・エム・シー株式会社 | ｴﾑ・ｲｰ・ｴﾑ・ｼｰ㈱宇都宮工場 | HXXS | 廃材回収 ４t車 |  | 汚泥あり |  |  | 2 | 99000 | 198000 | 0 | 0 | 0
2019-10-07 | 359083 | 2781 | 株式会社中屋總業 | 151 | 内藤 慎二 | 151191001 | 01039 | エム・イー・エム・シー株式会社 | ｴﾑ・ｲｰ・ｴﾑ・ｼｰ㈱宇都宮工場 |  |  |  |  | ※空調用ｴｱﾌｨﾙﾀと使用済み活性炭(汚泥)の | 回収となります。 | 0 | 0 | 0 | 0 | 0 | 0
2019-10-07 | 359083 | 2781 | 株式会社中屋總業 | 151 | 内藤 慎二 | 151191001 | 01039 | エム・イー・エム・シー株式会社 | ｴﾑ・ｲｰ・ｴﾑ・ｼｰ㈱宇都宮工場 |  |  |  |  | ※車輪止めのご持参をお願い致します。 |  | 0 | 0 | 0 | 0 | 0 | 0
2019-10-07 | 359083 | 2781 | 株式会社中屋總業 | 151 | 内藤 慎二 | 151191001 | 01039 | エム・イー・エム・シー株式会社 | ｴﾑ・ｲｰ・ｴﾑ・ｼｰ㈱宇都宮工場 |  |  |  |  | ※到着後、弊社 榊原へTEL願います。 |  | 0 | 0 | 0 | 0 | 0 | 0
2019-10-07 | 359083 | 2781 | 株式会社中屋總業 | 151 | 内藤 慎二 | 151191001 | 01039 | エム・イー・エム・シー株式会社 | ｴﾑ・ｲｰ・ｴﾑ・ｼｰ㈱宇都宮工場 |  |  |  |  | ※作業日をご確認頂けましたらReFAX願います。 |  | 0 | 0 | 0 | 198000 | 19800 | 217800
2019-10-07 | 359147 | 0001 | ニッタ株式会社 | 160 | 古泉 匡 | 160190910 | 00834 | 大成設備株式会社 | ｱﾎﾞｯﾄﾀﾞｲｱｸﾞﾉﾃｨｸｽﾒﾃﾞｨｶﾙ㈱千葉工場 | NT | ニッタ NT-15X(RM/400) | 450H×695W×15T |  |  |  | 2 | 2500 | 5000 | 5000 | 500 | 5500
2019-10-07 | 359437 | 0217 | 三幸工業株式会社 | 121 | 高橋 重幸 | 121191001 | 00042 | 新菱冷熱工業株式会社 | 出光興産㈱千葉工場 |  |  |  |  | ｵｲﾙﾐｽﾄﾌｨﾙﾀﾕﾆｯﾄ |  | 0 | 0 | 0 | 0 | 0 | 0
2019-10-07 | 359437 | 0217 | 三幸工業株式会社 | 121 | 高橋 重幸 | 121191001 | 00042 | 新菱冷熱工業株式会社 | 出光興産㈱千葉工場 | SB | 三幸工業KP-2×2-NG-SP |  | 図番:SK19-KW56-01-1 |  |  | 1 | 285000 | 285000 | 0 | 0 | 0
2019-10-07 | 359437 | 0217 | 三幸工業株式会社 | 121 | 高橋 重幸 | 121191001 | 00042 | 新菱冷熱工業株式会社 | 出光興産㈱千葉工場 | SX32 | 運搬費 |  |  |  |  | 1 | 0 | 30000 | 0 | 0 | 0
2019-10-07 | 359437 | 0217 | 三幸工業株式会社 | 121 | 高橋 重幸 | 121191001 | 00042 | 新菱冷熱工業株式会社 | 出光興産㈱千葉工場 |  |  |  |  | 見積№ kW-1907-09-T |  | 0 | 0 | 0 | 315000 | 31500 | 346500
2019-10-08 | 358141 | 0001 | ニッタ株式会社 | 151 | 内藤 慎二 | 151191005 | 02845 | 赤門ウイレックス株式会社 | ﾊﾟｽｺ湘南工場 | NEM | ニッタ P-98-FS |  |  |  |  | 2 | 8500 | 17000 | 0 | 0 | 0
2019-10-08 | 358141 | 0001 | ニッタ株式会社 | 151 | 内藤 慎二 | 151191005 | 02845 | 赤門ウイレックス株式会社 | ﾊﾟｽｺ湘南工場 | NEM | ニッタ P-98-HS |  |  |  |  | 2 | 5800 | 11600 | 0 | 0 | 0
2019-10-08 | 358141 | 0001 | ニッタ株式会社 | 151 | 内藤 慎二 | 151191005 | 02845 | 赤門ウイレックス株式会社 | ﾊﾟｽｺ湘南工場 | NEM | ニッタ F-90-F |  |  |  |  | 4 | 6500 | 26000 | 0 | 0 | 0
2019-10-08 | 358141 | 0001 | ニッタ株式会社 | 151 | 内藤 慎二 | 151191005 | 02845 | 赤門ウイレックス株式会社 | ﾊﾟｽｺ湘南工場 | NEM | ニッタ P-65-F |  |  |  |  | 14 | 7100 | 99400 | 0 | 0 | 0
2019-10-08 | 358141 | 0001 | ニッタ株式会社 | 151 | 内藤 慎二 | 151191005 | 02845 | 赤門ウイレックス株式会社 | ﾊﾟｽｺ湘南工場 | NEM | ニッタ P-65-H |  |  |  |  | 3 | 5000 | 15000 | 0 | 0 | 0
2019-10-08 | 358141 | 0001 | ニッタ株式会社 | 151 | 内藤 慎二 | 151191005 | 02845 | 赤門ウイレックス株式会社 | ﾊﾟｽｺ湘南工場 |  |  |  |  | ※実績注番 151181010(2018年10月) |  | 0 | 0 | 0 | 169000 | 16900 | 185900
2019-10-08 | 358193 | 0003 | 日本バイリーン株式会社 | 151 | 内藤 慎二 | 151190924 | 01091 | ヴェオリア･ジェネッツ株式会社 | DIC総合研究所 | VKB | ﾊﾞｲﾘｰﾝ VK-40異型(紙枠､流入側ﾊﾟｯｷﾝ付) | 387W×375H×22D |  |  |  | 2 | 2800 | 5600 | 0 | 0 | 0
2019-10-08 | 358193 | 0003 | 日本バイリーン株式会社 | 151 | 内藤 慎二 | 151190924 | 01091 | ヴェオリア･ジェネッツ株式会社 | DIC総合研究所 | VKB | ﾊﾞｲﾘｰﾝ VK-40異型(紙枠､流入側ﾊﾟｯｷﾝ付) | 387W×315H×22D |  |  |  | 2 | 2500 | 5000 | 0 | 0 | 0
2019-10-08 | 358193 | 0003 | 日本バイリーン株式会社 | 151 | 内藤 慎二 | 151190924 | 01091 | ヴェオリア･ジェネッツ株式会社 | DIC総合研究所 | VXX | ﾊﾞｲﾘｰﾝ 送料 |  |  |  |  | 1 | 0 | 1500 | 0 | 0 | 0
2019-10-08 | 358193 | 0003 | 日本バイリーン株式会社 | 151 | 内藤 慎二 | 151190924 | 01091 | ヴェオリア･ジェネッツ株式会社 | DIC総合研究所 |  |  |  |  | ※見積№ T14-00877-05 |  | 0 | 0 | 0 | 12100 | 1210 | 13310
2019-10-08 | 358195 | 0003 | 日本バイリーン株式会社 | 161 | 内藤 慎二 | 161190812 | 02716 | 富士電機株式会社 | 貴社 | VR | ﾊﾞｲﾘｰﾝ PS/150N | 100×100mm |  |  |  | 60 | 100 | 6000 | 0 | 0 | 0
2019-10-08 | 358195 | 0003 | 日本バイリーン株式会社 | 161 | 内藤 慎二 | 161190812 | 02716 | 富士電機株式会社 | 貴社 | VR | ﾊﾞｲﾘｰﾝ PS/300N | 210×330mm |  |  |  | 3 | 100 | 300 | 0 | 0 | 0
2019-10-08 | 358195 | 0003 | 日本バイリーン株式会社 | 161 | 内藤 慎二 | 161190812 | 02716 | 富士電機株式会社 | 貴社 | VR | ﾊﾞｲﾘｰﾝ PS/300N | 215×330mm |  |  |  | 5 | 100 | 500 | 0 | 0 | 0
2019-10-08 | 358195 | 0003 | 日本バイリーン株式会社 | 161 | 内藤 慎二 | 161190812 | 02716 | 富士電機株式会社 | 貴社 | VR | ﾊﾞｲﾘｰﾝ PS/300N | 240×370mm |  |  |  | 3 | 110 | 330 | 0 | 0 | 0
2019-10-08 | 358195 | 0003 | 日本バイリーン株式会社 | 161 | 内藤 慎二 | 161190812 | 02716 | 富士電機株式会社 | 貴社 | VR | ﾊﾞｲﾘｰﾝ PS/300N | 260×330mm |  |  |  | 3 | 100 | 300 | 0 | 0 | 0
2019-10-08 | 358195 | 0003 | 日本バイリーン株式会社 | 161 | 内藤 慎二 | 161190812 | 02716 | 富士電機株式会社 | 貴社 | VR | ﾊﾞｲﾘｰﾝ PS/300N | 335×510mm |  |  |  | 2 | 210 | 420 | 0 | 0 | 0
2019-10-08 | 358195 | 0003 | 日本バイリーン株式会社 | 161 | 内藤 慎二 | 161190812 | 02716 | 富士電機株式会社 | 貴社 | VR | ﾊﾞｲﾘｰﾝ PS/300N | 360×440mm |  |  |  | 3 | 190 | 570 | 0 | 0 | 0
2019-10-08 | 358195 | 0003 | 日本バイリーン株式会社 | 161 | 内藤 慎二 | 161190812 | 02716 | 富士電機株式会社 | 貴社 | VR | ﾊﾞｲﾘｰﾝ PS/300N | 360×450mm |  |  |  | 2 | 200 | 400 | 0 | 0 | 0
2019-10-08 | 358195 | 0003 | 日本バイリーン株式会社 | 161 | 内藤 慎二 | 161190812 | 02716 | 富士電機株式会社 | 貴社 | VR | ﾊﾞｲﾘｰﾝ PS/300N | 360×460mm |  |  |  | 2 | 200 | 400 | 0 | 0 | 0
2019-10-08 | 358195 | 0003 | 日本バイリーン株式会社 | 161 | 内藤 慎二 | 161190812 | 02716 | 富士電機株式会社 | 貴社 | VR | ﾊﾞｲﾘｰﾝ PS/300N | 360×490mm |  |  |  | 5 | 210 | 1050 | 0 | 0 | 0
2019-10-08 | 358195 | 0003 | 日本バイリーン株式会社 | 161 | 内藤 慎二 | 161190812 | 02716 | 富士電機株式会社 | 貴社 | VR | ﾊﾞｲﾘｰﾝ PS/300N | 370×440mm |  |  |  | 4 | 200 | 800 | 0 | 0 | 0
2019-10-08 | 358195 | 0003 | 日本バイリーン株式会社 | 161 | 内藤 慎二 | 161190812 | 02716 | 富士電機株式会社 | 貴社 | VR | ﾊﾞｲﾘｰﾝ PS/400N | 230×490mm |  |  |  | 4 | 150 | 600 | 0 | 0 | 0
2019-10-08 | 358195 | 0003 | 日本バイリーン株式会社 | 161 | 内藤 慎二 | 161190812 | 02716 | 富士電機株式会社 | 貴社 | SX32 | 梱包送料 |  |  |  |  | 1 | 0 | 1500 | 0 | 0 | 0
2019-10-08 | 358195 | 0003 | 日本バイリーン株式会社 | 161 | 内藤 慎二 | 161190812 | 02716 | 富士電機株式会社 | 貴社 |  |  |  |  | ※見積№ T19-00330-03 |  | 0 | 0 | 0 | 13170 | 1317 | 14487
2019-10-08 | 358198 | 0003 | 日本バイリーン株式会社 | 121 | 高橋 重幸 | 121190307 | 00042 | 新菱冷熱工業株式会社 | (仮称)OH-1計画新ﾒｲﾝﾌﾟﾗﾝﾄ新設工事のうち機械設備工事 | VR | ﾊﾞｲﾘｰﾝ PS/600N | 1.6×20m |  |  |  | 1 | 48300 | 48300 | 0 | 0 | 0
2019-10-08 | 358198 | 0003 | 日本バイリーン株式会社 | 121 | 高橋 重幸 | 121190307 | 00042 | 新菱冷熱工業株式会社 | (仮称)OH-1計画新ﾒｲﾝﾌﾟﾗﾝﾄ新設工事のうち機械設備工事 |  |  |  |  | ※新菱冷熱工業㈱売り実績通り | 実績注番:121190508 2019年5月 | 0 | 0 | 0 | 0 | 0 | 0
2019-10-08 | 358198 | 0003 | 日本バイリーン株式会社 | 121 | 高橋 重幸 | 121190307 | 00042 | 新菱冷熱工業株式会社 | (仮称)OH-1計画新ﾒｲﾝﾌﾟﾗﾝﾄ新設工事のうち機械設備工事 |  |  |  |  | ※到着前に佐々木様へ連絡願います。 |  | 0 | 0 | 0 | 48300 | 4830 | 53130
2019-10-08 | 358199 | 0003 | 日本バイリーン株式会社 | 150 | 古泉 匡 | 150191006 | 02868 | 富士ﾌｲﾙﾑﾋﾞｼﾞﾈｽｲﾉﾍﾞｰｼｮﾝ株式会社 | 富士ｾﾞﾛｯｸｽ㈱ 海老名事業所 | VZ | ﾊﾞｲﾘｰﾝ VZE-90M-56F OG | 610W×610H×290D |  |  |  | 8 | 7300 | 58400 | 0 | 0 | 0
2019-10-08 | 358199 | 0003 | 日本バイリーン株式会社 | 150 | 古泉 匡 | 150191006 | 02868 | 富士ﾌｲﾙﾑﾋﾞｼﾞﾈｽｲﾉﾍﾞｰｼｮﾝ株式会社 | 富士ｾﾞﾛｯｸｽ㈱ 海老名事業所 |  |  |  |  | ※見積№ T09-02404-05 |  | 0 | 0 | 0 | 58400 | 5840 | 64240
2019-10-08 | 358200 | 0003 | 日本バイリーン株式会社 | 121 | 高橋 重幸 | 121191004 | 00042 | 新菱冷熱工業株式会社 | 平成30･31年度幕張ﾒｯｾ施設整備機械設備工事 | VXX | ﾊﾞｲﾘｰﾝ ﾁｬｰﾀｰ費(PS/600N) |  |  |  |  | 1 | 0 | 20000 | 20000 | 2000 | 22000
2019-10-08 | 358202 | 0005 | 株式会社アクシー | 151 | 内藤 慎二 | 151191005 | 02845 | 赤門ウイレックス株式会社 | ﾊﾟｽｺ湘南工場 | PUXM | アクシーTDBT-90(ｱﾙﾐ枠付一体型) | 610W*610H*65D | 流入ｶﾞｽｹｯﾄ付 |  |  | 1 | 7260 | 7260 | 0 | 0 | 0
2019-10-08 | 358202 | 0005 | 株式会社アクシー | 151 | 内藤 慎二 | 151191005 | 02845 | 赤門ウイレックス株式会社 | ﾊﾟｽｺ湘南工場 | PUXM | アクシー送料 |  |  |  |  | 1 | 0 | 1500 | 0 | 0 | 0
2019-10-08 | 358202 | 0005 | 株式会社アクシー | 151 | 内藤 慎二 | 151191005 | 02845 | 赤門ウイレックス株式会社 | ﾊﾟｽｺ湘南工場 |  |  |  |  | ※実績注番 151190909(2019年9月) |  | 0 | 0 | 0 | 8760 | 876 | 9636
2019-10-08 | 358303 | 2748 | シマ産業株式会社 | 121 | 高橋 重幸 | 121181201 | 00042 | 新菱冷熱工業株式会社 | 横浜市市庁舎移転新築工事 | SAXB | DG87-541 | 0～300Pa |  |  |  | 1 | 4800 | 4800 | 0 | 0 | 0
2019-10-08 | 358303 | 2748 | シマ産業株式会社 | 121 | 高橋 重幸 | 121181201 | 00042 | 新菱冷熱工業株式会社 | 横浜市市庁舎移転新築工事 | SX32 | 送料 |  |  |  |  | 1 | 0 | 1200 | 0 | 0 | 0
2019-10-08 | 358303 | 2748 | シマ産業株式会社 | 121 | 高橋 重幸 | 121181201 | 00042 | 新菱冷熱工業株式会社 | 横浜市市庁舎移転新築工事 |  |  |  |  | ※梱包に【AF-PH1T-2系統】と明記願います |  | 0 | 0 | 0 | 6000 | 600 | 6600
2019-10-08 | 359251 | 0001 | ニッタ株式会社 | 123 | 前田 健太 | 123190703 | 00031 | 株式会社大気社 | ｱｰﾊﾞﾝﾈｯﾄ内幸町ﾋﾞﾙ | NT | ニッタ NT-20XF(RM/400) | 500H×500W×20D | 予備ﾌｨﾙﾀ |  |  | 1 | 1090 | 1090 | 1090 | 109 | 1199
2019-10-09 | 358184 | 0001 | ニッタ株式会社 | 127 | 古泉 匡 | 127191006 | 03023 | コトヒラ工業株式会社 | OEM(ｺﾄﾋﾗ) | NSP | ニッタ TNNA30U5-6XN6PX FIX AA | 200H×800W×47T | THEP-12226-2 |  |  | 1 | 28000 | 28000 | 0 | 0 | 0
2019-10-09 | 358184 | 0001 | ニッタ株式会社 | 127 | 古泉 匡 | 127191006 | 03023 | コトヒラ工業株式会社 | OEM(ｺﾄﾋﾗ) | NSP | ニッタ TNNA30U5-6XN6PX FIX AA | 590H×725W×47T | THEP-12227-2 |  |  | 2 | 31500 | 63000 | 91000 | 9100 | 100100
2019-10-09 | 358185 | 0001 | ニッタ株式会社 | 127 | 古泉 匡 | 127191013 | 03023 | コトヒラ工業株式会社 | OEM(ｺﾄﾋﾗ) | NSP | ニッタ 3601-6X RI AA | 250H×250W×68T | NHEP-09085-0 |  |  | 5 | 5800 | 29000 | 0 | 0 | 0
2019-10-09 | 358185 | 0001 | ニッタ株式会社 | 127 | 古泉 匡 | 127191013 | 03023 | コトヒラ工業株式会社 | OEM(ｺﾄﾋﾗ) | NSP | ニッタ 34J1-6X RR AA | 250H×250W×68T | NHEP-08071-1 |  |  | 10 | 4600 | 46000 | 75000 | 7500 | 82500
2019-10-09 | 358203 | 0205 | 三喜ゴム株式会社 | 160 | 古泉 匡 | 160191002 | 01383 | 新菱テクニカルサービス株式会社 | 三田国際ﾋﾞﾙ1階ﾋﾞｸﾄﾚｯｸｽｼﾞｬﾊﾟﾝ保守 |  |  |  |  | 三菱製室内機高性能ﾌｨﾙﾀ(同等品) |  | 0 | 0 | 0 | 0 | 0 | 0
2019-10-09 | 358203 | 0205 | 三喜ゴム株式会社 | 160 | 古泉 匡 | 160191002 | 01383 | 新菱テクニカルサービス株式会社 | 三田国際ﾋﾞﾙ1階ﾋﾞｸﾄﾚｯｸｽｼﾞｬﾊﾟﾝ保守 | SAXXK | 三喜ｺﾞﾑ PAC-KD31AF(2枚/台×1台分) | 450×280×50 |  |  |  | 1 | 6400 | 6400 | 0 | 0 | 0
2019-10-09 | 358203 | 0205 | 三喜ゴム株式会社 | 160 | 古泉 匡 | 160191002 | 01383 | 新菱テクニカルサービス株式会社 | 三田国際ﾋﾞﾙ1階ﾋﾞｸﾄﾚｯｸｽｼﾞｬﾊﾟﾝ保守 | SAXXK | 三喜ｺﾞﾑ PAC-KD30AF(1枚/台×4台分) | 650×280×50 |  |  |  | 4 | 3500 | 14000 | 0 | 0 | 0
2019-10-09 | 358203 | 0205 | 三喜ゴム株式会社 | 160 | 古泉 匡 | 160191002 | 01383 | 新菱テクニカルサービス株式会社 | 三田国際ﾋﾞﾙ1階ﾋﾞｸﾄﾚｯｸｽｼﾞｬﾊﾟﾝ保守 | SAXXK | 三喜ｺﾞﾑ PAC-KD33AF(2枚/台×2台分) | (450+650)×280×50 | 2台分 |  |  | 2 | 6700 | 13400 | 0 | 0 | 0
2019-10-09 | 358203 | 0205 | 三喜ゴム株式会社 | 160 | 古泉 匡 | 160191002 | 01383 | 新菱テクニカルサービス株式会社 | 三田国際ﾋﾞﾙ1階ﾋﾞｸﾄﾚｯｸｽｼﾞｬﾊﾟﾝ保守 |  |  |  |  | ※実績注番 160181002(2018年2月) |  | 0 | 0 | 0 | 33800 | 3380 | 37180
2019-10-09 | 358219 | 0003 | 日本バイリーン株式会社 | 150 | 古泉 匡 | 150191007 | 03309 | ウエルストン電子工業株式会社 | ｳｴﾙｽﾄﾝ電子工業㈱ | VT | ﾊﾞｲﾘｰﾝ VT-20S(PS/600N) | 540×540×20t |  |  |  | 6 | 2300 | 13800 | 0 | 0 | 0
2019-10-09 | 358219 | 0003 | 日本バイリーン株式会社 | 150 | 古泉 匡 | 150191007 | 03309 | ウエルストン電子工業株式会社 | ｳｴﾙｽﾄﾝ電子工業㈱ | VXX | ﾊﾞｲﾘｰﾝ 送料 |  |  |  |  | 1 | 0 | 1500 | 0 | 0 | 0
2019-10-09 | 358219 | 0003 | 日本バイリーン株式会社 | 150 | 古泉 匡 | 150191007 | 03309 | ウエルストン電子工業株式会社 | ｳｴﾙｽﾄﾝ電子工業㈱ |  |  |  |  | ※見積№ T19-01324-01 |  | 0 | 0 | 0 | 15300 | 1530 | 16830
2019-10-09 | 358223 | 0003 | 日本バイリーン株式会社 | 161 | 内藤 慎二 | 161190909 | 00353 | 三機工業株式会社 | 第一三共ﾊﾞｲｵﾃｯｸ㈱ |  |  |  |  | P02-AFU-02 |  | 0 | 0 | 0 | 0 | 0 | 0
2019-10-09 | 358223 | 0003 | 日本バイリーン株式会社 | 161 | 内藤 慎二 | 161190909 | 00353 | 三機工業株式会社 | 第一三共ﾊﾞｲｵﾃｯｸ㈱ | VR | ﾊﾞｲﾘｰﾝ FR-585BL | 0.58×20m |  |  |  | 1 | 12000 | 12000 | 0 | 0 | 0
2019-10-09 | 358223 | 0003 | 日本バイリーン株式会社 | 161 | 内藤 慎二 | 161190909 | 00353 | 三機工業株式会社 | 第一三共ﾊﾞｲｵﾃｯｸ㈱ |  |  |  |  | ※見積No.T11-01535-14･･･★ |  | 0 | 0 | 0 | 0 | 0 | 0
2019-10-09 | 358223 | 0003 | 日本バイリーン株式会社 | 161 | 内藤 慎二 | 161190909 | 00353 | 三機工業株式会社 | 第一三共ﾊﾞｲｵﾃｯｸ㈱ |  |  |  |  | ※見積No.T10-01567-05･･･○ |  | 0 | 0 | 0 | 0 | 0 | 0
2019-10-09 | 358223 | 0003 | 日本バイリーン株式会社 | 161 | 内藤 慎二 | 161190909 | 00353 | 三機工業株式会社 | 第一三共ﾊﾞｲｵﾃｯｸ㈱ |  |  |  |  | ※梱包に系統名明記願います。 |  | 0 | 0 | 0 | 12000 | 1200 | 13200
2019-10-09 | 358253 | 0125 | 日本カノマックス株式会社 | 150 | 古泉 匡 | 150190910 | 04160 | イカリ消毒株式会社 | ㈱ｲｶﾘｽﾃﾘﾌｧｰﾑ | SAXB | 校正 T ﾌｫﾄﾒｰﾀｰ G05 |  |  |  |  | 1 | 129000 | 129000 | 0 | 0 | 0
2019-10-09 | 358253 | 0125 | 日本カノマックス株式会社 | 150 | 古泉 匡 | 150190910 | 04160 | イカリ消毒株式会社 | ㈱ｲｶﾘｽﾃﾘﾌｧｰﾑ | SAXB | ﾄﾚｻﾋﾞﾘﾃｨ ﾌｫﾄﾒｰﾀｰ H05 |  |  |  |  | 1 | 6000 | 6000 | 0 | 0 | 0
2019-10-09 | 358253 | 0125 | 日本カノマックス株式会社 | 150 | 古泉 匡 | 150190910 | 04160 | イカリ消毒株式会社 | ㈱ｲｶﾘｽﾃﾘﾌｧｰﾑ | SAXB | 光学系分解洗浄 K99 |  |  |  |  | 1 | 26200 | 26200 | 161200 | 16120 | 177320
2019-10-09 | 359069 | 0003 | 日本バイリーン株式会社 | 123 | 前田 健太 | 123181011 | 00031 | 株式会社大気社 | (仮称)竹芝地区開発計画建築計画(業務棟)新築工事 | VT | ﾊﾞｲﾘｰﾝ VT-20S-610F(PS/600N) | 610×610×20 | FUO-C-03-01用代替品 |  |  | 2 | 1600 | 3200 | 0 | 0 | 0
2019-10-09 | 359069 | 0003 | 日本バイリーン株式会社 | 123 | 前田 健太 | 123181011 | 00031 | 株式会社大気社 | (仮称)竹芝地区開発計画建築計画(業務棟)新築工事 | VXX | ﾊﾞｲﾘｰﾝ SVMT-90-67F | 610×610×150 | FUO-C-03-01用代替品 |  |  | 2 | 6000 | 12000 | 15200 | 1520 | 16720
2019-10-09 | 359149 | 0001 | ニッタ株式会社 | 160 | 古泉 匡 | 160191008 | 00030 | 東洋熱工業株式会社 | JX金属㈱磯原工場 | NEH | ニッタ EHD-A-D GI EO | 610H×610W×150D |  |  |  | 4 | 13000 | 52000 | 0 | 0 | 0
2019-10-09 | 359149 | 0001 | ニッタ株式会社 | 160 | 古泉 匡 | 160191008 | 00030 | 東洋熱工業株式会社 | JX金属㈱磯原工場 |  |  |  |  | ※送り状に【東洋熱工業㈱現場事務所】と |  | 0 | 0 | 0 | 0 | 0 | 0
2019-10-09 | 359149 | 0001 | ニッタ株式会社 | 160 | 古泉 匡 | 160191008 | 00030 | 東洋熱工業株式会社 | JX金属㈱磯原工場 |  |  |  |  | 明記願います。 |  | 0 | 0 | 0 | 0 | 0 | 0
2019-10-09 | 359149 | 0001 | ニッタ株式会社 | 160 | 古泉 匡 | 160191008 | 00030 | 東洋熱工業株式会社 | JX金属㈱磯原工場 |  |  |  |  | ※到着前に篠原様へ連絡願います。 |  | 0 | 0 | 0 | 0 | 0 | 0
2019-10-09 | 359149 | 0001 | ニッタ株式会社 | 160 | 古泉 匡 | 160191008 | 00030 | 東洋熱工業株式会社 | JX金属㈱磯原工場 |  |  |  |  | ※実績注番 160181109(2018年12月) |  | 0 | 0 | 0 | 52000 | 5200 | 57200
2019-10-09 | 359151 | 0001 | ニッタ株式会社 | 121 | 高橋 重幸 | 121181207 | 00042 | 新菱冷熱工業株式会社 | 豊洲二･三丁目DHC | NEM | ニッタ P-98-4F | 598H×608W×125D |  |  |  | 192 | 3000 | 576000 | 0 | 0 | 0
2019-10-09 | 359151 | 0001 | ニッタ株式会社 | 121 | 高橋 重幸 | 121181207 | 00042 | 新菱冷熱工業株式会社 | 豊洲二･三丁目DHC | NEM | ニッタ P-98-4F | 598H×608W×125D |  |  |  | 16 | 3000 | 48000 | 0 | 0 | 0
2019-10-09 | 359151 | 0001 | ニッタ株式会社 | 121 | 高橋 重幸 | 121181207 | 00042 | 新菱冷熱工業株式会社 | 豊洲二･三丁目DHC | NEM | ニッタ P-98-4F | 598H×608W×125D |  |  |  | 72 | 3000 | 216000 | 0 | 0 | 0
2019-10-09 | 359151 | 0001 | ニッタ株式会社 | 121 | 高橋 重幸 | 121181207 | 00042 | 新菱冷熱工業株式会社 | 豊洲二･三丁目DHC | NEM | ニッタ P-98-4F | 598H×608W×125D |  |  |  | 6 | 3000 | 18000 | 0 | 0 | 0
2019-10-09 | 359151 | 0001 | ニッタ株式会社 | 121 | 高橋 重幸 | 121181207 | 00042 | 新菱冷熱工業株式会社 | 豊洲二･三丁目DHC | NT | ニッタ FP-20F(RM/400) | 604H×613W×20T |  |  |  | 192 | 1400 | 268800 | 0 | 0 | 0
2019-10-09 | 359151 | 0001 | ニッタ株式会社 | 121 | 高橋 重幸 | 121181207 | 00042 | 新菱冷熱工業株式会社 | 豊洲二･三丁目DHC | NT | ニッタ FP-20F(RM/400) | 604H×613W×20T |  |  |  | 16 | 1400 | 22400 | 0 | 0 | 0
2019-10-09 | 359151 | 0001 | ニッタ株式会社 | 121 | 高橋 重幸 | 121181207 | 00042 | 新菱冷熱工業株式会社 | 豊洲二･三丁目DHC | NT | ニッタ FP-20F(RM/400) | 604H×613W×20T |  |  |  | 72 | 1400 | 100800 | 0 | 0 | 0
2019-10-09 | 359151 | 0001 | ニッタ株式会社 | 121 | 高橋 重幸 | 121181207 | 00042 | 新菱冷熱工業株式会社 | 豊洲二･三丁目DHC | NT | ニッタ FP-20F(RM/400) | 604H×613W×20T |  |  |  | 4 | 1400 | 5600 | 1255600 | 125560 | 1381160
2019-10-09 | 359152 | 0001 | ニッタ株式会社 | 124 | 前田 健太 | 124190603 | 00279 | クボタ空調株式会社 | 千葉ﾋﾞﾙ空調設備更新工事(5期) | NT | ニッタ NTJ-20X(RM/400)補強 SUS押え | 800H×559.4W×20T |  |  |  | 5 | 2360 | 11800 | 0 | 0 | 0
2019-10-09 | 359152 | 0001 | ニッタ株式会社 | 124 | 前田 健太 | 124190603 | 00279 | クボタ空調株式会社 | 千葉ﾋﾞﾙ空調設備更新工事(5期) | NT | ニッタ NTJ-20X(RM/400)補強 SUS押え | 800H×559.4W×20T |  |  |  | 5 | 2360 | 11800 | 0 | 0 | 0
2019-10-09 | 359152 | 0001 | ニッタ株式会社 | 124 | 前田 健太 | 124190603 | 00279 | クボタ空調株式会社 | 千葉ﾋﾞﾙ空調設備更新工事(5期) | NT | ニッタ NTJ-20X(RM/400)補強 SUS押え | 800H×489.4W×20T |  |  |  | 5 | 2180 | 10900 | 0 | 0 | 0
2019-10-09 | 359152 | 0001 | ニッタ株式会社 | 124 | 前田 健太 | 124190603 | 00279 | クボタ空調株式会社 | 千葉ﾋﾞﾙ空調設備更新工事(5期) | NT | ニッタ NTJ-20X(RM/400)補強 SUS押え | 800H×489.4W×20T |  |  |  | 5 | 2180 | 10900 | 0 | 0 | 0
2019-10-09 | 359152 | 0001 | ニッタ株式会社 | 124 | 前田 健太 | 124190603 | 00279 | クボタ空調株式会社 | 千葉ﾋﾞﾙ空調設備更新工事(5期) | NT | ニッタ NTJ-20X(RM/400)補強 SUS押え | 500H×499W×20T |  |  |  | 12 | 1620 | 19440 | 0 | 0 | 0
2019-10-09 | 359152 | 0001 | ニッタ株式会社 | 124 | 前田 健太 | 124190603 | 00279 | クボタ空調株式会社 | 千葉ﾋﾞﾙ空調設備更新工事(5期) | NT | ニッタ NTJ-20X(RM/400)補強 SUS押え | 800H×489.4W×20T |  |  |  | 5 | 2180 | 10900 | 0 | 0 | 0
2019-10-09 | 359152 | 0001 | ニッタ株式会社 | 124 | 前田 健太 | 124190603 | 00279 | クボタ空調株式会社 | 千葉ﾋﾞﾙ空調設備更新工事(5期) | NT | ニッタ NTJ-20X(RM/400)補強 SUS押え | 800H×489.4W×20T |  |  |  | 5 | 2180 | 10900 | 86640 | 8664 | 95304
2019-10-09 | 359153 | 0001 | ニッタ株式会社 | 121 | 高橋 重幸 | 121181207 | 00042 | 新菱冷熱工業株式会社 | 豊洲二･三丁目DHC | NEM | ニッタ SE-98-F GO | 610H×610W×150D |  |  |  | 1 | 5060 | 5060 | 0 | 0 | 0
2019-10-09 | 359153 | 0001 | ニッタ株式会社 | 121 | 高橋 重幸 | 121181207 | 00042 | 新菱冷熱工業株式会社 | 豊洲二･三丁目DHC | NT | ニッタ NT-20F(RM/600) | 610H×610W×20T |  |  |  | 1 | 1740 | 1740 | 0 | 0 | 0
2019-10-09 | 359153 | 0001 | ニッタ株式会社 | 121 | 高橋 重幸 | 121181207 | 00042 | 新菱冷熱工業株式会社 | 豊洲二･三丁目DHC | NEM | ニッタ SEJ-98-F GO | 610H×610W×150D |  |  |  | 4 | 5630 | 22520 | 0 | 0 | 0
2019-10-09 | 359153 | 0001 | ニッタ株式会社 | 121 | 高橋 重幸 | 121181207 | 00042 | 新菱冷熱工業株式会社 | 豊洲二･三丁目DHC | NT | ニッタ NTJ-20F(RM/600) | 610H×610W×20T |  |  |  | 4 | 1840 | 7360 | 0 | 0 | 0
2019-10-09 | 359153 | 0001 | ニッタ株式会社 | 121 | 高橋 重幸 | 121181207 | 00042 | 新菱冷熱工業株式会社 | 豊洲二･三丁目DHC | NEM | ニッタ SEJ-98-F GO | 610H×610W×150D |  |  |  | 2 | 5630 | 11260 | 0 | 0 | 0
2019-10-09 | 359153 | 0001 | ニッタ株式会社 | 121 | 高橋 重幸 | 121181207 | 00042 | 新菱冷熱工業株式会社 | 豊洲二･三丁目DHC | NT | ニッタ NTJ-20F(RM/600) | 610H×610W×20T |  |  |  | 2 | 1840 | 3680 | 51620 | 5162 | 56782
2019-10-09 | 359154 | 0001 | ニッタ株式会社 | 121 | 高橋 重幸 | 121190707 | 00042 | 新菱冷熱工業株式会社 | (仮称)愛宕山周辺地区(Ⅰ街区)計画 | NBP | ニッタ 1×3P-NTG-AS |  |  |  |  | 1 | 39400 | 39400 | 39400 | 3940 | 43340
2019-10-10 | 358216 | 0001 | ニッタ株式会社 | 127 | 古泉 匡 | 127191005 | 03023 | コトヒラ工業株式会社 | OEM(ｺﾄﾋﾗ) | NSP | ニッタ TNNA30U5-6XN6PX FIX AA | 250H×500W×47T | THEP-12225-2 |  |  | 1 | 21000 | 21000 | 21000 | 2100 | 23100
2019-10-10 | 358217 | 0001 | ニッタ株式会社 | 127 | 古泉 匡 | 127191014 | 03023 | コトヒラ工業株式会社 | OEM(ｺﾄﾋﾗ) | NSP | ニッタ 34J1-6X RR AA | 250H×250W×68T | NHEP-08071-1 |  |  | 10 | 4600 | 46000 | 0 | 0 | 0
2019-10-10 | 358217 | 0001 | ニッタ株式会社 | 127 | 古泉 匡 | 127191014 | 03023 | コトヒラ工業株式会社 | OEM(ｺﾄﾋﾗ) | NSP | ニッタ 34J1-6X RR AA | 250H×250W×68T | NHEP-08071-1 |  |  | 10 | 4600 | 46000 | 0 | 0 | 0
2019-10-10 | 358217 | 0001 | ニッタ株式会社 | 127 | 古泉 匡 | 127191014 | 03023 | コトヒラ工業株式会社 | OEM(ｺﾄﾋﾗ) | NSP | ニッタ 3601-6X RI AA | 250H×250W×68T | NHEP-09085-0 |  |  | 5 | 5800 | 29000 | 0 | 0 | 0
2019-10-10 | 358217 | 0001 | ニッタ株式会社 | 127 | 古泉 匡 | 127191014 | 03023 | コトヒラ工業株式会社 | OEM(ｺﾄﾋﾗ) | NSP | ニッタ 3601-6X RI AA | 250H×250W×68T | NHEP-09085-0 |  |  | 5 | 5800 | 29000 | 0 | 0 | 0
2019-10-10 | 358217 | 0001 | ニッタ株式会社 | 127 | 古泉 匡 | 127191014 | 03023 | コトヒラ工業株式会社 | OEM(ｺﾄﾋﾗ) | NSP | ニッタ 3607-61 RR AA | 305H×305W×68T | NHEP-09082-0 |  |  | 10 | 5500 | 55000 | 0 | 0 | 0
2019-10-10 | 358217 | 0001 | ニッタ株式会社 | 127 | 古泉 匡 | 127191014 | 03023 | コトヒラ工業株式会社 | OEM(ｺﾄﾋﾗ) | NSP | ニッタ 3601-6X RR AA | 250H×250W×68T | NHEP-08058-0 |  |  | 10 | 5800 | 58000 | 263000 | 26300 | 289300
2019-10-10 | 358238 | 0003 | 日本バイリーン株式会社 | 151 | 内藤 慎二 | 151191015 | 02845 | 赤門ウイレックス株式会社 | ﾌｧｲﾝｼﾝﾀｰ三信㈱ | VT | ﾊﾞｲﾘｰﾝ PS/600N | 320W×280H |  |  |  | 2 | 190 | 380 | 0 | 0 | 0
2019-10-10 | 358238 | 0003 | 日本バイリーン株式会社 | 151 | 内藤 慎二 | 151191015 | 02845 | 赤門ウイレックス株式会社 | ﾌｧｲﾝｼﾝﾀｰ三信㈱ | VT | ﾊﾞｲﾘｰﾝ PS/600N | 355W×280H |  |  |  | 2 | 210 | 420 | 0 | 0 | 0
2019-10-10 | 358238 | 0003 | 日本バイリーン株式会社 | 151 | 内藤 慎二 | 151191015 | 02845 | 赤門ウイレックス株式会社 | ﾌｧｲﾝｼﾝﾀｰ三信㈱ | VT | ﾊﾞｲﾘｰﾝ PS/600N | 320W×360H |  |  |  | 1 | 240 | 240 | 0 | 0 | 0
2019-10-10 | 358238 | 0003 | 日本バイリーン株式会社 | 151 | 内藤 慎二 | 151191015 | 02845 | 赤門ウイレックス株式会社 | ﾌｧｲﾝｼﾝﾀｰ三信㈱ | VXX | ﾊﾞｲﾘｰﾝ 送料 |  |  |  |  | 1 | 0 | 1500 | 2540 | 254 | 2794
2019-10-10 | 358239 | 0003 | 日本バイリーン株式会社 | 151 | 内藤 慎二 | 151191017 | 03311 | 株式会社プレナスフーズ | 株式会社ﾌﾟﾚﾅｽﾌｰｽﾞ | VT | ﾊﾞｲﾘｰﾝ PS/600N | 600×600 |  |  |  | 32 | 750 | 24000 | 0 | 0 | 0
2019-10-10 | 358239 | 0003 | 日本バイリーン株式会社 | 151 | 内藤 慎二 | 151191017 | 03311 | 株式会社プレナスフーズ | 株式会社ﾌﾟﾚﾅｽﾌｰｽﾞ | VT | ﾊﾞｲﾘｰﾝ PS/600N | 300×600 |  |  |  | 16 | 380 | 6080 | 30080 | 3008 | 33088
2019-10-10 | 358240 | 0003 | 日本バイリーン株式会社 | 150 | 古泉 匡 | 150191010 | 00354 | 凸版印刷株式会社 | 凸版印刷株式会社 嵐山工場 | VR | ﾊﾞｲﾘｰﾝ FR-585BL | 0.8×20m巻 |  |  |  | 1 | 10800 | 10800 | 0 | 0 | 0
2019-10-10 | 358240 | 0003 | 日本バイリーン株式会社 | 150 | 古泉 匡 | 150191010 | 00354 | 凸版印刷株式会社 | 凸版印刷株式会社 嵐山工場 | VR | ﾊﾞｲﾘｰﾝ FR-585BL | 1.00×20m巻 |  |  |  | 1 | 14400 | 14400 | 0 | 0 | 0
2019-10-10 | 358240 | 0003 | 日本バイリーン株式会社 | 150 | 古泉 匡 | 150191010 | 00354 | 凸版印刷株式会社 | 凸版印刷株式会社 嵐山工場 | VR | ﾊﾞｲﾘｰﾝ FR-585BL | 1.04×20m巻 |  |  |  | 1 | 13600 | 13600 | 0 | 0 | 0
2019-10-10 | 358240 | 0003 | 日本バイリーン株式会社 | 150 | 古泉 匡 | 150191010 | 00354 | 凸版印刷株式会社 | 凸版印刷株式会社 嵐山工場 | VR | ﾊﾞｲﾘｰﾝ FR-585BL | 1.20×20m巻 |  |  |  | 1 | 15000 | 15000 | 0 | 0 | 0
2019-10-10 | 358240 | 0003 | 日本バイリーン株式会社 | 150 | 古泉 匡 | 150191010 | 00354 | 凸版印刷株式会社 | 凸版印刷株式会社 嵐山工場 | VR | ﾊﾞｲﾘｰﾝ FR-585BL | 1.73×20m巻 |  |  |  | 2 | 22000 | 44000 | 0 | 0 | 0
2019-10-10 | 358240 | 0003 | 日本バイリーン株式会社 | 150 | 古泉 匡 | 150191010 | 00354 | 凸版印刷株式会社 | 凸版印刷株式会社 嵐山工場 | VR | ﾊﾞｲﾘｰﾝ FR-585BL | 1.80×20m巻 |  |  |  | 1 | 23000 | 23000 | 0 | 0 | 0
2019-10-10 | 358240 | 0003 | 日本バイリーン株式会社 | 150 | 古泉 匡 | 150191010 | 00354 | 凸版印刷株式会社 | 凸版印刷株式会社 嵐山工場 |  |  |  |  | ※見積№ T12-01708-08 |  | 0 | 0 | 0 | 120800 | 12080 | 132880
2019-10-10 | 358241 | 0005 | 株式会社アクシー | 151 | 内藤 慎二 | 151190927 | 02845 | 赤門ウイレックス株式会社 | ﾊﾟｽｺ東京多摩工場 | PUXM | アクシーFS-1710 ﾚｻﾞｰ巻 | 836×614 |  |  |  | 1 | 2590 | 2590 | 0 | 0 | 0
2019-10-10 | 358241 | 0005 | 株式会社アクシー | 151 | 内藤 慎二 | 151190927 | 02845 | 赤門ウイレックス株式会社 | ﾊﾟｽｺ東京多摩工場 | PUXM | アクシーｻﾗﾝﾊﾆｶﾑS9600 | 1895/3W×1250H |  |  |  | 1 | 10320 | 10320 | 0 | 0 | 0
2019-10-10 | 358241 | 0005 | 株式会社アクシー | 151 | 内藤 慎二 | 151190927 | 02845 | 赤門ウイレックス株式会社 | ﾊﾟｽｺ東京多摩工場 |  |  |  |  | (ﾚｻﾞｰ巻､H2補強､MG連結) |  | 0 | 0 | 0 | 0 | 0 | 0
2019-10-10 | 358241 | 0005 | 株式会社アクシー | 151 | 内藤 慎二 | 151190927 | 02845 | 赤門ウイレックス株式会社 | ﾊﾟｽｺ東京多摩工場 |  |  |  |  | ※見積№037-304-190822-09 |  | 0 | 0 | 0 | 0 | 0 | 0
2019-10-10 | 358241 | 0005 | 株式会社アクシー | 151 | 内藤 慎二 | 151190927 | 02845 | 赤門ウイレックス株式会社 | ﾊﾟｽｺ東京多摩工場 |  |  |  |  | ※納入場所の指定があります。 |  | 0 | 0 | 0 | 0 | 0 | 0
2019-10-10 | 358241 | 0005 | 株式会社アクシー | 151 | 内藤 慎二 | 151190927 | 02845 | 赤門ウイレックス株式会社 | ﾊﾟｽｺ東京多摩工場 |  |  |  |  | 現場に到着しましたら､納入前に必ず島田様 | ご連絡の上､ご指示に沿って納品願います。 | 0 | 0 | 0 | 0 | 0 | 0
2019-10-10 | 358241 | 0005 | 株式会社アクシー | 151 | 内藤 慎二 | 151190927 | 02845 | 赤門ウイレックス株式会社 | ﾊﾟｽｺ東京多摩工場 |  |  |  |  | 不在時には下記連絡先へご連絡願います。 | 070-6483-3563もしくは070-6483-302 | 0 | 0 | 0 | 12910 | 1291 | 14201
2019-10-10 | 358558 | 1001 | ﾊﾟﾅｿﾆｯｸｴｺｼｽﾃﾑｽﾞﾍﾞﾝﾃｯｸ株式会社 | 151 | 内藤 慎二 | 151191012 | 02845 | 赤門ウイレックス株式会社 | 信州ｼｷｼﾏ | PXXK | ﾊﾟﾅ製品 PAC-SH59KF(同等品) |  | P-7351051065 |  |  | 2 | 4200 | 8400 | 0 | 0 | 0
2019-10-10 | 358558 | 1001 | ﾊﾟﾅｿﾆｯｸｴｺｼｽﾃﾑｽﾞﾍﾞﾝﾃｯｸ株式会社 | 151 | 内藤 慎二 | 151191012 | 02845 | 赤門ウイレックス株式会社 | 信州ｼｷｼﾏ | PXXK | ﾊﾟﾅ製品 送料 |  |  |  |  | 1 | 0 | 500 | 0 | 0 | 0
2019-10-10 | 358558 | 1001 | ﾊﾟﾅｿﾆｯｸｴｺｼｽﾃﾑｽﾞﾍﾞﾝﾃｯｸ株式会社 | 151 | 内藤 慎二 | 151191012 | 02845 | 赤門ウイレックス株式会社 | 信州ｼｷｼﾏ |  |  |  |  | ※実績注番 151190613(2019年6月) |  | 0 | 0 | 0 | 0 | 0 | 0
2019-10-10 | 358558 | 1001 | ﾊﾟﾅｿﾆｯｸｴｺｼｽﾃﾑｽﾞﾍﾞﾝﾃｯｸ株式会社 | 151 | 内藤 慎二 | 151191012 | 02845 | 赤門ウイレックス株式会社 | 信州ｼｷｼﾏ |  |  |  |  | ※各梱包に｢ﾊﾞｳﾑ仕込室｣と明記願います。 |  | 0 | 0 | 0 | 8900 | 890 | 9790
2019-10-10 | 359155 | 0001 | ニッタ株式会社 | 121 | 高橋 重幸 | 121190403 | 00030 | 東洋熱工業株式会社 | (仮称)聖ﾖｾﾞﾌ病院建替増築工事 | NBPM | ニッタ 0.5×2(0.5×4)PM-NSTG-AS |  |  |  |  | 1 | 54100 | 54100 | 0 | 0 | 0
2019-10-10 | 359155 | 0001 | ニッタ株式会社 | 121 | 高橋 重幸 | 121190403 | 00030 | 東洋熱工業株式会社 | (仮称)聖ﾖｾﾞﾌ病院建替増築工事 | NBPM | ニッタ 0.5×2(0.5×4)PM-NSTG-AS |  |  |  |  | 1 | 54100 | 54100 | 0 | 0 | 0
2019-10-10 | 359155 | 0001 | ニッタ株式会社 | 121 | 高橋 重幸 | 121190403 | 00030 | 東洋熱工業株式会社 | (仮称)聖ﾖｾﾞﾌ病院建替増築工事 | NBPM | ニッタ 1×1PM-NSTG |  |  |  |  | 1 | 41000 | 41000 | 0 | 0 | 0
2019-10-10 | 359155 | 0001 | ニッタ株式会社 | 121 | 高橋 重幸 | 121190403 | 00030 | 東洋熱工業株式会社 | (仮称)聖ﾖｾﾞﾌ病院建替増築工事 | NBPM | ニッタ 0.5×0.5PM-NSTG |  |  |  |  | 1 | 30000 | 30000 | 0 | 0 | 0
2019-10-10 | 359155 | 0001 | ニッタ株式会社 | 121 | 高橋 重幸 | 121190403 | 00030 | 東洋熱工業株式会社 | (仮称)聖ﾖｾﾞﾌ病院建替増築工事 | SX32 | 運搬費 |  |  |  |  | 1 | 0 | 20000 | 199200 | 19920 | 219120
2019-10-10 | 359253 | 0001 | ニッタ株式会社 | 150 | 古泉 匡 | 150191008 | 04160 | イカリ消毒株式会社 | ㈱ｲｶﾘｽﾃﾘﾌｧｰﾑ | NTSI | ニッタ model 9306-V2 |  |  |  |  | 1 | 0 | 70000 | 0 | 0 | 0
2019-10-10 | 359253 | 0001 | ニッタ株式会社 | 150 | 古泉 匡 | 150191008 | 04160 | イカリ消毒株式会社 | ㈱ｲｶﾘｽﾃﾘﾌｧｰﾑ | NTSI | ニッタ 交換品用ﾎﾟﾝﾌﾟ |  |  |  |  | 1 | 85000 | 85000 | 0 | 0 | 0
2019-10-10 | 359253 | 0001 | ニッタ株式会社 | 150 | 古泉 匡 | 150191008 | 04160 | イカリ消毒株式会社 | ㈱ｲｶﾘｽﾃﾘﾌｧｰﾑ | K9 | 出精値引 |  |  |  |  | 1 | 0 | -15500 | 0 | 0 | 0
2019-10-10 | 359253 | 0001 | ニッタ株式会社 | 150 | 古泉 匡 | 150191008 | 04160 | イカリ消毒株式会社 | ㈱ｲｶﾘｽﾃﾘﾌｧｰﾑ |  |  |  |  | ※見積No.AN18092001 |  | 0 | 0 | 0 | 139500 | 13950 | 153450
2019-10-10 | 359255 | 0001 | ニッタ株式会社 | 150 | 古泉 匡 | 150191008 | 04160 | イカリ消毒株式会社 | ㈱ｲｶﾘｽﾃﾘﾌｧｰﾑ | NTSI | ニッタ ﾊﾟｰﾃｨｸﾙｶｳﾝﾀｰ校正 | model 9310-02(S/N9310142) |  |  |  | 1 | 0 | 150000 | 0 | 0 | 0
2019-10-10 | 359255 | 0001 | ニッタ株式会社 | 150 | 古泉 匡 | 150191008 | 04160 | イカリ消毒株式会社 | ㈱ｲｶﾘｽﾃﾘﾌｧｰﾑ | K9 | 出精値引 |  |  |  |  | 1 | 0 | -15000 | 0 | 0 | 0
2019-10-10 | 359255 | 0001 | ニッタ株式会社 | 150 | 古泉 匡 | 150191008 | 04160 | イカリ消毒株式会社 | ㈱ｲｶﾘｽﾃﾘﾌｧｰﾑ |  |  |  |  | ※実績注番：150190710(2019年7月納入) |  | 0 | 0 | 0 | 135000 | 13500 | 148500
2019-10-10 | 359305 | 0003 | 日本バイリーン株式会社 | 121 | 高橋 重幸 | 121190209 | 00042 | 新菱冷熱工業株式会社 | ㈱明治 坂戸工場 | VACM | ﾊﾞｲﾘｰﾝ VA･CM-3530 |  |  |  |  | 1 | 251000 | 251000 | 0 | 0 | 0
2019-10-10 | 359305 | 0003 | 日本バイリーン株式会社 | 121 | 高橋 重幸 | 121190209 | 00042 | 新菱冷熱工業株式会社 | ㈱明治 坂戸工場 | VACM | ﾊﾞｲﾘｰﾝ VA･CM-3530 |  |  |  |  | 1 | 251000 | 251000 | 502000 | 50200 | 552200
2019-10-10 | 359307 | 0003 | 日本バイリーン株式会社 | 121 | 高橋 重幸 | 121190801 | 00042 | 新菱冷熱工業株式会社 | 三菱UFJ銀行番町分館 | VRX | ﾊﾞｲﾘｰﾝ VMCA-1525LP-S |  |  |  |  | 2 | 140000 | 280000 | 0 | 0 | 0
2019-10-10 | 359307 | 0003 | 日本バイリーン株式会社 | 121 | 高橋 重幸 | 121190801 | 00042 | 新菱冷熱工業株式会社 | 三菱UFJ銀行番町分館 | SX32 | 運搬費 |  |  |  |  | 1 | 0 | 35000 | 315000 | 31500 | 346500
2019-10-10 | 359310 | 0003 | 日本バイリーン株式会社 | 123 | 前田 健太 | 123190606 | 00052 | 株式会社日立プラントサービス | 正栄ﾃﾞﾘｼｨ筑西工場 | VCM | ﾊﾞｲﾘｰﾝ VCM-1010 |  |  |  |  | 1 | 75000 | 75000 | 0 | 0 | 0
2019-10-10 | 359310 | 0003 | 日本バイリーン株式会社 | 123 | 前田 健太 | 123190606 | 00052 | 株式会社日立プラントサービス | 正栄ﾃﾞﾘｼｨ筑西工場 | VACM | ﾊﾞｲﾘｰﾝ VA･CM-0510 |  |  |  |  | 1 | 20000 | 20000 | 0 | 0 | 0
2019-10-10 | 359310 | 0003 | 日本バイリーン株式会社 | 123 | 前田 健太 | 123190606 | 00052 | 株式会社日立プラントサービス | 正栄ﾃﾞﾘｼｨ筑西工場 | VACM | ﾊﾞｲﾘｰﾝ VA･CM-0510 |  |  |  |  | 1 | 20000 | 20000 | 0 | 0 | 0
2019-10-10 | 359310 | 0003 | 日本バイリーン株式会社 | 123 | 前田 健太 | 123190606 | 00052 | 株式会社日立プラントサービス | 正栄ﾃﾞﾘｼｨ筑西工場 | VACM | ﾊﾞｲﾘｰﾝ VA･CM-0510 |  |  |  |  | 1 | 20000 | 20000 | 0 | 0 | 0
2019-10-10 | 359310 | 0003 | 日本バイリーン株式会社 | 123 | 前田 健太 | 123190606 | 00052 | 株式会社日立プラントサービス | 正栄ﾃﾞﾘｼｨ筑西工場 | VACM | ﾊﾞｲﾘｰﾝ VA･CM-1010 |  |  |  |  | 1 | 25000 | 25000 | 160000 | 16000 | 176000
2019-10-11 | 358262 | 0003 | 日本バイリーン株式会社 | 150 | 古泉 匡 | 150191007 | 03309 | ウエルストン電子工業株式会社 | ｳｴﾙｽﾄﾝ電子工業㈱ | VT | ﾊﾞｲﾘｰﾝ VK-40-63F | 594×594×95t |  |  |  | 2 | 3000 | 6000 | 0 | 0 | 0
2019-10-11 | 358262 | 0003 | 日本バイリーン株式会社 | 150 | 古泉 匡 | 150191007 | 03309 | ウエルストン電子工業株式会社 | ｳｴﾙｽﾄﾝ電子工業㈱ |  |  |  |  | ※見積№ T19-01324-01 |  | 0 | 0 | 0 | 6000 | 600 | 6600
2019-10-11 | 358267 | 0003 | 日本バイリーン株式会社 | 160 | 古泉 匡 | 160191009 | 00030 | 東洋熱工業株式会社 | 洞峰公園体育館 | VR | ﾊﾞｲﾘｰﾝ FR-585BL | 0.94×20m | ★ |  |  | 1 | 16500 | 16500 | 0 | 0 | 0
2019-10-11 | 358267 | 0003 | 日本バイリーン株式会社 | 160 | 古泉 匡 | 160191009 | 00030 | 東洋熱工業株式会社 | 洞峰公園体育館 | VR | ﾊﾞｲﾘｰﾝ FR-585BL | 0.66×20m |  |  |  | 1 | 13200 | 13200 | 0 | 0 | 0
2019-10-11 | 358267 | 0003 | 日本バイリーン株式会社 | 160 | 古泉 匡 | 160191009 | 00030 | 東洋熱工業株式会社 | 洞峰公園体育館 |  |  |  |  | ★実績注番 160171106(2017.11月) |  | 0 | 0 | 0 | 29700 | 2970 | 32670
2019-10-11 | 358269 | 0005 | 株式会社アクシー | 150 | 古泉 匡 | 150191002 | 00354 | 凸版印刷株式会社 | 凸版印刷株式会社 川口工場 | PUXM | アクシーｱﾙﾐ枠E | 680H×700W×10t |  |  |  | 4 | 2920 | 11680 | 0 | 0 | 0
2019-10-11 | 358269 | 0005 | 株式会社アクシー | 150 | 古泉 匡 | 150191002 | 00354 | 凸版印刷株式会社 | 凸版印刷株式会社 川口工場 |  |  |  |  | SUS製 ♯ 把付止線 |  | 0 | 0 | 0 | 0 | 0 | 0
2019-10-11 | 358269 | 0005 | 株式会社アクシー | 150 | 古泉 匡 | 150191002 | 00354 | 凸版印刷株式会社 | 凸版印刷株式会社 川口工場 |  |  |  |  | 見積№ 037-304-190906-06 |  | 0 | 0 | 0 | 11680 | 1168 | 12848
2019-10-11 | 358272 | 0005 | 株式会社アクシー | 151 | 内藤 慎二 | 151191011 | 02845 | 赤門ウイレックス株式会社 | ﾊﾟｽｺ湘南工場 | PUXM | アクシーTDBT-65(ｱﾙﾐ枠付一体型) | 285W×785H×65D | 流出ｶﾞｽｹｯﾄ付 ① |  |  | 8 | 6520 | 52160 | 0 | 0 | 0
2019-10-11 | 358272 | 0005 | 株式会社アクシー | 151 | 内藤 慎二 | 151191011 | 02845 | 赤門ウイレックス株式会社 | ﾊﾟｽｺ湘南工場 | PUXM | アクシーTDBT-65(ｱﾙﾐ付一体型、ﾌﾗﾝｼﾞ付) | 565(610)W×765(810)H×65D |  |  |  | 2 | 10680 | 21360 | 0 | 0 | 0
2019-10-11 | 358272 | 0005 | 株式会社アクシー | 151 | 内藤 慎二 | 151191011 | 02845 | 赤門ウイレックス株式会社 | ﾊﾟｽｺ湘南工場 | PUXM | アクシーﾚｰﾙ枠(SUS製) | 295W×1590H×78D | ② |  |  | 4 | 50000 | 200000 | 0 | 0 | 0
2019-10-11 | 358272 | 0005 | 株式会社アクシー | 151 | 内藤 慎二 | 151191011 | 02845 | 赤門ウイレックス株式会社 | ﾊﾟｽｺ湘南工場 |  |  |  |  | ※1列2段ｹﾝﾄﾞﾝ式、ﾛｰﾚｯﾄ付、上部切り欠き、 | 下穴5φ | 0 | 0 | 0 | 0 | 0 | 0
2019-10-11 | 358272 | 0005 | 株式会社アクシー | 151 | 内藤 慎二 | 151191011 | 02845 | 赤門ウイレックス株式会社 | ﾊﾟｽｺ湘南工場 |  |  |  |  | ※見積№ 037-304-190730-10 | 【下記見積時より変更点あり/内藤打合せ済み】 | 0 | 0 | 0 | 0 | 0 | 0
2019-10-11 | 358272 | 0005 | 株式会社アクシー | 151 | 内藤 慎二 | 151191011 | 02845 | 赤門ウイレックス株式会社 | ﾊﾟｽｺ湘南工場 |  |  |  |  | ①流入ｶﾞｽｹｯﾄ→流出ｶﾞｽｹｯﾄ | ②ﾎﾞﾝﾃﾞ→SUS製 | 0 | 0 | 0 | 273520 | 27352 | 300872
2019-10-11 | 359159 | 0001 | ニッタ株式会社 | 160 | 古泉 匡 | 160190910 | 00834 | 大成設備株式会社 | ｱﾎﾞｯﾄﾀﾞｲｱｸﾞﾉﾃｨｸｽﾒﾃﾞｨｶﾙ㈱千葉工場 |  |  |  |  | ･M-9(製造2F室) |  | 0 | 0 | 0 | 0 | 0 | 0
2019-10-11 | 359159 | 0001 | ニッタ株式会社 | 160 | 古泉 匡 | 160190910 | 00834 | 大成設備株式会社 | ｱﾎﾞｯﾄﾀﾞｲｱｸﾞﾉﾃｨｸｽﾒﾃﾞｨｶﾙ㈱千葉工場 | NAE | ニッタ AE-95-F-A-GI | 610H×610W×65T |  |  |  | 4 | 11900 | 47600 | 0 | 0 | 0
2019-10-11 | 359159 | 0001 | ニッタ株式会社 | 160 | 古泉 匡 | 160190910 | 00834 | 大成設備株式会社 | ｱﾎﾞｯﾄﾀﾞｲｱｸﾞﾉﾃｨｸｽﾒﾃﾞｨｶﾙ㈱千葉工場 |  |  |  |  | ･M-10(製造2S室) |  | 0 | 0 | 0 | 0 | 0 | 0
2019-10-11 | 359159 | 0001 | ニッタ株式会社 | 160 | 古泉 匡 | 160190910 | 00834 | 大成設備株式会社 | ｱﾎﾞｯﾄﾀﾞｲｱｸﾞﾉﾃｨｸｽﾒﾃﾞｨｶﾙ㈱千葉工場 | NAE | ニッタ AE-95-F-A-GI | 610H×610W×65T |  |  |  | 4 | 11900 | 47600 | 0 | 0 | 0
2019-10-11 | 359159 | 0001 | ニッタ株式会社 | 160 | 古泉 匡 | 160190910 | 00834 | 大成設備株式会社 | ｱﾎﾞｯﾄﾀﾞｲｱｸﾞﾉﾃｨｸｽﾒﾃﾞｨｶﾙ㈱千葉工場 |  |  |  |  | ･M-11(製造1室) |  | 0 | 0 | 0 | 0 | 0 | 0
2019-10-11 | 359159 | 0001 | ニッタ株式会社 | 160 | 古泉 匡 | 160190910 | 00834 | 大成設備株式会社 | ｱﾎﾞｯﾄﾀﾞｲｱｸﾞﾉﾃｨｸｽﾒﾃﾞｨｶﾙ㈱千葉工場 | NAE | ニッタ AE-95-F-A-GI | 610H×610W×65T |  |  |  | 6 | 11900 | 71400 | 0 | 0 | 0
2019-10-11 | 359159 | 0001 | ニッタ株式会社 | 160 | 古泉 匡 | 160190910 | 00834 | 大成設備株式会社 | ｱﾎﾞｯﾄﾀﾞｲｱｸﾞﾉﾃｨｸｽﾒﾃﾞｨｶﾙ㈱千葉工場 |  |  |  |  | ･M-12(製造3室) |  | 0 | 0 | 0 | 0 | 0 | 0
2019-10-11 | 359159 | 0001 | ニッタ株式会社 | 160 | 古泉 匡 | 160190910 | 00834 | 大成設備株式会社 | ｱﾎﾞｯﾄﾀﾞｲｱｸﾞﾉﾃｨｸｽﾒﾃﾞｨｶﾙ㈱千葉工場 | NAE | ニッタ AE-95-F-A-GI | 610H×610W×65T |  |  |  | 12 | 11900 | 142800 | 0 | 0 | 0
2019-10-11 | 359159 | 0001 | ニッタ株式会社 | 160 | 古泉 匡 | 160190910 | 00834 | 大成設備株式会社 | ｱﾎﾞｯﾄﾀﾞｲｱｸﾞﾉﾃｨｸｽﾒﾃﾞｨｶﾙ㈱千葉工場 |  |  |  |  | ･製造廊下 |  | 0 | 0 | 0 | 0 | 0 | 0
2019-10-11 | 359159 | 0001 | ニッタ株式会社 | 160 | 古泉 匡 | 160190910 | 00834 | 大成設備株式会社 | ｱﾎﾞｯﾄﾀﾞｲｱｸﾞﾉﾃｨｸｽﾒﾃﾞｨｶﾙ㈱千葉工場 | NAE | ニッタ AE-95-W-A-GI | 305H×610W×65T |  |  |  | 2 | 7800 | 15600 | 0 | 0 | 0
2019-10-11 | 359159 | 0001 | ニッタ株式会社 | 160 | 古泉 匡 | 160190910 | 00834 | 大成設備株式会社 | ｱﾎﾞｯﾄﾀﾞｲｱｸﾞﾉﾃｨｸｽﾒﾃﾞｨｶﾙ㈱千葉工場 |  |  |  |  | ･M-1(製造4室) |  | 0 | 0 | 0 | 0 | 0 | 0
2019-10-11 | 359159 | 0001 | ニッタ株式会社 | 160 | 古泉 匡 | 160190910 | 00834 | 大成設備株式会社 | ｱﾎﾞｯﾄﾀﾞｲｱｸﾞﾉﾃｨｸｽﾒﾃﾞｨｶﾙ㈱千葉工場 | NAE | ニッタ AE-95-W-A-GI | 305H×610W×65T |  |  |  | 6 | 7800 | 46800 | 371800 | 37180 | 408980
2019-10-14 | 359438 | 0217 | 三幸工業株式会社 | 121 | 高橋 重幸 | 121191003 | 00042 | 新菱冷熱工業株式会社 | (仮称)新菱神田ﾋﾞﾙ新築工事 |  |  |  |  | ﾌﾟﾚﾌｨﾙﾀｹｰｼﾝｸﾞ |  | 0 | 0 | 0 | 0 | 0 | 0
2019-10-14 | 359438 | 0217 | 三幸工業株式会社 | 121 | 高橋 重幸 | 121191003 | 00042 | 新菱冷熱工業株式会社 | (仮称)新菱神田ﾋﾞﾙ新築工事 |  |  |  |  | 系統名：FIL-B1-1 処理風量：2200CMH | 図番:SK19-KW11-02-5 | 0 | 0 | 0 | 0 | 0 | 0
2019-10-14 | 359438 | 0217 | 三幸工業株式会社 | 121 | 高橋 重幸 | 121191003 | 00042 | 新菱冷熱工業株式会社 | (仮称)新菱神田ﾋﾞﾙ新築工事 | SB | 三幸工業K-1×1P-NTG |  | ﾄﾞｱ方向:L |  |  | 1 | 23000 | 23000 | 0 | 0 | 0
2019-10-14 | 359438 | 0217 | 三幸工業株式会社 | 121 | 高橋 重幸 | 121191003 | 00042 | 新菱冷熱工業株式会社 | (仮称)新菱神田ﾋﾞﾙ新築工事 |  |  |  |  | 系統名：FIL-B1-2 処理風量：2000CMH | 図番:SK19-KW11-02-5 | 0 | 0 | 0 | 0 | 0 | 0
2019-10-14 | 359438 | 0217 | 三幸工業株式会社 | 121 | 高橋 重幸 | 121191003 | 00042 | 新菱冷熱工業株式会社 | (仮称)新菱神田ﾋﾞﾙ新築工事 | SB | 三幸工業K-1×1P-NTG |  | ﾄﾞｱ方向:L |  |  | 1 | 23000 | 23000 | 0 | 0 | 0
2019-10-14 | 359438 | 0217 | 三幸工業株式会社 | 121 | 高橋 重幸 | 121191003 | 00042 | 新菱冷熱工業株式会社 | (仮称)新菱神田ﾋﾞﾙ新築工事 | SX32 | 運搬費(赤帽) |  |  |  |  | 1 | 0 | 20000 | 66000 | 6600 | 72600
2019-10-15 | 358255 | 0003 | 日本バイリーン株式会社 | 161 | 内藤 慎二 | 161190513 | 00643 | 高砂熱学工業株式会社 | ｻﾝｼｬｲﾝｼﾃｨ | ZEI8 | FC-620N | 1.6×50m |  |  |  | -1 | 11800 | -11800 | 0 | 0 | 0
2019-10-15 | 358255 | 0003 | 日本バイリーン株式会社 | 161 | 内藤 慎二 | 161190513 | 00643 | 高砂熱学工業株式会社 | ｻﾝｼｬｲﾝｼﾃｨ | ZEI8 | 送料 |  |  |  |  | 1 | 0 | -1500 | 0 | 0 | 0
2019-10-15 | 358255 | 0003 | 日本バイリーン株式会社 | 161 | 内藤 慎二 | 161190513 | 00643 | 高砂熱学工業株式会社 | ｻﾝｼｬｲﾝｼﾃｨ |  |  |  |  | ※現着前に山辺様へTEL願います。 |  | 0 | 0 | 0 | 0 | 0 | 0
2019-10-15 | 358255 | 0003 | 日本バイリーン株式会社 | 161 | 内藤 慎二 | 161190513 | 00643 | 高砂熱学工業株式会社 | ｻﾝｼｬｲﾝｼﾃｨ |  |  |  |  | ※見積No.S19-10642 |  | 0 | 0 | 0 | 0 | 0 | 0
2019-10-15 | 358255 | 0003 | 日本バイリーン株式会社 | 161 | 内藤 慎二 | 161190513 | 00643 | 高砂熱学工業株式会社 | ｻﾝｼｬｲﾝｼﾃｨ |  |  |  |  | ※得意先変更→㈱當木工事 |  | 0 | 0 | 0 | -13300 | -1064 | -14364
2019-10-15 | 358257 | 0001 | ニッタ株式会社 | 151 | 内藤 慎二 | 151191003 | 02845 | 赤門ウイレックス株式会社 | ﾊﾟｽｺ埼玉工場 | NRL | ニッタ RLJ-65-F6-Z-GO | 610W*610H*65D |  |  |  | 24 | 7400 | 177600 | 0 | 0 | 0
2019-10-15 | 358257 | 0001 | ニッタ株式会社 | 151 | 内藤 慎二 | 151191003 | 02845 | 赤門ウイレックス株式会社 | ﾊﾟｽｺ埼玉工場 | NRL | ニッタ RLJ-65-H6-Z-GO | 305W*610H*65D |  |  |  | 9 | 4800 | 43200 | 0 | 0 | 0
2019-10-15 | 358257 | 0001 | ニッタ株式会社 | 151 | 内藤 慎二 | 151191003 | 02845 | 赤門ウイレックス株式会社 | ﾊﾟｽｺ埼玉工場 | NRL | ニッタ RLJ-65-W6-Z-GO | 610W*305H*65D |  |  |  | 1 | 4800 | 4800 | 0 | 0 | 0
2019-10-15 | 358257 | 0001 | ニッタ株式会社 | 151 | 内藤 慎二 | 151191003 | 02845 | 赤門ウイレックス株式会社 | ﾊﾟｽｺ埼玉工場 |  |  |  |  | ※実績注番 151181005(2018年10月) |  | 0 | 0 | 0 | 225600 | 22560 | 248160
2019-10-15 | 358259 | 0001 | ニッタ株式会社 | 127 | 古泉 匡 | 127191015 | 03023 | コトヒラ工業株式会社 | OEM(ｺﾄﾋﾗ) | NSP | ニッタ TNNA30U5-6XN6PX FIX AA | 250H×500W×47T | THEP-12225-2 |  |  | 1 | 21000 | 21000 | 21000 | 2100 | 23100
2019-10-15 | 358260 | 0001 | ニッタ株式会社 | 127 | 古泉 匡 | 127191016 | 03023 | コトヒラ工業株式会社 | OEM(ｺﾄﾋﾗ) | NSP | ニッタ TNNA30U5-6XN6PX FIX AA | 200H×800W×47T | THEP-12226-2 |  |  | 1 | 28000 | 28000 | 0 | 0 | 0
2019-10-15 | 358260 | 0001 | ニッタ株式会社 | 127 | 古泉 匡 | 127191016 | 03023 | コトヒラ工業株式会社 | OEM(ｺﾄﾋﾗ) | NSP | ニッタ TNNA30U5-6XN6PX FIX AA | 590H×725W×47T | THEP-12227-2 |  |  | 2 | 31500 | 63000 | 0 | 0 | 0
2019-10-15 | 358260 | 0001 | ニッタ株式会社 | 127 | 古泉 匡 | 127191016 | 03023 | コトヒラ工業株式会社 | OEM(ｺﾄﾋﾗ) | NSP | ニッタ 3601-6X RI AA | 250H×250W×68T | NHEP-09085-0 |  |  | 5 | 5800 | 29000 | 120000 | 12000 | 132000
2019-10-15 | 358291 | 0003 | 日本バイリーン株式会社 | 150 | 古泉 匡 | 150190905 | 03081 | キッコーマンソイフーズ株式会社 | ｷｯｺｰﾏﾝｿｲﾌｰｽﾞ株式会社 茨城工場 | VH | ﾊﾞｲﾘｰﾝ VH-100-560AA | 610W×610H×290D |  |  |  | 3 | 40000 | 120000 | 120000 | 12000 | 132000
2019-10-15 | 358292 | 0003 | 日本バイリーン株式会社 | 161 | 内藤 慎二 | 161191001 | 00052 | 株式会社日立プラントサービス | 花王株式会社 栃木工場 | VT | ﾊﾞｲﾘｰﾝ VT-10S(PS/150N) | 630W×630H×10T | ※片側ﾜｲﾔｰ取っ手付 |  |  | 2 | 2800 | 5600 | 0 | 0 | 0
2019-10-15 | 358292 | 0003 | 日本バイリーン株式会社 | 161 | 内藤 慎二 | 161191001 | 00052 | 株式会社日立プラントサービス | 花王株式会社 栃木工場 | SX32 | 運搬費(混載便/時間指定不可) |  |  |  |  | 1 | 0 | 1500 | 0 | 0 | 0
2019-10-15 | 358292 | 0003 | 日本バイリーン株式会社 | 161 | 内藤 慎二 | 161191001 | 00052 | 株式会社日立プラントサービス | 花王株式会社 栃木工場 |  |  |  |  | ※見積№ T18-01740-02 |  | 0 | 0 | 0 | 7100 | 710 | 7810
2019-10-15 | 358294 | 0003 | 日本バイリーン株式会社 | 151 | 内藤 慎二 | 151191004 | 04117 | ハウプトファーマ取手株式会社 | ﾊｳﾌﾟﾄﾌｧｰﾏ取手 | VT | ﾊﾞｲﾘｰﾝ PS/400N | 305×610 |  |  |  | 10 | 282 | 2820 | 0 | 0 | 0
2019-10-15 | 358294 | 0003 | 日本バイリーン株式会社 | 151 | 内藤 慎二 | 151191004 | 04117 | ハウプトファーマ取手株式会社 | ﾊｳﾌﾟﾄﾌｧｰﾏ取手 | VZ | ﾊﾞｲﾘｰﾝ VZ-90M-56F | 610W×610H×290D |  |  |  | 2 | 9600 | 19200 | 0 | 0 | 0
2019-10-15 | 358294 | 0003 | 日本バイリーン株式会社 | 151 | 内藤 慎二 | 151191004 | 04117 | ハウプトファーマ取手株式会社 | ﾊｳﾌﾟﾄﾌｧｰﾏ取手 | VZ | ﾊﾞｲﾘｰﾝ VZ-90M-28V ☆ | 305W×610H×290D |  |  |  | 6 | 9500 | 57000 | 0 | 0 | 0
2019-10-15 | 358294 | 0003 | 日本バイリーン株式会社 | 151 | 内藤 慎二 | 151191004 | 04117 | ハウプトファーマ取手株式会社 | ﾊｳﾌﾟﾄﾌｧｰﾏ取手 |  |  |  |  | ※実績注番 415161124(2016年11月) | 415131017(2013年10月) | 0 | 0 | 0 | 0 | 0 | 0
2019-10-15 | 358294 | 0003 | 日本バイリーン株式会社 | 151 | 内藤 慎二 | 151191004 | 04117 | ハウプトファーマ取手株式会社 | ﾊｳﾌﾟﾄﾌｧｰﾏ取手 |  |  |  |  | ※見積№ T08-01998-04 ☆ |  | 0 | 0 | 0 | 79020 | 7902 | 86922
2019-10-15 | 358295 | 0003 | 日本バイリーン株式会社 | 151 | 内藤 慎二 | 151191020 | 02845 | 赤門ウイレックス株式会社 | 信州ｼｷｼﾏ | VR | ﾊﾞｲﾘｰﾝ PS/600N | 1.6*20m巻 |  |  |  | 2 | 29000 | 58000 | 0 | 0 | 0
2019-10-15 | 358295 | 0003 | 日本バイリーン株式会社 | 151 | 内藤 慎二 | 151191020 | 02845 | 赤門ウイレックス株式会社 | 信州ｼｷｼﾏ |  |  |  |  | ※見積№ T15-01063-03 |  | 0 | 0 | 0 | 58000 | 5800 | 63800
2019-10-15 | 358296 | 0003 | 日本バイリーン株式会社 | 123 | 前田 健太 | 123190704 | 00031 | 株式会社大気社 | 有明北3-1地区B-1街区「ﾎｰﾙ棟、全体共用」 | VR | ﾊﾞｲﾘｰﾝ FC-620N | 1.6×50m |  |  |  | 1 | 11800 | 11800 | 0 | 0 | 0
2019-10-15 | 358296 | 0003 | 日本バイリーン株式会社 | 123 | 前田 健太 | 123190704 | 00031 | 株式会社大気社 | 有明北3-1地区B-1街区「ﾎｰﾙ棟、全体共用」 | VXX | ﾊﾞｲﾘｰﾝ 送料 |  |  |  |  | 1 | 0 | 1500 | 0 | 0 | 0
2019-10-15 | 358296 | 0003 | 日本バイリーン株式会社 | 123 | 前田 健太 | 123190704 | 00031 | 株式会社大気社 | 有明北3-1地区B-1街区「ﾎｰﾙ棟、全体共用」 |  |  |  |  | ※送り状送付願います。 |  | 0 | 0 | 0 | 0 | 0 | 0
2019-10-15 | 358296 | 0003 | 日本バイリーン株式会社 | 123 | 前田 健太 | 123190704 | 00031 | 株式会社大気社 | 有明北3-1地区B-1街区「ﾎｰﾙ棟、全体共用」 |  |  |  |  | ※現着前に担当者へご連絡願います。 |  | 0 | 0 | 0 | 13300 | 1330 | 14630
2019-10-15 | 358299 | 0003 | 日本バイリーン株式会社 | 161 | 内藤 慎二 | 161190513 | 01560 | 株式会社當木工事 | ｻﾝｼｬｲﾝｼﾃｨ | ZEI8 | FC-620N | 1.6×50m |  |  |  | 1 | 11800 | 11800 | 0 | 0 | 0
2019-10-15 | 358299 | 0003 | 日本バイリーン株式会社 | 161 | 内藤 慎二 | 161190513 | 01560 | 株式会社當木工事 | ｻﾝｼｬｲﾝｼﾃｨ | ZEI8 | 梱包送料 |  |  |  |  | 1 | 0 | 1500 | 0 | 0 | 0
2019-10-15 | 358299 | 0003 | 日本バイリーン株式会社 | 161 | 内藤 慎二 | 161190513 | 01560 | 株式会社當木工事 | ｻﾝｼｬｲﾝｼﾃｨ |  |  |  |  | ※見積No.S19-10642 |  | 0 | 0 | 0 | 0 | 0 | 0
2019-10-15 | 358299 | 0003 | 日本バイリーン株式会社 | 161 | 内藤 慎二 | 161190513 | 01560 | 株式会社當木工事 | ｻﾝｼｬｲﾝｼﾃｨ |  |  |  |  | ※現着前に担当者に連絡願います。 |  | 0 | 0 | 0 | 0 | 0 | 0
2019-10-15 | 358299 | 0003 | 日本バイリーン株式会社 | 161 | 内藤 慎二 | 161190513 | 01560 | 株式会社當木工事 | ｻﾝｼｬｲﾝｼﾃｨ |  |  |  |  | ※5月納入分 高砂から変更 |  | 0 | 0 | 0 | 13300 | 1064 | 14364
2019-10-15 | 359106 | 0003 | 日本バイリーン株式会社 | 123 | 前田 健太 | 123190906 | 00031 | 株式会社大気社 | (仮称)丸の内1-3計画(ﾀﾜｰ棟) | VTCA | ﾊﾞｲﾘｰﾝ VTCA-0510L |  | AFU-衛生-20F |  |  | 1 | 26500 | 26500 | 0 | 0 | 0
2019-10-15 | 359106 | 0003 | 日本バイリーン株式会社 | 123 | 前田 健太 | 123190906 | 00031 | 株式会社大気社 | (仮称)丸の内1-3計画(ﾀﾜｰ棟) |  |  |  |  | ※見積No.S19-10242 |  | 0 | 0 | 0 | 26500 | 2650 | 29150
2019-10-15 | 359173 | 0001 | ニッタ株式会社 | 123 | 前田 健太 | 123190907 | 90127 | 株式会社桜アーク | 大協精工羽田工場 | NSP | ニッタ 3601-62 FO AI | 610H×610W×68D |  |  |  | 10 | 6700 | 67000 | 67000 | 6700 | 73700
2019-10-15 | 359177 | 0001 | ニッタ株式会社 | 161 | 内藤 慎二 | 161191003 | 01609 | 株式会社竹村コーポレーション | 東工大すずかけ台ｷｬﾝﾊﾟｽ | NRX | ニッタ EH-A-DS GI EN | 305H×610W×150t |  |  |  | 1 | 13700 | 13700 | 13700 | 1370 | 15070
2019-10-15 | 359439 | 0217 | 三幸工業株式会社 | 121 | 高橋 重幸 | 121190909 | 00042 | 新菱冷熱工業株式会社 | 玉川高島屋ｼｮｯﾋﾟﾝｸﾞｾﾝﾀｰ改修工事 |  |  |  |  | ﾌﾟﾚﾌｨﾙﾀﾕﾆｯﾄ |  | 0 | 0 | 0 | 0 | 0 | 0
2019-10-15 | 359439 | 0217 | 三幸工業株式会社 | 121 | 高橋 重幸 | 121190909 | 00042 | 新菱冷熱工業株式会社 | 玉川高島屋ｼｮｯﾋﾟﾝｸﾞｾﾝﾀｰ改修工事 |  |  |  |  | 処理風量：10000CMH | 図番：SK19-KW76-01-0 | 0 | 0 | 0 | 0 | 0 | 0
2019-10-15 | 359439 | 0217 | 三幸工業株式会社 | 121 | 高橋 重幸 | 121190909 | 00042 | 新菱冷熱工業株式会社 | 玉川高島屋ｼｮｯﾋﾟﾝｸﾞｾﾝﾀｰ改修工事 | SB | 三幸工業KP-2×1.5-NG | 1035W×1390H×200L | ﾄﾞｱ方向：R |  |  | 1 | 46800 | 46800 | 0 | 0 | 0
2019-10-15 | 359439 | 0217 | 三幸工業株式会社 | 121 | 高橋 重幸 | 121190909 | 00042 | 新菱冷熱工業株式会社 | 玉川高島屋ｼｮｯﾋﾟﾝｸﾞｾﾝﾀｰ改修工事 | SX32 | 運搬費 |  |  |  |  | 1 | 0 | 35000 | 0 | 0 | 0
2019-10-15 | 359439 | 0217 | 三幸工業株式会社 | 121 | 高橋 重幸 | 121190909 | 00042 | 新菱冷熱工業株式会社 | 玉川高島屋ｼｮｯﾋﾟﾝｸﾞｾﾝﾀｰ改修工事 |  |  |  |  | ※到着前に野田様へ連絡願います。 |  | 0 | 0 | 0 | 0 | 0 | 0
2019-10-15 | 359439 | 0217 | 三幸工業株式会社 | 121 | 高橋 重幸 | 121190909 | 00042 | 新菱冷熱工業株式会社 | 玉川高島屋ｼｮｯﾋﾟﾝｸﾞｾﾝﾀｰ改修工事 |  |  |  |  | ※車両制限：3.5t以下 |  | 0 | 0 | 0 | 0 | 0 | 0
2019-10-15 | 359439 | 0217 | 三幸工業株式会社 | 121 | 高橋 重幸 | 121190909 | 00042 | 新菱冷熱工業株式会社 | 玉川高島屋ｼｮｯﾋﾟﾝｸﾞｾﾝﾀｰ改修工事 |  |  |  |  | 高さ制限：2.9m以下 |  | 0 | 0 | 0 | 0 | 0 | 0
2019-10-15 | 359439 | 0217 | 三幸工業株式会社 | 121 | 高橋 重幸 | 121190909 | 00042 | 新菱冷熱工業株式会社 | 玉川高島屋ｼｮｯﾋﾟﾝｸﾞｾﾝﾀｰ改修工事 |  |  |  |  | ※ﾌｨﾙﾀ同送願います(10/4御社納入予定) |  | 0 | 0 | 0 | 81800 | 8180 | 89980
2019-10-16 | 358284 | 0001 | ニッタ株式会社 | 127 | 古泉 匡 | 127191012 | 03023 | コトヒラ工業株式会社 | OEM(ｺﾄﾋﾗ) | NSP | ニッタ 3502-64N3PX FIX AA | 610H×1220W×52T | NHEP-10045-2 |  |  | 50 | 17000 | 850000 | 850000 | 85000 | 935000
2019-10-16 | 358285 | 0001 | ニッタ株式会社 | 127 | 古泉 匡 | 127191019 | 03023 | コトヒラ工業株式会社 | OEM(ｺﾄﾋﾗ) | NSP | ニッタ 3607-61 RR AA | 305H×305W×68T | NHEP-09082-0 |  |  | 10 | 5500 | 55000 | 55000 | 5500 | 60500
2019-10-16 | 358310 | 0003 | 日本バイリーン株式会社 | 151 | 内藤 慎二 | 151191012 | 02845 | 赤門ウイレックス株式会社 | 信州ｼｷｼﾏ |  |  |  |  | 【食ﾊﾟﾝ整形空調機】 |  | 0 | 0 | 0 | 0 | 0 | 0
2019-10-16 | 358310 | 0003 | 日本バイリーン株式会社 | 151 | 内藤 慎二 | 151191012 | 02845 | 赤門ウイレックス株式会社 | 信州ｼｷｼﾏ | VKB | ﾊﾞｲﾘｰﾝ KAFP502A160(同等品) | 722W*282H*52D | 2個/台 |  |  | 2 | 9200 | 18400 | 0 | 0 | 0
2019-10-16 | 358310 | 0003 | 日本バイリーン株式会社 | 151 | 内藤 慎二 | 151191012 | 02845 | 赤門ウイレックス株式会社 | 信州ｼｷｼﾏ |  |  |  |  | 【菓子ﾊﾟﾝ整形空調機】 |  | 0 | 0 | 0 | 0 | 0 | 0
2019-10-16 | 358310 | 0003 | 日本バイリーン株式会社 | 151 | 内藤 慎二 | 151191012 | 02845 | 赤門ウイレックス株式会社 | 信州ｼｷｼﾏ | VKB | ﾊﾞｲﾘｰﾝ KAFP502A160(同等品) | 722W*282H*52D | 2個/台 |  |  | 2 | 9200 | 18400 | 0 | 0 | 0
2019-10-16 | 358310 | 0003 | 日本バイリーン株式会社 | 151 | 内藤 慎二 | 151191012 | 02845 | 赤門ウイレックス株式会社 | 信州ｼｷｼﾏ |  |  |  |  | ※見積№ T15-01063-03 |  | 0 | 0 | 0 | 0 | 0 | 0
2019-10-16 | 358310 | 0003 | 日本バイリーン株式会社 | 151 | 内藤 慎二 | 151191012 | 02845 | 赤門ウイレックス株式会社 | 信州ｼｷｼﾏ |  |  |  |  | ※各系統ごとに梱包を分けて、各箱に系統名を | 明記願います。 | 0 | 0 | 0 | 36800 | 3680 | 40480
2019-10-16 | 358314 | 0003 | 日本バイリーン株式会社 | 151 | 内藤 慎二 | 151191016 | 04165 | 藤田テクノ株式会社 | 石福金属興業㈱草加工場 |  |  |  |  | 【H棟】 |  | 0 | 0 | 0 | 0 | 0 | 0
2019-10-16 | 358314 | 0003 | 日本バイリーン株式会社 | 151 | 内藤 慎二 | 151191016 | 04165 | 藤田テクノ株式会社 | 石福金属興業㈱草加工場 | VT | ﾊﾞｲﾘｰﾝ PS/600N | 610×610 |  |  |  | 9 | 600 | 5400 | 0 | 0 | 0
2019-10-16 | 358314 | 0003 | 日本バイリーン株式会社 | 151 | 内藤 慎二 | 151191016 | 04165 | 藤田テクノ株式会社 | 石福金属興業㈱草加工場 | VT | ﾊﾞｲﾘｰﾝ PS/600N | 305×610 |  |  |  | 19 | 390 | 7410 | 0 | 0 | 0
2019-10-16 | 358314 | 0003 | 日本バイリーン株式会社 | 151 | 内藤 慎二 | 151191016 | 04165 | 藤田テクノ株式会社 | 石福金属興業㈱草加工場 | VT | ﾊﾞｲﾘｰﾝ PS/600N | 305×305 |  |  |  | 6 | 260 | 1560 | 0 | 0 | 0
2019-10-16 | 358314 | 0003 | 日本バイリーン株式会社 | 151 | 内藤 慎二 | 151191016 | 04165 | 藤田テクノ株式会社 | 石福金属興業㈱草加工場 | VT | ﾊﾞｲﾘｰﾝ PS/300N | 558×285 |  |  |  | 5 | 220 | 1100 | 0 | 0 | 0
2019-10-16 | 358314 | 0003 | 日本バイリーン株式会社 | 151 | 内藤 慎二 | 151191016 | 04165 | 藤田テクノ株式会社 | 石福金属興業㈱草加工場 | VT | ﾊﾞｲﾘｰﾝ PS/300N | 508×290 |  |  |  | 5 | 200 | 1000 | 0 | 0 | 0
2019-10-16 | 358314 | 0003 | 日本バイリーン株式会社 | 151 | 内藤 慎二 | 151191016 | 04165 | 藤田テクノ株式会社 | 石福金属興業㈱草加工場 | VT | ﾊﾞｲﾘｰﾝ PS/300N | 508×225 |  |  |  | 6 | 160 | 960 | 0 | 0 | 0
2019-10-16 | 358314 | 0003 | 日本バイリーン株式会社 | 151 | 内藤 慎二 | 151191016 | 04165 | 藤田テクノ株式会社 | 石福金属興業㈱草加工場 | VT | ﾊﾞｲﾘｰﾝ PS/300N | 400×345 |  |  |  | 4 | 190 | 760 | 0 | 0 | 0
2019-10-16 | 358314 | 0003 | 日本バイリーン株式会社 | 151 | 内藤 慎二 | 151191016 | 04165 | 藤田テクノ株式会社 | 石福金属興業㈱草加工場 |  |  |  |  | ※見積№ T10-00039-16 |  | 0 | 0 | 0 | 18190 | 1819 | 20009
2019-10-16 | 358316 | 0003 | 日本バイリーン株式会社 | 121 | 高橋 重幸 | 121181207 | 00042 | 新菱冷熱工業株式会社 | 豊洲二･三丁目DHC | VR | ﾊﾞｲﾘｰﾝ PS/600N | 1.6×20m |  |  |  | 1 | 48300 | 48300 | 0 | 0 | 0
2019-10-16 | 358316 | 0003 | 日本バイリーン株式会社 | 121 | 高橋 重幸 | 121181207 | 00042 | 新菱冷熱工業株式会社 | 豊洲二･三丁目DHC |  |  |  |  | ※到着前に渡部様へ連絡願います。 |  | 0 | 0 | 0 | 0 | 0 | 0
2019-10-16 | 358316 | 0003 | 日本バイリーン株式会社 | 121 | 高橋 重幸 | 121181207 | 00042 | 新菱冷熱工業株式会社 | 豊洲二･三丁目DHC |  |  |  |  | ※新菱冷熱工業㈱売り実績通り |  | 0 | 0 | 0 | 48300 | 4830 | 53130
2019-10-16 | 358327 | 0005 | 株式会社アクシー | 123 | 前田 健太 | 123191004 | 00051 | ダイダン株式会社 | ﾌﾟﾛﾛｼﾞｽﾊﾟｰｸ川島 | PUXM | アクシーPS/300(ｱﾙﾐ枠付) | 870×820×18t |  |  |  | 1 | 4570 | 4570 | 0 | 0 | 0
2019-10-16 | 358327 | 0005 | 株式会社アクシー | 123 | 前田 健太 | 123191004 | 00051 | ダイダン株式会社 | ﾌﾟﾛﾛｼﾞｽﾊﾟｰｸ川島 | PUXM | アクシーPS/300(ｱﾙﾐ枠付) | 870×820×20t |  |  |  | 1 | 4570 | 4570 | 0 | 0 | 0
2019-10-16 | 358327 | 0005 | 株式会社アクシー | 123 | 前田 健太 | 123191004 | 00051 | ダイダン株式会社 | ﾌﾟﾛﾛｼﾞｽﾊﾟｰｸ川島 |  |  |  |  | ※下流側ｸﾘﾝﾌﾟ網 |  | 0 | 0 | 0 | 0 | 0 | 0
2019-10-16 | 358327 | 0005 | 株式会社アクシー | 123 | 前田 健太 | 123191004 | 00051 | ダイダン株式会社 | ﾌﾟﾛﾛｼﾞｽﾊﾟｰｸ川島 | SX32 | 運搬費 |  |  |  |  | 1 | 0 | 1500 | 10640 | 1064 | 11704
2019-10-16 | 358328 | 0005 | 株式会社アクシー | 123 | 前田 健太 | 123190704 | 00031 | 株式会社大気社 | 有明北3-1地区B-1街区「ﾎｰﾙ棟、全体共用」 | PUXM | アクシーOM-150(25t) | 1×2m |  |  |  | 1 | 6720 | 6720 | 0 | 0 | 0
2019-10-16 | 358328 | 0005 | 株式会社アクシー | 123 | 前田 健太 | 123190704 | 00031 | 株式会社大気社 | 有明北3-1地区B-1街区「ﾎｰﾙ棟、全体共用」 | PUXM | アクシー送料 |  |  |  |  | 1 | 0 | 1500 | 0 | 0 | 0
2019-10-16 | 358328 | 0005 | 株式会社アクシー | 123 | 前田 健太 | 123190704 | 00031 | 株式会社大気社 | 有明北3-1地区B-1街区「ﾎｰﾙ棟、全体共用」 |  |  |  |  | ※現着前に担当者へご連絡願います。 |  | 0 | 0 | 0 | 8220 | 822 | 9042
2019-10-16 | 358350 | 2748 | シマ産業株式会社 | 121 | 高橋 重幸 | 121190706 | 03036 | 株式会社エスティーアンドアール | (仮称)聖ﾖｾﾞﾌ病院建替増築工事 | SB | 三幸工業ﾁｭ-ﾌﾞ | 4-6φ |  |  |  | 20 | 65 | 1300 | 0 | 0 | 0
2019-10-16 | 358350 | 2748 | シマ産業株式会社 | 121 | 高橋 重幸 | 121190706 | 03036 | 株式会社エスティーアンドアール | (仮称)聖ﾖｾﾞﾌ病院建替増築工事 | SX32 | 運搬費 |  |  |  |  | 1 | 0 | 1200 | 2500 | 250 | 2750
2019-10-16 | 358351 | 2748 | シマ産業株式会社 | 122 | 大畑 和樹 | 122191007 | 03030 | 三幸工業株式会社 | (仮称)ｻﾗﾔ㈱関東工場新築工事 | SAXB | DG87-541 | 0～300Pa |  |  |  | 5 | 4800 | 24000 | 24000 | 2400 | 26400
2019-10-16 | 358352 | 2748 | シマ産業株式会社 | 122 | 大畑 和樹 | 122191008 | 03030 | 三幸工業株式会社 | すずかけ台病院 | SAXB | DG87-541 | 0～500Pa |  |  |  | 2 | 4800 | 9600 | 0 | 0 | 0
2019-10-16 | 358352 | 2748 | シマ産業株式会社 | 122 | 大畑 和樹 | 122191008 | 03030 | 三幸工業株式会社 | すずかけ台病院 |  |  |  |  | ※122191007と同送願います。 |  | 0 | 0 | 0 | 9600 | 960 | 10560
2019-10-16 | 359107 | 0003 | 日本バイリーン株式会社 | 123 | 前田 健太 | 123190501 | 01857 | 三建設備工業株式会社 | (仮称)TGMM芝浦ﾌﾟﾛｼﾞｪｸﾄB棟新築工事 | VCM | ﾊﾞｲﾘｰﾝ VCM-0510YA-RP-S+VCLCN-0510R-S | (16F,17F) | N2-NTN-NFU001 |  |  | 2 | 120450 | 240900 | 0 | 0 | 0
2019-10-16 | 359107 | 0003 | 日本バイリーン株式会社 | 123 | 前田 健太 | 123190501 | 01857 | 三建設備工業株式会社 | (仮称)TGMM芝浦ﾌﾟﾛｼﾞｪｸﾄB棟新築工事 | VCM | ﾊﾞｲﾘｰﾝ VCM-0510+VCLCN-0510 VCLﾁｬﾝﾊﾞｰ |  |  |  |  | 2 | 120450 | 240900 | 481800 | 48180 | 529980
2019-10-16 | 359184 | 0001 | ニッタ株式会社 | 121 | 高橋 重幸 | 121190209 | 00042 | 新菱冷熱工業株式会社 | ㈱明治 坂戸工場 | NEM | ニッタ EP-90-F GO | 610H×610W×150D |  |  |  | 8 | 4590 | 36720 | 0 | 0 | 0
2019-10-16 | 359184 | 0001 | ニッタ株式会社 | 121 | 高橋 重幸 | 121190209 | 00042 | 新菱冷熱工業株式会社 | ㈱明治 坂戸工場 | NEM | ニッタ EP-90-H GO | 610H×305W×150D |  |  |  | 8 | 2980 | 23840 | 60560 | 6056 | 66616
2019-10-16 | 359440 | 0217 | 三幸工業株式会社 | 122 | 大畑 和樹 | 122191006 | 03197 | 橋本産業株式会社 | 芥川製菓花園工場 | SAXB | ﾉﾌﾞﾎﾞﾙﾄ | M6ｻｲｽﾞ |  |  |  | 4 | 600 | 2400 | 0 | 0 | 0
2019-10-16 | 359440 | 0217 | 三幸工業株式会社 | 122 | 大畑 和樹 | 122191006 | 03197 | 橋本産業株式会社 | 芥川製菓花園工場 | SX32 | 送料 |  |  |  |  | 1 | 0 | 1100 | 3500 | 350 | 3850
2019-10-17 | 358286 | 0001 | ニッタ株式会社 | 151 | 内藤 慎二 | 151191008 | 02783 | ＴＭＥＳ株式会社 | 第一三共品川研究開発ｾﾝﾀｰ | NRM | ニッタ RMT200R | 0.8×20m |  |  |  | 1 | 17940 | 17940 | 0 | 0 | 0
2019-10-17 | 358286 | 0001 | ニッタ株式会社 | 151 | 内藤 慎二 | 151191008 | 02783 | ＴＭＥＳ株式会社 | 第一三共品川研究開発ｾﾝﾀｰ | NRM | ニッタ RMT200R | 1.4×20m |  |  |  | 6 | 31400 | 188400 | 0 | 0 | 0
2019-10-17 | 358286 | 0001 | ニッタ株式会社 | 151 | 内藤 慎二 | 151191008 | 02783 | ＴＭＥＳ株式会社 | 第一三共品川研究開発ｾﾝﾀｰ | NEM | ニッタ P-95-F(ろ材のみ) | 610H×610W×150D用 |  |  |  | 25 | 10400 | 260000 | 0 | 0 | 0
2019-10-17 | 358286 | 0001 | ニッタ株式会社 | 151 | 内藤 慎二 | 151191008 | 02783 | ＴＭＥＳ株式会社 | 第一三共品川研究開発ｾﾝﾀｰ | NEHX | ニッタ KDCAL-AF GO | 610H×610W×290D |  |  |  | 3 | 97700 | 293100 | 0 | 0 | 0
2019-10-17 | 358286 | 0001 | ニッタ株式会社 | 151 | 内藤 慎二 | 151191008 | 02783 | ＴＭＥＳ株式会社 | 第一三共品川研究開発ｾﾝﾀｰ | NEHX | ニッタ KDCAL-AFC GO | 610H×305W×290D |  |  |  | 2 | 41100 | 82200 | 0 | 0 | 0
2019-10-17 | 358286 | 0001 | ニッタ株式会社 | 151 | 内藤 慎二 | 151191008 | 02783 | ＴＭＥＳ株式会社 | 第一三共品川研究開発ｾﾝﾀｰ | NEHX | ニッタ KDCAL-AF GI | 610H×610W×290D |  |  |  | 1 | 97700 | 97700 | 0 | 0 | 0
2019-10-17 | 358286 | 0001 | ニッタ株式会社 | 151 | 内藤 慎二 | 151191008 | 02783 | ＴＭＥＳ株式会社 | 第一三共品川研究開発ｾﾝﾀｰ | NEHX | ニッタ KDCAL-AFC GI | 610H×305W×290D |  |  |  | 1 | 41100 | 41100 | 0 | 0 | 0
2019-10-17 | 358286 | 0001 | ニッタ株式会社 | 151 | 内藤 慎二 | 151191008 | 02783 | ＴＭＥＳ株式会社 | 第一三共品川研究開発ｾﾝﾀｰ |  |  |  |  | ※実績注番 151181011(2018年10月) |  | 0 | 0 | 0 | 980440 | 98044 | 1078484
2019-10-17 | 358287 | 0001 | ニッタ株式会社 | 151 | 内藤 慎二 | 151191013 | 03340 | プリマハム株式会社 | ﾌﾟﾘﾏﾊﾑ株式会社 茨城工場 | NEM | ニッタ LE-95-F GO | 610H×610W×120D |  |  |  | 20 | 9700 | 194000 | 0 | 0 | 0
2019-10-17 | 358287 | 0001 | ニッタ株式会社 | 151 | 内藤 慎二 | 151191013 | 03340 | プリマハム株式会社 | ﾌﾟﾘﾏﾊﾑ株式会社 茨城工場 |  |  |  |  | ※金額は弊社 内藤が御打合せ済みです。 |  | 0 | 0 | 0 | 194000 | 19400 | 213400
2019-10-17 | 358298 | 0122 | 日本無機株式会社 | 161 | 内藤 慎二 | 161191002 | 03218 | 有限会社ホシノ天然酵母パン種 | 貴 秦野工場 | NXXP | 日本無機DS-600-31-REA-20J | 610H×610W×20t |  |  |  | 3 | 2000 | 6000 | 0 | 0 | 0
2019-10-17 | 358298 | 0122 | 日本無機株式会社 | 161 | 内藤 慎二 | 161191002 | 03218 | 有限会社ホシノ天然酵母パン種 | 貴 秦野工場 | NXXP | 日本無機DS-600-31-REA-20J | 610H×610W×20t |  |  |  | 1 | 2000 | 2000 | 0 | 0 | 0
2019-10-17 | 358298 | 0122 | 日本無機株式会社 | 161 | 内藤 慎二 | 161191002 | 03218 | 有限会社ホシノ天然酵母パン種 | 貴 秦野工場 | NXXP | 日本無機DS-600-31H-REA-20J | 610H×305W×20t |  |  |  | 1 | 1400 | 1400 | 0 | 0 | 0
2019-10-17 | 358298 | 0122 | 日本無機株式会社 | 161 | 内藤 慎二 | 161191002 | 03218 | 有限会社ホシノ天然酵母パン種 | 貴 秦野工場 | NXXP | 日本無機DS-600-31-REA-20J | 610H×610W×20t |  |  |  | 2 | 2000 | 4000 | 0 | 0 | 0
2019-10-17 | 358298 | 0122 | 日本無機株式会社 | 161 | 内藤 慎二 | 161191002 | 03218 | 有限会社ホシノ天然酵母パン種 | 貴 秦野工場 | NXXP | 日本無機DS-600-31-REA-20J | 610H×610W×20t |  |  |  | 3 | 2000 | 6000 | 0 | 0 | 0
2019-10-17 | 358298 | 0122 | 日本無機株式会社 | 161 | 内藤 慎二 | 161191002 | 03218 | 有限会社ホシノ天然酵母パン種 | 貴 秦野工場 | NXXP | 日本無機DS-600-Z-REA-20J | 305H×610W×20t |  |  |  | 1 | 1400 | 1400 | 0 | 0 | 0
2019-10-17 | 358298 | 0122 | 日本無機株式会社 | 161 | 内藤 慎二 | 161191002 | 03218 | 有限会社ホシノ天然酵母パン種 | 貴 秦野工場 | NXXP | 日本無機DS-600-31-REA-20J | 610H×610W×20t |  |  |  | 1 | 2000 | 2000 | 0 | 0 | 0
2019-10-17 | 358298 | 0122 | 日本無機株式会社 | 161 | 内藤 慎二 | 161191002 | 03218 | 有限会社ホシノ天然酵母パン種 | 貴 秦野工場 | NXXP | 日本無機DS-600-31H-REA-20J | 610H×305W×20t |  |  |  | 1 | 1400 | 1400 | 0 | 0 | 0
2019-10-17 | 358298 | 0122 | 日本無機株式会社 | 161 | 内藤 慎二 | 161191002 | 03218 | 有限会社ホシノ天然酵母パン種 | 貴 秦野工場 | NXXP | 日本無機DS-600-Z-REA-20J | 305H×305W×20t |  |  |  | 1 | 1200 | 1200 | 0 | 0 | 0
2019-10-17 | 358298 | 0122 | 日本無機株式会社 | 161 | 内藤 慎二 | 161191002 | 03218 | 有限会社ホシノ天然酵母パン種 | 貴 秦野工場 | NXXX | 日本無機送料 |  |  |  |  | 1 | 0 | 1000 | 26400 | 2640 | 29040
2019-10-17 | 358317 | 0003 | 日本バイリーン株式会社 | 151 | 内藤 慎二 | 151191002 | 01091 | ヴェオリア･ジェネッツ株式会社 | DIC川村記念美術館 | VZ | ﾊﾞｲﾘｰﾝ VZD-95M-56F(ろ材） |  |  |  |  | 9 | 10800 | 97200 | 0 | 0 | 0
2019-10-17 | 358317 | 0003 | 日本バイリーン株式会社 | 151 | 内藤 慎二 | 151191002 | 01091 | ヴェオリア･ジェネッツ株式会社 | DIC川村記念美術館 | VZ | ﾊﾞｲﾘｰﾝ VZD-95M-28H(ろ材) |  |  |  |  | 3 | 8100 | 24300 | 0 | 0 | 0
2019-10-17 | 358317 | 0003 | 日本バイリーン株式会社 | 151 | 内藤 慎二 | 151191002 | 01091 | ヴェオリア･ジェネッツ株式会社 | DIC川村記念美術館 | VM | ﾊﾞｲﾘｰﾝ VMD-90M異型(ろ材) OG | 630×560×65 |  |  |  | 9 | 9500 | 85500 | 0 | 0 | 0
2019-10-17 | 358317 | 0003 | 日本バイリーン株式会社 | 151 | 内藤 慎二 | 151191002 | 01091 | ヴェオリア･ジェネッツ株式会社 | DIC川村記念美術館 |  |  |  |  | ※見積№ T08-01486-01 | (実績注番 151171024/2017年10月) | 0 | 0 | 0 | 207000 | 20700 | 227700
2019-10-17 | 358318 | 0003 | 日本バイリーン株式会社 | 151 | 内藤 慎二 | 151191007 | 03311 | 株式会社プレナスフーズ | 株式会社ﾌﾟﾚﾅｽﾌｰｽﾞ | VM | ﾊﾞｲﾘｰﾝ SVMT-90-S OG､ｱﾙﾐ枠 | 610H×610W×120D |  |  |  | 4 | 11300 | 45200 | 0 | 0 | 0
2019-10-17 | 358318 | 0003 | 日本バイリーン株式会社 | 151 | 内藤 慎二 | 151191007 | 03311 | 株式会社プレナスフーズ | 株式会社ﾌﾟﾚﾅｽﾌｰｽﾞ | VM | ﾊﾞｲﾘｰﾝ SVMT-90-S OG､ｱﾙﾐ枠 | 305H×610W×120D |  |  |  | 2 | 8500 | 17000 | 0 | 0 | 0
2019-10-17 | 358318 | 0003 | 日本バイリーン株式会社 | 151 | 内藤 慎二 | 151191007 | 03311 | 株式会社プレナスフーズ | 株式会社ﾌﾟﾚﾅｽﾌｰｽﾞ | VM | ﾊﾞｲﾘｰﾝ SVMT-90-S OG､ｱﾙﾐ枠 | 610H×305W×120D |  |  |  | 2 | 8500 | 17000 | 0 | 0 | 0
2019-10-17 | 358318 | 0003 | 日本バイリーン株式会社 | 151 | 内藤 慎二 | 151191007 | 03311 | 株式会社プレナスフーズ | 株式会社ﾌﾟﾚﾅｽﾌｰｽﾞ | VM | ﾊﾞｲﾘｰﾝ SVMT-90-S OG､ｱﾙﾐ枠 | 305H×305W×120D |  |  |  | 1 | 6800 | 6800 | 0 | 0 | 0
2019-10-17 | 358318 | 0003 | 日本バイリーン株式会社 | 151 | 内藤 慎二 | 151191007 | 03311 | 株式会社プレナスフーズ | 株式会社ﾌﾟﾚﾅｽﾌｰｽﾞ | VT | ﾊﾞｲﾘｰﾝ FS-1705 | 360W×286H |  |  |  | 368 | 110 | 40480 | 0 | 0 | 0
2019-10-17 | 358318 | 0003 | 日本バイリーン株式会社 | 151 | 内藤 慎二 | 151191007 | 03311 | 株式会社プレナスフーズ | 株式会社ﾌﾟﾚﾅｽﾌｰｽﾞ | VT | ﾊﾞｲﾘｰﾝ PS/150N | 523W×468H |  |  |  | 68 | 230 | 15640 | 0 | 0 | 0
2019-10-17 | 358318 | 0003 | 日本バイリーン株式会社 | 151 | 内藤 慎二 | 151191007 | 03311 | 株式会社プレナスフーズ | 株式会社ﾌﾟﾚﾅｽﾌｰｽﾞ | VT | ﾊﾞｲﾘｰﾝ PS/150N | 473W×468H |  |  |  | 18 | 210 | 3780 | 0 | 0 | 0
2019-10-17 | 358318 | 0003 | 日本バイリーン株式会社 | 151 | 内藤 慎二 | 151191007 | 03311 | 株式会社プレナスフーズ | 株式会社ﾌﾟﾚﾅｽﾌｰｽﾞ | VT | ﾊﾞｲﾘｰﾝ PS/300N | 195W×235H |  |  |  | 10 | 100 | 1000 | 0 | 0 | 0
2019-10-17 | 358318 | 0003 | 日本バイリーン株式会社 | 151 | 内藤 慎二 | 151191007 | 03311 | 株式会社プレナスフーズ | 株式会社ﾌﾟﾚﾅｽﾌｰｽﾞ |  |  |  |  | ※見積№ T18-01868-02 |  | 0 | 0 | 0 | 0 | 0 | 0
2019-10-17 | 358318 | 0003 | 日本バイリーン株式会社 | 151 | 内藤 慎二 | 151191007 | 03311 | 株式会社プレナスフーズ | 株式会社ﾌﾟﾚﾅｽﾌｰｽﾞ |  |  |  |  | ※送り状に｢発注№ 0005413,4,20-1｣と明記願います。 |  | 0 | 0 | 0 | 146900 | 14690 | 161590
2019-10-17 | 358320 | 0003 | 日本バイリーン株式会社 | 151 | 内藤 慎二 | 151191021 | 01486 | カルビー株式会社 | ｶﾙﾋﾞｰ㈱ 新宇都宮工場 | VT | ﾊﾞｲﾘｰﾝ PS/150N | 900×800㎜ |  |  |  | 10 | 910 | 9100 | 0 | 0 | 0
2019-10-17 | 358320 | 0003 | 日本バイリーン株式会社 | 151 | 内藤 慎二 | 151191021 | 01486 | カルビー株式会社 | ｶﾙﾋﾞｰ㈱ 新宇都宮工場 | VT | ﾊﾞｲﾘｰﾝ PS/150N | 1800×1000㎜ |  |  |  | 3 | 1660 | 4980 | 0 | 0 | 0
2019-10-17 | 358320 | 0003 | 日本バイリーン株式会社 | 151 | 内藤 慎二 | 151191021 | 01486 | カルビー株式会社 | ｶﾙﾋﾞｰ㈱ 新宇都宮工場 | VT | ﾊﾞｲﾘｰﾝ PS/150N | 1000×800㎜ |  |  |  | 2 | 1050 | 2100 | 0 | 0 | 0
2019-10-17 | 358320 | 0003 | 日本バイリーン株式会社 | 151 | 内藤 慎二 | 151191021 | 01486 | カルビー株式会社 | ｶﾙﾋﾞｰ㈱ 新宇都宮工場 | VXX | ﾊﾞｲﾘｰﾝ 送料 |  |  |  |  | 1 | 0 | 1500 | 0 | 0 | 0
2019-10-17 | 358320 | 0003 | 日本バイリーン株式会社 | 151 | 内藤 慎二 | 151191021 | 01486 | カルビー株式会社 | ｶﾙﾋﾞｰ㈱ 新宇都宮工場 |  |  |  |  | ※見積№ T08-02823-23 |  | 0 | 0 | 0 | 17680 | 1768 | 19448
2019-10-17 | 358322 | 0003 | 日本バイリーン株式会社 | 151 | 内藤 慎二 | 151191008 | 02783 | ＴＭＥＳ株式会社 | 第一三共品川研究開発ｾﾝﾀｰ | VM | ﾊﾞｲﾘｰﾝ SVMT-90-67F | 610H×610W×150D |  |  |  | 3 | 10800 | 32400 | 0 | 0 | 0
2019-10-17 | 358322 | 0003 | 日本バイリーン株式会社 | 151 | 内藤 慎二 | 151191008 | 02783 | ＴＭＥＳ株式会社 | 第一三共品川研究開発ｾﾝﾀｰ | VM | ﾊﾞｲﾘｰﾝ SVMT-90-33H | 305H×610W×150D |  |  |  | 3 | 8100 | 24300 | 0 | 0 | 0
2019-10-17 | 358322 | 0003 | 日本バイリーン株式会社 | 151 | 内藤 慎二 | 151191008 | 02783 | ＴＭＥＳ株式会社 | 第一三共品川研究開発ｾﾝﾀｰ |  |  |  |  | ※実績注番 151181011(2018年10月) |  | 0 | 0 | 0 | 56700 | 5670 | 62370
2019-10-17 | 358323 | 0003 | 日本バイリーン株式会社 | 151 | 内藤 慎二 | 151191022 | 02783 | ＴＭＥＳ株式会社 | 第一三共品川研究開発ｾﾝﾀｰ | VZ | ﾊﾞｲﾘｰﾝ VZE-90M-28V | 305W×610H×290D |  |  |  | 1 | 4800 | 4800 | 0 | 0 | 0
2019-10-17 | 358323 | 0003 | 日本バイリーン株式会社 | 151 | 内藤 慎二 | 151191022 | 02783 | ＴＭＥＳ株式会社 | 第一三共品川研究開発ｾﾝﾀｰ | VXX | ﾊﾞｲﾘｰﾝ 送料 |  |  |  |  | 1 | 0 | 1500 | 0 | 0 | 0
2019-10-17 | 358323 | 0003 | 日本バイリーン株式会社 | 151 | 内藤 慎二 | 151191022 | 02783 | ＴＭＥＳ株式会社 | 第一三共品川研究開発ｾﾝﾀｰ |  |  |  |  | ※見積№ T12-01665-02 |  | 0 | 0 | 0 | 6300 | 630 | 6930
2019-10-17 | 359070 | 0003 | 日本バイリーン株式会社 | 163 | 白井 孝成 | 163191002 | 00624 | サンエス工業株式会社 | ㈱真和商会 | VT | ﾊﾞｲﾘｰﾝ FR-585 ろ材のみ | 500×500㎜ |  |  |  | 18 | 270 | 4860 | 0 | 0 | 0
2019-10-17 | 359070 | 0003 | 日本バイリーン株式会社 | 163 | 白井 孝成 | 163191002 | 00624 | サンエス工業株式会社 | ㈱真和商会 | VXX | ﾊﾞｲﾘｰﾝ 送料 |  |  |  |  | 1 | 0 | 1500 | 0 | 0 | 0
2019-10-17 | 359070 | 0003 | 日本バイリーン株式会社 | 163 | 白井 孝成 | 163191002 | 00624 | サンエス工業株式会社 | ㈱真和商会 |  |  |  |  | ※見積No.T11-00323-05 |  | 0 | 0 | 0 | 6360 | 636 | 6996
2019-10-17 | 359199 | 0001 | ニッタ株式会社 | 123 | 前田 健太 | 123180802 | 00051 | ダイダン株式会社 | 道玄坂一丁目駅前地区第一種市街地再開発事業 | NT | ニッタ RM/400 | 1470×520 |  |  |  | 2 | 390 | 780 | 0 | 0 | 0
2019-10-17 | 359199 | 0001 | ニッタ株式会社 | 123 | 前田 健太 | 123180802 | 00051 | ダイダン株式会社 | 道玄坂一丁目駅前地区第一種市街地再開発事業 | NT | ニッタ RM/400 | 910×460 |  |  |  | 7 | 440 | 3080 | 0 | 0 | 0
2019-10-17 | 359199 | 0001 | ニッタ株式会社 | 123 | 前田 健太 | 123180802 | 00051 | ダイダン株式会社 | 道玄坂一丁目駅前地区第一種市街地再開発事業 | NT | ニッタ RM/400 | 1115×590 |  |  |  | 12 | 690 | 8280 | 0 | 0 | 0
2019-10-17 | 359199 | 0001 | ニッタ株式会社 | 123 | 前田 健太 | 123180802 | 00051 | ダイダン株式会社 | 道玄坂一丁目駅前地区第一種市街地再開発事業 | NT | ニッタ RM/400 | 1215×760 |  |  |  | 6 | 980 | 5880 | 18020 | 1802 | 19822
2019-10-17 | 359263 | 0001 | ニッタ株式会社 | 123 | 前田 健太 | 123191007 | 00031 | 株式会社大気社 | NGKｾﾗﾐｯｸﾃﾞﾊﾞｲｽ富士吉田工場 | NRX | ニッタ 色見本(KN-95) |  |  |  |  | 1 | 1500 | 1500 | 0 | 0 | 0
2019-10-17 | 359263 | 0001 | ニッタ株式会社 | 123 | 前田 健太 | 123191007 | 00031 | 株式会社大気社 | NGKｾﾗﾐｯｸﾃﾞﾊﾞｲｽ富士吉田工場 | NRX | ニッタ 運搬費 |  |  |  |  | 1 | 0 | 1000 | 2500 | 250 | 2750
2019-10-17 | 359314 | 0003 | 日本バイリーン株式会社 | 121 | 高橋 重幸 | 121190209 | 00042 | 新菱冷熱工業株式会社 | ㈱明治 坂戸工場 | VG | ﾊﾞｲﾘｰﾝ VG･SN-F |  |  |  |  | 52 | 3000 | 156000 | 0 | 0 | 0
2019-10-17 | 359314 | 0003 | 日本バイリーン株式会社 | 121 | 高橋 重幸 | 121190209 | 00042 | 新菱冷熱工業株式会社 | ㈱明治 坂戸工場 | VG | ﾊﾞｲﾘｰﾝ VG･SN-H |  |  |  |  | 13 | 2700 | 35100 | 0 | 0 | 0
2019-10-17 | 359314 | 0003 | 日本バイリーン株式会社 | 121 | 高橋 重幸 | 121190209 | 00042 | 新菱冷熱工業株式会社 | ㈱明治 坂戸工場 | VG | ﾊﾞｲﾘｰﾝ VG･SN | 600×600×550 |  |  |  | 52 | 2000 | 104000 | 0 | 0 | 0
2019-10-17 | 359314 | 0003 | 日本バイリーン株式会社 | 121 | 高橋 重幸 | 121190209 | 00042 | 新菱冷熱工業株式会社 | ㈱明治 坂戸工場 | VG | ﾊﾞｲﾘｰﾝ VG･SN | 305×600×550 |  |  |  | 13 | 1300 | 16900 | 312000 | 31200 | 343200
2019-10-17 | 359316 | 0003 | 日本バイリーン株式会社 | 121 | 高橋 重幸 | 121190209 | 00042 | 新菱冷熱工業株式会社 | ㈱明治 坂戸工場 | VR | ﾊﾞｲﾘｰﾝ FR-585BL | 1.13×20m |  |  |  | 8 | 15000 | 120000 | 120000 | 12000 | 132000
2019-10-17 | 359441 | 0217 | 三幸工業株式会社 | 123 | 前田 健太 | 123191006 | 03284 | 三和水工株式会社 | 東京電波株式会社群馬工場 | SB | 三幸工業ﾌﾟﾚﾌｨﾙﾀ取付枠 ｷｬﾝｾﾙ費 |  |  |  |  | 1 | 0 | 20000 | 20000 | 2000 | 22000
2019-10-18 | 358306 | 0001 | ニッタ株式会社 | 127 | 古泉 匡 | 127191001 | 03021 | 株式会社ラスコ | ㈱ﾗｽｺ | NSP | ニッタ 3441-DX GO AA | 152H×1128W×71D | THEP-01154-0 |  |  | 1 | 21900 | 21900 | 0 | 0 | 0
2019-10-18 | 358306 | 0001 | ニッタ株式会社 | 127 | 古泉 匡 | 127191001 | 03021 | 株式会社ラスコ | ㈱ﾗｽｺ | NSP | ニッタ 3441-DX GO AA | 116H×1076W×71D | THEP-01155-0 |  |  | 1 | 20500 | 20500 | 0 | 0 | 0
2019-10-18 | 358306 | 0001 | ニッタ株式会社 | 127 | 古泉 匡 | 127191001 | 03021 | 株式会社ラスコ | ㈱ﾗｽｺ | NSP | ニッタ 3447-91 GG AA | 305H×305W×80D | THEP-10177-1 |  |  | 1 | 10700 | 10700 | 0 | 0 | 0
2019-10-18 | 358306 | 0001 | ニッタ株式会社 | 127 | 古泉 匡 | 127191001 | 03021 | 株式会社ラスコ | ㈱ﾗｽｺ | NSP | ニッタ 3441-9X GO AA | 511H×961W×80D | THEP-11013-0 |  |  | 2 | 25900 | 51800 | 0 | 0 | 0
2019-10-18 | 358306 | 0001 | ニッタ株式会社 | 127 | 古泉 匡 | 127191001 | 03021 | 株式会社ラスコ | ㈱ﾗｽｺ | NSP | ニッタ 3441-9X GO AA | 505H×345W×80D | THEP-01156-0 |  |  | 1 | 17800 | 17800 | 122700 | 12270 | 134970
2019-10-18 | 358307 | 0001 | ニッタ株式会社 | 127 | 古泉 匡 | 127191017 | 03023 | コトヒラ工業株式会社 | OEM(ｺﾄﾋﾗ) | NSP | ニッタ 3502-6XN3PX FIX AO | 305H×305W×52T | NHEP-10039-2 |  |  | 2 | 7650 | 15300 | 0 | 0 | 0
2019-10-18 | 358307 | 0001 | ニッタ株式会社 | 127 | 古泉 匡 | 127191017 | 03023 | コトヒラ工業株式会社 | OEM(ｺﾄﾋﾗ) | NSP | ニッタ 3502-6XN3PX FIX AO | 305H×305W×52T | NHEP-10039-2 |  |  | 2 | 7650 | 15300 | 30600 | 3060 | 33660
2019-10-18 | 358308 | 0001 | ニッタ株式会社 | 127 | 古泉 匡 | 127191021 | 03023 | コトヒラ工業株式会社 | OEM(ｺﾄﾋﾗ) | NSP | ニッタ 3601-6X RI AA | 250H×250W×68T | NHEP-09085-0 |  |  | 5 | 5800 | 29000 | 0 | 0 | 0
2019-10-18 | 358308 | 0001 | ニッタ株式会社 | 127 | 古泉 匡 | 127191021 | 03023 | コトヒラ工業株式会社 | OEM(ｺﾄﾋﾗ) | NSP | ニッタ 3601-6X RI AA | 250H×250W×68T | NHEP-09085-0 |  |  | 5 | 5800 | 29000 | 0 | 0 | 0
2019-10-18 | 358308 | 0001 | ニッタ株式会社 | 127 | 古泉 匡 | 127191021 | 03023 | コトヒラ工業株式会社 | OEM(ｺﾄﾋﾗ) | NSP | ニッタ 34J1-6X RR AA | 250H×250W×68T | NHEP-08071-1 |  |  | 10 | 4600 | 46000 | 104000 | 10400 | 114400
2019-10-18 | 358309 | 0001 | ニッタ株式会社 | 127 | 古泉 匡 | 127191022 | 03023 | コトヒラ工業株式会社 | OEM(ｺﾄﾋﾗ) | NSP | ニッタ 34J1-6X RR AA | 250H×250W×68T | NHEP-08071-1 |  |  | 10 | 4600 | 46000 | 0 | 0 | 0
2019-10-18 | 358309 | 0001 | ニッタ株式会社 | 127 | 古泉 匡 | 127191022 | 03023 | コトヒラ工業株式会社 | OEM(ｺﾄﾋﾗ) | NSP | ニッタ 3607-61 RR AA | 305H×305W×68T | NHEP-09082-0 |  |  | 10 | 5500 | 55000 | 101000 | 10100 | 111100
2019-10-18 | 358340 | 0003 | 日本バイリーン株式会社 | 160 | 古泉 匡 | 160191004 | 00042 | 新菱冷熱工業株式会社 | 中央研究所 | VZ | ﾊﾞｲﾘｰﾝ VZE-90M-56Fｱﾙﾐ枠 | 610W×610H×290D |  |  |  | 4 | 11200 | 44800 | 0 | 0 | 0
2019-10-18 | 358340 | 0003 | 日本バイリーン株式会社 | 160 | 古泉 匡 | 160191004 | 00042 | 新菱冷熱工業株式会社 | 中央研究所 | VZ | ﾊﾞｲﾘｰﾝ VZE-90M-28Hｱﾙﾐ枠 | 610W×305H×290D |  |  |  | 2 | 8500 | 17000 | 0 | 0 | 0
2019-10-18 | 358340 | 0003 | 日本バイリーン株式会社 | 160 | 古泉 匡 | 160191004 | 00042 | 新菱冷熱工業株式会社 | 中央研究所 |  |  |  |  | ※実績注番 137170104(2017年1月納品) |  | 0 | 0 | 0 | 0 | 0 | 0
2019-10-18 | 358340 | 0003 | 日本バイリーン株式会社 | 160 | 古泉 匡 | 160191004 | 00042 | 新菱冷熱工業株式会社 | 中央研究所 |  |  |  |  | ※現着前に服部様へ連絡願います。 |  | 0 | 0 | 0 | 61800 | 6180 | 67980
2019-10-18 | 358341 | 0003 | 日本バイリーン株式会社 | 151 | 内藤 慎二 | 151191016 | 04165 | 藤田テクノ株式会社 | 石福金属興業㈱草加工場 |  |  |  |  | 【H棟】 |  | 0 | 0 | 0 | 0 | 0 | 0
2019-10-18 | 358341 | 0003 | 日本バイリーン株式会社 | 151 | 内藤 慎二 | 151191016 | 04165 | 藤田テクノ株式会社 | 石福金属興業㈱草加工場 | VXX | ﾊﾞｲﾘｰﾝ 中性能ﾌｨﾙﾀ(ｱﾙﾐ枠、90%、OG) | 305×305×50 | VM-90M OG |  |  | 1 | 5000 | 5000 | 0 | 0 | 0
2019-10-18 | 358341 | 0003 | 日本バイリーン株式会社 | 151 | 内藤 慎二 | 151191016 | 04165 | 藤田テクノ株式会社 | 石福金属興業㈱草加工場 |  |  |  |  | ※見積№ T10-00039-16 |  | 0 | 0 | 0 | 5000 | 500 | 5500
2019-10-18 | 358342 | 0003 | 日本バイリーン株式会社 | 151 | 内藤 慎二 | 151191014 | 01486 | カルビー株式会社 | ｶﾙﾋﾞｰ㈱ 新宇都宮工場 | VT | ﾊﾞｲﾘｰﾝ PS/150N | 900×560mm |  |  |  | 20 | 630 | 12600 | 0 | 0 | 0
2019-10-18 | 358342 | 0003 | 日本バイリーン株式会社 | 151 | 内藤 慎二 | 151191014 | 01486 | カルビー株式会社 | ｶﾙﾋﾞｰ㈱ 新宇都宮工場 | VXX | ﾊﾞｲﾘｰﾝ 送料 |  |  |  |  | 1 | 0 | 1500 | 0 | 0 | 0
2019-10-18 | 358342 | 0003 | 日本バイリーン株式会社 | 151 | 内藤 慎二 | 151191014 | 01486 | カルビー株式会社 | ｶﾙﾋﾞｰ㈱ 新宇都宮工場 |  |  |  |  | ※見積№ T08-02823-16 |  | 0 | 0 | 0 | 14100 | 1410 | 15510
2019-10-18 | 358343 | 0003 | 日本バイリーン株式会社 | 121 | 高橋 重幸 | 121181207 | 00042 | 新菱冷熱工業株式会社 | 豊洲二･三丁目DHC | VR | ﾊﾞｲﾘｰﾝ PS/600N | 1.6×20m |  |  |  | 3 | 48300 | 144900 | 0 | 0 | 0
2019-10-18 | 358343 | 0003 | 日本バイリーン株式会社 | 121 | 高橋 重幸 | 121181207 | 00042 | 新菱冷熱工業株式会社 | 豊洲二･三丁目DHC |  |  |  |  | ※到着前に渡部様へ連絡願います。 |  | 0 | 0 | 0 | 0 | 0 | 0
2019-10-18 | 358343 | 0003 | 日本バイリーン株式会社 | 121 | 高橋 重幸 | 121181207 | 00042 | 新菱冷熱工業株式会社 | 豊洲二･三丁目DHC |  |  |  |  | ※新菱冷熱工業㈱売り実績通り |  | 0 | 0 | 0 | 144900 | 14490 | 159390
2019-10-18 | 358353 | 2748 | シマ産業株式会社 | 122 | 大畑 和樹 | 122191009 | 03030 | 三幸工業株式会社 | (仮称)ﾌｧﾅｯｸ㈱第19･20社宅建設工事 | SAXB | DG87-541 | 0～300Pa |  |  |  | 3 | 4800 | 14400 | 0 | 0 | 0
2019-10-18 | 358353 | 2748 | シマ産業株式会社 | 122 | 大畑 和樹 | 122191009 | 03030 | 三幸工業株式会社 | (仮称)ﾌｧﾅｯｸ㈱第19･20社宅建設工事 |  |  |  |  | ※122191010と同送願います |  | 0 | 0 | 0 | 14400 | 1440 | 15840
2019-10-18 | 358354 | 2748 | シマ産業株式会社 | 122 | 大畑 和樹 | 122191010 | 03030 | 三幸工業株式会社 | (仮称)新菱神田ﾋﾞﾙ新築工事 | SAXB | DG87-541 | 0～500Pa |  |  |  | 8 | 4800 | 38400 | 38400 | 3840 | 42240
2019-10-18 | 359055 | 0005 | 株式会社アクシー | 163 | 白井 孝成 | 163191001 | 00624 | サンエス工業株式会社 | ﾌｧﾅｯｸ忍野工場 | PUXM | アクシーPA/305HL（亜鉛枠付） | 500W×500H×25t |  |  |  | 4 | 1190 | 4760 | 0 | 0 | 0
2019-10-18 | 359055 | 0005 | 株式会社アクシー | 163 | 白井 孝成 | 163191001 | 00624 | サンエス工業株式会社 | ﾌｧﾅｯｸ忍野工場 | PUXM | アクシー運搬費 |  |  |  |  | 1 | 0 | 1500 | 0 | 0 | 0
2019-10-18 | 359055 | 0005 | 株式会社アクシー | 163 | 白井 孝成 | 163191001 | 00624 | サンエス工業株式会社 | ﾌｧﾅｯｸ忍野工場 |  |  |  |  | ※見積No.037304-130304-09 |  | 0 | 0 | 0 | 0 | 0 | 0
2019-10-18 | 359055 | 0005 | 株式会社アクシー | 163 | 白井 孝成 | 163191001 | 00624 | サンエス工業株式会社 | ﾌｧﾅｯｸ忍野工場 |  |  |  |  | ※送り状送付願います。 |  | 0 | 0 | 0 | 0 | 0 | 0
2019-10-18 | 359055 | 0005 | 株式会社アクシー | 163 | 白井 孝成 | 163191001 | 00624 | サンエス工業株式会社 | ﾌｧﾅｯｸ忍野工場 |  |  |  |  | ※現着前に相澤様へ連絡してから |  | 0 | 0 | 0 | 0 | 0 | 0
2019-10-18 | 359055 | 0005 | 株式会社アクシー | 163 | 白井 孝成 | 163191001 | 00624 | サンエス工業株式会社 | ﾌｧﾅｯｸ忍野工場 |  |  |  |  | 納入願います。 |  | 0 | 0 | 0 | 6260 | 626 | 6886
2019-10-18 | 359060 | 0005 | 株式会社アクシー | 163 | 白井 孝成 | 163191003 | 00624 | サンエス工業株式会社 | ㈱ﾂｶﾞﾜ 北上工場 | PUXM | アクシーPS/600(SG枠付) | 500×500×25t |  |  |  | 7 | 1300 | 9100 | 0 | 0 | 0
2019-10-18 | 359060 | 0005 | 株式会社アクシー | 163 | 白井 孝成 | 163191003 | 00624 | サンエス工業株式会社 | ㈱ﾂｶﾞﾜ 北上工場 | PUXM | アクシーPA/305HL(SG枠付) | 500×500×25t |  |  |  | 7 | 1190 | 8330 | 0 | 0 | 0
2019-10-18 | 359060 | 0005 | 株式会社アクシー | 163 | 白井 孝成 | 163191003 | 00624 | サンエス工業株式会社 | ㈱ﾂｶﾞﾜ 北上工場 |  |  |  |  | ※見積No.037-304-130304-09 |  | 0 | 0 | 0 | 0 | 0 | 0
2019-10-18 | 359060 | 0005 | 株式会社アクシー | 163 | 白井 孝成 | 163191003 | 00624 | サンエス工業株式会社 | ㈱ﾂｶﾞﾜ 北上工場 |  |  |  |  | ※現着前に有本様へ必ず連絡願います。 |  | 0 | 0 | 0 | 17430 | 1743 | 19173
2019-10-18 | 359219 | 0001 | ニッタ株式会社 | 121 | 高橋 重幸 | 121181006 | 00030 | 東洋熱工業株式会社 | OH-1計画新築工事 | NBP | ニッタ 0.5×1P-NTG-AS |  |  |  |  | 1 | 11000 | 11000 | 0 | 0 | 0
2019-10-18 | 359219 | 0001 | ニッタ株式会社 | 121 | 高橋 重幸 | 121181006 | 00030 | 東洋熱工業株式会社 | OH-1計画新築工事 | NBP | ニッタ 1×1.5P-NTG-SP |  |  |  |  | 1 | 20800 | 20800 | 31800 | 3180 | 34980
2019-10-18 | 359285 | 0057 | 株式会社ハギモフィルター | 123 | 前田 健太 | 123180802 | 00051 | ダイダン株式会社 | 道玄坂一丁目駅前地区第一種市街地再開発事業 | ZXXM | PS/600(ｱﾙﾐ枠付) | 400H×1400/7W×25T |  |  |  | 1 | 6300 | 6300 | 0 | 0 | 0
2019-10-18 | 359285 | 0057 | 株式会社ハギモフィルター | 123 | 前田 健太 | 123180802 | 00051 | ダイダン株式会社 | 道玄坂一丁目駅前地区第一種市街地再開発事業 | ZXXM | PS/600(ｱﾙﾐ枠付) | 300H×900/2W×25T |  |  |  | 1 | 2420 | 2420 | 0 | 0 | 0
2019-10-18 | 359285 | 0057 | 株式会社ハギモフィルター | 123 | 前田 健太 | 123180802 | 00051 | ダイダン株式会社 | 道玄坂一丁目駅前地区第一種市街地再開発事業 | ZXXM | PS/600(ｱﾙﾐ枠付) | 600H×950/2W×25T |  |  |  | 1 | 4400 | 4400 | 0 | 0 | 0
2019-10-18 | 359285 | 0057 | 株式会社ハギモフィルター | 123 | 前田 健太 | 123180802 | 00051 | ダイダン株式会社 | 道玄坂一丁目駅前地区第一種市街地再開発事業 |  |  |  |  | ※全て両連付 |  | 0 | 0 | 0 | 0 | 0 | 0
2019-10-18 | 359285 | 0057 | 株式会社ハギモフィルター | 123 | 前田 健太 | 123180802 | 00051 | ダイダン株式会社 | 道玄坂一丁目駅前地区第一種市街地再開発事業 |  |  |  |  | ※到着前に宇高様へ連絡願います。 |  | 0 | 0 | 0 | 13120 | 1312 | 14432
2019-10-19 | 358757 | 2759 | 株式会社ＰＤエコシステム | 151 | 内藤 慎二 | 151191016 | 04165 | 藤田テクノ株式会社 | 石福金属興業㈱草加工場 | SXXS | 作業費（発注あり） | 10/19,26,27 |  |  |  | 1 | 0 | 216000 | 216000 | 21600 | 237600
2019-10-21 | 358334 | 0001 | ニッタ株式会社 | 151 | 内藤 慎二 | 151191025 | 02858 | 日本ジェネリック株式会社 | 日本ｼﾞｪﾈﾘｯｸ㈱つくば工場 | NXX | ニッタ AeroTrak9306校正費 |  |  |  |  | 1 | 63000 | 63000 | 0 | 0 | 0
2019-10-21 | 358334 | 0001 | ニッタ株式会社 | 151 | 内藤 慎二 | 151191025 | 02858 | 日本ジェネリック株式会社 | 日本ｼﾞｪﾈﾘｯｸ㈱つくば工場 |  |  |  |  | 品名:TSI AERO TRAK(ﾊﾝﾄﾞﾍﾙﾄﾞﾊﾟｰﾃｨｸﾙｶｳﾝﾀｰ) | 型式:9306-V2 | 0 | 0 | 0 | 0 | 0 | 0
2019-10-21 | 358334 | 0001 | ニッタ株式会社 | 151 | 内藤 慎二 | 151191025 | 02858 | 日本ジェネリック株式会社 | 日本ｼﾞｪﾈﾘｯｸ㈱つくば工場 |  |  |  |  | 製造№93061533001 |  | 0 | 0 | 0 | 0 | 0 | 0
2019-10-21 | 358334 | 0001 | ニッタ株式会社 | 151 | 内藤 慎二 | 151191025 | 02858 | 日本ジェネリック株式会社 | 日本ｼﾞｪﾈﾘｯｸ㈱つくば工場 |  |  |  |  | ※見積№ AN18100402 |  | 0 | 0 | 0 | 0 | 0 | 0
2019-10-21 | 358334 | 0001 | ニッタ株式会社 | 151 | 内藤 慎二 | 151191025 | 02858 | 日本ジェネリック株式会社 | 日本ｼﾞｪﾈﾘｯｸ㈱つくば工場 |  |  |  |  | ※ｶｳﾝﾀｰは郵送済みとの事です。 |  | 0 | 0 | 0 | 63000 | 6300 | 69300
2019-10-21 | 358338 | 0001 | ニッタ株式会社 | 127 | 古泉 匡 | 127191020 | 03023 | コトヒラ工業株式会社 | OEM(ｺﾄﾋﾗ) | NSP | ニッタ 3601-6X RR AA | 250H×250W×68T | NHEP-08058-0 |  |  | 10 | 5800 | 58000 | 58000 | 5800 | 63800
2019-10-21 | 358339 | 0001 | ニッタ株式会社 | 127 | 古泉 匡 | 127191023 | 03023 | コトヒラ工業株式会社 | OEM(ｺﾄﾋﾗ) | NSP | ニッタ 34J1-6X RR AA | 250H×250W×68T | NHEP-08071-1 |  |  | 10 | 4600 | 46000 | 0 | 0 | 0
2019-10-21 | 358339 | 0001 | ニッタ株式会社 | 127 | 古泉 匡 | 127191023 | 03023 | コトヒラ工業株式会社 | OEM(ｺﾄﾋﾗ) | NSP | ニッタ 34J1-6X RR AA | 250H×250W×68T | NHEP-08071-1 |  |  | 10 | 4600 | 46000 | 92000 | 9200 | 101200
2019-10-21 | 358408 | 0003 | 日本バイリーン株式会社 | 151 | 内藤 慎二 | 151191008 | 02783 | ＴＭＥＳ株式会社 | 第一三共品川研究開発ｾﾝﾀｰ | VKB | ﾊﾞｲﾘｰﾝ RP-90M-F-SB | 586H×587W×128D |  |  |  | 38 | 6100 | 231800 | 0 | 0 | 0
2019-10-21 | 358408 | 0003 | 日本バイリーン株式会社 | 151 | 内藤 慎二 | 151191008 | 02783 | ＴＭＥＳ株式会社 | 第一三共品川研究開発ｾﾝﾀｰ | VKB | ﾊﾞｲﾘｰﾝ RP-90M-H-SB | 586H×282W×128D |  |  |  | 16 | 3550 | 56800 | 0 | 0 | 0
2019-10-21 | 358408 | 0003 | 日本バイリーン株式会社 | 151 | 内藤 慎二 | 151191008 | 02783 | ＴＭＥＳ株式会社 | 第一三共品川研究開発ｾﾝﾀｰ |  |  |  |  | ※実績注番 151181011(2018年10月) |  | 0 | 0 | 0 | 288600 | 28860 | 317460
2019-10-21 | 358409 | 0003 | 日本バイリーン株式会社 | 150 | 古泉 匡 | 150191003 | 02850 | 株式会社アメフレック | DIC㈱埼玉工場 | VM | ﾊﾞｲﾘｰﾝ VM-95M OG | 300H×300W×65D |  |  |  | 2 | 7700 | 15400 | 0 | 0 | 0
2019-10-21 | 358409 | 0003 | 日本バイリーン株式会社 | 150 | 古泉 匡 | 150191003 | 02850 | 株式会社アメフレック | DIC㈱埼玉工場 | VXX | ﾊﾞｲﾘｰﾝ 送料 |  |  |  |  | 1 | 0 | 1500 | 0 | 0 | 0
2019-10-21 | 358409 | 0003 | 日本バイリーン株式会社 | 150 | 古泉 匡 | 150191003 | 02850 | 株式会社アメフレック | DIC㈱埼玉工場 |  |  |  |  | ※見積№ T19-01029-02 |  | 0 | 0 | 0 | 16900 | 1690 | 18590
2019-10-21 | 358412 | 0003 | 日本バイリーン株式会社 | 151 | 内藤 慎二 | 151191019 | 03119 | エスエス製薬株式会社 | ｴｽｴｽ製薬㈱成田工場 | VM | ﾊﾞｲﾘｰﾝ VM-90M-56F OG | 610W×610H×65D |  |  |  | 1 | 7500 | 7500 | 0 | 0 | 0
2019-10-21 | 358412 | 0003 | 日本バイリーン株式会社 | 151 | 内藤 慎二 | 151191019 | 03119 | エスエス製薬株式会社 | ｴｽｴｽ製薬㈱成田工場 | VXX | ﾊﾞｲﾘｰﾝ 送料 |  |  |  |  | 1 | 0 | 1500 | 0 | 0 | 0
2019-10-21 | 358412 | 0003 | 日本バイリーン株式会社 | 151 | 内藤 慎二 | 151191019 | 03119 | エスエス製薬株式会社 | ｴｽｴｽ製薬㈱成田工場 |  |  |  |  | ※見積№ T11-00456-03 |  | 0 | 0 | 0 | 9000 | 900 | 9900
2019-10-21 | 358413 | 0003 | 日本バイリーン株式会社 | 161 | 内藤 慎二 | 161190819 | 02716 | 富士電機株式会社 | 貴社 | VT | ﾊﾞｲﾘｰﾝ PS/600N | 170×140 |  |  |  | 10 | 100 | 1000 | 0 | 0 | 0
2019-10-21 | 358413 | 0003 | 日本バイリーン株式会社 | 161 | 内藤 慎二 | 161190819 | 02716 | 富士電機株式会社 | 貴社 | VT | ﾊﾞｲﾘｰﾝ PS/600N | 375×110 |  |  |  | 10 | 100 | 1000 | 0 | 0 | 0
2019-10-21 | 358413 | 0003 | 日本バイリーン株式会社 | 161 | 内藤 慎二 | 161190819 | 02716 | 富士電機株式会社 | 貴社 | VT | ﾊﾞｲﾘｰﾝ PS/600N | 490×250 |  |  |  | 25 | 230 | 5750 | 0 | 0 | 0
2019-10-21 | 358413 | 0003 | 日本バイリーン株式会社 | 161 | 内藤 慎二 | 161190819 | 02716 | 富士電機株式会社 | 貴社 | VT | ﾊﾞｲﾘｰﾝ PS/600N | 430×180 |  |  |  | 5 | 140 | 700 | 0 | 0 | 0
2019-10-21 | 358413 | 0003 | 日本バイリーン株式会社 | 161 | 内藤 慎二 | 161190819 | 02716 | 富士電機株式会社 | 貴社 | VXX | ﾊﾞｲﾘｰﾝ 梱包送料 |  |  |  |  | 1 | 0 | 1500 | 0 | 0 | 0
2019-10-21 | 358413 | 0003 | 日本バイリーン株式会社 | 161 | 内藤 慎二 | 161190819 | 02716 | 富士電機株式会社 | 貴社 |  |  |  |  | ※見積№ T19-00330-03 |  | 0 | 0 | 0 | 9950 | 995 | 10945
2019-10-21 | 358416 | 0003 | 日本バイリーン株式会社 | 121 | 高橋 重幸 | 121190307 | 00042 | 新菱冷熱工業株式会社 | (仮称)OH-1計画新ﾒｲﾝﾌﾟﾗﾝﾄ新設工事のうち機械設備工事 | VR | ﾊﾞｲﾘｰﾝ PS/600N | 1.6×20m |  |  |  | 1 | 48300 | 48300 | 0 | 0 | 0
2019-10-21 | 358416 | 0003 | 日本バイリーン株式会社 | 121 | 高橋 重幸 | 121190307 | 00042 | 新菱冷熱工業株式会社 | (仮称)OH-1計画新ﾒｲﾝﾌﾟﾗﾝﾄ新設工事のうち機械設備工事 |  |  |  |  | ※同注番にて実績あり |  | 0 | 0 | 0 | 0 | 0 | 0
2019-10-21 | 358416 | 0003 | 日本バイリーン株式会社 | 121 | 高橋 重幸 | 121190307 | 00042 | 新菱冷熱工業株式会社 | (仮称)OH-1計画新ﾒｲﾝﾌﾟﾗﾝﾄ新設工事のうち機械設備工事 |  |  |  |  | ※到着前に佐々木様へ連絡願います。 |  | 0 | 0 | 0 | 48300 | 4830 | 53130
2019-10-21 | 358418 | 0003 | 日本バイリーン株式会社 | 123 | 前田 健太 | 123190405 | 00461 | 株式会社テクノ菱和 | AGC㈱千葉工場 CMP-2製造棟設備工事 | VR | ﾊﾞｲﾘｰﾝ FC-620N | 1.6×50m |  |  |  | 1 | 11000 | 11000 | 0 | 0 | 0
2019-10-21 | 358418 | 0003 | 日本バイリーン株式会社 | 123 | 前田 健太 | 123190405 | 00461 | 株式会社テクノ菱和 | AGC㈱千葉工場 CMP-2製造棟設備工事 |  |  |  |  | ※現着前に及川様へ連絡願います。 |  | 0 | 0 | 0 | 11000 | 1100 | 12100
2019-10-21 | 358747 | 2759 | 株式会社ＰＤエコシステム | 151 | 内藤 慎二 | 151191002 | 01091 | ヴェオリア･ジェネッツ株式会社 | DIC川村記念美術館 | SXXS | 作業費（発注あり） |  |  |  |  | 3 | 22000 | 66000 | 0 | 0 | 0
2019-10-21 | 358747 | 2759 | 株式会社ＰＤエコシステム | 151 | 内藤 慎二 | 151191002 | 01091 | ヴェオリア･ジェネッツ株式会社 | DIC川村記念美術館 | SXXS | 車両交通費 |  |  |  |  | 1 | 5000 | 5000 | 71000 | 7100 | 78100
2019-10-21 | 359097 | 0129 | シーアンドエー株式会社 | 151 | 内藤 慎二 | 151191002 | 01091 | ヴェオリア･ジェネッツ株式会社 | DIC川村記念美術館 | SXXS | 作業費（発注あり） |  |  |  |  | 1 | 18000 | 18000 | 18000 | 1800 | 19800
2019-10-21 | 359221 | 0001 | ニッタ株式会社 | 160 | 古泉 匡 | 160190910 | 00834 | 大成設備株式会社 | ｱﾎﾞｯﾄﾀﾞｲｱｸﾞﾉﾃｨｸｽﾒﾃﾞｨｶﾙ㈱千葉工場 | NBX | ニッタ ｷｬﾝｾﾙ費 |  |  |  |  | 1 | 0 | 65000 | 0 | 0 | 0
2019-10-21 | 359221 | 0001 | ニッタ株式会社 | 160 | 古泉 匡 | 160190910 | 00834 | 大成設備株式会社 | ｱﾎﾞｯﾄﾀﾞｲｱｸﾞﾉﾃｨｸｽﾒﾃﾞｨｶﾙ㈱千葉工場 | NBX | ニッタ 倉庫・運送便へのﾋﾟｯｷﾝｸﾞ費 |  |  |  |  | 1 | 0 | 25000 | 90000 | 9000 | 99000
2019-10-21 | 359270 | 0001 | ニッタ株式会社 | 123 | 前田 健太 | 123190405 | 00461 | 株式会社テクノ菱和 | AGC㈱千葉工場 CMP-2製造棟設備工事 | NBCAP | ニッタ CAP-GS-C(H)-SAS-D3-SP |  |  |  |  | 1 | 26500 | 26500 | 0 | 0 | 0
2019-10-21 | 359270 | 0001 | ニッタ株式会社 | 123 | 前田 健太 | 123190405 | 00461 | 株式会社テクノ菱和 | AGC㈱千葉工場 CMP-2製造棟設備工事 |  |  |  |  | ※ｺｽﾄﾀﾞｳﾝNo.CD18-113 |  | 0 | 0 | 0 | 26500 | 2650 | 29150
2019-10-21 | 359320 | 0001 | ニッタ株式会社 | 121 | 高橋 重幸 | 121190501 | 02921 | 冨士機材株式会社 | (仮称)竹芝地区開発計画建築計画(業務棟)新築工事 | VM | ﾊﾞｲﾘｰﾝ VM･X-PD-95M-56F(ｾｯﾄ品) | 610×610×150 |  |  |  | 4 | 10000 | 40000 | 0 | 0 | 0
2019-10-21 | 359320 | 0001 | ニッタ株式会社 | 121 | 高橋 重幸 | 121190501 | 02921 | 冨士機材株式会社 | (仮称)竹芝地区開発計画建築計画(業務棟)新築工事 | VM | ﾊﾞｲﾘｰﾝ VT-20C-610F(PS/400) | 610×610×20 |  |  |  | 4 | 1700 | 6800 | 46800 | 4680 | 51480
2019-10-21 | 359432 | 0001 | ニッタ株式会社 | 121 | 高橋 重幸 | 121190501 | 02921 | 冨士機材株式会社 | (仮称)竹芝地区開発計画建築計画(業務棟)新築工事 | VM | ﾊﾞｲﾘｰﾝ VM･X-PD-95M-56F(ｾｯﾄ品) | 610×610×150 |  |  |  | -4 | 10000 | -40000 | 0 | 0 | 0
2019-10-21 | 359432 | 0001 | ニッタ株式会社 | 121 | 高橋 重幸 | 121190501 | 02921 | 冨士機材株式会社 | (仮称)竹芝地区開発計画建築計画(業務棟)新築工事 | VM | ﾊﾞｲﾘｰﾝ VT-20C-610F(PS/400) | 610×610×20 |  |  |  | -4 | 1700 | -6800 | -46800 | -4680 | -51480
2019-10-21 | 359433 | 0003 | 日本バイリーン株式会社 | 121 | 高橋 重幸 | 121190501 | 02921 | 冨士機材株式会社 | (仮称)竹芝地区開発計画建築計画(業務棟)新築工事 | VM | ﾊﾞｲﾘｰﾝ VM･X-PD-95M-56F(ｾｯﾄ品) | 610×610×150 |  |  |  | 4 | 10000 | 40000 | 0 | 0 | 0
2019-10-21 | 359433 | 0003 | 日本バイリーン株式会社 | 121 | 高橋 重幸 | 121190501 | 02921 | 冨士機材株式会社 | (仮称)竹芝地区開発計画建築計画(業務棟)新築工事 | VM | ﾊﾞｲﾘｰﾝ VT-20C-610F(PS/400) | 610×610×20 |  |  |  | 4 | 1700 | 6800 | 46800 | 4680 | 51480
2019-10-21 | 359442 | 0217 | 三幸工業株式会社 | 122 | 大畑 和樹 | 122190707 | 00044 | アネス株式会社 | 浮間中学校等複合施設新築空気調和設備工事 |  |  |  |  | 中性能ﾌｨﾙﾀｹｰｼﾝｸﾞ |  | 0 | 0 | 0 | 0 | 0 | 0
2019-10-21 | 359442 | 0217 | 三幸工業株式会社 | 122 | 大畑 和樹 | 122190707 | 00044 | アネス株式会社 | 浮間中学校等複合施設新築空気調和設備工事 |  |  |  |  | 系統名：AF-201 | 図番：SK18-KW41-04-0 | 0 | 0 | 0 | 0 | 0 | 0
2019-10-21 | 359442 | 0217 | 三幸工業株式会社 | 122 | 大畑 和樹 | 122190707 | 00044 | アネス株式会社 | 浮間中学校等複合施設新築空気調和設備工事 | SB | 三幸工業K-2×6PM-NS-SP |  | ﾄﾞｱ方向：両側 |  |  | 1 | 530000 | 530000 | 0 | 0 | 0
2019-10-21 | 359442 | 0217 | 三幸工業株式会社 | 122 | 大畑 和樹 | 122190707 | 00044 | アネス株式会社 | 浮間中学校等複合施設新築空気調和設備工事 |  |  |  |  | ※運搬費込 |  | 0 | 0 | 0 | 530000 | 53000 | 583000
2019-10-23 | 358393 | 0001 | ニッタ株式会社 | 127 | 古泉 匡 | 127191025 | 03023 | コトヒラ工業株式会社 | OEM(ｺﾄﾋﾗ) | NSP | ニッタ TNNA30U5-6XN6PX FIX AA | 250H×500W×47T | THEP-12225-2 |  |  | 4 | 21000 | 84000 | 0 | 0 | 0
2019-10-23 | 358393 | 0001 | ニッタ株式会社 | 127 | 古泉 匡 | 127191025 | 03023 | コトヒラ工業株式会社 | OEM(ｺﾄﾋﾗ) | NSP | ニッタ TNNA30U5-6XN6PX FIX AA | 200H×800W×47T | THEP-12226-2 |  |  | 4 | 28000 | 112000 | 196000 | 19600 | 215600
2019-10-23 | 358395 | 0001 | ニッタ株式会社 | 127 | 古泉 匡 | 127191026 | 03023 | コトヒラ工業株式会社 | OEM(ｺﾄﾋﾗ) | NSP | ニッタ TNNA30U5-6XN6PX FIX AA | 590H×725W×47T | THEP-12227-2 |  |  | 8 | 31500 | 252000 | 252000 | 25200 | 277200
2019-10-23 | 358396 | 0001 | ニッタ株式会社 | 127 | 古泉 匡 | 127191027 | 03023 | コトヒラ工業株式会社 | OEM(ｺﾄﾋﾗ) | NSP | ニッタ 3601-63R RI AA | 610H×915W×68T | WHEP-15024-0 |  |  | 6 | 17000 | 102000 | 102000 | 10200 | 112200
2019-10-23 | 358398 | 0001 | ニッタ株式会社 | 127 | 古泉 匡 | 127191032 | 03023 | コトヒラ工業株式会社 | OEM(ｺﾄﾋﾗ) | NSP | ニッタ 3601-6X RI AA | 210H×950W×68T | NHEP-11011-0 |  |  | 2 | 11600 | 23200 | 23200 | 2320 | 25520
2019-10-23 | 358399 | 0001 | ニッタ株式会社 | 127 | 古泉 匡 | 127191024 | 03023 | コトヒラ工業株式会社 | OEM(ｺﾄﾋﾗ) | NSP | ニッタ 3607-61 RI AA | 305H×305W×68T | NHEP-10002-0 |  |  | 5 | 5500 | 27500 | 27500 | 2750 | 30250
2019-10-23 | 358420 | 0003 | 日本バイリーン株式会社 | 151 | 内藤 慎二 | 151191016 | 04165 | 藤田テクノ株式会社 | 石福金属興業㈱草加工場 |  |  |  |  | 【A棟】 |  | 0 | 0 | 0 | 0 | 0 | 0
2019-10-23 | 358420 | 0003 | 日本バイリーン株式会社 | 151 | 内藤 慎二 | 151191016 | 04165 | 藤田テクノ株式会社 | 石福金属興業㈱草加工場 | VT | ﾊﾞｲﾘｰﾝ PS/600 | 540×775 |  |  |  | 4 | 770 | 3080 | 0 | 0 | 0
2019-10-23 | 358420 | 0003 | 日本バイリーン株式会社 | 151 | 内藤 慎二 | 151191016 | 04165 | 藤田テクノ株式会社 | 石福金属興業㈱草加工場 | VT | ﾊﾞｲﾘｰﾝ PS/600 | 365×575 |  |  |  | 8 | 420 | 3360 | 0 | 0 | 0
2019-10-23 | 358420 | 0003 | 日本バイリーン株式会社 | 151 | 内藤 慎二 | 151191016 | 04165 | 藤田テクノ株式会社 | 石福金属興業㈱草加工場 | VT | ﾊﾞｲﾘｰﾝ PS/600 | 475×1410 |  |  |  | 2 | 1270 | 2540 | 0 | 0 | 0
2019-10-23 | 358420 | 0003 | 日本バイリーン株式会社 | 151 | 内藤 慎二 | 151191016 | 04165 | 藤田テクノ株式会社 | 石福金属興業㈱草加工場 | VT | ﾊﾞｲﾘｰﾝ PS/600 | 610×610 |  |  |  | 2 | 600 | 1200 | 0 | 0 | 0
2019-10-23 | 358420 | 0003 | 日本バイリーン株式会社 | 151 | 内藤 慎二 | 151191016 | 04165 | 藤田テクノ株式会社 | 石福金属興業㈱草加工場 | VT | ﾊﾞｲﾘｰﾝ PS/600 | 610×305 |  |  |  | 2 | 390 | 780 | 0 | 0 | 0
2019-10-23 | 358420 | 0003 | 日本バイリーン株式会社 | 151 | 内藤 慎二 | 151191016 | 04165 | 藤田テクノ株式会社 | 石福金属興業㈱草加工場 | VT | ﾊﾞｲﾘｰﾝ PS/600 | 500×500 |  |  |  | 2 | 400 | 800 | 0 | 0 | 0
2019-10-23 | 358420 | 0003 | 日本バイリーン株式会社 | 151 | 内藤 慎二 | 151191016 | 04165 | 藤田テクノ株式会社 | 石福金属興業㈱草加工場 | VZ | ﾊﾞｲﾘｰﾝ VZE-90M-56F | 610×610×290 |  |  |  | 2 | 7400 | 14800 | 0 | 0 | 0
2019-10-23 | 358420 | 0003 | 日本バイリーン株式会社 | 151 | 内藤 慎二 | 151191016 | 04165 | 藤田テクノ株式会社 | 石福金属興業㈱草加工場 | VZ | ﾊﾞｲﾘｰﾝ VZE-90M-28H | 610×305×290 |  |  |  | 2 | 6000 | 12000 | 0 | 0 | 0
2019-10-23 | 358420 | 0003 | 日本バイリーン株式会社 | 151 | 内藤 慎二 | 151191016 | 04165 | 藤田テクノ株式会社 | 石福金属興業㈱草加工場 | VZ | ﾊﾞｲﾘｰﾝ VZE-65M-28H | 610×305×290 |  |  |  | 1 | 6000 | 6000 | 0 | 0 | 0
2019-10-23 | 358420 | 0003 | 日本バイリーン株式会社 | 151 | 内藤 慎二 | 151191016 | 04165 | 藤田テクノ株式会社 | 石福金属興業㈱草加工場 | VZ | ﾊﾞｲﾘｰﾝ VZE-65M-14F | 305×305×290 |  |  |  | 1 | 5800 | 5800 | 0 | 0 | 0
2019-10-23 | 358420 | 0003 | 日本バイリーン株式会社 | 151 | 内藤 慎二 | 151191016 | 04165 | 藤田テクノ株式会社 | 石福金属興業㈱草加工場 | VZ | ﾊﾞｲﾘｰﾝ SVZT-65M-67F | 610×610×150 |  |  |  | 4 | 9200 | 36800 | 0 | 0 | 0
2019-10-23 | 358420 | 0003 | 日本バイリーン株式会社 | 151 | 内藤 慎二 | 151191016 | 04165 | 藤田テクノ株式会社 | 石福金属興業㈱草加工場 |  |  |  |  | 【B棟】 |  | 0 | 0 | 0 | 0 | 0 | 0
2019-10-23 | 358420 | 0003 | 日本バイリーン株式会社 | 151 | 内藤 慎二 | 151191016 | 04165 | 藤田テクノ株式会社 | 石福金属興業㈱草加工場 | VT | ﾊﾞｲﾘｰﾝ PS/300 | 435×330 |  |  |  | 4 | 252 | 1008 | 0 | 0 | 0
2019-10-23 | 358420 | 0003 | 日本バイリーン株式会社 | 151 | 内藤 慎二 | 151191016 | 04165 | 藤田テクノ株式会社 | 石福金属興業㈱草加工場 | VT | ﾊﾞｲﾘｰﾝ PS/400 | 610×610 |  |  |  | 6 | 500 | 3000 | 0 | 0 | 0
2019-10-23 | 358420 | 0003 | 日本バイリーン株式会社 | 151 | 内藤 慎二 | 151191016 | 04165 | 藤田テクノ株式会社 | 石福金属興業㈱草加工場 | VT | ﾊﾞｲﾘｰﾝ PS/600 | 705×530 |  |  |  | 4 | 750 | 3000 | 0 | 0 | 0
2019-10-23 | 358420 | 0003 | 日本バイリーン株式会社 | 151 | 内藤 慎二 | 151191016 | 04165 | 藤田テクノ株式会社 | 石福金属興業㈱草加工場 | VT | ﾊﾞｲﾘｰﾝ PS/600 | 500×500 |  |  |  | 4 | 400 | 1600 | 0 | 0 | 0
2019-10-23 | 358420 | 0003 | 日本バイリーン株式会社 | 151 | 内藤 慎二 | 151191016 | 04165 | 藤田テクノ株式会社 | 石福金属興業㈱草加工場 | VZ | ﾊﾞｲﾘｰﾝ VZE-65M-14F | 305×305×290 |  |  |  | 1 | 5800 | 5800 | 0 | 0 | 0
2019-10-23 | 358420 | 0003 | 日本バイリーン株式会社 | 151 | 内藤 慎二 | 151191016 | 04165 | 藤田テクノ株式会社 | 石福金属興業㈱草加工場 | VZ | ﾊﾞｲﾘｰﾝ VZE-65M-56F | 610×610×290 |  |  |  | 6 | 7200 | 43200 | 0 | 0 | 0
2019-10-23 | 358420 | 0003 | 日本バイリーン株式会社 | 151 | 内藤 慎二 | 151191016 | 04165 | 藤田テクノ株式会社 | 石福金属興業㈱草加工場 | VM | ﾊﾞｲﾘｰﾝ VM-65M | 435×330×65 |  |  |  | 4 | 4700 | 18800 | 0 | 0 | 0
2019-10-23 | 358420 | 0003 | 日本バイリーン株式会社 | 151 | 内藤 慎二 | 151191016 | 04165 | 藤田テクノ株式会社 | 石福金属興業㈱草加工場 |  |  |  |  | ※見積№ T10-00039-10 |  | 0 | 0 | 0 | 163568 | 16357 | 179925
2019-10-23 | 358421 | 0003 | 日本バイリーン株式会社 | 151 | 内藤 慎二 | 151191016 | 04165 | 藤田テクノ株式会社 | 石福金属興業㈱草加工場 |  |  |  |  | 【E棟】 |  | 0 | 0 | 0 | 0 | 0 | 0
2019-10-23 | 358421 | 0003 | 日本バイリーン株式会社 | 151 | 内藤 慎二 | 151191016 | 04165 | 藤田テクノ株式会社 | 石福金属興業㈱草加工場 | VT | ﾊﾞｲﾘｰﾝ PS/600 | 610×610 |  |  |  | 27 | 600 | 16200 | 0 | 0 | 0
2019-10-23 | 358421 | 0003 | 日本バイリーン株式会社 | 151 | 内藤 慎二 | 151191016 | 04165 | 藤田テクノ株式会社 | 石福金属興業㈱草加工場 | VT | ﾊﾞｲﾘｰﾝ PS/600 | 610×305 |  |  |  | 12 | 390 | 4680 | 0 | 0 | 0
2019-10-23 | 358421 | 0003 | 日本バイリーン株式会社 | 151 | 内藤 慎二 | 151191016 | 04165 | 藤田テクノ株式会社 | 石福金属興業㈱草加工場 | VT | ﾊﾞｲﾘｰﾝ PS/400 | 500×500 |  |  |  | 20 | 532 | 10640 | 0 | 0 | 0
2019-10-23 | 358421 | 0003 | 日本バイリーン株式会社 | 151 | 内藤 慎二 | 151191016 | 04165 | 藤田テクノ株式会社 | 石福金属興業㈱草加工場 | VT | ﾊﾞｲﾘｰﾝ PS/400 | 500×400 |  |  |  | 8 | 426 | 3408 | 0 | 0 | 0
2019-10-23 | 358421 | 0003 | 日本バイリーン株式会社 | 151 | 内藤 慎二 | 151191016 | 04165 | 藤田テクノ株式会社 | 石福金属興業㈱草加工場 | VT | ﾊﾞｲﾘｰﾝ PS/400 | 600×500 |  |  |  | 4 | 639 | 2556 | 0 | 0 | 0
2019-10-23 | 358421 | 0003 | 日本バイリーン株式会社 | 151 | 内藤 慎二 | 151191016 | 04165 | 藤田テクノ株式会社 | 石福金属興業㈱草加工場 | VT | ﾊﾞｲﾘｰﾝ PS/400 | 600×400 |  |  |  | 4 | 511 | 2044 | 0 | 0 | 0
2019-10-23 | 358421 | 0003 | 日本バイリーン株式会社 | 151 | 内藤 慎二 | 151191016 | 04165 | 藤田テクノ株式会社 | 石福金属興業㈱草加工場 | VM | ﾊﾞｲﾘｰﾝ SVMT-95-67F | 610×610×150 |  |  |  | 21 | 10800 | 226800 | 0 | 0 | 0
2019-10-23 | 358421 | 0003 | 日本バイリーン株式会社 | 151 | 内藤 慎二 | 151191016 | 04165 | 藤田テクノ株式会社 | 石福金属興業㈱草加工場 | VM | ﾊﾞｲﾘｰﾝ SVMT-95-33H | 610×305×150 |  |  |  | 6 | 7800 | 46800 | 0 | 0 | 0
2019-10-23 | 358421 | 0003 | 日本バイリーン株式会社 | 151 | 内藤 慎二 | 151191016 | 04165 | 藤田テクノ株式会社 | 石福金属興業㈱草加工場 | VZ | ﾊﾞｲﾘｰﾝ VZDT-95M-56F5(ろ材のみ) | 610×610×150 |  |  |  | 6 | 7900 | 47400 | 0 | 0 | 0
2019-10-23 | 358421 | 0003 | 日本バイリーン株式会社 | 151 | 内藤 慎二 | 151191016 | 04165 | 藤田テクノ株式会社 | 石福金属興業㈱草加工場 | VZ | ﾊﾞｲﾘｰﾝ VZDT-95M-28H5(ろ材のみ) | 610×305×150 |  |  |  | 6 | 5600 | 33600 | 0 | 0 | 0
2019-10-23 | 358421 | 0003 | 日本バイリーン株式会社 | 151 | 内藤 慎二 | 151191016 | 04165 | 藤田テクノ株式会社 | 石福金属興業㈱草加工場 |  |  |  |  | ※見積№ T10-00039-10 |  | 0 | 0 | 0 | 394128 | 39413 | 433541
2019-10-23 | 358425 | 0003 | 日本バイリーン株式会社 | 151 | 内藤 慎二 | 151191016 | 04165 | 藤田テクノ株式会社 | 石福金属興業㈱草加工場 |  |  |  |  | 【G棟】 |  | 0 | 0 | 0 | 0 | 0 | 0
2019-10-23 | 358425 | 0003 | 日本バイリーン株式会社 | 151 | 内藤 慎二 | 151191016 | 04165 | 藤田テクノ株式会社 | 石福金属興業㈱草加工場 | VT | ﾊﾞｲﾘｰﾝ PS/600 | 350W×350H×20T |  |  |  | 16 | 344 | 5504 | 0 | 0 | 0
2019-10-23 | 358425 | 0003 | 日本バイリーン株式会社 | 151 | 内藤 慎二 | 151191016 | 04165 | 藤田テクノ株式会社 | 石福金属興業㈱草加工場 | VT | ﾊﾞｲﾘｰﾝ PS/600 | 450W×450H×20T |  |  |  | 8 | 569 | 4552 | 0 | 0 | 0
2019-10-23 | 358425 | 0003 | 日本バイリーン株式会社 | 151 | 内藤 慎二 | 151191016 | 04165 | 藤田テクノ株式会社 | 石福金属興業㈱草加工場 | VT | ﾊﾞｲﾘｰﾝ PS/600 | 550W×550H×20T |  |  |  | 3 | 850 | 2550 | 0 | 0 | 0
2019-10-23 | 358425 | 0003 | 日本バイリーン株式会社 | 151 | 内藤 慎二 | 151191016 | 04165 | 藤田テクノ株式会社 | 石福金属興業㈱草加工場 | VT | ﾊﾞｲﾘｰﾝ PS/300 | 600W×420H×10T |  |  |  | 12 | 443 | 5316 | 0 | 0 | 0
2019-10-23 | 358425 | 0003 | 日本バイリーン株式会社 | 151 | 内藤 慎二 | 151191016 | 04165 | 藤田テクノ株式会社 | 石福金属興業㈱草加工場 | VT | ﾊﾞｲﾘｰﾝ PS/300 | 690W×420H×10T |  |  |  | 12 | 510 | 6120 | 0 | 0 | 0
2019-10-23 | 358425 | 0003 | 日本バイリーン株式会社 | 151 | 内藤 慎二 | 151191016 | 04165 | 藤田テクノ株式会社 | 石福金属興業㈱草加工場 | VT | ﾊﾞｲﾘｰﾝ PS/300 | 820W×420H×10T |  |  |  | 6 | 606 | 3636 | 0 | 0 | 0
2019-10-23 | 358425 | 0003 | 日本バイリーン株式会社 | 151 | 内藤 慎二 | 151191016 | 04165 | 藤田テクノ株式会社 | 石福金属興業㈱草加工場 |  |  |  |  | ※見積№ T10-00039-09 |  | 0 | 0 | 0 | 27678 | 2768 | 30446
2019-10-23 | 358426 | 0003 | 日本バイリーン株式会社 | 151 | 内藤 慎二 | 151191023 | 01486 | カルビー株式会社 | ｶﾙﾋﾞｰ㈱ 新宇都宮工場 | VT | ﾊﾞｲﾘｰﾝ PS/150N | 900×600㎜ |  |  |  | 20 | 680 | 13600 | 0 | 0 | 0
2019-10-23 | 358426 | 0003 | 日本バイリーン株式会社 | 151 | 内藤 慎二 | 151191023 | 01486 | カルビー株式会社 | ｶﾙﾋﾞｰ㈱ 新宇都宮工場 | VXX | ﾊﾞｲﾘｰﾝ 送料 |  |  |  |  | 1 | 0 | 1500 | 0 | 0 | 0
2019-10-23 | 358426 | 0003 | 日本バイリーン株式会社 | 151 | 内藤 慎二 | 151191023 | 01486 | カルビー株式会社 | ｶﾙﾋﾞｰ㈱ 新宇都宮工場 |  |  |  |  | ※見積№ T08-02823-19 |  | 0 | 0 | 0 | 15100 | 1510 | 16610
2019-10-23 | 359108 | 0003 | 日本バイリーン株式会社 | 123 | 前田 健太 | 123181011 | 00031 | 株式会社大気社 | (仮称)竹芝地区開発計画建築計画(業務棟)新築工事 | VM | ﾊﾞｲﾘｰﾝ VM･X-PD-95M-56F(ｾｯﾄ品) | 610×610×150 | FUO-C-03-01 |  |  | 2 | 10000 | 20000 | 20000 | 2000 | 22000
2019-10-23 | 359145 | 0003 | 日本バイリーン株式会社 | 123 | 前田 健太 | 123181011 | 00031 | 株式会社大気社 | (仮称)竹芝地区開発計画建築計画(業務棟)新築工事 | VCM | ﾊﾞｲﾘｰﾝ VCM-1010YA-LP-S |  | FUO-C-05-02 |  |  | 1 | 80000 | 80000 | 80000 | 8000 | 88000
2019-10-23 | 359222 | 0001 | ニッタ株式会社 | 122 | 大畑 和樹 | 122190605 | 03324 | 山田工業株式会社 | LOGI'Q習志野物流ｾﾝﾀｰ | NT | ニッタ NT-20W(RM/400) | 305H×610W×20T |  |  |  | 1 | 950 | 950 | 950 | 95 | 1045
2019-10-23 | 359272 | 0001 | ニッタ株式会社 | 123 | 前田 健太 | 123190405 | 00461 | 株式会社テクノ菱和 | AGC㈱千葉工場 CMP-2製造棟設備工事 | NRX | ニッタ HEPA用差圧計 |  |  |  |  | 1 | 6500 | 6500 | 0 | 0 | 0
2019-10-23 | 359272 | 0001 | ニッタ株式会社 | 123 | 前田 健太 | 123190405 | 00461 | 株式会社テクノ菱和 | AGC㈱千葉工場 CMP-2製造棟設備工事 | NRX | ニッタ 送料 |  |  |  |  | 1 | 0 | 1000 | 7500 | 750 | 8250
2019-10-23 | 359273 | 0001 | ニッタ株式会社 | 123 | 前田 健太 | 123191005 | 00031 | 株式会社大気社 | 千駄ヶ谷5丁目再開発計画 | NT | ニッタ NT-20C (RM/400) | 305×305×20t |  |  |  | 2 | 750 | 1500 | 0 | 0 | 0
2019-10-23 | 359273 | 0001 | ニッタ株式会社 | 123 | 前田 健太 | 123191005 | 00031 | 株式会社大気社 | 千駄ヶ谷5丁目再開発計画 | NT | ニッタ NT-20F (RM/400) | 610×610×20t |  |  |  | 3 | 1340 | 4020 | 5520 | 552 | 6072
2019-10-23 | 359287 | 0057 | 株式会社ハギモフィルター | 123 | 前田 健太 | 123180802 | 00051 | ダイダン株式会社 | 道玄坂一丁目駅前地区第一種市街地再開発事業 | ZXXM | PS/600(ｱﾙﾐ枠付) | 400H×1400/7W×20T |  |  |  | 1 | 6300 | 6300 | 0 | 0 | 0
2019-10-23 | 359287 | 0057 | 株式会社ハギモフィルター | 123 | 前田 健太 | 123180802 | 00051 | ダイダン株式会社 | 道玄坂一丁目駅前地区第一種市街地再開発事業 | ZXXM | PS/600(ｱﾙﾐ枠付) | 300H×900/2W×20T |  |  |  | 1 | 2420 | 2420 | 0 | 0 | 0
2019-10-23 | 359287 | 0057 | 株式会社ハギモフィルター | 123 | 前田 健太 | 123180802 | 00051 | ダイダン株式会社 | 道玄坂一丁目駅前地区第一種市街地再開発事業 | ZXXM | PS/600(ｱﾙﾐ枠付) | 600H×950/2W×20T |  |  |  | 1 | 4400 | 4400 | 0 | 0 | 0
2019-10-23 | 359287 | 0057 | 株式会社ハギモフィルター | 123 | 前田 健太 | 123180802 | 00051 | ダイダン株式会社 | 道玄坂一丁目駅前地区第一種市街地再開発事業 |  |  |  |  | ※全て両連付 |  | 0 | 0 | 0 | 0 | 0 | 0
2019-10-23 | 359287 | 0057 | 株式会社ハギモフィルター | 123 | 前田 健太 | 123180802 | 00051 | ダイダン株式会社 | 道玄坂一丁目駅前地区第一種市街地再開発事業 |  |  |  |  | ※到着前に宇高様へ連絡願います。 |  | 0 | 0 | 0 | 13120 | 1312 | 14432
2019-10-23 | 359296 | 0217 | 三幸工業株式会社 | 123 | 前田 健太 | 123190405 | 00461 | 株式会社テクノ菱和 | AGC㈱千葉工場 CMP-2製造棟設備工事 | SB | 三幸工業ﾋﾟﾄｰ菅 |  |  |  |  | 36 | 850 | 30600 | 0 | 0 | 0
2019-10-23 | 359296 | 0217 | 三幸工業株式会社 | 123 | 前田 健太 | 123190405 | 00461 | 株式会社テクノ菱和 | AGC㈱千葉工場 CMP-2製造棟設備工事 | SB | 三幸工業送料(ﾔﾏﾄ運輸) |  |  |  |  | 1 | 0 | 1200 | 0 | 0 | 0
2019-10-23 | 359296 | 0217 | 三幸工業株式会社 | 123 | 前田 健太 | 123190405 | 00461 | 株式会社テクノ菱和 | AGC㈱千葉工場 CMP-2製造棟設備工事 |  |  |  |  | ※現着前に及川様へ連絡願います。 |  | 0 | 0 | 0 | 31800 | 3180 | 34980
2019-10-23 | 359298 | 2748 | シマ産業株式会社 | 121 | 高橋 重幸 | 121190706 | 03036 | 株式会社エスティーアンドアール | (仮称)聖ﾖｾﾞﾌ病院建替増築工事 | SB | 三幸工業ﾁｭ-ﾌﾞ20m | 6-8φ |  |  |  | 1 | 0 | 1500 | 0 | 0 | 0
2019-10-23 | 359298 | 2748 | シマ産業株式会社 | 121 | 高橋 重幸 | 121190706 | 03036 | 株式会社エスティーアンドアール | (仮称)聖ﾖｾﾞﾌ病院建替増築工事 | SX32 | 運搬費 |  |  |  |  | 1 | 0 | 1200 | 2700 | 270 | 2970
2019-10-23 | 359443 | 0217 | 三幸工業株式会社 | 121 | 高橋 重幸 | 121191002 | 00030 | 東洋熱工業株式会社 | 北久里浜たくちｸﾘﾆｯｸ新築工事 |  |  |  |  | 系統名:FU-1-01 処理風量：500CMH | 図番:SK19-KW35-02-2 | 0 | 0 | 0 | 0 | 0 | 0
2019-10-23 | 359443 | 0217 | 三幸工業株式会社 | 121 | 高橋 重幸 | 121191002 | 00030 | 東洋熱工業株式会社 | 北久里浜たくちｸﾘﾆｯｸ新築工事 | SB | 三幸工業KPM-1×1-NG | 730H×730W×350L | ﾄﾞｱ方向:R |  |  | 1 | 36700 | 36700 | 0 | 0 | 0
2019-10-23 | 359443 | 0217 | 三幸工業株式会社 | 121 | 高橋 重幸 | 121191002 | 00030 | 東洋熱工業株式会社 | 北久里浜たくちｸﾘﾆｯｸ新築工事 |  |  |  |  | 系統名:FU-1-02 処理風量:1000CMH | 図番:SK19-KW35-01-3 | 0 | 0 | 0 | 0 | 0 | 0
2019-10-23 | 359443 | 0217 | 三幸工業株式会社 | 121 | 高橋 重幸 | 121191002 | 00030 | 東洋熱工業株式会社 | 北久里浜たくちｸﾘﾆｯｸ新築工事 | SB | 三幸工業KP-1×1-NG | 730H×730W×200L | ﾄﾞｱ方向:L |  |  | 1 | 23000 | 23000 | 0 | 0 | 0
2019-10-23 | 359443 | 0217 | 三幸工業株式会社 | 121 | 高橋 重幸 | 121191002 | 00030 | 東洋熱工業株式会社 | 北久里浜たくちｸﾘﾆｯｸ新築工事 |  |  |  |  | 吹出口 | 図番：SK19-KW35-03-1 | 0 | 0 | 0 | 0 | 0 | 0
2019-10-23 | 359443 | 0217 | 三幸工業株式会社 | 121 | 高橋 重幸 | 121191002 | 00030 | 東洋熱工業株式会社 | 北久里浜たくちｸﾘﾆｯｸ新築工事 | SB | 三幸工業KSA-DS-SAS-DS | 485H×660×355 |  |  |  | 1 | 12000 | 12000 | 0 | 0 | 0
2019-10-23 | 359443 | 0217 | 三幸工業株式会社 | 121 | 高橋 重幸 | 121191002 | 00030 | 東洋熱工業株式会社 | 北久里浜たくちｸﾘﾆｯｸ新築工事 | SX32 | 運搬費 |  |  |  |  | 1 | 0 | 10000 | 81700 | 8170 | 89870
2019-10-23 | 359444 | 0217 | 三幸工業株式会社 | 121 | 高橋 重幸 | 121191002 | 00030 | 東洋熱工業株式会社 | 北久里浜たくちｸﾘﾆｯｸ新築工事 |  |  |  |  | 吹出口 | 図番：SK19-KW35-03-1 | 0 | 0 | 0 | 0 | 0 | 0
2019-10-23 | 359444 | 0217 | 三幸工業株式会社 | 121 | 高橋 重幸 | 121191002 | 00030 | 東洋熱工業株式会社 | 北久里浜たくちｸﾘﾆｯｸ新築工事 | SB | 三幸工業KSA-DS-SAS-DS用ﾊﾟﾝﾁﾝｸﾞ | 台形 | 塗装色：KN-90 |  |  | 1 | 9700 | 9700 | 9700 | 970 | 10670
2019-10-23 | 359445 | 0217 | 三幸工業株式会社 | 121 | 高橋 重幸 | 121191002 | 00030 | 東洋熱工業株式会社 | 北久里浜たくちｸﾘﾆｯｸ新築工事 |  |  |  |  | 系統名:FU-3-01 処理風量:1250CMH | 図番:SK19-KW35-01-3 | 0 | 0 | 0 | 0 | 0 | 0
2019-10-23 | 359445 | 0217 | 三幸工業株式会社 | 121 | 高橋 重幸 | 121191002 | 00030 | 東洋熱工業株式会社 | 北久里浜たくちｸﾘﾆｯｸ新築工事 | SB | 三幸工業KP-1×1-NG | 730H×730W×200L | ﾄﾞｱ方向:R |  |  | 1 | 23000 | 23000 | 23000 | 2300 | 25300
2019-10-23 | 359463 | 0003 | 日本バイリーン株式会社 | 151 | 内藤 慎二 | 151191016 | 04165 | 藤田テクノ株式会社 | 石福金属興業㈱草加工場 |  |  |  |  | 【E棟】 |  | 0 | 0 | 0 | 0 | 0 | 0
2019-10-23 | 359463 | 0003 | 日本バイリーン株式会社 | 151 | 内藤 慎二 | 151191016 | 04165 | 藤田テクノ株式会社 | 石福金属興業㈱草加工場 | VT | ﾊﾞｲﾘｰﾝ PS/400 | 600×500 |  |  |  | -4 | 639 | -2556 | 0 | 0 | 0
2019-10-23 | 359463 | 0003 | 日本バイリーン株式会社 | 151 | 内藤 慎二 | 151191016 | 04165 | 藤田テクノ株式会社 | 石福金属興業㈱草加工場 | VT | ﾊﾞｲﾘｰﾝ PS/400 | 600×500 |  |  |  | 4 | 640 | 2560 | 0 | 0 | 0
2019-10-23 | 359463 | 0003 | 日本バイリーン株式会社 | 151 | 内藤 慎二 | 151191016 | 04165 | 藤田テクノ株式会社 | 石福金属興業㈱草加工場 |  |  |  |  | ※見積№ T10-00039-10 |  | 0 | 0 | 0 | 0 | 0 | 0
2019-10-23 | 359463 | 0003 | 日本バイリーン株式会社 | 151 | 内藤 慎二 | 151191016 | 04165 | 藤田テクノ株式会社 | 石福金属興業㈱草加工場 |  |  |  |  | ※金額修正 |  | 0 | 0 | 0 | 4 | 0 | 4
2019-10-24 | 358457 | 0005 | 株式会社アクシー | 151 | 内藤 慎二 | 151191024 | 01623 | 株式会社日興機械 | 株式会社日興機械 | PUXM | アクシーPS/400N(ｱﾙﾐ枠付) | 400W×400H×15T |  |  |  | 2 | 980 | 1960 | 0 | 0 | 0
2019-10-24 | 358457 | 0005 | 株式会社アクシー | 151 | 内藤 慎二 | 151191024 | 01623 | 株式会社日興機械 | 株式会社日興機械 | PUXM | アクシーPS/300N(ｱﾙﾐ枠付) | 200W×200H×10T |  |  |  | 2 | 400 | 800 | 0 | 0 | 0
2019-10-24 | 358457 | 0005 | 株式会社アクシー | 151 | 内藤 慎二 | 151191024 | 01623 | 株式会社日興機械 | 株式会社日興機械 | PUXM | アクシー送料 |  |  |  |  | 1 | 0 | 1500 | 4260 | 426 | 4686
2019-10-24 | 358458 | 0005 | 株式会社アクシー | 122 | 大畑 和樹 | 122190606 | 00032 | 第一工業株式会社 | 三菱電機㈱新衛星生産棟他新築工事 | PUXM | アクシーRM/150(ｱﾙﾐ枠付) | 530W×548H×10T |  |  |  | 4 | 1400 | 5600 | 0 | 0 | 0
2019-10-24 | 358458 | 0005 | 株式会社アクシー | 122 | 大畑 和樹 | 122190606 | 00032 | 第一工業株式会社 | 三菱電機㈱新衛星生産棟他新築工事 | PUXM | アクシーRM/150(ｱﾙﾐ枠付) | 455W×548H×10T |  |  |  | 4 | 1290 | 5160 | 10760 | 1076 | 11836
2019-10-24 | 359109 | 0003 | 日本バイリーン株式会社 | 123 | 前田 健太 | 123181011 | 00031 | 株式会社大気社 | (仮称)竹芝地区開発計画建築計画(業務棟)新築工事 | VT | ﾊﾞｲﾘｰﾝ VT-20C-610F(PS/400) | 610×610×20 | FUO-C-03-01 |  |  | 2 | 1700 | 3400 | 3400 | 340 | 3740
2019-10-24 | 359110 | 0003 | 日本バイリーン株式会社 | 161 | 内藤 慎二 | 161190513 | 01560 | 株式会社當木工事 | ｻﾝｼｬｲﾝｼﾃｨ | VR | ﾊﾞｲﾘｰﾝ FC-620N | 1.6×50m |  |  |  | 1 | 11800 | 11800 | 0 | 0 | 0
2019-10-24 | 359110 | 0003 | 日本バイリーン株式会社 | 161 | 内藤 慎二 | 161190513 | 01560 | 株式会社當木工事 | ｻﾝｼｬｲﾝｼﾃｨ | VXX | ﾊﾞｲﾘｰﾝ 梱包送料 |  |  |  |  | 1 | 0 | 1500 | 0 | 0 | 0
2019-10-24 | 359110 | 0003 | 日本バイリーン株式会社 | 161 | 内藤 慎二 | 161190513 | 01560 | 株式会社當木工事 | ｻﾝｼｬｲﾝｼﾃｨ |  |  |  |  | ※見積No.S19-10642 |  | 0 | 0 | 0 | 0 | 0 | 0
2019-10-24 | 359110 | 0003 | 日本バイリーン株式会社 | 161 | 内藤 慎二 | 161190513 | 01560 | 株式会社當木工事 | ｻﾝｼｬｲﾝｼﾃｨ |  |  |  |  | ※現着前に担当者に連絡願います。 |  | 0 | 0 | 0 | 13300 | 1330 | 14630
2019-10-24 | 359227 | 0001 | ニッタ株式会社 | 160 | 古泉 匡 | 160191011 | 00032 | 第一工業株式会社 | 三菱電機相模D50工場 | NT | ニッタ RM/150 | 455×548 |  |  |  | 28 | 340 | 9520 | 0 | 0 | 0
2019-10-24 | 359227 | 0001 | ニッタ株式会社 | 160 | 古泉 匡 | 160191011 | 00032 | 第一工業株式会社 | 三菱電機相模D50工場 |  |  |  |  | ※到着前に村山様へ連絡願います。 |  | 0 | 0 | 0 | 9520 | 952 | 10472
2019-10-24 | 359231 | 0001 | ニッタ株式会社 | 124 | 前田 健太 | 124190602 | 00279 | クボタ空調株式会社 | 出光興産㈱次世代技術研究所 | NT | ニッタ NT-20F(RM/400)SUS | 610H×610W×20T |  |  |  | 4 | 2020 | 8080 | 0 | 0 | 0
2019-10-24 | 359231 | 0001 | ニッタ株式会社 | 124 | 前田 健太 | 124190602 | 00279 | クボタ空調株式会社 | 出光興産㈱次世代技術研究所 | NEM | ニッタ EP-90-F GO(SUS) | 610H×610W×150D |  |  |  | 4 | 7930 | 31720 | 39800 | 3980 | 43780
2019-10-24 | 359236 | 0001 | ニッタ株式会社 | 121 | 高橋 重幸 | 121190707 | 00042 | 新菱冷熱工業株式会社 | (仮称)愛宕山周辺地区(Ⅰ街区)計画 | NBP | ニッタ 1×1P-NTG-AS |  |  |  |  | 1 | 21000 | 21000 | 0 | 0 | 0
2019-10-24 | 359236 | 0001 | ニッタ株式会社 | 121 | 高橋 重幸 | 121190707 | 00042 | 新菱冷熱工業株式会社 | (仮称)愛宕山周辺地区(Ⅰ街区)計画 | NBP | ニッタ 0.5×0.5P-NTG-AS |  |  |  |  | 1 | 15800 | 15800 | 0 | 0 | 0
2019-10-24 | 359236 | 0001 | ニッタ株式会社 | 121 | 高橋 重幸 | 121190707 | 00042 | 新菱冷熱工業株式会社 | (仮称)愛宕山周辺地区(Ⅰ街区)計画 | NBPM | ニッタ 0.5×1PM-PTG-AS |  |  |  |  | 1 | 33400 | 33400 | 0 | 0 | 0
2019-10-24 | 359236 | 0001 | ニッタ株式会社 | 121 | 高橋 重幸 | 121190707 | 00042 | 新菱冷熱工業株式会社 | (仮称)愛宕山周辺地区(Ⅰ街区)計画 | NBP | ニッタ 0.5×0.5P-NTG-AS |  |  |  |  | 1 | 15800 | 15800 | 0 | 0 | 0
2019-10-24 | 359236 | 0001 | ニッタ株式会社 | 121 | 高橋 重幸 | 121190707 | 00042 | 新菱冷熱工業株式会社 | (仮称)愛宕山周辺地区(Ⅰ街区)計画 | SX32 | 運搬費 |  |  |  |  | 1 | 0 | 30000 | 116000 | 11600 | 127600
2019-10-24 | 359281 | 0001 | ニッタ株式会社 | 123 | 前田 健太 | 123190702 | 00461 | 株式会社テクノ菱和 | AGC㈱千葉工場 EB制御分析棟新築工事 | NT | ニッタ NTJ-20H(RM/600) | 610H×305W×20D | FU-1 |  |  | 4 | 1150 | 4600 | 0 | 0 | 0
2019-10-24 | 359281 | 0001 | ニッタ株式会社 | 123 | 前田 健太 | 123190702 | 00461 | 株式会社テクノ菱和 | AGC㈱千葉工場 EB制御分析棟新築工事 | NT | ニッタ NTJ-20C(RM/600) | 305H×305W×20D | FU-1 |  |  | 2 | 840 | 1680 | 0 | 0 | 0
2019-10-24 | 359281 | 0001 | ニッタ株式会社 | 123 | 前田 健太 | 123190702 | 00461 | 株式会社テクノ菱和 | AGC㈱千葉工場 EB制御分析棟新築工事 | NEM | ニッタ SEJ-98-H GO | 610H×305W×150D | FU-1 |  |  | 4 | 4020 | 16080 | 0 | 0 | 0
2019-10-24 | 359281 | 0001 | ニッタ株式会社 | 123 | 前田 健太 | 123190702 | 00461 | 株式会社テクノ菱和 | AGC㈱千葉工場 EB制御分析棟新築工事 | NEM | ニッタ SEJ-98-C GO | 305H×305W×150D | FU-1 |  |  | 2 | 3070 | 6140 | 28500 | 2850 | 31350
2019-10-25 | 358440 | 0001 | ニッタ株式会社 | 127 | 古泉 匡 | 127191035 | 03007 | 株式会社上村工業 | ㈱上村工業 | NRM | ニッタ RM/150 | 390×390㎜ | TPRE-10262-1 |  |  | 40 | 180 | 7200 | 7200 | 720 | 7920
2019-10-25 | 358444 | 0001 | ニッタ株式会社 | 127 | 古泉 匡 | 127191029 | 03023 | コトヒラ工業株式会社 | OEM(ｺﾄﾋﾗ) | NSP | ニッタ TNNA30U5-6XN6PX FIX AA | 250H×500W×47T | THEP-12225-2 |  |  | 3 | 21000 | 63000 | 0 | 0 | 0
2019-10-25 | 358444 | 0001 | ニッタ株式会社 | 127 | 古泉 匡 | 127191029 | 03023 | コトヒラ工業株式会社 | OEM(ｺﾄﾋﾗ) | NSP | ニッタ TNNA30U5-6XN6PX FIX AA | 200H×800W×47T | THEP-12226-2 |  |  | 3 | 28000 | 84000 | 147000 | 14700 | 161700
2019-10-25 | 358445 | 0001 | ニッタ株式会社 | 127 | 古泉 匡 | 127191033 | 03023 | コトヒラ工業株式会社 | OEM(ｺﾄﾋﾗ) | NSP | ニッタ 3441-6XN3PX FIX AA | 500H×500W×65T | NHEP-12046-0 |  |  | 2 | 12750 | 25500 | 25500 | 2550 | 28050
2019-10-25 | 358446 | 0001 | ニッタ株式会社 | 127 | 古泉 匡 | 127191034 | 03023 | コトヒラ工業株式会社 | OEM(ｺﾄﾋﾗ) | NSP | ニッタ 3601-6X RI AA | 210H×950W×68T | NHEP-11011-0 |  |  | 1 | 11600 | 11600 | 11600 | 1160 | 12760
2019-10-25 | 358447 | 0001 | ニッタ株式会社 | 127 | 古泉 匡 | 127191038 | 03023 | コトヒラ工業株式会社 | OEM(ｺﾄﾋﾗ) | NSP | ニッタ 3601-6X RI AA | 210H×950W×68T | NHEP-11011-0 |  |  | 2 | 11600 | 23200 | 23200 | 2320 | 25520
2019-10-25 | 358448 | 0001 | ニッタ株式会社 | 127 | 古泉 匡 | 127191028 | 03023 | コトヒラ工業株式会社 | OEM(ｺﾄﾋﾗ) | NSP | ニッタ 3601-6X RI AA | 250H×250W×68T | NHEP-09085-0 |  |  | 5 | 5800 | 29000 | 29000 | 2900 | 31900
2019-10-25 | 358470 | 2748 | シマ産業株式会社 | 121 | 高橋 重幸 | 121190209 | 00042 | 新菱冷熱工業株式会社 | ㈱明治 坂戸工場 | SAXB | DG87-541 | 0～200Pa |  |  |  | 8 | 4800 | 38400 | 0 | 0 | 0
2019-10-25 | 358470 | 2748 | シマ産業株式会社 | 121 | 高橋 重幸 | 121190209 | 00042 | 新菱冷熱工業株式会社 | ㈱明治 坂戸工場 |  |  |  |  | ※到着前に原口様へ連絡願います |  | 0 | 0 | 0 | 38400 | 3840 | 42240
2019-10-25 | 358497 | 0003 | 日本バイリーン株式会社 | 139 | 高橋 重幸 | 139191001 | 00625 | 三菱重工冷熱株式会社 | わらべ館空調機整備改修工事 | VT | ﾊﾞｲﾘｰﾝ VT-50S(PS/600) | 550W×680H×50T |  |  |  | 3 | 3700 | 11100 | 0 | 0 | 0
2019-10-25 | 358497 | 0003 | 日本バイリーン株式会社 | 139 | 高橋 重幸 | 139191001 | 00625 | 三菱重工冷熱株式会社 | わらべ館空調機整備改修工事 |  |  |  |  | ※見積№ A19-10950 |  | 0 | 0 | 0 | 11100 | 1110 | 12210
2019-10-25 | 358500 | 0003 | 日本バイリーン株式会社 | 160 | 古泉 匡 | 160191013 | 00030 | 東洋熱工業株式会社 | 鹿島新館 | VR | ﾊﾞｲﾘｰﾝ FC-620N | 1.6×50m |  |  |  | 1 | 11800 | 11800 | 0 | 0 | 0
2019-10-25 | 358500 | 0003 | 日本バイリーン株式会社 | 160 | 古泉 匡 | 160191013 | 00030 | 東洋熱工業株式会社 | 鹿島新館 | VXX | ﾊﾞｲﾘｰﾝ 送料 |  |  |  |  | 1 | 0 | 1500 | 0 | 0 | 0
2019-10-25 | 358500 | 0003 | 日本バイリーン株式会社 | 160 | 古泉 匡 | 160191013 | 00030 | 東洋熱工業株式会社 | 鹿島新館 |  |  |  |  | ※現着前に青木(ｼｮｳｼﾞ)様へ連絡願います。 |  | 0 | 0 | 0 | 0 | 0 | 0
2019-10-25 | 358500 | 0003 | 日本バイリーン株式会社 | 160 | 古泉 匡 | 160191013 | 00030 | 東洋熱工業株式会社 | 鹿島新館 |  |  |  |  | ※送り状送付願います。 |  | 0 | 0 | 0 | 13300 | 1330 | 14630
2019-10-25 | 358624 | 0008 | 有限会社東京空調サービス | 150 | 古泉 匡 | 150191001 | 02544 | 三興コントロール株式会社 | 株式会社BIKEN東京事業所 | SXXS | 作業費（発注あり） | 10/25～30 |  |  |  | 9 | 23000 | 207000 | 0 | 0 | 0
2019-10-25 | 358624 | 0008 | 有限会社東京空調サービス | 150 | 古泉 匡 | 150191001 | 02544 | 三興コントロール株式会社 | 株式会社BIKEN東京事業所 | SXXS | 車両交通費 |  |  |  |  | 4 | 7000 | 28000 | 0 | 0 | 0
2019-10-25 | 358624 | 0008 | 有限会社東京空調サービス | 150 | 古泉 匡 | 150191001 | 02544 | 三興コントロール株式会社 | 株式会社BIKEN東京事業所 | SXXS | 出張費 |  |  |  |  | 4 | 8000 | 32000 | 0 | 0 | 0
2019-10-25 | 358624 | 0008 | 有限会社東京空調サービス | 150 | 古泉 匡 | 150191001 | 02544 | 三興コントロール株式会社 | 株式会社BIKEN東京事業所 | PXXS | 駐車代（内税） | 10/27,28,29 |  |  |  | 3 | 1000 | 3000 | 270000 | 26700 | 296700
2019-10-25 | 358973 | 0208 | 株式会社ギケン | 150 | 古泉 匡 | 150191011 | 00354 | 凸版印刷株式会社 | ﾄｯﾊﾟﾝ板橋ﾋﾞﾙ | SXXS | 作業費（発注あり） |  |  |  |  | 2 | 20000 | 40000 | 40000 | 4000 | 44000
2019-10-25 | 359058 | 0129 | シーアンドエー株式会社 | 151 | 内藤 慎二 | 151191002 | 01091 | ヴェオリア･ジェネッツ株式会社 | DIC川村記念美術館 | STXS | ﾌｨﾙﾀ交換・洗浄費 |  |  |  |  | 1 | 0 | 20600 | 20600 | 2060 | 22660
2019-10-25 | 359150 | 0003 | 日本バイリーン株式会社 | 123 | 前田 健太 | 123181011 | 00031 | 株式会社大気社 | (仮称)竹芝地区開発計画建築計画(業務棟)新築工事 | VCM | ﾊﾞｲﾘｰﾝ VCM-1510YA-LP-S 天吊型 |  | FUO-C-05-01 |  |  | 1 | 65000 | 65000 | 65000 | 6500 | 71500
2019-10-25 | 359241 | 0001 | ニッタ株式会社 | 121 | 高橋 重幸 | 121190209 | 00042 | 新菱冷熱工業株式会社 | ㈱明治 坂戸工場 | NEM | ニッタ EPJ-90-H(接着) GO | 610H×305W×150D |  |  |  | 2 | 3500 | 7000 | 0 | 0 | 0
2019-10-25 | 359241 | 0001 | ニッタ株式会社 | 121 | 高橋 重幸 | 121190209 | 00042 | 新菱冷熱工業株式会社 | ㈱明治 坂戸工場 | NT | ニッタ NTJ-50H(RM/400) | 610H×305W×50D |  |  |  | 2 | 1220 | 2440 | 0 | 0 | 0
2019-10-25 | 359241 | 0001 | ニッタ株式会社 | 121 | 高橋 重幸 | 121190209 | 00042 | 新菱冷熱工業株式会社 | ㈱明治 坂戸工場 | NEM | ニッタ EPJ-90-H(接着) GO | 610H×305W×150D |  |  |  | 6 | 3500 | 21000 | 30440 | 3044 | 33484
2019-10-25 | 359299 | 0217 | 三幸工業株式会社 | 123 | 前田 健太 | 123190405 | 00461 | 株式会社テクノ菱和 | AGC㈱千葉工場 CMP-2製造棟設備工事 | SB | 三幸工業ﾋﾟﾄｰ菅 |  |  |  |  | 5 | 850 | 4250 | 0 | 0 | 0
2019-10-25 | 359299 | 0217 | 三幸工業株式会社 | 123 | 前田 健太 | 123190405 | 00461 | 株式会社テクノ菱和 | AGC㈱千葉工場 CMP-2製造棟設備工事 | SB | 三幸工業送料(ﾔﾏﾄ運輸) |  |  |  |  | 1 | 0 | 1200 | 0 | 0 | 0
2019-10-25 | 359299 | 0217 | 三幸工業株式会社 | 123 | 前田 健太 | 123190405 | 00461 | 株式会社テクノ菱和 | AGC㈱千葉工場 CMP-2製造棟設備工事 |  |  |  |  | ※現着前に及川様へ連絡願います。 |  | 0 | 0 | 0 | 5450 | 545 | 5995
2019-10-25 | 359446 | 0217 | 三幸工業株式会社 | 121 | 高橋 重幸 | 121190906 | 03036 | 株式会社エスティーアンドアール | ふれあい鎌倉病院 |  |  |  |  | 系統名:FU-1 処理風量:3800CMH |  | 0 | 0 | 0 | 0 | 0 | 0
2019-10-25 | 359446 | 0217 | 三幸工業株式会社 | 121 | 高橋 重幸 | 121190906 | 03036 | 株式会社エスティーアンドアール | ふれあい鎌倉病院 | SB | 三幸工業KSA-6(3601)-S-FS-SP |  | 図番:SK18-KW78-01-0 |  |  | 1 | 370000 | 370000 | 0 | 0 | 0
2019-10-25 | 359446 | 0217 | 三幸工業株式会社 | 121 | 高橋 重幸 | 121190906 | 03036 | 株式会社エスティーアンドアール | ふれあい鎌倉病院 | SB | 三幸工業(直読式差圧計付) |  |  |  |  | 1 | 10000 | 10000 | 0 | 0 | 0
2019-10-25 | 359446 | 0217 | 三幸工業株式会社 | 121 | 高橋 重幸 | 121190906 | 03036 | 株式会社エスティーアンドアール | ふれあい鎌倉病院 |  |  |  |  | 系統名:FU-2 処理風量:3800CMH |  | 0 | 0 | 0 | 0 | 0 | 0
2019-10-25 | 359446 | 0217 | 三幸工業株式会社 | 121 | 高橋 重幸 | 121190906 | 03036 | 株式会社エスティーアンドアール | ふれあい鎌倉病院 | SB | 三幸工業KSA-6(3601)-S-FS-SP |  | 図番:SK18-KW78-01-0 |  |  | 1 | 370000 | 370000 | 0 | 0 | 0
2019-10-25 | 359446 | 0217 | 三幸工業株式会社 | 121 | 高橋 重幸 | 121190906 | 03036 | 株式会社エスティーアンドアール | ふれあい鎌倉病院 | SB | 三幸工業(直読式差圧計付) |  |  |  |  | 1 | 10000 | 10000 | 0 | 0 | 0
2019-10-25 | 359446 | 0217 | 三幸工業株式会社 | 121 | 高橋 重幸 | 121190906 | 03036 | 株式会社エスティーアンドアール | ふれあい鎌倉病院 | SX32 | 運搬費 |  |  |  |  | 1 | 0 | 50000 | 810000 | 81000 | 891000
2019-10-25 | 359447 | 0217 | 三幸工業株式会社 | 122 | 大畑 和樹 | 122190802 | 02763 | 大成温調株式会社 | (仮称)ｻﾗﾔ株式会社関東工場新築工事 |  |  |  |  | ﾌﾟﾚﾌｨﾙﾀﾕﾆｯﾄ |  | 0 | 0 | 0 | 0 | 0 | 0
2019-10-25 | 359447 | 0217 | 三幸工業株式会社 | 122 | 大畑 和樹 | 122190802 | 02763 | 大成温調株式会社 | (仮称)ｻﾗﾔ株式会社関東工場新築工事 |  |  |  |  | 系統名:FU-C-3 処理風量:600CMH | 図番:SK19-KW41-01-2 | 0 | 0 | 0 | 0 | 0 | 0
2019-10-25 | 359447 | 0217 | 三幸工業株式会社 | 122 | 大畑 和樹 | 122190802 | 02763 | 大成温調株式会社 | (仮称)ｻﾗﾔ株式会社関東工場新築工事 | SB | 三幸工業KP-0.5×0.5-NTG |  | ﾄﾞｱ方向:L |  |  | 1 | 16500 | 16500 | 0 | 0 | 0
2019-10-25 | 359447 | 0217 | 三幸工業株式会社 | 122 | 大畑 和樹 | 122190802 | 02763 | 大成温調株式会社 | (仮称)ｻﾗﾔ株式会社関東工場新築工事 |  |  |  |  | 系統名:FU-D-2 処理風量:3500CMH | 図番:SK19-KW41-03-0 | 0 | 0 | 0 | 0 | 0 | 0
2019-10-25 | 359447 | 0217 | 三幸工業株式会社 | 122 | 大畑 和樹 | 122190802 | 02763 | 大成温調株式会社 | (仮称)ｻﾗﾔ株式会社関東工場新築工事 | SB | 三幸工業KP-1×1.5-NG |  | ﾄﾞｱ方向:R |  |  | 1 | 38500 | 38500 | 0 | 0 | 0
2019-10-25 | 359447 | 0217 | 三幸工業株式会社 | 122 | 大畑 和樹 | 122190802 | 02763 | 大成温調株式会社 | (仮称)ｻﾗﾔ株式会社関東工場新築工事 | SB | 三幸工業KP-1×1.5-NG |  | ﾄﾞｱ方向:L |  |  | 1 | 38500 | 38500 | 0 | 0 | 0
2019-10-25 | 359447 | 0217 | 三幸工業株式会社 | 122 | 大畑 和樹 | 122190802 | 02763 | 大成温調株式会社 | (仮称)ｻﾗﾔ株式会社関東工場新築工事 |  |  |  |  | 系統名:FU-E-6 処理風量:5200CMH | 図番:SK19-KW41-04-2 | 0 | 0 | 0 | 0 | 0 | 0
2019-10-25 | 359447 | 0217 | 三幸工業株式会社 | 122 | 大畑 和樹 | 122190802 | 02763 | 大成温調株式会社 | (仮称)ｻﾗﾔ株式会社関東工場新築工事 | SB | 三幸工業KP-1×2-NTG |  | ﾄﾞｱ方向:R |  |  | 1 | 50000 | 50000 | 0 | 0 | 0
2019-10-25 | 359447 | 0217 | 三幸工業株式会社 | 122 | 大畑 和樹 | 122190802 | 02763 | 大成温調株式会社 | (仮称)ｻﾗﾔ株式会社関東工場新築工事 | SB | 三幸工業KP-1×2-NTG |  | ﾄﾞｱ方向:L |  |  | 1 | 50000 | 50000 | 0 | 0 | 0
2019-10-25 | 359447 | 0217 | 三幸工業株式会社 | 122 | 大畑 和樹 | 122190802 | 02763 | 大成温調株式会社 | (仮称)ｻﾗﾔ株式会社関東工場新築工事 | SX32 | 運搬費 |  |  |  |  | 1 | 0 | 50000 | 0 | 0 | 0
2019-10-25 | 359447 | 0217 | 三幸工業株式会社 | 122 | 大畑 和樹 | 122190802 | 02763 | 大成温調株式会社 | (仮称)ｻﾗﾔ株式会社関東工場新築工事 |  |  |  |  | ※到着前に宇津木様へ連絡願います。 |  | 0 | 0 | 0 | 243500 | 24350 | 267850
2019-10-25 | 359448 | 0217 | 三幸工業株式会社 | 121 | 高橋 重幸 | 121190805 | 00030 | 東洋熱工業株式会社 | 桜美林大学 | SX32 | 運搬費(ﾁｬｰﾀｰ便) |  |  |  |  | 1 | 0 | 35000 | 35000 | 3500 | 38500
2019-10-25 | 359449 | 0217 | 三幸工業株式会社 | 121 | 高橋 重幸 | 121190209 | 00042 | 新菱冷熱工業株式会社 | ㈱明治 坂戸工場 | SAXB | SUS M6 蝶ﾈｼﾞ |  |  |  |  | 40 | 380 | 15200 | 0 | 0 | 0
2019-10-25 | 359449 | 0217 | 三幸工業株式会社 | 121 | 高橋 重幸 | 121190209 | 00042 | 新菱冷熱工業株式会社 | ㈱明治 坂戸工場 | SX32 | 送料 |  |  |  |  | 1 | 0 | 1000 | 0 | 0 | 0
2019-10-25 | 359449 | 0217 | 三幸工業株式会社 | 121 | 高橋 重幸 | 121190209 | 00042 | 新菱冷熱工業株式会社 | ㈱明治 坂戸工場 |  |  |  |  | ※到着前に田島様へ連絡願います。 |  | 0 | 0 | 0 | 16200 | 1620 | 17820
2019-10-26 | 358699 | 3212 | 株式会社ＦＬＯＷＳ | 150 | 古泉 匡 | 150191011 | 00354 | 凸版印刷株式会社 | ﾄｯﾊﾟﾝ板橋ﾋﾞﾙ | SXXS | 作業費（発注あり） |  |  |  |  | 1 | 22000 | 22000 | 0 | 0 | 0
2019-10-26 | 358699 | 3212 | 株式会社ＦＬＯＷＳ | 150 | 古泉 匡 | 150191011 | 00354 | 凸版印刷株式会社 | ﾄｯﾊﾟﾝ板橋ﾋﾞﾙ | SXXS | 作業費（発注あり） |  |  |  |  | 1 | 20000 | 20000 | 0 | 0 | 0
2019-10-26 | 358699 | 3212 | 株式会社ＦＬＯＷＳ | 150 | 古泉 匡 | 150191011 | 00354 | 凸版印刷株式会社 | ﾄｯﾊﾟﾝ板橋ﾋﾞﾙ | SXXS | 車両交通費 |  |  |  |  | 1 | 7000 | 7000 | 49000 | 4900 | 53900
2019-10-27 | 359022 | 0224 | 有限会社リブライト | 160 | 古泉 匡 | 160191003 | 00571 | 東洋熱工業株式会社 | TBS放送ｾﾝﾀｰ | SXXS | 作業費（発注あり） |  |  |  |  | 1 | 0 | 40000 | 40000 | 4000 | 44000
2019-10-28 | 358460 | 0001 | ニッタ株式会社 | 151 | 内藤 慎二 | 151191111 | 03260 | ローム浜松株式会社 | ﾛｰﾑ浜松株式会社 | NTSI | ニッタ PMS社製 LASAIR-110 修理 |  |  |  |  | 1 | 60000 | 60000 | 0 | 0 | 0
2019-10-28 | 358460 | 0001 | ニッタ株式会社 | 151 | 内藤 慎二 | 151191111 | 03260 | ローム浜松株式会社 | ﾛｰﾑ浜松株式会社 | NTSI | ニッタ 交換部品：ﾎﾟﾝﾌﾟ |  |  |  |  | 1 | 200000 | 200000 | 0 | 0 | 0
2019-10-28 | 358460 | 0001 | ニッタ株式会社 | 151 | 内藤 慎二 | 151191111 | 03260 | ローム浜松株式会社 | ﾛｰﾑ浜松株式会社 | NTSI | ニッタ 値引 |  |  |  |  | 1 | 0 | -26000 | 0 | 0 | 0
2019-10-28 | 358460 | 0001 | ニッタ株式会社 | 151 | 内藤 慎二 | 151191111 | 03260 | ローム浜松株式会社 | ﾛｰﾑ浜松株式会社 |  |  |  |  | ※見積№ AN19101805 |  | 0 | 0 | 0 | 234000 | 23400 | 257400
2019-10-28 | 358461 | 0001 | ニッタ株式会社 | 127 | 古泉 匡 | 127191036 | 03023 | コトヒラ工業株式会社 | OEM(ｺﾄﾋﾗ) | NSP | ニッタ TNNA30U5-6XN6PX FIX AA | 250H×500W×47T | THEP-12225-2 |  |  | 1 | 21000 | 21000 | 0 | 0 | 0
2019-10-28 | 358461 | 0001 | ニッタ株式会社 | 127 | 古泉 匡 | 127191036 | 03023 | コトヒラ工業株式会社 | OEM(ｺﾄﾋﾗ) | NSP | ニッタ TNNA30U5-6XN6PX FIX AA | 200H×800W×47T | THEP-12226-2 |  |  | 1 | 28000 | 28000 | 49000 | 4900 | 53900
2019-10-28 | 358462 | 0001 | ニッタ株式会社 | 127 | 古泉 匡 | 127191031 | 03023 | コトヒラ工業株式会社 | OEM(ｺﾄﾋﾗ) | NSP | ニッタ 3607-61 RI AA | 305H×305W×68T | NHEP-10002-0 |  |  | 5 | 5500 | 27500 | 0 | 0 | 0
2019-10-28 | 358462 | 0001 | ニッタ株式会社 | 127 | 古泉 匡 | 127191031 | 03023 | コトヒラ工業株式会社 | OEM(ｺﾄﾋﾗ) | NSP | ニッタ 3607-61 RI AA | 305H×305W×68T | NHEP-10002-0 |  |  | 5 | 5500 | 27500 | 55000 | 5500 | 60500
2019-10-28 | 358487 | 0070 | その他諸口 | 161 | 内藤 慎二 | 161190905 | 00031 | 株式会社大気社 | 日本ﾒｼﾞﾌｨｼﾞｯｸｽ㈱岡山ﾗﾎﾞ | SXXS | ﾌｨﾙﾀ交換費 |  |  |  |  | 1 | 0 | 120000 | 0 | 0 | 0
2019-10-28 | 358487 | 0070 | その他諸口 | 161 | 内藤 慎二 | 161190905 | 00031 | 株式会社大気社 | 日本ﾒｼﾞﾌｨｼﾞｯｸｽ㈱岡山ﾗﾎﾞ |  |  |  |  | 仕入先：株式会社ﾋﾞｰﾃｯｸ |  | 0 | 0 | 0 | 120000 | 12000 | 132000
2019-10-28 | 358505 | 0003 | 日本バイリーン株式会社 | 139 | 高橋 重幸 | 139191001 | 00625 | 三菱重工冷熱株式会社 | わらべ館空調機整備改修工事 | VM | ﾊﾞｲﾘｰﾝ SVMT-90-S OG | 550W×680H×150D |  |  |  | 2 | 9800 | 19600 | 0 | 0 | 0
2019-10-28 | 358505 | 0003 | 日本バイリーン株式会社 | 139 | 高橋 重幸 | 139191001 | 00625 | 三菱重工冷熱株式会社 | わらべ館空調機整備改修工事 |  |  |  |  | ※見積№ A19-10950 |  | 0 | 0 | 0 | 19600 | 1960 | 21560
2019-10-28 | 358507 | 0005 | 株式会社アクシー | 123 | 前田 健太 | 123191002 | 03308 | 日本ノイズコントロール株式会社 | (仮称)千駄ヶ谷五丁目開発計画 | PUXM | アクシーTDBT-65 ｱﾙﾐ枠 MG連結 | 298W×200H×60t |  |  |  | 40 | 3010 | 120400 | 0 | 0 | 0
2019-10-28 | 358507 | 0005 | 株式会社アクシー | 123 | 前田 健太 | 123191002 | 03308 | 日本ノイズコントロール株式会社 | (仮称)千駄ヶ谷五丁目開発計画 | PUXM | アクシーTDBT-65 ｱﾙﾐ枠 MG連結 | 298W×150H×60t |  |  |  | 20 | 3010 | 60200 | 0 | 0 | 0
2019-10-28 | 358507 | 0005 | 株式会社アクシー | 123 | 前田 健太 | 123191002 | 03308 | 日本ノイズコントロール株式会社 | (仮称)千駄ヶ谷五丁目開発計画 | PUXM | アクシーTDBT-65 ｱﾙﾐ枠 MG連結 | 298W×300H×60t |  |  |  | 9 | 3530 | 31770 | 0 | 0 | 0
2019-10-28 | 358507 | 0005 | 株式会社アクシー | 123 | 前田 健太 | 123191002 | 03308 | 日本ノイズコントロール株式会社 | (仮称)千駄ヶ谷五丁目開発計画 | PUXM | アクシーNFSﾛﾝｸﾞﾗｲﾌ ｱﾙﾐ枠 MG連結 | 298W×200H×50t |  |  |  | 24 | 2090 | 50160 | 0 | 0 | 0
2019-10-28 | 358507 | 0005 | 株式会社アクシー | 123 | 前田 健太 | 123191002 | 03308 | 日本ノイズコントロール株式会社 | (仮称)千駄ヶ谷五丁目開発計画 | PUXM | アクシーNFSﾛﾝｸﾞﾗｲﾌ ｱﾙﾐ枠 MG連結 | 298W×150H×50t |  |  |  | 12 | 2090 | 25080 | 0 | 0 | 0
2019-10-28 | 358507 | 0005 | 株式会社アクシー | 123 | 前田 健太 | 123191002 | 03308 | 日本ノイズコントロール株式会社 | (仮称)千駄ヶ谷五丁目開発計画 |  |  |  |  | ※見積No.037-304-190911-02A |  | 0 | 0 | 0 | 287610 | 28761 | 316371
2019-10-28 | 358509 | 0005 | 株式会社アクシー | 160 | 古泉 匡 | 160191010 | 00030 | 東洋熱工業株式会社 | 貴 ｴｱﾄﾛﾆｯｸ事業部 | PUXM | アクシーAI-100W(SUS枠) | 305W×400H×23T |  |  |  | 1 | 3520 | 3520 | 0 | 0 | 0
2019-10-28 | 358509 | 0005 | 株式会社アクシー | 160 | 古泉 匡 | 160191010 | 00030 | 東洋熱工業株式会社 | 貴 ｴｱﾄﾛﾆｯｸ事業部 |  |  |  |  | ※ﾜｲﾔｰ取っ手、SUS金網付 |  | 0 | 0 | 0 | 0 | 0 | 0
2019-10-28 | 358509 | 0005 | 株式会社アクシー | 160 | 古泉 匡 | 160191010 | 00030 | 東洋熱工業株式会社 | 貴 ｴｱﾄﾛﾆｯｸ事業部 | SX32 | 送料 |  |  |  |  | 1 | 0 | 1500 | 0 | 0 | 0
2019-10-28 | 358509 | 0005 | 株式会社アクシー | 160 | 古泉 匡 | 160191010 | 00030 | 東洋熱工業株式会社 | 貴 ｴｱﾄﾛﾆｯｸ事業部 |  |  |  |  | ※実績注番 160190708(2019年8月) |  | 0 | 0 | 0 | 5020 | 502 | 5522
2019-10-28 | 358522 | 0070 | その他諸口 | 161 | 内藤 慎二 | 161190905 | 00031 | 株式会社大気社 | 日本ﾒｼﾞﾌｨｼﾞｯｸｽ㈱岡山ﾗﾎﾞ | SXXS | ﾌｨﾙﾀ交換費 |  |  |  |  | 1 | 0 | -120000 | 0 | 0 | 0
2019-10-28 | 358522 | 0070 | その他諸口 | 161 | 内藤 慎二 | 161190905 | 00031 | 株式会社大気社 | 日本ﾒｼﾞﾌｨｼﾞｯｸｽ㈱岡山ﾗﾎﾞ |  |  |  |  | 仕入先：株式会社ﾋﾞｰﾃｯｸ |  | 0 | 0 | 0 | 0 | 0 | 0
2019-10-28 | 358522 | 0070 | その他諸口 | 161 | 内藤 慎二 | 161190905 | 00031 | 株式会社大気社 | 日本ﾒｼﾞﾌｨｼﾞｯｸｽ㈱岡山ﾗﾎﾞ |  |  |  |  | ※仕入先ｺｰﾄﾞ変更 |  | 0 | 0 | 0 | -120000 | -12000 | -132000
2019-10-28 | 358523 | 2757 | 株式会社ビーテック | 161 | 内藤 慎二 | 161190905 | 00031 | 株式会社大気社 | 日本ﾒｼﾞﾌｨｼﾞｯｸｽ㈱岡山ﾗﾎﾞ | SXXS | ﾌｨﾙﾀ交換費 |  |  |  |  | 1 | 0 | 120000 | 0 | 0 | 0
2019-10-28 | 358523 | 2757 | 株式会社ビーテック | 161 | 内藤 慎二 | 161190905 | 00031 | 株式会社大気社 | 日本ﾒｼﾞﾌｨｼﾞｯｸｽ㈱岡山ﾗﾎﾞ |  |  |  |  | 仕入先：株式会社ﾋﾞｰﾃｯｸ |  | 0 | 0 | 0 | 120000 | 12000 | 132000
2019-10-28 | 359245 | 0001 | ニッタ株式会社 | 122 | 大畑 和樹 | 122190606 | 00032 | 第一工業株式会社 | 三菱電機㈱新衛星生産棟他新築工事 | NEM | ニッタ LE-98-F GI | 610H×610W×120D |  |  |  | 4 | 5000 | 20000 | 0 | 0 | 0
2019-10-28 | 359245 | 0001 | ニッタ株式会社 | 122 | 大畑 和樹 | 122190606 | 00032 | 第一工業株式会社 | 三菱電機㈱新衛星生産棟他新築工事 | NEM | ニッタ LE-98-H GI | 610H×305W×120D |  |  |  | 2 | 3600 | 7200 | 27200 | 2720 | 29920
2019-10-28 | 359247 | 0001 | ニッタ株式会社 | 122 | 大畑 和樹 | 122191005 | 03343 | 第一設備工業株式会社 | GLP浦安Ⅱ B棟新築(C棟新築)工事 | NBPM | ニッタ 1×1PM-XNSTG-SP |  |  |  |  | 1 | 100500 | 100500 | 0 | 0 | 0
2019-10-28 | 359247 | 0001 | ニッタ株式会社 | 122 | 大畑 和樹 | 122191005 | 03343 | 第一設備工業株式会社 | GLP浦安Ⅱ B棟新築(C棟新築)工事 | NBPM | ニッタ 1×1PM-XNSTG-SP |  |  |  |  | 1 | 100500 | 100500 | 0 | 0 | 0
2019-10-28 | 359247 | 0001 | ニッタ株式会社 | 122 | 大畑 和樹 | 122191005 | 03343 | 第一設備工業株式会社 | GLP浦安Ⅱ B棟新築(C棟新築)工事 | NBPM | ニッタ 1×1PM-XNSTG-SP |  |  |  |  | 1 | 100500 | 100500 | 0 | 0 | 0
2019-10-28 | 359247 | 0001 | ニッタ株式会社 | 122 | 大畑 和樹 | 122191005 | 03343 | 第一設備工業株式会社 | GLP浦安Ⅱ B棟新築(C棟新築)工事 | NBPM | ニッタ 1×1PM-XNSTG-SP |  |  |  |  | 1 | 100500 | 100500 | 0 | 0 | 0
2019-10-28 | 359247 | 0001 | ニッタ株式会社 | 122 | 大畑 和樹 | 122191005 | 03343 | 第一設備工業株式会社 | GLP浦安Ⅱ B棟新築(C棟新築)工事 | NBPM | ニッタ 1×1PM-XNSTG-SP |  |  |  |  | 2 | 100500 | 201000 | 0 | 0 | 0
2019-10-28 | 359247 | 0001 | ニッタ株式会社 | 122 | 大畑 和樹 | 122191005 | 03343 | 第一設備工業株式会社 | GLP浦安Ⅱ B棟新築(C棟新築)工事 | NBPM | ニッタ 1×1PM-XNSTG-SP |  |  |  |  | 1 | 100500 | 100500 | 0 | 0 | 0
2019-10-28 | 359247 | 0001 | ニッタ株式会社 | 122 | 大畑 和樹 | 122191005 | 03343 | 第一設備工業株式会社 | GLP浦安Ⅱ B棟新築(C棟新築)工事 | NBPM | ニッタ 1×1PM-XNSTG-SP |  |  |  |  | 1 | 100500 | 100500 | 804000 | 80400 | 884400
2019-10-28 | 359249 | 0001 | ニッタ株式会社 | 121 | 高橋 重幸 | 121190403 | 00030 | 東洋熱工業株式会社 | (仮称)聖ﾖｾﾞﾌ病院建替増築工事 | NBPM | ニッタ 0.5×1PM-NSTG |  |  |  |  | 1 | 33150 | 33150 | 0 | 0 | 0
2019-10-28 | 359249 | 0001 | ニッタ株式会社 | 121 | 高橋 重幸 | 121190403 | 00030 | 東洋熱工業株式会社 | (仮称)聖ﾖｾﾞﾌ病院建替増築工事 | NBPM | ニッタ 0.5×0.5PM-NSTG |  |  |  |  | 1 | 30000 | 30000 | 0 | 0 | 0
2019-10-28 | 359249 | 0001 | ニッタ株式会社 | 121 | 高橋 重幸 | 121190403 | 00030 | 東洋熱工業株式会社 | (仮称)聖ﾖｾﾞﾌ病院建替増築工事 | NBPM | ニッタ 0.5×0.5PM-NSTG |  |  |  |  | 1 | 30000 | 30000 | 0 | 0 | 0
2019-10-28 | 359249 | 0001 | ニッタ株式会社 | 121 | 高橋 重幸 | 121190403 | 00030 | 東洋熱工業株式会社 | (仮称)聖ﾖｾﾞﾌ病院建替増築工事 | NBPM | ニッタ 0.5×0.5PM-NSTG |  |  |  |  | 1 | 30000 | 30000 | 0 | 0 | 0
2019-10-28 | 359249 | 0001 | ニッタ株式会社 | 121 | 高橋 重幸 | 121190403 | 00030 | 東洋熱工業株式会社 | (仮称)聖ﾖｾﾞﾌ病院建替増築工事 | NBPM | ニッタ 0.5×0.5PM-NSTG |  |  |  |  | 1 | 30000 | 30000 | 0 | 0 | 0
2019-10-28 | 359249 | 0001 | ニッタ株式会社 | 121 | 高橋 重幸 | 121190403 | 00030 | 東洋熱工業株式会社 | (仮称)聖ﾖｾﾞﾌ病院建替増築工事 | NBPM | ニッタ 0.5×0.5PM-NSTG |  |  |  |  | 1 | 30000 | 30000 | 0 | 0 | 0
2019-10-28 | 359249 | 0001 | ニッタ株式会社 | 121 | 高橋 重幸 | 121190403 | 00030 | 東洋熱工業株式会社 | (仮称)聖ﾖｾﾞﾌ病院建替増築工事 | NBPM | ニッタ 0.5×0.5PM-NSTG |  |  |  |  | 1 | 30000 | 30000 | 0 | 0 | 0
2019-10-28 | 359249 | 0001 | ニッタ株式会社 | 121 | 高橋 重幸 | 121190403 | 00030 | 東洋熱工業株式会社 | (仮称)聖ﾖｾﾞﾌ病院建替増築工事 | NBPM | ニッタ 0.5×0.5PM-NSTG |  |  |  |  | 1 | 30000 | 30000 | 243150 | 24315 | 267465
2019-10-29 | 358484 | 0001 | ニッタ株式会社 | 127 | 古泉 匡 | 127191030 | 03023 | コトヒラ工業株式会社 | OEM(ｺﾄﾋﾗ) | NSP | ニッタ TNNA30U5-6XN6PX FIX AA | 590H×725W×47T | THEP-12227-2 |  |  | 7 | 31500 | 220500 | 220500 | 22050 | 242550
2019-10-29 | 358485 | 0001 | ニッタ株式会社 | 127 | 古泉 匡 | 127191037 | 03023 | コトヒラ工業株式会社 | OEM(ｺﾄﾋﾗ) | NSP | ニッタ TNNA30U5-6XN6PX FIX AA | 590H×725W×47T | THEP-12227-2 |  |  | 2 | 31500 | 63000 | 63000 | 6300 | 69300
2019-10-29 | 358486 | 0001 | ニッタ株式会社 | 127 | 古泉 匡 | 127191039 | 03023 | コトヒラ工業株式会社 | OEM(ｺﾄﾋﾗ) | NSP | ニッタ 3601-6X RI AA | 210H×950W×68T | NHEP-11011-0 |  |  | 1 | 11600 | 11600 | 11600 | 1160 | 12760
2019-10-29 | 358511 | 0005 | 株式会社アクシー | 122 | 大畑 和樹 | 122191011 | 00044 | アネス株式会社 | 凸版印刷幸手工場 | PUXM | アクシーPS/150(ｱﾙﾐ枠付) | 395H×395W×10t | ﾜｲﾔｰ取っ手付 |  |  | 2 | 890 | 1780 | 0 | 0 | 0
2019-10-29 | 358511 | 0005 | 株式会社アクシー | 122 | 大畑 和樹 | 122191011 | 00044 | アネス株式会社 | 凸版印刷幸手工場 | SX32 | 運搬費(混載便) |  |  |  |  | 1 | 0 | 1500 | 3280 | 328 | 3608
2019-10-29 | 358512 | 0005 | 株式会社アクシー | 163 | 白井 孝成 | 163191005 | 00624 | サンエス工業株式会社 | ﾌｧﾅｯｸ忍野工場 | PUXM | アクシーPA/305HL（亜鉛枠） | 500W×500H×25t |  |  |  | 4 | 1190 | 4760 | 0 | 0 | 0
2019-10-29 | 358512 | 0005 | 株式会社アクシー | 163 | 白井 孝成 | 163191005 | 00624 | サンエス工業株式会社 | ﾌｧﾅｯｸ忍野工場 | PUXM | アクシーPS/600N（亜鉛枠） | 500W×500H×25t |  |  |  | 5 | 1300 | 6500 | 0 | 0 | 0
2019-10-29 | 358512 | 0005 | 株式会社アクシー | 163 | 白井 孝成 | 163191005 | 00624 | サンエス工業株式会社 | ﾌｧﾅｯｸ忍野工場 |  |  |  |  | ※見積No.037-304-130304-09 |  | 0 | 0 | 0 | 0 | 0 | 0
2019-10-29 | 358512 | 0005 | 株式会社アクシー | 163 | 白井 孝成 | 163191005 | 00624 | サンエス工業株式会社 | ﾌｧﾅｯｸ忍野工場 |  |  |  |  | ※現着前に相澤様へ連絡願います。 |  | 0 | 0 | 0 | 11260 | 1126 | 12386
2019-10-29 | 358586 | 0003 | 日本バイリーン株式会社 | 161 | 内藤 慎二 | 161190909 | 00353 | 三機工業株式会社 | 第一三共ﾊﾞｲｵﾃｯｸ㈱ |  |  |  |  | F01-AFU-02 |  | 0 | 0 | 0 | 0 | 0 | 0
2019-10-29 | 358586 | 0003 | 日本バイリーン株式会社 | 161 | 内藤 慎二 | 161190909 | 00353 | 三機工業株式会社 | 第一三共ﾊﾞｲｵﾃｯｸ㈱ | VR | ﾊﾞｲﾘｰﾝ FR-585BL | 0.83×20m | ★ |  |  | 1 | 18000 | 18000 | 0 | 0 | 0
2019-10-29 | 358586 | 0003 | 日本バイリーン株式会社 | 161 | 内藤 慎二 | 161190909 | 00353 | 三機工業株式会社 | 第一三共ﾊﾞｲｵﾃｯｸ㈱ |  |  |  |  | 研究D棟 FPP-AHU-1 |  | 0 | 0 | 0 | 0 | 0 | 0
2019-10-29 | 358586 | 0003 | 日本バイリーン株式会社 | 161 | 内藤 慎二 | 161190909 | 00353 | 三機工業株式会社 | 第一三共ﾊﾞｲｵﾃｯｸ㈱ | VR | ﾊﾞｲﾘｰﾝ FR-585BL | 1.6×20m |  |  |  | 1 | 21500 | 21500 | 0 | 0 | 0
2019-10-29 | 358586 | 0003 | 日本バイリーン株式会社 | 161 | 内藤 慎二 | 161190909 | 00353 | 三機工業株式会社 | 第一三共ﾊﾞｲｵﾃｯｸ㈱ |  |  |  |  | 動物G棟屋外 動物G棟 |  | 0 | 0 | 0 | 0 | 0 | 0
2019-10-29 | 358586 | 0003 | 日本バイリーン株式会社 | 161 | 内藤 慎二 | 161190909 | 00353 | 三機工業株式会社 | 第一三共ﾊﾞｲｵﾃｯｸ㈱ | VR | ﾊﾞｲﾘｰﾝ FR-585BL | 0.615×20m | ★ |  |  | 1 | 15000 | 15000 | 0 | 0 | 0
2019-10-29 | 358586 | 0003 | 日本バイリーン株式会社 | 161 | 内藤 慎二 | 161190909 | 00353 | 三機工業株式会社 | 第一三共ﾊﾞｲｵﾃｯｸ㈱ |  |  |  |  | M02-AFU-01 |  | 0 | 0 | 0 | 0 | 0 | 0
2019-10-29 | 358586 | 0003 | 日本バイリーン株式会社 | 161 | 内藤 慎二 | 161190909 | 00353 | 三機工業株式会社 | 第一三共ﾊﾞｲｵﾃｯｸ㈱ | VR | ﾊﾞｲﾘｰﾝ FR-585BL | 1.73×20m | ★ |  |  | 1 | 21000 | 21000 | 0 | 0 | 0
2019-10-29 | 358586 | 0003 | 日本バイリーン株式会社 | 161 | 内藤 慎二 | 161190909 | 00353 | 三機工業株式会社 | 第一三共ﾊﾞｲｵﾃｯｸ㈱ |  |  |  |  | ※見積No.T10-01567-09･･･★ |  | 0 | 0 | 0 | 0 | 0 | 0
2019-10-29 | 358586 | 0003 | 日本バイリーン株式会社 | 161 | 内藤 慎二 | 161190909 | 00353 | 三機工業株式会社 | 第一三共ﾊﾞｲｵﾃｯｸ㈱ |  |  |  |  | ※見積No.T11-01535-14 |  | 0 | 0 | 0 | 0 | 0 | 0
2019-10-29 | 358586 | 0003 | 日本バイリーン株式会社 | 161 | 内藤 慎二 | 161190909 | 00353 | 三機工業株式会社 | 第一三共ﾊﾞｲｵﾃｯｸ㈱ |  |  |  |  | ※梱包に系統名明記願います。 |  | 0 | 0 | 0 | 75500 | 7550 | 83050
2019-10-29 | 358588 | 0003 | 日本バイリーン株式会社 | 151 | 内藤 慎二 | 151191026 | 00712 | 有限会社ヒロ商会 | ｺｽﾓ石油 | VT | ﾊﾞｲﾘｰﾝ FS-6200 | 430×365 |  |  |  | 50 | 250 | 12500 | 0 | 0 | 0
2019-10-29 | 358588 | 0003 | 日本バイリーン株式会社 | 151 | 内藤 慎二 | 151191026 | 00712 | 有限会社ヒロ商会 | ｺｽﾓ石油 | VXX | ﾊﾞｲﾘｰﾝ 送料 |  |  |  |  | 1 | 0 | 1500 | 0 | 0 | 0
2019-10-29 | 358588 | 0003 | 日本バイリーン株式会社 | 151 | 内藤 慎二 | 151191026 | 00712 | 有限会社ヒロ商会 | ｺｽﾓ石油 |  |  |  |  | ※見積№ T11-00466-02 |  | 0 | 0 | 0 | 0 | 0 | 0
2019-10-29 | 358588 | 0003 | 日本バイリーン株式会社 | 151 | 内藤 慎二 | 151191026 | 00712 | 有限会社ヒロ商会 | ｺｽﾓ石油 |  |  |  |  | ※送り状の控えを弊社へFAX願います。 |  | 0 | 0 | 0 | 14000 | 1400 | 15400
2019-10-29 | 358848 | 0115 | 協成産業株式会社 | 121 | 高橋 重幸 | 121190408 | 00042 | 新菱冷熱工業株式会社 | MM21地区47街区開発計画 | KXXK | 協成 RF600 ｶｯﾄ品 | 1.25×8m |  |  |  | 1 | 16200 | 16200 | 0 | 0 | 0
2019-10-29 | 358848 | 0115 | 協成産業株式会社 | 121 | 高橋 重幸 | 121190408 | 00042 | 新菱冷熱工業株式会社 | MM21地区47街区開発計画 | KXXK | 協成 送料 |  |  |  |  | 1 | 0 | 2000 | 0 | 0 | 0
2019-10-29 | 358848 | 0115 | 協成産業株式会社 | 121 | 高橋 重幸 | 121190408 | 00042 | 新菱冷熱工業株式会社 | MM21地区47街区開発計画 |  |  |  |  | ※見積№ 3803 |  | 0 | 0 | 0 | 18200 | 1820 | 20020
2019-10-29 | 359331 | 0003 | 日本バイリーン株式会社 | 123 | 前田 健太 | 123190606 | 00052 | 株式会社日立プラントサービス | 正栄ﾃﾞﾘｼｨ筑西工場 | VACM | ﾊﾞｲﾘｰﾝ VA・CM-1025 |  |  |  |  | 1 | 80000 | 80000 | 0 | 0 | 0
2019-10-29 | 359331 | 0003 | 日本バイリーン株式会社 | 123 | 前田 健太 | 123190606 | 00052 | 株式会社日立プラントサービス | 正栄ﾃﾞﾘｼｨ筑西工場 | VACM | ﾊﾞｲﾘｰﾝ VA・CM-1015 |  |  |  |  | 1 | 40000 | 40000 | 0 | 0 | 0
2019-10-29 | 359331 | 0003 | 日本バイリーン株式会社 | 123 | 前田 健太 | 123190606 | 00052 | 株式会社日立プラントサービス | 正栄ﾃﾞﾘｼｨ筑西工場 | VACM | ﾊﾞｲﾘｰﾝ VA・CM-1020 |  |  |  |  | 1 | 40000 | 40000 | 0 | 0 | 0
2019-10-29 | 359331 | 0003 | 日本バイリーン株式会社 | 123 | 前田 健太 | 123190606 | 00052 | 株式会社日立プラントサービス | 正栄ﾃﾞﾘｼｨ筑西工場 | VACM | ﾊﾞｲﾘｰﾝ VA・CM-1015 |  |  |  |  | 1 | 40000 | 40000 | 0 | 0 | 0
2019-10-29 | 359331 | 0003 | 日本バイリーン株式会社 | 123 | 前田 健太 | 123190606 | 00052 | 株式会社日立プラントサービス | 正栄ﾃﾞﾘｼｨ筑西工場 | VACM | ﾊﾞｲﾘｰﾝ VA・CM-1015 |  |  |  |  | 1 | 40000 | 40000 | 0 | 0 | 0
2019-10-29 | 359331 | 0003 | 日本バイリーン株式会社 | 123 | 前田 健太 | 123190606 | 00052 | 株式会社日立プラントサービス | 正栄ﾃﾞﾘｼｨ筑西工場 | VACM | ﾊﾞｲﾘｰﾝ VA・CM-1020 |  |  |  |  | 1 | 40000 | 40000 | 0 | 0 | 0
2019-10-29 | 359331 | 0003 | 日本バイリーン株式会社 | 123 | 前田 健太 | 123190606 | 00052 | 株式会社日立プラントサービス | 正栄ﾃﾞﾘｼｨ筑西工場 | VACM | ﾊﾞｲﾘｰﾝ VA・CM-1015 |  |  |  |  | 1 | 40000 | 40000 | 0 | 0 | 0
2019-10-29 | 359331 | 0003 | 日本バイリーン株式会社 | 123 | 前田 健太 | 123190606 | 00052 | 株式会社日立プラントサービス | 正栄ﾃﾞﾘｼｨ筑西工場 | VACM | ﾊﾞｲﾘｰﾝ VA・CM-0510 |  |  |  |  | 1 | 30000 | 30000 | 0 | 0 | 0
2019-10-29 | 359331 | 0003 | 日本バイリーン株式会社 | 123 | 前田 健太 | 123190606 | 00052 | 株式会社日立プラントサービス | 正栄ﾃﾞﾘｼｨ筑西工場 | VACM | ﾊﾞｲﾘｰﾝ VA・CM-0510 |  |  |  |  | 1 | 30000 | 30000 | 0 | 0 | 0
2019-10-29 | 359331 | 0003 | 日本バイリーン株式会社 | 123 | 前田 健太 | 123190606 | 00052 | 株式会社日立プラントサービス | 正栄ﾃﾞﾘｼｨ筑西工場 | VACM | ﾊﾞｲﾘｰﾝ VA・CM-0510 |  |  |  |  | 1 | 30000 | 30000 | 0 | 0 | 0
2019-10-29 | 359331 | 0003 | 日本バイリーン株式会社 | 123 | 前田 健太 | 123190606 | 00052 | 株式会社日立プラントサービス | 正栄ﾃﾞﾘｼｨ筑西工場 | VACM | ﾊﾞｲﾘｰﾝ VA・CM-0510 |  |  |  |  | 1 | 30000 | 30000 | 0 | 0 | 0
2019-10-29 | 359331 | 0003 | 日本バイリーン株式会社 | 123 | 前田 健太 | 123190606 | 00052 | 株式会社日立プラントサービス | 正栄ﾃﾞﾘｼｨ筑西工場 | VACM | ﾊﾞｲﾘｰﾝ VA・CM-0510 |  |  |  |  | 1 | 30000 | 30000 | 0 | 0 | 0
2019-10-29 | 359331 | 0003 | 日本バイリーン株式会社 | 123 | 前田 健太 | 123190606 | 00052 | 株式会社日立プラントサービス | 正栄ﾃﾞﾘｼｨ筑西工場 | VACM | ﾊﾞｲﾘｰﾝ VA・CM-1015 |  |  |  |  | 1 | 40000 | 40000 | 0 | 0 | 0
2019-10-29 | 359331 | 0003 | 日本バイリーン株式会社 | 123 | 前田 健太 | 123190606 | 00052 | 株式会社日立プラントサービス | 正栄ﾃﾞﾘｼｨ筑西工場 | VACM | ﾊﾞｲﾘｰﾝ VA・CM-1010 |  |  |  |  | 1 | 30000 | 30000 | 0 | 0 | 0
2019-10-29 | 359331 | 0003 | 日本バイリーン株式会社 | 123 | 前田 健太 | 123190606 | 00052 | 株式会社日立プラントサービス | 正栄ﾃﾞﾘｼｨ筑西工場 | VACM | ﾊﾞｲﾘｰﾝ VA・CM-1010 |  |  |  |  | 1 | 30000 | 30000 | 0 | 0 | 0
2019-10-29 | 359331 | 0003 | 日本バイリーン株式会社 | 123 | 前田 健太 | 123190606 | 00052 | 株式会社日立プラントサービス | 正栄ﾃﾞﾘｼｨ筑西工場 | VACM | ﾊﾞｲﾘｰﾝ VA・CM-1010 |  |  |  |  | 1 | 30000 | 30000 | 0 | 0 | 0
2019-10-29 | 359331 | 0003 | 日本バイリーン株式会社 | 123 | 前田 健太 | 123190606 | 00052 | 株式会社日立プラントサービス | 正栄ﾃﾞﾘｼｨ筑西工場 | VACM | ﾊﾞｲﾘｰﾝ VA・CM-1015 |  |  |  |  | 1 | 40000 | 40000 | 0 | 0 | 0
2019-10-29 | 359331 | 0003 | 日本バイリーン株式会社 | 123 | 前田 健太 | 123190606 | 00052 | 株式会社日立プラントサービス | 正栄ﾃﾞﾘｼｨ筑西工場 | VACM | ﾊﾞｲﾘｰﾝ VA・CM-0510 |  |  |  |  | 1 | 30000 | 30000 | 0 | 0 | 0
2019-10-29 | 359331 | 0003 | 日本バイリーン株式会社 | 123 | 前田 健太 | 123190606 | 00052 | 株式会社日立プラントサービス | 正栄ﾃﾞﾘｼｨ筑西工場 | VCM | ﾊﾞｲﾘｰﾝ VCM-1020 |  |  |  |  | 1 | 50000 | 50000 | 0 | 0 | 0
2019-10-29 | 359331 | 0003 | 日本バイリーン株式会社 | 123 | 前田 健太 | 123190606 | 00052 | 株式会社日立プラントサービス | 正栄ﾃﾞﾘｼｨ筑西工場 | VCM | ﾊﾞｲﾘｰﾝ VCM-1020 |  |  |  |  | 1 | 50000 | 50000 | 0 | 0 | 0
2019-10-29 | 359331 | 0003 | 日本バイリーン株式会社 | 123 | 前田 健太 | 123190606 | 00052 | 株式会社日立プラントサービス | 正栄ﾃﾞﾘｼｨ筑西工場 | VCM | ﾊﾞｲﾘｰﾝ VCM-1020 |  |  |  |  | 1 | 50000 | 50000 | 0 | 0 | 0
2019-10-29 | 359331 | 0003 | 日本バイリーン株式会社 | 123 | 前田 健太 | 123190606 | 00052 | 株式会社日立プラントサービス | 正栄ﾃﾞﾘｼｨ筑西工場 | VCM | ﾊﾞｲﾘｰﾝ VCM-1020 |  |  |  |  | 2 | 40000 | 80000 | 0 | 0 | 0
2019-10-29 | 359331 | 0003 | 日本バイリーン株式会社 | 123 | 前田 健太 | 123190606 | 00052 | 株式会社日立プラントサービス | 正栄ﾃﾞﾘｼｨ筑西工場 | VCM | ﾊﾞｲﾘｰﾝ VCM-1010 |  |  |  |  | 1 | 70000 | 70000 | 970000 | 97000 | 1067000
2019-10-29 | 359341 | 0003 | 日本バイリーン株式会社 | 160 | 古泉 匡 | 160191008 | 00030 | 東洋熱工業株式会社 | JX金属㈱磯原工場 |  |  |  |  | <寸法測定室系統> |  | 0 | 0 | 0 | 0 | 0 | 0
2019-10-29 | 359341 | 0003 | 日本バイリーン株式会社 | 160 | 古泉 匡 | 160191008 | 00030 | 東洋熱工業株式会社 | JX金属㈱磯原工場 |  |  |  |  | ・OHU-1 |  | 0 | 0 | 0 | 0 | 0 | 0
2019-10-29 | 359341 | 0003 | 日本バイリーン株式会社 | 160 | 古泉 匡 | 160191008 | 00030 | 東洋熱工業株式会社 | JX金属㈱磯原工場 | VT | ﾊﾞｲﾘｰﾝ VT-20R(PS/600N) | 610W×610H×20T |  |  |  | 1 | 2000 | 2000 | 0 | 0 | 0
2019-10-29 | 359341 | 0003 | 日本バイリーン株式会社 | 160 | 古泉 匡 | 160191008 | 00030 | 東洋熱工業株式会社 | JX金属㈱磯原工場 |  |  |  |  | ・AHU-1 |  | 0 | 0 | 0 | 0 | 0 | 0
2019-10-29 | 359341 | 0003 | 日本バイリーン株式会社 | 160 | 古泉 匡 | 160191008 | 00030 | 東洋熱工業株式会社 | JX金属㈱磯原工場 | VT | ﾊﾞｲﾘｰﾝ VT-20S(PS/600N) | 540W×990H×20T |  |  |  | 1 | 3000 | 3000 | 0 | 0 | 0
2019-10-29 | 359341 | 0003 | 日本バイリーン株式会社 | 160 | 古泉 匡 | 160191008 | 00030 | 東洋熱工業株式会社 | JX金属㈱磯原工場 |  |  |  |  | ・AHU-2 |  | 0 | 0 | 0 | 0 | 0 | 0
2019-10-29 | 359341 | 0003 | 日本バイリーン株式会社 | 160 | 古泉 匡 | 160191008 | 00030 | 東洋熱工業株式会社 | JX金属㈱磯原工場 | VT | ﾊﾞｲﾘｰﾝ VT-20S(PS/600N) | 540W×990H×20T |  |  |  | 1 | 3000 | 3000 | 0 | 0 | 0
2019-10-29 | 359341 | 0003 | 日本バイリーン株式会社 | 160 | 古泉 匡 | 160191008 | 00030 | 東洋熱工業株式会社 | JX金属㈱磯原工場 |  |  |  |  | ・AHU-3 |  | 0 | 0 | 0 | 0 | 0 | 0
2019-10-29 | 359341 | 0003 | 日本バイリーン株式会社 | 160 | 古泉 匡 | 160191008 | 00030 | 東洋熱工業株式会社 | JX金属㈱磯原工場 | VT | ﾊﾞｲﾘｰﾝ VT-20R(PS/600N) | 610W×610H×20T |  |  |  | 4 | 2000 | 8000 | 0 | 0 | 0
2019-10-29 | 359341 | 0003 | 日本バイリーン株式会社 | 160 | 古泉 匡 | 160191008 | 00030 | 東洋熱工業株式会社 | JX金属㈱磯原工場 | VT | ﾊﾞｲﾘｰﾝ VT-20R(PS/600N) | 610W×305H×20T |  |  |  | 2 | 1500 | 3000 | 0 | 0 | 0
2019-10-29 | 359341 | 0003 | 日本バイリーン株式会社 | 160 | 古泉 匡 | 160191008 | 00030 | 東洋熱工業株式会社 | JX金属㈱磯原工場 |  |  |  |  | <機械加工室系統> |  | 0 | 0 | 0 | 0 | 0 | 0
2019-10-29 | 359341 | 0003 | 日本バイリーン株式会社 | 160 | 古泉 匡 | 160191008 | 00030 | 東洋熱工業株式会社 | JX金属㈱磯原工場 |  |  |  |  | ・OHU-1 |  | 0 | 0 | 0 | 0 | 0 | 0
2019-10-29 | 359341 | 0003 | 日本バイリーン株式会社 | 160 | 古泉 匡 | 160191008 | 00030 | 東洋熱工業株式会社 | JX金属㈱磯原工場 | VT | ﾊﾞｲﾘｰﾝ VT-20R(PS/600N) | 610W×610H×20T |  |  |  | 6 | 2000 | 12000 | 0 | 0 | 0
2019-10-29 | 359341 | 0003 | 日本バイリーン株式会社 | 160 | 古泉 匡 | 160191008 | 00030 | 東洋熱工業株式会社 | JX金属㈱磯原工場 |  |  |  |  | ・AHU-1 |  | 0 | 0 | 0 | 0 | 0 | 0
2019-10-29 | 359341 | 0003 | 日本バイリーン株式会社 | 160 | 古泉 匡 | 160191008 | 00030 | 東洋熱工業株式会社 | JX金属㈱磯原工場 | VT | ﾊﾞｲﾘｰﾝ VT-20R(PS/600N) | 610W×610H×20T |  |  |  | 10 | 2000 | 20000 | 0 | 0 | 0
2019-10-29 | 359341 | 0003 | 日本バイリーン株式会社 | 160 | 古泉 匡 | 160191008 | 00030 | 東洋熱工業株式会社 | JX金属㈱磯原工場 | VT | ﾊﾞｲﾘｰﾝ VT-20R(PS/600N) | 610W×305H×20T |  |  |  | 5 | 1500 | 7500 | 0 | 0 | 0
2019-10-29 | 359341 | 0003 | 日本バイリーン株式会社 | 160 | 古泉 匡 | 160191008 | 00030 | 東洋熱工業株式会社 | JX金属㈱磯原工場 |  |  |  |  | ・AHU-2 |  | 0 | 0 | 0 | 0 | 0 | 0
2019-10-29 | 359341 | 0003 | 日本バイリーン株式会社 | 160 | 古泉 匡 | 160191008 | 00030 | 東洋熱工業株式会社 | JX金属㈱磯原工場 | VT | ﾊﾞｲﾘｰﾝ VT-20R(PS/600N) | 610W×610H×20T |  |  |  | 6 | 2000 | 12000 | 0 | 0 | 0
2019-10-29 | 359341 | 0003 | 日本バイリーン株式会社 | 160 | 古泉 匡 | 160191008 | 00030 | 東洋熱工業株式会社 | JX金属㈱磯原工場 |  |  |  |  | <北側増設> |  | 0 | 0 | 0 | 0 | 0 | 0
2019-10-29 | 359341 | 0003 | 日本バイリーン株式会社 | 160 | 古泉 匡 | 160191008 | 00030 | 東洋熱工業株式会社 | JX金属㈱磯原工場 |  |  |  |  | ・OAC-1 |  | 0 | 0 | 0 | 0 | 0 | 0
2019-10-29 | 359341 | 0003 | 日本バイリーン株式会社 | 160 | 古泉 匡 | 160191008 | 00030 | 東洋熱工業株式会社 | JX金属㈱磯原工場 | VR | ﾊﾞｲﾘｰﾝ FR-585BL | 1.43×20m |  |  |  | 1 | 22700 | 22700 | 0 | 0 | 0
2019-10-29 | 359341 | 0003 | 日本バイリーン株式会社 | 160 | 古泉 匡 | 160191008 | 00030 | 東洋熱工業株式会社 | JX金属㈱磯原工場 |  |  |  |  | ・AHU-2 |  | 0 | 0 | 0 | 0 | 0 | 0
2019-10-29 | 359341 | 0003 | 日本バイリーン株式会社 | 160 | 古泉 匡 | 160191008 | 00030 | 東洋熱工業株式会社 | JX金属㈱磯原工場 | VR | ﾊﾞｲﾘｰﾝ FR-585BL | 1.73×20m |  |  |  | 1 | 26600 | 26600 | 0 | 0 | 0
2019-10-29 | 359341 | 0003 | 日本バイリーン株式会社 | 160 | 古泉 匡 | 160191008 | 00030 | 東洋熱工業株式会社 | JX金属㈱磯原工場 |  |  |  |  | ・AHU-3 |  | 0 | 0 | 0 | 0 | 0 | 0
2019-10-29 | 359341 | 0003 | 日本バイリーン株式会社 | 160 | 古泉 匡 | 160191008 | 00030 | 東洋熱工業株式会社 | JX金属㈱磯原工場 | VR | ﾊﾞｲﾘｰﾝ FR-585BL | 1.43×20m |  |  |  | 1 | 22700 | 22700 | 0 | 0 | 0
2019-10-29 | 359341 | 0003 | 日本バイリーン株式会社 | 160 | 古泉 匡 | 160191008 | 00030 | 東洋熱工業株式会社 | JX金属㈱磯原工場 |  |  |  |  | ※送り状に必ず下記を明記願います |  | 0 | 0 | 0 | 0 | 0 | 0
2019-10-29 | 359341 | 0003 | 日本バイリーン株式会社 | 160 | 古泉 匡 | 160191008 | 00030 | 東洋熱工業株式会社 | JX金属㈱磯原工場 |  |  |  |  | 【東洋熱工業㈱現場事務所】 |  | 0 | 0 | 0 | 0 | 0 | 0
2019-10-29 | 359341 | 0003 | 日本バイリーン株式会社 | 160 | 古泉 匡 | 160191008 | 00030 | 東洋熱工業株式会社 | JX金属㈱磯原工場 |  |  |  |  | ※到着前に篠原様へ連絡願います。 |  | 0 | 0 | 0 | 142500 | 14250 | 156750
2019-10-30 | 358488 | 0001 | ニッタ株式会社 | 170 | 白井 孝成 | 170191001 | 03220 | 江藤酸素株式会社 | 南日本ｺﾒ油 |  |  |  |  | Hygiena社製 |  | 0 | 0 | 0 | 0 | 0 | 0
2019-10-30 | 358488 | 0001 | ニッタ株式会社 | 170 | 白井 孝成 | 170191001 | 03220 | 江藤酸素株式会社 | 南日本ｺﾒ油 | NATP | ニッタ ｻﾙﾓﾈﾗ検査試薬 50本入り | 型番:IS050 |  |  |  | 1 | 38500 | 38500 | 38500 | 3850 | 42350
2019-10-30 | 358493 | 0001 | ニッタ株式会社 | 127 | 古泉 匡 | 127191018 | 03023 | コトヒラ工業株式会社 | OEM(ｺﾄﾋﾗ) | NSP | ニッタ 3601-62 RI AA | 610H×610W×68T | NHEP-10057-0 |  |  | 5 | 13430 | 67150 | 67150 | 6715 | 73865
2019-10-30 | 358494 | 0001 | ニッタ株式会社 | 127 | 古泉 匡 | 127191040 | 03023 | コトヒラ工業株式会社 | OEM(ｺﾄﾋﾗ) | NSP | ニッタ 3441-6XN3PX FIX AO | 350H×350W×65T | NHEP-10109-0 |  |  | 1 | 11560 | 11560 | 11560 | 1156 | 12716
2019-10-30 | 358583 | 0004 | 東洋空気調和株式会社 | 160 | 古泉 匡 | 160191005 | 00636 | 新菱冷熱工業株式会社 | 東京ｶﾞｽﾋﾞﾙﾃﾞｨﾝｸﾞ | ZXXH | 放電線 3型用 507mm |  |  |  |  | 282 | 220 | 62040 | 0 | 0 | 0
2019-10-30 | 358583 | 0004 | 東洋空気調和株式会社 | 160 | 古泉 匡 | 160191005 | 00636 | 新菱冷熱工業株式会社 | 東京ｶﾞｽﾋﾞﾙﾃﾞｨﾝｸﾞ | ZXXH | 放電線 4型用 707mm |  |  |  |  | 69 | 250 | 17250 | 0 | 0 | 0
2019-10-30 | 358583 | 0004 | 東洋空気調和株式会社 | 160 | 古泉 匡 | 160191005 | 00636 | 新菱冷熱工業株式会社 | 東京ｶﾞｽﾋﾞﾙﾃﾞｨﾝｸﾞ | ZXXK | 放電線専用ｽﾌﾟﾘﾝｸﾞ |  |  |  |  | 100 | 50 | 5000 | 0 | 0 | 0
2019-10-30 | 358583 | 0004 | 東洋空気調和株式会社 | 160 | 古泉 匡 | 160191005 | 00636 | 新菱冷熱工業株式会社 | 東京ｶﾞｽﾋﾞﾙﾃﾞｨﾝｸﾞ | ZXXK | 高圧接触ｽﾌﾟﾘﾝｸﾞ |  |  |  |  | 10 | 350 | 3500 | 0 | 0 | 0
2019-10-30 | 358583 | 0004 | 東洋空気調和株式会社 | 160 | 古泉 匡 | 160191005 | 00636 | 新菱冷熱工業株式会社 | 東京ｶﾞｽﾋﾞﾙﾃﾞｨﾝｸﾞ |  |  |  |  | ※実績注番 160190608(2019年6月) |  | 0 | 0 | 0 | 0 | 0 | 0
2019-10-30 | 358583 | 0004 | 東洋空気調和株式会社 | 160 | 古泉 匡 | 160191005 | 00636 | 新菱冷熱工業株式会社 | 東京ｶﾞｽﾋﾞﾙﾃﾞｨﾝｸﾞ |  |  |  |  | ※送り状に｢東京ｶﾞｽﾋﾞﾙﾃﾞｨﾝｸﾞ向け/協和工業㈱ | 支給品｣と明記願います。 | 0 | 0 | 0 | 87790 | 8779 | 96569
2019-10-30 | 358590 | 0005 | 株式会社アクシー | 160 | 古泉 匡 | 160191012 | 00032 | 第一工業株式会社 | 本田熊本抽出棟EEFﾀﾞｸﾄ | PUXM | アクシーｵｰﾙｽﾃﾝﾚｽﾃﾞﾐｽﾀｰﾌｨﾙﾀ | 490×490×50T |  |  |  | 1 | 9080 | 9080 | 0 | 0 | 0
2019-10-30 | 358590 | 0005 | 株式会社アクシー | 160 | 古泉 匡 | 160191012 | 00032 | 第一工業株式会社 | 本田熊本抽出棟EEFﾀﾞｸﾄ |  |  |  |  | SUS枠SUSﾃﾞﾐｽﾀｰ | 流出補強、片十字補強、把手付 | 0 | 0 | 0 | 0 | 0 | 0
2019-10-30 | 358590 | 0005 | 株式会社アクシー | 160 | 古泉 匡 | 160191012 | 00032 | 第一工業株式会社 | 本田熊本抽出棟EEFﾀﾞｸﾄ | SX32 | 送料 |  |  |  |  | 1 | 0 | 1500 | 0 | 0 | 0
2019-10-30 | 358590 | 0005 | 株式会社アクシー | 160 | 古泉 匡 | 160191012 | 00032 | 第一工業株式会社 | 本田熊本抽出棟EEFﾀﾞｸﾄ |  |  |  |  | ※見積№ 037-304-191018-03 |  | 0 | 0 | 0 | 10580 | 1058 | 11638
2019-10-30 | 358934 | 0003 | 日本バイリーン株式会社 | 151 | 内藤 慎二 | 151191027 | 01486 | カルビー株式会社 | ｶﾙﾋﾞｰ㈱ 新宇都宮工場 | VT | ﾊﾞｲﾘｰﾝ PS/150N | 500×500mm | STD |  |  | 10 | 330 | 3300 | 0 | 0 | 0
2019-10-30 | 358934 | 0003 | 日本バイリーン株式会社 | 151 | 内藤 慎二 | 151191027 | 01486 | カルビー株式会社 | ｶﾙﾋﾞｰ㈱ 新宇都宮工場 | VXX | ﾊﾞｲﾘｰﾝ 送料 |  |  |  |  | 1 | 0 | 1500 | 4800 | 480 | 5280
2019-10-30 | 359066 | 0129 | シーアンドエー株式会社 | 150 | 古泉 匡 | 150191011 | 00354 | 凸版印刷株式会社 | ﾄｯﾊﾟﾝ板橋ﾋﾞﾙ | STXS | ﾌｨﾙﾀ交換・洗浄費 |  |  |  |  | 1 | 0 | 54500 | 54500 | 5450 | 59950
2019-10-30 | 359250 | 0001 | ニッタ株式会社 | 123 | 前田 健太 | 123190907 | 90127 | 株式会社桜アーク | 大協精工羽田工場 | NSP | ニッタ 3601-62 FO AI | 610H×610W×68D |  |  |  | 8 | 6700 | 53600 | 53600 | 5360 | 58960
2019-10-30 | 359252 | 0001 | ニッタ株式会社 | 123 | 前田 健太 | 123180802 | 00051 | ダイダン株式会社 | 道玄坂一丁目駅前地区第一種市街地再開発事業 | NT | ニッタ RM/400 | 1470×615 |  |  |  | 2 | 950 | 1900 | 1900 | 190 | 2090
2019-10-30 | 359254 | 0001 | ニッタ株式会社 | 121 | 高橋 重幸 | 121191007 | 00042 | 新菱冷熱工業株式会社 | 多摩ｾﾝﾀｰﾋﾞﾙ新築工事 | NBP | ニッタ 2×3P-NTG-SP |  |  |  |  | 1 | 131800 | 131800 | 0 | 0 | 0
2019-10-30 | 359254 | 0001 | ニッタ株式会社 | 121 | 高橋 重幸 | 121191007 | 00042 | 新菱冷熱工業株式会社 | 多摩ｾﾝﾀｰﾋﾞﾙ新築工事 | NBP | ニッタ 1×2P-NTG-AS |  |  |  |  | 1 | 39500 | 39500 | 171300 | 17130 | 188430
2019-10-30 | 359256 | 0001 | ニッタ株式会社 | 122 | 大畑 和樹 | 122190803 | 00043 | 株式会社きんでん | 晴海5-7街区選手村計画新築工事 | NBPM | ニッタ 1×1PM-NSTG |  |  |  |  | 1 | 62100 | 62100 | 0 | 0 | 0
2019-10-30 | 359256 | 0001 | ニッタ株式会社 | 122 | 大畑 和樹 | 122190803 | 00043 | 株式会社きんでん | 晴海5-7街区選手村計画新築工事 | NBPM | ニッタ 1×1PM-NSTG |  |  |  |  | 1 | 62100 | 62100 | 124200 | 12420 | 136620
2019-10-30 | 359258 | 0001 | ニッタ株式会社 | 123 | 前田 健太 | 123180802 | 00051 | ダイダン株式会社 | 道玄坂一丁目駅前地区第一種市街地再開発事業 | NT | ニッタ RM/400 | 1215×760 |  |  |  | 6 | 980 | 5880 | 0 | 0 | 0
2019-10-30 | 359258 | 0001 | ニッタ株式会社 | 123 | 前田 健太 | 123180802 | 00051 | ダイダン株式会社 | 道玄坂一丁目駅前地区第一種市街地再開発事業 | NT | ニッタ RM/400 | 1370×455 |  |  |  | 22 | 660 | 14520 | 0 | 0 | 0
2019-10-30 | 359258 | 0001 | ニッタ株式会社 | 123 | 前田 健太 | 123180802 | 00051 | ダイダン株式会社 | 道玄坂一丁目駅前地区第一種市街地再開発事業 | NT | ニッタ RM/400 | 1470×520 |  |  |  | 10 | 800 | 8000 | 28400 | 2840 | 31240
2019-10-30 | 359347 | 0003 | 日本バイリーン株式会社 | 123 | 前田 健太 | 123190606 | 00052 | 株式会社日立プラントサービス | 正栄ﾃﾞﾘｼｨ筑西工場 | VCM | ﾊﾞｲﾘｰﾝ VCM-1520 |  |  |  |  | 1 | 60000 | 60000 | 0 | 0 | 0
2019-10-30 | 359347 | 0003 | 日本バイリーン株式会社 | 123 | 前田 健太 | 123190606 | 00052 | 株式会社日立プラントサービス | 正栄ﾃﾞﾘｼｨ筑西工場 | VCM | ﾊﾞｲﾘｰﾝ VCM-1015 |  |  |  |  | 1 | 50000 | 50000 | 0 | 0 | 0
2019-10-30 | 359347 | 0003 | 日本バイリーン株式会社 | 123 | 前田 健太 | 123190606 | 00052 | 株式会社日立プラントサービス | 正栄ﾃﾞﾘｼｨ筑西工場 | VCM | ﾊﾞｲﾘｰﾝ VCM-1015 |  |  |  |  | 1 | 50000 | 50000 | 0 | 0 | 0
2019-10-30 | 359347 | 0003 | 日本バイリーン株式会社 | 123 | 前田 健太 | 123190606 | 00052 | 株式会社日立プラントサービス | 正栄ﾃﾞﾘｼｨ筑西工場 | VCM | ﾊﾞｲﾘｰﾝ VCM-1015 |  |  |  |  | 1 | 50000 | 50000 | 0 | 0 | 0
2019-10-30 | 359347 | 0003 | 日本バイリーン株式会社 | 123 | 前田 健太 | 123190606 | 00052 | 株式会社日立プラントサービス | 正栄ﾃﾞﾘｼｨ筑西工場 | VCM | ﾊﾞｲﾘｰﾝ VCM-1530 |  |  |  |  | 1 | 80000 | 80000 | 0 | 0 | 0
2019-10-30 | 359347 | 0003 | 日本バイリーン株式会社 | 123 | 前田 健太 | 123190606 | 00052 | 株式会社日立プラントサービス | 正栄ﾃﾞﾘｼｨ筑西工場 | VCM | ﾊﾞｲﾘｰﾝ VCM-1530 |  |  |  |  | 1 | 80000 | 80000 | 0 | 0 | 0
2019-10-30 | 359347 | 0003 | 日本バイリーン株式会社 | 123 | 前田 健太 | 123190606 | 00052 | 株式会社日立プラントサービス | 正栄ﾃﾞﾘｼｨ筑西工場 | VCM | ﾊﾞｲﾘｰﾝ VCM-2530 |  |  |  |  | 1 | 105500 | 105500 | 0 | 0 | 0
2019-10-30 | 359347 | 0003 | 日本バイリーン株式会社 | 123 | 前田 健太 | 123190606 | 00052 | 株式会社日立プラントサービス | 正栄ﾃﾞﾘｼｨ筑西工場 | VCM | ﾊﾞｲﾘｰﾝ VCM-1530 |  |  |  |  | 1 | 80000 | 80000 | 0 | 0 | 0
2019-10-30 | 359347 | 0003 | 日本バイリーン株式会社 | 123 | 前田 健太 | 123190606 | 00052 | 株式会社日立プラントサービス | 正栄ﾃﾞﾘｼｨ筑西工場 | VCM | ﾊﾞｲﾘｰﾝ VCM-1015 |  |  |  |  | 1 | 40000 | 40000 | 0 | 0 | 0
2019-10-30 | 359347 | 0003 | 日本バイリーン株式会社 | 123 | 前田 健太 | 123190606 | 00052 | 株式会社日立プラントサービス | 正栄ﾃﾞﾘｼｨ筑西工場 | VCM | ﾊﾞｲﾘｰﾝ VCM-1015 |  |  |  |  | 1 | 40000 | 40000 | 0 | 0 | 0
2019-10-30 | 359347 | 0003 | 日本バイリーン株式会社 | 123 | 前田 健太 | 123190606 | 00052 | 株式会社日立プラントサービス | 正栄ﾃﾞﾘｼｨ筑西工場 | VCM | ﾊﾞｲﾘｰﾝ VCM-2530 |  |  |  |  | 2 | 100000 | 200000 | 835500 | 83550 | 919050
2019-10-31 | 358536 | 0001 | ニッタ株式会社 | 127 | 古泉 匡 | 127191104 | 03023 | コトヒラ工業株式会社 | OEM(ｺﾄﾋﾗ) | NSP | ニッタ 3502-6XN3PX FIX AO | 250H×250W×52T | NHEP-09063-1 |  |  | 2 | 6800 | 13600 | 0 | 0 | 0
2019-10-31 | 358536 | 0001 | ニッタ株式会社 | 127 | 古泉 匡 | 127191104 | 03023 | コトヒラ工業株式会社 | OEM(ｺﾄﾋﾗ) | NSP | ニッタ 3502-6XN3PX FIX AO | 250H×250W×52T | NHEP-09063-1 |  |  | 2 | 6800 | 13600 | 0 | 0 | 0
2019-10-31 | 358536 | 0001 | ニッタ株式会社 | 127 | 古泉 匡 | 127191104 | 03023 | コトヒラ工業株式会社 | OEM(ｺﾄﾋﾗ) | NSP | ニッタ 3502-6XN3PX FIX AA | 500H×500W×52T | NHEP-10065-0 |  |  | 2 | 10200 | 20400 | 0 | 0 | 0
2019-10-31 | 358536 | 0001 | ニッタ株式会社 | 127 | 古泉 匡 | 127191104 | 03023 | コトヒラ工業株式会社 | OEM(ｺﾄﾋﾗ) | NSP | ニッタ 3502-6XN3PX FIX AA | 500H×500W×52T | NHEP-10065-0 |  |  | 2 | 10200 | 20400 | 68000 | 6800 | 74800
2019-10-31 | 358537 | 0001 | ニッタ株式会社 | 127 | 古泉 匡 | 127191105 | 03023 | コトヒラ工業株式会社 | OEM(ｺﾄﾋﾗ) | NSP | ニッタ 3607-61 RR AA | 305H×305W×68T | NHEP-09082-0 |  |  | 10 | 5500 | 55000 | 0 | 0 | 0
2019-10-31 | 358537 | 0001 | ニッタ株式会社 | 127 | 古泉 匡 | 127191105 | 03023 | コトヒラ工業株式会社 | OEM(ｺﾄﾋﾗ) | NSP | ニッタ 34J1-6X RR AA | 250H×250W×68T | NHEP-08071-1 |  |  | 10 | 4600 | 46000 | 0 | 0 | 0
2019-10-31 | 358537 | 0001 | ニッタ株式会社 | 127 | 古泉 匡 | 127191105 | 03023 | コトヒラ工業株式会社 | OEM(ｺﾄﾋﾗ) | NSP | ニッタ 34J1-6X RR AA | 250H×250W×68T | NHEP-08071-1 |  |  | 10 | 4600 | 46000 | 147000 | 14700 | 161700
2019-10-31 | 358675 | 0014 | 株式会社空調保全工業 | 160 | 古泉 匡 | 160191005 | 00636 | 新菱冷熱工業株式会社 | 東京ｶﾞｽﾋﾞﾙﾃﾞｨﾝｸﾞ | SXS | 保全城南電気集塵機 集塵ｾﾙ薬品洗浄作業 |  |  |  |  | 1 | 0 | 370000 | 0 | 0 | 0
2019-10-31 | 358675 | 0014 | 株式会社空調保全工業 | 160 | 古泉 匡 | 160191005 | 00636 | 新菱冷熱工業株式会社 | 東京ｶﾞｽﾋﾞﾙﾃﾞｨﾝｸﾞ |  |  |  |  | ※10/16に貴社へ放電線･ｽﾌﾟﾘﾝｸﾞが納品されます | ので、それらをご持参の上作業願います。 | 0 | 0 | 0 | 0 | 0 | 0
2019-10-31 | 358675 | 0014 | 株式会社空調保全工業 | 160 | 古泉 匡 | 160191005 | 00636 | 新菱冷熱工業株式会社 | 東京ｶﾞｽﾋﾞﾙﾃﾞｨﾝｸﾞ |  |  |  |  | ※作業日をご確認頂けましたらReFAX願います。 |  | 0 | 0 | 0 | 370000 | 37000 | 407000
2019-10-31 | 359238 | 2705 | 新晃アトモス株式会社 | 151 | 内藤 慎二 | 151200101 | 02845 | 赤門ウイレックス株式会社 | ﾊﾟｽｺ刈谷工場 | ZXXS | 空調機販売 3台 CH-60 | N41951107-001 |  |  |  | 1 | 0 | 2150000 | 0 | 0 | 0
2019-10-31 | 359238 | 2705 | 新晃アトモス株式会社 | 151 | 内藤 慎二 | 151200101 | 02845 | 赤門ウイレックス株式会社 | ﾊﾟｽｺ刈谷工場 |  |  |  |  | ※大野さん手配分 |  | 0 | 0 | 0 | 2150000 | 215000 | 2365000
2019-10-31 | 359260 | 0001 | ニッタ株式会社 | 122 | 大畑 和樹 | 122190503 | 00043 | 株式会社きんでん | (仮称)京セラ株式会社川崎工場 本館･工場棟新築工事 | NEH | ニッタ EHS-A-D GI EO | 610H×610W×150D |  |  |  | 4 | 9940 | 39760 | 39760 | 3976 | 43736
2019-10-31 | 359261 | 0001 | ニッタ株式会社 | 123 | 前田 健太 | 123181203 | 00051 | ダイダン株式会社 | 東京農業大学世田谷ｷｬﾝﾊﾟｽ新研究棟整備事業 | NBCAPP | ニッタ CAP-GS-DC(H)-SAS-DS-SP用ﾊﾟﾝﾁﾝｸﾞ |  |  |  |  | 1 | 7900 | 7900 | 7900 | 790 | 8690
2019-10-31 | 359264 | 0001 | ニッタ株式会社 | 123 | 前田 健太 | 123191003 | 00051 | ダイダン株式会社 | 富士通㈱小山工場 | NU | ニッタ NC-22C-GHL | 610H×610W×457D |  |  |  | 4 | 57000 | 228000 | 228000 | 22800 | 250800
2019-10-31 | 359267 | 0001 | ニッタ株式会社 | 160 | 古泉 匡 | 160190910 | 00834 | 大成設備株式会社 | ｱﾎﾞｯﾄﾀﾞｲｱｸﾞﾉﾃｨｸｽﾒﾃﾞｨｶﾙ㈱千葉工場 | NBAS | ニッタ NWF-GIS62-PS11E-GS-ASV |  |  |  |  | 2 | 987500 | 1975000 | 0 | 0 | 0
2019-10-31 | 359267 | 0001 | ニッタ株式会社 | 160 | 古泉 匡 | 160190910 | 00834 | 大成設備株式会社 | ｱﾎﾞｯﾄﾀﾞｲｱｸﾞﾉﾃｨｸｽﾒﾃﾞｨｶﾙ㈱千葉工場 | SX32 | 運搬費 |  |  |  |  | 1 | 0 | 80000 | 2055000 | 205500 | 2260500
2019-10-31 | 359269 | 0001 | ニッタ株式会社 | 124 | 前田 健太 | 124190603 | 00279 | クボタ空調株式会社 | 千葉ﾋﾞﾙ空調設備更新工事(5期) | NES | ニッタ AEJ-65-X-A GO | 500H×499W×65D |  |  |  | 12 | 3090 | 37080 | 37080 | 3708 | 40788
2019-10-31 | 359271 | 0001 | ニッタ株式会社 | 121 | 高橋 重幸 | 121190902 | 00042 | 新菱冷熱工業株式会社 |  | NBPM | ニッタ 1×1PM-NSTG-SP |  |  |  |  | 1 | 50740 | 50740 | 50740 | 5074 | 55814
2019-10-31 | 359274 | 0001 | ニッタ株式会社 | 122 | 大畑 和樹 | 122190803 | 00043 | 株式会社きんでん | 晴海5-7街区選手村計画新築工事 | NEM | ニッタ SE-98-W GO | 305H×610W×150D |  |  |  | 1 | 3500 | 3500 | 0 | 0 | 0
2019-10-31 | 359274 | 0001 | ニッタ株式会社 | 122 | 大畑 和樹 | 122190803 | 00043 | 株式会社きんでん | 晴海5-7街区選手村計画新築工事 | NEM | ニッタ SE-98-C GO | 305H×305W×150D |  |  |  | 1 | 2470 | 2470 | 0 | 0 | 0
2019-10-31 | 359274 | 0001 | ニッタ株式会社 | 122 | 大畑 和樹 | 122190803 | 00043 | 株式会社きんでん | 晴海5-7街区選手村計画新築工事 | NEM | ニッタ SE-98-F GO | 610H×610W×150D |  |  |  | 1 | 5230 | 5230 | 0 | 0 | 0
2019-10-31 | 359274 | 0001 | ニッタ株式会社 | 122 | 大畑 和樹 | 122190803 | 00043 | 株式会社きんでん | 晴海5-7街区選手村計画新築工事 | NEM | ニッタ SE-98-W GO | 305H×610W×150D |  |  |  | 1 | 3500 | 3500 | 0 | 0 | 0
2019-10-31 | 359274 | 0001 | ニッタ株式会社 | 122 | 大畑 和樹 | 122190803 | 00043 | 株式会社きんでん | 晴海5-7街区選手村計画新築工事 | NEM | ニッタ SEJ-98-F GO | 610H×610W×150D |  |  |  | 2 | 5820 | 11640 | 0 | 0 | 0
2019-10-31 | 359274 | 0001 | ニッタ株式会社 | 122 | 大畑 和樹 | 122190803 | 00043 | 株式会社きんでん | 晴海5-7街区選手村計画新築工事 | NEM | ニッタ SEJ-98-H GO | 610H×305W×150D |  |  |  | 2 | 4010 | 8020 | 0 | 0 | 0
2019-10-31 | 359274 | 0001 | ニッタ株式会社 | 122 | 大畑 和樹 | 122190803 | 00043 | 株式会社きんでん | 晴海5-7街区選手村計画新築工事 | NEM | ニッタ SE-98-W GO | 305H×610W×150D |  |  |  | 1 | 3500 | 3500 | 0 | 0 | 0
2019-10-31 | 359274 | 0001 | ニッタ株式会社 | 122 | 大畑 和樹 | 122190803 | 00043 | 株式会社きんでん | 晴海5-7街区選手村計画新築工事 | NT | ニッタ NT-20F(RM/400) | 610H×610W×20T |  |  |  | 1 | 1340 | 1340 | 0 | 0 | 0
2019-10-31 | 359274 | 0001 | ニッタ株式会社 | 122 | 大畑 和樹 | 122190803 | 00043 | 株式会社きんでん | 晴海5-7街区選手村計画新築工事 | NEM | ニッタ SE-98-F GO | 610H×610W×150D |  |  |  | 1 | 5230 | 5230 | 0 | 0 | 0
2019-10-31 | 359274 | 0001 | ニッタ株式会社 | 122 | 大畑 和樹 | 122190803 | 00043 | 株式会社きんでん | 晴海5-7街区選手村計画新築工事 | NT | ニッタ NT-20F(RM/400) | 610H×610W×20T |  |  |  | 1 | 1340 | 1340 | 0 | 0 | 0
2019-10-31 | 359274 | 0001 | ニッタ株式会社 | 122 | 大畑 和樹 | 122190803 | 00043 | 株式会社きんでん | 晴海5-7街区選手村計画新築工事 | NEM | ニッタ SE-98-F GO | 610H×610W×150D |  |  |  | 1 | 5230 | 5230 | 0 | 0 | 0
2019-10-31 | 359274 | 0001 | ニッタ株式会社 | 122 | 大畑 和樹 | 122190803 | 00043 | 株式会社きんでん | 晴海5-7街区選手村計画新築工事 | NEM | ニッタ SEJ-98-F GO | 610H×610W×150D |  |  |  | 2 | 5820 | 11640 | 0 | 0 | 0
2019-10-31 | 359274 | 0001 | ニッタ株式会社 | 122 | 大畑 和樹 | 122190803 | 00043 | 株式会社きんでん | 晴海5-7街区選手村計画新築工事 | NEM | ニッタ SEJ-98-W GO | 305H×610W×150D |  |  |  | 2 | 4090 | 8180 | 0 | 0 | 0
2019-10-31 | 359274 | 0001 | ニッタ株式会社 | 122 | 大畑 和樹 | 122190803 | 00043 | 株式会社きんでん | 晴海5-7街区選手村計画新築工事 | NEM | ニッタ SEJ-98-F GO | 610H×610W×150D |  |  |  | 2 | 5820 | 11640 | 0 | 0 | 0
2019-10-31 | 359274 | 0001 | ニッタ株式会社 | 122 | 大畑 和樹 | 122190803 | 00043 | 株式会社きんでん | 晴海5-7街区選手村計画新築工事 | NEM | ニッタ SE-98-F GO | 610H×610W×150D |  |  |  | 1 | 5230 | 5230 | 87690 | 8769 | 96459
2019-10-31 | 359313 | 0217 | 三幸工業株式会社 | 123 | 前田 健太 | 123190802 | 00031 | 株式会社大気社 | (仮称)立飛みどり地区ﾌﾟﾛｼﾞｪｸﾄ A-3地区ﾎｰﾙ棟新築工事 |  |  |  |  | H-FFU-1-20～25 |  | 0 | 0 | 0 | 0 | 0 | 0
2019-10-31 | 359313 | 0217 | 三幸工業株式会社 | 123 | 前田 健太 | 123190802 | 00031 | 株式会社大気社 | (仮称)立飛みどり地区ﾌﾟﾛｼﾞｪｸﾄ A-3地区ﾎｰﾙ棟新築工事 | SB | 三幸工業K-0.5×0.5P-NTG-SP |  | 図番：SK19-KW15-03-3 |  |  | 6 | 32000 | 192000 | 0 | 0 | 0
2019-10-31 | 359313 | 0217 | 三幸工業株式会社 | 123 | 前田 健太 | 123190802 | 00031 | 株式会社大気社 | (仮称)立飛みどり地区ﾌﾟﾛｼﾞｪｸﾄ A-3地区ﾎｰﾙ棟新築工事 | SB | 三幸工業運賃(混載便) |  |  |  |  | 1 | 0 | 18000 | 0 | 0 | 0
2019-10-31 | 359313 | 0217 | 三幸工業株式会社 | 123 | 前田 健太 | 123190802 | 00031 | 株式会社大気社 | (仮称)立飛みどり地区ﾌﾟﾛｼﾞｪｸﾄ A-3地区ﾎｰﾙ棟新築工事 |  |  |  |  | ※送り状送付願います。 |  | 0 | 0 | 0 | 0 | 0 | 0
2019-10-31 | 359313 | 0217 | 三幸工業株式会社 | 123 | 前田 健太 | 123190802 | 00031 | 株式会社大気社 | (仮称)立飛みどり地区ﾌﾟﾛｼﾞｪｸﾄ A-3地区ﾎｰﾙ棟新築工事 |  |  |  |  | ※現着前に担当者に連絡願います。 |  | 0 | 0 | 0 | 0 | 0 | 0
2019-10-31 | 359313 | 0217 | 三幸工業株式会社 | 123 | 前田 健太 | 123190802 | 00031 | 株式会社大気社 | (仮称)立飛みどり地区ﾌﾟﾛｼﾞｪｸﾄ A-3地区ﾎｰﾙ棟新築工事 |  |  |  |  | ※10/25納入 |  | 0 | 0 | 0 | 210000 | 21000 | 231000
2019-10-31 | 359323 | 0217 | 三幸工業株式会社 | 123 | 前田 健太 | 123190802 | 00031 | 株式会社大気社 | (仮称)立飛みどり地区ﾌﾟﾛｼﾞｪｸﾄ A-3地区ﾎｰﾙ棟新築工事 |  |  |  |  | H-FFU-1-2～19 |  | 0 | 0 | 0 | 0 | 0 | 0
2019-10-31 | 359323 | 0217 | 三幸工業株式会社 | 123 | 前田 健太 | 123190802 | 00031 | 株式会社大気社 | (仮称)立飛みどり地区ﾌﾟﾛｼﾞｪｸﾄ A-3地区ﾎｰﾙ棟新築工事 | SB | 三幸工業K-0.5×0.5P-NTG-SP |  | 図番：SK19-KW15-03-3 |  |  | 18 | 32000 | 576000 | 0 | 0 | 0
2019-10-31 | 359323 | 0217 | 三幸工業株式会社 | 123 | 前田 健太 | 123190802 | 00031 | 株式会社大気社 | (仮称)立飛みどり地区ﾌﾟﾛｼﾞｪｸﾄ A-3地区ﾎｰﾙ棟新築工事 | SB | 三幸工業ﾁｬｰﾀｰ便(2t箱車) |  |  |  |  | 1 | 0 | 27000 | 0 | 0 | 0
2019-10-31 | 359323 | 0217 | 三幸工業株式会社 | 123 | 前田 健太 | 123190802 | 00031 | 株式会社大気社 | (仮称)立飛みどり地区ﾌﾟﾛｼﾞｪｸﾄ A-3地区ﾎｰﾙ棟新築工事 |  |  |  |  | ※送り状送付願います。 |  | 0 | 0 | 0 | 0 | 0 | 0
2019-10-31 | 359323 | 0217 | 三幸工業株式会社 | 123 | 前田 健太 | 123190802 | 00031 | 株式会社大気社 | (仮称)立飛みどり地区ﾌﾟﾛｼﾞｪｸﾄ A-3地区ﾎｰﾙ棟新築工事 |  |  |  |  | ※現着前に担当者に連絡願います。 |  | 0 | 0 | 0 | 0 | 0 | 0
2019-10-31 | 359323 | 0217 | 三幸工業株式会社 | 123 | 前田 健太 | 123190802 | 00031 | 株式会社大気社 | (仮称)立飛みどり地区ﾌﾟﾛｼﾞｪｸﾄ A-3地区ﾎｰﾙ棟新築工事 |  |  |  |  | ※9台→11/1納入、残り9台→11/8着 |  | 0 | 0 | 0 | 603000 | 60300 | 663300
2019-10-31 | 359329 | 0217 | 三幸工業株式会社 | 123 | 前田 健太 | 123190802 | 00031 | 株式会社大気社 | (仮称)立飛みどり地区ﾌﾟﾛｼﾞｪｸﾄ A-3地区ﾎｰﾙ棟新築工事 |  |  |  |  | H-FFU-4-1 |  | 0 | 0 | 0 | 0 | 0 | 0
2019-10-31 | 359329 | 0217 | 三幸工業株式会社 | 123 | 前田 健太 | 123190802 | 00031 | 株式会社大気社 | (仮称)立飛みどり地区ﾌﾟﾛｼﾞｪｸﾄ A-3地区ﾎｰﾙ棟新築工事 | SB | 三幸工業K-0.5×1P-NTG-SP | ﾄﾞｱ方向：R | 図番：SK19-KW15-02-2 |  |  | 1 | 30000 | 30000 | 0 | 0 | 0
2019-10-31 | 359329 | 0217 | 三幸工業株式会社 | 123 | 前田 健太 | 123190802 | 00031 | 株式会社大気社 | (仮称)立飛みどり地区ﾌﾟﾛｼﾞｪｸﾄ A-3地区ﾎｰﾙ棟新築工事 | SB | 三幸工業運賃(混載便) |  |  |  |  | 1 | 0 | 4000 | 0 | 0 | 0
2019-10-31 | 359329 | 0217 | 三幸工業株式会社 | 123 | 前田 健太 | 123190802 | 00031 | 株式会社大気社 | (仮称)立飛みどり地区ﾌﾟﾛｼﾞｪｸﾄ A-3地区ﾎｰﾙ棟新築工事 |  |  |  |  | ※送り状送付願います。 |  | 0 | 0 | 0 | 0 | 0 | 0
2019-10-31 | 359329 | 0217 | 三幸工業株式会社 | 123 | 前田 健太 | 123190802 | 00031 | 株式会社大気社 | (仮称)立飛みどり地区ﾌﾟﾛｼﾞｪｸﾄ A-3地区ﾎｰﾙ棟新築工事 |  |  |  |  | ※現着前に担当者に連絡願います。 |  | 0 | 0 | 0 | 34000 | 3400 | 37400
2019-10-31 | 359450 | 0217 | 三幸工業株式会社 | 122 | 大畑 和樹 | 122190606 | 00032 | 第一工業株式会社 | 三菱電機㈱新衛星生産棟他新築工事 |  |  |  |  | 自立型ﾌｧﾝ付ﾌｨﾙﾀﾕﾆｯﾄ |  | 0 | 0 | 0 | 0 | 0 | 0
2019-10-31 | 359450 | 0217 | 三幸工業株式会社 | 122 | 大畑 和樹 | 122190606 | 00032 | 第一工業株式会社 | 三菱電機㈱新衛星生産棟他新築工事 |  |  |  |  | 系統名:FFU-1 |  | 0 | 0 | 0 | 0 | 0 | 0
2019-10-31 | 359450 | 0217 | 三幸工業株式会社 | 122 | 大畑 和樹 | 122190606 | 00032 | 第一工業株式会社 | 三菱電機㈱新衛星生産棟他新築工事 | SB | 三幸工業K-2×2M-NS-FN-SP |  | 図番:SK18-KW88-01-3 |  |  | 1 | 0 | 0 | 0 | 0 | 0
2019-10-31 | 359450 | 0217 | 三幸工業株式会社 | 122 | 大畑 和樹 | 122190606 | 00032 | 第一工業株式会社 | 三菱電機㈱新衛星生産棟他新築工事 |  |  |  |  | 系統名:FFU-2 |  | 0 | 0 | 0 | 0 | 0 | 0
2019-10-31 | 359450 | 0217 | 三幸工業株式会社 | 122 | 大畑 和樹 | 122190606 | 00032 | 第一工業株式会社 | 三菱電機㈱新衛星生産棟他新築工事 | SB | 三幸工業K-2×2.5M-NS-FN-SP |  | 図番:SK18-KW88-02-3 |  |  | 1 | 0 | 0 | 0 | 0 | 0
2019-10-31 | 359450 | 0217 | 三幸工業株式会社 | 122 | 大畑 和樹 | 122190606 | 00032 | 第一工業株式会社 | 三菱電機㈱新衛星生産棟他新築工事 | SB | 三幸工業上記1式 | (運搬費含む) |  |  |  | 1 | 0 | 3100000 | 3100000 | 310000 | 3410000
2019-10-31 | 359451 | 0217 | 三幸工業株式会社 | 121 | 高橋 重幸 | 121190901 | 00030 | 東洋熱工業株式会社 | 気象庁虎ノ門庁舎(仮称)港区立教育ｾﾝﾀｰ等整備事業 |  |  |  |  | ﾌｨﾙﾀｹｰｼﾝｸﾞ |  | 0 | 0 | 0 | 0 | 0 | 0
2019-10-31 | 359451 | 0217 | 三幸工業株式会社 | 121 | 高橋 重幸 | 121190901 | 00030 | 東洋熱工業株式会社 | 気象庁虎ノ門庁舎(仮称)港区立教育ｾﾝﾀｰ等整備事業 |  |  |  |  | 系統名:AFU-1 | 図番:SK17-KW27-08-2 | 0 | 0 | 0 | 0 | 0 | 0
2019-10-31 | 359451 | 0217 | 三幸工業株式会社 | 121 | 高橋 重幸 | 121190901 | 00030 | 東洋熱工業株式会社 | 気象庁虎ノ門庁舎(仮称)港区立教育ｾﾝﾀｰ等整備事業 | SB | 三幸工業K-2×1.5PM-POG | 1390H×1035W×350L | ﾄﾞｱ方向:R |  |  | 1 | 129000 | 129000 | 0 | 0 | 0
2019-10-31 | 359451 | 0217 | 三幸工業株式会社 | 121 | 高橋 重幸 | 121190901 | 00030 | 東洋熱工業株式会社 | 気象庁虎ノ門庁舎(仮称)港区立教育ｾﾝﾀｰ等整備事業 |  |  |  |  | 系統名:AFU-2 | 図番:SK17-KW27-08-2 | 0 | 0 | 0 | 0 | 0 | 0
2019-10-31 | 359451 | 0217 | 三幸工業株式会社 | 121 | 高橋 重幸 | 121190901 | 00030 | 東洋熱工業株式会社 | 気象庁虎ノ門庁舎(仮称)港区立教育ｾﾝﾀｰ等整備事業 | SB | 三幸工業K-2×1.5PM-POG | 1390H×1035W×350L | ﾄﾞｱ方向:R |  |  | 1 | 129000 | 129000 | 0 | 0 | 0
2019-10-31 | 359451 | 0217 | 三幸工業株式会社 | 121 | 高橋 重幸 | 121190901 | 00030 | 東洋熱工業株式会社 | 気象庁虎ノ門庁舎(仮称)港区立教育ｾﾝﾀｰ等整備事業 |  |  |  |  | 系統名:AFU-3 | 図番:SK17-KW27-11-3 | 0 | 0 | 0 | 0 | 0 | 0
2019-10-31 | 359451 | 0217 | 三幸工業株式会社 | 121 | 高橋 重幸 | 121190901 | 00030 | 東洋熱工業株式会社 | 気象庁虎ノ門庁舎(仮称)港区立教育ｾﾝﾀｰ等整備事業 | SB | 三幸工業K-3×2.5PM-POG | 2070H×1645W×350L | ﾄﾞｱ方向:R |  |  | 1 | 245000 | 245000 | 0 | 0 | 0
2019-10-31 | 359451 | 0217 | 三幸工業株式会社 | 121 | 高橋 重幸 | 121190901 | 00030 | 東洋熱工業株式会社 | 気象庁虎ノ門庁舎(仮称)港区立教育ｾﾝﾀｰ等整備事業 |  |  |  |  | 系統名:AFU-4 | 図番:SK17-KW27-11-3 | 0 | 0 | 0 | 0 | 0 | 0
2019-10-31 | 359451 | 0217 | 三幸工業株式会社 | 121 | 高橋 重幸 | 121190901 | 00030 | 東洋熱工業株式会社 | 気象庁虎ノ門庁舎(仮称)港区立教育ｾﾝﾀｰ等整備事業 | SB | 三幸工業K-3×2.5PM-POG | 2070H×1645W×350L | ﾄﾞｱ方向:R |  |  | 1 | 245000 | 245000 | 0 | 0 | 0
2019-10-31 | 359451 | 0217 | 三幸工業株式会社 | 121 | 高橋 重幸 | 121190901 | 00030 | 東洋熱工業株式会社 | 気象庁虎ノ門庁舎(仮称)港区立教育ｾﾝﾀｰ等整備事業 |  |  |  |  | 系統名:AFU-5 | 図番:SK17-KW27-10-2 | 0 | 0 | 0 | 0 | 0 | 0
2019-10-31 | 359451 | 0217 | 三幸工業株式会社 | 121 | 高橋 重幸 | 121190901 | 00030 | 東洋熱工業株式会社 | 気象庁虎ノ門庁舎(仮称)港区立教育ｾﾝﾀｰ等整備事業 | SB | 三幸工業K-2×1PM-POG | 1390H×730W×350L | ﾄﾞｱ方向:R |  |  | 1 | 98600 | 98600 | 0 | 0 | 0
2019-10-31 | 359451 | 0217 | 三幸工業株式会社 | 121 | 高橋 重幸 | 121190901 | 00030 | 東洋熱工業株式会社 | 気象庁虎ノ門庁舎(仮称)港区立教育ｾﾝﾀｰ等整備事業 |  |  |  |  | 系統名:AFU-6 | 図番:SK17-KW27-07-3 | 0 | 0 | 0 | 0 | 0 | 0
2019-10-31 | 359451 | 0217 | 三幸工業株式会社 | 121 | 高橋 重幸 | 121190901 | 00030 | 東洋熱工業株式会社 | 気象庁虎ノ門庁舎(仮称)港区立教育ｾﾝﾀｰ等整備事業 | SB | 三幸工業K-0.5×1P-NTG | 425H×730W×200L | ﾄﾞｱ方向:L |  |  | 1 | 30000 | 30000 | 0 | 0 | 0
2019-10-31 | 359451 | 0217 | 三幸工業株式会社 | 121 | 高橋 重幸 | 121190901 | 00030 | 東洋熱工業株式会社 | 気象庁虎ノ門庁舎(仮称)港区立教育ｾﾝﾀｰ等整備事業 |  |  |  |  | 系統名:AFU-7 | 図番:SK17-KW27-07-3 | 0 | 0 | 0 | 0 | 0 | 0
2019-10-31 | 359451 | 0217 | 三幸工業株式会社 | 121 | 高橋 重幸 | 121190901 | 00030 | 東洋熱工業株式会社 | 気象庁虎ノ門庁舎(仮称)港区立教育ｾﾝﾀｰ等整備事業 | SB | 三幸工業K-0.5×1P-NTG | 425H×730W×200L | ﾄﾞｱ方向:L |  |  | 1 | 30000 | 30000 | 906600 | 90660 | 997260
2019-10-31 | 359452 | 0217 | 三幸工業株式会社 | 121 | 高橋 重幸 | 121191005 | 03036 | 株式会社エスティーアンドアール | すずかけ台病院 |  |  |  |  | 系統名:FU-1 処理風量:4000CMH |  | 0 | 0 | 0 | 0 | 0 | 0
2019-10-31 | 359452 | 0217 | 三幸工業株式会社 | 121 | 高橋 重幸 | 121191005 | 03036 | 株式会社エスティーアンドアール | すずかけ台病院 | SB | 三幸工業KSA-6D-FS-SP |  | 図番:SK19-KW58-01-1 |  |  | 1 | 360000 | 360000 | 0 | 0 | 0
2019-10-31 | 359452 | 0217 | 三幸工業株式会社 | 121 | 高橋 重幸 | 121191005 | 03036 | 株式会社エスティーアンドアール | すずかけ台病院 |  |  |  |  | 系統名:FU-2 処理風量:4000CMH |  | 0 | 0 | 0 | 0 | 0 | 0
2019-10-31 | 359452 | 0217 | 三幸工業株式会社 | 121 | 高橋 重幸 | 121191005 | 03036 | 株式会社エスティーアンドアール | すずかけ台病院 | SB | 三幸工業KSA-6D-FS-SP |  | 図番:SK19-KW58-01-1 |  |  | 1 | 360000 | 360000 | 720000 | 72000 | 792000
2019-10-31 | 359453 | 0217 | 三幸工業株式会社 | 121 | 高橋 重幸 | 121191006 | 03036 | 株式会社エスティーアンドアール | 神尾記念病院 |  |  |  |  | 系統名:FU-1 処理風量:3000CMH |  | 0 | 0 | 0 | 0 | 0 | 0
2019-10-31 | 359453 | 0217 | 三幸工業株式会社 | 121 | 高橋 重幸 | 121191006 | 03036 | 株式会社エスティーアンドアール | 神尾記念病院 | SB | 三幸工業K-CAP-GS-4(3601)-SAS-FS-SP |  | 図番:SK19-KW72-02-1 |  |  | 1 | 280000 | 280000 | 280000 | 28000 | 308000
2019-10-31 | 359454 | 0217 | 三幸工業株式会社 | 121 | 高橋 重幸 | 121191003 | 00042 | 新菱冷熱工業株式会社 | (仮称)新菱神田ﾋﾞﾙ新築工事 |  |  |  |  | ﾌｨﾙﾀﾕﾆｯﾄ |  | 0 | 0 | 0 | 0 | 0 | 0
2019-10-31 | 359454 | 0217 | 三幸工業株式会社 | 121 | 高橋 重幸 | 121191003 | 00042 | 新菱冷熱工業株式会社 | (仮称)新菱神田ﾋﾞﾙ新築工事 |  |  |  |  | 系統名：DEM-N 2F分 処理風量：290CMH | 図番:SK19-KW11-04-2 | 0 | 0 | 0 | 0 | 0 | 0
2019-10-31 | 359454 | 0217 | 三幸工業株式会社 | 121 | 高橋 重幸 | 121191003 | 00042 | 新菱冷熱工業株式会社 | (仮称)新菱神田ﾋﾞﾙ新築工事 | SB | 三幸工業K-0.5×1(0.5×2)2PuM-NTS-SP |  |  |  |  | 1 | 120000 | 120000 | 0 | 0 | 0
2019-10-31 | 359454 | 0217 | 三幸工業株式会社 | 121 | 高橋 重幸 | 121191003 | 00042 | 新菱冷熱工業株式会社 | (仮称)新菱神田ﾋﾞﾙ新築工事 | SB | 三幸工業活性炭ﾌｨﾙﾀｹｰｽA | ｷﾞｶﾞｺｰﾙC |  |  |  | 2 | 10000 | 20000 | 0 | 0 | 0
2019-10-31 | 359454 | 0217 | 三幸工業株式会社 | 121 | 高橋 重幸 | 121191003 | 00042 | 新菱冷熱工業株式会社 | (仮称)新菱神田ﾋﾞﾙ新築工事 | SB | 三幸工業活性炭ﾌｨﾙﾀｹｰｽB | ｷﾞｶﾞｺｰﾙA |  |  |  | 2 | 10000 | 20000 | 160000 | 16000 | 176000
2019-10-31 | 359455 | 0217 | 三幸工業株式会社 | 121 | 高橋 重幸 | 121191003 | 00042 | 新菱冷熱工業株式会社 | (仮称)新菱神田ﾋﾞﾙ新築工事 |  |  |  |  | ﾌｨﾙﾀﾕﾆｯﾄ |  | 0 | 0 | 0 | 0 | 0 | 0
2019-10-31 | 359455 | 0217 | 三幸工業株式会社 | 121 | 高橋 重幸 | 121191003 | 00042 | 新菱冷熱工業株式会社 | (仮称)新菱神田ﾋﾞﾙ新築工事 |  |  |  |  | 系統名：DEM-N 3F分 処理風量：290CMH | 図番:SK19-KW11-04-2 | 0 | 0 | 0 | 0 | 0 | 0
2019-10-31 | 359455 | 0217 | 三幸工業株式会社 | 121 | 高橋 重幸 | 121191003 | 00042 | 新菱冷熱工業株式会社 | (仮称)新菱神田ﾋﾞﾙ新築工事 | SB | 三幸工業K-0.5×1(0.5×2)2PuM-NTS-SP |  |  |  |  | 1 | 120000 | 120000 | 0 | 0 | 0
2019-10-31 | 359455 | 0217 | 三幸工業株式会社 | 121 | 高橋 重幸 | 121191003 | 00042 | 新菱冷熱工業株式会社 | (仮称)新菱神田ﾋﾞﾙ新築工事 | SB | 三幸工業活性炭ﾌｨﾙﾀｹｰｽA | ｷﾞｶﾞｺｰﾙC |  |  |  | 2 | 10000 | 20000 | 0 | 0 | 0
2019-10-31 | 359455 | 0217 | 三幸工業株式会社 | 121 | 高橋 重幸 | 121191003 | 00042 | 新菱冷熱工業株式会社 | (仮称)新菱神田ﾋﾞﾙ新築工事 | SB | 三幸工業活性炭ﾌｨﾙﾀｹｰｽB | ｷﾞｶﾞｺｰﾙA |  |  |  | 2 | 10000 | 20000 | 0 | 0 | 0
2019-10-31 | 359455 | 0217 | 三幸工業株式会社 | 121 | 高橋 重幸 | 121191003 | 00042 | 新菱冷熱工業株式会社 | (仮称)新菱神田ﾋﾞﾙ新築工事 |  |  |  |  | 系統名:FIL-2-1 処理風量:500CMH | 図番:SK19-KW11-01-4 | 0 | 0 | 0 | 0 | 0 | 0
2019-10-31 | 359455 | 0217 | 三幸工業株式会社 | 121 | 高橋 重幸 | 121191003 | 00042 | 新菱冷熱工業株式会社 | (仮称)新菱神田ﾋﾞﾙ新築工事 | SB | 三幸工業K-0.5×1(0.5×2)2PuH-NTS-SP |  |  |  |  | 1 | 120000 | 120000 | 0 | 0 | 0
2019-10-31 | 359455 | 0217 | 三幸工業株式会社 | 121 | 高橋 重幸 | 121191003 | 00042 | 新菱冷熱工業株式会社 | (仮称)新菱神田ﾋﾞﾙ新築工事 | SB | 三幸工業活性炭ﾌｨﾙﾀｹｰｽA |  |  |  |  | 2 | 10000 | 20000 | 0 | 0 | 0
2019-10-31 | 359455 | 0217 | 三幸工業株式会社 | 121 | 高橋 重幸 | 121191003 | 00042 | 新菱冷熱工業株式会社 | (仮称)新菱神田ﾋﾞﾙ新築工事 | SB | 三幸工業活性炭ﾌｨﾙﾀｹｰｽB |  |  |  |  | 2 | 10000 | 20000 | 320000 | 32000 | 352000
2019-10-31 | 359456 | 0217 | 三幸工業株式会社 | 121 | 高橋 重幸 | 121191003 | 00042 | 新菱冷熱工業株式会社 | (仮称)新菱神田ﾋﾞﾙ新築工事 |  |  |  |  | ﾌｨﾙﾀﾕﾆｯﾄ |  | 0 | 0 | 0 | 0 | 0 | 0
2019-10-31 | 359456 | 0217 | 三幸工業株式会社 | 121 | 高橋 重幸 | 121191003 | 00042 | 新菱冷熱工業株式会社 | (仮称)新菱神田ﾋﾞﾙ新築工事 |  |  |  |  | 系統名：DEM-N 4F分 処理風量：290CMH | 図番:SK19-KW11-04-2 | 0 | 0 | 0 | 0 | 0 | 0
2019-10-31 | 359456 | 0217 | 三幸工業株式会社 | 121 | 高橋 重幸 | 121191003 | 00042 | 新菱冷熱工業株式会社 | (仮称)新菱神田ﾋﾞﾙ新築工事 | SB | 三幸工業K-0.5×1(0.5×2)2PuM-NTS-SP |  |  |  |  | 1 | 120000 | 120000 | 0 | 0 | 0
2019-10-31 | 359456 | 0217 | 三幸工業株式会社 | 121 | 高橋 重幸 | 121191003 | 00042 | 新菱冷熱工業株式会社 | (仮称)新菱神田ﾋﾞﾙ新築工事 | SB | 三幸工業活性炭ﾌｨﾙﾀｹｰｽA | ｷﾞｶﾞｺｰﾙC |  |  |  | 2 | 10000 | 20000 | 0 | 0 | 0
2019-10-31 | 359456 | 0217 | 三幸工業株式会社 | 121 | 高橋 重幸 | 121191003 | 00042 | 新菱冷熱工業株式会社 | (仮称)新菱神田ﾋﾞﾙ新築工事 | SB | 三幸工業活性炭ﾌｨﾙﾀｹｰｽB | ｷﾞｶﾞｺｰﾙA |  |  |  | 2 | 10000 | 20000 | 160000 | 16000 | 176000
2019-10-31 | 359462 | 0003 | 日本バイリーン株式会社 | 121 | 高橋 重幸 | 121190501 | 02921 | 冨士機材株式会社 | (仮称)竹芝地区開発計画建築計画(業務棟)新築工事 | VCM | ﾊﾞｲﾘｰﾝ VCM-1010 |  |  |  |  | 1 | 27900 | 27900 | 27900 | 2790 | 30690
2019-11-01 | 359472 | 0014 | 株式会社空調保全工業 | 160 | 古泉 匡 | 160191005 | 00636 | 新菱冷熱工業株式会社 | 東京ｶﾞｽﾋﾞﾙﾃﾞｨﾝｸﾞ | SXS | 保全城南電気集塵機 集塵ｾﾙ薬品洗浄作業 |  |  |  |  | 1 | 0 | -370000 | 0 | 0 | 0
2019-11-01 | 359472 | 0014 | 株式会社空調保全工業 | 160 | 古泉 匡 | 160191005 | 00636 | 新菱冷熱工業株式会社 | 東京ｶﾞｽﾋﾞﾙﾃﾞｨﾝｸﾞ |  |  |  |  | ※10/16に貴社へ放電線･ｽﾌﾟﾘﾝｸﾞが納品されます | ので、それらをご持参の上作業願います。 | 0 | 0 | 0 | 0 | 0 | 0
2019-11-01 | 359472 | 0014 | 株式会社空調保全工業 | 160 | 古泉 匡 | 160191005 | 00636 | 新菱冷熱工業株式会社 | 東京ｶﾞｽﾋﾞﾙﾃﾞｨﾝｸﾞ |  |  |  |  | ※作業日をご確認頂けましたらReFAX願います。 |  | 0 | 0 | 0 | 0 | 0 | 0
2019-11-01 | 359472 | 0014 | 株式会社空調保全工業 | 160 | 古泉 匡 | 160191005 | 00636 | 新菱冷熱工業株式会社 | 東京ｶﾞｽﾋﾞﾙﾃﾞｨﾝｸﾞ | SXXS | 電気集塵機 集塵ｾﾙ薬品洗浄作業 |  |  |  |  | 1 | 0 | 370000 | 0 | 0 | 0
2019-11-01 | 359472 | 0014 | 株式会社空調保全工業 | 160 | 古泉 匡 | 160191005 | 00636 | 新菱冷熱工業株式会社 | 東京ｶﾞｽﾋﾞﾙﾃﾞｨﾝｸﾞ |  |  |  |  | ※商品コード訂正 |  | 0 | 0 | 0 | 0 | 0 | 0
2019-11-01 | 359473 | 0001 | ニッタ株式会社 | 151 | 内藤 慎二 | 151191103 | 02783 | ＴＭＥＳ株式会社 | ﾃﾚﾋﾞ東京天王洲ｽﾀｼﾞｵ | NAE | ニッタ ASE-98-F GO | 610H×610W×65 |  |  |  | 47 | 7500 | 352500 | 0 | 0 | 0
2019-11-01 | 359473 | 0001 | ニッタ株式会社 | 151 | 内藤 慎二 | 151191103 | 02783 | ＴＭＥＳ株式会社 | ﾃﾚﾋﾞ東京天王洲ｽﾀｼﾞｵ | NAE | ニッタ ASE-98-H GO | 610H×305W×65 |  |  |  | 28 | 4900 | 137200 | 0 | 0 | 0
2019-11-01 | 359473 | 0001 | ニッタ株式会社 | 151 | 内藤 慎二 | 151191103 | 02783 | ＴＭＥＳ株式会社 | ﾃﾚﾋﾞ東京天王洲ｽﾀｼﾞｵ | NAE | ニッタ ASE-98-X GO | 500H×500W×65 |  |  |  | 8 | 6000 | 48000 | 0 | 0 | 0
2019-11-01 | 359473 | 0001 | ニッタ株式会社 | 151 | 内藤 慎二 | 151191103 | 02783 | ＴＭＥＳ株式会社 | ﾃﾚﾋﾞ東京天王洲ｽﾀｼﾞｵ | NAE | ニッタ ASE-98-X GO | 400H×400W×65 |  |  |  | 16 | 4900 | 78400 | 0 | 0 | 0
2019-11-01 | 359473 | 0001 | ニッタ株式会社 | 151 | 内藤 慎二 | 151191103 | 02783 | ＴＭＥＳ株式会社 | ﾃﾚﾋﾞ東京天王洲ｽﾀｼﾞｵ | NAE | ニッタ ASE-98-X GO | 1280H×410W×65 |  |  |  | 4 | 10500 | 42000 | 0 | 0 | 0
2019-11-01 | 359473 | 0001 | ニッタ株式会社 | 151 | 内藤 慎二 | 151191103 | 02783 | ＴＭＥＳ株式会社 | ﾃﾚﾋﾞ東京天王洲ｽﾀｼﾞｵ |  |  |  |  | ※実績注番 151181109(2018年11月) |  | 0 | 0 | 0 | 658100 | 65810 | 723910
2019-11-01 | 359481 | 0001 | ニッタ株式会社 | 127 | 古泉 匡 | 127191106 | 03023 | コトヒラ工業株式会社 | OEM(ｺﾄﾋﾗ) | NSP | ニッタ 3601-6X RR AA | 250H×250W×68T | NHEP-08058-0 |  |  | 10 | 5800 | 58000 | 0 | 0 | 0
2019-11-01 | 359481 | 0001 | ニッタ株式会社 | 127 | 古泉 匡 | 127191106 | 03023 | コトヒラ工業株式会社 | OEM(ｺﾄﾋﾗ) | NSP | ニッタ 34J1-6X RR AA | 250H×250W×68T | NHEP-08071-1 |  |  | 10 | 4600 | 46000 | 104000 | 10400 | 114400
2019-11-01 | 359510 | 0003 | 日本バイリーン株式会社 | 153 | 白井 孝成 | 153191105 | 01486 | カルビー株式会社 | ｶﾙﾋﾞｰ㈱ 新宇都宮工場 | VR | ﾊﾞｲﾘｰﾝ FR-585BL | 0.83×20m巻 |  |  |  | 1 | 16800 | 16800 | 0 | 0 | 0
2019-11-01 | 359510 | 0003 | 日本バイリーン株式会社 | 153 | 白井 孝成 | 153191105 | 01486 | カルビー株式会社 | ｶﾙﾋﾞｰ㈱ 新宇都宮工場 | VXX | ﾊﾞｲﾘｰﾝ 送料 |  |  |  |  | 1 | 0 | 1500 | 0 | 0 | 0
2019-11-01 | 359510 | 0003 | 日本バイリーン株式会社 | 153 | 白井 孝成 | 153191105 | 01486 | カルビー株式会社 | ｶﾙﾋﾞｰ㈱ 新宇都宮工場 |  |  |  |  | ※見積№ T08-02823-24 |  | 0 | 0 | 0 | 18300 | 1830 | 20130
2019-11-01 | 359514 | 0003 | 日本バイリーン株式会社 | 153 | 白井 孝成 | 153191101 | 00354 | 凸版印刷株式会社 | 凸版印刷株式会社 板橋工場 | VR | ﾊﾞｲﾘｰﾝ FR-580 | 1.6×20m |  |  |  | 3 | 17800 | 53400 | 0 | 0 | 0
2019-11-01 | 359514 | 0003 | 日本バイリーン株式会社 | 153 | 白井 孝成 | 153191101 | 00354 | 凸版印刷株式会社 | 凸版印刷株式会社 板橋工場 |  |  |  |  | ※見積№ T11-01666-03 |  | 0 | 0 | 0 | 53400 | 5340 | 58740
2019-11-01 | 359557 | 2748 | シマ産業株式会社 | 123 | 前田 健太 | 123190703 | 00031 | 株式会社大気社 | ｱｰﾊﾞﾝﾈｯﾄ内幸町ﾋﾞﾙ | SAXB | DG87-541 | 0～100Pa |  |  |  | 1 | 6500 | 6500 | 0 | 0 | 0
2019-11-01 | 359557 | 2748 | シマ産業株式会社 | 123 | 前田 健太 | 123190703 | 00031 | 株式会社大気社 | ｱｰﾊﾞﾝﾈｯﾄ内幸町ﾋﾞﾙ | SX32 | 運搬費 |  |  |  |  | 1 | 0 | 1200 | 0 | 0 | 0
2019-11-01 | 359557 | 2748 | シマ産業株式会社 | 123 | 前田 健太 | 123190703 | 00031 | 株式会社大気社 | ｱｰﾊﾞﾝﾈｯﾄ内幸町ﾋﾞﾙ |  |  |  |  | ※到着前に担当者へ連絡願います。 |  | 0 | 0 | 0 | 7700 | 770 | 8470
2019-11-01 | 359983 | 0001 | ニッタ株式会社 | 122 | 大畑 和樹 | 122190803 | 00043 | 株式会社きんでん | 晴海5-7街区選手村計画新築工事 | NT | ニッタ NT-20W(RM/400) | 305H×610W×20T |  |  |  | 1 | 950 | 950 | 0 | 0 | 0
2019-11-01 | 359983 | 0001 | ニッタ株式会社 | 122 | 大畑 和樹 | 122190803 | 00043 | 株式会社きんでん | 晴海5-7街区選手村計画新築工事 | NT | ニッタ NT-20C(RM/400) | 305H×305W×20T |  |  |  | 1 | 750 | 750 | 0 | 0 | 0
2019-11-01 | 359983 | 0001 | ニッタ株式会社 | 122 | 大畑 和樹 | 122190803 | 00043 | 株式会社きんでん | 晴海5-7街区選手村計画新築工事 | NT | ニッタ NT-20F(RM/400) | 610H×610W×20T |  |  |  | 1 | 1340 | 1340 | 0 | 0 | 0
2019-11-01 | 359983 | 0001 | ニッタ株式会社 | 122 | 大畑 和樹 | 122190803 | 00043 | 株式会社きんでん | 晴海5-7街区選手村計画新築工事 | NT | ニッタ NT-20W(RM/400) | 305H×610W×20T |  |  |  | 1 | 950 | 950 | 0 | 0 | 0
2019-11-01 | 359983 | 0001 | ニッタ株式会社 | 122 | 大畑 和樹 | 122190803 | 00043 | 株式会社きんでん | 晴海5-7街区選手村計画新築工事 | NT | ニッタ NTJ-20F(RM/400) | 610H×610W×20T |  |  |  | 2 | 1420 | 2840 | 0 | 0 | 0
2019-11-01 | 359983 | 0001 | ニッタ株式会社 | 122 | 大畑 和樹 | 122190803 | 00043 | 株式会社きんでん | 晴海5-7街区選手村計画新築工事 | NT | ニッタ NTJ-20H(RM/400) | 610H×305W×20T |  |  |  | 2 | 1010 | 2020 | 0 | 0 | 0
2019-11-01 | 359983 | 0001 | ニッタ株式会社 | 122 | 大畑 和樹 | 122190803 | 00043 | 株式会社きんでん | 晴海5-7街区選手村計画新築工事 | NT | ニッタ NT-20W(RM/400) | 305H×610W×20T |  |  |  | 1 | 950 | 950 | 0 | 0 | 0
2019-11-01 | 359983 | 0001 | ニッタ株式会社 | 122 | 大畑 和樹 | 122190803 | 00043 | 株式会社きんでん | 晴海5-7街区選手村計画新築工事 | NT | ニッタ NTJ-20F(RM/400) | 610H×610W×20T |  |  |  | 2 | 1420 | 2840 | 0 | 0 | 0
2019-11-01 | 359983 | 0001 | ニッタ株式会社 | 122 | 大畑 和樹 | 122190803 | 00043 | 株式会社きんでん | 晴海5-7街区選手村計画新築工事 | NT | ニッタ NTJ-20H(RM/400) | 610H×305W×20T |  |  |  | 2 | 1010 | 2020 | 0 | 0 | 0
2019-11-01 | 359983 | 0001 | ニッタ株式会社 | 122 | 大畑 和樹 | 122190803 | 00043 | 株式会社きんでん | 晴海5-7街区選手村計画新築工事 | NT | ニッタ NTJ-20F(RM/400) | 610H×610W×20T |  |  |  | 2 | 1420 | 2840 | 0 | 0 | 0
2019-11-01 | 359983 | 0001 | ニッタ株式会社 | 122 | 大畑 和樹 | 122190803 | 00043 | 株式会社きんでん | 晴海5-7街区選手村計画新築工事 | NT | ニッタ NT-20F(RM/400) | 610H×610W×20T |  |  |  | 1 | 1340 | 1340 | 18840 | 1884 | 20724
2019-11-01 | 359984 | 0001 | ニッタ株式会社 | 123 | 前田 健太 | 123191003 | 00051 | ダイダン株式会社 | 富士通㈱小山工場 | NBPU | ニッタ 1×2PPu-POS-AS |  |  |  |  | 2 | 140700 | 281400 | 0 | 0 | 0
2019-11-01 | 359984 | 0001 | ニッタ株式会社 | 123 | 前田 健太 | 123191003 | 00051 | ダイダン株式会社 | 富士通㈱小山工場 | NT | ニッタ NTJ-20F(RM/600) | 610H×610W×20T |  |  |  | 4 | 1480 | 5920 | 287320 | 28732 | 316052
2019-11-01 | 359985 | 0001 | ニッタ株式会社 | 160 | 古泉 匡 | 160191014 | 00032 | 第一工業株式会社 | 三菱電機鎌倉製作所 | NT | ニッタ NT-20F(RM/600) | 610H×610W×20T |  |  |  | 3 | 2100 | 6300 | 6300 | 630 | 6930
2019-11-01 | 359986 | 0001 | ニッタ株式会社 | 124 | 前田 健太 | 124190603 | 00279 | クボタ空調株式会社 | 千葉ﾋﾞﾙ空調設備更新工事(5期) | NT | ニッタ NTJ-20X(RM/400)補強 SUS押え | 500H×499W×20T |  |  |  | 12 | 1620 | 19440 | 0 | 0 | 0
2019-11-01 | 359986 | 0001 | ニッタ株式会社 | 124 | 前田 健太 | 124190603 | 00279 | クボタ空調株式会社 | 千葉ﾋﾞﾙ空調設備更新工事(5期) | NT | ニッタ NTJ-20X(RM/400)補強 SUS押え | 500H×499W×20T |  |  |  | 12 | 1620 | 19440 | 0 | 0 | 0
2019-11-01 | 359986 | 0001 | ニッタ株式会社 | 124 | 前田 健太 | 124190603 | 00279 | クボタ空調株式会社 | 千葉ﾋﾞﾙ空調設備更新工事(5期) | NT | ニッタ NTJ-20X(RM/400)補強 SUS押え | 800H×489.4W×20T |  |  |  | 5 | 2180 | 10900 | 0 | 0 | 0
2019-11-01 | 359986 | 0001 | ニッタ株式会社 | 124 | 前田 健太 | 124190603 | 00279 | クボタ空調株式会社 | 千葉ﾋﾞﾙ空調設備更新工事(5期) | NT | ニッタ NTJ-20X(RM/400)補強 SUS押え | 500H×499W×20T |  |  |  | 12 | 1620 | 19440 | 0 | 0 | 0
2019-11-01 | 359986 | 0001 | ニッタ株式会社 | 124 | 前田 健太 | 124190603 | 00279 | クボタ空調株式会社 | 千葉ﾋﾞﾙ空調設備更新工事(5期) | NT | ニッタ NTJ-20X(RM/400)補強 SUS押え | 800H×489.4W×20T |  |  |  | 5 | 2180 | 10900 | 80120 | 8012 | 88132
2019-11-01 | 360004 | 0003 | 日本バイリーン株式会社 | 123 | 前田 健太 | 123181011 | 00031 | 株式会社大気社 | (仮称)竹芝地区開発計画建築計画(業務棟)新築工事 | VM | ﾊﾞｲﾘｰﾝ VM・X-PD-95M-56F(ｾｯﾄ品) | 610×610×150 | FUO-C-02-01 |  |  | 2 | 10000 | 20000 | 0 | 0 | 0
2019-11-01 | 360004 | 0003 | 日本バイリーン株式会社 | 123 | 前田 健太 | 123181011 | 00031 | 株式会社大気社 | (仮称)竹芝地区開発計画建築計画(業務棟)新築工事 | VM | ﾊﾞｲﾘｰﾝ VM・X-PD-95M-56F(ｾｯﾄ品) | 610×610×150 | FUO-T-04-01 |  |  | 1 | 10000 | 10000 | 0 | 0 | 0
2019-11-01 | 360004 | 0003 | 日本バイリーン株式会社 | 123 | 前田 健太 | 123181011 | 00031 | 株式会社大気社 | (仮称)竹芝地区開発計画建築計画(業務棟)新築工事 | VM | ﾊﾞｲﾘｰﾝ VM・X-PD-95M-56F(ｾｯﾄ品) | 610×610×150 | FUO-C-07-05 |  |  | 2 | 10000 | 20000 | 0 | 0 | 0
2019-11-01 | 360004 | 0003 | 日本バイリーン株式会社 | 123 | 前田 健太 | 123181011 | 00031 | 株式会社大気社 | (仮称)竹芝地区開発計画建築計画(業務棟)新築工事 | VT | ﾊﾞｲﾘｰﾝ VT-20C-610F(PS/400) | 610×610×20 | FUO-C-02-01 |  |  | 2 | 1700 | 3400 | 0 | 0 | 0
2019-11-01 | 360004 | 0003 | 日本バイリーン株式会社 | 123 | 前田 健太 | 123181011 | 00031 | 株式会社大気社 | (仮称)竹芝地区開発計画建築計画(業務棟)新築工事 | VT | ﾊﾞｲﾘｰﾝ VT-20C-610F(PS/400) | 610×610×20 | FUO-T-04-01 |  |  | 1 | 1700 | 1700 | 0 | 0 | 0
2019-11-01 | 360004 | 0003 | 日本バイリーン株式会社 | 123 | 前田 健太 | 123181011 | 00031 | 株式会社大気社 | (仮称)竹芝地区開発計画建築計画(業務棟)新築工事 | VT | ﾊﾞｲﾘｰﾝ VT-20C-610F(PS/400) | 610×610×20 | FUO-C-07-05 |  |  | 2 | 1700 | 3400 | 58500 | 5850 | 64350
2019-11-01 | 360007 | 0003 | 日本バイリーン株式会社 | 123 | 前田 健太 | 123181011 | 00031 | 株式会社大気社 | (仮称)竹芝地区開発計画建築計画(業務棟)新築工事 | VM | ﾊﾞｲﾘｰﾝ VM・X-PD-95M-28H(ｾｯﾄ品) | 610×305×150 | FUO-C-02-01 |  |  | 1 | 7500 | 7500 | 0 | 0 | 0
2019-11-01 | 360007 | 0003 | 日本バイリーン株式会社 | 123 | 前田 健太 | 123181011 | 00031 | 株式会社大気社 | (仮称)竹芝地区開発計画建築計画(業務棟)新築工事 | VT | ﾊﾞｲﾘｰﾝ VT-20C-610H(PS/400) | 610×305×20 | FUO-C-02-01 |  |  | 1 | 1500 | 1500 | 9000 | 900 | 9900
2019-11-01 | 360207 | 0903 | 横浜：人工用 | 153 | 白井 孝成 | 153191104 | 02830 | 株式会社アルバック | ｱﾙﾊﾞｯｸ茅ヶ崎本社･工場 | XX | 社内人工 |  |  |  |  | 1 | 0 | 34587 | 34587 | 0 | 34587
2019-11-01 | 360319 | 0129 | シーアンドエー株式会社 | 160 | 古泉 匡 | 160191003 | 00571 | 東洋熱工業株式会社 | TBS放送ｾﾝﾀｰ | STXS | ﾌｨﾙﾀ交換・洗浄費 | 10/31 |  |  |  | 1 | 0 | 26300 | 26300 | 2630 | 28930
2019-11-01 | 360455 | 0901 | 幕張：人工用 | 122 | 大畑 和樹 | 122190503 | 00043 | 株式会社きんでん | (仮称)京セラ株式会社川崎工場 本館･工場棟新築工事 | XX | 社内人工 |  |  |  |  | 1 | 0 | 80935 | 80935 | 0 | 80935
2019-11-01 | 360561 | 0901 | 幕張：人工用 | 151 | 内藤 慎二 | 151191114 | 01091 | ヴェオリア･ジェネッツ株式会社 | DIC川村記念美術館 | XX | 社内人工 |  |  |  |  | 1 | 0 | 27967 | 27967 | 0 | 27967
2019-11-01 | 360565 | 0901 | 幕張：人工用 | 151 | 内藤 慎二 | 151191108 | 01091 | ヴェオリア･ジェネッツ株式会社 | DIC総合研究所 | XX | 社内人工 |  |  |  |  | 1 | 0 | 15185 | 15185 | 0 | 15185
2019-11-01 | 360567 | 0901 | 幕張：人工用 | 161 | 内藤 慎二 | 161190413 | 00353 | 三機工業株式会社 | 第一三共ﾊﾞｲｵﾃｯｸ㈱ | XX | 社内人工 |  |  |  |  | 1 | 0 | 291344 | 291344 | 0 | 291344
2019-11-01 | 360569 | 0901 | 幕張：人工用 | 161 | 内藤 慎二 | 161191006 | 02651 | 東京大気社サービス株式会社 | 花田学園 | XX | 社内人工 |  |  |  |  | 1 | 0 | 14327 | 14327 | 0 | 14327
2019-11-01 | 360570 | 0901 | 幕張：人工用 | 161 | 内藤 慎二 | 161190909 | 00353 | 三機工業株式会社 | 第一三共ﾊﾞｲｵﾃｯｸ㈱ | XX | 社内人工 |  |  |  |  | 1 | 0 | 74055 | 74055 | 0 | 74055
2019-11-01 | 360571 | 0901 | 幕張：人工用 | 153 | 白井 孝成 | 153191104 | 02830 | 株式会社アルバック | ｱﾙﾊﾞｯｸ茅ヶ崎本社･工場 | XX | 社内人工 |  |  |  |  | 1 | 0 | 243697 | 243697 | 0 | 243697
2019-11-01 | 360572 | 0901 | 幕張：人工用 | 160 | 古泉 匡 | 160191114 | 00571 | 東洋熱工業株式会社 | TBS放送ｾﾝﾀｰ | XX | 社内人工 |  |  |  |  | 1 | 0 | 167240 | 167240 | 0 | 167240
2019-11-01 | 360658 | 0900 | 日本橋：人工用 | 151 | 内藤 慎二 | 151191116 | 04165 | 藤田テクノ株式会社 | 石福金属興業㈱草加工場 | XX | 社内人工 |  |  |  |  | 1 | 0 | 73468 | 73468 | 0 | 73468
2019-11-01 | 360659 | 0900 | 日本橋：人工用 | 153 | 白井 孝成 | 153191114 | 00354 | 凸版印刷株式会社 | 凸版印刷株式会社 板橋工場 | XX | 社内人工 |  |  |  |  | 1 | 0 | 49999 | 49999 | 0 | 49999
2019-11-05 | 359484 | 0001 | ニッタ株式会社 | 127 | 古泉 匡 | 127191102 | 03021 | 株式会社ラスコ | ㈱ﾗｽｺ | NU | ニッタ NP-XX-AACC-T-GG AO | 300H×200W×100 | TPF-01184-0 |  |  | 2 | 43000 | 86000 | 86000 | 8600 | 94600
2019-11-05 | 359485 | 0001 | ニッタ株式会社 | 153 | 白井 孝成 | 153191108 | 02868 | 富士ﾌｲﾙﾑﾋﾞｼﾞﾈｽｲﾉﾍﾞｰｼｮﾝ株式会社 | 富士ｾﾞﾛｯｸｽ㈱ 富山事業所 | NEM | ニッタ EE-90-F GO | 610H×610W×292t |  |  |  | 2 | 10700 | 21400 | 0 | 0 | 0
2019-11-05 | 359485 | 0001 | ニッタ株式会社 | 153 | 白井 孝成 | 153191108 | 02868 | 富士ﾌｲﾙﾑﾋﾞｼﾞﾈｽｲﾉﾍﾞｰｼｮﾝ株式会社 | 富士ｾﾞﾛｯｸｽ㈱ 富山事業所 |  |  |  |  | ※実績注番 258170501(2017年5月) |  | 0 | 0 | 0 | 21400 | 2140 | 23540
2019-11-05 | 359486 | 0001 | ニッタ株式会社 | 151 | 内藤 慎二 | 151191101 | 00916 | サッポロビール株式会社 | ｻｯﾎﾟﾛﾋﾞｰﾙ株式会社 千葉工場 |  |  |  |  | 制菌防ｶﾋﾞ仕様HEPAﾌｨﾙﾀ |  | 0 | 0 | 0 | 0 | 0 | 0
2019-11-05 | 359486 | 0001 | ニッタ株式会社 | 151 | 内藤 慎二 | 151191101 | 00916 | サッポロビール株式会社 | ｻｯﾎﾟﾛﾋﾞｰﾙ株式会社 千葉工場 | NXX | ニッタ Z150X-12 FIX(横取手) | 610H×445W×292D |  |  |  | 1 | 41800 | 41800 | 0 | 0 | 0
2019-11-05 | 359486 | 0001 | ニッタ株式会社 | 151 | 内藤 慎二 | 151191101 | 00916 | サッポロビール株式会社 | ｻｯﾎﾟﾛﾋﾞｰﾙ株式会社 千葉工場 |  |  |  |  | ※実績注番 151180723(2018年8月) |  | 0 | 0 | 0 | 41800 | 4180 | 45980
2019-11-05 | 359492 | 0001 | ニッタ株式会社 | 127 | 古泉 匡 | 127191101 | 03021 | 株式会社ラスコ | ㈱ﾗｽｺ | NSP | ニッタ 3441-DX GO AA | 152H×1128W×71D | THEP-01154-0 |  |  | 1 | 21900 | 21900 | 0 | 0 | 0
2019-11-05 | 359492 | 0001 | ニッタ株式会社 | 127 | 古泉 匡 | 127191101 | 03021 | 株式会社ラスコ | ㈱ﾗｽｺ | NSP | ニッタ 3441-DX GO AA | 116H×1076W×71D | THEP-01155-0 |  |  | 1 | 20500 | 20500 | 0 | 0 | 0
2019-11-05 | 359492 | 0001 | ニッタ株式会社 | 127 | 古泉 匡 | 127191101 | 03021 | 株式会社ラスコ | ㈱ﾗｽｺ | NSP | ニッタ 3447-91 GG AA | 305H×305W×80D | THEP-10177-1 |  |  | 1 | 10700 | 10700 | 0 | 0 | 0
2019-11-05 | 359492 | 0001 | ニッタ株式会社 | 127 | 古泉 匡 | 127191101 | 03021 | 株式会社ラスコ | ㈱ﾗｽｺ | NSP | ニッタ 3441-9X GO AA | 511H×961W×80D | THEP-11013-0 |  |  | 2 | 25900 | 51800 | 0 | 0 | 0
2019-11-05 | 359492 | 0001 | ニッタ株式会社 | 127 | 古泉 匡 | 127191101 | 03021 | 株式会社ラスコ | ㈱ﾗｽｺ | NSP | ニッタ 3441-9X GO AA | 505H×345W×80D | THEP-01156-0 |  |  | 1 | 17800 | 17800 | 122700 | 12270 | 134970
2019-11-05 | 359516 | 0003 | 日本バイリーン株式会社 | 151 | 内藤 慎二 | 151191101 | 00916 | サッポロビール株式会社 | ｻｯﾎﾟﾛﾋﾞｰﾙ株式会社 千葉工場 | VT | ﾊﾞｲﾘｰﾝ PS/400N | 610×610mm |  |  |  | 6 | 680 | 4080 | 0 | 0 | 0
2019-11-05 | 359516 | 0003 | 日本バイリーン株式会社 | 151 | 内藤 慎二 | 151191101 | 00916 | サッポロビール株式会社 | ｻｯﾎﾟﾛﾋﾞｰﾙ株式会社 千葉工場 | VR | ﾊﾞｲﾘｰﾝ FR-585BL | 1.13×20m |  |  |  | 1 | 18400 | 18400 | 0 | 0 | 0
2019-11-05 | 359516 | 0003 | 日本バイリーン株式会社 | 151 | 内藤 慎二 | 151191101 | 00916 | サッポロビール株式会社 | ｻｯﾎﾟﾛﾋﾞｰﾙ株式会社 千葉工場 |  |  |  |  | ※見積№ T10-01323-08 |  | 0 | 0 | 0 | 22480 | 2248 | 24728
2019-11-05 | 359521 | 0003 | 日本バイリーン株式会社 | 163 | 白井 孝成 | 163191102 | 00624 | サンエス工業株式会社 | 古川工業㈱ | VR | ﾊﾞｲﾘｰﾝ PA/305HL | 1.6×20m巻 |  |  |  | 3 | 33000 | 99000 | 0 | 0 | 0
2019-11-05 | 359521 | 0003 | 日本バイリーン株式会社 | 163 | 白井 孝成 | 163191102 | 00624 | サンエス工業株式会社 | 古川工業㈱ |  |  |  |  | ※見積No.T09-01916-13 |  | 0 | 0 | 0 | 99000 | 9900 | 108900
2019-11-05 | 359523 | 0003 | 日本バイリーン株式会社 | 151 | 内藤 慎二 | 151191108 | 01091 | ヴェオリア･ジェネッツ株式会社 | DIC総合研究所 | VZ | ﾊﾞｲﾘｰﾝ VZD-90M-56F |  |  |  |  | 10 | 10400 | 104000 | 0 | 0 | 0
2019-11-05 | 359523 | 0003 | 日本バイリーン株式会社 | 151 | 内藤 慎二 | 151191108 | 01091 | ヴェオリア･ジェネッツ株式会社 | DIC総合研究所 | VZ | ﾊﾞｲﾘｰﾝ VZD-90M-28H |  |  |  |  | 6 | 7700 | 46200 | 0 | 0 | 0
2019-11-05 | 359523 | 0003 | 日本バイリーン株式会社 | 151 | 内藤 慎二 | 151191108 | 01091 | ヴェオリア･ジェネッツ株式会社 | DIC総合研究所 |  |  |  |  | ※見積№ T14-00877-02 |  | 0 | 0 | 0 | 150200 | 15020 | 165220
2019-11-05 | 359896 | 2748 | シマ産業株式会社 | 121 | 高橋 重幸 | 121190212 | 00042 | 新菱冷熱工業株式会社 | 学校法人慈恵大学新外来棟(仮称)･中央棟他機能拡充整備工事 | SAXB | DG87-541 | 0～1000Pa(目盛特殊品) |  |  |  | 1 | 7400 | 7400 | 0 | 0 | 0
2019-11-05 | 359896 | 2748 | シマ産業株式会社 | 121 | 高橋 重幸 | 121190212 | 00042 | 新菱冷熱工業株式会社 | 学校法人慈恵大学新外来棟(仮称)･中央棟他機能拡充整備工事 | SX32 | 送料 |  |  |  |  | 1 | 0 | 1200 | 0 | 0 | 0
2019-11-05 | 359896 | 2748 | シマ産業株式会社 | 121 | 高橋 重幸 | 121190212 | 00042 | 新菱冷熱工業株式会社 | 学校法人慈恵大学新外来棟(仮称)･中央棟他機能拡充整備工事 |  |  |  |  | ※1000Pa表記の差圧計を納入願います |  | 0 | 0 | 0 | 8600 | 860 | 9460
2019-11-05 | 359987 | 0001 | ニッタ株式会社 | 123 | 前田 健太 | 123180802 | 00051 | ダイダン株式会社 | 道玄坂一丁目駅前地区第一種市街地再開発事業 | NRL | ニッタ RL-65-X6-ZS GO 3分割 両P | 1470H×615W×65D |  |  |  | 4 | 4800 | 19200 | 0 | 0 | 0
2019-11-05 | 359987 | 0001 | ニッタ株式会社 | 123 | 前田 健太 | 123180802 | 00051 | ダイダン株式会社 | 道玄坂一丁目駅前地区第一種市街地再開発事業 | NT | ニッタ NT-25X(RM/400)補強 厚調 両P | 1470H×615W×25T |  |  |  | 4 | 2600 | 10400 | 29600 | 2960 | 32560
2019-11-05 | 359991 | 0001 | ニッタ株式会社 | 121 | 高橋 重幸 | 121190209 | 00042 | 新菱冷熱工業株式会社 | ㈱明治 坂戸工場 | NEM | ニッタ EPJ-90-F GO 接着 | 610H×610W×150D |  |  |  | 4 | 5110 | 20440 | 0 | 0 | 0
2019-11-05 | 359991 | 0001 | ニッタ株式会社 | 121 | 高橋 重幸 | 121190209 | 00042 | 新菱冷熱工業株式会社 | ㈱明治 坂戸工場 | NEM | ニッタ EPJ-90-F GO 接着 | 610H×610W×150D |  |  |  | 2 | 5110 | 10220 | 0 | 0 | 0
2019-11-05 | 359991 | 0001 | ニッタ株式会社 | 121 | 高橋 重幸 | 121190209 | 00042 | 新菱冷熱工業株式会社 | ㈱明治 坂戸工場 | NEM | ニッタ EPJ-90-H GO 接着 | 610H×305W×150D |  |  |  | 2 | 3500 | 7000 | 0 | 0 | 0
2019-11-05 | 359991 | 0001 | ニッタ株式会社 | 121 | 高橋 重幸 | 121190209 | 00042 | 新菱冷熱工業株式会社 | ㈱明治 坂戸工場 | NEM | ニッタ EPJ-90-F GO 接着 | 610H×610W×150D |  |  |  | 15 | 5110 | 76650 | 0 | 0 | 0
2019-11-05 | 359991 | 0001 | ニッタ株式会社 | 121 | 高橋 重幸 | 121190209 | 00042 | 新菱冷熱工業株式会社 | ㈱明治 坂戸工場 | NEM | ニッタ EPJ-90-F GO 接着 | 610H×610W×150D |  |  |  | 15 | 5110 | 76650 | 0 | 0 | 0
2019-11-05 | 359991 | 0001 | ニッタ株式会社 | 121 | 高橋 重幸 | 121190209 | 00042 | 新菱冷熱工業株式会社 | ㈱明治 坂戸工場 | NEM | ニッタ EPJ-90-F GO 接着 | 610H×610W×150D |  |  |  | 6 | 5110 | 30660 | 0 | 0 | 0
2019-11-05 | 359991 | 0001 | ニッタ株式会社 | 121 | 高橋 重幸 | 121190209 | 00042 | 新菱冷熱工業株式会社 | ㈱明治 坂戸工場 | NEM | ニッタ EP-90-F GO 接着 | 610H×610W×150D |  |  |  | 8 | 4590 | 36720 | 0 | 0 | 0
2019-11-05 | 359991 | 0001 | ニッタ株式会社 | 121 | 高橋 重幸 | 121190209 | 00042 | 新菱冷熱工業株式会社 | ㈱明治 坂戸工場 | NEM | ニッタ EP-90-H GO 接着 | 610H×305W×150D |  |  |  | 8 | 2980 | 23840 | 0 | 0 | 0
2019-11-05 | 359991 | 0001 | ニッタ株式会社 | 121 | 高橋 重幸 | 121190209 | 00042 | 新菱冷熱工業株式会社 | ㈱明治 坂戸工場 | NEM | ニッタ EP-90-F GO 接着 | 610H×610W×150D |  |  |  | 1 | 4590 | 4590 | 0 | 0 | 0
2019-11-05 | 359991 | 0001 | ニッタ株式会社 | 121 | 高橋 重幸 | 121190209 | 00042 | 新菱冷熱工業株式会社 | ㈱明治 坂戸工場 | NEM | ニッタ EP-90-F GO 接着 | 610H×610W×150D |  |  |  | 1 | 4590 | 4590 | 0 | 0 | 0
2019-11-05 | 359991 | 0001 | ニッタ株式会社 | 121 | 高橋 重幸 | 121190209 | 00042 | 新菱冷熱工業株式会社 | ㈱明治 坂戸工場 | NEM | ニッタ EPJ-90-F GO 接着 | 610H×610W×150D |  |  |  | 2 | 5110 | 10220 | 0 | 0 | 0
2019-11-05 | 359991 | 0001 | ニッタ株式会社 | 121 | 高橋 重幸 | 121190209 | 00042 | 新菱冷熱工業株式会社 | ㈱明治 坂戸工場 | NEM | ニッタ EP-90-F GO 接着 | 610H×610W×150D |  |  |  | 1 | 4590 | 4590 | 0 | 0 | 0
2019-11-05 | 359991 | 0001 | ニッタ株式会社 | 121 | 高橋 重幸 | 121190209 | 00042 | 新菱冷熱工業株式会社 | ㈱明治 坂戸工場 | NEM | ニッタ EPJ-90-F GO 接着 | 610H×610W×150D |  |  |  | 2 | 5110 | 10220 | 0 | 0 | 0
2019-11-05 | 359991 | 0001 | ニッタ株式会社 | 121 | 高橋 重幸 | 121190209 | 00042 | 新菱冷熱工業株式会社 | ㈱明治 坂戸工場 | NEM | ニッタ EPJ-90-H GO 接着 | 610H×305W×150D |  |  |  | 2 | 3500 | 7000 | 0 | 0 | 0
2019-11-05 | 359991 | 0001 | ニッタ株式会社 | 121 | 高橋 重幸 | 121190209 | 00042 | 新菱冷熱工業株式会社 | ㈱明治 坂戸工場 | NEM | ニッタ EPJ-90-F GO 接着 | 610H×610W×150D |  |  |  | 2 | 5110 | 10220 | 0 | 0 | 0
2019-11-05 | 359991 | 0001 | ニッタ株式会社 | 121 | 高橋 重幸 | 121190209 | 00042 | 新菱冷熱工業株式会社 | ㈱明治 坂戸工場 | NEM | ニッタ EPJ-90-F GO 接着 | 610H×610W×150D |  |  |  | 2 | 5110 | 10220 | 0 | 0 | 0
2019-11-05 | 359991 | 0001 | ニッタ株式会社 | 121 | 高橋 重幸 | 121190209 | 00042 | 新菱冷熱工業株式会社 | ㈱明治 坂戸工場 | NEM | ニッタ EPJ-90-H GO 接着 | 610H×305W×150D |  |  |  | 2 | 3500 | 7000 | 0 | 0 | 0
2019-11-05 | 359991 | 0001 | ニッタ株式会社 | 121 | 高橋 重幸 | 121190209 | 00042 | 新菱冷熱工業株式会社 | ㈱明治 坂戸工場 | NEM | ニッタ EPJ-90-F GO 接着 | 610H×610W×150D |  |  |  | 2 | 5110 | 10220 | 0 | 0 | 0
2019-11-05 | 359991 | 0001 | ニッタ株式会社 | 121 | 高橋 重幸 | 121190209 | 00042 | 新菱冷熱工業株式会社 | ㈱明治 坂戸工場 | NEM | ニッタ EPJ-90-H GO 接着 | 610H×305W×150D |  |  |  | 2 | 3500 | 7000 | 0 | 0 | 0
2019-11-05 | 359991 | 0001 | ニッタ株式会社 | 121 | 高橋 重幸 | 121190209 | 00042 | 新菱冷熱工業株式会社 | ㈱明治 坂戸工場 | NEM | ニッタ EPJ-90-F GO 接着 | 610H×610W×150D |  |  |  | 2 | 5110 | 10220 | 0 | 0 | 0
2019-11-05 | 359991 | 0001 | ニッタ株式会社 | 121 | 高橋 重幸 | 121190209 | 00042 | 新菱冷熱工業株式会社 | ㈱明治 坂戸工場 | NEM | ニッタ EP-90-F GO 接着 | 610H×610W×150D |  |  |  | 1 | 4590 | 4590 | 382860 | 38286 | 421146
2019-11-05 | 360084 | 0001 | ニッタ株式会社 | 123 | 前田 健太 | 123190801 | 03335 | 株式会社日伸 | ｽﾄｰｸﾏﾝｼｮﾝ茗荷谷 | NBCAP | ニッタ CAP-UA-82-DS |  |  |  |  | 1 | 15300 | 15300 | 0 | 0 | 0
2019-11-05 | 360084 | 0001 | ニッタ株式会社 | 123 | 前田 健太 | 123190801 | 03335 | 株式会社日伸 | ｽﾄｰｸﾏﾝｼｮﾝ茗荷谷 | NBCAPP | ニッタ CAP-UA-82-DS用台形ﾊﾟﾝﾁﾝｸﾞ |  |  |  |  | 1 | 7800 | 7800 | 0 | 0 | 0
2019-11-05 | 360084 | 0001 | ニッタ株式会社 | 123 | 前田 健太 | 123190801 | 03335 | 株式会社日伸 | ｽﾄｰｸﾏﾝｼｮﾝ茗荷谷 | NSP | ニッタ 3501-82 CWO AA | 610×610×80t |  |  |  | 1 | 7050 | 7050 | 30150 | 3015 | 33165
2019-11-05 | 360085 | 0001 | ニッタ株式会社 | 123 | 前田 健太 | 123190704 | 00031 | 株式会社大気社 | 有明北3-1地区B-1街区「ﾎｰﾙ棟、全体共用」 | NBPM | ニッタ 0.5×1PM-NSTG-SP |  | AFU-A2-1 |  |  | 1 | 43000 | 43000 | 0 | 0 | 0
2019-11-05 | 360085 | 0001 | ニッタ株式会社 | 123 | 前田 健太 | 123190704 | 00031 | 株式会社大気社 | 有明北3-1地区B-1街区「ﾎｰﾙ棟、全体共用」 | NBPM | ニッタ 1×1.5PM-NSTG-SP |  | AFU-A6-1 |  |  | 1 | 71000 | 71000 | 114000 | 11400 | 125400
2019-11-05 | 360104 | 0217 | 三幸工業株式会社 | 121 | 高橋 重幸 | 121191003 | 00042 | 新菱冷熱工業株式会社 | (仮称)新菱神田ﾋﾞﾙ新築工事 | SX32 | 三幸工業運搬費 赤帽 |  |  |  |  | 1 | 0 | 20000 | 20000 | 2000 | 22000
2019-11-06 | 359493 | 0001 | ニッタ株式会社 | 151 | 内藤 慎二 | 151191106 | 02845 | 赤門ウイレックス株式会社 | ﾊﾟｽｺ湘南工場 | NAE | ニッタ A-65-F |  |  |  |  | 4 | 3900 | 15600 | 0 | 0 | 0
2019-11-06 | 359493 | 0001 | ニッタ株式会社 | 151 | 内藤 慎二 | 151191106 | 02845 | 赤門ウイレックス株式会社 | ﾊﾟｽｺ湘南工場 | NAE | ニッタ A-90-F |  |  |  |  | 1 | 4000 | 4000 | 0 | 0 | 0
2019-11-06 | 359493 | 0001 | ニッタ株式会社 | 151 | 内藤 慎二 | 151191106 | 02845 | 赤門ウイレックス株式会社 | ﾊﾟｽｺ湘南工場 | NAE | ニッタ A-90-H |  |  |  |  | 1 | 2600 | 2600 | 0 | 0 | 0
2019-11-06 | 359493 | 0001 | ニッタ株式会社 | 151 | 内藤 慎二 | 151191106 | 02845 | 赤門ウイレックス株式会社 | ﾊﾟｽｺ湘南工場 | NEM | ニッタ P-90-F |  |  |  |  | 29 | 7300 | 211700 | 0 | 0 | 0
2019-11-06 | 359493 | 0001 | ニッタ株式会社 | 151 | 内藤 慎二 | 151191106 | 02845 | 赤門ウイレックス株式会社 | ﾊﾟｽｺ湘南工場 | NEM | ニッタ P-90-H |  |  |  |  | 2 | 5100 | 10200 | 0 | 0 | 0
2019-11-06 | 359493 | 0001 | ニッタ株式会社 | 151 | 内藤 慎二 | 151191106 | 02845 | 赤門ウイレックス株式会社 | ﾊﾟｽｺ湘南工場 | NEM | ニッタ P-90-W |  |  |  |  | 3 | 5100 | 15300 | 0 | 0 | 0
2019-11-06 | 359493 | 0001 | ニッタ株式会社 | 151 | 内藤 慎二 | 151191106 | 02845 | 赤門ウイレックス株式会社 | ﾊﾟｽｺ湘南工場 | NRL | ニッタ RLK-65P-F12-Z(ろ材のみ) | 610W*610H*150D用 |  |  |  | 2 | 7300 | 14600 | 0 | 0 | 0
2019-11-06 | 359493 | 0001 | ニッタ株式会社 | 151 | 内藤 慎二 | 151191106 | 02845 | 赤門ウイレックス株式会社 | ﾊﾟｽｺ湘南工場 | NRL | ニッタ RLZ-65P-X6(ろ材のみ) | 500H*500W*65D用 |  |  |  | 30 | 5500 | 165000 | 0 | 0 | 0
2019-11-06 | 359493 | 0001 | ニッタ株式会社 | 151 | 内藤 慎二 | 151191106 | 02845 | 赤門ウイレックス株式会社 | ﾊﾟｽｺ湘南工場 |  |  |  |  | ※実績注番 151190505(2019年5月) |  | 0 | 0 | 0 | 439000 | 43900 | 482900
2019-11-06 | 359496 | 0001 | ニッタ株式会社 | 127 | 古泉 匡 | 127191109 | 03023 | コトヒラ工業株式会社 | OEM(ｺﾄﾋﾗ) | NSP | ニッタ TNNA30U5-6XN6PX FIX AA | 200H×800W×47T | THEP-12226-2 |  |  | 3 | 28000 | 84000 | 84000 | 8400 | 92400
2019-11-06 | 359497 | 0001 | ニッタ株式会社 | 127 | 古泉 匡 | 127191112 | 03023 | コトヒラ工業株式会社 | OEM(ｺﾄﾋﾗ) | NSP | ニッタ 3601-6X RI AA | 380H×1100W×68T | NHEP-12047-0 |  |  | 3 | 16000 | 48000 | 48000 | 4800 | 52800
2019-11-06 | 359527 | 0003 | 日本バイリーン株式会社 | 151 | 内藤 慎二 | 151191113 | 02845 | 赤門ウイレックス株式会社 | 信州ｼｷｼﾏ | VR | ﾊﾞｲﾘｰﾝ PS/600N | 1.6*20m巻 |  |  |  | 1 | 29000 | 29000 | 0 | 0 | 0
2019-11-06 | 359527 | 0003 | 日本バイリーン株式会社 | 151 | 内藤 慎二 | 151191113 | 02845 | 赤門ウイレックス株式会社 | 信州ｼｷｼﾏ |  |  |  |  | ※見積№ T15-01063-03 |  | 0 | 0 | 0 | 29000 | 2900 | 31900
2019-11-06 | 359529 | 0003 | 日本バイリーン株式会社 | 121 | 高橋 重幸 | 121191101 | 00042 | 新菱冷熱工業株式会社 | 丸熱DHC 大手町地区西幹線地域配管工事 | VR | ﾊﾞｲﾘｰﾝ PS/600N | 1.2×20m |  |  |  | 1 | 25500 | 25500 | 0 | 0 | 0
2019-11-06 | 359529 | 0003 | 日本バイリーン株式会社 | 121 | 高橋 重幸 | 121191101 | 00042 | 新菱冷熱工業株式会社 | 丸熱DHC 大手町地区西幹線地域配管工事 |  |  |  |  | ※新菱冷熱工業㈱売り実績通り |  | 0 | 0 | 0 | 0 | 0 | 0
2019-11-06 | 359529 | 0003 | 日本バイリーン株式会社 | 121 | 高橋 重幸 | 121191101 | 00042 | 新菱冷熱工業株式会社 | 丸熱DHC 大手町地区西幹線地域配管工事 |  |  |  |  | ※現着前に岡﨑様へ連絡願います。 |  | 0 | 0 | 0 | 25500 | 2550 | 28050
2019-11-06 | 359530 | 0003 | 日本バイリーン株式会社 | 121 | 高橋 重幸 | 121190408 | 00042 | 新菱冷熱工業株式会社 | MM21地区47街区開発計画 | VR | ﾊﾞｲﾘｰﾝ FC-620N | 1.6×50m |  |  |  | 2 | 11800 | 23600 | 0 | 0 | 0
2019-11-06 | 359530 | 0003 | 日本バイリーン株式会社 | 121 | 高橋 重幸 | 121190408 | 00042 | 新菱冷熱工業株式会社 | MM21地区47街区開発計画 |  |  |  |  | ※到着前に青木様へ連絡願います。 |  | 0 | 0 | 0 | 0 | 0 | 0
2019-11-06 | 359530 | 0003 | 日本バイリーン株式会社 | 121 | 高橋 重幸 | 121190408 | 00042 | 新菱冷熱工業株式会社 | MM21地区47街区開発計画 |  |  |  |  | ※新菱冷熱工業㈱売り実績通り |  | 0 | 0 | 0 | 23600 | 2360 | 25960
2019-11-06 | 359540 | 0005 | 株式会社アクシー | 151 | 内藤 慎二 | 151191106 | 02845 | 赤門ウイレックス株式会社 | ﾊﾟｽｺ湘南工場 | PUXM | アクシーTDBT-90(ｱﾙﾐ枠一体型) | 610W*610H*65D | 流入ｶﾞｽｹｯﾄ付 |  |  | 1 | 7260 | 7260 | 0 | 0 | 0
2019-11-06 | 359540 | 0005 | 株式会社アクシー | 151 | 内藤 慎二 | 151191106 | 02845 | 赤門ウイレックス株式会社 | ﾊﾟｽｺ湘南工場 | PUXM | アクシーTDBT-90(ｱﾙﾐ枠一体型) | 570W*570H*65D | 流入ｶﾞｽｹｯﾄ付 |  |  | 2 | 7550 | 15100 | 0 | 0 | 0
2019-11-06 | 359540 | 0005 | 株式会社アクシー | 151 | 内藤 慎二 | 151191106 | 02845 | 赤門ウイレックス株式会社 | ﾊﾟｽｺ湘南工場 |  |  |  |  | ※実績注番 151190817(2019年8月) |  | 0 | 0 | 0 | 22360 | 2236 | 24596
2019-11-06 | 359543 | 0122 | 日本無機株式会社 | 161 | 内藤 慎二 | 161191007 | 00678 | 日立空調ソリューションズ株式会社 | 岡田電気産業株式会社 | NXXH | 日本無機ATM-31-E42 | 610H×610W×290D |  |  |  | 8 | 28000 | 224000 | 0 | 0 | 0
2019-11-06 | 359543 | 0122 | 日本無機株式会社 | 161 | 内藤 慎二 | 161191007 | 00678 | 日立空調ソリューションズ株式会社 | 岡田電気産業株式会社 | NXXH | 日本無機ATM-22-E42 | 500H×500W×290D |  |  |  | 4 | 26500 | 106000 | 0 | 0 | 0
2019-11-06 | 359543 | 0122 | 日本無機株式会社 | 161 | 内藤 慎二 | 161191007 | 00678 | 日立空調ソリューションズ株式会社 | 岡田電気産業株式会社 |  |  |  |  | ※見積№ 191915-AT-0013 |  | 0 | 0 | 0 | 330000 | 33000 | 363000
2019-11-06 | 359559 | 2716 | 株式会社ニットー冷熱製作所 | 123 | 前田 健太 | 123190405 | 00461 | 株式会社テクノ菱和 | AGC㈱千葉工場 CMP-2製造棟設備工事 | SXXS | ﾊﾟｽﾎﾞｯｸｽ追加作業費 |  |  |  |  | 1 | 0 | 160000 | 160000 | 16000 | 176000
2019-11-06 | 359608 | 0057 | 株式会社ハギモフィルター | 123 | 前田 健太 | 123190404 | 00031 | 株式会社大気社 | さいたま市立病院新病院建設工事 | HXXM | ﾊｷﾞﾓ製品PS/600(ｱﾙﾐ枠付) | 587H×1380W/3分割×20t |  |  |  | 3 | 6600 | 19800 | 0 | 0 | 0
2019-11-06 | 359608 | 0057 | 株式会社ハギモフィルター | 123 | 前田 健太 | 123190404 | 00031 | 株式会社大気社 | さいたま市立病院新病院建設工事 |  |  |  |  | ※送り状送付願います。 |  | 0 | 0 | 0 | 0 | 0 | 0
2019-11-06 | 359608 | 0057 | 株式会社ハギモフィルター | 123 | 前田 健太 | 123190404 | 00031 | 株式会社大気社 | さいたま市立病院新病院建設工事 |  |  |  |  | ※現着前に担当者に連絡願います。 |  | 0 | 0 | 0 | 19800 | 1980 | 21780
2019-11-06 | 360005 | 0003 | 日本バイリーン株式会社 | 123 | 前田 健太 | 123190906 | 00031 | 株式会社大気社 | (仮称)丸の内1-3計画(ﾀﾜｰ棟) | VTCA | ﾊﾞｲﾘｰﾝ VTCA-0510R |  | AFU-ELVMR2-22F |  |  | 1 | 16500 | 16500 | 0 | 0 | 0
2019-11-06 | 360005 | 0003 | 日本バイリーン株式会社 | 123 | 前田 健太 | 123190906 | 00031 | 株式会社大気社 | (仮称)丸の内1-3計画(ﾀﾜｰ棟) |  |  |  |  | ※見積No.S19-10242 |  | 0 | 0 | 0 | 16500 | 1650 | 18150
2019-11-06 | 360088 | 0001 | ニッタ株式会社 | 161 | 内藤 慎二 | 161190414 | 00353 | 三機工業株式会社 | 第一三共ﾊﾞｲｵﾃｯｸ㈱ |  |  |  |  | Pｿﾞｰﾝ |  | 0 | 0 | 0 | 0 | 0 | 0
2019-11-06 | 360088 | 0001 | ニッタ株式会社 | 161 | 内藤 慎二 | 161190414 | 00353 | 三機工業株式会社 | 第一三共ﾊﾞｲｵﾃｯｸ㈱ | NEM | ニッタ 5E-90-F GO 接着 | 610H×610W×292D |  |  |  | 10 | 9000 | 90000 | 0 | 0 | 0
2019-11-06 | 360088 | 0001 | ニッタ株式会社 | 161 | 内藤 慎二 | 161190414 | 00353 | 三機工業株式会社 | 第一三共ﾊﾞｲｵﾃｯｸ㈱ | NEM | ニッタ 5E-90-W GO 接着 | 305H×610W×292D |  |  |  | 7 | 6650 | 46550 | 0 | 0 | 0
2019-11-06 | 360088 | 0001 | ニッタ株式会社 | 161 | 内藤 慎二 | 161190414 | 00353 | 三機工業株式会社 | 第一三共ﾊﾞｲｵﾃｯｸ㈱ | NEM | ニッタ 5E-90-H GO 接着 | 610H×305W×292D |  |  |  | 2 | 6650 | 13300 | 0 | 0 | 0
2019-11-06 | 360088 | 0001 | ニッタ株式会社 | 161 | 内藤 慎二 | 161190414 | 00353 | 三機工業株式会社 | 第一三共ﾊﾞｲｵﾃｯｸ㈱ |  |  |  |  | ※実績注番：149170411（2017年9月納入） |  | 0 | 0 | 0 | 0 | 0 | 0
2019-11-06 | 360088 | 0001 | ニッタ株式会社 | 161 | 内藤 慎二 | 161190414 | 00353 | 三機工業株式会社 | 第一三共ﾊﾞｲｵﾃｯｸ㈱ |  |  |  |  | Yｿﾞｰﾝ |  | 0 | 0 | 0 | 0 | 0 | 0
2019-11-06 | 360088 | 0001 | ニッタ株式会社 | 161 | 内藤 慎二 | 161190414 | 00353 | 三機工業株式会社 | 第一三共ﾊﾞｲｵﾃｯｸ㈱ | NEM | ニッタ ME-98-F GO EI 接着 | 610H×610W×292D |  |  |  | 10 | 15000 | 150000 | 0 | 0 | 0
2019-11-06 | 360088 | 0001 | ニッタ株式会社 | 161 | 内藤 慎二 | 161190414 | 00353 | 三機工業株式会社 | 第一三共ﾊﾞｲｵﾃｯｸ㈱ | NEM | ニッタ ME-98-W GO EI 接着 | 305H×610W×292D |  |  |  | 7 | 10000 | 70000 | 0 | 0 | 0
2019-11-06 | 360088 | 0001 | ニッタ株式会社 | 161 | 内藤 慎二 | 161190414 | 00353 | 三機工業株式会社 | 第一三共ﾊﾞｲｵﾃｯｸ㈱ | NEM | ニッタ ME-98-H GO EI 接着 | 610H×305W×292D |  |  |  | 2 | 10000 | 20000 | 0 | 0 | 0
2019-11-06 | 360088 | 0001 | ニッタ株式会社 | 161 | 内藤 慎二 | 161190414 | 00353 | 三機工業株式会社 | 第一三共ﾊﾞｲｵﾃｯｸ㈱ |  |  |  |  | ※実績注番：161190414（2019年8月納入） |  | 0 | 0 | 0 | 389850 | 38985 | 428835
2019-11-06 | 360579 | 0217 | 三幸工業株式会社 | 123 | 前田 健太 | 123191103 | 01857 | 三建設備工業株式会社 | (仮称)ﾌｧﾅｯｸ㈱第19,20社宅建設工事 |  |  |  |  | AF-1 |  | 0 | 0 | 0 | 0 | 0 | 0
2019-11-06 | 360579 | 0217 | 三幸工業株式会社 | 123 | 前田 健太 | 123191103 | 01857 | 三建設備工業株式会社 | (仮称)ﾌｧﾅｯｸ㈱第19,20社宅建設工事 | SB | 三幸工業KP-1×3-NTG | ﾄﾞｱ方向：R | 図番:SK19-KW74-04-0 |  |  | 1 | 60000 | 60000 | 0 | 0 | 0
2019-11-06 | 360579 | 0217 | 三幸工業株式会社 | 123 | 前田 健太 | 123191103 | 01857 | 三建設備工業株式会社 | (仮称)ﾌｧﾅｯｸ㈱第19,20社宅建設工事 |  |  |  |  | AF-2 |  | 0 | 0 | 0 | 0 | 0 | 0
2019-11-06 | 360579 | 0217 | 三幸工業株式会社 | 123 | 前田 健太 | 123191103 | 01857 | 三建設備工業株式会社 | (仮称)ﾌｧﾅｯｸ㈱第19,20社宅建設工事 | SB | 三幸工業KP-1×3-NTG | ﾄﾞｱ方向：L | 図番:SK19-KW74-04-0 |  |  | 1 | 60000 | 60000 | 0 | 0 | 0
2019-11-06 | 360579 | 0217 | 三幸工業株式会社 | 123 | 前田 健太 | 123191103 | 01857 | 三建設備工業株式会社 | (仮称)ﾌｧﾅｯｸ㈱第19,20社宅建設工事 |  |  |  |  | AF-3 |  | 0 | 0 | 0 | 0 | 0 | 0
2019-11-06 | 360579 | 0217 | 三幸工業株式会社 | 123 | 前田 健太 | 123191103 | 01857 | 三建設備工業株式会社 | (仮称)ﾌｧﾅｯｸ㈱第19,20社宅建設工事 | SB | 三幸工業KP-1×0.5-NTG | ﾄﾞｱ方向：R | 図番:SK19-KW74-06-0 |  |  | 1 | 25000 | 25000 | 0 | 0 | 0
2019-11-06 | 360579 | 0217 | 三幸工業株式会社 | 123 | 前田 健太 | 123191103 | 01857 | 三建設備工業株式会社 | (仮称)ﾌｧﾅｯｸ㈱第19,20社宅建設工事 | SB | 三幸工業ﾁｬｰﾀｰ費 |  |  |  |  | 1 | 0 | 50000 | 0 | 0 | 0
2019-11-06 | 360579 | 0217 | 三幸工業株式会社 | 123 | 前田 健太 | 123191103 | 01857 | 三建設備工業株式会社 | (仮称)ﾌｧﾅｯｸ㈱第19,20社宅建設工事 |  |  |  |  | ※送り状送付願います。 |  | 0 | 0 | 0 | 0 | 0 | 0
2019-11-06 | 360579 | 0217 | 三幸工業株式会社 | 123 | 前田 健太 | 123191103 | 01857 | 三建設備工業株式会社 | (仮称)ﾌｧﾅｯｸ㈱第19,20社宅建設工事 |  |  |  |  | ※現着前に担当者へ連絡願います。 |  | 0 | 0 | 0 | 0 | 0 | 0
2019-11-06 | 360579 | 0217 | 三幸工業株式会社 | 123 | 前田 健太 | 123191103 | 01857 | 三建設備工業株式会社 | (仮称)ﾌｧﾅｯｸ㈱第19,20社宅建設工事 |  |  |  |  | ※現場案内図を添付致します。 |  | 0 | 0 | 0 | 195000 | 19500 | 214500
2019-11-06 | 360729 | 0008 | 有限会社東京空調サービス | 151 | 内藤 慎二 | 151190506 | 02783 | ＴＭＥＳ株式会社 | ﾏｯｸｽ玉村工場 | STXS | ﾌｨﾙﾀ交換・洗浄費 |  |  |  |  | 1 | 0 | 8000 | 8000 | 800 | 8800
2019-11-07 | 359500 | 0001 | ニッタ株式会社 | 127 | 古泉 匡 | 127191108 | 03023 | コトヒラ工業株式会社 | OEM(ｺﾄﾋﾗ) | NSP | ニッタ TNNA30U5-6XN6PX FIX AA | 250H×500W×47T | THEP-12225-2 |  |  | 3 | 21000 | 63000 | 63000 | 6300 | 69300
2019-11-07 | 359544 | 0122 | 日本無機株式会社 | 151 | 内藤 慎二 | 151191102 | 00916 | サッポロビール株式会社 | ｻｯﾎﾟﾛﾋﾞｰﾙ株式会社 千葉工場 | NXXH | 日本無機ATMPK-56-P-E | 610H×610W×290D |  |  |  | 2 | 50000 | 100000 | 0 | 0 | 0
2019-11-07 | 359544 | 0122 | 日本無機株式会社 | 151 | 内藤 慎二 | 151191102 | 00916 | サッポロビール株式会社 | ｻｯﾎﾟﾛﾋﾞｰﾙ株式会社 千葉工場 |  |  |  |  | ※見積№ 190924-YM-0001 |  | 0 | 0 | 0 | 100000 | 10000 | 110000
2019-11-07 | 359545 | 0122 | 日本無機株式会社 | 151 | 内藤 慎二 | 151191101 | 00916 | サッポロビール株式会社 | ｻｯﾎﾟﾛﾋﾞｰﾙ株式会社 千葉工場 | NXXM | 日本無機AST-56-90E42BK | SM001-610×610D | 両面ｶﾞｽｹｯﾄ |  |  | 6 | 30000 | 180000 | 0 | 0 | 0
2019-11-07 | 359545 | 0122 | 日本無機株式会社 | 151 | 内藤 慎二 | 151191101 | 00916 | サッポロビール株式会社 | ｻｯﾎﾟﾛﾋﾞｰﾙ株式会社 千葉工場 | NXXM | 日本無機AST-56-90E42BK | SM001-610×610B | 流入ｶﾞｽｹｯﾄ |  |  | 4 | 30000 | 120000 | 0 | 0 | 0
2019-11-07 | 359545 | 0122 | 日本無機株式会社 | 151 | 内藤 慎二 | 151191101 | 00916 | サッポロビール株式会社 | ｻｯﾎﾟﾛﾋﾞｰﾙ株式会社 千葉工場 | NXXM | 日本無機AST-56H-90E42BK | SM001-610×305B | 流入ｶﾞｽｹｯﾄ |  |  | 2 | 22300 | 44600 | 0 | 0 | 0
2019-11-07 | 359545 | 0122 | 日本無機株式会社 | 151 | 内藤 慎二 | 151191101 | 00916 | サッポロビール株式会社 | ｻｯﾎﾟﾛﾋﾞｰﾙ株式会社 千葉工場 | NXXP | 日本無機DSR-340R-TH-M-2 | D-101-M |  |  |  | 1 | 20800 | 20800 | 0 | 0 | 0
2019-11-07 | 359545 | 0122 | 日本無機株式会社 | 151 | 内藤 慎二 | 151191101 | 00916 | サッポロビール株式会社 | ｻｯﾎﾟﾛﾋﾞｰﾙ株式会社 千葉工場 | NXXP | 日本無機DSR-340R-TH-C-2 | D-701-5 |  |  |  | 1 | 24200 | 24200 | 0 | 0 | 0
2019-11-07 | 359545 | 0122 | 日本無機株式会社 | 151 | 内藤 慎二 | 151191101 | 00916 | サッポロビール株式会社 | ｻｯﾎﾟﾛﾋﾞｰﾙ株式会社 千葉工場 |  |  |  |  | ※実績注番 415170607(2017年6月) |  | 0 | 0 | 0 | 389600 | 38960 | 428560
2019-11-07 | 359567 | 0003 | 日本バイリーン株式会社 | 123 | 前田 健太 | 123190703 | 00031 | 株式会社大気社 | ｱｰﾊﾞﾝﾈｯﾄ内幸町ﾋﾞﾙ | VRX | ﾊﾞｲﾘｰﾝ VO.LA 398W×402H×20t | 左右L型ﾂﾒ付 | ★ |  |  | 1 | 9700 | 9700 | 0 | 0 | 0
2019-11-07 | 359567 | 0003 | 日本バイリーン株式会社 | 123 | 前田 健太 | 123190703 | 00031 | 株式会社大気社 | ｱｰﾊﾞﾝﾈｯﾄ内幸町ﾋﾞﾙ | VRX | ﾊﾞｲﾘｰﾝ VO.LA 448W×452H×20t | 左右L型ﾂﾒ付 |  |  |  | 2 | 11000 | 22000 | 0 | 0 | 0
2019-11-07 | 359567 | 0003 | 日本バイリーン株式会社 | 123 | 前田 健太 | 123190703 | 00031 | 株式会社大気社 | ｱｰﾊﾞﾝﾈｯﾄ内幸町ﾋﾞﾙ | [6 empty] | 0 | 0 | 0 | 0 | 0 | 0
2019-11-07 | 359567 | 0003 | 日本バイリーン株式会社 | 123 | 前田 健太 | 123190703 | 00031 | 株式会社大気社 | ｱｰﾊﾞﾝﾈｯﾄ内幸町ﾋﾞﾙ |  |  |  |  | ※見積No.S19-10702･･･★ |  | 0 | 0 | 0 | 0 | 0 | 0
2019-11-07 | 359567 | 0003 | 日本バイリーン株式会社 | 123 | 前田 健太 | 123190703 | 00031 | 株式会社大気社 | ｱｰﾊﾞﾝﾈｯﾄ内幸町ﾋﾞﾙ |  |  |  |  | ※送り状送付願います。 |  | 0 | 0 | 0 | 0 | 0 | 0
2019-11-07 | 359567 | 0003 | 日本バイリーン株式会社 | 123 | 前田 健太 | 123190703 | 00031 | 株式会社大気社 | ｱｰﾊﾞﾝﾈｯﾄ内幸町ﾋﾞﾙ |  |  |  |  | ※現着前にご担当者様へ連絡願います。 |  | 0 | 0 | 0 | 31700 | 3170 | 34870
2019-11-07 | 359571 | 0003 | 日本バイリーン株式会社 | 122 | 大畑 和樹 | 122191013 | 03197 | 橋本産業株式会社 | 貴 千葉営業所倉庫 | VT | ﾊﾞｲﾘｰﾝ VT-25S(PS/600N) | 610W×610H×25T |  |  |  | 4 | 3100 | 12400 | 0 | 0 | 0
2019-11-07 | 359571 | 0003 | 日本バイリーン株式会社 | 122 | 大畑 和樹 | 122191013 | 03197 | 橋本産業株式会社 | 貴 千葉営業所倉庫 | SX32 | 送料 |  |  |  |  | 1 | 0 | 1500 | 0 | 0 | 0
2019-11-07 | 359571 | 0003 | 日本バイリーン株式会社 | 122 | 大畑 和樹 | 122191013 | 03197 | 橋本産業株式会社 | 貴 千葉営業所倉庫 |  |  |  |  | ※送り状に[注文№ CK01321]と明記願います |  | 0 | 0 | 0 | 13900 | 1390 | 15290
2019-11-07 | 359967 | 0070 | その他諸口 | 122 | 大畑 和樹 | 122190606 | 00032 | 第一工業株式会社 | 三菱電機㈱新衛星生産棟他新築工事 |  |  |  |  | 微圧調整ﾀﾞﾝﾊﾟｰ |  | 0 | 0 | 0 | 0 | 0 | 0
2019-11-07 | 359967 | 0070 | その他諸口 | 122 | 大畑 和樹 | 122190606 | 00032 | 第一工業株式会社 | 三菱電機㈱新衛星生産棟他新築工事 | ZXXD | ｸﾘﾌ㈱ KBD-3(ｻﾔ管付) | 400W×150H | 壁厚：139.5 |  |  | 1 | 96600 | 96600 | 0 | 0 | 0
2019-11-07 | 359967 | 0070 | その他諸口 | 122 | 大畑 和樹 | 122190606 | 00032 | 第一工業株式会社 | 三菱電機㈱新衛星生産棟他新築工事 | ZXXD | ｸﾘﾌ㈱ KBD-3(FD付) | 600W×200H | 壁厚：156.5 |  |  | 2 | 155800 | 311600 | 0 | 0 | 0
2019-11-07 | 359967 | 0070 | その他諸口 | 122 | 大畑 和樹 | 122190606 | 00032 | 第一工業株式会社 | 三菱電機㈱新衛星生産棟他新築工事 |  |  |  |  | 塗装色：N-85 |  | 0 | 0 | 0 | 0 | 0 | 0
2019-11-07 | 359967 | 0070 | その他諸口 | 122 | 大畑 和樹 | 122190606 | 00032 | 第一工業株式会社 | 三菱電機㈱新衛星生産棟他新築工事 | SX32 | ｸﾘﾌ㈱ 運搬費 |  |  |  |  | 1 | 0 | 61300 | 0 | 0 | 0
2019-11-07 | 359967 | 0070 | その他諸口 | 122 | 大畑 和樹 | 122190606 | 00032 | 第一工業株式会社 | 三菱電機㈱新衛星生産棟他新築工事 | K9 | ｸﾘﾌ㈱ 値 引 |  |  |  |  | 1 | 0 | -304500 | 0 | 0 | 0
2019-11-07 | 359967 | 0070 | その他諸口 | 122 | 大畑 和樹 | 122190606 | 00032 | 第一工業株式会社 | 三菱電機㈱新衛星生産棟他新築工事 |  |  |  |  | ※見積№ 158069 |  | 0 | 0 | 0 | 165000 | 16500 | 181500
2019-11-07 | 360091 | 0001 | ニッタ株式会社 | 123 | 前田 健太 | 123190701 | 01857 | 三建設備工業株式会社 | 有明北3-1地区計画B-1棟(ﾎﾃﾙ別棟) | NBPM | ニッタ 0.5×0.5PM-NSTG-SP |  | AFU-B2-1(2F) |  |  | 1 | 36300 | 36300 | 0 | 0 | 0
2019-11-07 | 360091 | 0001 | ニッタ株式会社 | 123 | 前田 健太 | 123190701 | 01857 | 三建設備工業株式会社 | 有明北3-1地区計画B-1棟(ﾎﾃﾙ別棟) | NBPM | ニッタ 0.5×0.5PM-NSTG-SP |  | AFU-B3-1(3F) |  |  | 1 | 36300 | 36300 | 0 | 0 | 0
2019-11-07 | 360091 | 0001 | ニッタ株式会社 | 123 | 前田 健太 | 123190701 | 01857 | 三建設備工業株式会社 | 有明北3-1地区計画B-1棟(ﾎﾃﾙ別棟) | NBPM | ニッタ 1×1.5PM-NSTG-SP |  | AFU-B3-2(3F) |  |  | 1 | 64400 | 64400 | 0 | 0 | 0
2019-11-07 | 360091 | 0001 | ニッタ株式会社 | 123 | 前田 健太 | 123190701 | 01857 | 三建設備工業株式会社 | 有明北3-1地区計画B-1棟(ﾎﾃﾙ別棟) | NBPM | ニッタ 0.5×0.5PM-NSTG-SP |  | AFU-B4-1(4F) |  |  | 1 | 36300 | 36300 | 173300 | 17330 | 190630
2019-11-07 | 360092 | 0001 | ニッタ株式会社 | 123 | 前田 健太 | 123190803 | 00461 | 株式会社テクノ菱和 | AGC㈱千葉工場 FRC建屋改修工事 | NT | ニッタ NTJ-20H(RM/600) | 610H×305W×20D | FU-1 |  |  | 3 | 1150 | 3450 | 0 | 0 | 0
2019-11-07 | 360092 | 0001 | ニッタ株式会社 | 123 | 前田 健太 | 123190803 | 00461 | 株式会社テクノ菱和 | AGC㈱千葉工場 FRC建屋改修工事 | NEM | ニッタ SEJ-98-H GO | 610H×305W×150D | FU-1 |  |  | 3 | 4020 | 12060 | 0 | 0 | 0
2019-11-07 | 360092 | 0001 | ニッタ株式会社 | 123 | 前田 健太 | 123190803 | 00461 | 株式会社テクノ菱和 | AGC㈱千葉工場 FRC建屋改修工事 | NT | ニッタ NTJ-20H(RM/600) | 610H×305W×20D | FU-1-1 |  |  | 2 | 1150 | 2300 | 0 | 0 | 0
2019-11-07 | 360092 | 0001 | ニッタ株式会社 | 123 | 前田 健太 | 123190803 | 00461 | 株式会社テクノ菱和 | AGC㈱千葉工場 FRC建屋改修工事 | NEM | ニッタ SEJ-98-H GO | 610H×305W×150D | FU-1-1 |  |  | 2 | 4020 | 8040 | 25850 | 2585 | 28435
2019-11-07 | 360094 | 0001 | ニッタ株式会社 | 123 | 前田 健太 | 123190404 | 00031 | 株式会社大気社 | さいたま市立病院新病院建設工事 | NT | ニッタ NT-20F(RM/600) | 610×610×20 | FU-4-203 |  |  | 1 | 1500 | 1500 | 1500 | 150 | 1650
2019-11-08 | 359468 | 0001 | ニッタ株式会社 | 124 | 前田 健太 | 124190602 | 00279 | クボタ空調株式会社 | 出光興産㈱次世代技術研究所 | NT | ニッタ NT-20F(RM/400)SUS | 610H×610W×20T |  |  |  | -4 | 2020 | -8080 | 0 | 0 | 0
2019-11-08 | 359468 | 0001 | ニッタ株式会社 | 124 | 前田 健太 | 124190602 | 00279 | クボタ空調株式会社 | 出光興産㈱次世代技術研究所 | NEM | ニッタ EP-90-F GO(SUS) | 610H×610W×150D |  |  |  | -4 | 7930 | -31720 | -39800 | -3980 | -43780
2019-11-08 | 359469 | 0001 | ニッタ株式会社 | 124 | 前田 健太 | 124190801 | 00279 | クボタ空調株式会社 | 出光興産㈱中央研究所 | NT | ニッタ NT-20F(RM/400)SUS | 610H×610W×20T |  |  |  | 4 | 2020 | 8080 | 0 | 0 | 0
2019-11-08 | 359469 | 0001 | ニッタ株式会社 | 124 | 前田 健太 | 124190801 | 00279 | クボタ空調株式会社 | 出光興産㈱中央研究所 | NEM | ニッタ EP-90-F GO(SUS) | 610H×610W×150D |  |  |  | 4 | 7930 | 31720 | 39800 | 3980 | 43780
2019-11-08 | 359503 | 0001 | ニッタ株式会社 | 151 | 内藤 慎二 | 151191106 | 02845 | 赤門ウイレックス株式会社 | ﾊﾟｽｺ湘南工場 | NEM | ニッタ EE-65-X-GO(ｱﾙﾐ枠、接着) | 760W*610H*292D | ※一体型 |  |  | 1 | 15000 | 15000 | 0 | 0 | 0
2019-11-08 | 359503 | 0001 | ニッタ株式会社 | 151 | 内藤 慎二 | 151191106 | 02845 | 赤門ウイレックス株式会社 | ﾊﾟｽｺ湘南工場 |  |  |  |  | ※実績注番 151190505(2019年5月) |  | 0 | 0 | 0 | 15000 | 1500 | 16500
2019-11-08 | 359507 | 0001 | ニッタ株式会社 | 127 | 古泉 匡 | 127191041 | 03023 | コトヒラ工業株式会社 | OEM(ｺﾄﾋﾗ) | NSP | ニッタ 3442-6XN3PX FIX AA | 400H×400W×65T | WHEP-14056-0 |  |  | 2 | 19400 | 38800 | 38800 | 3880 | 42680
2019-11-08 | 359508 | 0001 | ニッタ株式会社 | 127 | 古泉 匡 | 127191119 | 03023 | コトヒラ工業株式会社 | OEM(ｺﾄﾋﾗ) | NSP | ニッタ 3601-6X RI AA | 210H×950W×68T | NHEP-11011-0 |  |  | 10 | 11600 | 116000 | 116000 | 11600 | 127600
2019-11-08 | 359577 | 0005 | 株式会社アクシー | 160 | 古泉 匡 | 160191010 | 00030 | 東洋熱工業株式会社 | 貴 ｴｱﾄﾛﾆｯｸ事業部 | PUXM | アクシーｽﾃﾝﾃﾞﾐｽﾀ(ｽﾃﾝ枠) | 895W×857H×25T |  |  |  | 1 | 14320 | 14320 | 0 | 0 | 0
2019-11-08 | 359577 | 0005 | 株式会社アクシー | 160 | 古泉 匡 | 160191010 | 00030 | 東洋熱工業株式会社 | 貴 ｴｱﾄﾛﾆｯｸ事業部 |  |  |  |  | ※見積№ 037-304-191004-07 |  | 0 | 0 | 0 | 14320 | 1432 | 15752
2019-11-08 | 359591 | 2748 | シマ産業株式会社 | 121 | 高橋 重幸 | 121190106 | 00042 | 新菱冷熱工業株式会社 | (仮称)Dﾀﾜｰ豊洲新築工事 | SAXB | DG87-541 | 0～500Pa |  |  |  | 1 | 4800 | 4800 | 0 | 0 | 0
2019-11-08 | 359591 | 2748 | シマ産業株式会社 | 121 | 高橋 重幸 | 121190106 | 00042 | 新菱冷熱工業株式会社 | (仮称)Dﾀﾜｰ豊洲新築工事 | SX32 | 送料 |  |  |  |  | 1 | 0 | 1200 | 6000 | 600 | 6600
2019-11-08 | 359595 | 0003 | 日本バイリーン株式会社 | 151 | 内藤 慎二 | 151191105 | 03119 | エスエス製薬株式会社 | ｴｽｴｽ製薬㈱成田工場 | VM | ﾊﾞｲﾘｰﾝ VM-90M OG | 860/2W×290H×65D |  |  |  | 2 | 10200 | 20400 | 0 | 0 | 0
2019-11-08 | 359595 | 0003 | 日本バイリーン株式会社 | 151 | 内藤 慎二 | 151191105 | 03119 | エスエス製薬株式会社 | ｴｽｴｽ製薬㈱成田工場 |  |  |  |  | ※見積№ T11-00456-04 |  | 0 | 0 | 0 | 20400 | 2040 | 22440
2019-11-08 | 359602 | 0003 | 日本バイリーン株式会社 | 121 | 高橋 重幸 | 121191103 | 00042 | 新菱冷熱工業株式会社 | さいたま地冷 ｶﾞｽｴﾝｼﾞﾝCGS設置工事 | VR | ﾊﾞｲﾘｰﾝ FC-620N | 1.6×50m |  |  |  | 1 | 11800 | 11800 | 0 | 0 | 0
2019-11-08 | 359602 | 0003 | 日本バイリーン株式会社 | 121 | 高橋 重幸 | 121191103 | 00042 | 新菱冷熱工業株式会社 | さいたま地冷 ｶﾞｽｴﾝｼﾞﾝCGS設置工事 | VXX | ﾊﾞｲﾘｰﾝ 運搬費(混載便) |  |  |  |  | 1 | 0 | 1500 | 0 | 0 | 0
2019-11-08 | 359602 | 0003 | 日本バイリーン株式会社 | 121 | 高橋 重幸 | 121191103 | 00042 | 新菱冷熱工業株式会社 | さいたま地冷 ｶﾞｽｴﾝｼﾞﾝCGS設置工事 |  |  |  |  | ※到着前に大須賀様へ連絡願います。 |  | 0 | 0 | 0 | 0 | 0 | 0
2019-11-08 | 359602 | 0003 | 日本バイリーン株式会社 | 121 | 高橋 重幸 | 121191103 | 00042 | 新菱冷熱工業株式会社 | さいたま地冷 ｶﾞｽｴﾝｼﾞﾝCGS設置工事 |  |  |  |  | 繋がらない場合は本田様若しくは |  | 0 | 0 | 0 | 0 | 0 | 0
2019-11-08 | 359602 | 0003 | 日本バイリーン株式会社 | 121 | 高橋 重幸 | 121191103 | 00042 | 新菱冷熱工業株式会社 | さいたま地冷 ｶﾞｽｴﾝｼﾞﾝCGS設置工事 |  |  |  |  | 現場事務所へ連絡願います。 |  | 0 | 0 | 0 | 0 | 0 | 0
2019-11-08 | 359602 | 0003 | 日本バイリーン株式会社 | 121 | 高橋 重幸 | 121191103 | 00042 | 新菱冷熱工業株式会社 | さいたま地冷 ｶﾞｽｴﾝｼﾞﾝCGS設置工事 |  |  |  |  | 本田様：090-8464-6097 |  | 0 | 0 | 0 | 0 | 0 | 0
2019-11-08 | 359602 | 0003 | 日本バイリーン株式会社 | 121 | 高橋 重幸 | 121191103 | 00042 | 新菱冷熱工業株式会社 | さいたま地冷 ｶﾞｽｴﾝｼﾞﾝCGS設置工事 |  |  |  |  | 現場事務所：048-767-3457 |  | 0 | 0 | 0 | 0 | 0 | 0
2019-11-08 | 359602 | 0003 | 日本バイリーン株式会社 | 121 | 高橋 重幸 | 121191103 | 00042 | 新菱冷熱工業株式会社 | さいたま地冷 ｶﾞｽｴﾝｼﾞﾝCGS設置工事 |  |  |  |  | ※可能であれば案内図をドライバーの方へ |  | 0 | 0 | 0 | 0 | 0 | 0
2019-11-08 | 359602 | 0003 | 日本バイリーン株式会社 | 121 | 高橋 重幸 | 121191103 | 00042 | 新菱冷熱工業株式会社 | さいたま地冷 ｶﾞｽｴﾝｼﾞﾝCGS設置工事 |  |  |  |  | 渡してください。 |  | 0 | 0 | 0 | 0 | 0 | 0
2019-11-08 | 359602 | 0003 | 日本バイリーン株式会社 | 121 | 高橋 重幸 | 121191103 | 00042 | 新菱冷熱工業株式会社 | さいたま地冷 ｶﾞｽｴﾝｼﾞﾝCGS設置工事 |  |  |  |  | ※送り状送付願います｡ |  | 0 | 0 | 0 | 13300 | 1330 | 14630
2019-11-08 | 359994 | 0001 | ニッタ株式会社 | 160 | 古泉 匡 | 160191007 | 00030 | 東洋熱工業株式会社 | 東京慈恵会医科大学附属柏病院 | NT | ニッタ NT-20F(RM/600) | 610H×610W×20T |  |  |  | 4 | 2000 | 8000 | 0 | 0 | 0
2019-11-08 | 359994 | 0001 | ニッタ株式会社 | 160 | 古泉 匡 | 160191007 | 00030 | 東洋熱工業株式会社 | 東京慈恵会医科大学附属柏病院 | NEM | ニッタ P-90-F | 610H×610W×150D用 |  |  |  | 2 | 5500 | 11000 | 0 | 0 | 0
2019-11-08 | 359994 | 0001 | ニッタ株式会社 | 160 | 古泉 匡 | 160191007 | 00030 | 東洋熱工業株式会社 | 東京慈恵会医科大学附属柏病院 | NEM | ニッタ P-90-H | 610H×305W×150D用 |  |  |  | 4 | 3900 | 15600 | 0 | 0 | 0
2019-11-08 | 359994 | 0001 | ニッタ株式会社 | 160 | 古泉 匡 | 160191007 | 00030 | 東洋熱工業株式会社 | 東京慈恵会医科大学附属柏病院 | NEH | ニッタ EHS-A-DS GI EO | 305H×610W×150D |  |  |  | 6 | 12300 | 73800 | 0 | 0 | 0
2019-11-08 | 359994 | 0001 | ニッタ株式会社 | 160 | 古泉 匡 | 160191007 | 00030 | 東洋熱工業株式会社 | 東京慈恵会医科大学附属柏病院 | NEH | ニッタ EHD-A-D GI EO | 610H×610W×150D |  |  |  | 2 | 12400 | 24800 | 0 | 0 | 0
2019-11-08 | 359994 | 0001 | ニッタ株式会社 | 160 | 古泉 匡 | 160191007 | 00030 | 東洋熱工業株式会社 | 東京慈恵会医科大学附属柏病院 | NEH | ニッタ EHD-A-N GI EO | 610H×760W×150D |  |  |  | 2 | 16700 | 33400 | 0 | 0 | 0
2019-11-08 | 359994 | 0001 | ニッタ株式会社 | 160 | 古泉 匡 | 160191007 | 00030 | 東洋熱工業株式会社 | 東京慈恵会医科大学附属柏病院 | NEH | ニッタ EHD-A-DS GI EO | 305H×610W×150D |  |  |  | 4 | 9800 | 39200 | 0 | 0 | 0
2019-11-08 | 359994 | 0001 | ニッタ株式会社 | 160 | 古泉 匡 | 160191007 | 00030 | 東洋熱工業株式会社 | 東京慈恵会医科大学附属柏病院 | NU | ニッタ NC-22C-GL | 610H×610W×457D |  |  |  | 2 | 63500 | 127000 | 0 | 0 | 0
2019-11-08 | 359994 | 0001 | ニッタ株式会社 | 160 | 古泉 匡 | 160191007 | 00030 | 東洋熱工業株式会社 | 東京慈恵会医科大学附属柏病院 | NU | ニッタ NC-21C-GL | 610H×305W×457D |  |  |  | 4 | 40800 | 163200 | 0 | 0 | 0
2019-11-08 | 359994 | 0001 | ニッタ株式会社 | 160 | 古泉 匡 | 160191007 | 00030 | 東洋熱工業株式会社 | 東京慈恵会医科大学附属柏病院 |  |  |  |  | ※実績注番 160171011(2017年10月) |  | 0 | 0 | 0 | 0 | 0 | 0
2019-11-08 | 359994 | 0001 | ニッタ株式会社 | 160 | 古泉 匡 | 160191007 | 00030 | 東洋熱工業株式会社 | 東京慈恵会医科大学附属柏病院 |  |  |  |  | ※現着前に松本様へ連絡願います。 |  | 0 | 0 | 0 | 496000 | 49600 | 545600
2019-11-08 | 359995 | 0001 | ニッタ株式会社 | 121 | 高橋 重幸 | 121190408 | 00042 | 新菱冷熱工業株式会社 | MM21地区47街区開発計画 | NBP | ニッタ 1×1.5P-NTG-SP |  |  |  |  | 1 | 76700 | 76700 | 0 | 0 | 0
2019-11-08 | 359995 | 0001 | ニッタ株式会社 | 121 | 高橋 重幸 | 121190408 | 00042 | 新菱冷熱工業株式会社 | MM21地区47街区開発計画 | NBP | ニッタ 0.5×1P-NTG-SP |  |  |  |  | 1 | 28000 | 28000 | 104700 | 10470 | 115170
2019-11-08 | 359996 | 0001 | ニッタ株式会社 | 121 | 高橋 重幸 | 121191007 | 00042 | 新菱冷熱工業株式会社 | 多摩ｾﾝﾀｰﾋﾞﾙ新築工事 | NBP | ニッタ 1×1P-NTG-AS |  |  |  |  | 1 | 23500 | 23500 | 0 | 0 | 0
2019-11-08 | 359996 | 0001 | ニッタ株式会社 | 121 | 高橋 重幸 | 121191007 | 00042 | 新菱冷熱工業株式会社 | 多摩ｾﾝﾀｰﾋﾞﾙ新築工事 | NBP | ニッタ 1×1P-NTG-AS |  |  |  |  | 1 | 23500 | 23500 | 0 | 0 | 0
2019-11-08 | 359996 | 0001 | ニッタ株式会社 | 121 | 高橋 重幸 | 121191007 | 00042 | 新菱冷熱工業株式会社 | 多摩ｾﾝﾀｰﾋﾞﾙ新築工事 | NBP | ニッタ 1×1P-NTG-AS |  |  |  |  | 1 | 23500 | 23500 | 0 | 0 | 0
2019-11-08 | 359996 | 0001 | ニッタ株式会社 | 121 | 高橋 重幸 | 121191007 | 00042 | 新菱冷熱工業株式会社 | 多摩ｾﾝﾀｰﾋﾞﾙ新築工事 | NBP | ニッタ 1×1P-NTG-AS |  |  |  |  | 1 | 23500 | 23500 | 0 | 0 | 0
2019-11-08 | 359996 | 0001 | ニッタ株式会社 | 121 | 高橋 重幸 | 121191007 | 00042 | 新菱冷熱工業株式会社 | 多摩ｾﾝﾀｰﾋﾞﾙ新築工事 | NBP | ニッタ 0.5×0.5P-NTG-AS |  |  |  |  | 1 | 17500 | 17500 | 0 | 0 | 0
2019-11-08 | 359996 | 0001 | ニッタ株式会社 | 121 | 高橋 重幸 | 121191007 | 00042 | 新菱冷熱工業株式会社 | 多摩ｾﾝﾀｰﾋﾞﾙ新築工事 | NBP | ニッタ 0.5×0.5P-NTG-AS |  |  |  |  | 1 | 17500 | 17500 | 129000 | 12900 | 141900
2019-11-08 | 360095 | 0001 | ニッタ株式会社 | 161 | 内藤 慎二 | 161191010 | 00353 | 三機工業株式会社 | 第一三共ﾊﾞｲｵﾃｯｸ㈱ |  |  |  |  | Q01-AHU-03 |  | 0 | 0 | 0 | 0 | 0 | 0
2019-11-08 | 360095 | 0001 | ニッタ株式会社 | 161 | 内藤 慎二 | 161191010 | 00353 | 三機工業株式会社 | 第一三共ﾊﾞｲｵﾃｯｸ㈱ | NEM | ニッタ 5E-90-F(接着) GO | 610H×610W×292D |  |  |  | 2 | 9000 | 18000 | 0 | 0 | 0
2019-11-08 | 360095 | 0001 | ニッタ株式会社 | 161 | 内藤 慎二 | 161191010 | 00353 | 三機工業株式会社 | 第一三共ﾊﾞｲｵﾃｯｸ㈱ | NEM | ニッタ 5E-90-W(接着) GO | 305H×610W×292D |  |  |  | 2 | 6650 | 13300 | 0 | 0 | 0
2019-11-08 | 360095 | 0001 | ニッタ株式会社 | 161 | 内藤 慎二 | 161191010 | 00353 | 三機工業株式会社 | 第一三共ﾊﾞｲｵﾃｯｸ㈱ |  |  |  |  | ※実績注番：149170411(2017年9月納入) |  | 0 | 0 | 0 | 31300 | 3130 | 34430
2019-11-08 | 360585 | 0217 | 三幸工業株式会社 | 123 | 前田 健太 | 123190802 | 00031 | 株式会社大気社 | (仮称)立飛みどり地区ﾌﾟﾛｼﾞｪｸﾄ A-3地区ﾎｰﾙ棟新築工事 | SB | 三幸工業運賃(混載便) |  |  |  |  | 1 | 0 | 27000 | 27000 | 2700 | 29700
2019-11-09 | 359827 | 0115 | 協成産業株式会社 | 160 | 古泉 匡 | 160191111 | 01383 | 新菱テクニカルサービス株式会社 | 新東京ﾋﾞﾙ 2階株式会社ｱｻﾋｾｷｭﾘﾃｨ保守 |  |  |  |  | ﾋﾟｰﾏｯｸ用中性能ﾌｨﾙﾀ |  | 0 | 0 | 0 | 0 | 0 | 0
2019-11-09 | 359827 | 0115 | 協成産業株式会社 | 160 | 古泉 匡 | 160191111 | 01383 | 新菱テクニカルサービス株式会社 | 新東京ﾋﾞﾙ 2階株式会社ｱｻﾋｾｷｭﾘﾃｨ保守 |  |  |  |  | WTP50BA(AA用)65% (2個/台×1台分) |  | 0 | 0 | 0 | 0 | 0 | 0
2019-11-09 | 359827 | 0115 | 協成産業株式会社 | 160 | 古泉 匡 | 160191111 | 01383 | 新菱テクニカルサービス株式会社 | 新東京ﾋﾞﾙ 2階株式会社ｱｻﾋｾｷｭﾘﾃｨ保守 | KXXK | 協成 KPF-WT56-65 | 258×460×62 |  |  |  | 2 | 2900 | 5800 | 0 | 0 | 0
2019-11-09 | 359827 | 0115 | 協成産業株式会社 | 160 | 古泉 匡 | 160191111 | 01383 | 新菱テクニカルサービス株式会社 | 新東京ﾋﾞﾙ 2階株式会社ｱｻﾋｾｷｭﾘﾃｨ保守 | KXXK | 協成 送料 |  |  |  |  | 1 | 0 | 1500 | 0 | 0 | 0
2019-11-09 | 359827 | 0115 | 協成産業株式会社 | 160 | 古泉 匡 | 160191111 | 01383 | 新菱テクニカルサービス株式会社 | 新東京ﾋﾞﾙ 2階株式会社ｱｻﾋｾｷｭﾘﾃｨ保守 |  |  |  |  | ※見積№ 1628 | (実績注番 160181101/2018年11月) | 0 | 0 | 0 | 7300 | 730 | 8030
2019-11-09 | 359828 | 0115 | 協成産業株式会社 | 160 | 古泉 匡 | 160191113 | 01383 | 新菱テクニカルサービス株式会社 | 山王ｸﾞﾗﾝﾄﾞﾋﾞﾙ管理系保守 |  |  |  |  | 空調用中性能ﾌｨﾙﾀ(PMAC相当品) |  | 0 | 0 | 0 | 0 | 0 | 0
2019-11-09 | 359828 | 0115 | 協成産業株式会社 | 160 | 古泉 匡 | 160191113 | 01383 | 新菱テクニカルサービス株式会社 | 山王ｸﾞﾗﾝﾄﾞﾋﾞﾙ管理系保守 | KXXK | 協成 WT28 | 195W×260H×65D | KPF-WT28-65 |  |  | 2 | 1200 | 2400 | 0 | 0 | 0
2019-11-09 | 359828 | 0115 | 協成産業株式会社 | 160 | 古泉 匡 | 160191113 | 01383 | 新菱テクニカルサービス株式会社 | 山王ｸﾞﾗﾝﾄﾞﾋﾞﾙ管理系保守 | KXXK | 協成 WT42 | 325W×260H×65D | KPF-WT42-65 |  |  | 4 | 1900 | 7600 | 0 | 0 | 0
2019-11-09 | 359828 | 0115 | 協成産業株式会社 | 160 | 古泉 匡 | 160191113 | 01383 | 新菱テクニカルサービス株式会社 | 山王ｸﾞﾗﾝﾄﾞﾋﾞﾙ管理系保守 | KXXK | 協成 送料 |  |  |  |  | 1 | 0 | 2000 | 0 | 0 | 0
2019-11-09 | 359828 | 0115 | 協成産業株式会社 | 160 | 古泉 匡 | 160191113 | 01383 | 新菱テクニカルサービス株式会社 | 山王ｸﾞﾗﾝﾄﾞﾋﾞﾙ管理系保守 |  |  |  |  | ※実績注番 160181104(2018年11月) |  | 0 | 0 | 0 | 12000 | 1200 | 13200
2019-11-09 | 360849 | 3212 | 株式会社ＦＬＯＷＳ | 161 | 内藤 慎二 | 161190413 | 00353 | 三機工業株式会社 | 第一三共ﾊﾞｲｵﾃｯｸ㈱ | SXXS | 作業費（発注あり） | 11/9,10,16,17,18,29 |  |  |  | 6 | 22000 | 132000 | 0 | 0 | 0
2019-11-09 | 360849 | 3212 | 株式会社ＦＬＯＷＳ | 161 | 内藤 慎二 | 161190413 | 00353 | 三機工業株式会社 | 第一三共ﾊﾞｲｵﾃｯｸ㈱ | SXXS | 作業費（発注あり） |  |  |  |  | 7 | 20000 | 140000 | 0 | 0 | 0
2019-11-09 | 360849 | 3212 | 株式会社ＦＬＯＷＳ | 161 | 内藤 慎二 | 161190413 | 00353 | 三機工業株式会社 | 第一三共ﾊﾞｲｵﾃｯｸ㈱ | SXXS | 車両交通費 |  |  |  |  | 6 | 8000 | 48000 | 0 | 0 | 0
2019-11-09 | 360849 | 3212 | 株式会社ＦＬＯＷＳ | 161 | 内藤 慎二 | 161190413 | 00353 | 三機工業株式会社 | 第一三共ﾊﾞｲｵﾃｯｸ㈱ | SXXS | 出張費 |  |  |  |  | 5 | 8000 | 40000 | 360000 | 36000 | 396000
2019-11-10 | 360251 | 0206 | 有限会社街コーポレイション | 151 | 内藤 慎二 | 151191103 | 02783 | ＴＭＥＳ株式会社 | ﾃﾚﾋﾞ東京天王洲ｽﾀｼﾞｵ | SXXS | 作業費（発注あり） |  |  |  |  | 1 | 0 | 84000 | 84000 | 8400 | 92400
2019-11-10 | 360788 | 3211 | 株式会社ニプラ | 153 | 白井 孝成 | 153191104 | 02830 | 株式会社アルバック | ｱﾙﾊﾞｯｸ茅ヶ崎本社･工場 | SXXS | 作業費（発注あり） | 11/10,17,30 |  |  |  | 7 | 20000 | 140000 | 140000 | 14000 | 154000
2019-11-11 | 359561 | 0001 | ニッタ株式会社 | 151 | 内藤 慎二 | 151191104 | 02783 | ＴＭＥＳ株式会社 | ﾏｯｸｽ玉村工場 | NAE | ニッタ A-65-X | 485W×335H×65D用 |  |  |  | 4 | 2500 | 10000 | 0 | 0 | 0
2019-11-11 | 359561 | 0001 | ニッタ株式会社 | 151 | 内藤 慎二 | 151191104 | 02783 | ＴＭＥＳ株式会社 | ﾏｯｸｽ玉村工場 | NAE | ニッタ A-65-X | 565W×335H×65D用 |  |  |  | 4 | 2500 | 10000 | 0 | 0 | 0
2019-11-11 | 359561 | 0001 | ニッタ株式会社 | 151 | 内藤 慎二 | 151191104 | 02783 | ＴＭＥＳ株式会社 | ﾏｯｸｽ玉村工場 | NAE | ニッタ A-65-X | 606W×335H×65D用 |  |  |  | 6 | 3100 | 18600 | 0 | 0 | 0
2019-11-11 | 359561 | 0001 | ニッタ株式会社 | 151 | 内藤 慎二 | 151191104 | 02783 | ＴＭＥＳ株式会社 | ﾏｯｸｽ玉村工場 | NAE | ニッタ A-65-X | 500W×335H×65D用 |  |  |  | 8 | 2500 | 20000 | 0 | 0 | 0
2019-11-11 | 359561 | 0001 | ニッタ株式会社 | 151 | 内藤 慎二 | 151191104 | 02783 | ＴＭＥＳ株式会社 | ﾏｯｸｽ玉村工場 |  |  |  |  | ※実績注番 151181102(2018年11月) |  | 0 | 0 | 0 | 58600 | 5860 | 64460
2019-11-11 | 359564 | 0001 | ニッタ株式会社 | 127 | 古泉 匡 | 127191110 | 03023 | コトヒラ工業株式会社 | OEM(ｺﾄﾋﾗ) | NSP | ニッタ TNNA30U5-6XN6PX FIX AA | 590H×725W×47T | THEP-12227-2 |  |  | 7 | 31500 | 220500 | 220500 | 22050 | 242550
2019-11-11 | 359565 | 0001 | ニッタ株式会社 | 127 | 古泉 匡 | 127191111 | 03023 | コトヒラ工業株式会社 | OEM(ｺﾄﾋﾗ) | NSP | ニッタ 3601-6X RI AA | 380H×1100W×68T | NHEP-12047-0 |  |  | 5 | 16000 | 80000 | 0 | 0 | 0
2019-11-11 | 359565 | 0001 | ニッタ株式会社 | 127 | 古泉 匡 | 127191111 | 03023 | コトヒラ工業株式会社 | OEM(ｺﾄﾋﾗ) | NSP | ニッタ 3601-6X RI AA | 210H×950W×68T | NHEP-11011-0 |  |  | 10 | 11600 | 116000 | 196000 | 19600 | 215600
2019-11-11 | 359603 | 0005 | 株式会社アクシー | 153 | 白井 孝成 | 153191107 | 00354 | 凸版印刷株式会社 | 凸版印刷株式会社 川口工場 | PUXM | アクシーｱﾙﾐ枠E | 600H×600W×20t | SUS製井ｹﾞﾀ 把付止線 |  |  | 24 | 2430 | 58320 | 0 | 0 | 0
2019-11-11 | 359603 | 0005 | 株式会社アクシー | 153 | 白井 孝成 | 153191107 | 00354 | 凸版印刷株式会社 | 凸版印刷株式会社 川口工場 |  |  |  |  | ※見積№ 037-304-190903-02 |  | 0 | 0 | 0 | 58320 | 5832 | 64152
2019-11-11 | 359604 | 0005 | 株式会社アクシー | 160 | 古泉 匡 | 160191112 | 01383 | 新菱テクニカルサービス株式会社 | 新東京ﾋﾞﾙ 和久傳 | PUXM | アクシー OPCT-1000(活性炭ｼｰﾄ) | 600×296×10 |  |  |  | 4 | 920 | 3680 | 0 | 0 | 0
2019-11-11 | 359604 | 0005 | 株式会社アクシー | 160 | 古泉 匡 | 160191112 | 01383 | 新菱テクニカルサービス株式会社 | 新東京ﾋﾞﾙ 和久傳 | PUXM | アクシー OPCT-1000(活性炭ｼｰﾄ) | 500×296×10 |  |  |  | 4 | 920 | 3680 | 0 | 0 | 0
2019-11-11 | 359604 | 0005 | 株式会社アクシー | 160 | 古泉 匡 | 160191112 | 01383 | 新菱テクニカルサービス株式会社 | 新東京ﾋﾞﾙ 和久傳 | PUXM | アクシー送料 |  |  |  |  | 1 | 0 | 1500 | 0 | 0 | 0
2019-11-11 | 359604 | 0005 | 株式会社アクシー | 160 | 古泉 匡 | 160191112 | 01383 | 新菱テクニカルサービス株式会社 | 新東京ﾋﾞﾙ 和久傳 |  |  |  |  | ※実績注番 160190503(2019年5月) |  | 0 | 0 | 0 | 8860 | 886 | 9746
2019-11-11 | 359605 | 0005 | 株式会社アクシー | 123 | 前田 健太 | 123181011 | 00031 | 株式会社大気社 | (仮称)竹芝地区開発計画建築計画(業務棟)新築工事 | PUXM | アクシーOM-150(15t) 200φ |  |  |  |  | 200 | 290 | 58000 | 0 | 0 | 0
2019-11-11 | 359605 | 0005 | 株式会社アクシー | 123 | 前田 健太 | 123181011 | 00031 | 株式会社大気社 | (仮称)竹芝地区開発計画建築計画(業務棟)新築工事 |  |  |  |  | ※現着前に担当者に連絡願います。 |  | 0 | 0 | 0 | 58000 | 5800 | 63800
2019-11-11 | 359606 | 0005 | 株式会社アクシー | 153 | 白井 孝成 | 153191102 | 00354 | 凸版印刷株式会社 | 凸版印刷株式会社 朝霞工場 | PUXM | アクシーﾓﾙﾄﾌｨﾙﾀ:MF-13 | 1080×100×10mm |  |  |  | 50 | 380 | 19000 | 0 | 0 | 0
2019-11-11 | 359606 | 0005 | 株式会社アクシー | 153 | 白井 孝成 | 153191102 | 00354 | 凸版印刷株式会社 | 凸版印刷株式会社 朝霞工場 |  |  |  |  | ※実績注番 150190906(2019年9月) |  | 0 | 0 | 0 | 19000 | 1900 | 20900
2019-11-11 | 359620 | 0003 | 日本バイリーン株式会社 | 123 | 前田 健太 | 123190703 | 00031 | 株式会社大気社 | ｱｰﾊﾞﾝﾈｯﾄ内幸町ﾋﾞﾙ | VRX | ﾊﾞｲﾘｰﾝ VO.LA 748W×402H×20t | 左右L型ﾂﾒ付 | ★ |  |  | 1 | 12100 | 12100 | 0 | 0 | 0
2019-11-11 | 359620 | 0003 | 日本バイリーン株式会社 | 123 | 前田 健太 | 123190703 | 00031 | 株式会社大気社 | ｱｰﾊﾞﾝﾈｯﾄ内幸町ﾋﾞﾙ | [6 empty] | 0 | 0 | 0 | 0 | 0 | 0
2019-11-11 | 359620 | 0003 | 日本バイリーン株式会社 | 123 | 前田 健太 | 123190703 | 00031 | 株式会社大気社 | ｱｰﾊﾞﾝﾈｯﾄ内幸町ﾋﾞﾙ |  |  |  |  | ※見積No.S19-10702･･･★ |  | 0 | 0 | 0 | 0 | 0 | 0
2019-11-11 | 359620 | 0003 | 日本バイリーン株式会社 | 123 | 前田 健太 | 123190703 | 00031 | 株式会社大気社 | ｱｰﾊﾞﾝﾈｯﾄ内幸町ﾋﾞﾙ |  |  |  |  | ※送り状送付願います。 |  | 0 | 0 | 0 | 0 | 0 | 0
2019-11-11 | 359620 | 0003 | 日本バイリーン株式会社 | 123 | 前田 健太 | 123190703 | 00031 | 株式会社大気社 | ｱｰﾊﾞﾝﾈｯﾄ内幸町ﾋﾞﾙ |  |  |  |  | ※現着前にご担当者様へ連絡願います。 |  | 0 | 0 | 0 | 12100 | 1210 | 13310
2019-11-11 | 359623 | 0003 | 日本バイリーン株式会社 | 160 | 古泉 匡 | 160191112 | 01383 | 新菱テクニカルサービス株式会社 | 新東京ﾋﾞﾙ 和久傳 | VT | ﾊﾞｲﾘｰﾝ PS/400N ろ材のみ | 600×296 |  |  |  | 2 | 370 | 740 | 0 | 0 | 0
2019-11-11 | 359623 | 0003 | 日本バイリーン株式会社 | 160 | 古泉 匡 | 160191112 | 01383 | 新菱テクニカルサービス株式会社 | 新東京ﾋﾞﾙ 和久傳 | VT | ﾊﾞｲﾘｰﾝ PS/400N ろ材のみ | 500×296 |  |  |  | 2 | 310 | 620 | 0 | 0 | 0
2019-11-11 | 359623 | 0003 | 日本バイリーン株式会社 | 160 | 古泉 匡 | 160191112 | 01383 | 新菱テクニカルサービス株式会社 | 新東京ﾋﾞﾙ 和久傳 | VXX | ﾊﾞｲﾘｰﾝ 送料 |  |  |  |  | 1 | 0 | 1500 | 0 | 0 | 0
2019-11-11 | 359623 | 0003 | 日本バイリーン株式会社 | 160 | 古泉 匡 | 160191112 | 01383 | 新菱テクニカルサービス株式会社 | 新東京ﾋﾞﾙ 和久傳 |  |  |  |  | ※見積№ S17-10752 | (実績注番 160190503(2019年5月)) | 0 | 0 | 0 | 2860 | 286 | 3146
2019-11-11 | 359642 | 0125 | 日本カノマックス株式会社 | 150 | 古泉 匡 | 150191103 | 04160 | イカリ消毒株式会社 | ㈱ｲｶﾘｽﾃﾘﾌｧｰﾑ | ZXXS | ﾌｫﾄﾒｰﾀｰ TDA-21 校正 |  |  |  |  | 1 | 0 | 129000 | 0 | 0 | 0
2019-11-11 | 359642 | 0125 | 日本カノマックス株式会社 | 150 | 古泉 匡 | 150191103 | 04160 | イカリ消毒株式会社 | ㈱ｲｶﾘｽﾃﾘﾌｧｰﾑ | ZXXS | ﾄﾚｰｻﾋﾞﾘﾃｨｰ |  |  |  |  | 1 | 0 | 6000 | 0 | 0 | 0
2019-11-11 | 359642 | 0125 | 日本カノマックス株式会社 | 150 | 古泉 匡 | 150191103 | 04160 | イカリ消毒株式会社 | ㈱ｲｶﾘｽﾃﾘﾌｧｰﾑ | ZXXS | 光学分解洗浄 |  |  |  |  | 1 | 0 | 26200 | 161200 | 16120 | 177320
2019-11-11 | 359664 | 2748 | シマ産業株式会社 | 123 | 前田 健太 | 123190703 | 00031 | 株式会社大気社 | ｱｰﾊﾞﾝﾈｯﾄ内幸町ﾋﾞﾙ | SAXB | DG87-541 | 0～100Pa |  |  |  | 1 | 6500 | 6500 | 0 | 0 | 0
2019-11-11 | 359664 | 2748 | シマ産業株式会社 | 123 | 前田 健太 | 123190703 | 00031 | 株式会社大気社 | ｱｰﾊﾞﾝﾈｯﾄ内幸町ﾋﾞﾙ | SX32 | 運搬費 |  |  |  |  | 1 | 0 | 1200 | 0 | 0 | 0
2019-11-11 | 359664 | 2748 | シマ産業株式会社 | 123 | 前田 健太 | 123190703 | 00031 | 株式会社大気社 | ｱｰﾊﾞﾝﾈｯﾄ内幸町ﾋﾞﾙ |  |  |  |  | ※到着前に担当者へ連絡願います。 |  | 0 | 0 | 0 | 0 | 0 | 0
2019-11-11 | 359664 | 2748 | シマ産業株式会社 | 123 | 前田 健太 | 123190703 | 00031 | 株式会社大気社 | ｱｰﾊﾞﾝﾈｯﾄ内幸町ﾋﾞﾙ |  |  |  |  | ※送り状送付願います。 |  | 0 | 0 | 0 | 7700 | 770 | 8470
2019-11-11 | 359898 | 0003 | 日本バイリーン株式会社 | 160 | 古泉 匡 | 160191101 | 00030 | 東洋熱工業株式会社 | JX金属㈱磯原工場 | VR | ﾊﾞｲﾘｰﾝ PS/300N(ろ材のみ) | 610×610mm |  |  |  | 5 | 460 | 2300 | 0 | 0 | 0
2019-11-11 | 359898 | 0003 | 日本バイリーン株式会社 | 160 | 古泉 匡 | 160191101 | 00030 | 東洋熱工業株式会社 | JX金属㈱磯原工場 | SX32 | 送料 |  |  |  |  | 1 | 0 | 1500 | 0 | 0 | 0
2019-11-11 | 359898 | 0003 | 日本バイリーン株式会社 | 160 | 古泉 匡 | 160191101 | 00030 | 東洋熱工業株式会社 | JX金属㈱磯原工場 |  |  |  |  | ※到着前に篠原様へ連絡願います。 |  | 0 | 0 | 0 | 0 | 0 | 0
2019-11-11 | 359898 | 0003 | 日本バイリーン株式会社 | 160 | 古泉 匡 | 160191101 | 00030 | 東洋熱工業株式会社 | JX金属㈱磯原工場 |  |  |  |  | ※送り状に下記明記願います。 |  | 0 | 0 | 0 | 0 | 0 | 0
2019-11-11 | 359898 | 0003 | 日本バイリーン株式会社 | 160 | 古泉 匡 | 160191101 | 00030 | 東洋熱工業株式会社 | JX金属㈱磯原工場 |  |  |  |  | 【東洋熱工業㈱現場事務所】 |  | 0 | 0 | 0 | 3800 | 380 | 4180
2019-11-11 | 359997 | 0001 | ニッタ株式会社 | 121 | 高橋 重幸 | 121191009 | 00042 | 新菱冷熱工業株式会社 | ｿﾆｰ㈱熊本工場 | SAXB | 型式:AeroTrak9110-01 |  |  |  |  | 1 | 2302900 | 2302900 | 0 | 0 | 0
2019-11-11 | 359997 | 0001 | ニッタ株式会社 | 121 | 高橋 重幸 | 121191009 | 00042 | 新菱冷熱工業株式会社 | ｿﾆｰ㈱熊本工場 | SAXB | 型式:MFC-200 |  |  |  |  | 1 | 480000 | 480000 | 0 | 0 | 0
2019-11-11 | 359997 | 0001 | ニッタ株式会社 | 121 | 高橋 重幸 | 121191009 | 00042 | 新菱冷熱工業株式会社 | ｿﾆｰ㈱熊本工場 | SAXB | ③RS232C-LAN変換器(MOXA) | (RS232C⇔Ethernet変換器) |  |  |  | 1 | 27000 | 27000 | 0 | 0 | 0
2019-11-11 | 359997 | 0001 | ニッタ株式会社 | 121 | 高橋 重幸 | 121191009 | 00042 | 新菱冷熱工業株式会社 | ｿﾆｰ㈱熊本工場 | SXXS | ④現地調整費･移動拘束費 | 2名×1.5日 |  |  |  | 3 | 80000 | 240000 | 0 | 0 | 0
2019-11-11 | 359997 | 0001 | ニッタ株式会社 | 121 | 高橋 重幸 | 121191009 | 00042 | 新菱冷熱工業株式会社 | ｿﾆｰ㈱熊本工場 | SXXS | ⑤宿泊費 | 2泊 |  |  |  | 1 | 0 | 20000 | 0 | 0 | 0
2019-11-11 | 359997 | 0001 | ニッタ株式会社 | 121 | 高橋 重幸 | 121191009 | 00042 | 新菱冷熱工業株式会社 | ｿﾆｰ㈱熊本工場 | SXXS | ⑥交通費(奈良⇔現地) | ※ﾚﾝﾀｶｰ代含む |  |  |  | 1 | 0 | 120000 | 0 | 0 | 0
2019-11-11 | 359997 | 0001 | ニッタ株式会社 | 121 | 高橋 重幸 | 121191009 | 00042 | 新菱冷熱工業株式会社 | ｿﾆｰ㈱熊本工場 | SXXS | ⑦諸経費 |  |  |  |  | 1 | 0 | 30000 | 0 | 0 | 0
2019-11-11 | 359997 | 0001 | ニッタ株式会社 | 121 | 高橋 重幸 | 121191009 | 00042 | 新菱冷熱工業株式会社 | ｿﾆｰ㈱熊本工場 | SXXS | ⑧ISO/IEC17025認定校正費用 | ※JQA実施 |  |  |  | 1 | 0 | 90000 | 3309900 | 330990 | 3640890
2019-11-11 | 359998 | 0001 | ニッタ株式会社 | 121 | 高橋 重幸 | 121190605 | 00042 | 新菱冷熱工業株式会社 | (仮称)JFAﾅｼｮﾅﾙﾌｯﾄﾎﾞｰﾙｾﾝﾀｰ建設計画 | NBPM | ニッタ 1.5×1PM-NSTG-AS |  |  |  |  | 1 | 78000 | 78000 | 0 | 0 | 0
2019-11-11 | 359998 | 0001 | ニッタ株式会社 | 121 | 高橋 重幸 | 121190605 | 00042 | 新菱冷熱工業株式会社 | (仮称)JFAﾅｼｮﾅﾙﾌｯﾄﾎﾞｰﾙｾﾝﾀｰ建設計画 | SX32 | 運搬費 |  |  |  |  | 1 | 0 | 30000 | 0 | 0 | 0
2019-11-11 | 359998 | 0001 | ニッタ株式会社 | 121 | 高橋 重幸 | 121190605 | 00042 | 新菱冷熱工業株式会社 | (仮称)JFAﾅｼｮﾅﾙﾌｯﾄﾎﾞｰﾙｾﾝﾀｰ建設計画 | NBPM | ニッタ 1×1PM-NSTG |  |  |  |  | 1 | 57810 | 57810 | 165810 | 16581 | 182391
2019-11-11 | 359999 | 0001 | ニッタ株式会社 | 121 | 高橋 重幸 | 121190408 | 00042 | 新菱冷熱工業株式会社 | MM21地区47街区開発計画 | SX32 | 運搬費 |  |  |  |  | 1 | 0 | 45000 | 45000 | 4500 | 49500
2019-11-11 | 360000 | 0001 | ニッタ株式会社 | 121 | 高橋 重幸 | 121191007 | 00042 | 新菱冷熱工業株式会社 | 多摩ｾﾝﾀｰﾋﾞﾙ新築工事 | SX32 | 運搬費 |  |  |  |  | 1 | 0 | 40000 | 40000 | 4000 | 44000
2019-11-11 | 360006 | 0003 | 日本バイリーン株式会社 | 123 | 前田 健太 | 123190405 | 00461 | 株式会社テクノ菱和 | AGC㈱千葉工場 CMP-2製造棟設備工事 | VT | ﾊﾞｲﾘｰﾝ VT-20C-610F(PS/600) | 610×610×20 | FU-4 |  |  | 4 | 1800 | 7200 | 0 | 0 | 0
2019-11-11 | 360006 | 0003 | 日本バイリーン株式会社 | 123 | 前田 健太 | 123190405 | 00461 | 株式会社テクノ菱和 | AGC㈱千葉工場 CMP-2製造棟設備工事 | VT | ﾊﾞｲﾘｰﾝ VT-20S-610H,V(PS/600) | 610×305×20 | FU-5 |  |  | 1 | 1400 | 1400 | 0 | 0 | 0
2019-11-11 | 360006 | 0003 | 日本バイリーン株式会社 | 123 | 前田 健太 | 123190405 | 00461 | 株式会社テクノ菱和 | AGC㈱千葉工場 CMP-2製造棟設備工事 | VR | ﾊﾞｲﾘｰﾝ FR-585BL | 1130×20m | FU-1 |  |  | 1 | 15000 | 15000 | 0 | 0 | 0
2019-11-11 | 360006 | 0003 | 日本バイリーン株式会社 | 123 | 前田 健太 | 123190405 | 00461 | 株式会社テクノ菱和 | AGC㈱千葉工場 CMP-2製造棟設備工事 | VR | ﾊﾞｲﾘｰﾝ FR-585BL | 1430×20m | FU-1 |  |  | 1 | 18000 | 18000 | 0 | 0 | 0
2019-11-11 | 360006 | 0003 | 日本バイリーン株式会社 | 123 | 前田 健太 | 123190405 | 00461 | 株式会社テクノ菱和 | AGC㈱千葉工場 CMP-2製造棟設備工事 | VR | ﾊﾞｲﾘｰﾝ FR-585BL | 1730×20m | FU-2 |  |  | 1 | 21000 | 21000 | 0 | 0 | 0
2019-11-11 | 360006 | 0003 | 日本バイリーン株式会社 | 123 | 前田 健太 | 123190405 | 00461 | 株式会社テクノ菱和 | AGC㈱千葉工場 CMP-2製造棟設備工事 | VR | ﾊﾞｲﾘｰﾝ FR-585BL | 1730×20m | FU-3 |  |  | 1 | 21000 | 21000 | 0 | 0 | 0
2019-11-11 | 360006 | 0003 | 日本バイリーン株式会社 | 123 | 前田 健太 | 123190405 | 00461 | 株式会社テクノ菱和 | AGC㈱千葉工場 CMP-2製造棟設備工事 |  |  |  |  | ※ｺｽﾄﾀﾞｳﾝNo.CD18-113 |  | 0 | 0 | 0 | 83600 | 8360 | 91960
2019-11-11 | 360106 | 0217 | 三幸工業株式会社 | 121 | 高橋 重幸 | 121190106 | 00042 | 新菱冷熱工業株式会社 | (仮称)Dﾀﾜｰ豊洲新築工事 | SB | 三幸工業差圧計用 Lｱﾝｸﾞﾙ |  |  |  |  | 1 | 3000 | 3000 | 0 | 0 | 0
2019-11-11 | 360106 | 0217 | 三幸工業株式会社 | 121 | 高橋 重幸 | 121190106 | 00042 | 新菱冷熱工業株式会社 | (仮称)Dﾀﾜｰ豊洲新築工事 | SX32 | 運搬費(混載便) |  |  |  |  | 1 | 0 | 1100 | 4100 | 410 | 4510
2019-11-11 | 360282 | 0001 | ニッタ株式会社 | 123 | 前田 健太 | 123190405 | 00461 | 株式会社テクノ菱和 | AGC㈱千葉工場 CMP-2製造棟設備工事 | NBCAPP | ニッタ CAP-GS-C(H)-SAS-D3-SP用ﾊﾟﾝﾁﾝｸﾞ |  |  |  |  | 1 | 15420 | 15420 | 0 | 0 | 0
2019-11-11 | 360282 | 0001 | ニッタ株式会社 | 123 | 前田 健太 | 123190405 | 00461 | 株式会社テクノ菱和 | AGC㈱千葉工場 CMP-2製造棟設備工事 | NBCAPP | ニッタ CAP-GS-C(H)-SAS-D3-SP用ﾊﾟﾝﾁﾝｸﾞ |  | 1FL2次脱衣室2 |  |  | 1 | 15420 | 15420 | 0 | 0 | 0
2019-11-11 | 360282 | 0001 | ニッタ株式会社 | 123 | 前田 健太 | 123190405 | 00461 | 株式会社テクノ菱和 | AGC㈱千葉工場 CMP-2製造棟設備工事 | NBCAPP | ニッタ CAP-GS-C(H)-SAS-D3-SP用ﾊﾟﾝﾁﾝｸﾞ |  | 1FL2次脱衣室4 |  |  | 1 | 15420 | 15420 | 0 | 0 | 0
2019-11-11 | 360282 | 0001 | ニッタ株式会社 | 123 | 前田 健太 | 123190405 | 00461 | 株式会社テクノ菱和 | AGC㈱千葉工場 CMP-2製造棟設備工事 | NBCAPP | ニッタ CAP-GS-C(H)-SAS-D3-SP用ﾊﾟﾝﾁﾝｸﾞ |  | 1FL2次着衣室兼CAL2 |  |  | 1 | 15420 | 15420 | 0 | 0 | 0
2019-11-11 | 360282 | 0001 | ニッタ株式会社 | 123 | 前田 健太 | 123190405 | 00461 | 株式会社テクノ菱和 | AGC㈱千葉工場 CMP-2製造棟設備工事 | NBCAPP | ニッタ CAP-GS-C(H)-SAS-D3-SP用ﾊﾟﾝﾁﾝｸﾞ |  | 1FL2次着衣室兼CAL4 |  |  | 1 | 15420 | 15420 | 0 | 0 | 0
2019-11-11 | 360282 | 0001 | ニッタ株式会社 | 123 | 前田 健太 | 123190405 | 00461 | 株式会社テクノ菱和 | AGC㈱千葉工場 CMP-2製造棟設備工事 | NBCAPP | ニッタ CAP-GS-DS(H)-SAS-D3-SP用ﾊﾟﾝﾁﾝｸﾞ |  | 1FL廊下 |  |  | 1 | 17140 | 17140 | 0 | 0 | 0
2019-11-11 | 360282 | 0001 | ニッタ株式会社 | 123 | 前田 健太 | 123190405 | 00461 | 株式会社テクノ菱和 | AGC㈱千葉工場 CMP-2製造棟設備工事 | NBCAPP | ニッタ CAP-GS-C(H)-SAS-D3-SP用ﾊﾟﾝﾁﾝｸﾞ |  | 1FLPR-1 |  |  | 1 | 15420 | 15420 | 0 | 0 | 0
2019-11-11 | 360282 | 0001 | ニッタ株式会社 | 123 | 前田 健太 | 123190405 | 00461 | 株式会社テクノ菱和 | AGC㈱千葉工場 CMP-2製造棟設備工事 | NBCAPP | ニッタ CAP-GS-C(H)-SAS-D3-SP用ﾊﾟﾝﾁﾝｸﾞ |  | 1FLPR-2 |  |  | 1 | 15420 | 15420 | 0 | 0 | 0
2019-11-11 | 360282 | 0001 | ニッタ株式会社 | 123 | 前田 健太 | 123190405 | 00461 | 株式会社テクノ菱和 | AGC㈱千葉工場 CMP-2製造棟設備工事 | NBCAPP | ニッタ CAP-GS-C(H)-SAS-D3-SP用ﾊﾟﾝﾁﾝｸﾞ |  | 1FLPR-3 |  |  | 1 | 15420 | 15420 | 0 | 0 | 0
2019-11-11 | 360282 | 0001 | ニッタ株式会社 | 123 | 前田 健太 | 123190405 | 00461 | 株式会社テクノ菱和 | AGC㈱千葉工場 CMP-2製造棟設備工事 | NBCAPP | ニッタ CAP-GS-C(H)-SAS-D3-SP用ﾊﾟﾝﾁﾝｸﾞ |  | 1FLﾐｽﾄ室3兼CAL4 |  |  | 1 | 15420 | 15420 | 0 | 0 | 0
2019-11-11 | 360282 | 0001 | ニッタ株式会社 | 123 | 前田 健太 | 123190405 | 00461 | 株式会社テクノ菱和 | AGC㈱千葉工場 CMP-2製造棟設備工事 | NBCAPP | ニッタ CAP-GS-C(H)-SAS-D3-SP用ﾊﾟﾝﾁﾝｸﾞ |  | 1FLﾐｽﾄ室兼CAL2 |  |  | 1 | 15420 | 15420 | 0 | 0 | 0
2019-11-11 | 360282 | 0001 | ニッタ株式会社 | 123 | 前田 健太 | 123190405 | 00461 | 株式会社テクノ菱和 | AGC㈱千葉工場 CMP-2製造棟設備工事 | NBCAPP | ニッタ CAP-GS-C(H)-SAS-D3-SP用ﾊﾟﾝﾁﾝｸﾞ |  | 2FL CAL6 |  |  | 1 | 15420 | 15420 | 0 | 0 | 0
2019-11-11 | 360282 | 0001 | ニッタ株式会社 | 123 | 前田 健太 | 123190405 | 00461 | 株式会社テクノ菱和 | AGC㈱千葉工場 CMP-2製造棟設備工事 | NBCAPP | ニッタ CAP-GS-C(H)-SAS-D3-SP用ﾊﾟﾝﾁﾝｸﾞ |  | 2FL2次脱衣室1 |  |  | 1 | 15420 | 15420 | 0 | 0 | 0
2019-11-11 | 360282 | 0001 | ニッタ株式会社 | 123 | 前田 健太 | 123190405 | 00461 | 株式会社テクノ菱和 | AGC㈱千葉工場 CMP-2製造棟設備工事 | NBCAPP | ニッタ CAP-GS-C(H)-SAS-D3-SP用ﾊﾟﾝﾁﾝｸﾞ |  | 2FL2次脱衣室2 |  |  | 1 | 15420 | 15420 | 0 | 0 | 0
2019-11-11 | 360282 | 0001 | ニッタ株式会社 | 123 | 前田 健太 | 123190405 | 00461 | 株式会社テクノ菱和 | AGC㈱千葉工場 CMP-2製造棟設備工事 | NBCAPP | ニッタ CAP-GS-C(H)-SAS-D3-SP用ﾊﾟﾝﾁﾝｸﾞ |  | 2FL2次脱衣室3 |  |  | 1 | 15420 | 15420 | 0 | 0 | 0
2019-11-11 | 360282 | 0001 | ニッタ株式会社 | 123 | 前田 健太 | 123190405 | 00461 | 株式会社テクノ菱和 | AGC㈱千葉工場 CMP-2製造棟設備工事 | NBCAPP | ニッタ CAP-GS-C(H)-SAS-D3-SP用ﾊﾟﾝﾁﾝｸﾞ |  | 2FL2次着衣室兼CAL1 |  |  | 1 | 15420 | 15420 | 0 | 0 | 0
2019-11-11 | 360282 | 0001 | ニッタ株式会社 | 123 | 前田 健太 | 123190405 | 00461 | 株式会社テクノ菱和 | AGC㈱千葉工場 CMP-2製造棟設備工事 | NBCAPP | ニッタ CAP-GS-C(H)-SAS-D3-SP用ﾊﾟﾝﾁﾝｸﾞ |  | 2FL2次着衣室兼CAL2 |  |  | 1 | 15420 | 15420 | 0 | 0 | 0
2019-11-11 | 360282 | 0001 | ニッタ株式会社 | 123 | 前田 健太 | 123190405 | 00461 | 株式会社テクノ菱和 | AGC㈱千葉工場 CMP-2製造棟設備工事 | NBCAPP | ニッタ CAP-GS-C(H)-SAS-D3-SP用ﾊﾟﾝﾁﾝｸﾞ |  | 2FL2次着衣室兼CAL3 |  |  | 1 | 15420 | 15420 | 0 | 0 | 0
2019-11-11 | 360282 | 0001 | ニッタ株式会社 | 123 | 前田 健太 | 123190405 | 00461 | 株式会社テクノ菱和 | AGC㈱千葉工場 CMP-2製造棟設備工事 | NBCAPP | ニッタ CAP-GS-D(H)-SAS-D3-SP用ﾊﾟﾝﾁﾝｸﾞ |  | 2FLC廊下 |  |  | 1 | 21930 | 21930 | 0 | 0 | 0
2019-11-11 | 360282 | 0001 | ニッタ株式会社 | 123 | 前田 健太 | 123190405 | 00461 | 株式会社テクノ菱和 | AGC㈱千葉工場 CMP-2製造棟設備工事 | NBCAPP | ニッタ CAP-GS-C(H)-SAS-D3-SP用ﾊﾟﾝﾁﾝｸﾞ |  | 2FLPR-1 |  |  | 1 | 15420 | 15420 | 0 | 0 | 0
2019-11-11 | 360282 | 0001 | ニッタ株式会社 | 123 | 前田 健太 | 123190405 | 00461 | 株式会社テクノ菱和 | AGC㈱千葉工場 CMP-2製造棟設備工事 | NBCAPP | ニッタ CAP-GS-C(H)-SAS-D3-SP用ﾊﾟﾝﾁﾝｸﾞ |  | 2FLPR-2 |  |  | 1 | 15420 | 15420 | 0 | 0 | 0
2019-11-11 | 360282 | 0001 | ニッタ株式会社 | 123 | 前田 健太 | 123190405 | 00461 | 株式会社テクノ菱和 | AGC㈱千葉工場 CMP-2製造棟設備工事 | NBCAPP | ニッタ CAP-GS-C(H)-SAS-D3-SP用ﾊﾟﾝﾁﾝｸﾞ |  | 2FLPR-3 |  |  | 1 | 15420 | 15420 | 0 | 0 | 0
2019-11-11 | 360282 | 0001 | ニッタ株式会社 | 123 | 前田 健太 | 123190405 | 00461 | 株式会社テクノ菱和 | AGC㈱千葉工場 CMP-2製造棟設備工事 | NBCAPP | ニッタ CAP-GS-C(H)-SAS-D3-SP用ﾊﾟﾝﾁﾝｸﾞ |  | 2FLPR-4 |  |  | 1 | 15420 | 15420 | 0 | 0 | 0
2019-11-11 | 360282 | 0001 | ニッタ株式会社 | 123 | 前田 健太 | 123190405 | 00461 | 株式会社テクノ菱和 | AGC㈱千葉工場 CMP-2製造棟設備工事 | NBCAPP | ニッタ CAP-GS-C(H)-SAS-D3-SP用ﾊﾟﾝﾁﾝｸﾞ |  | 2FLﾐｽﾄ室兼CAL1 |  |  | 1 | 15420 | 15420 | 0 | 0 | 0
2019-11-11 | 360282 | 0001 | ニッタ株式会社 | 123 | 前田 健太 | 123190405 | 00461 | 株式会社テクノ菱和 | AGC㈱千葉工場 CMP-2製造棟設備工事 | NBCAPP | ニッタ CAP-GS-C(H)-SAS-D3-SP用ﾊﾟﾝﾁﾝｸﾞ |  | 2FLﾐｽﾄ室兼CAL2 |  |  | 1 | 15420 | 15420 | 0 | 0 | 0
2019-11-11 | 360282 | 0001 | ニッタ株式会社 | 123 | 前田 健太 | 123190405 | 00461 | 株式会社テクノ菱和 | AGC㈱千葉工場 CMP-2製造棟設備工事 | NBCAPP | ニッタ CAP-GS-C(H)-SAS-D3-SP用ﾊﾟﾝﾁﾝｸﾞ |  | 2FLﾐｽﾄ室兼CAL3 |  |  | 1 | 15420 | 15420 | 0 | 0 | 0
2019-11-11 | 360282 | 0001 | ニッタ株式会社 | 123 | 前田 健太 | 123190405 | 00461 | 株式会社テクノ菱和 | AGC㈱千葉工場 CMP-2製造棟設備工事 | NBCAPP | ニッタ CAP-GS-C(H)-SAS-D3-SP用ﾊﾟﾝﾁﾝｸﾞ |  | 2FL脱衣室 |  |  | 1 | 15420 | 15420 | 0 | 0 | 0
2019-11-11 | 360282 | 0001 | ニッタ株式会社 | 123 | 前田 健太 | 123190405 | 00461 | 株式会社テクノ菱和 | AGC㈱千葉工場 CMP-2製造棟設備工事 | NBCAPP | ニッタ CAP-GS-C(H)-SAS-D3-SP用ﾊﾟﾝﾁﾝｸﾞ |  | 2FL着衣室 |  |  | 1 | 15420 | 15420 | 0 | 0 | 0
2019-11-11 | 360282 | 0001 | ニッタ株式会社 | 123 | 前田 健太 | 123190405 | 00461 | 株式会社テクノ菱和 | AGC㈱千葉工場 CMP-2製造棟設備工事 | NBCAPP | ニッタ CAP-GS-C(H)-SAS-D3-SP用ﾊﾟﾝﾁﾝｸﾞ |  | 4FLPR |  |  | 1 | 15420 | 15420 | 0 | 0 | 0
2019-11-11 | 360282 | 0001 | ニッタ株式会社 | 123 | 前田 健太 | 123190405 | 00461 | 株式会社テクノ菱和 | AGC㈱千葉工場 CMP-2製造棟設備工事 | NBCAPP | ニッタ CAP-GS-C(H)-SAS-D3-SP用ﾊﾟﾝﾁﾝｸﾞ |  | 4FLﾐｽﾄ室 |  |  | 1 | 15420 | 15420 | 0 | 0 | 0
2019-11-11 | 360282 | 0001 | ニッタ株式会社 | 123 | 前田 健太 | 123190405 | 00461 | 株式会社テクノ菱和 | AGC㈱千葉工場 CMP-2製造棟設備工事 | NBCAPP | ニッタ CAP-GS-C(H)-SAS-D3-SP用ﾊﾟﾝﾁﾝｸﾞ |  | 4FL脱衣室 |  |  | 1 | 15420 | 15420 | 0 | 0 | 0
2019-11-11 | 360282 | 0001 | ニッタ株式会社 | 123 | 前田 健太 | 123190405 | 00461 | 株式会社テクノ菱和 | AGC㈱千葉工場 CMP-2製造棟設備工事 | NBCAPP | ニッタ CAP-GS-C(H)-SAS-D3-SP用ﾊﾟﾝﾁﾝｸﾞ |  | 4FL着衣室 |  |  | 1 | 15420 | 15420 | 0 | 0 | 0
2019-11-11 | 360282 | 0001 | ニッタ株式会社 | 123 | 前田 健太 | 123190405 | 00461 | 株式会社テクノ菱和 | AGC㈱千葉工場 CMP-2製造棟設備工事 | NBCAPP | ニッタ CAP-GS-C(H)-SAS-D3-SP用ﾊﾟﾝﾁﾝｸﾞ |  | CR器具室 |  |  | 1 | 15420 | 15420 | 0 | 0 | 0
2019-11-11 | 360282 | 0001 | ニッタ株式会社 | 123 | 前田 健太 | 123190405 | 00461 | 株式会社テクノ菱和 | AGC㈱千葉工場 CMP-2製造棟設備工事 | NBCAPP | ニッタ CAP-GS-D(H)-SA3-D3-SP用ﾊﾟﾝﾁﾝｸﾞ |  | GL系 FTTﾄﾞﾗｲﾔｰ乾燥室 |  |  | 5 | 21930 | 109650 | 0 | 0 | 0
2019-11-11 | 360282 | 0001 | ニッタ株式会社 | 123 | 前田 健太 | 123190405 | 00461 | 株式会社テクノ菱和 | AGC㈱千葉工場 CMP-2製造棟設備工事 | NBCAPP | ニッタ CAP-GS-D(H)-SA3-D3-SP用ﾊﾟﾝﾁﾝｸﾞ |  | SUS系 FTTﾄﾞﾗｲﾔｰ乾燥 |  |  | 5 | 21930 | 109650 | 0 | 0 | 0
2019-11-11 | 360282 | 0001 | ニッタ株式会社 | 123 | 前田 健太 | 123190405 | 00461 | 株式会社テクノ菱和 | AGC㈱千葉工場 CMP-2製造棟設備工事 | NBCAPP | ニッタ CAP-GS-D(H)-SAS-D3-SP用ﾊﾟﾝﾁﾝｸﾞ |  | ｺﾆｶﾙﾄﾞﾗｲﾔｰ乾燥室 |  |  | 3 | 21930 | 65790 | 0 | 0 | 0
2019-11-11 | 360282 | 0001 | ニッタ株式会社 | 123 | 前田 健太 | 123190405 | 00461 | 株式会社テクノ菱和 | AGC㈱千葉工場 CMP-2製造棟設備工事 | NBCAPP | ニッタ CAP-GS-D(H)-SAS-D3-SP用ﾊﾟﾝﾁﾝｸﾞ |  | 遠心ろ過室 |  |  | 3 | 21930 | 65790 | 0 | 0 | 0
2019-11-11 | 360282 | 0001 | ニッタ株式会社 | 123 | 前田 健太 | 123190405 | 00461 | 株式会社テクノ菱和 | AGC㈱千葉工場 CMP-2製造棟設備工事 | NBCAPP | ニッタ CAP-GS-D(H)-SA3-D3-SP用ﾊﾟﾝﾁﾝｸﾞ |  | 遠心ろ過室 |  |  | 1 | 21930 | 21930 | 0 | 0 | 0
2019-11-11 | 360282 | 0001 | ニッタ株式会社 | 123 | 前田 健太 | 123190405 | 00461 | 株式会社テクノ菱和 | AGC㈱千葉工場 CMP-2製造棟設備工事 | NBCAPP | ニッタ CAP-GS-D(H)-SAS-D3-SP用ﾊﾟﾝﾁﾝｸﾞ |  | 小分･充填室 |  |  | 2 | 21930 | 43860 | 0 | 0 | 0
2019-11-11 | 360282 | 0001 | ニッタ株式会社 | 123 | 前田 健太 | 123190405 | 00461 | 株式会社テクノ菱和 | AGC㈱千葉工場 CMP-2製造棟設備工事 | NBCAPP | ニッタ CAP-GS-D(H)-SAS-D3-SP用ﾊﾟﾝﾁﾝｸﾞ |  | 粉砕室 |  |  | 2 | 21930 | 43860 | 0 | 0 | 0
2019-11-11 | 360282 | 0001 | ニッタ株式会社 | 123 | 前田 健太 | 123190405 | 00461 | 株式会社テクノ菱和 | AGC㈱千葉工場 CMP-2製造棟設備工事 | NEH | ニッタ EHS-A-C GI EO | 305H×305W×150D |  |  |  | 1 | 4040 | 4040 | 0 | 0 | 0
2019-11-11 | 360282 | 0001 | ニッタ株式会社 | 123 | 前田 健太 | 123190405 | 00461 | 株式会社テクノ菱和 | AGC㈱千葉工場 CMP-2製造棟設備工事 | NEH | ニッタ EHS-A-C GI EO | 305H×305W×150D | 1FL2次脱衣室2 |  |  | 1 | 4040 | 4040 | 0 | 0 | 0
2019-11-11 | 360282 | 0001 | ニッタ株式会社 | 123 | 前田 健太 | 123190405 | 00461 | 株式会社テクノ菱和 | AGC㈱千葉工場 CMP-2製造棟設備工事 | NEH | ニッタ EHS-A-C GI EO | 305H×305W×150D | 1FL2次脱衣室4 |  |  | 1 | 4040 | 4040 | 0 | 0 | 0
2019-11-11 | 360282 | 0001 | ニッタ株式会社 | 123 | 前田 健太 | 123190405 | 00461 | 株式会社テクノ菱和 | AGC㈱千葉工場 CMP-2製造棟設備工事 | NEH | ニッタ EHS-A-C GI EO | 305H×305W×150D | 1FL2次着衣室兼CAL2 |  |  | 1 | 4040 | 4040 | 0 | 0 | 0
2019-11-11 | 360282 | 0001 | ニッタ株式会社 | 123 | 前田 健太 | 123190405 | 00461 | 株式会社テクノ菱和 | AGC㈱千葉工場 CMP-2製造棟設備工事 | NEH | ニッタ EHS-A-C GI EO | 305H×305W×150D | 1FL2次着衣室兼CAL4 |  |  | 1 | 4040 | 4040 | 0 | 0 | 0
2019-11-11 | 360282 | 0001 | ニッタ株式会社 | 123 | 前田 健太 | 123190405 | 00461 | 株式会社テクノ菱和 | AGC㈱千葉工場 CMP-2製造棟設備工事 | NEH | ニッタ EHS-A-DS GI EO | 305H×610W×150D | 1FLC廊下 |  |  | 1 | 6310 | 6310 | 0 | 0 | 0
2019-11-11 | 360282 | 0001 | ニッタ株式会社 | 123 | 前田 健太 | 123190405 | 00461 | 株式会社テクノ菱和 | AGC㈱千葉工場 CMP-2製造棟設備工事 | NEH | ニッタ EHS-A-C GI EO | 305H×305W×150D | 1FLPR-1 |  |  | 1 | 4040 | 4040 | 0 | 0 | 0
2019-11-11 | 360282 | 0001 | ニッタ株式会社 | 123 | 前田 健太 | 123190405 | 00461 | 株式会社テクノ菱和 | AGC㈱千葉工場 CMP-2製造棟設備工事 | NEH | ニッタ EHS-A-C GI EO | 305H×305W×150D | 1FLPR-2 |  |  | 1 | 4040 | 4040 | 0 | 0 | 0
2019-11-11 | 360282 | 0001 | ニッタ株式会社 | 123 | 前田 健太 | 123190405 | 00461 | 株式会社テクノ菱和 | AGC㈱千葉工場 CMP-2製造棟設備工事 | NEH | ニッタ EHSL-A-CF GI EE 両取手 | 305H×305W×292D | 1FLPR-2 |  |  | 2 | 10160 | 20320 | 0 | 0 | 0
2019-11-11 | 360282 | 0001 | ニッタ株式会社 | 123 | 前田 健太 | 123190405 | 00461 | 株式会社テクノ菱和 | AGC㈱千葉工場 CMP-2製造棟設備工事 | NEH | ニッタ EHS-A-C GI EO | 305H×305W×150D | 1FLPR-3 |  |  | 1 | 4040 | 4040 | 0 | 0 | 0
2019-11-11 | 360282 | 0001 | ニッタ株式会社 | 123 | 前田 健太 | 123190405 | 00461 | 株式会社テクノ菱和 | AGC㈱千葉工場 CMP-2製造棟設備工事 | NEH | ニッタ EHSL-A-CF GI EE 両取手 | 305H×305W×292D | 1FLPR-3 |  |  | 2 | 10160 | 20320 | 0 | 0 | 0
2019-11-11 | 360282 | 0001 | ニッタ株式会社 | 123 | 前田 健太 | 123190405 | 00461 | 株式会社テクノ菱和 | AGC㈱千葉工場 CMP-2製造棟設備工事 | NEH | ニッタ EHSL-A-CF GI EE 両取手 | 305H×305W×292D | 1FLﾐｽﾄ室3兼CAL2 |  |  | 2 | 10160 | 20320 | 0 | 0 | 0
2019-11-11 | 360282 | 0001 | ニッタ株式会社 | 123 | 前田 健太 | 123190405 | 00461 | 株式会社テクノ菱和 | AGC㈱千葉工場 CMP-2製造棟設備工事 | NEH | ニッタ EHS-A-C GI EO | 305H×305W×150D | 1FLﾐｽﾄ室3兼CAL4 |  |  | 1 | 4040 | 4040 | 0 | 0 | 0
2019-11-11 | 360282 | 0001 | ニッタ株式会社 | 123 | 前田 健太 | 123190405 | 00461 | 株式会社テクノ菱和 | AGC㈱千葉工場 CMP-2製造棟設備工事 | NEH | ニッタ EHSL-A-CF GI EE 両取手 | 305H×305W×292D | 1FLﾐｽﾄ室3兼CAL4 |  |  | 2 | 10160 | 20320 | 0 | 0 | 0
2019-11-11 | 360282 | 0001 | ニッタ株式会社 | 123 | 前田 健太 | 123190405 | 00461 | 株式会社テクノ菱和 | AGC㈱千葉工場 CMP-2製造棟設備工事 | NEH | ニッタ EHS-A-C GI EO | 305H×305W×150D | 1FLﾐｽﾄ室兼CAL2 |  |  | 1 | 4040 | 4040 | 0 | 0 | 0
2019-11-11 | 360282 | 0001 | ニッタ株式会社 | 123 | 前田 健太 | 123190405 | 00461 | 株式会社テクノ菱和 | AGC㈱千葉工場 CMP-2製造棟設備工事 | NEH | ニッタ EHS-A-C GI EO | 305H×305W×150D | 2FL CAL6 |  |  | 1 | 4040 | 4040 | 0 | 0 | 0
2019-11-11 | 360282 | 0001 | ニッタ株式会社 | 123 | 前田 健太 | 123190405 | 00461 | 株式会社テクノ菱和 | AGC㈱千葉工場 CMP-2製造棟設備工事 | NEH | ニッタ EHS-A-C GI EO | 305H×305W×150D | 2FL2次脱衣室1 |  |  | 1 | 4040 | 4040 | 0 | 0 | 0
2019-11-11 | 360282 | 0001 | ニッタ株式会社 | 123 | 前田 健太 | 123190405 | 00461 | 株式会社テクノ菱和 | AGC㈱千葉工場 CMP-2製造棟設備工事 | NEH | ニッタ EHS-A-C GI EO | 305H×305W×150D | 2FL2次脱衣室2 |  |  | 1 | 4040 | 4040 | 0 | 0 | 0
2019-11-11 | 360282 | 0001 | ニッタ株式会社 | 123 | 前田 健太 | 123190405 | 00461 | 株式会社テクノ菱和 | AGC㈱千葉工場 CMP-2製造棟設備工事 | NEH | ニッタ EHS-A-C GI EO | 305H×305W×150D | 2FL2次脱衣室3 |  |  | 1 | 4040 | 4040 | 0 | 0 | 0
2019-11-11 | 360282 | 0001 | ニッタ株式会社 | 123 | 前田 健太 | 123190405 | 00461 | 株式会社テクノ菱和 | AGC㈱千葉工場 CMP-2製造棟設備工事 | NEH | ニッタ EHS-A-C GI EO | 305H×305W×150D | 2FL2次着衣室CAL1 |  |  | 1 | 4040 | 4040 | 0 | 0 | 0
2019-11-11 | 360282 | 0001 | ニッタ株式会社 | 123 | 前田 健太 | 123190405 | 00461 | 株式会社テクノ菱和 | AGC㈱千葉工場 CMP-2製造棟設備工事 | NEH | ニッタ EHS-A-C GI EO | 305H×305W×150D | 2FL2次着衣室CAL2 |  |  | 1 | 4040 | 4040 | 0 | 0 | 0
2019-11-11 | 360282 | 0001 | ニッタ株式会社 | 123 | 前田 健太 | 123190405 | 00461 | 株式会社テクノ菱和 | AGC㈱千葉工場 CMP-2製造棟設備工事 | NEH | ニッタ EHS-A-C GI EO | 305H×305W×150D | 2FL2次着衣室CAL3 |  |  | 1 | 4040 | 4040 | 0 | 0 | 0
2019-11-11 | 360282 | 0001 | ニッタ株式会社 | 123 | 前田 健太 | 123190405 | 00461 | 株式会社テクノ菱和 | AGC㈱千葉工場 CMP-2製造棟設備工事 | NEH | ニッタ EHS-A-D GI EO | 610H×610W×150D | 2FLC廊下 |  |  | 1 | 10300 | 10300 | 0 | 0 | 0
2019-11-11 | 360282 | 0001 | ニッタ株式会社 | 123 | 前田 健太 | 123190405 | 00461 | 株式会社テクノ菱和 | AGC㈱千葉工場 CMP-2製造棟設備工事 | NEH | ニッタ EHS-A-C GI EO | 305H×305W×150D | 2FLPR-1 |  |  | 1 | 4040 | 4040 | 0 | 0 | 0
2019-11-11 | 360282 | 0001 | ニッタ株式会社 | 123 | 前田 健太 | 123190405 | 00461 | 株式会社テクノ菱和 | AGC㈱千葉工場 CMP-2製造棟設備工事 | NEH | ニッタ EHS-A-C GI EO | 305H×305W×150D | 2FLPR-2 |  |  | 1 | 4040 | 4040 | 0 | 0 | 0
2019-11-11 | 360282 | 0001 | ニッタ株式会社 | 123 | 前田 健太 | 123190405 | 00461 | 株式会社テクノ菱和 | AGC㈱千葉工場 CMP-2製造棟設備工事 | NEH | ニッタ EHSL-A-CF GI EE 両取手 | 305H×305W×292D | 2FLPR-2 |  |  | 2 | 10160 | 20320 | 0 | 0 | 0
2019-11-11 | 360282 | 0001 | ニッタ株式会社 | 123 | 前田 健太 | 123190405 | 00461 | 株式会社テクノ菱和 | AGC㈱千葉工場 CMP-2製造棟設備工事 | NEH | ニッタ EHS-A-C GI EO | 305H×305W×150D | 2FLPR-3 |  |  | 1 | 4040 | 4040 | 0 | 0 | 0
2019-11-11 | 360282 | 0001 | ニッタ株式会社 | 123 | 前田 健太 | 123190405 | 00461 | 株式会社テクノ菱和 | AGC㈱千葉工場 CMP-2製造棟設備工事 | NEH | ニッタ EHSL-A-CF GI EE 両取手 | 305H×305W×292D | 2FLPR-3 |  |  | 2 | 10160 | 20320 | 0 | 0 | 0
2019-11-11 | 360282 | 0001 | ニッタ株式会社 | 123 | 前田 健太 | 123190405 | 00461 | 株式会社テクノ菱和 | AGC㈱千葉工場 CMP-2製造棟設備工事 | NEH | ニッタ EHS-A-C GI EO | 305H×305W×150D | 2FLPR-4 |  |  | 1 | 4040 | 4040 | 0 | 0 | 0
2019-11-11 | 360282 | 0001 | ニッタ株式会社 | 123 | 前田 健太 | 123190405 | 00461 | 株式会社テクノ菱和 | AGC㈱千葉工場 CMP-2製造棟設備工事 | NEH | ニッタ EHSL-A-CF GI EE 両取手 | 305H×305W×292D | 2FLPR-4 |  |  | 2 | 10160 | 20320 | 0 | 0 | 0
2019-11-11 | 360282 | 0001 | ニッタ株式会社 | 123 | 前田 健太 | 123190405 | 00461 | 株式会社テクノ菱和 | AGC㈱千葉工場 CMP-2製造棟設備工事 | NEH | ニッタ EHS-A-C GI EO | 305H×305W×150D | 2FLﾐｽﾄ室兼CAL1 |  |  | 1 | 4040 | 4040 | 0 | 0 | 0
2019-11-11 | 360282 | 0001 | ニッタ株式会社 | 123 | 前田 健太 | 123190405 | 00461 | 株式会社テクノ菱和 | AGC㈱千葉工場 CMP-2製造棟設備工事 | NEH | ニッタ EHSL-A-CF GI EE 両取手 | 305H×305W×292D | 2FLﾐｽﾄ室兼CAL1 |  |  | 2 | 10160 | 20320 | 0 | 0 | 0
2019-11-11 | 360282 | 0001 | ニッタ株式会社 | 123 | 前田 健太 | 123190405 | 00461 | 株式会社テクノ菱和 | AGC㈱千葉工場 CMP-2製造棟設備工事 | NEH | ニッタ EHS-A-C GI EO | 305H×305W×150D | 2FLﾐｽﾄ室兼CAL2 |  |  | 1 | 4040 | 4040 | 0 | 0 | 0
2019-11-11 | 360282 | 0001 | ニッタ株式会社 | 123 | 前田 健太 | 123190405 | 00461 | 株式会社テクノ菱和 | AGC㈱千葉工場 CMP-2製造棟設備工事 | NEH | ニッタ EHSL-A-CF GI EE 両取手 | 305H×305W×292D | 2FLﾐｽﾄ室兼CAL2 |  |  | 2 | 10160 | 20320 | 0 | 0 | 0
2019-11-11 | 360282 | 0001 | ニッタ株式会社 | 123 | 前田 健太 | 123190405 | 00461 | 株式会社テクノ菱和 | AGC㈱千葉工場 CMP-2製造棟設備工事 | NEH | ニッタ EHS-A-C GI EO | 305H×305W×150D | 2FLﾐｽﾄ室兼CAL3 |  |  | 1 | 4040 | 4040 | 0 | 0 | 0
2019-11-11 | 360282 | 0001 | ニッタ株式会社 | 123 | 前田 健太 | 123190405 | 00461 | 株式会社テクノ菱和 | AGC㈱千葉工場 CMP-2製造棟設備工事 | NEH | ニッタ EHSL-A-CF GI EE 両取手 | 305H×305W×292D | 2FLﾐｽﾄ室兼CAL3 |  |  | 2 | 10160 | 20320 | 0 | 0 | 0
2019-11-11 | 360282 | 0001 | ニッタ株式会社 | 123 | 前田 健太 | 123190405 | 00461 | 株式会社テクノ菱和 | AGC㈱千葉工場 CMP-2製造棟設備工事 | NEH | ニッタ EHSL-A-F GI EE 両取手 | 610H×610W×292D | 2FL製造ｴﾘｱ1 |  |  | 1 | 22680 | 22680 | 0 | 0 | 0
2019-11-11 | 360282 | 0001 | ニッタ株式会社 | 123 | 前田 健太 | 123190405 | 00461 | 株式会社テクノ菱和 | AGC㈱千葉工場 CMP-2製造棟設備工事 | NEH | ニッタ EHSL-A-F GI EE 両取手 | 610H×610W×292D | 2FL製造ｴﾘｱ2 |  |  | 1 | 22680 | 22680 | 0 | 0 | 0
2019-11-11 | 360282 | 0001 | ニッタ株式会社 | 123 | 前田 健太 | 123190405 | 00461 | 株式会社テクノ菱和 | AGC㈱千葉工場 CMP-2製造棟設備工事 | NEH | ニッタ EHS-A-C GI EO | 305H×305W×150D | 2FL脱衣室 |  |  | 1 | 4040 | 4040 | 0 | 0 | 0
2019-11-11 | 360282 | 0001 | ニッタ株式会社 | 123 | 前田 健太 | 123190405 | 00461 | 株式会社テクノ菱和 | AGC㈱千葉工場 CMP-2製造棟設備工事 | NEH | ニッタ EHS-A-C GI EO | 305H×305W×150D | 2FL着衣室 |  |  | 1 | 4040 | 4040 | 0 | 0 | 0
2019-11-11 | 360282 | 0001 | ニッタ株式会社 | 123 | 前田 健太 | 123190405 | 00461 | 株式会社テクノ菱和 | AGC㈱千葉工場 CMP-2製造棟設備工事 | NEH | ニッタ EHSL-A-F GI EE 両取手 | 610H×610W×292D | 3FL製造ｴﾘｱ1 |  |  | 4 | 22680 | 90720 | 0 | 0 | 0
2019-11-11 | 360282 | 0001 | ニッタ株式会社 | 123 | 前田 健太 | 123190405 | 00461 | 株式会社テクノ菱和 | AGC㈱千葉工場 CMP-2製造棟設備工事 | NEH | ニッタ EHS-A-C GI EO | 305H×305W×150D | 4FLPR |  |  | 1 | 4040 | 4040 | 0 | 0 | 0
2019-11-11 | 360282 | 0001 | ニッタ株式会社 | 123 | 前田 健太 | 123190405 | 00461 | 株式会社テクノ菱和 | AGC㈱千葉工場 CMP-2製造棟設備工事 | NEH | ニッタ EHSL-A-CF GI EE 両取手 | 305H×305W×292D | 4FLPR |  |  | 2 | 10160 | 20320 | 0 | 0 | 0
2019-11-11 | 360282 | 0001 | ニッタ株式会社 | 123 | 前田 健太 | 123190405 | 00461 | 株式会社テクノ菱和 | AGC㈱千葉工場 CMP-2製造棟設備工事 | NEH | ニッタ EHS-A-C GI EO | 305H×305W×150D | 4FLﾐｽﾄ室 |  |  | 1 | 4040 | 4040 | 0 | 0 | 0
2019-11-11 | 360282 | 0001 | ニッタ株式会社 | 123 | 前田 健太 | 123190405 | 00461 | 株式会社テクノ菱和 | AGC㈱千葉工場 CMP-2製造棟設備工事 | NEH | ニッタ EHSL-A-CF GI EE 両取手 | 305H×305W×292D | 4FLﾐｽﾄ室 |  |  | 2 | 10160 | 20320 | 0 | 0 | 0
2019-11-11 | 360282 | 0001 | ニッタ株式会社 | 123 | 前田 健太 | 123190405 | 00461 | 株式会社テクノ菱和 | AGC㈱千葉工場 CMP-2製造棟設備工事 | NEH | ニッタ EHSL-A-F GI EE 両取手 | 610H×610W×292D | 4FL水添反応ｴﾘｱ1 |  |  | 1 | 22680 | 22680 | 0 | 0 | 0
2019-11-11 | 360282 | 0001 | ニッタ株式会社 | 123 | 前田 健太 | 123190405 | 00461 | 株式会社テクノ菱和 | AGC㈱千葉工場 CMP-2製造棟設備工事 | NEH | ニッタ EHSL-A-F GI EE 両取手 | 610H×610W×292D | 4FL水添反応ｴﾘｱ2 |  |  | 1 | 22680 | 22680 | 0 | 0 | 0
2019-11-11 | 360282 | 0001 | ニッタ株式会社 | 123 | 前田 健太 | 123190405 | 00461 | 株式会社テクノ菱和 | AGC㈱千葉工場 CMP-2製造棟設備工事 | NEH | ニッタ EHSL-A-F GI EE 両取手 | 610H×610W×292D | 4FL製造ｴﾘｱ1 |  |  | 1 | 22680 | 22680 | 0 | 0 | 0
2019-11-11 | 360282 | 0001 | ニッタ株式会社 | 123 | 前田 健太 | 123190405 | 00461 | 株式会社テクノ菱和 | AGC㈱千葉工場 CMP-2製造棟設備工事 | NEH | ニッタ EHSL-A-F GI EE 両取手 | 610H×610W×292D | 4FL製造ｴﾘｱ2 |  |  | 2 | 22680 | 45360 | 0 | 0 | 0
2019-11-11 | 360282 | 0001 | ニッタ株式会社 | 123 | 前田 健太 | 123190405 | 00461 | 株式会社テクノ菱和 | AGC㈱千葉工場 CMP-2製造棟設備工事 | NEH | ニッタ EHSL-A-F GI EE 両取手 | 610H×610W×292D | 4FL製造ｴﾘｱ3 |  |  | 2 | 22680 | 45360 | 0 | 0 | 0
2019-11-11 | 360282 | 0001 | ニッタ株式会社 | 123 | 前田 健太 | 123190405 | 00461 | 株式会社テクノ菱和 | AGC㈱千葉工場 CMP-2製造棟設備工事 | NEH | ニッタ EHS-A-C GI EO | 305H×305W×150D | 4FL脱衣室 |  |  | 1 | 4040 | 4040 | 0 | 0 | 0
2019-11-11 | 360282 | 0001 | ニッタ株式会社 | 123 | 前田 健太 | 123190405 | 00461 | 株式会社テクノ菱和 | AGC㈱千葉工場 CMP-2製造棟設備工事 | NEH | ニッタ EHS-A-C GI EO | 305H×305W×150D | 4FL着衣室 |  |  | 1 | 4040 | 4040 | 0 | 0 | 0
2019-11-11 | 360282 | 0001 | ニッタ株式会社 | 123 | 前田 健太 | 123190405 | 00461 | 株式会社テクノ菱和 | AGC㈱千葉工場 CMP-2製造棟設備工事 | NEH | ニッタ EHS-A-C GI EO | 305H×305W×150D | CR器具室 |  |  | 1 | 4040 | 4040 | 0 | 0 | 0
2019-11-11 | 360282 | 0001 | ニッタ株式会社 | 123 | 前田 健太 | 123190405 | 00461 | 株式会社テクノ菱和 | AGC㈱千葉工場 CMP-2製造棟設備工事 | NEH | ニッタ EHS-A-D GI EO | 610H×610W×150D | GL系 FTTﾄﾞﾗｲﾔｰ乾燥室 |  |  | 5 | 10300 | 51500 | 0 | 0 | 0
2019-11-11 | 360282 | 0001 | ニッタ株式会社 | 123 | 前田 健太 | 123190405 | 00461 | 株式会社テクノ菱和 | AGC㈱千葉工場 CMP-2製造棟設備工事 | NEH | ニッタ EHSL-A-F GI EE 両取手 | 610H×610W×292D | GL系 FTTﾄﾞﾗｲﾔｰ乾燥室 |  |  | 2 | 22680 | 45360 | 0 | 0 | 0
2019-11-11 | 360282 | 0001 | ニッタ株式会社 | 123 | 前田 健太 | 123190405 | 00461 | 株式会社テクノ菱和 | AGC㈱千葉工場 CMP-2製造棟設備工事 | NEH | ニッタ EHSL-A-F GI EE 両取手 | 610H×610W×292D | GL系 FTTﾄﾞﾗｲﾔｰ乾燥室 |  |  | 2 | 22680 | 45360 | 0 | 0 | 0
2019-11-11 | 360282 | 0001 | ニッタ株式会社 | 123 | 前田 健太 | 123190405 | 00461 | 株式会社テクノ菱和 | AGC㈱千葉工場 CMP-2製造棟設備工事 | NEH | ニッタ EHS-A-D GI EO | 610H×610W×150D | SUS系 FTTﾄﾞﾗｲﾔｰ乾燥 |  |  | 5 | 10300 | 51500 | 0 | 0 | 0
2019-11-11 | 360282 | 0001 | ニッタ株式会社 | 123 | 前田 健太 | 123190405 | 00461 | 株式会社テクノ菱和 | AGC㈱千葉工場 CMP-2製造棟設備工事 | NEH | ニッタ EHSL-A-F GI EE 両取手 | 610H×610W×292D | SUS系 FTTﾄﾞﾗｲﾔｰ乾燥 |  |  | 2 | 22680 | 45360 | 0 | 0 | 0
2019-11-11 | 360282 | 0001 | ニッタ株式会社 | 123 | 前田 健太 | 123190405 | 00461 | 株式会社テクノ菱和 | AGC㈱千葉工場 CMP-2製造棟設備工事 | NEH | ニッタ EHSL-A-F GI EE 両取手 | 610H×610W×292D | SUS系 FTTﾄﾞﾗｲﾔｰ乾燥 |  |  | 2 | 22680 | 45360 | 0 | 0 | 0
2019-11-11 | 360282 | 0001 | ニッタ株式会社 | 123 | 前田 健太 | 123190405 | 00461 | 株式会社テクノ菱和 | AGC㈱千葉工場 CMP-2製造棟設備工事 | NEH | ニッタ EHS-A-D GI EO | 610H×610W×150D | ｺﾆｶﾙﾄﾞﾗｲﾔｰ乾燥室 |  |  | 3 | 10300 | 30900 | 0 | 0 | 0
2019-11-11 | 360282 | 0001 | ニッタ株式会社 | 123 | 前田 健太 | 123190405 | 00461 | 株式会社テクノ菱和 | AGC㈱千葉工場 CMP-2製造棟設備工事 | NEH | ニッタ EHSL-A-F GI EE 両取手 | 610H×610W×292D | ｺﾆｶﾙﾄﾞﾗｲﾔｰ乾燥室 |  |  | 4 | 22680 | 90720 | 0 | 0 | 0
2019-11-11 | 360282 | 0001 | ニッタ株式会社 | 123 | 前田 健太 | 123190405 | 00461 | 株式会社テクノ菱和 | AGC㈱千葉工場 CMP-2製造棟設備工事 | NEH | ニッタ EHSL-A-F GI EE 両取手 | 610H×610W×292D | 遠心ろ過機室 |  |  | 2 | 22680 | 45360 | 0 | 0 | 0
2019-11-11 | 360282 | 0001 | ニッタ株式会社 | 123 | 前田 健太 | 123190405 | 00461 | 株式会社テクノ菱和 | AGC㈱千葉工場 CMP-2製造棟設備工事 | NEH | ニッタ EHSL-A-F GI EE 両取手 | 610H×610W×292D | 遠心ろ過機室 |  |  | 2 | 22680 | 45360 | 0 | 0 | 0
2019-11-11 | 360282 | 0001 | ニッタ株式会社 | 123 | 前田 健太 | 123190405 | 00461 | 株式会社テクノ菱和 | AGC㈱千葉工場 CMP-2製造棟設備工事 | NEH | ニッタ EHS-A-D GI EO | 610H×610W×150D | 遠心ろ過室 |  |  | 3 | 10300 | 30900 | 0 | 0 | 0
2019-11-11 | 360282 | 0001 | ニッタ株式会社 | 123 | 前田 健太 | 123190405 | 00461 | 株式会社テクノ菱和 | AGC㈱千葉工場 CMP-2製造棟設備工事 | NEH | ニッタ EHS-A-D GI EO | 610H×610W×150D | 遠心ろ過室 |  |  | 1 | 10300 | 10300 | 0 | 0 | 0
2019-11-11 | 360282 | 0001 | ニッタ株式会社 | 123 | 前田 健太 | 123190405 | 00461 | 株式会社テクノ菱和 | AGC㈱千葉工場 CMP-2製造棟設備工事 | NEH | ニッタ EHS-A-D GI EO | 610H×610W×150D | 小分･充填室 |  |  | 2 | 10300 | 20600 | 0 | 0 | 0
2019-11-11 | 360282 | 0001 | ニッタ株式会社 | 123 | 前田 健太 | 123190405 | 00461 | 株式会社テクノ菱和 | AGC㈱千葉工場 CMP-2製造棟設備工事 | NEH | ニッタ EHSL-A-F GI EE 両取手 | 610H×610W×292D | 小分･充填室 |  |  | 2 | 22680 | 45360 | 0 | 0 | 0
2019-11-11 | 360282 | 0001 | ニッタ株式会社 | 123 | 前田 健太 | 123190405 | 00461 | 株式会社テクノ菱和 | AGC㈱千葉工場 CMP-2製造棟設備工事 | NEH | ニッタ EHS-A-D GI EO | 610H×610W×150D | 粉砕室 |  |  | 2 | 10300 | 20600 | 0 | 0 | 0
2019-11-11 | 360282 | 0001 | ニッタ株式会社 | 123 | 前田 健太 | 123190405 | 00461 | 株式会社テクノ菱和 | AGC㈱千葉工場 CMP-2製造棟設備工事 | NEH | ニッタ EHSL-A-F GI EE 両取手 | 610H×610W×292D | 粉砕室 |  |  | 2 | 22680 | 45360 | 0 | 0 | 0
2019-11-11 | 360282 | 0001 | ニッタ株式会社 | 123 | 前田 健太 | 123190405 | 00461 | 株式会社テクノ菱和 | AGC㈱千葉工場 CMP-2製造棟設備工事 | NBX | ニッタ ﾋﾞﾆｰﾙﾊﾞｯｸﾞ(J1-2型)/Oﾘﾝｸﾞ |  | 1FLPR-2 |  |  | 2 | 7110 | 14220 | 0 | 0 | 0
2019-11-11 | 360282 | 0001 | ニッタ株式会社 | 123 | 前田 健太 | 123190405 | 00461 | 株式会社テクノ菱和 | AGC㈱千葉工場 CMP-2製造棟設備工事 | NBX | ニッタ ﾋﾞﾆｰﾙﾊﾞｯｸﾞ(J1-2型)/Oﾘﾝｸﾞ |  | 1FLPR-3 |  |  | 2 | 7110 | 14220 | 0 | 0 | 0
2019-11-11 | 360282 | 0001 | ニッタ株式会社 | 123 | 前田 健太 | 123190405 | 00461 | 株式会社テクノ菱和 | AGC㈱千葉工場 CMP-2製造棟設備工事 | NBX | ニッタ ﾋﾞﾆｰﾙﾊﾞｯｸﾞ(J1-2型)/Oﾘﾝｸﾞ |  | 1FLﾐｽﾄ室3兼CAL2 |  |  | 2 | 7110 | 14220 | 0 | 0 | 0
2019-11-11 | 360282 | 0001 | ニッタ株式会社 | 123 | 前田 健太 | 123190405 | 00461 | 株式会社テクノ菱和 | AGC㈱千葉工場 CMP-2製造棟設備工事 | NBX | ニッタ ﾋﾞﾆｰﾙﾊﾞｯｸﾞ(J1-2型)/Oﾘﾝｸﾞ |  | 1FLﾐｽﾄ室3兼CAL4 |  |  | 2 | 7110 | 14220 | 0 | 0 | 0
2019-11-11 | 360282 | 0001 | ニッタ株式会社 | 123 | 前田 健太 | 123190405 | 00461 | 株式会社テクノ菱和 | AGC㈱千葉工場 CMP-2製造棟設備工事 | NBX | ニッタ ﾋﾞﾆｰﾙﾊﾞｯｸﾞ(J1-2型)/Oﾘﾝｸﾞ |  | 2FLPR-2 |  |  | 2 | 7110 | 14220 | 0 | 0 | 0
2019-11-11 | 360282 | 0001 | ニッタ株式会社 | 123 | 前田 健太 | 123190405 | 00461 | 株式会社テクノ菱和 | AGC㈱千葉工場 CMP-2製造棟設備工事 | NBX | ニッタ ﾋﾞﾆｰﾙﾊﾞｯｸﾞ(J1-2型)/Oﾘﾝｸﾞ |  | 2FLPR-3 |  |  | 2 | 7110 | 14220 | 0 | 0 | 0
2019-11-11 | 360282 | 0001 | ニッタ株式会社 | 123 | 前田 健太 | 123190405 | 00461 | 株式会社テクノ菱和 | AGC㈱千葉工場 CMP-2製造棟設備工事 | NBX | ニッタ ﾋﾞﾆｰﾙﾊﾞｯｸﾞ(J1-2型)/Oﾘﾝｸﾞ |  | 2FLPR-4 |  |  | 2 | 7110 | 14220 | 0 | 0 | 0
2019-11-11 | 360282 | 0001 | ニッタ株式会社 | 123 | 前田 健太 | 123190405 | 00461 | 株式会社テクノ菱和 | AGC㈱千葉工場 CMP-2製造棟設備工事 | NBX | ニッタ ﾋﾞﾆｰﾙﾊﾞｯｸﾞ(J1-2型)/Oﾘﾝｸﾞ |  | 2FLﾐｽﾄ室兼CAL1 |  |  | 2 | 7110 | 14220 | 0 | 0 | 0
2019-11-11 | 360282 | 0001 | ニッタ株式会社 | 123 | 前田 健太 | 123190405 | 00461 | 株式会社テクノ菱和 | AGC㈱千葉工場 CMP-2製造棟設備工事 | NBX | ニッタ ﾋﾞﾆｰﾙﾊﾞｯｸﾞ(J1-2型)/Oﾘﾝｸﾞ |  | 2FLﾐｽﾄ室兼CAL2 |  |  | 2 | 7110 | 14220 | 0 | 0 | 0
2019-11-11 | 360282 | 0001 | ニッタ株式会社 | 123 | 前田 健太 | 123190405 | 00461 | 株式会社テクノ菱和 | AGC㈱千葉工場 CMP-2製造棟設備工事 | NBX | ニッタ ﾋﾞﾆｰﾙﾊﾞｯｸﾞ(J1-2型)/Oﾘﾝｸﾞ |  | 2FLﾐｽﾄ室兼CAL3 |  |  | 2 | 7110 | 14220 | 0 | 0 | 0
2019-11-11 | 360282 | 0001 | ニッタ株式会社 | 123 | 前田 健太 | 123190405 | 00461 | 株式会社テクノ菱和 | AGC㈱千葉工場 CMP-2製造棟設備工事 | NBX | ニッタ ﾋﾞﾆｰﾙﾊﾞｯｸﾞ(D1-2型)/Oﾘﾝｸﾞ |  | 2FL製造ｴﾘｱ1 |  |  | 2 | 7110 | 14220 | 0 | 0 | 0
2019-11-11 | 360282 | 0001 | ニッタ株式会社 | 123 | 前田 健太 | 123190405 | 00461 | 株式会社テクノ菱和 | AGC㈱千葉工場 CMP-2製造棟設備工事 | NBX | ニッタ ﾋﾞﾆｰﾙﾊﾞｯｸﾞ(D1-2型)/Oﾘﾝｸﾞ |  | 2FL製造ｴﾘｱ2 |  |  | 2 | 7110 | 14220 | 0 | 0 | 0
2019-11-11 | 360282 | 0001 | ニッタ株式会社 | 123 | 前田 健太 | 123190405 | 00461 | 株式会社テクノ菱和 | AGC㈱千葉工場 CMP-2製造棟設備工事 | NBX | ニッタ ﾋﾞﾆｰﾙﾊﾞｯｸﾞ(D1-2型)/Oﾘﾝｸﾞ |  | 3FL製造ｴﾘｱ1 |  |  | 8 | 7110 | 56880 | 0 | 0 | 0
2019-11-11 | 360282 | 0001 | ニッタ株式会社 | 123 | 前田 健太 | 123190405 | 00461 | 株式会社テクノ菱和 | AGC㈱千葉工場 CMP-2製造棟設備工事 | NBX | ニッタ ﾋﾞﾆｰﾙﾊﾞｯｸﾞ(J1-2型)/Oﾘﾝｸﾞ |  | 4FLPR |  |  | 2 | 7110 | 14220 | 0 | 0 | 0
2019-11-11 | 360282 | 0001 | ニッタ株式会社 | 123 | 前田 健太 | 123190405 | 00461 | 株式会社テクノ菱和 | AGC㈱千葉工場 CMP-2製造棟設備工事 | NBX | ニッタ ﾋﾞﾆｰﾙﾊﾞｯｸﾞ(J1-2型)/Oﾘﾝｸﾞ |  | 4FLﾐｽﾄ室 |  |  | 2 | 7110 | 14220 | 0 | 0 | 0
2019-11-11 | 360282 | 0001 | ニッタ株式会社 | 123 | 前田 健太 | 123190405 | 00461 | 株式会社テクノ菱和 | AGC㈱千葉工場 CMP-2製造棟設備工事 | NBX | ニッタ ﾋﾞﾆｰﾙﾊﾞｯｸﾞ(D1-2型)/Oﾘﾝｸﾞ |  | 4FL水添反応ｴﾘｱ1 |  |  | 2 | 7110 | 14220 | 0 | 0 | 0
2019-11-11 | 360282 | 0001 | ニッタ株式会社 | 123 | 前田 健太 | 123190405 | 00461 | 株式会社テクノ菱和 | AGC㈱千葉工場 CMP-2製造棟設備工事 | NBX | ニッタ ﾋﾞﾆｰﾙﾊﾞｯｸﾞ(D1-2型)/Oﾘﾝｸﾞ |  | 4FL水添反応ｴﾘｱ2 |  |  | 2 | 7110 | 14220 | 0 | 0 | 0
2019-11-11 | 360282 | 0001 | ニッタ株式会社 | 123 | 前田 健太 | 123190405 | 00461 | 株式会社テクノ菱和 | AGC㈱千葉工場 CMP-2製造棟設備工事 | NBX | ニッタ ﾋﾞﾆｰﾙﾊﾞｯｸﾞ(D1-2型)/Oﾘﾝｸﾞ |  | 4FL製造ｴﾘｱ1 |  |  | 2 | 7110 | 14220 | 0 | 0 | 0
2019-11-11 | 360282 | 0001 | ニッタ株式会社 | 123 | 前田 健太 | 123190405 | 00461 | 株式会社テクノ菱和 | AGC㈱千葉工場 CMP-2製造棟設備工事 | NBX | ニッタ ﾋﾞﾆｰﾙﾊﾞｯｸﾞ(D1-2型)/Oﾘﾝｸﾞ |  | 4FL製造ｴﾘｱ2 |  |  | 4 | 7110 | 28440 | 0 | 0 | 0
2019-11-11 | 360282 | 0001 | ニッタ株式会社 | 123 | 前田 健太 | 123190405 | 00461 | 株式会社テクノ菱和 | AGC㈱千葉工場 CMP-2製造棟設備工事 | NBX | ニッタ ﾋﾞﾆｰﾙﾊﾞｯｸﾞ(D1-2型)/Oﾘﾝｸﾞ |  | 4FL製造ｴﾘｱ3 |  |  | 4 | 7110 | 28440 | 0 | 0 | 0
2019-11-11 | 360282 | 0001 | ニッタ株式会社 | 123 | 前田 健太 | 123190405 | 00461 | 株式会社テクノ菱和 | AGC㈱千葉工場 CMP-2製造棟設備工事 | NBX | ニッタ ﾋﾞﾆｰﾙﾊﾞｯｸﾞ(D1-2型)/Oﾘﾝｸﾞ |  | GL系 FTTﾄﾞﾗｲﾔｰ乾燥室 |  |  | 2 | 7110 | 14220 | 0 | 0 | 0
2019-11-11 | 360282 | 0001 | ニッタ株式会社 | 123 | 前田 健太 | 123190405 | 00461 | 株式会社テクノ菱和 | AGC㈱千葉工場 CMP-2製造棟設備工事 | NBX | ニッタ ﾋﾞﾆｰﾙﾊﾞｯｸﾞ(D1-2型)/Oﾘﾝｸﾞ |  | GL系 FTTﾄﾞﾗｲﾔｰ乾燥室 |  |  | 2 | 7110 | 14220 | 0 | 0 | 0
2019-11-11 | 360282 | 0001 | ニッタ株式会社 | 123 | 前田 健太 | 123190405 | 00461 | 株式会社テクノ菱和 | AGC㈱千葉工場 CMP-2製造棟設備工事 | NBX | ニッタ ﾋﾞﾆｰﾙﾊﾞｯｸﾞ(D1-2型)/Oﾘﾝｸﾞ |  | SUS系 FTTﾄﾞﾗｲﾔｰ乾燥 |  |  | 2 | 7110 | 14220 | 0 | 0 | 0
2019-11-11 | 360282 | 0001 | ニッタ株式会社 | 123 | 前田 健太 | 123190405 | 00461 | 株式会社テクノ菱和 | AGC㈱千葉工場 CMP-2製造棟設備工事 | NBX | ニッタ ﾋﾞﾆｰﾙﾊﾞｯｸﾞ(D1-2型)/Oﾘﾝｸﾞ |  | SUS系 FTTﾄﾞﾗｲﾔｰ乾燥 |  |  | 2 | 7110 | 14220 | 0 | 0 | 0
2019-11-11 | 360282 | 0001 | ニッタ株式会社 | 123 | 前田 健太 | 123190405 | 00461 | 株式会社テクノ菱和 | AGC㈱千葉工場 CMP-2製造棟設備工事 | NBX | ニッタ ﾋﾞﾆｰﾙﾊﾞｯｸﾞ(D1-2型)/Oﾘﾝｸﾞ |  | ｺﾆｶﾙﾄﾞﾗｲﾔｰ乾燥室 |  |  | 4 | 7110 | 28440 | 0 | 0 | 0
2019-11-11 | 360282 | 0001 | ニッタ株式会社 | 123 | 前田 健太 | 123190405 | 00461 | 株式会社テクノ菱和 | AGC㈱千葉工場 CMP-2製造棟設備工事 | NBX | ニッタ ﾋﾞﾆｰﾙﾊﾞｯｸﾞ(D1-2型)/Oﾘﾝｸﾞ |  | 遠心ろ過機室 |  |  | 2 | 7110 | 14220 | 0 | 0 | 0
2019-11-11 | 360282 | 0001 | ニッタ株式会社 | 123 | 前田 健太 | 123190405 | 00461 | 株式会社テクノ菱和 | AGC㈱千葉工場 CMP-2製造棟設備工事 | NBX | ニッタ ﾋﾞﾆｰﾙﾊﾞｯｸﾞ(D1-2型)/Oﾘﾝｸﾞ |  | 遠心ろ過機室 |  |  | 2 | 7110 | 14220 | 0 | 0 | 0
2019-11-11 | 360282 | 0001 | ニッタ株式会社 | 123 | 前田 健太 | 123190405 | 00461 | 株式会社テクノ菱和 | AGC㈱千葉工場 CMP-2製造棟設備工事 | NBX | ニッタ ﾋﾞﾆｰﾙﾊﾞｯｸﾞ(D1-2型)/Oﾘﾝｸﾞ |  | 小分･充填室 |  |  | 2 | 7110 | 14220 | 0 | 0 | 0
2019-11-11 | 360282 | 0001 | ニッタ株式会社 | 123 | 前田 健太 | 123190405 | 00461 | 株式会社テクノ菱和 | AGC㈱千葉工場 CMP-2製造棟設備工事 | NBX | ニッタ ﾋﾞﾆｰﾙﾊﾞｯｸﾞ(D1-2型)/Oﾘﾝｸﾞ |  | 粉砕室 |  |  | 2 | 7110 | 14220 | 0 | 0 | 0
2019-11-11 | 360282 | 0001 | ニッタ株式会社 | 123 | 前田 健太 | 123190405 | 00461 | 株式会社テクノ菱和 | AGC㈱千葉工場 CMP-2製造棟設備工事 |  |  |  |  | ※ｺｽﾄﾀﾞｳﾝNo.CD18-113 |  | 0 | 0 | 0 | 2825750 | 282575 | 3108325
2019-11-11 | 360406 | 0001 | ニッタ株式会社 | 123 | 前田 健太 | 123190603 | 00031 | 株式会社大気社 | ｿﾌﾄﾊﾞﾝｸ㈱丸山国際中継所新築工事 | NT | ニッタ NT-20F(AF200AR) | 610H×610W×20D | AFU-1-01 |  |  | 1 | 2260 | 2260 | 0 | 0 | 0
2019-11-11 | 360406 | 0001 | ニッタ株式会社 | 123 | 前田 健太 | 123190603 | 00031 | 株式会社大気社 | ｿﾌﾄﾊﾞﾝｸ㈱丸山国際中継所新築工事 | NT | ニッタ NT-20F(AF200AR) | 610H×610W×20D | AFU-1-02 |  |  | 1 | 2260 | 2260 | 0 | 0 | 0
2019-11-11 | 360406 | 0001 | ニッタ株式会社 | 123 | 前田 健太 | 123190603 | 00031 | 株式会社大気社 | ｿﾌﾄﾊﾞﾝｸ㈱丸山国際中継所新築工事 | NT | ニッタ NT-20C(AF200AR) | 305H×305W×20D | AFU-1-03 |  |  | 1 | 870 | 870 | 0 | 0 | 0
2019-11-11 | 360406 | 0001 | ニッタ株式会社 | 123 | 前田 健太 | 123190603 | 00031 | 株式会社大気社 | ｿﾌﾄﾊﾞﾝｸ㈱丸山国際中継所新築工事 | NT | ニッタ NT-20F(AF200AR) | 610H×610W×20D | AFU-1-04 |  |  | 1 | 2260 | 2260 | 0 | 0 | 0
2019-11-11 | 360406 | 0001 | ニッタ株式会社 | 123 | 前田 健太 | 123190603 | 00031 | 株式会社大気社 | ｿﾌﾄﾊﾞﾝｸ㈱丸山国際中継所新築工事 | NT | ニッタ NT-20C(AF200AR) | 305H×305W×20D | AFU-1-05 |  |  | 1 | 870 | 870 | 0 | 0 | 0
2019-11-11 | 360406 | 0001 | ニッタ株式会社 | 123 | 前田 健太 | 123190603 | 00031 | 株式会社大気社 | ｿﾌﾄﾊﾞﾝｸ㈱丸山国際中継所新築工事 | NT | ニッタ NT-20W(AF200AR) | 305H×610W×20D | AFU-2-01 |  |  | 1 | 1290 | 1290 | 0 | 0 | 0
2019-11-11 | 360406 | 0001 | ニッタ株式会社 | 123 | 前田 健太 | 123190603 | 00031 | 株式会社大気社 | ｿﾌﾄﾊﾞﾝｸ㈱丸山国際中継所新築工事 | NT | ニッタ NT-20W(AF200AR) | 305H×610W×20D | AFU-3-01 |  |  | 1 | 1290 | 1290 | 0 | 0 | 0
2019-11-11 | 360406 | 0001 | ニッタ株式会社 | 123 | 前田 健太 | 123190603 | 00031 | 株式会社大気社 | ｿﾌﾄﾊﾞﾝｸ㈱丸山国際中継所新築工事 | NT | ニッタ NT-20W(AF200AR) | 305H×610W×20D | AFU-4-01 |  |  | 1 | 1290 | 1290 | 0 | 0 | 0
2019-11-11 | 360406 | 0001 | ニッタ株式会社 | 123 | 前田 健太 | 123190603 | 00031 | 株式会社大気社 | ｿﾌﾄﾊﾞﾝｸ㈱丸山国際中継所新築工事 | NT | ニッタ NT-20F(AF200AR) | 610H×610W×20D | AFU-5-01 |  |  | 1 | 2260 | 2260 | 0 | 0 | 0
2019-11-11 | 360406 | 0001 | ニッタ株式会社 | 123 | 前田 健太 | 123190603 | 00031 | 株式会社大気社 | ｿﾌﾄﾊﾞﾝｸ㈱丸山国際中継所新築工事 | NT | ニッタ NT-20W(AF200AR) | 305H×610W×20D | AFU-5-02 |  |  | 1 | 1290 | 1290 | 0 | 0 | 0
2019-11-11 | 360406 | 0001 | ニッタ株式会社 | 123 | 前田 健太 | 123190603 | 00031 | 株式会社大気社 | ｿﾌﾄﾊﾞﾝｸ㈱丸山国際中継所新築工事 | NT | ニッタ NTJ-20F(AF200AR) | 610H×610W×20D | AFU-6-01 |  |  | 3 | 2450 | 7350 | 0 | 0 | 0
2019-11-11 | 360406 | 0001 | ニッタ株式会社 | 123 | 前田 健太 | 123190603 | 00031 | 株式会社大気社 | ｿﾌﾄﾊﾞﾝｸ㈱丸山国際中継所新築工事 | NT | ニッタ NTJ-20F(AF200AR) | 610H×610W×20D | AFU-6-02 |  |  | 3 | 2450 | 7350 | 0 | 0 | 0
2019-11-11 | 360406 | 0001 | ニッタ株式会社 | 123 | 前田 健太 | 123190603 | 00031 | 株式会社大気社 | ｿﾌﾄﾊﾞﾝｸ㈱丸山国際中継所新築工事 | NT | ニッタ NTJ-20F(AF200AR) | 610H×610W×20D | AFU-6-03 |  |  | 3 | 2450 | 7350 | 0 | 0 | 0
2019-11-11 | 360406 | 0001 | ニッタ株式会社 | 123 | 前田 健太 | 123190603 | 00031 | 株式会社大気社 | ｿﾌﾄﾊﾞﾝｸ㈱丸山国際中継所新築工事 | NT | ニッタ NT-20C(AF200AR) | 305H×305W×20D | AFU-7-01 |  |  | 1 | 870 | 870 | 0 | 0 | 0
2019-11-11 | 360406 | 0001 | ニッタ株式会社 | 123 | 前田 健太 | 123190603 | 00031 | 株式会社大気社 | ｿﾌﾄﾊﾞﾝｸ㈱丸山国際中継所新築工事 | NT | ニッタ NT-20C(AF200AR) | 305H×305W×20D | AFU-7-02 |  |  | 1 | 870 | 870 | 0 | 0 | 0
2019-11-11 | 360406 | 0001 | ニッタ株式会社 | 123 | 前田 健太 | 123190603 | 00031 | 株式会社大気社 | ｿﾌﾄﾊﾞﾝｸ㈱丸山国際中継所新築工事 | NT | ニッタ NT-20C(AF200AR) | 305H×305W×20D | AFU-7-03 |  |  | 1 | 870 | 870 | 0 | 0 | 0
2019-11-11 | 360406 | 0001 | ニッタ株式会社 | 123 | 前田 健太 | 123190603 | 00031 | 株式会社大気社 | ｿﾌﾄﾊﾞﾝｸ㈱丸山国際中継所新築工事 | NT | ニッタ NT-20W(AF200AR) | 305H×610W×20D | AFUB-1-01 |  |  | 1 | 1290 | 1290 | 0 | 0 | 0
2019-11-11 | 360406 | 0001 | ニッタ株式会社 | 123 | 前田 健太 | 123190603 | 00031 | 株式会社大気社 | ｿﾌﾄﾊﾞﾝｸ㈱丸山国際中継所新築工事 | NT | ニッタ NT-20F(AF200AR) | 610H×610W×20D | AFUB-2-01 |  |  | 1 | 2260 | 2260 | 0 | 0 | 0
2019-11-11 | 360406 | 0001 | ニッタ株式会社 | 123 | 前田 健太 | 123190603 | 00031 | 株式会社大気社 | ｿﾌﾄﾊﾞﾝｸ㈱丸山国際中継所新築工事 | NT | ニッタ NT-20F(AF200AR) | 610H×610W×20D | AFUB-2-02 |  |  | 1 | 2260 | 2260 | 0 | 0 | 0
2019-11-11 | 360406 | 0001 | ニッタ株式会社 | 123 | 前田 健太 | 123190603 | 00031 | 株式会社大気社 | ｿﾌﾄﾊﾞﾝｸ㈱丸山国際中継所新築工事 | NT | ニッタ NT-20C(AF200AR) | 305H×305W×20D | AFUB-2-03 |  |  | 1 | 870 | 870 | 0 | 0 | 0
2019-11-11 | 360406 | 0001 | ニッタ株式会社 | 123 | 前田 健太 | 123190603 | 00031 | 株式会社大気社 | ｿﾌﾄﾊﾞﾝｸ㈱丸山国際中継所新築工事 | NT | ニッタ NT-20C(AF200AR) | 305H×305W×20D | AFUB-2-04 |  |  | 1 | 870 | 870 | 0 | 0 | 0
2019-11-11 | 360406 | 0001 | ニッタ株式会社 | 123 | 前田 健太 | 123190603 | 00031 | 株式会社大気社 | ｿﾌﾄﾊﾞﾝｸ㈱丸山国際中継所新築工事 | NT | ニッタ NT-20C(AF200AR) | 305H×305W×20D | AFUB-2-05 |  |  | 1 | 870 | 870 | 0 | 0 | 0
2019-11-11 | 360406 | 0001 | ニッタ株式会社 | 123 | 前田 健太 | 123190603 | 00031 | 株式会社大気社 | ｿﾌﾄﾊﾞﾝｸ㈱丸山国際中継所新築工事 | NT | ニッタ NT-20W(AF200AR) | 305H×610W×20D | AFUB-3-01 |  |  | 1 | 1290 | 1290 | 0 | 0 | 0
2019-11-11 | 360406 | 0001 | ニッタ株式会社 | 123 | 前田 健太 | 123190603 | 00031 | 株式会社大気社 | ｿﾌﾄﾊﾞﾝｸ㈱丸山国際中継所新築工事 | NT | ニッタ NT-20W(AF200AR) | 305H×610W×20D | AFUB-3-02 |  |  | 1 | 1290 | 1290 | 0 | 0 | 0
2019-11-11 | 360406 | 0001 | ニッタ株式会社 | 123 | 前田 健太 | 123190603 | 00031 | 株式会社大気社 | ｿﾌﾄﾊﾞﾝｸ㈱丸山国際中継所新築工事 | NT | ニッタ NT-20W(AF200AR) | 305H×610W×20D | AFUB-4-01 |  |  | 1 | 1290 | 1290 | 0 | 0 | 0
2019-11-11 | 360406 | 0001 | ニッタ株式会社 | 123 | 前田 健太 | 123190603 | 00031 | 株式会社大気社 | ｿﾌﾄﾊﾞﾝｸ㈱丸山国際中継所新築工事 | NT | ニッタ NT-20W(AF200AR) | 305H×610W×20D | AFUB-4-02 |  |  | 1 | 1290 | 1290 | 0 | 0 | 0
2019-11-11 | 360406 | 0001 | ニッタ株式会社 | 123 | 前田 健太 | 123190603 | 00031 | 株式会社大気社 | ｿﾌﾄﾊﾞﾝｸ㈱丸山国際中継所新築工事 | NT | ニッタ NT-20C(AF200AR) | 305H×305W×20D | AFUB-5-01 |  |  | 1 | 870 | 870 | 0 | 0 | 0
2019-11-11 | 360406 | 0001 | ニッタ株式会社 | 123 | 前田 健太 | 123190603 | 00031 | 株式会社大気社 | ｿﾌﾄﾊﾞﾝｸ㈱丸山国際中継所新築工事 | NT | ニッタ NT-20C(AF200AR) | 305H×305W×20D | AFUB-5-02 |  |  | 1 | 870 | 870 | 0 | 0 | 0
2019-11-11 | 360406 | 0001 | ニッタ株式会社 | 123 | 前田 健太 | 123190603 | 00031 | 株式会社大気社 | ｿﾌﾄﾊﾞﾝｸ㈱丸山国際中継所新築工事 | NT | ニッタ NT-20C(AF200AR) | 305H×305W×20D | AFUB-5-03 |  |  | 1 | 870 | 870 | 0 | 0 | 0
2019-11-11 | 360406 | 0001 | ニッタ株式会社 | 123 | 前田 健太 | 123190603 | 00031 | 株式会社大気社 | ｿﾌﾄﾊﾞﾝｸ㈱丸山国際中継所新築工事 | NT | ニッタ NT-20W(AF200AR) | 305H×610W×20D | AFUB-5-04 |  |  | 1 | 1290 | 1290 | 0 | 0 | 0
2019-11-11 | 360406 | 0001 | ニッタ株式会社 | 123 | 前田 健太 | 123190603 | 00031 | 株式会社大気社 | ｿﾌﾄﾊﾞﾝｸ㈱丸山国際中継所新築工事 | NEM | ニッタ SE-98-F GO | 610H×610W×150D | AFU-1-01 |  |  | 1 | 5240 | 5240 | 0 | 0 | 0
2019-11-11 | 360406 | 0001 | ニッタ株式会社 | 123 | 前田 健太 | 123190603 | 00031 | 株式会社大気社 | ｿﾌﾄﾊﾞﾝｸ㈱丸山国際中継所新築工事 | NEM | ニッタ SE-98-F GO | 610H×610W×150D | AFU-1-02 |  |  | 1 | 5240 | 5240 | 0 | 0 | 0
2019-11-11 | 360406 | 0001 | ニッタ株式会社 | 123 | 前田 健太 | 123190603 | 00031 | 株式会社大気社 | ｿﾌﾄﾊﾞﾝｸ㈱丸山国際中継所新築工事 | NEM | ニッタ SE-98-C GO | 305H×305W×150D | AFU-1-03 |  |  | 1 | 2480 | 2480 | 0 | 0 | 0
2019-11-11 | 360406 | 0001 | ニッタ株式会社 | 123 | 前田 健太 | 123190603 | 00031 | 株式会社大気社 | ｿﾌﾄﾊﾞﾝｸ㈱丸山国際中継所新築工事 | NEM | ニッタ SE-98-F GO | 610H×610W×150D | AFU-1-04 |  |  | 1 | 5240 | 5240 | 0 | 0 | 0
2019-11-11 | 360406 | 0001 | ニッタ株式会社 | 123 | 前田 健太 | 123190603 | 00031 | 株式会社大気社 | ｿﾌﾄﾊﾞﾝｸ㈱丸山国際中継所新築工事 | NEM | ニッタ SE-98-C GO | 305H×305W×150D | AFU-1-05 |  |  | 1 | 2480 | 2480 | 0 | 0 | 0
2019-11-11 | 360406 | 0001 | ニッタ株式会社 | 123 | 前田 健太 | 123190603 | 00031 | 株式会社大気社 | ｿﾌﾄﾊﾞﾝｸ㈱丸山国際中継所新築工事 | NEM | ニッタ SE-98-W GO | 305H×610W×150D | AFU-2-01 |  |  | 1 | 3510 | 3510 | 0 | 0 | 0
2019-11-11 | 360406 | 0001 | ニッタ株式会社 | 123 | 前田 健太 | 123190603 | 00031 | 株式会社大気社 | ｿﾌﾄﾊﾞﾝｸ㈱丸山国際中継所新築工事 | NEM | ニッタ SE-98-W GO | 305H×610W×150D | AFU-3-01 |  |  | 1 | 3510 | 3510 | 0 | 0 | 0
2019-11-11 | 360406 | 0001 | ニッタ株式会社 | 123 | 前田 健太 | 123190603 | 00031 | 株式会社大気社 | ｿﾌﾄﾊﾞﾝｸ㈱丸山国際中継所新築工事 | NEM | ニッタ SE-98-W GO | 305H×610W×150D | AFU-4-01 |  |  | 1 | 3510 | 3510 | 0 | 0 | 0
2019-11-11 | 360406 | 0001 | ニッタ株式会社 | 123 | 前田 健太 | 123190603 | 00031 | 株式会社大気社 | ｿﾌﾄﾊﾞﾝｸ㈱丸山国際中継所新築工事 | NEM | ニッタ SE-98-F GO | 610H×610W×150D | AFU-5-01 |  |  | 1 | 5240 | 5240 | 0 | 0 | 0
2019-11-11 | 360406 | 0001 | ニッタ株式会社 | 123 | 前田 健太 | 123190603 | 00031 | 株式会社大気社 | ｿﾌﾄﾊﾞﾝｸ㈱丸山国際中継所新築工事 | NEM | ニッタ SE-98-W GO | 305H×610W×150D | AFU-5-02 |  |  | 1 | 3510 | 3510 | 0 | 0 | 0
2019-11-11 | 360406 | 0001 | ニッタ株式会社 | 123 | 前田 健太 | 123190603 | 00031 | 株式会社大気社 | ｿﾌﾄﾊﾞﾝｸ㈱丸山国際中継所新築工事 | NEM | ニッタ SEJ-98-F GO | 610H×610W×150D | AFU-6-01 |  |  | 3 | 5230 | 15690 | 0 | 0 | 0
2019-11-11 | 360406 | 0001 | ニッタ株式会社 | 123 | 前田 健太 | 123190603 | 00031 | 株式会社大気社 | ｿﾌﾄﾊﾞﾝｸ㈱丸山国際中継所新築工事 | NEM | ニッタ SEJ-98-F GO | 610H×610W×150D | AFU-6-02 |  |  | 3 | 5230 | 15690 | 0 | 0 | 0
2019-11-11 | 360406 | 0001 | ニッタ株式会社 | 123 | 前田 健太 | 123190603 | 00031 | 株式会社大気社 | ｿﾌﾄﾊﾞﾝｸ㈱丸山国際中継所新築工事 | NEM | ニッタ SEJ-98-F GO | 610H×610W×150D | AFU-6-03 |  |  | 3 | 5230 | 15690 | 0 | 0 | 0
2019-11-11 | 360406 | 0001 | ニッタ株式会社 | 123 | 前田 健太 | 123190603 | 00031 | 株式会社大気社 | ｿﾌﾄﾊﾞﾝｸ㈱丸山国際中継所新築工事 | NEM | ニッタ SE-98-C GO | 305H×305W×150D | AFU-7-01 |  |  | 1 | 2480 | 2480 | 0 | 0 | 0
2019-11-11 | 360406 | 0001 | ニッタ株式会社 | 123 | 前田 健太 | 123190603 | 00031 | 株式会社大気社 | ｿﾌﾄﾊﾞﾝｸ㈱丸山国際中継所新築工事 | NEM | ニッタ SE-98-C GO | 305H×305W×150D | AFU-7-02 |  |  | 1 | 2480 | 2480 | 0 | 0 | 0
2019-11-11 | 360406 | 0001 | ニッタ株式会社 | 123 | 前田 健太 | 123190603 | 00031 | 株式会社大気社 | ｿﾌﾄﾊﾞﾝｸ㈱丸山国際中継所新築工事 | NEM | ニッタ SE-98-C GO | 305H×305W×150D | AFU-7-03 |  |  | 1 | 2480 | 2480 | 0 | 0 | 0
2019-11-11 | 360406 | 0001 | ニッタ株式会社 | 123 | 前田 健太 | 123190603 | 00031 | 株式会社大気社 | ｿﾌﾄﾊﾞﾝｸ㈱丸山国際中継所新築工事 | NEM | ニッタ SE-98-W GO | 305H×610W×150D | AFUB-1-01 |  |  | 1 | 3510 | 3510 | 0 | 0 | 0
2019-11-11 | 360406 | 0001 | ニッタ株式会社 | 123 | 前田 健太 | 123190603 | 00031 | 株式会社大気社 | ｿﾌﾄﾊﾞﾝｸ㈱丸山国際中継所新築工事 | NEM | ニッタ SE-98-F GO | 610H×610W×150D | AFUB-2-01 |  |  | 1 | 5240 | 5240 | 0 | 0 | 0
2019-11-11 | 360406 | 0001 | ニッタ株式会社 | 123 | 前田 健太 | 123190603 | 00031 | 株式会社大気社 | ｿﾌﾄﾊﾞﾝｸ㈱丸山国際中継所新築工事 | NEM | ニッタ SE-98-F GO | 610H×610W×150D | AFUB-2-02 |  |  | 1 | 5240 | 5240 | 0 | 0 | 0
2019-11-11 | 360406 | 0001 | ニッタ株式会社 | 123 | 前田 健太 | 123190603 | 00031 | 株式会社大気社 | ｿﾌﾄﾊﾞﾝｸ㈱丸山国際中継所新築工事 | NEM | ニッタ SE-98-C GO | 305H×305W×150D | AFUB-2-03 |  |  | 1 | 2480 | 2480 | 0 | 0 | 0
2019-11-11 | 360406 | 0001 | ニッタ株式会社 | 123 | 前田 健太 | 123190603 | 00031 | 株式会社大気社 | ｿﾌﾄﾊﾞﾝｸ㈱丸山国際中継所新築工事 | NEM | ニッタ SE-98-C GO | 305H×305W×150D | AFUB-2-04 |  |  | 1 | 2480 | 2480 | 0 | 0 | 0
2019-11-11 | 360406 | 0001 | ニッタ株式会社 | 123 | 前田 健太 | 123190603 | 00031 | 株式会社大気社 | ｿﾌﾄﾊﾞﾝｸ㈱丸山国際中継所新築工事 | NEM | ニッタ SE-98-C GO | 305H×305W×150D | AFUB-2-05 |  |  | 1 | 2480 | 2480 | 0 | 0 | 0
2019-11-11 | 360406 | 0001 | ニッタ株式会社 | 123 | 前田 健太 | 123190603 | 00031 | 株式会社大気社 | ｿﾌﾄﾊﾞﾝｸ㈱丸山国際中継所新築工事 | NEM | ニッタ SE-98-W GO | 305H×610W×150D | AFUB-3-01 |  |  | 1 | 3510 | 3510 | 0 | 0 | 0
2019-11-11 | 360406 | 0001 | ニッタ株式会社 | 123 | 前田 健太 | 123190603 | 00031 | 株式会社大気社 | ｿﾌﾄﾊﾞﾝｸ㈱丸山国際中継所新築工事 | NEM | ニッタ SE-98-W GO | 305H×610W×150D | AFUB-3-02 |  |  | 1 | 3510 | 3510 | 0 | 0 | 0
2019-11-11 | 360406 | 0001 | ニッタ株式会社 | 123 | 前田 健太 | 123190603 | 00031 | 株式会社大気社 | ｿﾌﾄﾊﾞﾝｸ㈱丸山国際中継所新築工事 | NEM | ニッタ SE-98-W GO | 305H×610W×150D | AFUB-4-01 |  |  | 1 | 3510 | 3510 | 0 | 0 | 0
2019-11-11 | 360406 | 0001 | ニッタ株式会社 | 123 | 前田 健太 | 123190603 | 00031 | 株式会社大気社 | ｿﾌﾄﾊﾞﾝｸ㈱丸山国際中継所新築工事 | NEM | ニッタ SE-98-W GO | 305H×610W×150D | AFUB-4-02 |  |  | 1 | 3510 | 3510 | 0 | 0 | 0
2019-11-11 | 360406 | 0001 | ニッタ株式会社 | 123 | 前田 健太 | 123190603 | 00031 | 株式会社大気社 | ｿﾌﾄﾊﾞﾝｸ㈱丸山国際中継所新築工事 | NEM | ニッタ SE-98-C GO | 305H×305W×150D | AFUB-5-01 |  |  | 1 | 2480 | 2480 | 0 | 0 | 0
2019-11-11 | 360406 | 0001 | ニッタ株式会社 | 123 | 前田 健太 | 123190603 | 00031 | 株式会社大気社 | ｿﾌﾄﾊﾞﾝｸ㈱丸山国際中継所新築工事 | NEM | ニッタ SE-98-C GO | 305H×305W×150D | AFUB-5-02 |  |  | 1 | 2480 | 2480 | 0 | 0 | 0
2019-11-11 | 360406 | 0001 | ニッタ株式会社 | 123 | 前田 健太 | 123190603 | 00031 | 株式会社大気社 | ｿﾌﾄﾊﾞﾝｸ㈱丸山国際中継所新築工事 | NEM | ニッタ SE-98-C GO | 305H×305W×150D | AFUB-5-03 |  |  | 1 | 2480 | 2480 | 0 | 0 | 0
2019-11-11 | 360406 | 0001 | ニッタ株式会社 | 123 | 前田 健太 | 123190603 | 00031 | 株式会社大気社 | ｿﾌﾄﾊﾞﾝｸ㈱丸山国際中継所新築工事 | NEM | ニッタ SE-98-W GO | 305H×610W×150D | AFUB-5-04 |  |  | 1 | 3510 | 3510 | 198970 | 19897 | 218867
2019-11-11 | 360844 | 0008 | 有限会社東京空調サービス | 123 | 前田 健太 | 123190405 | 00461 | 株式会社テクノ菱和 | AGC㈱千葉工場 CMP-2製造棟設備工事 | SXXS | 作業費（発注あり） | 11/11･13～15 |  |  |  | 6 | 13000 | 78000 | 0 | 0 | 0
2019-11-11 | 360844 | 0008 | 有限会社東京空調サービス | 123 | 前田 健太 | 123190405 | 00461 | 株式会社テクノ菱和 | AGC㈱千葉工場 CMP-2製造棟設備工事 | SXXS | 作業費（発注あり） | 昼～夜2日間/計12名 |  |  |  | 12 | 33000 | 396000 | 0 | 0 | 0
2019-11-11 | 360844 | 0008 | 有限会社東京空調サービス | 123 | 前田 健太 | 123190405 | 00461 | 株式会社テクノ菱和 | AGC㈱千葉工場 CMP-2製造棟設備工事 | SXXS | 作業費（発注あり） | 11/15現場で追加 |  |  |  | 3 | 33000 | 99000 | 0 | 0 | 0
2019-11-11 | 360844 | 0008 | 有限会社東京空調サービス | 123 | 前田 健太 | 123190405 | 00461 | 株式会社テクノ菱和 | AGC㈱千葉工場 CMP-2製造棟設備工事 | SXXS | 出張費 |  |  |  |  | 13 | 8000 | 104000 | 0 | 0 | 0
2019-11-11 | 360844 | 0008 | 有限会社東京空調サービス | 123 | 前田 健太 | 123190405 | 00461 | 株式会社テクノ菱和 | AGC㈱千葉工場 CMP-2製造棟設備工事 | SXXS | 車両交通費 |  |  |  |  | 8 | 5000 | 40000 | 717000 | 71700 | 788700
2019-11-12 | 359583 | 0001 | ニッタ株式会社 | 170 | 白井 孝成 | 170191101 | 90188 | 有限会社エム・オー・ディー | 有限会社ｴﾑ･ｵｰ･ﾃﾞｨｰ |  |  |  |  | Hygiena社製 |  | 0 | 0 | 0 | 0 | 0 | 0
2019-11-12 | 359583 | 0001 | ニッタ株式会社 | 170 | 白井 孝成 | 170191101 | 90188 | 有限会社エム・オー・ディー | 有限会社ｴﾑ･ｵｰ･ﾃﾞｨｰ |  |  |  |  | 【ｻﾙﾓﾈﾗ菌検査試薬】 |  | 0 | 0 | 0 | 0 | 0 | 0
2019-11-12 | 359583 | 0001 | ニッタ株式会社 | 170 | 白井 孝成 | 170191101 | 90188 | 有限会社エム・オー・ディー | 有限会社ｴﾑ･ｵｰ･ﾃﾞｨｰ | NATP | ニッタ 型式:IS050(50本/箱) | 定価:50,000円 |  |  |  | 1 | 42500 | 42500 | 42500 | 4250 | 46750
2019-11-12 | 359588 | 0001 | ニッタ株式会社 | 127 | 古泉 匡 | 127191121 | 03023 | コトヒラ工業株式会社 | OEM(ｺﾄﾋﾗ) | NSP | ニッタ TNNA30U5-6XN6PX FIX AA | 200H×800W×47T | THEP-12226-2 |  |  | 1 | 28000 | 28000 | 0 | 0 | 0
2019-11-12 | 359588 | 0001 | ニッタ株式会社 | 127 | 古泉 匡 | 127191121 | 03023 | コトヒラ工業株式会社 | OEM(ｺﾄﾋﾗ) | NSP | ニッタ TNNA30U5-6XN6PX FIX AA | 590H×725W×47T | THEP-12227-2 |  |  | 2 | 31500 | 63000 | 91000 | 9100 | 100100
2019-11-12 | 359589 | 0001 | ニッタ株式会社 | 127 | 古泉 匡 | 127191113 | 03023 | コトヒラ工業株式会社 | OEM(ｺﾄﾋﾗ) | NSP | ニッタ 3607-61 RR AA | 305H×305W×68T | NHEP-09082-0 |  |  | 10 | 5500 | 55000 | 0 | 0 | 0
2019-11-12 | 359589 | 0001 | ニッタ株式会社 | 127 | 古泉 匡 | 127191113 | 03023 | コトヒラ工業株式会社 | OEM(ｺﾄﾋﾗ) | NSP | ニッタ 3607-61 RI AA | 305H×305W×68T | NHEP-10002-0 |  |  | 5 | 5500 | 27500 | 0 | 0 | 0
2019-11-12 | 359589 | 0001 | ニッタ株式会社 | 127 | 古泉 匡 | 127191113 | 03023 | コトヒラ工業株式会社 | OEM(ｺﾄﾋﾗ) | NSP | ニッタ 3601-6X RI AA | 250H×250W×68T | NHEP-09085-0 |  |  | 5 | 5800 | 29000 | 0 | 0 | 0
2019-11-12 | 359589 | 0001 | ニッタ株式会社 | 127 | 古泉 匡 | 127191113 | 03023 | コトヒラ工業株式会社 | OEM(ｺﾄﾋﾗ) | NSP | ニッタ 3502-6XN3PX FIX AA | 500H×500W×52T | NHEP-10065-0 |  |  | 10 | 10200 | 102000 | 213500 | 21350 | 234850
2019-11-12 | 359590 | 0001 | ニッタ株式会社 | 127 | 古泉 匡 | 127191117 | 03023 | コトヒラ工業株式会社 | OEM(ｺﾄﾋﾗ) | NSP | ニッタ 3502-6XN3PX FIX AA | 500H×500W×52T | NHEP-10065-0 |  |  | 10 | 10200 | 102000 | 102000 | 10200 | 112200
2019-11-12 | 359632 | 0003 | 日本バイリーン株式会社 | 163 | 白井 孝成 | 163191004 | 00624 | サンエス工業株式会社 | ㈱IHI瑞穂工場 | VT | ﾊﾞｲﾘｰﾝ PA/305HL ろ材のみ | 500×500 |  |  |  | 40 | 360 | 14400 | 0 | 0 | 0
2019-11-12 | 359632 | 0003 | 日本バイリーン株式会社 | 163 | 白井 孝成 | 163191004 | 00624 | サンエス工業株式会社 | ㈱IHI瑞穂工場 | VXX | ﾊﾞｲﾘｰﾝ 送料 |  |  |  |  | 1 | 0 | 1500 | 0 | 0 | 0
2019-11-12 | 359632 | 0003 | 日本バイリーン株式会社 | 163 | 白井 孝成 | 163191004 | 00624 | サンエス工業株式会社 | ㈱IHI瑞穂工場 |  |  |  |  | ※見積No.T09-01916-13 |  | 0 | 0 | 0 | 0 | 0 | 0
2019-11-12 | 359632 | 0003 | 日本バイリーン株式会社 | 163 | 白井 孝成 | 163191004 | 00624 | サンエス工業株式会社 | ㈱IHI瑞穂工場 |  |  |  |  | ※送り状に「注文No.H5874」と明記願います。 |  | 0 | 0 | 0 | 15900 | 1590 | 17490
2019-11-12 | 359638 | 0003 | 日本バイリーン株式会社 | 121 | 高橋 重幸 | 121190307 | 00042 | 新菱冷熱工業株式会社 | (仮称)OH-1計画新ﾒｲﾝﾌﾟﾗﾝﾄ新設工事のうち機械設備工事 | VR | ﾊﾞｲﾘｰﾝ PS/600N | 1.6×20m |  |  |  | 2 | 48300 | 96600 | 0 | 0 | 0
2019-11-12 | 359638 | 0003 | 日本バイリーン株式会社 | 121 | 高橋 重幸 | 121190307 | 00042 | 新菱冷熱工業株式会社 | (仮称)OH-1計画新ﾒｲﾝﾌﾟﾗﾝﾄ新設工事のうち機械設備工事 |  |  |  |  | ※同注番にて10月納入実績あり |  | 0 | 0 | 0 | 0 | 0 | 0
2019-11-12 | 359638 | 0003 | 日本バイリーン株式会社 | 121 | 高橋 重幸 | 121190307 | 00042 | 新菱冷熱工業株式会社 | (仮称)OH-1計画新ﾒｲﾝﾌﾟﾗﾝﾄ新設工事のうち機械設備工事 |  |  |  |  | ※到着前に佐々木様へ連絡願います。 |  | 0 | 0 | 0 | 96600 | 9660 | 106260
2019-11-12 | 360001 | 0001 | ニッタ株式会社 | 122 | 大畑 和樹 | 122191005 | 03343 | 第一設備工業株式会社 | GLP浦安Ⅱ B棟新築(C棟新築)工事 | NBPM | ニッタ 1×1PM-NSTG-AS |  |  |  |  | 10 | 53000 | 530000 | 0 | 0 | 0
2019-11-12 | 360001 | 0001 | ニッタ株式会社 | 122 | 大畑 和樹 | 122191005 | 03343 | 第一設備工業株式会社 | GLP浦安Ⅱ B棟新築(C棟新築)工事 | NBPM | ニッタ 1×1PM-NSTG-AS |  |  |  |  | 10 | 53000 | 530000 | 1060000 | 106000 | 1166000
2019-11-12 | 360002 | 0001 | ニッタ株式会社 | 123 | 前田 健太 | 123181203 | 00051 | ダイダン株式会社 | 東京農業大学世田谷ｷｬﾝﾊﾟｽ新研究棟整備事業 | NT | ニッタ BWNT-65F(RM/600) FO | 610H×610W×65D |  |  |  | 1 | 6640 | 6640 | 6640 | 664 | 7304
2019-11-12 | 360003 | 0001 | ニッタ株式会社 | 124 | 前田 健太 | 124191001 | 00279 | クボタ空調株式会社 | ｿﾆｰ仙台TEC-B10G4F空調機更新工事 | NW | ニッタ STM15-FP20 | 610H×610W×150D用 |  |  |  | 1 | 2400 | 2400 | 0 | 0 | 0
2019-11-12 | 360003 | 0001 | ニッタ株式会社 | 124 | 前田 健太 | 124191001 | 00279 | クボタ空調株式会社 | ｿﾆｰ仙台TEC-B10G4F空調機更新工事 | NW | ニッタ STM15-WP20 | 305H×610W×150D用 |  |  |  | 1 | 2300 | 2300 | 4700 | 470 | 5170
2019-11-12 | 360067 | 0001 | ニッタ株式会社 | 124 | 前田 健太 | 124191001 | 00279 | クボタ空調株式会社 | ｿﾆｰ仙台TEC-B10G4F空調機更新工事 | NW | ニッタ STM15-FP20 | 610H×610W×150D用 |  |  |  | -1 | 2400 | -2400 | 0 | 0 | 0
2019-11-12 | 360067 | 0001 | ニッタ株式会社 | 124 | 前田 健太 | 124191001 | 00279 | クボタ空調株式会社 | ｿﾆｰ仙台TEC-B10G4F空調機更新工事 | NW | ニッタ STM15-WP20 | 305H×610W×150D用 |  |  |  | -1 | 2300 | -2300 | -4700 | -470 | -5170
2019-11-12 | 360068 | 0001 | ニッタ株式会社 | 124 | 前田 健太 | 124191101 | 00279 | クボタ空調株式会社 | ㈱ﾎｷﾞﾒﾃﾞｨｶﾙ 筑波新ｷｯﾄ工場 | NW | ニッタ STM15-FP20 | 610H×610W×150D用 |  |  |  | 1 | 2400 | 2400 | 0 | 0 | 0
2019-11-12 | 360068 | 0001 | ニッタ株式会社 | 124 | 前田 健太 | 124191101 | 00279 | クボタ空調株式会社 | ㈱ﾎｷﾞﾒﾃﾞｨｶﾙ 筑波新ｷｯﾄ工場 | NW | ニッタ STM15-WP20 | 305H×610W×150D用 |  |  |  | 1 | 2300 | 2300 | 4700 | 470 | 5170
2019-11-12 | 360407 | 0001 | ニッタ株式会社 | 161 | 内藤 慎二 | 161190903 | 00031 | 株式会社大気社 | 帝三製薬㈱立川工場 | NEH | ニッタ EHS-A-DS GI EO | 305×610×150T |  |  |  | 1 | 14700 | 14700 | 0 | 0 | 0
2019-11-12 | 360407 | 0001 | ニッタ株式会社 | 161 | 内藤 慎二 | 161190903 | 00031 | 株式会社大気社 | 帝三製薬㈱立川工場 | NEH | ニッタ EHS-A-D GI EO | 610×610×150T |  |  |  | 3 | 18600 | 55800 | 0 | 0 | 0
2019-11-12 | 360407 | 0001 | ニッタ株式会社 | 161 | 内藤 慎二 | 161190903 | 00031 | 株式会社大気社 | 帝三製薬㈱立川工場 | NEM | ニッタ EP-95-F GI | 610×610×150T |  |  |  | 4 | 9450 | 37800 | 0 | 0 | 0
2019-11-12 | 360407 | 0001 | ニッタ株式会社 | 161 | 内藤 慎二 | 161190903 | 00031 | 株式会社大気社 | 帝三製薬㈱立川工場 |  |  |  |  | ※実績注番：138161201(2017年1月納入) |  | 0 | 0 | 0 | 108300 | 10830 | 119130
2019-11-12 | 360413 | 0001 | ニッタ株式会社 | 161 | 内藤 慎二 | 161191101 | 00353 | 三機工業株式会社 | 第一三共ﾊﾞｲｵﾃｯｸ㈱ | NEM | ニッタ EPJ-65-F GO | 610H×610W×150D |  |  |  | 2 | 7500 | 15000 | 0 | 0 | 0
2019-11-12 | 360413 | 0001 | ニッタ株式会社 | 161 | 内藤 慎二 | 161191101 | 00353 | 三機工業株式会社 | 第一三共ﾊﾞｲｵﾃｯｸ㈱ |  |  |  |  | ※実績注番：149160404(2016年9月納入) |  | 0 | 0 | 0 | 0 | 0 | 0
2019-11-12 | 360413 | 0001 | ニッタ株式会社 | 161 | 内藤 慎二 | 161191101 | 00353 | 三機工業株式会社 | 第一三共ﾊﾞｲｵﾃｯｸ㈱ | NEM | ニッタ EPJ-65-W GO | 305H×610W×150D |  |  |  | 2 | 5630 | 11260 | 0 | 0 | 0
2019-11-12 | 360413 | 0001 | ニッタ株式会社 | 161 | 内藤 慎二 | 161191101 | 00353 | 三機工業株式会社 | 第一三共ﾊﾞｲｵﾃｯｸ㈱ | NT | ニッタ NTJ-20F(RM/600) | 610H×610W×20T |  |  |  | 2 | 2100 | 4200 | 0 | 0 | 0
2019-11-12 | 360413 | 0001 | ニッタ株式会社 | 161 | 内藤 慎二 | 161191101 | 00353 | 三機工業株式会社 | 第一三共ﾊﾞｲｵﾃｯｸ㈱ |  |  |  |  | ※実績注番：162180402(2018年11月納入) |  | 0 | 0 | 0 | 0 | 0 | 0
2019-11-12 | 360413 | 0001 | ニッタ株式会社 | 161 | 内藤 慎二 | 161191101 | 00353 | 三機工業株式会社 | 第一三共ﾊﾞｲｵﾃｯｸ㈱ | NT | ニッタ NTJ-20W(RM/600) | 305H×610W×20T |  |  |  | 2 | 1500 | 3000 | 33460 | 3346 | 36806
2019-11-12 | 360419 | 0001 | ニッタ株式会社 | 163 | 白井 孝成 | 163191101 | 00624 | サンエス工業株式会社 | ㈱KAT | NT | ニッタ NT-20F（RM/400） | 610H×610W×20 |  |  |  | 2 | 1900 | 3800 | 0 | 0 | 0
2019-11-12 | 360419 | 0001 | ニッタ株式会社 | 163 | 白井 孝成 | 163191101 | 00624 | サンエス工業株式会社 | ㈱KAT | NT | ニッタ NT-20H（RM/400） | 610H×305W×20 |  |  |  | 2 | 1300 | 2600 | 0 | 0 | 0
2019-11-12 | 360419 | 0001 | ニッタ株式会社 | 163 | 白井 孝成 | 163191101 | 00624 | サンエス工業株式会社 | ㈱KAT | NT | ニッタ NT-20W（RM/400） | 305H×610W×20 |  |  |  | 1 | 1300 | 1300 | 7700 | 770 | 8470
2019-11-13 | 359619 | 0001 | ニッタ株式会社 | 127 | 古泉 匡 | 127191120 | 03023 | コトヒラ工業株式会社 | OEM(ｺﾄﾋﾗ) | NSP | ニッタ TNNA30U5-6XN6PX FIX AA | 250H×500W×47T | THEP-12225-2 |  |  | 1 | 21000 | 21000 | 21000 | 2100 | 23100
2019-11-13 | 359656 | 0003 | 日本バイリーン株式会社 | 139 | 高橋 重幸 | 139191104 | 00625 | 三菱重工冷熱株式会社 | 貴 西東京営業所 | VZ | ﾊﾞｲﾘｰﾝ VZE-90M-56F | 610H×610W×290D |  |  |  | 9 | 5300 | 47700 | 0 | 0 | 0
2019-11-13 | 359656 | 0003 | 日本バイリーン株式会社 | 139 | 高橋 重幸 | 139191104 | 00625 | 三菱重工冷熱株式会社 | 貴 西東京営業所 |  |  |  |  | ※三菱重工冷熱㈱取り決め金額通り |  | 0 | 0 | 0 | 47700 | 4770 | 52470
2019-11-13 | 359661 | 0003 | 日本バイリーン株式会社 | 123 | 前田 健太 | 123191107 | 00051 | ダイダン株式会社 | 東罐興業㈱厚木工場 | VR | ﾊﾞｲﾘｰﾝ FC-620N | 1.6×50m |  |  |  | 1 | 11000 | 11000 | 0 | 0 | 0
2019-11-13 | 359661 | 0003 | 日本バイリーン株式会社 | 123 | 前田 健太 | 123191107 | 00051 | ダイダン株式会社 | 東罐興業㈱厚木工場 | SX32 | 送料 |  |  |  |  | 1 | 0 | 1500 | 0 | 0 | 0
2019-11-13 | 359661 | 0003 | 日本バイリーン株式会社 | 123 | 前田 健太 | 123191107 | 00051 | ダイダン株式会社 | 東罐興業㈱厚木工場 |  |  |  |  | ※到着前に根岸様へ連絡願います。 |  | 0 | 0 | 0 | 0 | 0 | 0
2019-11-13 | 359661 | 0003 | 日本バイリーン株式会社 | 123 | 前田 健太 | 123191107 | 00051 | ダイダン株式会社 | 東罐興業㈱厚木工場 |  |  |  |  | ※念のため、現場案内図を添付致します。 |  | 0 | 0 | 0 | 0 | 0 | 0
2019-11-13 | 359661 | 0003 | 日本バイリーン株式会社 | 123 | 前田 健太 | 123191107 | 00051 | ダイダン株式会社 | 東罐興業㈱厚木工場 | [6 empty] | 0 | 0 | 0 | 12500 | 1250 | 13750
2019-11-13 | 359791 | 2716 | 株式会社ニットー冷熱製作所 | 122 | 大畑 和樹 | 122190503 | 00043 | 株式会社きんでん | (仮称)京セラ株式会社川崎工場 本館･工場棟新築工事 | SXXS | ｴｱｼｬﾜｰ補修作業 |  |  |  |  | 1 | 0 | 50000 | 50000 | 5000 | 55000
2019-11-13 | 360022 | 0001 | ニッタ株式会社 | 122 | 大畑 和樹 | 122191101 | 02807 | 三菱電機ﾋﾞﾙｿﾘｭｰｼｮﾝｽﾞ株式会社 | 警視庁八丈島警察署空調設備その他改修工事 | NU | ニッタ ﾍﾟﾚｯﾄ NC-22A用 P |  |  |  |  | 1 | 13700 | 13700 | 13700 | 1370 | 15070
2019-11-13 | 360109 | 0217 | 三幸工業株式会社 | 121 | 高橋 重幸 | 121190209 | 00042 | 新菱冷熱工業株式会社 | ㈱明治 坂戸工場 | SB | 三幸工業点検扉用ﾉﾌﾞﾎﾞﾙﾄ | M6×2、M8×2 |  |  |  | 4 | 600 | 2400 | 0 | 0 | 0
2019-11-13 | 360109 | 0217 | 三幸工業株式会社 | 121 | 高橋 重幸 | 121190209 | 00042 | 新菱冷熱工業株式会社 | ㈱明治 坂戸工場 | SX32 | 運搬費(混載便) |  |  |  |  | 1 | 0 | 1100 | 3500 | 350 | 3850
2019-11-13 | 360356 | 0129 | シーアンドエー株式会社 | 153 | 白井 孝成 | 153191104 | 02830 | 株式会社アルバック | ｱﾙﾊﾞｯｸ茅ヶ崎本社･工場 | STXS | ﾌｨﾙﾀ交換・洗浄費 |  |  |  |  | 1 | 0 | 67800 | 67800 | 6780 | 74580
2019-11-13 | 360429 | 0001 | ニッタ株式会社 | 123 | 前田 健太 | 123190405 | 00461 | 株式会社テクノ菱和 | AGC㈱千葉工場 CMP-2製造棟設備工事 | NBX | ニッタ HEPA用 差圧計 | ※ﾃｽﾄﾚﾎﾟｰﾄ付 |  |  |  | 1 | 6500 | 6500 | 0 | 0 | 0
2019-11-13 | 360429 | 0001 | ニッタ株式会社 | 123 | 前田 健太 | 123190405 | 00461 | 株式会社テクノ菱和 | AGC㈱千葉工場 CMP-2製造棟設備工事 | NBX | ニッタ 送料 |  |  |  |  | 1 | 0 | 1000 | 7500 | 750 | 8250
2019-11-14 | 359643 | 0001 | ニッタ株式会社 | 151 | 内藤 慎二 | 151191107 | 02783 | ＴＭＥＳ株式会社 | 銀座ﾋﾟｱｰｽﾞﾋﾞﾙ | NT | ニッタ RM/400(ｱﾙﾐ枠付) | 510W×335H×20T |  |  |  | 24 | 1600 | 38400 | 38400 | 3840 | 42240
2019-11-14 | 359644 | 0001 | ニッタ株式会社 | 151 | 内藤 慎二 | 151191110 | 03119 | エスエス製薬株式会社 | ｴｽｴｽ製薬㈱成田工場 | NEM | ニッタ 5E-95-F GO | 610W×610H×292D |  |  |  | 2 | 9600 | 19200 | 0 | 0 | 0
2019-11-14 | 359644 | 0001 | ニッタ株式会社 | 151 | 内藤 慎二 | 151191110 | 03119 | エスエス製薬株式会社 | ｴｽｴｽ製薬㈱成田工場 | NEM | ニッタ 5E-95-W GO | 610W×305H×292D |  |  |  | 2 | 6500 | 13000 | 0 | 0 | 0
2019-11-14 | 359644 | 0001 | ニッタ株式会社 | 151 | 内藤 慎二 | 151191110 | 03119 | エスエス製薬株式会社 | ｴｽｴｽ製薬㈱成田工場 | NT | ニッタ RM/400 | 610×610mm |  |  |  | 5 | 450 | 2250 | 0 | 0 | 0
2019-11-14 | 359644 | 0001 | ニッタ株式会社 | 151 | 内藤 慎二 | 151191110 | 03119 | エスエス製薬株式会社 | ｴｽｴｽ製薬㈱成田工場 | NT | ニッタ RM/400 | 610×305mm |  |  |  | 6 | 380 | 2280 | 0 | 0 | 0
2019-11-14 | 359644 | 0001 | ニッタ株式会社 | 151 | 内藤 慎二 | 151191110 | 03119 | エスエス製薬株式会社 | ｴｽｴｽ製薬㈱成田工場 |  |  |  |  | ※実績注番 151180820(2018年8月) | 151190819(2018年8月) | 0 | 0 | 0 | 36730 | 3673 | 40403
2019-11-14 | 359652 | 0001 | ニッタ株式会社 | 127 | 古泉 匡 | 127191107 | 03023 | コトヒラ工業株式会社 | OEM(ｺﾄﾋﾗ) | NSP | ニッタ 3601-63R RI AA | 610H×915W×68T | WHEP-15024-0 |  |  | 4 | 17000 | 68000 | 68000 | 6800 | 74800
2019-11-14 | 359653 | 0001 | ニッタ株式会社 | 127 | 古泉 匡 | 127191126 | 03023 | コトヒラ工業株式会社 | OEM(ｺﾄﾋﾗ) | NSP | ニッタ 3601-6X RI AA | 210H×950W×68T | NHEP-11011-0 |  |  | 8 | 11600 | 92800 | 92800 | 9280 | 102080
2019-11-14 | 359654 | 0001 | ニッタ株式会社 | 127 | 古泉 匡 | 127191114 | 03023 | コトヒラ工業株式会社 | OEM(ｺﾄﾋﾗ) | NSP | ニッタ 3502-6XN3PX FIX AO | 305H×305W×52T | NHEP-10039-2 |  |  | 10 | 7650 | 76500 | 76500 | 7650 | 84150
2019-11-14 | 359655 | 0001 | ニッタ株式会社 | 127 | 古泉 匡 | 127191118 | 03023 | コトヒラ工業株式会社 | OEM(ｺﾄﾋﾗ) | NSP | ニッタ 34J1-6X RR AA | 250H×250W×68T | NHEP-08071-1 |  |  | 10 | 4600 | 46000 | 46000 | 4600 | 50600
2019-11-14 | 359676 | 0003 | 日本バイリーン株式会社 | 160 | 古泉 匡 | 160191008 | 00030 | 東洋熱工業株式会社 | JX金属㈱磯原工場 | VM | ﾊﾞｲﾘｰﾝ VMX-90M OG | 500W×1000/2H×55D |  |  |  | 5 | 15900 | 79500 | 0 | 0 | 0
2019-11-14 | 359676 | 0003 | 日本バイリーン株式会社 | 160 | 古泉 匡 | 160191008 | 00030 | 東洋熱工業株式会社 | JX金属㈱磯原工場 |  |  |  |  | ※奥行き寸法 50D+ｶﾞｽｹｯﾄ5t |  | 0 | 0 | 0 | 0 | 0 | 0
2019-11-14 | 359676 | 0003 | 日本バイリーン株式会社 | 160 | 古泉 匡 | 160191008 | 00030 | 東洋熱工業株式会社 | JX金属㈱磯原工場 |  |  |  |  | ※見積№ T08-00671-45 |  | 0 | 0 | 0 | 0 | 0 | 0
2019-11-14 | 359676 | 0003 | 日本バイリーン株式会社 | 160 | 古泉 匡 | 160191008 | 00030 | 東洋熱工業株式会社 | JX金属㈱磯原工場 |  |  |  |  | ※下記、送り状に必ず明記願います。 |  | 0 | 0 | 0 | 0 | 0 | 0
2019-11-14 | 359676 | 0003 | 日本バイリーン株式会社 | 160 | 古泉 匡 | 160191008 | 00030 | 東洋熱工業株式会社 | JX金属㈱磯原工場 |  |  |  |  | 【東洋熱工業㈱現場事務所】 |  | 0 | 0 | 0 | 79500 | 7950 | 87450
2019-11-14 | 359685 | 0003 | 日本バイリーン株式会社 | 123 | 前田 健太 | 123181011 | 00031 | 株式会社大気社 | (仮称)竹芝地区開発計画建築計画(業務棟)新築工事 | VR | ﾊﾞｲﾘｰﾝ FC-620N | 1.6×50m |  |  |  | 1 | 11800 | 11800 | 0 | 0 | 0
2019-11-14 | 359685 | 0003 | 日本バイリーン株式会社 | 123 | 前田 健太 | 123181011 | 00031 | 株式会社大気社 | (仮称)竹芝地区開発計画建築計画(業務棟)新築工事 | VXX | ﾊﾞｲﾘｰﾝ 送料 |  |  |  |  | 1 | 0 | 1500 | 0 | 0 | 0
2019-11-14 | 359685 | 0003 | 日本バイリーン株式会社 | 123 | 前田 健太 | 123181011 | 00031 | 株式会社大気社 | (仮称)竹芝地区開発計画建築計画(業務棟)新築工事 |  |  |  |  | ※現着前に担当者に連絡願います。 |  | 0 | 0 | 0 | 0 | 0 | 0
2019-11-14 | 359685 | 0003 | 日本バイリーン株式会社 | 123 | 前田 健太 | 123181011 | 00031 | 株式会社大気社 | (仮称)竹芝地区開発計画建築計画(業務棟)新築工事 |  |  |  |  | ①金子 様 070-1056-2954 |  | 0 | 0 | 0 | 0 | 0 | 0
2019-11-14 | 359685 | 0003 | 日本バイリーン株式会社 | 123 | 前田 健太 | 123181011 | 00031 | 株式会社大気社 | (仮称)竹芝地区開発計画建築計画(業務棟)新築工事 |  |  |  |  | ②大沢 様 080-5178-0278 |  | 0 | 0 | 0 | 0 | 0 | 0
2019-11-14 | 359685 | 0003 | 日本バイリーン株式会社 | 123 | 前田 健太 | 123181011 | 00031 | 株式会社大気社 | (仮称)竹芝地区開発計画建築計画(業務棟)新築工事 |  |  |  |  | ※送り状送付願います。 |  | 0 | 0 | 0 | 13300 | 1330 | 14630
2019-11-14 | 359686 | 0003 | 日本バイリーン株式会社 | 121 | 高橋 重幸 | 121181008 | 00042 | 新菱冷熱工業株式会社 | 竹芝地域地域冷暖房施設第Ⅴ期建設工事(第2ﾌﾟﾗﾝﾄ) | VR | ﾊﾞｲﾘｰﾝ PS/600N | 1.2×20m |  |  |  | 2 | 25500 | 51000 | 0 | 0 | 0
2019-11-14 | 359686 | 0003 | 日本バイリーン株式会社 | 121 | 高橋 重幸 | 121181008 | 00042 | 新菱冷熱工業株式会社 | 竹芝地域地域冷暖房施設第Ⅴ期建設工事(第2ﾌﾟﾗﾝﾄ) |  |  |  |  | ※到着前に増田様へ連絡願います。 |  | 0 | 0 | 0 | 0 | 0 | 0
2019-11-14 | 359686 | 0003 | 日本バイリーン株式会社 | 121 | 高橋 重幸 | 121181008 | 00042 | 新菱冷熱工業株式会社 | 竹芝地域地域冷暖房施設第Ⅴ期建設工事(第2ﾌﾟﾗﾝﾄ) |  |  |  |  | ※新菱冷熱工業㈱売り実績通り |  | 0 | 0 | 0 | 51000 | 5100 | 56100
2019-11-14 | 359689 | 0005 | 株式会社アクシー | 160 | 古泉 匡 | 160191114 | 00571 | 東洋熱工業株式会社 | TBS放送ｾﾝﾀｰ |  |  |  |  | FCU用中性能ﾌｨﾙﾀ |  | 0 | 0 | 0 | 0 | 0 | 0
2019-11-14 | 359689 | 0005 | 株式会社アクシー | 160 | 古泉 匡 | 160191114 | 00571 | 東洋熱工業株式会社 | TBS放送ｾﾝﾀｰ | PUXM | アクシー 320W×190H×150D |  |  |  |  | 2 | 4340 | 8680 | 0 | 0 | 0
2019-11-14 | 359689 | 0005 | 株式会社アクシー | 160 | 古泉 匡 | 160191114 | 00571 | 東洋熱工業株式会社 | TBS放送ｾﾝﾀｰ | PUXM | アクシー 370W×190H×150D |  |  |  |  | 3 | 4890 | 14670 | 0 | 0 | 0
2019-11-14 | 359689 | 0005 | 株式会社アクシー | 160 | 古泉 匡 | 160191114 | 00571 | 東洋熱工業株式会社 | TBS放送ｾﾝﾀｰ | PUXM | アクシー 680W×190H×150D |  |  |  |  | 4 | 8180 | 32720 | 0 | 0 | 0
2019-11-14 | 359689 | 0005 | 株式会社アクシー | 160 | 古泉 匡 | 160191114 | 00571 | 東洋熱工業株式会社 | TBS放送ｾﾝﾀｰ | PUXM | アクシー 585W×255H×30D |  |  |  |  | 2 | 2890 | 5780 | 0 | 0 | 0
2019-11-14 | 359689 | 0005 | 株式会社アクシー | 160 | 古泉 匡 | 160191114 | 00571 | 東洋熱工業株式会社 | TBS放送ｾﾝﾀｰ |  |  |  |  | ※実績注番 160190701(2019年7月) |  | 0 | 0 | 0 | 0 | 0 | 0
2019-11-14 | 359689 | 0005 | 株式会社アクシー | 160 | 古泉 匡 | 160191114 | 00571 | 東洋熱工業株式会社 | TBS放送ｾﾝﾀｰ |  |  |  |  | ※4F機械室が不在の場合には、1F中央監視室へ | ｢東熱 高原様宛て｣の旨をお伝えの上配達願います。 | 0 | 0 | 0 | 61850 | 6185 | 68035
2019-11-14 | 359717 | 2748 | シマ産業株式会社 | 122 | 大畑 和樹 | 122191103 | 03030 | 三幸工業株式会社 | 川口市庁舎1期棟建設工事 | SAXB | DG87-541 | 0～300Pa |  |  |  | 3 | 4800 | 14400 | 0 | 0 | 0
2019-11-14 | 359717 | 2748 | シマ産業株式会社 | 122 | 大畑 和樹 | 122191103 | 03030 | 三幸工業株式会社 | 川口市庁舎1期棟建設工事 |  |  |  |  | ※122191104と同送願います |  | 0 | 0 | 0 | 14400 | 1440 | 15840
2019-11-14 | 359718 | 2748 | シマ産業株式会社 | 122 | 大畑 和樹 | 122191104 | 03030 | 三幸工業株式会社 | 平和の森公園新体育館設備事業 | SAXB | DG87-541 | 0～300Pa |  |  |  | 8 | 4800 | 38400 | 0 | 0 | 0
2019-11-14 | 359718 | 2748 | シマ産業株式会社 | 122 | 大畑 和樹 | 122191104 | 03030 | 三幸工業株式会社 | 平和の森公園新体育館設備事業 | SAXB | DG87-741(縦型) | 0～300Pa |  |  |  | 1 | 6200 | 6200 | 44600 | 4460 | 49060
2019-11-14 | 359719 | 2748 | シマ産業株式会社 | 122 | 大畑 和樹 | 122191105 | 03030 | 三幸工業株式会社 | P&G高崎 Phoenix project建屋建築工事 | SAXB | DG87-541 | 0～500Pa |  |  |  | 2 | 4800 | 9600 | 0 | 0 | 0
2019-11-14 | 359719 | 2748 | シマ産業株式会社 | 122 | 大畑 和樹 | 122191105 | 03030 | 三幸工業株式会社 | P&G高崎 Phoenix project建屋建築工事 |  |  |  |  | ※122191104と同送願います |  | 0 | 0 | 0 | 9600 | 960 | 10560
2019-11-14 | 360607 | 0217 | 三幸工業株式会社 | 123 | 前田 健太 | 123190405 | 00461 | 株式会社テクノ菱和 | AGC㈱千葉工場 CMP-2製造棟設備工事 | SB | 三幸工業ﾋﾟﾄｰ管 |  |  |  |  | 4 | 850 | 3400 | 3400 | 340 | 3740
2019-11-15 | 359670 | 0001 | ニッタ株式会社 | 127 | 古泉 匡 | 127191124 | 03023 | コトヒラ工業株式会社 | OEM(ｺﾄﾋﾗ) | NSP | ニッタ TNNA30U5-6XN6PX FIX AA | 250H×500W×47T | THEP-12225-2 |  |  | 3 | 21000 | 63000 | 0 | 0 | 0
2019-11-15 | 359670 | 0001 | ニッタ株式会社 | 127 | 古泉 匡 | 127191124 | 03023 | コトヒラ工業株式会社 | OEM(ｺﾄﾋﾗ) | NSP | ニッタ TNNA30U5-6XN6PX FIX AA | 590H×725W×47T | THEP-12227-2 |  |  | 6 | 31500 | 189000 | 252000 | 25200 | 277200
2019-11-15 | 359671 | 0001 | ニッタ株式会社 | 127 | 古泉 匡 | 127191125 | 03023 | コトヒラ工業株式会社 | OEM(ｺﾄﾋﾗ) | NSP | ニッタ TNNA30U5-6XN6PX FIX AA | 200H×800W×47T | THEP-12226-2 |  |  | 3 | 28000 | 84000 | 84000 | 8400 | 92400
2019-11-15 | 359672 | 0001 | ニッタ株式会社 | 127 | 古泉 匡 | 127191128 | 03023 | コトヒラ工業株式会社 | OEM(ｺﾄﾋﾗ) | NSP | ニッタ TNNA30U5-6XN6PX FIX AA | 200H×800W×47T | THEP-12226-2 |  |  | 1 | 28000 | 28000 | 0 | 0 | 0
2019-11-15 | 359672 | 0001 | ニッタ株式会社 | 127 | 古泉 匡 | 127191128 | 03023 | コトヒラ工業株式会社 | OEM(ｺﾄﾋﾗ) | NSP | ニッタ TNNA30U5-6XN6PX FIX AA | 590H×725W×47T | THEP-12227-2 |  |  | 2 | 31500 | 63000 | 91000 | 9100 | 100100
2019-11-15 | 359705 | 0003 | 日本バイリーン株式会社 | 121 | 高橋 重幸 | 121191102 | 00042 | 新菱冷熱工業株式会社 | 弁護士会館20年目大規模改修工事 | VXX | ﾊﾞｲﾘｰﾝ VLL 片側連結含み寸法 | 467W×452H×50T |  |  |  | 30 | 2800 | 84000 | 0 | 0 | 0
2019-11-15 | 359705 | 0003 | 日本バイリーン株式会社 | 121 | 高橋 重幸 | 121191102 | 00042 | 新菱冷熱工業株式会社 | 弁護士会館20年目大規模改修工事 | VXX | ﾊﾞｲﾘｰﾝ VLL 片側連結含み寸法 | 440W×452H×50T |  |  |  | 20 | 2700 | 54000 | 0 | 0 | 0
2019-11-15 | 359705 | 0003 | 日本バイリーン株式会社 | 121 | 高橋 重幸 | 121191102 | 00042 | 新菱冷熱工業株式会社 | 弁護士会館20年目大規模改修工事 |  |  |  |  | ※見積№ S19-11570 |  | 0 | 0 | 0 | 0 | 0 | 0
2019-11-15 | 359705 | 0003 | 日本バイリーン株式会社 | 121 | 高橋 重幸 | 121191102 | 00042 | 新菱冷熱工業株式会社 | 弁護士会館20年目大規模改修工事 |  |  |  |  | ※到着前に宮本様へ連絡願います。 |  | 0 | 0 | 0 | 138000 | 13800 | 151800
2019-11-15 | 359832 | 0115 | 協成産業株式会社 | 161 | 内藤 慎二 | 161191006 | 02651 | 東京大気社サービス株式会社 | 花田学園 | KXXK | 協成 PDFY-P56GMG4 |  |  |  |  | 19 | 8400 | 159600 | 0 | 0 | 0
2019-11-15 | 359832 | 0115 | 協成産業株式会社 | 161 | 内藤 慎二 | 161191006 | 02651 | 東京大気社サービス株式会社 | 花田学園 | KXXK | 協成 PDFY-P45GMG4 |  |  |  |  | 1 | 8400 | 8400 | 0 | 0 | 0
2019-11-15 | 359832 | 0115 | 協成産業株式会社 | 161 | 内藤 慎二 | 161191006 | 02651 | 東京大気社サービス株式会社 | 花田学園 | KXXK | 協成 PDFY-P80GMG4 |  |  |  |  | 2 | 9800 | 19600 | 0 | 0 | 0
2019-11-15 | 359832 | 0115 | 協成産業株式会社 | 161 | 内藤 慎二 | 161191006 | 02651 | 東京大気社サービス株式会社 | 花田学園 | KXXK | 協成 PDFY-P90GMG4 |  |  |  |  | 1 | 9800 | 9800 | 0 | 0 | 0
2019-11-15 | 359832 | 0115 | 協成産業株式会社 | 161 | 内藤 慎二 | 161191006 | 02651 | 東京大気社サービス株式会社 | 花田学園 | KXXK | 協成 LGH-N80RDF-50-DM |  |  |  |  | 7 | 5600 | 39200 | 0 | 0 | 0
2019-11-15 | 359832 | 0115 | 協成産業株式会社 | 161 | 内藤 慎二 | 161191006 | 02651 | 東京大気社サービス株式会社 | 花田学園 | KXXK | 協成 LGH-N50RDF-DM |  |  |  |  | 5 | 7600 | 38000 | 0 | 0 | 0
2019-11-15 | 359832 | 0115 | 協成産業株式会社 | 161 | 内藤 慎二 | 161191006 | 02651 | 東京大気社サービス株式会社 | 花田学園 | KXXK | 協成 LGH-N100RDF-50-DM |  |  |  |  | 6 | 7600 | 45600 | 0 | 0 | 0
2019-11-15 | 359832 | 0115 | 協成産業株式会社 | 161 | 内藤 慎二 | 161191006 | 02651 | 東京大気社サービス株式会社 | 花田学園 | KXXK | 協成 PDFY-P56GMG3 |  |  |  |  | 4 | 8400 | 33600 | 0 | 0 | 0
2019-11-15 | 359832 | 0115 | 協成産業株式会社 | 161 | 内藤 慎二 | 161191006 | 02651 | 東京大気社サービス株式会社 | 花田学園 | KXXK | 協成 PDFY-P45GMG3 |  |  |  |  | 3 | 8400 | 25200 | 0 | 0 | 0
2019-11-15 | 359832 | 0115 | 協成産業株式会社 | 161 | 内藤 慎二 | 161191006 | 02651 | 東京大気社サービス株式会社 | 花田学園 | KXXK | 協成 PDFY-P90GMG3 |  |  |  |  | 5 | 9800 | 49000 | 0 | 0 | 0
2019-11-15 | 359832 | 0115 | 協成産業株式会社 | 161 | 内藤 慎二 | 161191006 | 02651 | 東京大気社サービス株式会社 | 花田学園 | KXXK | 協成 PDFY-P140GMG4 |  |  |  |  | 6 | 13300 | 79800 | 0 | 0 | 0
2019-11-15 | 359832 | 0115 | 協成産業株式会社 | 161 | 内藤 慎二 | 161191006 | 02651 | 東京大気社サービス株式会社 | 花田学園 | KXXK | 協成 PL-ZRP56EA5 |  |  |  |  | 1 | 5200 | 5200 | 0 | 0 | 0
2019-11-15 | 359832 | 0115 | 協成産業株式会社 | 161 | 内藤 慎二 | 161191006 | 02651 | 東京大気社サービス株式会社 | 花田学園 |  |  |  |  | ※見積No.3675 |  | 0 | 0 | 0 | 513000 | 51300 | 564300
2019-11-15 | 359895 | 0005 | 株式会社アクシー | 121 | 高橋 重幸 | 121190209 | 00042 | 新菱冷熱工業株式会社 | ㈱明治 坂戸工場 | PUXM | アクシーﾒｯｼｭﾌｨﾙﾀ | 200×200×15+5 |  |  |  | 1 | 5970 | 5970 | 0 | 0 | 0
2019-11-15 | 359895 | 0005 | 株式会社アクシー | 121 | 高橋 重幸 | 121190209 | 00042 | 新菱冷熱工業株式会社 | ㈱明治 坂戸工場 | PUXM | アクシーｽﾍﾟｰｻｰ | 200×200×10 |  |  |  | 1 | 2020 | 2020 | 0 | 0 | 0
2019-11-15 | 359895 | 0005 | 株式会社アクシー | 121 | 高橋 重幸 | 121190209 | 00042 | 新菱冷熱工業株式会社 | ㈱明治 坂戸工場 | SX32 | 送料 |  |  |  |  | 1 | 0 | 1500 | 0 | 0 | 0
2019-11-15 | 359895 | 0005 | 株式会社アクシー | 121 | 高橋 重幸 | 121190209 | 00042 | 新菱冷熱工業株式会社 | ㈱明治 坂戸工場 |  |  |  |  | ※見積№ 037-304-190523-04 |  | 0 | 0 | 0 | 0 | 0 | 0
2019-11-15 | 359895 | 0005 | 株式会社アクシー | 121 | 高橋 重幸 | 121190209 | 00042 | 新菱冷熱工業株式会社 | ㈱明治 坂戸工場 |  |  |  |  | ※見積№ 037-304-190522-08 |  | 0 | 0 | 0 | 9490 | 949 | 10439
2019-11-15 | 360027 | 0001 | ニッタ株式会社 | 121 | 高橋 重幸 | 121190407 | 00042 | 新菱冷熱工業株式会社 | (仮称)豊洲二丁目駅前地区市街地再開発事業 | NBPM | ニッタ 0.5×1PM-ZNSTG-AS |  |  |  |  | 1 | 19900 | 19900 | 0 | 0 | 0
2019-11-15 | 360027 | 0001 | ニッタ株式会社 | 121 | 高橋 重幸 | 121190407 | 00042 | 新菱冷熱工業株式会社 | (仮称)豊洲二丁目駅前地区市街地再開発事業 | NBPM | ニッタ 0.5×0.5PM-ZNSTG-AS |  |  |  |  | 1 | 17000 | 17000 | 0 | 0 | 0
2019-11-15 | 360027 | 0001 | ニッタ株式会社 | 121 | 高橋 重幸 | 121190407 | 00042 | 新菱冷熱工業株式会社 | (仮称)豊洲二丁目駅前地区市街地再開発事業 | NBPM | ニッタ 0.5×0.5PM-ZNSTG-AS |  |  |  |  | 1 | 17000 | 17000 | 0 | 0 | 0
2019-11-15 | 360027 | 0001 | ニッタ株式会社 | 121 | 高橋 重幸 | 121190407 | 00042 | 新菱冷熱工業株式会社 | (仮称)豊洲二丁目駅前地区市街地再開発事業 | NBPM | ニッタ 0.5×0.5PM-ZNSTG-AS |  |  |  |  | 1 | 17000 | 17000 | 0 | 0 | 0
2019-11-15 | 360027 | 0001 | ニッタ株式会社 | 121 | 高橋 重幸 | 121190407 | 00042 | 新菱冷熱工業株式会社 | (仮称)豊洲二丁目駅前地区市街地再開発事業 | SX32 | ニッタ 運搬費 |  |  |  |  | 1 | 0 | 30000 | 100900 | 10090 | 110990
2019-11-15 | 360031 | 0001 | ニッタ株式会社 | 121 | 高橋 重幸 | 121191007 | 00042 | 新菱冷熱工業株式会社 | 多摩ｾﾝﾀｰﾋﾞﾙ新築工事 | SX32 | ニッタ 運搬費 |  |  |  |  | 1 | 0 | 30000 | 30000 | 3000 | 33000
2019-11-15 | 360037 | 0001 | ニッタ株式会社 | 122 | 大畑 和樹 | 122191005 | 03343 | 第一設備工業株式会社 | GLP浦安Ⅱ B棟新築(C棟新築)工事 | NBPM | ニッタ 1×1PM-NSTG-AS |  |  |  |  | 10 | 53000 | 530000 | 0 | 0 | 0
2019-11-15 | 360037 | 0001 | ニッタ株式会社 | 122 | 大畑 和樹 | 122191005 | 03343 | 第一設備工業株式会社 | GLP浦安Ⅱ B棟新築(C棟新築)工事 | NBPM | ニッタ 1×1PM-NSTG-AS |  |  |  |  | 10 | 53000 | 530000 | 1060000 | 106000 | 1166000
2019-11-15 | 360042 | 0001 | ニッタ株式会社 | 122 | 大畑 和樹 | 122191101 | 02807 | 三菱電機ﾋﾞﾙｿﾘｭｰｼｮﾝｽﾞ株式会社 | 警視庁八丈島警察署空調設備その他改修工事 | NBP | ニッタ 1×1P-NXT3-SP |  |  |  |  | 1 | 81000 | 81000 | 0 | 0 | 0
2019-11-15 | 360042 | 0001 | ニッタ株式会社 | 122 | 大畑 和樹 | 122191101 | 02807 | 三菱電機ﾋﾞﾙｿﾘｭｰｼｮﾝｽﾞ株式会社 | 警視庁八丈島警察署空調設備その他改修工事 | NT | ニッタ NT-25XF(RM/600) | 500H×500W×25T |  |  |  | 1 | 1280 | 1280 | 82280 | 8228 | 90508
2019-11-15 | 360059 | 0001 | ニッタ株式会社 | 121 | 高橋 重幸 | 121181201 | 00042 | 新菱冷熱工業株式会社 | 横浜市市庁舎移転新築工事 | NEM | ニッタ SE-98-C GO | 305H×305W×150D |  |  |  | 1 | 2470 | 2470 | 0 | 0 | 0
2019-11-15 | 360059 | 0001 | ニッタ株式会社 | 121 | 高橋 重幸 | 121181201 | 00042 | 新菱冷熱工業株式会社 | 横浜市市庁舎移転新築工事 | NT | ニッタ NT-20C(RM/600) | 305H×305W×20T |  |  |  | 1 | 780 | 780 | 0 | 0 | 0
2019-11-15 | 360059 | 0001 | ニッタ株式会社 | 121 | 高橋 重幸 | 121181201 | 00042 | 新菱冷熱工業株式会社 | 横浜市市庁舎移転新築工事 | NEM | ニッタ SE-98-C GO | 305H×305W×150D |  |  |  | 1 | 2470 | 2470 | 0 | 0 | 0
2019-11-15 | 360059 | 0001 | ニッタ株式会社 | 121 | 高橋 重幸 | 121181201 | 00042 | 新菱冷熱工業株式会社 | 横浜市市庁舎移転新築工事 | NT | ニッタ NT-20C(RM/600) | 305H×305W×20T |  |  |  | 1 | 780 | 780 | 0 | 0 | 0
2019-11-15 | 360059 | 0001 | ニッタ株式会社 | 121 | 高橋 重幸 | 121181201 | 00042 | 新菱冷熱工業株式会社 | 横浜市市庁舎移転新築工事 | NEM | ニッタ SEJ-98-F GO | 610H×610W×150D |  |  |  | 2 | 5820 | 11640 | 0 | 0 | 0
2019-11-15 | 360059 | 0001 | ニッタ株式会社 | 121 | 高橋 重幸 | 121181201 | 00042 | 新菱冷熱工業株式会社 | 横浜市市庁舎移転新築工事 | NEM | ニッタ SEJ-98-W GO | 305H×610W×150D |  |  |  | 2 | 4090 | 8180 | 0 | 0 | 0
2019-11-15 | 360059 | 0001 | ニッタ株式会社 | 121 | 高橋 重幸 | 121181201 | 00042 | 新菱冷熱工業株式会社 | 横浜市市庁舎移転新築工事 | NT | ニッタ NTJ-20F(RM/600) | 610H×610W×20T |  |  |  | 2 | 1560 | 3120 | 0 | 0 | 0
2019-11-15 | 360059 | 0001 | ニッタ株式会社 | 121 | 高橋 重幸 | 121181201 | 00042 | 新菱冷熱工業株式会社 | 横浜市市庁舎移転新築工事 | NT | ニッタ NTJ-20W(RM/600) | 305H×610W×20T |  |  |  | 2 | 1140 | 2280 | 0 | 0 | 0
2019-11-15 | 360059 | 0001 | ニッタ株式会社 | 121 | 高橋 重幸 | 121181201 | 00042 | 新菱冷熱工業株式会社 | 横浜市市庁舎移転新築工事 | NEM | ニッタ SE-98-F GO | 610H×610W×150D |  |  |  | 1 | 5230 | 5230 | 0 | 0 | 0
2019-11-15 | 360059 | 0001 | ニッタ株式会社 | 121 | 高橋 重幸 | 121181201 | 00042 | 新菱冷熱工業株式会社 | 横浜市市庁舎移転新築工事 | NT | ニッタ NT-20F(RM/600) | 610H×610W×20T |  |  |  | 1 | 1480 | 1480 | 0 | 0 | 0
2019-11-15 | 360059 | 0001 | ニッタ株式会社 | 121 | 高橋 重幸 | 121181201 | 00042 | 新菱冷熱工業株式会社 | 横浜市市庁舎移転新築工事 | NEM | ニッタ SE-98-F GO | 610H×610W×150D |  |  |  | 1 | 5230 | 5230 | 0 | 0 | 0
2019-11-15 | 360059 | 0001 | ニッタ株式会社 | 121 | 高橋 重幸 | 121181201 | 00042 | 新菱冷熱工業株式会社 | 横浜市市庁舎移転新築工事 | NT | ニッタ NT-20F(RM/600) | 610H×610W×20T |  |  |  | 1 | 1480 | 1480 | 0 | 0 | 0
2019-11-15 | 360059 | 0001 | ニッタ株式会社 | 121 | 高橋 重幸 | 121181201 | 00042 | 新菱冷熱工業株式会社 | 横浜市市庁舎移転新築工事 | NEM | ニッタ SE-98-C GO | 305H×305W×150D |  |  |  | 1 | 2470 | 2470 | 0 | 0 | 0
2019-11-15 | 360059 | 0001 | ニッタ株式会社 | 121 | 高橋 重幸 | 121181201 | 00042 | 新菱冷熱工業株式会社 | 横浜市市庁舎移転新築工事 | NT | ニッタ NT-20C(RM/600) | 305H×305W×20T |  |  |  | 1 | 780 | 780 | 0 | 0 | 0
2019-11-15 | 360059 | 0001 | ニッタ株式会社 | 121 | 高橋 重幸 | 121181201 | 00042 | 新菱冷熱工業株式会社 | 横浜市市庁舎移転新築工事 | NEM | ニッタ SEJ-98-C GO | 305H×305W×150D |  |  |  | 2 | 3060 | 6120 | 0 | 0 | 0
2019-11-15 | 360059 | 0001 | ニッタ株式会社 | 121 | 高橋 重幸 | 121181201 | 00042 | 新菱冷熱工業株式会社 | 横浜市市庁舎移転新築工事 | NT | ニッタ NTJ-20C(RM/600) | 305H×305W×20T |  |  |  | 2 | 830 | 1660 | 0 | 0 | 0
2019-11-15 | 360059 | 0001 | ニッタ株式会社 | 121 | 高橋 重幸 | 121181201 | 00042 | 新菱冷熱工業株式会社 | 横浜市市庁舎移転新築工事 | NEM | ニッタ SE-98-C GO | 305H×305W×150D |  |  |  | 1 | 2470 | 2470 | 0 | 0 | 0
2019-11-15 | 360059 | 0001 | ニッタ株式会社 | 121 | 高橋 重幸 | 121181201 | 00042 | 新菱冷熱工業株式会社 | 横浜市市庁舎移転新築工事 | NT | ニッタ NT-20C(RM/600) | 305H×305W×20T |  |  |  | 1 | 780 | 780 | 0 | 0 | 0
2019-11-15 | 360059 | 0001 | ニッタ株式会社 | 121 | 高橋 重幸 | 121181201 | 00042 | 新菱冷熱工業株式会社 | 横浜市市庁舎移転新築工事 | NEM | ニッタ SEJ-98-C GO | 305H×305W×150D |  |  |  | 2 | 3060 | 6120 | 0 | 0 | 0
2019-11-15 | 360059 | 0001 | ニッタ株式会社 | 121 | 高橋 重幸 | 121181201 | 00042 | 新菱冷熱工業株式会社 | 横浜市市庁舎移転新築工事 | NT | ニッタ NTJ-20C(RM/600) | 305H×305W×20T |  |  |  | 2 | 830 | 1660 | 0 | 0 | 0
2019-11-15 | 360059 | 0001 | ニッタ株式会社 | 121 | 高橋 重幸 | 121181201 | 00042 | 新菱冷熱工業株式会社 | 横浜市市庁舎移転新築工事 | NEM | ニッタ SE-98-C GO | 305H×305W×150D |  |  |  | 1 | 2470 | 2470 | 0 | 0 | 0
2019-11-15 | 360059 | 0001 | ニッタ株式会社 | 121 | 高橋 重幸 | 121181201 | 00042 | 新菱冷熱工業株式会社 | 横浜市市庁舎移転新築工事 | NT | ニッタ NT-20C(RM/600) | 305H×305W×20T |  |  |  | 1 | 780 | 780 | 0 | 0 | 0
2019-11-15 | 360059 | 0001 | ニッタ株式会社 | 121 | 高橋 重幸 | 121181201 | 00042 | 新菱冷熱工業株式会社 | 横浜市市庁舎移転新築工事 | NEM | ニッタ SE-98-C GO | 305H×305W×150D |  |  |  | 1 | 2470 | 2470 | 0 | 0 | 0
2019-11-15 | 360059 | 0001 | ニッタ株式会社 | 121 | 高橋 重幸 | 121181201 | 00042 | 新菱冷熱工業株式会社 | 横浜市市庁舎移転新築工事 | NT | ニッタ NT-20C(RM/600) | 305H×305W×20T |  |  |  | 1 | 780 | 780 | 0 | 0 | 0
2019-11-15 | 360059 | 0001 | ニッタ株式会社 | 121 | 高橋 重幸 | 121181201 | 00042 | 新菱冷熱工業株式会社 | 横浜市市庁舎移転新築工事 | NEM | ニッタ SE-98-C GO | 305H×305W×150D |  |  |  | 1 | 2470 | 2470 | 0 | 0 | 0
2019-11-15 | 360059 | 0001 | ニッタ株式会社 | 121 | 高橋 重幸 | 121181201 | 00042 | 新菱冷熱工業株式会社 | 横浜市市庁舎移転新築工事 | NT | ニッタ NT-20C(RM/600) | 305H×305W×20T |  |  |  | 1 | 780 | 780 | 0 | 0 | 0
2019-11-15 | 360059 | 0001 | ニッタ株式会社 | 121 | 高橋 重幸 | 121181201 | 00042 | 新菱冷熱工業株式会社 | 横浜市市庁舎移転新築工事 | NEM | ニッタ SE-98-C GO | 305H×305W×150D |  |  |  | 1 | 2470 | 2470 | 0 | 0 | 0
2019-11-15 | 360059 | 0001 | ニッタ株式会社 | 121 | 高橋 重幸 | 121181201 | 00042 | 新菱冷熱工業株式会社 | 横浜市市庁舎移転新築工事 | NT | ニッタ NT-20C(RM/600) | 305H×305W×20T |  |  |  | 1 | 780 | 780 | 80200 | 8020 | 88220
2019-11-15 | 360110 | 0217 | 三幸工業株式会社 | 121 | 高橋 重幸 | 121191002 | 00030 | 東洋熱工業株式会社 | 北久里浜たくちｸﾘﾆｯｸ新築工事 |  |  |  |  | 系統名:FU-3-01 処理風量:1250CMH | 図番:SK19-KW35-01-3 | 0 | 0 | 0 | 0 | 0 | 0
2019-11-15 | 360110 | 0217 | 三幸工業株式会社 | 121 | 高橋 重幸 | 121191002 | 00030 | 東洋熱工業株式会社 | 北久里浜たくちｸﾘﾆｯｸ新築工事 | SX32 | 運搬費 |  |  |  |  | 1 | 0 | 10000 | 10000 | 1000 | 11000
2019-11-15 | 360113 | 0217 | 三幸工業株式会社 | 121 | 高橋 重幸 | 121190901 | 00030 | 東洋熱工業株式会社 | 気象庁虎ノ門庁舎(仮称)港区立教育ｾﾝﾀｰ等整備事業 | SX32 | 運搬費(ﾁｬｰﾀｰ便 4t平車) |  |  |  |  | 1 | 0 | 50000 | 50000 | 5000 | 55000
2019-11-15 | 360843 | 0008 | 有限会社東京空調サービス | 150 | 古泉 匡 | 150191004 | 00354 | 凸版印刷株式会社 | 凸版印刷株式会社 川口工場 | STXS | ﾌｨﾙﾀ交換・洗浄費 |  |  |  |  | 1 | 0 | 14400 | 14400 | 1440 | 15840
2019-11-16 | 360845 | 0008 | 有限会社東京空調サービス | 161 | 内藤 慎二 | 161190903 | 00031 | 株式会社大気社 | 帝三製薬㈱立川工場 | SXXS | 作業費（発注あり） |  |  |  |  | 2 | 22000 | 44000 | 0 | 0 | 0
2019-11-16 | 360845 | 0008 | 有限会社東京空調サービス | 161 | 内藤 慎二 | 161190903 | 00031 | 株式会社大気社 | 帝三製薬㈱立川工場 | SXXS | PAOｾｯﾄ |  |  |  |  | 1 | 0 | 20000 | 0 | 0 | 0
2019-11-16 | 360845 | 0008 | 有限会社東京空調サービス | 161 | 内藤 慎二 | 161190903 | 00031 | 株式会社大気社 | 帝三製薬㈱立川工場 | SXXS | 車両交通費 |  |  |  |  | 1 | 0 | 15000 | 79000 | 7900 | 86900
2019-11-17 | 360116 | 0217 | 三幸工業株式会社 | 121 | 高橋 重幸 | 121191006 | 03036 | 株式会社エスティーアンドアール | 神尾記念病院 |  |  |  |  | 系統名:FU-1 処理風量:3000CMH |  | 0 | 0 | 0 | 0 | 0 | 0
2019-11-17 | 360116 | 0217 | 三幸工業株式会社 | 121 | 高橋 重幸 | 121191006 | 03036 | 株式会社エスティーアンドアール | 神尾記念病院 | SX32 | 運搬費 |  |  |  |  | 1 | 0 | 50000 | 50000 | 5000 | 55000
2019-11-18 | 359694 | 0001 | ニッタ株式会社 | 151 | 内藤 慎二 | 151191115 | 03184 | 杉本商事株式会社 | 王子ﾏﾃﾘｱ日光工場 | NAE | ニッタ AE-90-F-A GI | 610H×610W×65t |  |  |  | 6 | 6000 | 36000 | 0 | 0 | 0
2019-11-18 | 359694 | 0001 | ニッタ株式会社 | 151 | 内藤 慎二 | 151191115 | 03184 | 杉本商事株式会社 | 王子ﾏﾃﾘｱ日光工場 |  |  |  |  | ※実績注番 151190424(2019年4月) |  | 0 | 0 | 0 | 36000 | 3600 | 39600
2019-11-18 | 359695 | 0001 | ニッタ株式会社 | 151 | 内藤 慎二 | 151191119 | 02858 | 日本ジェネリック株式会社 | 日本ｼﾞｪﾈﾘｯｸ㈱つくば工場 |  |  |  |  | ﾊﾟｰﾃｨｸﾙｶｳﾝﾀｰ校正 |  | 0 | 0 | 0 | 0 | 0 | 0
2019-11-18 | 359695 | 0001 | ニッタ株式会社 | 151 | 内藤 慎二 | 151191119 | 02858 | 日本ジェネリック株式会社 | 日本ｼﾞｪﾈﾘｯｸ㈱つくば工場 | NXX | ニッタ AeroTrak9306校正費 | (9306-V2) |  |  |  | 1 | 63000 | 63000 | 0 | 0 | 0
2019-11-18 | 359695 | 0001 | ニッタ株式会社 | 151 | 内藤 慎二 | 151191119 | 02858 | 日本ジェネリック株式会社 | 日本ｼﾞｪﾈﾘｯｸ㈱つくば工場 |  |  |  |  | ※返却日が確定しましたらReFAX願います。 |  | 0 | 0 | 0 | 63000 | 6300 | 69300
2019-11-18 | 359698 | 0001 | ニッタ株式会社 | 127 | 古泉 匡 | 127191127 | 03023 | コトヒラ工業株式会社 | OEM(ｺﾄﾋﾗ) | NSP | ニッタ TNNA30U5-6XN6PX FIX AA | 250H×500W×47T | THEP-12225-2 |  |  | 1 | 21000 | 21000 | 21000 | 2100 | 23100
2019-11-18 | 359699 | 0001 | ニッタ株式会社 | 127 | 古泉 匡 | 127191122 | 03023 | コトヒラ工業株式会社 | OEM(ｺﾄﾋﾗ) | NSP | ニッタ 3502-6XN3PX FIX AA | 500H×500W×52T | NHEP-10065-0 |  |  | 20 | 10200 | 204000 | 204000 | 20400 | 224400
2019-11-18 | 359716 | 0005 | 株式会社アクシー | 151 | 内藤 慎二 | 151191109 | 02528 | 株式会社シーイーテック | ﾃﾞﾘｶﾌｰｽﾞ㈱西東京事業所 | PUXM | アクシーSUSﾃﾞﾐｽﾀｰ(W3分割) | 915W×610H×25T |  |  |  | 2 | 16770 | 33540 | 33540 | 3354 | 36894
2019-11-18 | 359742 | 0003 | 日本バイリーン株式会社 | 151 | 内藤 慎二 | 151191109 | 02528 | 株式会社シーイーテック | ﾃﾞﾘｶﾌｰｽﾞ㈱西東京事業所 | VT | ﾊﾞｲﾘｰﾝ VT-20(PS/600N) | 610×530×20 |  |  |  | 2 | 2200 | 4400 | 0 | 0 | 0
2019-11-18 | 359742 | 0003 | 日本バイリーン株式会社 | 151 | 内藤 慎二 | 151191109 | 02528 | 株式会社シーイーテック | ﾃﾞﾘｶﾌｰｽﾞ㈱西東京事業所 | VT | ﾊﾞｲﾘｰﾝ VT-25(AI-100W) | 280W×200H×25T |  |  |  | 1 | 2800 | 2800 | 0 | 0 | 0
2019-11-18 | 359742 | 0003 | 日本バイリーン株式会社 | 151 | 内藤 慎二 | 151191109 | 02528 | 株式会社シーイーテック | ﾃﾞﾘｶﾌｰｽﾞ㈱西東京事業所 | VT | ﾊﾞｲﾘｰﾝ VT-25(PS/600N) | 480W×400H×25T |  |  |  | 1 | 2000 | 2000 | 0 | 0 | 0
2019-11-18 | 359742 | 0003 | 日本バイリーン株式会社 | 151 | 内藤 慎二 | 151191109 | 02528 | 株式会社シーイーテック | ﾃﾞﾘｶﾌｰｽﾞ㈱西東京事業所 | VT | ﾊﾞｲﾘｰﾝ VA-25K4H(PS/600N)CNⅡ付 | 610×305×25 |  |  |  | 5 | 5600 | 28000 | 0 | 0 | 0
2019-11-18 | 359742 | 0003 | 日本バイリーン株式会社 | 151 | 内藤 慎二 | 151191109 | 02528 | 株式会社シーイーテック | ﾃﾞﾘｶﾌｰｽﾞ㈱西東京事業所 | VT | ﾊﾞｲﾘｰﾝ VA-25K4HC(PS/600N)CNⅡ付 | 610×305×25 |  |  |  | 4 | 5600 | 22400 | 0 | 0 | 0
2019-11-18 | 359742 | 0003 | 日本バイリーン株式会社 | 151 | 内藤 慎二 | 151191109 | 02528 | 株式会社シーイーテック | ﾃﾞﾘｶﾌｰｽﾞ㈱西東京事業所 | VT | ﾊﾞｲﾘｰﾝ VA-25K6FC(PS/600N)CNⅡ付 | 610×610×25 |  |  |  | 5 | 6600 | 33000 | 0 | 0 | 0
2019-11-18 | 359742 | 0003 | 日本バイリーン株式会社 | 151 | 内藤 慎二 | 151191109 | 02528 | 株式会社シーイーテック | ﾃﾞﾘｶﾌｰｽﾞ㈱西東京事業所 | VM | ﾊﾞｲﾘｰﾝ VM-90M-28HC OG | 610×305×65 |  |  |  | 4 | 4500 | 18000 | 0 | 0 | 0
2019-11-18 | 359742 | 0003 | 日本バイリーン株式会社 | 151 | 内藤 慎二 | 151191109 | 02528 | 株式会社シーイーテック | ﾃﾞﾘｶﾌｰｽﾞ㈱西東京事業所 | VM | ﾊﾞｲﾘｰﾝ VM-90M-28H OG | 610×305×65 |  |  |  | 5 | 4400 | 22000 | 0 | 0 | 0
2019-11-18 | 359742 | 0003 | 日本バイリーン株式会社 | 151 | 内藤 慎二 | 151191109 | 02528 | 株式会社シーイーテック | ﾃﾞﾘｶﾌｰｽﾞ㈱西東京事業所 | VM | ﾊﾞｲﾘｰﾝ VM-90M-56FC OG | 610×610×65 |  |  |  | 4 | 6000 | 24000 | 0 | 0 | 0
2019-11-18 | 359742 | 0003 | 日本バイリーン株式会社 | 151 | 内藤 慎二 | 151191109 | 02528 | 株式会社シーイーテック | ﾃﾞﾘｶﾌｰｽﾞ㈱西東京事業所 | VM | ﾊﾞｲﾘｰﾝ SVMT-90 OG | 305×305×150 |  |  |  | 1 | 6700 | 6700 | 0 | 0 | 0
2019-11-18 | 359742 | 0003 | 日本バイリーン株式会社 | 151 | 内藤 慎二 | 151191109 | 02528 | 株式会社シーイーテック | ﾃﾞﾘｶﾌｰｽﾞ㈱西東京事業所 |  |  |  |  | ※見積番号 T16-00787-01 |  | 0 | 0 | 0 | 163300 | 16330 | 179630
2019-11-18 | 359788 | 2748 | シマ産業株式会社 | 122 | 大畑 和樹 | 122191106 | 03030 | 三幸工業株式会社 | 山梨大学(医病)病棟Ⅱ市営その他機械設備工事 | SAXB | DG87-541 | 0～500Pa |  |  |  | 2 | 4800 | 9600 | 0 | 0 | 0
2019-11-18 | 359788 | 2748 | シマ産業株式会社 | 122 | 大畑 和樹 | 122191106 | 03030 | 三幸工業株式会社 | 山梨大学(医病)病棟Ⅱ市営その他機械設備工事 |  |  |  |  | ※122191107と同送願います |  | 0 | 0 | 0 | 9600 | 960 | 10560
2019-11-18 | 359789 | 2748 | シマ産業株式会社 | 122 | 大畑 和樹 | 122191107 | 03030 | 三幸工業株式会社 | ｵﾑﾛﾝｵｰﾄﾓﾃｨﾌﾞｴﾚｸﾄﾛﾆｸｽ㈱飯田事業所第一工場改修工事 | SAXB | DG87-741(縦型) | 0～500Pa |  |  |  | 11 | 6200 | 68200 | 68200 | 6820 | 75020
2019-11-18 | 359833 | 0115 | 協成産業株式会社 | 161 | 内藤 慎二 | 161191006 | 02651 | 東京大気社サービス株式会社 | 花田学園 | KXXK | 協成 PZ-N50RF相当(N50RDF2-DM用) | 178×926×10(2枚/台) |  |  |  | 4 | 3100 | 12400 | 0 | 0 | 0
2019-11-18 | 359833 | 0115 | 協成産業株式会社 | 161 | 内藤 慎二 | 161191006 | 02651 | 東京大気社サービス株式会社 | 花田学園 | KXXK | 協成 PZ-N100RF相当 | 238×1117×10(2枚/台) |  |  |  | 27 | 3700 | 99900 | 0 | 0 | 0
2019-11-18 | 359833 | 0115 | 協成産業株式会社 | 161 | 内藤 慎二 | 161191006 | 02651 | 東京大気社サービス株式会社 | 花田学園 |  |  |  |  | ※見積No.1869 |  | 0 | 0 | 0 | 112300 | 11230 | 123530
2019-11-18 | 359897 | 2748 | シマ産業株式会社 | 121 | 高橋 重幸 | 121191005 | 03036 | 株式会社エスティーアンドアール | すずかけ台病院 | SAXB | ﾁｭ-ﾌﾞ50m | 6-8φ |  |  |  | 1 | 0 | 3750 | 0 | 0 | 0
2019-11-18 | 359897 | 2748 | シマ産業株式会社 | 121 | 高橋 重幸 | 121191005 | 03036 | 株式会社エスティーアンドアール | すずかけ台病院 | SX32 | 運搬費 |  |  |  |  | 1 | 0 | 1200 | 4950 | 495 | 5445
2019-11-18 | 360061 | 0001 | ニッタ株式会社 | 121 | 高橋 重幸 | 121191007 | 00042 | 新菱冷熱工業株式会社 | 多摩ｾﾝﾀｰﾋﾞﾙ新築工事 | SX32 | ニッタ ﾁｬｰﾀｰ便ｷｬﾝｾﾙ費 |  |  |  |  | 1 | 0 | 40000 | 40000 | 4000 | 44000
2019-11-18 | 360062 | 0001 | ニッタ株式会社 | 122 | 大畑 和樹 | 122191101 | 02807 | 三菱電機ﾋﾞﾙｿﾘｭｰｼｮﾝｽﾞ株式会社 | 警視庁八丈島警察署空調設備その他改修工事 | SX32 | ニッタ 運搬費 |  |  |  |  | 1 | 0 | 35000 | 35000 | 3500 | 38500
2019-11-18 | 360063 | 0001 | ニッタ株式会社 | 122 | 大畑 和樹 | 122191012 | 01403 | 日本管材センター株式会社 | 東京医科歯科大学8号館 | NBPM | ニッタ 0.5×1PM-NTG |  |  |  |  | 1 | 38300 | 38300 | 0 | 0 | 0
2019-11-18 | 360063 | 0001 | ニッタ株式会社 | 122 | 大畑 和樹 | 122191012 | 01403 | 日本管材センター株式会社 | 東京医科歯科大学8号館 | NT | ニッタ NT-20W(RM/600) | 305H×610W×20T |  |  |  | 1 | 1070 | 1070 | 0 | 0 | 0
2019-11-18 | 360063 | 0001 | ニッタ株式会社 | 122 | 大畑 和樹 | 122191012 | 01403 | 日本管材センター株式会社 | 東京医科歯科大学8号館 | NEM | ニッタ EP-65-W GO | 305H×610W×150D |  |  |  | 1 | 3140 | 3140 | 42510 | 4251 | 46761
2019-11-18 | 360064 | 0001 | ニッタ株式会社 | 121 | 高橋 重幸 | 121191007 | 00042 | 新菱冷熱工業株式会社 | 多摩ｾﾝﾀｰﾋﾞﾙ新築工事 | NBP | ニッタ 0.5×0.5P-NTG-AS |  |  |  |  | 1 | 17500 | 17500 | 0 | 0 | 0
2019-11-18 | 360064 | 0001 | ニッタ株式会社 | 121 | 高橋 重幸 | 121191007 | 00042 | 新菱冷熱工業株式会社 | 多摩ｾﾝﾀｰﾋﾞﾙ新築工事 | NBP | ニッタ 0.5×0.5P-NTG-AS |  |  |  |  | 1 | 17500 | 17500 | 0 | 0 | 0
2019-11-18 | 360064 | 0001 | ニッタ株式会社 | 121 | 高橋 重幸 | 121191007 | 00042 | 新菱冷熱工業株式会社 | 多摩ｾﾝﾀｰﾋﾞﾙ新築工事 | NBP | ニッタ 0.5×0.5P-NTG-AS |  |  |  |  | 1 | 17500 | 17500 | 0 | 0 | 0
2019-11-18 | 360064 | 0001 | ニッタ株式会社 | 121 | 高橋 重幸 | 121191007 | 00042 | 新菱冷熱工業株式会社 | 多摩ｾﾝﾀｰﾋﾞﾙ新築工事 | NBP | ニッタ 0.5×0.5P-NTG-AS |  |  |  |  | 1 | 17500 | 17500 | 0 | 0 | 0
2019-11-18 | 360064 | 0001 | ニッタ株式会社 | 121 | 高橋 重幸 | 121191007 | 00042 | 新菱冷熱工業株式会社 | 多摩ｾﾝﾀｰﾋﾞﾙ新築工事 | NBP | ニッタ 0.5×0.5P-NTG-AS |  |  |  |  | 1 | 17500 | 17500 | 0 | 0 | 0
2019-11-18 | 360064 | 0001 | ニッタ株式会社 | 121 | 高橋 重幸 | 121191007 | 00042 | 新菱冷熱工業株式会社 | 多摩ｾﾝﾀｰﾋﾞﾙ新築工事 | NBP | ニッタ 0.5×0.5P-NTG-AS |  |  |  |  | 1 | 17500 | 17500 | 0 | 0 | 0
2019-11-18 | 360064 | 0001 | ニッタ株式会社 | 121 | 高橋 重幸 | 121191007 | 00042 | 新菱冷熱工業株式会社 | 多摩ｾﾝﾀｰﾋﾞﾙ新築工事 | NBP | ニッタ 0.5×0.5P-NTG-AS |  |  |  |  | 1 | 17500 | 17500 | 0 | 0 | 0
2019-11-18 | 360064 | 0001 | ニッタ株式会社 | 121 | 高橋 重幸 | 121191007 | 00042 | 新菱冷熱工業株式会社 | 多摩ｾﾝﾀｰﾋﾞﾙ新築工事 | NBP | ニッタ 0.5×0.5P-NTG-AS |  |  |  |  | 1 | 17500 | 17500 | 0 | 0 | 0
2019-11-18 | 360064 | 0001 | ニッタ株式会社 | 121 | 高橋 重幸 | 121191007 | 00042 | 新菱冷熱工業株式会社 | 多摩ｾﾝﾀｰﾋﾞﾙ新築工事 | NBP | ニッタ 0.5×0.5P-NTG-AS |  |  |  |  | 1 | 17500 | 17500 | 0 | 0 | 0
2019-11-18 | 360064 | 0001 | ニッタ株式会社 | 121 | 高橋 重幸 | 121191007 | 00042 | 新菱冷熱工業株式会社 | 多摩ｾﾝﾀｰﾋﾞﾙ新築工事 | NBP | ニッタ 0.5×0.5P-NTG-AS |  |  |  |  | 1 | 17500 | 17500 | 0 | 0 | 0
2019-11-18 | 360064 | 0001 | ニッタ株式会社 | 121 | 高橋 重幸 | 121191007 | 00042 | 新菱冷熱工業株式会社 | 多摩ｾﾝﾀｰﾋﾞﾙ新築工事 | NBP | ニッタ 0.5×0.5P-NTG-AS |  |  |  |  | 1 | 17500 | 17500 | 0 | 0 | 0
2019-11-18 | 360064 | 0001 | ニッタ株式会社 | 121 | 高橋 重幸 | 121191007 | 00042 | 新菱冷熱工業株式会社 | 多摩ｾﾝﾀｰﾋﾞﾙ新築工事 | NBP | ニッタ 0.5×0.5P-NTG-AS |  |  |  |  | 1 | 17500 | 17500 | 210000 | 21000 | 231000
2019-11-18 | 360292 | 0206 | 有限会社街コーポレイション | 151 | 内藤 慎二 | 151190815 | 04165 | 藤田テクノ株式会社 | 石福金属興業㈱草加工場 | STXS | ﾌｨﾙﾀ交換・洗浄費 |  |  |  |  | 182 | 130 | 23660 | 23660 | 2366 | 26026
2019-11-18 | 360441 | 0001 | ニッタ株式会社 | 123 | 前田 健太 | 123191106 | 00031 | 株式会社大気社 | ﾄｸﾔﾏﾃﾞﾝﾀﾙ鹿島工場 | NEM | ニッタ SE-98-F GO | 610×610×150t |  |  |  | 2 | 5200 | 10400 | 10400 | 1040 | 11440
2019-11-18 | 360848 | 0206 | 有限会社街コーポレイション | 150 | 古泉 匡 | 150191009 | 00354 | 凸版印刷株式会社 | 凸版印刷株式会社 板橋工場 | STXS | ﾌｨﾙﾀ交換・洗浄費 |  |  |  |  | 150 | 130 | 19500 | 19500 | 1950 | 21450
2019-11-19 | 359700 | 0001 | ニッタ株式会社 | 151 | 内藤 慎二 | 151191115 | 03184 | 杉本商事株式会社 | 王子ﾏﾃﾘｱ日光工場 | NT | ニッタ NT-20F(RM/600) | 610H×610W×20t |  |  |  | 6 | 2100 | 12600 | 0 | 0 | 0
2019-11-19 | 359700 | 0001 | ニッタ株式会社 | 151 | 内藤 慎二 | 151191115 | 03184 | 杉本商事株式会社 | 王子ﾏﾃﾘｱ日光工場 |  |  |  |  | ※実績注番 151190424(2019年4月) |  | 0 | 0 | 0 | 12600 | 1260 | 13860
2019-11-19 | 359745 | 0003 | 日本バイリーン株式会社 | 161 | 内藤 慎二 | 161191008 | 00031 | 株式会社大気社 | 日本ﾒｼﾞﾌｨｼﾞｯｸｽ㈱神奈川ﾗﾎﾞ | VR | ﾊﾞｲﾘｰﾝ FR-585BL | 1.13×20m |  |  |  | 1 | 18700 | 18700 | 0 | 0 | 0
2019-11-19 | 359745 | 0003 | 日本バイリーン株式会社 | 161 | 内藤 慎二 | 161191008 | 00031 | 株式会社大気社 | 日本ﾒｼﾞﾌｨｼﾞｯｸｽ㈱神奈川ﾗﾎﾞ | VR | ﾊﾞｲﾘｰﾝ FR-585BL | 1.43×20m |  |  |  | 1 | 23000 | 23000 | 0 | 0 | 0
2019-11-19 | 359745 | 0003 | 日本バイリーン株式会社 | 161 | 内藤 慎二 | 161191008 | 00031 | 株式会社大気社 | 日本ﾒｼﾞﾌｨｼﾞｯｸｽ㈱神奈川ﾗﾎﾞ |  |  |  |  | ※実績注番：161181202(2018年12月納入) |  | 0 | 0 | 0 | 0 | 0 | 0
2019-11-19 | 359745 | 0003 | 日本バイリーン株式会社 | 161 | 内藤 慎二 | 161191008 | 00031 | 株式会社大気社 | 日本ﾒｼﾞﾌｨｼﾞｯｸｽ㈱神奈川ﾗﾎﾞ |  |  |  |  | ※見積No.T11-01746-01 |  | 0 | 0 | 0 | 41700 | 4170 | 45870
2019-11-19 | 359790 | 0045 | 高砂丸誠エンジニアリングサービス株式会社 | 151 | 内藤 慎二 | 151191112 | 02528 | 株式会社シーイーテック | ㈱ｼﾞｪﾑｺ |  |  |  |  | ﾌﾛｱﾏｽﾀｰ用整流袋及び整流布 |  | 0 | 0 | 0 | 0 | 0 | 0
2019-11-19 | 359790 | 0045 | 高砂丸誠エンジニアリングサービス株式会社 | 151 | 内藤 慎二 | 151191112 | 02528 | 株式会社シーイーテック | ㈱ｼﾞｪﾑｺ | SAXB | 整流袋(FMH.630.40用) |  |  |  |  | 5 | 10000 | 50000 | 0 | 0 | 0
2019-11-19 | 359790 | 0045 | 高砂丸誠エンジニアリングサービス株式会社 | 151 | 内藤 慎二 | 151191112 | 02528 | 株式会社シーイーテック | ㈱ｼﾞｪﾑｺ | SAXB | 整流布(FMH.630.40用:3枚/組) |  | ※ﾏｼﾞｯｸﾃｰﾌﾟ付属 |  |  | 5 | 12000 | 60000 | 0 | 0 | 0
2019-11-19 | 359790 | 0045 | 高砂丸誠エンジニアリングサービス株式会社 | 151 | 内藤 慎二 | 151191112 | 02528 | 株式会社シーイーテック | ㈱ｼﾞｪﾑｺ | SAXB | 送料 |  |  |  |  | 1 | 0 | 15000 | 0 | 0 | 0
2019-11-19 | 359790 | 0045 | 高砂丸誠エンジニアリングサービス株式会社 | 151 | 内藤 慎二 | 151191112 | 02528 | 株式会社シーイーテック | ㈱ｼﾞｪﾑｺ | K9 | 出精値引 |  |  |  |  | 1 | 0 | -40000 | 0 | 0 | 0
2019-11-19 | 359790 | 0045 | 高砂丸誠エンジニアリングサービス株式会社 | 151 | 内藤 慎二 | 151191112 | 02528 | 株式会社シーイーテック | ㈱ｼﾞｪﾑｺ |  |  |  |  | ※見積№ F19030007 |  | 0 | 0 | 0 | 0 | 0 | 0
2019-11-19 | 359790 | 0045 | 高砂丸誠エンジニアリングサービス株式会社 | 151 | 内藤 慎二 | 151191112 | 02528 | 株式会社シーイーテック | ㈱ｼﾞｪﾑｺ |  |  |  |  | ※詳細は別紙ご確認願います。 |  | 0 | 0 | 0 | 0 | 0 | 0
2019-11-19 | 359790 | 0045 | 高砂丸誠エンジニアリングサービス株式会社 | 151 | 内藤 慎二 | 151191112 | 02528 | 株式会社シーイーテック | ㈱ｼﾞｪﾑｺ |  |  |  |  | ※納入日が確定しましたら、下記へご記入のうえ | ReFAX願います。 | 0 | 0 | 0 | 85000 | 8500 | 93500
2019-11-19 | 360069 | 0001 | ニッタ株式会社 | 124 | 前田 健太 | 124191101 | 00279 | クボタ空調株式会社 | ㈱ﾎｷﾞﾒﾃﾞｨｶﾙ 筑波新ｷｯﾄ工場 | NW | ニッタ STH29-FP20 | 610H×610W×292D用 |  |  |  | 6 | 4400 | 26400 | 26400 | 2640 | 29040
2019-11-19 | 360140 | 0217 | 三幸工業株式会社 | 121 | 高橋 重幸 | 121191003 | 00042 | 新菱冷熱工業株式会社 | (仮称)新菱神田ﾋﾞﾙ新築工事 | SX32 | 三幸工業運搬費 赤帽 |  |  |  |  | 1 | 0 | 20000 | 20000 | 2000 | 22000
2019-11-19 | 360460 | 0001 | ニッタ株式会社 | 127 | 古泉 匡 | 127191116 | 03021 | 株式会社ラスコ | ㈱ﾗｽｺ | NU | ニッタ NP-XX-AACC-T-GG AO | 300H×200W×100 | TPF-01184-0 |  |  | 1 | 43000 | 43000 | 43000 | 4300 | 47300
2019-11-20 | 359753 | 2724 | 日本コンタミネーションサービス株式会社 | 123 | 前田 健太 | 123190405 | 00461 | 株式会社テクノ菱和 | AGC㈱千葉工場 CMP-2製造棟設備工事 | SAXB | 測定器レンタル料 | メットワン社製 237B | 校正書ｺﾋﾟｰ含む。 |  |  | 1 | 40000 | 40000 | 0 | 0 | 0
2019-11-20 | 359753 | 2724 | 日本コンタミネーションサービス株式会社 | 123 | 前田 健太 | 123190405 | 00461 | 株式会社テクノ菱和 | AGC㈱千葉工場 CMP-2製造棟設備工事 | [6 empty] | 0 | 0 | 0 | 0 | 0 | 0
2019-11-20 | 359753 | 2724 | 日本コンタミネーションサービス株式会社 | 123 | 前田 健太 | 123190405 | 00461 | 株式会社テクノ菱和 | AGC㈱千葉工場 CMP-2製造棟設備工事 |  |  |  |  | 納入日：11月11日 月曜日 | 使用日：11月12日～11月14日迄 | 0 | 0 | 0 | 0 | 0 | 0
2019-11-20 | 359753 | 2724 | 日本コンタミネーションサービス株式会社 | 123 | 前田 健太 | 123190405 | 00461 | 株式会社テクノ菱和 | AGC㈱千葉工場 CMP-2製造棟設備工事 |  |  |  |  | 返送日：11月15日 金曜日 |  | 0 | 0 | 0 | 0 | 0 | 0
2019-11-20 | 359753 | 2724 | 日本コンタミネーションサービス株式会社 | 123 | 前田 健太 | 123190405 | 00461 | 株式会社テクノ菱和 | AGC㈱千葉工場 CMP-2製造棟設備工事 |  |  |  |  | 管理番号：12319040 | 物件名 ：AGC千葉工場 | 0 | 0 | 0 | 0 | 0 | 0
2019-11-20 | 359753 | 2724 | 日本コンタミネーションサービス株式会社 | 123 | 前田 健太 | 123190405 | 00461 | 株式会社テクノ菱和 | AGC㈱千葉工場 CMP-2製造棟設備工事 | [6 empty] | 0 | 0 | 0 | 0 | 0 | 0
2019-11-20 | 359753 | 2724 | 日本コンタミネーションサービス株式会社 | 123 | 前田 健太 | 123190405 | 00461 | 株式会社テクノ菱和 | AGC㈱千葉工場 CMP-2製造棟設備工事 |  |  |  |  | お世話になっております。 | 11月11日、弊社納品の程お願い致します。 | 0 | 0 | 0 | 0 | 0 | 0
2019-11-20 | 359753 | 2724 | 日本コンタミネーションサービス株式会社 | 123 | 前田 健太 | 123190405 | 00461 | 株式会社テクノ菱和 | AGC㈱千葉工場 CMP-2製造棟設備工事 |  |  |  |  | 恐れ入りますが、下記へ納期・確認印を | ご記入の上ReFax願います。 | 0 | 0 | 0 | 0 | 0 | 0
2019-11-20 | 359753 | 2724 | 日本コンタミネーションサービス株式会社 | 123 | 前田 健太 | 123190405 | 00461 | 株式会社テクノ菱和 | AGC㈱千葉工場 CMP-2製造棟設備工事 |  |  |  |  | お手数ですが、宜しくお願い致します。 |  | 0 | 0 | 0 | 0 | 0 | 0
2019-11-20 | 359753 | 2724 | 日本コンタミネーションサービス株式会社 | 123 | 前田 健太 | 123190405 | 00461 | 株式会社テクノ菱和 | AGC㈱千葉工場 CMP-2製造棟設備工事 | [6 empty] | 0 | 0 | 0 | 40000 | 4000 | 44000
2019-11-20 | 359758 | 0001 | ニッタ株式会社 | 127 | 古泉 匡 | 127191115 | 03023 | コトヒラ工業株式会社 | OEM(ｺﾄﾋﾗ) | NSP | ニッタ 3441-62N3PX FIX AA | 610H×610W×65T | NHEP-09098-0 |  |  | 2 | 11800 | 23600 | 23600 | 2360 | 25960
2019-11-20 | 359786 | 0005 | 株式会社アクシー | 161 | 内藤 慎二 | 161191103 | 00353 | 三機工業株式会社 | 第一三共ﾊﾞｲｵﾃｯｸ㈱ | PUXM | アクシーPS/300N 鉄芯巻 | 310×560 |  |  |  | 2 | 1240 | 2480 | 0 | 0 | 0
2019-11-20 | 359786 | 0005 | 株式会社アクシー | 161 | 内藤 慎二 | 161191103 | 00353 | 三機工業株式会社 | 第一三共ﾊﾞｲｵﾃｯｸ㈱ | PUXM | アクシーPS/300N 鉄芯巻 | 315×668 |  |  |  | 1 | 1440 | 1440 | 0 | 0 | 0
2019-11-20 | 359786 | 0005 | 株式会社アクシー | 161 | 内藤 慎二 | 161191103 | 00353 | 三機工業株式会社 | 第一三共ﾊﾞｲｵﾃｯｸ㈱ | PUXM | アクシーPS/300N 鉄芯巻 | 313×657 |  |  |  | 5 | 1440 | 7200 | 0 | 0 | 0
2019-11-20 | 359786 | 0005 | 株式会社アクシー | 161 | 内藤 慎二 | 161191103 | 00353 | 三機工業株式会社 | 第一三共ﾊﾞｲｵﾃｯｸ㈱ | PUXM | アクシーPS/300N 鉄芯巻 | 314×757 |  |  |  | 1 | 1620 | 1620 | 0 | 0 | 0
2019-11-20 | 359786 | 0005 | 株式会社アクシー | 161 | 内藤 慎二 | 161191103 | 00353 | 三機工業株式会社 | 第一三共ﾊﾞｲｵﾃｯｸ㈱ | PUXM | アクシーPS/300N 鉄芯巻 | 206×160 |  |  |  | 2 | 490 | 980 | 0 | 0 | 0
2019-11-20 | 359786 | 0005 | 株式会社アクシー | 161 | 内藤 慎二 | 161191103 | 00353 | 三機工業株式会社 | 第一三共ﾊﾞｲｵﾃｯｸ㈱ | PUXM | アクシーPS/300N 鉄芯巻 | 263×407 |  |  |  | 2 | 850 | 1700 | 15420 | 1542 | 16962
2019-11-20 | 359800 | 0003 | 日本バイリーン株式会社 | 151 | 内藤 慎二 | 151191109 | 02528 | 株式会社シーイーテック | ﾃﾞﾘｶﾌｰｽﾞ㈱西東京事業所 | VH | ﾊﾞｲﾘｰﾝ VH-100-320AA OG | 610×610×150 |  |  |  | 2 | 29300 | 58600 | 0 | 0 | 0
2019-11-20 | 359800 | 0003 | 日本バイリーン株式会社 | 151 | 内藤 慎二 | 151191109 | 02528 | 株式会社シーイーテック | ﾃﾞﾘｶﾌｰｽﾞ㈱西東京事業所 |  |  |  |  | ※見積番号 T16-00787-01 |  | 0 | 0 | 0 | 58600 | 5860 | 64460
2019-11-20 | 359803 | 0003 | 日本バイリーン株式会社 | 160 | 古泉 匡 | 160191015 | 00030 | 東洋熱工業株式会社 | TDK㈱成田工場D3棟 | VM | ﾊﾞｲﾘｰﾝ VM-65MC PEﾗｲﾄﾊﾟｯｷﾝ | 575W×580H×65D |  |  |  | 3 | 6700 | 20100 | 0 | 0 | 0
2019-11-20 | 359803 | 0003 | 日本バイリーン株式会社 | 160 | 古泉 匡 | 160191015 | 00030 | 東洋熱工業株式会社 | TDK㈱成田工場D3棟 |  |  |  |  | ※到着前に岸田様へ連絡願います。 |  | 0 | 0 | 0 | 0 | 0 | 0
2019-11-20 | 359803 | 0003 | 日本バイリーン株式会社 | 160 | 古泉 匡 | 160191015 | 00030 | 東洋熱工業株式会社 | TDK㈱成田工場D3棟 |  |  |  |  | ※見積№ T18-01096-01 |  | 0 | 0 | 0 | 20100 | 2010 | 22110
2019-11-20 | 359808 | 0003 | 日本バイリーン株式会社 | 151 | 内藤 慎二 | 151191116 | 04165 | 藤田テクノ株式会社 | 石福金属興業㈱草加工場 |  |  |  |  | 【A棟】 |  | 0 | 0 | 0 | 0 | 0 | 0
2019-11-20 | 359808 | 0003 | 日本バイリーン株式会社 | 151 | 内藤 慎二 | 151191116 | 04165 | 藤田テクノ株式会社 | 石福金属興業㈱草加工場 | VT | ﾊﾞｲﾘｰﾝ PS/150 | 620×435 |  |  |  | 6 | 190 | 1140 | 0 | 0 | 0
2019-11-20 | 359808 | 0003 | 日本バイリーン株式会社 | 151 | 内藤 慎二 | 151191116 | 04165 | 藤田テクノ株式会社 | 石福金属興業㈱草加工場 | VT | ﾊﾞｲﾘｰﾝ PS/600 | 330×330 |  |  |  | 1 | 306 | 306 | 0 | 0 | 0
2019-11-20 | 359808 | 0003 | 日本バイリーン株式会社 | 151 | 内藤 慎二 | 151191116 | 04165 | 藤田テクノ株式会社 | 石福金属興業㈱草加工場 | VT | ﾊﾞｲﾘｰﾝ PS/600 | 500×500 |  |  |  | 37 | 400 | 14800 | 0 | 0 | 0
2019-11-20 | 359808 | 0003 | 日本バイリーン株式会社 | 151 | 内藤 慎二 | 151191116 | 04165 | 藤田テクノ株式会社 | 石福金属興業㈱草加工場 |  |  |  |  | 【C棟】 |  | 0 | 0 | 0 | 0 | 0 | 0
2019-11-20 | 359808 | 0003 | 日本バイリーン株式会社 | 151 | 内藤 慎二 | 151191116 | 04165 | 藤田テクノ株式会社 | 石福金属興業㈱草加工場 | VT | ﾊﾞｲﾘｰﾝ PS/600 | 610×305 |  |  |  | 3 | 390 | 1170 | 0 | 0 | 0
2019-11-20 | 359808 | 0003 | 日本バイリーン株式会社 | 151 | 内藤 慎二 | 151191116 | 04165 | 藤田テクノ株式会社 | 石福金属興業㈱草加工場 | VT | ﾊﾞｲﾘｰﾝ PS/600 | 610×610 |  |  |  | 3 | 600 | 1800 | 0 | 0 | 0
2019-11-20 | 359808 | 0003 | 日本バイリーン株式会社 | 151 | 内藤 慎二 | 151191116 | 04165 | 藤田テクノ株式会社 | 石福金属興業㈱草加工場 |  |  |  |  | 【D棟】 |  | 0 | 0 | 0 | 0 | 0 | 0
2019-11-20 | 359808 | 0003 | 日本バイリーン株式会社 | 151 | 内藤 慎二 | 151191116 | 04165 | 藤田テクノ株式会社 | 石福金属興業㈱草加工場 | VT | ﾊﾞｲﾘｰﾝ PS/600 | 610×305 |  |  |  | 3 | 390 | 1170 | 0 | 0 | 0
2019-11-20 | 359808 | 0003 | 日本バイリーン株式会社 | 151 | 内藤 慎二 | 151191116 | 04165 | 藤田テクノ株式会社 | 石福金属興業㈱草加工場 | VT | ﾊﾞｲﾘｰﾝ PS/600 | 610×610 |  |  |  | 2 | 600 | 1200 | 0 | 0 | 0
2019-11-20 | 359808 | 0003 | 日本バイリーン株式会社 | 151 | 内藤 慎二 | 151191116 | 04165 | 藤田テクノ株式会社 | 石福金属興業㈱草加工場 |  |  |  |  | ※見積№ T10-00039-10 |  | 0 | 0 | 0 | 21586 | 2159 | 23745
2019-11-20 | 359809 | 0003 | 日本バイリーン株式会社 | 151 | 内藤 慎二 | 151191118 | 04081 | 昭和アステック株式会社 | 住友化学㈱千葉工場 | VT | ﾊﾞｲﾘｰﾝ PA/350HL(粘着有り) | 1230×920 |  |  |  | 4 | 4277 | 17108 | 0 | 0 | 0
2019-11-20 | 359809 | 0003 | 日本バイリーン株式会社 | 151 | 内藤 慎二 | 151191118 | 04081 | 昭和アステック株式会社 | 住友化学㈱千葉工場 | VXX | ﾊﾞｲﾘｰﾝ 送料 |  |  |  |  | 1 | 0 | 1500 | 0 | 0 | 0
2019-11-20 | 359809 | 0003 | 日本バイリーン株式会社 | 151 | 内藤 慎二 | 151191118 | 04081 | 昭和アステック株式会社 | 住友化学㈱千葉工場 |  |  |  |  | ※実績注番 151180728(2018年8月) |  | 0 | 0 | 0 | 18608 | 1861 | 20469
2019-11-20 | 359844 | 2748 | シマ産業株式会社 | 123 | 前田 健太 | 123191108 | 00643 | 高砂熱学工業株式会社 | 東京ﾄﾞｰﾑﾗｸｰｱ | SAXB | DG85-391 | 0～300Pa |  |  |  | 1 | 7900 | 7900 | 0 | 0 | 0
2019-11-20 | 359844 | 2748 | シマ産業株式会社 | 123 | 前田 健太 | 123191108 | 00643 | 高砂熱学工業株式会社 | 東京ﾄﾞｰﾑﾗｸｰｱ | SAXB | DG85-391 | ±50Pa |  |  |  | 1 | 9000 | 9000 | 0 | 0 | 0
2019-11-20 | 359844 | 2748 | シマ産業株式会社 | 123 | 前田 健太 | 123191108 | 00643 | 高砂熱学工業株式会社 | 東京ﾄﾞｰﾑﾗｸｰｱ | SAXB | 上記差圧計用ﾁｭｰﾌﾞ FU70-003 |  |  |  |  | 8 | 75 | 600 | 0 | 0 | 0
2019-11-20 | 359844 | 2748 | シマ産業株式会社 | 123 | 前田 健太 | 123191108 | 00643 | 高砂熱学工業株式会社 | 東京ﾄﾞｰﾑﾗｸｰｱ | SX32 | 送料 |  |  |  |  | 1 | 0 | 1200 | 18700 | 1870 | 20570
2019-11-20 | 359845 | 0125 | 日本カノマックス株式会社 | 150 | 古泉 匡 | 150191103 | 04160 | イカリ消毒株式会社 | ㈱ｲｶﾘｽﾃﾘﾌｧｰﾑ | SAXB | 6501-00(本体) |  |  |  |  | 1 | 108800 | 108800 | 0 | 0 | 0
2019-11-20 | 359845 | 0125 | 日本カノマックス株式会社 | 150 | 古泉 匡 | 150191103 | 04160 | イカリ消毒株式会社 | ㈱ｲｶﾘｽﾃﾘﾌｧｰﾑ |  |  |  |  | ※見積№ 120869 |  | 0 | 0 | 0 | 108800 | 10880 | 119680
2019-11-20 | 359909 | 0003 | 日本バイリーン株式会社 | 123 | 前田 健太 | 123191001 | 00052 | 株式会社日立プラントサービス | ㈱林原岡山第二工場 | VTCA | ﾊﾞｲﾘｰﾝ VTCA-1020 |  |  |  |  | 1 | 20000 | 20000 | 0 | 0 | 0
2019-11-20 | 359909 | 0003 | 日本バイリーン株式会社 | 123 | 前田 健太 | 123191001 | 00052 | 株式会社日立プラントサービス | ㈱林原岡山第二工場 | VTCA | ﾊﾞｲﾘｰﾝ VTCA-1020 |  |  |  |  | 1 | 20000 | 20000 | 0 | 0 | 0
2019-11-20 | 359909 | 0003 | 日本バイリーン株式会社 | 123 | 前田 健太 | 123191001 | 00052 | 株式会社日立プラントサービス | ㈱林原岡山第二工場 | VCM | ﾊﾞｲﾘｰﾝ VCM-2020 |  |  |  |  | 1 | 45000 | 45000 | 0 | 0 | 0
2019-11-20 | 359909 | 0003 | 日本バイリーン株式会社 | 123 | 前田 健太 | 123191001 | 00052 | 株式会社日立プラントサービス | ㈱林原岡山第二工場 | VCM | ﾊﾞｲﾘｰﾝ VCM-2020 |  |  |  |  | 1 | 45000 | 45000 | 0 | 0 | 0
2019-11-20 | 359909 | 0003 | 日本バイリーン株式会社 | 123 | 前田 健太 | 123191001 | 00052 | 株式会社日立プラントサービス | ㈱林原岡山第二工場 | VCM | ﾊﾞｲﾘｰﾝ VCM-1010 |  |  |  |  | 1 | 30000 | 30000 | 0 | 0 | 0
2019-11-20 | 359909 | 0003 | 日本バイリーン株式会社 | 123 | 前田 健太 | 123191001 | 00052 | 株式会社日立プラントサービス | ㈱林原岡山第二工場 | VCM | ﾊﾞｲﾘｰﾝ VCM-1010 |  |  |  |  | 1 | 30000 | 30000 | 0 | 0 | 0
2019-11-20 | 359909 | 0003 | 日本バイリーン株式会社 | 123 | 前田 健太 | 123191001 | 00052 | 株式会社日立プラントサービス | ㈱林原岡山第二工場 | VACM | ﾊﾞｲﾘｰﾝ VA･CM-2030 |  |  |  |  | 1 | 145000 | 145000 | 0 | 0 | 0
2019-11-20 | 359909 | 0003 | 日本バイリーン株式会社 | 123 | 前田 健太 | 123191001 | 00052 | 株式会社日立プラントサービス | ㈱林原岡山第二工場 | VACM | ﾊﾞｲﾘｰﾝ VA･CM-2030 |  |  |  |  | 1 | 145000 | 145000 | 0 | 0 | 0
2019-11-20 | 359909 | 0003 | 日本バイリーン株式会社 | 123 | 前田 健太 | 123191001 | 00052 | 株式会社日立プラントサービス | ㈱林原岡山第二工場 | VACM | ﾊﾞｲﾘｰﾝ VA･CM-2020 |  |  |  |  | 1 | 40000 | 40000 | 0 | 0 | 0
2019-11-20 | 359909 | 0003 | 日本バイリーン株式会社 | 123 | 前田 健太 | 123191001 | 00052 | 株式会社日立プラントサービス | ㈱林原岡山第二工場 | VACM | ﾊﾞｲﾘｰﾝ VA･CM-1015 |  |  |  |  | 1 | 30000 | 30000 | 0 | 0 | 0
2019-11-20 | 359909 | 0003 | 日本バイリーン株式会社 | 123 | 前田 健太 | 123191001 | 00052 | 株式会社日立プラントサービス | ㈱林原岡山第二工場 | VACM | ﾊﾞｲﾘｰﾝ VA･CM-1015 |  |  |  |  | 1 | 30000 | 30000 | 0 | 0 | 0
2019-11-20 | 359909 | 0003 | 日本バイリーン株式会社 | 123 | 前田 健太 | 123191001 | 00052 | 株式会社日立プラントサービス | ㈱林原岡山第二工場 | VACM | ﾊﾞｲﾘｰﾝ VA･CM-2025 |  |  |  |  | 2 | 45000 | 90000 | 0 | 0 | 0
2019-11-20 | 359909 | 0003 | 日本バイリーン株式会社 | 123 | 前田 健太 | 123191001 | 00052 | 株式会社日立プラントサービス | ㈱林原岡山第二工場 | VACM | ﾊﾞｲﾘｰﾝ VA･CM-2025 |  |  |  |  | 1 | 45000 | 45000 | 0 | 0 | 0
2019-11-20 | 359909 | 0003 | 日本バイリーン株式会社 | 123 | 前田 健太 | 123191001 | 00052 | 株式会社日立プラントサービス | ㈱林原岡山第二工場 | VACM | ﾊﾞｲﾘｰﾝ VA･CM-2025 |  |  |  |  | 1 | 45000 | 45000 | 0 | 0 | 0
2019-11-20 | 359909 | 0003 | 日本バイリーン株式会社 | 123 | 前田 健太 | 123191001 | 00052 | 株式会社日立プラントサービス | ㈱林原岡山第二工場 | VACM | ﾊﾞｲﾘｰﾝ VA･CM-2025 |  |  |  |  | 1 | 45000 | 45000 | 0 | 0 | 0
2019-11-20 | 359909 | 0003 | 日本バイリーン株式会社 | 123 | 前田 健太 | 123191001 | 00052 | 株式会社日立プラントサービス | ㈱林原岡山第二工場 | VACM | ﾊﾞｲﾘｰﾝ VA･CM-1010 |  |  |  |  | 1 | 25000 | 25000 | 0 | 0 | 0
2019-11-20 | 359909 | 0003 | 日本バイリーン株式会社 | 123 | 前田 健太 | 123191001 | 00052 | 株式会社日立プラントサービス | ㈱林原岡山第二工場 | VACM | ﾊﾞｲﾘｰﾝ VA･CM-1010 |  |  |  |  | 1 | 25000 | 25000 | 0 | 0 | 0
2019-11-20 | 359909 | 0003 | 日本バイリーン株式会社 | 123 | 前田 健太 | 123191001 | 00052 | 株式会社日立プラントサービス | ㈱林原岡山第二工場 | VACM | ﾊﾞｲﾘｰﾝ VA･CM-1010 |  |  |  |  | 1 | 25000 | 25000 | 0 | 0 | 0
2019-11-20 | 359909 | 0003 | 日本バイリーン株式会社 | 123 | 前田 健太 | 123191001 | 00052 | 株式会社日立プラントサービス | ㈱林原岡山第二工場 | VACM | ﾊﾞｲﾘｰﾝ VA･CM-1010 |  |  |  |  | 1 | 25000 | 25000 | 0 | 0 | 0
2019-11-20 | 359909 | 0003 | 日本バイリーン株式会社 | 123 | 前田 健太 | 123191001 | 00052 | 株式会社日立プラントサービス | ㈱林原岡山第二工場 | VACM | ﾊﾞｲﾘｰﾝ VA･CM-1010 |  |  |  |  | 2 | 25000 | 50000 | 0 | 0 | 0
2019-11-20 | 359909 | 0003 | 日本バイリーン株式会社 | 123 | 前田 健太 | 123191001 | 00052 | 株式会社日立プラントサービス | ㈱林原岡山第二工場 | VACM | ﾊﾞｲﾘｰﾝ VA･CM-1010 |  |  |  |  | 1 | 25000 | 25000 | 0 | 0 | 0
2019-11-20 | 359909 | 0003 | 日本バイリーン株式会社 | 123 | 前田 健太 | 123191001 | 00052 | 株式会社日立プラントサービス | ㈱林原岡山第二工場 | VACM | ﾊﾞｲﾘｰﾝ VA･CM-1010 |  |  |  |  | 1 | 25000 | 25000 | 0 | 0 | 0
2019-11-20 | 359909 | 0003 | 日本バイリーン株式会社 | 123 | 前田 健太 | 123191001 | 00052 | 株式会社日立プラントサービス | ㈱林原岡山第二工場 | VACM | ﾊﾞｲﾘｰﾝ VA･CM-1015 |  |  |  |  | 1 | 30000 | 30000 | 0 | 0 | 0
2019-11-20 | 359909 | 0003 | 日本バイリーン株式会社 | 123 | 前田 健太 | 123191001 | 00052 | 株式会社日立プラントサービス | ㈱林原岡山第二工場 | VACM | ﾊﾞｲﾘｰﾝ VA･CM-1010 |  |  |  |  | 1 | 25000 | 25000 | 0 | 0 | 0
2019-11-20 | 359909 | 0003 | 日本バイリーン株式会社 | 123 | 前田 健太 | 123191001 | 00052 | 株式会社日立プラントサービス | ㈱林原岡山第二工場 | VACM | ﾊﾞｲﾘｰﾝ VA･CM-1010 |  |  |  |  | 1 | 25000 | 25000 | 0 | 0 | 0
2019-11-20 | 359909 | 0003 | 日本バイリーン株式会社 | 123 | 前田 健太 | 123191001 | 00052 | 株式会社日立プラントサービス | ㈱林原岡山第二工場 | VACM | ﾊﾞｲﾘｰﾝ VA･CM-1010 |  |  |  |  | 1 | 25000 | 25000 | 0 | 0 | 0
2019-11-20 | 359909 | 0003 | 日本バイリーン株式会社 | 123 | 前田 健太 | 123191001 | 00052 | 株式会社日立プラントサービス | ㈱林原岡山第二工場 | VACM | ﾊﾞｲﾘｰﾝ VA･CM-1010 |  |  |  |  | 1 | 25000 | 25000 | 0 | 0 | 0
2019-11-20 | 359909 | 0003 | 日本バイリーン株式会社 | 123 | 前田 健太 | 123191001 | 00052 | 株式会社日立プラントサービス | ㈱林原岡山第二工場 | VACM | ﾊﾞｲﾘｰﾝ VA･CM-1010 |  |  |  |  | 1 | 25000 | 25000 | 0 | 0 | 0
2019-11-20 | 359909 | 0003 | 日本バイリーン株式会社 | 123 | 前田 健太 | 123191001 | 00052 | 株式会社日立プラントサービス | ㈱林原岡山第二工場 | VACM | ﾊﾞｲﾘｰﾝ VA･CM-1010 |  |  |  |  | 1 | 25000 | 25000 | 0 | 0 | 0
2019-11-20 | 359909 | 0003 | 日本バイリーン株式会社 | 123 | 前田 健太 | 123191001 | 00052 | 株式会社日立プラントサービス | ㈱林原岡山第二工場 | VACM | ﾊﾞｲﾘｰﾝ VA･CM-1010 |  |  |  |  | 2 | 25000 | 50000 | 0 | 0 | 0
2019-11-20 | 359909 | 0003 | 日本バイリーン株式会社 | 123 | 前田 健太 | 123191001 | 00052 | 株式会社日立プラントサービス | ㈱林原岡山第二工場 | VACM | ﾊﾞｲﾘｰﾝ VA･CM-1010 |  |  |  |  | 9 | 25000 | 225000 | 0 | 0 | 0
2019-11-20 | 359909 | 0003 | 日本バイリーン株式会社 | 123 | 前田 健太 | 123191001 | 00052 | 株式会社日立プラントサービス | ㈱林原岡山第二工場 | VACM | ﾊﾞｲﾘｰﾝ VA･CM-2530 |  |  |  |  | 1 | 160000 | 160000 | 1620000 | 162000 | 1782000
2019-11-20 | 360070 | 0001 | ニッタ株式会社 | 123 | 前田 健太 | 123180802 | 00051 | ダイダン株式会社 | 道玄坂一丁目駅前地区第一種市街地再開発事業 | NT | ニッタ NT-25X(RM/400)補強 厚調 両P | 1115H×590W×25D |  |  |  | 1 | 2600 | 2600 | 0 | 0 | 0
2019-11-20 | 360070 | 0001 | ニッタ株式会社 | 123 | 前田 健太 | 123180802 | 00051 | ダイダン株式会社 | 道玄坂一丁目駅前地区第一種市街地再開発事業 | NT | ニッタ NT-25X(RM/400)補強 厚調 両P | 910H×590W×25D |  |  |  | 1 | 1800 | 1800 | 0 | 0 | 0
2019-11-20 | 360070 | 0001 | ニッタ株式会社 | 123 | 前田 健太 | 123180802 | 00051 | ダイダン株式会社 | 道玄坂一丁目駅前地区第一種市街地再開発事業 | NT | ニッタ NT-25X(RM/400)補強 厚調 両P | 1470H×615W×25D |  |  |  | 2 | 2600 | 5200 | 9600 | 960 | 10560
2019-11-20 | 360072 | 0001 | ニッタ株式会社 | 124 | 前田 健太 | 124190603 | 00279 | クボタ空調株式会社 | 千葉ﾋﾞﾙ空調設備更新工事(5期) | NT | ニッタ NTJ-20X(RM/400)補強 SUS押え | 800H×489.4W×20D |  |  |  | 5 | 2180 | 10900 | 0 | 0 | 0
2019-11-20 | 360072 | 0001 | ニッタ株式会社 | 124 | 前田 健太 | 124190603 | 00279 | クボタ空調株式会社 | 千葉ﾋﾞﾙ空調設備更新工事(5期) | NT | ニッタ NTJ-20X(RM/400)補強 SUS押え | 800H×489.4W×20D |  |  |  | 5 | 2180 | 10900 | 21800 | 2180 | 23980
2019-11-20 | 360073 | 0001 | ニッタ株式会社 | 124 | 前田 健太 | 124191101 | 00279 | クボタ空調株式会社 | ㈱ﾎｷﾞﾒﾃﾞｨｶﾙ 筑波新ｷｯﾄ工場 | NW | ニッタ STH29-FP20 | 610H×610W×292D用 |  |  |  | 2 | 4400 | 8800 | 0 | 0 | 0
2019-11-20 | 360073 | 0001 | ニッタ株式会社 | 124 | 前田 健太 | 124191101 | 00279 | クボタ空調株式会社 | ㈱ﾎｷﾞﾒﾃﾞｨｶﾙ 筑波新ｷｯﾄ工場 | NW | ニッタ STH29-WP20 | 305H×610W×292D用 |  |  |  | 2 | 4000 | 8000 | 0 | 0 | 0
2019-11-20 | 360073 | 0001 | ニッタ株式会社 | 124 | 前田 健太 | 124191101 | 00279 | クボタ空調株式会社 | ㈱ﾎｷﾞﾒﾃﾞｨｶﾙ 筑波新ｷｯﾄ工場 | NW | ニッタ STH29-HP20 | 610H×305W×292D用 |  |  |  | 1 | 4000 | 4000 | 0 | 0 | 0
2019-11-20 | 360073 | 0001 | ニッタ株式会社 | 124 | 前田 健太 | 124191101 | 00279 | クボタ空調株式会社 | ㈱ﾎｷﾞﾒﾃﾞｨｶﾙ 筑波新ｷｯﾄ工場 | NW | ニッタ STH29-FP20 | 610H×610W×292D用 |  |  |  | 4 | 4400 | 17600 | 0 | 0 | 0
2019-11-20 | 360073 | 0001 | ニッタ株式会社 | 124 | 前田 健太 | 124191101 | 00279 | クボタ空調株式会社 | ㈱ﾎｷﾞﾒﾃﾞｨｶﾙ 筑波新ｷｯﾄ工場 | NW | ニッタ STH29-HP20 | 610H×305W×292D用 |  |  |  | 2 | 4000 | 8000 | 46400 | 4640 | 51040
2019-11-20 | 360125 | 0217 | 三幸工業株式会社 | 121 | 高橋 重幸 | 121191005 | 03036 | 株式会社エスティーアンドアール | すずかけ台病院 | SX32 | 運搬費 |  |  |  |  | 1 | 0 | 70000 | 70000 | 7000 | 77000
2019-11-20 | 360127 | 0217 | 三幸工業株式会社 | 121 | 高橋 重幸 | 121191104 | 00042 | 新菱冷熱工業株式会社 | 川口市庁舎1期棟建設工事 |  |  |  |  | 系統名：FU-7 処理風量：1700CMH | 図番:SK19-KW79-07(修正願います) | 0 | 0 | 0 | 0 | 0 | 0
2019-11-20 | 360127 | 0217 | 三幸工業株式会社 | 121 | 高橋 重幸 | 121191104 | 00042 | 新菱冷熱工業株式会社 | 川口市庁舎1期棟建設工事 | SB | 三幸工業KP-1×1-NTG-SP |  | ﾄﾞｱ方向:L |  |  | 1 | 23000 | 23000 | 0 | 0 | 0
2019-11-20 | 360127 | 0217 | 三幸工業株式会社 | 121 | 高橋 重幸 | 121191104 | 00042 | 新菱冷熱工業株式会社 | 川口市庁舎1期棟建設工事 |  |  |  |  | 系統名：FU-8 処理風量：2100CMH | 図番:SK19-KW79-07(修正願います) | 0 | 0 | 0 | 0 | 0 | 0
2019-11-20 | 360127 | 0217 | 三幸工業株式会社 | 121 | 高橋 重幸 | 121191104 | 00042 | 新菱冷熱工業株式会社 | 川口市庁舎1期棟建設工事 | SB | 三幸工業KP-1×1-NTG-SP |  | ﾄﾞｱ方向:L |  |  | 1 | 23000 | 23000 | 0 | 0 | 0
2019-11-20 | 360127 | 0217 | 三幸工業株式会社 | 121 | 高橋 重幸 | 121191104 | 00042 | 新菱冷熱工業株式会社 | 川口市庁舎1期棟建設工事 |  |  |  |  | 系統名：FU-9 処理風量：2100CMH | 図番:SK19-KW79-07(修正願います) | 0 | 0 | 0 | 0 | 0 | 0
2019-11-20 | 360127 | 0217 | 三幸工業株式会社 | 121 | 高橋 重幸 | 121191104 | 00042 | 新菱冷熱工業株式会社 | 川口市庁舎1期棟建設工事 | SB | 三幸工業KP-1×1-NTG-SP |  | ﾄﾞｱ方向:L |  |  | 1 | 23000 | 23000 | 0 | 0 | 0
2019-11-20 | 360127 | 0217 | 三幸工業株式会社 | 121 | 高橋 重幸 | 121191104 | 00042 | 新菱冷熱工業株式会社 | 川口市庁舎1期棟建設工事 | SX32 | 運搬費(混載便) |  |  |  |  | 1 | 0 | 15000 | 84000 | 8400 | 92400
2019-11-21 | 359821 | 0003 | 日本バイリーン株式会社 | 163 | 白井 孝成 | 163191103 | 00624 | サンエス工業株式会社 | ㈱真和商会 | VT | ﾊﾞｲﾘｰﾝ PS/600N ろ材のみ | 500×500㎜ |  |  |  | 24 | 410 | 9840 | 0 | 0 | 0
2019-11-21 | 359821 | 0003 | 日本バイリーン株式会社 | 163 | 白井 孝成 | 163191103 | 00624 | サンエス工業株式会社 | ㈱真和商会 | SX32 | 送料 |  |  |  |  | 1 | 0 | 1500 | 0 | 0 | 0
2019-11-21 | 359821 | 0003 | 日本バイリーン株式会社 | 163 | 白井 孝成 | 163191103 | 00624 | サンエス工業株式会社 | ㈱真和商会 |  |  |  |  | ※見積No.T09-01916-14 |  | 0 | 0 | 0 | 11340 | 1134 | 12474
2019-11-21 | 359824 | 0003 | 日本バイリーン株式会社 | 121 | 高橋 重幸 | 121190904 | 00042 | 新菱冷熱工業株式会社 | (仮称)誠高会おおたかの森病院3期増築工事 | VR | ﾊﾞｲﾘｰﾝ FC-620N | 1.6×50m |  |  |  | 1 | 11800 | 11800 | 0 | 0 | 0
2019-11-21 | 359824 | 0003 | 日本バイリーン株式会社 | 121 | 高橋 重幸 | 121190904 | 00042 | 新菱冷熱工業株式会社 | (仮称)誠高会おおたかの森病院3期増築工事 | VXX | ﾊﾞｲﾘｰﾝ 運搬費(混載便) |  |  |  |  | 1 | 0 | 1500 | 0 | 0 | 0
2019-11-21 | 359824 | 0003 | 日本バイリーン株式会社 | 121 | 高橋 重幸 | 121190904 | 00042 | 新菱冷熱工業株式会社 | (仮称)誠高会おおたかの森病院3期増築工事 |  |  |  |  | ※到着前に吉野様へ連絡願います。 |  | 0 | 0 | 0 | 0 | 0 | 0
2019-11-21 | 359824 | 0003 | 日本バイリーン株式会社 | 121 | 高橋 重幸 | 121190904 | 00042 | 新菱冷熱工業株式会社 | (仮称)誠高会おおたかの森病院3期増築工事 |  |  |  |  | ※新菱冷熱工業㈱売り実績通り |  | 0 | 0 | 0 | 13300 | 1330 | 14630
2019-11-21 | 359826 | 0005 | 株式会社アクシー | 160 | 古泉 匡 | 160191102 | 00042 | 新菱冷熱工業株式会社 | ｻﾝｼｬｲﾝ水族館 | PUXM | アクシーUM-150 | 1×10m巻 |  |  |  | 2 | 10000 | 20000 | 0 | 0 | 0
2019-11-21 | 359826 | 0005 | 株式会社アクシー | 160 | 古泉 匡 | 160191102 | 00042 | 新菱冷熱工業株式会社 | ｻﾝｼｬｲﾝ水族館 |  |  |  |  | ※実績注番 160171105(2017年11月) |  | 0 | 0 | 0 | 20000 | 2000 | 22000
2019-11-21 | 359893 | 2794 | 下農運送株式会社 | 122 | 大畑 和樹 | 122191005 | 03343 | 第一設備工業株式会社 | GLP浦安Ⅱ B棟新築(C棟新築)工事 | ZXXS | 保管料 | 11/21～11/30 |  |  |  | 1 | 0 | 6000 | 0 | 0 | 0
2019-11-21 | 359893 | 2794 | 下農運送株式会社 | 122 | 大畑 和樹 | 122191005 | 03343 | 第一設備工業株式会社 | GLP浦安Ⅱ B棟新築(C棟新築)工事 | ZXXS | ﾌｨﾙﾀｰﾕﾆｯﾄ 入庫料 |  |  |  |  | 16 | 500 | 8000 | 14000 | 1400 | 15400
2019-11-21 | 360008 | 0003 | 日本バイリーン株式会社 | 123 | 前田 健太 | 123181011 | 00031 | 株式会社大気社 | (仮称)竹芝地区開発計画建築計画(業務棟)新築工事 | VM | ﾊﾞｲﾘｰﾝ VM・X-PD-95M-56F(ｾｯﾄ品) | 610×610×150 | FUO-T-04-07 |  |  | 1 | 10000 | 10000 | 10000 | 1000 | 11000
2019-11-21 | 360074 | 0001 | ニッタ株式会社 | 121 | 高橋 重幸 | 121190403 | 00030 | 東洋熱工業株式会社 | (仮称)聖ﾖｾﾞﾌ病院建替増築工事 | SX32 | 倉庫移動ﾁｬｰﾀｰ費 |  |  |  |  | 1 | 0 | 60000 | 60000 | 6000 | 66000
2019-11-21 | 360075 | 0001 | ニッタ株式会社 | 121 | 高橋 重幸 | 121190805 | 00030 | 東洋熱工業株式会社 | 桜美林大学 | NT | ニッタ NT-20F(RM/600) | 610H×610W×20T |  |  |  | 2 | 1480 | 2960 | 2960 | 296 | 3256
2019-11-21 | 360076 | 0001 | ニッタ株式会社 | 122 | 大畑 和樹 | 122191005 | 03343 | 第一設備工業株式会社 | GLP浦安Ⅱ B棟新築(C棟新築)工事 | NBPM | ニッタ 1×1(0.5×2)PM-NSTG-AS |  |  |  |  | 5 | 57500 | 287500 | 0 | 0 | 0
2019-11-21 | 360076 | 0001 | ニッタ株式会社 | 122 | 大畑 和樹 | 122191005 | 03343 | 第一設備工業株式会社 | GLP浦安Ⅱ B棟新築(C棟新築)工事 | NBPM | ニッタ 1×1(0.5×2)PM-NSTG-AS |  |  |  |  | 5 | 57500 | 287500 | 0 | 0 | 0
2019-11-21 | 360076 | 0001 | ニッタ株式会社 | 122 | 大畑 和樹 | 122191005 | 03343 | 第一設備工業株式会社 | GLP浦安Ⅱ B棟新築(C棟新築)工事 | NBPM | ニッタ 1×1PM-NSTG-AS |  |  |  |  | 5 | 53000 | 265000 | 0 | 0 | 0
2019-11-21 | 360076 | 0001 | ニッタ株式会社 | 122 | 大畑 和樹 | 122191005 | 03343 | 第一設備工業株式会社 | GLP浦安Ⅱ B棟新築(C棟新築)工事 | NBPM | ニッタ 1×1PM-NSTG-AS |  |  |  |  | 1 | 53000 | 53000 | 893000 | 89300 | 982300
2019-11-21 | 360077 | 0001 | ニッタ株式会社 | 123 | 前田 健太 | 123180802 | 00051 | ダイダン株式会社 | 道玄坂一丁目駅前地区第一種市街地再開発事業 | NXX | ニッタ ﾛﾝｸﾞﾗｲﾌﾌｨﾙﾀ | 380H×843/2W×25D |  |  |  | 2 | 4800 | 9600 | 9600 | 960 | 10560
2019-11-21 | 360078 | 0001 | ニッタ株式会社 | 122 | 大畑 和樹 | 122190207 | 02763 | 大成温調株式会社 | (仮称)ｱｰﾊﾞﾝﾘｿﾞｰﾄﾄﾞｰﾐｲﾝPREMIUM銀座 | NBP | ニッタ 1×2.5P-NS |  |  |  |  | 1 | 59800 | 59800 | 59800 | 5980 | 65780
2019-11-21 | 360080 | 0001 | ニッタ株式会社 | 121 | 高橋 重幸 | 121190707 | 00042 | 新菱冷熱工業株式会社 | (仮称)愛宕山周辺地区(Ⅰ街区)計画 | NBPM | ニッタ 0.5×0.5PM-NTG |  |  |  |  | 1 | 24900 | 24900 | 0 | 0 | 0
2019-11-21 | 360080 | 0001 | ニッタ株式会社 | 121 | 高橋 重幸 | 121190707 | 00042 | 新菱冷熱工業株式会社 | (仮称)愛宕山周辺地区(Ⅰ街区)計画 | NBP | ニッタ 1×1.5P-NTG-SP |  |  |  |  | 1 | 29000 | 29000 | 0 | 0 | 0
2019-11-21 | 360080 | 0001 | ニッタ株式会社 | 121 | 高橋 重幸 | 121190707 | 00042 | 新菱冷熱工業株式会社 | (仮称)愛宕山周辺地区(Ⅰ街区)計画 | NBP | ニッタ 1×1.5P-NG-AS |  |  |  |  | 1 | 25000 | 25000 | 0 | 0 | 0
2019-11-21 | 360080 | 0001 | ニッタ株式会社 | 121 | 高橋 重幸 | 121190707 | 00042 | 新菱冷熱工業株式会社 | (仮称)愛宕山周辺地区(Ⅰ街区)計画 | NBP | ニッタ 1×1P-NTG-SP |  |  |  |  | 1 | 24500 | 24500 | 0 | 0 | 0
2019-11-21 | 360080 | 0001 | ニッタ株式会社 | 121 | 高橋 重幸 | 121190707 | 00042 | 新菱冷熱工業株式会社 | (仮称)愛宕山周辺地区(Ⅰ街区)計画 | NBP | ニッタ 0.5×0.5P-PTG-AS |  |  |  |  | 1 | 17600 | 17600 | 121000 | 12100 | 133100
2019-11-22 | 359795 | 0001 | ニッタ株式会社 | 127 | 古泉 匡 | 127191103 | 03021 | 株式会社ラスコ | ㈱ﾗｽｺ | NSP | ニッタ 3441-DX GO AA | 152H×1128W×71D | THEP-01154-0 |  |  | 1 | 21900 | 21900 | 0 | 0 | 0
2019-11-22 | 359795 | 0001 | ニッタ株式会社 | 127 | 古泉 匡 | 127191103 | 03021 | 株式会社ラスコ | ㈱ﾗｽｺ | NSP | ニッタ 3441-DX GO AA | 116H×1076W×71D | THEP-01155-0 |  |  | 1 | 20500 | 20500 | 0 | 0 | 0
2019-11-22 | 359795 | 0001 | ニッタ株式会社 | 127 | 古泉 匡 | 127191103 | 03021 | 株式会社ラスコ | ㈱ﾗｽｺ | NSP | ニッタ 3447-91 GG AA | 305H×305W×80D | THEP-10177-1 |  |  | 1 | 10700 | 10700 | 0 | 0 | 0
2019-11-22 | 359795 | 0001 | ニッタ株式会社 | 127 | 古泉 匡 | 127191103 | 03021 | 株式会社ラスコ | ㈱ﾗｽｺ | NSP | ニッタ 3441-9X GO AA | 511H×961W×80D | THEP-11013-0 |  |  | 2 | 25900 | 51800 | 0 | 0 | 0
2019-11-22 | 359795 | 0001 | ニッタ株式会社 | 127 | 古泉 匡 | 127191103 | 03021 | 株式会社ラスコ | ㈱ﾗｽｺ | NSP | ニッタ 3441-9X GO AA | 505H×345W×80D | THEP-01156-0 |  |  | 1 | 17800 | 17800 | 122700 | 12270 | 134970
2019-11-22 | 359796 | 0001 | ニッタ株式会社 | 127 | 古泉 匡 | 127191131 | 03023 | コトヒラ工業株式会社 | OEM(ｺﾄﾋﾗ) | NSP | ニッタ TNNA30U5-6XN6PX FIX AA | 200H×800W×47T | THEP-12226-2 |  |  | 5 | 28000 | 140000 | 140000 | 14000 | 154000
2019-11-22 | 359840 | 0005 | 株式会社アクシー | 150 | 古泉 匡 | 150191104 | 02850 | 株式会社アメフレック | 米屋第二工場 |  |  |  |  | ①5,000？ |  | 0 | 0 | 0 | 0 | 0 | 0
2019-11-22 | 359840 | 0005 | 株式会社アクシー | 150 | 古泉 匡 | 150191104 | 02850 | 株式会社アメフレック | 米屋第二工場 | PUXM | アクシーEGｹｰｼﾝｸﾞ 1段2列 | 650W×1300H×255D | ﾄﾞｱ方向:L |  |  | 1 | 118000 | 118000 | 0 | 0 | 0
2019-11-22 | 359840 | 0005 | 株式会社アクシー | 150 | 古泉 匡 | 150191104 | 02850 | 株式会社アメフレック | 米屋第二工場 | PUXM | アクシー中性能ﾌｨﾙﾀ TDBT-90(AL枠) | 610W×610H×65D 流出PK |  |  |  | 2 | 7260 | 14520 | 0 | 0 | 0
2019-11-22 | 359840 | 0005 | 株式会社アクシー | 150 | 古泉 匡 | 150191104 | 02850 | 株式会社アメフレック | 米屋第二工場 | PUXM | アクシーﾌﾟﾚﾌｨﾙﾀ PS/600N入り(AL枠) | 610W×610H×20T |  |  |  | 2 | 2040 | 4080 | 0 | 0 | 0
2019-11-22 | 359840 | 0005 | 株式会社アクシー | 150 | 古泉 匡 | 150191104 | 02850 | 株式会社アメフレック | 米屋第二工場 |  |  |  |  | ※図番 ET00071 |  | 0 | 0 | 0 | 0 | 0 | 0
2019-11-22 | 359840 | 0005 | 株式会社アクシー | 150 | 古泉 匡 | 150191104 | 02850 | 株式会社アメフレック | 米屋第二工場 |  |  |  |  | ②6,978？ |  | 0 | 0 | 0 | 0 | 0 | 0
2019-11-22 | 359840 | 0005 | 株式会社アクシー | 150 | 古泉 匡 | 150191104 | 02850 | 株式会社アメフレック | 米屋第二工場 | PUXM | アクシーEGｹｰｼﾝｸﾞ 2段2列 | 1043W×1300H×480D | ﾄﾞｱ方向:L |  |  | 1 | 149000 | 149000 | 0 | 0 | 0
2019-11-22 | 359840 | 0005 | 株式会社アクシー | 150 | 古泉 匡 | 150191104 | 02850 | 株式会社アメフレック | 米屋第二工場 | PUXM | アクシー中性能ﾌｨﾙﾀ TDBT-90(AL枠) | 1003W×500H×290D | W2分割、流出PK |  |  | 2 | 21660 | 43320 | 0 | 0 | 0
2019-11-22 | 359840 | 0005 | 株式会社アクシー | 150 | 古泉 匡 | 150191104 | 02850 | 株式会社アメフレック | 米屋第二工場 | PUXM | アクシーﾌﾟﾚﾌｨﾙﾀ PS/600N入り(AL枠) | 1003W×500H×20T | W2分割 |  |  | 2 | 2720 | 5440 | 0 | 0 | 0
2019-11-22 | 359840 | 0005 | 株式会社アクシー | 150 | 古泉 匡 | 150191104 | 02850 | 株式会社アメフレック | 米屋第二工場 |  |  |  |  | ※図番 ET00070 |  | 0 | 0 | 0 | 0 | 0 | 0
2019-11-22 | 359840 | 0005 | 株式会社アクシー | 150 | 古泉 匡 | 150191104 | 02850 | 株式会社アメフレック | 米屋第二工場 |  |  |  |  | ③18,000？ |  | 0 | 0 | 0 | 0 | 0 | 0
2019-11-22 | 359840 | 0005 | 株式会社アクシー | 150 | 古泉 匡 | 150191104 | 02850 | 株式会社アメフレック | 米屋第二工場 | PUXM | アクシーEGｹｰｼﾝｸﾞ 2段2列 | 1263W×1300H×255D | ﾄﾞｱ方向:L |  |  | 1 | 156000 | 156000 | 0 | 0 | 0
2019-11-22 | 359840 | 0005 | 株式会社アクシー | 150 | 古泉 匡 | 150191104 | 02850 | 株式会社アメフレック | 米屋第二工場 | PUXM | アクシーEGｹｰｼﾝｸﾞ 2段2列 | 1263W×1300H×255D | ﾄﾞｱ方向:R |  |  | 1 | 156000 | 156000 | 0 | 0 | 0
2019-11-22 | 359840 | 0005 | 株式会社アクシー | 150 | 古泉 匡 | 150191104 | 02850 | 株式会社アメフレック | 米屋第二工場 | PUXM | アクシー中性能ﾌｨﾙﾀ TDBT-90(AL枠) | 1223W×610H×65D | W2分割、流出PK |  |  | 4 | 14520 | 58080 | 0 | 0 | 0
2019-11-22 | 359840 | 0005 | 株式会社アクシー | 150 | 古泉 匡 | 150191104 | 02850 | 株式会社アメフレック | 米屋第二工場 | PUXM | アクシーﾌﾟﾚﾌｨﾙﾀ PS/600N入り(AL枠) | 1223W×610H×20T | W2分割 |  |  | 4 | 4080 | 16320 | 0 | 0 | 0
2019-11-22 | 359840 | 0005 | 株式会社アクシー | 150 | 古泉 匡 | 150191104 | 02850 | 株式会社アメフレック | 米屋第二工場 |  |  |  |  | ※図番 ET00069 |  | 0 | 0 | 0 | 0 | 0 | 0
2019-11-22 | 359840 | 0005 | 株式会社アクシー | 150 | 古泉 匡 | 150191104 | 02850 | 株式会社アメフレック | 米屋第二工場 |  |  |  |  | [共通仕様] |  | 0 | 0 | 0 | 0 | 0 | 0
2019-11-22 | 359840 | 0005 | 株式会社アクシー | 150 | 古泉 匡 | 150191104 | 02850 | 株式会社アメフレック | 米屋第二工場 |  |  |  |  | ﾎﾞﾝﾃﾞ鋼板製、ｱｸﾘﾙ樹脂塗装(ﾏﾝｾﾙN-7)、 | 屋外仕様、差圧計付 | 0 | 0 | 0 | 0 | 0 | 0
2019-11-22 | 359840 | 0005 | 株式会社アクシー | 150 | 古泉 匡 | 150191104 | 02850 | 株式会社アメフレック | 米屋第二工場 | PUXM | アクシーﾁｬｰﾀｰ費 |  |  |  |  | 1 | 0 | 40000 | 0 | 0 | 0
2019-11-22 | 359840 | 0005 | 株式会社アクシー | 150 | 古泉 匡 | 150191104 | 02850 | 株式会社アメフレック | 米屋第二工場 |  |  |  |  | ※見積№ 037-304-191024-01 |  | 0 | 0 | 0 | 0 | 0 | 0
2019-11-22 | 359840 | 0005 | 株式会社アクシー | 150 | 古泉 匡 | 150191104 | 02850 | 株式会社アメフレック | 米屋第二工場 |  |  |  |  | ※到着後、㈱ｱﾒﾌﾚｯｸ 塩江様へご連絡願います。 |  | 0 | 0 | 0 | 760760 | 76076 | 836836
2019-11-22 | 359841 | 0005 | 株式会社アクシー | 153 | 白井 孝成 | 153191110 | 00354 | 凸版印刷株式会社 | 凸版印刷株式会社 朝霞工場 | PUXM | アクシーﾓﾙﾄﾌｨﾙﾀｰ:MF-13 | 1080×100×10mm |  |  |  | 20 | 380 | 7600 | 0 | 0 | 0
2019-11-22 | 359841 | 0005 | 株式会社アクシー | 153 | 白井 孝成 | 153191110 | 00354 | 凸版印刷株式会社 | 凸版印刷株式会社 朝霞工場 | PUXM | アクシー送料 |  |  |  |  | 1 | 0 | 1500 | 0 | 0 | 0
2019-11-22 | 359841 | 0005 | 株式会社アクシー | 153 | 白井 孝成 | 153191110 | 00354 | 凸版印刷株式会社 | 凸版印刷株式会社 朝霞工場 |  |  |  |  | ※実績注番 150190906(2019年9月) |  | 0 | 0 | 0 | 9100 | 910 | 10010
2019-11-22 | 359858 | 0003 | 日本バイリーン株式会社 | 123 | 前田 健太 | 123181011 | 00031 | 株式会社大気社 | (仮称)竹芝地区開発計画建築計画(業務棟)新築工事 | VR | ﾊﾞｲﾘｰﾝ FC-620N | 1.6×50m |  |  |  | 2 | 11800 | 23600 | 0 | 0 | 0
2019-11-22 | 359858 | 0003 | 日本バイリーン株式会社 | 123 | 前田 健太 | 123181011 | 00031 | 株式会社大気社 | (仮称)竹芝地区開発計画建築計画(業務棟)新築工事 |  |  |  |  | ※現着前に担当者に連絡願います。 |  | 0 | 0 | 0 | 0 | 0 | 0
2019-11-22 | 359858 | 0003 | 日本バイリーン株式会社 | 123 | 前田 健太 | 123181011 | 00031 | 株式会社大気社 | (仮称)竹芝地区開発計画建築計画(業務棟)新築工事 |  |  |  |  | ①金子 様 070-1056-2954 |  | 0 | 0 | 0 | 0 | 0 | 0
2019-11-22 | 359858 | 0003 | 日本バイリーン株式会社 | 123 | 前田 健太 | 123181011 | 00031 | 株式会社大気社 | (仮称)竹芝地区開発計画建築計画(業務棟)新築工事 |  |  |  |  | ②大沢 様 080-5178-0278 |  | 0 | 0 | 0 | 0 | 0 | 0
2019-11-22 | 359858 | 0003 | 日本バイリーン株式会社 | 123 | 前田 健太 | 123181011 | 00031 | 株式会社大気社 | (仮称)竹芝地区開発計画建築計画(業務棟)新築工事 |  |  |  |  | ※送り状送付願います。 |  | 0 | 0 | 0 | 23600 | 2360 | 25960
2019-11-22 | 359894 | 2794 | 下農運送株式会社 | 123 | 前田 健太 | 123190707 | 00051 | ダイダン株式会社 | 千葉第2ｾﾝﾀｰ設備増強工事(1期) | ZXXS | 輸送料 | 11/25(東京中央区)→11/25( | 千葉県印西市) |  |  | 1 | 0 | 35000 | 35000 | 3500 | 38500
2019-11-22 | 360047 | 2759 | 株式会社ＰＤエコシステム | 151 | 内藤 慎二 | 151191116 | 04165 | 藤田テクノ株式会社 | 石福金属興業㈱草加工場 | SXXS | 作業費（発注あり） | 11/22～24 |  |  |  | 1 | 0 | 216000 | 216000 | 21600 | 237600
2019-11-22 | 360081 | 0001 | ニッタ株式会社 | 121 | 高橋 重幸 | 121190707 | 00042 | 新菱冷熱工業株式会社 | (仮称)愛宕山周辺地区(Ⅰ街区)計画 | SX32 | ニッタ 運搬費 |  |  |  |  | 1 | 0 | 30000 | 30000 | 3000 | 33000
2019-11-22 | 360082 | 0001 | ニッタ株式会社 | 124 | 前田 健太 | 124191101 | 00279 | クボタ空調株式会社 | ㈱ﾎｷﾞﾒﾃﾞｨｶﾙ 筑波新ｷｯﾄ工場 | NW | ニッタ STH29-FP20 | 610H×610W×292D用 |  |  |  | 2 | 4400 | 8800 | 0 | 0 | 0
2019-11-22 | 360082 | 0001 | ニッタ株式会社 | 124 | 前田 健太 | 124191101 | 00279 | クボタ空調株式会社 | ㈱ﾎｷﾞﾒﾃﾞｨｶﾙ 筑波新ｷｯﾄ工場 | NW | ニッタ STH29-WP20 | 305H×610W×292D用 |  |  |  | 2 | 4000 | 8000 | 0 | 0 | 0
2019-11-22 | 360082 | 0001 | ニッタ株式会社 | 124 | 前田 健太 | 124191101 | 00279 | クボタ空調株式会社 | ㈱ﾎｷﾞﾒﾃﾞｨｶﾙ 筑波新ｷｯﾄ工場 | NW | ニッタ STH29-HP20 | 610W×305H×292D用 |  |  |  | 1 | 4000 | 4000 | 0 | 0 | 0
2019-11-22 | 360082 | 0001 | ニッタ株式会社 | 124 | 前田 健太 | 124191101 | 00279 | クボタ空調株式会社 | ㈱ﾎｷﾞﾒﾃﾞｨｶﾙ 筑波新ｷｯﾄ工場 | NW | ニッタ STM15-FP20 | 610H×610W×150D用 |  |  |  | 1 | 2400 | 2400 | 0 | 0 | 0
2019-11-22 | 360082 | 0001 | ニッタ株式会社 | 124 | 前田 健太 | 124191101 | 00279 | クボタ空調株式会社 | ㈱ﾎｷﾞﾒﾃﾞｨｶﾙ 筑波新ｷｯﾄ工場 | NW | ニッタ STM15-WP20 | 305H×610W×150D用 |  |  |  | 1 | 2300 | 2300 | 0 | 0 | 0
2019-11-22 | 360082 | 0001 | ニッタ株式会社 | 124 | 前田 健太 | 124191101 | 00279 | クボタ空調株式会社 | ㈱ﾎｷﾞﾒﾃﾞｨｶﾙ 筑波新ｷｯﾄ工場 | NW | ニッタ STM15-HP20 | 610H×305W×150D用 |  |  |  | 1 | 2300 | 2300 | 0 | 0 | 0
2019-11-22 | 360082 | 0001 | ニッタ株式会社 | 124 | 前田 健太 | 124191101 | 00279 | クボタ空調株式会社 | ㈱ﾎｷﾞﾒﾃﾞｨｶﾙ 筑波新ｷｯﾄ工場 | NW | ニッタ STM15-FP20 | 610H×610W×150D用 |  |  |  | 1 | 2400 | 2400 | 0 | 0 | 0
2019-11-22 | 360082 | 0001 | ニッタ株式会社 | 124 | 前田 健太 | 124191101 | 00279 | クボタ空調株式会社 | ㈱ﾎｷﾞﾒﾃﾞｨｶﾙ 筑波新ｷｯﾄ工場 | NW | ニッタ STM15-HP20 | 610H×305W×150D用 |  |  |  | 1 | 2300 | 2300 | 32500 | 3250 | 35750
2019-11-22 | 360471 | 0001 | ニッタ株式会社 | 161 | 内藤 慎二 | 161191107 | 02651 | 東京大気社サービス株式会社 | 東洋製罐㈱久喜第二工場 | NEM | ニッタ EP-90-F GO | 610H×610W×150D |  |  |  | 4 | 4590 | 18360 | 0 | 0 | 0
2019-11-22 | 360471 | 0001 | ニッタ株式会社 | 161 | 内藤 慎二 | 161191107 | 02651 | 東京大気社サービス株式会社 | 東洋製罐㈱久喜第二工場 | NEM | ニッタ EP-90-W GO | 305H×610W×150D |  |  |  | 4 | 3060 | 12240 | 30600 | 3060 | 33660
2019-11-23 | 360719 | 0008 | 有限会社東京空調サービス | 160 | 古泉 匡 | 160191114 | 00571 | 東洋熱工業株式会社 | TBS放送ｾﾝﾀｰ | SXXS | 作業費（発注あり） |  |  |  |  | 3 | 22000 | 66000 | 0 | 0 | 0
2019-11-23 | 360719 | 0008 | 有限会社東京空調サービス | 160 | 古泉 匡 | 160191114 | 00571 | 東洋熱工業株式会社 | TBS放送ｾﾝﾀｰ | SXXS | 車両交通費 |  |  |  |  | 1 | 5000 | 5000 | 71000 | 7100 | 78100
2019-11-24 | 360590 | 0217 | 三幸工業株式会社 | 123 | 前田 健太 | 123191101 | 01857 | 三建設備工業株式会社 | 平和の森公園新体育館設備事業 |  |  |  |  | F-B2F-1 |  | 0 | 0 | 0 | 0 | 0 | 0
2019-11-24 | 360590 | 0217 | 三幸工業株式会社 | 123 | 前田 健太 | 123191101 | 01857 | 三建設備工業株式会社 | 平和の森公園新体育館設備事業 | SB | 三幸工業K-2×2P-NTG-SP | ﾄﾞｱ方向： | 図番:SK18-KW49-02-1 |  |  | 1 | 63800 | 63800 | 0 | 0 | 0
2019-11-24 | 360590 | 0217 | 三幸工業株式会社 | 123 | 前田 健太 | 123191101 | 01857 | 三建設備工業株式会社 | 平和の森公園新体育館設備事業 |  |  |  |  | F-B2F-2 |  | 0 | 0 | 0 | 0 | 0 | 0
2019-11-24 | 360590 | 0217 | 三幸工業株式会社 | 123 | 前田 健太 | 123191101 | 01857 | 三建設備工業株式会社 | 平和の森公園新体育館設備事業 | SB | 三幸工業K-1×1.5P-NTG-SP | ﾄﾞｱ方向： | 図番:SK18-KW49-08-1 |  |  | 1 | 33000 | 33000 | 0 | 0 | 0
2019-11-24 | 360590 | 0217 | 三幸工業株式会社 | 123 | 前田 健太 | 123191101 | 01857 | 三建設備工業株式会社 | 平和の森公園新体育館設備事業 |  |  |  |  | F-B2F-3 |  | 0 | 0 | 0 | 0 | 0 | 0
2019-11-24 | 360590 | 0217 | 三幸工業株式会社 | 123 | 前田 健太 | 123191101 | 01857 | 三建設備工業株式会社 | 平和の森公園新体育館設備事業 | SB | 三幸工業K-1×1P-NG-SP | ﾄﾞｱ方向： | 図番:SK18-KW49-07-1 |  |  | 1 | 27500 | 27500 | 0 | 0 | 0
2019-11-24 | 360590 | 0217 | 三幸工業株式会社 | 123 | 前田 健太 | 123191101 | 01857 | 三建設備工業株式会社 | 平和の森公園新体育館設備事業 |  |  |  |  | F-B2F-4 |  | 0 | 0 | 0 | 0 | 0 | 0
2019-11-24 | 360590 | 0217 | 三幸工業株式会社 | 123 | 前田 健太 | 123191101 | 01857 | 三建設備工業株式会社 | 平和の森公園新体育館設備事業 | SB | 三幸工業K-1×0.5P-NTG-SP | ﾄﾞｱ方向： | 図番:SK18-KW49-06-1 |  |  | 1 | 22000 | 22000 | 0 | 0 | 0
2019-11-24 | 360590 | 0217 | 三幸工業株式会社 | 123 | 前田 健太 | 123191101 | 01857 | 三建設備工業株式会社 | 平和の森公園新体育館設備事業 | SB | 三幸工業運賃(ﾁｬｰﾀｰ便) |  |  |  |  | 1 | 0 | 30000 | 0 | 0 | 0
2019-11-24 | 360590 | 0217 | 三幸工業株式会社 | 123 | 前田 健太 | 123191101 | 01857 | 三建設備工業株式会社 | 平和の森公園新体育館設備事業 |  |  |  |  | ※送り状送付願います。 |  | 0 | 0 | 0 | 0 | 0 | 0
2019-11-24 | 360590 | 0217 | 三幸工業株式会社 | 123 | 前田 健太 | 123191101 | 01857 | 三建設備工業株式会社 | 平和の森公園新体育館設備事業 |  |  |  |  | ※現着前に、担当者へ連絡願います。 |  | 0 | 0 | 0 | 176300 | 17630 | 193930
2019-11-24 | 360778 | 0224 | 有限会社リブライト | 160 | 古泉 匡 | 160191114 | 00571 | 東洋熱工業株式会社 | TBS放送ｾﾝﾀｰ | SXXS | 作業費（発注あり） |  |  |  |  | 1 | 0 | 80000 | 80000 | 8000 | 88000
2019-11-25 | 359797 | 0001 | ニッタ株式会社 | 127 | 古泉 匡 | 127191130 | 03023 | コトヒラ工業株式会社 | OEM(ｺﾄﾋﾗ) | NSP | ニッタ TNNA30U5-6XN6PX FIX AA | 250H×500W×47T | THEP-12225-2 |  |  | 5 | 21000 | 105000 | 105000 | 10500 | 115500
2019-11-25 | 359798 | 0001 | ニッタ株式会社 | 127 | 古泉 匡 | 127191123 | 03023 | コトヒラ工業株式会社 | OEM(ｺﾄﾋﾗ) | NSP | ニッタ 3441-64N3PX FIX AA | 610H×1220W×65T | NHEP-11036-0 |  |  | 2 | 22000 | 44000 | 0 | 0 | 0
2019-11-25 | 359798 | 0001 | ニッタ株式会社 | 127 | 古泉 匡 | 127191123 | 03023 | コトヒラ工業株式会社 | OEM(ｺﾄﾋﾗ) | NSP | ニッタ 3502-6XN3PX FIX AO | 350H×350W×52T | NHEP-10039-2 |  |  | 2 | 7650 | 15300 | 59300 | 5930 | 65230
2019-11-25 | 359799 | 0001 | ニッタ株式会社 | 127 | 古泉 匡 | 127191129 | 03023 | コトヒラ工業株式会社 | OEM(ｺﾄﾋﾗ) | NSP | ニッタ 3601-6X RI AA | 210H×950W×68T | NHEP-11011-0 |  |  | 10 | 11600 | 116000 | 116000 | 11600 | 127600
2019-11-25 | 359863 | 0003 | 日本バイリーン株式会社 | 139 | 高橋 重幸 | 139191103 | 00625 | 三菱重工冷熱株式会社 | ㈱堂島ﾋﾞﾙﾃﾞｨﾝｸﾞ | VR | ﾊﾞｲﾘｰﾝ FR-585 | 605×605mm |  |  |  | 16 | 550 | 8800 | 0 | 0 | 0
2019-11-25 | 359863 | 0003 | 日本バイリーン株式会社 | 139 | 高橋 重幸 | 139191103 | 00625 | 三菱重工冷熱株式会社 | ㈱堂島ﾋﾞﾙﾃﾞｨﾝｸﾞ | VR | ﾊﾞｲﾘｰﾝ FR-585 | 605×300mm |  |  |  | 4 | 280 | 1120 | 0 | 0 | 0
2019-11-25 | 359863 | 0003 | 日本バイリーン株式会社 | 139 | 高橋 重幸 | 139191103 | 00625 | 三菱重工冷熱株式会社 | ㈱堂島ﾋﾞﾙﾃﾞｨﾝｸﾞ | VR | ﾊﾞｲﾘｰﾝ FR-585 | 495×495mm |  |  |  | 8 | 370 | 2960 | 0 | 0 | 0
2019-11-25 | 359863 | 0003 | 日本バイリーン株式会社 | 139 | 高橋 重幸 | 139191103 | 00625 | 三菱重工冷熱株式会社 | ㈱堂島ﾋﾞﾙﾃﾞｨﾝｸﾞ | SX32 | 送料 |  |  |  |  | 1 | 0 | 1500 | 0 | 0 | 0
2019-11-25 | 359863 | 0003 | 日本バイリーン株式会社 | 139 | 高橋 重幸 | 139191103 | 00625 | 三菱重工冷熱株式会社 | ㈱堂島ﾋﾞﾙﾃﾞｨﾝｸﾞ |  |  |  |  | ※実績注番 139180501(2018年5月納入) |  | 0 | 0 | 0 | 14380 | 1438 | 15818
2019-11-25 | 359866 | 0003 | 日本バイリーン株式会社 | 123 | 前田 健太 | 123190707 | 00051 | ダイダン株式会社 | 千葉第2ｾﾝﾀｰ設備増強工事(1期) | VR | ﾊﾞｲﾘｰﾝ FC-620N | 1.6×50m |  |  |  | 3 | 11000 | 33000 | 0 | 0 | 0
2019-11-25 | 359866 | 0003 | 日本バイリーン株式会社 | 123 | 前田 健太 | 123190707 | 00051 | ダイダン株式会社 | 千葉第2ｾﾝﾀｰ設備増強工事(1期) |  |  |  |  | ※同注番にて実績あり |  | 0 | 0 | 0 | 0 | 0 | 0
2019-11-25 | 359866 | 0003 | 日本バイリーン株式会社 | 123 | 前田 健太 | 123190707 | 00051 | ダイダン株式会社 | 千葉第2ｾﾝﾀｰ設備増強工事(1期) |  |  |  |  | ※現着前に久保様へ連絡願います。 |  | 0 | 0 | 0 | 33000 | 3300 | 36300
2019-11-25 | 360014 | 0003 | 日本バイリーン株式会社 | 123 | 前田 健太 | 123181011 | 00031 | 株式会社大気社 | (仮称)竹芝地区開発計画建築計画(業務棟)新築工事 | VT | ﾊﾞｲﾘｰﾝ VT-20C-610F(PS/400) | 610×610×20 | FUO-T-04-07 |  |  | 1 | 1700 | 1700 | 1700 | 170 | 1870
2019-11-25 | 360086 | 0001 | ニッタ株式会社 | 124 | 前田 健太 | 124191101 | 00279 | クボタ空調株式会社 | ㈱ﾎｷﾞﾒﾃﾞｨｶﾙ 筑波新ｷｯﾄ工場 | NW | ニッタ STH29-FP20 | 610H×610W×292D用 |  |  |  | 15 | 4400 | 66000 | 0 | 0 | 0
2019-11-25 | 360086 | 0001 | ニッタ株式会社 | 124 | 前田 健太 | 124191101 | 00279 | クボタ空調株式会社 | ㈱ﾎｷﾞﾒﾃﾞｨｶﾙ 筑波新ｷｯﾄ工場 | NW | ニッタ STH29-WP20 | 305H×610W×292D用 |  |  |  | 5 | 4000 | 20000 | 0 | 0 | 0
2019-11-25 | 360086 | 0001 | ニッタ株式会社 | 124 | 前田 健太 | 124191101 | 00279 | クボタ空調株式会社 | ㈱ﾎｷﾞﾒﾃﾞｨｶﾙ 筑波新ｷｯﾄ工場 | NW | ニッタ STH29-HP20 | 610H×305W×292D用 |  |  |  | 3 | 4000 | 12000 | 98000 | 9800 | 107800
2019-11-25 | 360939 | 2767 | 株式会社藤川設備 | 160 | 古泉 匡 | 160191114 | 00571 | 東洋熱工業株式会社 | TBS放送ｾﾝﾀｰ | SXXS | 作業費（発注あり） |  |  |  |  | 1 | 22000 | 22000 | 0 | 0 | 0
2019-11-25 | 360939 | 2767 | 株式会社藤川設備 | 160 | 古泉 匡 | 160191114 | 00571 | 東洋熱工業株式会社 | TBS放送ｾﾝﾀｰ | SXXS | 作業費（発注あり） |  |  |  |  | 2 | 20000 | 40000 | 0 | 0 | 0
2019-11-25 | 360939 | 2767 | 株式会社藤川設備 | 160 | 古泉 匡 | 160191114 | 00571 | 東洋熱工業株式会社 | TBS放送ｾﾝﾀｰ | SXXS | 車両交通費 |  |  |  |  | 1 | 7000 | 7000 | 69000 | 6900 | 75900
2019-11-26 | 359848 | 0001 | ニッタ株式会社 | 127 | 古泉 匡 | 127191132 | 03023 | コトヒラ工業株式会社 | OEM(ｺﾄﾋﾗ) | NSP | ニッタ TNNA30U5-6XN6PX FIX AA | 590H×725W×47T | THEP-12227-2 |  |  | 10 | 31500 | 315000 | 315000 | 31500 | 346500
2019-11-26 | 359870 | 0003 | 日本バイリーン株式会社 | 139 | 高橋 重幸 | 139191101 | 00625 | 三菱重工冷熱株式会社 | 館林市総合福祉ｾﾝﾀｰ | VR | ﾊﾞｲﾘｰﾝ PS/400N-BL | 1.13×15m |  |  |  | 1 | 16200 | 16200 | 0 | 0 | 0
2019-11-26 | 359870 | 0003 | 日本バイリーン株式会社 | 139 | 高橋 重幸 | 139191101 | 00625 | 三菱重工冷熱株式会社 | 館林市総合福祉ｾﾝﾀｰ | SX32 | 運搬費(混載便) |  |  |  |  | 1 | 0 | 1500 | 0 | 0 | 0
2019-11-26 | 359870 | 0003 | 日本バイリーン株式会社 | 139 | 高橋 重幸 | 139191101 | 00625 | 三菱重工冷熱株式会社 | 館林市総合福祉ｾﾝﾀｰ |  |  |  |  | ※三菱重工冷熱㈱売り実績注番 | 139120502(2012年5月納入) | 0 | 0 | 0 | 17700 | 1770 | 19470
2019-11-26 | 359877 | 0003 | 日本バイリーン株式会社 | 123 | 前田 健太 | 123190802 | 00031 | 株式会社大気社 | (仮称)立飛みどり地区ﾌﾟﾛｼﾞｪｸﾄ A-3地区ﾎｰﾙ棟新築工事 | VR | ﾊﾞｲﾘｰﾝ FC-620N | 1.6×50m |  |  |  | 2 | 11800 | 23600 | 0 | 0 | 0
2019-11-26 | 359877 | 0003 | 日本バイリーン株式会社 | 123 | 前田 健太 | 123190802 | 00031 | 株式会社大気社 | (仮称)立飛みどり地区ﾌﾟﾛｼﾞｪｸﾄ A-3地区ﾎｰﾙ棟新築工事 |  |  |  |  | ※送り状送付願います。 |  | 0 | 0 | 0 | 0 | 0 | 0
2019-11-26 | 359877 | 0003 | 日本バイリーン株式会社 | 123 | 前田 健太 | 123190802 | 00031 | 株式会社大気社 | (仮称)立飛みどり地区ﾌﾟﾛｼﾞｪｸﾄ A-3地区ﾎｰﾙ棟新築工事 |  |  |  |  | ※現着前に担当者へご連絡願います。 |  | 0 | 0 | 0 | 23600 | 2360 | 25960
2019-11-26 | 359878 | 0005 | 株式会社アクシー | 150 | 古泉 匡 | 150191105 | 02850 | 株式会社アメフレック | ｻﾝｴｰ技研㈱ | PUXM | アクシーPS/150N(ｱﾙﾐ枠) | 704W×274H×10T |  |  |  | 1 | 1220 | 1220 | 0 | 0 | 0
2019-11-26 | 359878 | 0005 | 株式会社アクシー | 150 | 古泉 匡 | 150191105 | 02850 | 株式会社アメフレック | ｻﾝｴｰ技研㈱ | PUXM | アクシー送料 |  |  |  |  | 1 | 0 | 1500 | 0 | 0 | 0
2019-11-26 | 359878 | 0005 | 株式会社アクシー | 150 | 古泉 匡 | 150191105 | 02850 | 株式会社アメフレック | ｻﾝｴｰ技研㈱ |  |  |  |  | ※実績注番 238170151(2017年1月) |  | 0 | 0 | 0 | 0 | 0 | 0
2019-11-26 | 359878 | 0005 | 株式会社アクシー | 150 | 古泉 匡 | 150191105 | 02850 | 株式会社アメフレック | ｻﾝｴｰ技研㈱ |  |  |  |  | ※送り状に｢発注№ Z-571分｣と明記願います。 |  | 0 | 0 | 0 | 2720 | 272 | 2992
2019-11-26 | 359916 | 0003 | 日本バイリーン株式会社 | 123 | 前田 健太 | 123191001 | 00052 | 株式会社日立プラントサービス | ㈱林原岡山第二工場 | VCM | ﾊﾞｲﾘｰﾝ VCM-1010 |  |  |  |  | 1 | 30000 | 30000 | 0 | 0 | 0
2019-11-26 | 359916 | 0003 | 日本バイリーン株式会社 | 123 | 前田 健太 | 123191001 | 00052 | 株式会社日立プラントサービス | ㈱林原岡山第二工場 | VCM | ﾊﾞｲﾘｰﾝ VCM-1010 |  |  |  |  | 1 | 30000 | 30000 | 0 | 0 | 0
2019-11-26 | 359916 | 0003 | 日本バイリーン株式会社 | 123 | 前田 健太 | 123191001 | 00052 | 株式会社日立プラントサービス | ㈱林原岡山第二工場 | VACM | ﾊﾞｲﾘｰﾝ VA･CM-2020 |  |  |  |  | 1 | 50000 | 50000 | 0 | 0 | 0
2019-11-26 | 359916 | 0003 | 日本バイリーン株式会社 | 123 | 前田 健太 | 123191001 | 00052 | 株式会社日立プラントサービス | ㈱林原岡山第二工場 | VACM | ﾊﾞｲﾘｰﾝ VA･CM-2020 |  |  |  |  | 2 | 50000 | 100000 | 0 | 0 | 0
2019-11-26 | 359916 | 0003 | 日本バイリーン株式会社 | 123 | 前田 健太 | 123191001 | 00052 | 株式会社日立プラントサービス | ㈱林原岡山第二工場 | VACM | ﾊﾞｲﾘｰﾝ VA･CM-2020 |  |  |  |  | 2 | 50000 | 100000 | 0 | 0 | 0
2019-11-26 | 359916 | 0003 | 日本バイリーン株式会社 | 123 | 前田 健太 | 123191001 | 00052 | 株式会社日立プラントサービス | ㈱林原岡山第二工場 | VACM | ﾊﾞｲﾘｰﾝ VA･CM-2025 |  |  |  |  | 1 | 55000 | 55000 | 0 | 0 | 0
2019-11-26 | 359916 | 0003 | 日本バイリーン株式会社 | 123 | 前田 健太 | 123191001 | 00052 | 株式会社日立プラントサービス | ㈱林原岡山第二工場 | VACM | ﾊﾞｲﾘｰﾝ VA･CM-2025 |  |  |  |  | 1 | 55000 | 55000 | 0 | 0 | 0
2019-11-26 | 359916 | 0003 | 日本バイリーン株式会社 | 123 | 前田 健太 | 123191001 | 00052 | 株式会社日立プラントサービス | ㈱林原岡山第二工場 | VACM | ﾊﾞｲﾘｰﾝ VA･CM-2025 |  |  |  |  | 1 | 55000 | 55000 | 0 | 0 | 0
2019-11-26 | 359916 | 0003 | 日本バイリーン株式会社 | 123 | 前田 健太 | 123191001 | 00052 | 株式会社日立プラントサービス | ㈱林原岡山第二工場 | VACM | ﾊﾞｲﾘｰﾝ VA･CM-2020 |  |  |  |  | 2 | 50000 | 100000 | 575000 | 57500 | 632500
2019-11-26 | 360066 | 0003 | 日本バイリーン株式会社 | 123 | 前田 健太 | 123190405 | 00461 | 株式会社テクノ菱和 | AGC㈱千葉工場 CMP-2製造棟設備工事 | VT | ﾊﾞｲﾘｰﾝ VT-20C-610V(PS/600) | 305×610×20 | FU-4 |  |  | 8 | 1400 | 11200 | 0 | 0 | 0
2019-11-26 | 360066 | 0003 | 日本バイリーン株式会社 | 123 | 前田 健太 | 123190405 | 00461 | 株式会社テクノ菱和 | AGC㈱千葉工場 CMP-2製造棟設備工事 |  |  |  |  | ※ｺｽﾄﾀﾞｳﾝNo.CD18-113 |  | 0 | 0 | 0 | 11200 | 1120 | 12320
2019-11-26 | 360071 | 0003 | 日本バイリーン株式会社 | 123 | 前田 健太 | 123190411 | 00031 | 株式会社大気社 | 日本工営㈱ 新本社計画 | VT | ﾊﾞｲﾘｰﾝ VT-20S-610H,V(PS/600) | 610×305×20 | AF-1-1 |  |  | 1 | 1600 | 1600 | 0 | 0 | 0
2019-11-26 | 360071 | 0003 | 日本バイリーン株式会社 | 123 | 前田 健太 | 123190411 | 00031 | 株式会社大気社 | 日本工営㈱ 新本社計画 | VT | ﾊﾞｲﾘｰﾝ VT-20S-610H,V(PS/600) | 610×305×20 | AF-1-2 |  |  | 1 | 1600 | 1600 | 0 | 0 | 0
2019-11-26 | 360071 | 0003 | 日本バイリーン株式会社 | 123 | 前田 健太 | 123190411 | 00031 | 株式会社大気社 | 日本工営㈱ 新本社計画 | VT | ﾊﾞｲﾘｰﾝ VT-20C-610F(PS/600) | 610×610×20 | AF-1-3 |  |  | 1 | 2000 | 2000 | 0 | 0 | 0
2019-11-26 | 360071 | 0003 | 日本バイリーン株式会社 | 123 | 前田 健太 | 123190411 | 00031 | 株式会社大気社 | 日本工営㈱ 新本社計画 | VT | ﾊﾞｲﾘｰﾝ VT-20C-610F(PS/600) | 610×610×20 | AF-1-4 |  |  | 4 | 2000 | 8000 | 0 | 0 | 0
2019-11-26 | 360071 | 0003 | 日本バイリーン株式会社 | 123 | 前田 健太 | 123190411 | 00031 | 株式会社大気社 | 日本工営㈱ 新本社計画 | VT | ﾊﾞｲﾘｰﾝ VT-20S(PS/600) | 305×305×20 | AF-3-1 |  |  | 1 | 1500 | 1500 | 0 | 0 | 0
2019-11-26 | 360071 | 0003 | 日本バイリーン株式会社 | 123 | 前田 健太 | 123190411 | 00031 | 株式会社大気社 | 日本工営㈱ 新本社計画 | VT | ﾊﾞｲﾘｰﾝ VT-20S(PS/600) | 305×305×20 | AF-4～11-1 |  |  | 8 | 1500 | 12000 | 0 | 0 | 0
2019-11-26 | 360071 | 0003 | 日本バイリーン株式会社 | 123 | 前田 健太 | 123190411 | 00031 | 株式会社大気社 | 日本工営㈱ 新本社計画 | VT | ﾊﾞｲﾘｰﾝ VT-20C-610F(PS/600) | 610×610×20 | AF-12-1 |  |  | 1 | 2000 | 2000 | 0 | 0 | 0
2019-11-26 | 360071 | 0003 | 日本バイリーン株式会社 | 123 | 前田 健太 | 123190411 | 00031 | 株式会社大気社 | 日本工営㈱ 新本社計画 | VT | ﾊﾞｲﾘｰﾝ VT-20S(PS/600) | 305×305×20 | AF-R-1 |  |  | 1 | 1500 | 1500 | 0 | 0 | 0
2019-11-26 | 360071 | 0003 | 日本バイリーン株式会社 | 123 | 前田 健太 | 123190411 | 00031 | 株式会社大気社 | 日本工営㈱ 新本社計画 | VT | ﾊﾞｲﾘｰﾝ VT-20S(PS/600) | 305×305×20 | AF-R-2 |  |  | 1 | 1500 | 1500 | 0 | 0 | 0
2019-11-26 | 360071 | 0003 | 日本バイリーン株式会社 | 123 | 前田 健太 | 123190411 | 00031 | 株式会社大気社 | 日本工営㈱ 新本社計画 | VT | ﾊﾞｲﾘｰﾝ VT-20C-610V(PS/600) | 305×610×20 | AF-1-3 |  |  | 1 | 1600 | 1600 | 0 | 0 | 0
2019-11-26 | 360071 | 0003 | 日本バイリーン株式会社 | 123 | 前田 健太 | 123190411 | 00031 | 株式会社大気社 | 日本工営㈱ 新本社計画 | VT | ﾊﾞｲﾘｰﾝ VT-20C-610V(PS/600) | 305×610×20 | AF-12-1 |  |  | 1 | 1600 | 1600 | 0 | 0 | 0
2019-11-26 | 360071 | 0003 | 日本バイリーン株式会社 | 123 | 前田 健太 | 123190411 | 00031 | 株式会社大気社 | 日本工営㈱ 新本社計画 |  |  |  |  | ※見積No.S17-11509 |  | 0 | 0 | 0 | 34900 | 3490 | 38390
2019-11-26 | 360083 | 0003 | 日本バイリーン株式会社 | 123 | 前田 健太 | 123190405 | 00461 | 株式会社テクノ菱和 | AGC㈱千葉工場 CMP-2製造棟設備工事 | VM | ﾊﾞｲﾘｰﾝ VM・X-P-90M-56F | 610×610×150 | FU-1 |  |  | 12 | 10000 | 120000 | 0 | 0 | 0
2019-11-26 | 360083 | 0003 | 日本バイリーン株式会社 | 123 | 前田 健太 | 123190405 | 00461 | 株式会社テクノ菱和 | AGC㈱千葉工場 CMP-2製造棟設備工事 | VM | ﾊﾞｲﾘｰﾝ VM・X-P-90M-56F | 610×610×150 | FU-2 |  |  | 8 | 10000 | 80000 | 0 | 0 | 0
2019-11-26 | 360083 | 0003 | 日本バイリーン株式会社 | 123 | 前田 健太 | 123190405 | 00461 | 株式会社テクノ菱和 | AGC㈱千葉工場 CMP-2製造棟設備工事 | VM | ﾊﾞｲﾘｰﾝ VM・X-P-90M-28H | 610×305×150 | FU-2 |  |  | 4 | 7000 | 28000 | 0 | 0 | 0
2019-11-26 | 360083 | 0003 | 日本バイリーン株式会社 | 123 | 前田 健太 | 123190405 | 00461 | 株式会社テクノ菱和 | AGC㈱千葉工場 CMP-2製造棟設備工事 | VM | ﾊﾞｲﾘｰﾝ VM・X-P-90M-28V | 305×610×150 | FU-2 |  |  | 2 | 7000 | 14000 | 0 | 0 | 0
2019-11-26 | 360083 | 0003 | 日本バイリーン株式会社 | 123 | 前田 健太 | 123190405 | 00461 | 株式会社テクノ菱和 | AGC㈱千葉工場 CMP-2製造棟設備工事 | VM | ﾊﾞｲﾘｰﾝ VM・X-P-90M-56F | 610×610×150 | FU-3 |  |  | 6 | 10000 | 60000 | 0 | 0 | 0
2019-11-26 | 360083 | 0003 | 日本バイリーン株式会社 | 123 | 前田 健太 | 123190405 | 00461 | 株式会社テクノ菱和 | AGC㈱千葉工場 CMP-2製造棟設備工事 | VM | ﾊﾞｲﾘｰﾝ VM・X-P-90M-28H | 610×305×150 | FU-3 |  |  | 3 | 7000 | 21000 | 0 | 0 | 0
2019-11-26 | 360083 | 0003 | 日本バイリーン株式会社 | 123 | 前田 健太 | 123190405 | 00461 | 株式会社テクノ菱和 | AGC㈱千葉工場 CMP-2製造棟設備工事 | VM | ﾊﾞｲﾘｰﾝ VM・X-P-90M-28V | 305×610×150 | FU-3 |  |  | 2 | 7000 | 14000 | 0 | 0 | 0
2019-11-26 | 360083 | 0003 | 日本バイリーン株式会社 | 123 | 前田 健太 | 123190405 | 00461 | 株式会社テクノ菱和 | AGC㈱千葉工場 CMP-2製造棟設備工事 | VM | ﾊﾞｲﾘｰﾝ VM・X-P-90M-28H | 610×305×150 | FU-5 |  |  | 1 | 7000 | 7000 | 0 | 0 | 0
2019-11-26 | 360083 | 0003 | 日本バイリーン株式会社 | 123 | 前田 健太 | 123190405 | 00461 | 株式会社テクノ菱和 | AGC㈱千葉工場 CMP-2製造棟設備工事 | VM | ﾊﾞｲﾘｰﾝ VM・X-P-90M-28V | 305×610×150 | FU-4 |  |  | 8 | 7000 | 56000 | 0 | 0 | 0
2019-11-26 | 360083 | 0003 | 日本バイリーン株式会社 | 123 | 前田 健太 | 123190405 | 00461 | 株式会社テクノ菱和 | AGC㈱千葉工場 CMP-2製造棟設備工事 |  |  |  |  | ※ｺｽﾄﾀﾞｳﾝNo.CD18-113 |  | 0 | 0 | 0 | 400000 | 40000 | 440000
2019-11-26 | 360481 | 0001 | ニッタ株式会社 | 123 | 前田 健太 | 123190701 | 01857 | 三建設備工業株式会社 | 有明北3-1地区計画B-1棟(ﾎﾃﾙ別棟) | NBPM | ニッタ 0.5×0.5PM-NSTG-SP |  | AFU-B5-1(5F) |  |  | 1 | 36300 | 36300 | 0 | 0 | 0
2019-11-26 | 360481 | 0001 | ニッタ株式会社 | 123 | 前田 健太 | 123190701 | 01857 | 三建設備工業株式会社 | 有明北3-1地区計画B-1棟(ﾎﾃﾙ別棟) | NBPM | ニッタ 0.5×0.5PM-NSTG-SP |  | AFU-B6-1(6F) |  |  | 1 | 36300 | 36300 | 72600 | 7260 | 79860
2019-11-26 | 360505 | 0001 | ニッタ株式会社 | 123 | 前田 健太 | 123190603 | 00031 | 株式会社大気社 | ｿﾌﾄﾊﾞﾝｸ㈱丸山国際中継所新築工事 |  |  |  |  | 予備ﾌｨﾙﾀ |  | 0 | 0 | 0 | 0 | 0 | 0
2019-11-26 | 360505 | 0001 | ニッタ株式会社 | 123 | 前田 健太 | 123190603 | 00031 | 株式会社大気社 | ｿﾌﾄﾊﾞﾝｸ㈱丸山国際中継所新築工事 | NT | ニッタ NT-20C(AF200AR) | 305H×305W×20D |  |  |  | 11 | 870 | 9570 | 0 | 0 | 0
2019-11-26 | 360505 | 0001 | ニッタ株式会社 | 123 | 前田 健太 | 123190603 | 00031 | 株式会社大気社 | ｿﾌﾄﾊﾞﾝｸ㈱丸山国際中継所新築工事 | NT | ニッタ NT-20W(AF200AR) | 305H×610W×20D |  |  |  | 10 | 1290 | 12900 | 0 | 0 | 0
2019-11-26 | 360505 | 0001 | ニッタ株式会社 | 123 | 前田 健太 | 123190603 | 00031 | 株式会社大気社 | ｿﾌﾄﾊﾞﾝｸ㈱丸山国際中継所新築工事 | NT | ニッタ NT-20F(AF200AR) | 610H×610W×20D |  |  |  | 6 | 2260 | 13560 | 0 | 0 | 0
2019-11-26 | 360505 | 0001 | ニッタ株式会社 | 123 | 前田 健太 | 123190603 | 00031 | 株式会社大気社 | ｿﾌﾄﾊﾞﾝｸ㈱丸山国際中継所新築工事 | NT | ニッタ NTJ-20F(AF200AR) | 610H×610W×20D |  |  |  | 9 | 2450 | 22050 | 0 | 0 | 0
2019-11-26 | 360505 | 0001 | ニッタ株式会社 | 123 | 前田 健太 | 123190603 | 00031 | 株式会社大気社 | ｿﾌﾄﾊﾞﾝｸ㈱丸山国際中継所新築工事 | NEM | ニッタ SE-98-C GO | 305H×305W×150D |  |  |  | 11 | 2480 | 27280 | 0 | 0 | 0
2019-11-26 | 360505 | 0001 | ニッタ株式会社 | 123 | 前田 健太 | 123190603 | 00031 | 株式会社大気社 | ｿﾌﾄﾊﾞﾝｸ㈱丸山国際中継所新築工事 | NEM | ニッタ SE-98-W GO | 305H×610W×150D |  |  |  | 10 | 3510 | 35100 | 0 | 0 | 0
2019-11-26 | 360505 | 0001 | ニッタ株式会社 | 123 | 前田 健太 | 123190603 | 00031 | 株式会社大気社 | ｿﾌﾄﾊﾞﾝｸ㈱丸山国際中継所新築工事 | NEM | ニッタ SE-98-F GO | 610H×610W×150D |  |  |  | 6 | 5240 | 31440 | 0 | 0 | 0
2019-11-26 | 360505 | 0001 | ニッタ株式会社 | 123 | 前田 健太 | 123190603 | 00031 | 株式会社大気社 | ｿﾌﾄﾊﾞﾝｸ㈱丸山国際中継所新築工事 | NEM | ニッタ SEJ-98-F GO | 610H×610W×150D |  |  |  | 9 | 5230 | 47070 | 198970 | 19897 | 218867
2019-11-27 | 359851 | 0001 | ニッタ株式会社 | 127 | 古泉 匡 | 127191134 | 03023 | コトヒラ工業株式会社 | OEM(ｺﾄﾋﾗ) | NSP | ニッタ TNNA30U5-6XN6PX FIX AA | 400H×400W×47T | NHEP-10059-2 |  |  | 1 | 14700 | 14700 | 14700 | 1470 | 16170
2019-11-27 | 359852 | 0001 | ニッタ株式会社 | 127 | 古泉 匡 | 127191133 | 03023 | コトヒラ工業株式会社 | OEM(ｺﾄﾋﾗ) | NSP | ニッタ 34J1-6X RR AA | 250H×250W×68T | NHEP-08071-1 |  |  | 10 | 4600 | 46000 | 46000 | 4600 | 50600
2019-11-27 | 359903 | 0003 | 日本バイリーン株式会社 | 153 | 白井 孝成 | 153191106 | 01468 | 河合製薬株式会社 | 河合製薬株式会社 埼玉工場 | VH | ﾊﾞｲﾘｰﾝ VN-95-145PA | 305W×610H×290D | 流入ﾊﾟｯｷﾝ |  |  | 2 | 18600 | 37200 | 0 | 0 | 0
2019-11-27 | 359903 | 0003 | 日本バイリーン株式会社 | 153 | 白井 孝成 | 153191106 | 01468 | 河合製薬株式会社 | 河合製薬株式会社 埼玉工場 |  |  |  |  | ※見積№ T09-02267-01 |  | 0 | 0 | 0 | 37200 | 3720 | 40920
2019-11-27 | 359904 | 0003 | 日本バイリーン株式会社 | 153 | 白井 孝成 | 153191109 | 01468 | 河合製薬株式会社 | 河合製薬株式会社 埼玉工場 | VH | ﾊﾞｲﾘｰﾝ VN-95-145PA | 305W×610H×290D | 流入ﾊﾟｯｷﾝ |  |  | 1 | 18600 | 18600 | 0 | 0 | 0
2019-11-27 | 359904 | 0003 | 日本バイリーン株式会社 | 153 | 白井 孝成 | 153191109 | 01468 | 河合製薬株式会社 | 河合製薬株式会社 埼玉工場 | VH | ﾊﾞｲﾘｰﾝ VN-95-312PA | 610W×610H×290D | 流入ﾊﾟｯｷﾝ |  |  | 3 | 24900 | 74700 | 0 | 0 | 0
2019-11-27 | 359904 | 0003 | 日本バイリーン株式会社 | 153 | 白井 孝成 | 153191109 | 01468 | 河合製薬株式会社 | 河合製薬株式会社 埼玉工場 |  |  |  |  | ※見積№ T09-00267-01 |  | 0 | 0 | 0 | 93300 | 9330 | 102630
2019-11-27 | 359907 | 0003 | 日本バイリーン株式会社 | 161 | 内藤 慎二 | 161191106 | 00052 | 株式会社日立プラントサービス | 花王株式会社 栃木工場 | VT | ﾊﾞｲﾘｰﾝ VT-10S(PS/150N) | 560W×525H×10T |  |  |  | 1 | 2100 | 2100 | 0 | 0 | 0
2019-11-27 | 359907 | 0003 | 日本バイリーン株式会社 | 161 | 内藤 慎二 | 161191106 | 00052 | 株式会社日立プラントサービス | 花王株式会社 栃木工場 |  |  |  |  | ※H方向片側ﾜｲﾔｰ取手付 |  | 0 | 0 | 0 | 0 | 0 | 0
2019-11-27 | 359907 | 0003 | 日本バイリーン株式会社 | 161 | 内藤 慎二 | 161191106 | 00052 | 株式会社日立プラントサービス | 花王株式会社 栃木工場 | SX32 | 送料 |  |  |  |  | 1 | 0 | 1500 | 0 | 0 | 0
2019-11-27 | 359907 | 0003 | 日本バイリーン株式会社 | 161 | 内藤 慎二 | 161191106 | 00052 | 株式会社日立プラントサービス | 花王株式会社 栃木工場 |  |  |  |  | ※見積№ T18-01740-03 |  | 0 | 0 | 0 | 3600 | 360 | 3960
2019-11-27 | 359908 | 0003 | 日本バイリーン株式会社 | 161 | 内藤 慎二 | 161191009 | 02716 | 富士電機株式会社 | 貴社 | VR | ﾊﾞｲﾘｰﾝ PS/300N | 495×250 |  |  |  | 70 | 150 | 10500 | 0 | 0 | 0
2019-11-27 | 359908 | 0003 | 日本バイリーン株式会社 | 161 | 内藤 慎二 | 161191009 | 02716 | 富士電機株式会社 | 貴社 | VR | ﾊﾞｲﾘｰﾝ PS/300N | 495×320 |  |  |  | 3 | 190 | 570 | 0 | 0 | 0
2019-11-27 | 359908 | 0003 | 日本バイリーン株式会社 | 161 | 内藤 慎二 | 161191009 | 02716 | 富士電機株式会社 | 貴社 |  |  |  |  | ※見積№ T19-00330-03 |  | 0 | 0 | 0 | 11070 | 1107 | 12177
2019-11-27 | 359913 | 0003 | 日本バイリーン株式会社 | 153 | 白井 孝成 | 153191112 | 01486 | カルビー株式会社 | ｶﾙﾋﾞｰ㈱ 新宇都宮工場 | VT | ﾊﾞｲﾘｰﾝ PS/150N | 420×380mm |  |  |  | 10 | 210 | 2100 | 0 | 0 | 0
2019-11-27 | 359913 | 0003 | 日本バイリーン株式会社 | 153 | 白井 孝成 | 153191112 | 01486 | カルビー株式会社 | ｶﾙﾋﾞｰ㈱ 新宇都宮工場 | VT | ﾊﾞｲﾘｰﾝ PS/150N | 150×160mm |  |  |  | 10 | 100 | 1000 | 0 | 0 | 0
2019-11-27 | 359913 | 0003 | 日本バイリーン株式会社 | 153 | 白井 孝成 | 153191112 | 01486 | カルビー株式会社 | ｶﾙﾋﾞｰ㈱ 新宇都宮工場 | VT | ﾊﾞｲﾘｰﾝ PS/150N | 500×500mm |  |  |  | 5 | 330 | 1650 | 0 | 0 | 0
2019-11-27 | 359913 | 0003 | 日本バイリーン株式会社 | 153 | 白井 孝成 | 153191112 | 01486 | カルビー株式会社 | ｶﾙﾋﾞｰ㈱ 新宇都宮工場 |  |  |  |  | ※実績注番 151190512(2019年5月) |  | 0 | 0 | 0 | 0 | 0 | 0
2019-11-27 | 359913 | 0003 | 日本バイリーン株式会社 | 153 | 白井 孝成 | 153191112 | 01486 | カルビー株式会社 | ｶﾙﾋﾞｰ㈱ 新宇都宮工場 | VT | ﾊﾞｲﾘｰﾝ PS/150N | 330×240mm |  |  |  | 10 | 110 | 1100 | 0 | 0 | 0
2019-11-27 | 359913 | 0003 | 日本バイリーン株式会社 | 153 | 白井 孝成 | 153191112 | 01486 | カルビー株式会社 | ｶﾙﾋﾞｰ㈱ 新宇都宮工場 |  |  |  |  | 購買ﾒﾓ | ※上記1点価格訂正あり | 0 | 0 | 0 | 0 | 0 | 0
2019-11-27 | 359913 | 0003 | 日本バイリーン株式会社 | 153 | 白井 孝成 | 153191112 | 01486 | カルビー株式会社 | ｶﾙﾋﾞｰ㈱ 新宇都宮工場 |  |  |  |  | ※恐れ入りますが、同物件(管理番号153191113) | と納期を揃えて頂くようお願い致します。 | 0 | 0 | 0 | 5850 | 585 | 6435
2019-11-27 | 359914 | 0003 | 日本バイリーン株式会社 | 153 | 白井 孝成 | 153191113 | 01486 | カルビー株式会社 | ｶﾙﾋﾞｰ㈱ 新宇都宮工場 | VT | ﾊﾞｲﾘｰﾝ PS/150N | 220×180mm |  |  |  | 25 | 100 | 2500 | 0 | 0 | 0
2019-11-27 | 359914 | 0003 | 日本バイリーン株式会社 | 153 | 白井 孝成 | 153191113 | 01486 | カルビー株式会社 | ｶﾙﾋﾞｰ㈱ 新宇都宮工場 | VT | ﾊﾞｲﾘｰﾝ PS/150N | 210×330mm |  |  |  | 5 | 100 | 500 | 0 | 0 | 0
2019-11-27 | 359914 | 0003 | 日本バイリーン株式会社 | 153 | 白井 孝成 | 153191113 | 01486 | カルビー株式会社 | ｶﾙﾋﾞｰ㈱ 新宇都宮工場 |  |  |  |  | ※実績注番 151190512(2019年5月) |  | 0 | 0 | 0 | 0 | 0 | 0
2019-11-27 | 359914 | 0003 | 日本バイリーン株式会社 | 153 | 白井 孝成 | 153191113 | 01486 | カルビー株式会社 | ｶﾙﾋﾞｰ㈱ 新宇都宮工場 | VT | ﾊﾞｲﾘｰﾝ PS/150N | 560×140mm | ※ |  |  | 10 | 110 | 1100 | 0 | 0 | 0
2019-11-27 | 359914 | 0003 | 日本バイリーン株式会社 | 153 | 白井 孝成 | 153191113 | 01486 | カルビー株式会社 | ｶﾙﾋﾞｰ㈱ 新宇都宮工場 | VT | ﾊﾞｲﾘｰﾝ PS/150N | 420×420mm | ※ |  |  | 5 | 240 | 1200 | 0 | 0 | 0
2019-11-27 | 359914 | 0003 | 日本バイリーン株式会社 | 153 | 白井 孝成 | 153191113 | 01486 | カルビー株式会社 | ｶﾙﾋﾞｰ㈱ 新宇都宮工場 |  |  |  |  | 購買ﾒﾓ | ※上記2点価格訂正あり | 0 | 0 | 0 | 0 | 0 | 0
2019-11-27 | 359914 | 0003 | 日本バイリーン株式会社 | 153 | 白井 孝成 | 153191113 | 01486 | カルビー株式会社 | ｶﾙﾋﾞｰ㈱ 新宇都宮工場 |  |  |  |  | ※恐れ入りますが、同物件(管理番号153191112) | と納期を揃えて、送料を合算して頂くよう | 0 | 0 | 0 | 0 | 0 | 0
2019-11-27 | 359914 | 0003 | 日本バイリーン株式会社 | 153 | 白井 孝成 | 153191113 | 01486 | カルビー株式会社 | ｶﾙﾋﾞｰ㈱ 新宇都宮工場 |  |  |  |  | お願い致します。 |  | 0 | 0 | 0 | 5300 | 530 | 5830
2019-11-27 | 359936 | 0005 | 株式会社アクシー | 150 | 古泉 匡 | 150191202 | 02850 | 株式会社アメフレック | 米屋㈱第二工場 | PUXM | アクシーTDCM-90(濾材､枠一体型) | 300×300×150D |  |  |  | 2 | 4210 | 8420 | 0 | 0 | 0
2019-11-27 | 359936 | 0005 | 株式会社アクシー | 150 | 古泉 匡 | 150191202 | 02850 | 株式会社アメフレック | 米屋㈱第二工場 | PUXM | アクシーTDCM-90(濾材のみ) | 610×610×150D |  |  |  | 2 | 8530 | 17060 | 0 | 0 | 0
2019-11-27 | 359936 | 0005 | 株式会社アクシー | 150 | 古泉 匡 | 150191202 | 02850 | 株式会社アメフレック | 米屋㈱第二工場 |  |  |  |  | ※見積№ 037-304-180515-13 | (実績注番 150190201/2019年2月) | 0 | 0 | 0 | 25480 | 2548 | 28028
2019-11-27 | 359965 | 0003 | 日本バイリーン株式会社 | 123 | 前田 健太 | 123191001 | 00052 | 株式会社日立プラントサービス | ㈱林原岡山第二工場 | VBX | ﾊﾞｲﾘｰﾝ O･SU-37SZ |  |  |  |  | 1 | 15000 | 15000 | 15000 | 1500 | 16500
2019-11-27 | 359968 | 0003 | 日本バイリーン株式会社 | 123 | 前田 健太 | 123191001 | 00052 | 株式会社日立プラントサービス | ㈱林原岡山第二工場 | VCM | ﾊﾞｲﾘｰﾝ VCM-1520 |  |  |  |  | 1 | 45000 | 45000 | 0 | 0 | 0
2019-11-27 | 359968 | 0003 | 日本バイリーン株式会社 | 123 | 前田 健太 | 123191001 | 00052 | 株式会社日立プラントサービス | ㈱林原岡山第二工場 | VCM | ﾊﾞｲﾘｰﾝ VCM-1520 |  |  |  |  | 1 | 45000 | 45000 | 0 | 0 | 0
2019-11-27 | 359968 | 0003 | 日本バイリーン株式会社 | 123 | 前田 健太 | 123191001 | 00052 | 株式会社日立プラントサービス | ㈱林原岡山第二工場 | VCM | ﾊﾞｲﾘｰﾝ VCM-1015 |  |  |  |  | 1 | 35000 | 35000 | 0 | 0 | 0
2019-11-27 | 359968 | 0003 | 日本バイリーン株式会社 | 123 | 前田 健太 | 123191001 | 00052 | 株式会社日立プラントサービス | ㈱林原岡山第二工場 | VACM | ﾊﾞｲﾘｰﾝ VA･CM-1520 |  |  |  |  | 1 | 52500 | 52500 | 0 | 0 | 0
2019-11-27 | 359968 | 0003 | 日本バイリーン株式会社 | 123 | 前田 健太 | 123191001 | 00052 | 株式会社日立プラントサービス | ㈱林原岡山第二工場 | VACM | ﾊﾞｲﾘｰﾝ VA･CM-1520 |  |  |  |  | 2 | 52500 | 105000 | 0 | 0 | 0
2019-11-27 | 359968 | 0003 | 日本バイリーン株式会社 | 123 | 前田 健太 | 123191001 | 00052 | 株式会社日立プラントサービス | ㈱林原岡山第二工場 | VACM | ﾊﾞｲﾘｰﾝ VA･CM-1520 |  |  |  |  | 1 | 52500 | 52500 | 0 | 0 | 0
2019-11-27 | 359968 | 0003 | 日本バイリーン株式会社 | 123 | 前田 健太 | 123191001 | 00052 | 株式会社日立プラントサービス | ㈱林原岡山第二工場 | VACM | ﾊﾞｲﾘｰﾝ VA･CM-1520 |  |  |  |  | 1 | 52500 | 52500 | 0 | 0 | 0
2019-11-27 | 359968 | 0003 | 日本バイリーン株式会社 | 123 | 前田 健太 | 123191001 | 00052 | 株式会社日立プラントサービス | ㈱林原岡山第二工場 | VACM | ﾊﾞｲﾘｰﾝ VA･CM-1520 |  |  |  |  | 1 | 52500 | 52500 | 0 | 0 | 0
2019-11-27 | 359968 | 0003 | 日本バイリーン株式会社 | 123 | 前田 健太 | 123191001 | 00052 | 株式会社日立プラントサービス | ㈱林原岡山第二工場 | VACM | ﾊﾞｲﾘｰﾝ VA･CM-1520 |  |  |  |  | 1 | 52500 | 52500 | 0 | 0 | 0
2019-11-27 | 359968 | 0003 | 日本バイリーン株式会社 | 123 | 前田 健太 | 123191001 | 00052 | 株式会社日立プラントサービス | ㈱林原岡山第二工場 | VACM | ﾊﾞｲﾘｰﾝ VA･CM-1520 |  |  |  |  | 1 | 52500 | 52500 | 545000 | 54500 | 599500
2019-11-27 | 359970 | 0003 | 日本バイリーン株式会社 | 122 | 大畑 和樹 | 122190604 | 01523 | 株式会社関電工 | 森ヶ崎水再生ｾﾝﾀｰ | VTCA | ﾊﾞｲﾘｰﾝ VTCA-3030 |  |  |  |  | 2 | 275000 | 550000 | 550000 | 55000 | 605000
2019-11-27 | 360087 | 0001 | ニッタ株式会社 | 121 | 高橋 重幸 | 121190707 | 00042 | 新菱冷熱工業株式会社 | (仮称)愛宕山周辺地区(Ⅰ街区)計画 | NBP | ニッタ 0.5×0.5P-NTG-AS |  |  |  |  | 1 | 15800 | 15800 | 0 | 0 | 0
2019-11-27 | 360087 | 0001 | ニッタ株式会社 | 121 | 高橋 重幸 | 121190707 | 00042 | 新菱冷熱工業株式会社 | (仮称)愛宕山周辺地区(Ⅰ街区)計画 | NBP | ニッタ 0.5×0.5P-NTG-AS |  |  |  |  | 1 | 15800 | 15800 | 0 | 0 | 0
2019-11-27 | 360087 | 0001 | ニッタ株式会社 | 121 | 高橋 重幸 | 121190707 | 00042 | 新菱冷熱工業株式会社 | (仮称)愛宕山周辺地区(Ⅰ街区)計画 | NBP | ニッタ 0.5×0.5P-NTG-AS |  |  |  |  | 1 | 15800 | 15800 | 0 | 0 | 0
2019-11-27 | 360087 | 0001 | ニッタ株式会社 | 121 | 高橋 重幸 | 121190707 | 00042 | 新菱冷熱工業株式会社 | (仮称)愛宕山周辺地区(Ⅰ街区)計画 | NBP | ニッタ 0.5×1P-NTG-AS |  |  |  |  | 1 | 18100 | 18100 | 0 | 0 | 0
2019-11-27 | 360087 | 0001 | ニッタ株式会社 | 121 | 高橋 重幸 | 121190707 | 00042 | 新菱冷熱工業株式会社 | (仮称)愛宕山周辺地区(Ⅰ街区)計画 | NBP | ニッタ 0.5×1.5P-NTG-AS |  |  |  |  | 1 | 19700 | 19700 | 0 | 0 | 0
2019-11-27 | 360087 | 0001 | ニッタ株式会社 | 121 | 高橋 重幸 | 121190707 | 00042 | 新菱冷熱工業株式会社 | (仮称)愛宕山周辺地区(Ⅰ街区)計画 | NBP | ニッタ 0.5×0.5P-NTG-AS |  |  |  |  | 1 | 15800 | 15800 | 0 | 0 | 0
2019-11-27 | 360087 | 0001 | ニッタ株式会社 | 121 | 高橋 重幸 | 121190707 | 00042 | 新菱冷熱工業株式会社 | (仮称)愛宕山周辺地区(Ⅰ街区)計画 | SX32 | 運搬費 |  |  |  |  | 1 | 0 | 30000 | 131000 | 13100 | 144100
2019-11-27 | 360089 | 0001 | ニッタ株式会社 | 121 | 高橋 重幸 | 121190904 | 00042 | 新菱冷熱工業株式会社 | (仮称)誠高会おおたかの森病院3期増築工事 | NT | ニッタ NTJ-20X(RM/600) | 500H×250W×20T |  |  |  | 2 | 1000 | 2000 | 0 | 0 | 0
2019-11-27 | 360089 | 0001 | ニッタ株式会社 | 121 | 高橋 重幸 | 121190904 | 00042 | 新菱冷熱工業株式会社 | (仮称)誠高会おおたかの森病院3期増築工事 | NT | ニッタ NTJ-20X(RM/600) | 500H×250W×20T |  |  |  | 2 | 1000 | 2000 | 4000 | 400 | 4400
2019-11-27 | 360526 | 0001 | ニッタ株式会社 | 123 | 前田 健太 | 123191105 | 01857 | 三建設備工業株式会社 | ㈱明治守谷工場 | NT | ニッタ NT-20F(RM/600) | 610H×610W×20D |  |  |  | 1 | 1480 | 1480 | 0 | 0 | 0
2019-11-27 | 360526 | 0001 | ニッタ株式会社 | 123 | 前田 健太 | 123191105 | 01857 | 三建設備工業株式会社 | ㈱明治守谷工場 | NT | ニッタ NT-20H(RM/600) | 610H×305W×20D |  |  |  | 1 | 1070 | 1070 | 2550 | 255 | 2805
2019-11-27 | 360549 | 0001 | ニッタ株式会社 | 161 | 内藤 慎二 | 161191108 | 00353 | 三機工業株式会社 | 第一三共ﾊﾞｲｵﾃｯｸ㈱ |  |  |  |  | Eｿﾞｰﾝ(E02-AFU-01) |  | 0 | 0 | 0 | 0 | 0 | 0
2019-11-27 | 360549 | 0001 | ニッタ株式会社 | 161 | 内藤 慎二 | 161191108 | 00353 | 三機工業株式会社 | 第一三共ﾊﾞｲｵﾃｯｸ㈱ | NBX | ニッタ 自動停止ｽｲｯﾁAM-1503F |  |  |  |  | 1 | 1600 | 1600 | 0 | 0 | 0
2019-11-27 | 360549 | 0001 | ニッタ株式会社 | 161 | 内藤 慎二 | 161191108 | 00353 | 三機工業株式会社 | 第一三共ﾊﾞｲｵﾃｯｸ㈱ | NBX | ニッタ 巻取完了ｽｲｯﾁAM-1107F |  |  |  |  | 1 | 1500 | 1500 | 0 | 0 | 0
2019-11-27 | 360549 | 0001 | ニッタ株式会社 | 161 | 内藤 慎二 | 161191108 | 00353 | 三機工業株式会社 | 第一三共ﾊﾞｲｵﾃｯｸ㈱ | NBX | ニッタ 同上ｶﾊﾞｰ 2個 |  |  |  |  | 2 | 250 | 500 | 0 | 0 | 0
2019-11-27 | 360549 | 0001 | ニッタ株式会社 | 161 | 内藤 慎二 | 161191108 | 00353 | 三機工業株式会社 | 第一三共ﾊﾞｲｵﾃｯｸ㈱ | NBX | ニッタ 送料一式 |  |  |  |  | 1 | 0 | 1500 | 0 | 0 | 0
2019-11-27 | 360549 | 0001 | ニッタ株式会社 | 161 | 内藤 慎二 | 161191108 | 00353 | 三機工業株式会社 | 第一三共ﾊﾞｲｵﾃｯｸ㈱ |  |  |  |  | ※価格は越智様と弊社内藤で打ち合わせ済です｡ |  | 0 | 0 | 0 | 5100 | 510 | 5610
2019-11-27 | 360593 | 0217 | 三幸工業株式会社 | 123 | 前田 健太 | 123191105 | 01857 | 三建設備工業株式会社 | ㈱明治守谷工場 | SB | 三幸工業KP-1×1.5-NTG-SP |  | 図番:SK19-KW73-01-1 |  |  | 1 | 40000 | 40000 | 0 | 0 | 0
2019-11-27 | 360593 | 0217 | 三幸工業株式会社 | 123 | 前田 健太 | 123191105 | 01857 | 三建設備工業株式会社 | ㈱明治守谷工場 | SB | 三幸工業送料(混載便) |  |  |  |  | 1 | 0 | 15000 | 0 | 0 | 0
2019-11-27 | 360593 | 0217 | 三幸工業株式会社 | 123 | 前田 健太 | 123191105 | 01857 | 三建設備工業株式会社 | ㈱明治守谷工場 |  |  |  |  | ※現着前に担当者へ連絡願います。 |  | 0 | 0 | 0 | 0 | 0 | 0
2019-11-27 | 360593 | 0217 | 三幸工業株式会社 | 123 | 前田 健太 | 123191105 | 01857 | 三建設備工業株式会社 | ㈱明治守谷工場 |  |  |  |  | ※送り状送付願います。 |  | 0 | 0 | 0 | 55000 | 5500 | 60500
2019-11-27 | 360595 | 0217 | 三幸工業株式会社 | 123 | 前田 健太 | 123190405 | 00461 | 株式会社テクノ菱和 | AGC㈱千葉工場 CMP-2製造棟設備工事 | SB | 三幸工業追加部材 |  |  |  |  | 1 | 0 | 200000 | 200000 | 20000 | 220000
2019-11-28 | 359882 | 0001 | ニッタ株式会社 | 150 | 古泉 匡 | 150191202 | 02850 | 株式会社アメフレック | 米屋㈱第二工場 | NAE | ニッタ A-90-F | 610W×610H×65D |  |  |  | 28 | 4000 | 112000 | 0 | 0 | 0
2019-11-28 | 359882 | 0001 | ニッタ株式会社 | 150 | 古泉 匡 | 150191202 | 02850 | 株式会社アメフレック | 米屋㈱第二工場 | NAE | ニッタ A-90-H | 305W×610H×65D |  |  |  | 1 | 2600 | 2600 | 0 | 0 | 0
2019-11-28 | 359882 | 0001 | ニッタ株式会社 | 150 | 古泉 匡 | 150191202 | 02850 | 株式会社アメフレック | 米屋㈱第二工場 | NAE | ニッタ A-90-W | 610W×305H×65D用 |  |  |  | 1 | 2600 | 2600 | 0 | 0 | 0
2019-11-28 | 359882 | 0001 | ニッタ株式会社 | 150 | 古泉 匡 | 150191202 | 02850 | 株式会社アメフレック | 米屋㈱第二工場 | NAE | ニッタ A-90-X | 450W×305H×65D用 |  |  |  | 3 | 2600 | 7800 | 0 | 0 | 0
2019-11-28 | 359882 | 0001 | ニッタ株式会社 | 150 | 古泉 匡 | 150191202 | 02850 | 株式会社アメフレック | 米屋㈱第二工場 | NEM | ニッタ P-65-F | 610W×610H×150D用 |  |  |  | 8 | 9700 | 77600 | 0 | 0 | 0
2019-11-28 | 359882 | 0001 | ニッタ株式会社 | 150 | 古泉 匡 | 150191202 | 02850 | 株式会社アメフレック | 米屋㈱第二工場 | NEM | ニッタ P-65-H | 305W×610H×290D用 |  |  |  | 6 | 6700 | 40200 | 0 | 0 | 0
2019-11-28 | 359882 | 0001 | ニッタ株式会社 | 150 | 古泉 匡 | 150191202 | 02850 | 株式会社アメフレック | 米屋㈱第二工場 | NEM | ニッタ P-65-W | 610W×305H×150D用 |  |  |  | 4 | 6700 | 26800 | 0 | 0 | 0
2019-11-28 | 359882 | 0001 | ニッタ株式会社 | 150 | 古泉 匡 | 150191202 | 02850 | 株式会社アメフレック | 米屋㈱第二工場 | NEM | ニッタ P-90-F | 610W×610H×150D |  |  |  | 4 | 9900 | 39600 | 0 | 0 | 0
2019-11-28 | 359882 | 0001 | ニッタ株式会社 | 150 | 古泉 匡 | 150191202 | 02850 | 株式会社アメフレック | 米屋㈱第二工場 |  |  |  |  | ※実績注番 150190201(2019年2月) |  | 0 | 0 | 0 | 309200 | 30920 | 340120
2019-11-28 | 359918 | 0003 | 日本バイリーン株式会社 | 161 | 内藤 慎二 | 161191009 | 02716 | 富士電機株式会社 | 貴社 | SX32 | 梱包送料 |  |  |  |  | 1 | 0 | 1500 | 1500 | 150 | 1650
2019-11-28 | 359921 | 0003 | 日本バイリーン株式会社 | 153 | 白井 孝成 | 153191112 | 01486 | カルビー株式会社 | ｶﾙﾋﾞｰ㈱ 新宇都宮工場 | VXX | ﾊﾞｲﾘｰﾝ 送料 |  |  |  |  | 1 | 0 | 1500 | 1500 | 150 | 1650
2019-11-28 | 359923 | 0003 | 日本バイリーン株式会社 | 139 | 高橋 重幸 | 139191102 | 00625 | 三菱重工冷熱株式会社 | 京都府立医科大付属病院 | VBX | ﾊﾞｲﾘｰﾝ №14 ﾁｪｰﾝ 100W用 |  |  |  |  | 1 | 950 | 950 | 0 | 0 | 0
2019-11-28 | 359923 | 0003 | 日本バイリーン株式会社 | 139 | 高橋 重幸 | 139191102 | 00625 | 三菱重工冷熱株式会社 | 京都府立医科大付属病院 |  |  |  |  | ※見積№ S19-10971 |  | 0 | 0 | 0 | 950 | 95 | 1045
2019-11-28 | 359924 | 0003 | 日本バイリーン株式会社 | 150 | 古泉 匡 | 150191202 | 02850 | 株式会社アメフレック | 米屋㈱第二工場 | VT | ﾊﾞｲﾘｰﾝ PS/300N | 240×180 |  |  |  | 1 | 100 | 100 | 0 | 0 | 0
2019-11-28 | 359924 | 0003 | 日本バイリーン株式会社 | 150 | 古泉 匡 | 150191202 | 02850 | 株式会社アメフレック | 米屋㈱第二工場 | VT | ﾊﾞｲﾘｰﾝ PS/300N | 290×280 |  |  |  | 1 | 150 | 150 | 0 | 0 | 0
2019-11-28 | 359924 | 0003 | 日本バイリーン株式会社 | 150 | 古泉 匡 | 150191202 | 02850 | 株式会社アメフレック | 米屋㈱第二工場 | VT | ﾊﾞｲﾘｰﾝ PS/400N | 310×517 |  |  |  | 6 | 280 | 1680 | 0 | 0 | 0
2019-11-28 | 359924 | 0003 | 日本バイリーン株式会社 | 150 | 古泉 匡 | 150191202 | 02850 | 株式会社アメフレック | 米屋㈱第二工場 | VT | ﾊﾞｲﾘｰﾝ PS/400N | 468×675 |  |  |  | 2 | 680 | 1360 | 0 | 0 | 0
2019-11-28 | 359924 | 0003 | 日本バイリーン株式会社 | 150 | 古泉 匡 | 150191202 | 02850 | 株式会社アメフレック | 米屋㈱第二工場 | VT | ﾊﾞｲﾘｰﾝ PS/400N | 700×690 |  |  |  | 1 | 830 | 830 | 0 | 0 | 0
2019-11-28 | 359924 | 0003 | 日本バイリーン株式会社 | 150 | 古泉 匡 | 150191202 | 02850 | 株式会社アメフレック | 米屋㈱第二工場 | VT | ﾊﾞｲﾘｰﾝ PS/600N | 300×300mm |  |  |  | 2 | 260 | 520 | 0 | 0 | 0
2019-11-28 | 359924 | 0003 | 日本バイリーン株式会社 | 150 | 古泉 匡 | 150191202 | 02850 | 株式会社アメフレック | 米屋㈱第二工場 | VT | ﾊﾞｲﾘｰﾝ PS/600N | 610×305mm |  |  |  | 5 | 530 | 2650 | 0 | 0 | 0
2019-11-28 | 359924 | 0003 | 日本バイリーン株式会社 | 150 | 古泉 匡 | 150191202 | 02850 | 株式会社アメフレック | 米屋㈱第二工場 | VT | ﾊﾞｲﾘｰﾝ PS/600N | 610×610mm |  |  |  | 44 | 540 | 23760 | 0 | 0 | 0
2019-11-28 | 359924 | 0003 | 日本バイリーン株式会社 | 150 | 古泉 匡 | 150191202 | 02850 | 株式会社アメフレック | 米屋㈱第二工場 | VM | ﾊﾞｲﾘｰﾝ VMD-90M-56F(ろ材のみ) | 610W×610H×65D用 |  |  |  | 1 | 7700 | 7700 | 0 | 0 | 0
2019-11-28 | 359924 | 0003 | 日本バイリーン株式会社 | 150 | 古泉 匡 | 150191202 | 02850 | 株式会社アメフレック | 米屋㈱第二工場 |  |  |  |  | ※見積№ T11-00089-05 |  | 0 | 0 | 0 | 38750 | 3875 | 42625
2019-11-28 | 359926 | 0003 | 日本バイリーン株式会社 | 139 | 高橋 重幸 | 139191002 | 00625 | 三菱重工冷熱株式会社 | 西川ﾘﾋﾞﾝｸﾞ | VR | ﾊﾞｲﾘｰﾝ FR-585BL | 0.83×15m |  |  |  | 2 | 11500 | 23000 | 0 | 0 | 0
2019-11-28 | 359926 | 0003 | 日本バイリーン株式会社 | 139 | 高橋 重幸 | 139191002 | 00625 | 三菱重工冷熱株式会社 | 西川ﾘﾋﾞﾝｸﾞ |  |  |  |  | ※実績注番 139181102(2018年12月納入) |  | 0 | 0 | 0 | 23000 | 2300 | 25300
2019-11-28 | 359929 | 0003 | 日本バイリーン株式会社 | 161 | 内藤 慎二 | 161191104 | 02716 | 富士電機株式会社 | 貴社 | VR | ﾊﾞｲﾘｰﾝ PS/600N | 500×260 |  |  |  | 4 | 240 | 960 | 0 | 0 | 0
2019-11-28 | 359929 | 0003 | 日本バイリーン株式会社 | 161 | 内藤 慎二 | 161191104 | 02716 | 富士電機株式会社 | 貴社 | SX32 | 梱包送料 |  |  |  |  | 1 | 0 | 1500 | 0 | 0 | 0
2019-11-28 | 359929 | 0003 | 日本バイリーン株式会社 | 161 | 内藤 慎二 | 161191104 | 02716 | 富士電機株式会社 | 貴社 |  |  |  |  | ※T19-00330-03 |  | 0 | 0 | 0 | 2460 | 246 | 2706
2019-11-28 | 359930 | 0003 | 日本バイリーン株式会社 | 151 | 内藤 慎二 | 151191120 | 03311 | 株式会社プレナスフーズ | 株式会社ﾌﾟﾚﾅｽﾌｰｽﾞ | VR | ﾊﾞｲﾘｰﾝ FR-585BL | 1.04×20m巻 |  |  |  | 1 | 18000 | 18000 | 0 | 0 | 0
2019-11-28 | 359930 | 0003 | 日本バイリーン株式会社 | 151 | 内藤 慎二 | 151191120 | 03311 | 株式会社プレナスフーズ | 株式会社ﾌﾟﾚﾅｽﾌｰｽﾞ | VXX | ﾊﾞｲﾘｰﾝ 送料 |  |  |  |  | 1 | 0 | 1500 | 0 | 0 | 0
2019-11-28 | 359930 | 0003 | 日本バイリーン株式会社 | 151 | 内藤 慎二 | 151191120 | 03311 | 株式会社プレナスフーズ | 株式会社ﾌﾟﾚﾅｽﾌｰｽﾞ |  |  |  |  | ※見積№ T18-01868-01 |  | 0 | 0 | 0 | 19500 | 1950 | 21450
2019-11-28 | 360090 | 0001 | ニッタ株式会社 | 160 | 古泉 匡 | 160191104 | 00032 | 第一工業株式会社 | 三菱電機㈱情報技術総合研究所 | NT | ニッタ NT-20(RM/600) | 300H×500W×20T |  |  |  | 4 | 1470 | 5880 | 0 | 0 | 0
2019-11-28 | 360090 | 0001 | ニッタ株式会社 | 160 | 古泉 匡 | 160191104 | 00032 | 第一工業株式会社 | 三菱電機㈱情報技術総合研究所 | NT | ニッタ NT-20(RM/600) | 400H×400W×20T |  |  |  | 2 | 1470 | 2940 | 0 | 0 | 0
2019-11-28 | 360090 | 0001 | ニッタ株式会社 | 160 | 古泉 匡 | 160191104 | 00032 | 第一工業株式会社 | 三菱電機㈱情報技術総合研究所 |  |  |  |  | ※現着前に古木様へ連絡願います。 |  | 0 | 0 | 0 | 8820 | 882 | 9702
2019-11-28 | 360129 | 0217 | 三幸工業株式会社 | 123 | 前田 健太 | 123191109 | 00052 | 株式会社日立プラントサービス | 加藤電器製作所CR改修計画 | SB | 三幸工業N-95 色見本 |  |  |  |  | 1 | 0 | 5000 | 0 | 0 | 0
2019-11-28 | 360129 | 0217 | 三幸工業株式会社 | 123 | 前田 健太 | 123191109 | 00052 | 株式会社日立プラントサービス | 加藤電器製作所CR改修計画 |  |  |  |  | ※送料込 |  | 0 | 0 | 0 | 5000 | 500 | 5500
2019-11-28 | 360736 | 0003 | 日本バイリーン株式会社 | 123 | 前田 健太 | 123181011 | 00031 | 株式会社大気社 | (仮称)竹芝地区開発計画建築計画(業務棟)新築工事 | VCM | ﾊﾞｲﾘｰﾝ VCM-2510YA-LP-S 床置型 |  | FUO-C-06-01 |  |  | 1 | 90000 | 90000 | 90000 | 9000 | 99000
2019-11-28 | 360737 | 0003 | 日本バイリーン株式会社 | 123 | 前田 健太 | 123190606 | 00052 | 株式会社日立プラントサービス | 正栄ﾃﾞﾘｼｨ筑西工場 | VRX | ﾊﾞｲﾘｰﾝ VMCA-1510 |  |  |  |  | 2 | 30000 | 60000 | 0 | 0 | 0
2019-11-28 | 360737 | 0003 | 日本バイリーン株式会社 | 123 | 前田 健太 | 123190606 | 00052 | 株式会社日立プラントサービス | 正栄ﾃﾞﾘｼｨ筑西工場 | VRX | ﾊﾞｲﾘｰﾝ VMCA-1510 |  |  |  |  | 2 | 30000 | 60000 | 0 | 0 | 0
2019-11-28 | 360737 | 0003 | 日本バイリーン株式会社 | 123 | 前田 健太 | 123190606 | 00052 | 株式会社日立プラントサービス | 正栄ﾃﾞﾘｼｨ筑西工場 | VRX | ﾊﾞｲﾘｰﾝ VMCA-2510 |  |  |  |  | 2 | 60000 | 120000 | 0 | 0 | 0
2019-11-28 | 360737 | 0003 | 日本バイリーン株式会社 | 123 | 前田 健太 | 123190606 | 00052 | 株式会社日立プラントサービス | 正栄ﾃﾞﾘｼｨ筑西工場 | VRX | ﾊﾞｲﾘｰﾝ VMCA-1510 |  |  |  |  | 3 | 38000 | 114000 | 0 | 0 | 0
2019-11-28 | 360737 | 0003 | 日本バイリーン株式会社 | 123 | 前田 健太 | 123190606 | 00052 | 株式会社日立プラントサービス | 正栄ﾃﾞﾘｼｨ筑西工場 | VRX | ﾊﾞｲﾘｰﾝ VMCA-1510 |  |  |  |  | 2 | 38000 | 76000 | 0 | 0 | 0
2019-11-28 | 360737 | 0003 | 日本バイリーン株式会社 | 123 | 前田 健太 | 123190606 | 00052 | 株式会社日立プラントサービス | 正栄ﾃﾞﾘｼｨ筑西工場 | VRX | ﾊﾞｲﾘｰﾝ VMCA-3010 |  |  |  |  | 4 | 30000 | 120000 | 0 | 0 | 0
2019-11-28 | 360737 | 0003 | 日本バイリーン株式会社 | 123 | 前田 健太 | 123190606 | 00052 | 株式会社日立プラントサービス | 正栄ﾃﾞﾘｼｨ筑西工場 | VRX | ﾊﾞｲﾘｰﾝ VMCA-3010 |  |  |  |  | 3 | 30000 | 90000 | 640000 | 64000 | 704000
2019-11-29 | 359901 | 0001 | ニッタ株式会社 | 127 | 古泉 匡 | 127191204 | 03023 | コトヒラ工業株式会社 | OEM(ｺﾄﾋﾗ) | NSP | ニッタ 34J1-6X RR AA | 250H×250W×68T | NHEP-08071-1 |  |  | 10 | 4600 | 46000 | 46000 | 4600 | 50600
2019-11-29 | 359982 | 2748 | シマ産業株式会社 | 121 | 高橋 重幸 | 121191005 | 03036 | 株式会社エスティーアンドアール | すずかけ台病院 | SAXB | DG85-39A(置針×1) | ﾚﾝｼﾞ±50Pa |  |  |  | 2 | 12000 | 24000 | 0 | 0 | 0
2019-11-29 | 359982 | 2748 | シマ産業株式会社 | 121 | 高橋 重幸 | 121191005 | 03036 | 株式会社エスティーアンドアール | すずかけ台病院 |  |  |  |  | ※壁取付(垂直) |  | 0 | 0 | 0 | 0 | 0 | 0
2019-11-29 | 359982 | 2748 | シマ産業株式会社 | 121 | 高橋 重幸 | 121191005 | 03036 | 株式会社エスティーアンドアール | すずかけ台病院 | SAXB | ﾋﾟﾄｰ管 FU-42-112(L150用) |  |  |  |  | 2 | 2000 | 4000 | 0 | 0 | 0
2019-11-29 | 359982 | 2748 | シマ産業株式会社 | 121 | 高橋 重幸 | 121191005 | 03036 | 株式会社エスティーアンドアール | すずかけ台病院 | SAXB | ﾁｭ-ﾌﾞ50m | 6-8φ |  |  |  | 1 | 0 | 3750 | 31750 | 3175 | 34925
2019-11-29 | 360130 | 0217 | 三幸工業株式会社 | 121 | 高橋 重幸 | 121191003 | 00042 | 新菱冷熱工業株式会社 | (仮称)新菱神田ﾋﾞﾙ新築工事 |  |  |  |  | ﾌｨﾙﾀﾕﾆｯﾄ |  | 0 | 0 | 0 | 0 | 0 | 0
2019-11-29 | 360130 | 0217 | 三幸工業株式会社 | 121 | 高橋 重幸 | 121191003 | 00042 | 新菱冷熱工業株式会社 | (仮称)新菱神田ﾋﾞﾙ新築工事 |  |  |  |  | 系統名：DEM-N 5F～8F 処理風量：290CMH | 図番:SK19-KW11-04-2 | 0 | 0 | 0 | 0 | 0 | 0
2019-11-29 | 360130 | 0217 | 三幸工業株式会社 | 121 | 高橋 重幸 | 121191003 | 00042 | 新菱冷熱工業株式会社 | (仮称)新菱神田ﾋﾞﾙ新築工事 | SB | 三幸工業K-0.5×1(0.5×2)2PuM-NTS-SP |  |  |  |  | 4 | 120000 | 480000 | 0 | 0 | 0
2019-11-29 | 360130 | 0217 | 三幸工業株式会社 | 121 | 高橋 重幸 | 121191003 | 00042 | 新菱冷熱工業株式会社 | (仮称)新菱神田ﾋﾞﾙ新築工事 | SB | 三幸工業活性炭ﾌｨﾙﾀｹｰｽA | ｷﾞｶﾞｺｰﾙC |  |  |  | 8 | 10000 | 80000 | 0 | 0 | 0
2019-11-29 | 360130 | 0217 | 三幸工業株式会社 | 121 | 高橋 重幸 | 121191003 | 00042 | 新菱冷熱工業株式会社 | (仮称)新菱神田ﾋﾞﾙ新築工事 | SB | 三幸工業活性炭ﾌｨﾙﾀｹｰｽB | ｷﾞｶﾞｺｰﾙA |  |  |  | 8 | 10000 | 80000 | 640000 | 64000 | 704000
2019-11-29 | 360132 | 0217 | 三幸工業株式会社 | 123 | 前田 健太 | 123191104 | 00051 | ダイダン株式会社 | P&G高崎 Phoenix project建屋新築工事 |  |  |  |  | 中性能ﾌｨﾙﾀﾕﾆｯﾄ |  | 0 | 0 | 0 | 0 | 0 | 0
2019-11-29 | 360132 | 0217 | 三幸工業株式会社 | 123 | 前田 健太 | 123191104 | 00051 | ダイダン株式会社 | P&G高崎 Phoenix project建屋新築工事 |  |  |  |  | 系統名：FU-101 処理風量:17600CMH | 図番:SK19-KW66-01-1 | 0 | 0 | 0 | 0 | 0 | 0
2019-11-29 | 360132 | 0217 | 三幸工業株式会社 | 123 | 前田 健太 | 123191104 | 00051 | ダイダン株式会社 | P&G高崎 Phoenix project建屋新築工事 | SB | 三幸工業KPM-3×3-POS-SP |  | ﾄﾞｱ方向:R |  |  | 1 | 150000 | 150000 | 0 | 0 | 0
2019-11-29 | 360132 | 0217 | 三幸工業株式会社 | 123 | 前田 健太 | 123191104 | 00051 | ダイダン株式会社 | P&G高崎 Phoenix project建屋新築工事 |  |  |  |  | 系統名:FU-102 処理風量:3700CMH | 図番:SK19-KW66-02-3 | 0 | 0 | 0 | 0 | 0 | 0
2019-11-29 | 360132 | 0217 | 三幸工業株式会社 | 123 | 前田 健太 | 123191104 | 00051 | ダイダン株式会社 | P&G高崎 Phoenix project建屋新築工事 | SB | 三幸工業KPM-1×2-POS-SP |  | ﾄﾞｱ方向:R |  |  | 1 | 80000 | 80000 | 230000 | 23000 | 253000
2019-11-29 | 360134 | 0217 | 三幸工業株式会社 | 121 | 高橋 重幸 | 121191008 | 03036 | 株式会社エスティーアンドアール | ㈱ﾒﾃﾞｨｶﾙﾍﾙｽｸﾗﾌﾞ新茅ヶ崎中央病院新築工事 |  |  |  |  | 系統名：FU-1 | 図番：SK19-KW10-01-0 | 0 | 0 | 0 | 0 | 0 | 0
2019-11-29 | 360134 | 0217 | 三幸工業株式会社 | 121 | 高橋 重幸 | 121191008 | 03036 | 株式会社エスティーアンドアール | ㈱ﾒﾃﾞｨｶﾙﾍﾙｽｸﾗﾌﾞ新茅ヶ崎中央病院新築工事 | SB | 三幸工業K-CAP-GS-8D-SAS-FS-SP |  |  |  |  | 1 | 480000 | 480000 | 0 | 0 | 0
2019-11-29 | 360134 | 0217 | 三幸工業株式会社 | 121 | 高橋 重幸 | 121191008 | 03036 | 株式会社エスティーアンドアール | ㈱ﾒﾃﾞｨｶﾙﾍﾙｽｸﾗﾌﾞ新茅ヶ崎中央病院新築工事 |  |  |  |  | 系統名：FU-2 | 図番：SK19-KW10-02-0 | 0 | 0 | 0 | 0 | 0 | 0
2019-11-29 | 360134 | 0217 | 三幸工業株式会社 | 121 | 高橋 重幸 | 121191008 | 03036 | 株式会社エスティーアンドアール | ㈱ﾒﾃﾞｨｶﾙﾍﾙｽｸﾗﾌﾞ新茅ヶ崎中央病院新築工事 | SB | 三幸工業K-CAP-GS-6D-SAS-FS-SP |  |  |  |  | 1 | 360000 | 360000 | 0 | 0 | 0
2019-11-29 | 360134 | 0217 | 三幸工業株式会社 | 121 | 高橋 重幸 | 121191008 | 03036 | 株式会社エスティーアンドアール | ㈱ﾒﾃﾞｨｶﾙﾍﾙｽｸﾗﾌﾞ新茅ヶ崎中央病院新築工事 |  |  |  |  | 系統名：FU-3 | 図番：SK19-KW10-02-0 | 0 | 0 | 0 | 0 | 0 | 0
2019-11-29 | 360134 | 0217 | 三幸工業株式会社 | 121 | 高橋 重幸 | 121191008 | 03036 | 株式会社エスティーアンドアール | ㈱ﾒﾃﾞｨｶﾙﾍﾙｽｸﾗﾌﾞ新茅ヶ崎中央病院新築工事 | SB | 三幸工業K-CAP-GS-6D-SAS-FS-SP |  |  |  |  | 1 | 360000 | 360000 | 0 | 0 | 0
2019-11-29 | 360134 | 0217 | 三幸工業株式会社 | 121 | 高橋 重幸 | 121191008 | 03036 | 株式会社エスティーアンドアール | ㈱ﾒﾃﾞｨｶﾙﾍﾙｽｸﾗﾌﾞ新茅ヶ崎中央病院新築工事 |  |  |  |  | 系統名：FU-4 | 図番：SK19-KW10-03-0 | 0 | 0 | 0 | 0 | 0 | 0
2019-11-29 | 360134 | 0217 | 三幸工業株式会社 | 121 | 高橋 重幸 | 121191008 | 03036 | 株式会社エスティーアンドアール | ㈱ﾒﾃﾞｨｶﾙﾍﾙｽｸﾗﾌﾞ新茅ヶ崎中央病院新築工事 | SB | 三幸工業K-CAP-GS-10D-SAS-FS-SP |  |  |  |  | 1 | 600000 | 600000 | 1800000 | 180000 | 1980000
2019-11-29 | 360601 | 0217 | 三幸工業株式会社 | 123 | 前田 健太 | 123191102 | 01857 | 三建設備工業株式会社 | ｵﾑﾛﾝｵｰﾄﾓｰﾃｨﾌﾞｴﾚｸﾄﾛﾆｸｽ㈱飯田事業所 第一工場改修工事 |  |  |  |  | FU-1-1 |  | 0 | 0 | 0 | 0 | 0 | 0
2019-11-29 | 360601 | 0217 | 三幸工業株式会社 | 123 | 前田 健太 | 123191102 | 01857 | 三建設備工業株式会社 | ｵﾑﾛﾝｵｰﾄﾓｰﾃｨﾌﾞｴﾚｸﾄﾛﾆｸｽ㈱飯田事業所 第一工場改修工事 | SB | 三幸工業KPM-1×2-NTG-SP(垂直) |  | 図番:SK19-KW65-02-0 |  |  | 6 | 75000 | 450000 | 0 | 0 | 0
2019-11-29 | 360601 | 0217 | 三幸工業株式会社 | 123 | 前田 健太 | 123191102 | 01857 | 三建設備工業株式会社 | ｵﾑﾛﾝｵｰﾄﾓｰﾃｨﾌﾞｴﾚｸﾄﾛﾆｸｽ㈱飯田事業所 第一工場改修工事 |  |  |  |  | FU-2-1 |  | 0 | 0 | 0 | 0 | 0 | 0
2019-11-29 | 360601 | 0217 | 三幸工業株式会社 | 123 | 前田 健太 | 123191102 | 01857 | 三建設備工業株式会社 | ｵﾑﾛﾝｵｰﾄﾓｰﾃｨﾌﾞｴﾚｸﾄﾛﾆｸｽ㈱飯田事業所 第一工場改修工事 | SB | 三幸工業KPM-1×2-NTG-SP(垂直) |  | 図番:SK19-KW65-02-0 |  |  | 5 | 60000 | 300000 | 0 | 0 | 0
2019-11-29 | 360601 | 0217 | 三幸工業株式会社 | 123 | 前田 健太 | 123191102 | 01857 | 三建設備工業株式会社 | ｵﾑﾛﾝｵｰﾄﾓｰﾃｨﾌﾞｴﾚｸﾄﾛﾆｸｽ㈱飯田事業所 第一工場改修工事 |  |  |  |  | ※送り状送付願います。 |  | 0 | 0 | 0 | 0 | 0 | 0
2019-11-29 | 360601 | 0217 | 三幸工業株式会社 | 123 | 前田 健太 | 123191102 | 01857 | 三建設備工業株式会社 | ｵﾑﾛﾝｵｰﾄﾓｰﾃｨﾌﾞｴﾚｸﾄﾛﾆｸｽ㈱飯田事業所 第一工場改修工事 |  |  |  |  | ※現着後、担当者に連絡願います。 |  | 0 | 0 | 0 | 750000 | 75000 | 825000
2019-11-29 | 360664 | 0003 | 日本バイリーン株式会社 | 139 | 高橋 重幸 | 139191102 | 00625 | 三菱重工冷熱株式会社 | 京都府立医科大付属病院 | SX32 | 送料 |  |  |  |  | 1 | 0 | 1500 | 1500 | 150 | 1650
2019-11-29 | 360666 | 0003 | 日本バイリーン株式会社 | 150 | 古泉 匡 | 150191202 | 02850 | 株式会社アメフレック | 米屋㈱第二工場 | VH | ﾊﾞｲﾘｰﾝ VH-100-278AA OG | 500W×500H×290D |  |  |  | 2 | 23900 | 47800 | 0 | 0 | 0
2019-11-29 | 360666 | 0003 | 日本バイリーン株式会社 | 150 | 古泉 匡 | 150191202 | 02850 | 株式会社アメフレック | 米屋㈱第二工場 |  |  |  |  | ※見積№ T11-00089-05 |  | 0 | 0 | 0 | 47800 | 4780 | 52580
2019-11-30 | 360813 | 3718 | ファステック株式会社 | 153 | 白井 孝成 | 153191104 | 02830 | 株式会社アルバック | ｱﾙﾊﾞｯｸ茅ヶ崎本社･工場 | SXXS | 作業費（発注あり） |  |  |  |  | 3 | 21000 | 63000 | 0 | 0 | 0
2019-11-30 | 360813 | 3718 | ファステック株式会社 | 153 | 白井 孝成 | 153191104 | 02830 | 株式会社アルバック | ｱﾙﾊﾞｯｸ茅ヶ崎本社･工場 | SXXS | 車両交通費 |  |  |  |  | 1 | 5000 | 5000 | 68000 | 6800 | 74800
2019-11-30 | 360974 | 0003 | 日本バイリーン株式会社 | 150 | 古泉 匡 | 150191202 | 02850 | 株式会社アメフレック | 米屋㈱第二工場 | VH | ﾊﾞｲﾘｰﾝ VH-100-263AA OG(流出ﾊﾟｯｷﾝ) | 800×390×150 |  |  |  | 4 | 68000 | 272000 | 0 | 0 | 0
2019-11-30 | 360974 | 0003 | 日本バイリーン株式会社 | 150 | 古泉 匡 | 150191202 | 02850 | 株式会社アメフレック | 米屋㈱第二工場 |  |  |  |  | ※見積№ T11-00089-05 |  | 0 | 0 | 0 | 272000 | 27200 | 299200
2019-11-30 | 360976 | 0003 | 日本バイリーン株式会社 | 123 | 前田 健太 | 123190405 | 00461 | 株式会社テクノ菱和 | AGC㈱千葉工場 CMP-2製造棟設備工事 | VM | ﾊﾞｲﾘｰﾝ VM･X-P-90M | 305×305×150 |  |  |  | 8 | 6500 | 52000 | 52000 | 5200 | 57200
2019-12-01 | 360983 | 0024 | 株式会社ヒマラヤ産業 | 161 | 内藤 慎二 | 161191203 | 00031 | 株式会社大気社 | 日本ﾒｼﾞﾌｨｼﾞｯｸｽ㈱東北ﾗﾎﾞ | SXXS | 測定作業費 | 11/14 |  |  |  | 1 | 0 | 150000 | 0 | 0 | 0
2019-12-01 | 360983 | 0024 | 株式会社ヒマラヤ産業 | 161 | 内藤 慎二 | 161191203 | 00031 | 株式会社大気社 | 日本ﾒｼﾞﾌｨｼﾞｯｸｽ㈱東北ﾗﾎﾞ | SXXS | 測定器損料 |  |  |  |  | 1 | 0 | 30000 | 0 | 0 | 0
2019-12-01 | 360983 | 0024 | 株式会社ヒマラヤ産業 | 161 | 内藤 慎二 | 161191203 | 00031 | 株式会社大気社 | 日本ﾒｼﾞﾌｨｼﾞｯｸｽ㈱東北ﾗﾎﾞ | SXXS | 測定報告書作成費 |  |  |  |  | 1 | 0 | 25000 | 0 | 0 | 0
2019-12-01 | 360983 | 0024 | 株式会社ヒマラヤ産業 | 161 | 内藤 慎二 | 161191203 | 00031 | 株式会社大気社 | 日本ﾒｼﾞﾌｨｼﾞｯｸｽ㈱東北ﾗﾎﾞ | SXXS | 作業前後移動費 |  |  |  |  | 1 | 0 | 60000 | 0 | 0 | 0
2019-12-01 | 360983 | 0024 | 株式会社ヒマラヤ産業 | 161 | 内藤 慎二 | 161191203 | 00031 | 株式会社大気社 | 日本ﾒｼﾞﾌｨｼﾞｯｸｽ㈱東北ﾗﾎﾞ | SXXS | 出張費/前泊費 |  |  |  |  | 9 | 8000 | 72000 | 0 | 0 | 0
2019-12-01 | 360983 | 0024 | 株式会社ヒマラヤ産業 | 161 | 内藤 慎二 | 161191203 | 00031 | 株式会社大気社 | 日本ﾒｼﾞﾌｨｼﾞｯｸｽ㈱東北ﾗﾎﾞ | SXXS | 交通経費 | (片道500㎞) |  |  |  | 1 | 0 | 55000 | 0 | 0 | 0
2019-12-01 | 360983 | 0024 | 株式会社ヒマラヤ産業 | 161 | 内藤 慎二 | 161191203 | 00031 | 株式会社大気社 | 日本ﾒｼﾞﾌｨｼﾞｯｸｽ㈱東北ﾗﾎﾞ | SXXS | 雑材料費 |  |  |  |  | 1 | 0 | 10000 | 0 | 0 | 0
2019-12-01 | 360983 | 0024 | 株式会社ヒマラヤ産業 | 161 | 内藤 慎二 | 161191203 | 00031 | 株式会社大気社 | 日本ﾒｼﾞﾌｨｼﾞｯｸｽ㈱東北ﾗﾎﾞ | SXXS | 諸経費 |  |  |  |  | 1 | 0 | 40000 | 0 | 0 | 0
2019-12-01 | 360983 | 0024 | 株式会社ヒマラヤ産業 | 161 | 内藤 慎二 | 161191203 | 00031 | 株式会社大気社 | 日本ﾒｼﾞﾌｨｼﾞｯｸｽ㈱東北ﾗﾎﾞ | K9 | 出精値引 |  |  |  |  | 1 | 0 | -47000 | 395000 | 39500 | 434500
2019-12-01 | 360984 | 0024 | 株式会社ヒマラヤ産業 | 161 | 内藤 慎二 | 161191113 | 00031 | 株式会社大気社 | 日本ﾒｼﾞﾌｨｼﾞｯｸｽ㈱東北ﾗﾎﾞ |  |  |  |  | 11/23 増設ｴﾘｱ再測定 |  | 0 | 0 | 0 | 0 | 0 | 0
2019-12-01 | 360984 | 0024 | 株式会社ヒマラヤ産業 | 161 | 内藤 慎二 | 161191113 | 00031 | 株式会社大気社 | 日本ﾒｼﾞﾌｨｼﾞｯｸｽ㈱東北ﾗﾎﾞ | SXXS | 測定作業費(移動費含む) |  |  |  |  | 1 | 0 | 150000 | 0 | 0 | 0
2019-12-01 | 360984 | 0024 | 株式会社ヒマラヤ産業 | 161 | 内藤 慎二 | 161191113 | 00031 | 株式会社大気社 | 日本ﾒｼﾞﾌｨｼﾞｯｸｽ㈱東北ﾗﾎﾞ | SXXS | 測定器損料 |  |  |  |  | 1 | 0 | 30000 | 0 | 0 | 0
2019-12-01 | 360984 | 0024 | 株式会社ヒマラヤ産業 | 161 | 内藤 慎二 | 161191113 | 00031 | 株式会社大気社 | 日本ﾒｼﾞﾌｨｼﾞｯｸｽ㈱東北ﾗﾎﾞ | SXXS | 測定報告書作成費 |  |  |  |  | 1 | 0 | 20000 | 0 | 0 | 0
2019-12-01 | 360984 | 0024 | 株式会社ヒマラヤ産業 | 161 | 内藤 慎二 | 161191113 | 00031 | 株式会社大気社 | 日本ﾒｼﾞﾌｨｼﾞｯｸｽ㈱東北ﾗﾎﾞ | SXXS | 出張費(宿泊費) |  |  |  |  | 4 | 9000 | 36000 | 0 | 0 | 0
2019-12-01 | 360984 | 0024 | 株式会社ヒマラヤ産業 | 161 | 内藤 慎二 | 161191113 | 00031 | 株式会社大気社 | 日本ﾒｼﾞﾌｨｼﾞｯｸｽ㈱東北ﾗﾎﾞ | SXXS | 交通経費 |  |  |  |  | 1 | 0 | 50000 | 0 | 0 | 0
2019-12-01 | 360984 | 0024 | 株式会社ヒマラヤ産業 | 161 | 内藤 慎二 | 161191113 | 00031 | 株式会社大気社 | 日本ﾒｼﾞﾌｨｼﾞｯｸｽ㈱東北ﾗﾎﾞ | SXXS | 雑材料費 |  |  |  |  | 1 | 0 | 10000 | 0 | 0 | 0
2019-12-01 | 360984 | 0024 | 株式会社ヒマラヤ産業 | 161 | 内藤 慎二 | 161191113 | 00031 | 株式会社大気社 | 日本ﾒｼﾞﾌｨｼﾞｯｸｽ㈱東北ﾗﾎﾞ | SXXS | 諸経費 |  |  |  |  | 1 | 0 | 24000 | 0 | 0 | 0
2019-12-01 | 360984 | 0024 | 株式会社ヒマラヤ産業 | 161 | 内藤 慎二 | 161191113 | 00031 | 株式会社大気社 | 日本ﾒｼﾞﾌｨｼﾞｯｸｽ㈱東北ﾗﾎﾞ | K9 | 出精値引 |  |  |  |  | 1 | 0 | -40000 | 280000 | 28000 | 308000
2019-12-01 | 361116 | 2708 | 日立空調ソリューションズ株式会社 | 151 | 内藤 慎二 | 151191116 | 04165 | 藤田テクノ株式会社 | 石福金属興業㈱草加工場 | ZXXM | F-160L |  |  |  |  | 2 | 2400 | 4800 | 0 | 0 | 0
2019-12-01 | 361116 | 2708 | 日立空調ソリューションズ株式会社 | 151 | 内藤 慎二 | 151191116 | 04165 | 藤田テクノ株式会社 | 石福金属興業㈱草加工場 | ZXXM | 送料 |  |  |  |  | 1 | 0 | 1000 | 0 | 0 | 0
2019-12-01 | 361116 | 2708 | 日立空調ソリューションズ株式会社 | 151 | 内藤 慎二 | 151191116 | 04165 | 藤田テクノ株式会社 | 石福金属興業㈱草加工場 |  |  |  |  | ※実績注番 151190815(2019年8月) |  | 0 | 0 | 0 | 5800 | 580 | 6380
2019-12-01 | 361766 | 0901 | 幕張：人工用 | 161 | 内藤 慎二 | 161190413 | 00353 | 三機工業株式会社 | 第一三共ﾊﾞｲｵﾃｯｸ㈱ | XX | 社内人工 |  |  |  |  | 1 | 0 | 980190 | 980190 | 0 | 980190
2019-12-01 | 361771 | 0901 | 幕張：人工用 | 151 | 内藤 慎二 | 151191211 | 03119 | エスエス製薬株式会社 | ｴｽｴｽ製薬㈱成田工場 | XX | 社内人工 |  |  |  |  | 1 | 0 | 39670 | 39670 | 0 | 39670
2019-12-01 | 361772 | 0901 | 幕張：人工用 | 153 | 白井 孝成 | 153191203 | 00704 | 日本注射針工業株式会社 | 日本注射針工業株式会社 古河工場 | XX | 社内人工 |  |  |  |  | 1 | 0 | 35399 | 35399 | 0 | 35399
2019-12-01 | 361773 | 0901 | 幕張：人工用 | 153 | 白井 孝成 | 153191202 | 00354 | 凸版印刷株式会社 | 凸版印刷株式会社 朝霞工場 | XX | 社内人工 |  |  |  |  | 1 | 0 | 109640 | 109640 | 0 | 109640
2019-12-01 | 361774 | 0901 | 幕張：人工用 | 153 | 白井 孝成 | 153191104 | 02830 | 株式会社アルバック | ｱﾙﾊﾞｯｸ茅ヶ崎本社･工場 | XX | 社内人工 |  |  |  |  | 1 | 0 | 149943 | 149943 | 0 | 149943
2019-12-01 | 361786 | 0901 | 幕張：人工用 | 160 | 古泉 匡 | 160191205 | 00571 | 東洋熱工業株式会社 | TBS放送ｾﾝﾀｰ | XX | 社内人工 |  |  |  |  | 1 | 0 | 46006 | 46006 | 0 | 46006
2019-12-01 | 361787 | 0901 | 幕張：人工用 | 150 | 古泉 匡 | 150191201 | 02544 | 三興コントロール株式会社 | 鳥居薬品 佐倉工場 | XX | 社内人工 |  |  |  |  | 1 | 0 | 35670 | 35670 | 0 | 35670
2019-12-01 | 361910 | 0129 | シーアンドエー株式会社 | 160 | 古泉 匡 | 160191114 | 00571 | 東洋熱工業株式会社 | TBS放送ｾﾝﾀｰ | STXS | ﾌｨﾙﾀ交換・洗浄費 | 11/29 |  |  |  | 1 | 0 | 22800 | 22800 | 2280 | 25080
2019-12-01 | 361911 | 0129 | シーアンドエー株式会社 | 160 | 古泉 匡 | 160191114 | 00571 | 東洋熱工業株式会社 | TBS放送ｾﾝﾀｰ | STXS | ﾌｨﾙﾀ交換・洗浄費 | 11/29 |  |  |  | 1 | 0 | 24600 | 0 | 0 | 0
2019-12-01 | 361911 | 0129 | シーアンドエー株式会社 | 160 | 古泉 匡 | 160191114 | 00571 | 東洋熱工業株式会社 | TBS放送ｾﾝﾀｰ | STXS | ﾌｨﾙﾀ交換・洗浄費 | 11/29 |  |  |  | 1 | 0 | 59400 | 84000 | 8400 | 92400
2019-12-01 | 362159 | 0900 | 日本橋：人工用 | 153 | 白井 孝成 | 153191103 | 00354 | 凸版印刷株式会社 | 凸版印刷株式会社 川口工場 | XX | 社内人工 |  |  |  |  | 1 | 0 | 13518 | 13518 | 0 | 13518
2019-12-01 | 362160 | 0900 | 日本橋：人工用 | 153 | 白井 孝成 | 153191205 | 00354 | 凸版印刷株式会社 | 凸版印刷株式会社 板橋工場 | XX | 社内人工 |  |  |  |  | 1 | 0 | 38249 | 38249 | 0 | 38249
2019-12-01 | 362173 | 0900 | 日本橋：人工用 | 151 | 内藤 慎二 | 151191223 | 04165 | 藤田テクノ株式会社 | 石福金属興業㈱草加工場 | XX | 社内人工 |  |  |  |  | 1 | 0 | 19187 | 19187 | 0 | 19187
2019-12-02 | 360989 | 0001 | ニッタ株式会社 | 127 | 古泉 匡 | 127191202 | 03023 | コトヒラ工業株式会社 | OEM(ｺﾄﾋﾗ) | NSP | ニッタ 3502-62N3PX FIX AA | 610H×610W×52T | NHEP-10076-0 |  |  | 50 | 11000 | 550000 | 550000 | 55000 | 605000
2019-12-02 | 360990 | 0001 | ニッタ株式会社 | 127 | 古泉 匡 | 127191205 | 03023 | コトヒラ工業株式会社 | OEM(ｺﾄﾋﾗ) | NSP | ニッタ 34J1-6X RR AA | 250H×250W×68T | NHEP-08071-1 |  |  | 10 | 4600 | 46000 | 46000 | 4600 | 50600
2019-12-02 | 361031 | 0003 | 日本バイリーン株式会社 | 153 | 白井 孝成 | 153191204 | 01486 | カルビー株式会社 | ｶﾙﾋﾞｰ㈱ 新宇都宮工場 | VT | ﾊﾞｲﾘｰﾝ PS/150N | 900×800㎜ |  |  |  | 10 | 910 | 9100 | 0 | 0 | 0
2019-12-02 | 361031 | 0003 | 日本バイリーン株式会社 | 153 | 白井 孝成 | 153191204 | 01486 | カルビー株式会社 | ｶﾙﾋﾞｰ㈱ 新宇都宮工場 | VT | ﾊﾞｲﾘｰﾝ PS/150N | 1800×1000㎜ |  |  |  | 3 | 1660 | 4980 | 0 | 0 | 0
2019-12-02 | 361031 | 0003 | 日本バイリーン株式会社 | 153 | 白井 孝成 | 153191204 | 01486 | カルビー株式会社 | ｶﾙﾋﾞｰ㈱ 新宇都宮工場 | VT | ﾊﾞｲﾘｰﾝ PS/150N | 1000×800㎜ |  |  |  | 2 | 1050 | 2100 | 0 | 0 | 0
2019-12-02 | 361031 | 0003 | 日本バイリーン株式会社 | 153 | 白井 孝成 | 153191204 | 01486 | カルビー株式会社 | ｶﾙﾋﾞｰ㈱ 新宇都宮工場 | VXX | ﾊﾞｲﾘｰﾝ 送料 |  |  |  |  | 1 | 0 | 1500 | 0 | 0 | 0
2019-12-02 | 361031 | 0003 | 日本バイリーン株式会社 | 153 | 白井 孝成 | 153191204 | 01486 | カルビー株式会社 | ｶﾙﾋﾞｰ㈱ 新宇都宮工場 |  |  |  |  | ※見積№ T08-02823-23 |  | 0 | 0 | 0 | 17680 | 1768 | 19448
2019-12-02 | 361089 | 2748 | シマ産業株式会社 | 121 | 高橋 重幸 | 121191106 | 00042 | 新菱冷熱工業株式会社 | P&G藤岡事業所増築その他工事(PHASE1) | SAXB | DG87-541 | 0～300Pa |  |  |  | 1 | 4800 | 4800 | 0 | 0 | 0
2019-12-02 | 361089 | 2748 | シマ産業株式会社 | 121 | 高橋 重幸 | 121191106 | 00042 | 新菱冷熱工業株式会社 | P&G藤岡事業所増築その他工事(PHASE1) | SAXB | CL13-291 | 60～300Pa |  |  |  | 1 | 7800 | 7800 | 0 | 0 | 0
2019-12-02 | 361089 | 2748 | シマ産業株式会社 | 121 | 高橋 重幸 | 121191106 | 00042 | 新菱冷熱工業株式会社 | P&G藤岡事業所増築その他工事(PHASE1) | SAXB | 送料 |  |  |  |  | 1 | 0 | 1200 | 13800 | 1380 | 15180
2019-12-02 | 361163 | 0115 | 協成産業株式会社 | 160 | 古泉 匡 | 160191201 | 01383 | 新菱テクニカルサービス株式会社 | 有楽町電気ﾋﾞﾙ北館15･16階株式会社ｼﾞｪｲ･ｳｨﾙ･ｺｰﾎﾟﾚｰｼｮﾝ保守 |  |  |  |  | WDP25EA用(3枚/台) |  | 0 | 0 | 0 | 0 | 0 | 0
2019-12-02 | 361163 | 0115 | 協成産業株式会社 | 160 | 古泉 匡 | 160191201 | 01383 | 新菱テクニカルサービス株式会社 | 有楽町電気ﾋﾞﾙ北館15･16階株式会社ｼﾞｪｲ･ｳｨﾙ･ｺｰﾎﾟﾚｰｼｮﾝ保守 | KXXK | 協成 KMPF-WDP25/50D-65 | 348H×847/3W×50D |  |  |  | 2 | 5200 | 10400 | 0 | 0 | 0
2019-12-02 | 361163 | 0115 | 協成産業株式会社 | 160 | 古泉 匡 | 160191201 | 01383 | 新菱テクニカルサービス株式会社 | 有楽町電気ﾋﾞﾙ北館15･16階株式会社ｼﾞｪｲ･ｳｨﾙ･ｺｰﾎﾟﾚｰｼｮﾝ保守 |  |  |  |  | WDP50EA用(3枚/台) |  | 0 | 0 | 0 | 0 | 0 | 0
2019-12-02 | 361163 | 0115 | 協成産業株式会社 | 160 | 古泉 匡 | 160191201 | 01383 | 新菱テクニカルサービス株式会社 | 有楽町電気ﾋﾞﾙ北館15･16階株式会社ｼﾞｪｲ･ｳｨﾙ･ｺｰﾎﾟﾚｰｼｮﾝ保守 | KXXK | 協成 KMPF-WDP25/50D-65 | 348H×847/3W×50D |  |  |  | 2 | 5200 | 10400 | 0 | 0 | 0
2019-12-02 | 361163 | 0115 | 協成産業株式会社 | 160 | 古泉 匡 | 160191201 | 01383 | 新菱テクニカルサービス株式会社 | 有楽町電気ﾋﾞﾙ北館15･16階株式会社ｼﾞｪｲ･ｳｨﾙ･ｺｰﾎﾟﾚｰｼｮﾝ保守 |  |  |  |  | WDX90AA用(3枚/台) |  | 0 | 0 | 0 | 0 | 0 | 0
2019-12-02 | 361163 | 0115 | 協成産業株式会社 | 160 | 古泉 匡 | 160191201 | 01383 | 新菱テクニカルサービス株式会社 | 有楽町電気ﾋﾞﾙ北館15･16階株式会社ｼﾞｪｲ･ｳｨﾙ･ｺｰﾎﾟﾚｰｼｮﾝ保守 | KXXK | 協成 KPF-WD170-65 | 320H×500W×60D |  |  |  | 3 | 13500 | 40500 | 0 | 0 | 0
2019-12-02 | 361163 | 0115 | 協成産業株式会社 | 160 | 古泉 匡 | 160191201 | 01383 | 新菱テクニカルサービス株式会社 | 有楽町電気ﾋﾞﾙ北館15･16階株式会社ｼﾞｪｲ･ｳｨﾙ･ｺｰﾎﾟﾚｰｼｮﾝ保守 |  |  |  |  | ※実績注番 160171202(2017年12月) |  | 0 | 0 | 0 | 61300 | 6130 | 67430
2019-12-02 | 362184 | 0001 | ニッタ株式会社 | 160 | 古泉 匡 | 160191101 | 00030 | 東洋熱工業株式会社 | JX金属㈱磯原工場 | NEH | ニッタ EHD-A-D GI EO | 610H×610W×150D |  |  |  | 4 | 13000 | 52000 | 0 | 0 | 0
2019-12-02 | 362184 | 0001 | ニッタ株式会社 | 160 | 古泉 匡 | 160191101 | 00030 | 東洋熱工業株式会社 | JX金属㈱磯原工場 |  |  |  |  | ※到着前に篠原様へ連絡願います。 |  | 0 | 0 | 0 | 0 | 0 | 0
2019-12-02 | 362184 | 0001 | ニッタ株式会社 | 160 | 古泉 匡 | 160191101 | 00030 | 東洋熱工業株式会社 | JX金属㈱磯原工場 |  |  |  |  | ※送り状に【東洋熱工業㈱現場事務所】と |  | 0 | 0 | 0 | 0 | 0 | 0
2019-12-02 | 362184 | 0001 | ニッタ株式会社 | 160 | 古泉 匡 | 160191101 | 00030 | 東洋熱工業株式会社 | JX金属㈱磯原工場 |  |  |  |  | 明記願います。 |  | 0 | 0 | 0 | 52000 | 5200 | 57200
2019-12-02 | 362185 | 0001 | ニッタ株式会社 | 121 | 高橋 重幸 | 121181008 | 00042 | 新菱冷熱工業株式会社 | 竹芝地域地域冷暖房施設第Ⅴ期建設工事(第2ﾌﾟﾗﾝﾄ) | NT | ニッタ NTJ-20F(RM/600) | 610H×610W×20T |  |  |  | 10 | 1570 | 15700 | 0 | 0 | 0
2019-12-02 | 362185 | 0001 | ニッタ株式会社 | 121 | 高橋 重幸 | 121181008 | 00042 | 新菱冷熱工業株式会社 | 竹芝地域地域冷暖房施設第Ⅴ期建設工事(第2ﾌﾟﾗﾝﾄ) | NEM | ニッタ SEJ-98-F | 610H×610W×150D |  |  |  | 10 | 5820 | 58200 | 73900 | 7390 | 81290
2019-12-03 | 361037 | 0003 | 日本バイリーン株式会社 | 151 | 内藤 慎二 | 151191208 | 00712 | 有限会社ヒロ商会 | ｺｽﾓ石油 | VT | ﾊﾞｲﾘｰﾝ FS-6200 | 430×365 |  |  |  | 20 | 250 | 5000 | 0 | 0 | 0
2019-12-03 | 361037 | 0003 | 日本バイリーン株式会社 | 151 | 内藤 慎二 | 151191208 | 00712 | 有限会社ヒロ商会 | ｺｽﾓ石油 | VXX | ﾊﾞｲﾘｰﾝ 送料 |  |  |  |  | 1 | 0 | 1500 | 0 | 0 | 0
2019-12-03 | 361037 | 0003 | 日本バイリーン株式会社 | 151 | 内藤 慎二 | 151191208 | 00712 | 有限会社ヒロ商会 | ｺｽﾓ石油 |  |  |  |  | ※見積№ T11-00466-02 |  | 0 | 0 | 0 | 0 | 0 | 0
2019-12-03 | 361037 | 0003 | 日本バイリーン株式会社 | 151 | 内藤 慎二 | 151191208 | 00712 | 有限会社ヒロ商会 | ｺｽﾓ石油 |  |  |  |  | ※送り状の控えを弊社へFAX願います。 |  | 0 | 0 | 0 | 6500 | 650 | 7150
2019-12-03 | 361038 | 0003 | 日本バイリーン株式会社 | 153 | 白井 孝成 | 153191115 | 02868 | 富士ﾌｲﾙﾑﾋﾞｼﾞﾈｽｲﾉﾍﾞｰｼｮﾝ株式会社 | 富士ｾﾞﾛｯｸｽ株式会社 横浜みなとみらい事業所 | VR | ﾊﾞｲﾘｰﾝ FR-585BL | 0.6×10m |  |  |  | 2 | 7600 | 15200 | 0 | 0 | 0
2019-12-03 | 361038 | 0003 | 日本バイリーン株式会社 | 153 | 白井 孝成 | 153191115 | 02868 | 富士ﾌｲﾙﾑﾋﾞｼﾞﾈｽｲﾉﾍﾞｰｼｮﾝ株式会社 | 富士ｾﾞﾛｯｸｽ株式会社 横浜みなとみらい事業所 | VR | ﾊﾞｲﾘｰﾝ FR-585BL | 1.0×10m |  |  |  | 1 | 11600 | 11600 | 0 | 0 | 0
2019-12-03 | 361038 | 0003 | 日本バイリーン株式会社 | 153 | 白井 孝成 | 153191115 | 02868 | 富士ﾌｲﾙﾑﾋﾞｼﾞﾈｽｲﾉﾍﾞｰｼｮﾝ株式会社 | 富士ｾﾞﾛｯｸｽ株式会社 横浜みなとみらい事業所 | VR | ﾊﾞｲﾘｰﾝ FR-585BL | 0.83×20m |  |  |  | 1 | 14500 | 14500 | 0 | 0 | 0
2019-12-03 | 361038 | 0003 | 日本バイリーン株式会社 | 153 | 白井 孝成 | 153191115 | 02868 | 富士ﾌｲﾙﾑﾋﾞｼﾞﾈｽｲﾉﾍﾞｰｼｮﾝ株式会社 | 富士ｾﾞﾛｯｸｽ株式会社 横浜みなとみらい事業所 | VR | ﾊﾞｲﾘｰﾝ FR-585BL | 1.13×20m |  |  |  | 1 | 19700 | 19700 | 0 | 0 | 0
2019-12-03 | 361038 | 0003 | 日本バイリーン株式会社 | 153 | 白井 孝成 | 153191115 | 02868 | 富士ﾌｲﾙﾑﾋﾞｼﾞﾈｽｲﾉﾍﾞｰｼｮﾝ株式会社 | 富士ｾﾞﾛｯｸｽ株式会社 横浜みなとみらい事業所 |  |  |  |  | ※見積№ T10-01849-08 |  | 0 | 0 | 0 | 61000 | 6100 | 67100
2019-12-03 | 361039 | 0003 | 日本バイリーン株式会社 | 163 | 白井 孝成 | 163191106 | 00624 | サンエス工業株式会社 | ㈱真和商会 | VT | ﾊﾞｲﾘｰﾝ FR-585BL ろ材のみ | 500×500㎜ |  |  |  | 18 | 270 | 4860 | 0 | 0 | 0
2019-12-03 | 361039 | 0003 | 日本バイリーン株式会社 | 163 | 白井 孝成 | 163191106 | 00624 | サンエス工業株式会社 | ㈱真和商会 | VXX | ﾊﾞｲﾘｰﾝ 送料 |  |  |  |  | 1 | 0 | 1500 | 0 | 0 | 0
2019-12-03 | 361039 | 0003 | 日本バイリーン株式会社 | 163 | 白井 孝成 | 163191106 | 00624 | サンエス工業株式会社 | ㈱真和商会 |  |  |  |  | ※見積No.T11-00323-05 |  | 0 | 0 | 0 | 6360 | 636 | 6996
2019-12-03 | 361040 | 0003 | 日本バイリーン株式会社 | 121 | 高橋 重幸 | 121191201 | 00042 | 新菱冷熱工業株式会社 | 新宿熱供給㈱新宿歌舞伎町地区地域冷暖房施設第二期更新工事 | VR | ﾊﾞｲﾘｰﾝ FC-620N | 1.6×50m |  |  |  | 1 | 11800 | 11800 | 0 | 0 | 0
2019-12-03 | 361040 | 0003 | 日本バイリーン株式会社 | 121 | 高橋 重幸 | 121191201 | 00042 | 新菱冷熱工業株式会社 | 新宿熱供給㈱新宿歌舞伎町地区地域冷暖房施設第二期更新工事 |  |  |  |  | ※到着前に尾形様へ連絡願います。 |  | 0 | 0 | 0 | 0 | 0 | 0
2019-12-03 | 361040 | 0003 | 日本バイリーン株式会社 | 121 | 高橋 重幸 | 121191201 | 00042 | 新菱冷熱工業株式会社 | 新宿熱供給㈱新宿歌舞伎町地区地域冷暖房施設第二期更新工事 |  |  |  |  | ※2019年9月納入実績あり(121190911) |  | 0 | 0 | 0 | 11800 | 1180 | 12980
2019-12-03 | 361061 | 0005 | 株式会社アクシー | 151 | 内藤 慎二 | 151191201 | 03292 | 株式会社日立産機ﾄﾞﾗｲﾌﾞ･ｿﾘｭｰｼｮﾝｽﾞ | 福岡県太宰府市内 |  |  |  |  | ZEGﾌｨﾙﾀｹｰｼﾝｸﾞ |  | 0 | 0 | 0 | 0 | 0 | 0
2019-12-03 | 361061 | 0005 | 株式会社アクシー | 151 | 内藤 慎二 | 151191201 | 03292 | 株式会社日立産機ﾄﾞﾗｲﾌﾞ･ｿﾘｭｰｼｮﾝｽﾞ | 福岡県太宰府市内 | PUXM | アクシー(2段2列) | 1014W×1080H×53T |  |  |  | 2 | 68000 | 136000 | 0 | 0 | 0
2019-12-03 | 361061 | 0005 | 株式会社アクシー | 151 | 内藤 慎二 | 151191201 | 03292 | 株式会社日立産機ﾄﾞﾗｲﾌﾞ･ｿﾘｭｰｼｮﾝｽﾞ | 福岡県太宰府市内 | PUXM | アクシー(1段1列) | 507W×540H×53T |  |  |  | 5 | 39000 | 195000 | 0 | 0 | 0
2019-12-03 | 361061 | 0005 | 株式会社アクシー | 151 | 内藤 慎二 | 151191201 | 03292 | 株式会社日立産機ﾄﾞﾗｲﾌﾞ･ｿﾘｭｰｼｮﾝｽﾞ | 福岡県太宰府市内 |  |  |  |  | 【仕様】 |  | 0 | 0 | 0 | 0 | 0 | 0
2019-12-03 | 361061 | 0005 | 株式会社アクシー | 151 | 内藤 慎二 | 151191201 | 03292 | 株式会社日立産機ﾄﾞﾗｲﾌﾞ･ｿﾘｭｰｼｮﾝｽﾞ | 福岡県太宰府市内 |  |  |  |  | ZEGｹﾝﾄﾞﾝ枠、ﾎﾞﾝﾃﾞ鋼板、ﾒﾗﾐﾝ焼付塗装N-7、 | 室内 | 0 | 0 | 0 | 0 | 0 | 0
2019-12-03 | 361061 | 0005 | 株式会社アクシー | 151 | 内藤 慎二 | 151191201 | 03292 | 株式会社日立産機ﾄﾞﾗｲﾌﾞ･ｿﾘｭｰｼｮﾝｽﾞ | 福岡県太宰府市内 | PUXM | アクシーPS/150N(ｱﾙﾐ枠) | 500W×500H×25T | 流出ﾊﾟｯｷﾝ付 |  |  | 13 | 1560 | 20280 | 0 | 0 | 0
2019-12-03 | 361061 | 0005 | 株式会社アクシー | 151 | 内藤 慎二 | 151191201 | 03292 | 株式会社日立産機ﾄﾞﾗｲﾌﾞ･ｿﾘｭｰｼｮﾝｽﾞ | 福岡県太宰府市内 |  |  |  |  | ※見積№ 037-304-190312-08A |  | 0 | 0 | 0 | 0 | 0 | 0
2019-12-03 | 361061 | 0005 | 株式会社アクシー | 151 | 内藤 慎二 | 151191201 | 03292 | 株式会社日立産機ﾄﾞﾗｲﾌﾞ･ｿﾘｭｰｼｮﾝｽﾞ | 福岡県太宰府市内 |  |  |  |  | ※TELは確定次第改めてお知らせいたします。 |  | 0 | 0 | 0 | 351280 | 35128 | 386408
2019-12-03 | 361062 | 0005 | 株式会社アクシー | 161 | 内藤 慎二 | 161191111 | 00353 | 三機工業株式会社 | 第一三共ﾊﾞｲｵﾃｯｸ㈱ | PUXM | アクシーｱﾙﾐ枠(PS/300N) | 713W×423H×10t |  |  |  | 4 | 1760 | 7040 | 0 | 0 | 0
2019-12-03 | 361062 | 0005 | 株式会社アクシー | 161 | 内藤 慎二 | 161191111 | 00353 | 三機工業株式会社 | 第一三共ﾊﾞｲｵﾃｯｸ㈱ | PUXM | アクシー梱包送料 |  |  |  |  | 1 | 0 | 1500 | 8540 | 854 | 9394
2019-12-03 | 362186 | 0001 | ニッタ株式会社 | 124 | 前田 健太 | 124190603 | 00279 | クボタ空調株式会社 | 千葉ﾋﾞﾙ空調設備更新工事(5期) | NT | ニッタ NTJ-20X(RM/400)補強 SUS押え | 800H×489.4W×20T |  |  |  | 5 | 2180 | 10900 | 0 | 0 | 0
2019-12-03 | 362186 | 0001 | ニッタ株式会社 | 124 | 前田 健太 | 124190603 | 00279 | クボタ空調株式会社 | 千葉ﾋﾞﾙ空調設備更新工事(5期) | NT | ニッタ NTJ-20X(RM/400)補強 SUS押え | 800H×489.4W×20T |  |  |  | 5 | 2180 | 10900 | 0 | 0 | 0
2019-12-03 | 362186 | 0001 | ニッタ株式会社 | 124 | 前田 健太 | 124190603 | 00279 | クボタ空調株式会社 | 千葉ﾋﾞﾙ空調設備更新工事(5期) | NT | ニッタ NTJ-20X(RM/400)補強 SUS押え | 800H×489.4W×20T |  |  |  | 5 | 2180 | 10900 | 32700 | 3270 | 35970
2019-12-03 | 362187 | 0001 | ニッタ株式会社 | 121 | 高橋 重幸 | 121190408 | 00042 | 新菱冷熱工業株式会社 | MM21地区47街区開発計画 | NBPM | ニッタ 0.5×1(0.5×2)PM-NSTG-SP |  |  |  |  | 1 | 55000 | 55000 | 0 | 0 | 0
2019-12-03 | 362187 | 0001 | ニッタ株式会社 | 121 | 高橋 重幸 | 121190408 | 00042 | 新菱冷熱工業株式会社 | MM21地区47街区開発計画 | NBPM | ニッタ 0.5×0.5PM-NSTG-SP |  |  |  |  | 1 | 46600 | 46600 | 0 | 0 | 0
2019-12-03 | 362187 | 0001 | ニッタ株式会社 | 121 | 高橋 重幸 | 121190408 | 00042 | 新菱冷熱工業株式会社 | MM21地区47街区開発計画 | NBPM | ニッタ 0.5×1(0.5×2)PM-NSTG-SP |  |  |  |  | 1 | 55000 | 55000 | 0 | 0 | 0
2019-12-03 | 362187 | 0001 | ニッタ株式会社 | 121 | 高橋 重幸 | 121190408 | 00042 | 新菱冷熱工業株式会社 | MM21地区47街区開発計画 | SX32 | 運搬費 |  |  |  |  | 1 | 0 | 25000 | 181600 | 18160 | 199760
2019-12-04 | 360999 | 0001 | ニッタ株式会社 | 127 | 古泉 匡 | 127191135 | 03023 | コトヒラ工業株式会社 | OEM(ｺﾄﾋﾗ) | NSP | ニッタ 3341-6XN6PX FIX AA | 400H×800W×47T | NHEP-10040-0 |  |  | 1 | 16745 | 16745 | 16745 | 1675 | 18420
2019-12-04 | 361000 | 0001 | ニッタ株式会社 | 127 | 古泉 匡 | 127191209 | 03023 | コトヒラ工業株式会社 | OEM(ｺﾄﾋﾗ) | NSP | ニッタ 3601-6X RO AA | 420H×440W×68T | WHEP-14054-0 |  |  | 5 | 9000 | 45000 | 45000 | 4500 | 49500
2019-12-04 | 361001 | 0001 | ニッタ株式会社 | 127 | 古泉 匡 | 127191206 | 03023 | コトヒラ工業株式会社 | OEM(ｺﾄﾋﾗ) | NSP | ニッタ 3502-6XN3PX FIX AA | 500H×500W×52T | NHEP-10065-0 |  |  | 20 | 10200 | 204000 | 204000 | 20400 | 224400
2019-12-04 | 361164 | 0115 | 協成産業株式会社 | 151 | 内藤 慎二 | 151191210 | 02845 | 赤門ウイレックス株式会社 | ﾊﾟｽｺ湘南工場 | KXXK | 協成 PAC-KF13PAF(同等品) | (520+520+320)W*231H*60D |  |  |  | 1 | 11600 | 11600 | 0 | 0 | 0
2019-12-04 | 361164 | 0115 | 協成産業株式会社 | 151 | 内藤 慎二 | 151191210 | 02845 | 赤門ウイレックス株式会社 | ﾊﾟｽｺ湘南工場 |  |  |  |  | 内訳:KMP-KF13PAF-1 ×2枚 | KMP-KF13PAF-2 ×1枚 | 0 | 0 | 0 | 0 | 0 | 0
2019-12-04 | 361164 | 0115 | 協成産業株式会社 | 151 | 内藤 慎二 | 151191210 | 02845 | 赤門ウイレックス株式会社 | ﾊﾟｽｺ湘南工場 | KXXK | 協成 送料 |  |  |  |  | 1 | 0 | 2000 | 0 | 0 | 0
2019-12-04 | 361164 | 0115 | 協成産業株式会社 | 151 | 内藤 慎二 | 151191210 | 02845 | 赤門ウイレックス株式会社 | ﾊﾟｽｺ湘南工場 |  |  |  |  | ※実績注番 151190607(2019年6月) |  | 0 | 0 | 0 | 13600 | 1360 | 14960
2019-12-04 | 362188 | 0001 | ニッタ株式会社 | 121 | 高橋 重幸 | 121190706 | 03036 | 株式会社エスティーアンドアール | (仮称)聖ﾖｾﾞﾌ病院建替増築工事 | NEH | ニッタ EHS-A-D GI EO | 610H×610W×150D |  |  |  | 10 | 10400 | 104000 | 0 | 0 | 0
2019-12-04 | 362188 | 0001 | ニッタ株式会社 | 121 | 高橋 重幸 | 121190706 | 03036 | 株式会社エスティーアンドアール | (仮称)聖ﾖｾﾞﾌ病院建替増築工事 | NEH | ニッタ EHS-A-DS GI EO | 305H×610W×150D |  |  |  | 2 | 6230 | 12460 | 116460 | 11646 | 128106
2019-12-04 | 362227 | 0001 | ニッタ株式会社 | 123 | 前田 健太 | 123181202 | 00031 | 株式会社大気社 | 損保ｼﾞｬﾊﾟﾝ日本興亜新美術館計画新築工事 | NEM | ニッタ EP-65-F GO | 610H×610W×150D | AHU-1 |  |  | 6 | 4000 | 24000 | 0 | 0 | 0
2019-12-04 | 362227 | 0001 | ニッタ株式会社 | 123 | 前田 健太 | 123181202 | 00031 | 株式会社大気社 | 損保ｼﾞｬﾊﾟﾝ日本興亜新美術館計画新築工事 | NT | ニッタ NT-20F(RM/600) | 610H×610W×20D | AHU-1 |  |  | 6 | 1450 | 8700 | 32700 | 3270 | 35970
2019-12-05 | 360991 | 2757 | 株式会社ビーテック | 161 | 内藤 慎二 | 161191204 | 00031 | 株式会社大気社 | 日本ﾒｼﾞﾌｨｼﾞｯｸｽ㈱岡山ﾗﾎﾞ |  |  |  |  | 気流方向確認･温湿度測定･清浄度測定 |  | 0 | 0 | 0 | 0 | 0 | 0
2019-12-05 | 360991 | 2757 | 株式会社ビーテック | 161 | 内藤 慎二 | 161191204 | 00031 | 株式会社大気社 | 日本ﾒｼﾞﾌｨｼﾞｯｸｽ㈱岡山ﾗﾎﾞ | SAXB | 測定機器使用料 | 気流可視化装置 |  |  |  | 1 | 30000 | 30000 | 0 | 0 | 0
2019-12-05 | 360991 | 2757 | 株式会社ビーテック | 161 | 内藤 慎二 | 161191204 | 00031 | 株式会社大気社 | 日本ﾒｼﾞﾌｨｼﾞｯｸｽ㈱岡山ﾗﾎﾞ | SAXB | 測定機器使用料 | 温湿度計 |  |  |  | 3 | 20000 | 60000 | 0 | 0 | 0
2019-12-05 | 360991 | 2757 | 株式会社ビーテック | 161 | 内藤 慎二 | 161191204 | 00031 | 株式会社大気社 | 日本ﾒｼﾞﾌｨｼﾞｯｸｽ㈱岡山ﾗﾎﾞ | SAXB | 測定機器使用料 | 清浄度測定機器 |  |  |  | 1 | 110000 | 110000 | 0 | 0 | 0
2019-12-05 | 360991 | 2757 | 株式会社ビーテック | 161 | 内藤 慎二 | 161191204 | 00031 | 株式会社大気社 | 日本ﾒｼﾞﾌｨｼﾞｯｸｽ㈱岡山ﾗﾎﾞ | SXXS | 気流測定 |  |  |  |  | 1 | 0 | 50000 | 0 | 0 | 0
2019-12-05 | 360991 | 2757 | 株式会社ビーテック | 161 | 内藤 慎二 | 161191204 | 00031 | 株式会社大気社 | 日本ﾒｼﾞﾌｨｼﾞｯｸｽ㈱岡山ﾗﾎﾞ | SXXS | 温湿度測定 |  |  |  |  | 1 | 0 | 30000 | 0 | 0 | 0
2019-12-05 | 360991 | 2757 | 株式会社ビーテック | 161 | 内藤 慎二 | 161191204 | 00031 | 株式会社大気社 | 日本ﾒｼﾞﾌｨｼﾞｯｸｽ㈱岡山ﾗﾎﾞ | SXXS | 清浄度測定 |  |  |  |  | 1 | 0 | 100000 | 0 | 0 | 0
2019-12-05 | 360991 | 2757 | 株式会社ビーテック | 161 | 内藤 慎二 | 161191204 | 00031 | 株式会社大気社 | 日本ﾒｼﾞﾌｨｼﾞｯｸｽ㈱岡山ﾗﾎﾞ | SXXS | 報告書作成費 |  |  |  |  | 1 | 0 | 70000 | 0 | 0 | 0
2019-12-05 | 360991 | 2757 | 株式会社ビーテック | 161 | 内藤 慎二 | 161191204 | 00031 | 株式会社大気社 | 日本ﾒｼﾞﾌｨｼﾞｯｸｽ㈱岡山ﾗﾎﾞ | SXXS | 雑材消耗品 |  |  |  |  | 1 | 0 | 20000 | 0 | 0 | 0
2019-12-05 | 360991 | 2757 | 株式会社ビーテック | 161 | 内藤 慎二 | 161191204 | 00031 | 株式会社大気社 | 日本ﾒｼﾞﾌｨｼﾞｯｸｽ㈱岡山ﾗﾎﾞ | SXXS | 出張交通費 |  |  |  |  | 1 | 0 | 30000 | 0 | 0 | 0
2019-12-05 | 360991 | 2757 | 株式会社ビーテック | 161 | 内藤 慎二 | 161191204 | 00031 | 株式会社大気社 | 日本ﾒｼﾞﾌｨｼﾞｯｸｽ㈱岡山ﾗﾎﾞ | SXXS | 諸経費 |  |  |  |  | 1 | 0 | 50000 | 0 | 0 | 0
2019-12-05 | 360991 | 2757 | 株式会社ビーテック | 161 | 内藤 慎二 | 161191204 | 00031 | 株式会社大気社 | 日本ﾒｼﾞﾌｨｼﾞｯｸｽ㈱岡山ﾗﾎﾞ |  |  |  |  | ※見積No.19R-390A |  | 0 | 0 | 0 | 550000 | 55000 | 605000
2019-12-05 | 361002 | 0001 | ニッタ株式会社 | 127 | 古泉 匡 | 127191203 | 03021 | 株式会社ラスコ | ㈱ﾗｽｺ | NU | ニッタ NP-XX-AACC-T-GG AO | 300H×200W×100 | TPF-01184-0 |  |  | 1 | 43000 | 43000 | 43000 | 4300 | 47300
2019-12-05 | 361003 | 0001 | ニッタ株式会社 | 151 | 内藤 慎二 | 151191210 | 02845 | 赤門ウイレックス株式会社 | ﾊﾟｽｺ湘南工場 | NAE | ニッタ A-65-H |  |  |  |  | 6 | 2500 | 15000 | 0 | 0 | 0
2019-12-05 | 361003 | 0001 | ニッタ株式会社 | 151 | 内藤 慎二 | 151191210 | 02845 | 赤門ウイレックス株式会社 | ﾊﾟｽｺ湘南工場 |  |  |  |  | ※実績注番 151190909(2019年9月) |  | 0 | 0 | 0 | 15000 | 1500 | 16500
2019-12-05 | 361007 | 0001 | ニッタ株式会社 | 127 | 古泉 匡 | 127191215 | 03023 | コトヒラ工業株式会社 | OEM(ｺﾄﾋﾗ) | NSP | ニッタ 3601-6X RI AA | 380H×1100W×68T | NHEP-12047-0 |  |  | 3 | 16000 | 48000 | 48000 | 4800 | 52800
2019-12-05 | 361049 | 0003 | 日本バイリーン株式会社 | 122 | 大畑 和樹 | 122190606 | 00032 | 第一工業株式会社 | 三菱電機㈱新衛星生産棟他新築工事 | VR | ﾊﾞｲﾘｰﾝ FC-620N | 1.6×50m |  |  |  | 1 | 11800 | 11800 | 0 | 0 | 0
2019-12-05 | 361049 | 0003 | 日本バイリーン株式会社 | 122 | 大畑 和樹 | 122190606 | 00032 | 第一工業株式会社 | 三菱電機㈱新衛星生産棟他新築工事 |  |  |  |  | ※到着前に松井様へ連絡願います。 |  | 0 | 0 | 0 | 0 | 0 | 0
2019-12-05 | 361049 | 0003 | 日本バイリーン株式会社 | 122 | 大畑 和樹 | 122190606 | 00032 | 第一工業株式会社 | 三菱電機㈱新衛星生産棟他新築工事 |  |  |  |  | ※第一工業㈱売り実績通り | 129170705(2017年7月納入) | 0 | 0 | 0 | 11800 | 1180 | 12980
2019-12-05 | 361050 | 0003 | 日本バイリーン株式会社 | 151 | 内藤 慎二 | 151191216 | 02783 | ＴＭＥＳ株式会社 | 生化学工業㈱高萩工場 | VR | ﾊﾞｲﾘｰﾝ FS-1705 | 1.0×50m巻 |  |  |  | 1 | 24200 | 24200 | 24200 | 2420 | 26620
2019-12-05 | 361064 | 0005 | 株式会社アクシー | 122 | 大畑 和樹 | 122190606 | 00032 | 第一工業株式会社 | 三菱電機㈱新衛星生産棟他新築工事 | PUXM | アクシーRM/150(ｱﾙﾐ枠付) | 530W×548H×10T |  |  |  | 4 | 1400 | 5600 | 0 | 0 | 0
2019-12-05 | 361064 | 0005 | 株式会社アクシー | 122 | 大畑 和樹 | 122190606 | 00032 | 第一工業株式会社 | 三菱電機㈱新衛星生産棟他新築工事 | PUXM | アクシーRM/150(ｱﾙﾐ枠付) | 455W×548H×10T |  |  |  | 4 | 1290 | 5160 | 10760 | 1076 | 11836
2019-12-05 | 361067 | 0005 | 株式会社アクシー | 151 | 内藤 慎二 | 151191210 | 02845 | 赤門ウイレックス株式会社 | ﾊﾟｽｺ湘南工場 | PUXM | アクシーTDBT-90(ｱﾙﾐ枠一体型) | 610W*610H*65D | 流入ｶﾞｽｹｯﾄ付 |  |  | 1 | 7260 | 7260 | 0 | 0 | 0
2019-12-05 | 361067 | 0005 | 株式会社アクシー | 151 | 内藤 慎二 | 151191210 | 02845 | 赤門ウイレックス株式会社 | ﾊﾟｽｺ湘南工場 | PUXM | アクシー送料 |  |  |  |  | 1 | 0 | 1500 | 0 | 0 | 0
2019-12-05 | 361067 | 0005 | 株式会社アクシー | 151 | 内藤 慎二 | 151191210 | 02845 | 赤門ウイレックス株式会社 | ﾊﾟｽｺ湘南工場 |  |  |  |  | ※実績注番 151191106(2019年11月) |  | 0 | 0 | 0 | 8760 | 876 | 9636
2019-12-05 | 361068 | 0005 | 株式会社アクシー | 160 | 古泉 匡 | 160191103 | 00030 | 東洋熱工業株式会社 | 貴 ｴｱﾄﾛﾆｯｸ事業部 | PUXM | アクシーAI-100W(SUS枠) | 610W×600H×23T |  |  |  | 2 | 6670 | 13340 | 0 | 0 | 0
2019-12-05 | 361068 | 0005 | 株式会社アクシー | 160 | 古泉 匡 | 160191103 | 00030 | 東洋熱工業株式会社 | 貴 ｴｱﾄﾛﾆｯｸ事業部 |  |  |  |  | ※W方向ﾜｲﾔｰ取っ手、SUS金網付 |  | 0 | 0 | 0 | 0 | 0 | 0
2019-12-05 | 361068 | 0005 | 株式会社アクシー | 160 | 古泉 匡 | 160191103 | 00030 | 東洋熱工業株式会社 | 貴 ｴｱﾄﾛﾆｯｸ事業部 |  |  |  |  | ※160190511(2019年6月納入) |  | 0 | 0 | 0 | 13340 | 1334 | 14674
2019-12-05 | 361091 | 0125 | 日本カノマックス株式会社 | 150 | 古泉 匡 | 150191103 | 04160 | イカリ消毒株式会社 | ㈱ｲｶﾘｽﾃﾘﾌｧｰﾑ | SAXB | TDA-21用電源ｹｰﾌﾞﾙ |  |  |  |  | 1 | 5800 | 5800 | 0 | 0 | 0
2019-12-05 | 361091 | 0125 | 日本カノマックス株式会社 | 150 | 古泉 匡 | 150191103 | 04160 | イカリ消毒株式会社 | ㈱ｲｶﾘｽﾃﾘﾌｧｰﾑ | SX32 | 送料 |  |  |  |  | 1 | 0 | 5000 | 10800 | 1080 | 11880
2019-12-05 | 361797 | 3212 | 株式会社ＦＬＯＷＳ | 161 | 内藤 慎二 | 161190413 | 00353 | 三機工業株式会社 | 第一三共ﾊﾞｲｵﾃｯｸ㈱ | SXXS | 作業費（発注あり） |  |  |  |  | 1 | 22000 | 22000 | 0 | 0 | 0
2019-12-05 | 361797 | 3212 | 株式会社ＦＬＯＷＳ | 161 | 内藤 慎二 | 161190413 | 00353 | 三機工業株式会社 | 第一三共ﾊﾞｲｵﾃｯｸ㈱ | SXXS | 作業費（発注あり） |  |  |  |  | 1 | 20000 | 20000 | 0 | 0 | 0
2019-12-05 | 361797 | 3212 | 株式会社ＦＬＯＷＳ | 161 | 内藤 慎二 | 161190413 | 00353 | 三機工業株式会社 | 第一三共ﾊﾞｲｵﾃｯｸ㈱ | SXXS | 車両交通費 |  |  |  |  | 1 | 8000 | 8000 | 0 | 0 | 0
2019-12-05 | 361797 | 3212 | 株式会社ＦＬＯＷＳ | 161 | 内藤 慎二 | 161190413 | 00353 | 三機工業株式会社 | 第一三共ﾊﾞｲｵﾃｯｸ㈱ | SXXS | 出張費 |  |  |  |  | 2 | 8000 | 16000 | 66000 | 6600 | 72600
2019-12-05 | 362189 | 0001 | ニッタ株式会社 | 122 | 大畑 和樹 | 122190606 | 00032 | 第一工業株式会社 | 三菱電機㈱新衛星生産棟他新築工事 | NT | ニッタ NT-20F(RM/600) | 610H×610W×20T |  |  |  | 8 | 1480 | 11840 | 0 | 0 | 0
2019-12-05 | 362189 | 0001 | ニッタ株式会社 | 122 | 大畑 和樹 | 122190606 | 00032 | 第一工業株式会社 | 三菱電機㈱新衛星生産棟他新築工事 | NT | ニッタ NT-20W(RM/600) | 305H×610W×20T |  |  |  | 3 | 1070 | 3210 | 0 | 0 | 0
2019-12-05 | 362189 | 0001 | ニッタ株式会社 | 122 | 大畑 和樹 | 122190606 | 00032 | 第一工業株式会社 | 三菱電機㈱新衛星生産棟他新築工事 | NT | ニッタ NT-20C(RM/600) | 305H×305W×20T |  |  |  | 5 | 750 | 3750 | 0 | 0 | 0
2019-12-05 | 362189 | 0001 | ニッタ株式会社 | 122 | 大畑 和樹 | 122190606 | 00032 | 第一工業株式会社 | 三菱電機㈱新衛星生産棟他新築工事 | NT | ニッタ NTJ-20F(RM/600) | 610H×610W×20T |  |  |  | 14 | 1560 | 21840 | 0 | 0 | 0
2019-12-05 | 362189 | 0001 | ニッタ株式会社 | 122 | 大畑 和樹 | 122190606 | 00032 | 第一工業株式会社 | 三菱電機㈱新衛星生産棟他新築工事 | NEM | ニッタ EP-65-F | 610H×610W×150D |  |  |  | 5 | 4760 | 23800 | 0 | 0 | 0
2019-12-05 | 362189 | 0001 | ニッタ株式会社 | 122 | 大畑 和樹 | 122190606 | 00032 | 第一工業株式会社 | 三菱電機㈱新衛星生産棟他新築工事 | NEM | ニッタ EP-65-W | 305H×610W×150D |  |  |  | 3 | 3140 | 9420 | 0 | 0 | 0
2019-12-05 | 362189 | 0001 | ニッタ株式会社 | 122 | 大畑 和樹 | 122190606 | 00032 | 第一工業株式会社 | 三菱電機㈱新衛星生産棟他新築工事 | NEM | ニッタ EP-65-C | 305H×305W×150D |  |  |  | 2 | 2180 | 4360 | 0 | 0 | 0
2019-12-05 | 362189 | 0001 | ニッタ株式会社 | 122 | 大畑 和樹 | 122190606 | 00032 | 第一工業株式会社 | 三菱電機㈱新衛星生産棟他新築工事 | NEM | ニッタ EPJ-98-F | 610H×610W×150D |  |  |  | 8 | 5450 | 43600 | 0 | 0 | 0
2019-12-05 | 362189 | 0001 | ニッタ株式会社 | 122 | 大畑 和樹 | 122190606 | 00032 | 第一工業株式会社 | 三菱電機㈱新衛星生産棟他新築工事 | NEM | ニッタ LE-98-F | 610H×610W×150D |  |  |  | 8 | 5000 | 40000 | 0 | 0 | 0
2019-12-05 | 362189 | 0001 | ニッタ株式会社 | 122 | 大畑 和樹 | 122190606 | 00032 | 第一工業株式会社 | 三菱電機㈱新衛星生産棟他新築工事 | NEM | ニッタ LE-98-H | 610H×305W×150D |  |  |  | 2 | 3600 | 7200 | 0 | 0 | 0
2019-12-05 | 362189 | 0001 | ニッタ株式会社 | 122 | 大畑 和樹 | 122190606 | 00032 | 第一工業株式会社 | 三菱電機㈱新衛星生産棟他新築工事 | NEH | ニッタ EHFU-A-D GI EO | 610H×610W×200D |  |  |  | 8 | 14800 | 118400 | 0 | 0 | 0
2019-12-05 | 362189 | 0001 | ニッタ株式会社 | 122 | 大畑 和樹 | 122190606 | 00032 | 第一工業株式会社 | 三菱電機㈱新衛星生産棟他新築工事 | NT | ニッタ NT-10X(RM/150) | 250H×650W×10T |  |  |  | 8 | 1200 | 9600 | 0 | 0 | 0
2019-12-05 | 362189 | 0001 | ニッタ株式会社 | 122 | 大畑 和樹 | 122190606 | 00032 | 第一工業株式会社 | 三菱電機㈱新衛星生産棟他新築工事 | NBBSP | ニッタ BSP用ﾊﾟﾝﾁﾝｸﾞ SS-Z-2D-2FNS |  |  |  |  | 4 | 38700 | 154800 | 0 | 0 | 0
2019-12-05 | 362189 | 0001 | ニッタ株式会社 | 122 | 大畑 和樹 | 122190606 | 00032 | 第一工業株式会社 | 三菱電機㈱新衛星生産棟他新築工事 | NEH | ニッタ EHFU-A-D GI EO | 610H×610W×200D |  |  |  | 8 | 14800 | 118400 | 0 | 0 | 0
2019-12-05 | 362189 | 0001 | ニッタ株式会社 | 122 | 大畑 和樹 | 122190606 | 00032 | 第一工業株式会社 | 三菱電機㈱新衛星生産棟他新築工事 | NBBSP | ニッタ BSP用ﾊﾟﾝﾁﾝｸﾞ SS-Z-2D-2FN |  |  |  |  | 4 | 27000 | 108000 | 678220 | 67822 | 746042
2019-12-05 | 362232 | 0001 | ニッタ株式会社 | 123 | 前田 健太 | 123190405 | 00461 | 株式会社テクノ菱和 | AGC㈱千葉工場 CMP-2製造棟設備工事 | NEH | ニッタ EHSL-A-F GI EE 両取手 | 610H×610W×292D |  |  |  | 1 | 22680 | 22680 | 0 | 0 | 0
2019-12-05 | 362232 | 0001 | ニッタ株式会社 | 123 | 前田 健太 | 123190405 | 00461 | 株式会社テクノ菱和 | AGC㈱千葉工場 CMP-2製造棟設備工事 |  |  |  |  | ※ｺｽﾄﾀﾞｳﾝNo.CD18-113 |  | 0 | 0 | 0 | 22680 | 2268 | 24948
2019-12-06 | 360978 | 0001 | ニッタ株式会社 | 121 | 高橋 重幸 | 121190902 | 00030 | 東洋熱工業株式会社 | 羽田空港跡地第一ｿﾞｰﾝ整備事業 | NBPM | ニッタ 1×1PM-NSTG-SP |  |  |  |  | 1 | 50740 | 50740 | 50740 | 5074 | 55814
2019-12-06 | 360979 | 0001 | ニッタ株式会社 | 121 | 高橋 重幸 | 121190902 | 00042 | 新菱冷熱工業株式会社 |  | NBPM | ニッタ 1×1PM-NSTG-SP |  |  |  |  | -1 | 50740 | -50740 | -50740 | -5074 | -55814
2019-12-06 | 361012 | 0001 | ニッタ株式会社 | 127 | 古泉 匡 | 127191211 | 03023 | コトヒラ工業株式会社 | OEM(ｺﾄﾋﾗ) | NSP | ニッタ 3502-6XN3PX FIX AO | 350H×350W×52T | NHEP-10039-2 |  |  | 10 | 7650 | 76500 | 76500 | 7650 | 84150
2019-12-06 | 361013 | 0001 | ニッタ株式会社 | 127 | 古泉 匡 | 127191221 | 03023 | コトヒラ工業株式会社 | OEM(ｺﾄﾋﾗ) | NSP | ニッタ 3601-6X RI AA | 380H×1100W×68T | NHEP-12047-0 |  |  | 1 | 16000 | 16000 | 16000 | 1600 | 17600
2019-12-06 | 361059 | 0003 | 日本バイリーン株式会社 | 121 | 高橋 重幸 | 121191203 | 00042 | 新菱冷熱工業株式会社 | 神奈川県立体育ｾﾝﾀｰ新築工事 | VR | ﾊﾞｲﾘｰﾝ FC-620N | 1.6×50m |  |  |  | 1 | 11800 | 11800 | 0 | 0 | 0
2019-12-06 | 361059 | 0003 | 日本バイリーン株式会社 | 121 | 高橋 重幸 | 121191203 | 00042 | 新菱冷熱工業株式会社 | 神奈川県立体育ｾﾝﾀｰ新築工事 |  |  |  |  | ※現着前に木村様へ連絡願います |  | 0 | 0 | 0 | 11800 | 1180 | 12980
2019-12-06 | 361090 | 2748 | シマ産業株式会社 | 121 | 高橋 重幸 | 121191202 | 00042 | 新菱冷熱工業株式会社 | 霊友会統合棟新築工事 | SAXB | DG87-541 | 0～300Pa |  |  |  | 2 | 4800 | 9600 | 0 | 0 | 0
2019-12-06 | 361090 | 2748 | シマ産業株式会社 | 121 | 高橋 重幸 | 121191202 | 00042 | 新菱冷熱工業株式会社 | 霊友会統合棟新築工事 | SX32 | 送料 |  |  |  |  | 1 | 0 | 1200 | 10800 | 1080 | 11880
2019-12-06 | 361684 | 0008 | 有限会社東京空調サービス | 121 | 高橋 重幸 | 121190209 | 00042 | 新菱冷熱工業株式会社 | ㈱明治 坂戸工場 | SXXS | 作業費（発注あり） |  |  |  |  | 2 | 22000 | 44000 | 0 | 0 | 0
2019-12-06 | 361684 | 0008 | 有限会社東京空調サービス | 121 | 高橋 重幸 | 121190209 | 00042 | 新菱冷熱工業株式会社 | ㈱明治 坂戸工場 | SXXS | 車両交通費 |  |  |  |  | 1 | 15000 | 15000 | 0 | 0 | 0
2019-12-06 | 361684 | 0008 | 有限会社東京空調サービス | 121 | 高橋 重幸 | 121190209 | 00042 | 新菱冷熱工業株式会社 | ㈱明治 坂戸工場 | SXXS | 廃材処理費 |  |  |  |  | 1 | 0 | 40000 | 0 | 0 | 0
2019-12-06 | 361684 | 0008 | 有限会社東京空調サービス | 121 | 高橋 重幸 | 121190209 | 00042 | 新菱冷熱工業株式会社 | ㈱明治 坂戸工場 | SXXS | 防炎ｼｰﾄ等諸経費 |  |  |  |  | 1 | 0 | 25000 | 124000 | 12400 | 136400
2019-12-06 | 361800 | 3212 | 株式会社ＦＬＯＷＳ | 161 | 内藤 慎二 | 161190413 | 00353 | 三機工業株式会社 | 第一三共ﾊﾞｲｵﾃｯｸ㈱ | SXXS | 作業費（発注あり） |  |  |  |  | 1 | 22000 | 22000 | 0 | 0 | 0
2019-12-06 | 361800 | 3212 | 株式会社ＦＬＯＷＳ | 161 | 内藤 慎二 | 161190413 | 00353 | 三機工業株式会社 | 第一三共ﾊﾞｲｵﾃｯｸ㈱ | SXXS | 作業費（発注あり） |  |  |  |  | 1 | 20000 | 20000 | 0 | 0 | 0
2019-12-06 | 361800 | 3212 | 株式会社ＦＬＯＷＳ | 161 | 内藤 慎二 | 161190413 | 00353 | 三機工業株式会社 | 第一三共ﾊﾞｲｵﾃｯｸ㈱ | SXXS | 車両交通費 |  |  |  |  | 1 | 8000 | 8000 | 50000 | 5000 | 55000
2019-12-06 | 361966 | 0003 | 日本バイリーン株式会社 | 123 | 前田 健太 | 123191001 | 00052 | 株式会社日立プラントサービス | ㈱林原岡山第二工場 | VTCA | ﾊﾞｲﾘｰﾝ VTCA-1020 |  |  |  |  | 1 | 20000 | 20000 | 0 | 0 | 0
2019-12-06 | 361966 | 0003 | 日本バイリーン株式会社 | 123 | 前田 健太 | 123191001 | 00052 | 株式会社日立プラントサービス | ㈱林原岡山第二工場 | VTCA | ﾊﾞｲﾘｰﾝ VTCA-1020 |  |  |  |  | 1 | 20000 | 20000 | 0 | 0 | 0
2019-12-06 | 361966 | 0003 | 日本バイリーン株式会社 | 123 | 前田 健太 | 123191001 | 00052 | 株式会社日立プラントサービス | ㈱林原岡山第二工場 | VCM | ﾊﾞｲﾘｰﾝ VCM-3040 |  |  |  |  | 1 | 100000 | 100000 | 0 | 0 | 0
2019-12-06 | 361966 | 0003 | 日本バイリーン株式会社 | 123 | 前田 健太 | 123191001 | 00052 | 株式会社日立プラントサービス | ㈱林原岡山第二工場 | VACM | ﾊﾞｲﾘｰﾝ VA･CM-1015 |  |  |  |  | 1 | 30000 | 30000 | 0 | 0 | 0
2019-12-06 | 361966 | 0003 | 日本バイリーン株式会社 | 123 | 前田 健太 | 123191001 | 00052 | 株式会社日立プラントサービス | ㈱林原岡山第二工場 | VACM | ﾊﾞｲﾘｰﾝ VA･CM-1015 |  |  |  |  | 1 | 30000 | 30000 | 0 | 0 | 0
2019-12-06 | 361966 | 0003 | 日本バイリーン株式会社 | 123 | 前田 健太 | 123191001 | 00052 | 株式会社日立プラントサービス | ㈱林原岡山第二工場 | VACM | ﾊﾞｲﾘｰﾝ VA･CM-1015 |  |  |  |  | 1 | 30000 | 30000 | 0 | 0 | 0
2019-12-06 | 361966 | 0003 | 日本バイリーン株式会社 | 123 | 前田 健太 | 123191001 | 00052 | 株式会社日立プラントサービス | ㈱林原岡山第二工場 | VACM | ﾊﾞｲﾘｰﾝ VA･CM-1015 |  |  |  |  | 1 | 30000 | 30000 | 0 | 0 | 0
2019-12-06 | 361966 | 0003 | 日本バイリーン株式会社 | 123 | 前田 健太 | 123191001 | 00052 | 株式会社日立プラントサービス | ㈱林原岡山第二工場 | VACM | ﾊﾞｲﾘｰﾝ VA･CM-1020 |  |  |  |  | 1 | 30000 | 30000 | 0 | 0 | 0
2019-12-06 | 361966 | 0003 | 日本バイリーン株式会社 | 123 | 前田 健太 | 123191001 | 00052 | 株式会社日立プラントサービス | ㈱林原岡山第二工場 | VACM | ﾊﾞｲﾘｰﾝ VA･CM-1020 |  |  |  |  | 1 | 30000 | 30000 | 0 | 0 | 0
2019-12-06 | 361966 | 0003 | 日本バイリーン株式会社 | 123 | 前田 健太 | 123191001 | 00052 | 株式会社日立プラントサービス | ㈱林原岡山第二工場 | VACM | ﾊﾞｲﾘｰﾝ VA･CM-1020 |  |  |  |  | 1 | 30000 | 30000 | 0 | 0 | 0
2019-12-06 | 361966 | 0003 | 日本バイリーン株式会社 | 123 | 前田 健太 | 123191001 | 00052 | 株式会社日立プラントサービス | ㈱林原岡山第二工場 | VACM | ﾊﾞｲﾘｰﾝ VA･CM-3040 |  |  |  |  | 1 | 185500 | 185500 | 535500 | 53550 | 589050
2019-12-06 | 361967 | 0003 | 日本バイリーン株式会社 | 121 | 高橋 重幸 | 121181101 | 00042 | 新菱冷熱工業株式会社 | (仮称)株式会社武蔵野京都工場増･改修工事(増築) | VR | ﾊﾞｲﾘｰﾝ FR-585BL | 0.83×20m |  |  |  | 1 | 12700 | 12700 | 0 | 0 | 0
2019-12-06 | 361967 | 0003 | 日本バイリーン株式会社 | 121 | 高橋 重幸 | 121181101 | 00042 | 新菱冷熱工業株式会社 | (仮称)株式会社武蔵野京都工場増･改修工事(増築) | VR | ﾊﾞｲﾘｰﾝ FR-585BL | 1.13×20m |  |  |  | 2 | 17000 | 34000 | 46700 | 4670 | 51370
2019-12-06 | 362190 | 0001 | ニッタ株式会社 | 122 | 大畑 和樹 | 122190803 | 00043 | 株式会社きんでん | 晴海5-7街区選手村計画新築工事 | NBX | ニッタ ﾗﾍﾞﾙ |  |  |  |  | 1 | 1000 | 1000 | 1000 | 100 | 1100
2019-12-06 | 362191 | 0001 | ニッタ株式会社 | 122 | 大畑 和樹 | 122191108 | 00043 | 株式会社きんでん | (仮称)三井ｱｳﾄﾚｯﾄﾊﾟｰｸ横浜ﾍﾞｲｻｲﾄﾞ立替計画B地区店舗棟 | NBPM | ニッタ 1×1PM-NSG |  |  |  |  | 1 | 52100 | 52100 | 0 | 0 | 0
2019-12-06 | 362191 | 0001 | ニッタ株式会社 | 122 | 大畑 和樹 | 122191108 | 00043 | 株式会社きんでん | (仮称)三井ｱｳﾄﾚｯﾄﾊﾟｰｸ横浜ﾍﾞｲｻｲﾄﾞ立替計画B地区店舗棟 | NBPM | ニッタ 1×1.5PM-NSG |  |  |  |  | 5 | 54300 | 271500 | 0 | 0 | 0
2019-12-06 | 362191 | 0001 | ニッタ株式会社 | 122 | 大畑 和樹 | 122191108 | 00043 | 株式会社きんでん | (仮称)三井ｱｳﾄﾚｯﾄﾊﾟｰｸ横浜ﾍﾞｲｻｲﾄﾞ立替計画B地区店舗棟 | NT | ニッタ NT-20F(RM/600) | 610H×610W×20T |  |  |  | 1 | 2000 | 2000 | 0 | 0 | 0
2019-12-06 | 362191 | 0001 | ニッタ株式会社 | 122 | 大畑 和樹 | 122191108 | 00043 | 株式会社きんでん | (仮称)三井ｱｳﾄﾚｯﾄﾊﾟｰｸ横浜ﾍﾞｲｻｲﾄﾞ立替計画B地区店舗棟 | NT | ニッタ NTJ-20F(RM/600) | 610H×610W×20T |  |  |  | 5 | 2100 | 10500 | 0 | 0 | 0
2019-12-06 | 362191 | 0001 | ニッタ株式会社 | 122 | 大畑 和樹 | 122191108 | 00043 | 株式会社きんでん | (仮称)三井ｱｳﾄﾚｯﾄﾊﾟｰｸ横浜ﾍﾞｲｻｲﾄﾞ立替計画B地区店舗棟 | NT | ニッタ NTJ-20H(RM/600) | 610H×305W×20T |  |  |  | 5 | 1500 | 7500 | 0 | 0 | 0
2019-12-06 | 362191 | 0001 | ニッタ株式会社 | 122 | 大畑 和樹 | 122191108 | 00043 | 株式会社きんでん | (仮称)三井ｱｳﾄﾚｯﾄﾊﾟｰｸ横浜ﾍﾞｲｻｲﾄﾞ立替計画B地区店舗棟 | NEM | ニッタ SE-98-F | 610H×610W×150D |  |  |  | 1 | 6900 | 6900 | 0 | 0 | 0
2019-12-06 | 362191 | 0001 | ニッタ株式会社 | 122 | 大畑 和樹 | 122191108 | 00043 | 株式会社きんでん | (仮称)三井ｱｳﾄﾚｯﾄﾊﾟｰｸ横浜ﾍﾞｲｻｲﾄﾞ立替計画B地区店舗棟 | NEM | ニッタ SEJ-98-F | 610H×610W×150D |  |  |  | 5 | 7600 | 38000 | 0 | 0 | 0
2019-12-06 | 362191 | 0001 | ニッタ株式会社 | 122 | 大畑 和樹 | 122191108 | 00043 | 株式会社きんでん | (仮称)三井ｱｳﾄﾚｯﾄﾊﾟｰｸ横浜ﾍﾞｲｻｲﾄﾞ立替計画B地区店舗棟 | NEM | ニッタ SEJ-98-H | 610H×305W×150D |  |  |  | 5 | 5300 | 26500 | 415000 | 41500 | 456500
2019-12-06 | 362233 | 0001 | ニッタ株式会社 | 161 | 内藤 慎二 | 161190414 | 00353 | 三機工業株式会社 | 第一三共ﾊﾞｲｵﾃｯｸ㈱ |  |  |  |  | Aｿﾞｰﾝ［吹出口］一般 |  | 0 | 0 | 0 | 0 | 0 | 0
2019-12-06 | 362233 | 0001 | ニッタ株式会社 | 161 | 内藤 慎二 | 161190414 | 00353 | 三機工業株式会社 | 第一三共ﾊﾞｲｵﾃｯｸ㈱ | NSP | ニッタ 1506-12 RI | 610H×610W×292D |  |  |  | 5 | 22900 | 114500 | 0 | 0 | 0
2019-12-06 | 362233 | 0001 | ニッタ株式会社 | 161 | 内藤 慎二 | 161190414 | 00353 | 三機工業株式会社 | 第一三共ﾊﾞｲｵﾃｯｸ㈱ | NSP | ニッタ 3601-82 CWI AO | 610H×610W×80D |  |  |  | 5 | 9600 | 48000 | 0 | 0 | 0
2019-12-06 | 362233 | 0001 | ニッタ株式会社 | 161 | 内藤 慎二 | 161190414 | 00353 | 三機工業株式会社 | 第一三共ﾊﾞｲｵﾃｯｸ㈱ | NSP | ニッタ 3607-82 CWI AO | 305H×610W×80D |  |  |  | 1 | 6300 | 6300 | 0 | 0 | 0
2019-12-06 | 362233 | 0001 | ニッタ株式会社 | 161 | 内藤 慎二 | 161190414 | 00353 | 三機工業株式会社 | 第一三共ﾊﾞｲｵﾃｯｸ㈱ | NSP | ニッタ 3607-81 CWI AO | 305H×305W×80D |  |  |  | 3 | 4150 | 12450 | 0 | 0 | 0
2019-12-06 | 362233 | 0001 | ニッタ株式会社 | 161 | 内藤 慎二 | 161190414 | 00353 | 三機工業株式会社 | 第一三共ﾊﾞｲｵﾃｯｸ㈱ | NEH | ニッタ EHS-A-D GI EO | 610H×610W×150D |  |  |  | 8 | 15500 | 124000 | 0 | 0 | 0
2019-12-06 | 362233 | 0001 | ニッタ株式会社 | 161 | 内藤 慎二 | 161190414 | 00353 | 三機工業株式会社 | 第一三共ﾊﾞｲｵﾃｯｸ㈱ | NEH | ニッタ EHS-A-DS GI EO | 305H×610W×150D |  |  |  | 2 | 12250 | 24500 | 0 | 0 | 0
2019-12-06 | 362233 | 0001 | ニッタ株式会社 | 161 | 内藤 慎二 | 161190414 | 00353 | 三機工業株式会社 | 第一三共ﾊﾞｲｵﾃｯｸ㈱ |  |  |  |  | Aｿﾞｰﾝ ［吸込口］一般 |  | 0 | 0 | 0 | 0 | 0 | 0
2019-12-06 | 362233 | 0001 | ニッタ株式会社 | 161 | 内藤 慎二 | 161190414 | 00353 | 三機工業株式会社 | 第一三共ﾊﾞｲｵﾃｯｸ㈱ | NSP | ニッタ 1506-12 RO | 610H×610W×292D |  |  |  | 2 | 22900 | 45800 | 0 | 0 | 0
2019-12-06 | 362233 | 0001 | ニッタ株式会社 | 161 | 内藤 慎二 | 161190414 | 00353 | 三機工業株式会社 | 第一三共ﾊﾞｲｵﾃｯｸ㈱ | NSP | ニッタ 3601-82 CWO AI | 610H×610W×80D |  |  |  | 5 | 9600 | 48000 | 0 | 0 | 0
2019-12-06 | 362233 | 0001 | ニッタ株式会社 | 161 | 内藤 慎二 | 161190414 | 00353 | 三機工業株式会社 | 第一三共ﾊﾞｲｵﾃｯｸ㈱ | NSP | ニッタ 3607-82 CWO AI | 305H×610W×80D |  |  |  | 2 | 6300 | 12600 | 0 | 0 | 0
2019-12-06 | 362233 | 0001 | ニッタ株式会社 | 161 | 内藤 慎二 | 161190414 | 00353 | 三機工業株式会社 | 第一三共ﾊﾞｲｵﾃｯｸ㈱ | NSP | ニッタ 3607-81 CWO AI | 305H×305W×80D |  |  |  | 2 | 4150 | 8300 | 0 | 0 | 0
2019-12-06 | 362233 | 0001 | ニッタ株式会社 | 161 | 内藤 慎二 | 161190414 | 00353 | 三機工業株式会社 | 第一三共ﾊﾞｲｵﾃｯｸ㈱ |  |  |  |  | Aｿﾞｰﾝ ［排気］一般 |  | 0 | 0 | 0 | 0 | 0 | 0
2019-12-06 | 362233 | 0001 | ニッタ株式会社 | 161 | 内藤 慎二 | 161190414 | 00353 | 三機工業株式会社 | 第一三共ﾊﾞｲｵﾃｯｸ㈱ | NSP | ニッタ 1506-12 RO | 610H×610W×292D |  |  |  | 2 | 22900 | 45800 | 0 | 0 | 0
2019-12-06 | 362233 | 0001 | ニッタ株式会社 | 161 | 内藤 慎二 | 161190414 | 00353 | 三機工業株式会社 | 第一三共ﾊﾞｲｵﾃｯｸ㈱ | NSP | ニッタ 1505-12 RO | 610H×305W×292D |  |  |  | 2 | 13500 | 27000 | 0 | 0 | 0
2019-12-06 | 362233 | 0001 | ニッタ株式会社 | 161 | 内藤 慎二 | 161190414 | 00353 | 三機工業株式会社 | 第一三共ﾊﾞｲｵﾃｯｸ㈱ |  |  |  |  | ※実績番号：149171001(2017年11月納入) |  | 0 | 0 | 0 | 517250 | 51725 | 568975
2019-12-06 | 362248 | 0206 | 有限会社街コーポレイション | 153 | 白井 孝成 | 153191104 | 02830 | 株式会社アルバック | ｱﾙﾊﾞｯｸ茅ヶ崎本社･工場 | STXS | ﾌｨﾙﾀ交換・洗浄費 |  |  |  |  | 65 | 130 | 8450 | 8450 | 845 | 9295
2019-12-07 | 361072 | 0005 | 株式会社アクシー | 163 | 白井 孝成 | 163191107 | 00624 | サンエス工業株式会社 | ㈱岩鋳 飯岡工場 | PUXM | アクシーPA/305HL(SG枠付) | 500×500×25t |  |  |  | 30 | 1190 | 35700 | 0 | 0 | 0
2019-12-07 | 361072 | 0005 | 株式会社アクシー | 163 | 白井 孝成 | 163191107 | 00624 | サンエス工業株式会社 | ㈱岩鋳 飯岡工場 |  |  |  |  | ※見積No.037-304-130304-09 |  | 0 | 0 | 0 | 0 | 0 | 0
2019-12-07 | 361072 | 0005 | 株式会社アクシー | 163 | 白井 孝成 | 163191107 | 00624 | サンエス工業株式会社 | ㈱岩鋳 飯岡工場 |  |  |  |  | ※現着前に担当者へ連絡願います。 |  | 0 | 0 | 0 | 35700 | 3570 | 39270
2019-12-09 | 361014 | 0001 | ニッタ株式会社 | 151 | 内藤 慎二 | 151191209 | 02845 | 赤門ウイレックス株式会社 | 理研ﾋﾞﾀﾐﾝ㈱ |  |  |  |  | 中性能ﾌｨﾙﾀ(制菌防ｶﾋﾞ) |  | 0 | 0 | 0 | 0 | 0 | 0
2019-12-09 | 361014 | 0001 | ニッタ株式会社 | 151 | 内藤 慎二 | 151191209 | 02845 | 赤門ウイレックス株式会社 | 理研ﾋﾞﾀﾐﾝ㈱ | NRL | ニッタ RLZ-65-X6 GO | 1080H×620W×65D | STD |  |  | 1 | 9000 | 9000 | 0 | 0 | 0
2019-12-09 | 361014 | 0001 | ニッタ株式会社 | 151 | 内藤 慎二 | 151191209 | 02845 | 赤門ウイレックス株式会社 | 理研ﾋﾞﾀﾐﾝ㈱ | NRL | ニッタ RLZ-65-X6 GO | 990H×540W×65D | STD |  |  | 2 | 8000 | 16000 | 0 | 0 | 0
2019-12-09 | 361014 | 0001 | ニッタ株式会社 | 151 | 内藤 慎二 | 151191209 | 02845 | 赤門ウイレックス株式会社 | 理研ﾋﾞﾀﾐﾝ㈱ | NRL | ニッタ RLZJ-65-F Gﾅｼ | 610H×610W×65D | STD |  |  | 2 | 5700 | 11400 | 0 | 0 | 0
2019-12-09 | 361014 | 0001 | ニッタ株式会社 | 151 | 内藤 慎二 | 151191209 | 02845 | 赤門ウイレックス株式会社 | 理研ﾋﾞﾀﾐﾝ㈱ | NRL | ニッタ RLZJ-65-H Gﾅｼ | 610H×305W×65D | STD |  |  | 1 | 3700 | 3700 | 40100 | 4010 | 44110
2019-12-09 | 361015 | 0001 | ニッタ株式会社 | 151 | 内藤 慎二 | 151191210 | 02845 | 赤門ウイレックス株式会社 | ﾊﾟｽｺ湘南工場 | NEM | ニッタ P-98-FS |  |  |  |  | 6 | 8500 | 51000 | 0 | 0 | 0
2019-12-09 | 361015 | 0001 | ニッタ株式会社 | 151 | 内藤 慎二 | 151191210 | 02845 | 赤門ウイレックス株式会社 | ﾊﾟｽｺ湘南工場 | NEM | ニッタ EP-98-F GO | 610H×610W×150D |  |  |  | 6 | 11300 | 67800 | 0 | 0 | 0
2019-12-09 | 361015 | 0001 | ニッタ株式会社 | 151 | 内藤 慎二 | 151191210 | 02845 | 赤門ウイレックス株式会社 | ﾊﾟｽｺ湘南工場 | NEM | ニッタ EP-98-H GO | 610H×305W×150D |  |  |  | 3 | 8300 | 24900 | 0 | 0 | 0
2019-12-09 | 361015 | 0001 | ニッタ株式会社 | 151 | 内藤 慎二 | 151191210 | 02845 | 赤門ウイレックス株式会社 | ﾊﾟｽｺ湘南工場 |  |  |  |  | ※実績注番 151191005(2019年10月) |  | 0 | 0 | 0 | 0 | 0 | 0
2019-12-09 | 361015 | 0001 | ニッタ株式会社 | 151 | 内藤 慎二 | 151191210 | 02845 | 赤門ウイレックス株式会社 | ﾊﾟｽｺ湘南工場 |  |  |  |  | ※枠付の金額は弊社 内藤が越智様と打合せ | 中です。 | 0 | 0 | 0 | 143700 | 14370 | 158070
2019-12-09 | 361016 | 0001 | ニッタ株式会社 | 151 | 内藤 慎二 | 151191210 | 02845 | 赤門ウイレックス株式会社 | ﾊﾟｽｺ湘南工場 | NEM | ニッタ P-98-HS |  |  |  |  | 5 | 5800 | 29000 | 0 | 0 | 0
2019-12-09 | 361016 | 0001 | ニッタ株式会社 | 151 | 内藤 慎二 | 151191210 | 02845 | 赤門ウイレックス株式会社 | ﾊﾟｽｺ湘南工場 |  |  |  |  | ※実績注番 151191005(2019年10月) |  | 0 | 0 | 0 | 0 | 0 | 0
2019-12-09 | 361016 | 0001 | ニッタ株式会社 | 151 | 内藤 慎二 | 151191210 | 02845 | 赤門ウイレックス株式会社 | ﾊﾟｽｺ湘南工場 |  |  |  |  | ※弊社 内藤が草場様へ納期確認済みの分です。 | 宜しくお願い致します。 | 0 | 0 | 0 | 29000 | 2900 | 31900
2019-12-09 | 361017 | 0001 | ニッタ株式会社 | 127 | 古泉 匡 | 127191201 | 03021 | 株式会社ラスコ | ㈱ﾗｽｺ | NSP | ニッタ 3441-DX GO AA | 152H×1128W×71D | THEP-01154-0 |  |  | 1 | 21900 | 21900 | 0 | 0 | 0
2019-12-09 | 361017 | 0001 | ニッタ株式会社 | 127 | 古泉 匡 | 127191201 | 03021 | 株式会社ラスコ | ㈱ﾗｽｺ | NSP | ニッタ 3441-DX GO AA | 116H×1076W×71D | THEP-01155-0 |  |  | 1 | 20500 | 20500 | 0 | 0 | 0
2019-12-09 | 361017 | 0001 | ニッタ株式会社 | 127 | 古泉 匡 | 127191201 | 03021 | 株式会社ラスコ | ㈱ﾗｽｺ | NSP | ニッタ 3447-91 GG AA | 305H×305W×80D | THEP-10177-1 |  |  | 1 | 10700 | 10700 | 0 | 0 | 0
2019-12-09 | 361017 | 0001 | ニッタ株式会社 | 127 | 古泉 匡 | 127191201 | 03021 | 株式会社ラスコ | ㈱ﾗｽｺ | NSP | ニッタ 3441-9X GO AA | 511H×961W×80D | THEP-11013-0 |  |  | 2 | 25900 | 51800 | 0 | 0 | 0
2019-12-09 | 361017 | 0001 | ニッタ株式会社 | 127 | 古泉 匡 | 127191201 | 03021 | 株式会社ラスコ | ㈱ﾗｽｺ | NSP | ニッタ 3441-9X GO AA | 505H×345W×80D | THEP-01156-0 |  |  | 1 | 17800 | 17800 | 122700 | 12270 | 134970
2019-12-09 | 361018 | 0001 | ニッタ株式会社 | 127 | 古泉 匡 | 127191223 | 03023 | コトヒラ工業株式会社 | OEM(ｺﾄﾋﾗ) | NSP | ニッタ 3601-6X RI AA | 210H×950W×68T | NHEP-11011-0 |  |  | 1 | 11600 | 11600 | 11600 | 1160 | 12760
2019-12-09 | 361019 | 0001 | ニッタ株式会社 | 127 | 古泉 匡 | 127191212 | 03023 | コトヒラ工業株式会社 | OEM(ｺﾄﾋﾗ) | NSP | ニッタ 34J1-6X RR AA | 250H×250W×68T | NHEP-08071-1 |  |  | 10 | 4600 | 46000 | 46000 | 4600 | 50600
2019-12-09 | 361099 | 0003 | 日本バイリーン株式会社 | 161 | 内藤 慎二 | 161191110 | 02716 | 富士電機株式会社 | 貴社 | VR | ﾊﾞｲﾘｰﾝ PS/400N | 168×257 |  |  |  | 10 | 100 | 1000 | 0 | 0 | 0
2019-12-09 | 361099 | 0003 | 日本バイリーン株式会社 | 161 | 内藤 慎二 | 161191110 | 02716 | 富士電機株式会社 | 貴社 | VR | ﾊﾞｲﾘｰﾝ PS/150N | 105×390 |  |  |  | 10 | 100 | 1000 | 0 | 0 | 0
2019-12-09 | 361099 | 0003 | 日本バイリーン株式会社 | 161 | 内藤 慎二 | 161191110 | 02716 | 富士電機株式会社 | 貴社 | VR | ﾊﾞｲﾘｰﾝ PS/150N | 230×465 |  |  |  | 5 | 100 | 500 | 0 | 0 | 0
2019-12-09 | 361099 | 0003 | 日本バイリーン株式会社 | 161 | 内藤 慎二 | 161191110 | 02716 | 富士電機株式会社 | 貴社 | VR | ﾊﾞｲﾘｰﾝ FC-620N | 165×540 |  |  |  | 5 | 100 | 500 | 0 | 0 | 0
2019-12-09 | 361099 | 0003 | 日本バイリーン株式会社 | 161 | 内藤 慎二 | 161191110 | 02716 | 富士電機株式会社 | 貴社 | VR | ﾊﾞｲﾘｰﾝ FC-600 | 165×540 |  |  |  | 5 | 100 | 500 | 0 | 0 | 0
2019-12-09 | 361099 | 0003 | 日本バイリーン株式会社 | 161 | 内藤 慎二 | 161191110 | 02716 | 富士電機株式会社 | 貴社 |  |  |  |  | ※見積№ T19-00330-03 |  | 0 | 0 | 0 | 3500 | 350 | 3850
2019-12-09 | 361329 | 2748 | シマ産業株式会社 | 122 | 大畑 和樹 | 122191201 | 03030 | 三幸工業株式会社 | 三幸工業㈱ | SAXB | DG87-541 | 0～300Pa |  |  |  | 10 | 4800 | 48000 | 0 | 0 | 0
2019-12-09 | 361329 | 2748 | シマ産業株式会社 | 122 | 大畑 和樹 | 122191201 | 03030 | 三幸工業株式会社 | 三幸工業㈱ | SAXB | DG87-541 | 0～500Pa |  |  |  | 5 | 4800 | 24000 | 72000 | 7200 | 79200
2019-12-09 | 361968 | 0003 | 日本バイリーン株式会社 | 123 | 前田 健太 | 123190606 | 00052 | 株式会社日立プラントサービス | 正栄ﾃﾞﾘｼｨ筑西工場 | VRX | ﾊﾞｲﾘｰﾝ VMCA-3010 |  |  |  |  | 3 | 96000 | 288000 | 0 | 0 | 0
2019-12-09 | 361968 | 0003 | 日本バイリーン株式会社 | 123 | 前田 健太 | 123190606 | 00052 | 株式会社日立プラントサービス | 正栄ﾃﾞﾘｼｨ筑西工場 | VRX | ﾊﾞｲﾘｰﾝ VMCA-3010 |  |  |  |  | 1 | 96000 | 96000 | 0 | 0 | 0
2019-12-09 | 361968 | 0003 | 日本バイリーン株式会社 | 123 | 前田 健太 | 123190606 | 00052 | 株式会社日立プラントサービス | 正栄ﾃﾞﾘｼｨ筑西工場 | VRX | ﾊﾞｲﾘｰﾝ VMCA-2010 |  |  |  |  | 1 | 30000 | 30000 | 0 | 0 | 0
2019-12-09 | 361968 | 0003 | 日本バイリーン株式会社 | 123 | 前田 健太 | 123190606 | 00052 | 株式会社日立プラントサービス | 正栄ﾃﾞﾘｼｨ筑西工場 | VRX | ﾊﾞｲﾘｰﾝ VMCA-1510 |  |  |  |  | 1 | 30000 | 30000 | 0 | 0 | 0
2019-12-09 | 361968 | 0003 | 日本バイリーン株式会社 | 123 | 前田 健太 | 123190606 | 00052 | 株式会社日立プラントサービス | 正栄ﾃﾞﾘｼｨ筑西工場 | VRX | ﾊﾞｲﾘｰﾝ VMCA-2510 |  |  |  |  | 2 | 40000 | 80000 | 0 | 0 | 0
2019-12-09 | 361968 | 0003 | 日本バイリーン株式会社 | 123 | 前田 健太 | 123190606 | 00052 | 株式会社日立プラントサービス | 正栄ﾃﾞﾘｼｨ筑西工場 | VRX | ﾊﾞｲﾘｰﾝ VMCA-2510 |  |  |  |  | 2 | 40000 | 80000 | 0 | 0 | 0
2019-12-09 | 361968 | 0003 | 日本バイリーン株式会社 | 123 | 前田 健太 | 123190606 | 00052 | 株式会社日立プラントサービス | 正栄ﾃﾞﾘｼｨ筑西工場 | VRX | ﾊﾞｲﾘｰﾝ VMCA-3010 |  |  |  |  | 1 | 96000 | 96000 | 700000 | 70000 | 770000
2019-12-09 | 362192 | 0001 | ニッタ株式会社 | 122 | 大畑 和樹 | 122190803 | 00043 | 株式会社きんでん | 晴海5-7街区選手村計画新築工事 | NBPM | ニッタ 3×3PM-NSTG |  |  |  |  | 1 | 277600 | 277600 | 0 | 0 | 0
2019-12-09 | 362192 | 0001 | ニッタ株式会社 | 122 | 大畑 和樹 | 122190803 | 00043 | 株式会社きんでん | 晴海5-7街区選手村計画新築工事 | NT | ニッタ NTJ-20F(RM/400) | 610H×610W×20T |  |  |  | 9 | 1420 | 12780 | 0 | 0 | 0
2019-12-09 | 362192 | 0001 | ニッタ株式会社 | 122 | 大畑 和樹 | 122190803 | 00043 | 株式会社きんでん | 晴海5-7街区選手村計画新築工事 | NEM | ニッタ SEJ-98-F | 610H×610W×150D |  |  |  | 9 | 5820 | 52380 | 342760 | 34276 | 377036
2019-12-10 | 361020 | 0001 | ニッタ株式会社 | 160 | 古泉 匡 | 160191202 | 01383 | 新菱テクニカルサービス株式会社 | 新東京ﾋﾞﾙ 1階株式会社ﾊﾟﾊﾟｽ保守 | NEM | ニッタ EP-65-F GO | 610H×610W×150D |  |  |  | 2 | 5950 | 11900 | 0 | 0 | 0
2019-12-10 | 361020 | 0001 | ニッタ株式会社 | 160 | 古泉 匡 | 160191202 | 01383 | 新菱テクニカルサービス株式会社 | 新東京ﾋﾞﾙ 1階株式会社ﾊﾟﾊﾟｽ保守 | NEM | ニッタ EP-65-W GO | 305H×610W×150D |  |  |  | 2 | 3830 | 7660 | 0 | 0 | 0
2019-12-10 | 361020 | 0001 | ニッタ株式会社 | 160 | 古泉 匡 | 160191202 | 01383 | 新菱テクニカルサービス株式会社 | 新東京ﾋﾞﾙ 1階株式会社ﾊﾟﾊﾟｽ保守 |  |  |  |  | ※実績注番 160181202(2018年12月) |  | 0 | 0 | 0 | 19560 | 1956 | 21516
2019-12-10 | 361021 | 0001 | ニッタ株式会社 | 127 | 古泉 匡 | 127191210 | 03023 | コトヒラ工業株式会社 | OEM(ｺﾄﾋﾗ) | NSP | ニッタ 3601-6X RO AA | 420H×440W×68T | WHEP-14054-0 |  |  | 5 | 9000 | 45000 | 45000 | 4500 | 49500
2019-12-10 | 361022 | 0001 | ニッタ株式会社 | 127 | 古泉 匡 | 127191214 | 03023 | コトヒラ工業株式会社 | OEM(ｺﾄﾋﾗ) | NSP | ニッタ 3601-6X RI AA | 210H×950W×68T | NHEP-11011-0 |  |  | 10 | 11600 | 116000 | 116000 | 11600 | 127600
2019-12-10 | 361023 | 0001 | ニッタ株式会社 | 127 | 古泉 匡 | 127191217 | 03023 | コトヒラ工業株式会社 | OEM(ｺﾄﾋﾗ) | NSP | ニッタ TNNA30U5-6XN6PX FIX AA | 250H×500W×47T | THEP-12225-2 |  |  | 1 | 21000 | 21000 | 21000 | 2100 | 23100
2019-12-10 | 361024 | 0001 | ニッタ株式会社 | 127 | 古泉 匡 | 127191218 | 03023 | コトヒラ工業株式会社 | OEM(ｺﾄﾋﾗ) | NSP | ニッタ TNNA30U5-6XN6PX FIX AA | 200H×800W×47T | THEP-12226-2 |  |  | 1 | 28000 | 28000 | 0 | 0 | 0
2019-12-10 | 361024 | 0001 | ニッタ株式会社 | 127 | 古泉 匡 | 127191218 | 03023 | コトヒラ工業株式会社 | OEM(ｺﾄﾋﾗ) | NSP | ニッタ TNNA30U5-6XN6PX FIX AA | 590H×725W×47T | THEP-12227-2 |  |  | 2 | 31500 | 63000 | 91000 | 9100 | 100100
2019-12-10 | 361103 | 0005 | 株式会社アクシー | 151 | 内藤 慎二 | 151191213 | 02845 | 赤門ウイレックス株式会社 | ﾊﾟｽｺ東京多摩工場 | PUXM | アクシーｻﾗﾝ鉄心ﾚｻﾞｰ巻き | 840×515 | (流出補強2本) |  |  | 2 | 2230 | 4460 | 0 | 0 | 0
2019-12-10 | 361103 | 0005 | 株式会社アクシー | 151 | 内藤 慎二 | 151191213 | 02845 | 赤門ウイレックス株式会社 | ﾊﾟｽｺ東京多摩工場 | PUXM | アクシー送料 |  |  |  |  | 1 | 0 | 1500 | 0 | 0 | 0
2019-12-10 | 361103 | 0005 | 株式会社アクシー | 151 | 内藤 慎二 | 151191213 | 02845 | 赤門ウイレックス株式会社 | ﾊﾟｽｺ東京多摩工場 |  |  |  |  | ※納入前に赤門ｳｲﾚｯｸｽ㈱佐々木様へご連絡する | よう願います。(事務所でも携帯でもOKです) | 0 | 0 | 0 | 5960 | 596 | 6556
2019-12-10 | 361104 | 0005 | 株式会社アクシー | 151 | 内藤 慎二 | 151191214 | 02845 | 赤門ウイレックス株式会社 | むさしの製菓㈱ | PUXM | アクシーｱﾙﾐ枠のみ | 555W×535H×15D |  |  |  | 14 | 1630 | 22820 | 0 | 0 | 0
2019-12-10 | 361104 | 0005 | 株式会社アクシー | 151 | 内藤 慎二 | 151191214 | 02845 | 赤門ウイレックス株式会社 | むさしの製菓㈱ |  |  |  |  | 流入取手付止め線、流出ｸﾘﾝﾌﾟ金網、 | H方向片側ﾜｲﾔ取手付 | 0 | 0 | 0 | 0 | 0 | 0
2019-12-10 | 361104 | 0005 | 株式会社アクシー | 151 | 内藤 慎二 | 151191214 | 02845 | 赤門ウイレックス株式会社 | むさしの製菓㈱ |  |  |  |  | ※実績注番 151190715(2019年7月) |  | 0 | 0 | 0 | 22820 | 2282 | 25102
2019-12-10 | 361105 | 0005 | 株式会社アクシー | 123 | 前田 健太 | 123191204 | 00052 | 株式会社日立プラントサービス | ﾌｧﾅｯｸ忍野HQ8(N棟) | PUXM | アクシーOM-150(15t) | 1×2m |  |  |  | 1 | 4200 | 4200 | 0 | 0 | 0
2019-12-10 | 361105 | 0005 | 株式会社アクシー | 123 | 前田 健太 | 123191204 | 00052 | 株式会社日立プラントサービス | ﾌｧﾅｯｸ忍野HQ8(N棟) | SX32 | 送料 |  |  |  |  | 1 | 0 | 1500 | 0 | 0 | 0
2019-12-10 | 361105 | 0005 | 株式会社アクシー | 123 | 前田 健太 | 123191204 | 00052 | 株式会社日立プラントサービス | ﾌｧﾅｯｸ忍野HQ8(N棟) |  |  |  |  | ※到着前に佐藤様へ連絡願います。 |  | 0 | 0 | 0 | 0 | 0 | 0
2019-12-10 | 361105 | 0005 | 株式会社アクシー | 123 | 前田 健太 | 123191204 | 00052 | 株式会社日立プラントサービス | ﾌｧﾅｯｸ忍野HQ8(N棟) |  |  |  |  | ※日立ﾌﾟﾗﾝﾄｻｰﾋﾞｽ売り実績注番 | 123190503 | 0 | 0 | 0 | 5700 | 570 | 6270
2019-12-10 | 361126 | 0003 | 日本バイリーン株式会社 | 151 | 内藤 慎二 | 151191217 | 03311 | 株式会社プレナスフーズ | 株式会社ﾌﾟﾚﾅｽﾌｰｽﾞ | VT | ﾊﾞｲﾘｰﾝ PS/600N | 300×600 |  |  |  | 10 | 380 | 3800 | 0 | 0 | 0
2019-12-10 | 361126 | 0003 | 日本バイリーン株式会社 | 151 | 内藤 慎二 | 151191217 | 03311 | 株式会社プレナスフーズ | 株式会社ﾌﾟﾚﾅｽﾌｰｽﾞ | VXX | ﾊﾞｲﾘｰﾝ 送料 |  |  |  |  | 1 | 0 | 1500 | 0 | 0 | 0
2019-12-10 | 361126 | 0003 | 日本バイリーン株式会社 | 151 | 内藤 慎二 | 151191217 | 03311 | 株式会社プレナスフーズ | 株式会社ﾌﾟﾚﾅｽﾌｰｽﾞ |  |  |  |  | ※実績注番 151191017(2019年10月) |  | 0 | 0 | 0 | 5300 | 530 | 5830
2019-12-10 | 362149 | 0217 | 三幸工業株式会社 | 121 | 高橋 重幸 | 121190706 | 03036 | 株式会社エスティーアンドアール | (仮称)聖ﾖｾﾞﾌ病院建替増築工事 | SX32 | 運搬費(ﾁｬｰﾀｰ便 2t箱車) |  |  |  |  | 1 | 0 | 40000 | 40000 | 4000 | 44000
2019-12-10 | 362176 | 0217 | 三幸工業株式会社 | 123 | 前田 健太 | 123191102 | 01857 | 三建設備工業株式会社 | ｵﾑﾛﾝｵｰﾄﾓｰﾃｨﾌﾞｴﾚｸﾄﾛﾆｸｽ㈱飯田事業所 第一工場改修工事 | SX32 | 運搬費(ﾁｬｰﾀｰ便 4t平車) |  |  |  |  | 1 | 0 | 100000 | 100000 | 10000 | 110000
2019-12-10 | 362234 | 0001 | ニッタ株式会社 | 161 | 内藤 慎二 | 161190414 | 00353 | 三機工業株式会社 | 第一三共ﾊﾞｲｵﾃｯｸ㈱ |  |  |  |  | E(1階) |  | 0 | 0 | 0 | 0 | 0 | 0
2019-12-10 | 362234 | 0001 | ニッタ株式会社 | 161 | 内藤 慎二 | 161190414 | 00353 | 三機工業株式会社 | 第一三共ﾊﾞｲｵﾃｯｸ㈱ | NEM | ニッタ ME-98-F GO EI 接着 | 610H×610W×292D |  |  |  | 5 | 15000 | 75000 | 0 | 0 | 0
2019-12-10 | 362234 | 0001 | ニッタ株式会社 | 161 | 内藤 慎二 | 161190414 | 00353 | 三機工業株式会社 | 第一三共ﾊﾞｲｵﾃｯｸ㈱ | NEM | ニッタ ME-98-W GO EI 接着 | 305H×610W×292D |  |  |  | 4 | 10000 | 40000 | 0 | 0 | 0
2019-12-10 | 362234 | 0001 | ニッタ株式会社 | 161 | 内藤 慎二 | 161190414 | 00353 | 三機工業株式会社 | 第一三共ﾊﾞｲｵﾃｯｸ㈱ |  |  |  |  | Bｿﾞｰﾝ |  | 0 | 0 | 0 | 0 | 0 | 0
2019-12-10 | 362234 | 0001 | ニッタ株式会社 | 161 | 内藤 慎二 | 161190414 | 00353 | 三機工業株式会社 | 第一三共ﾊﾞｲｵﾃｯｸ㈱ | NEM | ニッタ ME-98-F GO EI 接着 | 610H×610W×292D |  |  |  | 2 | 15000 | 30000 | 0 | 0 | 0
2019-12-10 | 362234 | 0001 | ニッタ株式会社 | 161 | 内藤 慎二 | 161190414 | 00353 | 三機工業株式会社 | 第一三共ﾊﾞｲｵﾃｯｸ㈱ | NEM | ニッタ ME-98-W GO EI 接着 | 305H×610W×292D |  |  |  | 3 | 10000 | 30000 | 0 | 0 | 0
2019-12-10 | 362234 | 0001 | ニッタ株式会社 | 161 | 内藤 慎二 | 161190414 | 00353 | 三機工業株式会社 | 第一三共ﾊﾞｲｵﾃｯｸ㈱ |  |  |  |  | ※実績注番：162180402（2018年12月納入） |  | 0 | 0 | 0 | 175000 | 17500 | 192500
2019-12-10 | 362236 | 0001 | ニッタ株式会社 | 161 | 内藤 慎二 | 161190414 | 00353 | 三機工業株式会社 | 第一三共ﾊﾞｲｵﾃｯｸ㈱ |  |  |  |  | Iｿﾞｰﾝ |  | 0 | 0 | 0 | 0 | 0 | 0
2019-12-10 | 362236 | 0001 | ニッタ株式会社 | 161 | 内藤 慎二 | 161190414 | 00353 | 三機工業株式会社 | 第一三共ﾊﾞｲｵﾃｯｸ㈱ | NEM | ニッタ ME-98-F GO EI 接着 | 610H×610W×292D |  |  |  | 2 | 15000 | 30000 | 0 | 0 | 0
2019-12-10 | 362236 | 0001 | ニッタ株式会社 | 161 | 内藤 慎二 | 161190414 | 00353 | 三機工業株式会社 | 第一三共ﾊﾞｲｵﾃｯｸ㈱ | NEM | ニッタ ME-98-W GO EI 接着 | 305H×610W×292D |  |  |  | 1 | 10000 | 10000 | 0 | 0 | 0
2019-12-10 | 362236 | 0001 | ニッタ株式会社 | 161 | 内藤 慎二 | 161190414 | 00353 | 三機工業株式会社 | 第一三共ﾊﾞｲｵﾃｯｸ㈱ |  |  |  |  | FPP |  | 0 | 0 | 0 | 0 | 0 | 0
2019-12-10 | 362236 | 0001 | ニッタ株式会社 | 161 | 内藤 慎二 | 161190414 | 00353 | 三機工業株式会社 | 第一三共ﾊﾞｲｵﾃｯｸ㈱ | NEM | ニッタ ME-98-F GO EI 接着 | 610H×610W×292D |  |  |  | 17 | 15000 | 255000 | 0 | 0 | 0
2019-12-10 | 362236 | 0001 | ニッタ株式会社 | 161 | 内藤 慎二 | 161190414 | 00353 | 三機工業株式会社 | 第一三共ﾊﾞｲｵﾃｯｸ㈱ | NEM | ニッタ ME-98-W GO EI 接着 | 305H×610W×292D |  |  |  | 11 | 10000 | 110000 | 0 | 0 | 0
2019-12-10 | 362236 | 0001 | ニッタ株式会社 | 161 | 内藤 慎二 | 161190414 | 00353 | 三機工業株式会社 | 第一三共ﾊﾞｲｵﾃｯｸ㈱ |  |  |  |  | ※実績注番：162180402（2018年11月納入） |  | 0 | 0 | 0 | 405000 | 40500 | 445500
2019-12-10 | 362237 | 0001 | ニッタ株式会社 | 161 | 内藤 慎二 | 161191102 | 00461 | 株式会社テクノ菱和 | 杉山産婦人科 | NBBSP | ニッタ BSP-Z-2D-2FNWWCS-SP |  | HDFU-3 |  |  | 3 | 325300 | 975900 | 0 | 0 | 0
2019-12-10 | 362237 | 0001 | ニッタ株式会社 | 161 | 内藤 慎二 | 161191102 | 00461 | 株式会社テクノ菱和 | 杉山産婦人科 | NBX | ニッタ K99-TK3-PB2 |  | HDFU-3 |  |  | 3 | 13000 | 39000 | 0 | 0 | 0
2019-12-10 | 362237 | 0001 | ニッタ株式会社 | 161 | 内藤 慎二 | 161191102 | 00461 | 株式会社テクノ菱和 | 杉山産婦人科 | NBX | ニッタ K99-TK3-CN2 |  | HDFU-3 |  |  | 3 | 28000 | 84000 | 0 | 0 | 0
2019-12-10 | 362237 | 0001 | ニッタ株式会社 | 161 | 内藤 慎二 | 161191102 | 00461 | 株式会社テクノ菱和 | 杉山産婦人科 | NBX | ニッタ K99-TK3-4W |  | HDFU-3 |  |  | 3 | 3000 | 9000 | 0 | 0 | 0
2019-12-10 | 362237 | 0001 | ニッタ株式会社 | 161 | 内藤 慎二 | 161191102 | 00461 | 株式会社テクノ菱和 | 杉山産婦人科 | NBX | ニッタ ﾁｬｰﾀｰ費 |  |  |  |  | 1 | 0 | 40000 | 1147900 | 114790 | 1262690
2019-12-11 | 361027 | 0001 | ニッタ株式会社 | 127 | 古泉 匡 | 127191222 | 03023 | コトヒラ工業株式会社 | OEM(ｺﾄﾋﾗ) | NSP | ニッタ 3601-6X RI AA | 380H×1100W×68T | NHEP-12047-0 |  |  | 1 | 16000 | 16000 | 16000 | 1600 | 17600
2019-12-11 | 361028 | 0001 | ニッタ株式会社 | 127 | 古泉 匡 | 127191208 | 03023 | コトヒラ工業株式会社 | OEM(ｺﾄﾋﾗ) | NSP | ニッタ 3502-63N3PX FIX AA | 610H×915W×52T | NHEP-10038-0 |  |  | 2 | 15200 | 30400 | 30400 | 3040 | 33440
2019-12-11 | 361142 | 0003 | 日本バイリーン株式会社 | 160 | 古泉 匡 | 160191208 | 01383 | 新菱テクニカルサービス株式会社 | 新国際ﾋﾞﾙ他 | VT | ﾊﾞｲﾘｰﾝ PS/300N | 1600×5000mm |  |  |  | 1 | 9152 | 9152 | 0 | 0 | 0
2019-12-11 | 361142 | 0003 | 日本バイリーン株式会社 | 160 | 古泉 匡 | 160191208 | 01383 | 新菱テクニカルサービス株式会社 | 新国際ﾋﾞﾙ他 | VXX | ﾊﾞｲﾘｰﾝ 送料 |  |  |  |  | 1 | 0 | 1500 | 10652 | 1065 | 11717
2019-12-11 | 361143 | 0003 | 日本バイリーン株式会社 | 151 | 内藤 慎二 | 151191215 | 01039 | エム・イー・エム・シー株式会社 | ｴﾑ・ｲｰ・ｴﾑ・ｼｰ㈱宇都宮工場 | VR | ﾊﾞｲﾘｰﾝ FR-585BL | 1.73×20m巻 |  |  |  | 3 | 23700 | 71100 | 0 | 0 | 0
2019-12-11 | 361143 | 0003 | 日本バイリーン株式会社 | 151 | 内藤 慎二 | 151191215 | 01039 | エム・イー・エム・シー株式会社 | ｴﾑ・ｲｰ・ｴﾑ・ｼｰ㈱宇都宮工場 | VR | ﾊﾞｲﾘｰﾝ FR-585BL | 1.43×20m巻 |  |  |  | 3 | 20200 | 60600 | 0 | 0 | 0
2019-12-11 | 361143 | 0003 | 日本バイリーン株式会社 | 151 | 内藤 慎二 | 151191215 | 01039 | エム・イー・エム・シー株式会社 | ｴﾑ・ｲｰ・ｴﾑ・ｼｰ㈱宇都宮工場 | VR | ﾊﾞｲﾘｰﾝ FR-585BL | 0.83×20m巻 |  |  |  | 1 | 12200 | 12200 | 0 | 0 | 0
2019-12-11 | 361143 | 0003 | 日本バイリーン株式会社 | 151 | 内藤 慎二 | 151191215 | 01039 | エム・イー・エム・シー株式会社 | ｴﾑ・ｲｰ・ｴﾑ・ｼｰ㈱宇都宮工場 |  |  |  |  | ※見積№ T09-01635-01 |  | 0 | 0 | 0 | 143900 | 14390 | 158290
2019-12-11 | 361312 | 0115 | 協成産業株式会社 | 151 | 内藤 慎二 | 151191211 | 03119 | エスエス製薬株式会社 | ｴｽｴｽ製薬㈱成田工場 | KXXK | 協成 KDPG-28H-95(GF-28H) | 289×594×292 |  |  |  | 15 | 9500 | 142500 | 0 | 0 | 0
2019-12-11 | 361312 | 0115 | 協成産業株式会社 | 151 | 内藤 慎二 | 151191211 | 03119 | エスエス製薬株式会社 | ｴｽｴｽ製薬㈱成田工場 |  |  |  |  | ※実績注番 151181211(2018年12月) |  | 0 | 0 | 0 | 142500 | 14250 | 156750
2019-12-11 | 361969 | 0003 | 日本バイリーン株式会社 | 123 | 前田 健太 | 123190204 | 00051 | ダイダン株式会社 | (仮称)丸の内1-3計画ﾌｨｯﾄｱｳﾄ工事ﾀﾜｰ部分 | VTCA | ﾊﾞｲﾘｰﾝ VTCA-1010 |  |  |  |  | 1 | 15600 | 15600 | 0 | 0 | 0
2019-12-11 | 361969 | 0003 | 日本バイリーン株式会社 | 123 | 前田 健太 | 123190204 | 00051 | ダイダン株式会社 | (仮称)丸の内1-3計画ﾌｨｯﾄｱｳﾄ工事ﾀﾜｰ部分 | VTCA | ﾊﾞｲﾘｰﾝ VTCA-1010 |  |  |  |  | 1 | 15600 | 15600 | 31200 | 3120 | 34320
2019-12-11 | 361970 | 0003 | 日本バイリーン株式会社 | 122 | 大畑 和樹 | 122190604 | 01523 | 株式会社関電工 | 森ヶ崎水再生ｾﾝﾀｰ | VTCA | ﾊﾞｲﾘｰﾝ VTCA-3030 |  |  |  |  | 1 | 275000 | 275000 | 0 | 0 | 0
2019-12-11 | 361970 | 0003 | 日本バイリーン株式会社 | 122 | 大畑 和樹 | 122190604 | 01523 | 株式会社関電工 | 森ヶ崎水再生ｾﾝﾀｰ | VTCA | ﾊﾞｲﾘｰﾝ VTCA-3030 |  |  |  |  | 1 | 275000 | 275000 | 550000 | 55000 | 605000
2019-12-11 | 362193 | 0001 | ニッタ株式会社 | 121 | 高橋 重幸 | 121190902 | 00030 | 東洋熱工業株式会社 | 羽田空港跡地第一ｿﾞｰﾝ整備事業 | NEM | ニッタ SE-95-F GO | 610H×610W×150D |  |  |  | 1 | 3370 | 3370 | 0 | 0 | 0
2019-12-11 | 362193 | 0001 | ニッタ株式会社 | 121 | 高橋 重幸 | 121190902 | 00030 | 東洋熱工業株式会社 | 羽田空港跡地第一ｿﾞｰﾝ整備事業 | NEM | んＴ NT-20F(RM/300) | 610H×610W×20T |  |  |  | 1 | 1090 | 1090 | 4460 | 446 | 4906
2019-12-11 | 362195 | 0003 | 日本バイリーン株式会社 | 123 | 前田 健太 | 123191008 | 01857 | 三建設備工業株式会社 | ﾌｧﾅｯｸ㈱調理ｾﾝﾀｰ構築工事 | VCM | ﾊﾞｲﾘｰﾝ VCM-0510YA-RP 天吊型 |  | FU-1 |  |  | 1 | 70000 | 70000 | 0 | 0 | 0
2019-12-11 | 362195 | 0003 | 日本バイリーン株式会社 | 123 | 前田 健太 | 123191008 | 01857 | 三建設備工業株式会社 | ﾌｧﾅｯｸ㈱調理ｾﾝﾀｰ構築工事 | VCM | ﾊﾞｲﾘｰﾝ VCM-1010YA-LP 天吊型 |  | FU-2 |  |  | 1 | 76000 | 76000 | 0 | 0 | 0
2019-12-11 | 362195 | 0003 | 日本バイリーン株式会社 | 123 | 前田 健太 | 123191008 | 01857 | 三建設備工業株式会社 | ﾌｧﾅｯｸ㈱調理ｾﾝﾀｰ構築工事 | VCM | ﾊﾞｲﾘｰﾝ VCM-2530YA-RP |  | FU-9 |  |  | 1 | 295000 | 295000 | 0 | 0 | 0
2019-12-11 | 362195 | 0003 | 日本バイリーン株式会社 | 123 | 前田 健太 | 123191008 | 01857 | 三建設備工業株式会社 | ﾌｧﾅｯｸ㈱調理ｾﾝﾀｰ構築工事 | VCM | ﾊﾞｲﾘｰﾝ VCM-2530YA-RP |  | FU-10 |  |  | 1 | 295000 | 295000 | 736000 | 73600 | 809600
2019-12-11 | 362238 | 0001 | ニッタ株式会社 | 161 | 内藤 慎二 | 161190414 | 00353 | 三機工業株式会社 | 第一三共ﾊﾞｲｵﾃｯｸ㈱ |  |  |  |  | Cｿﾞｰﾝ |  | 0 | 0 | 0 | 0 | 0 | 0
2019-12-11 | 362238 | 0001 | ニッタ株式会社 | 161 | 内藤 慎二 | 161190414 | 00353 | 三機工業株式会社 | 第一三共ﾊﾞｲｵﾃｯｸ㈱ | NEM | ニッタ ME-98-F GO EI 接着 | 610H×610W×292D |  |  |  | 9 | 15000 | 135000 | 0 | 0 | 0
2019-12-11 | 362238 | 0001 | ニッタ株式会社 | 161 | 内藤 慎二 | 161190414 | 00353 | 三機工業株式会社 | 第一三共ﾊﾞｲｵﾃｯｸ㈱ | NEM | ニッタ ME-98-W GO EI 接着 | 305H×610W×292D |  |  |  | 8 | 10000 | 80000 | 0 | 0 | 0
2019-12-11 | 362238 | 0001 | ニッタ株式会社 | 161 | 内藤 慎二 | 161190414 | 00353 | 三機工業株式会社 | 第一三共ﾊﾞｲｵﾃｯｸ㈱ |  |  |  |  | ※実績注番：162180402（2018年12月納入） |  | 0 | 0 | 0 | 215000 | 21500 | 236500
2019-12-12 | 361106 | 0001 | ニッタ株式会社 | 151 | 内藤 慎二 | 151191205 | 03292 | 株式会社日立産機ﾄﾞﾗｲﾌﾞ･ｿﾘｭｰｼｮﾝｽﾞ | ｾｲｺｰｲﾝｽﾂﾙ㈱高塚事業所 | NBP | ニッタ 1×1P-NOS 730×730×260 | (1段1列) 35kg | ﾄﾞｱ方向:R |  |  | 2 | 31800 | 63600 | 0 | 0 | 0
2019-12-12 | 361106 | 0001 | ニッタ株式会社 | 151 | 内藤 慎二 | 151191205 | 03292 | 株式会社日立産機ﾄﾞﾗｲﾌﾞ･ｿﾘｭｰｼｮﾝｽﾞ | ｾｲｺｰｲﾝｽﾂﾙ㈱高塚事業所 | NBP | ニッタ 1×1P-NOS 730×730×260 | (1段1列) 35kg | ﾄﾞｱ方向:L |  |  | 1 | 31800 | 31800 | 0 | 0 | 0
2019-12-12 | 361106 | 0001 | ニッタ株式会社 | 151 | 内藤 慎二 | 151191205 | 03292 | 株式会社日立産機ﾄﾞﾗｲﾌﾞ･ｿﾘｭｰｼｮﾝｽﾞ | ｾｲｺｰｲﾝｽﾂﾙ㈱高塚事業所 | NT | ニッタ NT-20F(RM/600) | 610×610×20 |  |  |  | 3 | 1850 | 5550 | 100950 | 10095 | 111045
2019-12-12 | 361107 | 0001 | ニッタ株式会社 | 151 | 内藤 慎二 | 151191211 | 03119 | エスエス製薬株式会社 | ｴｽｴｽ製薬㈱成田工場 | NEM | ニッタ F-98-F | 594×594×150 |  |  |  | 20 | 8200 | 164000 | 0 | 0 | 0
2019-12-12 | 361107 | 0001 | ニッタ株式会社 | 151 | 内藤 慎二 | 151191211 | 03119 | エスエス製薬株式会社 | ｴｽｴｽ製薬㈱成田工場 | NEM | ニッタ F-98-H | 289×594×150 |  |  |  | 10 | 6700 | 67000 | 0 | 0 | 0
2019-12-12 | 361107 | 0001 | ニッタ株式会社 | 151 | 内藤 慎二 | 151191211 | 03119 | エスエス製薬株式会社 | ｴｽｴｽ製薬㈱成田工場 | NEM | ニッタ F-90-F | 594×594×150 |  |  |  | 7 | 7000 | 49000 | 0 | 0 | 0
2019-12-12 | 361107 | 0001 | ニッタ株式会社 | 151 | 内藤 慎二 | 151191211 | 03119 | エスエス製薬株式会社 | ｴｽｴｽ製薬㈱成田工場 | NEM | ニッタ F-90-H | 289×594×150 |  |  |  | 7 | 4900 | 34300 | 0 | 0 | 0
2019-12-12 | 361107 | 0001 | ニッタ株式会社 | 151 | 内藤 慎二 | 151191211 | 03119 | エスエス製薬株式会社 | ｴｽｴｽ製薬㈱成田工場 |  |  |  |  | ※実績注番 151181211(2018年12月) |  | 0 | 0 | 0 | 314300 | 31430 | 345730
2019-12-12 | 361108 | 0001 | ニッタ株式会社 | 151 | 内藤 慎二 | 151191211 | 03119 | エスエス製薬株式会社 | ｴｽｴｽ製薬㈱成田工場 | NT | ニッタ RM/400 | 610H×610W |  |  |  | 4 | 450 | 1800 | 0 | 0 | 0
2019-12-12 | 361108 | 0001 | ニッタ株式会社 | 151 | 内藤 慎二 | 151191211 | 03119 | エスエス製薬株式会社 | ｴｽｴｽ製薬㈱成田工場 | NEM | ニッタ F-90-F | 594×594×150 |  |  |  | 4 | 7000 | 28000 | 0 | 0 | 0
2019-12-12 | 361108 | 0001 | ニッタ株式会社 | 151 | 内藤 慎二 | 151191211 | 03119 | エスエス製薬株式会社 | ｴｽｴｽ製薬㈱成田工場 |  |  |  |  | ※実績注番 151191110(2019年11月) | 151181211(2018年12月) | 0 | 0 | 0 | 0 | 0 | 0
2019-12-12 | 361108 | 0001 | ニッタ株式会社 | 151 | 内藤 慎二 | 151191211 | 03119 | エスエス製薬株式会社 | ｴｽｴｽ製薬㈱成田工場 |  |  |  |  | ※11/26付で同管理番号にて発注した分の | 追加注文です。宜しくお願い致します。 | 0 | 0 | 0 | 29800 | 2980 | 32780
2019-12-12 | 361112 | 0001 | ニッタ株式会社 | 127 | 古泉 匡 | 127191236 | 03023 | コトヒラ工業株式会社 | OEM(ｺﾄﾋﾗ) | NXX | ニッタ 平ｶﾞｽｹｯﾄ ULPAﾌｨﾙﾀ 250×250用 |  |  |  |  | 2 | 205 | 410 | 0 | 0 | 0
2019-12-12 | 361112 | 0001 | ニッタ株式会社 | 127 | 古泉 匡 | 127191236 | 03023 | コトヒラ工業株式会社 | OEM(ｺﾄﾋﾗ) | NXX | ニッタ 半円ｶﾞｽｹｯﾄ ULPAﾌｨﾙﾀ 250×250用 |  |  |  |  | 2 | 287 | 574 | 984 | 98 | 1082
2019-12-12 | 361146 | 0003 | 日本バイリーン株式会社 | 160 | 古泉 匡 | 160191101 | 00030 | 東洋熱工業株式会社 | JX金属㈱磯原工場 | VX | ﾊﾞｲﾘｰﾝ VX-95M-56F | 610W×610H×290D |  |  |  | 6 | 12600 | 75600 | 0 | 0 | 0
2019-12-12 | 361146 | 0003 | 日本バイリーン株式会社 | 160 | 古泉 匡 | 160191101 | 00030 | 東洋熱工業株式会社 | JX金属㈱磯原工場 | VZ | ﾊﾞｲﾘｰﾝ VX-95M-28V | 305W×610H×290D |  |  |  | 2 | 9450 | 18900 | 0 | 0 | 0
2019-12-12 | 361146 | 0003 | 日本バイリーン株式会社 | 160 | 古泉 匡 | 160191101 | 00030 | 東洋熱工業株式会社 | JX金属㈱磯原工場 | VT | ﾊﾞｲﾘｰﾝ VT-15S(PS/400N) | 600W×425H×15T |  |  |  | 8 | 1950 | 15600 | 0 | 0 | 0
2019-12-12 | 361146 | 0003 | 日本バイリーン株式会社 | 160 | 古泉 匡 | 160191101 | 00030 | 東洋熱工業株式会社 | JX金属㈱磯原工場 | VT | ﾊﾞｲﾘｰﾝ VT-15S(PS/400N) | 500W×400H×15T |  |  |  | 2 | 1900 | 3800 | 0 | 0 | 0
2019-12-12 | 361146 | 0003 | 日本バイリーン株式会社 | 160 | 古泉 匡 | 160191101 | 00030 | 東洋熱工業株式会社 | JX金属㈱磯原工場 | VT | ﾊﾞｲﾘｰﾝ VT-15S(PS/400N)片側可倒式取手付 | 1400/2W×610H×15T |  |  |  | 2 | 6000 | 12000 | 0 | 0 | 0
2019-12-12 | 361146 | 0003 | 日本バイリーン株式会社 | 160 | 古泉 匡 | 160191101 | 00030 | 東洋熱工業株式会社 | JX金属㈱磯原工場 | VT | ﾊﾞｲﾘｰﾝ VT-15S(PS/400N)片側可倒式取手付 | 1400/2W×360H×15T |  |  |  | 2 | 5400 | 10800 | 0 | 0 | 0
2019-12-12 | 361146 | 0003 | 日本バイリーン株式会社 | 160 | 古泉 匡 | 160191101 | 00030 | 東洋熱工業株式会社 | JX金属㈱磯原工場 | VM | ﾊﾞｲﾘｰﾝ VMX-90M OG | 1400/2W×610H×65D |  |  |  | 2 | 19300 | 38600 | 0 | 0 | 0
2019-12-12 | 361146 | 0003 | 日本バイリーン株式会社 | 160 | 古泉 匡 | 160191101 | 00030 | 東洋熱工業株式会社 | JX金属㈱磯原工場 | VM | ﾊﾞｲﾘｰﾝ VMX-90M OG | 1400/2W×360H×65D |  |  |  | 2 | 16300 | 32600 | 0 | 0 | 0
2019-12-12 | 361146 | 0003 | 日本バイリーン株式会社 | 160 | 古泉 匡 | 160191101 | 00030 | 東洋熱工業株式会社 | JX金属㈱磯原工場 |  |  |  |  | ※見積№ T08-00671-45 |  | 0 | 0 | 0 | 0 | 0 | 0
2019-12-12 | 361146 | 0003 | 日本バイリーン株式会社 | 160 | 古泉 匡 | 160191101 | 00030 | 東洋熱工業株式会社 | JX金属㈱磯原工場 |  |  |  |  | ※送り状に【東洋熱工業㈱現場事務所】と |  | 0 | 0 | 0 | 0 | 0 | 0
2019-12-12 | 361146 | 0003 | 日本バイリーン株式会社 | 160 | 古泉 匡 | 160191101 | 00030 | 東洋熱工業株式会社 | JX金属㈱磯原工場 |  |  |  |  | 明記願います。 |  | 0 | 0 | 0 | 207900 | 20790 | 228690
2019-12-12 | 361149 | 0003 | 日本バイリーン株式会社 | 151 | 内藤 慎二 | 151191211 | 03119 | エスエス製薬株式会社 | ｴｽｴｽ製薬㈱成田工場 | VT | ﾊﾞｲﾘｰﾝ FR-585 | 594×594×18 |  |  |  | 7 | 450 | 3150 | 0 | 0 | 0
2019-12-12 | 361149 | 0003 | 日本バイリーン株式会社 | 151 | 内藤 慎二 | 151191211 | 03119 | エスエス製薬株式会社 | ｴｽｴｽ製薬㈱成田工場 | VT | ﾊﾞｲﾘｰﾝ FR-585 | 289×594×18 |  |  |  | 3 | 260 | 780 | 0 | 0 | 0
2019-12-12 | 361149 | 0003 | 日本バイリーン株式会社 | 151 | 内藤 慎二 | 151191211 | 03119 | エスエス製薬株式会社 | ｴｽｴｽ製薬㈱成田工場 | VT | ﾊﾞｲﾘｰﾝ FR-585 | 600×400×50 |  |  |  | 2 | 450 | 900 | 0 | 0 | 0
2019-12-12 | 361149 | 0003 | 日本バイリーン株式会社 | 151 | 内藤 慎二 | 151191211 | 03119 | エスエス製薬株式会社 | ｴｽｴｽ製薬㈱成田工場 |  |  |  |  | ※見積№ T11-00456-02 |  | 0 | 0 | 0 | 4830 | 483 | 5313
2019-12-12 | 361150 | 0003 | 日本バイリーン株式会社 | 160 | 古泉 匡 | 160191206 | 00571 | 東洋熱工業株式会社 | 全薬工業㈱大泉研究所 | VT | ﾊﾞｲﾘｰﾝ PS/300N | 400×840 |  |  |  | 50 | 500 | 25000 | 0 | 0 | 0
2019-12-12 | 361150 | 0003 | 日本バイリーン株式会社 | 160 | 古泉 匡 | 160191206 | 00571 | 東洋熱工業株式会社 | 全薬工業㈱大泉研究所 |  |  |  |  | ※見積№ T10-00419-08 |  | 0 | 0 | 0 | 25000 | 2500 | 27500
2019-12-12 | 361151 | 0003 | 日本バイリーン株式会社 | 122 | 大畑 和樹 | 122181205 | 00043 | 株式会社きんでん | みなとみらい21中央地区20街区ﾎﾃﾙ施設 | VR | ﾊﾞｲﾘｰﾝ FC-620N | 1.6×50m |  |  |  | 1 | 11800 | 11800 | 0 | 0 | 0
2019-12-12 | 361151 | 0003 | 日本バイリーン株式会社 | 122 | 大畑 和樹 | 122181205 | 00043 | 株式会社きんでん | みなとみらい21中央地区20街区ﾎﾃﾙ施設 |  |  |  |  | ※到着前に大津様へ連絡願います。 |  | 0 | 0 | 0 | 0 | 0 | 0
2019-12-12 | 361151 | 0003 | 日本バイリーン株式会社 | 122 | 大畑 和樹 | 122181205 | 00043 | 株式会社きんでん | みなとみらい21中央地区20街区ﾎﾃﾙ施設 |  |  |  |  | ※きんでん㈱売り実績通り | 121140402(2014年7月納入) | 0 | 0 | 0 | 11800 | 1180 | 12980
2019-12-12 | 361153 | 0003 | 日本バイリーン株式会社 | 151 | 内藤 慎二 | 151191206 | 03302 | 帝人株式会社 | 帝人株式会社 三島事業所 | VR | ﾊﾞｲﾘｰﾝ PS/300N | 1.6×30m |  |  |  | 1 | 44500 | 44500 | 0 | 0 | 0
2019-12-12 | 361153 | 0003 | 日本バイリーン株式会社 | 151 | 内藤 慎二 | 151191206 | 03302 | 帝人株式会社 | 帝人株式会社 三島事業所 |  |  |  |  | ※見積№ T18-01275-01 |  | 0 | 0 | 0 | 0 | 0 | 0
2019-12-12 | 361153 | 0003 | 日本バイリーン株式会社 | 151 | 内藤 慎二 | 151191206 | 03302 | 帝人株式会社 | 帝人株式会社 三島事業所 |  |  |  |  | ※送り状に｢発注№ 2010721567-TM200-00｣と | 明記願います。 | 0 | 0 | 0 | 44500 | 4450 | 48950
2019-12-12 | 361154 | 0003 | 日本バイリーン株式会社 | 122 | 大畑 和樹 | 122181205 | 00043 | 株式会社きんでん | みなとみらい21中央地区20街区ﾎﾃﾙ施設 | VR | ﾊﾞｲﾘｰﾝ PS/150N | 1×1m |  |  |  | 1 | 1320 | 1320 | 0 | 0 | 0
2019-12-12 | 361154 | 0003 | 日本バイリーン株式会社 | 122 | 大畑 和樹 | 122181205 | 00043 | 株式会社きんでん | みなとみらい21中央地区20街区ﾎﾃﾙ施設 |  |  |  |  | ※到着前に延様へ連絡願います。 |  | 0 | 0 | 0 | 1320 | 132 | 1452
2019-12-12 | 361156 | 0003 | 日本バイリーン株式会社 | 151 | 内藤 慎二 | 151191211 | 03119 | エスエス製薬株式会社 | ｴｽｴｽ製薬㈱成田工場 | VR | ﾊﾞｲﾘｰﾝ FR-585SL | 0.97×20m巻 |  |  |  | 1 | 17800 | 17800 | 0 | 0 | 0
2019-12-12 | 361156 | 0003 | 日本バイリーン株式会社 | 151 | 内藤 慎二 | 151191211 | 03119 | エスエス製薬株式会社 | ｴｽｴｽ製薬㈱成田工場 | VR | ﾊﾞｲﾘｰﾝ FR-585SL | 0.63×20m巻 |  |  |  | 3 | 11000 | 33000 | 0 | 0 | 0
2019-12-12 | 361156 | 0003 | 日本バイリーン株式会社 | 151 | 内藤 慎二 | 151191211 | 03119 | エスエス製薬株式会社 | ｴｽｴｽ製薬㈱成田工場 |  |  |  |  | ※見積№ T11-00456-02 |  | 0 | 0 | 0 | 50800 | 5080 | 55880
2019-12-12 | 361159 | 0005 | 株式会社アクシー | 151 | 内藤 慎二 | 151191218 | 02845 | 赤門ウイレックス株式会社 | ﾊﾟｽｺ湘南工場 | PUXM | アクシーNFEﾛﾝｸﾞﾗｲﾌ(ｱﾙﾐ枠) | 500W*500H*50D |  |  |  | 1 | 3400 | 3400 | 0 | 0 | 0
2019-12-12 | 361159 | 0005 | 株式会社アクシー | 151 | 内藤 慎二 | 151191218 | 02845 | 赤門ウイレックス株式会社 | ﾊﾟｽｺ湘南工場 | PUXM | アクシー梱包送料 |  |  |  |  | 1 | 0 | 1500 | 0 | 0 | 0
2019-12-12 | 361159 | 0005 | 株式会社アクシー | 151 | 内藤 慎二 | 151191218 | 02845 | 赤門ウイレックス株式会社 | ﾊﾟｽｺ湘南工場 |  |  |  |  | ※見積№ 037-304-180213-06 |  | 0 | 0 | 0 | 4900 | 490 | 5390
2019-12-12 | 362194 | 0001 | ニッタ株式会社 | 122 | 大畑 和樹 | 122191102 | 00044 | アネス株式会社 | 凸版印刷幸手工場RT0排気ﾘｻｲｸﾙ工事 | NT | ニッタ NTJ-20F(RM/600) | 610H×610W×20T |  |  |  | 2 | 1570 | 3140 | 0 | 0 | 0
2019-12-12 | 362194 | 0001 | ニッタ株式会社 | 122 | 大畑 和樹 | 122191102 | 00044 | アネス株式会社 | 凸版印刷幸手工場RT0排気ﾘｻｲｸﾙ工事 | NT | ニッタ NTJ-20H(RM/600) | 610H×305W×20T |  |  |  | 2 | 1140 | 2280 | 0 | 0 | 0
2019-12-12 | 362194 | 0001 | ニッタ株式会社 | 122 | 大畑 和樹 | 122191102 | 00044 | アネス株式会社 | 凸版印刷幸手工場RT0排気ﾘｻｲｸﾙ工事 | NEM | ニッタ EPJ-90-F GO | 610H×610W×150D |  |  |  | 2 | 5100 | 10200 | 0 | 0 | 0
2019-12-12 | 362194 | 0001 | ニッタ株式会社 | 122 | 大畑 和樹 | 122191102 | 00044 | アネス株式会社 | 凸版印刷幸手工場RT0排気ﾘｻｲｸﾙ工事 | NEM | ニッタ EPJ-90-H GO | 610H×305W×150D |  |  |  | 2 | 3500 | 7000 | 22620 | 2262 | 24882
2019-12-12 | 362199 | 0003 | 日本バイリーン株式会社 | 123 | 前田 健太 | 123181011 | 00031 | 株式会社大気社 | (仮称)竹芝地区開発計画建築計画(業務棟)新築工事 | VCM | ﾊﾞｲﾘｰﾝ VCM-1010YA-LP-S |  | FUO-T-02-02 |  |  | 1 | 65000 | 65000 | 65000 | 6500 | 71500
2019-12-12 | 362239 | 0001 | ニッタ株式会社 | 161 | 内藤 慎二 | 161191102 | 00461 | 株式会社テクノ菱和 | 杉山産婦人科 | NBX | ニッタ SS-Z2D-2FNWCS |  | HDFU-3 |  |  | 3 | 41800 | 125400 | 0 | 0 | 0
2019-12-12 | 362239 | 0001 | ニッタ株式会社 | 161 | 内藤 慎二 | 161191102 | 00461 | 株式会社テクノ菱和 | 杉山産婦人科 | NT | ニッタ NT-10X(RM/150) | 250H×650W×10D | HDFU-3 |  |  | 6 | 2160 | 12960 | 0 | 0 | 0
2019-12-12 | 362239 | 0001 | ニッタ株式会社 | 161 | 内藤 慎二 | 161191102 | 00461 | 株式会社テクノ菱和 | 杉山産婦人科 | NEH | ニッタ EHFU-A-D GI EO | 610H×610W×200D | HDFU-3 |  |  | 6 | 15700 | 94200 | 232560 | 23256 | 255816
2019-12-12 | 362256 | 0001 | ニッタ株式会社 | 124 | 前田 健太 | 124190603 | 00279 | クボタ空調株式会社 | 千葉ﾋﾞﾙ空調設備更新工事(5期) | NT | ニッタ NTJ-20X(RM/400)補強 SUS押え | 500H×499W×20T |  |  |  | 12 | 1620 | 19440 | 0 | 0 | 0
2019-12-12 | 362256 | 0001 | ニッタ株式会社 | 124 | 前田 健太 | 124190603 | 00279 | クボタ空調株式会社 | 千葉ﾋﾞﾙ空調設備更新工事(5期) | NAE | ニッタ AEJ-65-X-A GO | 500H×499W×65D |  |  |  | 12 | 3090 | 37080 | 0 | 0 | 0
2019-12-12 | 362256 | 0001 | ニッタ株式会社 | 124 | 前田 健太 | 124190603 | 00279 | クボタ空調株式会社 | 千葉ﾋﾞﾙ空調設備更新工事(5期) | NT | ニッタ NTJ-20X(RM/400)補強 SUS押え | 500H×499W×20T |  |  |  | 12 | 1620 | 19440 | 0 | 0 | 0
2019-12-12 | 362256 | 0001 | ニッタ株式会社 | 124 | 前田 健太 | 124190603 | 00279 | クボタ空調株式会社 | 千葉ﾋﾞﾙ空調設備更新工事(5期) | NT | ニッタ NTJ-20X(RM/400)補強 SUS押え | 800H×489.4W×20T |  |  |  | 5 | 2180 | 10900 | 86860 | 8686 | 95546
2019-12-12 | 362258 | 0001 | ニッタ株式会社 | 121 | 高橋 重幸 | 121190605 | 00042 | 新菱冷熱工業株式会社 | (仮称)JFAﾅｼｮﾅﾙﾌｯﾄﾎﾞｰﾙｾﾝﾀｰ建設計画 | NEM | ニッタ SE-98-F GO | 610H×610W×150D |  |  |  | 1 | 5200 | 5200 | 0 | 0 | 0
2019-12-12 | 362258 | 0001 | ニッタ株式会社 | 121 | 高橋 重幸 | 121190605 | 00042 | 新菱冷熱工業株式会社 | (仮称)JFAﾅｼｮﾅﾙﾌｯﾄﾎﾞｰﾙｾﾝﾀｰ建設計画 | NEM | ニッタ SE-98-W GO | 305H×610W×150D |  |  |  | 1 | 3500 | 3500 | 0 | 0 | 0
2019-12-12 | 362258 | 0001 | ニッタ株式会社 | 121 | 高橋 重幸 | 121190605 | 00042 | 新菱冷熱工業株式会社 | (仮称)JFAﾅｼｮﾅﾙﾌｯﾄﾎﾞｰﾙｾﾝﾀｰ建設計画 | NT | ニッタ NT-20F(RM/600) | 610H×610W×20T |  |  |  | 1 | 1480 | 1480 | 0 | 0 | 0
2019-12-12 | 362258 | 0001 | ニッタ株式会社 | 121 | 高橋 重幸 | 121190605 | 00042 | 新菱冷熱工業株式会社 | (仮称)JFAﾅｼｮﾅﾙﾌｯﾄﾎﾞｰﾙｾﾝﾀｰ建設計画 | NT | ニッタ NT-20W(RM/600) | 305H×610W×20T |  |  |  | 1 | 1070 | 1070 | 0 | 0 | 0
2019-12-12 | 362258 | 0001 | ニッタ株式会社 | 121 | 高橋 重幸 | 121190605 | 00042 | 新菱冷熱工業株式会社 | (仮称)JFAﾅｼｮﾅﾙﾌｯﾄﾎﾞｰﾙｾﾝﾀｰ建設計画 | NEM | ニッタ SE-98-F GO | 610H×610W×150D |  |  |  | 1 | 5200 | 5200 | 0 | 0 | 0
2019-12-12 | 362258 | 0001 | ニッタ株式会社 | 121 | 高橋 重幸 | 121190605 | 00042 | 新菱冷熱工業株式会社 | (仮称)JFAﾅｼｮﾅﾙﾌｯﾄﾎﾞｰﾙｾﾝﾀｰ建設計画 | NT | ニッタ NT-20F(RM/600) | 610H×610W×20T |  |  |  | 1 | 1480 | 1480 | 0 | 0 | 0
2019-12-12 | 362258 | 0001 | ニッタ株式会社 | 121 | 高橋 重幸 | 121190605 | 00042 | 新菱冷熱工業株式会社 | (仮称)JFAﾅｼｮﾅﾙﾌｯﾄﾎﾞｰﾙｾﾝﾀｰ建設計画 | NEM | ニッタ SE-98-W GO | 305H×610W×150D |  |  |  | 1 | 3500 | 3500 | 0 | 0 | 0
2019-12-12 | 362258 | 0001 | ニッタ株式会社 | 121 | 高橋 重幸 | 121190605 | 00042 | 新菱冷熱工業株式会社 | (仮称)JFAﾅｼｮﾅﾙﾌｯﾄﾎﾞｰﾙｾﾝﾀｰ建設計画 | NT | ニッタ NT-20W(RM/600) | 305H×610W×20T |  |  |  | 1 | 1070 | 1070 | 0 | 0 | 0
2019-12-12 | 362258 | 0001 | ニッタ株式会社 | 121 | 高橋 重幸 | 121190605 | 00042 | 新菱冷熱工業株式会社 | (仮称)JFAﾅｼｮﾅﾙﾌｯﾄﾎﾞｰﾙｾﾝﾀｰ建設計画 | NEM | ニッタ SE-98-F GO | 610H×610W×150D |  |  |  | 1 | 5200 | 5200 | 0 | 0 | 0
2019-12-12 | 362258 | 0001 | ニッタ株式会社 | 121 | 高橋 重幸 | 121190605 | 00042 | 新菱冷熱工業株式会社 | (仮称)JFAﾅｼｮﾅﾙﾌｯﾄﾎﾞｰﾙｾﾝﾀｰ建設計画 | NT | ニッタ NT-20F(RM/600) | 610H×610W×20T |  |  |  | 1 | 1480 | 1480 | 0 | 0 | 0
2019-12-12 | 362258 | 0001 | ニッタ株式会社 | 121 | 高橋 重幸 | 121190605 | 00042 | 新菱冷熱工業株式会社 | (仮称)JFAﾅｼｮﾅﾙﾌｯﾄﾎﾞｰﾙｾﾝﾀｰ建設計画 | NEM | ニッタ SE-98-W GO | 305H×610W×150D |  |  |  | 1 | 3500 | 3500 | 0 | 0 | 0
2019-12-12 | 362258 | 0001 | ニッタ株式会社 | 121 | 高橋 重幸 | 121190605 | 00042 | 新菱冷熱工業株式会社 | (仮称)JFAﾅｼｮﾅﾙﾌｯﾄﾎﾞｰﾙｾﾝﾀｰ建設計画 | NT | ニッタ NT-20W(RM/600) | 305H×610W×20T |  |  |  | 1 | 1070 | 1070 | 0 | 0 | 0
2019-12-12 | 362258 | 0001 | ニッタ株式会社 | 121 | 高橋 重幸 | 121190605 | 00042 | 新菱冷熱工業株式会社 | (仮称)JFAﾅｼｮﾅﾙﾌｯﾄﾎﾞｰﾙｾﾝﾀｰ建設計画 | NEM | ニッタ SE-98-W GO | 305H×610W×150D |  |  |  | 1 | 3500 | 3500 | 0 | 0 | 0
2019-12-12 | 362258 | 0001 | ニッタ株式会社 | 121 | 高橋 重幸 | 121190605 | 00042 | 新菱冷熱工業株式会社 | (仮称)JFAﾅｼｮﾅﾙﾌｯﾄﾎﾞｰﾙｾﾝﾀｰ建設計画 | NT | ニッタ NT-20W(RM/600) | 305H×610W×20T |  |  |  | 1 | 1070 | 1070 | 38320 | 3832 | 42152
2019-12-12 | 362302 | 0001 | ニッタ株式会社 | 121 | 高橋 重幸 | 121191106 | 00042 | 新菱冷熱工業株式会社 | P&G藤岡事業所増築その他工事(PHASE1) | NT | ニッタ NT-20C(RM/600) | 305H×305W×20T |  |  |  | 1 | 780 | 780 | 780 | 78 | 858
2019-12-13 | 361129 | 0001 | ニッタ株式会社 | 151 | 内藤 慎二 | 151191202 | 03119 | エスエス製薬株式会社 | ｴｽｴｽ製薬㈱成田工場 | NEM | ニッタ 5E-95-F GO | 610W×610H×292D |  |  |  | 6 | 9600 | 57600 | 0 | 0 | 0
2019-12-13 | 361129 | 0001 | ニッタ株式会社 | 151 | 内藤 慎二 | 151191202 | 03119 | エスエス製薬株式会社 | ｴｽｴｽ製薬㈱成田工場 | NT | ニッタ RM/400 | 610H×610W |  |  |  | 10 | 450 | 4500 | 0 | 0 | 0
2019-12-13 | 361129 | 0001 | ニッタ株式会社 | 151 | 内藤 慎二 | 151191202 | 03119 | エスエス製薬株式会社 | ｴｽｴｽ製薬㈱成田工場 |  |  |  |  | ※実績注番 151190819(2019年8月) |  | 0 | 0 | 0 | 62100 | 6210 | 68310
2019-12-13 | 361130 | 0001 | ニッタ株式会社 | 151 | 内藤 慎二 | 151191207 | 02783 | ＴＭＥＳ株式会社 | ﾗｲﾌE.D.A | NT | ニッタ NT-20X(RM/600) | 600H×500W×20D |  |  |  | 16 | 2240 | 35840 | 0 | 0 | 0
2019-12-13 | 361130 | 0001 | ニッタ株式会社 | 151 | 内藤 慎二 | 151191207 | 02783 | ＴＭＥＳ株式会社 | ﾗｲﾌE.D.A |  |  |  |  | ※金額は弊社 内藤が昨日下岡様よりご回答 | 頂いた金額です。 | 0 | 0 | 0 | 0 | 0 | 0
2019-12-13 | 361130 | 0001 | ニッタ株式会社 | 151 | 内藤 慎二 | 151191207 | 02783 | ＴＭＥＳ株式会社 | ﾗｲﾌE.D.A |  |  |  |  | ※送り状に｢ﾗｲﾌE.D.A/高砂丸誠ｴﾝｼﾞﾆｱﾘﾝｸﾞｻｰﾋﾞｽ㈱ | 支給品｣と明記願います。 | 0 | 0 | 0 | 35840 | 3584 | 39424
2019-12-13 | 361131 | 0001 | ニッタ株式会社 | 151 | 内藤 慎二 | 151191212 | 04200 | 株式会社渡辺冷凍機 | ﾔﾏｻ醤油㈱銚子工場 | NAE | ニッタ ASE-98-X GI(接着) | 760W*330H*65D |  |  |  | 2 | 6000 | 12000 | 0 | 0 | 0
2019-12-13 | 361131 | 0001 | ニッタ株式会社 | 151 | 内藤 慎二 | 151191212 | 04200 | 株式会社渡辺冷凍機 | ﾔﾏｻ醤油㈱銚子工場 |  |  |  |  | ※図番 WEC-19071-0 |  | 0 | 0 | 0 | 12000 | 1200 | 13200
2019-12-13 | 361135 | 0001 | ニッタ株式会社 | 127 | 古泉 匡 | 127191220 | 03023 | コトヒラ工業株式会社 | OEM(ｺﾄﾋﾗ) | NSP | ニッタ 3601-63R RI AA | 610H×915W×68T | WHEP-15024-0 |  |  | 6 | 17000 | 102000 | 102000 | 10200 | 112200
2019-12-13 | 361136 | 0001 | ニッタ株式会社 | 127 | 古泉 匡 | 127191216 | 03023 | コトヒラ工業株式会社 | OEM(ｺﾄﾋﾗ) | NSP | ニッタ 34J1-6X RR AA | 250H×250W×68T | NHEP-08071-1 |  |  | 10 | 4600 | 46000 | 46000 | 4600 | 50600
2019-12-13 | 361137 | 0001 | ニッタ株式会社 | 127 | 古泉 匡 | 127191225 | 03023 | コトヒラ工業株式会社 | OEM(ｺﾄﾋﾗ) | NSP | ニッタ 3502-6XN3PX FIX AA | 500H×500W×52T | NHEP-10065-0 |  |  | 20 | 10200 | 204000 | 204000 | 20400 | 224400
2019-12-13 | 361166 | 0222 | 大成エンジニアリング株式会社 | 151 | 内藤 慎二 | 151191211 | 03119 | エスエス製薬株式会社 | ｴｽｴｽ製薬㈱成田工場 | ZXXM | DP/40 | 594×594×44 |  |  |  | 10 | 1300 | 13000 | 0 | 0 | 0
2019-12-13 | 361166 | 0222 | 大成エンジニアリング株式会社 | 151 | 内藤 慎二 | 151191211 | 03119 | エスエス製薬株式会社 | ｴｽｴｽ製薬㈱成田工場 | ZXXM | DP/40 | 289×594×44 |  |  |  | 1 | 1000 | 1000 | 0 | 0 | 0
2019-12-13 | 361166 | 0222 | 大成エンジニアリング株式会社 | 151 | 内藤 慎二 | 151191211 | 03119 | エスエス製薬株式会社 | ｴｽｴｽ製薬㈱成田工場 |  |  |  |  | ※実績注番 151181211(2018年12月) |  | 0 | 0 | 0 | 14000 | 1400 | 15400
2019-12-13 | 361175 | 0003 | 日本バイリーン株式会社 | 151 | 内藤 慎二 | 151191203 | 03119 | エスエス製薬株式会社 | ｴｽｴｽ製薬㈱成田工場 | VM | ﾊﾞｲﾘｰﾝ VM-90M-56F OG | 610W×610H×65D |  |  |  | 1 | 7500 | 7500 | 0 | 0 | 0
2019-12-13 | 361175 | 0003 | 日本バイリーン株式会社 | 151 | 内藤 慎二 | 151191203 | 03119 | エスエス製薬株式会社 | ｴｽｴｽ製薬㈱成田工場 | VXX | ﾊﾞｲﾘｰﾝ 送料 |  |  |  |  | 1 | 0 | 1500 | 0 | 0 | 0
2019-12-13 | 361175 | 0003 | 日本バイリーン株式会社 | 151 | 内藤 慎二 | 151191203 | 03119 | エスエス製薬株式会社 | ｴｽｴｽ製薬㈱成田工場 |  |  |  |  | ※見積№ T11-00456-03 |  | 0 | 0 | 0 | 9000 | 900 | 9900
2019-12-13 | 361180 | 0003 | 日本バイリーン株式会社 | 153 | 白井 孝成 | 153191206 | 01486 | カルビー株式会社 | ｶﾙﾋﾞｰ㈱ 新宇都宮工場 | VT | ﾊﾞｲﾘｰﾝ PS/150N | 1000×800㎜ |  |  |  | 20 | 1050 | 21000 | 0 | 0 | 0
2019-12-13 | 361180 | 0003 | 日本バイリーン株式会社 | 153 | 白井 孝成 | 153191206 | 01486 | カルビー株式会社 | ｶﾙﾋﾞｰ㈱ 新宇都宮工場 |  |  |  |  | ※見積№ T08-02823-23 |  | 0 | 0 | 0 | 21000 | 2100 | 23100
2019-12-13 | 361185 | 0005 | 株式会社アクシー | 151 | 内藤 慎二 | 151191212 | 04200 | 株式会社渡辺冷凍機 | ﾔﾏｻ醤油㈱銚子工場 | PUXM | アクシーﾚｰﾙ枠(ﾎﾞﾝﾃﾞ鋼板) | 800(770)W*400(340)H*80D |  |  |  | 2 | 26000 | 52000 | 0 | 0 | 0
2019-12-13 | 361185 | 0005 | 株式会社アクシー | 151 | 内藤 慎二 | 151191212 | 04200 | 株式会社渡辺冷凍機 | ﾔﾏｻ醤油㈱銚子工場 |  |  |  |  | ※見積№ 037-191202-0810 |  | 0 | 0 | 0 | 0 | 0 | 0
2019-12-13 | 361185 | 0005 | 株式会社アクシー | 151 | 内藤 慎二 | 151191212 | 04200 | 株式会社渡辺冷凍機 | ﾔﾏｻ醤油㈱銚子工場 |  |  |  |  | ※弊社 内藤が河野様と御打合せしている分です。 | 手配の程宜しくお願い致します。 | 0 | 0 | 0 | 52000 | 5200 | 57200
2019-12-13 | 362196 | 0003 | 日本バイリーン株式会社 | 123 | 前田 健太 | 123190411 | 00031 | 株式会社大気社 | 日本工営㈱ 新本社計画 | VT | ﾊﾞｲﾘｰﾝ VT-20C-610F(PS/600) | 610×610×20 | 予備ﾌｨﾙﾀ |  |  | 3 | 2000 | 6000 | 0 | 0 | 0
2019-12-13 | 362196 | 0003 | 日本バイリーン株式会社 | 123 | 前田 健太 | 123190411 | 00031 | 株式会社大気社 | 日本工営㈱ 新本社計画 | VT | ﾊﾞｲﾘｰﾝ VT-20C-610H(PS/600) | 610×305×20 | 予備ﾌｨﾙﾀ |  |  | 2 | 1600 | 3200 | 0 | 0 | 0
2019-12-13 | 362196 | 0003 | 日本バイリーン株式会社 | 123 | 前田 健太 | 123190411 | 00031 | 株式会社大気社 | 日本工営㈱ 新本社計画 | VT | ﾊﾞｲﾘｰﾝ VT-20S(PS/600) | 305×305×20 | 予備ﾌｨﾙﾀ |  |  | 6 | 1500 | 9000 | 18200 | 1820 | 20020
2019-12-13 | 362240 | 0001 | ニッタ株式会社 | 123 | 前田 健太 | 123190405 | 00461 | 株式会社テクノ菱和 | AGC㈱千葉工場 CMP-2製造棟設備工事 | NEH | ニッタ EHS-S-C GI EO | 305H×305W×150D | 1FL 2次着衣室兼CAL2 |  |  | 1 | 4040 | 4040 | 0 | 0 | 0
2019-12-13 | 362240 | 0001 | ニッタ株式会社 | 123 | 前田 健太 | 123190405 | 00461 | 株式会社テクノ菱和 | AGC㈱千葉工場 CMP-2製造棟設備工事 | NEH | ニッタ EHS-S-C GI EO | 305H×305W×150D | 2FLPR-4 |  |  | 1 | 4040 | 4040 | 0 | 0 | 0
2019-12-13 | 362240 | 0001 | ニッタ株式会社 | 123 | 前田 健太 | 123190405 | 00461 | 株式会社テクノ菱和 | AGC㈱千葉工場 CMP-2製造棟設備工事 |  |  |  |  | ※ｺｽﾄﾀﾞｳﾝNo.CD18-113 |  | 0 | 0 | 0 | 8080 | 808 | 8888
2019-12-13 | 362241 | 0001 | ニッタ株式会社 | 161 | 内藤 慎二 | 161190414 | 00353 | 三機工業株式会社 | 第一三共ﾊﾞｲｵﾃｯｸ㈱ |  |  |  |  | Aｿﾞｰﾝ① |  | 0 | 0 | 0 | 0 | 0 | 0
2019-12-13 | 362241 | 0001 | ニッタ株式会社 | 161 | 内藤 慎二 | 161190414 | 00353 | 三機工業株式会社 | 第一三共ﾊﾞｲｵﾃｯｸ㈱ | NEM | ニッタ ME-98-F GO EI 接着 | 610H×610W×292D |  |  |  | 15 | 15000 | 225000 | 0 | 0 | 0
2019-12-13 | 362241 | 0001 | ニッタ株式会社 | 161 | 内藤 慎二 | 161190414 | 00353 | 三機工業株式会社 | 第一三共ﾊﾞｲｵﾃｯｸ㈱ | NEM | ニッタ ME-98-W GO EI 接着 | 305H×610W×292D |  |  |  | 22 | 10000 | 220000 | 0 | 0 | 0
2019-12-13 | 362241 | 0001 | ニッタ株式会社 | 161 | 内藤 慎二 | 161190414 | 00353 | 三機工業株式会社 | 第一三共ﾊﾞｲｵﾃｯｸ㈱ | NEM | ニッタ ME-98-F GO EI 接着 | 610H×610W×292D |  |  |  | 2 | 15000 | 30000 | 0 | 0 | 0
2019-12-13 | 362241 | 0001 | ニッタ株式会社 | 161 | 内藤 慎二 | 161190414 | 00353 | 三機工業株式会社 | 第一三共ﾊﾞｲｵﾃｯｸ㈱ | NEM | ニッタ ME-98-W GO EI 接着 | 305H×610W×292D |  |  |  | 2 | 10000 | 20000 | 0 | 0 | 0
2019-12-13 | 362241 | 0001 | ニッタ株式会社 | 161 | 内藤 慎二 | 161190414 | 00353 | 三機工業株式会社 | 第一三共ﾊﾞｲｵﾃｯｸ㈱ | NEM | ニッタ ME-98-H GO EI 接着 | 610H×305W×292D |  |  |  | 1 | 10000 | 10000 | 0 | 0 | 0
2019-12-13 | 362241 | 0001 | ニッタ株式会社 | 161 | 内藤 慎二 | 161190414 | 00353 | 三機工業株式会社 | 第一三共ﾊﾞｲｵﾃｯｸ㈱ |  |  |  |  | ※実績注番：162180402（2018年11月納入） |  | 0 | 0 | 0 | 505000 | 50500 | 555500
2019-12-13 | 362259 | 0001 | ニッタ株式会社 | 124 | 前田 健太 | 124191103 | 00279 | クボタ空調株式会社 | 第一三共ﾊﾞｲｵﾃｯｸ株式会社 | NW | ニッタ STM29-FP20-SLT | 610H×610W×292D用 |  |  |  | 6 | 3000 | 18000 | 18000 | 1800 | 19800
2019-12-13 | 362260 | 0001 | ニッタ株式会社 | 121 | 高橋 重幸 | 121191007 | 00042 | 新菱冷熱工業株式会社 | 多摩ｾﾝﾀｰﾋﾞﾙ新築工事 | NBP | ニッタ 0.5×0.5P-NTG-AS |  |  |  |  | 1 | 17500 | 17500 | 0 | 0 | 0
2019-12-13 | 362260 | 0001 | ニッタ株式会社 | 121 | 高橋 重幸 | 121191007 | 00042 | 新菱冷熱工業株式会社 | 多摩ｾﾝﾀｰﾋﾞﾙ新築工事 | NBP | ニッタ 0.5×0.5P-NTG-AS |  |  |  |  | 1 | 17500 | 17500 | 35000 | 3500 | 38500
2019-12-14 | 361808 | 3212 | 株式会社ＦＬＯＷＳ | 161 | 内藤 慎二 | 161190413 | 00353 | 三機工業株式会社 | 第一三共ﾊﾞｲｵﾃｯｸ㈱ | SXXS | 作業費（発注あり） |  |  |  |  | 1 | 22000 | 22000 | 0 | 0 | 0
2019-12-14 | 361808 | 3212 | 株式会社ＦＬＯＷＳ | 161 | 内藤 慎二 | 161190413 | 00353 | 三機工業株式会社 | 第一三共ﾊﾞｲｵﾃｯｸ㈱ | SXXS | 作業費（発注あり） |  |  |  |  | 3 | 20000 | 60000 | 0 | 0 | 0
2019-12-14 | 361808 | 3212 | 株式会社ＦＬＯＷＳ | 161 | 内藤 慎二 | 161190413 | 00353 | 三機工業株式会社 | 第一三共ﾊﾞｲｵﾃｯｸ㈱ | SXXS | 車両交通費 |  |  |  |  | 1 | 8000 | 8000 | 0 | 0 | 0
2019-12-14 | 361808 | 3212 | 株式会社ＦＬＯＷＳ | 161 | 内藤 慎二 | 161190413 | 00353 | 三機工業株式会社 | 第一三共ﾊﾞｲｵﾃｯｸ㈱ | SXXS | 出張費 |  |  |  |  | 4 | 8000 | 32000 | 122000 | 12200 | 134200
2019-12-14 | 361900 | 0129 | シーアンドエー株式会社 | 151 | 内藤 慎二 | 151191202 | 03119 | エスエス製薬株式会社 | ｴｽｴｽ製薬㈱成田工場 | SXXS | 作業費（発注あり） |  |  |  |  | 1 | 25000 | 25000 | 25000 | 2500 | 27500
2019-12-15 | 361810 | 3212 | 株式会社ＦＬＯＷＳ | 161 | 内藤 慎二 | 161190413 | 00353 | 三機工業株式会社 | 第一三共ﾊﾞｲｵﾃｯｸ㈱ | SXXS | 作業費（発注あり） |  |  |  |  | 1 | 22000 | 22000 | 0 | 0 | 0
2019-12-15 | 361810 | 3212 | 株式会社ＦＬＯＷＳ | 161 | 内藤 慎二 | 161190413 | 00353 | 三機工業株式会社 | 第一三共ﾊﾞｲｵﾃｯｸ㈱ | SXXS | 作業費（発注あり） |  |  |  |  | 3 | 20000 | 60000 | 0 | 0 | 0
2019-12-15 | 361810 | 3212 | 株式会社ＦＬＯＷＳ | 161 | 内藤 慎二 | 161190413 | 00353 | 三機工業株式会社 | 第一三共ﾊﾞｲｵﾃｯｸ㈱ | SXXS | 車両交通費 |  |  |  |  | 1 | 8000 | 8000 | 90000 | 9000 | 99000
2019-12-16 | 361171 | 0001 | ニッタ株式会社 | 127 | 古泉 匡 | 127191227 | 03023 | コトヒラ工業株式会社 | OEM(ｺﾄﾋﾗ) | NSP | ニッタ TNNA30U5-6XN6PX FIX AA | 250H×500W×47T | THEP-12225-2 |  |  | 1 | 21000 | 21000 | 21000 | 2100 | 23100
2019-12-16 | 361172 | 0001 | ニッタ株式会社 | 127 | 古泉 匡 | 127191229 | 03023 | コトヒラ工業株式会社 | OEM(ｺﾄﾋﾗ) | NSP | ニッタ 3601-6X RI AA | 210H×950W×68T | NHEP-11011-0 |  |  | 1 | 11600 | 11600 | 11600 | 1160 | 12760
2019-12-16 | 361206 | 0003 | 日本バイリーン株式会社 | 160 | 古泉 匡 | 160191101 | 00030 | 東洋熱工業株式会社 | JX金属㈱磯原工場 | VT | ﾊﾞｲﾘｰﾝ VT-20R-610F(PS/400N) | 610W×610H×20T |  |  |  | 6 | 1600 | 9600 | 0 | 0 | 0
2019-12-16 | 361206 | 0003 | 日本バイリーン株式会社 | 160 | 古泉 匡 | 160191101 | 00030 | 東洋熱工業株式会社 | JX金属㈱磯原工場 | VT | ﾊﾞｲﾘｰﾝ VT-20R-610V(PS/400N) | 305W×610H×20T |  |  |  | 2 | 1200 | 2400 | 0 | 0 | 0
2019-12-16 | 361206 | 0003 | 日本バイリーン株式会社 | 160 | 古泉 匡 | 160191101 | 00030 | 東洋熱工業株式会社 | JX金属㈱磯原工場 |  |  |  |  | ※見積№ T08-00671-45 |  | 0 | 0 | 0 | 0 | 0 | 0
2019-12-16 | 361206 | 0003 | 日本バイリーン株式会社 | 160 | 古泉 匡 | 160191101 | 00030 | 東洋熱工業株式会社 | JX金属㈱磯原工場 |  |  |  |  | ※送り状に【東洋熱工業㈱現場事務所】と |  | 0 | 0 | 0 | 0 | 0 | 0
2019-12-16 | 361206 | 0003 | 日本バイリーン株式会社 | 160 | 古泉 匡 | 160191101 | 00030 | 東洋熱工業株式会社 | JX金属㈱磯原工場 |  |  |  |  | 明記願います。 |  | 0 | 0 | 0 | 12000 | 1200 | 13200
2019-12-16 | 362177 | 0217 | 三幸工業株式会社 | 121 | 高橋 重幸 | 121191105 | 00042 | 新菱冷熱工業株式会社 | 山梨大学(医病)病棟Ⅱ市営その他機械設備工事 |  |  |  |  | HEPAﾌｨﾙﾀｹｰｼﾝｸﾞ |  | 0 | 0 | 0 | 0 | 0 | 0
2019-12-16 | 362177 | 0217 | 三幸工業株式会社 | 121 | 高橋 重幸 | 121191105 | 00042 | 新菱冷熱工業株式会社 | 山梨大学(医病)病棟Ⅱ市営その他機械設備工事 |  |  |  |  | 系統名：EFU-a201 処理風量:600CMH | 図番:SK18-KW108-06-1 | 0 | 0 | 0 | 0 | 0 | 0
2019-12-16 | 362177 | 0217 | 三幸工業株式会社 | 121 | 高橋 重幸 | 121191105 | 00042 | 新菱冷熱工業株式会社 | 山梨大学(医病)病棟Ⅱ市営その他機械設備工事 | SB | 三幸工業K-0.5×1PH-NT3 |  | ﾄﾞｱ方向:L2 |  |  | 1 | 85000 | 85000 | 0 | 0 | 0
2019-12-16 | 362177 | 0217 | 三幸工業株式会社 | 121 | 高橋 重幸 | 121191105 | 00042 | 新菱冷熱工業株式会社 | 山梨大学(医病)病棟Ⅱ市営その他機械設備工事 | SB | 三幸工業K-0.5×1PH-NT3 |  | ﾄﾞｱ方向:R1 |  |  | 1 | 85000 | 85000 | 0 | 0 | 0
2019-12-16 | 362177 | 0217 | 三幸工業株式会社 | 121 | 高橋 重幸 | 121191105 | 00042 | 新菱冷熱工業株式会社 | 山梨大学(医病)病棟Ⅱ市営その他機械設備工事 | SX32 | 運搬費(混載便) |  |  |  |  | 1 | 0 | 12000 | 182000 | 18200 | 200200
2019-12-16 | 362242 | 0001 | ニッタ株式会社 | 161 | 内藤 慎二 | 161190414 | 00353 | 三機工業株式会社 | 第一三共ﾊﾞｲｵﾃｯｸ㈱ |  |  |  |  | F(1階) |  | 0 | 0 | 0 | 0 | 0 | 0
2019-12-16 | 362242 | 0001 | ニッタ株式会社 | 161 | 内藤 慎二 | 161190414 | 00353 | 三機工業株式会社 | 第一三共ﾊﾞｲｵﾃｯｸ㈱ | NEM | ニッタ ME-98-F GO EI 接着 | 610H×610W×292D |  |  |  | 13 | 15000 | 195000 | 0 | 0 | 0
2019-12-16 | 362242 | 0001 | ニッタ株式会社 | 161 | 内藤 慎二 | 161190414 | 00353 | 三機工業株式会社 | 第一三共ﾊﾞｲｵﾃｯｸ㈱ | NEM | ニッタ ME-98-W GO EI 接着 | 305H×610W×292D |  |  |  | 5 | 10000 | 50000 | 0 | 0 | 0
2019-12-16 | 362242 | 0001 | ニッタ株式会社 | 161 | 内藤 慎二 | 161190414 | 00353 | 三機工業株式会社 | 第一三共ﾊﾞｲｵﾃｯｸ㈱ | NEM | ニッタ ME-98-H GO EI 接着 | 610H×305W×292D |  |  |  | 4 | 10000 | 40000 | 0 | 0 | 0
2019-12-16 | 362242 | 0001 | ニッタ株式会社 | 161 | 内藤 慎二 | 161190414 | 00353 | 三機工業株式会社 | 第一三共ﾊﾞｲｵﾃｯｸ㈱ | NEM | ニッタ ME-98-F GO EI 接着 | 610H×610W×292D |  |  |  | 6 | 15000 | 90000 | 0 | 0 | 0
2019-12-16 | 362242 | 0001 | ニッタ株式会社 | 161 | 内藤 慎二 | 161190414 | 00353 | 三機工業株式会社 | 第一三共ﾊﾞｲｵﾃｯｸ㈱ | NEM | ニッタ ME-98-W GO EI 接着 | 305H×610W×292D |  |  |  | 3 | 10000 | 30000 | 0 | 0 | 0
2019-12-16 | 362242 | 0001 | ニッタ株式会社 | 161 | 内藤 慎二 | 161190414 | 00353 | 三機工業株式会社 | 第一三共ﾊﾞｲｵﾃｯｸ㈱ | NEM | ニッタ ME-98-H GO EI 接着 | 610H×305W×292D |  |  |  | 2 | 10000 | 20000 | 0 | 0 | 0
2019-12-16 | 362242 | 0001 | ニッタ株式会社 | 161 | 内藤 慎二 | 161190414 | 00353 | 三機工業株式会社 | 第一三共ﾊﾞｲｵﾃｯｸ㈱ |  |  |  |  | ※実績注番：162180402（2019年1月納入） |  | 0 | 0 | 0 | 425000 | 42500 | 467500
2019-12-16 | 362262 | 0001 | ニッタ株式会社 | 124 | 前田 健太 | 124191101 | 00279 | クボタ空調株式会社 | ㈱ﾎｷﾞﾒﾃﾞｨｶﾙ 筑波新ｷｯﾄ工場 | NW | ニッタ STH29-FP20 | 610H×610W×292D用 |  |  |  | 6 | 4400 | 26400 | 0 | 0 | 0
2019-12-16 | 362262 | 0001 | ニッタ株式会社 | 124 | 前田 健太 | 124191101 | 00279 | クボタ空調株式会社 | ㈱ﾎｷﾞﾒﾃﾞｨｶﾙ 筑波新ｷｯﾄ工場 | NW | ニッタ STH29-HP20 | 610H×305W×292D用 |  |  |  | 2 | 4000 | 8000 | 0 | 0 | 0
2019-12-16 | 362262 | 0001 | ニッタ株式会社 | 124 | 前田 健太 | 124191101 | 00279 | クボタ空調株式会社 | ㈱ﾎｷﾞﾒﾃﾞｨｶﾙ 筑波新ｷｯﾄ工場 | NW | ニッタ STM15-FP20 | 610H×610W×150D用 |  |  |  | 1 | 2400 | 2400 | 36800 | 3680 | 40480
2019-12-16 | 362263 | 0001 | ニッタ株式会社 | 121 | 高橋 重幸 | 121190403 | 00030 | 東洋熱工業株式会社 | (仮称)聖ﾖｾﾞﾌ病院建替増築工事 | NBPM | ニッタ 2.5×2PM-PSO3-SP |  |  |  |  | 1 | 461490 | 461490 | 461490 | 46149 | 507639
2019-12-16 | 362265 | 0001 | ニッタ株式会社 | 121 | 高橋 重幸 | 121190407 | 00042 | 新菱冷熱工業株式会社 | (仮称)豊洲二丁目駅前地区市街地再開発事業 | NBPM | ニッタ 0.5×0.5PM-ZPSO3-SP |  |  |  |  | 1 | 65000 | 65000 | 0 | 0 | 0
2019-12-16 | 362265 | 0001 | ニッタ株式会社 | 121 | 高橋 重幸 | 121190407 | 00042 | 新菱冷熱工業株式会社 | (仮称)豊洲二丁目駅前地区市街地再開発事業 | NBPM | ニッタ 1×1PM-ZPSO3-SP |  |  |  |  | 1 | 104000 | 104000 | 0 | 0 | 0
2019-12-16 | 362265 | 0001 | ニッタ株式会社 | 121 | 高橋 重幸 | 121190407 | 00042 | 新菱冷熱工業株式会社 | (仮称)豊洲二丁目駅前地区市街地再開発事業 | NBPM | ニッタ 1×1PM-ZPSO3-SP |  |  |  |  | 1 | 104000 | 104000 | 0 | 0 | 0
2019-12-16 | 362265 | 0001 | ニッタ株式会社 | 121 | 高橋 重幸 | 121190407 | 00042 | 新菱冷熱工業株式会社 | (仮称)豊洲二丁目駅前地区市街地再開発事業 | NBPM | ニッタ 1×1PM-ZPSO3-SP |  |  |  |  | 1 | 104000 | 104000 | 0 | 0 | 0
2019-12-16 | 362265 | 0001 | ニッタ株式会社 | 121 | 高橋 重幸 | 121190407 | 00042 | 新菱冷熱工業株式会社 | (仮称)豊洲二丁目駅前地区市街地再開発事業 | NBPM | ニッタ 0.5×0.5PM-ZNSTG-AS |  |  |  |  | 1 | 23800 | 23800 | 400800 | 40080 | 440880
2019-12-17 | 361205 | 0001 | ニッタ株式会社 | 127 | 古泉 匡 | 127191213 | 03023 | コトヒラ工業株式会社 | OEM(ｺﾄﾋﾗ) | NSP | ニッタ 3502-64N3PX FIX AA | 610H×1220W×52T | NHEP-10045-2 |  |  | 50 | 17000 | 850000 | 850000 | 85000 | 935000
2019-12-17 | 361231 | 0005 | 株式会社アクシー | 163 | 白井 孝成 | 163191201 | 00624 | サンエス工業株式会社 | 塚田理研工業㈱ | PUXM | アクシーTDBT-90（亜鉛枠付） | 500×500×25t |  |  |  | 64 | 4020 | 257280 | 0 | 0 | 0
2019-12-17 | 361231 | 0005 | 株式会社アクシー | 163 | 白井 孝成 | 163191201 | 00624 | サンエス工業株式会社 | 塚田理研工業㈱ |  |  |  |  | ※ﾊﾟｯｷﾝ付、流出側補強付 |  | 0 | 0 | 0 | 0 | 0 | 0
2019-12-17 | 361231 | 0005 | 株式会社アクシー | 163 | 白井 孝成 | 163191201 | 00624 | サンエス工業株式会社 | 塚田理研工業㈱ |  |  |  |  | ※実績注番：138161007(2016年11月納入) |  | 0 | 0 | 0 | 0 | 0 | 0
2019-12-17 | 361231 | 0005 | 株式会社アクシー | 163 | 白井 孝成 | 163191201 | 00624 | サンエス工業株式会社 | 塚田理研工業㈱ | PUXM | アクシーTDBT-90（亜鉛枠付） | 500×440×25t |  |  |  | 12 | 3780 | 45360 | 0 | 0 | 0
2019-12-17 | 361231 | 0005 | 株式会社アクシー | 163 | 白井 孝成 | 163191201 | 00624 | サンエス工業株式会社 | 塚田理研工業㈱ |  |  |  |  | ※ﾊﾟｯｷﾝ付、流出側補強付 |  | 0 | 0 | 0 | 0 | 0 | 0
2019-12-17 | 361231 | 0005 | 株式会社アクシー | 163 | 白井 孝成 | 163191201 | 00624 | サンエス工業株式会社 | 塚田理研工業㈱ |  |  |  |  | ※実績注番：138160707(2016年8月納入) |  | 0 | 0 | 0 | 302640 | 30264 | 332904
2019-12-17 | 361279 | 0003 | 日本バイリーン株式会社 | 160 | 古泉 匡 | 160191204 | 01383 | 新菱テクニカルサービス株式会社 | 三田国際ﾋﾞﾙB3階NECﾈｸｻｿﾘｭｰｼｮﾝｽﾞ保守 | VT | ﾊﾞｲﾘｰﾝ PS/400N(ろ材のみ) | 750×500mm |  |  |  | 10 | 550 | 5500 | 0 | 0 | 0
2019-12-17 | 361279 | 0003 | 日本バイリーン株式会社 | 160 | 古泉 匡 | 160191204 | 01383 | 新菱テクニカルサービス株式会社 | 三田国際ﾋﾞﾙB3階NECﾈｸｻｿﾘｭｰｼｮﾝｽﾞ保守 | VT | ﾊﾞｲﾘｰﾝ 袋型ﾌｨﾙﾀ4-11(PS/600N） | 510×510×305 |  |  |  | 1 | 6500 | 6500 | 0 | 0 | 0
2019-12-17 | 361279 | 0003 | 日本バイリーン株式会社 | 160 | 古泉 匡 | 160191204 | 01383 | 新菱テクニカルサービス株式会社 | 三田国際ﾋﾞﾙB3階NECﾈｸｻｿﾘｭｰｼｮﾝｽﾞ保守 | VXX | ﾊﾞｲﾘｰﾝ 送料 |  |  |  |  | 1 | 0 | 1500 | 0 | 0 | 0
2019-12-17 | 361279 | 0003 | 日本バイリーン株式会社 | 160 | 古泉 匡 | 160191204 | 01383 | 新菱テクニカルサービス株式会社 | 三田国際ﾋﾞﾙB3階NECﾈｸｻｿﾘｭｰｼｮﾝｽﾞ保守 |  |  |  |  | ※見積№ T09-00386-05 |  | 0 | 0 | 0 | 13500 | 1350 | 14850
2019-12-17 | 361280 | 0003 | 日本バイリーン株式会社 | 163 | 白井 孝成 | 163191104 | 00624 | サンエス工業株式会社 | 三菱ふそう 既存改造工事 | VT | ﾊﾞｲﾘｰﾝ PA/305HL ろ材のみ | 500×500 |  |  |  | 25 | 360 | 9000 | 0 | 0 | 0
2019-12-17 | 361280 | 0003 | 日本バイリーン株式会社 | 163 | 白井 孝成 | 163191104 | 00624 | サンエス工業株式会社 | 三菱ふそう 既存改造工事 | VXX | ﾊﾞｲﾘｰﾝ 送料 |  |  |  |  | 1 | 0 | 1500 | 0 | 0 | 0
2019-12-17 | 361280 | 0003 | 日本バイリーン株式会社 | 163 | 白井 孝成 | 163191104 | 00624 | サンエス工業株式会社 | 三菱ふそう 既存改造工事 |  |  |  |  | ※見積No.T09-01916-13 |  | 0 | 0 | 0 | 10500 | 1050 | 11550
2019-12-17 | 361282 | 0003 | 日本バイリーン株式会社 | 153 | 白井 孝成 | 153191207 | 01486 | カルビー株式会社 | ｶﾙﾋﾞｰ㈱ 新宇都宮工場 | VT | ﾊﾞｲﾘｰﾝ PS/150N | 900×800㎜ |  |  |  | 10 | 910 | 9100 | 0 | 0 | 0
2019-12-17 | 361282 | 0003 | 日本バイリーン株式会社 | 153 | 白井 孝成 | 153191207 | 01486 | カルビー株式会社 | ｶﾙﾋﾞｰ㈱ 新宇都宮工場 | VT | ﾊﾞｲﾘｰﾝ PS/150N | 1800×1000㎜ |  |  |  | 2 | 1660 | 3320 | 0 | 0 | 0
2019-12-17 | 361282 | 0003 | 日本バイリーン株式会社 | 153 | 白井 孝成 | 153191207 | 01486 | カルビー株式会社 | ｶﾙﾋﾞｰ㈱ 新宇都宮工場 | VT | ﾊﾞｲﾘｰﾝ PS/150N | 1000×800㎜ |  |  |  | 2 | 1050 | 2100 | 0 | 0 | 0
2019-12-17 | 361282 | 0003 | 日本バイリーン株式会社 | 153 | 白井 孝成 | 153191207 | 01486 | カルビー株式会社 | ｶﾙﾋﾞｰ㈱ 新宇都宮工場 | VXX | ﾊﾞｲﾘｰﾝ 送料 |  |  |  |  | 1 | 0 | 1500 | 0 | 0 | 0
2019-12-17 | 361282 | 0003 | 日本バイリーン株式会社 | 153 | 白井 孝成 | 153191207 | 01486 | カルビー株式会社 | ｶﾙﾋﾞｰ㈱ 新宇都宮工場 |  |  |  |  | ※見積№ T08-02823-23 |  | 0 | 0 | 0 | 16020 | 1602 | 17622
2019-12-17 | 362178 | 0217 | 三幸工業株式会社 | 121 | 高橋 重幸 | 121191106 | 00042 | 新菱冷熱工業株式会社 | P&G藤岡事業所増築その他工事(PHASE1) |  |  |  |  | ﾌﾟﾚﾌｨﾙﾀﾕﾆｯﾄ |  | 0 | 0 | 0 | 0 | 0 | 0
2019-12-17 | 362178 | 0217 | 三幸工業株式会社 | 121 | 高橋 重幸 | 121191106 | 00042 | 新菱冷熱工業株式会社 | P&G藤岡事業所増築その他工事(PHASE1) |  |  |  |  | 系統名:SFU-Ⅲ-1 処理風量:625CMH | 図番:SK19-KW63-01-0 | 0 | 0 | 0 | 0 | 0 | 0
2019-12-17 | 362178 | 0217 | 三幸工業株式会社 | 121 | 高橋 重幸 | 121191106 | 00042 | 新菱冷熱工業株式会社 | P&G藤岡事業所増築その他工事(PHASE1) | SB | 三幸工業KP-0.5×0.5-NTG |  | ﾄﾞｱ方向:L |  |  | 1 | 15000 | 15000 | 0 | 0 | 0
2019-12-17 | 362178 | 0217 | 三幸工業株式会社 | 121 | 高橋 重幸 | 121191106 | 00042 | 新菱冷熱工業株式会社 | P&G藤岡事業所増築その他工事(PHASE1) | SX32 | 運搬費(混載便) |  |  |  |  | 1 | 0 | 5000 | 0 | 0 | 0
2019-12-17 | 362178 | 0217 | 三幸工業株式会社 | 121 | 高橋 重幸 | 121191106 | 00042 | 新菱冷熱工業株式会社 | P&G藤岡事業所増築その他工事(PHASE1) |  |  |  |  | ※差圧計･差圧ｽｲｯﾁ 支給品 | 12/2 御社納入予定 | 0 | 0 | 0 | 20000 | 2000 | 22000
2019-12-17 | 362179 | 0217 | 三幸工業株式会社 | 121 | 高橋 重幸 | 121191008 | 03036 | 株式会社エスティーアンドアール | ㈱ﾒﾃﾞｨｶﾙﾍﾙｽｸﾗﾌﾞ新茅ヶ崎中央病院新築工事 | SX32 | 運搬費 |  |  |  |  | 1 | 0 | 80000 | 80000 | 8000 | 88000
2019-12-17 | 362243 | 0001 | ニッタ株式会社 | 163 | 白井 孝成 | 163191204 | 02952 | ネットワンシステムズ株式会社 | 住友ｺﾞﾑ工業㈱宮崎工場 | NU | ニッタ 交換用吸着剤(枠は不含) ｷﾞｶﾞｺｰﾙC | 7.7kg/1台 |  |  |  | 14 | 23485 | 328790 | 0 | 0 | 0
2019-12-17 | 362243 | 0001 | ニッタ株式会社 | 163 | 白井 孝成 | 163191204 | 02952 | ネットワンシステムズ株式会社 | 住友ｺﾞﾑ工業㈱宮崎工場 |  |  |  |  | \3,050/kg | (107.8kg) | 0 | 0 | 0 | 0 | 0 | 0
2019-12-17 | 362243 | 0001 | ニッタ株式会社 | 163 | 白井 孝成 | 163191204 | 02952 | ネットワンシステムズ株式会社 | 住友ｺﾞﾑ工業㈱宮崎工場 |  |  |  |  | ※住友ｺﾞﾑ向け（ﾆｯﾀ大阪白石様より確保指示分） |  | 0 | 0 | 0 | 0 | 0 | 0
2019-12-17 | 362243 | 0001 | ニッタ株式会社 | 163 | 白井 孝成 | 163191204 | 02952 | ネットワンシステムズ株式会社 | 住友ｺﾞﾑ工業㈱宮崎工場 |  |  |  |  | ※実績注番：149170704(2017年7月納入) |  | 0 | 0 | 0 | 0 | 0 | 0
2019-12-17 | 362243 | 0001 | ニッタ株式会社 | 163 | 白井 孝成 | 163191204 | 02952 | ネットワンシステムズ株式会社 | 住友ｺﾞﾑ工業㈱宮崎工場 |  |  |  |  | ※送り状に【注文番号:4500239465】と |  | 0 | 0 | 0 | 0 | 0 | 0
2019-12-17 | 362243 | 0001 | ニッタ株式会社 | 163 | 白井 孝成 | 163191204 | 02952 | ネットワンシステムズ株式会社 | 住友ｺﾞﾑ工業㈱宮崎工場 |  |  |  |  | 明記願います。 |  | 0 | 0 | 0 | 328790 | 32879 | 361669
2019-12-17 | 362266 | 0001 | ニッタ株式会社 | 121 | 高橋 重幸 | 121191007 | 00042 | 新菱冷熱工業株式会社 | 多摩ｾﾝﾀｰﾋﾞﾙ新築工事 | NBP | ニッタ 1×1P-NTG-SP |  |  |  |  | 1 | 55000 | 55000 | 0 | 0 | 0
2019-12-17 | 362266 | 0001 | ニッタ株式会社 | 121 | 高橋 重幸 | 121191007 | 00042 | 新菱冷熱工業株式会社 | 多摩ｾﾝﾀｰﾋﾞﾙ新築工事 | NBP | ニッタ 1×1P-NTG-SP |  |  |  |  | 1 | 55000 | 55000 | 0 | 0 | 0
2019-12-17 | 362266 | 0001 | ニッタ株式会社 | 121 | 高橋 重幸 | 121191007 | 00042 | 新菱冷熱工業株式会社 | 多摩ｾﾝﾀｰﾋﾞﾙ新築工事 | NBP | ニッタ 1×1P-NTG-SP |  |  |  |  | 1 | 55000 | 55000 | 0 | 0 | 0
2019-12-17 | 362266 | 0001 | ニッタ株式会社 | 121 | 高橋 重幸 | 121191007 | 00042 | 新菱冷熱工業株式会社 | 多摩ｾﾝﾀｰﾋﾞﾙ新築工事 | NBP | ニッタ 1×1P-NTG-SP |  |  |  |  | 1 | 55000 | 55000 | 0 | 0 | 0
2019-12-17 | 362266 | 0001 | ニッタ株式会社 | 121 | 高橋 重幸 | 121191007 | 00042 | 新菱冷熱工業株式会社 | 多摩ｾﾝﾀｰﾋﾞﾙ新築工事 | NBP | ニッタ 1×1P-NTG-SP |  |  |  |  | 1 | 55000 | 55000 | 0 | 0 | 0
2019-12-17 | 362266 | 0001 | ニッタ株式会社 | 121 | 高橋 重幸 | 121191007 | 00042 | 新菱冷熱工業株式会社 | 多摩ｾﾝﾀｰﾋﾞﾙ新築工事 | NBP | ニッタ 1×1P-NTG-SP |  |  |  |  | 1 | 55000 | 55000 | 0 | 0 | 0
2019-12-17 | 362266 | 0001 | ニッタ株式会社 | 121 | 高橋 重幸 | 121191007 | 00042 | 新菱冷熱工業株式会社 | 多摩ｾﾝﾀｰﾋﾞﾙ新築工事 | NBP | ニッタ 1×1P-NTG-SP |  |  |  |  | 1 | 55000 | 55000 | 0 | 0 | 0
2019-12-17 | 362266 | 0001 | ニッタ株式会社 | 121 | 高橋 重幸 | 121191007 | 00042 | 新菱冷熱工業株式会社 | 多摩ｾﾝﾀｰﾋﾞﾙ新築工事 | NBP | ニッタ 1×1P-NTG-SP |  |  |  |  | 1 | 55000 | 55000 | 0 | 0 | 0
2019-12-17 | 362266 | 0001 | ニッタ株式会社 | 121 | 高橋 重幸 | 121191007 | 00042 | 新菱冷熱工業株式会社 | 多摩ｾﾝﾀｰﾋﾞﾙ新築工事 | NBP | ニッタ 1×1P-NTG-SP |  |  |  |  | 1 | 55000 | 55000 | 0 | 0 | 0
2019-12-17 | 362266 | 0001 | ニッタ株式会社 | 121 | 高橋 重幸 | 121191007 | 00042 | 新菱冷熱工業株式会社 | 多摩ｾﾝﾀｰﾋﾞﾙ新築工事 | NBP | ニッタ 1×1P-NTG-SP |  |  |  |  | 1 | 55000 | 55000 | 0 | 0 | 0
2019-12-17 | 362266 | 0001 | ニッタ株式会社 | 121 | 高橋 重幸 | 121191007 | 00042 | 新菱冷熱工業株式会社 | 多摩ｾﾝﾀｰﾋﾞﾙ新築工事 | NBP | ニッタ 1×1P-NTG-SP |  |  |  |  | 1 | 55000 | 55000 | 0 | 0 | 0
2019-12-17 | 362266 | 0001 | ニッタ株式会社 | 121 | 高橋 重幸 | 121191007 | 00042 | 新菱冷熱工業株式会社 | 多摩ｾﾝﾀｰﾋﾞﾙ新築工事 | NBP | ニッタ 1×1P-NTG-SP |  |  |  |  | 1 | 55000 | 55000 | 660000 | 66000 | 726000
2019-12-18 | 361224 | 0001 | ニッタ株式会社 | 151 | 内藤 慎二 | 151191219 | 02845 | 赤門ウイレックス株式会社 | 信州ｼｷｼﾏ | NRL | ニッタ RLKJ-90-F6-GO(接着型) | 610W*610H*65D |  |  |  | 2 | 6000 | 12000 | 0 | 0 | 0
2019-12-18 | 361224 | 0001 | ニッタ株式会社 | 151 | 内藤 慎二 | 151191219 | 02845 | 赤門ウイレックス株式会社 | 信州ｼｷｼﾏ | NRL | ニッタ RLKJ-90-H6-GO(接着型) | 305W*610H*65D |  |  |  | 2 | 3900 | 7800 | 0 | 0 | 0
2019-12-18 | 361224 | 0001 | ニッタ株式会社 | 151 | 内藤 慎二 | 151191219 | 02845 | 赤門ウイレックス株式会社 | 信州ｼｷｼﾏ |  |  |  |  | ※実績注番 151190914(2019年9月) |  | 0 | 0 | 0 | 19800 | 1980 | 21780
2019-12-18 | 361227 | 0001 | ニッタ株式会社 | 127 | 古泉 匡 | 127191228 | 03023 | コトヒラ工業株式会社 | OEM(ｺﾄﾋﾗ) | NSP | ニッタ TNNA30U5-6XN6PX FIX AA | 590H×725W×47T | THEP-12227-2 |  |  | 2 | 31500 | 63000 | 63000 | 6300 | 69300
2019-12-18 | 361228 | 0001 | ニッタ株式会社 | 127 | 古泉 匡 | 127191224 | 03023 | コトヒラ工業株式会社 | OEM(ｺﾄﾋﾗ) | NSP | ニッタ 34J1-6X RR AA | 250H×250W×68T | NHEP-08071-1 |  |  | 10 | 4600 | 46000 | 46000 | 4600 | 50600
2019-12-18 | 361288 | 0003 | 日本バイリーン株式会社 | 151 | 内藤 慎二 | 151191219 | 02845 | 赤門ウイレックス株式会社 | 信州ｼｷｼﾏ | VR | ﾊﾞｲﾘｰﾝ PS/300N | 1.6*20m巻 |  |  |  | 1 | 19200 | 19200 | 0 | 0 | 0
2019-12-18 | 361288 | 0003 | 日本バイリーン株式会社 | 151 | 内藤 慎二 | 151191219 | 02845 | 赤門ウイレックス株式会社 | 信州ｼｷｼﾏ | VR | ﾊﾞｲﾘｰﾝ PS/600N | 1.6*20m巻 |  |  |  | 1 | 29000 | 29000 | 0 | 0 | 0
2019-12-18 | 361288 | 0003 | 日本バイリーン株式会社 | 151 | 内藤 慎二 | 151191219 | 02845 | 赤門ウイレックス株式会社 | 信州ｼｷｼﾏ |  |  |  |  | ※見積№ T15-01063-03 |  | 0 | 0 | 0 | 48200 | 4820 | 53020
2019-12-18 | 361289 | 0003 | 日本バイリーン株式会社 | 151 | 内藤 慎二 | 151191223 | 04165 | 藤田テクノ株式会社 | 石福金属興業㈱草加工場 |  |  |  |  | 【A棟】 |  | 0 | 0 | 0 | 0 | 0 | 0
2019-12-18 | 361289 | 0003 | 日本バイリーン株式会社 | 151 | 内藤 慎二 | 151191223 | 04165 | 藤田テクノ株式会社 | 石福金属興業㈱草加工場 | VT | ﾊﾞｲﾘｰﾝ PS/600 | 540×775 |  |  |  | 4 | 770 | 3080 | 0 | 0 | 0
2019-12-18 | 361289 | 0003 | 日本バイリーン株式会社 | 151 | 内藤 慎二 | 151191223 | 04165 | 藤田テクノ株式会社 | 石福金属興業㈱草加工場 | VT | ﾊﾞｲﾘｰﾝ PS/600 | 610×305 |  |  |  | 2 | 390 | 780 | 0 | 0 | 0
2019-12-18 | 361289 | 0003 | 日本バイリーン株式会社 | 151 | 内藤 慎二 | 151191223 | 04165 | 藤田テクノ株式会社 | 石福金属興業㈱草加工場 | VT | ﾊﾞｲﾘｰﾝ PS/600 | 365×1150 |  |  |  | 4 | 830 | 3320 | 0 | 0 | 0
2019-12-18 | 361289 | 0003 | 日本バイリーン株式会社 | 151 | 内藤 慎二 | 151191223 | 04165 | 藤田テクノ株式会社 | 石福金属興業㈱草加工場 | VT | ﾊﾞｲﾘｰﾝ PS/600 | 475×1410 |  |  |  | 2 | 1270 | 2540 | 0 | 0 | 0
2019-12-18 | 361289 | 0003 | 日本バイリーン株式会社 | 151 | 内藤 慎二 | 151191223 | 04165 | 藤田テクノ株式会社 | 石福金属興業㈱草加工場 | VT | ﾊﾞｲﾘｰﾝ PS/600 | 610×610 |  |  |  | 2 | 600 | 1200 | 0 | 0 | 0
2019-12-18 | 361289 | 0003 | 日本バイリーン株式会社 | 151 | 内藤 慎二 | 151191223 | 04165 | 藤田テクノ株式会社 | 石福金属興業㈱草加工場 |  |  |  |  | 【B棟】 |  | 0 | 0 | 0 | 0 | 0 | 0
2019-12-18 | 361289 | 0003 | 日本バイリーン株式会社 | 151 | 内藤 慎二 | 151191223 | 04165 | 藤田テクノ株式会社 | 石福金属興業㈱草加工場 | VT | ﾊﾞｲﾘｰﾝ PS/300 | 435×330 |  |  |  | 4 | 252 | 1008 | 0 | 0 | 0
2019-12-18 | 361289 | 0003 | 日本バイリーン株式会社 | 151 | 内藤 慎二 | 151191223 | 04165 | 藤田テクノ株式会社 | 石福金属興業㈱草加工場 | VT | ﾊﾞｲﾘｰﾝ PS/400 | 610×610 |  |  |  | 6 | 500 | 3000 | 0 | 0 | 0
2019-12-18 | 361289 | 0003 | 日本バイリーン株式会社 | 151 | 内藤 慎二 | 151191223 | 04165 | 藤田テクノ株式会社 | 石福金属興業㈱草加工場 | VT | ﾊﾞｲﾘｰﾝ PS/600 | 705×530 |  |  |  | 4 | 750 | 3000 | 0 | 0 | 0
2019-12-18 | 361289 | 0003 | 日本バイリーン株式会社 | 151 | 内藤 慎二 | 151191223 | 04165 | 藤田テクノ株式会社 | 石福金属興業㈱草加工場 | VT | ﾊﾞｲﾘｰﾝ PS/600 | 500×500 |  |  |  | 4 | 400 | 1600 | 0 | 0 | 0
2019-12-18 | 361289 | 0003 | 日本バイリーン株式会社 | 151 | 内藤 慎二 | 151191223 | 04165 | 藤田テクノ株式会社 | 石福金属興業㈱草加工場 | VXX | ﾊﾞｲﾘｰﾝ 送料 |  |  |  |  | 1 | 0 | 1500 | 0 | 0 | 0
2019-12-18 | 361289 | 0003 | 日本バイリーン株式会社 | 151 | 内藤 慎二 | 151191223 | 04165 | 藤田テクノ株式会社 | 石福金属興業㈱草加工場 |  |  |  |  | ※見積№ T10-00039-10 |  | 0 | 0 | 0 | 21028 | 2103 | 23131
2019-12-18 | 361294 | 0003 | 日本バイリーン株式会社 | 121 | 高橋 重幸 | 121190407 | 00042 | 新菱冷熱工業株式会社 | (仮称)豊洲二丁目駅前地区市街地再開発事業 | VR | ﾊﾞｲﾘｰﾝ FC-620N | 1.6×50m |  |  |  | 1 | 11800 | 11800 | 0 | 0 | 0
2019-12-18 | 361294 | 0003 | 日本バイリーン株式会社 | 121 | 高橋 重幸 | 121190407 | 00042 | 新菱冷熱工業株式会社 | (仮称)豊洲二丁目駅前地区市街地再開発事業 |  |  |  |  | ※現着前に飯塚様へ連絡願います。 |  | 0 | 0 | 0 | 0 | 0 | 0
2019-12-18 | 361294 | 0003 | 日本バイリーン株式会社 | 121 | 高橋 重幸 | 121190407 | 00042 | 新菱冷熱工業株式会社 | (仮称)豊洲二丁目駅前地区市街地再開発事業 |  |  |  |  | ※新菱冷熱工業㈱売り実績通り |  | 0 | 0 | 0 | 11800 | 1180 | 12980
2019-12-18 | 361308 | 0005 | 株式会社アクシー | 160 | 古泉 匡 | 160191205 | 00571 | 東洋熱工業株式会社 | TBS放送ｾﾝﾀｰ |  |  |  |  | 【4F分】 |  | 0 | 0 | 0 | 0 | 0 | 0
2019-12-18 | 361308 | 0005 | 株式会社アクシー | 160 | 古泉 匡 | 160191205 | 00571 | 東洋熱工業株式会社 | TBS放送ｾﾝﾀｰ | PUXM | アクシーﾛﾝｸﾞﾗｲﾌ(AL枠) | 450W×445H×50t |  |  |  | 8 | 2150 | 17200 | 0 | 0 | 0
2019-12-18 | 361308 | 0005 | 株式会社アクシー | 160 | 古泉 匡 | 160191205 | 00571 | 東洋熱工業株式会社 | TBS放送ｾﾝﾀｰ | PUXM | アクシーﾛﾝｸﾞﾗｲﾌ(AL枠) | 520W×500H×50t |  |  |  | 8 | 2460 | 19680 | 0 | 0 | 0
2019-12-18 | 361308 | 0005 | 株式会社アクシー | 160 | 古泉 匡 | 160191205 | 00571 | 東洋熱工業株式会社 | TBS放送ｾﾝﾀｰ | PUXM | アクシーﾛﾝｸﾞﾗｲﾌ(AL枠) | 520W×600H×50t |  |  |  | 16 | 2840 | 45440 | 0 | 0 | 0
2019-12-18 | 361308 | 0005 | 株式会社アクシー | 160 | 古泉 匡 | 160191205 | 00571 | 東洋熱工業株式会社 | TBS放送ｾﾝﾀｰ | PUXM | アクシーPS/400N ｱﾙﾐ枠 | 550W×900H×20t |  |  |  | 2 | 2720 | 5440 | 0 | 0 | 0
2019-12-18 | 361308 | 0005 | 株式会社アクシー | 160 | 古泉 匡 | 160191205 | 00571 | 東洋熱工業株式会社 | TBS放送ｾﾝﾀｰ | PUXM | アクシーPS/400N ｱﾙﾐ枠 | 620W/2×1080H×20t |  |  |  | 1 | 4880 | 4880 | 0 | 0 | 0
2019-12-18 | 361308 | 0005 | 株式会社アクシー | 160 | 古泉 匡 | 160191205 | 00571 | 東洋熱工業株式会社 | TBS放送ｾﾝﾀｰ | PUXM | アクシーPS/400N ｱﾙﾐ枠 | 620W×1080H×20t |  |  |  | 1 | 4000 | 4000 | 0 | 0 | 0
2019-12-18 | 361308 | 0005 | 株式会社アクシー | 160 | 古泉 匡 | 160191205 | 00571 | 東洋熱工業株式会社 | TBS放送ｾﾝﾀｰ |  |  |  |  | 【8F分】 |  | 0 | 0 | 0 | 0 | 0 | 0
2019-12-18 | 361308 | 0005 | 株式会社アクシー | 160 | 古泉 匡 | 160191205 | 00571 | 東洋熱工業株式会社 | TBS放送ｾﾝﾀｰ | PUXM | アクシーﾛﾝｸﾞﾗｲﾌ(AL枠) | 470W×350H×50t |  |  |  | 8 | 1840 | 14720 | 0 | 0 | 0
2019-12-18 | 361308 | 0005 | 株式会社アクシー | 160 | 古泉 匡 | 160191205 | 00571 | 東洋熱工業株式会社 | TBS放送ｾﾝﾀｰ | PUXM | アクシーﾛﾝｸﾞﾗｲﾌ(AL枠) | 520W×500H×50t |  |  |  | 4 | 2460 | 9840 | 0 | 0 | 0
2019-12-18 | 361308 | 0005 | 株式会社アクシー | 160 | 古泉 匡 | 160191205 | 00571 | 東洋熱工業株式会社 | TBS放送ｾﾝﾀｰ | PUXM | アクシーﾛﾝｸﾞﾗｲﾌ(AL枠) | 520W×600H×50t |  |  |  | 24 | 2840 | 68160 | 0 | 0 | 0
2019-12-18 | 361308 | 0005 | 株式会社アクシー | 160 | 古泉 匡 | 160191205 | 00571 | 東洋熱工業株式会社 | TBS放送ｾﾝﾀｰ | PUXM | アクシーﾛﾝｸﾞﾗｲﾌ(AL枠) | 400W×340H×50t |  |  |  | 16 | 2070 | 33120 | 0 | 0 | 0
2019-12-18 | 361308 | 0005 | 株式会社アクシー | 160 | 古泉 匡 | 160191205 | 00571 | 東洋熱工業株式会社 | TBS放送ｾﾝﾀｰ | PUXM | アクシーﾛﾝｸﾞﾗｲﾌ(AL枠) | 550W×350H×50t |  |  |  | 8 | 1890 | 15120 | 0 | 0 | 0
2019-12-18 | 361308 | 0005 | 株式会社アクシー | 160 | 古泉 匡 | 160191205 | 00571 | 東洋熱工業株式会社 | TBS放送ｾﾝﾀｰ | PUXM | アクシーﾛﾝｸﾞﾗｲﾌ(AL枠) | 550W×600H×50t |  |  |  | 2 | 2840 | 5680 | 0 | 0 | 0
2019-12-18 | 361308 | 0005 | 株式会社アクシー | 160 | 古泉 匡 | 160191205 | 00571 | 東洋熱工業株式会社 | TBS放送ｾﾝﾀｰ |  |  |  |  | ※見積№ 037-304-100423-051 |  | 0 | 0 | 0 | 243280 | 24328 | 267608
2019-12-18 | 361309 | 0005 | 株式会社アクシー | 160 | 古泉 匡 | 160191205 | 00571 | 東洋熱工業株式会社 | TBS放送ｾﾝﾀｰ | PUXM | アクシーTDBT-90(ｱﾙﾐ枠) | 650W×650H×65D | ﾊﾟｯｷﾝ、可動取手付 |  |  | 1 | 8500 | 8500 | 0 | 0 | 0
2019-12-18 | 361309 | 0005 | 株式会社アクシー | 160 | 古泉 匡 | 160191205 | 00571 | 東洋熱工業株式会社 | TBS放送ｾﾝﾀｰ |  |  |  |  | ※実績注番 160190907(2019年9月) |  | 0 | 0 | 0 | 8500 | 850 | 9350
2019-12-18 | 361315 | 0115 | 協成産業株式会社 | 121 | 高橋 重幸 | 121191207 | 00030 | 東洋熱工業株式会社 | 朋和産業 | KXXK | 協成 中性能65％濾材 原反ｶｯﾄ品 | 650mm×60m |  |  |  | 1 | 30000 | 30000 | 0 | 0 | 0
2019-12-18 | 361315 | 0115 | 協成産業株式会社 | 121 | 高橋 重幸 | 121191207 | 00030 | 東洋熱工業株式会社 | 朋和産業 | SX32 | 協成 送料及び梱包費 |  |  |  |  | 1 | 0 | 2000 | 0 | 0 | 0
2019-12-18 | 361315 | 0115 | 協成産業株式会社 | 121 | 高橋 重幸 | 121191207 | 00030 | 東洋熱工業株式会社 | 朋和産業 |  |  |  |  | ※見積№ 3950 |  | 0 | 0 | 0 | 32000 | 3200 | 35200
2019-12-18 | 362244 | 0001 | ニッタ株式会社 | 161 | 内藤 慎二 | 161191105 | 00031 | 株式会社大気社 | 日本ﾒｼﾞﾌｨｼﾞｯｸｽ㈱神奈川ﾗﾎﾞ | NEM | ニッタ P-98-FS | 610H×610W×150t用 |  |  |  | 9 | 8320 | 74880 | 0 | 0 | 0
2019-12-18 | 362244 | 0001 | ニッタ株式会社 | 161 | 内藤 慎二 | 161191105 | 00031 | 株式会社大気社 | 日本ﾒｼﾞﾌｨｼﾞｯｸｽ㈱神奈川ﾗﾎﾞ | NEM | ニッタ P-98-HS | 610H×305W×150t用 |  |  |  | 9 | 5640 | 50760 | 0 | 0 | 0
2019-12-18 | 362244 | 0001 | ニッタ株式会社 | 161 | 内藤 慎二 | 161191105 | 00031 | 株式会社大気社 | 日本ﾒｼﾞﾌｨｼﾞｯｸｽ㈱神奈川ﾗﾎﾞ |  |  |  |  | ※実績注番：138160207(2016年2月納入) |  | 0 | 0 | 0 | 125640 | 12564 | 138204
2019-12-18 | 362245 | 0001 | ニッタ株式会社 | 163 | 白井 孝成 | 163191204 | 02952 | ネットワンシステムズ株式会社 | 住友ｺﾞﾑ工業㈱宮崎工場 | NT | ニッタ ｱﾌﾀｰﾌｨﾙﾀｰろ材 RM/150 | 305×610×8.5 |  |  |  | 14 | 515 | 7210 | 0 | 0 | 0
2019-12-18 | 362245 | 0001 | ニッタ株式会社 | 163 | 白井 孝成 | 163191204 | 02952 | ネットワンシステムズ株式会社 | 住友ｺﾞﾑ工業㈱宮崎工場 | NBX | ニッタ 送料 |  |  |  |  | 1 | 0 | 1000 | 0 | 0 | 0
2019-12-18 | 362245 | 0001 | ニッタ株式会社 | 163 | 白井 孝成 | 163191204 | 02952 | ネットワンシステムズ株式会社 | 住友ｺﾞﾑ工業㈱宮崎工場 |  |  |  |  | ※住友ｺﾞﾑ向け（ﾆｯﾀ大阪白石様より確保指示分） |  | 0 | 0 | 0 | 0 | 0 | 0
2019-12-18 | 362245 | 0001 | ニッタ株式会社 | 163 | 白井 孝成 | 163191204 | 02952 | ネットワンシステムズ株式会社 | 住友ｺﾞﾑ工業㈱宮崎工場 |  |  |  |  | ※実績注番：149170704(2017年7月納入) |  | 0 | 0 | 0 | 0 | 0 | 0
2019-12-18 | 362245 | 0001 | ニッタ株式会社 | 163 | 白井 孝成 | 163191204 | 02952 | ネットワンシステムズ株式会社 | 住友ｺﾞﾑ工業㈱宮崎工場 |  |  |  |  | ※送り状に【注文番号:4500239465】と |  | 0 | 0 | 0 | 0 | 0 | 0
2019-12-18 | 362245 | 0001 | ニッタ株式会社 | 163 | 白井 孝成 | 163191204 | 02952 | ネットワンシステムズ株式会社 | 住友ｺﾞﾑ工業㈱宮崎工場 |  |  |  |  | 明記願います。 |  | 0 | 0 | 0 | 8210 | 821 | 9031
2019-12-18 | 362267 | 0001 | ニッタ株式会社 | 121 | 高橋 重幸 | 121190803 | 00030 | 東洋熱工業株式会社 | 東京女子医科大学河田町ｷｬﾝﾊﾟｽ(仮称)新校舎棟1新築工事 | NBCAPP | ニッタ CAP-GS-D(H)-SAS-DS-AS用ﾊﾟﾝﾁﾝｸﾞ |  |  |  |  | 1 | 13500 | 13500 | 0 | 0 | 0
2019-12-18 | 362267 | 0001 | ニッタ株式会社 | 121 | 高橋 重幸 | 121190803 | 00030 | 東洋熱工業株式会社 | 東京女子医科大学河田町ｷｬﾝﾊﾟｽ(仮称)新校舎棟1新築工事 | NBCAPP | ニッタ CAP-GS-D(H)-SAS-DS-AS用ﾊﾟﾝﾁﾝｸﾞ |  |  |  |  | 1 | 13500 | 13500 | 27000 | 2700 | 29700
2019-12-19 | 361248 | 0001 | ニッタ株式会社 | 127 | 古泉 匡 | 127191207 | 03021 | 株式会社ラスコ | ㈱ﾗｽｺ | NU | ニッタ NP-XX-AACC-T-GG AO | 300H×200W×100 | TPF-01184-0 |  |  | 1 | 43000 | 43000 | 43000 | 4300 | 47300
2019-12-19 | 361254 | 0001 | ニッタ株式会社 | 127 | 古泉 匡 | 127191230 | 03023 | コトヒラ工業株式会社 | OEM(ｺﾄﾋﾗ) | NSP | ニッタ 3601-6X RI AA | 380H×1100W×68T | NHEP-12047-0 |  |  | 10 | 16000 | 160000 | 160000 | 16000 | 176000
2019-12-19 | 361255 | 0001 | ニッタ株式会社 | 127 | 古泉 匡 | 127191226 | 03023 | コトヒラ工業株式会社 | OEM(ｺﾄﾋﾗ) | NSP | ニッタ 3607-61 RR AA | 305H×305W×68T | NHEP-09082-0 |  |  | 10 | 5500 | 55000 | 0 | 0 | 0
2019-12-19 | 361255 | 0001 | ニッタ株式会社 | 127 | 古泉 匡 | 127191226 | 03023 | コトヒラ工業株式会社 | OEM(ｺﾄﾋﾗ) | NSP | ニッタ 3607-61 RR AA | 305H×305W×68T | NHEP-09082-0 |  |  | 10 | 5500 | 55000 | 110000 | 11000 | 121000
2019-12-19 | 361256 | 0001 | ニッタ株式会社 | 151 | 内藤 慎二 | 151191224 | 02845 | 赤門ウイレックス株式会社 | ﾊﾟｽｺ利根工場 |  |  |  |  | 《ﾛｰﾙ焼成》 |  | 0 | 0 | 0 | 0 | 0 | 0
2019-12-19 | 361256 | 0001 | ニッタ株式会社 | 151 | 内藤 慎二 | 151191224 | 02845 | 赤門ウイレックス株式会社 | ﾊﾟｽｺ利根工場 | NEM | ニッタ P-90-F | 610W*610H*290D用 |  |  |  | 2 | 7300 | 14600 | 0 | 0 | 0
2019-12-19 | 361256 | 0001 | ニッタ株式会社 | 151 | 内藤 慎二 | 151191224 | 02845 | 赤門ウイレックス株式会社 | ﾊﾟｽｺ利根工場 |  |  |  |  | 《ﾛｰﾙ包装》 |  | 0 | 0 | 0 | 0 | 0 | 0
2019-12-19 | 361256 | 0001 | ニッタ株式会社 | 151 | 内藤 慎二 | 151191224 | 02845 | 赤門ウイレックス株式会社 | ﾊﾟｽｺ利根工場 | NEM | ニッタ P-90-F | 610W*610H*290D用 |  |  |  | 2 | 7300 | 14600 | 0 | 0 | 0
2019-12-19 | 361256 | 0001 | ニッタ株式会社 | 151 | 内藤 慎二 | 151191224 | 02845 | 赤門ウイレックス株式会社 | ﾊﾟｽｺ利根工場 |  |  |  |  | 《めん帯焼成》 |  | 0 | 0 | 0 | 0 | 0 | 0
2019-12-19 | 361256 | 0001 | ニッタ株式会社 | 151 | 内藤 慎二 | 151191224 | 02845 | 赤門ウイレックス株式会社 | ﾊﾟｽｺ利根工場 | NEM | ニッタ P-90-F | 610W*610H*290D用 |  |  |  | 2 | 7300 | 14600 | 0 | 0 | 0
2019-12-19 | 361256 | 0001 | ニッタ株式会社 | 151 | 内藤 慎二 | 151191224 | 02845 | 赤門ウイレックス株式会社 | ﾊﾟｽｺ利根工場 |  |  |  |  | 《めん帯包装》 |  | 0 | 0 | 0 | 0 | 0 | 0
2019-12-19 | 361256 | 0001 | ニッタ株式会社 | 151 | 内藤 慎二 | 151191224 | 02845 | 赤門ウイレックス株式会社 | ﾊﾟｽｺ利根工場 | NEM | ニッタ P-90-F | 610W*610H*290D用 |  |  |  | 2 | 7300 | 14600 | 0 | 0 | 0
2019-12-19 | 361256 | 0001 | ニッタ株式会社 | 151 | 内藤 慎二 | 151191224 | 02845 | 赤門ウイレックス株式会社 | ﾊﾟｽｺ利根工場 |  |  |  |  | 《ﾏﾙﾁC整形》 |  | 0 | 0 | 0 | 0 | 0 | 0
2019-12-19 | 361256 | 0001 | ニッタ株式会社 | 151 | 内藤 慎二 | 151191224 | 02845 | 赤門ウイレックス株式会社 | ﾊﾟｽｺ利根工場 | NEM | ニッタ P-90-FX | 500W*500H*290D用 |  |  |  | 4 | 7200 | 28800 | 0 | 0 | 0
2019-12-19 | 361256 | 0001 | ニッタ株式会社 | 151 | 内藤 慎二 | 151191224 | 02845 | 赤門ウイレックス株式会社 | ﾊﾟｽｺ利根工場 |  |  |  |  | 《ﾏﾙﾁC焼成》 |  | 0 | 0 | 0 | 0 | 0 | 0
2019-12-19 | 361256 | 0001 | ニッタ株式会社 | 151 | 内藤 慎二 | 151191224 | 02845 | 赤門ウイレックス株式会社 | ﾊﾟｽｺ利根工場 | NEM | ニッタ P-90-FX | 500W*500H*290D用 |  |  |  | 4 | 7200 | 28800 | 0 | 0 | 0
2019-12-19 | 361256 | 0001 | ニッタ株式会社 | 151 | 内藤 慎二 | 151191224 | 02845 | 赤門ウイレックス株式会社 | ﾊﾟｽｺ利根工場 |  |  |  |  | 《ﾏﾙﾁC包装》 |  | 0 | 0 | 0 | 0 | 0 | 0
2019-12-19 | 361256 | 0001 | ニッタ株式会社 | 151 | 内藤 慎二 | 151191224 | 02845 | 赤門ウイレックス株式会社 | ﾊﾟｽｺ利根工場 | NEM | ニッタ P-90-FX | 500W*500H*290D用 |  |  |  | 4 | 7200 | 28800 | 0 | 0 | 0
2019-12-19 | 361256 | 0001 | ニッタ株式会社 | 151 | 内藤 慎二 | 151191224 | 02845 | 赤門ウイレックス株式会社 | ﾊﾟｽｺ利根工場 |  |  |  |  | 《ﾍﾟｰｽﾄﾘｰ焼成》 |  | 0 | 0 | 0 | 0 | 0 | 0
2019-12-19 | 361256 | 0001 | ニッタ株式会社 | 151 | 内藤 慎二 | 151191224 | 02845 | 赤門ウイレックス株式会社 | ﾊﾟｽｺ利根工場 | NEM | ニッタ P-90-FX | 500W*500H*290D用 |  |  |  | 4 | 7200 | 28800 | 0 | 0 | 0
2019-12-19 | 361256 | 0001 | ニッタ株式会社 | 151 | 内藤 慎二 | 151191224 | 02845 | 赤門ウイレックス株式会社 | ﾊﾟｽｺ利根工場 |  |  |  |  | 《ﾍﾟｰｽﾄﾘｰ包装》 |  | 0 | 0 | 0 | 0 | 0 | 0
2019-12-19 | 361256 | 0001 | ニッタ株式会社 | 151 | 内藤 慎二 | 151191224 | 02845 | 赤門ウイレックス株式会社 | ﾊﾟｽｺ利根工場 | NEM | ニッタ P-90-FX | 500W*500H*290D用 |  |  |  | 4 | 7200 | 28800 | 0 | 0 | 0
2019-12-19 | 361256 | 0001 | ニッタ株式会社 | 151 | 内藤 慎二 | 151191224 | 02845 | 赤門ウイレックス株式会社 | ﾊﾟｽｺ利根工場 |  |  |  |  | 《ﾏﾙﾁB整形》 |  | 0 | 0 | 0 | 0 | 0 | 0
2019-12-19 | 361256 | 0001 | ニッタ株式会社 | 151 | 内藤 慎二 | 151191224 | 02845 | 赤門ウイレックス株式会社 | ﾊﾟｽｺ利根工場 | NEM | ニッタ P-90-FX | 500W*500H*290D用 |  |  |  | 4 | 7200 | 28800 | 0 | 0 | 0
2019-12-19 | 361256 | 0001 | ニッタ株式会社 | 151 | 内藤 慎二 | 151191224 | 02845 | 赤門ウイレックス株式会社 | ﾊﾟｽｺ利根工場 |  |  |  |  | 《ﾏﾙﾁB焼成包装間》 |  | 0 | 0 | 0 | 0 | 0 | 0
2019-12-19 | 361256 | 0001 | ニッタ株式会社 | 151 | 内藤 慎二 | 151191224 | 02845 | 赤門ウイレックス株式会社 | ﾊﾟｽｺ利根工場 | NEM | ニッタ P-90-FX | 500W*500H*290D用 |  |  |  | 4 | 7200 | 28800 | 0 | 0 | 0
2019-12-19 | 361256 | 0001 | ニッタ株式会社 | 151 | 内藤 慎二 | 151191224 | 02845 | 赤門ウイレックス株式会社 | ﾊﾟｽｺ利根工場 |  |  |  |  | 《ﾌﾚﾝﾁﾄｰｽﾄ》 |  | 0 | 0 | 0 | 0 | 0 | 0
2019-12-19 | 361256 | 0001 | ニッタ株式会社 | 151 | 内藤 慎二 | 151191224 | 02845 | 赤門ウイレックス株式会社 | ﾊﾟｽｺ利根工場 | NAE | ニッタ A-90-X | 500W*500H*65D用 |  |  |  | 4 | 3200 | 12800 | 0 | 0 | 0
2019-12-19 | 361256 | 0001 | ニッタ株式会社 | 151 | 内藤 慎二 | 151191224 | 02845 | 赤門ウイレックス株式会社 | ﾊﾟｽｺ利根工場 |  |  |  |  | 《出荷場》 |  | 0 | 0 | 0 | 0 | 0 | 0
2019-12-19 | 361256 | 0001 | ニッタ株式会社 | 151 | 内藤 慎二 | 151191224 | 02845 | 赤門ウイレックス株式会社 | ﾊﾟｽｺ利根工場 | NEM | ニッタ P-90-FX | 500W*500H*290D用 |  |  |  | 4 | 7200 | 28800 | 0 | 0 | 0
2019-12-19 | 361256 | 0001 | ニッタ株式会社 | 151 | 内藤 慎二 | 151191224 | 02845 | 赤門ウイレックス株式会社 | ﾊﾟｽｺ利根工場 |  |  |  |  | 《ﾏﾙﾁC焼成包装間》 |  | 0 | 0 | 0 | 0 | 0 | 0
2019-12-19 | 361256 | 0001 | ニッタ株式会社 | 151 | 内藤 慎二 | 151191224 | 02845 | 赤門ウイレックス株式会社 | ﾊﾟｽｺ利根工場 | NEM | ニッタ P-90-FX | 500W*500H*290D用 |  |  |  | 4 | 7200 | 28800 | 0 | 0 | 0
2019-12-19 | 361256 | 0001 | ニッタ株式会社 | 151 | 内藤 慎二 | 151191224 | 02845 | 赤門ウイレックス株式会社 | ﾊﾟｽｺ利根工場 |  |  |  |  | ※実績注番 151180104(2018年1月) |  | 0 | 0 | 0 | 0 | 0 | 0
2019-12-19 | 361256 | 0001 | ニッタ株式会社 | 151 | 内藤 慎二 | 151191224 | 02845 | 赤門ウイレックス株式会社 | ﾊﾟｽｺ利根工場 |  |  |  |  | ※各ﾀﾞﾝﾎﾞｰﾙ箱に《 》内の系統名を明記願います。 |  | 0 | 0 | 0 | 330400 | 33040 | 363440
2019-12-19 | 361298 | 0003 | 日本バイリーン株式会社 | 160 | 古泉 匡 | 160191205 | 00571 | 東洋熱工業株式会社 | TBS放送ｾﾝﾀｰ | VM | ﾊﾞｲﾘｰﾝ VMJ-90M | 700W×550H×70D |  |  |  | 18 | 8400 | 151200 | 0 | 0 | 0
2019-12-19 | 361298 | 0003 | 日本バイリーン株式会社 | 160 | 古泉 匡 | 160191205 | 00571 | 東洋熱工業株式会社 | TBS放送ｾﾝﾀｰ | VM | ﾊﾞｲﾘｰﾝ VMJ-90M | 680W×400H×70D |  |  |  | 12 | 7750 | 93000 | 0 | 0 | 0
2019-12-19 | 361298 | 0003 | 日本バイリーン株式会社 | 160 | 古泉 匡 | 160191205 | 00571 | 東洋熱工業株式会社 | TBS放送ｾﾝﾀｰ | VM | ﾊﾞｲﾘｰﾝ VMJ-90M | 650W×500H×70D |  |  |  | 1 | 7260 | 7260 | 0 | 0 | 0
2019-12-19 | 361298 | 0003 | 日本バイリーン株式会社 | 160 | 古泉 匡 | 160191205 | 00571 | 東洋熱工業株式会社 | TBS放送ｾﾝﾀｰ | VM | ﾊﾞｲﾘｰﾝ VMJ-90M | 500W×600H×70D |  |  |  | 2 | 6420 | 12840 | 0 | 0 | 0
2019-12-19 | 361298 | 0003 | 日本バイリーン株式会社 | 160 | 古泉 匡 | 160191205 | 00571 | 東洋熱工業株式会社 | TBS放送ｾﾝﾀｰ | VM | ﾊﾞｲﾘｰﾝ VMJ-90M | 700W×550H×70D | (W方向2分割) |  |  | 2 | 10170 | 20340 | 0 | 0 | 0
2019-12-19 | 361298 | 0003 | 日本バイリーン株式会社 | 160 | 古泉 匡 | 160191205 | 00571 | 東洋熱工業株式会社 | TBS放送ｾﾝﾀｰ | VM | ﾊﾞｲﾘｰﾝ VMJ-90M | 680W×400H×70D | (W方向2分割) |  |  | 2 | 9470 | 18940 | 0 | 0 | 0
2019-12-19 | 361298 | 0003 | 日本バイリーン株式会社 | 160 | 古泉 匡 | 160191205 | 00571 | 東洋熱工業株式会社 | TBS放送ｾﾝﾀｰ | VM | ﾊﾞｲﾘｰﾝ VMJ-90M | 900W×650H×70D | (W方向2分割) |  |  | 2 | 15530 | 31060 | 0 | 0 | 0
2019-12-19 | 361298 | 0003 | 日本バイリーン株式会社 | 160 | 古泉 匡 | 160191205 | 00571 | 東洋熱工業株式会社 | TBS放送ｾﾝﾀｰ | VM | ﾊﾞｲﾘｰﾝ VMJ-90M | 720W×550H×70D | (W方向2分割) |  |  | 2 | 10720 | 21440 | 0 | 0 | 0
2019-12-19 | 361298 | 0003 | 日本バイリーン株式会社 | 160 | 古泉 匡 | 160191205 | 00571 | 東洋熱工業株式会社 | TBS放送ｾﾝﾀｰ |  |  |  |  | ※見積№ T09-01964-03 | (実績注番 160190907/2019年9月) | 0 | 0 | 0 | 356080 | 35608 | 391688
2019-12-19 | 361303 | 0003 | 日本バイリーン株式会社 | 153 | 白井 孝成 | 153191208 | 01486 | カルビー株式会社 | ｶﾙﾋﾞｰ㈱ 新宇都宮工場 | VT | ﾊﾞｲﾘｰﾝ PS/150N | 240×240㎜ |  |  |  | 50 | 100 | 5000 | 0 | 0 | 0
2019-12-19 | 361303 | 0003 | 日本バイリーン株式会社 | 153 | 白井 孝成 | 153191208 | 01486 | カルビー株式会社 | ｶﾙﾋﾞｰ㈱ 新宇都宮工場 | VXX | ﾊﾞｲﾘｰﾝ 送料 |  |  |  |  | 1 | 0 | 1500 | 0 | 0 | 0
2019-12-19 | 361303 | 0003 | 日本バイリーン株式会社 | 153 | 白井 孝成 | 153191208 | 01486 | カルビー株式会社 | ｶﾙﾋﾞｰ㈱ 新宇都宮工場 |  |  |  |  | ※実績注番 151190822(2019年8月) |  | 0 | 0 | 0 | 6500 | 650 | 7150
2019-12-19 | 361310 | 0005 | 株式会社アクシー | 160 | 古泉 匡 | 160191211 | 00030 | 東洋熱工業株式会社 | 貴 ｴｱﾄﾛﾆｯｸ事業部 | PUXM | アクシーPE/205 | 634×362mm |  |  |  | 4 | 360 | 1440 | 0 | 0 | 0
2019-12-19 | 361310 | 0005 | 株式会社アクシー | 160 | 古泉 匡 | 160191211 | 00030 | 東洋熱工業株式会社 | 貴 ｴｱﾄﾛﾆｯｸ事業部 | SX32 | 運搬費(混載便) |  |  |  |  | 1 | 0 | 1500 | 0 | 0 | 0
2019-12-19 | 361310 | 0005 | 株式会社アクシー | 160 | 古泉 匡 | 160191211 | 00030 | 東洋熱工業株式会社 | 貴 ｴｱﾄﾛﾆｯｸ事業部 |  |  |  |  | ※実績注番 134140904(2014年9月) |  | 0 | 0 | 0 | 2940 | 294 | 3234
2019-12-19 | 361334 | 2748 | シマ産業株式会社 | 121 | 高橋 重幸 | 121191008 | 03036 | 株式会社エスティーアンドアール | ㈱ﾒﾃﾞｨｶﾙﾍﾙｽｸﾗﾌﾞ新茅ヶ崎中央病院新築工事 | SAXB | CL13-291 | 100～500Pa |  |  |  | 4 | 8300 | 33200 | 0 | 0 | 0
2019-12-19 | 361334 | 2748 | シマ産業株式会社 | 121 | 高橋 重幸 | 121191008 | 03036 | 株式会社エスティーアンドアール | ㈱ﾒﾃﾞｨｶﾙﾍﾙｽｸﾗﾌﾞ新茅ヶ崎中央病院新築工事 | SAXB | FU70-001 | 内径φ4、外径φ6 |  |  |  | 4 | 65 | 260 | 0 | 0 | 0
2019-12-19 | 361334 | 2748 | シマ産業株式会社 | 121 | 高橋 重幸 | 121191008 | 03036 | 株式会社エスティーアンドアール | ㈱ﾒﾃﾞｨｶﾙﾍﾙｽｸﾗﾌﾞ新茅ヶ崎中央病院新築工事 | SAXB | FU70-003 | 内径φ6、外径φ8 |  |  |  | 4 | 75 | 300 | 33760 | 3376 | 37136
2019-12-19 | 361392 | 0115 | 協成産業株式会社 | 122 | 大畑 和樹 | 122181205 | 00043 | 株式会社きんでん | みなとみらい21中央地区20街区ﾎﾃﾙ施設 | KXXK | 協成 PS/150N | 1000×1000mm |  |  |  | 1 | 1670 | 1670 | 0 | 0 | 0
2019-12-19 | 361392 | 0115 | 協成産業株式会社 | 122 | 大畑 和樹 | 122181205 | 00043 | 株式会社きんでん | みなとみらい21中央地区20街区ﾎﾃﾙ施設 | SX32 | 協成 送料 |  |  |  |  | 1 | 0 | 1500 | 0 | 0 | 0
2019-12-19 | 361392 | 0115 | 協成産業株式会社 | 122 | 大畑 和樹 | 122181205 | 00043 | 株式会社きんでん | みなとみらい21中央地区20街区ﾎﾃﾙ施設 |  |  |  |  | ※到着前に延様へ連絡願います。 |  | 0 | 0 | 0 | 0 | 0 | 0
2019-12-19 | 361392 | 0115 | 協成産業株式会社 | 122 | 大畑 和樹 | 122181205 | 00043 | 株式会社きんでん | みなとみらい21中央地区20街区ﾎﾃﾙ施設 |  |  |  |  | ※見積№ 4098 |  | 0 | 0 | 0 | 3170 | 317 | 3487
2019-12-19 | 362246 | 0001 | ニッタ株式会社 | 123 | 前田 健太 | 123190405 | 00461 | 株式会社テクノ菱和 | AGC㈱千葉工場 CMP-2製造棟設備工事 | NBX | ニッタ EHSL-A-F用半丸ｶﾞｽｹｯﾄ | 7.5mm厚 |  |  |  | 6 | 521 | 3126 | 3126 | 313 | 3439
2019-12-19 | 362247 | 0008 | 有限会社東京空調サービス | 123 | 前田 健太 | 123190405 | 00461 | 株式会社テクノ菱和 | AGC㈱千葉工場 CMP-2製造棟設備工事 | SXXS | 作業費（発注あり） |  |  |  |  | 5 | 22000 | 110000 | 0 | 0 | 0
2019-12-19 | 362247 | 0008 | 有限会社東京空調サービス | 123 | 前田 健太 | 123190405 | 00461 | 株式会社テクノ菱和 | AGC㈱千葉工場 CMP-2製造棟設備工事 | SXXS | 車両交通費 |  |  |  |  | 3 | 5000 | 15000 | 0 | 0 | 0
2019-12-19 | 362247 | 0008 | 有限会社東京空調サービス | 123 | 前田 健太 | 123190405 | 00461 | 株式会社テクノ菱和 | AGC㈱千葉工場 CMP-2製造棟設備工事 | SXXS | 出張費 |  |  |  |  | 5 | 8000 | 40000 | 165000 | 16500 | 181500
2019-12-19 | 362261 | 0001 | ニッタ株式会社 | 161 | 内藤 慎二 | 161190414 | 00353 | 三機工業株式会社 | 第一三共ﾊﾞｲｵﾃｯｸ㈱ |  |  |  |  | Cｿﾞｰﾝ |  | 0 | 0 | 0 | 0 | 0 | 0
2019-12-19 | 362261 | 0001 | ニッタ株式会社 | 161 | 内藤 慎二 | 161190414 | 00353 | 三機工業株式会社 | 第一三共ﾊﾞｲｵﾃｯｸ㈱ | NEM | ニッタ EE-65-F GO 接着 | 610H×610W×292D |  |  |  | 6 | 7500 | 45000 | 0 | 0 | 0
2019-12-19 | 362261 | 0001 | ニッタ株式会社 | 161 | 内藤 慎二 | 161190414 | 00353 | 三機工業株式会社 | 第一三共ﾊﾞｲｵﾃｯｸ㈱ |  |  |  |  | FPP |  | 0 | 0 | 0 | 0 | 0 | 0
2019-12-19 | 362261 | 0001 | ニッタ株式会社 | 161 | 内藤 慎二 | 161190414 | 00353 | 三機工業株式会社 | 第一三共ﾊﾞｲｵﾃｯｸ㈱ | NEM | ニッタ EPJ-65-F GO 接着 | 610H×610W×150D |  |  |  | 1 | 7500 | 7500 | 0 | 0 | 0
2019-12-19 | 362261 | 0001 | ニッタ株式会社 | 161 | 内藤 慎二 | 161190414 | 00353 | 三機工業株式会社 | 第一三共ﾊﾞｲｵﾃｯｸ㈱ | NEM | ニッタ EPJ-65-H GO 接着 | 610H×305W×150D |  |  |  | 1 | 5620 | 5620 | 0 | 0 | 0
2019-12-19 | 362261 | 0001 | ニッタ株式会社 | 161 | 内藤 慎二 | 161190414 | 00353 | 三機工業株式会社 | 第一三共ﾊﾞｲｵﾃｯｸ㈱ |  |  |  |  | ※実績注番：137150402(2015年12月納入) |  | 0 | 0 | 0 | 0 | 0 | 0
2019-12-19 | 362261 | 0001 | ニッタ株式会社 | 161 | 内藤 慎二 | 161190414 | 00353 | 三機工業株式会社 | 第一三共ﾊﾞｲｵﾃｯｸ㈱ |  |  |  |  | 動物F |  | 0 | 0 | 0 | 0 | 0 | 0
2019-12-19 | 362261 | 0001 | ニッタ株式会社 | 161 | 内藤 慎二 | 161190414 | 00353 | 三機工業株式会社 | 第一三共ﾊﾞｲｵﾃｯｸ㈱ | NEM | ニッタ EPJ-65-F GO 接着 | 610H×610W×150D |  |  |  | 2 | 7500 | 15000 | 0 | 0 | 0
2019-12-19 | 362261 | 0001 | ニッタ株式会社 | 161 | 内藤 慎二 | 161190414 | 00353 | 三機工業株式会社 | 第一三共ﾊﾞｲｵﾃｯｸ㈱ |  |  |  |  | ※実績注番：149160404(2016年9月納入) |  | 0 | 0 | 0 | 0 | 0 | 0
2019-12-19 | 362261 | 0001 | ニッタ株式会社 | 161 | 内藤 慎二 | 161190414 | 00353 | 三機工業株式会社 | 第一三共ﾊﾞｲｵﾃｯｸ㈱ | NEM | ニッタ EE-95-F GO 接着 | 610H×610W×292D |  |  |  | 6 | 7870 | 47220 | 0 | 0 | 0
2019-12-19 | 362261 | 0001 | ニッタ株式会社 | 161 | 内藤 慎二 | 161190414 | 00353 | 三機工業株式会社 | 第一三共ﾊﾞｲｵﾃｯｸ㈱ |  |  |  |  | ※実績注番：149170411(2017年4月納入) |  | 0 | 0 | 0 | 0 | 0 | 0
2019-12-19 | 362261 | 0001 | ニッタ株式会社 | 161 | 内藤 慎二 | 161190414 | 00353 | 三機工業株式会社 | 第一三共ﾊﾞｲｵﾃｯｸ㈱ |  |  |  |  | SFU-3 |  | 0 | 0 | 0 | 0 | 0 | 0
2019-12-19 | 362261 | 0001 | ニッタ株式会社 | 161 | 内藤 慎二 | 161190414 | 00353 | 三機工業株式会社 | 第一三共ﾊﾞｲｵﾃｯｸ㈱ | NT | ニッタ NTJ-20F(RM/600) | 610H×610W×20D |  |  |  | 4 | 2100 | 8400 | 0 | 0 | 0
2019-12-19 | 362261 | 0001 | ニッタ株式会社 | 161 | 内藤 慎二 | 161190414 | 00353 | 三機工業株式会社 | 第一三共ﾊﾞｲｵﾃｯｸ㈱ | NT | ニッタ NTJ-20H(RM/600) | 610H×305W×20D |  |  |  | 2 | 1500 | 3000 | 0 | 0 | 0
2019-12-19 | 362261 | 0001 | ニッタ株式会社 | 161 | 内藤 慎二 | 161190414 | 00353 | 三機工業株式会社 | 第一三共ﾊﾞｲｵﾃｯｸ㈱ |  |  |  |  | ※実績注番：162180402(2018年11月) |  | 0 | 0 | 0 | 131740 | 13174 | 144914
2019-12-19 | 362264 | 0001 | ニッタ株式会社 | 161 | 内藤 慎二 | 161190414 | 00353 | 三機工業株式会社 | 第一三共ﾊﾞｲｵﾃｯｸ㈱ |  |  |  |  | 動物F |  | 0 | 0 | 0 | 0 | 0 | 0
2019-12-19 | 362264 | 0001 | ニッタ株式会社 | 161 | 内藤 慎二 | 161190414 | 00353 | 三機工業株式会社 | 第一三共ﾊﾞｲｵﾃｯｸ㈱ | NEM | ニッタ ME-98-F GO EI 接着 | 610H×610W×292D |  |  |  | 6 | 15000 | 90000 | 0 | 0 | 0
2019-12-19 | 362264 | 0001 | ニッタ株式会社 | 161 | 内藤 慎二 | 161190414 | 00353 | 三機工業株式会社 | 第一三共ﾊﾞｲｵﾃｯｸ㈱ | NEM | ニッタ ME-98-W GO EI 接着 | 305H×610W×292D |  |  |  | 3 | 10000 | 30000 | 0 | 0 | 0
2019-12-19 | 362264 | 0001 | ニッタ株式会社 | 161 | 内藤 慎二 | 161190414 | 00353 | 三機工業株式会社 | 第一三共ﾊﾞｲｵﾃｯｸ㈱ |  |  |  |  | ※実績注番：162180402（2018年12月納入） |  | 0 | 0 | 0 | 120000 | 12000 | 132000
2019-12-19 | 362269 | 0001 | ニッタ株式会社 | 121 | 高橋 重幸 | 121191010 | 00030 | 東洋熱工業株式会社 | 北里大学病院(仮称)4号館新築及び本館改修工事 | NBCAP | ニッタ CAP-GS-C(H)-SAS-FS-SP |  |  |  |  | 1 | 34905 | 34905 | 0 | 0 | 0
2019-12-19 | 362269 | 0001 | ニッタ株式会社 | 121 | 高橋 重幸 | 121191010 | 00030 | 東洋熱工業株式会社 | 北里大学病院(仮称)4号館新築及び本館改修工事 | NBCAP | ニッタ CAP-GS-C(H)-EAS-FS-SP |  |  |  |  | 1 | 28300 | 28300 | 0 | 0 | 0
2019-12-19 | 362269 | 0001 | ニッタ株式会社 | 121 | 高橋 重幸 | 121191010 | 00030 | 東洋熱工業株式会社 | 北里大学病院(仮称)4号館新築及び本館改修工事 | NBCAP | ニッタ CAP-GS-C(H)-EAS-FS-SP |  |  |  |  | 1 | 28300 | 28300 | 0 | 0 | 0
2019-12-19 | 362269 | 0001 | ニッタ株式会社 | 121 | 高橋 重幸 | 121191010 | 00030 | 東洋熱工業株式会社 | 北里大学病院(仮称)4号館新築及び本館改修工事 | NBCAP | ニッタ CAP-GS-C(H)-EAS-FS-SP |  |  |  |  | 1 | 28300 | 28300 | 0 | 0 | 0
2019-12-19 | 362269 | 0001 | ニッタ株式会社 | 121 | 高橋 重幸 | 121191010 | 00030 | 東洋熱工業株式会社 | 北里大学病院(仮称)4号館新築及び本館改修工事 | NBCAP | ニッタ CAP-GS-DS(H)-SAS-FS-SP |  |  |  |  | 1 | 40500 | 40500 | 0 | 0 | 0
2019-12-19 | 362269 | 0001 | ニッタ株式会社 | 121 | 高橋 重幸 | 121191010 | 00030 | 東洋熱工業株式会社 | 北里大学病院(仮称)4号館新築及び本館改修工事 | NBCAP | ニッタ CAP-GS-DS(H)-EAS-FS-SP |  |  |  |  | 1 | 32870 | 32870 | 0 | 0 | 0
2019-12-19 | 362269 | 0001 | ニッタ株式会社 | 121 | 高橋 重幸 | 121191010 | 00030 | 東洋熱工業株式会社 | 北里大学病院(仮称)4号館新築及び本館改修工事 | NBCAP | ニッタ CAP-GS-DS(H)-SAS-FS-SP |  |  |  |  | 1 | 40500 | 40500 | 0 | 0 | 0
2019-12-19 | 362269 | 0001 | ニッタ株式会社 | 121 | 高橋 重幸 | 121191010 | 00030 | 東洋熱工業株式会社 | 北里大学病院(仮称)4号館新築及び本館改修工事 | NBCAP | ニッタ CAP-GS-DS(H)-EAS-FS-SP |  |  |  |  | 1 | 32870 | 32870 | 0 | 0 | 0
2019-12-19 | 362269 | 0001 | ニッタ株式会社 | 121 | 高橋 重幸 | 121191010 | 00030 | 東洋熱工業株式会社 | 北里大学病院(仮称)4号館新築及び本館改修工事 | NBCAP | ニッタ CAP-GS-C(H)-SAS-FS-SP |  |  |  |  | 1 | 34905 | 34905 | 0 | 0 | 0
2019-12-19 | 362269 | 0001 | ニッタ株式会社 | 121 | 高橋 重幸 | 121191010 | 00030 | 東洋熱工業株式会社 | 北里大学病院(仮称)4号館新築及び本館改修工事 | NBCAP | ニッタ CAP-GS-C(H)-EAS-FS-SP |  |  |  |  | 1 | 28300 | 28300 | 0 | 0 | 0
2019-12-19 | 362269 | 0001 | ニッタ株式会社 | 121 | 高橋 重幸 | 121191010 | 00030 | 東洋熱工業株式会社 | 北里大学病院(仮称)4号館新築及び本館改修工事 | NBCAP | ニッタ CAP-GS-C(H)-EAS-FS-SP |  |  |  |  | 2 | 28300 | 56600 | 0 | 0 | 0
2019-12-19 | 362269 | 0001 | ニッタ株式会社 | 121 | 高橋 重幸 | 121191010 | 00030 | 東洋熱工業株式会社 | 北里大学病院(仮称)4号館新築及び本館改修工事 | NBCAP | ニッタ CAP-GS-C(H)-EAS-FS-SP |  |  |  |  | 2 | 28300 | 56600 | 442950 | 44296 | 487246
2019-12-19 | 362270 | 0001 | ニッタ株式会社 | 122 | 大畑 和樹 | 122181205 | 00043 | 株式会社きんでん | みなとみらい21中央地区20街区ﾎﾃﾙ施設 | NT | ニッタ NTJ-20F(RM/600) | 610H×610W×20T |  |  |  | 3 | 1570 | 4710 | 0 | 0 | 0
2019-12-19 | 362270 | 0001 | ニッタ株式会社 | 122 | 大畑 和樹 | 122181205 | 00043 | 株式会社きんでん | みなとみらい21中央地区20街区ﾎﾃﾙ施設 | NT | ニッタ NTJ-20H(RM/600) | 610H×305W×20T |  |  |  | 5 | 1150 | 5750 | 0 | 0 | 0
2019-12-19 | 362270 | 0001 | ニッタ株式会社 | 122 | 大畑 和樹 | 122181205 | 00043 | 株式会社きんでん | みなとみらい21中央地区20街区ﾎﾃﾙ施設 | NT | ニッタ NTJ-20C(RM/600) | 305H×305W×20T |  |  |  | 2 | 830 | 1660 | 0 | 0 | 0
2019-12-19 | 362270 | 0001 | ニッタ株式会社 | 122 | 大畑 和樹 | 122181205 | 00043 | 株式会社きんでん | みなとみらい21中央地区20街区ﾎﾃﾙ施設 | NT | ニッタ NT-20W(RM/600) | 305H×610W×20T |  |  |  | 1 | 1070 | 1070 | 0 | 0 | 0
2019-12-19 | 362270 | 0001 | ニッタ株式会社 | 122 | 大畑 和樹 | 122181205 | 00043 | 株式会社きんでん | みなとみらい21中央地区20街区ﾎﾃﾙ施設 | NEM | ニッタ SEJ-98-F GO | 610H×610W×150D |  |  |  | 3 | 5800 | 17400 | 0 | 0 | 0
2019-12-19 | 362270 | 0001 | ニッタ株式会社 | 122 | 大畑 和樹 | 122181205 | 00043 | 株式会社きんでん | みなとみらい21中央地区20街区ﾎﾃﾙ施設 | NEM | ニッタ SEJ-98-H GO | 610H×305W×20T |  |  |  | 5 | 4000 | 20000 | 0 | 0 | 0
2019-12-19 | 362270 | 0001 | ニッタ株式会社 | 122 | 大畑 和樹 | 122181205 | 00043 | 株式会社きんでん | みなとみらい21中央地区20街区ﾎﾃﾙ施設 | NEM | ニッタ SEJ-98-C GO | 305H×305W×20T |  |  |  | 2 | 3000 | 6000 | 0 | 0 | 0
2019-12-19 | 362270 | 0001 | ニッタ株式会社 | 122 | 大畑 和樹 | 122181205 | 00043 | 株式会社きんでん | みなとみらい21中央地区20街区ﾎﾃﾙ施設 | NEM | ニッタ SE-98-W GO | 305H×610W×20T |  |  |  | 1 | 3500 | 3500 | 60090 | 6009 | 66099
2019-12-19 | 362271 | 0001 | ニッタ株式会社 | 121 | 高橋 重幸 | 121191106 | 00042 | 新菱冷熱工業株式会社 | P&G藤岡事業所増築その他工事(PHASE1) | NT | ニッタ NT-20C(RM/600) | 305H×305W×20T |  |  |  | 1 | 780 | 780 | 780 | 78 | 858
2019-12-20 | 361257 | 0001 | ニッタ株式会社 | 170 | 白井 孝成 | 170191201 | 03348 | 株式会社マッシュフーズ | 株式会社ﾏｯｼｭﾌｰｽﾞ |  |  |  |  | 前培養試薬9mlﾌﾞﾛｽ(100本/箱) |  | 0 | 0 | 0 | 0 | 0 | 0
2019-12-20 | 361257 | 0001 | ニッタ株式会社 | 170 | 白井 孝成 | 170191201 | 03348 | 株式会社マッシュフーズ | 株式会社ﾏｯｼｭﾌｰｽﾞ | NATP | ニッタ 型番:MS1-N-BROTH-9ML | 定価:28,000円 |  |  |  | 1 | 25000 | 25000 | 0 | 0 | 0
2019-12-20 | 361257 | 0001 | ニッタ株式会社 | 170 | 白井 孝成 | 170191201 | 03348 | 株式会社マッシュフーズ | 株式会社ﾏｯｼｭﾌｰｽﾞ |  |  |  |  | 大腸菌群検査ｷｯﾄ(100本/箱) |  | 0 | 0 | 0 | 0 | 0 | 0
2019-12-20 | 361257 | 0001 | ニッタ株式会社 | 170 | 白井 孝成 | 170191201 | 03348 | 株式会社マッシュフーズ | 株式会社ﾏｯｼｭﾌｰｽﾞ | NATP | ニッタ 型番:MS2-COLIFORM | 定価:48,000円 |  |  |  | 1 | 41000 | 41000 | 0 | 0 | 0
2019-12-20 | 361257 | 0001 | ニッタ株式会社 | 170 | 白井 孝成 | 170191201 | 03348 | 株式会社マッシュフーズ | 株式会社ﾏｯｼｭﾌｰｽﾞ |  |  |  |  | ※見積番号KE-191218A1 |  | 0 | 0 | 0 | 0 | 0 | 0
2019-12-20 | 361257 | 0001 | ニッタ株式会社 | 170 | 白井 孝成 | 170191201 | 03348 | 株式会社マッシュフーズ | 株式会社ﾏｯｼｭﾌｰｽﾞ |  |  |  |  | ※送り状お願いします。 |  | 0 | 0 | 0 | 66000 | 6600 | 72600
2019-12-20 | 361262 | 0001 | ニッタ株式会社 | 127 | 古泉 匡 | 127191219 | 03023 | コトヒラ工業株式会社 | OEM(ｺﾄﾋﾗ) | NSP | ニッタ 3601-6X RI AA | 210H×950W×68T | NHEP-11011-0 |  |  | 10 | 11600 | 116000 | 116000 | 11600 | 127600
2019-12-20 | 361311 | 0005 | 株式会社アクシー | 163 | 白井 孝成 | 163191105 | 00624 | サンエス工業株式会社 | FET東京 | PUXM | アクシーPS/600N（ｱﾙﾐ枠付） | 500W×500H×25t |  |  |  | 15 | 1310 | 19650 | 0 | 0 | 0
2019-12-20 | 361311 | 0005 | 株式会社アクシー | 163 | 白井 孝成 | 163191105 | 00624 | サンエス工業株式会社 | FET東京 |  |  |  |  | ※実績注番:138161006(2016年11月納入) |  | 0 | 0 | 0 | 19650 | 1965 | 21615
2019-12-20 | 361335 | 0003 | 日本バイリーン株式会社 | 160 | 古泉 匡 | 160191205 | 00571 | 東洋熱工業株式会社 | TBS放送ｾﾝﾀｰ | VT | ﾊﾞｲﾘｰﾝ SVT-20C(PS/400N) | 420W×500H×20t |  |  |  | 4 | 2100 | 8400 | 0 | 0 | 0
2019-12-20 | 361335 | 0003 | 日本バイリーン株式会社 | 160 | 古泉 匡 | 160191205 | 00571 | 東洋熱工業株式会社 | TBS放送ｾﾝﾀｰ | VT | ﾊﾞｲﾘｰﾝ SVT-20C(PS/400N) | 620W×1160H×20t |  |  |  | 1 | 4900 | 4900 | 0 | 0 | 0
2019-12-20 | 361335 | 0003 | 日本バイリーン株式会社 | 160 | 古泉 匡 | 160191205 | 00571 | 東洋熱工業株式会社 | TBS放送ｾﾝﾀｰ |  |  |  |  | ※見積№ T09-01964-07 |  | 0 | 0 | 0 | 0 | 0 | 0
2019-12-20 | 361335 | 0003 | 日本バイリーン株式会社 | 160 | 古泉 匡 | 160191205 | 00571 | 東洋熱工業株式会社 | TBS放送ｾﾝﾀｰ |  |  |  |  | ※恐れ入りますが、送料は同日納期のVMJ-90Mと | 合算して頂くようお願い致します。 | 0 | 0 | 0 | 13300 | 1330 | 14630
2019-12-20 | 361338 | 0003 | 日本バイリーン株式会社 | 161 | 内藤 慎二 | 161191202 | 00461 | 株式会社テクノ菱和 | 日本水産㈱鹿島医薬品工場 | VT | ﾊﾞｲﾘｰﾝ VT-20S(PS/400N) | 610W×610H×20T |  |  |  | 16 | 3300 | 52800 | 0 | 0 | 0
2019-12-20 | 361338 | 0003 | 日本バイリーン株式会社 | 161 | 内藤 慎二 | 161191202 | 00461 | 株式会社テクノ菱和 | 日本水産㈱鹿島医薬品工場 | VT | ﾊﾞｲﾘｰﾝ VT-20S(PS/400N) | 610W×305H×20T |  |  |  | 2 | 2500 | 5000 | 0 | 0 | 0
2019-12-20 | 361338 | 0003 | 日本バイリーン株式会社 | 161 | 内藤 慎二 | 161191202 | 00461 | 株式会社テクノ菱和 | 日本水産㈱鹿島医薬品工場 | VT | ﾊﾞｲﾘｰﾝ VT-20S(PS/400N) | 305W×610H×20T |  |  |  | 10 | 2500 | 25000 | 0 | 0 | 0
2019-12-20 | 361338 | 0003 | 日本バイリーン株式会社 | 161 | 内藤 慎二 | 161191202 | 00461 | 株式会社テクノ菱和 | 日本水産㈱鹿島医薬品工場 | VT | ﾊﾞｲﾘｰﾝ VA-25K6FC(PS/600N)CNⅡ付 | 610W×610H×25T |  |  |  | 9 | 6600 | 59400 | 0 | 0 | 0
2019-12-20 | 361338 | 0003 | 日本バイリーン株式会社 | 161 | 内藤 慎二 | 161191202 | 00461 | 株式会社テクノ菱和 | 日本水産㈱鹿島医薬品工場 | VT | ﾊﾞｲﾘｰﾝ VA-25K6VC(PS/600N)CNⅡ付 | 610W×305H×25T |  |  |  | 1 | 5600 | 5600 | 0 | 0 | 0
2019-12-20 | 361338 | 0003 | 日本バイリーン株式会社 | 161 | 内藤 慎二 | 161191202 | 00461 | 株式会社テクノ菱和 | 日本水産㈱鹿島医薬品工場 | VT | ﾊﾞｲﾘｰﾝ VA-25K6HC(PS/600N)CNⅡ付 | 305W×610H×25T |  |  |  | 2 | 5600 | 11200 | 0 | 0 | 0
2019-12-20 | 361338 | 0003 | 日本バイリーン株式会社 | 161 | 内藤 慎二 | 161191202 | 00461 | 株式会社テクノ菱和 | 日本水産㈱鹿島医薬品工場 | [6 empty] | 0 | 0 | 0 | 0 | 0 | 0
2019-12-20 | 361338 | 0003 | 日本バイリーン株式会社 | 161 | 内藤 慎二 | 161191202 | 00461 | 株式会社テクノ菱和 | 日本水産㈱鹿島医薬品工場 |  |  |  |  | ※見積No.T18-01300-02 |  | 0 | 0 | 0 | 0 | 0 | 0
2019-12-20 | 361338 | 0003 | 日本バイリーン株式会社 | 161 | 内藤 慎二 | 161191202 | 00461 | 株式会社テクノ菱和 | 日本水産㈱鹿島医薬品工場 |  |  |  |  | ※送り状送付願います。 |  | 0 | 0 | 0 | 0 | 0 | 0
2019-12-20 | 361338 | 0003 | 日本バイリーン株式会社 | 161 | 内藤 慎二 | 161191202 | 00461 | 株式会社テクノ菱和 | 日本水産㈱鹿島医薬品工場 |  |  |  |  | ※現着前に御担当者へ連絡願います。 |  | 0 | 0 | 0 | 0 | 0 | 0
2019-12-20 | 361338 | 0003 | 日本バイリーン株式会社 | 161 | 内藤 慎二 | 161191202 | 00461 | 株式会社テクノ菱和 | 日本水産㈱鹿島医薬品工場 |  |  |  |  | 入場は日本水産様の指示に従ってください。 |  | 0 | 0 | 0 | 159000 | 15900 | 174900
2019-12-20 | 361340 | 0003 | 日本バイリーン株式会社 | 139 | 高橋 重幸 | 139191202 | 00625 | 三菱重工冷熱株式会社 | 天理時報社 | VR | ﾊﾞｲﾘｰﾝ FR-585BL | 1.6×20m |  |  |  | 3 | 26600 | 79800 | 0 | 0 | 0
2019-12-20 | 361340 | 0003 | 日本バイリーン株式会社 | 139 | 高橋 重幸 | 139191202 | 00625 | 三菱重工冷熱株式会社 | 天理時報社 |  |  |  |  | ※三菱重工冷熱㈱売り取決金額通り |  | 0 | 0 | 0 | 79800 | 7980 | 87780
2019-12-20 | 361341 | 0003 | 日本バイリーン株式会社 | 163 | 白井 孝成 | 163191203 | 00624 | サンエス工業株式会社 | ㈱真和商会 | VT | ﾊﾞｲﾘｰﾝ PA/305HL ろ材のみ | 950×1600 |  |  |  | 10 | 3300 | 33000 | 0 | 0 | 0
2019-12-20 | 361341 | 0003 | 日本バイリーン株式会社 | 163 | 白井 孝成 | 163191203 | 00624 | サンエス工業株式会社 | ㈱真和商会 |  |  |  |  | ※実績注番：138161209(2017年1月納入) |  | 0 | 0 | 0 | 33000 | 3300 | 36300
2019-12-20 | 361343 | 0003 | 日本バイリーン株式会社 | 163 | 白井 孝成 | 163191205 | 00624 | サンエス工業株式会社 | ㈱岩鋳 飯岡工場 | VT | ﾊﾞｲﾘｰﾝ PS/600N ろ材のみ | 500×500㎜ |  |  |  | 30 | 410 | 12300 | 0 | 0 | 0
2019-12-20 | 361343 | 0003 | 日本バイリーン株式会社 | 163 | 白井 孝成 | 163191205 | 00624 | サンエス工業株式会社 | ㈱岩鋳 飯岡工場 |  |  |  |  | ※見積No.T09-01916-14 |  | 0 | 0 | 0 | 12300 | 1230 | 13530
2019-12-20 | 361750 | 2759 | 株式会社ＰＤエコシステム | 151 | 内藤 慎二 | 151191223 | 04165 | 藤田テクノ株式会社 | 石福金属興業㈱草加工場 | SXXS | 作業費（発注あり） |  |  |  |  | 1 | 0 | 72000 | 72000 | 7200 | 79200
2019-12-20 | 362078 | 0052 | 株式会社カパス | 161 | 内藤 慎二 | 161191208 | 00006 | 美浜株式会社 | Arc.labo㈱ | KPS | ｶﾊﾟｽ FXYAP28MC用ﾌｨﾙﾀ(KAF571N36) |  |  |  |  | 3 | 2665 | 7995 | 0 | 0 | 0
2019-12-20 | 362078 | 0052 | 株式会社カパス | 161 | 内藤 慎二 | 161191208 | 00006 | 美浜株式会社 | Arc.labo㈱ | KPS | ｶﾊﾟｽ FXYSP28D用ﾌｨﾙﾀ(KAF251B36) |  |  |  |  | 1 | 2730 | 2730 | 0 | 0 | 0
2019-12-20 | 362078 | 0052 | 株式会社カパス | 161 | 内藤 慎二 | 161191208 | 00006 | 美浜株式会社 | Arc.labo㈱ |  |  |  |  | ※送り状送付願います。 |  | 0 | 0 | 0 | 10725 | 1073 | 11798
2019-12-20 | 362180 | 0217 | 三幸工業株式会社 | 121 | 高橋 重幸 | 121191202 | 00042 | 新菱冷熱工業株式会社 | 霊友会統合棟新築工事 |  |  |  |  | ﾌﾟﾚﾌｨﾙﾀﾕﾆｯﾄ |  | 0 | 0 | 0 | 0 | 0 | 0
2019-12-20 | 362180 | 0217 | 三幸工業株式会社 | 121 | 高橋 重幸 | 121191202 | 00042 | 新菱冷熱工業株式会社 | 霊友会統合棟新築工事 |  |  |  |  | 系統名:FU-4 処理風量:250CMH |  | 0 | 0 | 0 | 0 | 0 | 0
2019-12-20 | 362180 | 0217 | 三幸工業株式会社 | 121 | 高橋 重幸 | 121191202 | 00042 | 新菱冷熱工業株式会社 | 霊友会統合棟新築工事 | SB | 三幸工業KP-0.5×0.5-NTG-SP |  | ﾄﾞｱ方向:L |  |  | 1 | 11000 | 11000 | 0 | 0 | 0
2019-12-20 | 362180 | 0217 | 三幸工業株式会社 | 121 | 高橋 重幸 | 121191202 | 00042 | 新菱冷熱工業株式会社 | 霊友会統合棟新築工事 |  |  |  |  | 系統名:FU-5 処理風量:2900CMH |  | 0 | 0 | 0 | 0 | 0 | 0
2019-12-20 | 362180 | 0217 | 三幸工業株式会社 | 121 | 高橋 重幸 | 121191202 | 00042 | 新菱冷熱工業株式会社 | 霊友会統合棟新築工事 | SB | 三幸工業KP-1×1-NTG-SP |  | ﾄﾞｱ方向:L |  |  | 1 | 16000 | 16000 | 0 | 0 | 0
2019-12-20 | 362180 | 0217 | 三幸工業株式会社 | 121 | 高橋 重幸 | 121191202 | 00042 | 新菱冷熱工業株式会社 | 霊友会統合棟新築工事 |  |  |  |  | ※差圧計 支給品 | (12/9御社納入予定) | 0 | 0 | 0 | 0 | 0 | 0
2019-12-20 | 362180 | 0217 | 三幸工業株式会社 | 121 | 高橋 重幸 | 121191202 | 00042 | 新菱冷熱工業株式会社 | 霊友会統合棟新築工事 | SX32 | 運搬費(混載便) |  |  |  |  | 1 | 0 | 10000 | 37000 | 3700 | 40700
2019-12-20 | 362268 | 0001 | ニッタ株式会社 | 161 | 内藤 慎二 | 161191107 | 02651 | 東京大気社サービス株式会社 | 東洋製罐㈱久喜第二工場 | NRL | ニッタ RL-90-F12-Z GI | 610H×610W×150D |  |  |  | 24 | 4700 | 112800 | 0 | 0 | 0
2019-12-20 | 362268 | 0001 | ニッタ株式会社 | 161 | 内藤 慎二 | 161191107 | 02651 | 東京大気社サービス株式会社 | 東洋製罐㈱久喜第二工場 | NRL | ニッタ RL-90-W12-Z GI | 305H×610W×150D |  |  |  | 4 | 3450 | 13800 | 126600 | 12660 | 139260
2019-12-20 | 362272 | 0001 | ニッタ株式会社 | 121 | 高橋 重幸 | 121190803 | 00030 | 東洋熱工業株式会社 | 東京女子医科大学河田町ｷｬﾝﾊﾟｽ(仮称)新校舎棟1新築工事 | NT | ニッタ NTJ-20F(RM/600) | 610H×610W×20T |  |  |  | 1 | 1570 | 1570 | 0 | 0 | 0
2019-12-20 | 362272 | 0001 | ニッタ株式会社 | 121 | 高橋 重幸 | 121190803 | 00030 | 東洋熱工業株式会社 | 東京女子医科大学河田町ｷｬﾝﾊﾟｽ(仮称)新校舎棟1新築工事 | NT | ニッタ NTJ-20H(RM/600) | 610H×305W×20T |  |  |  | 1 | 1140 | 1140 | 2710 | 271 | 2981
2019-12-20 | 362273 | 0001 | ニッタ株式会社 | 121 | 高橋 重幸 | 121191007 | 00042 | 新菱冷熱工業株式会社 | 多摩ｾﾝﾀｰﾋﾞﾙ新築工事 | NBP | ニッタ 0.5×0.5P-NTG-AS |  |  |  |  | 1 | 17500 | 17500 | 0 | 0 | 0
2019-12-20 | 362273 | 0001 | ニッタ株式会社 | 121 | 高橋 重幸 | 121191007 | 00042 | 新菱冷熱工業株式会社 | 多摩ｾﾝﾀｰﾋﾞﾙ新築工事 | NBP | ニッタ 1×1P-NTG-AS |  |  |  |  | 1 | 23500 | 23500 | 0 | 0 | 0
2019-12-20 | 362273 | 0001 | ニッタ株式会社 | 121 | 高橋 重幸 | 121191007 | 00042 | 新菱冷熱工業株式会社 | 多摩ｾﾝﾀｰﾋﾞﾙ新築工事 | NBP | ニッタ 0.5×0.5P-NTG-AS |  |  |  |  | 1 | 17500 | 17500 | 0 | 0 | 0
2019-12-20 | 362273 | 0001 | ニッタ株式会社 | 121 | 高橋 重幸 | 121191007 | 00042 | 新菱冷熱工業株式会社 | 多摩ｾﾝﾀｰﾋﾞﾙ新築工事 | NBP | ニッタ 1×1P-NTG-AS |  |  |  |  | 1 | 23500 | 23500 | 0 | 0 | 0
2019-12-20 | 362273 | 0001 | ニッタ株式会社 | 121 | 高橋 重幸 | 121191007 | 00042 | 新菱冷熱工業株式会社 | 多摩ｾﾝﾀｰﾋﾞﾙ新築工事 | NBP | ニッタ 1×1P-NTG-AS |  |  |  |  | 1 | 23500 | 23500 | 105500 | 10550 | 116050
2019-12-20 | 362274 | 0001 | ニッタ株式会社 | 121 | 高橋 重幸 | 121190803 | 00030 | 東洋熱工業株式会社 | 東京女子医科大学河田町ｷｬﾝﾊﾟｽ(仮称)新校舎棟1新築工事 | NEH | ニッタ EHS-A-D GI EO | 610H×610W×150D |  |  |  | 1 | 0 | 8400 | 0 | 0 | 0
2019-12-20 | 362274 | 0001 | ニッタ株式会社 | 121 | 高橋 重幸 | 121190803 | 00030 | 東洋熱工業株式会社 | 東京女子医科大学河田町ｷｬﾝﾊﾟｽ(仮称)新校舎棟1新築工事 | NEH | ニッタ EHS-A-D GI EO | 610H×610W×150D |  |  |  | 1 | 0 | 8400 | 16800 | 1680 | 18480
2019-12-20 | 362297 | 0001 | ニッタ株式会社 | 161 | 内藤 慎二 | 161191112 | 90200 | 株式会社Ab | 日機装㈱第4工場 | NEM | ニッタ EPJ-90-F GO | 610H×610W×150t |  |  |  | 4 | 5100 | 20400 | 0 | 0 | 0
2019-12-20 | 362297 | 0001 | ニッタ株式会社 | 161 | 内藤 慎二 | 161191112 | 90200 | 株式会社Ab | 日機装㈱第4工場 | NU | ニッタ NC-22C-ND(外枠) | 610H×610W×457t |  |  |  | 4 | 15100 | 60400 | 0 | 0 | 0
2019-12-20 | 362297 | 0001 | ニッタ株式会社 | 161 | 内藤 慎二 | 161191112 | 90200 | 株式会社Ab | 日機装㈱第4工場 | NU | ニッタ NC-22C-ND 内枠 (GA+GL) | 610H×610W×457t |  |  |  | 32 | 8800 | 281600 | 362400 | 36240 | 398640
2019-12-20 | 362300 | 0001 | ニッタ株式会社 | 161 | 内藤 慎二 | 161191202 | 00461 | 株式会社テクノ菱和 | 日本水産㈱鹿島医薬品工場 | NT | ニッタ NTJ-20F(RM/600) | 610H×610W×20T |  |  |  | 2 | 2100 | 4200 | 0 | 0 | 0
2019-12-20 | 362300 | 0001 | ニッタ株式会社 | 161 | 内藤 慎二 | 161191202 | 00461 | 株式会社テクノ菱和 | 日本水産㈱鹿島医薬品工場 | NT | ニッタ NTJ-20H(RM/600) | 610H×305W×20T |  |  |  | 2 | 1500 | 3000 | 0 | 0 | 0
2019-12-20 | 362300 | 0001 | ニッタ株式会社 | 161 | 内藤 慎二 | 161191202 | 00461 | 株式会社テクノ菱和 | 日本水産㈱鹿島医薬品工場 | NT | ニッタ NTJ-20W(RM/600) | 305H×610W×20T |  |  |  | 8 | 1500 | 12000 | 0 | 0 | 0
2019-12-20 | 362300 | 0001 | ニッタ株式会社 | 161 | 内藤 慎二 | 161191202 | 00461 | 株式会社テクノ菱和 | 日本水産㈱鹿島医薬品工場 | NT | ニッタ NT-20C(RM/600) | 305H×305W×20T |  |  |  | 1 | 1100 | 1100 | 0 | 0 | 0
2019-12-20 | 362300 | 0001 | ニッタ株式会社 | 161 | 内藤 慎二 | 161191202 | 00461 | 株式会社テクノ菱和 | 日本水産㈱鹿島医薬品工場 | NT | ニッタ NT-10X(RM/150) | 250H×650W×10T |  |  |  | 4 | 1230 | 4920 | 0 | 0 | 0
2019-12-20 | 362300 | 0001 | ニッタ株式会社 | 161 | 内藤 慎二 | 161191202 | 00461 | 株式会社テクノ菱和 | 日本水産㈱鹿島医薬品工場 | NT | ニッタ NT-10X(RM/150) | 250H×600W×10T |  |  |  | 1 | 1000 | 1000 | 0 | 0 | 0
2019-12-20 | 362300 | 0001 | ニッタ株式会社 | 161 | 内藤 慎二 | 161191202 | 00461 | 株式会社テクノ菱和 | 日本水産㈱鹿島医薬品工場 | [6 empty] | 0 | 0 | 0 | 0 | 0 | 0
2019-12-20 | 362300 | 0001 | ニッタ株式会社 | 161 | 内藤 慎二 | 161191202 | 00461 | 株式会社テクノ菱和 | 日本水産㈱鹿島医薬品工場 |  |  |  |  | ※現着前に御担当者へ連絡願います。 |  | 0 | 0 | 0 | 0 | 0 | 0
2019-12-20 | 362300 | 0001 | ニッタ株式会社 | 161 | 内藤 慎二 | 161191202 | 00461 | 株式会社テクノ菱和 | 日本水産㈱鹿島医薬品工場 |  |  |  |  | 入場は日本水産様の指示に従ってください。 |  | 0 | 0 | 0 | 26220 | 2622 | 28842
2019-12-21 | 361333 | 2794 | 下農運送株式会社 | 122 | 大畑 和樹 | 122191005 | 03343 | 第一設備工業株式会社 | GLP浦安Ⅱ B棟新築(C棟新築)工事 | ZXXS | 輸送料(埼玉営業所～浦安/GLP浦安) | 2t車 |  |  |  | 1 | 28000 | 28000 | 0 | 0 | 0
2019-12-21 | 361333 | 2794 | 下農運送株式会社 | 122 | 大畑 和樹 | 122191005 | 03343 | 第一設備工業株式会社 | GLP浦安Ⅱ B棟新築(C棟新築)工事 | ZXXS | 保管料 3坪/2期 |  |  |  |  | 1 | 0 | 12000 | 0 | 0 | 0
2019-12-21 | 361333 | 2794 | 下農運送株式会社 | 122 | 大畑 和樹 | 122191005 | 03343 | 第一設備工業株式会社 | GLP浦安Ⅱ B棟新築(C棟新築)工事 | ZXXS | 出庫料(ﾌｨﾙﾀｰﾕﾆｯﾄ16台) |  |  |  |  | 16 | 500 | 8000 | 48000 | 4800 | 52800
2019-12-21 | 361394 | 0115 | 協成産業株式会社 | 160 | 古泉 匡 | 160191210 | 01383 | 新菱テクニカルサービス株式会社 | 新国際ﾋﾞﾙ 空調機器保守点検 |  |  |  |  | ﾋﾟｰﾏｯｸ製空調機用中性能ﾌｨﾙﾀ(効率65%) |  | 0 | 0 | 0 | 0 | 0 | 0
2019-12-21 | 361394 | 0115 | 協成産業株式会社 | 160 | 古泉 匡 | 160191210 | 01383 | 新菱テクニカルサービス株式会社 | 新国際ﾋﾞﾙ 空調機器保守点検 | KXXK | 協成 WDP-170D用 | 320×500×60 (3枚/組) | KPF-WD170-65 |  |  | 1 | 13500 | 13500 | 0 | 0 | 0
2019-12-21 | 361394 | 0115 | 協成産業株式会社 | 160 | 古泉 匡 | 160191210 | 01383 | 新菱テクニカルサービス株式会社 | 新国際ﾋﾞﾙ 空調機器保守点検 | KXXK | 協成 送料 |  |  |  |  | 1 | 0 | 2000 | 0 | 0 | 0
2019-12-21 | 361394 | 0115 | 協成産業株式会社 | 160 | 古泉 匡 | 160191210 | 01383 | 新菱テクニカルサービス株式会社 | 新国際ﾋﾞﾙ 空調機器保守点検 |  |  |  |  | ※実績注番 160190401(2019年4月) |  | 0 | 0 | 0 | 15500 | 1550 | 17050
2019-12-21 | 362205 | 0003 | 日本バイリーン株式会社 | 123 | 前田 健太 | 123190906 | 00031 | 株式会社大気社 | (仮称)丸の内1-3計画(ﾀﾜｰ棟) | VTCA | ﾊﾞｲﾘｰﾝ VTCA-0505L |  | AFU-駐警1-B3F |  |  | 1 | 11500 | 11500 | 0 | 0 | 0
2019-12-21 | 362205 | 0003 | 日本バイリーン株式会社 | 123 | 前田 健太 | 123190906 | 00031 | 株式会社大気社 | (仮称)丸の内1-3計画(ﾀﾜｰ棟) | VTCA | ﾊﾞｲﾘｰﾝ VTCA-0505L |  | AFU-駐警2-B3F |  |  | 1 | 11500 | 11500 | 0 | 0 | 0
2019-12-21 | 362205 | 0003 | 日本バイリーン株式会社 | 123 | 前田 健太 | 123190906 | 00031 | 株式会社大気社 | (仮称)丸の内1-3計画(ﾀﾜｰ棟) | VTCA | ﾊﾞｲﾘｰﾝ VTCA-1010L |  | AFU-倉庫(T)-B3F |  |  | 1 | 31200 | 31200 | 0 | 0 | 0
2019-12-21 | 362205 | 0003 | 日本バイリーン株式会社 | 123 | 前田 健太 | 123190906 | 00031 | 株式会社大気社 | (仮称)丸の内1-3計画(ﾀﾜｰ棟) |  |  |  |  | ※見積No.S19-10242 |  | 0 | 0 | 0 | 54200 | 5420 | 59620
2019-12-22 | 361521 | 0224 | 有限会社リブライト | 160 | 古泉 匡 | 160191205 | 00571 | 東洋熱工業株式会社 | TBS放送ｾﾝﾀｰ | SXXS | 作業費（発注あり） |  |  |  |  | 1 | 0 | 40000 | 40000 | 4000 | 44000
2019-12-23 | 361263 | 0001 | ニッタ株式会社 | 127 | 古泉 匡 | 127191136 | 03007 | 株式会社上村工業 | ㈱上村工業 | NSP | ニッタ 3542-F40 RO AA | 400×400×150 | NHEP-GU-10012-0 |  |  | 10 | 6500 | 65000 | 65000 | 6500 | 71500
2019-12-23 | 361270 | 0001 | ニッタ株式会社 | 127 | 古泉 匡 | 127191237 | 03023 | コトヒラ工業株式会社 | OEM(ｺﾄﾋﾗ) | NSP | ニッタ TNNA30U5-6XN6PX FIX AA | 200H×800W×47T | THEP-12226-2 |  |  | 4 | 28000 | 112000 | 112000 | 11200 | 123200
2019-12-23 | 361362 | 0003 | 日本バイリーン株式会社 | 153 | 白井 孝成 | 153191202 | 00354 | 凸版印刷株式会社 | 凸版印刷株式会社 朝霞工場 |  |  |  |  | 【AFU-2】 |  | 0 | 0 | 0 | 0 | 0 | 0
2019-12-23 | 361362 | 0003 | 日本バイリーン株式会社 | 153 | 白井 孝成 | 153191202 | 00354 | 凸版印刷株式会社 | 凸版印刷株式会社 朝霞工場 | VT | ﾊﾞｲﾘｰﾝ PS/300N | 295×495mm |  |  |  | 420 | 200 | 84000 | 0 | 0 | 0
2019-12-23 | 361362 | 0003 | 日本バイリーン株式会社 | 153 | 白井 孝成 | 153191202 | 00354 | 凸版印刷株式会社 | 凸版印刷株式会社 朝霞工場 | VT | ﾊﾞｲﾘｰﾝ PS/400N | 4300×1600mm |  |  |  | 2 | 10400 | 20800 | 0 | 0 | 0
2019-12-23 | 361362 | 0003 | 日本バイリーン株式会社 | 153 | 白井 孝成 | 153191202 | 00354 | 凸版印刷株式会社 | 凸版印刷株式会社 朝霞工場 |  |  |  |  | 【AFU-4】 |  | 0 | 0 | 0 | 0 | 0 | 0
2019-12-23 | 361362 | 0003 | 日本バイリーン株式会社 | 153 | 白井 孝成 | 153191202 | 00354 | 凸版印刷株式会社 | 凸版印刷株式会社 朝霞工場 | VT | ﾊﾞｲﾘｰﾝ PS/300N | 295×495mm |  |  |  | 360 | 200 | 72000 | 0 | 0 | 0
2019-12-23 | 361362 | 0003 | 日本バイリーン株式会社 | 153 | 白井 孝成 | 153191202 | 00354 | 凸版印刷株式会社 | 凸版印刷株式会社 朝霞工場 | VT | ﾊﾞｲﾘｰﾝ PS/400N | 4300×1600mm |  |  |  | 2 | 10400 | 20800 | 0 | 0 | 0
2019-12-23 | 361362 | 0003 | 日本バイリーン株式会社 | 153 | 白井 孝成 | 153191202 | 00354 | 凸版印刷株式会社 | 凸版印刷株式会社 朝霞工場 |  |  |  |  | 【AFU-5】 |  | 0 | 0 | 0 | 0 | 0 | 0
2019-12-23 | 361362 | 0003 | 日本バイリーン株式会社 | 153 | 白井 孝成 | 153191202 | 00354 | 凸版印刷株式会社 | 凸版印刷株式会社 朝霞工場 | VT | ﾊﾞｲﾘｰﾝ PS/300N | 295×495mm |  |  |  | 588 | 200 | 117600 | 0 | 0 | 0
2019-12-23 | 361362 | 0003 | 日本バイリーン株式会社 | 153 | 白井 孝成 | 153191202 | 00354 | 凸版印刷株式会社 | 凸版印刷株式会社 朝霞工場 | VT | ﾊﾞｲﾘｰﾝ PS/400N | 4300×1600mm |  |  |  | 3 | 10400 | 31200 | 0 | 0 | 0
2019-12-23 | 361362 | 0003 | 日本バイリーン株式会社 | 153 | 白井 孝成 | 153191202 | 00354 | 凸版印刷株式会社 | 凸版印刷株式会社 朝霞工場 |  |  |  |  | ※見積№ T12-00205-04 |  | 0 | 0 | 0 | 0 | 0 | 0
2019-12-23 | 361362 | 0003 | 日本バイリーン株式会社 | 153 | 白井 孝成 | 153191202 | 00354 | 凸版印刷株式会社 | 凸版印刷株式会社 朝霞工場 |  |  |  |  | ※各系統(AFU-○)ごとに梱包を分けて、各箱に | 系統名を明記願います。 | 0 | 0 | 0 | 346400 | 34640 | 381040
2019-12-23 | 361378 | 2748 | シマ産業株式会社 | 122 | 大畑 和樹 | 122191202 | 03030 | 三幸工業株式会社 | 川口市庁舎1期棟建設工事 | SAXB | DG87-541 | 0～300Pa |  |  |  | 3 | 4800 | 14400 | 0 | 0 | 0
2019-12-23 | 361378 | 2748 | シマ産業株式会社 | 122 | 大畑 和樹 | 122191202 | 03030 | 三幸工業株式会社 | 川口市庁舎1期棟建設工事 |  |  |  |  | ※122191203と同送願います |  | 0 | 0 | 0 | 14400 | 1440 | 15840
2019-12-23 | 361379 | 2748 | シマ産業株式会社 | 122 | 大畑 和樹 | 122191203 | 03030 | 三幸工業株式会社 | 文化学園服飾博物館空調改修計画 | SAXB | DG87-541 | 0～300Pa |  |  |  | 2 | 4800 | 9600 | 0 | 0 | 0
2019-12-23 | 361379 | 2748 | シマ産業株式会社 | 122 | 大畑 和樹 | 122191203 | 03030 | 三幸工業株式会社 | 文化学園服飾博物館空調改修計画 | SAXB | DG87-541 | 0～500Pa |  |  |  | 3 | 4800 | 14400 | 24000 | 2400 | 26400
2019-12-23 | 361380 | 2748 | シマ産業株式会社 | 122 | 大畑 和樹 | 122191204 | 03030 | 三幸工業株式会社 | 三幸工業㈱ | SAXB | CL13-291 | 100～500Pa |  |  |  | 2 | 8300 | 16600 | 0 | 0 | 0
2019-12-23 | 361380 | 2748 | シマ産業株式会社 | 122 | 大畑 和樹 | 122191204 | 03030 | 三幸工業株式会社 | 三幸工業㈱ | SAXB | CL13-291 | 60～300Pa |  |  |  | 4 | 7800 | 31200 | 47800 | 4780 | 52580
2019-12-23 | 361402 | 0057 | 株式会社ハギモフィルター | 151 | 内藤 慎二 | 151191220 | 03311 | 株式会社プレナスフーズ | 株式会社ﾌﾟﾚﾅｽﾌｰｽﾞ | HXXM | ﾊｷﾞﾓ製品PS/400N(濾材のみ) | 275φ×14mm |  |  |  | 100 | 470 | 47000 | 47000 | 4700 | 51700
2019-12-23 | 362131 | 0003 | 日本バイリーン株式会社 | 160 | 古泉 匡 | 160191214 | 00030 | 東洋熱工業株式会社 | JX金属㈱磯原工場 | VXX | ﾊﾞｲﾘｰﾝ ﾒﾝﾃﾅﾝｽ |  |  |  |  | 1 | 0 | 47000 | 47000 | 4700 | 51700
2019-12-23 | 362174 | 0217 | 三幸工業株式会社 | 123 | 前田 健太 | 123191104 | 00051 | ダイダン株式会社 | P&G高崎 Phoenix project建屋新築工事 | SX32 | 運搬費(ﾁｬｰﾀｰ便 4t平車) |  |  |  |  | 1 | 0 | 50000 | 50000 | 5000 | 55000
2019-12-23 | 362181 | 0217 | 三幸工業株式会社 | 122 | 大畑 和樹 | 122191102 | 00044 | アネス株式会社 | 凸版印刷幸手工場RT0排気ﾘｻｲｸﾙ工事 |  |  |  |  | 中性能ﾌｨﾙﾀﾕﾆｯﾄ |  | 0 | 0 | 0 | 0 | 0 | 0
2019-12-23 | 362181 | 0217 | 三幸工業株式会社 | 122 | 大畑 和樹 | 122191102 | 00044 | アネス株式会社 | 凸版印刷幸手工場RT0排気ﾘｻｲｸﾙ工事 |  |  |  |  | P-2号機系統 10,860CMH | 図番:SK19-KW71-01-1 | 0 | 0 | 0 | 0 | 0 | 0
2019-12-23 | 362181 | 0217 | 三幸工業株式会社 | 122 | 大畑 和樹 | 122191102 | 00044 | アネス株式会社 | 凸版印刷幸手工場RT0排気ﾘｻｲｸﾙ工事 | SB | 三幸工業KPM-1×4-NTG-SP |  | ﾄﾞｱ方向:両側 |  |  | 1 | 240000 | 240000 | 0 | 0 | 0
2019-12-23 | 362181 | 0217 | 三幸工業株式会社 | 122 | 大畑 和樹 | 122191102 | 00044 | アネス株式会社 | 凸版印刷幸手工場RT0排気ﾘｻｲｸﾙ工事 |  |  |  |  | P-44号機系統 12,300CMH | 図番:SK19-KW71-02-1 | 0 | 0 | 0 | 0 | 0 | 0
2019-12-23 | 362181 | 0217 | 三幸工業株式会社 | 122 | 大畑 和樹 | 122191102 | 00044 | アネス株式会社 | 凸版印刷幸手工場RT0排気ﾘｻｲｸﾙ工事 | SB | 三幸工業KPM-2×2-NG-SP |  | ﾄﾞｱ方向:L |  |  | 1 | 240000 | 240000 | 0 | 0 | 0
2019-12-23 | 362181 | 0217 | 三幸工業株式会社 | 122 | 大畑 和樹 | 122191102 | 00044 | アネス株式会社 | 凸版印刷幸手工場RT0排気ﾘｻｲｸﾙ工事 |  |  |  |  | P-8号機系統 | 図番:SK19-KW71-03-2 | 0 | 0 | 0 | 0 | 0 | 0
2019-12-23 | 362181 | 0217 | 三幸工業株式会社 | 122 | 大畑 和樹 | 122191102 | 00044 | アネス株式会社 | 凸版印刷幸手工場RT0排気ﾘｻｲｸﾙ工事 | SB | 三幸工業KPM-3×1.5-NG-SP |  | ﾄﾞｱ方向:R |  |  | 1 | 320000 | 320000 | 0 | 0 | 0
2019-12-23 | 362181 | 0217 | 三幸工業株式会社 | 122 | 大畑 和樹 | 122191102 | 00044 | アネス株式会社 | 凸版印刷幸手工場RT0排気ﾘｻｲｸﾙ工事 | SB | 三幸工業KPM-3×1.5-NG-SP |  | ﾄﾞｱ方向:L |  |  | 1 | 320000 | 320000 | 0 | 0 | 0
2019-12-23 | 362181 | 0217 | 三幸工業株式会社 | 122 | 大畑 和樹 | 122191102 | 00044 | アネス株式会社 | 凸版印刷幸手工場RT0排気ﾘｻｲｸﾙ工事 |  |  |  |  | P-8号機系統 | 図番:SK19-KW71-11-1 | 0 | 0 | 0 | 0 | 0 | 0
2019-12-23 | 362181 | 0217 | 三幸工業株式会社 | 122 | 大畑 和樹 | 122191102 | 00044 | アネス株式会社 | 凸版印刷幸手工場RT0排気ﾘｻｲｸﾙ工事 | SB | 三幸工業KPM-2×1.5-NG |  | ﾄﾞｱ方向:L |  |  | 1 | 130000 | 130000 | 0 | 0 | 0
2019-12-23 | 362181 | 0217 | 三幸工業株式会社 | 122 | 大畑 和樹 | 122191102 | 00044 | アネス株式会社 | 凸版印刷幸手工場RT0排気ﾘｻｲｸﾙ工事 | SX32 | 運搬費 |  |  |  |  | 1 | 0 | 50000 | 0 | 0 | 0
2019-12-23 | 362181 | 0217 | 三幸工業株式会社 | 122 | 大畑 和樹 | 122191102 | 00044 | アネス株式会社 | 凸版印刷幸手工場RT0排気ﾘｻｲｸﾙ工事 |  |  |  |  | ※ﾌｨﾙﾀ同送願います(12/13御社納入予定) |  | 0 | 0 | 0 | 0 | 0 | 0
2019-12-23 | 362181 | 0217 | 三幸工業株式会社 | 122 | 大畑 和樹 | 122191102 | 00044 | アネス株式会社 | 凸版印刷幸手工場RT0排気ﾘｻｲｸﾙ工事 |  |  |  |  | ※見積№ kW-1910-02-N |  | 0 | 0 | 0 | 1300000 | 130000 | 1430000
2019-12-23 | 362275 | 0001 | ニッタ株式会社 | 121 | 高橋 重幸 | 121191007 | 00042 | 新菱冷熱工業株式会社 | 多摩ｾﾝﾀｰﾋﾞﾙ新築工事 | NBX | ニッタ ﾁｬｰﾀｰ便ｷｬﾝｾﾙ費 |  |  |  |  | 1 | 60000 | 60000 | 60000 | 6000 | 66000
2019-12-23 | 362276 | 0001 | ニッタ株式会社 | 121 | 高橋 重幸 | 121181006 | 00030 | 東洋熱工業株式会社 | OH-1計画新築工事 | NT | ニッタ NT-20F(RM/600) | 610H×610W×20T |  |  |  | 1 | 1200 | 1200 | 0 | 0 | 0
2019-12-23 | 362276 | 0001 | ニッタ株式会社 | 121 | 高橋 重幸 | 121181006 | 00030 | 東洋熱工業株式会社 | OH-1計画新築工事 | NT | ニッタ NT-20W(RM/600) | 305H×610W×20T |  |  |  | 1 | 900 | 900 | 0 | 0 | 0
2019-12-23 | 362276 | 0001 | ニッタ株式会社 | 121 | 高橋 重幸 | 121181006 | 00030 | 東洋熱工業株式会社 | OH-1計画新築工事 | NT | ニッタ NT-20F(RM/600) | 610H×610W×20T |  |  |  | 1 | 1200 | 1200 | 0 | 0 | 0
2019-12-23 | 362276 | 0001 | ニッタ株式会社 | 121 | 高橋 重幸 | 121181006 | 00030 | 東洋熱工業株式会社 | OH-1計画新築工事 | NT | ニッタ NT-20F(RM/600) | 610H×610W×20T |  |  |  | 1 | 1200 | 1200 | 0 | 0 | 0
2019-12-23 | 362276 | 0001 | ニッタ株式会社 | 121 | 高橋 重幸 | 121181006 | 00030 | 東洋熱工業株式会社 | OH-1計画新築工事 | NT | ニッタ NT-20C(RM/600) | 305H×305W×20T |  |  |  | 1 | 600 | 600 | 0 | 0 | 0
2019-12-23 | 362276 | 0001 | ニッタ株式会社 | 121 | 高橋 重幸 | 121181006 | 00030 | 東洋熱工業株式会社 | OH-1計画新築工事 | NT | ニッタ NTJ-20F(RM/600) | 610H×610W×20T |  |  |  | 2 | 1200 | 2400 | 0 | 0 | 0
2019-12-23 | 362276 | 0001 | ニッタ株式会社 | 121 | 高橋 重幸 | 121181006 | 00030 | 東洋熱工業株式会社 | OH-1計画新築工事 | NT | ニッタ NTJ-20F(RM/600) | 610H×610W×20T |  |  |  | 3 | 1200 | 3600 | 0 | 0 | 0
2019-12-23 | 362276 | 0001 | ニッタ株式会社 | 121 | 高橋 重幸 | 121181006 | 00030 | 東洋熱工業株式会社 | OH-1計画新築工事 | NT | ニッタ NTJ-20X(RM/600) | 610H×670W×20T |  |  |  | 12 | 1650 | 19800 | 0 | 0 | 0
2019-12-23 | 362276 | 0001 | ニッタ株式会社 | 121 | 高橋 重幸 | 121181006 | 00030 | 東洋熱工業株式会社 | OH-1計画新築工事 | NT | ニッタ NTJ-20X(RM/600) | 305H×670W×20T |  |  |  | 8 | 1150 | 9200 | 0 | 0 | 0
2019-12-23 | 362276 | 0001 | ニッタ株式会社 | 121 | 高橋 重幸 | 121181006 | 00030 | 東洋熱工業株式会社 | OH-1計画新築工事 | NT | ニッタ NTJ-20F(RM/600) | 610H×610W×20T |  |  |  | 6 | 1200 | 7200 | 0 | 0 | 0
2019-12-23 | 362276 | 0001 | ニッタ株式会社 | 121 | 高橋 重幸 | 121181006 | 00030 | 東洋熱工業株式会社 | OH-1計画新築工事 | NT | ニッタ NTJ-20W(RM/600) | 305H×610W×20T |  |  |  | 2 | 900 | 1800 | 0 | 0 | 0
2019-12-23 | 362276 | 0001 | ニッタ株式会社 | 121 | 高橋 重幸 | 121181006 | 00030 | 東洋熱工業株式会社 | OH-1計画新築工事 | NT | ニッタ NTJ-20F(RM/600) | 610H×610W×20T |  |  |  | 12 | 1200 | 14400 | 63500 | 6350 | 69850
2019-12-23 | 362277 | 0001 | ニッタ株式会社 | 124 | 前田 健太 | 124191101 | 00279 | クボタ空調株式会社 | ㈱ﾎｷﾞﾒﾃﾞｨｶﾙ 筑波新ｷｯﾄ工場 | NW | ニッタ STM15-FP20 | 610H×610W×150D用 |  |  |  | 12 | 2400 | 28800 | 0 | 0 | 0
2019-12-23 | 362277 | 0001 | ニッタ株式会社 | 124 | 前田 健太 | 124191101 | 00279 | クボタ空調株式会社 | ㈱ﾎｷﾞﾒﾃﾞｨｶﾙ 筑波新ｷｯﾄ工場 | NW | ニッタ STM15-HP20 | 610H×305W×150D用 |  |  |  | 3 | 2300 | 6900 | 35700 | 3570 | 39270
2019-12-23 | 362278 | 0001 | ニッタ株式会社 | 122 | 大畑 和樹 | 122190802 | 02763 | 大成温調株式会社 | (仮称)ｻﾗﾔ株式会社関東工場新築工事 | NT | ニッタ NT-20W(RM/600) | 305H×610W×20T |  |  |  | 11 | 1070 | 11770 | 0 | 0 | 0
2019-12-23 | 362278 | 0001 | ニッタ株式会社 | 122 | 大畑 和樹 | 122190802 | 02763 | 大成温調株式会社 | (仮称)ｻﾗﾔ株式会社関東工場新築工事 | NT | ニッタ NT-20C(RM/600) | 305H×305W×20T |  |  |  | 3 | 780 | 2340 | 0 | 0 | 0
2019-12-23 | 362278 | 0001 | ニッタ株式会社 | 122 | 大畑 和樹 | 122190802 | 02763 | 大成温調株式会社 | (仮称)ｻﾗﾔ株式会社関東工場新築工事 | NT | ニッタ NTJ-20F(RM/600) | 610H×610W×20T |  |  |  | 10 | 1560 | 15600 | 0 | 0 | 0
2019-12-23 | 362278 | 0001 | ニッタ株式会社 | 122 | 大畑 和樹 | 122190802 | 02763 | 大成温調株式会社 | (仮称)ｻﾗﾔ株式会社関東工場新築工事 | NT | ニッタ NTJ-20H(RM/600) | 610H×305W×20T |  |  |  | 2 | 1140 | 2280 | 31990 | 3199 | 35189
2019-12-23 | 362279 | 0001 | ニッタ株式会社 | 121 | 高橋 重幸 | 121190902 | 00030 | 東洋熱工業株式会社 | 羽田空港跡地第一ｿﾞｰﾝ整備事業 | NBPM | ニッタ 0.5×1PM-NSTG-SP |  |  |  |  | 1 | 41410 | 41410 | 0 | 0 | 0
2019-12-23 | 362279 | 0001 | ニッタ株式会社 | 121 | 高橋 重幸 | 121190902 | 00030 | 東洋熱工業株式会社 | 羽田空港跡地第一ｿﾞｰﾝ整備事業 | NBPM | ニッタ 1×1PM-NSTG-SP |  |  |  |  | 1 | 50740 | 50740 | 0 | 0 | 0
2019-12-23 | 362279 | 0001 | ニッタ株式会社 | 121 | 高橋 重幸 | 121190902 | 00030 | 東洋熱工業株式会社 | 羽田空港跡地第一ｿﾞｰﾝ整備事業 | NBPM | ニッタ 0.5×0.5PM-NSTG-SP |  |  |  |  | 1 | 38150 | 38150 | 130300 | 13030 | 143330
2019-12-23 | 362280 | 0001 | ニッタ株式会社 | 124 | 前田 健太 | 124191001 | 00279 | クボタ空調株式会社 | ｿﾆｰ仙台TEC-B10G4F空調機更新工事 | NEM | ニッタ EP-90-F GO | 610H×610W×150D |  |  |  | 12 | 4000 | 48000 | 0 | 0 | 0
2019-12-23 | 362280 | 0001 | ニッタ株式会社 | 124 | 前田 健太 | 124191001 | 00279 | クボタ空調株式会社 | ｿﾆｰ仙台TEC-B10G4F空調機更新工事 | NW | ニッタ STM15-FN-SLT | 610H×610W×150D用 |  |  |  | 12 | 2700 | 32400 | 0 | 0 | 0
2019-12-23 | 362280 | 0001 | ニッタ株式会社 | 124 | 前田 健太 | 124191001 | 00279 | クボタ空調株式会社 | ｿﾆｰ仙台TEC-B10G4F空調機更新工事 | NEM | ニッタ EHS-A-D GI EO | 610H×610W×150D |  |  |  | 4 | 9200 | 36800 | 117200 | 11720 | 128920
2019-12-23 | 362301 | 0001 | ニッタ株式会社 | 161 | 内藤 慎二 | 161191112 | 90200 | 株式会社Ab | 日機装㈱第4工場 | NT | ニッタ NTJ-20F(RM/600) | 610H×610W×20t |  |  |  | 4 | 1570 | 6280 | 6280 | 628 | 6908
2019-12-24 | 361271 | 0001 | ニッタ株式会社 | 151 | 内藤 慎二 | 151191221 | 03119 | エスエス製薬株式会社 | ｴｽｴｽ製薬㈱成田工場 | NEM | ニッタ EP-90-C GO | 305H×305W×150D |  |  |  | 2 | 4600 | 9200 | 0 | 0 | 0
2019-12-24 | 361271 | 0001 | ニッタ株式会社 | 151 | 内藤 慎二 | 151191221 | 03119 | エスエス製薬株式会社 | ｴｽｴｽ製薬㈱成田工場 |  |  |  |  | ※金額は弊社 内藤が現在越智様へ確認中です。 |  | 0 | 0 | 0 | 9200 | 920 | 10120
2019-12-24 | 361272 | 0001 | ニッタ株式会社 | 151 | 内藤 慎二 | 151200103 | 03119 | エスエス製薬株式会社 | ｴｽｴｽ製薬㈱成田工場 | NEM | ニッタ 5E-95-F GO | 610W×610H×292D |  |  |  | 12 | 9600 | 115200 | 0 | 0 | 0
2019-12-24 | 361272 | 0001 | ニッタ株式会社 | 151 | 内藤 慎二 | 151200103 | 03119 | エスエス製薬株式会社 | ｴｽｴｽ製薬㈱成田工場 | NEM | ニッタ 5E-95-W GO | 610W×305H×292D |  |  |  | 8 | 6500 | 52000 | 0 | 0 | 0
2019-12-24 | 361272 | 0001 | ニッタ株式会社 | 151 | 内藤 慎二 | 151200103 | 03119 | エスエス製薬株式会社 | ｴｽｴｽ製薬㈱成田工場 | NT | ニッタ RM/400 | 610H×610W |  |  |  | 20 | 450 | 9000 | 0 | 0 | 0
2019-12-24 | 361272 | 0001 | ニッタ株式会社 | 151 | 内藤 慎二 | 151200103 | 03119 | エスエス製薬株式会社 | ｴｽｴｽ製薬㈱成田工場 | NT | ニッタ RM/400 | 610H×305W |  |  |  | 10 | 380 | 3800 | 0 | 0 | 0
2019-12-24 | 361272 | 0001 | ニッタ株式会社 | 151 | 内藤 慎二 | 151200103 | 03119 | エスエス製薬株式会社 | ｴｽｴｽ製薬㈱成田工場 |  |  |  |  | ※実績注番 151191110(2019年11月) |  | 0 | 0 | 0 | 180000 | 18000 | 198000
2019-12-24 | 361274 | 0001 | ニッタ株式会社 | 127 | 古泉 匡 | 127191232 | 03023 | コトヒラ工業株式会社 | OEM(ｺﾄﾋﾗ) | NSP | ニッタ 3601-6X RI AA | 380H×1100W×68T | NHEP-12047-0 |  |  | 4 | 16000 | 64000 | 64000 | 6400 | 70400
2019-12-24 | 361275 | 0001 | ニッタ株式会社 | 127 | 古泉 匡 | 127191238 | 03023 | コトヒラ工業株式会社 | OEM(ｺﾄﾋﾗ) | NSP | ニッタ TNNA30U5-6XN6PX FIX AA | 590H×725W×47T | THEP-12227-2 |  |  | 8 | 31500 | 252000 | 252000 | 25200 | 277200
2019-12-24 | 361351 | 0122 | 日本無機株式会社 | 122 | 大畑 和樹 | 122191102 | 00044 | アネス株式会社 | 凸版印刷幸手工場RT0排気ﾘｻｲｸﾙ工事 |  |  |  |  | ･P-2号機系統 |  | 0 | 0 | 0 | 0 | 0 | 0
2019-12-24 | 361351 | 0122 | 日本無機株式会社 | 122 | 大畑 和樹 | 122191102 | 00044 | アネス株式会社 | 凸版印刷幸手工場RT0排気ﾘｻｲｸﾙ工事 | NXXP | 日本無機DSH-200-31-REA-20J | 610H×610W×20D |  |  |  | 4 | 4000 | 16000 | 0 | 0 | 0
2019-12-24 | 361351 | 0122 | 日本無機株式会社 | 122 | 大畑 和樹 | 122191102 | 00044 | アネス株式会社 | 凸版印刷幸手工場RT0排気ﾘｻｲｸﾙ工事 | NXXM | 日本無機ASTE-56-90ES4J | 610H×610W×290D |  |  |  | 4 | 55000 | 220000 | 0 | 0 | 0
2019-12-24 | 361351 | 0122 | 日本無機株式会社 | 122 | 大畑 和樹 | 122191102 | 00044 | アネス株式会社 | 凸版印刷幸手工場RT0排気ﾘｻｲｸﾙ工事 |  |  |  |  | ･P-44号機系統 |  | 0 | 0 | 0 | 0 | 0 | 0
2019-12-24 | 361351 | 0122 | 日本無機株式会社 | 122 | 大畑 和樹 | 122191102 | 00044 | アネス株式会社 | 凸版印刷幸手工場RT0排気ﾘｻｲｸﾙ工事 | NXXP | 日本無機DSH-200-31-REA-20J | 610H×610W×20D |  |  |  | 4 | 4000 | 16000 | 0 | 0 | 0
2019-12-24 | 361351 | 0122 | 日本無機株式会社 | 122 | 大畑 和樹 | 122191102 | 00044 | アネス株式会社 | 凸版印刷幸手工場RT0排気ﾘｻｲｸﾙ工事 | NXXM | 日本無機ASTE-56-90ES4J | 610H×610W×290D |  |  |  | 4 | 55000 | 220000 | 0 | 0 | 0
2019-12-24 | 361351 | 0122 | 日本無機株式会社 | 122 | 大畑 和樹 | 122191102 | 00044 | アネス株式会社 | 凸版印刷幸手工場RT0排気ﾘｻｲｸﾙ工事 |  |  |  |  | ･P-8号機系統 |  | 0 | 0 | 0 | 0 | 0 | 0
2019-12-24 | 361351 | 0122 | 日本無機株式会社 | 122 | 大畑 和樹 | 122191102 | 00044 | アネス株式会社 | 凸版印刷幸手工場RT0排気ﾘｻｲｸﾙ工事 | NXXP | 日本無機DSH-200-31-REA-20J | 610H×610W×20D |  |  |  | 6 | 4000 | 24000 | 0 | 0 | 0
2019-12-24 | 361351 | 0122 | 日本無機株式会社 | 122 | 大畑 和樹 | 122191102 | 00044 | アネス株式会社 | 凸版印刷幸手工場RT0排気ﾘｻｲｸﾙ工事 | NXXP | 日本無機DSH-200-31H-REA-20J | 610H×305W×20D |  |  |  | 6 | 3200 | 19200 | 0 | 0 | 0
2019-12-24 | 361351 | 0122 | 日本無機株式会社 | 122 | 大畑 和樹 | 122191102 | 00044 | アネス株式会社 | 凸版印刷幸手工場RT0排気ﾘｻｲｸﾙ工事 | NXXM | 日本無機ASTE-56-90ES4J | 610H×610W×290D |  |  |  | 6 | 55000 | 330000 | 0 | 0 | 0
2019-12-24 | 361351 | 0122 | 日本無機株式会社 | 122 | 大畑 和樹 | 122191102 | 00044 | アネス株式会社 | 凸版印刷幸手工場RT0排気ﾘｻｲｸﾙ工事 | NXXM | 日本無機ASTE-56H-90ES4J | 610H×305W×290D |  |  |  | 6 | 47000 | 282000 | 0 | 0 | 0
2019-12-24 | 361351 | 0122 | 日本無機株式会社 | 122 | 大畑 和樹 | 122191102 | 00044 | アネス株式会社 | 凸版印刷幸手工場RT0排気ﾘｻｲｸﾙ工事 |  |  |  |  | ※見積№ 191008-AT-0009 |  | 0 | 0 | 0 | 0 | 0 | 0
2019-12-24 | 361351 | 0122 | 日本無機株式会社 | 122 | 大畑 和樹 | 122191102 | 00044 | アネス株式会社 | 凸版印刷幸手工場RT0排気ﾘｻｲｸﾙ工事 |  |  |  |  | ﾌﾟﾚ：ｱﾙﾐ枠、不織布ろ材、ﾘﾃｰﾅ、金網付 |  | 0 | 0 | 0 | 0 | 0 | 0
2019-12-24 | 361351 | 0122 | 日本無機株式会社 | 122 | 大畑 和樹 | 122191102 | 00044 | アネス株式会社 | 凸版印刷幸手工場RT0排気ﾘｻｲｸﾙ工事 |  |  |  |  | 中性能：SUS枠、ｶﾞﾗｽﾍﾟｰﾊﾟｰろ材、ｱﾙﾐｾﾊﾟﾚｰﾀ | ｼﾘｺｰﾝ流出ｶﾞｽｹｯﾄ | 0 | 0 | 0 | 1127200 | 112720 | 1239920
2019-12-24 | 361369 | 0003 | 日本バイリーン株式会社 | 151 | 内藤 慎二 | 151191222 | 03119 | エスエス製薬株式会社 | ｴｽｴｽ製薬㈱成田工場 | VM | ﾊﾞｲﾘｰﾝ VM-90M-56F OG | 610W×610H×65D |  |  |  | 1 | 7500 | 7500 | 0 | 0 | 0
2019-12-24 | 361369 | 0003 | 日本バイリーン株式会社 | 151 | 内藤 慎二 | 151191222 | 03119 | エスエス製薬株式会社 | ｴｽｴｽ製薬㈱成田工場 | VXX | ﾊﾞｲﾘｰﾝ 送料 |  |  |  |  | 1 | 0 | 1500 | 0 | 0 | 0
2019-12-24 | 361369 | 0003 | 日本バイリーン株式会社 | 151 | 内藤 慎二 | 151191222 | 03119 | エスエス製薬株式会社 | ｴｽｴｽ製薬㈱成田工場 |  |  |  |  | ※見積№ T11-00456-03 |  | 0 | 0 | 0 | 9000 | 900 | 9900
2019-12-24 | 361370 | 0003 | 日本バイリーン株式会社 | 161 | 内藤 慎二 | 161191206 | 00052 | 株式会社日立プラントサービス | 花王株式会社 栃木工場 | VM | ﾊﾞｲﾘｰﾝ VM-65MC OG 片連含み寸法 | 360W×560H×65D |  |  |  | 2 | 5700 | 11400 | 0 | 0 | 0
2019-12-24 | 361370 | 0003 | 日本バイリーン株式会社 | 161 | 内藤 慎二 | 161191206 | 00052 | 株式会社日立プラントサービス | 花王株式会社 栃木工場 |  |  |  |  | ※実績注番 |  | 0 | 0 | 0 | 11400 | 1140 | 12540
2019-12-24 | 361401 | 0004 | 東洋空気調和株式会社 | 160 | 古泉 匡 | 160191207 | 00636 | 新菱冷熱工業株式会社 | 東京ｶﾞｽﾋﾞﾙﾃﾞｨﾝｸﾞ |  |  |  |  | 電機集塵機 高圧整流器(ﾊﾟﾜｰﾊﾟｯｸ)移設工事 |  | 0 | 0 | 0 | 0 | 0 | 0
2019-12-24 | 361401 | 0004 | 東洋空気調和株式会社 | 160 | 古泉 匡 | 160191207 | 00636 | 新菱冷熱工業株式会社 | 東京ｶﾞｽﾋﾞﾙﾃﾞｨﾝｸﾞ |  |  |  |  | 【AC-2403】 |  | 0 | 0 | 0 | 0 | 0 | 0
2019-12-24 | 361401 | 0004 | 東洋空気調和株式会社 | 160 | 古泉 匡 | 160191207 | 00636 | 新菱冷熱工業株式会社 | 東京ｶﾞｽﾋﾞﾙﾃﾞｨﾝｸﾞ | SAXB | 高圧整流器移設工事費 |  |  |  |  | 1 | 23000 | 23000 | 0 | 0 | 0
2019-12-24 | 361401 | 0004 | 東洋空気調和株式会社 | 160 | 古泉 匡 | 160191207 | 00636 | 新菱冷熱工業株式会社 | 東京ｶﾞｽﾋﾞﾙﾃﾞｨﾝｸﾞ |  |  |  |  | 【AC-1501-1】 |  | 0 | 0 | 0 | 0 | 0 | 0
2019-12-24 | 361401 | 0004 | 東洋空気調和株式会社 | 160 | 古泉 匡 | 160191207 | 00636 | 新菱冷熱工業株式会社 | 東京ｶﾞｽﾋﾞﾙﾃﾞｨﾝｸﾞ | SAXB | ｱｰｽﾕﾆｯﾄ(左右) |  |  |  |  | 2 | 11500 | 23000 | 0 | 0 | 0
2019-12-24 | 361401 | 0004 | 東洋空気調和株式会社 | 160 | 古泉 匡 | 160191207 | 00636 | 新菱冷熱工業株式会社 | 東京ｶﾞｽﾋﾞﾙﾃﾞｨﾝｸﾞ | SAXB | ｱｰｽﾕﾆｯﾄ交換作業費 |  |  |  |  | 1 | 0 | 23000 | 0 | 0 | 0
2019-12-24 | 361401 | 0004 | 東洋空気調和株式会社 | 160 | 古泉 匡 | 160191207 | 00636 | 新菱冷熱工業株式会社 | 東京ｶﾞｽﾋﾞﾙﾃﾞｨﾝｸﾞ |  |  |  |  | ※作業日をご確認頂けましたらReFAX願います。 |  | 0 | 0 | 0 | 69000 | 6900 | 75900
2019-12-24 | 361695 | 0008 | 有限会社東京空調サービス | 161 | 内藤 慎二 | 161190413 | 00353 | 三機工業株式会社 | 第一三共ﾊﾞｲｵﾃｯｸ㈱ | SXXS | 作業費（発注あり） |  |  |  |  | 36 | 23000 | 828000 | 0 | 0 | 0
2019-12-24 | 361695 | 0008 | 有限会社東京空調サービス | 161 | 内藤 慎二 | 161190413 | 00353 | 三機工業株式会社 | 第一三共ﾊﾞｲｵﾃｯｸ㈱ | SXXS | 車両交通費 |  |  |  |  | 13 | 7000 | 91000 | 919000 | 91900 | 1010900
2019-12-24 | 361930 | 0129 | シーアンドエー株式会社 | 160 | 古泉 匡 | 160191205 | 00571 | 東洋熱工業株式会社 | TBS放送ｾﾝﾀｰ | STXS | ﾌｨﾙﾀ交換・洗浄費 |  |  |  |  | 1 | 0 | 26300 | 26300 | 2630 | 28930
2019-12-24 | 361965 | 0115 | 協成産業株式会社 | 121 | 高橋 重幸 | 121191205 | 00042 | 新菱冷熱工業株式会社 | 群馬県ｺﾝﾍﾞﾝｼｮﾝ施設 会議･展示施設空調設備工事 | KXXK | 協成 ｻﾗﾝﾛｯｸﾌｨﾙﾀ(15mm厚) | 1×2m |  |  |  | 4 | 6000 | 24000 | 0 | 0 | 0
2019-12-24 | 361965 | 0115 | 協成産業株式会社 | 121 | 高橋 重幸 | 121191205 | 00042 | 新菱冷熱工業株式会社 | 群馬県ｺﾝﾍﾞﾝｼｮﾝ施設 会議･展示施設空調設備工事 |  |  |  |  | ※到着前に石井様へ連絡願います |  | 0 | 0 | 0 | 24000 | 2400 | 26400
2019-12-24 | 362175 | 0217 | 三幸工業株式会社 | 121 | 高橋 重幸 | 121190209 | 00042 | 新菱冷熱工業株式会社 | ㈱明治 坂戸工場 | SB | 三幸工業ﾌｨﾙﾀﾕﾆｯﾄ改造費 |  |  |  |  | 1 | 0 | 300000 | 300000 | 30000 | 330000
2019-12-24 | 362281 | 0001 | ニッタ株式会社 | 124 | 前田 健太 | 124191103 | 00279 | クボタ空調株式会社 | 第一三共ﾊﾞｲｵﾃｯｸ株式会社 | NW | ニッタ STM29-FP20-SLT | 610H×610W×292D用 |  |  |  | 3 | 3000 | 9000 | 0 | 0 | 0
2019-12-24 | 362281 | 0001 | ニッタ株式会社 | 124 | 前田 健太 | 124191103 | 00279 | クボタ空調株式会社 | 第一三共ﾊﾞｲｵﾃｯｸ株式会社 | NW | ニッタ STM29-WP20-SLT | 305H×610W×292D用 |  |  |  | 3 | 2900 | 8700 | 17700 | 1770 | 19470
2019-12-24 | 362282 | 0001 | ニッタ株式会社 | 122 | 大畑 和樹 | 122191101 | 02807 | 三菱電機ﾋﾞﾙｿﾘｭｰｼｮﾝｽﾞ株式会社 | 警視庁八丈島警察署空調設備その他改修工事 | NT | ニッタ NT-20F(RM/600) | 610H×610W×20T |  |  |  | 1 | 1480 | 1480 | 1480 | 148 | 1628
2019-12-24 | 362283 | 0001 | ニッタ株式会社 | 124 | 前田 健太 | 124191001 | 00279 | クボタ空調株式会社 | ｿﾆｰ仙台TEC-B10G4F空調機更新工事 | NEM | ニッタ EHS-A-D GI EO | 610H×610W×150D |  |  |  | 8 | 9200 | 73600 | 73600 | 7360 | 80960
2019-12-25 | 361354 | 0001 | ニッタ株式会社 | 127 | 古泉 匡 | 127191234 | 03023 | コトヒラ工業株式会社 | OEM(ｺﾄﾋﾗ) | NSP | ニッタ 3441-6XN3PX FIX AO | 350H×350W×65T | NHEP-10109-0 |  |  | 3 | 11560 | 34680 | 34680 | 3468 | 38148
2019-12-25 | 361355 | 0001 | ニッタ株式会社 | 127 | 古泉 匡 | 127191239 | 03023 | コトヒラ工業株式会社 | OEM(ｺﾄﾋﾗ) | NSP | ニッタ TNNA30U5-6XN6PX FIX AA | 250H×500W×47T | THEP-12225-2 |  |  | 4 | 21000 | 84000 | 0 | 0 | 0
2019-12-25 | 361355 | 0001 | ニッタ株式会社 | 127 | 古泉 匡 | 127191239 | 03023 | コトヒラ工業株式会社 | OEM(ｺﾄﾋﾗ) | NSP | ニッタ 3502-6XN3PX FIX AO | 350H×350W×52T | NHEP-10039-2 |  |  | 10 | 7650 | 76500 | 160500 | 16050 | 176550
2019-12-25 | 361356 | 0001 | ニッタ株式会社 | 127 | 古泉 匡 | 127191240 | 03023 | コトヒラ工業株式会社 | OEM(ｺﾄﾋﾗ) | NSP | ニッタ 3601-6X RI AA | 380H×1100W×68T | NHEP-12047-0 |  |  | 1 | 16000 | 16000 | 16000 | 1600 | 17600
2019-12-25 | 361357 | 0001 | ニッタ株式会社 | 127 | 古泉 匡 | 127191231 | 03023 | コトヒラ工業株式会社 | OEM(ｺﾄﾋﾗ) | NSP | ニッタ 34J1-6X RR AA | 250H×250W×68T | NHEP-08071-1 |  |  | 10 | 4600 | 46000 | 46000 | 4600 | 50600
2019-12-25 | 361358 | 0001 | ニッタ株式会社 | 127 | 古泉 匡 | 127191233 | 03023 | コトヒラ工業株式会社 | OEM(ｺﾄﾋﾗ) | NSP | ニッタ 3502-6XN3PX FIX AO | 350H×350W×52T | NHEP-10039-2 |  |  | 10 | 7650 | 76500 | 76500 | 7650 | 84150
2019-12-25 | 361387 | 0003 | 日本バイリーン株式会社 | 161 | 内藤 慎二 | 161191206 | 00052 | 株式会社日立プラントサービス | 花王株式会社 栃木工場 | VT | ﾊﾞｲﾘｰﾝ VT-20C(PS/600N) | 610W×610H×20T |  |  |  | 1 | 2000 | 2000 | 0 | 0 | 0
2019-12-25 | 361387 | 0003 | 日本バイリーン株式会社 | 161 | 内藤 慎二 | 161191206 | 00052 | 株式会社日立プラントサービス | 花王株式会社 栃木工場 | SX32 | ﾊﾞｲﾘｰﾝ 運搬費(混載便/時間指定不可) |  |  |  |  | 1 | 0 | 1500 | 0 | 0 | 0
2019-12-25 | 361387 | 0003 | 日本バイリーン株式会社 | 161 | 内藤 慎二 | 161191206 | 00052 | 株式会社日立プラントサービス | 花王株式会社 栃木工場 |  |  |  |  | ※実績注番 |  | 0 | 0 | 0 | 3500 | 350 | 3850
2019-12-25 | 361389 | 0005 | 株式会社アクシー | 163 | 白井 孝成 | 163191202 | 00624 | サンエス工業株式会社 | ㈱岩鋳 飯岡工場 | PUXM | アクシーｽﾃﾝﾃﾞﾐｽﾀｰ(20枚ｳｪｰﾌﾞ無、SUS枠) | 500×500×25t |  |  |  | 27 | 8250 | 222750 | 0 | 0 | 0
2019-12-25 | 361389 | 0005 | 株式会社アクシー | 163 | 白井 孝成 | 163191202 | 00624 | サンエス工業株式会社 | ㈱岩鋳 飯岡工場 |  |  |  |  | ※実績注番：161190809(2019年9月納入) |  | 0 | 0 | 0 | 222750 | 22275 | 245025
2019-12-25 | 361435 | 2748 | シマ産業株式会社 | 121 | 高橋 重幸 | 121190706 | 03036 | 株式会社エスティーアンドアール | (仮称)聖ﾖｾﾞﾌ病院建替増築工事 | SAXB | DG85-391 | 0～500Pa |  |  |  | 2 | 7900 | 15800 | 0 | 0 | 0
2019-12-25 | 361435 | 2748 | シマ産業株式会社 | 121 | 高橋 重幸 | 121190706 | 03036 | 株式会社エスティーアンドアール | (仮称)聖ﾖｾﾞﾌ病院建替増築工事 | SAXB | 送料 |  |  |  |  | 1 | 0 | 1200 | 17000 | 1700 | 18700
2019-12-25 | 361594 | 3216 | ｏｇａｋｕｕ株式会社 | 150 | 古泉 匡 | 150191201 | 02544 | 三興コントロール株式会社 | 鳥居薬品 佐倉工場 | SXXS | 作業費（発注あり） |  |  |  |  | 1 | 23000 | 23000 | 23000 | 2300 | 25300
2019-12-25 | 362284 | 0001 | ニッタ株式会社 | 121 | 高橋 重幸 | 121190803 | 00030 | 東洋熱工業株式会社 | 東京女子医科大学河田町ｷｬﾝﾊﾟｽ(仮称)新校舎棟1新築工事 | NEH | ニッタ EHS-A-D GI EO | 610H×610W×150D |  |  |  | 1 | 8400 | 8400 | 8400 | 840 | 9240
2019-12-25 | 362288 | 0001 | ニッタ株式会社 | 121 | 高橋 重幸 | 121191208 | 00042 | 新菱冷熱工業株式会社 | 日本通運㈱新本社ﾋﾞﾙ計画 | NT | ニッタ NT-20X(RM/400) | 730H×490W×20T |  |  |  | 2 | 2320 | 4640 | 0 | 0 | 0
2019-12-25 | 362288 | 0001 | ニッタ株式会社 | 121 | 高橋 重幸 | 121191208 | 00042 | 新菱冷熱工業株式会社 | 日本通運㈱新本社ﾋﾞﾙ計画 | NT | ニッタ NT-20X(RM/400) | 730H×490W×20T |  |  |  | 2 | 2320 | 4640 | 9280 | 928 | 10208
2019-12-25 | 362289 | 0001 | ニッタ株式会社 | 121 | 高橋 重幸 | 121191101 | 00042 | 新菱冷熱工業株式会社 | 丸熱DHC 大手町地区西幹線地域配管工事 | NBPU | ニッタ 1×1PPu-NS |  |  |  |  | 1 | 69000 | 69000 | 69000 | 6900 | 75900
2019-12-25 | 362292 | 0001 | ニッタ株式会社 | 124 | 前田 健太 | 124191001 | 00279 | クボタ空調株式会社 | ｿﾆｰ仙台TEC-B10G4F空調機更新工事 | NRX | ニッタ NMR-WB-260P | 1726H×2626W×420L |  |  |  | 1 | 260000 | 260000 | 0 | 0 | 0
2019-12-25 | 362292 | 0001 | ニッタ株式会社 | 124 | 前田 健太 | 124191001 | 00279 | クボタ空調株式会社 | ｿﾆｰ仙台TEC-B10G4F空調機更新工事 | NRM | ニッタ RMT200R-KSI | 1.6×20m |  |  |  | 1 | 10000 | 10000 | 0 | 0 | 0
2019-12-25 | 362292 | 0001 | ニッタ株式会社 | 124 | 前田 健太 | 124191001 | 00279 | クボタ空調株式会社 | ｿﾆｰ仙台TEC-B10G4F空調機更新工事 | NEM | ニッタ EHS-A-D GI EO | 610H×610W×150D |  |  |  | 16 | 9200 | 147200 | 417200 | 41720 | 458920
2019-12-25 | 362334 | 0005 | 株式会社アクシー | 153 | 白井 孝成 | 153191201 | 03118 | 日本ゼトック株式会社 | 日本ｾﾞﾄｯｸ㈱相模原工場 | PUXM | アクシーVT-10S(PS/150N) | 795W×385H×10T |  |  |  | 16 | 1610 | 25760 | 0 | 0 | 0
2019-12-25 | 362334 | 0005 | 株式会社アクシー | 153 | 白井 孝成 | 153191201 | 03118 | 日本ゼトック株式会社 | 日本ｾﾞﾄｯｸ㈱相模原工場 |  |  |  |  | 山型押さえ,＃押さえ,ｱﾙﾐ枠, | 20mmﾌﾗｯﾄﾊﾞｰｾﾝﾀｰ補強入り | 0 | 0 | 0 | 0 | 0 | 0
2019-12-25 | 362334 | 0005 | 株式会社アクシー | 153 | 白井 孝成 | 153191201 | 03118 | 日本ゼトック株式会社 | 日本ｾﾞﾄｯｸ㈱相模原工場 | PUXM | アクシーPS/400N | 1.0m×10m |  |  |  | 1 | 0 | 22000 | 47760 | 4776 | 52536
2019-12-26 | 361382 | 0001 | ニッタ株式会社 | 151 | 内藤 慎二 | 151191225 | 02845 | 赤門ウイレックス株式会社 | ﾊﾟｽｺ利根工場 | NRL | ニッタ RL-90-F6-Z GO | 610H×610W×65D | (65mm+3mmｶﾞｽｹｯﾄ) |  |  | 1 | 8000 | 8000 | 0 | 0 | 0
2019-12-26 | 361382 | 0001 | ニッタ株式会社 | 151 | 内藤 慎二 | 151191225 | 02845 | 赤門ウイレックス株式会社 | ﾊﾟｽｺ利根工場 | NRL | ニッタ RL-65-F6-Z GO | 610H×610W×65D | (65mm+3mmｶﾞｽｹｯﾄ) |  |  | 1 | 7900 | 7900 | 0 | 0 | 0
2019-12-26 | 361382 | 0001 | ニッタ株式会社 | 151 | 内藤 慎二 | 151191225 | 02845 | 赤門ウイレックス株式会社 | ﾊﾟｽｺ利根工場 |  |  |  |  | ※金額は弊社 内藤が現在打合せ中です。 |  | 0 | 0 | 0 | 15900 | 1590 | 17490
2019-12-26 | 361384 | 0001 | ニッタ株式会社 | 127 | 古泉 匡 | 127191235 | 03023 | コトヒラ工業株式会社 | OEM(ｺﾄﾋﾗ) | NSP | ニッタ 34J1-6X RR AA | 250H×250W×68T | NHEP-08071-1 |  |  | 10 | 4600 | 46000 | 46000 | 4600 | 50600
2019-12-26 | 361385 | 0001 | ニッタ株式会社 | 127 | 古泉 匡 | 127200105 | 03023 | コトヒラ工業株式会社 | OEM(ｺﾄﾋﾗ) | NSP | ニッタ 3607-61 RR AA | 305H×305W×68T | NHEP-09082-0 |  |  | 10 | 5500 | 55000 | 0 | 0 | 0
2019-12-26 | 361385 | 0001 | ニッタ株式会社 | 127 | 古泉 匡 | 127200105 | 03023 | コトヒラ工業株式会社 | OEM(ｺﾄﾋﾗ) | NSP | ニッタ 3607-61 RR AA | 305H×305W×68T | NHEP-09082-0 |  |  | 10 | 5500 | 55000 | 110000 | 11000 | 121000
2019-12-26 | 361388 | 0003 | 日本バイリーン株式会社 | 161 | 内藤 慎二 | 161191206 | 00052 | 株式会社日立プラントサービス | 花王株式会社 栃木工場 | VT | ﾊﾞｲﾘｰﾝ VT-20C(PS/600N) 片連含み寸法 | 360W×560H×20T |  |  |  | 2 | 2000 | 4000 | 0 | 0 | 0
2019-12-26 | 361388 | 0003 | 日本バイリーン株式会社 | 161 | 内藤 慎二 | 161191206 | 00052 | 株式会社日立プラントサービス | 花王株式会社 栃木工場 |  |  |  |  | ※実績注番 |  | 0 | 0 | 0 | 4000 | 400 | 4400
2019-12-26 | 362182 | 0217 | 三幸工業株式会社 | 121 | 高橋 重幸 | 121191104 | 00042 | 新菱冷熱工業株式会社 | 川口市庁舎1期棟建設工事 |  |  |  |  | 系統名：FU-1 処理風量：28600CMH | 図番:SK19-KW79-01-1(修正願います) | 0 | 0 | 0 | 0 | 0 | 0
2019-12-26 | 362182 | 0217 | 三幸工業株式会社 | 121 | 高橋 重幸 | 121191104 | 00042 | 新菱冷熱工業株式会社 | 川口市庁舎1期棟建設工事 | SB | 三幸工業KP-1×9-NG-SP |  | 一次側ﾒﾝﾃへ変更 |  |  | 1 | 300000 | 300000 | 0 | 0 | 0
2019-12-26 | 362182 | 0217 | 三幸工業株式会社 | 121 | 高橋 重幸 | 121191104 | 00042 | 新菱冷熱工業株式会社 | 川口市庁舎1期棟建設工事 |  |  |  |  | 系統名：FU-2 処理風量：300CMH | 図番:SK19-KW79-02-1 | 0 | 0 | 0 | 0 | 0 | 0
2019-12-26 | 362182 | 0217 | 三幸工業株式会社 | 121 | 高橋 重幸 | 121191104 | 00042 | 新菱冷熱工業株式会社 | 川口市庁舎1期棟建設工事 | SB | 三幸工業KP-0.5×1-NTG-SP |  | ﾄﾞｱ方向:R |  |  | 1 | 20000 | 20000 | 0 | 0 | 0
2019-12-26 | 362182 | 0217 | 三幸工業株式会社 | 121 | 高橋 重幸 | 121191104 | 00042 | 新菱冷熱工業株式会社 | 川口市庁舎1期棟建設工事 |  |  |  |  | 系統名：FU-3 処理風量：4200CMH | 図番:SK19-KW79-03-1 | 0 | 0 | 0 | 0 | 0 | 0
2019-12-26 | 362182 | 0217 | 三幸工業株式会社 | 121 | 高橋 重幸 | 121191104 | 00042 | 新菱冷熱工業株式会社 | 川口市庁舎1期棟建設工事 | SB | 三幸工業KP-1.5×1-NG-SP |  | ﾄﾞｱ方向:R |  |  | 1 | 29000 | 29000 | 0 | 0 | 0
2019-12-26 | 362182 | 0217 | 三幸工業株式会社 | 121 | 高橋 重幸 | 121191104 | 00042 | 新菱冷熱工業株式会社 | 川口市庁舎1期棟建設工事 |  |  |  |  | 系統名:FU-4 処理風量:3300CMH | 図番:SK19-KW79-04-1 | 0 | 0 | 0 | 0 | 0 | 0
2019-12-26 | 362182 | 0217 | 三幸工業株式会社 | 121 | 高橋 重幸 | 121191104 | 00042 | 新菱冷熱工業株式会社 | 川口市庁舎1期棟建設工事 | SB | 三幸工業KP-2×1-NG-SP |  |  |  |  | 1 | 22000 | 22000 | 0 | 0 | 0
2019-12-26 | 362182 | 0217 | 三幸工業株式会社 | 121 | 高橋 重幸 | 121191104 | 00042 | 新菱冷熱工業株式会社 | 川口市庁舎1期棟建設工事 |  |  |  |  | 系統名:FU-5 処理風量:1850CMH | 図番:SK19-KW79-05-1 | 0 | 0 | 0 | 0 | 0 | 0
2019-12-26 | 362182 | 0217 | 三幸工業株式会社 | 121 | 高橋 重幸 | 121191104 | 00042 | 新菱冷熱工業株式会社 | 川口市庁舎1期棟建設工事 | SB | 三幸工業KP-1×1-NG-SP |  |  |  |  | 1 | 18000 | 18000 | 0 | 0 | 0
2019-12-26 | 362182 | 0217 | 三幸工業株式会社 | 121 | 高橋 重幸 | 121191104 | 00042 | 新菱冷熱工業株式会社 | 川口市庁舎1期棟建設工事 |  |  |  |  | 系統名:FU-6 処理風量:1850CMH | 図番:SK19-KW79-05-1 | 0 | 0 | 0 | 0 | 0 | 0
2019-12-26 | 362182 | 0217 | 三幸工業株式会社 | 121 | 高橋 重幸 | 121191104 | 00042 | 新菱冷熱工業株式会社 | 川口市庁舎1期棟建設工事 | SB | 三幸工業KP-1×1-NG-SP |  |  |  |  | 1 | 18000 | 18000 | 0 | 0 | 0
2019-12-26 | 362182 | 0217 | 三幸工業株式会社 | 121 | 高橋 重幸 | 121191104 | 00042 | 新菱冷熱工業株式会社 | 川口市庁舎1期棟建設工事 |  |  |  |  | 系統名:FU-10 処理風量:1050CMH | 図番:SK19-KW79-07-2 | 0 | 0 | 0 | 0 | 0 | 0
2019-12-26 | 362182 | 0217 | 三幸工業株式会社 | 121 | 高橋 重幸 | 121191104 | 00042 | 新菱冷熱工業株式会社 | 川口市庁舎1期棟建設工事 | SB | 三幸工業KP-1×1-NTG-SP |  | ﾄﾞｱ方向:L |  |  | 1 | 23000 | 23000 | 0 | 0 | 0
2019-12-26 | 362182 | 0217 | 三幸工業株式会社 | 121 | 高橋 重幸 | 121191104 | 00042 | 新菱冷熱工業株式会社 | 川口市庁舎1期棟建設工事 | SX32 | 運搬費(ﾁｬｰﾀｰ便 4t車) |  |  |  |  | 1 | 0 | 55000 | 485000 | 48500 | 533500
2019-12-26 | 362294 | 0001 | ニッタ株式会社 | 122 | 大畑 和樹 | 122190707 | 00044 | アネス株式会社 | 浮間中学校等複合施設新築空気調和設備工事 | NEM | ニッタ EPJ-90-F GO | 610H×610W×150D |  |  |  | 12 | 5100 | 61200 | 0 | 0 | 0
2019-12-26 | 362294 | 0001 | ニッタ株式会社 | 122 | 大畑 和樹 | 122190707 | 00044 | アネス株式会社 | 浮間中学校等複合施設新築空気調和設備工事 | NT | ニッタ NTJ-20F(RM/600) | 610H×610W×20T |  |  |  | 12 | 1560 | 18720 | 79920 | 7992 | 87912
2019-12-28 | 361825 | 3212 | 株式会社ＦＬＯＷＳ | 153 | 白井 孝成 | 153191202 | 00354 | 凸版印刷株式会社 | 凸版印刷株式会社 朝霞工場 | SXXS | 作業費（発注あり） |  |  |  |  | 1 | 22000 | 22000 | 0 | 0 | 0
2019-12-28 | 361825 | 3212 | 株式会社ＦＬＯＷＳ | 153 | 白井 孝成 | 153191202 | 00354 | 凸版印刷株式会社 | 凸版印刷株式会社 朝霞工場 | SXXS | 作業費（発注あり） |  |  |  |  | 5 | 20000 | 100000 | 0 | 0 | 0
2019-12-28 | 361825 | 3212 | 株式会社ＦＬＯＷＳ | 153 | 白井 孝成 | 153191202 | 00354 | 凸版印刷株式会社 | 凸版印刷株式会社 朝霞工場 | SXXS | 車両交通費 |  |  |  |  | 1 | 7000 | 7000 | 129000 | 12900 | 141900
2019-12-28 | 362221 | 3211 | 株式会社ニプラ | 153 | 白井 孝成 | 153191104 | 02830 | 株式会社アルバック | ｱﾙﾊﾞｯｸ茅ヶ崎本社･工場 | SXXS | 作業費（発注あり） | 12/28,29 |  |  |  | 4 | 20000 | 80000 | 80000 | 8000 | 88000
2019-12-29 | 361937 | 0129 | シーアンドエー株式会社 | 153 | 白井 孝成 | 153191104 | 02830 | 株式会社アルバック | ｱﾙﾊﾞｯｸ茅ヶ崎本社･工場 | STXS | ﾌｨﾙﾀ交換・洗浄費 |  |  |  |  | 1 | 0 | 60900 | 0 | 0 | 0
2019-12-29 | 361937 | 0129 | シーアンドエー株式会社 | 153 | 白井 孝成 | 153191104 | 02830 | 株式会社アルバック | ｱﾙﾊﾞｯｸ茅ヶ崎本社･工場 | STXS | ﾌｨﾙﾀ交換・洗浄費 |  |  |  |  | 1 | 0 | 102300 | 0 | 0 | 0
2019-12-29 | 361937 | 0129 | シーアンドエー株式会社 | 153 | 白井 孝成 | 153191104 | 02830 | 株式会社アルバック | ｱﾙﾊﾞｯｸ茅ヶ崎本社･工場 | STXS | ﾌｨﾙﾀ交換・洗浄費 |  |  |  |  | 1 | 0 | 44300 | 207500 | 20750 | 228250
2019-12-31 | 361759 | 2759 | 株式会社ＰＤエコシステム | 151 | 内藤 慎二 | 151191016 | 04165 | 藤田テクノ株式会社 | 石福金属興業㈱草加工場 | STXS | ﾌｨﾙﾀ交換・洗浄費 |  |  |  |  | 1 | 0 | 29600 | 29600 | 2960 | 32560
2020-01-01 | 363206 | 0900 | 日本橋：人工用 | 153 | 白井 孝成 | 153200104 | 00354 | 凸版印刷株式会社 | 凸版印刷株式会社 板橋工場 | XX | 社内人工 |  |  |  |  | 1 | 0 | 41327 | 41327 | 0 | 41327
2020-01-01 | 363254 | 0901 | 幕張：人工用 | 161 | 内藤 慎二 | 161190413 | 00353 | 三機工業株式会社 | 第一三共ﾊﾞｲｵﾃｯｸ㈱ | XX | 社内人工 |  |  |  |  | 1 | 0 | 384498 | 384498 | 0 | 384498
2020-01-01 | 363257 | 0901 | 幕張：人工用 | 151 | 内藤 慎二 | 151200102 | 01091 | ヴェオリア･ジェネッツ株式会社 | DIC川村記念美術館 | XX | 社内人工 |  |  |  |  | 1 | 0 | 15624 | 15624 | 0 | 15624
2020-01-01 | 363258 | 0900 | 日本橋：人工用 | 151 | 内藤 慎二 | 151200108 | 04165 | 藤田テクノ株式会社 | 石福金属興業㈱草加工場 | XX | 社内人工 |  |  |  |  | 1 | 0 | 28555 | 28555 | 0 | 28555
2020-01-01 | 363259 | 0900 | 日本橋：人工用 | 151 | 内藤 慎二 | 151200104 | 02783 | ＴＭＥＳ株式会社 | 寺田倉庫 ﾚｺｰﾄﾞｾﾝﾀｰ館林 | XX | 社内人工 |  |  |  |  | 1 | 0 | 33677 | 33677 | 0 | 33677
2020-01-01 | 363338 | 0901 | 幕張：人工用 | 150 | 古泉 匡 | 150191202 | 02850 | 株式会社アメフレック | 米屋㈱第二工場 | XX | 社内人工 |  |  |  |  | 1 | 0 | 58354 | 58354 | 0 | 58354
2020-01-01 | 363339 | 0901 | 幕張：人工用 | 160 | 古泉 匡 | 160200102 | 00571 | 東洋熱工業株式会社 | TBS放送ｾﾝﾀｰ | XX | 社内人工 |  |  |  |  | 1 | 0 | 224923 | 224923 | 0 | 224923
2020-01-01 | 363340 | 0901 | 幕張：人工用 | 160 | 古泉 匡 | 160191203 | 00571 | 東洋熱工業株式会社 | 帝京大学板橋ｷｬﾝﾊﾟｽ | XX | 社内人工 |  |  |  |  | 1 | 0 | 202015 | 202015 | 0 | 202015
2020-01-01 | 363343 | 0901 | 幕張：人工用 | 121 | 高橋 重幸 | 121191005 | 03036 | 株式会社エスティーアンドアール | すずかけ台病院 | XX | 社内人工 |  |  |  |  | 1 | 0 | 67030 | 67030 | 0 | 67030
2020-01-06 | 362343 | 0001 | ニッタ株式会社 | 127 | 古泉 匡 | 127200103 | 03023 | コトヒラ工業株式会社 | OEM(ｺﾄﾋﾗ) | NSP | ニッタ 3601-6X RI AA | 380H×1100W×68T | NHEP-12047-0 |  |  | 10 | 16000 | 160000 | 160000 | 16000 | 176000
2020-01-06 | 362344 | 0001 | ニッタ株式会社 | 127 | 古泉 匡 | 127200112 | 03023 | コトヒラ工業株式会社 | OEM(ｺﾄﾋﾗ) | NSP | ニッタ 3441-6XN3PX FIX AO | 350H×350W×65T | NHEP-10109-0 |  |  | 2 | 11560 | 23120 | 23120 | 2312 | 25432
2020-01-06 | 362345 | 0001 | ニッタ株式会社 | 127 | 古泉 匡 | 127200110 | 03023 | コトヒラ工業株式会社 | OEM(ｺﾄﾋﾗ) | NSP | ニッタ 3502-6XN3PX FIX AA | 500H×500W×52T | NHEP-10065-0 |  |  | 20 | 10200 | 204000 | 204000 | 20400 | 224400
2020-01-06 | 362377 | 0003 | 日本バイリーン株式会社 | 151 | 内藤 慎二 | 151200104 | 02783 | ＴＭＥＳ株式会社 | 寺田倉庫 ﾚｺｰﾄﾞｾﾝﾀｰ館林 | VR | ﾊﾞｲﾘｰﾝ FR-585L | 0.34×10m巻 |  |  |  | 1 | 6400 | 6400 | 0 | 0 | 0
2020-01-06 | 362377 | 0003 | 日本バイリーン株式会社 | 151 | 内藤 慎二 | 151200104 | 02783 | ＴＭＥＳ株式会社 | 寺田倉庫 ﾚｺｰﾄﾞｾﾝﾀｰ館林 | VXX | ﾊﾞｲﾘｰﾝ 送料 |  |  |  |  | 1 | 0 | 1500 | 0 | 0 | 0
2020-01-06 | 362377 | 0003 | 日本バイリーン株式会社 | 151 | 内藤 慎二 | 151200104 | 02783 | ＴＭＥＳ株式会社 | 寺田倉庫 ﾚｺｰﾄﾞｾﾝﾀｰ館林 |  |  |  |  | ※見積№ T13-00279-04 |  | 0 | 0 | 0 | 7900 | 790 | 8690
2020-01-06 | 362379 | 0003 | 日本バイリーン株式会社 | 161 | 内藤 慎二 | 161191205 | 02716 | 富士電機株式会社 | 富士電機株式会社 | VR | ﾊﾞｲﾘｰﾝ PS/400N | 500×300 |  |  |  | 1 | 200 | 200 | 0 | 0 | 0
2020-01-06 | 362379 | 0003 | 日本バイリーン株式会社 | 161 | 内藤 慎二 | 161191205 | 02716 | 富士電機株式会社 | 富士電機株式会社 | SX32 | 梱包送料 |  |  |  |  | 1 | 0 | 1500 | 0 | 0 | 0
2020-01-06 | 362379 | 0003 | 日本バイリーン株式会社 | 161 | 内藤 慎二 | 161191205 | 02716 | 富士電機株式会社 | 富士電機株式会社 |  |  |  |  | ※見積№ T19-00330-03 |  | 0 | 0 | 0 | 1700 | 170 | 1870
2020-01-06 | 362380 | 0003 | 日本バイリーン株式会社 | 163 | 白井 孝成 | 163191206 | 00624 | サンエス工業株式会社 | 林光機㈱ | VT | ﾊﾞｲﾘｰﾝ PA/305HL ろ材のみ | 500×500 |  |  |  | 27 | 360 | 9720 | 0 | 0 | 0
2020-01-06 | 362380 | 0003 | 日本バイリーン株式会社 | 163 | 白井 孝成 | 163191206 | 00624 | サンエス工業株式会社 | 林光機㈱ | VXX | ﾊﾞｲﾘｰﾝ 送料 |  |  |  |  | 1 | 0 | 1500 | 0 | 0 | 0
2020-01-06 | 362380 | 0003 | 日本バイリーン株式会社 | 163 | 白井 孝成 | 163191206 | 00624 | サンエス工業株式会社 | 林光機㈱ |  |  |  |  | ※見積No.T09-01916-13 |  | 0 | 0 | 0 | 11220 | 1122 | 12342
2020-01-06 | 362381 | 0003 | 日本バイリーン株式会社 | 153 | 白井 孝成 | 153200103 | 01486 | カルビー株式会社 | ｶﾙﾋﾞｰ㈱ 新宇都宮工場 | VT | ﾊﾞｲﾘｰﾝ PS/150N | 800×5000mm |  |  |  | 1 | 5280 | 5280 | 0 | 0 | 0
2020-01-06 | 362381 | 0003 | 日本バイリーン株式会社 | 153 | 白井 孝成 | 153200103 | 01486 | カルビー株式会社 | ｶﾙﾋﾞｰ㈱ 新宇都宮工場 | VXX | ﾊﾞｲﾘｰﾝ 送料 |  |  |  |  | 1 | 0 | 1500 | 0 | 0 | 0
2020-01-06 | 362381 | 0003 | 日本バイリーン株式会社 | 153 | 白井 孝成 | 153200103 | 01486 | カルビー株式会社 | ｶﾙﾋﾞｰ㈱ 新宇都宮工場 |  |  |  |  | ※実績注番 151190923(2019年9月) |  | 0 | 0 | 0 | 6780 | 678 | 7458
2020-01-06 | 362531 | 0115 | 協成産業株式会社 | 160 | 古泉 匡 | 160200101 | 01383 | 新菱テクニカルサービス株式会社 | 新国際ﾋﾞﾙ8階ﾊﾞﾝｸｲﾝﾄﾞﾈｼｱ保守 |  |  |  |  | WDP56C用(効率65%) |  | 0 | 0 | 0 | 0 | 0 | 0
2020-01-06 | 362531 | 0115 | 協成産業株式会社 | 160 | 古泉 匡 | 160200101 | 01383 | 新菱テクニカルサービス株式会社 | 新国際ﾋﾞﾙ8階ﾊﾞﾝｸｲﾝﾄﾞﾈｼｱ保守 | KXXK | 協成 KPF-WD42B-65 | 280×668×80 | (1枚/台) |  |  | 2 | 3800 | 7600 | 0 | 0 | 0
2020-01-06 | 362531 | 0115 | 協成産業株式会社 | 160 | 古泉 匡 | 160200101 | 01383 | 新菱テクニカルサービス株式会社 | 新国際ﾋﾞﾙ8階ﾊﾞﾝｸｲﾝﾄﾞﾈｼｱ保守 | KXXK | 協成 送料 |  |  |  |  | 1 | 0 | 1500 | 0 | 0 | 0
2020-01-06 | 362531 | 0115 | 協成産業株式会社 | 160 | 古泉 匡 | 160200101 | 01383 | 新菱テクニカルサービス株式会社 | 新国際ﾋﾞﾙ8階ﾊﾞﾝｸｲﾝﾄﾞﾈｼｱ保守 |  |  |  |  | ※実績注番 160190101(2019年1月) |  | 0 | 0 | 0 | 9100 | 910 | 10010
2020-01-06 | 362863 | 0003 | 日本バイリーン株式会社 | 123 | 前田 健太 | 123190906 | 00031 | 株式会社大気社 | (仮称)丸の内1-3計画(ﾀﾜｰ棟) | VTCA | ﾊﾞｲﾘｰﾝ VTCA-0505R |  | AFU-駐警1-B2F |  |  | 1 | 26500 | 26500 | 0 | 0 | 0
2020-01-06 | 362863 | 0003 | 日本バイリーン株式会社 | 123 | 前田 健太 | 123190906 | 00031 | 株式会社大気社 | (仮称)丸の内1-3計画(ﾀﾜｰ棟) | VTCA | ﾊﾞｲﾘｰﾝ VTCA-0505L |  | AFU-駐警2-B2F |  |  | 1 | 26500 | 26500 | 0 | 0 | 0
2020-01-06 | 362863 | 0003 | 日本バイリーン株式会社 | 123 | 前田 健太 | 123190906 | 00031 | 株式会社大気社 | (仮称)丸の内1-3計画(ﾀﾜｰ棟) |  |  |  |  | ※見積No.S19-10242 |  | 0 | 0 | 0 | 53000 | 5300 | 58300
2020-01-06 | 362974 | 0001 | ニッタ株式会社 | 161 | 内藤 慎二 | 161190414 | 00353 | 三機工業株式会社 | 第一三共ﾊﾞｲｵﾃｯｸ㈱ |  |  |  |  | 動物F棟 |  | 0 | 0 | 0 | 0 | 0 | 0
2020-01-06 | 362974 | 0001 | ニッタ株式会社 | 161 | 内藤 慎二 | 161190414 | 00353 | 三機工業株式会社 | 第一三共ﾊﾞｲｵﾃｯｸ㈱ | NU | ニッタ NK-18DISP GA (PM-18P-S) | 144H×298W×441 |  |  |  | 10 | 9000 | 90000 | 0 | 0 | 0
2020-01-06 | 362974 | 0001 | ニッタ株式会社 | 161 | 内藤 慎二 | 161190414 | 00353 | 三機工業株式会社 | 第一三共ﾊﾞｲｵﾃｯｸ㈱ | NU | ニッタ NC-18P-GA | 145H×600W×441D |  |  |  | 4 | 18000 | 72000 | 0 | 0 | 0
2020-01-06 | 362974 | 0001 | ニッタ株式会社 | 161 | 内藤 慎二 | 161190414 | 00353 | 三機工業株式会社 | 第一三共ﾊﾞｲｵﾃｯｸ㈱ |  |  |  |  | ※実績注番：149170411（2018年1月納入） |  | 0 | 0 | 0 | 162000 | 16200 | 178200
2020-01-06 | 363423 | 0001 | ニッタ株式会社 | 121 | 高橋 重幸 | 121190104 | 00042 | 新菱冷熱工業株式会社 | 真澄寺横浜別院新築工事 | NT | ニッタ NTJ-20H(RM/600) | 610H×305W×20T |  |  |  | 3 | 1140 | 3420 | 0 | 0 | 0
2020-01-06 | 363423 | 0001 | ニッタ株式会社 | 121 | 高橋 重幸 | 121190104 | 00042 | 新菱冷熱工業株式会社 | 真澄寺横浜別院新築工事 | NEM | ニッタ P-90-H | 610H×305W×150D用 |  |  |  | 3 | 1580 | 4740 | 8160 | 816 | 8976
2020-01-06 | 363424 | 0001 | ニッタ株式会社 | 124 | 前田 健太 | 124190603 | 00279 | クボタ空調株式会社 | 千葉ﾋﾞﾙ空調設備更新工事(5期) | NT | ニッタ NTJ-20X(RM/400) 補強 SUS押え | 500H×499W×20T |  |  |  | 12 | 1620 | 19440 | 0 | 0 | 0
2020-01-06 | 363424 | 0001 | ニッタ株式会社 | 124 | 前田 健太 | 124190603 | 00279 | クボタ空調株式会社 | 千葉ﾋﾞﾙ空調設備更新工事(5期) | NT | ニッタ NTJ-20X(RM/400) 補強 SUS押え | 800H×489.4W×20T |  |  |  | 5 | 2180 | 10900 | 30340 | 3034 | 33374
2020-01-06 | 363425 | 0001 | ニッタ株式会社 | 124 | 前田 健太 | 124191001 | 00279 | クボタ空調株式会社 | ｿﾆｰ仙台TEC-B10G4F空調機更新工事 | NEM | ニッタ EHS-A-D GI EO | 610H×610W×150D |  |  |  | 2 | 9200 | 18400 | 18400 | 1840 | 20240
2020-01-07 | 362390 | 0003 | 日本バイリーン株式会社 | 151 | 内藤 慎二 | 151200107 | 02845 | 赤門ウイレックス株式会社 | ﾆｯｾｰﾃﾞﾘｶ湘南工場 | VR | ﾊﾞｲﾘｰﾝ FR-585BL | 0.8×20m巻 |  |  |  | 1 | 14400 | 14400 | 0 | 0 | 0
2020-01-07 | 362390 | 0003 | 日本バイリーン株式会社 | 151 | 内藤 慎二 | 151200107 | 02845 | 赤門ウイレックス株式会社 | ﾆｯｾｰﾃﾞﾘｶ湘南工場 |  |  |  |  | ※実績注番 151171219(2017年12月) |  | 0 | 0 | 0 | 14400 | 1440 | 15840
2020-01-07 | 362400 | 0005 | 株式会社アクシー | 160 | 古泉 匡 | 160191209 | 00030 | 東洋熱工業株式会社 | 貴 ｴｱﾄﾛﾆｯｸ事業部(川崎重工業 名古屋工場) | PUXM | アクシーｽﾃﾝﾃﾞﾐｽﾀ(ｽﾃﾝ枠) | 624W×906H×75T |  |  |  | 8 | 30940 | 247520 | 0 | 0 | 0
2020-01-07 | 362400 | 0005 | 株式会社アクシー | 160 | 古泉 匡 | 160191209 | 00030 | 東洋熱工業株式会社 | 貴 ｴｱﾄﾛﾆｯｸ事業部(川崎重工業 名古屋工場) | PUXM | アクシーｽﾃﾝﾃﾞﾐｽﾀ(ｽﾃﾝ枠) | 648W×906H×75T |  |  |  | 4 | 30940 | 123760 | 0 | 0 | 0
2020-01-07 | 362400 | 0005 | 株式会社アクシー | 160 | 古泉 匡 | 160191209 | 00030 | 東洋熱工業株式会社 | 貴 ｴｱﾄﾛﾆｯｸ事業部(川崎重工業 名古屋工場) |  |  |  |  | ※公差 +0,-2mm |  | 0 | 0 | 0 | 0 | 0 | 0
2020-01-07 | 362400 | 0005 | 株式会社アクシー | 160 | 古泉 匡 | 160191209 | 00030 | 東洋熱工業株式会社 | 貴 ｴｱﾄﾛﾆｯｸ事業部(川崎重工業 名古屋工場) |  |  |  |  | ※見積№ 037-304-191204-06 |  | 0 | 0 | 0 | 0 | 0 | 0
2020-01-07 | 362400 | 0005 | 株式会社アクシー | 160 | 古泉 匡 | 160191209 | 00030 | 東洋熱工業株式会社 | 貴 ｴｱﾄﾛﾆｯｸ事業部(川崎重工業 名古屋工場) |  |  |  |  | ※送り状に下記明記願います。 |  | 0 | 0 | 0 | 0 | 0 | 0
2020-01-07 | 362400 | 0005 | 株式会社アクシー | 160 | 古泉 匡 | 160191209 | 00030 | 東洋熱工業株式会社 | 貴 ｴｱﾄﾛﾆｯｸ事業部(川崎重工業 名古屋工場) |  |  |  |  | <東洋熱工業㈱田所様ご依頼品> |  | 0 | 0 | 0 | 371280 | 37128 | 408408
2020-01-07 | 362812 | 0206 | 有限会社街コーポレイション | 153 | 白井 孝成 | 153191205 | 00354 | 凸版印刷株式会社 | 凸版印刷株式会社 板橋工場 | STXS | ﾌｨﾙﾀ交換・洗浄費 |  |  |  |  | 72 | 130 | 9360 | 9360 | 936 | 10296
2020-01-07 | 362877 | 0217 | 三幸工業株式会社 | 121 | 高橋 重幸 | 121191003 | 00042 | 新菱冷熱工業株式会社 | (仮称)新菱神田ﾋﾞﾙ新築工事 | SX32 | 運搬費 |  |  |  |  | 1 | 0 | 50000 | 50000 | 5000 | 55000
2020-01-07 | 362975 | 0001 | ニッタ株式会社 | 161 | 内藤 慎二 | 161191109 | 00353 | 三機工業株式会社 | 第一三共ﾊﾞｲｵﾃｯｸ㈱ |  |  |  |  | 動物F棟［1階：吹出口］ |  | 0 | 0 | 0 | 0 | 0 | 0
2020-01-07 | 362975 | 0001 | ニッタ株式会社 | 161 | 内藤 慎二 | 161191109 | 00353 | 三機工業株式会社 | 第一三共ﾊﾞｲｵﾃｯｸ㈱ | NEH | ニッタ EHD-A-DS GI EO | 305H×610W×150D |  |  |  | 1 | 9800 | 9800 | 0 | 0 | 0
2020-01-07 | 362975 | 0001 | ニッタ株式会社 | 161 | 内藤 慎二 | 161191109 | 00353 | 三機工業株式会社 | 第一三共ﾊﾞｲｵﾃｯｸ㈱ | NEH | ニッタ EHD-A-C GI EO | 305H×305W×150D |  |  |  | 4 | 7900 | 31600 | 0 | 0 | 0
2020-01-07 | 362975 | 0001 | ニッタ株式会社 | 161 | 内藤 慎二 | 161191109 | 00353 | 三機工業株式会社 | 第一三共ﾊﾞｲｵﾃｯｸ㈱ |  |  |  |  | ［2階：吹出口］ |  | 0 | 0 | 0 | 0 | 0 | 0
2020-01-07 | 362975 | 0001 | ニッタ株式会社 | 161 | 内藤 慎二 | 161191109 | 00353 | 三機工業株式会社 | 第一三共ﾊﾞｲｵﾃｯｸ㈱ | NEH | ニッタ EHD-A-DS GI EO | 305H×610W×150D |  |  |  | 3 | 9800 | 29400 | 0 | 0 | 0
2020-01-07 | 362975 | 0001 | ニッタ株式会社 | 161 | 内藤 慎二 | 161191109 | 00353 | 三機工業株式会社 | 第一三共ﾊﾞｲｵﾃｯｸ㈱ | NEH | ニッタ EHD-A-D GI EO | 610H×610W×150D |  |  |  | 1 | 12400 | 12400 | 0 | 0 | 0
2020-01-07 | 362975 | 0001 | ニッタ株式会社 | 161 | 内藤 慎二 | 161191109 | 00353 | 三機工業株式会社 | 第一三共ﾊﾞｲｵﾃｯｸ㈱ |  |  |  |  | ※137120504(2013年1月納入) |  | 0 | 0 | 0 | 83200 | 8320 | 91520
2020-01-07 | 362976 | 0001 | ニッタ株式会社 | 123 | 前田 健太 | 123181202 | 00031 | 株式会社大気社 | 損保ｼﾞｬﾊﾟﾝ日本興亜新美術館計画新築工事 | NU | ニッタ NC-22C-NT 内枠 GAC |  | AHU-5 |  |  | 16 | 6350 | 101600 | 101600 | 10160 | 111760
2020-01-08 | 362349 | 0001 | ニッタ株式会社 | 151 | 内藤 慎二 | 151200105 | 02845 | 赤門ウイレックス株式会社 | ﾊﾟｽｺ湘南工場 | NEM | ニッタ P-90-F |  |  |  |  | 6 | 7300 | 43800 | 0 | 0 | 0
2020-01-08 | 362349 | 0001 | ニッタ株式会社 | 151 | 内藤 慎二 | 151200105 | 02845 | 赤門ウイレックス株式会社 | ﾊﾟｽｺ湘南工場 | NEM | ニッタ P-65-H |  |  |  |  | 18 | 5000 | 90000 | 0 | 0 | 0
2020-01-08 | 362349 | 0001 | ニッタ株式会社 | 151 | 内藤 慎二 | 151200105 | 02845 | 赤門ウイレックス株式会社 | ﾊﾟｽｺ湘南工場 | NRL | ニッタ RLK-65P-F12-Z | 610W*610H*150D用 |  |  |  | 2 | 7300 | 14600 | 0 | 0 | 0
2020-01-08 | 362349 | 0001 | ニッタ株式会社 | 151 | 内藤 慎二 | 151200105 | 02845 | 赤門ウイレックス株式会社 | ﾊﾟｽｺ湘南工場 |  |  |  |  | ※実績注番 151190107(2019年1月) |  | 0 | 0 | 0 | 148400 | 14840 | 163240
2020-01-08 | 362350 | 0001 | ニッタ株式会社 | 170 | 白井 孝成 | 170200101 | 03321 | 株式会社宣工社 | 株式会社宣工社 恵那工場 |  |  |  |  | 【一般生菌検査用試薬】 |  | 0 | 0 | 0 | 0 | 0 | 0
2020-01-08 | 362350 | 0001 | ニッタ株式会社 | 170 | 白井 孝成 | 170200101 | 03321 | 株式会社宣工社 | 株式会社宣工社 恵那工場 |  |  |  |  | ｻﾝﾌﾟﾘﾝｸﾞ&前培養ｷｯﾄ(一般生菌) 25本入 |  | 0 | 0 | 0 | 0 | 0 | 0
2020-01-08 | 362350 | 0001 | ニッタ株式会社 | 170 | 白井 孝成 | 170200101 | 03321 | 株式会社宣工社 | 株式会社宣工社 恵那工場 | NATP | ニッタ 型番:MS1-TOTAL | 定価:7,000円 |  |  |  | 1 | 6250 | 6250 | 0 | 0 | 0
2020-01-08 | 362350 | 0001 | ニッタ株式会社 | 170 | 白井 孝成 | 170200101 | 03321 | 株式会社宣工社 | 株式会社宣工社 恵那工場 |  |  |  |  | 一般生菌検査ｷｯﾄ 25本入 |  | 0 | 0 | 0 | 0 | 0 | 0
2020-01-08 | 362350 | 0001 | ニッタ株式会社 | 170 | 白井 孝成 | 170200101 | 03321 | 株式会社宣工社 | 株式会社宣工社 恵那工場 | NATP | ニッタ 型番:MS2-TOTAL | 定価:12,000円 |  |  |  | 1 | 10250 | 10250 | 0 | 0 | 0
2020-01-08 | 362350 | 0001 | ニッタ株式会社 | 170 | 白井 孝成 | 170200101 | 03321 | 株式会社宣工社 | 株式会社宣工社 恵那工場 | NXX | ニッタ 送料 |  |  |  |  | 1 | 0 | 1000 | 0 | 0 | 0
2020-01-08 | 362350 | 0001 | ニッタ株式会社 | 170 | 白井 孝成 | 170200101 | 03321 | 株式会社宣工社 | 株式会社宣工社 恵那工場 |  |  |  |  | ※送り状の控えを弊社へFAX願います。 |  | 0 | 0 | 0 | 17500 | 1750 | 19250
2020-01-08 | 362351 | 0001 | ニッタ株式会社 | 170 | 白井 孝成 | 170200102 | 03350 | 住友不動産ヴィラファンテーヌ株式会社 | 住友不動産ｳﾞｨﾗﾌｫﾝﾃｰﾇ㈱ |  |  |  |  | Hygiena社製 |  | 0 | 0 | 0 | 0 | 0 | 0
2020-01-08 | 362351 | 0001 | ニッタ株式会社 | 170 | 白井 孝成 | 170200102 | 03350 | 住友不動産ヴィラファンテーヌ株式会社 | 住友不動産ｳﾞｨﾗﾌｫﾝﾃｰﾇ㈱ |  |  |  |  | 【ｽﾀﾝﾀﾞｰﾄﾞ ﾙﾐﾉﾒｰﾀ】 |  | 0 | 0 | 0 | 0 | 0 | 0
2020-01-08 | 362351 | 0001 | ニッタ株式会社 | 170 | 白井 孝成 | 170200102 | 03350 | 住友不動産ヴィラファンテーヌ株式会社 | 住友不動産ｳﾞｨﾗﾌｫﾝﾃｰﾇ㈱ | NATP | ニッタ 型式:SS3 | 定価:89,000円 |  |  |  | 1 | 75000 | 75000 | 0 | 0 | 0
2020-01-08 | 362351 | 0001 | ニッタ株式会社 | 170 | 白井 孝成 | 170200102 | 03350 | 住友不動産ヴィラファンテーヌ株式会社 | 住友不動産ｳﾞｨﾗﾌｫﾝﾃｰﾇ㈱ |  |  |  |  | 【ふき取り試薬Ultrasnap 100本入】 |  | 0 | 0 | 0 | 0 | 0 | 0
2020-01-08 | 362351 | 0001 | ニッタ株式会社 | 170 | 白井 孝成 | 170200102 | 03350 | 住友不動産ヴィラファンテーヌ株式会社 | 住友不動産ｳﾞｨﾗﾌｫﾝﾃｰﾇ㈱ | NATP | ニッタ 型式:US2020 | 定価:19,000円 |  |  |  | 1 | 16000 | 16000 | 0 | 0 | 0
2020-01-08 | 362351 | 0001 | ニッタ株式会社 | 170 | 白井 孝成 | 170200102 | 03350 | 住友不動産ヴィラファンテーヌ株式会社 | 住友不動産ｳﾞｨﾗﾌｫﾝﾃｰﾇ㈱ |  |  |  |  | ※見積№ KE-181204A1 |  | 0 | 0 | 0 | 0 | 0 | 0
2020-01-08 | 362351 | 0001 | ニッタ株式会社 | 170 | 白井 孝成 | 170200102 | 03350 | 住友不動産ヴィラファンテーヌ株式会社 | 住友不動産ｳﾞｨﾗﾌｫﾝﾃｰﾇ㈱ |  |  |  |  | ※送り状の控えを弊社へFAX願います。 |  | 0 | 0 | 0 | 91000 | 9100 | 100100
2020-01-08 | 362359 | 0001 | ニッタ株式会社 | 127 | 古泉 匡 | 127200107 | 03023 | コトヒラ工業株式会社 | OEM(ｺﾄﾋﾗ) | NSP | ニッタ 3601-6X RI AA | 210H×950W×68T | NHEP-11011-0 |  |  | 10 | 11600 | 116000 | 116000 | 11600 | 127600
2020-01-08 | 362360 | 0001 | ニッタ株式会社 | 127 | 古泉 匡 | 127200108 | 03023 | コトヒラ工業株式会社 | OEM(ｺﾄﾋﾗ) | NSP | ニッタ 3601-6X RO AA | 420H×440W×68T | WHEP-14054-0 |  |  | 5 | 9000 | 45000 | 45000 | 4500 | 49500
2020-01-08 | 362398 | 0003 | 日本バイリーン株式会社 | 121 | 高橋 重幸 | 121191205 | 00042 | 新菱冷熱工業株式会社 | 群馬県ｺﾝﾍﾞﾝｼｮﾝ施設 会議･展示施設空調設備工事 | VR | ﾊﾞｲﾘｰﾝ FC-620N | 1.6×50m |  |  |  | 2 | 11800 | 23600 | 0 | 0 | 0
2020-01-08 | 362398 | 0003 | 日本バイリーン株式会社 | 121 | 高橋 重幸 | 121191205 | 00042 | 新菱冷熱工業株式会社 | 群馬県ｺﾝﾍﾞﾝｼｮﾝ施設 会議･展示施設空調設備工事 |  |  |  |  | ※到着前に今井様へ連絡願います。 |  | 0 | 0 | 0 | 23600 | 2360 | 25960
2020-01-08 | 362401 | 0005 | 株式会社アクシー | 151 | 内藤 慎二 | 151200105 | 02845 | 赤門ウイレックス株式会社 | ﾊﾟｽｺ湘南工場 | PUXM | アクシーTDBT-90(ｱﾙﾐ枠付一体型) | 610W*610H*65D | 流入ｶﾞｽｹｯﾄ付 |  |  | 1 | 7260 | 7260 | 0 | 0 | 0
2020-01-08 | 362401 | 0005 | 株式会社アクシー | 151 | 内藤 慎二 | 151200105 | 02845 | 赤門ウイレックス株式会社 | ﾊﾟｽｺ湘南工場 | PUXM | アクシー送料 |  |  |  |  | 1 | 0 | 1500 | 0 | 0 | 0
2020-01-08 | 362401 | 0005 | 株式会社アクシー | 151 | 内藤 慎二 | 151200105 | 02845 | 赤門ウイレックス株式会社 | ﾊﾟｽｺ湘南工場 |  |  |  |  | ※実績注番 151191106(2019年11月) |  | 0 | 0 | 0 | 8760 | 876 | 9636
2020-01-08 | 362431 | 2748 | シマ産業株式会社 | 122 | 大畑 和樹 | 122180408 | 01375 | 菱和設備株式会社 | 北仲通5丁目 | SAXB | DG85-39A (壁掛形) | 0～100Pa |  |  |  | 2 | 14200 | 28400 | 0 | 0 | 0
2020-01-08 | 362431 | 2748 | シマ産業株式会社 | 122 | 大畑 和樹 | 122180408 | 01375 | 菱和設備株式会社 | 北仲通5丁目 | SAXB | ﾋﾟﾄｰ管取付ﾌﾗﾝｼﾞｾｯﾄ(ﾋﾞﾆﾙ管用) | FU72-001 |  |  |  | 2 | 1300 | 2600 | 0 | 0 | 0
2020-01-08 | 362431 | 2748 | シマ産業株式会社 | 122 | 大畑 和樹 | 122180408 | 01375 | 菱和設備株式会社 | 北仲通5丁目 | SX32 | 運搬費(混載便) |  |  |  |  | 1 | 0 | 1200 | 0 | 0 | 0
2020-01-08 | 362431 | 2748 | シマ産業株式会社 | 122 | 大畑 和樹 | 122180408 | 01375 | 菱和設備株式会社 | 北仲通5丁目 |  |  |  |  | ※見積№ M853-2019120004 |  | 0 | 0 | 0 | 32200 | 3220 | 35420
2020-01-08 | 362599 | 0057 | 株式会社ハギモフィルター | 123 | 前田 健太 | 123191102 | 01857 | 三建設備工業株式会社 | ｵﾑﾛﾝｵｰﾄﾓｰﾃｨﾌﾞｴﾚｸﾄﾛﾆｸｽ㈱飯田事業所 第一工場改修工事 |  |  |  |  | FU-1-1 |  | 0 | 0 | 0 | 0 | 0 | 0
2020-01-08 | 362599 | 0057 | 株式会社ハギモフィルター | 123 | 前田 健太 | 123191102 | 01857 | 三建設備工業株式会社 | ｵﾑﾛﾝｵｰﾄﾓｰﾃｨﾌﾞｴﾚｸﾄﾛﾆｸｽ㈱飯田事業所 第一工場改修工事 | HXXM | ﾊｷﾞﾓ製品RM/300(ｱﾙﾐ枠) | 500H×500W×15D |  |  |  | 12 | 1200 | 14400 | 0 | 0 | 0
2020-01-08 | 362599 | 0057 | 株式会社ハギモフィルター | 123 | 前田 健太 | 123191102 | 01857 | 三建設備工業株式会社 | ｵﾑﾛﾝｵｰﾄﾓｰﾃｨﾌﾞｴﾚｸﾄﾛﾆｸｽ㈱飯田事業所 第一工場改修工事 |  |  |  |  | FU-2-1 |  | 0 | 0 | 0 | 0 | 0 | 0
2020-01-08 | 362599 | 0057 | 株式会社ハギモフィルター | 123 | 前田 健太 | 123191102 | 01857 | 三建設備工業株式会社 | ｵﾑﾛﾝｵｰﾄﾓｰﾃｨﾌﾞｴﾚｸﾄﾛﾆｸｽ㈱飯田事業所 第一工場改修工事 | HXXM | ﾊｷﾞﾓ製品RM/300(ｱﾙﾐ枠) | 500H×500W×15D |  |  |  | 10 | 1200 | 12000 | 0 | 0 | 0
2020-01-08 | 362599 | 0057 | 株式会社ハギモフィルター | 123 | 前田 健太 | 123191102 | 01857 | 三建設備工業株式会社 | ｵﾑﾛﾝｵｰﾄﾓｰﾃｨﾌﾞｴﾚｸﾄﾛﾆｸｽ㈱飯田事業所 第一工場改修工事 |  |  |  |  | ※連結金具付、片連含寸法 |  | 0 | 0 | 0 | 0 | 0 | 0
2020-01-08 | 362599 | 0057 | 株式会社ハギモフィルター | 123 | 前田 健太 | 123191102 | 01857 | 三建設備工業株式会社 | ｵﾑﾛﾝｵｰﾄﾓｰﾃｨﾌﾞｴﾚｸﾄﾛﾆｸｽ㈱飯田事業所 第一工場改修工事 |  |  |  |  | ※現着前に担当者様へ連絡願います。 |  | 0 | 0 | 0 | 0 | 0 | 0
2020-01-08 | 362599 | 0057 | 株式会社ハギモフィルター | 123 | 前田 健太 | 123191102 | 01857 | 三建設備工業株式会社 | ｵﾑﾛﾝｵｰﾄﾓｰﾃｨﾌﾞｴﾚｸﾄﾛﾆｸｽ㈱飯田事業所 第一工場改修工事 |  |  |  |  | ※金額ご記入お願いいたします。 |  | 0 | 0 | 0 | 26400 | 2640 | 29040
2020-01-08 | 362977 | 0001 | ニッタ株式会社 | 123 | 前田 健太 | 123191007 | 00031 | 株式会社大気社 | NGKｾﾗﾐｯｸﾃﾞﾊﾞｲｽ富士吉田工場 | NBCAP | ニッタ CAP-GS-N(H)-SAS-DS |  | 加工室1-1 |  |  | 7 | 14200 | 99400 | 0 | 0 | 0
2020-01-08 | 362977 | 0001 | ニッタ株式会社 | 123 | 前田 健太 | 123191007 | 00031 | 株式会社大気社 | NGKｾﾗﾐｯｸﾃﾞﾊﾞｲｽ富士吉田工場 | NBCAP | ニッタ CAP-GS-N(H)-SAS-DS-AS |  | 加工室1-1 |  |  | 1 | 14400 | 14400 | 0 | 0 | 0
2020-01-08 | 362977 | 0001 | ニッタ株式会社 | 123 | 前田 健太 | 123191007 | 00031 | 株式会社大気社 | NGKｾﾗﾐｯｸﾃﾞﾊﾞｲｽ富士吉田工場 | NBCAP | ニッタ CAP-GS-D(H)-SAS-DS |  | 加工室1-2 |  |  | 15 | 10800 | 162000 | 0 | 0 | 0
2020-01-08 | 362977 | 0001 | ニッタ株式会社 | 123 | 前田 健太 | 123191007 | 00031 | 株式会社大気社 | NGKｾﾗﾐｯｸﾃﾞﾊﾞｲｽ富士吉田工場 | NBCAP | ニッタ CAP-GS-D(H)-SAS-DS-AS |  | 加工室1-2 |  |  | 1 | 11900 | 11900 | 0 | 0 | 0
2020-01-08 | 362977 | 0001 | ニッタ株式会社 | 123 | 前田 健太 | 123191007 | 00031 | 株式会社大気社 | NGKｾﾗﾐｯｸﾃﾞﾊﾞｲｽ富士吉田工場 | NBCAP | ニッタ CAP-GS-N(H)-SAS-DS |  | 加工室1-3 |  |  | 3 | 14200 | 42600 | 0 | 0 | 0
2020-01-08 | 362977 | 0001 | ニッタ株式会社 | 123 | 前田 健太 | 123191007 | 00031 | 株式会社大気社 | NGKｾﾗﾐｯｸﾃﾞﾊﾞｲｽ富士吉田工場 | NBCAP | ニッタ CAP-GS-N(H)-SAS-DS |  | 加工室1-4 |  |  | 13 | 14200 | 184600 | 0 | 0 | 0
2020-01-08 | 362977 | 0001 | ニッタ株式会社 | 123 | 前田 健太 | 123191007 | 00031 | 株式会社大気社 | NGKｾﾗﾐｯｸﾃﾞﾊﾞｲｽ富士吉田工場 | NBCAP | ニッタ CAP-GS-N(H)-SAS-DS-AS |  | 加工室1-4 |  |  | 1 | 14400 | 14400 | 0 | 0 | 0
2020-01-08 | 362977 | 0001 | ニッタ株式会社 | 123 | 前田 健太 | 123191007 | 00031 | 株式会社大気社 | NGKｾﾗﾐｯｸﾃﾞﾊﾞｲｽ富士吉田工場 |  |  |  |  | ※ｺｽﾄﾀﾞｳﾝNo.CD19-107 |  | 0 | 0 | 0 | 529300 | 52930 | 582230
2020-01-09 | 362368 | 0001 | ニッタ株式会社 | 127 | 古泉 匡 | 127200111 | 03023 | コトヒラ工業株式会社 | OEM(ｺﾄﾋﾗ) | NSP | ニッタ 34J1-6X RR AA | 250H×250W×68T | NHEP-08071-1 |  |  | 10 | 4600 | 46000 | 46000 | 4600 | 50600
2020-01-09 | 362406 | 0003 | 日本バイリーン株式会社 | 139 | 高橋 重幸 | 139191201 | 00625 | 三菱重工冷熱株式会社 | F-LINE東扇島 | VX | ﾊﾞｲﾘｰﾝ VX-95M-56F | 610W×610H×290D |  |  |  | 2 | 9200 | 18400 | 0 | 0 | 0
2020-01-09 | 362406 | 0003 | 日本バイリーン株式会社 | 139 | 高橋 重幸 | 139191201 | 00625 | 三菱重工冷熱株式会社 | F-LINE東扇島 | VX | ﾊﾞｲﾘｰﾝ VX-95M-28V | 305W×610H×290D |  |  |  | 2 | 6000 | 12000 | 0 | 0 | 0
2020-01-09 | 362406 | 0003 | 日本バイリーン株式会社 | 139 | 高橋 重幸 | 139191201 | 00625 | 三菱重工冷熱株式会社 | F-LINE東扇島 |  |  |  |  | ※三菱重工冷熱㈱売り取り決め金額通り |  | 0 | 0 | 0 | 30400 | 3040 | 33440
2020-01-09 | 362421 | 0205 | 三喜ゴム株式会社 | 160 | 古泉 匡 | 160200103 | 01383 | 新菱テクニカルサービス株式会社 | JFE商事ﾋﾞﾙ |  |  |  |  | 三菱電機製PAC用中性能ﾌｨﾙﾀ(相当品65%) |  | 0 | 0 | 0 | 0 | 0 | 0
2020-01-09 | 362421 | 0205 | 三喜ゴム株式会社 | 160 | 古泉 匡 | 160200103 | 01383 | 新菱テクニカルサービス株式会社 | JFE商事ﾋﾞﾙ | SAXXK | 三喜ｺﾞﾑ LH-600FR-C用(2個/台) | KW-2440FRC-65 |  |  |  | 4 | 8000 | 32000 | 0 | 0 | 0
2020-01-09 | 362421 | 0205 | 三喜ゴム株式会社 | 160 | 古泉 匡 | 160200103 | 01383 | 新菱テクニカルサービス株式会社 | JFE商事ﾋﾞﾙ |  |  |  |  | ※実績注番 160190102(2019年1月) |  | 0 | 0 | 0 | 32000 | 3200 | 35200
2020-01-09 | 362480 | 2748 | シマ産業株式会社 | 122 | 大畑 和樹 | 122200104 | 03030 | 三幸工業株式会社 | 山梨大学(医病)病棟Ⅱ市営その他機械設備工事 | SAXB | DG87-541 | 0～500Pa |  |  |  | 4 | 4800 | 19200 | 0 | 0 | 0
2020-01-09 | 362480 | 2748 | シマ産業株式会社 | 122 | 大畑 和樹 | 122200104 | 03030 | 三幸工業株式会社 | 山梨大学(医病)病棟Ⅱ市営その他機械設備工事 | SX32 | 送料 |  |  |  |  | 1 | 0 | 1200 | 20400 | 2040 | 22440
2020-01-09 | 362978 | 0001 | ニッタ株式会社 | 123 | 前田 健太 | 123190701 | 01857 | 三建設備工業株式会社 | 有明北3-1地区計画B-1棟(ﾎﾃﾙ別棟) | NBPM | ニッタ 0.5×1PM-NSTG-SP |  | AFU-B1-1(1F) |  |  | 1 | 41900 | 41900 | 0 | 0 | 0
2020-01-09 | 362978 | 0001 | ニッタ株式会社 | 123 | 前田 健太 | 123190701 | 01857 | 三建設備工業株式会社 | 有明北3-1地区計画B-1棟(ﾎﾃﾙ別棟) | NBPM | ニッタ 1×1.5PM-NSTG-SP |  | AFU-B1-2(1F) |  |  | 1 | 64400 | 64400 | 0 | 0 | 0
2020-01-09 | 362978 | 0001 | ニッタ株式会社 | 123 | 前田 健太 | 123190701 | 01857 | 三建設備工業株式会社 | 有明北3-1地区計画B-1棟(ﾎﾃﾙ別棟) | NBPM | ニッタ 0.5×1PM-NSTG-SP |  | AFU-B1-3(1F) |  |  | 1 | 41900 | 41900 | 148200 | 14820 | 163020
2020-01-09 | 362979 | 0001 | ニッタ株式会社 | 123 | 前田 健太 | 123191102 | 01857 | 三建設備工業株式会社 | ｵﾑﾛﾝｵｰﾄﾓｰﾃｨﾌﾞｴﾚｸﾄﾛﾆｸｽ㈱飯田事業所 第一工場改修工事 | NAE | ニッタ AEXJ-65-X-A GI | 500H×500W×65D | FU-1-1 |  |  | 12 | 6380 | 76560 | 0 | 0 | 0
2020-01-09 | 362979 | 0001 | ニッタ株式会社 | 123 | 前田 健太 | 123191102 | 01857 | 三建設備工業株式会社 | ｵﾑﾛﾝｵｰﾄﾓｰﾃｨﾌﾞｴﾚｸﾄﾛﾆｸｽ㈱飯田事業所 第一工場改修工事 | NAE | ニッタ AEXJ-65-X-A GI | 500H×500W×65D | FU-2-1 |  |  | 10 | 6380 | 63800 | 140360 | 14036 | 154396
2020-01-09 | 363090 | 0001 | ニッタ株式会社 | 123 | 前田 健太 | 123191201 | 01704 | 株式会社朝日工業社 | 浜松町二丁目4地区A街区3棟建設工事 | NBPM | ニッタ 1×1PM-NSTG |  | FUO-9-1 |  |  | 1 | 49910 | 49910 | 0 | 0 | 0
2020-01-09 | 363090 | 0001 | ニッタ株式会社 | 123 | 前田 健太 | 123191201 | 01704 | 株式会社朝日工業社 | 浜松町二丁目4地区A街区3棟建設工事 |  |  |  |  | ※ｺｽﾄﾀﾞｳﾝNo.CD19-119 |  | 0 | 0 | 0 | 49910 | 4991 | 54901
2020-01-09 | 363426 | 0001 | ニッタ株式会社 | 123 | 前田 健太 | 123191104 | 00051 | ダイダン株式会社 | P&G高崎 Phoenix project建屋新築工事 | NT | ニッタ NTJ-20F(RM/400) | 610H×610W×20T |  |  |  | 9 | 1420 | 12780 | 0 | 0 | 0
2020-01-09 | 363426 | 0001 | ニッタ株式会社 | 123 | 前田 健太 | 123191104 | 00051 | ダイダン株式会社 | P&G高崎 Phoenix project建屋新築工事 | NEM | ニッタ EP-90-F GO | 610H×610W×150D |  |  |  | 2 | 4590 | 9180 | 0 | 0 | 0
2020-01-09 | 363426 | 0001 | ニッタ株式会社 | 123 | 前田 健太 | 123191104 | 00051 | ダイダン株式会社 | P&G高崎 Phoenix project建屋新築工事 | NEM | ニッタ EPJ-90-F GO | 610H×610W×150D |  |  |  | 9 | 5100 | 45900 | 67860 | 6786 | 74646
2020-01-10 | 362374 | 0001 | ニッタ株式会社 | 127 | 古泉 匡 | 127200113 | 03023 | コトヒラ工業株式会社 | OEM(ｺﾄﾋﾗ) | NSP | ニッタ 34J1-6X RR AA | 250H×250W×68T | NHEP-08071-1 |  |  | 10 | 4600 | 46000 | 46000 | 4600 | 50600
2020-01-10 | 362420 | 0122 | 日本無機株式会社 | 153 | 白井 孝成 | 153200101 | 01836 | コダック合同会社 | ｺﾀﾞｯｸ合同会社 群馬事業所 | NXXM | 日本無機ASTKE-70-60ES4 | 610W×610H×290D | SUS430枠 流出ｶﾞｽｹｯﾄ |  |  | 4 | 38500 | 154000 | 0 | 0 | 0
2020-01-10 | 362420 | 0122 | 日本無機株式会社 | 153 | 白井 孝成 | 153200101 | 01836 | コダック合同会社 | ｺﾀﾞｯｸ合同会社 群馬事業所 | NXXH | 日本無機ATMCE-74-P-ETS4 | 915W×610H×290D | SUS430枠 両面ｶﾞｽｹｯﾄ |  |  | 2 | 128500 | 257000 | 411000 | 41100 | 452100
2020-01-10 | 362461 | 0003 | 日本バイリーン株式会社 | 163 | 白井 孝成 | 163191207 | 00624 | サンエス工業株式会社 | ㈱真和商会 | VT | ﾊﾞｲﾘｰﾝ FR-585BL ろ材のみ | 500×500㎜ |  |  |  | 32 | 270 | 8640 | 0 | 0 | 0
2020-01-10 | 362461 | 0003 | 日本バイリーン株式会社 | 163 | 白井 孝成 | 163191207 | 00624 | サンエス工業株式会社 | ㈱真和商会 | VXX | ﾊﾞｲﾘｰﾝ 送料 |  |  |  |  | 1 | 0 | 1500 | 0 | 0 | 0
2020-01-10 | 362461 | 0003 | 日本バイリーン株式会社 | 163 | 白井 孝成 | 163191207 | 00624 | サンエス工業株式会社 | ㈱真和商会 |  |  |  |  | ※見積No.T11-00323-05 |  | 0 | 0 | 0 | 10140 | 1014 | 11154
2020-01-10 | 362865 | 0057 | 株式会社ハギモフィルター | 123 | 前田 健太 | 123200101 | 00052 | 株式会社日立プラントサービス | 東京ｴﾚｸﾄﾛﾝ | ZXXM | PS/600(ｱﾙﾐ枠付)ﾜｲﾔｰ取っ手付 | 2295/3W×680H×20T |  |  |  | 1 | 10980 | 10980 | 10980 | 1098 | 12078
2020-01-10 | 362866 | 0005 | 株式会社アクシー | 123 | 前田 健太 | 123191104 | 00051 | ダイダン株式会社 | P&G高崎 Phoenix project建屋新築工事 | PUXM | アクシーOM-150(ｱﾙﾐ枠付) ※ろ材15t | 610H×610W×20T |  |  |  | 2 | 2380 | 4760 | 0 | 0 | 0
2020-01-10 | 362866 | 0005 | 株式会社アクシー | 123 | 前田 健太 | 123191104 | 00051 | ダイダン株式会社 | P&G高崎 Phoenix project建屋新築工事 | SX32 | 運搬費 |  |  |  |  | 1 | 0 | 1500 | 6260 | 626 | 6886
2020-01-10 | 362880 | 0217 | 三幸工業株式会社 | 123 | 前田 健太 | 123191109 | 00052 | 株式会社日立プラントサービス | 加藤電器製作所CR改修計画 |  |  |  |  | 系統名:AFU-1 処理風量:7500CMH | 図番:SK19-KW86-03-0 | 0 | 0 | 0 | 0 | 0 | 0
2020-01-10 | 362880 | 0217 | 三幸工業株式会社 | 123 | 前田 健太 | 123191109 | 00052 | 株式会社日立プラントサービス | 加藤電器製作所CR改修計画 | SB | 三幸工業KSA-3F-SAS-DS-SP | ※差圧計付 |  | ※送料込 |  | 1 | 142000 | 142000 | 0 | 0 | 0
2020-01-10 | 362880 | 0217 | 三幸工業株式会社 | 123 | 前田 健太 | 123191109 | 00052 | 株式会社日立プラントサービス | 加藤電器製作所CR改修計画 |  |  |  |  | 系統名:AFU-2 処理風量:2100CMH | 図番:SK19-KW86-04-0 | 0 | 0 | 0 | 0 | 0 | 0
2020-01-10 | 362880 | 0217 | 三幸工業株式会社 | 123 | 前田 健太 | 123191109 | 00052 | 株式会社日立プラントサービス | 加藤電器製作所CR改修計画 | SB | 三幸工業KSA-2F-SAS-DS-SP | ※差圧計付 |  |  |  | 1 | 98000 | 98000 | 0 | 0 | 0
2020-01-10 | 362880 | 0217 | 三幸工業株式会社 | 123 | 前田 健太 | 123191109 | 00052 | 株式会社日立プラントサービス | 加藤電器製作所CR改修計画 |  |  |  |  | 系統名:AFU-2 処理風量:2100CMH | 図番:SK19-KW86-02-0 | 0 | 0 | 0 | 0 | 0 | 0
2020-01-10 | 362880 | 0217 | 三幸工業株式会社 | 123 | 前田 健太 | 123191109 | 00052 | 株式会社日立プラントサービス | 加藤電器製作所CR改修計画 | SB | 三幸工業KSA-2F-SAS-DS-SP | ※差圧計付 |  |  |  | 3 | 88000 | 264000 | 0 | 0 | 0
2020-01-10 | 362880 | 0217 | 三幸工業株式会社 | 123 | 前田 健太 | 123191109 | 00052 | 株式会社日立プラントサービス | 加藤電器製作所CR改修計画 | SX32 | 運搬費(ﾁｬｰﾀｰ便 3t平車) |  |  |  |  | 1 | 0 | 60000 | 564000 | 56400 | 620400
2020-01-10 | 362917 | 0003 | 日本バイリーン株式会社 | 123 | 前田 健太 | 123191001 | 00052 | 株式会社日立プラントサービス | ㈱林原岡山第二工場 | VT | ﾊﾞｲﾘｰﾝ VA-25K6F(PS/600N) CN-Ⅱ付 | 610×610×25 |  |  |  | 25 | 7800 | 195000 | 0 | 0 | 0
2020-01-10 | 362917 | 0003 | 日本バイリーン株式会社 | 123 | 前田 健太 | 123191001 | 00052 | 株式会社日立プラントサービス | ㈱林原岡山第二工場 | VT | ﾊﾞｲﾘｰﾝ VA-25K6FC(PS/600N) CN-Ⅱ付 | 610×610×25 |  |  |  | 123 | 7800 | 959400 | 0 | 0 | 0
2020-01-10 | 362917 | 0003 | 日本バイリーン株式会社 | 123 | 前田 健太 | 123191001 | 00052 | 株式会社日立プラントサービス | ㈱林原岡山第二工場 | VT | ﾊﾞｲﾘｰﾝ VA-25K5VC(PS/600N) CN-Ⅱ付 | 305×610×25 |  |  |  | 23 | 6600 | 151800 | 0 | 0 | 0
2020-01-10 | 362917 | 0003 | 日本バイリーン株式会社 | 123 | 前田 健太 | 123191001 | 00052 | 株式会社日立プラントサービス | ㈱林原岡山第二工場 | VT | ﾊﾞｲﾘｰﾝ VA-25K4HC(PS/600N) CN-Ⅱ付 | 610×305×25 |  |  |  | 19 | 6600 | 125400 | 0 | 0 | 0
2020-01-10 | 362917 | 0003 | 日本バイリーン株式会社 | 123 | 前田 健太 | 123191001 | 00052 | 株式会社日立プラントサービス | ㈱林原岡山第二工場 | VT | ﾊﾞｲﾘｰﾝ VT-20C(PS/600N) | 610×610×20 |  |  |  | 29 | 2000 | 58000 | 0 | 0 | 0
2020-01-10 | 362917 | 0003 | 日本バイリーン株式会社 | 123 | 前田 健太 | 123191001 | 00052 | 株式会社日立プラントサービス | ㈱林原岡山第二工場 | VT | ﾊﾞｲﾘｰﾝ VT-20C(PS/600N) | 610×305×20 |  |  |  | 4 | 1500 | 6000 | 0 | 0 | 0
2020-01-10 | 362917 | 0003 | 日本バイリーン株式会社 | 123 | 前田 健太 | 123191001 | 00052 | 株式会社日立プラントサービス | ㈱林原岡山第二工場 | VT | ﾊﾞｲﾘｰﾝ VT-20C(PS/600N) | 305×610×20 |  |  |  | 1 | 1500 | 1500 | 0 | 0 | 0
2020-01-10 | 362917 | 0003 | 日本バイリーン株式会社 | 123 | 前田 健太 | 123191001 | 00052 | 株式会社日立プラントサービス | ㈱林原岡山第二工場 | VT | ﾊﾞｲﾘｰﾝ VT-25(SUS16ﾒｯｼｭ) | 610×610×25 |  |  |  | 8 | 8000 | 64000 | 1561100 | 156110 | 1717210
2020-01-10 | 363101 | 0001 | ニッタ株式会社 | 123 | 前田 健太 | 123190802 | 00031 | 株式会社大気社 | (仮称)立飛みどり地区ﾌﾟﾛｼﾞｪｸﾄ A-3地区ﾎｰﾙ棟新築工事 | NT | ニッタ NT-20X(RM/600) | 420H×820W×20D | H-FFU-1-1 |  |  | 1 | 2050 | 2050 | 0 | 0 | 0
2020-01-10 | 363101 | 0001 | ニッタ株式会社 | 123 | 前田 健太 | 123190802 | 00031 | 株式会社大気社 | (仮称)立飛みどり地区ﾌﾟﾛｼﾞｪｸﾄ A-3地区ﾎｰﾙ棟新築工事 | NT | ニッタ NT-20X(RM/600) | 450H×450W×20D | H-FFU-1-2～19 |  |  | 36 | 1350 | 48600 | 0 | 0 | 0
2020-01-10 | 363101 | 0001 | ニッタ株式会社 | 123 | 前田 健太 | 123190802 | 00031 | 株式会社大気社 | (仮称)立飛みどり地区ﾌﾟﾛｼﾞｪｸﾄ A-3地区ﾎｰﾙ棟新築工事 | NT | ニッタ NT-20X(RM/600) | 450H×450W×20D | H-FFU-1-20～25 |  |  | 12 | 1350 | 16200 | 0 | 0 | 0
2020-01-10 | 363101 | 0001 | ニッタ株式会社 | 123 | 前田 健太 | 123190802 | 00031 | 株式会社大気社 | (仮称)立飛みどり地区ﾌﾟﾛｼﾞｪｸﾄ A-3地区ﾎｰﾙ棟新築工事 | NT | ニッタ NT-20W(RM/400) | 305H×610W×20D | H-FFU-4-1 |  |  | 1 | 1070 | 1070 | 67920 | 6792 | 74712
2020-01-10 | 363427 | 0001 | ニッタ株式会社 | 124 | 前田 健太 | 124191101 | 00279 | クボタ空調株式会社 | ㈱ﾎｷﾞﾒﾃﾞｨｶﾙ 筑波新ｷｯﾄ工場 | NSP | ニッタ 1506-16 RO | 610H×610W×292D |  |  |  | 35 | 11800 | 413000 | 0 | 0 | 0
2020-01-10 | 363427 | 0001 | ニッタ株式会社 | 124 | 前田 健太 | 124191101 | 00279 | クボタ空調株式会社 | ㈱ﾎｷﾞﾒﾃﾞｨｶﾙ 筑波新ｷｯﾄ工場 | NSP | ニッタ 1505-16 RO | 610H×305W×292D |  |  |  | 18 | 6600 | 118800 | 0 | 0 | 0
2020-01-10 | 363427 | 0001 | ニッタ株式会社 | 124 | 前田 健太 | 124191101 | 00279 | クボタ空調株式会社 | ㈱ﾎｷﾞﾒﾃﾞｨｶﾙ 筑波新ｷｯﾄ工場 | NT | ニッタ NT-25X(RM/400) | 550H×450W×25T |  |  |  | 40 | 1200 | 48000 | 0 | 0 | 0
2020-01-10 | 363427 | 0001 | ニッタ株式会社 | 124 | 前田 健太 | 124191101 | 00279 | クボタ空調株式会社 | ㈱ﾎｷﾞﾒﾃﾞｨｶﾙ 筑波新ｷｯﾄ工場 | NRL | ニッタ RL-65-F12-Z GO | 610H×610W×150D |  |  |  | 16 | 3700 | 59200 | 0 | 0 | 0
2020-01-10 | 363427 | 0001 | ニッタ株式会社 | 124 | 前田 健太 | 124191101 | 00279 | クボタ空調株式会社 | ㈱ﾎｷﾞﾒﾃﾞｨｶﾙ 筑波新ｷｯﾄ工場 | NRL | ニッタ RL-65-H12-Z GO | 610H×305W×150D |  |  |  | 5 | 2400 | 12000 | 0 | 0 | 0
2020-01-10 | 363427 | 0001 | ニッタ株式会社 | 124 | 前田 健太 | 124191101 | 00279 | クボタ空調株式会社 | ㈱ﾎｷﾞﾒﾃﾞｨｶﾙ 筑波新ｷｯﾄ工場 | NRL | ニッタ RL-65-W12-Z GO | 305H×610W×150D |  |  |  | 2 | 2700 | 5400 | 0 | 0 | 0
2020-01-10 | 363427 | 0001 | ニッタ株式会社 | 124 | 前田 健太 | 124191101 | 00279 | クボタ空調株式会社 | ㈱ﾎｷﾞﾒﾃﾞｨｶﾙ 筑波新ｷｯﾄ工場 | NT | ニッタ NT-20F(RM/400) | 610H×610W×20T |  |  |  | 16 | 1100 | 17600 | 0 | 0 | 0
2020-01-10 | 363427 | 0001 | ニッタ株式会社 | 124 | 前田 健太 | 124191101 | 00279 | クボタ空調株式会社 | ㈱ﾎｷﾞﾒﾃﾞｨｶﾙ 筑波新ｷｯﾄ工場 | NT | ニッタ NT-20H(RM/400) | 610H×305W×20T |  |  |  | 5 | 800 | 4000 | 0 | 0 | 0
2020-01-10 | 363427 | 0001 | ニッタ株式会社 | 124 | 前田 健太 | 124191101 | 00279 | クボタ空調株式会社 | ㈱ﾎｷﾞﾒﾃﾞｨｶﾙ 筑波新ｷｯﾄ工場 | NT | ニッタ NT-20W(RM/400) | 305H×610W×20T |  |  |  | 2 | 800 | 1600 | 0 | 0 | 0
2020-01-10 | 363427 | 0001 | ニッタ株式会社 | 124 | 前田 健太 | 124191101 | 00279 | クボタ空調株式会社 | ㈱ﾎｷﾞﾒﾃﾞｨｶﾙ 筑波新ｷｯﾄ工場 | NT | ニッタ NT-25X(RM/400) | 470H×450W×25T |  |  |  | 12 | 1140 | 13680 | 0 | 0 | 0
2020-01-10 | 363427 | 0001 | ニッタ株式会社 | 124 | 前田 健太 | 124191101 | 00279 | クボタ空調株式会社 | ㈱ﾎｷﾞﾒﾃﾞｨｶﾙ 筑波新ｷｯﾄ工場 | NT | ニッタ NT-25X(RM/400) | 500H×450W×25T |  |  |  | 8 | 1140 | 9120 | 0 | 0 | 0
2020-01-10 | 363427 | 0001 | ニッタ株式会社 | 124 | 前田 健太 | 124191101 | 00279 | クボタ空調株式会社 | ㈱ﾎｷﾞﾒﾃﾞｨｶﾙ 筑波新ｷｯﾄ工場 | NT | ニッタ NT-25X(RM/400) | 580H×470W×25T |  |  |  | 8 | 1300 | 10400 | 712800 | 71280 | 784080
2020-01-11 | 362881 | 0217 | 三幸工業株式会社 | 121 | 高橋 重幸 | 121191204 | 00042 | 新菱冷熱工業株式会社 | 文化学園服飾博物館 空調改修計画 |  |  |  |  | ﾌﾟﾚﾌｨﾙﾀﾕﾆｯﾄ |  | 0 | 0 | 0 | 0 | 0 | 0
2020-01-11 | 362881 | 0217 | 三幸工業株式会社 | 121 | 高橋 重幸 | 121191204 | 00042 | 新菱冷熱工業株式会社 | 文化学園服飾博物館 空調改修計画 |  |  |  |  | <納期：2020年1月11日> |  | 0 | 0 | 0 | 0 | 0 | 0
2020-01-11 | 362881 | 0217 | 三幸工業株式会社 | 121 | 高橋 重幸 | 121191204 | 00042 | 新菱冷熱工業株式会社 | 文化学園服飾博物館 空調改修計画 |  |  |  |  | 系統名:MOFU-B3-1 処理風量:450CMH | 図番:SK19-KW46-01-2 | 0 | 0 | 0 | 0 | 0 | 0
2020-01-11 | 362881 | 0217 | 三幸工業株式会社 | 121 | 高橋 重幸 | 121191204 | 00042 | 新菱冷熱工業株式会社 | 文化学園服飾博物館 空調改修計画 | SB | 三幸工業KPPuP-1×1(0.5×2)-NS |  | ﾄﾞｱ方向:R |  |  | 1 | 69000 | 69000 | 0 | 0 | 0
2020-01-11 | 362881 | 0217 | 三幸工業株式会社 | 121 | 高橋 重幸 | 121191204 | 00042 | 新菱冷熱工業株式会社 | 文化学園服飾博物館 空調改修計画 |  |  |  |  | 系統名:MRFU-B3-2 処理風量:4200CMH | 図番:SK19-KW46-04-2 | 0 | 0 | 0 | 0 | 0 | 0
2020-01-11 | 362881 | 0217 | 三幸工業株式会社 | 121 | 高橋 重幸 | 121191204 | 00042 | 新菱冷熱工業株式会社 | 文化学園服飾博物館 空調改修計画 | SB | 三幸工業KCH-PPuM-2×2-NS-SP |  | ﾄﾞｱ方向:L |  |  | 1 | 550000 | 550000 | 0 | 0 | 0
2020-01-11 | 362881 | 0217 | 三幸工業株式会社 | 121 | 高橋 重幸 | 121191204 | 00042 | 新菱冷熱工業株式会社 | 文化学園服飾博物館 空調改修計画 |  |  |  |  | 系統名:MRFU-B3-3 処理風量:5400CMH | 図番:SK19-KW46-02-7 | 0 | 0 | 0 | 0 | 0 | 0
2020-01-11 | 362881 | 0217 | 三幸工業株式会社 | 121 | 高橋 重幸 | 121191204 | 00042 | 新菱冷熱工業株式会社 | 文化学園服飾博物館 空調改修計画 | SB | 三幸工業KCH-PPuM-2×2-NS-SP |  | ﾄﾞｱ方向:R |  |  | 1 | 550000 | 550000 | 0 | 0 | 0
2020-01-11 | 362881 | 0217 | 三幸工業株式会社 | 121 | 高橋 重幸 | 121191204 | 00042 | 新菱冷熱工業株式会社 | 文化学園服飾博物館 空調改修計画 | SX32 | 運搬費 ﾁｬｰﾀｰ便 3t平車ﾊﾟﾜｰｹﾞｰﾄ付 |  |  |  |  | 1 | 0 | 50000 | 1219000 | 121900 | 1340900
2020-01-12 | 363600 | 3212 | 株式会社ＦＬＯＷＳ | 150 | 古泉 匡 | 150191202 | 02850 | 株式会社アメフレック | 米屋㈱第二工場 | SXXS | 作業費（発注あり） |  |  |  |  | 1 | 22000 | 22000 | 0 | 0 | 0
2020-01-12 | 363600 | 3212 | 株式会社ＦＬＯＷＳ | 150 | 古泉 匡 | 150191202 | 02850 | 株式会社アメフレック | 米屋㈱第二工場 | SXXS | 作業費（発注あり） |  |  |  |  | 2 | 20000 | 40000 | 0 | 0 | 0
2020-01-12 | 363600 | 3212 | 株式会社ＦＬＯＷＳ | 150 | 古泉 匡 | 150191202 | 02850 | 株式会社アメフレック | 米屋㈱第二工場 | SXXS | 車両費 |  |  |  |  | 1 | 7000 | 7000 | 69000 | 6900 | 75900
2020-01-14 | 362444 | 0001 | ニッタ株式会社 | 127 | 古泉 匡 | 127200101 | 03021 | 株式会社ラスコ | ㈱ﾗｽｺ | NSP | ニッタ 3441-DX GO AA | 152H×1128W×71D | THEP-01154-0 |  |  | 1 | 21900 | 21900 | 0 | 0 | 0
2020-01-14 | 362444 | 0001 | ニッタ株式会社 | 127 | 古泉 匡 | 127200101 | 03021 | 株式会社ラスコ | ㈱ﾗｽｺ | NSP | ニッタ 3441-DX GO AA | 116H×1076W×71D | THEP-01155-0 |  |  | 1 | 20500 | 20500 | 0 | 0 | 0
2020-01-14 | 362444 | 0001 | ニッタ株式会社 | 127 | 古泉 匡 | 127200101 | 03021 | 株式会社ラスコ | ㈱ﾗｽｺ | NSP | ニッタ 3447-91 GG AA | 305H×305W×80D | THEP-10177-1 |  |  | 1 | 10700 | 10700 | 0 | 0 | 0
2020-01-14 | 362444 | 0001 | ニッタ株式会社 | 127 | 古泉 匡 | 127200101 | 03021 | 株式会社ラスコ | ㈱ﾗｽｺ | NSP | ニッタ 3441-9X GO AA | 511H×961W×80D | THEP-11013-0 |  |  | 2 | 25900 | 51800 | 0 | 0 | 0
2020-01-14 | 362444 | 0001 | ニッタ株式会社 | 127 | 古泉 匡 | 127200101 | 03021 | 株式会社ラスコ | ㈱ﾗｽｺ | NSP | ニッタ 3441-9X GO AA | 505H×345W×80D | THEP-01156-0 |  |  | 1 | 17800 | 17800 | 122700 | 12270 | 134970
2020-01-14 | 362445 | 0001 | ニッタ株式会社 | 127 | 古泉 匡 | 127200104 | 03023 | コトヒラ工業株式会社 | OEM(ｺﾄﾋﾗ) | NSP | ニッタ 3601-6X RI AA | 380H×1100W×68T | NHEP-12047-0 |  |  | 10 | 16000 | 160000 | 160000 | 16000 | 176000
2020-01-14 | 362446 | 0001 | ニッタ株式会社 | 127 | 古泉 匡 | 127200109 | 03023 | コトヒラ工業株式会社 | OEM(ｺﾄﾋﾗ) | NSP | ニッタ 3601-6X RO AA | 420H×440W×68T | WHEP-14054-0 |  |  | 5 | 9000 | 45000 | 45000 | 4500 | 49500
2020-01-14 | 362447 | 0001 | ニッタ株式会社 | 127 | 古泉 匡 | 127191241 | 03023 | コトヒラ工業株式会社 | OEM(ｺﾄﾋﾗ) | NSP | ニッタ 3601-6X RO AA | 420H×440W×68T | WHEP-14054-0 |  |  | 4 | 9000 | 36000 | 36000 | 3600 | 39600
2020-01-14 | 362448 | 0001 | ニッタ株式会社 | 127 | 古泉 匡 | 127200116 | 03023 | コトヒラ工業株式会社 | OEM(ｺﾄﾋﾗ) | NSP | ニッタ 3601-6X RI AA | 210H×950W×68T | NHEP-11011-0 |  |  | 5 | 11600 | 58000 | 58000 | 5800 | 63800
2020-01-14 | 362449 | 0001 | ニッタ株式会社 | 127 | 古泉 匡 | 127200114 | 03023 | コトヒラ工業株式会社 | OEM(ｺﾄﾋﾗ) | NSP | ニッタ 3502-6XN3PX FIX AO | 350H×350W×52T | NHEP-10039-2 |  |  | 10 | 7650 | 76500 | 76500 | 7650 | 84150
2020-01-14 | 362450 | 0001 | ニッタ株式会社 | 127 | 古泉 匡 | 127200115 | 03023 | コトヒラ工業株式会社 | OEM(ｺﾄﾋﾗ) | NSP | ニッタ 3607-61 RR AA | 305H×305W×68T | NHEP-09082-0 |  |  | 10 | 5500 | 55000 | 55000 | 5500 | 60500
2020-01-14 | 362466 | 0003 | 日本バイリーン株式会社 | 121 | 高橋 重幸 | 121200101 | 00042 | 新菱冷熱工業株式会社 | 日本医科大学千葉北総病院 | VR | ﾊﾞｲﾘｰﾝ PS/300N | 655×480mm |  |  |  | 32 | 430 | 13760 | 0 | 0 | 0
2020-01-14 | 362466 | 0003 | 日本バイリーン株式会社 | 121 | 高橋 重幸 | 121200101 | 00042 | 新菱冷熱工業株式会社 | 日本医科大学千葉北総病院 | VR | ﾊﾞｲﾘｰﾝ PS/300N | 535×480mm |  |  |  | 16 | 350 | 5600 | 0 | 0 | 0
2020-01-14 | 362466 | 0003 | 日本バイリーン株式会社 | 121 | 高橋 重幸 | 121200101 | 00042 | 新菱冷熱工業株式会社 | 日本医科大学千葉北総病院 | VR | ﾊﾞｲﾘｰﾝ PS/300N | 710×480mm |  |  |  | 8 | 460 | 3680 | 0 | 0 | 0
2020-01-14 | 362466 | 0003 | 日本バイリーン株式会社 | 121 | 高橋 重幸 | 121200101 | 00042 | 新菱冷熱工業株式会社 | 日本医科大学千葉北総病院 | VR | ﾊﾞｲﾘｰﾝ PS/300N | 680×480mm |  |  |  | 8 | 440 | 3520 | 26560 | 2656 | 29216
2020-01-14 | 362467 | 0003 | 日本バイリーン株式会社 | 153 | 白井 孝成 | 153200105 | 01486 | カルビー株式会社 | ｶﾙﾋﾞｰ㈱ 新宇都宮工場 | VT | ﾊﾞｲﾘｰﾝ PS/600N | 500×450mm |  |  |  | 3 | 632 | 1896 | 0 | 0 | 0
2020-01-14 | 362467 | 0003 | 日本バイリーン株式会社 | 153 | 白井 孝成 | 153200105 | 01486 | カルビー株式会社 | ｶﾙﾋﾞｰ㈱ 新宇都宮工場 |  |  |  |  | ※実績注番 151190502(2019年4月) |  | 0 | 0 | 0 | 1896 | 190 | 2086
2020-01-14 | 362468 | 0003 | 日本バイリーン株式会社 | 153 | 白井 孝成 | 153200106 | 01486 | カルビー株式会社 | ｶﾙﾋﾞｰ㈱ 新宇都宮工場 | VT | ﾊﾞｲﾘｰﾝ PS/150N | 900×560mm |  |  |  | 20 | 630 | 12600 | 0 | 0 | 0
2020-01-14 | 362468 | 0003 | 日本バイリーン株式会社 | 153 | 白井 孝成 | 153200106 | 01486 | カルビー株式会社 | ｶﾙﾋﾞｰ㈱ 新宇都宮工場 |  |  |  |  | ※実績注番 151191014(2019年10月) |  | 0 | 0 | 0 | 12600 | 1260 | 13860
2020-01-14 | 362475 | 0005 | 株式会社アクシー | 160 | 古泉 匡 | 160200102 | 00571 | 東洋熱工業株式会社 | TBS放送ｾﾝﾀｰ | PUXM | アクシーNFT用ろ材 PA/305 | 800W×490H×145D用 |  |  |  | 16 | 3400 | 54400 | 0 | 0 | 0
2020-01-14 | 362475 | 0005 | 株式会社アクシー | 160 | 古泉 匡 | 160200102 | 00571 | 東洋熱工業株式会社 | TBS放送ｾﾝﾀｰ |  |  |  |  | ※実績注番 160190103(2019年1月) |  | 0 | 0 | 0 | 54400 | 5440 | 59840
2020-01-14 | 362476 | 0005 | 株式会社アクシー | 161 | 内藤 慎二 | 161191209 | 00031 | 株式会社大気社 | ｻﾝﾄｯｸｽ㈱ | PUXM | アクシーRM/150 ｱﾙﾐ枠付き(連結含み寸法) | 1295/3W×640H×20 |  |  |  | 6 | 7260 | 43560 | 0 | 0 | 0
2020-01-14 | 362476 | 0005 | 株式会社アクシー | 161 | 内藤 慎二 | 161191209 | 00031 | 株式会社大気社 | ｻﾝﾄｯｸｽ㈱ |  |  |  |  | ※流入出側 ｸﾘﾝﾌﾟ網仕様 |  | 0 | 0 | 0 | 0 | 0 | 0
2020-01-14 | 362476 | 0005 | 株式会社アクシー | 161 | 内藤 慎二 | 161191209 | 00031 | 株式会社大気社 | ｻﾝﾄｯｸｽ㈱ |  |  |  |  | ※実績注番：162190105（2019年1月納入） |  | 0 | 0 | 0 | 43560 | 4356 | 47916
2020-01-14 | 362576 | 2748 | シマ産業株式会社 | 121 | 高橋 重幸 | 121191202 | 00042 | 新菱冷熱工業株式会社 | 霊友会統合棟新築工事 | SAXB | DG87-541 | 0～300Pa |  |  |  | 2 | 4800 | 9600 | 0 | 0 | 0
2020-01-14 | 362576 | 2748 | シマ産業株式会社 | 121 | 高橋 重幸 | 121191202 | 00042 | 新菱冷熱工業株式会社 | 霊友会統合棟新築工事 | SX32 | 送料 |  |  |  |  | 1 | 0 | 1200 | 10800 | 1080 | 11880
2020-01-14 | 362776 | 0070 | その他諸口 | 161 | 内藤 慎二 | 161190414 | 00353 | 三機工業株式会社 | 第一三共ﾊﾞｲｵﾃｯｸ㈱ | SO | 東京技術ｾﾝﾀｰ⇒現場 転送料 |  |  |  |  | 1 | 0 | 12400 | 0 | 0 | 0
2020-01-14 | 362776 | 0070 | その他諸口 | 161 | 内藤 慎二 | 161190414 | 00353 | 三機工業株式会社 | 第一三共ﾊﾞｲｵﾃｯｸ㈱ | SO | 保管費 | 1/10引き取り⇒1/14納品 |  |  |  | 1 | 0 | 10000 | 0 | 0 | 0
2020-01-14 | 362776 | 0070 | その他諸口 | 161 | 内藤 慎二 | 161190414 | 00353 | 三機工業株式会社 | 第一三共ﾊﾞｲｵﾃｯｸ㈱ | SXO | 高速費 |  |  |  |  | 1 | 0 | 1090 | 0 | 0 | 0
2020-01-14 | 362776 | 0070 | その他諸口 | 161 | 内藤 慎二 | 161190414 | 00353 | 三機工業株式会社 | 第一三共ﾊﾞｲｵﾃｯｸ㈱ | K9 | 出精値引 |  |  |  |  | 1 | 0 | -7500 | 0 | 0 | 0
2020-01-14 | 362776 | 0070 | その他諸口 | 161 | 内藤 慎二 | 161190414 | 00353 | 三機工業株式会社 | 第一三共ﾊﾞｲｵﾃｯｸ㈱ |  |  |  |  | 赤帽 ﾍﾞﾙﾄ運送 | TEL･FAX:03-3655-6287 | 0 | 0 | 0 | 15990 | 1490 | 17480
2020-01-14 | 362781 | 0008 | 有限会社東京空調サービス | 161 | 内藤 慎二 | 161190413 | 00353 | 三機工業株式会社 | 第一三共ﾊﾞｲｵﾃｯｸ㈱ | SXXS | 作業費（発注あり） |  |  |  |  | 20 | 23000 | 460000 | 0 | 0 | 0
2020-01-14 | 362781 | 0008 | 有限会社東京空調サービス | 161 | 内藤 慎二 | 161190413 | 00353 | 三機工業株式会社 | 第一三共ﾊﾞｲｵﾃｯｸ㈱ | SXXS | 車両費 |  |  |  |  | 7 | 7000 | 49000 | 0 | 0 | 0
2020-01-14 | 362781 | 0008 | 有限会社東京空調サービス | 161 | 内藤 慎二 | 161190413 | 00353 | 三機工業株式会社 | 第一三共ﾊﾞｲｵﾃｯｸ㈱ | SXXS | 出張費 |  |  |  |  | 15 | 8000 | 120000 | 629000 | 62900 | 691900
2020-01-14 | 362864 | 0003 | 日本バイリーン株式会社 | 123 | 前田 健太 | 123190906 | 00031 | 株式会社大気社 | (仮称)丸の内1-3計画(ﾀﾜｰ棟) | VTCA | ﾊﾞｲﾘｰﾝ VTCA-2020L |  | AFU-ごみ処理-B1F |  |  | 1 | 61800 | 61800 | 0 | 0 | 0
2020-01-14 | 362864 | 0003 | 日本バイリーン株式会社 | 123 | 前田 健太 | 123190906 | 00031 | 株式会社大気社 | (仮称)丸の内1-3計画(ﾀﾜｰ棟) | VTCA | ﾊﾞｲﾘｰﾝ VTCA-0505L |  | AFU-物流前室-B1F |  |  | 1 | 11500 | 11500 | 0 | 0 | 0
2020-01-14 | 362864 | 0003 | 日本バイリーン株式会社 | 123 | 前田 健太 | 123190906 | 00031 | 株式会社大気社 | (仮称)丸の内1-3計画(ﾀﾜｰ棟) | VTCA | ﾊﾞｲﾘｰﾝ VTCA-0505L |  | AFU-駐警1-B1F |  |  | 1 | 11500 | 11500 | 0 | 0 | 0
2020-01-14 | 362864 | 0003 | 日本バイリーン株式会社 | 123 | 前田 健太 | 123190906 | 00031 | 株式会社大気社 | (仮称)丸の内1-3計画(ﾀﾜｰ棟) | VTCA | ﾊﾞｲﾘｰﾝ VTCA-0505L |  | AFU-駐警2-B1F |  |  | 1 | 11500 | 11500 | 0 | 0 | 0
2020-01-14 | 362864 | 0003 | 日本バイリーン株式会社 | 123 | 前田 健太 | 123190906 | 00031 | 株式会社大気社 | (仮称)丸の内1-3計画(ﾀﾜｰ棟) |  |  |  |  | ※見積No.S19-10242 |  | 0 | 0 | 0 | 96300 | 9630 | 105930
2020-01-14 | 362867 | 0115 | 協成産業株式会社 | 121 | 高橋 重幸 | 121200101 | 00042 | 新菱冷熱工業株式会社 | 日本医科大学千葉北総病院 |  |  |  |  | ﾌﾟﾚﾌｨﾙﾀ用部品 |  | 0 | 0 | 0 | 0 | 0 | 0
2020-01-14 | 362867 | 0115 | 協成産業株式会社 | 121 | 高橋 重幸 | 121200101 | 00042 | 新菱冷熱工業株式会社 | 日本医科大学千葉北総病院 |  |  |  |  | SWMG 2.6φ 2本/組 |  | 0 | 0 | 0 | 0 | 0 | 0
2020-01-14 | 362867 | 0115 | 協成産業株式会社 | 121 | 高橋 重幸 | 121200101 | 00042 | 新菱冷熱工業株式会社 | 日本医科大学千葉北総病院 | KXXK | 協成 V字押さえ | 655W×480H用 |  |  |  | 32 | 250 | 8000 | 0 | 0 | 0
2020-01-14 | 362867 | 0115 | 協成産業株式会社 | 121 | 高橋 重幸 | 121200101 | 00042 | 新菱冷熱工業株式会社 | 日本医科大学千葉北総病院 | KXXK | 協成 V字押さえ | 535W×480H用 |  |  |  | 16 | 250 | 4000 | 0 | 0 | 0
2020-01-14 | 362867 | 0115 | 協成産業株式会社 | 121 | 高橋 重幸 | 121200101 | 00042 | 新菱冷熱工業株式会社 | 日本医科大学千葉北総病院 | KXXK | 協成 V字押さえ | 710W×480H用 |  |  |  | 8 | 250 | 2000 | 0 | 0 | 0
2020-01-14 | 362867 | 0115 | 協成産業株式会社 | 121 | 高橋 重幸 | 121200101 | 00042 | 新菱冷熱工業株式会社 | 日本医科大学千葉北総病院 | KXXK | 協成 V字押さえ | 680W×480H用 |  |  |  | 8 | 250 | 2000 | 0 | 0 | 0
2020-01-14 | 362867 | 0115 | 協成産業株式会社 | 121 | 高橋 重幸 | 121200101 | 00042 | 新菱冷熱工業株式会社 | 日本医科大学千葉北総病院 |  |  |  |  | ｱﾙﾐﾗｽ 0.8t×16×32mm目 |  | 0 | 0 | 0 | 0 | 0 | 0
2020-01-14 | 362867 | 0115 | 協成産業株式会社 | 121 | 高橋 重幸 | 121200101 | 00042 | 新菱冷熱工業株式会社 | 日本医科大学千葉北総病院 | KXXK | 協成 ｱﾙﾐﾗｽ | 655W×480H用 |  |  |  | 5 | 700 | 3500 | 0 | 0 | 0
2020-01-14 | 362867 | 0115 | 協成産業株式会社 | 121 | 高橋 重幸 | 121200101 | 00042 | 新菱冷熱工業株式会社 | 日本医科大学千葉北総病院 | KXXK | 協成 ｱﾙﾐﾗｽ | 680W×480H用 |  |  |  | 2 | 700 | 1400 | 20900 | 2090 | 22990
2020-01-14 | 363102 | 0001 | ニッタ株式会社 | 123 | 前田 健太 | 123190701 | 01857 | 三建設備工業株式会社 | 有明北3-1地区計画B-1棟(ﾎﾃﾙ別棟) | NBX | ニッタ 仕掛費 |  |  |  |  | 1 | 0 | 64400 | 64400 | 6440 | 70840
2020-01-14 | 363106 | 0001 | ニッタ株式会社 | 161 | 内藤 慎二 | 161191207 | 00031 | 株式会社大気社 | 光製薬栗橋第2工場 | NRX | ニッタ ﾘﾓｰﾄﾊﾟｰﾃｨｸﾙｾﾝｻ校正 | 7510-A2F |  |  |  | 2 | 63000 | 126000 | 0 | 0 | 0
2020-01-14 | 363106 | 0001 | ニッタ株式会社 | 161 | 内藤 慎二 | 161191207 | 00031 | 株式会社大気社 | 光製薬栗橋第2工場 |  |  |  |  | ※見積№ RK-170125A1 |  | 0 | 0 | 0 | 126000 | 12600 | 138600
2020-01-14 | 363110 | 0001 | ニッタ株式会社 | 161 | 内藤 慎二 | 161191209 | 00031 | 株式会社大気社 | ｻﾝﾄｯｸｽ㈱ | NRL | ニッタ RLJ-90-F6-Z GO | 610H×610W×65t |  |  |  | 30 | 5800 | 174000 | 0 | 0 | 0
2020-01-14 | 363110 | 0001 | ニッタ株式会社 | 161 | 内藤 慎二 | 161191209 | 00031 | 株式会社大気社 | ｻﾝﾄｯｸｽ㈱ |  |  |  |  | ※実績注番：162190105(2019年1月納入) |  | 0 | 0 | 0 | 174000 | 17400 | 191400
2020-01-14 | 363123 | 0001 | ニッタ株式会社 | 161 | 内藤 慎二 | 161191211 | 00461 | 株式会社テクノ菱和 | 日本化薬㈱ | NEH | ニッタ EHS-A-D GI EO | 610H×610W×150D |  |  |  | 8 | 21700 | 173600 | 0 | 0 | 0
2020-01-14 | 363123 | 0001 | ニッタ株式会社 | 161 | 内藤 慎二 | 161191211 | 00461 | 株式会社テクノ菱和 | 日本化薬㈱ | NEH | ニッタ EHS-A-DS GI EO | 305H×610W×150D |  |  |  | 1 | 17200 | 17200 | 0 | 0 | 0
2020-01-14 | 363123 | 0001 | ニッタ株式会社 | 161 | 内藤 慎二 | 161191211 | 00461 | 株式会社テクノ菱和 | 日本化薬㈱ |  |  |  |  | ※現着前に担当者様へ連絡願います。 |  | 0 | 0 | 0 | 0 | 0 | 0
2020-01-14 | 363123 | 0001 | ニッタ株式会社 | 161 | 内藤 慎二 | 161191211 | 00461 | 株式会社テクノ菱和 | 日本化薬㈱ |  |  |  |  | ※弊社内藤から草場様へ在庫確認済みです。 |  | 0 | 0 | 0 | 190800 | 19080 | 209880
2020-01-14 | 363434 | 0001 | ニッタ株式会社 | 121 | 高橋 重幸 | 121191007 | 00042 | 新菱冷熱工業株式会社 | 多摩ｾﾝﾀｰﾋﾞﾙ新築工事 | NBP | ニッタ 1×1P-NTG-AS |  |  |  |  | 1 | 23500 | 23500 | 23500 | 2350 | 25850
2020-01-15 | 362453 | 0001 | ニッタ株式会社 | 127 | 古泉 匡 | 127200106 | 03023 | コトヒラ工業株式会社 | OEM(ｺﾄﾋﾗ) | NSP | ニッタ 3502-64N3PX FIX AA | 610H×1220W×52T | NHEP-10045-2 |  |  | 50 | 17000 | 850000 | 850000 | 85000 | 935000
2020-01-15 | 362500 | 0003 | 日本バイリーン株式会社 | 153 | 白井 孝成 | 153200105 | 01486 | カルビー株式会社 | ｶﾙﾋﾞｰ㈱ 新宇都宮工場 | VXX | ﾊﾞｲﾘｰﾝ 送料 |  |  |  |  | 1 | 0 | 1500 | 0 | 0 | 0
2020-01-15 | 362500 | 0003 | 日本バイリーン株式会社 | 153 | 白井 孝成 | 153200105 | 01486 | カルビー株式会社 | ｶﾙﾋﾞｰ㈱ 新宇都宮工場 |  |  |  |  | ※実績注番 151190502(2019年4月) |  | 0 | 0 | 0 | 1500 | 150 | 1650
2020-01-15 | 362501 | 0003 | 日本バイリーン株式会社 | 153 | 白井 孝成 | 153200106 | 01486 | カルビー株式会社 | ｶﾙﾋﾞｰ㈱ 新宇都宮工場 | VXX | ﾊﾞｲﾘｰﾝ 送料 |  |  |  |  | 1 | 0 | 1500 | 1500 | 150 | 1650
2020-01-15 | 362504 | 0003 | 日本バイリーン株式会社 | 153 | 白井 孝成 | 153200107 | 01486 | カルビー株式会社 | ｶﾙﾋﾞｰ㈱ 新宇都宮工場 | VT | ﾊﾞｲﾘｰﾝ PS/150N | 900×600㎜ |  |  |  | 20 | 680 | 13600 | 0 | 0 | 0
2020-01-15 | 362504 | 0003 | 日本バイリーン株式会社 | 153 | 白井 孝成 | 153200107 | 01486 | カルビー株式会社 | ｶﾙﾋﾞｰ㈱ 新宇都宮工場 |  |  |  |  | ※見積№ T08-02823-19 |  | 0 | 0 | 0 | 13600 | 1360 | 14960
2020-01-15 | 362506 | 0003 | 日本バイリーン株式会社 | 123 | 前田 健太 | 123180909 | 00051 | ダイダン株式会社 | 横浜駅西口開発ﾋﾞﾙ(仮称)新築他 | VR | ﾊﾞｲﾘｰﾝ FC-620N | 1.6×50m |  |  |  | 1 | 11000 | 11000 | 0 | 0 | 0
2020-01-15 | 362506 | 0003 | 日本バイリーン株式会社 | 123 | 前田 健太 | 123180909 | 00051 | ダイダン株式会社 | 横浜駅西口開発ﾋﾞﾙ(仮称)新築他 |  |  |  |  | ※ﾀﾞｲﾀﾞﾝ㈱売り実績あり |  | 0 | 0 | 0 | 0 | 0 | 0
2020-01-15 | 362506 | 0003 | 日本バイリーン株式会社 | 123 | 前田 健太 | 123180909 | 00051 | ダイダン株式会社 | 横浜駅西口開発ﾋﾞﾙ(仮称)新築他 |  |  |  |  | ※現着前に御担当者様へ連絡願います。 |  | 0 | 0 | 0 | 11000 | 1100 | 12100
2020-01-15 | 362882 | 0217 | 三幸工業株式会社 | 121 | 高橋 重幸 | 121191202 | 00042 | 新菱冷熱工業株式会社 | 霊友会統合棟新築工事 |  |  |  |  | ﾌﾟﾚﾌｨﾙﾀﾕﾆｯﾄ |  | 0 | 0 | 0 | 0 | 0 | 0
2020-01-15 | 362882 | 0217 | 三幸工業株式会社 | 121 | 高橋 重幸 | 121191202 | 00042 | 新菱冷熱工業株式会社 | 霊友会統合棟新築工事 |  |  |  |  | 系統名:F-1 処理風量:40200CMH |  | 0 | 0 | 0 | 0 | 0 | 0
2020-01-15 | 362882 | 0217 | 三幸工業株式会社 | 121 | 高橋 重幸 | 121191202 | 00042 | 新菱冷熱工業株式会社 | 霊友会統合棟新築工事 | SB | 三幸工業KP-2×2-NG-SP |  |  |  |  | 1 | 40000 | 40000 | 40000 | 4000 | 44000
2020-01-15 | 362886 | 0217 | 三幸工業株式会社 | 121 | 高橋 重幸 | 121191202 | 00042 | 新菱冷熱工業株式会社 | 霊友会統合棟新築工事 |  |  |  |  | ﾌﾟﾚﾌｨﾙﾀﾕﾆｯﾄ |  | 0 | 0 | 0 | 0 | 0 | 0
2020-01-15 | 362886 | 0217 | 三幸工業株式会社 | 121 | 高橋 重幸 | 121191202 | 00042 | 新菱冷熱工業株式会社 | 霊友会統合棟新築工事 |  |  |  |  | 系統名:FU-1 処理風量:14600CMH |  | 0 | 0 | 0 | 0 | 0 | 0
2020-01-15 | 362886 | 0217 | 三幸工業株式会社 | 121 | 高橋 重幸 | 121191202 | 00042 | 新菱冷熱工業株式会社 | 霊友会統合棟新築工事 | SB | 三幸工業KP-2×2.5-NG-SP |  | ﾄﾞｱ方向:R |  |  | 1 | 62700 | 62700 | 0 | 0 | 0
2020-01-15 | 362886 | 0217 | 三幸工業株式会社 | 121 | 高橋 重幸 | 121191202 | 00042 | 新菱冷熱工業株式会社 | 霊友会統合棟新築工事 |  |  |  |  | 系統名:FU-2 処理風量:300CMH |  | 0 | 0 | 0 | 0 | 0 | 0
2020-01-15 | 362886 | 0217 | 三幸工業株式会社 | 121 | 高橋 重幸 | 121191202 | 00042 | 新菱冷熱工業株式会社 | 霊友会統合棟新築工事 | SB | 三幸工業KP-0.5×0.5-NTG-SP |  | ﾄﾞｱ方向:R |  |  | 1 | 11000 | 11000 | 0 | 0 | 0
2020-01-15 | 362886 | 0217 | 三幸工業株式会社 | 121 | 高橋 重幸 | 121191202 | 00042 | 新菱冷熱工業株式会社 | 霊友会統合棟新築工事 |  |  |  |  | ※差圧計 支給品 | (1/17御社納入予定) | 0 | 0 | 0 | 0 | 0 | 0
2020-01-15 | 362886 | 0217 | 三幸工業株式会社 | 121 | 高橋 重幸 | 121191202 | 00042 | 新菱冷熱工業株式会社 | 霊友会統合棟新築工事 | SX32 | 運搬費(ﾁｬｰﾀｰ便 2t箱車) |  |  |  |  | 1 | 0 | 35000 | 108700 | 10870 | 119570
2020-01-15 | 363127 | 0001 | ニッタ株式会社 | 123 | 前田 健太 | 123191202 | 00031 | 株式会社大気社 | 佐野厚生総合病院 | NBPU | ニッタ 4×1PPuH-ANTS-SP |  |  |  |  | 1 | 205000 | 205000 | 205000 | 20500 | 225500
2020-01-15 | 363154 | 0001 | ニッタ株式会社 | 161 | 内藤 慎二 | 161191201 | 00353 | 三機工業株式会社 | 第一三共ﾊﾞｲｵﾃｯｸ㈱ | NBCAP | ニッタ CAP-GS-D(H)-SAS-D3 |  |  |  |  | 2 | 14670 | 29340 | 0 | 0 | 0
2020-01-15 | 363154 | 0001 | ニッタ株式会社 | 161 | 内藤 慎二 | 161191201 | 00353 | 三機工業株式会社 | 第一三共ﾊﾞｲｵﾃｯｸ㈱ | NBCAPP | ニッタ CAP-GS-D(H)-SAS-D3用ﾊﾟﾝﾁﾝｸﾞ |  |  |  |  | 2 | 21000 | 42000 | 71340 | 7134 | 78474
2020-01-16 | 362484 | 0001 | ニッタ株式会社 | 127 | 古泉 匡 | 127200129 | 03023 | コトヒラ工業株式会社 | OEM(ｺﾄﾋﾗ) | NSP | ニッタ 3601-6X RI AA | 210H×950W×68T | NHEP-11011-0 |  |  | 2 | 11600 | 23200 | 23200 | 2320 | 25520
2020-01-16 | 362508 | 0003 | 日本バイリーン株式会社 | 153 | 白井 孝成 | 153200107 | 01486 | カルビー株式会社 | ｶﾙﾋﾞｰ㈱ 新宇都宮工場 | VXX | ﾊﾞｲﾘｰﾝ 送料 |  |  |  |  | 1 | 0 | 1500 | 1500 | 150 | 1650
2020-01-16 | 362509 | 0003 | 日本バイリーン株式会社 | 123 | 前田 健太 | 123180909 | 00051 | ダイダン株式会社 | 横浜駅西口開発ﾋﾞﾙ(仮称)新築他 | VXX | ﾊﾞｲﾘｰﾝ 送料 |  |  |  |  | 1 | 0 | 1500 | 1500 | 150 | 1650
2020-01-16 | 362514 | 0003 | 日本バイリーン株式会社 | 151 | 内藤 慎二 | 151200111 | 02845 | 赤門ウイレックス株式会社 | 信州ｼｷｼﾏ | VR | ﾊﾞｲﾘｰﾝ PS/600N | 1.6×20m巻 |  |  |  | 2 | 29000 | 58000 | 0 | 0 | 0
2020-01-16 | 362514 | 0003 | 日本バイリーン株式会社 | 151 | 内藤 慎二 | 151200111 | 02845 | 赤門ウイレックス株式会社 | 信州ｼｷｼﾏ |  |  |  |  | ※見積№ T15-01063-03 |  | 0 | 0 | 0 | 58000 | 5800 | 63800
2020-01-16 | 362515 | 0003 | 日本バイリーン株式会社 | 163 | 白井 孝成 | 163200101 | 00624 | サンエス工業株式会社 | ㈱保志 | VT | ﾊﾞｲﾘｰﾝ PA/350HL ろ材のみ | 500×500㎜ |  |  |  | 10 | 600 | 6000 | 0 | 0 | 0
2020-01-16 | 362515 | 0003 | 日本バイリーン株式会社 | 163 | 白井 孝成 | 163200101 | 00624 | サンエス工業株式会社 | ㈱保志 | SX32 | 送料 |  |  |  |  | 1 | 0 | 1500 | 0 | 0 | 0
2020-01-16 | 362515 | 0003 | 日本バイリーン株式会社 | 163 | 白井 孝成 | 163200101 | 00624 | サンエス工業株式会社 | ㈱保志 |  |  |  |  | ※見積No.T13-00187-02 |  | 0 | 0 | 0 | 7500 | 750 | 8250
2020-01-16 | 362516 | 0003 | 日本バイリーン株式会社 | 163 | 白井 孝成 | 163200102 | 00624 | サンエス工業株式会社 | ㈱真和商会 | VT | ﾊﾞｲﾘｰﾝ FR-585BL ろ材のみ | 500×500㎜ |  |  |  | 18 | 270 | 4860 | 0 | 0 | 0
2020-01-16 | 362516 | 0003 | 日本バイリーン株式会社 | 163 | 白井 孝成 | 163200102 | 00624 | サンエス工業株式会社 | ㈱真和商会 | VXX | ﾊﾞｲﾘｰﾝ 送料 |  |  |  |  | 1 | 0 | 1500 | 0 | 0 | 0
2020-01-16 | 362516 | 0003 | 日本バイリーン株式会社 | 163 | 白井 孝成 | 163200102 | 00624 | サンエス工業株式会社 | ㈱真和商会 |  |  |  |  | ※見積No.T11-00323-05 |  | 0 | 0 | 0 | 6360 | 636 | 6996
2020-01-16 | 362521 | 0005 | 株式会社アクシー | 160 | 古泉 匡 | 160200102 | 00571 | 東洋熱工業株式会社 | TBS放送ｾﾝﾀｰ |  |  |  |  | FCU用中性能ﾌｨﾙﾀ |  | 0 | 0 | 0 | 0 | 0 | 0
2020-01-16 | 362521 | 0005 | 株式会社アクシー | 160 | 古泉 匡 | 160200102 | 00571 | 東洋熱工業株式会社 | TBS放送ｾﾝﾀｰ | PUXM | アクシー 320W×190H×150D |  |  |  |  | 2 | 4340 | 8680 | 0 | 0 | 0
2020-01-16 | 362521 | 0005 | 株式会社アクシー | 160 | 古泉 匡 | 160200102 | 00571 | 東洋熱工業株式会社 | TBS放送ｾﾝﾀｰ | PUXM | アクシー 370W×190H×150D |  |  |  |  | 3 | 4890 | 14670 | 0 | 0 | 0
2020-01-16 | 362521 | 0005 | 株式会社アクシー | 160 | 古泉 匡 | 160200102 | 00571 | 東洋熱工業株式会社 | TBS放送ｾﾝﾀｰ | PUXM | アクシー 425W×254H×30D |  | ☆ |  |  | 2 | 2270 | 4540 | 0 | 0 | 0
2020-01-16 | 362521 | 0005 | 株式会社アクシー | 160 | 古泉 匡 | 160200102 | 00571 | 東洋熱工業株式会社 | TBS放送ｾﾝﾀｰ | PUXM | アクシー 585W×254H×30D |  | ☆ |  |  | 1 | 2870 | 2870 | 0 | 0 | 0
2020-01-16 | 362521 | 0005 | 株式会社アクシー | 160 | 古泉 匡 | 160200102 | 00571 | 東洋熱工業株式会社 | TBS放送ｾﾝﾀｰ |  |  |  |  | ※実績注番 160191114(2019年1月) ☆以外 | 見積№ 037-304-190827-02 ☆分 | 0 | 0 | 0 | 0 | 0 | 0
2020-01-16 | 362521 | 0005 | 株式会社アクシー | 160 | 古泉 匡 | 160200102 | 00571 | 東洋熱工業株式会社 | TBS放送ｾﾝﾀｰ |  |  |  |  | ※4F機械室が不在の場合には、1F中央監視室へ | ｢東熱 高原様宛て｣の旨を伝えの上納品願います。 | 0 | 0 | 0 | 30760 | 3076 | 33836
2020-01-16 | 362887 | 0217 | 三幸工業株式会社 | 121 | 高橋 重幸 | 121191008 | 03036 | 株式会社エスティーアンドアール | ㈱ﾒﾃﾞｨｶﾙﾍﾙｽｸﾗﾌﾞ新茅ヶ崎中央病院新築工事 | SX32 | 運搬費 |  |  |  |  | 1 | 0 | 80000 | 80000 | 8000 | 88000
2020-01-16 | 362925 | 0003 | 日本バイリーン株式会社 | 150 | 古泉 匡 | 150200101 | 02850 | 株式会社アメフレック | ﾌｼﾞﾌｰｽﾞﾍﾞｰｶﾘｰ仙台工場 | VCM | ﾊﾞｲﾘｰﾝ VCM-1010YA-P-S | 737W×745H×340D |  |  |  | 1 | 250000 | 250000 | 0 | 0 | 0
2020-01-16 | 362925 | 0003 | 日本バイリーン株式会社 | 150 | 古泉 匡 | 150200101 | 02850 | 株式会社アメフレック | ﾌｼﾞﾌｰｽﾞﾍﾞｰｶﾘｰ仙台工場 | VT | ﾊﾞｲﾘｰﾝ VT-20(PS/600N)ｱﾙﾐ枠 | 610H×610W×20T |  |  |  | 5 | 2200 | 11000 | 0 | 0 | 0
2020-01-16 | 362925 | 0003 | 日本バイリーン株式会社 | 150 | 古泉 匡 | 150200101 | 02850 | 株式会社アメフレック | ﾌｼﾞﾌｰｽﾞﾍﾞｰｶﾘｰ仙台工場 | VM | ﾊﾞｲﾘｰﾝ SVMT-90-67Fｱﾙﾐ枠 | 610H×610W×150D |  |  |  | 5 | 10800 | 54000 | 0 | 0 | 0
2020-01-16 | 362925 | 0003 | 日本バイリーン株式会社 | 150 | 古泉 匡 | 150200101 | 02850 | 株式会社アメフレック | ﾌｼﾞﾌｰｽﾞﾍﾞｰｶﾘｰ仙台工場 | VXX | ﾊﾞｲﾘｰﾝ 運賃(宮城県名取市)混載便 |  |  |  |  | 1 | 0 | 20000 | 0 | 0 | 0
2020-01-16 | 362925 | 0003 | 日本バイリーン株式会社 | 150 | 古泉 匡 | 150200101 | 02850 | 株式会社アメフレック | ﾌｼﾞﾌｰｽﾞﾍﾞｰｶﾘｰ仙台工場 |  |  |  |  | ※見積№ S19-11409 |  | 0 | 0 | 0 | 335000 | 33500 | 368500
2020-01-16 | 363288 | 0001 | ニッタ株式会社 | 123 | 前田 健太 | 123191007 | 00031 | 株式会社大気社 | NGKｾﾗﾐｯｸﾃﾞﾊﾞｲｽ富士吉田工場 | NBP | ニッタ 1×2P-PTG-SP |  | FU-111-1 |  |  | 1 | 71500 | 71500 | 0 | 0 | 0
2020-01-16 | 363288 | 0001 | ニッタ株式会社 | 123 | 前田 健太 | 123191007 | 00031 | 株式会社大気社 | NGKｾﾗﾐｯｸﾃﾞﾊﾞｲｽ富士吉田工場 | NBP | ニッタ 1×2P-PTG-SP |  | FU-111-2 |  |  | 1 | 71500 | 71500 | 0 | 0 | 0
2020-01-16 | 363288 | 0001 | ニッタ株式会社 | 123 | 前田 健太 | 123191007 | 00031 | 株式会社大気社 | NGKｾﾗﾐｯｸﾃﾞﾊﾞｲｽ富士吉田工場 | NBP | ニッタ 0.5×0.5P-PTG-SP |  | FU-112 |  |  | 1 | 34500 | 34500 | 0 | 0 | 0
2020-01-16 | 363288 | 0001 | ニッタ株式会社 | 123 | 前田 健太 | 123191007 | 00031 | 株式会社大気社 | NGKｾﾗﾐｯｸﾃﾞﾊﾞｲｽ富士吉田工場 | NBP | ニッタ 0.5×0.5P-PTG-SP |  | FU-201 |  |  | 1 | 34500 | 34500 | 0 | 0 | 0
2020-01-16 | 363288 | 0001 | ニッタ株式会社 | 123 | 前田 健太 | 123191007 | 00031 | 株式会社大気社 | NGKｾﾗﾐｯｸﾃﾞﾊﾞｲｽ富士吉田工場 | NBP | ニッタ 0.5×1P-PTG-SP |  | FU-202 |  |  | 1 | 44200 | 44200 | 0 | 0 | 0
2020-01-16 | 363288 | 0001 | ニッタ株式会社 | 123 | 前田 健太 | 123191007 | 00031 | 株式会社大気社 | NGKｾﾗﾐｯｸﾃﾞﾊﾞｲｽ富士吉田工場 | NBP | ニッタ 1×3P-PTG-SP |  | FU-203-1 |  |  | 1 | 103500 | 103500 | 0 | 0 | 0
2020-01-16 | 363288 | 0001 | ニッタ株式会社 | 123 | 前田 健太 | 123191007 | 00031 | 株式会社大気社 | NGKｾﾗﾐｯｸﾃﾞﾊﾞｲｽ富士吉田工場 | NBP | ニッタ 1×3P-PTG-SP |  | FU-203-2 |  |  | 1 | 103500 | 103500 | 0 | 0 | 0
2020-01-16 | 363288 | 0001 | ニッタ株式会社 | 123 | 前田 健太 | 123191007 | 00031 | 株式会社大気社 | NGKｾﾗﾐｯｸﾃﾞﾊﾞｲｽ富士吉田工場 | NBP | ニッタ 0.5×0.5P-PTG-SP |  | FU-311 |  |  | 1 | 34500 | 34500 | 0 | 0 | 0
2020-01-16 | 363288 | 0001 | ニッタ株式会社 | 123 | 前田 健太 | 123191007 | 00031 | 株式会社大気社 | NGKｾﾗﾐｯｸﾃﾞﾊﾞｲｽ富士吉田工場 | NBP | ニッタ 2×2P-PTG-SP |  | FU-312-1H |  |  | 1 | 139400 | 139400 | 0 | 0 | 0
2020-01-16 | 363288 | 0001 | ニッタ株式会社 | 123 | 前田 健太 | 123191007 | 00031 | 株式会社大気社 | NGKｾﾗﾐｯｸﾃﾞﾊﾞｲｽ富士吉田工場 | NBP | ニッタ 2×2P-PTG-SP |  | FU-312-1L |  |  | 1 | 139400 | 139400 | 0 | 0 | 0
2020-01-16 | 363288 | 0001 | ニッタ株式会社 | 123 | 前田 健太 | 123191007 | 00031 | 株式会社大気社 | NGKｾﾗﾐｯｸﾃﾞﾊﾞｲｽ富士吉田工場 | NBP | ニッタ 2×2P-PTG-SP |  | FU-312-2H |  |  | 1 | 139400 | 139400 | 0 | 0 | 0
2020-01-16 | 363288 | 0001 | ニッタ株式会社 | 123 | 前田 健太 | 123191007 | 00031 | 株式会社大気社 | NGKｾﾗﾐｯｸﾃﾞﾊﾞｲｽ富士吉田工場 | NBP | ニッタ 1×1.5P-PTG-SP |  | FU-313 |  |  | 1 | 67200 | 67200 | 0 | 0 | 0
2020-01-16 | 363288 | 0001 | ニッタ株式会社 | 123 | 前田 健太 | 123191007 | 00031 | 株式会社大気社 | NGKｾﾗﾐｯｸﾃﾞﾊﾞｲｽ富士吉田工場 | NBP | ニッタ 0.5×0.5P-PTG-SP |  | FU-314 |  |  | 1 | 34500 | 34500 | 0 | 0 | 0
2020-01-16 | 363288 | 0001 | ニッタ株式会社 | 123 | 前田 健太 | 123191007 | 00031 | 株式会社大気社 | NGKｾﾗﾐｯｸﾃﾞﾊﾞｲｽ富士吉田工場 | NBP | ニッタ 0.5×1P-PTG-SP |  | FUK-101 |  |  | 1 | 44200 | 44200 | 0 | 0 | 0
2020-01-16 | 363288 | 0001 | ニッタ株式会社 | 123 | 前田 健太 | 123191007 | 00031 | 株式会社大気社 | NGKｾﾗﾐｯｸﾃﾞﾊﾞｲｽ富士吉田工場 | NBP | ニッタ 1×1.5P-PTG-SP |  | Fut-201 |  |  | 1 | 67200 | 67200 | 0 | 0 | 0
2020-01-16 | 363288 | 0001 | ニッタ株式会社 | 123 | 前田 健太 | 123191007 | 00031 | 株式会社大気社 | NGKｾﾗﾐｯｸﾃﾞﾊﾞｲｽ富士吉田工場 | NBP | ニッタ 1×1P-PTG-SP |  | Fut-301 |  |  | 1 | 55100 | 55100 | 0 | 0 | 0
2020-01-16 | 363288 | 0001 | ニッタ株式会社 | 123 | 前田 健太 | 123191007 | 00031 | 株式会社大気社 | NGKｾﾗﾐｯｸﾃﾞﾊﾞｲｽ富士吉田工場 | NBP | ニッタ 0.5×0.5P-PTG-SP |  | Fut-302 |  |  | 1 | 34500 | 34500 | 0 | 0 | 0
2020-01-16 | 363288 | 0001 | ニッタ株式会社 | 123 | 前田 健太 | 123191007 | 00031 | 株式会社大気社 | NGKｾﾗﾐｯｸﾃﾞﾊﾞｲｽ富士吉田工場 | NBCAP | ニッタ CAP-GS-D(H)-SAS-DS |  | 加工室1-1 |  |  | 17 | 10800 | 183600 | 0 | 0 | 0
2020-01-16 | 363288 | 0001 | ニッタ株式会社 | 123 | 前田 健太 | 123191007 | 00031 | 株式会社大気社 | NGKｾﾗﾐｯｸﾃﾞﾊﾞｲｽ富士吉田工場 | NBCAP | ニッタ CAP-GS-D(H)-SAS-DS-AS |  | 加工室1-1 |  |  | 1 | 11900 | 11900 | 0 | 0 | 0
2020-01-16 | 363288 | 0001 | ニッタ株式会社 | 123 | 前田 健太 | 123191007 | 00031 | 株式会社大気社 | NGKｾﾗﾐｯｸﾃﾞﾊﾞｲｽ富士吉田工場 | NBCAP | ニッタ CAP-GS-D(H)-SAS-DS |  | 加工室1-3 |  |  | 4 | 10800 | 43200 | 0 | 0 | 0
2020-01-16 | 363288 | 0001 | ニッタ株式会社 | 123 | 前田 健太 | 123191007 | 00031 | 株式会社大気社 | NGKｾﾗﾐｯｸﾃﾞﾊﾞｲｽ富士吉田工場 | NBCAP | ニッタ CAP-GS-N(H)-SAS-DS |  | 加工室1-3 |  |  | 11 | 14200 | 156200 | 0 | 0 | 0
2020-01-16 | 363288 | 0001 | ニッタ株式会社 | 123 | 前田 健太 | 123191007 | 00031 | 株式会社大気社 | NGKｾﾗﾐｯｸﾃﾞﾊﾞｲｽ富士吉田工場 | NBCAP | ニッタ CAP-GS-N(H)-SAS-DS-AS |  | 加工室1-3 |  |  | 1 | 14400 | 14400 | 0 | 0 | 0
2020-01-16 | 363288 | 0001 | ニッタ株式会社 | 123 | 前田 健太 | 123191007 | 00031 | 株式会社大気社 | NGKｾﾗﾐｯｸﾃﾞﾊﾞｲｽ富士吉田工場 |  |  |  |  | ※ｺｽﾄﾀﾞｳﾝNo.CD19-107 |  | 0 | 0 | 0 | 1627900 | 162790 | 1790690
2020-01-16 | 363348 | 0001 | ニッタ株式会社 | 161 | 内藤 慎二 | 161191201 | 00353 | 三機工業株式会社 | 第一三共ﾊﾞｲｵﾃｯｸ㈱ | NEH | ニッタ EHS-A-D GI EO | 610H×610W×150D |  |  |  | 2 | 10420 | 20840 | 20840 | 2084 | 22924
2020-01-16 | 363440 | 0001 | ニッタ株式会社 | 122 | 大畑 和樹 | 122191005 | 03343 | 第一設備工業株式会社 | GLP浦安Ⅱ B棟新築(C棟新築)工事 | NEM | ニッタ SE-98-F GO | 610H×610W×150D |  |  |  | 30 | 5240 | 157200 | 0 | 0 | 0
2020-01-16 | 363440 | 0001 | ニッタ株式会社 | 122 | 大畑 和樹 | 122191005 | 03343 | 第一設備工業株式会社 | GLP浦安Ⅱ B棟新築(C棟新築)工事 | NT | ニッタ NTXJ-20H(RM/400) SUS | 610H×305W×20T |  |  |  | 20 | 2180 | 43600 | 0 | 0 | 0
2020-01-16 | 363440 | 0001 | ニッタ株式会社 | 122 | 大畑 和樹 | 122191005 | 03343 | 第一設備工業株式会社 | GLP浦安Ⅱ B棟新築(C棟新築)工事 | NT | ニッタ NTX-20F(RM/400) SUS | 610H×610W×20T |  |  |  | 46 | 2700 | 124200 | 325000 | 32500 | 357500
2020-01-16 | 363467 | 0001 | ニッタ株式会社 | 123 | 前田 健太 | 123191203 | 00052 | 株式会社日立プラントサービス | 日本ｾﾞｵﾝ㈱ｵﾌﾟﾃｽ氷見恒温室設置工事 | NAE | ニッタ AEX-90-X-ALS GO | 1465H×715W×65D |  |  |  | 81 | 9000 | 729000 | 729000 | 72900 | 801900
2020-01-16 | 363512 | 0001 | ニッタ株式会社 | 122 | 大畑 和樹 | 122191005 | 03343 | 第一設備工業株式会社 | GLP浦安Ⅱ B棟新築(C棟新築)工事 | NT | ニッタ NT-25XF(RM/600) SUS | 500H×500W×25T |  |  |  | 1 | 3100 | 3100 | 0 | 0 | 0
2020-01-16 | 363512 | 0001 | ニッタ株式会社 | 122 | 大畑 和樹 | 122191005 | 03343 | 第一設備工業株式会社 | GLP浦安Ⅱ B棟新築(C棟新築)工事 | NT | ニッタ NT-25XF(RM/600) SUS | 500H×500W×25T |  |  |  | 1 | 3100 | 3100 | 0 | 0 | 0
2020-01-16 | 363512 | 0001 | ニッタ株式会社 | 122 | 大畑 和樹 | 122191005 | 03343 | 第一設備工業株式会社 | GLP浦安Ⅱ B棟新築(C棟新築)工事 | NT | ニッタ NT-25XF(RM/600) SUS | 500H×500W×25T |  |  |  | 1 | 3100 | 3100 | 0 | 0 | 0
2020-01-16 | 363512 | 0001 | ニッタ株式会社 | 122 | 大畑 和樹 | 122191005 | 03343 | 第一設備工業株式会社 | GLP浦安Ⅱ B棟新築(C棟新築)工事 | NT | ニッタ NT-25XF(RM/600) SUS | 500H×500W×25T |  |  |  | 3 | 3100 | 9300 | 0 | 0 | 0
2020-01-16 | 363512 | 0001 | ニッタ株式会社 | 122 | 大畑 和樹 | 122191005 | 03343 | 第一設備工業株式会社 | GLP浦安Ⅱ B棟新築(C棟新築)工事 | NT | ニッタ NT-25XF(RM/600) SUS | 500H×500W×25T |  |  |  | 1 | 3100 | 3100 | 0 | 0 | 0
2020-01-16 | 363512 | 0001 | ニッタ株式会社 | 122 | 大畑 和樹 | 122191005 | 03343 | 第一設備工業株式会社 | GLP浦安Ⅱ B棟新築(C棟新築)工事 | NT | ニッタ NT-25XF(RM/600) SUS | 500H×500W×25T |  |  |  | 1 | 3100 | 3100 | 24800 | 2480 | 27280
2020-01-17 | 362487 | 0001 | ニッタ株式会社 | 160 | 古泉 匡 | 160191203 | 00571 | 東洋熱工業株式会社 | 帝京大学板橋ｷｬﾝﾊﾟｽ | NEH | ニッタ EHSL-A-F GO EI | 610H×610W×292D |  |  |  | 1 | 29200 | 29200 | 0 | 0 | 0
2020-01-17 | 362487 | 0001 | ニッタ株式会社 | 160 | 古泉 匡 | 160191203 | 00571 | 東洋熱工業株式会社 | 帝京大学板橋ｷｬﾝﾊﾟｽ | NFH | ニッタ 1506-12 RO | 610H×610W×292D |  |  |  | 12 | 36760 | 441120 | 0 | 0 | 0
2020-01-17 | 362487 | 0001 | ニッタ株式会社 | 160 | 古泉 匡 | 160191203 | 00571 | 東洋熱工業株式会社 | 帝京大学板橋ｷｬﾝﾊﾟｽ | NFH | ニッタ 3607-61 RI AO(ｶﾞｽｹｯﾄ半丸ﾀｲﾌﾟ) | 305H×305W×80D |  |  |  | 14 | 6500 | 91000 | 0 | 0 | 0
2020-01-17 | 362487 | 0001 | ニッタ株式会社 | 160 | 古泉 匡 | 160191203 | 00571 | 東洋熱工業株式会社 | 帝京大学板橋ｷｬﾝﾊﾟｽ | NFH | ニッタ 3607-62 RI AO(ｶﾞｽｹｯﾄ半丸ﾀｲﾌﾟ) | 305H×610W×80D |  |  |  | 23 | 10700 | 246100 | 0 | 0 | 0
2020-01-17 | 362487 | 0001 | ニッタ株式会社 | 160 | 古泉 匡 | 160191203 | 00571 | 東洋熱工業株式会社 | 帝京大学板橋ｷｬﾝﾊﾟｽ | NFH | ニッタ 3601-62 RI AO(ｶﾞｽｹｯﾄ半丸ﾀｲﾌﾟ) | 610H×610W×80D |  |  |  | 5 | 16500 | 82500 | 0 | 0 | 0
2020-01-17 | 362487 | 0001 | ニッタ株式会社 | 160 | 古泉 匡 | 160191203 | 00571 | 東洋熱工業株式会社 | 帝京大学板橋ｷｬﾝﾊﾟｽ | NFH | ニッタ 3601-63 RI AA(ｶﾞｽｹｯﾄ半丸ﾀｲﾌﾟ) | 610H×915W×80D |  |  |  | 1 | 22900 | 22900 | 0 | 0 | 0
2020-01-17 | 362487 | 0001 | ニッタ株式会社 | 160 | 古泉 匡 | 160191203 | 00571 | 東洋熱工業株式会社 | 帝京大学板橋ｷｬﾝﾊﾟｽ |  |  |  |  | ※実績注番 160181001(2018年10月) |  | 0 | 0 | 0 | 912820 | 91282 | 1004102
2020-01-17 | 362490 | 0001 | ニッタ株式会社 | 127 | 古泉 匡 | 127200118 | 03023 | コトヒラ工業株式会社 | OEM(ｺﾄﾋﾗ) | NSP | ニッタ 3601-6X RR AA | 200H×200W×68T | NHEP-11106-0 |  |  | 2 | 4500 | 9000 | 0 | 0 | 0
2020-01-17 | 362490 | 0001 | ニッタ株式会社 | 127 | 古泉 匡 | 127200118 | 03023 | コトヒラ工業株式会社 | OEM(ｺﾄﾋﾗ) | NSP | ニッタ TNNA30U5-6XN6PX FIX AA | 200H×800W×47T | THEP-12226-2 |  |  | 2 | 28000 | 56000 | 65000 | 6500 | 71500
2020-01-17 | 362491 | 0001 | ニッタ株式会社 | 127 | 古泉 匡 | 127200121 | 03023 | コトヒラ工業株式会社 | OEM(ｺﾄﾋﾗ) | NSP | ニッタ 34J1-6X RR AA | 250H×250W×68T | NHEP-08071-1 |  |  | 10 | 4600 | 46000 | 46000 | 4600 | 50600
2020-01-17 | 362525 | 0005 | 株式会社アクシー | 161 | 内藤 慎二 | 161191210 | 02716 | 富士電機株式会社 | 貴社 | PUXM | アクシーMF-40黒 | 300×400 |  |  |  | 1 | 430 | 430 | 0 | 0 | 0
2020-01-17 | 362525 | 0005 | 株式会社アクシー | 161 | 内藤 慎二 | 161191210 | 02716 | 富士電機株式会社 | 貴社 | SX32 | アクシー梱包送料 |  |  |  |  | 1 | 0 | 1500 | 1930 | 193 | 2123
2020-01-17 | 362527 | 0005 | 株式会社アクシー | 151 | 内藤 慎二 | 151200109 | 02845 | 赤門ウイレックス株式会社 | ﾊﾟｽｺ利根工場 | PUXM | アクシーｱﾙﾐ枠のみ | 500W×300H×12T |  |  |  | 12 | 870 | 10440 | 10440 | 1044 | 11484
2020-01-17 | 362548 | 0003 | 日本バイリーン株式会社 | 160 | 古泉 匡 | 160200102 | 00571 | 東洋熱工業株式会社 | TBS放送ｾﾝﾀｰ | VZ | ﾊﾞｲﾘｰﾝ VZ-90M-56F | 610W×610H×290D | 連結式 |  |  | 64 | 9450 | 604800 | 0 | 0 | 0
2020-01-17 | 362548 | 0003 | 日本バイリーン株式会社 | 160 | 古泉 匡 | 160200102 | 00571 | 東洋熱工業株式会社 | TBS放送ｾﾝﾀｰ | VZ | ﾊﾞｲﾘｰﾝ VZ-90M異型 | 590W×550H×290D |  |  |  | 2 | 10260 | 20520 | 0 | 0 | 0
2020-01-17 | 362548 | 0003 | 日本バイリーン株式会社 | 160 | 古泉 匡 | 160200102 | 00571 | 東洋熱工業株式会社 | TBS放送ｾﾝﾀｰ | VZ | ﾊﾞｲﾘｰﾝ VZ-90M異型 | 590W×450H×290D |  |  |  | 2 | 10080 | 20160 | 0 | 0 | 0
2020-01-17 | 362548 | 0003 | 日本バイリーン株式会社 | 160 | 古泉 匡 | 160200102 | 00571 | 東洋熱工業株式会社 | TBS放送ｾﾝﾀｰ | VZ | ﾊﾞｲﾘｰﾝ VZ-90M異型 | 640W×580H×290D |  |  |  | 8 | 11080 | 88640 | 0 | 0 | 0
2020-01-17 | 362548 | 0003 | 日本バイリーン株式会社 | 160 | 古泉 匡 | 160200102 | 00571 | 東洋熱工業株式会社 | TBS放送ｾﾝﾀｰ | VZ | ﾊﾞｲﾘｰﾝ VZ-90M異型 | 465W×450H×290D |  |  |  | 2 | 8370 | 16740 | 0 | 0 | 0
2020-01-17 | 362548 | 0003 | 日本バイリーン株式会社 | 160 | 古泉 匡 | 160200102 | 00571 | 東洋熱工業株式会社 | TBS放送ｾﾝﾀｰ | VZ | ﾊﾞｲﾘｰﾝ VZ-90M異型 連結式 ☆ | 600×1046/2×290 | (520W×600H×290D) |  |  | 20 | 20520 | 410400 | 0 | 0 | 0
2020-01-17 | 362548 | 0003 | 日本バイリーン株式会社 | 160 | 古泉 匡 | 160200102 | 00571 | 東洋熱工業株式会社 | TBS放送ｾﾝﾀｰ | VZ | ﾊﾞｲﾘｰﾝ VZ-90M異型 連結式 ☆ | 500×1046/2×290 | (520W×500H×290D) |  |  | 8 | 19800 | 158400 | 0 | 0 | 0
2020-01-17 | 362548 | 0003 | 日本バイリーン株式会社 | 160 | 古泉 匡 | 160200102 | 00571 | 東洋熱工業株式会社 | TBS放送ｾﾝﾀｰ | VZ | ﾊﾞｲﾘｰﾝ VZ-90M異型 連結式 ☆ | 725×1046/2×290 | (725W×520H×290D) |  |  | 56 | 23400 | 1310400 | 0 | 0 | 0
2020-01-17 | 362548 | 0003 | 日本バイリーン株式会社 | 160 | 古泉 匡 | 160200102 | 00571 | 東洋熱工業株式会社 | TBS放送ｾﾝﾀｰ | VZ | ﾊﾞｲﾘｰﾝ VZ-90M異型 連結式 ☆ | 450×896/2×290 | (450W×445H×290D) |  |  | 10 | 16560 | 165600 | 0 | 0 | 0
2020-01-17 | 362548 | 0003 | 日本バイリーン株式会社 | 160 | 古泉 匡 | 160200102 | 00571 | 東洋熱工業株式会社 | TBS放送ｾﾝﾀｰ | VZ | ﾊﾞｲﾘｰﾝ VZ-90M異型 連結式 ☆ | 600×1006/2×290 | (600W×500H×290D) |  |  | 2 | 20520 | 41040 | 0 | 0 | 0
2020-01-17 | 362548 | 0003 | 日本バイリーン株式会社 | 160 | 古泉 匡 | 160200102 | 00571 | 東洋熱工業株式会社 | TBS放送ｾﾝﾀｰ | VZ | ﾊﾞｲﾘｰﾝ VZ-90M異型 | 650W×640H×290D |  |  |  | 2 | 12780 | 25560 | 0 | 0 | 0
2020-01-17 | 362548 | 0003 | 日本バイリーン株式会社 | 160 | 古泉 匡 | 160200102 | 00571 | 東洋熱工業株式会社 | TBS放送ｾﾝﾀｰ | VZ | ﾊﾞｲﾘｰﾝ VZ-90M異型 連結式 ☆ | 590×1046/2×290 | (590W×520H×290D) |  |  | 2 | 20520 | 41040 | 0 | 0 | 0
2020-01-17 | 362548 | 0003 | 日本バイリーン株式会社 | 160 | 古泉 匡 | 160200102 | 00571 | 東洋熱工業株式会社 | TBS放送ｾﾝﾀｰ | VZ | ﾊﾞｲﾘｰﾝ VZ-90M異型 | 455W×490H×150D |  |  |  | 4 | 8190 | 32760 | 0 | 0 | 0
2020-01-17 | 362548 | 0003 | 日本バイリーン株式会社 | 160 | 古泉 匡 | 160200102 | 00571 | 東洋熱工業株式会社 | TBS放送ｾﾝﾀｰ | VZ | ﾊﾞｲﾘｰﾝ VZ-90M異型 | 455W×385H×150D |  |  |  | 2 | 8030 | 16060 | 0 | 0 | 0
2020-01-17 | 362548 | 0003 | 日本バイリーン株式会社 | 160 | 古泉 匡 | 160200102 | 00571 | 東洋熱工業株式会社 | TBS放送ｾﾝﾀｰ | VM | ﾊﾞｲﾘｰﾝ VMJ-90M異型 | 1000W×350H×65D+OG |  |  |  | 2 | 10320 | 20640 | 0 | 0 | 0
2020-01-17 | 362548 | 0003 | 日本バイリーン株式会社 | 160 | 古泉 匡 | 160200102 | 00571 | 東洋熱工業株式会社 | TBS放送ｾﾝﾀｰ | VM | ﾊﾞｲﾘｰﾝ VM-90M | 1150W×480H×70D |  |  |  | 6 | 11400 | 68400 | 0 | 0 | 0
2020-01-17 | 362548 | 0003 | 日本バイリーン株式会社 | 160 | 古泉 匡 | 160200102 | 00571 | 東洋熱工業株式会社 | TBS放送ｾﾝﾀｰ | VM | ﾊﾞｲﾘｰﾝ VM-90MC | 420W×500H×70D | (W寸法連結含まず) |  |  | 4 | 5600 | 22400 | 0 | 0 | 0
2020-01-17 | 362548 | 0003 | 日本バイリーン株式会社 | 160 | 古泉 匡 | 160200102 | 00571 | 東洋熱工業株式会社 | TBS放送ｾﾝﾀｰ | VM | ﾊﾞｲﾘｰﾝ SVM-65M | 1410W×475H×65D用 |  |  |  | 6 | 12400 | 74400 | 0 | 0 | 0
2020-01-17 | 362548 | 0003 | 日本バイリーン株式会社 | 160 | 古泉 匡 | 160200102 | 00571 | 東洋熱工業株式会社 | TBS放送ｾﾝﾀｰ |  |  |  |  | ※見積№ T09-01964-04,07 |  | 0 | 0 | 0 | 0 | 0 | 0
2020-01-17 | 362548 | 0003 | 日本バイリーン株式会社 | 160 | 古泉 匡 | 160200102 | 00571 | 東洋熱工業株式会社 | TBS放送ｾﾝﾀｰ |  |  |  |  | ※受取人&TELは確定次第改めてご連絡致します。 |  | 0 | 0 | 0 | 0 | 0 | 0
2020-01-17 | 362548 | 0003 | 日本バイリーン株式会社 | 160 | 古泉 匡 | 160200102 | 00571 | 東洋熱工業株式会社 | TBS放送ｾﾝﾀｰ | [6 empty] | 0 | 0 | 0 | 0 | 0 | 0
2020-01-17 | 362548 | 0003 | 日本バイリーン株式会社 | 160 | 古泉 匡 | 160200102 | 00571 | 東洋熱工業株式会社 | TBS放送ｾﾝﾀｰ |  |  |  |  | 【購買メモ】 |  | 0 | 0 | 0 | 0 | 0 | 0
2020-01-17 | 362548 | 0003 | 日本バイリーン株式会社 | 160 | 古泉 匡 | 160200102 | 00571 | 東洋熱工業株式会社 | TBS放送ｾﾝﾀｰ |  |  |  |  | ☆印分、次回より分割寸法･組単位で手配！ | ( )内は承認書に記載されてる寸法 | 0 | 0 | 0 | 3137960 | 313796 | 3451756
2020-01-17 | 362551 | 0003 | 日本バイリーン株式会社 | 161 | 内藤 慎二 | 161191210 | 02716 | 富士電機株式会社 | 貴社 | VR | ﾊﾞｲﾘｰﾝ PS/600N | 275×415 |  |  |  | 8 | 210 | 1680 | 0 | 0 | 0
2020-01-17 | 362551 | 0003 | 日本バイリーン株式会社 | 161 | 内藤 慎二 | 161191210 | 02716 | 富士電機株式会社 | 貴社 |  |  |  |  | ※見積№ T19-00330-03 |  | 0 | 0 | 0 | 1680 | 168 | 1848
2020-01-17 | 362554 | 0003 | 日本バイリーン株式会社 | 151 | 内藤 慎二 | 151200112 | 90077 | 株式会社カマタ | ㈱ｶﾏﾀ 土気工場 | VG | ﾊﾞｲﾘｰﾝ VG-40-70F |  | STD |  |  | 2 | 7200 | 14400 | 14400 | 1440 | 15840
2020-01-17 | 363518 | 0001 | ニッタ株式会社 | 121 | 高橋 重幸 | 121181201 | 00042 | 新菱冷熱工業株式会社 | 横浜市市庁舎移転新築工事 | SX32 | 運搬費 |  |  |  |  | 1 | 0 | 58000 | 0 | 0 | 0
2020-01-17 | 363518 | 0001 | ニッタ株式会社 | 121 | 高橋 重幸 | 121181201 | 00042 | 新菱冷熱工業株式会社 | 横浜市市庁舎移転新築工事 | SX32 | 転送料 |  |  |  |  | 1 | 0 | 15000 | 0 | 0 | 0
2020-01-17 | 363518 | 0001 | ニッタ株式会社 | 121 | 高橋 重幸 | 121181201 | 00042 | 新菱冷熱工業株式会社 | 横浜市市庁舎移転新築工事 | NT | ニッタ NT-20F(RM/600) | 610H×610W×20T |  |  |  | 38 | 1480 | 56240 | 0 | 0 | 0
2020-01-17 | 363518 | 0001 | ニッタ株式会社 | 121 | 高橋 重幸 | 121181201 | 00042 | 新菱冷熱工業株式会社 | 横浜市市庁舎移転新築工事 | NEM | ニッタ SE-98-F GO | 610H×610W×150D |  |  |  | 38 | 5230 | 198740 | 0 | 0 | 0
2020-01-17 | 363518 | 0001 | ニッタ株式会社 | 121 | 高橋 重幸 | 121181201 | 00042 | 新菱冷熱工業株式会社 | 横浜市市庁舎移転新築工事 | NT | ニッタ NT-20C(RM/600) | 305H×305W×20T |  |  |  | 4 | 780 | 3120 | 0 | 0 | 0
2020-01-17 | 363518 | 0001 | ニッタ株式会社 | 121 | 高橋 重幸 | 121181201 | 00042 | 新菱冷熱工業株式会社 | 横浜市市庁舎移転新築工事 | NEM | ニッタ SE-98-C GO | 305H×305W×150D |  |  |  | 4 | 2470 | 9880 | 0 | 0 | 0
2020-01-17 | 363518 | 0001 | ニッタ株式会社 | 121 | 高橋 重幸 | 121181201 | 00042 | 新菱冷熱工業株式会社 | 横浜市市庁舎移転新築工事 | NT | ニッタ NTJ-20H(RM/600) | 610H×305W×20T |  |  |  | 8 | 1140 | 9120 | 0 | 0 | 0
2020-01-17 | 363518 | 0001 | ニッタ株式会社 | 121 | 高橋 重幸 | 121181201 | 00042 | 新菱冷熱工業株式会社 | 横浜市市庁舎移転新築工事 | NEM | ニッタ SEJ-98-H GO | 610H×305W×150D |  |  |  | 8 | 4010 | 32080 | 0 | 0 | 0
2020-01-17 | 363518 | 0001 | ニッタ株式会社 | 121 | 高橋 重幸 | 121181201 | 00042 | 新菱冷熱工業株式会社 | 横浜市市庁舎移転新築工事 | NT | ニッタ NTJ-20F(RM/600) | 610H×610W×20T |  |  |  | 14 | 1560 | 21840 | 0 | 0 | 0
2020-01-17 | 363518 | 0001 | ニッタ株式会社 | 121 | 高橋 重幸 | 121181201 | 00042 | 新菱冷熱工業株式会社 | 横浜市市庁舎移転新築工事 | NEM | ニッタ SEJ-98-F GO | 610H×610W×150D |  |  |  | 14 | 5820 | 81480 | 0 | 0 | 0
2020-01-17 | 363518 | 0001 | ニッタ株式会社 | 121 | 高橋 重幸 | 121181201 | 00042 | 新菱冷熱工業株式会社 | 横浜市市庁舎移転新築工事 | NT | ニッタ NTJ-20W(RM/600) | 305H×610W×20T |  |  |  | 3 | 1140 | 3420 | 0 | 0 | 0
2020-01-17 | 363518 | 0001 | ニッタ株式会社 | 121 | 高橋 重幸 | 121181201 | 00042 | 新菱冷熱工業株式会社 | 横浜市市庁舎移転新築工事 | NEM | ニッタ SEJ-98-W GO | 305H×610W×150D |  |  |  | 3 | 4090 | 12270 | 0 | 0 | 0
2020-01-17 | 363518 | 0001 | ニッタ株式会社 | 121 | 高橋 重幸 | 121181201 | 00042 | 新菱冷熱工業株式会社 | 横浜市市庁舎移転新築工事 | NT | ニッタ NT-20W(RM/600) | 305H×610W×20T |  |  |  | 1 | 1070 | 1070 | 0 | 0 | 0
2020-01-17 | 363518 | 0001 | ニッタ株式会社 | 121 | 高橋 重幸 | 121181201 | 00042 | 新菱冷熱工業株式会社 | 横浜市市庁舎移転新築工事 | NEM | ニッタ SE-98-W GO | 305H×610W×150D |  |  |  | 1 | 3500 | 3500 | 0 | 0 | 0
2020-01-17 | 363518 | 0001 | ニッタ株式会社 | 121 | 高橋 重幸 | 121181201 | 00042 | 新菱冷熱工業株式会社 | 横浜市市庁舎移転新築工事 | NT | ニッタ NT-20H(RM/600) | 610H×305W×20T |  |  |  | 5 | 1070 | 5350 | 0 | 0 | 0
2020-01-17 | 363518 | 0001 | ニッタ株式会社 | 121 | 高橋 重幸 | 121181201 | 00042 | 新菱冷熱工業株式会社 | 横浜市市庁舎移転新築工事 | NEM | ニッタ SE-98-H GO | 305H×610W×150D |  |  |  | 5 | 3420 | 17100 | 528210 | 52821 | 581031
2020-01-17 | 363519 | 0001 | ニッタ株式会社 | 122 | 大畑 和樹 | 122191005 | 03343 | 第一設備工業株式会社 | GLP浦安Ⅱ B棟新築(C棟新築)工事 | NEM | ニッタ SEJ-98-H GO | 610H×305W×150D |  |  |  | 20 | 4000 | 80000 | 0 | 0 | 0
2020-01-17 | 363519 | 0001 | ニッタ株式会社 | 122 | 大畑 和樹 | 122191005 | 03343 | 第一設備工業株式会社 | GLP浦安Ⅱ B棟新築(C棟新築)工事 | NEM | ニッタ SE-98-F GO | 610H×610W×150D |  |  |  | 16 | 5240 | 83840 | 0 | 0 | 0
2020-01-17 | 363519 | 0001 | ニッタ株式会社 | 122 | 大畑 和樹 | 122191005 | 03343 | 第一設備工業株式会社 | GLP浦安Ⅱ B棟新築(C棟新築)工事 | NAE | ニッタ ASE-98-X-A GO | 500H×500W×65D |  |  |  | 8 | 4000 | 32000 | 195840 | 19584 | 215424
2020-01-17 | 363520 | 0001 | ニッタ株式会社 | 122 | 大畑 和樹 | 122191205 | 09021 | ヤマト電機株式会社 | 東京西徳洲会病院 | NBCAP | ニッタ CAP-GS-Q(H)-SAVDS-D3 | 660H×1270W×482H |  |  |  | 1 | 36400 | 36400 | 0 | 0 | 0
2020-01-17 | 363520 | 0001 | ニッタ株式会社 | 122 | 大畑 和樹 | 122191205 | 09021 | ヤマト電機株式会社 | 東京西徳洲会病院 | NBCAPP | ニッタ CAP-GS-Q(H)-SAVDS-D3用ﾊﾟﾝﾁﾝｸﾞ |  |  |  |  | 1 | 36100 | 36100 | 0 | 0 | 0
2020-01-17 | 363520 | 0001 | ニッタ株式会社 | 122 | 大畑 和樹 | 122191205 | 09021 | ヤマト電機株式会社 | 東京西徳洲会病院 | NEH | ニッタ EHS-A-Q GI EO | 610H×1220W×150D |  |  |  | 1 | 20300 | 20300 | 92800 | 9280 | 102080
2020-01-17 | 363521 | 0001 | ニッタ株式会社 | 124 | 前田 健太 | 124200101 | 00279 | クボタ空調株式会社 | 日本赤十字社関東甲信越ﾌﾞﾛｯｸ血液ｾﾝﾀｰ埼玉製造所 | NEM | ニッタ A-65-X | 610H×410W×65D用 |  |  |  | 5 | 3100 | 15500 | 0 | 0 | 0
2020-01-17 | 363521 | 0001 | ニッタ株式会社 | 124 | 前田 健太 | 124200101 | 00279 | クボタ空調株式会社 | 日本赤十字社関東甲信越ﾌﾞﾛｯｸ血液ｾﾝﾀｰ埼玉製造所 | NEM | ニッタ A-65-X | 770H×453W×65D用 |  |  |  | 4 | 3900 | 15600 | 0 | 0 | 0
2020-01-17 | 363521 | 0001 | ニッタ株式会社 | 124 | 前田 健太 | 124200101 | 00279 | クボタ空調株式会社 | 日本赤十字社関東甲信越ﾌﾞﾛｯｸ血液ｾﾝﾀｰ埼玉製造所 | NEM | ニッタ A-65-X | 770H×538W×65D用 |  |  |  | 4 | 4700 | 18800 | 0 | 0 | 0
2020-01-17 | 363521 | 0001 | ニッタ株式会社 | 124 | 前田 健太 | 124200101 | 00279 | クボタ空調株式会社 | 日本赤十字社関東甲信越ﾌﾞﾛｯｸ血液ｾﾝﾀｰ埼玉製造所 | NEM | ニッタ A-65-X | 910H×460W×65D用 |  |  |  | 2 | 4700 | 9400 | 0 | 0 | 0
2020-01-17 | 363521 | 0001 | ニッタ株式会社 | 124 | 前田 健太 | 124200101 | 00279 | クボタ空調株式会社 | 日本赤十字社関東甲信越ﾌﾞﾛｯｸ血液ｾﾝﾀｰ埼玉製造所 |  |  |  |  | ※実績注番 124181201(2019年1月納入) |  | 0 | 0 | 0 | 59300 | 5930 | 65230
2020-01-17 | 363522 | 0001 | ニッタ株式会社 | 121 | 高橋 重幸 | 121190605 | 00042 | 新菱冷熱工業株式会社 | (仮称)JFAﾅｼｮﾅﾙﾌｯﾄﾎﾞｰﾙｾﾝﾀｰ建設計画 | NT | ニッタ NT-20F(RM/600) | 610H×610W×20T |  |  |  | 3 | 1480 | 4440 | 0 | 0 | 0
2020-01-17 | 363522 | 0001 | ニッタ株式会社 | 121 | 高橋 重幸 | 121190605 | 00042 | 新菱冷熱工業株式会社 | (仮称)JFAﾅｼｮﾅﾙﾌｯﾄﾎﾞｰﾙｾﾝﾀｰ建設計画 | NT | ニッタ NT-20W(RM/600) | 305H×610W×20T |  |  |  | 4 | 1070 | 4280 | 0 | 0 | 0
2020-01-17 | 363522 | 0001 | ニッタ株式会社 | 121 | 高橋 重幸 | 121190605 | 00042 | 新菱冷熱工業株式会社 | (仮称)JFAﾅｼｮﾅﾙﾌｯﾄﾎﾞｰﾙｾﾝﾀｰ建設計画 | NEM | ニッタ P-98-FS | 610H×610W×150D用 |  |  |  | 3 | 3400 | 10200 | 0 | 0 | 0
2020-01-17 | 363522 | 0001 | ニッタ株式会社 | 121 | 高橋 重幸 | 121190605 | 00042 | 新菱冷熱工業株式会社 | (仮称)JFAﾅｼｮﾅﾙﾌｯﾄﾎﾞｰﾙｾﾝﾀｰ建設計画 | NEM | ニッタ P-98-WS | 305H×610W×150D用 |  |  |  | 4 | 1830 | 7320 | 26240 | 2624 | 28864
2020-01-17 | 363523 | 0001 | ニッタ株式会社 | 121 | 高橋 重幸 | 121181006 | 00030 | 東洋熱工業株式会社 | OH-1計画新築工事 | NT | ニッタ NT-20W(RM/600) | 305H×610W×20T |  |  |  | 2 | 900 | 1800 | 0 | 0 | 0
2020-01-17 | 363523 | 0001 | ニッタ株式会社 | 121 | 高橋 重幸 | 121181006 | 00030 | 東洋熱工業株式会社 | OH-1計画新築工事 | NT | ニッタ NTJ-20F(RM/600) | 610H×610W×20T |  |  |  | 13 | 1200 | 15600 | 0 | 0 | 0
2020-01-17 | 363523 | 0001 | ニッタ株式会社 | 121 | 高橋 重幸 | 121181006 | 00030 | 東洋熱工業株式会社 | OH-1計画新築工事 | NT | ニッタ NTJ-20H(RM/600) | 610H×305W×20T |  |  |  | 3 | 900 | 2700 | 0 | 0 | 0
2020-01-17 | 363523 | 0001 | ニッタ株式会社 | 121 | 高橋 重幸 | 121181006 | 00030 | 東洋熱工業株式会社 | OH-1計画新築工事 | NT | ニッタ NT-20F(RM/600) | 610H×610W×20T |  |  |  | 1 | 1200 | 1200 | 0 | 0 | 0
2020-01-17 | 363523 | 0001 | ニッタ株式会社 | 121 | 高橋 重幸 | 121181006 | 00030 | 東洋熱工業株式会社 | OH-1計画新築工事 | NT | ニッタ NTJ-20W(RM/600) | 305H×610W×20T |  |  |  | 2 | 900 | 1800 | 0 | 0 | 0
2020-01-17 | 363523 | 0001 | ニッタ株式会社 | 121 | 高橋 重幸 | 121181006 | 00030 | 東洋熱工業株式会社 | OH-1計画新築工事 | NT | ニッタ NT-20C(RM/600) | 305H×305W×20T |  |  |  | 2 | 600 | 1200 | 24300 | 2430 | 26730
2020-01-18 | 362699 | 0115 | 協成産業株式会社 | 160 | 古泉 匡 | 160191203 | 00571 | 東洋熱工業株式会社 | 帝京大学板橋ｷｬﾝﾊﾟｽ | KXXK | 協成 KAFJ538G36(90%) 2個/組 | 145H×461W×30D | KMP-538G36-RE |  |  | 3 | 4400 | 13200 | 0 | 0 | 0
2020-01-18 | 362699 | 0115 | 協成産業株式会社 | 160 | 古泉 匡 | 160191203 | 00571 | 東洋熱工業株式会社 | 帝京大学板橋ｷｬﾝﾊﾟｽ | KXXK | 協成 KAFJ537G36(65%) 2個/組 | 145H×461W×30D | KMP-537G36-RE |  |  | 3 | 4200 | 12600 | 0 | 0 | 0
2020-01-18 | 362699 | 0115 | 協成産業株式会社 | 160 | 古泉 匡 | 160191203 | 00571 | 東洋熱工業株式会社 | 帝京大学板橋ｷｬﾝﾊﾟｽ |  |  |  |  | ※見積№ TK69-20161226 | (実績注番 160181001/2018年10月) | 0 | 0 | 0 | 25800 | 2580 | 28380
2020-01-18 | 362838 | 0217 | 三幸工業株式会社 | 123 | 前田 健太 | 123191101 | 01857 | 三建設備工業株式会社 | 平和の森公園新体育館設備事業 |  |  |  |  | F-B1F-1、F-B1F-2 |  | 0 | 0 | 0 | 0 | 0 | 0
2020-01-18 | 362838 | 0217 | 三幸工業株式会社 | 123 | 前田 健太 | 123191101 | 01857 | 三建設備工業株式会社 | 平和の森公園新体育館設備事業 | SB | 三幸工業K-1×1.5P-NTG-SP | ﾄﾞｱ方向：R | 図番:SK18-KW49-01-2 |  |  | 2 | 33000 | 66000 | 0 | 0 | 0
2020-01-18 | 362838 | 0217 | 三幸工業株式会社 | 123 | 前田 健太 | 123191101 | 01857 | 三建設備工業株式会社 | 平和の森公園新体育館設備事業 |  |  |  |  | F-B1F-3 |  | 0 | 0 | 0 | 0 | 0 | 0
2020-01-18 | 362838 | 0217 | 三幸工業株式会社 | 123 | 前田 健太 | 123191101 | 01857 | 三建設備工業株式会社 | 平和の森公園新体育館設備事業 | SB | 三幸工業K-0.5×0.5P-NTG-SP | ﾄﾞｱ方向：L | 図番:SK18-KW49-04-1 |  |  | 1 | 17600 | 17600 | 0 | 0 | 0
2020-01-18 | 362838 | 0217 | 三幸工業株式会社 | 123 | 前田 健太 | 123191101 | 01857 | 三建設備工業株式会社 | 平和の森公園新体育館設備事業 |  |  |  |  | F-B1F-4 |  | 0 | 0 | 0 | 0 | 0 | 0
2020-01-18 | 362838 | 0217 | 三幸工業株式会社 | 123 | 前田 健太 | 123191101 | 01857 | 三建設備工業株式会社 | 平和の森公園新体育館設備事業 | SB | 三幸工業K-1×1.5P-NTG-SP | ﾄﾞｱ方向：L | 図番:SK18-KW49-09-1 |  |  | 1 | 35200 | 35200 | 0 | 0 | 0
2020-01-18 | 362838 | 0217 | 三幸工業株式会社 | 123 | 前田 健太 | 123191101 | 01857 | 三建設備工業株式会社 | 平和の森公園新体育館設備事業 | SB | 三幸工業運搬費(ﾁｬｰﾀｰ費) |  |  |  |  | 1 | 0 | 30000 | 0 | 0 | 0
2020-01-18 | 362838 | 0217 | 三幸工業株式会社 | 123 | 前田 健太 | 123191101 | 01857 | 三建設備工業株式会社 | 平和の森公園新体育館設備事業 |  |  |  |  | ※送り状送付願います。 |  | 0 | 0 | 0 | 0 | 0 | 0
2020-01-18 | 362838 | 0217 | 三幸工業株式会社 | 123 | 前田 健太 | 123191101 | 01857 | 三建設備工業株式会社 | 平和の森公園新体育館設備事業 |  |  |  |  | ※現着後、担当者に連絡願います。 |  | 0 | 0 | 0 | 148800 | 14880 | 163680
2020-01-18 | 363352 | 2781 | 株式会社中屋總業 | 160 | 古泉 匡 | 160200102 | 00571 | 東洋熱工業株式会社 | TBS放送ｾﾝﾀｰ | HXXS | 2020年1月18日(土)16:30(PM4:30) | 廃材回収 ４t車 |  |  |  | 2 | 94500 | 189000 | 0 | 0 | 0
2020-01-18 | 363352 | 2781 | 株式会社中屋總業 | 160 | 古泉 匡 | 160200102 | 00571 | 東洋熱工業株式会社 | TBS放送ｾﾝﾀｰ | HXXS | 2020年1月19日(日)16:30(PM4:30) | 廃材回収 ４t車 |  |  |  | 2 | 94500 | 189000 | 0 | 0 | 0
2020-01-18 | 363352 | 2781 | 株式会社中屋總業 | 160 | 古泉 匡 | 160200102 | 00571 | 東洋熱工業株式会社 | TBS放送ｾﾝﾀｰ |  |  |  |  | ※各日ともに2台ずつの手配となります。 |  | 0 | 0 | 0 | 0 | 0 | 0
2020-01-18 | 363352 | 2781 | 株式会社中屋總業 | 160 | 古泉 匡 | 160200102 | 00571 | 東洋熱工業株式会社 | TBS放送ｾﾝﾀｰ |  |  |  |  | ※弊社 作業員が決まり次第、改めてお知らせ | 致します。 | 0 | 0 | 0 | 0 | 0 | 0
2020-01-18 | 363352 | 2781 | 株式会社中屋總業 | 160 | 古泉 匡 | 160200102 | 00571 | 東洋熱工業株式会社 | TBS放送ｾﾝﾀｰ |  |  |  |  | ※作業日をご確認頂けましたらReFAX願います。 |  | 0 | 0 | 0 | 378000 | 37800 | 415800
2020-01-18 | 363554 | 3216 | ｏｇａｋｕｕ株式会社 | 160 | 古泉 匡 | 160200102 | 00571 | 東洋熱工業株式会社 | TBS放送ｾﾝﾀｰ | SXXS | 作業費（発注あり） | 1/18,19 |  |  |  | 6 | 22000 | 132000 | 0 | 0 | 0
2020-01-18 | 363554 | 3216 | ｏｇａｋｕｕ株式会社 | 160 | 古泉 匡 | 160200102 | 00571 | 東洋熱工業株式会社 | TBS放送ｾﾝﾀｰ | SXXS | 車両費 |  |  |  |  | 2 | 5000 | 10000 | 142000 | 14200 | 156200
2020-01-19 | 362851 | 0224 | 有限会社リブライト | 160 | 古泉 匡 | 160200102 | 00571 | 東洋熱工業株式会社 | TBS放送ｾﾝﾀｰ | SXXS | 作業費（発注あり） |  |  |  |  | 1 | 0 | 40000 | 40000 | 4000 | 44000
2020-01-20 | 362492 | 0001 | ニッタ株式会社 | 170 | 白井 孝成 | 170200103 | 90188 | 有限会社エム・オー・ディー | 有限会社ｴﾑ･ｵｰ･ﾃﾞｨｰ |  |  |  |  | Hygiena社製 |  | 0 | 0 | 0 | 0 | 0 | 0
2020-01-20 | 362492 | 0001 | ニッタ株式会社 | 170 | 白井 孝成 | 170200103 | 90188 | 有限会社エム・オー・ディー | 有限会社ｴﾑ･ｵｰ･ﾃﾞｨｰ |  |  |  |  | 【ｻﾙﾓﾈﾗ菌検査試薬】 |  | 0 | 0 | 0 | 0 | 0 | 0
2020-01-20 | 362492 | 0001 | ニッタ株式会社 | 170 | 白井 孝成 | 170200103 | 90188 | 有限会社エム・オー・ディー | 有限会社ｴﾑ･ｵｰ･ﾃﾞｨｰ | NATP | ニッタ 型式:IS050(50本/箱) | 定価:50,000円 |  |  |  | 1 | 42500 | 42500 | 42500 | 4250 | 46750
2020-01-20 | 362496 | 0001 | ニッタ株式会社 | 127 | 古泉 匡 | 127200131 | 03023 | コトヒラ工業株式会社 | OEM(ｺﾄﾋﾗ) | NSP | ニッタ 3601-62 RI AA | 610H×610W×68T | NHEP-10057-0 |  |  | 1 | 13430 | 13430 | 13430 | 1343 | 14773
2020-01-20 | 362497 | 0001 | ニッタ株式会社 | 127 | 古泉 匡 | 127200132 | 03023 | コトヒラ工業株式会社 | OEM(ｺﾄﾋﾗ) | NSP | ニッタ 3601-6X RI AA | 380H×1100W×68T | NHEP-12047-0 |  |  | 1 | 16000 | 16000 | 16000 | 1600 | 17600
2020-01-20 | 362565 | 0005 | 株式会社アクシー | 153 | 白井 孝成 | 153200102 | 00354 | 凸版印刷株式会社 | 凸版印刷株式会社 朝霞工場 | PUXM | アクシーﾓﾙﾄﾌｨﾙﾀｰ:MF-13 | 1080×100×10mm |  |  |  | 150 | 380 | 57000 | 0 | 0 | 0
2020-01-20 | 362565 | 0005 | 株式会社アクシー | 153 | 白井 孝成 | 153200102 | 00354 | 凸版印刷株式会社 | 凸版印刷株式会社 朝霞工場 |  |  |  |  | ※実績注番 153191110(2019年11月) |  | 0 | 0 | 0 | 57000 | 5700 | 62700
2020-01-20 | 362566 | 0005 | 株式会社アクシー | 161 | 内藤 慎二 | 161200101 | 00353 | 三機工業株式会社 | 第一三共ﾊﾞｲｵﾃｯｸ㈱ | PUXM | アクシーPS/300N 鉄芯巻 | 310×560 |  |  |  | 2 | 1240 | 2480 | 0 | 0 | 0
2020-01-20 | 362566 | 0005 | 株式会社アクシー | 161 | 内藤 慎二 | 161200101 | 00353 | 三機工業株式会社 | 第一三共ﾊﾞｲｵﾃｯｸ㈱ | PUXM | アクシーPS/300N 鉄芯巻 | 315×668 |  |  |  | 1 | 1440 | 1440 | 0 | 0 | 0
2020-01-20 | 362566 | 0005 | 株式会社アクシー | 161 | 内藤 慎二 | 161200101 | 00353 | 三機工業株式会社 | 第一三共ﾊﾞｲｵﾃｯｸ㈱ | PUXM | アクシーPS/300N 鉄芯巻 | 313×657 |  |  |  | 5 | 1440 | 7200 | 0 | 0 | 0
2020-01-20 | 362566 | 0005 | 株式会社アクシー | 161 | 内藤 慎二 | 161200101 | 00353 | 三機工業株式会社 | 第一三共ﾊﾞｲｵﾃｯｸ㈱ | PUXM | アクシーPS/300N 鉄芯巻 | 314×757 |  |  |  | 1 | 1620 | 1620 | 0 | 0 | 0
2020-01-20 | 362566 | 0005 | 株式会社アクシー | 161 | 内藤 慎二 | 161200101 | 00353 | 三機工業株式会社 | 第一三共ﾊﾞｲｵﾃｯｸ㈱ | PUXM | アクシーPS/300N 鉄芯巻 | 206×160 |  |  |  | 2 | 490 | 980 | 0 | 0 | 0
2020-01-20 | 362566 | 0005 | 株式会社アクシー | 161 | 内藤 慎二 | 161200101 | 00353 | 三機工業株式会社 | 第一三共ﾊﾞｲｵﾃｯｸ㈱ | PUXM | アクシーPS/300N 鉄芯巻 | 263×407 |  |  |  | 2 | 850 | 1700 | 0 | 0 | 0
2020-01-20 | 362566 | 0005 | 株式会社アクシー | 161 | 内藤 慎二 | 161200101 | 00353 | 三機工業株式会社 | 第一三共ﾊﾞｲｵﾃｯｸ㈱ |  |  |  |  | ※実績注番：161191103(2019年11月納入) |  | 0 | 0 | 0 | 0 | 0 | 0
2020-01-20 | 362566 | 0005 | 株式会社アクシー | 161 | 内藤 慎二 | 161200101 | 00353 | 三機工業株式会社 | 第一三共ﾊﾞｲｵﾃｯｸ㈱ | PUXM | アクシーｱﾙﾐ枠(PS/300N) | 713W×423H×10t |  |  |  | 4 | 1760 | 7040 | 0 | 0 | 0
2020-01-20 | 362566 | 0005 | 株式会社アクシー | 161 | 内藤 慎二 | 161200101 | 00353 | 三機工業株式会社 | 第一三共ﾊﾞｲｵﾃｯｸ㈱ |  |  |  |  | ※実績注番：161191111(2019年12月納入) |  | 0 | 0 | 0 | 22460 | 2246 | 24706
2020-01-20 | 362591 | 0003 | 日本バイリーン株式会社 | 160 | 古泉 匡 | 160191203 | 00571 | 東洋熱工業株式会社 | 帝京大学板橋ｷｬﾝﾊﾟｽ | VH | ﾊﾞｲﾘｰﾝ VQ-100-S GI | 150W×150H×80D |  |  |  | 1 | 8000 | 8000 | 0 | 0 | 0
2020-01-20 | 362591 | 0003 | 日本バイリーン株式会社 | 160 | 古泉 匡 | 160191203 | 00571 | 東洋熱工業株式会社 | 帝京大学板橋ｷｬﾝﾊﾟｽ | VXX | ﾊﾞｲﾘｰﾝ 送料 |  |  |  |  | 1 | 0 | 1500 | 0 | 0 | 0
2020-01-20 | 362591 | 0003 | 日本バイリーン株式会社 | 160 | 古泉 匡 | 160191203 | 00571 | 東洋熱工業株式会社 | 帝京大学板橋ｷｬﾝﾊﾟｽ |  |  |  |  | ※見積№ T08-00675-03U,04 |  | 0 | 0 | 0 | 9500 | 950 | 10450
2020-01-20 | 362592 | 0003 | 日本バイリーン株式会社 | 161 | 内藤 慎二 | 161191210 | 02716 | 富士電機株式会社 | 貴社 | SX32 | 梱包送料 |  |  |  |  | 1 | 0 | 1500 | 1500 | 150 | 1650
2020-01-20 | 362839 | 0217 | 三幸工業株式会社 | 123 | 前田 健太 | 123200103 | 01857 | 三建設備工業株式会社 | 東洋ｶﾞﾗｽ機械本社工場建設工事 |  |  |  |  | OAG-5 |  | 0 | 0 | 0 | 0 | 0 | 0
2020-01-20 | 362839 | 0217 | 三幸工業株式会社 | 123 | 前田 健太 | 123200103 | 01857 | 三建設備工業株式会社 | 東洋ｶﾞﾗｽ機械本社工場建設工事 | SB | 三幸工業KP-1×2-NG-SP |  | 図番：SK19-KW96-04-1 |  |  | 2 | 92500 | 185000 | 0 | 0 | 0
2020-01-20 | 362839 | 0217 | 三幸工業株式会社 | 123 | 前田 健太 | 123200103 | 01857 | 三建設備工業株式会社 | 東洋ｶﾞﾗｽ機械本社工場建設工事 | SB | 三幸工業運搬費 |  |  |  |  | 1 | 0 | 35000 | 0 | 0 | 0
2020-01-20 | 362839 | 0217 | 三幸工業株式会社 | 123 | 前田 健太 | 123200103 | 01857 | 三建設備工業株式会社 | 東洋ｶﾞﾗｽ機械本社工場建設工事 |  |  |  |  | ※送り状送付願います。 |  | 0 | 0 | 0 | 0 | 0 | 0
2020-01-20 | 362839 | 0217 | 三幸工業株式会社 | 123 | 前田 健太 | 123200103 | 01857 | 三建設備工業株式会社 | 東洋ｶﾞﾗｽ機械本社工場建設工事 |  |  |  |  | ※現着前に担当者様へ連絡願います。 |  | 0 | 0 | 0 | 220000 | 22000 | 242000
2020-01-20 | 362888 | 0217 | 三幸工業株式会社 | 121 | 高橋 重幸 | 121191005 | 03036 | 株式会社エスティーアンドアール | すずかけ台病院 | SX32 | 運搬費 |  |  |  |  | 1 | 0 | 10000 | 10000 | 1000 | 11000
2020-01-20 | 363310 | 0001 | ニッタ株式会社 | 127 | 古泉 匡 | 127200119 | 03023 | コトヒラ工業株式会社 | OEM(ｺﾄﾋﾗ) | NSP | ニッタ TNNA30U5-6XN6PX FIX AA | 590H×725W×47T | THEP-12227-2 |  |  | 2 | 31500 | 63000 | 63000 | 6300 | 69300
2020-01-20 | 363368 | 0129 | シーアンドエー株式会社 | 151 | 内藤 慎二 | 151200102 | 01091 | ヴェオリア･ジェネッツ株式会社 | DIC川村記念美術館 | SXXS | 作業費（発注あり） |  |  |  |  | 1 | 18000 | 18000 | 18000 | 1800 | 19800
2020-01-20 | 363524 | 0001 | ニッタ株式会社 | 121 | 高橋 重幸 | 121191005 | 03036 | 株式会社エスティーアンドアール | すずかけ台病院 | SX32 | 運搬費 |  |  |  |  | 1 | 0 | 60000 | 0 | 0 | 0
2020-01-20 | 363524 | 0001 | ニッタ株式会社 | 121 | 高橋 重幸 | 121191005 | 03036 | 株式会社エスティーアンドアール | すずかけ台病院 | NEH | ニッタ EHS-A-D GI EO | 610H×610W×150D |  |  |  | 12 | 10400 | 124800 | 184800 | 18480 | 203280
2020-01-20 | 363525 | 0001 | ニッタ株式会社 | 160 | 古泉 匡 | 160191213 | 00032 | 第一工業株式会社 | 三菱UFJ銀行池尻ﾋﾞﾙ | NT | ニッタ RM/400 | 500×500mm |  |  |  | 75 | 250 | 18750 | 0 | 0 | 0
2020-01-20 | 363525 | 0001 | ニッタ株式会社 | 160 | 古泉 匡 | 160191213 | 00032 | 第一工業株式会社 | 三菱UFJ銀行池尻ﾋﾞﾙ |  |  |  |  | ※到着前に本間様へ連絡願います。 |  | 0 | 0 | 0 | 0 | 0 | 0
2020-01-20 | 363525 | 0001 | ニッタ株式会社 | 160 | 古泉 匡 | 160191213 | 00032 | 第一工業株式会社 | 三菱UFJ銀行池尻ﾋﾞﾙ |  |  |  |  | ※実績注番 160190612(2019年6月納入) |  | 0 | 0 | 0 | 18750 | 1875 | 20625
2020-01-21 | 362537 | 0001 | ニッタ株式会社 | 151 | 内藤 慎二 | 151200106 | 03119 | エスエス製薬株式会社 | ｴｽｴｽ製薬㈱成田工場 | NEM | ニッタ 5E-95-F GO | 610W×610H×292D |  |  |  | 13 | 9600 | 124800 | 0 | 0 | 0
2020-01-21 | 362537 | 0001 | ニッタ株式会社 | 151 | 内藤 慎二 | 151200106 | 03119 | エスエス製薬株式会社 | ｴｽｴｽ製薬㈱成田工場 | NT | ニッタ RM/400 | 610H×610W |  |  |  | 30 | 450 | 13500 | 0 | 0 | 0
2020-01-21 | 362537 | 0001 | ニッタ株式会社 | 151 | 内藤 慎二 | 151200106 | 03119 | エスエス製薬株式会社 | ｴｽｴｽ製薬㈱成田工場 | NT | ニッタ RM/400 | 610H×305W |  |  |  | 10 | 380 | 3800 | 0 | 0 | 0
2020-01-21 | 362537 | 0001 | ニッタ株式会社 | 151 | 内藤 慎二 | 151200106 | 03119 | エスエス製薬株式会社 | ｴｽｴｽ製薬㈱成田工場 |  |  |  |  | ※実績注番 151191110(2019年11月) |  | 0 | 0 | 0 | 142100 | 14210 | 156310
2020-01-21 | 362538 | 0001 | ニッタ株式会社 | 151 | 内藤 慎二 | 151200110 | 03119 | エスエス製薬株式会社 | ｴｽｴｽ製薬㈱成田工場 | NT | ニッタ NT-20F(RM/400) | 610H×610W×20T |  |  |  | 20 | 1900 | 38000 | 0 | 0 | 0
2020-01-21 | 362538 | 0001 | ニッタ株式会社 | 151 | 内藤 慎二 | 151200110 | 03119 | エスエス製薬株式会社 | ｴｽｴｽ製薬㈱成田工場 | NT | ニッタ NT-20H(RM/400) | 610H×305W×20T |  |  |  | 10 | 1300 | 13000 | 51000 | 5100 | 56100
2020-01-21 | 362539 | 0001 | ニッタ株式会社 | 151 | 内藤 慎二 | 151200111 | 02845 | 赤門ウイレックス株式会社 | 信州ｼｷｼﾏ | NRL | ニッタ RLK-90-F6-GO(接着型) | 610W×610H×65D |  |  |  | 3 | 6000 | 18000 | 0 | 0 | 0
2020-01-21 | 362539 | 0001 | ニッタ株式会社 | 151 | 内藤 慎二 | 151200111 | 02845 | 赤門ウイレックス株式会社 | 信州ｼｷｼﾏ | NRL | ニッタ RLK-90-H6-GO(接着型) | 305W×610H×65D |  |  |  | 3 | 3900 | 11700 | 0 | 0 | 0
2020-01-21 | 362539 | 0001 | ニッタ株式会社 | 151 | 内藤 慎二 | 151200111 | 02845 | 赤門ウイレックス株式会社 | 信州ｼｷｼﾏ |  |  |  |  | ※実績注番 151191219(2019年12月) |  | 0 | 0 | 0 | 29700 | 2970 | 32670
2020-01-21 | 362543 | 0001 | ニッタ株式会社 | 127 | 古泉 匡 | 127200117 | 03023 | コトヒラ工業株式会社 | OEM(ｺﾄﾋﾗ) | NSP | ニッタ 3601-6X RI AA | 380H×1100W×68T | NHEP-12047-0 |  |  | 10 | 16000 | 160000 | 0 | 0 | 0
2020-01-21 | 362543 | 0001 | ニッタ株式会社 | 127 | 古泉 匡 | 127200117 | 03023 | コトヒラ工業株式会社 | OEM(ｺﾄﾋﾗ) | NSP | ニッタ TNNA30U5-6XN6PX FIX AA | 250H×500W×47T | THEP-12225-2 |  |  | 2 | 21000 | 42000 | 202000 | 20200 | 222200
2020-01-21 | 362557 | 0003 | 日本バイリーン株式会社 | 151 | 内藤 慎二 | 151200112 | 90077 | 株式会社カマタ | ㈱ｶﾏﾀ 土気工場 | VXX | ﾊﾞｲﾘｰﾝ 送料 |  |  |  |  | 1 | 0 | 1500 | 1500 | 150 | 1650
2020-01-21 | 362926 | 0070 | その他諸口 | 121 | 高橋 重幸 | 121181201 | 00042 | 新菱冷熱工業株式会社 | 横浜市市庁舎移転新築工事 | ZXXS | 第一倉庫保管料 | 1/20入庫 1/21出庫 |  |  |  | 1 | 0 | 15000 | 0 | 0 | 0
2020-01-21 | 362926 | 0070 | その他諸口 | 121 | 高橋 重幸 | 121181201 | 00042 | 新菱冷熱工業株式会社 | 横浜市市庁舎移転新築工事 | ZXXS | 第一倉庫配送料 | 大田区東海～横浜市中区 | 4tｳｲﾝｸﾞ車 |  |  | 1 | 0 | 35000 | 0 | 0 | 0
2020-01-21 | 362926 | 0070 | その他諸口 | 121 | 高橋 重幸 | 121181201 | 00042 | 新菱冷熱工業株式会社 | 横浜市市庁舎移転新築工事 |  |  |  |  | 第一倉庫㈱ | TEL:03-3642-5211 FAX:03-3642-1721 | 0 | 0 | 0 | 50000 | 5000 | 55000
2020-01-21 | 363167 | 0129 | シーアンドエー株式会社 | 160 | 古泉 匡 | 160191205 | 00571 | 東洋熱工業株式会社 | TBS放送ｾﾝﾀｰ | STXS | ﾌｨﾙﾀ交換・洗浄費 |  |  |  |  | 1 | 0 | 27300 | 27300 | 2730 | 30030
2020-01-21 | 363172 | 0129 | シーアンドエー株式会社 | 151 | 内藤 慎二 | 151200102 | 01091 | ヴェオリア･ジェネッツ株式会社 | DIC川村記念美術館 | STXS | ﾌｨﾙﾀ交換・洗浄費 |  |  |  |  | 1 | 0 | 2500 | 2500 | 250 | 2750
2020-01-21 | 363526 | 0001 | ニッタ株式会社 | 121 | 高橋 重幸 | 121190901 | 00030 | 東洋熱工業株式会社 | 気象庁虎ノ門庁舎(仮称)港区立教育ｾﾝﾀｰ等整備事業 | NT | ニッタ NTJ-20F(RM/400) | 610H×610W×20T |  |  |  | 18 | 1400 | 25200 | 0 | 0 | 0
2020-01-21 | 363526 | 0001 | ニッタ株式会社 | 121 | 高橋 重幸 | 121190901 | 00030 | 東洋熱工業株式会社 | 気象庁虎ノ門庁舎(仮称)港区立教育ｾﾝﾀｰ等整備事業 | NT | ニッタ NTJ-20H(RM/400) | 610H×305W×20T |  |  |  | 10 | 1000 | 10000 | 0 | 0 | 0
2020-01-21 | 363526 | 0001 | ニッタ株式会社 | 121 | 高橋 重幸 | 121190901 | 00030 | 東洋熱工業株式会社 | 気象庁虎ノ門庁舎(仮称)港区立教育ｾﾝﾀｰ等整備事業 | NT | ニッタ NT-20W(RM/600) | 305H×610W×20T |  |  |  | 2 | 1070 | 2140 | 0 | 0 | 0
2020-01-21 | 363526 | 0001 | ニッタ株式会社 | 121 | 高橋 重幸 | 121190901 | 00030 | 東洋熱工業株式会社 | 気象庁虎ノ門庁舎(仮称)港区立教育ｾﾝﾀｰ等整備事業 | NEM | ニッタ EPJ-65-F GO | 610H×610W×150D |  |  |  | 18 | 5290 | 95220 | 0 | 0 | 0
2020-01-21 | 363526 | 0001 | ニッタ株式会社 | 121 | 高橋 重幸 | 121190901 | 00030 | 東洋熱工業株式会社 | 気象庁虎ノ門庁舎(仮称)港区立教育ｾﾝﾀｰ等整備事業 | NEM | ニッタ EPJ-65-H GO | 610H×305W×150D |  |  |  | 10 | 3590 | 35900 | 168460 | 16846 | 185306
2020-01-22 | 362545 | 0001 | ニッタ株式会社 | 127 | 古泉 匡 | 127200122 | 03023 | コトヒラ工業株式会社 | OEM(ｺﾄﾋﾗ) | NSP | ニッタ 3601-6X RI AA | 250H×250W×68T | NHEP-09085-0 |  |  | 5 | 5800 | 29000 | 0 | 0 | 0
2020-01-22 | 362545 | 0001 | ニッタ株式会社 | 127 | 古泉 匡 | 127200122 | 03023 | コトヒラ工業株式会社 | OEM(ｺﾄﾋﾗ) | NSP | ニッタ 34J1-6X RR AA | 250H×250W×68T | NHEP-08071-1 |  |  | 10 | 4600 | 46000 | 75000 | 7500 | 82500
2020-01-22 | 362614 | 0003 | 日本バイリーン株式会社 | 161 | 内藤 慎二 | 161200102 | 02716 | 富士電機株式会社 | 貴社 | VR | ﾊﾞｲﾘｰﾝ PS/150N | 285×885 |  |  |  | 2 | 210 | 420 | 0 | 0 | 0
2020-01-22 | 362614 | 0003 | 日本バイリーン株式会社 | 161 | 内藤 慎二 | 161200102 | 02716 | 富士電機株式会社 | 貴社 | VR | ﾊﾞｲﾘｰﾝ PS/600N | 485×560 |  |  |  | 1 | 500 | 500 | 0 | 0 | 0
2020-01-22 | 362614 | 0003 | 日本バイリーン株式会社 | 161 | 内藤 慎二 | 161200102 | 02716 | 富士電機株式会社 | 貴社 | VR | ﾊﾞｲﾘｰﾝ PS/600N | 565×885 |  |  |  | 1 | 910 | 910 | 0 | 0 | 0
2020-01-22 | 362614 | 0003 | 日本バイリーン株式会社 | 161 | 内藤 慎二 | 161200102 | 02716 | 富士電機株式会社 | 貴社 | VR | ﾊﾞｲﾘｰﾝ PS/600N | 885×390 |  |  |  | 4 | 630 | 2520 | 0 | 0 | 0
2020-01-22 | 362614 | 0003 | 日本バイリーン株式会社 | 161 | 内藤 慎二 | 161200102 | 02716 | 富士電機株式会社 | 貴社 | VR | ﾊﾞｲﾘｰﾝ PS/600N | 435×485 |  |  |  | 4 | 390 | 1560 | 0 | 0 | 0
2020-01-22 | 362614 | 0003 | 日本バイリーン株式会社 | 161 | 内藤 慎二 | 161200102 | 02716 | 富士電機株式会社 | 貴社 | SX32 | 梱包送料 |  |  |  |  | 1 | 0 | 1500 | 0 | 0 | 0
2020-01-22 | 362614 | 0003 | 日本バイリーン株式会社 | 161 | 内藤 慎二 | 161200102 | 02716 | 富士電機株式会社 | 貴社 |  |  |  |  | ※見積№ T19-00330-03 |  | 0 | 0 | 0 | 7410 | 741 | 8151
2020-01-22 | 362618 | 0003 | 日本バイリーン株式会社 | 151 | 内藤 慎二 | 151200108 | 04165 | 藤田テクノ株式会社 | 石福金属興業㈱草加工場 |  |  |  |  | 【A棟】 |  | 0 | 0 | 0 | 0 | 0 | 0
2020-01-22 | 362618 | 0003 | 日本バイリーン株式会社 | 151 | 内藤 慎二 | 151200108 | 04165 | 藤田テクノ株式会社 | 石福金属興業㈱草加工場 | VT | ﾊﾞｲﾘｰﾝ PS/400 | 500×500 |  |  |  | 16 | 532 | 8512 | 0 | 0 | 0
2020-01-22 | 362618 | 0003 | 日本バイリーン株式会社 | 151 | 内藤 慎二 | 151200108 | 04165 | 藤田テクノ株式会社 | 石福金属興業㈱草加工場 |  |  |  |  | 【E棟】 |  | 0 | 0 | 0 | 0 | 0 | 0
2020-01-22 | 362618 | 0003 | 日本バイリーン株式会社 | 151 | 内藤 慎二 | 151200108 | 04165 | 藤田テクノ株式会社 | 石福金属興業㈱草加工場 | VT | ﾊﾞｲﾘｰﾝ PS/400 | 500×500 |  |  |  | 20 | 532 | 10640 | 0 | 0 | 0
2020-01-22 | 362618 | 0003 | 日本バイリーン株式会社 | 151 | 内藤 慎二 | 151200108 | 04165 | 藤田テクノ株式会社 | 石福金属興業㈱草加工場 | VT | ﾊﾞｲﾘｰﾝ PS/400 | 500×400 |  |  |  | 8 | 426 | 3408 | 0 | 0 | 0
2020-01-22 | 362618 | 0003 | 日本バイリーン株式会社 | 151 | 内藤 慎二 | 151200108 | 04165 | 藤田テクノ株式会社 | 石福金属興業㈱草加工場 | VT | ﾊﾞｲﾘｰﾝ PS/400 | 600×500 |  |  |  | 4 | 640 | 2560 | 0 | 0 | 0
2020-01-22 | 362618 | 0003 | 日本バイリーン株式会社 | 151 | 内藤 慎二 | 151200108 | 04165 | 藤田テクノ株式会社 | 石福金属興業㈱草加工場 | VT | ﾊﾞｲﾘｰﾝ PS/400 | 600×400 |  |  |  | 4 | 511 | 2044 | 0 | 0 | 0
2020-01-22 | 362618 | 0003 | 日本バイリーン株式会社 | 151 | 内藤 慎二 | 151200108 | 04165 | 藤田テクノ株式会社 | 石福金属興業㈱草加工場 | VT | ﾊﾞｲﾘｰﾝ PS/600 | 610×610 |  |  |  | 27 | 600 | 16200 | 0 | 0 | 0
2020-01-22 | 362618 | 0003 | 日本バイリーン株式会社 | 151 | 内藤 慎二 | 151200108 | 04165 | 藤田テクノ株式会社 | 石福金属興業㈱草加工場 | VT | ﾊﾞｲﾘｰﾝ PS/600 | 610×305 |  |  |  | 12 | 390 | 4680 | 0 | 0 | 0
2020-01-22 | 362618 | 0003 | 日本バイリーン株式会社 | 151 | 内藤 慎二 | 151200108 | 04165 | 藤田テクノ株式会社 | 石福金属興業㈱草加工場 |  |  |  |  | 【G棟】 |  | 0 | 0 | 0 | 0 | 0 | 0
2020-01-22 | 362618 | 0003 | 日本バイリーン株式会社 | 151 | 内藤 慎二 | 151200108 | 04165 | 藤田テクノ株式会社 | 石福金属興業㈱草加工場 | VT | ﾊﾞｲﾘｰﾝ PS/300 | 600×420 |  |  |  | 12 | 443 | 5316 | 0 | 0 | 0
2020-01-22 | 362618 | 0003 | 日本バイリーン株式会社 | 151 | 内藤 慎二 | 151200108 | 04165 | 藤田テクノ株式会社 | 石福金属興業㈱草加工場 | VT | ﾊﾞｲﾘｰﾝ PS/300 | 690×420 |  |  |  | 12 | 510 | 6120 | 0 | 0 | 0
2020-01-22 | 362618 | 0003 | 日本バイリーン株式会社 | 151 | 内藤 慎二 | 151200108 | 04165 | 藤田テクノ株式会社 | 石福金属興業㈱草加工場 | VT | ﾊﾞｲﾘｰﾝ PS/300 | 820×420 |  |  |  | 6 | 606 | 3636 | 0 | 0 | 0
2020-01-22 | 362618 | 0003 | 日本バイリーン株式会社 | 151 | 内藤 慎二 | 151200108 | 04165 | 藤田テクノ株式会社 | 石福金属興業㈱草加工場 | VT | ﾊﾞｲﾘｰﾝ PS/600 | 350×350 |  |  |  | 16 | 344 | 5504 | 0 | 0 | 0
2020-01-22 | 362618 | 0003 | 日本バイリーン株式会社 | 151 | 内藤 慎二 | 151200108 | 04165 | 藤田テクノ株式会社 | 石福金属興業㈱草加工場 | VT | ﾊﾞｲﾘｰﾝ PS/600 | 450×450 |  |  |  | 8 | 569 | 4552 | 0 | 0 | 0
2020-01-22 | 362618 | 0003 | 日本バイリーン株式会社 | 151 | 内藤 慎二 | 151200108 | 04165 | 藤田テクノ株式会社 | 石福金属興業㈱草加工場 | VT | ﾊﾞｲﾘｰﾝ PS/600 | 550×550 |  |  |  | 3 | 850 | 2550 | 0 | 0 | 0
2020-01-22 | 362618 | 0003 | 日本バイリーン株式会社 | 151 | 内藤 慎二 | 151200108 | 04165 | 藤田テクノ株式会社 | 石福金属興業㈱草加工場 |  |  |  |  | 【H棟】 |  | 0 | 0 | 0 | 0 | 0 | 0
2020-01-22 | 362618 | 0003 | 日本バイリーン株式会社 | 151 | 内藤 慎二 | 151200108 | 04165 | 藤田テクノ株式会社 | 石福金属興業㈱草加工場 | VT | ﾊﾞｲﾘｰﾝ PS/300 | 558×285 |  |  |  | 5 | 220 | 1100 | 0 | 0 | 0
2020-01-22 | 362618 | 0003 | 日本バイリーン株式会社 | 151 | 内藤 慎二 | 151200108 | 04165 | 藤田テクノ株式会社 | 石福金属興業㈱草加工場 | VT | ﾊﾞｲﾘｰﾝ PS/300 | 508×290 |  |  |  | 5 | 200 | 1000 | 0 | 0 | 0
2020-01-22 | 362618 | 0003 | 日本バイリーン株式会社 | 151 | 内藤 慎二 | 151200108 | 04165 | 藤田テクノ株式会社 | 石福金属興業㈱草加工場 | VT | ﾊﾞｲﾘｰﾝ PS/300 | 508×225 |  |  |  | 6 | 160 | 960 | 0 | 0 | 0
2020-01-22 | 362618 | 0003 | 日本バイリーン株式会社 | 151 | 内藤 慎二 | 151200108 | 04165 | 藤田テクノ株式会社 | 石福金属興業㈱草加工場 | VT | ﾊﾞｲﾘｰﾝ PS/300 | 400×345 |  |  |  | 4 | 190 | 760 | 0 | 0 | 0
2020-01-22 | 362618 | 0003 | 日本バイリーン株式会社 | 151 | 内藤 慎二 | 151200108 | 04165 | 藤田テクノ株式会社 | 石福金属興業㈱草加工場 | VT | ﾊﾞｲﾘｰﾝ PS/600 | 610×610 |  |  |  | 9 | 600 | 5400 | 0 | 0 | 0
2020-01-22 | 362618 | 0003 | 日本バイリーン株式会社 | 151 | 内藤 慎二 | 151200108 | 04165 | 藤田テクノ株式会社 | 石福金属興業㈱草加工場 | VT | ﾊﾞｲﾘｰﾝ PS/600 | 305×610 |  |  |  | 19 | 390 | 7410 | 0 | 0 | 0
2020-01-22 | 362618 | 0003 | 日本バイリーン株式会社 | 151 | 内藤 慎二 | 151200108 | 04165 | 藤田テクノ株式会社 | 石福金属興業㈱草加工場 | VT | ﾊﾞｲﾘｰﾝ PS/600 | 305×305 |  |  |  | 6 | 260 | 1560 | 0 | 0 | 0
2020-01-22 | 362618 | 0003 | 日本バイリーン株式会社 | 151 | 内藤 慎二 | 151200108 | 04165 | 藤田テクノ株式会社 | 石福金属興業㈱草加工場 |  |  |  |  | ※見積№ T10-00039-10 |  | 0 | 0 | 0 | 93912 | 9391 | 103303
2020-01-22 | 362919 | 0003 | 日本バイリーン株式会社 | 121 | 高橋 重幸 | 121200102 | 00584 | 菱機工業株式会社東京支店 | (仮称)有明北3-1地区(B-2街区･C街区駐車場棟)計画新築工事 | VR | ﾊﾞｲﾘｰﾝ SS-3000 | 500×500mm |  |  |  | 3 | 1800 | 5400 | 0 | 0 | 0
2020-01-22 | 362919 | 0003 | 日本バイリーン株式会社 | 121 | 高橋 重幸 | 121200102 | 00584 | 菱機工業株式会社東京支店 | (仮称)有明北3-1地区(B-2街区･C街区駐車場棟)計画新築工事 | VR | ﾊﾞｲﾘｰﾝ SS-1500 | 500×500mm |  |  |  | 3 | 950 | 2850 | 0 | 0 | 0
2020-01-22 | 362919 | 0003 | 日本バイリーン株式会社 | 121 | 高橋 重幸 | 121200102 | 00584 | 菱機工業株式会社東京支店 | (仮称)有明北3-1地区(B-2街区･C街区駐車場棟)計画新築工事 | SX32 | 送料 |  |  |  |  | 1 | 0 | 1500 | 0 | 0 | 0
2020-01-22 | 362919 | 0003 | 日本バイリーン株式会社 | 121 | 高橋 重幸 | 121200102 | 00584 | 菱機工業株式会社東京支店 | (仮称)有明北3-1地区(B-2街区･C街区駐車場棟)計画新築工事 |  |  |  |  | ※到着前に中村様へ連絡願います。 |  | 0 | 0 | 0 | 9750 | 975 | 10725
2020-01-22 | 362920 | 0003 | 日本バイリーン株式会社 | 123 | 前田 健太 | 123191001 | 00052 | 株式会社日立プラントサービス | ㈱林原岡山第二工場 | VM | ﾊﾞｲﾘｰﾝ SVMT-65-67F | 610×610×150 |  |  |  | 29 | 8000 | 232000 | 0 | 0 | 0
2020-01-22 | 362920 | 0003 | 日本バイリーン株式会社 | 123 | 前田 健太 | 123191001 | 00052 | 株式会社日立プラントサービス | ㈱林原岡山第二工場 | VM | ﾊﾞｲﾘｰﾝ SVMT-65-33H | 305×610×150 |  |  |  | 1 | 6000 | 6000 | 0 | 0 | 0
2020-01-22 | 362920 | 0003 | 日本バイリーン株式会社 | 123 | 前田 健太 | 123191001 | 00052 | 株式会社日立プラントサービス | ㈱林原岡山第二工場 | VM | ﾊﾞｲﾘｰﾝ SVMT-65-33V | 610×305×150 |  |  |  | 4 | 6000 | 24000 | 0 | 0 | 0
2020-01-22 | 362920 | 0003 | 日本バイリーン株式会社 | 123 | 前田 健太 | 123191001 | 00052 | 株式会社日立プラントサービス | ㈱林原岡山第二工場 | VH | ﾊﾞｲﾘｰﾝ VH-100-37AA | 305×305×80 |  |  |  | 1 | 7000 | 7000 | 269000 | 26900 | 295900
2020-01-22 | 363527 | 0001 | ニッタ株式会社 | 121 | 高橋 重幸 | 121181006 | 00030 | 東洋熱工業株式会社 | OH-1計画新築工事 | NBX | ニッタ 差圧計・取付台 |  |  |  |  | 1 | 20000 | 20000 | 20000 | 2000 | 22000
2020-01-22 | 363528 | 0001 | ニッタ株式会社 | 121 | 高橋 重幸 | 121190408 | 00042 | 新菱冷熱工業株式会社 | MM21地区47街区開発計画 | NT | ニッタ NTJ-25F(AF200AR) | 610H×610W×25T |  |  |  | 14 | 2300 | 32200 | 0 | 0 | 0
2020-01-22 | 363528 | 0001 | ニッタ株式会社 | 121 | 高橋 重幸 | 121190408 | 00042 | 新菱冷熱工業株式会社 | MM21地区47街区開発計画 | NT | ニッタ NTJ-25H(AF200AR) | 610H×305W×25T |  |  |  | 6 | 1200 | 7200 | 0 | 0 | 0
2020-01-22 | 363528 | 0001 | ニッタ株式会社 | 121 | 高橋 重幸 | 121190408 | 00042 | 新菱冷熱工業株式会社 | MM21地区47街区開発計画 | NT | ニッタ NT-25F(AF200AR) | 610H×610W×25T |  |  |  | 2 | 2100 | 4200 | 0 | 0 | 0
2020-01-22 | 363528 | 0001 | ニッタ株式会社 | 121 | 高橋 重幸 | 121190408 | 00042 | 新菱冷熱工業株式会社 | MM21地区47街区開発計画 | NT | ニッタ NT-25W(AF200AR) | 305H×610W×25T |  |  |  | 4 | 1100 | 4400 | 0 | 0 | 0
2020-01-22 | 363528 | 0001 | ニッタ株式会社 | 121 | 高橋 重幸 | 121190408 | 00042 | 新菱冷熱工業株式会社 | MM21地区47街区開発計画 | NT | ニッタ NT-25C(AF200AR) | 305H×305W×25T |  |  |  | 3 | 830 | 2490 | 0 | 0 | 0
2020-01-22 | 363528 | 0001 | ニッタ株式会社 | 121 | 高橋 重幸 | 121190408 | 00042 | 新菱冷熱工業株式会社 | MM21地区47街区開発計画 | NT | ニッタ NTJ-25C(AF200AR) | 305H×305W×25T |  |  |  | 4 | 920 | 3680 | 0 | 0 | 0
2020-01-22 | 363528 | 0001 | ニッタ株式会社 | 121 | 高橋 重幸 | 121190408 | 00042 | 新菱冷熱工業株式会社 | MM21地区47街区開発計画 | NEM | ニッタ SEJ-98-F GO | 610H×610W×150D |  |  |  | 12 | 4600 | 55200 | 0 | 0 | 0
2020-01-22 | 363528 | 0001 | ニッタ株式会社 | 121 | 高橋 重幸 | 121190408 | 00042 | 新菱冷熱工業株式会社 | MM21地区47街区開発計画 | NEM | ニッタ SEJ-98-H GO | 610H×305W×150D |  |  |  | 4 | 3200 | 12800 | 0 | 0 | 0
2020-01-22 | 363528 | 0001 | ニッタ株式会社 | 121 | 高橋 重幸 | 121190408 | 00042 | 新菱冷熱工業株式会社 | MM21地区47街区開発計画 | NEM | ニッタ SEJ-98-C GO | 305H×305W×150D |  |  |  | 4 | 2400 | 9600 | 0 | 0 | 0
2020-01-22 | 363528 | 0001 | ニッタ株式会社 | 121 | 高橋 重幸 | 121190408 | 00042 | 新菱冷熱工業株式会社 | MM21地区47街区開発計画 | NEM | ニッタ SE-98-F GO | 610H×610W×150D |  |  |  | 2 | 4200 | 8400 | 0 | 0 | 0
2020-01-22 | 363528 | 0001 | ニッタ株式会社 | 121 | 高橋 重幸 | 121190408 | 00042 | 新菱冷熱工業株式会社 | MM21地区47街区開発計画 | NEM | ニッタ SE-98-C GO | 305H×305W×150D |  |  |  | 2 | 2000 | 4000 | 144170 | 14417 | 158587
2020-01-22 | 363617 | 3212 | 株式会社ＦＬＯＷＳ | 121 | 高橋 重幸 | 121191005 | 03036 | 株式会社エスティーアンドアール | すずかけ台病院 | SXXS | 作業費（発注あり） |  |  |  |  | 1 | 22000 | 22000 | 0 | 0 | 0
2020-01-22 | 363617 | 3212 | 株式会社ＦＬＯＷＳ | 121 | 高橋 重幸 | 121191005 | 03036 | 株式会社エスティーアンドアール | すずかけ台病院 | SXXS | 車両費 |  |  |  |  | 1 | 7000 | 7000 | 0 | 0 | 0
2020-01-22 | 363617 | 3212 | 株式会社ＦＬＯＷＳ | 121 | 高橋 重幸 | 121191005 | 03036 | 株式会社エスティーアンドアール | すずかけ台病院 | PXXS | 駐車代（内税） |  |  |  |  | 1 | 0 | 1500 | 30500 | 2900 | 33400
2020-01-23 | 362577 | 0001 | ニッタ株式会社 | 151 | 内藤 慎二 | 151200107 | 02845 | 赤門ウイレックス株式会社 | ﾆｯｾｰﾃﾞﾘｶ湘南工場 | NAE | ニッタ AEJ-65-X GN(接着型) | 760W×480H×65D |  |  |  | 8 | 5900 | 47200 | 0 | 0 | 0
2020-01-23 | 362577 | 0001 | ニッタ株式会社 | 151 | 内藤 慎二 | 151200107 | 02845 | 赤門ウイレックス株式会社 | ﾆｯｾｰﾃﾞﾘｶ湘南工場 |  |  |  |  | ※W方向連結込寸法 |  | 0 | 0 | 0 | 0 | 0 | 0
2020-01-23 | 362577 | 0001 | ニッタ株式会社 | 151 | 内藤 慎二 | 151200107 | 02845 | 赤門ウイレックス株式会社 | ﾆｯｾｰﾃﾞﾘｶ湘南工場 |  |  |  |  | ※実績注番 151171219(2017年12月) |  | 0 | 0 | 0 | 47200 | 4720 | 51920
2020-01-23 | 362578 | 0001 | ニッタ株式会社 | 151 | 内藤 慎二 | 151200113 | 03119 | エスエス製薬株式会社 | ｴｽｴｽ製薬㈱成田工場 | NEM | ニッタ EP-90-C GO | 305H×305W×150D |  |  |  | 2 | 4600 | 9200 | 0 | 0 | 0
2020-01-23 | 362578 | 0001 | ニッタ株式会社 | 151 | 内藤 慎二 | 151200113 | 03119 | エスエス製薬株式会社 | ｴｽｴｽ製薬㈱成田工場 | NEM | ニッタ EP-95-H GO | 610H×305W×150D |  |  |  | 4 | 7050 | 28200 | 0 | 0 | 0
2020-01-23 | 362578 | 0001 | ニッタ株式会社 | 151 | 内藤 慎二 | 151200113 | 03119 | エスエス製薬株式会社 | ｴｽｴｽ製薬㈱成田工場 |  |  |  |  | ※実績注番 151191221(2019年12月) |  | 0 | 0 | 0 | 37400 | 3740 | 41140
2020-01-23 | 362581 | 0001 | ニッタ株式会社 | 127 | 古泉 匡 | 127200141 | 03021 | 株式会社ラスコ | ㈱ﾗｽｺ | NBX | ニッタ LASAIRⅡ-110 校正 | S/N: 32231-0394-115 |  |  |  | 1 | 180000 | 180000 | 0 | 0 | 0
2020-01-23 | 362581 | 0001 | ニッタ株式会社 | 127 | 古泉 匡 | 127200141 | 03021 | 株式会社ラスコ | ㈱ﾗｽｺ |  |  |  |  | ※管理No.KE-9053 |  | 0 | 0 | 0 | 0 | 0 | 0
2020-01-23 | 362581 | 0001 | ニッタ株式会社 | 127 | 古泉 匡 | 127200141 | 03021 | 株式会社ラスコ | ㈱ﾗｽｺ |  |  |  |  | ※見積No.AN17030803 |  | 0 | 0 | 0 | 0 | 0 | 0
2020-01-23 | 362581 | 0001 | ニッタ株式会社 | 127 | 古泉 匡 | 127200141 | 03021 | 株式会社ラスコ | ㈱ﾗｽｺ |  |  |  |  | ※納品時、現品票添付願います。 |  | 0 | 0 | 0 | 180000 | 18000 | 198000
2020-01-23 | 362582 | 0001 | ニッタ株式会社 | 127 | 古泉 匡 | 127200102 | 03021 | 株式会社ラスコ | ㈱ﾗｽｺ | NSP | ニッタ 3441-DX GO AA | 152H×1128W×71D | THEP-01154-0 |  |  | 1 | 21900 | 21900 | 0 | 0 | 0
2020-01-23 | 362582 | 0001 | ニッタ株式会社 | 127 | 古泉 匡 | 127200102 | 03021 | 株式会社ラスコ | ㈱ﾗｽｺ | NSP | ニッタ 3441-DX GO AA | 116H×1076W×71D | THEP-01155-0 |  |  | 1 | 20500 | 20500 | 0 | 0 | 0
2020-01-23 | 362582 | 0001 | ニッタ株式会社 | 127 | 古泉 匡 | 127200102 | 03021 | 株式会社ラスコ | ㈱ﾗｽｺ | NSP | ニッタ 3447-91 GG AA | 305H×305W×80D | THEP-10177-1 |  |  | 1 | 10700 | 10700 | 0 | 0 | 0
2020-01-23 | 362582 | 0001 | ニッタ株式会社 | 127 | 古泉 匡 | 127200102 | 03021 | 株式会社ラスコ | ㈱ﾗｽｺ | NSP | ニッタ 3441-9X GO AA | 511H×961W×80D | THEP-11013-0 |  |  | 2 | 25900 | 51800 | 0 | 0 | 0
2020-01-23 | 362582 | 0001 | ニッタ株式会社 | 127 | 古泉 匡 | 127200102 | 03021 | 株式会社ラスコ | ㈱ﾗｽｺ | NSP | ニッタ 3441-9X GO AA | 505H×345W×80D | THEP-01156-0 |  |  | 1 | 17800 | 17800 | 122700 | 12270 | 134970
2020-01-23 | 362583 | 0001 | ニッタ株式会社 | 127 | 古泉 匡 | 127200125 | 03023 | コトヒラ工業株式会社 | OEM(ｺﾄﾋﾗ) | NSP | ニッタ 3601-6X RI AA | 210H×950W×68T | NHEP-11011-0 |  |  | 10 | 11600 | 116000 | 116000 | 11600 | 127600
2020-01-23 | 362584 | 0001 | ニッタ株式会社 | 127 | 古泉 匡 | 127200120 | 03023 | コトヒラ工業株式会社 | OEM(ｺﾄﾋﾗ) | NAE | ニッタ AEⅡ-90-X GG | 200H×200W×65T | NEC-11039-0 |  |  | 5 | 4100 | 20500 | 0 | 0 | 0
2020-01-23 | 362584 | 0001 | ニッタ株式会社 | 127 | 古泉 匡 | 127200120 | 03023 | コトヒラ工業株式会社 | OEM(ｺﾄﾋﾗ) | NAE | ニッタ AEⅡ-90-X GG | 200H×200W×65T | NEC-11039-0 |  |  | 5 | 4100 | 20500 | 41000 | 4100 | 45100
2020-01-23 | 362585 | 0001 | ニッタ株式会社 | 127 | 古泉 匡 | 127200124 | 03023 | コトヒラ工業株式会社 | OEM(ｺﾄﾋﾗ) | NSP | ニッタ 3502-63N3PX FIX AA | 610H×915W×52T | NHEP-10038-0 |  |  | 10 | 15200 | 152000 | 152000 | 15200 | 167200
2020-01-23 | 362586 | 0001 | ニッタ株式会社 | 127 | 古泉 匡 | 127200126 | 03023 | コトヒラ工業株式会社 | OEM(ｺﾄﾋﾗ) | NSP | ニッタ 3502-6XN3PX FIX AA | 500H×500W×52T | NHEP-10065-0 |  |  | 20 | 10200 | 204000 | 204000 | 20400 | 224400
2020-01-23 | 362624 | 0005 | 株式会社アクシー | 151 | 内藤 慎二 | 151200114 | 02845 | 赤門ウイレックス株式会社 | ﾊﾟｽｺ湘南工場 | PUXM | アクシーTDBT-65(ｱﾙﾐ枠付一体型、ﾌﾗﾝｼﾞ付) | 565(600)W×765(810)H×65D |  |  |  | 4 | 10680 | 42720 | 0 | 0 | 0
2020-01-23 | 362624 | 0005 | 株式会社アクシー | 151 | 内藤 慎二 | 151200114 | 02845 | 赤門ウイレックス株式会社 | ﾊﾟｽｺ湘南工場 |  |  |  |  | ※AIRFLOW:ﾌﾗﾝｼﾞ側が流出 |  | 0 | 0 | 0 | 0 | 0 | 0
2020-01-23 | 362624 | 0005 | 株式会社アクシー | 151 | 内藤 慎二 | 151200114 | 02845 | 赤門ウイレックス株式会社 | ﾊﾟｽｺ湘南工場 |  |  |  |  | ※2019年10月の実績(弊社注番151191011)の | AIRFLOW変更品 | 0 | 0 | 0 | 42720 | 4272 | 46992
2020-01-23 | 362630 | 0003 | 日本バイリーン株式会社 | 160 | 古泉 匡 | 160191212 | 00030 | 東洋熱工業株式会社 | TDK㈱成田工場D3棟 | VM | ﾊﾞｲﾘｰﾝ VM-65MC PEﾗｲﾄﾊﾟｯｷﾝ | 575W×580H×65D |  |  |  | 15 | 6700 | 100500 | 0 | 0 | 0
2020-01-23 | 362630 | 0003 | 日本バイリーン株式会社 | 160 | 古泉 匡 | 160191212 | 00030 | 東洋熱工業株式会社 | TDK㈱成田工場D3棟 |  |  |  |  | ※見積№ T18-01096-01 |  | 0 | 0 | 0 | 0 | 0 | 0
2020-01-23 | 362630 | 0003 | 日本バイリーン株式会社 | 160 | 古泉 匡 | 160191212 | 00030 | 東洋熱工業株式会社 | TDK㈱成田工場D3棟 |  |  |  |  | ※到着前に岸田様へ連絡願います。 |  | 0 | 0 | 0 | 100500 | 10050 | 110550
2020-01-23 | 362635 | 0003 | 日本バイリーン株式会社 | 123 | 前田 健太 | 123200106 | 00031 | 株式会社大気社 | 浦和中央ﾋﾞﾙ空調設備更新工事(1期) | VR | ﾊﾞｲﾘｰﾝ PS/150N | 1.6×30m |  |  |  | 1 | 38600 | 38600 | 0 | 0 | 0
2020-01-23 | 362635 | 0003 | 日本バイリーン株式会社 | 123 | 前田 健太 | 123200106 | 00031 | 株式会社大気社 | 浦和中央ﾋﾞﾙ空調設備更新工事(1期) |  |  |  |  | ※実績注番：123171206(2018年11月納入) |  | 0 | 0 | 0 | 0 | 0 | 0
2020-01-23 | 362635 | 0003 | 日本バイリーン株式会社 | 123 | 前田 健太 | 123200106 | 00031 | 株式会社大気社 | 浦和中央ﾋﾞﾙ空調設備更新工事(1期) |  |  |  |  | ※送り状送付願います。 |  | 0 | 0 | 0 | 0 | 0 | 0
2020-01-23 | 362635 | 0003 | 日本バイリーン株式会社 | 123 | 前田 健太 | 123200106 | 00031 | 株式会社大気社 | 浦和中央ﾋﾞﾙ空調設備更新工事(1期) |  |  |  |  | ※現着前に担当者へ連絡願います。 |  | 0 | 0 | 0 | 38600 | 3860 | 42460
2020-01-23 | 362672 | 2748 | シマ産業株式会社 | 122 | 大畑 和樹 | 122200107 | 03030 | 三幸工業株式会社 | ｲﾝﾀﾞｽﾄﾘｱﾙﾊﾟｰｸ印西Ⅱ新築工事 | SAXB | DG87-541 | 0～300Pa |  |  |  | 17 | 4800 | 81600 | 81600 | 8160 | 89760
2020-01-23 | 363529 | 0001 | ニッタ株式会社 | 123 | 前田 健太 | 123180909 | 00051 | ダイダン株式会社 | 横浜駅西口開発ﾋﾞﾙ(仮称)新築他 | NBX | ニッタ 銘鈑･ﾌｨﾙﾀ交換問合せｼｰﾙ |  |  |  |  | 1 | 0 | 2000 | 0 | 0 | 0
2020-01-23 | 363529 | 0001 | ニッタ株式会社 | 123 | 前田 健太 | 123180909 | 00051 | ダイダン株式会社 | 横浜駅西口開発ﾋﾞﾙ(仮称)新築他 | SX32 | 運搬費 |  |  |  |  | 1 | 0 | 1000 | 3000 | 300 | 3300
2020-01-24 | 362606 | 0001 | ニッタ株式会社 | 127 | 古泉 匡 | 127200133 | 03023 | コトヒラ工業株式会社 | OEM(ｺﾄﾋﾗ) | NSP | ニッタ 34J1-6X RR AA | 250H×250W×68T | NHEP-08071-1 |  |  | 10 | 4600 | 46000 | 46000 | 4600 | 50600
2020-01-24 | 362652 | 0003 | 日本バイリーン株式会社 | 150 | 古泉 匡 | 150191202 | 02850 | 株式会社アメフレック | 米屋㈱第二工場 | VXX | ﾊﾞｲﾘｰﾝ VH-100-263用ﾊﾟｯｷﾝ |  |  |  |  | 4 | 1000 | 4000 | 0 | 0 | 0
2020-01-24 | 362652 | 0003 | 日本バイリーン株式会社 | 150 | 古泉 匡 | 150191202 | 02850 | 株式会社アメフレック | 米屋㈱第二工場 | VXX | ﾊﾞｲﾘｰﾝ 送料 |  |  |  |  | 1 | 0 | 1500 | 0 | 0 | 0
2020-01-24 | 362652 | 0003 | 日本バイリーン株式会社 | 150 | 古泉 匡 | 150191202 | 02850 | 株式会社アメフレック | 米屋㈱第二工場 |  |  |  |  | ※見積№ S20-10061 |  | 0 | 0 | 0 | 5500 | 550 | 6050
2020-01-24 | 362787 | 0008 | 有限会社東京空調サービス | 160 | 古泉 匡 | 160191203 | 00571 | 東洋熱工業株式会社 | 帝京大学板橋ｷｬﾝﾊﾟｽ | SXXS | 作業費（発注あり） |  |  |  |  | 4 | 22000 | 88000 | 0 | 0 | 0
2020-01-24 | 362787 | 0008 | 有限会社東京空調サービス | 160 | 古泉 匡 | 160191203 | 00571 | 東洋熱工業株式会社 | 帝京大学板橋ｷｬﾝﾊﾟｽ | SXXS | 車両費 |  |  |  |  | 2 | 5000 | 10000 | 98000 | 9800 | 107800
2020-01-24 | 362841 | 0217 | 三幸工業株式会社 | 123 | 前田 健太 | 123200105 | 01857 | 三建設備工業株式会社 | ﾌｧﾅｯｸ㈱第3ｳﾞｨﾗ改修工事 | SB | 三幸工業KP-STP-SP-A |  | 図番：SK20-KW01-01-0 |  |  | 15 | 21000 | 315000 | 0 | 0 | 0
2020-01-24 | 362841 | 0217 | 三幸工業株式会社 | 123 | 前田 健太 | 123200105 | 01857 | 三建設備工業株式会社 | ﾌｧﾅｯｸ㈱第3ｳﾞｨﾗ改修工事 | SB | 三幸工業KP-STP-SP-B |  | 図番：SK20-KW01-02-0 |  |  | 3 | 23000 | 69000 | 0 | 0 | 0
2020-01-24 | 362841 | 0217 | 三幸工業株式会社 | 123 | 前田 健太 | 123200105 | 01857 | 三建設備工業株式会社 | ﾌｧﾅｯｸ㈱第3ｳﾞｨﾗ改修工事 | SB | 三幸工業KP-STP-SP-C |  | 図番：SK20-KW01-03-0 |  |  | 6 | 23000 | 138000 | 0 | 0 | 0
2020-01-24 | 362841 | 0217 | 三幸工業株式会社 | 123 | 前田 健太 | 123200105 | 01857 | 三建設備工業株式会社 | ﾌｧﾅｯｸ㈱第3ｳﾞｨﾗ改修工事 | SB | 三幸工業運搬費(ﾁｬｰﾀｰ便) |  |  |  |  | 1 | 0 | 60000 | 0 | 0 | 0
2020-01-24 | 362841 | 0217 | 三幸工業株式会社 | 123 | 前田 健太 | 123200105 | 01857 | 三建設備工業株式会社 | ﾌｧﾅｯｸ㈱第3ｳﾞｨﾗ改修工事 | [6 empty] | 0 | 0 | 0 | 0 | 0 | 0
2020-01-24 | 362841 | 0217 | 三幸工業株式会社 | 123 | 前田 健太 | 123200105 | 01857 | 三建設備工業株式会社 | ﾌｧﾅｯｸ㈱第3ｳﾞｨﾗ改修工事 |  |  |  |  | ※送り状送付願います。 |  | 0 | 0 | 0 | 0 | 0 | 0
2020-01-24 | 362841 | 0217 | 三幸工業株式会社 | 123 | 前田 健太 | 123200105 | 01857 | 三建設備工業株式会社 | ﾌｧﾅｯｸ㈱第3ｳﾞｨﾗ改修工事 |  |  |  |  | ※現着前に担当者へ連絡願います。 |  | 0 | 0 | 0 | 0 | 0 | 0
2020-01-24 | 362841 | 0217 | 三幸工業株式会社 | 123 | 前田 健太 | 123200105 | 01857 | 三建設備工業株式会社 | ﾌｧﾅｯｸ㈱第3ｳﾞｨﾗ改修工事 |  |  |  |  | ※現場周辺は施主関連車両の多数往来が |  | 0 | 0 | 0 | 0 | 0 | 0
2020-01-24 | 362841 | 0217 | 三幸工業株式会社 | 123 | 前田 健太 | 123200105 | 01857 | 三建設備工業株式会社 | ﾌｧﾅｯｸ㈱第3ｳﾞｨﾗ改修工事 |  |  |  |  | あります。 |  | 0 | 0 | 0 | 0 | 0 | 0
2020-01-24 | 362841 | 0217 | 三幸工業株式会社 | 123 | 前田 健太 | 123200105 | 01857 | 三建設備工業株式会社 | ﾌｧﾅｯｸ㈱第3ｳﾞｨﾗ改修工事 |  |  |  |  | ※添付資料を熟読して頂き､ﾙｰﾙを守った |  | 0 | 0 | 0 | 0 | 0 | 0
2020-01-24 | 362841 | 0217 | 三幸工業株式会社 | 123 | 前田 健太 | 123200105 | 01857 | 三建設備工業株式会社 | ﾌｧﾅｯｸ㈱第3ｳﾞｨﾗ改修工事 |  |  |  |  | 入場を行って頂く様に指示願います。 |  | 0 | 0 | 0 | 582000 | 58200 | 640200
2020-01-24 | 362869 | 2748 | シマ産業株式会社 | 122 | 大畑 和樹 | 122200103 | 03030 | 三幸工業株式会社 | 三幸工業㈱ | SAXB | DG87-541 | 0～500Pa |  |  |  | 1 | 4800 | 4800 | 0 | 0 | 0
2020-01-24 | 362869 | 2748 | シマ産業株式会社 | 122 | 大畑 和樹 | 122200103 | 03030 | 三幸工業株式会社 | 三幸工業㈱ | SAXB | ﾄﾞｷｭﾒﾝﾄ一式 | 検査成績書・ﾄﾚｰｻﾋﾞﾘﾃｨ等 |  |  |  | 1 | 0 | 6500 | 0 | 0 | 0
2020-01-24 | 362869 | 2748 | シマ産業株式会社 | 122 | 大畑 和樹 | 122200103 | 03030 | 三幸工業株式会社 | 三幸工業㈱ | SX32 | 送料 |  |  |  |  | 1 | 0 | 1200 | 12500 | 1250 | 13750
2020-01-24 | 363344 | 0001 | ニッタ株式会社 | 123 | 前田 健太 | 123181202 | 00031 | 株式会社大気社 | 損保ｼﾞｬﾊﾟﾝ日本興亜新美術館計画新築工事 | NT | ニッタ NT-20F(RM/600) | 610H×610W×20D | AHU-2 |  |  | 4 | 1480 | 5920 | 0 | 0 | 0
2020-01-24 | 363344 | 0001 | ニッタ株式会社 | 123 | 前田 健太 | 123181202 | 00031 | 株式会社大気社 | 損保ｼﾞｬﾊﾟﾝ日本興亜新美術館計画新築工事 | NT | ニッタ NT-20W(RM/600) | 305H×610W×20D | AHU-2 |  |  | 2 | 1070 | 2140 | 0 | 0 | 0
2020-01-24 | 363344 | 0001 | ニッタ株式会社 | 123 | 前田 健太 | 123181202 | 00031 | 株式会社大気社 | 損保ｼﾞｬﾊﾟﾝ日本興亜新美術館計画新築工事 | NT | ニッタ NT-20X(RM/600) | 590H×605W×20D | AHU-2 |  |  | 4 | 1860 | 7440 | 0 | 0 | 0
2020-01-24 | 363344 | 0001 | ニッタ株式会社 | 123 | 前田 健太 | 123181202 | 00031 | 株式会社大気社 | 損保ｼﾞｬﾊﾟﾝ日本興亜新美術館計画新築工事 | NT | ニッタ NT-20X(RM/600) | 285H×605W×20D | AHU-2 |  |  | 2 | 1200 | 2400 | 0 | 0 | 0
2020-01-24 | 363344 | 0001 | ニッタ株式会社 | 123 | 前田 健太 | 123181202 | 00031 | 株式会社大気社 | 損保ｼﾞｬﾊﾟﾝ日本興亜新美術館計画新築工事 | NAE | ニッタ AE-95-F-A GO | 610H×610W×65D | AHU-2 |  |  | 4 | 3500 | 14000 | 0 | 0 | 0
2020-01-24 | 363344 | 0001 | ニッタ株式会社 | 123 | 前田 健太 | 123181202 | 00031 | 株式会社大気社 | 損保ｼﾞｬﾊﾟﾝ日本興亜新美術館計画新築工事 | NAE | ニッタ AE-95-W-A GO | 305H×610W×65D | AHU-2 |  |  | 2 | 2500 | 5000 | 0 | 0 | 0
2020-01-24 | 363344 | 0001 | ニッタ株式会社 | 123 | 前田 健太 | 123181202 | 00031 | 株式会社大気社 | 損保ｼﾞｬﾊﾟﾝ日本興亜新美術館計画新築工事 | NT | ニッタ NT-20F(RM/600) | 610H×610W×20D | AHU-3 |  |  | 4 | 1480 | 5920 | 0 | 0 | 0
2020-01-24 | 363344 | 0001 | ニッタ株式会社 | 123 | 前田 健太 | 123181202 | 00031 | 株式会社大気社 | 損保ｼﾞｬﾊﾟﾝ日本興亜新美術館計画新築工事 | NT | ニッタ NT-20W(RM/600) | 305H×610W×20D | AHU-3 |  |  | 2 | 1070 | 2140 | 0 | 0 | 0
2020-01-24 | 363344 | 0001 | ニッタ株式会社 | 123 | 前田 健太 | 123181202 | 00031 | 株式会社大気社 | 損保ｼﾞｬﾊﾟﾝ日本興亜新美術館計画新築工事 | NT | ニッタ NT-20X(RM/600) | 590H×605W×20D | AHU-3 |  |  | 4 | 1860 | 7440 | 0 | 0 | 0
2020-01-24 | 363344 | 0001 | ニッタ株式会社 | 123 | 前田 健太 | 123181202 | 00031 | 株式会社大気社 | 損保ｼﾞｬﾊﾟﾝ日本興亜新美術館計画新築工事 | NT | ニッタ NT-20X(RM/600) | 285H×605W×20D | AHU-3 |  |  | 2 | 1200 | 2400 | 0 | 0 | 0
2020-01-24 | 363344 | 0001 | ニッタ株式会社 | 123 | 前田 健太 | 123181202 | 00031 | 株式会社大気社 | 損保ｼﾞｬﾊﾟﾝ日本興亜新美術館計画新築工事 | NAE | ニッタ AE-95-F-A GO | 610H×610W×65D | AHU-3 |  |  | 4 | 3500 | 14000 | 0 | 0 | 0
2020-01-24 | 363344 | 0001 | ニッタ株式会社 | 123 | 前田 健太 | 123181202 | 00031 | 株式会社大気社 | 損保ｼﾞｬﾊﾟﾝ日本興亜新美術館計画新築工事 | NAE | ニッタ AE-95-W-A GO | 305H×610W×65D | AHU-3 |  |  | 2 | 2500 | 5000 | 0 | 0 | 0
2020-01-24 | 363344 | 0001 | ニッタ株式会社 | 123 | 前田 健太 | 123181202 | 00031 | 株式会社大気社 | 損保ｼﾞｬﾊﾟﾝ日本興亜新美術館計画新築工事 | NT | ニッタ NT-20F(RM/600) | 610H×610W×20D | AHU-4 |  |  | 4 | 1480 | 5920 | 0 | 0 | 0
2020-01-24 | 363344 | 0001 | ニッタ株式会社 | 123 | 前田 健太 | 123181202 | 00031 | 株式会社大気社 | 損保ｼﾞｬﾊﾟﾝ日本興亜新美術館計画新築工事 | NT | ニッタ NT-20W(RM/600) | 305H×610W×20D | AHU-4 |  |  | 2 | 1070 | 2140 | 0 | 0 | 0
2020-01-24 | 363344 | 0001 | ニッタ株式会社 | 123 | 前田 健太 | 123181202 | 00031 | 株式会社大気社 | 損保ｼﾞｬﾊﾟﾝ日本興亜新美術館計画新築工事 | NT | ニッタ NT-20X(RM/600) | 590H×605W×20D | AHU-4 |  |  | 4 | 1860 | 7440 | 0 | 0 | 0
2020-01-24 | 363344 | 0001 | ニッタ株式会社 | 123 | 前田 健太 | 123181202 | 00031 | 株式会社大気社 | 損保ｼﾞｬﾊﾟﾝ日本興亜新美術館計画新築工事 | NT | ニッタ NT-20X(RM/600) | 285H×605W×20D | AHU-4 |  |  | 2 | 1200 | 2400 | 0 | 0 | 0
2020-01-24 | 363344 | 0001 | ニッタ株式会社 | 123 | 前田 健太 | 123181202 | 00031 | 株式会社大気社 | 損保ｼﾞｬﾊﾟﾝ日本興亜新美術館計画新築工事 | NAE | ニッタ AE-95-F-A GO | 610H×610W×65D | AHU-4 |  |  | 4 | 3500 | 14000 | 0 | 0 | 0
2020-01-24 | 363344 | 0001 | ニッタ株式会社 | 123 | 前田 健太 | 123181202 | 00031 | 株式会社大気社 | 損保ｼﾞｬﾊﾟﾝ日本興亜新美術館計画新築工事 | NAE | ニッタ AE-95-W-A GO | 305H×610W×65D | AHU-4 |  |  | 2 | 2500 | 5000 | 0 | 0 | 0
2020-01-24 | 363344 | 0001 | ニッタ株式会社 | 123 | 前田 健太 | 123181202 | 00031 | 株式会社大気社 | 損保ｼﾞｬﾊﾟﾝ日本興亜新美術館計画新築工事 | NT | ニッタ NT-20F(RM/600) | 610H×610W×20D | AHU-5 |  |  | 2 | 1480 | 2960 | 0 | 0 | 0
2020-01-24 | 363344 | 0001 | ニッタ株式会社 | 123 | 前田 健太 | 123181202 | 00031 | 株式会社大気社 | 損保ｼﾞｬﾊﾟﾝ日本興亜新美術館計画新築工事 | NT | ニッタ NT-20X(RM/600) | 590H×605W×20D | AHU-5 |  |  | 2 | 1860 | 3720 | 0 | 0 | 0
2020-01-24 | 363344 | 0001 | ニッタ株式会社 | 123 | 前田 健太 | 123181202 | 00031 | 株式会社大気社 | 損保ｼﾞｬﾊﾟﾝ日本興亜新美術館計画新築工事 | NAE | ニッタ AE-95-F-A GO | 610H×610W×65D | AHU-5 |  |  | 2 | 3500 | 7000 | 0 | 0 | 0
2020-01-24 | 363344 | 0001 | ニッタ株式会社 | 123 | 前田 健太 | 123181202 | 00031 | 株式会社大気社 | 損保ｼﾞｬﾊﾟﾝ日本興亜新美術館計画新築工事 | NT | ニッタ NT-20F(RM/400) | 610H×610W×20D | FU-B1-1 |  |  | 1 | 1340 | 1340 | 0 | 0 | 0
2020-01-24 | 363344 | 0001 | ニッタ株式会社 | 123 | 前田 健太 | 123181202 | 00031 | 株式会社大気社 | 損保ｼﾞｬﾊﾟﾝ日本興亜新美術館計画新築工事 | NT | ニッタ NT-20C(RM/400) | 305H×305W×20D | FU-B1-2 |  |  | 1 | 750 | 750 | 0 | 0 | 0
2020-01-24 | 363344 | 0001 | ニッタ株式会社 | 123 | 前田 健太 | 123181202 | 00031 | 株式会社大気社 | 損保ｼﾞｬﾊﾟﾝ日本興亜新美術館計画新築工事 | NEM | ニッタ EP-90-C GO | 305H×305W×150D | FU-B1-2 |  |  | 1 | 2140 | 2140 | 0 | 0 | 0
2020-01-24 | 363344 | 0001 | ニッタ株式会社 | 123 | 前田 健太 | 123181202 | 00031 | 株式会社大気社 | 損保ｼﾞｬﾊﾟﾝ日本興亜新美術館計画新築工事 | NT | ニッタ NT-20F(RM/600) | 610H×610W×20D | OHU-2 |  |  | 4 | 1480 | 5920 | 0 | 0 | 0
2020-01-24 | 363344 | 0001 | ニッタ株式会社 | 123 | 前田 健太 | 123181202 | 00031 | 株式会社大気社 | 損保ｼﾞｬﾊﾟﾝ日本興亜新美術館計画新築工事 | NT | ニッタ NT-20W(RM/600) | 305H×610W×20D | OHU-2 |  |  | 4 | 1070 | 4280 | 0 | 0 | 0
2020-01-24 | 363344 | 0001 | ニッタ株式会社 | 123 | 前田 健太 | 123181202 | 00031 | 株式会社大気社 | 損保ｼﾞｬﾊﾟﾝ日本興亜新美術館計画新築工事 | NEM | ニッタ EP-95-F GO | 610H×610W×150D | OHU-2 |  |  | 4 | 4800 | 19200 | 0 | 0 | 0
2020-01-24 | 363344 | 0001 | ニッタ株式会社 | 123 | 前田 健太 | 123181202 | 00031 | 株式会社大気社 | 損保ｼﾞｬﾊﾟﾝ日本興亜新美術館計画新築工事 | NEM | ニッタ EP-95-W GO | 305H×610W×150D | OHU-2 |  |  | 4 | 3200 | 12800 | 0 | 0 | 0
2020-01-24 | 363344 | 0001 | ニッタ株式会社 | 123 | 前田 健太 | 123181202 | 00031 | 株式会社大気社 | 損保ｼﾞｬﾊﾟﾝ日本興亜新美術館計画新築工事 | NT | ニッタ NT-20F(RM/600) | 610H×610W×20D | 予備ﾌｨﾙﾀ |  |  | 24 | 1480 | 35520 | 0 | 0 | 0
2020-01-24 | 363344 | 0001 | ニッタ株式会社 | 123 | 前田 健太 | 123181202 | 00031 | 株式会社大気社 | 損保ｼﾞｬﾊﾟﾝ日本興亜新美術館計画新築工事 | NT | ニッタ NT-20W(RM/600) | 305H×610W×20D | 予備ﾌｨﾙﾀ |  |  | 10 | 1070 | 10700 | 0 | 0 | 0
2020-01-24 | 363344 | 0001 | ニッタ株式会社 | 123 | 前田 健太 | 123181202 | 00031 | 株式会社大気社 | 損保ｼﾞｬﾊﾟﾝ日本興亜新美術館計画新築工事 | NT | ニッタ NT-20X(RM/600) | 590H×605W×20D | 予備ﾌｨﾙﾀ |  |  | 14 | 1860 | 26040 | 0 | 0 | 0
2020-01-24 | 363344 | 0001 | ニッタ株式会社 | 123 | 前田 健太 | 123181202 | 00031 | 株式会社大気社 | 損保ｼﾞｬﾊﾟﾝ日本興亜新美術館計画新築工事 | NT | ニッタ NT-20X(RM/600) | 285H×605W×20D | 予備ﾌｨﾙﾀ |  |  | 6 | 1200 | 7200 | 0 | 0 | 0
2020-01-24 | 363344 | 0001 | ニッタ株式会社 | 123 | 前田 健太 | 123181202 | 00031 | 株式会社大気社 | 損保ｼﾞｬﾊﾟﾝ日本興亜新美術館計画新築工事 | NEM | ニッタ P-95-F | 610H×610W×150D用 | 予備ﾌｨﾙﾀ |  |  | 4 | 3300 | 13200 | 0 | 0 | 0
2020-01-24 | 363344 | 0001 | ニッタ株式会社 | 123 | 前田 健太 | 123181202 | 00031 | 株式会社大気社 | 損保ｼﾞｬﾊﾟﾝ日本興亜新美術館計画新築工事 | NEM | ニッタ P-95-W | 305H×610W×150D用 | 予備ﾌｨﾙﾀ |  |  | 4 | 1780 | 7120 | 0 | 0 | 0
2020-01-24 | 363344 | 0001 | ニッタ株式会社 | 123 | 前田 健太 | 123181202 | 00031 | 株式会社大気社 | 損保ｼﾞｬﾊﾟﾝ日本興亜新美術館計画新築工事 | NEM | ニッタ P-65-F | 610H×610W×150D用 | 予備ﾌｨﾙﾀ |  |  | 6 | 3230 | 19380 | 0 | 0 | 0
2020-01-24 | 363344 | 0001 | ニッタ株式会社 | 123 | 前田 健太 | 123181202 | 00031 | 株式会社大気社 | 損保ｼﾞｬﾊﾟﾝ日本興亜新美術館計画新築工事 | NAE | ニッタ A-95-F | 610H×610W×65D用 | 予備ﾌｨﾙﾀ |  |  | 14 | 2770 | 38780 | 0 | 0 | 0
2020-01-24 | 363344 | 0001 | ニッタ株式会社 | 123 | 前田 健太 | 123181202 | 00031 | 株式会社大気社 | 損保ｼﾞｬﾊﾟﾝ日本興亜新美術館計画新築工事 | NAE | ニッタ A-95-W | 305H×610W×65D用 | 予備ﾌｨﾙﾀ |  |  | 6 | 1800 | 10800 | 0 | 0 | 0
2020-01-24 | 363344 | 0001 | ニッタ株式会社 | 123 | 前田 健太 | 123181202 | 00031 | 株式会社大気社 | 損保ｼﾞｬﾊﾟﾝ日本興亜新美術館計画新築工事 | NU | ニッタ NC-22C-NT 内枠 GA |  |  |  |  | 112 | 5870 | 657440 | 0 | 0 | 0
2020-01-24 | 363344 | 0001 | ニッタ株式会社 | 123 | 前田 健太 | 123181202 | 00031 | 株式会社大気社 | 損保ｼﾞｬﾊﾟﾝ日本興亜新美術館計画新築工事 | NU | ニッタ NC-12C-NT 内枠 GA |  |  |  |  | 24 | 5870 | 140880 | 1137870 | 113787 | 1251657
2020-01-24 | 363497 | 0008 | 有限会社東京空調サービス | 124 | 前田 健太 | 124191101 | 00279 | クボタ空調株式会社 | ㈱ﾎｷﾞﾒﾃﾞｨｶﾙ 筑波新ｷｯﾄ工場 | SXXS | 作業費（発注あり） |  |  |  |  | 3 | 22000 | 66000 | 0 | 0 | 0
2020-01-24 | 363497 | 0008 | 有限会社東京空調サービス | 124 | 前田 健太 | 124191101 | 00279 | クボタ空調株式会社 | ㈱ﾎｷﾞﾒﾃﾞｨｶﾙ 筑波新ｷｯﾄ工場 | SXXS | 出張費 |  |  |  |  | 3 | 8000 | 24000 | 0 | 0 | 0
2020-01-24 | 363497 | 0008 | 有限会社東京空調サービス | 124 | 前田 健太 | 124191101 | 00279 | クボタ空調株式会社 | ㈱ﾎｷﾞﾒﾃﾞｨｶﾙ 筑波新ｷｯﾄ工場 | SXXS | 車両費 |  |  |  |  | 1 | 0 | 10000 | 100000 | 10000 | 110000
2020-01-24 | 363530 | 0001 | ニッタ株式会社 | 121 | 高橋 重幸 | 121190902 | 00030 | 東洋熱工業株式会社 | 羽田空港跡地第一ｿﾞｰﾝ整備事業 | NBPM | ニッタ 2×1PM-NSOG-SP |  |  |  |  | 1 | 91580 | 91580 | 91580 | 9158 | 100738
2020-01-24 | 363626 | 0003 | 日本バイリーン株式会社 | 123 | 前田 健太 | 123190606 | 00052 | 株式会社日立プラントサービス | 正栄ﾃﾞﾘｼｨ筑西工場 | VT | ﾊﾞｲﾘｰﾝ VA-25K6FC(PS/600) CN-Ⅱ付 | 610W×610H×25T |  |  |  | 2 | 5500 | 11000 | 0 | 0 | 0
2020-01-24 | 363626 | 0003 | 日本バイリーン株式会社 | 123 | 前田 健太 | 123190606 | 00052 | 株式会社日立プラントサービス | 正栄ﾃﾞﾘｼｨ筑西工場 | VT | ﾊﾞｲﾘｰﾝ VA-25K6FC(PS/600) CN-Ⅱ付 | 610W×610H×25T |  |  |  | 2 | 5500 | 11000 | 0 | 0 | 0
2020-01-24 | 363626 | 0003 | 日本バイリーン株式会社 | 123 | 前田 健太 | 123190606 | 00052 | 株式会社日立プラントサービス | 正栄ﾃﾞﾘｼｨ筑西工場 | VT | ﾊﾞｲﾘｰﾝ VA-25K6FC(PS/600) CN-Ⅱ付 | 610W×610H×25T |  |  |  | 2 | 5500 | 11000 | 0 | 0 | 0
2020-01-24 | 363626 | 0003 | 日本バイリーン株式会社 | 123 | 前田 健太 | 123190606 | 00052 | 株式会社日立プラントサービス | 正栄ﾃﾞﾘｼｨ筑西工場 | VT | ﾊﾞｲﾘｰﾝ VA-25K5VC(PS/600) CN-Ⅱ付 | 305W×610H×25T |  |  |  | 1 | 4500 | 4500 | 37500 | 3750 | 41250
2020-01-25 | 362889 | 0217 | 三幸工業株式会社 | 121 | 高橋 重幸 | 121181201 | 00042 | 新菱冷熱工業株式会社 | 横浜市市庁舎移転新築工事 | SB | 三幸工業ﾉﾌﾞﾎﾞﾙﾄ |  |  | 除塩ﾌｨﾙﾀｹｰｼﾝｸﾞ |  | 5 | 600 | 3000 | 0 | 0 | 0
2020-01-25 | 362889 | 0217 | 三幸工業株式会社 | 121 | 高橋 重幸 | 121181201 | 00042 | 新菱冷熱工業株式会社 | 横浜市市庁舎移転新築工事 | SX32 | 運搬費(混載便) |  |  |  |  | 1 | 0 | 1100 | 4100 | 410 | 4510
2020-01-25 | 363255 | 2759 | 株式会社ＰＤエコシステム | 151 | 内藤 慎二 | 151200108 | 04165 | 藤田テクノ株式会社 | 石福金属興業㈱草加工場 | SXXS | 作業費（発注あり） |  |  |  |  | 1 | 0 | 108000 | 108000 | 10800 | 118800
2020-01-25 | 363503 | 0008 | 有限会社東京空調サービス | 161 | 内藤 慎二 | 161200106 | 02625 | 株式会社ナブコン | 本田和光11号館 | SXXS | 作業費（発注あり） |  |  |  |  | 1 | 22000 | 22000 | 0 | 0 | 0
2020-01-25 | 363503 | 0008 | 有限会社東京空調サービス | 161 | 内藤 慎二 | 161200106 | 02625 | 株式会社ナブコン | 本田和光11号館 | SXXS | 測定器損料 |  |  |  |  | 1 | 0 | 10000 | 0 | 0 | 0
2020-01-25 | 363503 | 0008 | 有限会社東京空調サービス | 161 | 内藤 慎二 | 161200106 | 02625 | 株式会社ナブコン | 本田和光11号館 | SXXS | 車両費 |  |  |  |  | 1 | 0 | 7000 | 39000 | 3900 | 42900
2020-01-27 | 362625 | 0001 | ニッタ株式会社 | 127 | 古泉 匡 | 127200128 | 03023 | コトヒラ工業株式会社 | OEM(ｺﾄﾋﾗ) | NSP | ニッタ 3441-6XN3PX FIX AO | 350H×350W×65T | NHEP-10109-0 |  |  | 1 | 11560 | 11560 | 11560 | 1156 | 12716
2020-01-27 | 362626 | 0001 | ニッタ株式会社 | 127 | 古泉 匡 | 127200138 | 03023 | コトヒラ工業株式会社 | OEM(ｺﾄﾋﾗ) | NSP | ニッタ 3601-6X RI AA | 210H×950W×68T | NHEP-11011-0 |  |  | 1 | 11600 | 11600 | 11600 | 1160 | 12760
2020-01-27 | 362627 | 0001 | ニッタ株式会社 | 127 | 古泉 匡 | 127200139 | 03023 | コトヒラ工業株式会社 | OEM(ｺﾄﾋﾗ) | NSP | ニッタ 3601-6X RI AA | 210H×950W×68T | NHEP-11011-0 |  |  | 1 | 11600 | 11600 | 11600 | 1160 | 12760
2020-01-27 | 362628 | 0001 | ニッタ株式会社 | 127 | 古泉 匡 | 127200123 | 03023 | コトヒラ工業株式会社 | OEM(ｺﾄﾋﾗ) | NAE | ニッタ AEⅡ-90-X GG | 200H×200W×65T | NEC-11039-0 |  |  | 5 | 4100 | 20500 | 20500 | 2050 | 22550
2020-01-27 | 362660 | 0005 | 株式会社アクシー | 153 | 白井 孝成 | 153200201 | 01207 | 佐原テクノ工業株式会社 | 佐原ﾃｸﾉ工業株式会社 本社 | PUXM | アクシーPS/300N(ｱﾙﾐ枠) | 400×350×12 | 流入山型、流出ﾗｽ網 |  |  | 11 | 860 | 9460 | 0 | 0 | 0
2020-01-27 | 362660 | 0005 | 株式会社アクシー | 153 | 白井 孝成 | 153200201 | 01207 | 佐原テクノ工業株式会社 | 佐原ﾃｸﾉ工業株式会社 本社 | PUXM | アクシーPS/300N(ｱﾙﾐ枠) | 645×420×12 | 流入山型、流出ﾗｽ網 |  |  | 28 | 1500 | 42000 | 0 | 0 | 0
2020-01-27 | 362660 | 0005 | 株式会社アクシー | 153 | 白井 孝成 | 153200201 | 01207 | 佐原テクノ工業株式会社 | 佐原ﾃｸﾉ工業株式会社 本社 | PUXM | アクシーPS/300N(ｱﾙﾐ枠) | 750×250×12 | 流入山型、流出ﾗｽ網 |  |  | 13 | 1180 | 15340 | 0 | 0 | 0
2020-01-27 | 362660 | 0005 | 株式会社アクシー | 153 | 白井 孝成 | 153200201 | 01207 | 佐原テクノ工業株式会社 | 佐原ﾃｸﾉ工業株式会社 本社 |  |  |  |  | ※実績注番 151190202(2019年1月) |  | 0 | 0 | 0 | 66800 | 6680 | 73480
2020-01-27 | 362662 | 0005 | 株式会社アクシー | 160 | 古泉 匡 | 160200104 | 00030 | 東洋熱工業株式会社 | 貴 ｴｱﾄﾛﾆｯｸ事業部 | PUXM | アクシーAI-100W(SUS枠) | 915W×600H×23T |  |  |  | 2 | 12660 | 25320 | 0 | 0 | 0
2020-01-27 | 362662 | 0005 | 株式会社アクシー | 160 | 古泉 匡 | 160200104 | 00030 | 東洋熱工業株式会社 | 貴 ｴｱﾄﾛﾆｯｸ事業部 |  |  |  |  | ※W方向ﾜｲﾔｰ取っ手、SUS金網付 |  | 0 | 0 | 0 | 0 | 0 | 0
2020-01-27 | 362662 | 0005 | 株式会社アクシー | 160 | 古泉 匡 | 160200104 | 00030 | 東洋熱工業株式会社 | 貴 ｴｱﾄﾛﾆｯｸ事業部 |  |  |  |  | ※実績注番 160190707(2019年7月納入) |  | 0 | 0 | 0 | 25320 | 2532 | 27852
2020-01-27 | 362663 | 0005 | 株式会社アクシー | 160 | 古泉 匡 | 160200104 | 00030 | 東洋熱工業株式会社 | 貴 ｴｱﾄﾛﾆｯｸ事業部 | PUXM | アクシーAI-100W(SUS枠) | 610W×600H×23T |  |  |  | 6 | 6670 | 40020 | 0 | 0 | 0
2020-01-27 | 362663 | 0005 | 株式会社アクシー | 160 | 古泉 匡 | 160200104 | 00030 | 東洋熱工業株式会社 | 貴 ｴｱﾄﾛﾆｯｸ事業部 |  |  |  |  | ※W方向ﾜｲﾔｰ取っ手､SUS金網付 |  | 0 | 0 | 0 | 0 | 0 | 0
2020-01-27 | 362663 | 0005 | 株式会社アクシー | 160 | 古泉 匡 | 160200104 | 00030 | 東洋熱工業株式会社 | 貴 ｴｱﾄﾛﾆｯｸ事業部 |  |  |  |  | ※実績注番 160191103(2019年12月) |  | 0 | 0 | 0 | 40020 | 4002 | 44022
2020-01-27 | 362667 | 0005 | 株式会社アクシー | 153 | 白井 孝成 | 153200111 | 03720 | サエキ・エンジニアリング | ｻｴｷ･ｴﾝｼﾞﾆｱﾘﾝｸﾞ | PUXM | アクシーPS/300N(ろ材のみ) | 695W×695H×12T |  |  |  | 2 | 860 | 1720 | 0 | 0 | 0
2020-01-27 | 362667 | 0005 | 株式会社アクシー | 153 | 白井 孝成 | 153200111 | 03720 | サエキ・エンジニアリング | ｻｴｷ･ｴﾝｼﾞﾆｱﾘﾝｸﾞ | PUXM | アクシーPS/300N(ろ材のみ) | 258W×745H×12T |  |  |  | 20 | 340 | 6800 | 0 | 0 | 0
2020-01-27 | 362667 | 0005 | 株式会社アクシー | 153 | 白井 孝成 | 153200111 | 03720 | サエキ・エンジニアリング | ｻｴｷ･ｴﾝｼﾞﾆｱﾘﾝｸﾞ | PUXM | アクシー送料 |  |  |  |  | 1 | 0 | 1500 | 0 | 0 | 0
2020-01-27 | 362667 | 0005 | 株式会社アクシー | 153 | 白井 孝成 | 153200111 | 03720 | サエキ・エンジニアリング | ｻｴｷ･ｴﾝｼﾞﾆｱﾘﾝｸﾞ |  |  |  |  | ※納期確認済みの分です。宜しくお願い致します。 |  | 0 | 0 | 0 | 10020 | 1002 | 11022
2020-01-27 | 362680 | 0003 | 日本バイリーン株式会社 | 121 | 高橋 重幸 | 121190111 | 00090 | 株式会社相模機工 | 妙琴浄水場 | VT | ﾊﾞｲﾘｰﾝ VT-20(PS/600N) | 610W×610H×20D |  |  |  | 1 | 1500 | 1500 | 0 | 0 | 0
2020-01-27 | 362680 | 0003 | 日本バイリーン株式会社 | 121 | 高橋 重幸 | 121190111 | 00090 | 株式会社相模機工 | 妙琴浄水場 |  |  |  |  | ※実績注番：121190111(2019年2月納入)の |  | 0 | 0 | 0 | 0 | 0 | 0
2020-01-27 | 362680 | 0003 | 日本バイリーン株式会社 | 121 | 高橋 重幸 | 121190111 | 00090 | 株式会社相模機工 | 妙琴浄水場 |  |  |  |  | 予備ﾌｨﾙﾀﾘﾋﾟｰﾄ |  | 0 | 0 | 0 | 1500 | 150 | 1650
2020-01-27 | 362890 | 0217 | 三幸工業株式会社 | 123 | 前田 健太 | 123191104 | 00051 | ダイダン株式会社 | P&G高崎 Phoenix project建屋新築工事 | SB | 三幸工業ﾉﾌﾞﾎﾞﾙﾄ |  |  | 除塩ﾌｨﾙﾀｹｰｼﾝｸﾞ |  | 1 | 600 | 600 | 0 | 0 | 0
2020-01-27 | 362890 | 0217 | 三幸工業株式会社 | 123 | 前田 健太 | 123191104 | 00051 | ダイダン株式会社 | P&G高崎 Phoenix project建屋新築工事 | SX32 | 運搬費(混載便) |  |  |  |  | 1 | 0 | 1100 | 1700 | 170 | 1870
2020-01-27 | 363345 | 0001 | ニッタ株式会社 | 127 | 古泉 匡 | 127200119 | 03023 | コトヒラ工業株式会社 | OEM(ｺﾄﾋﾗ) | NSP | ニッタ TNNA30U5-6XN6PX FIX AA | 590H×725W×47T | THEP-12227-2 |  |  | 2 | 31500 | 63000 | 0 | 0 | 0
2020-01-27 | 363345 | 0001 | ニッタ株式会社 | 127 | 古泉 匡 | 127200119 | 03023 | コトヒラ工業株式会社 | OEM(ｺﾄﾋﾗ) |  |  |  |  | ※ﾒｰｶｰ手配ﾐｽの為、4個中2個分だけ1/21着 |  | 0 | 0 | 0 | 63000 | 6300 | 69300
2020-01-27 | 363481 | 0003 | 日本バイリーン株式会社 | 123 | 前田 健太 | 123190906 | 00031 | 株式会社大気社 | (仮称)丸の内1-3計画(ﾀﾜｰ棟) | VTCA | ﾊﾞｲﾘｰﾝ VTCA-1010L |  | AFU-副電1-29F |  |  | 1 | 11200 | 11200 | 0 | 0 | 0
2020-01-27 | 363481 | 0003 | 日本バイリーン株式会社 | 123 | 前田 健太 | 123190906 | 00031 | 株式会社大気社 | (仮称)丸の内1-3計画(ﾀﾜｰ棟) | VTCA | ﾊﾞｲﾘｰﾝ VTCA-1010L |  | AFU-副電2-29F |  |  | 1 | 11200 | 11200 | 0 | 0 | 0
2020-01-27 | 363481 | 0003 | 日本バイリーン株式会社 | 123 | 前田 健太 | 123190906 | 00031 | 株式会社大気社 | (仮称)丸の内1-3計画(ﾀﾜｰ棟) | VTCA | ﾊﾞｲﾘｰﾝ VTCA-0510R |  | AFU-廊下-29F |  |  | 1 | 41500 | 41500 | 0 | 0 | 0
2020-01-27 | 363481 | 0003 | 日本バイリーン株式会社 | 123 | 前田 健太 | 123190906 | 00031 | 株式会社大気社 | (仮称)丸の内1-3計画(ﾀﾜｰ棟) | VTCA | ﾊﾞｲﾘｰﾝ VTCA-1010R |  | AFU-熱源-29F |  |  | 1 | 11200 | 11200 | 0 | 0 | 0
2020-01-27 | 363481 | 0003 | 日本バイリーン株式会社 | 123 | 前田 健太 | 123190906 | 00031 | 株式会社大気社 | (仮称)丸の内1-3計画(ﾀﾜｰ棟) | VTCA | ﾊﾞｲﾘｰﾝ VTCA-1010R |  | AFU-倉庫1･ELVMR4-PH2 |  |  | 1 | 11200 | 11200 | 0 | 0 | 0
2020-01-27 | 363481 | 0003 | 日本バイリーン株式会社 | 123 | 前田 健太 | 123190906 | 00031 | 株式会社大気社 | (仮称)丸の内1-3計画(ﾀﾜｰ棟) | VTCA | ﾊﾞｲﾘｰﾝ VTCA-1010R |  | AFU-倉庫2･ELVMR3-PH2 |  |  | 1 | 11200 | 11200 | 0 | 0 | 0
2020-01-27 | 363481 | 0003 | 日本バイリーン株式会社 | 123 | 前田 健太 | 123190906 | 00031 | 株式会社大気社 | (仮称)丸の内1-3計画(ﾀﾜｰ棟) | VTCA | ﾊﾞｲﾘｰﾝ VTCA-0505L |  | AFU-廊下-PH2F |  |  | 1 | 11500 | 11500 | 0 | 0 | 0
2020-01-27 | 363481 | 0003 | 日本バイリーン株式会社 | 123 | 前田 健太 | 123190906 | 00031 | 株式会社大気社 | (仮称)丸の内1-3計画(ﾀﾜｰ棟) | VTCA | ﾊﾞｲﾘｰﾝ VTCA-0505R |  | AFU-廊下-PH1F |  |  | 1 | 11500 | 11500 | 0 | 0 | 0
2020-01-27 | 363481 | 0003 | 日本バイリーン株式会社 | 123 | 前田 健太 | 123190906 | 00031 | 株式会社大気社 | (仮称)丸の内1-3計画(ﾀﾜｰ棟) |  |  |  |  | ※S19-10242 |  | 0 | 0 | 0 | 120500 | 12050 | 132550
2020-01-27 | 363500 | 2794 | 下農運送株式会社 | 123 | 前田 健太 | 123181201 | 03090 | 三建サービス工事株式会社 | ﾚﾝｺﾞｰ㈱葛飾工場 | ZXXS | 輸送料 | 新宿区(ﾔﾏﾄ運輸)～新宿区( | 西新宿現場) |  |  | 1 | 0 | 33600 | 33600 | 3360 | 36960
2020-01-27 | 363531 | 0001 | ニッタ株式会社 | 121 | 高橋 重幸 | 121181201 | 00042 | 新菱冷熱工業株式会社 | 横浜市市庁舎移転新築工事 | NT | ニッタ NTJ-20H(RM/600) | 610H×305W×20T |  |  |  | 4 | 1140 | 4560 | 0 | 0 | 0
2020-01-27 | 363531 | 0001 | ニッタ株式会社 | 121 | 高橋 重幸 | 121181201 | 00042 | 新菱冷熱工業株式会社 | 横浜市市庁舎移転新築工事 | NEM | ニッタ SEJ-98-H GO | 610H×305W×150D |  |  |  | 4 | 4010 | 16040 | 20600 | 2060 | 22660
2020-01-27 | 363532 | 0001 | ニッタ株式会社 | 121 | 高橋 重幸 | 121190401 | 00042 | 新菱冷熱工業株式会社 | 虎ノ門ﾄﾗｽﾄｼﾃｨﾜｰﾙﾄﾞｹﾞｰﾄDHCﾌﾟﾗﾝﾄ工事空調給排水設備工事 | NT | ニッタ NT-20F(RM/400) | 610H×610W×20T |  |  |  | 63 | 1340 | 84420 | 0 | 0 | 0
2020-01-27 | 363532 | 0001 | ニッタ株式会社 | 121 | 高橋 重幸 | 121190401 | 00042 | 新菱冷熱工業株式会社 | 虎ノ門ﾄﾗｽﾄｼﾃｨﾜｰﾙﾄﾞｹﾞｰﾄDHCﾌﾟﾗﾝﾄ工事空調給排水設備工事 | NT | ニッタ NT-20F(RM/400) | 610H×610W×20T |  |  |  | 126 | 1340 | 168840 | 253260 | 25326 | 278586
2020-01-28 | 362649 | 0001 | ニッタ株式会社 | 127 | 古泉 匡 | 127200130 | 03023 | コトヒラ工業株式会社 | OEM(ｺﾄﾋﾗ) | NSP | ニッタ 3601-6X RI AA | 210H×950W×68T | NHEP-11011-0 |  |  | 20 | 11600 | 232000 | 232000 | 23200 | 255200
2020-01-28 | 362650 | 0001 | ニッタ株式会社 | 127 | 古泉 匡 | 127200135 | 03023 | コトヒラ工業株式会社 | OEM(ｺﾄﾋﾗ) | NSP | ニッタ 3601-6X RO AA | 420H×440W×68T | WHEP-14054-0 |  |  | 5 | 9000 | 45000 | 45000 | 4500 | 49500
2020-01-28 | 362651 | 0001 | ニッタ株式会社 | 127 | 古泉 匡 | 127200136 | 03023 | コトヒラ工業株式会社 | OEM(ｺﾄﾋﾗ) | NSP | ニッタ 3601-6X RI AA | 250H×250W×68T | NHEP-09085-0 |  |  | 5 | 5800 | 29000 | 29000 | 2900 | 31900
2020-01-28 | 362686 | 0003 | 日本バイリーン株式会社 | 121 | 高橋 重幸 | 121190111 | 00090 | 株式会社相模機工 | 妙琴浄水場 | VXX | ﾊﾞｲﾘｰﾝ 送料 |  |  |  |  | 1 | 0 | 1500 | 1500 | 150 | 1650
2020-01-28 | 362687 | 0003 | 日本バイリーン株式会社 | 153 | 白井 孝成 | 153200201 | 01207 | 佐原テクノ工業株式会社 | 佐原ﾃｸﾉ工業株式会社 本社 | VT | ﾊﾞｲﾘｰﾝ PS/300N | 230×230 |  |  |  | 24 | 100 | 2400 | 0 | 0 | 0
2020-01-28 | 362687 | 0003 | 日本バイリーン株式会社 | 153 | 白井 孝成 | 153200201 | 01207 | 佐原テクノ工業株式会社 | 佐原ﾃｸﾉ工業株式会社 本社 |  |  |  |  | ※見積№ T11-00488-01 |  | 0 | 0 | 0 | 2400 | 240 | 2640
2020-01-28 | 362689 | 0003 | 日本バイリーン株式会社 | 139 | 高橋 重幸 | 139200102 | 00625 | 三菱重工冷熱株式会社 | ㈱堂島ﾋﾞﾙﾃﾞｨﾝｸﾞ | VR | ﾊﾞｲﾘｰﾝ FR-585 | 605×605mm |  |  |  | 16 | 550 | 8800 | 0 | 0 | 0
2020-01-28 | 362689 | 0003 | 日本バイリーン株式会社 | 139 | 高橋 重幸 | 139200102 | 00625 | 三菱重工冷熱株式会社 | ㈱堂島ﾋﾞﾙﾃﾞｨﾝｸﾞ | VR | ﾊﾞｲﾘｰﾝ FR-585 | 605×300mm |  |  |  | 4 | 280 | 1120 | 0 | 0 | 0
2020-01-28 | 362689 | 0003 | 日本バイリーン株式会社 | 139 | 高橋 重幸 | 139200102 | 00625 | 三菱重工冷熱株式会社 | ㈱堂島ﾋﾞﾙﾃﾞｨﾝｸﾞ | VR | ﾊﾞｲﾘｰﾝ FR-585 | 495×495mm |  |  |  | 8 | 370 | 2960 | 0 | 0 | 0
2020-01-28 | 362689 | 0003 | 日本バイリーン株式会社 | 139 | 高橋 重幸 | 139200102 | 00625 | 三菱重工冷熱株式会社 | ㈱堂島ﾋﾞﾙﾃﾞｨﾝｸﾞ |  |  |  |  | ※実績注番 139191103(2019年11月) |  | 0 | 0 | 0 | 12880 | 1288 | 14168
2020-01-28 | 362690 | 0003 | 日本バイリーン株式会社 | 153 | 白井 孝成 | 153200109 | 00354 | 凸版印刷株式会社 | 凸版印刷株式会社 板橋工場 | VR | ﾊﾞｲﾘｰﾝ FR-585BL | 1.13×20m巻 |  |  |  | 1 | 14800 | 14800 | 0 | 0 | 0
2020-01-28 | 362690 | 0003 | 日本バイリーン株式会社 | 153 | 白井 孝成 | 153200109 | 00354 | 凸版印刷株式会社 | 凸版印刷株式会社 板橋工場 |  |  |  |  | ※見積№ T08-02448-04 |  | 0 | 0 | 0 | 14800 | 1480 | 16280
2020-01-28 | 362868 | 2748 | シマ産業株式会社 | 121 | 高橋 重幸 | 121181207 | 00042 | 新菱冷熱工業株式会社 | 豊洲二･三丁目DHC | SAXB | DG85-39A 垂直 | 0～500Pa |  |  |  | 4 | 10800 | 43200 | 0 | 0 | 0
2020-01-28 | 362868 | 2748 | シマ産業株式会社 | 121 | 高橋 重幸 | 121181207 | 00042 | 新菱冷熱工業株式会社 | 豊洲二･三丁目DHC | SAXB | CL13-291 | 100～500Pa |  |  |  | 2 | 8300 | 16600 | 0 | 0 | 0
2020-01-28 | 362868 | 2748 | シマ産業株式会社 | 121 | 高橋 重幸 | 121181207 | 00042 | 新菱冷熱工業株式会社 | 豊洲二･三丁目DHC |  |  |  |  | ※到着前に鞆様へ連絡願います。 |  | 0 | 0 | 0 | 59800 | 5980 | 65780
2020-01-28 | 362968 | 0115 | 協成産業株式会社 | 160 | 古泉 匡 | 160200105 | 01383 | 新菱テクニカルサービス株式会社 | 有楽町電気ﾋﾞﾙ 南館7階医療法人社団 桜ﾒﾃﾞｲｽﾝ保守 |  |  |  |  | 日本ﾋﾟｰﾏｯｸ用中性能ﾌｨﾙﾀ(65%、相当品) |  | 0 | 0 | 0 | 0 | 0 | 0
2020-01-28 | 362968 | 0115 | 協成産業株式会社 | 160 | 古泉 匡 | 160200105 | 01383 | 新菱テクニカルサービス株式会社 | 有楽町電気ﾋﾞﾙ 南館7階医療法人社団 桜ﾒﾃﾞｲｽﾝ保守 |  |  |  |  | WDP90AA(3枚/台) |  | 0 | 0 | 0 | 0 | 0 | 0
2020-01-28 | 362968 | 0115 | 協成産業株式会社 | 160 | 古泉 匡 | 160200105 | 01383 | 新菱テクニカルサービス株式会社 | 有楽町電気ﾋﾞﾙ 南館7階医療法人社団 桜ﾒﾃﾞｲｽﾝ保守 | KXXK | 協成 KPF-WD170-65 | 320H×500W×57(60) |  |  |  | 2 | 13500 | 27000 | 0 | 0 | 0
2020-01-28 | 362968 | 0115 | 協成産業株式会社 | 160 | 古泉 匡 | 160200105 | 01383 | 新菱テクニカルサービス株式会社 | 有楽町電気ﾋﾞﾙ 南館7階医療法人社団 桜ﾒﾃﾞｲｽﾝ保守 |  |  |  |  | ※実績注番 160190207(2019年1月) |  | 0 | 0 | 0 | 27000 | 2700 | 29700
2020-01-28 | 363346 | 0001 | ニッタ株式会社 | 123 | 前田 健太 | 123181202 | 00031 | 株式会社大気社 | 損保ｼﾞｬﾊﾟﾝ日本興亜新美術館計画新築工事 | NT | ニッタ NT-20F(RM/400) | 610H×610W×20D | 予備ﾌｨﾙﾀ |  |  | 1 | 1340 | 1340 | 0 | 0 | 0
2020-01-28 | 363346 | 0001 | ニッタ株式会社 | 123 | 前田 健太 | 123181202 | 00031 | 株式会社大気社 | 損保ｼﾞｬﾊﾟﾝ日本興亜新美術館計画新築工事 | NT | ニッタ NT-20C(RM/400) | 305H×305W×20D | 予備ﾌｨﾙﾀ |  |  | 1 | 750 | 750 | 0 | 0 | 0
2020-01-28 | 363346 | 0001 | ニッタ株式会社 | 123 | 前田 健太 | 123181202 | 00031 | 株式会社大気社 | 損保ｼﾞｬﾊﾟﾝ日本興亜新美術館計画新築工事 | NEM | ニッタ P-90-C | 305H×305W×150D用 | 予備ﾌｨﾙﾀ |  |  | 1 | 880 | 880 | 2970 | 297 | 3267
2020-01-28 | 363482 | 0003 | 日本バイリーン株式会社 | 123 | 前田 健太 | 123181011 | 00031 | 株式会社大気社 | (仮称)竹芝地区開発計画建築計画(業務棟)新築工事 | VCM | ﾊﾞｲﾘｰﾝ VCM-1010YA-LP-S |  | FUO-T-03-02 |  |  | 1 | 55000 | 55000 | 0 | 0 | 0
2020-01-28 | 363482 | 0003 | 日本バイリーン株式会社 | 123 | 前田 健太 | 123181011 | 00031 | 株式会社大気社 | (仮称)竹芝地区開発計画建築計画(業務棟)新築工事 | VCM | ﾊﾞｲﾘｰﾝ VCM-1010YA-LP-S |  | FUO-T-04-02 |  |  | 1 | 30000 | 30000 | 0 | 0 | 0
2020-01-28 | 363482 | 0003 | 日本バイリーン株式会社 | 123 | 前田 健太 | 123181011 | 00031 | 株式会社大気社 | (仮称)竹芝地区開発計画建築計画(業務棟)新築工事 | VCM | ﾊﾞｲﾘｰﾝ VCM-1010YA-LP-S |  | FUO-T-05-01 |  |  | 1 | 30000 | 30000 | 0 | 0 | 0
2020-01-28 | 363482 | 0003 | 日本バイリーン株式会社 | 123 | 前田 健太 | 123181011 | 00031 | 株式会社大気社 | (仮称)竹芝地区開発計画建築計画(業務棟)新築工事 | VCM | ﾊﾞｲﾘｰﾝ VCM-3025YA-LP-S |  | FUO-CG-07-03 |  |  | 2 | 137500 | 275000 | 0 | 0 | 0
2020-01-28 | 363482 | 0003 | 日本バイリーン株式会社 | 123 | 前田 健太 | 123181011 | 00031 | 株式会社大気社 | (仮称)竹芝地区開発計画建築計画(業務棟)新築工事 | VCM | ﾊﾞｲﾘｰﾝ VCM-1010YA-RP-S |  | FUO-C-07-08 |  |  | 1 | 30000 | 30000 | 0 | 0 | 0
2020-01-28 | 363482 | 0003 | 日本バイリーン株式会社 | 123 | 前田 健太 | 123181011 | 00031 | 株式会社大気社 | (仮称)竹芝地区開発計画建築計画(業務棟)新築工事 | VCM | ﾊﾞｲﾘｰﾝ VCM-2020YA-RP-S |  | FUO-C-07-01 |  |  | 1 | 50000 | 50000 | 470000 | 47000 | 517000
2020-01-28 | 363533 | 0001 | ニッタ株式会社 | 121 | 高橋 重幸 | 121181201 | 00042 | 新菱冷熱工業株式会社 | 横浜市市庁舎移転新築工事 | SX32 | 運搬費 |  |  |  |  | 1 | 0 | 83000 | 0 | 0 | 0
2020-01-28 | 363533 | 0001 | ニッタ株式会社 | 121 | 高橋 重幸 | 121181201 | 00042 | 新菱冷熱工業株式会社 | 横浜市市庁舎移転新築工事 | NT | ニッタ NT-20C(RM/600) | 305H×305W×20T |  |  |  | 1 | 780 | 780 | 0 | 0 | 0
2020-01-28 | 363533 | 0001 | ニッタ株式会社 | 121 | 高橋 重幸 | 121181201 | 00042 | 新菱冷熱工業株式会社 | 横浜市市庁舎移転新築工事 | NT | ニッタ NT-20F(RM/600) | 610H×610W×20T |  |  |  | 30 | 1480 | 44400 | 0 | 0 | 0
2020-01-28 | 363533 | 0001 | ニッタ株式会社 | 121 | 高橋 重幸 | 121181201 | 00042 | 新菱冷熱工業株式会社 | 横浜市市庁舎移転新築工事 | NT | ニッタ NT-20H(RM/600) | 610H×305W×20T |  |  |  | 5 | 1070 | 5350 | 0 | 0 | 0
2020-01-28 | 363533 | 0001 | ニッタ株式会社 | 121 | 高橋 重幸 | 121181201 | 00042 | 新菱冷熱工業株式会社 | 横浜市市庁舎移転新築工事 | NT | ニッタ NT-20W(RM/600) | 305H×610W×20T |  |  |  | 1 | 1070 | 1070 | 0 | 0 | 0
2020-01-28 | 363533 | 0001 | ニッタ株式会社 | 121 | 高橋 重幸 | 121181201 | 00042 | 新菱冷熱工業株式会社 | 横浜市市庁舎移転新築工事 | NT | ニッタ NTJ-20H(RM/600) | 610H×305W×20T |  |  |  | 2 | 1140 | 2280 | 0 | 0 | 0
2020-01-28 | 363533 | 0001 | ニッタ株式会社 | 121 | 高橋 重幸 | 121181201 | 00042 | 新菱冷熱工業株式会社 | 横浜市市庁舎移転新築工事 | NT | ニッタ NTJ-20W(RM/600) | 305H×610W×20T |  |  |  | 3 | 1140 | 3420 | 0 | 0 | 0
2020-01-28 | 363533 | 0001 | ニッタ株式会社 | 121 | 高橋 重幸 | 121181201 | 00042 | 新菱冷熱工業株式会社 | 横浜市市庁舎移転新築工事 | NT | ニッタ NTJ-20F(RM/600) | 610H×610W×20T |  |  |  | 6 | 1560 | 9360 | 0 | 0 | 0
2020-01-28 | 363533 | 0001 | ニッタ株式会社 | 121 | 高橋 重幸 | 121181201 | 00042 | 新菱冷熱工業株式会社 | 横浜市市庁舎移転新築工事 | NEM | ニッタ P-98-CS | 305H×305W×150D用 |  |  |  | 1 | 970 | 970 | 0 | 0 | 0
2020-01-28 | 363533 | 0001 | ニッタ株式会社 | 121 | 高橋 重幸 | 121181201 | 00042 | 新菱冷熱工業株式会社 | 横浜市市庁舎移転新築工事 | NEM | ニッタ P-98-WS | 305H×610W×150D用 |  |  |  | 3 | 1820 | 5460 | 0 | 0 | 0
2020-01-28 | 363533 | 0001 | ニッタ株式会社 | 121 | 高橋 重幸 | 121181201 | 00042 | 新菱冷熱工業株式会社 | 横浜市市庁舎移転新築工事 | NEM | ニッタ P-98-HS | 610H×305W×150D用 |  |  |  | 5 | 1750 | 8750 | 0 | 0 | 0
2020-01-28 | 363533 | 0001 | ニッタ株式会社 | 121 | 高橋 重幸 | 121181201 | 00042 | 新菱冷熱工業株式会社 | 横浜市市庁舎移転新築工事 | NEM | ニッタ P-98-FS | 610H×610W×150D用 |  |  |  | 30 | 3390 | 101700 | 266540 | 26654 | 293194
2020-01-28 | 363551 | 0001 | ニッタ株式会社 | 122 | 大畑 和樹 | 122191005 | 03343 | 第一設備工業株式会社 | GLP浦安Ⅱ B棟新築(C棟新築)工事 | NAE | ニッタ ASEJ-98-X-A GO | 500H×250W×65D |  |  |  | 2 | 4100 | 8200 | 0 | 0 | 0
2020-01-28 | 363551 | 0001 | ニッタ株式会社 | 122 | 大畑 和樹 | 122191005 | 03343 | 第一設備工業株式会社 | GLP浦安Ⅱ B棟新築(C棟新築)工事 | NT | ニッタ NTJ-25X-SUS(RM/600) | 500H×250W×25T |  |  |  | 2 | 1780 | 3560 | 11760 | 1176 | 12936
2020-01-28 | 363570 | 0001 | ニッタ株式会社 | 122 | 大畑 和樹 | 122190707 | 00044 | アネス株式会社 | 浮間中学校等複合施設新築空気調和設備工事 | NT | ニッタ NTJ-20F(RM/600) | 610H×610W×20T |  |  |  | 12 | 1560 | 18720 | 0 | 0 | 0
2020-01-28 | 363570 | 0001 | ニッタ株式会社 | 122 | 大畑 和樹 | 122190707 | 00044 | アネス株式会社 | 浮間中学校等複合施設新築空気調和設備工事 | NEM | ニッタ EPJ-90-F | 610H×610W×150D |  |  |  | 12 | 5100 | 61200 | 79920 | 7992 | 87912
2020-01-28 | 363571 | 0001 | ニッタ株式会社 | 121 | 高橋 重幸 | 121200103 | 03036 | 株式会社エスティーアンドアール | ｲﾑｽ行徳総合病院 | NEH | ニッタ EHS-A-D GI EO | 610H×610W×150D |  |  |  | 4 | 10400 | 41600 | 0 | 0 | 0
2020-01-28 | 363571 | 0001 | ニッタ株式会社 | 121 | 高橋 重幸 | 121200103 | 03036 | 株式会社エスティーアンドアール | ｲﾑｽ行徳総合病院 | NEH | ニッタ EHS-A-N GI EO | 610H×760W×150D |  |  |  | 6 | 12500 | 75000 | 116600 | 11660 | 128260
2020-01-29 | 362644 | 0001 | ニッタ株式会社 | 121 | 高橋 重幸 | 121191101 | 00042 | 新菱冷熱工業株式会社 | 丸熱DHC 大手町地区西幹線地域配管工事 | NBPU | ニッタ 1×1PPu-NS |  |  |  |  | -1 | 69000 | -69000 | -69000 | -6900 | -75900
2020-01-29 | 362645 | 0001 | ニッタ株式会社 | 122 | 大畑 和樹 | 122191101 | 02807 | 三菱電機ﾋﾞﾙｿﾘｭｰｼｮﾝｽﾞ株式会社 | 警視庁八丈島警察署空調設備その他改修工事 | NBPU | ニッタ 1×1PPu-NS |  |  |  |  | 1 | 69000 | 69000 | 69000 | 6900 | 75900
2020-01-29 | 362673 | 0001 | ニッタ株式会社 | 170 | 白井 孝成 | 170200104 | 03220 | 江藤酸素株式会社 | 南日本ｺﾒ油 |  |  |  |  | Hygiena社製 |  | 0 | 0 | 0 | 0 | 0 | 0
2020-01-29 | 362673 | 0001 | ニッタ株式会社 | 170 | 白井 孝成 | 170200104 | 03220 | 江藤酸素株式会社 | 南日本ｺﾒ油 | NATP | ニッタ ｻﾙﾓﾈﾗ検査試薬 50本入り | 型番:IS050 |  |  |  | 1 | 38500 | 38500 | 38500 | 3850 | 42350
2020-01-29 | 362678 | 0001 | ニッタ株式会社 | 127 | 古泉 匡 | 127200127 | 03023 | コトヒラ工業株式会社 | OEM(ｺﾄﾋﾗ) | NSP | ニッタ 3601-63R RI AA | 610H×915W×68T | WHEP-15024-0 |  |  | 6 | 17000 | 102000 | 102000 | 10200 | 112200
2020-01-29 | 362679 | 0001 | ニッタ株式会社 | 127 | 古泉 匡 | 127200134 | 03023 | コトヒラ工業株式会社 | OEM(ｺﾄﾋﾗ) | NSP | ニッタ TNNA30U5-6XN6PX FIX AA | 590H×725W×47T | THEP-12227-2 |  |  | 1 | 31500 | 31500 | 31500 | 3150 | 34650
2020-01-29 | 362717 | 0005 | 株式会社アクシー | 153 | 白井 孝成 | 153200108 | 01468 | 河合製薬株式会社 | 河合製薬株式会社 埼玉工場 | PUXM | アクシーNFP-PH38BK2ｱﾙﾐ枠Eﾊﾟｯｷﾝ | 670W×210H×30T |  |  |  | 3 | 2210 | 6630 | 0 | 0 | 0
2020-01-29 | 362717 | 0005 | 株式会社アクシー | 153 | 白井 孝成 | 153200108 | 01468 | 河合製薬株式会社 | 河合製薬株式会社 埼玉工場 | PUXM | アクシーNFP-PH38BK2ｱﾙﾐ枠Eﾊﾟｯｷﾝ | 670W×410H×30T |  |  |  | 6 | 2620 | 15720 | 22350 | 2235 | 24585
2020-01-29 | 362737 | 0003 | 日本バイリーン株式会社 | 153 | 白井 孝成 | 153200110 | 02868 | 富士ﾌｲﾙﾑﾋﾞｼﾞﾈｽｲﾉﾍﾞｰｼｮﾝ株式会社 | 富士ｾﾞﾛｯｸｽ株式会社 横浜みなとみらい事業所 | VR | ﾊﾞｲﾘｰﾝ FR-585BL | 1.73×20m |  |  |  | 1 | 28500 | 28500 | 0 | 0 | 0
2020-01-29 | 362737 | 0003 | 日本バイリーン株式会社 | 153 | 白井 孝成 | 153200110 | 02868 | 富士ﾌｲﾙﾑﾋﾞｼﾞﾈｽｲﾉﾍﾞｰｼｮﾝ株式会社 | 富士ｾﾞﾛｯｸｽ株式会社 横浜みなとみらい事業所 | VR | ﾊﾞｲﾘｰﾝ FR-585BL | 1.43×20m |  |  |  | 1 | 24200 | 24200 | 0 | 0 | 0
2020-01-29 | 362737 | 0003 | 日本バイリーン株式会社 | 153 | 白井 孝成 | 153200110 | 02868 | 富士ﾌｲﾙﾑﾋﾞｼﾞﾈｽｲﾉﾍﾞｰｼｮﾝ株式会社 | 富士ｾﾞﾛｯｸｽ株式会社 横浜みなとみらい事業所 | VR | ﾊﾞｲﾘｰﾝ FR-585BL | 0.83×20m |  |  |  | 1 | 14500 | 14500 | 0 | 0 | 0
2020-01-29 | 362737 | 0003 | 日本バイリーン株式会社 | 153 | 白井 孝成 | 153200110 | 02868 | 富士ﾌｲﾙﾑﾋﾞｼﾞﾈｽｲﾉﾍﾞｰｼｮﾝ株式会社 | 富士ｾﾞﾛｯｸｽ株式会社 横浜みなとみらい事業所 | VR | ﾊﾞｲﾘｰﾝ FR-585BL | 0.6×10m |  |  |  | 1 | 7600 | 7600 | 0 | 0 | 0
2020-01-29 | 362737 | 0003 | 日本バイリーン株式会社 | 153 | 白井 孝成 | 153200110 | 02868 | 富士ﾌｲﾙﾑﾋﾞｼﾞﾈｽｲﾉﾍﾞｰｼｮﾝ株式会社 | 富士ｾﾞﾛｯｸｽ株式会社 横浜みなとみらい事業所 |  |  |  |  | ※見積№ T10-01849-08 |  | 0 | 0 | 0 | 74800 | 7480 | 82280
2020-01-29 | 362740 | 0003 | 日本バイリーン株式会社 | 121 | 高橋 重幸 | 121190305 | 00042 | 新菱冷熱工業株式会社 | (仮称)OH-1計画ｻﾌﾞﾌﾟﾗﾝﾄ新設工事のうち機械設備工事 | VR | ﾊﾞｲﾘｰﾝ PS/600N | 1.6×20m |  |  |  | 2 | 48300 | 96600 | 0 | 0 | 0
2020-01-29 | 362740 | 0003 | 日本バイリーン株式会社 | 121 | 高橋 重幸 | 121190305 | 00042 | 新菱冷熱工業株式会社 | (仮称)OH-1計画ｻﾌﾞﾌﾟﾗﾝﾄ新設工事のうち機械設備工事 |  |  |  |  | ※現着前に本田様へ連絡願います。 |  | 0 | 0 | 0 | 0 | 0 | 0
2020-01-29 | 362740 | 0003 | 日本バイリーン株式会社 | 121 | 高橋 重幸 | 121190305 | 00042 | 新菱冷熱工業株式会社 | (仮称)OH-1計画ｻﾌﾞﾌﾟﾗﾝﾄ新設工事のうち機械設備工事 |  |  |  |  | ※新菱冷熱工業㈱売り実績通り | 121190307(2019年11月納入) | 0 | 0 | 0 | 96600 | 9660 | 106260
2020-01-29 | 362756 | 1001 | ﾊﾟﾅｿﾆｯｸｴｺｼｽﾃﾑｽﾞﾍﾞﾝﾃｯｸ株式会社 | 151 | 内藤 慎二 | 151200201 | 02783 | ＴＭＥＳ株式会社 | 大手町ﾌｨﾅﾝｼｬﾙｼﾃｨ |  |  |  |  | 木村工機製FCU用中性能ﾌｨﾙﾀ(同等品) |  | 0 | 0 | 0 | 0 | 0 | 0
2020-01-29 | 362756 | 1001 | ﾊﾟﾅｿﾆｯｸｴｺｼｽﾃﾑｽﾞﾍﾞﾝﾃｯｸ株式会社 | 151 | 内藤 慎二 | 151200201 | 02783 | ＴＭＥＳ株式会社 | 大手町ﾌｨﾅﾝｼｬﾙｼﾃｨ |  |  |  |  | 紙枠、2辺ﾌﾗﾝｼﾞ付、連結なし、ﾊﾟｯｷﾝなし、 | 取手なし | 0 | 0 | 0 | 0 | 0 | 0
2020-01-29 | 362756 | 1001 | ﾊﾟﾅｿﾆｯｸｴｺｼｽﾃﾑｽﾞﾍﾞﾝﾃｯｸ株式会社 | 151 | 内藤 慎二 | 151200201 | 02783 | ＴＭＥＳ株式会社 | 大手町ﾌｨﾅﾝｼｬﾙｼﾃｨ | PXXK | ﾊﾟﾅ製品 ♯300(2枚/台) | 195H×305W×30T | P-Y933021952911 |  |  | 1 | 6200 | 6200 | 0 | 0 | 0
2020-01-29 | 362756 | 1001 | ﾊﾟﾅｿﾆｯｸｴｺｼｽﾃﾑｽﾞﾍﾞﾝﾃｯｸ株式会社 | 151 | 内藤 慎二 | 151200201 | 02783 | ＴＭＥＳ株式会社 | 大手町ﾌｨﾅﾝｼｬﾙｼﾃｨ | PXXK | ﾊﾟﾅ製品 ♯400(2枚/台) | 195H×405W×30T | P-Y934021952911 |  |  | 3 | 6600 | 19800 | 0 | 0 | 0
2020-01-29 | 362756 | 1001 | ﾊﾟﾅｿﾆｯｸｴｺｼｽﾃﾑｽﾞﾍﾞﾝﾃｯｸ株式会社 | 151 | 内藤 慎二 | 151200201 | 02783 | ＴＭＥＳ株式会社 | 大手町ﾌｨﾅﾝｼｬﾙｼﾃｨ | PXXK | ﾊﾟﾅ製品 ♯800(3枚/台) | 195H×410W×30T | P-Y934071952911 |  |  | 1 | 10200 | 10200 | 0 | 0 | 0
2020-01-29 | 362756 | 1001 | ﾊﾟﾅｿﾆｯｸｴｺｼｽﾃﾑｽﾞﾍﾞﾝﾃｯｸ株式会社 | 151 | 内藤 慎二 | 151200201 | 02783 | ＴＭＥＳ株式会社 | 大手町ﾌｨﾅﾝｼｬﾙｼﾃｨ | PXXK | ﾊﾟﾅ製品 ♯1000(3枚/台) | 195H×476W×30T | P-Y934731952911 |  |  | 10 | 10500 | 105000 | 0 | 0 | 0
2020-01-29 | 362756 | 1001 | ﾊﾟﾅｿﾆｯｸｴｺｼｽﾃﾑｽﾞﾍﾞﾝﾃｯｸ株式会社 | 151 | 内藤 慎二 | 151200201 | 02783 | ＴＭＥＳ株式会社 | 大手町ﾌｨﾅﾝｼｬﾙｼﾃｨ |  |  |  |  | ※実績注番 151190223(2019年2月) |  | 0 | 0 | 0 | 141200 | 14120 | 155320
2020-01-29 | 362969 | 0115 | 協成産業株式会社 | 161 | 内藤 慎二 | 161200104 | 00353 | 三機工業株式会社 | 東日本物流ｾﾝﾀｰ | KXXK | 協成 PS/600N 同等品 | 650×285mm | RF600ｶｯﾄ |  |  | 36 | 340 | 12240 | 0 | 0 | 0
2020-01-29 | 362969 | 0115 | 協成産業株式会社 | 161 | 内藤 慎二 | 161200104 | 00353 | 三機工業株式会社 | 東日本物流ｾﾝﾀｰ | KXXK | 協成 PS/600N 同等品 | 399×363mm | RF600ｶｯﾄ |  |  | 2 | 310 | 620 | 0 | 0 | 0
2020-01-29 | 362969 | 0115 | 協成産業株式会社 | 161 | 内藤 慎二 | 161200104 | 00353 | 三機工業株式会社 | 東日本物流ｾﾝﾀｰ | KXXK | 協成 PS/600N 同等品 | 605×558mm | RF600ｶｯﾄ |  |  | 48 | 600 | 28800 | 0 | 0 | 0
2020-01-29 | 362969 | 0115 | 協成産業株式会社 | 161 | 内藤 慎二 | 161200104 | 00353 | 三機工業株式会社 | 東日本物流ｾﾝﾀｰ | KXXK | 協成 PS/600N 同等品 | 350×350mm | RF600ｶｯﾄ |  |  | 1 | 310 | 310 | 0 | 0 | 0
2020-01-29 | 362969 | 0115 | 協成産業株式会社 | 161 | 内藤 慎二 | 161200104 | 00353 | 三機工業株式会社 | 東日本物流ｾﾝﾀｰ | KXXK | 協成 VM-90M-S 同等品 | 350×350×65t | KMP-17Q-900G |  |  | 1 | 4300 | 4300 | 0 | 0 | 0
2020-01-29 | 362969 | 0115 | 協成産業株式会社 | 161 | 内藤 慎二 | 161200104 | 00353 | 三機工業株式会社 | 東日本物流ｾﾝﾀｰ |  |  |  |  | ※実績注番：162190103(2019年2月納入) |  | 0 | 0 | 0 | 0 | 0 | 0
2020-01-29 | 362969 | 0115 | 協成産業株式会社 | 161 | 内藤 慎二 | 161200104 | 00353 | 三機工業株式会社 | 東日本物流ｾﾝﾀｰ |  |  |  |  | ※送り状に「東日本物流ｾﾝﾀｰ分」と |  | 0 | 0 | 0 | 0 | 0 | 0
2020-01-29 | 362969 | 0115 | 協成産業株式会社 | 161 | 内藤 慎二 | 161200104 | 00353 | 三機工業株式会社 | 東日本物流ｾﾝﾀｰ |  |  |  |  | 明記願います。 |  | 0 | 0 | 0 | 46270 | 4627 | 50897
2020-01-29 | 363347 | 0001 | ニッタ株式会社 | 123 | 前田 健太 | 123190802 | 00031 | 株式会社大気社 | (仮称)立飛みどり地区ﾌﾟﾛｼﾞｪｸﾄ A-3地区ﾎｰﾙ棟新築工事 | NT | ニッタ NT-20X(RM/600) | 420H×820W×20D | 予備ﾌｨﾙﾀ |  |  | 1 | 2050 | 2050 | 0 | 0 | 0
2020-01-29 | 363347 | 0001 | ニッタ株式会社 | 123 | 前田 健太 | 123190802 | 00031 | 株式会社大気社 | (仮称)立飛みどり地区ﾌﾟﾛｼﾞｪｸﾄ A-3地区ﾎｰﾙ棟新築工事 | NT | ニッタ NT-20W(RM/400) | 305H×610W×20D | 予備ﾌｨﾙﾀ |  |  | 1 | 1070 | 1070 | 0 | 0 | 0
2020-01-29 | 363347 | 0001 | ニッタ株式会社 | 123 | 前田 健太 | 123190802 | 00031 | 株式会社大気社 | (仮称)立飛みどり地区ﾌﾟﾛｼﾞｪｸﾄ A-3地区ﾎｰﾙ棟新築工事 | NT | ニッタ NT-20X(RM/600) | 450H×450W×20D | 予備ﾌｨﾙﾀ |  |  | 36 | 1350 | 48600 | 0 | 0 | 0
2020-01-29 | 363347 | 0001 | ニッタ株式会社 | 123 | 前田 健太 | 123190802 | 00031 | 株式会社大気社 | (仮称)立飛みどり地区ﾌﾟﾛｼﾞｪｸﾄ A-3地区ﾎｰﾙ棟新築工事 | NT | ニッタ NT-20X(RM/600) | 450H×450W×20D | 予備ﾌｨﾙﾀ |  |  | 12 | 1350 | 16200 | 67920 | 6792 | 74712
2020-01-29 | 363458 | 0003 | 日本バイリーン株式会社 | 160 | 古泉 匡 | 160200104 | 00030 | 東洋熱工業株式会社 | 貴 ｴｱﾄﾛﾆｯｸ事業部 | VXX | ﾊﾞｲﾘｰﾝ 送料 |  |  |  |  | 1 | 0 | 1500 | 1500 | 150 | 1650
2020-01-29 | 363466 | 0003 | 日本バイリーン株式会社 | 160 | 古泉 匡 | 160200104 | 00030 | 東洋熱工業株式会社 | 貴 ｴｱﾄﾛﾆｯｸ事業部 | VT | ﾊﾞｲﾘｰﾝ PS/300(ろ材のみ) | 740×760mm |  |  |  | 8 | 990 | 7920 | 0 | 0 | 0
2020-01-29 | 363466 | 0003 | 日本バイリーン株式会社 | 160 | 古泉 匡 | 160200104 | 00030 | 東洋熱工業株式会社 | 貴 ｴｱﾄﾛﾆｯｸ事業部 |  |  |  |  | ※実績注番 160190409(2019年4月納入) |  | 0 | 0 | 0 | 7920 | 792 | 8712
2020-01-29 | 363572 | 0001 | ニッタ株式会社 | 121 | 高橋 重幸 | 121200201 | 03097 | 株式会社アルモルーチェ | 松波総合病院 | NEH | ニッタ EHSL-A-F GO EN | 610H×610W×292D |  |  |  | 1 | 21800 | 21800 | 21800 | 2180 | 23980
2020-01-29 | 363573 | 0001 | ニッタ株式会社 | 124 | 前田 健太 | 124191103 | 00279 | クボタ空調株式会社 | 第一三共ﾊﾞｲｵﾃｯｸ株式会社 | NT | ニッタ NT-20F(RM/400) | 610H×610W×20T |  |  |  | 9 | 1000 | 9000 | 0 | 0 | 0
2020-01-29 | 363573 | 0001 | ニッタ株式会社 | 124 | 前田 健太 | 124191103 | 00279 | クボタ空調株式会社 | 第一三共ﾊﾞｲｵﾃｯｸ株式会社 | NT | ニッタ NT-20W(RM/400) | 305H×610W×20T |  |  |  | 3 | 700 | 2100 | 0 | 0 | 0
2020-01-29 | 363573 | 0001 | ニッタ株式会社 | 124 | 前田 健太 | 124191103 | 00279 | クボタ空調株式会社 | 第一三共ﾊﾞｲｵﾃｯｸ株式会社 | NEM | ニッタ ME-98-F(接着) GO EI | 610H×610W×292D |  |  |  | 9 | 8700 | 78300 | 0 | 0 | 0
2020-01-29 | 363573 | 0001 | ニッタ株式会社 | 124 | 前田 健太 | 124191103 | 00279 | クボタ空調株式会社 | 第一三共ﾊﾞｲｵﾃｯｸ株式会社 | NEM | ニッタ ME-98-W(接着) GO EI | 305H×610W×292D |  |  |  | 3 | 5300 | 15900 | 105300 | 10530 | 115830
2020-01-30 | 362713 | 0001 | ニッタ株式会社 | 127 | 古泉 匡 | 127200137 | 03023 | コトヒラ工業株式会社 | OEM(ｺﾄﾋﾗ) | NSP | ニッタ 34J1-6X RR AA | 250H×250W×68T | NHEP-08071-1 |  |  | 10 | 4600 | 46000 | 46000 | 4600 | 50600
2020-01-30 | 362742 | 0005 | 株式会社アクシー | 123 | 前田 健太 | 123190606 | 00052 | 株式会社日立プラントサービス | 正栄ﾃﾞﾘｼｨ筑西工場 | PUXM | アクシーOM-150(15t) | 1×2m |  |  |  | 1 | 4200 | 4200 | 0 | 0 | 0
2020-01-30 | 362742 | 0005 | 株式会社アクシー | 123 | 前田 健太 | 123190606 | 00052 | 株式会社日立プラントサービス | 正栄ﾃﾞﾘｼｨ筑西工場 | PUXM | アクシー送料 |  |  |  |  | 1 | 0 | 1500 | 0 | 0 | 0
2020-01-30 | 362742 | 0005 | 株式会社アクシー | 123 | 前田 健太 | 123190606 | 00052 | 株式会社日立プラントサービス | 正栄ﾃﾞﾘｼｨ筑西工場 |  |  |  |  | ※現着前に首藤様へ連絡願います。 |  | 0 | 0 | 0 | 5700 | 570 | 6270
2020-01-30 | 362744 | 0122 | 日本無機株式会社 | 153 | 白井 孝成 | 153200201 | 01207 | 佐原テクノ工業株式会社 | 佐原ﾃｸﾉ工業株式会社 本社 | NXXM | 日本無機DST-50-85 | 600×600×610 |  |  |  | 1 | 15000 | 15000 | 0 | 0 | 0
2020-01-30 | 362744 | 0122 | 日本無機株式会社 | 153 | 白井 孝成 | 153200201 | 01207 | 佐原テクノ工業株式会社 | 佐原ﾃｸﾉ工業株式会社 本社 | NXXX | 日本無機送料 |  |  |  |  | 1 | 0 | 1000 | 0 | 0 | 0
2020-01-30 | 362744 | 0122 | 日本無機株式会社 | 153 | 白井 孝成 | 153200201 | 01207 | 佐原テクノ工業株式会社 | 佐原ﾃｸﾉ工業株式会社 本社 |  |  |  |  | ※実績注番 151190202(2019年1月) |  | 0 | 0 | 0 | 16000 | 1600 | 17600
2020-01-30 | 362963 | 0003 | 日本バイリーン株式会社 | 153 | 白井 孝成 | 153200201 | 01207 | 佐原テクノ工業株式会社 | 佐原ﾃｸﾉ工業株式会社 本社 | VXX | ﾊﾞｲﾘｰﾝ 送料 |  |  |  |  | 1 | 0 | 1500 | 1500 | 150 | 1650
2020-01-30 | 362964 | 0003 | 日本バイリーン株式会社 | 153 | 白井 孝成 | 153200109 | 00354 | 凸版印刷株式会社 | 凸版印刷株式会社 板橋工場 | VXX | ﾊﾞｲﾘｰﾝ 送料 |  |  |  |  | 1 | 0 | 1500 | 1500 | 150 | 1650
2020-01-30 | 363439 | 0057 | 株式会社ハギモフィルター | 123 | 前田 健太 | 123200105 | 01857 | 三建設備工業株式会社 | ﾌｧﾅｯｸ㈱第3ｳﾞｨﾗ改修工事 | HXXM | ﾊｷﾞﾓ製品PS/600N(ｱﾙﾐ枠) | 692W×474H×20D |  |  |  | 15 | 2430 | 36450 | 0 | 0 | 0
2020-01-30 | 363439 | 0057 | 株式会社ハギモフィルター | 123 | 前田 健太 | 123200105 | 01857 | 三建設備工業株式会社 | ﾌｧﾅｯｸ㈱第3ｳﾞｨﾗ改修工事 | HXXM | ﾊｷﾞﾓ製品PS/600N(ｱﾙﾐ枠) | 742W×474H×20D |  |  |  | 3 | 2610 | 7830 | 0 | 0 | 0
2020-01-30 | 363439 | 0057 | 株式会社ハギモフィルター | 123 | 前田 健太 | 123200105 | 01857 | 三建設備工業株式会社 | ﾌｧﾅｯｸ㈱第3ｳﾞｨﾗ改修工事 | HXXM | ﾊｷﾞﾓ製品PS/600N(ｱﾙﾐ枠) | 642W×474H×20D |  |  |  | 6 | 2260 | 13560 | 0 | 0 | 0
2020-01-30 | 363439 | 0057 | 株式会社ハギモフィルター | 123 | 前田 健太 | 123200105 | 01857 | 三建設備工業株式会社 | ﾌｧﾅｯｸ㈱第3ｳﾞｨﾗ改修工事 | [6 empty] | 0 | 0 | 0 | 0 | 0 | 0
2020-01-30 | 363439 | 0057 | 株式会社ハギモフィルター | 123 | 前田 健太 | 123200105 | 01857 | 三建設備工業株式会社 | ﾌｧﾅｯｸ㈱第3ｳﾞｨﾗ改修工事 |  |  |  |  | ※送り状送付願います。 |  | 0 | 0 | 0 | 0 | 0 | 0
2020-01-30 | 363439 | 0057 | 株式会社ハギモフィルター | 123 | 前田 健太 | 123200105 | 01857 | 三建設備工業株式会社 | ﾌｧﾅｯｸ㈱第3ｳﾞｨﾗ改修工事 |  |  |  |  | ※現着前に担当者へ連絡願います。 |  | 0 | 0 | 0 | 0 | 0 | 0
2020-01-30 | 363439 | 0057 | 株式会社ハギモフィルター | 123 | 前田 健太 | 123200105 | 01857 | 三建設備工業株式会社 | ﾌｧﾅｯｸ㈱第3ｳﾞｨﾗ改修工事 |  |  |  |  | ※現場周辺は施主関連車両の多数往来が |  | 0 | 0 | 0 | 0 | 0 | 0
2020-01-30 | 363439 | 0057 | 株式会社ハギモフィルター | 123 | 前田 健太 | 123200105 | 01857 | 三建設備工業株式会社 | ﾌｧﾅｯｸ㈱第3ｳﾞｨﾗ改修工事 |  |  |  |  | あります。 |  | 0 | 0 | 0 | 0 | 0 | 0
2020-01-30 | 363439 | 0057 | 株式会社ハギモフィルター | 123 | 前田 健太 | 123200105 | 01857 | 三建設備工業株式会社 | ﾌｧﾅｯｸ㈱第3ｳﾞｨﾗ改修工事 |  |  |  |  | ※添付資料を熟読して頂き､ﾙｰﾙを守った |  | 0 | 0 | 0 | 0 | 0 | 0
2020-01-30 | 363439 | 0057 | 株式会社ハギモフィルター | 123 | 前田 健太 | 123200105 | 01857 | 三建設備工業株式会社 | ﾌｧﾅｯｸ㈱第3ｳﾞｨﾗ改修工事 |  |  |  |  | 入場を行って頂く様に指示願います。 |  | 0 | 0 | 0 | 57840 | 5784 | 63624
2020-01-30 | 363461 | 0003 | 日本バイリーン株式会社 | 139 | 高橋 重幸 | 139200102 | 00625 | 三菱重工冷熱株式会社 | ㈱堂島ﾋﾞﾙﾃﾞｨﾝｸﾞ | SX32 | ﾊﾞｲﾘｰﾝ 送料 |  |  |  |  | 1 | 0 | 1500 | 1500 | 150 | 1650
2020-01-30 | 363483 | 0003 | 日本バイリーン株式会社 | 162 | 佐藤 大樹 | 162180801 | 00353 | 三機工業株式会社 | (仮称)OH-1計画新築工事 | VT | ﾊﾞｲﾘｰﾝ VT-20(PS/600N) | 610H×305W×20D |  |  |  | 1 | 1300 | 1300 | 1300 | 130 | 1430
2020-01-30 | 363484 | 0003 | 日本バイリーン株式会社 | 123 | 前田 健太 | 123200106 | 00031 | 株式会社大気社 | 浦和中央ﾋﾞﾙ空調設備更新工事(1期) | VR | ﾊﾞｲﾘｰﾝ FS-1705 | 1.0×50m |  |  |  | 1 | 26600 | 26600 | 26600 | 2660 | 29260
2020-01-30 | 363574 | 0001 | ニッタ株式会社 | 122 | 大畑 和樹 | 122191005 | 03343 | 第一設備工業株式会社 | GLP浦安Ⅱ B棟新築(C棟新築)工事 | NBPM | ニッタ 4×1.5PM-NSG-SP |  |  |  |  | 1 | 285500 | 285500 | 0 | 0 | 0
2020-01-30 | 363574 | 0001 | ニッタ株式会社 | 122 | 大畑 和樹 | 122191005 | 03343 | 第一設備工業株式会社 | GLP浦安Ⅱ B棟新築(C棟新築)工事 | NT | ニッタ NTJ-20F(RM/400) SUS | 610H×610W×20T |  |  |  | 4 | 2700 | 10800 | 0 | 0 | 0
2020-01-30 | 363574 | 0001 | ニッタ株式会社 | 122 | 大畑 和樹 | 122191005 | 03343 | 第一設備工業株式会社 | GLP浦安Ⅱ B棟新築(C棟新築)工事 | NT | ニッタ NTJ-20H(RM/400) SUS | 610H×305W×20T |  |  |  | 4 | 2180 | 8720 | 0 | 0 | 0
2020-01-30 | 363574 | 0001 | ニッタ株式会社 | 122 | 大畑 和樹 | 122191005 | 03343 | 第一設備工業株式会社 | GLP浦安Ⅱ B棟新築(C棟新築)工事 | NEM | ニッタ SEJ-98-F GO | 610H×610W×150D |  |  |  | 4 | 5800 | 23200 | 0 | 0 | 0
2020-01-30 | 363574 | 0001 | ニッタ株式会社 | 122 | 大畑 和樹 | 122191005 | 03343 | 第一設備工業株式会社 | GLP浦安Ⅱ B棟新築(C棟新築)工事 | NEM | ニッタ SEJ-98-H GO | 610H×305W×150D |  |  |  | 4 | 4000 | 16000 | 0 | 0 | 0
2020-01-30 | 363574 | 0001 | ニッタ株式会社 | 122 | 大畑 和樹 | 122191005 | 03343 | 第一設備工業株式会社 | GLP浦安Ⅱ B棟新築(C棟新築)工事 | NT | ニッタ NT-25X(RM/600) SUS | 500H×500W×25T |  |  |  | 7 | 2700 | 18900 | 363120 | 36312 | 399432
2020-01-30 | 363575 | 0001 | ニッタ株式会社 | 121 | 高橋 重幸 | 121191006 | 03036 | 株式会社エスティーアンドアール | 神尾記念病院 | NSP | ニッタ 3601-67 FI AA | 610H×760W×68D |  |  |  | 4 | 7800 | 31200 | 31200 | 3120 | 34320
2020-01-30 | 363577 | 0001 | ニッタ株式会社 | 121 | 高橋 重幸 | 121190403 | 00030 | 東洋熱工業株式会社 | (仮称)聖ﾖｾﾞﾌ病院建替増築工事 | NEM | ニッタ SE-98-C GO | 305H×305W×150D |  |  |  | 25 | 2160 | 54000 | 0 | 0 | 0
2020-01-30 | 363577 | 0001 | ニッタ株式会社 | 121 | 高橋 重幸 | 121190403 | 00030 | 東洋熱工業株式会社 | (仮称)聖ﾖｾﾞﾌ病院建替増築工事 | NEM | ニッタ SEJ-98-H GO | 610H×305W×150D |  |  |  | 24 | 3500 | 84000 | 0 | 0 | 0
2020-01-30 | 363577 | 0001 | ニッタ株式会社 | 121 | 高橋 重幸 | 121190403 | 00030 | 東洋熱工業株式会社 | (仮称)聖ﾖｾﾞﾌ病院建替増築工事 | NEM | ニッタ SEJ-98-C GO | 305H×305W×150D |  |  |  | 60 | 2670 | 160200 | 0 | 0 | 0
2020-01-30 | 363577 | 0001 | ニッタ株式会社 | 121 | 高橋 重幸 | 121190403 | 00030 | 東洋熱工業株式会社 | (仮称)聖ﾖｾﾞﾌ病院建替増築工事 | NEM | ニッタ SEJ-98-F GO | 610H×610W×150D |  |  |  | 4 | 5070 | 20280 | 0 | 0 | 0
2020-01-30 | 363577 | 0001 | ニッタ株式会社 | 121 | 高橋 重幸 | 121190403 | 00030 | 東洋熱工業株式会社 | (仮称)聖ﾖｾﾞﾌ病院建替増築工事 | NEM | ニッタ SEJ-98-W GO | 305H×610W×150D |  |  |  | 2 | 3560 | 7120 | 325600 | 32560 | 358160
2020-01-31 | 362729 | 0001 | ニッタ株式会社 | 127 | 古泉 匡 | 127200201 | 03023 | コトヒラ工業株式会社 | OEM(ｺﾄﾋﾗ) | NSP | ニッタ 3601-6X RI AA | 380H×1100W×68T | NHEP-12047-0 |  |  | 10 | 16000 | 160000 | 160000 | 16000 | 176000
2020-01-31 | 362730 | 0001 | ニッタ株式会社 | 127 | 古泉 匡 | 127200212 | 03023 | コトヒラ工業株式会社 | OEM(ｺﾄﾋﾗ) | NSP | ニッタ 3601-6X RI AA | 250H×250W×68T | NHEP-09085-0 |  |  | 5 | 5800 | 29000 | 29000 | 2900 | 31900
2020-01-31 | 362849 | 0217 | 三幸工業株式会社 | 123 | 前田 健太 | 123191101 | 01857 | 三建設備工業株式会社 | 平和の森公園新体育館設備事業 |  |  |  |  | F-1F-1 |  | 0 | 0 | 0 | 0 | 0 | 0
2020-01-31 | 362849 | 0217 | 三幸工業株式会社 | 123 | 前田 健太 | 123191101 | 01857 | 三建設備工業株式会社 | 平和の森公園新体育館設備事業 | SB | 三幸工業K-0.5×3.5P-NTG-SP | ﾄﾞｱ方向：R | 図番:SK18-KW49-05-1 |  |  | 1 | 66000 | 66000 | 0 | 0 | 0
2020-01-31 | 362849 | 0217 | 三幸工業株式会社 | 123 | 前田 健太 | 123191101 | 01857 | 三建設備工業株式会社 | 平和の森公園新体育館設備事業 |  |  |  |  | ※送り状送付願います。 |  | 0 | 0 | 0 | 0 | 0 | 0
2020-01-31 | 362849 | 0217 | 三幸工業株式会社 | 123 | 前田 健太 | 123191101 | 01857 | 三建設備工業株式会社 | 平和の森公園新体育館設備事業 |  |  |  |  | ※現着後、担当者に連絡願います。 |  | 0 | 0 | 0 | 66000 | 6600 | 72600
2020-01-31 | 362891 | 0217 | 三幸工業株式会社 | 121 | 高橋 重幸 | 121200103 | 03036 | 株式会社エスティーアンドアール | ｲﾑｽ行徳総合病院 |  |  |  |  | 系統名:FU-3 処理風量:7800CMH | 図番:SK19-KW80-01-4 | 0 | 0 | 0 | 0 | 0 | 0
2020-01-31 | 362891 | 0217 | 三幸工業株式会社 | 121 | 高橋 重幸 | 121200103 | 03036 | 株式会社エスティーアンドアール | ｲﾑｽ行徳総合病院 | SB | 三幸工業KSA-6N4D-SAS-FS-SP |  |  |  |  | 1 | 730000 | 730000 | 0 | 0 | 0
2020-01-31 | 362891 | 0217 | 三幸工業株式会社 | 121 | 高橋 重幸 | 121200103 | 03036 | 株式会社エスティーアンドアール | ｲﾑｽ行徳総合病院 | SX32 | 運搬費 |  |  |  |  | 1 | 0 | 35000 | 0 | 0 | 0
2020-01-31 | 362891 | 0217 | 三幸工業株式会社 | 121 | 高橋 重幸 | 121200103 | 03036 | 株式会社エスティーアンドアール | ｲﾑｽ行徳総合病院 |  |  |  |  | ※相ﾌﾗﾝｼﾞ・分岐管 別送願います。 |  | 0 | 0 | 0 | 0 | 0 | 0
2020-01-31 | 362891 | 0217 | 三幸工業株式会社 | 121 | 高橋 重幸 | 121200103 | 03036 | 株式会社エスティーアンドアール | ｲﾑｽ行徳総合病院 |  |  |  |  | 〒187-0011 |  | 0 | 0 | 0 | 0 | 0 | 0
2020-01-31 | 362891 | 0217 | 三幸工業株式会社 | 121 | 高橋 重幸 | 121200103 | 03036 | 株式会社エスティーアンドアール | ｲﾑｽ行徳総合病院 |  |  |  |  | 東京都小平市鈴木町1-152-4-107 |  | 0 | 0 | 0 | 0 | 0 | 0
2020-01-31 | 362891 | 0217 | 三幸工業株式会社 | 121 | 高橋 重幸 | 121200103 | 03036 | 株式会社エスティーアンドアール | ｲﾑｽ行徳総合病院 |  |  |  |  | 坂入 様 |  | 0 | 0 | 0 | 0 | 0 | 0
2020-01-31 | 362891 | 0217 | 三幸工業株式会社 | 121 | 高橋 重幸 | 121200103 | 03036 | 株式会社エスティーアンドアール | ｲﾑｽ行徳総合病院 |  |  |  |  | TEL:090-2442-3293 |  | 0 | 0 | 0 | 0 | 0 | 0
2020-01-31 | 362891 | 0217 | 三幸工業株式会社 | 121 | 高橋 重幸 | 121200103 | 03036 | 株式会社エスティーアンドアール | ｲﾑｽ行徳総合病院 | SX32 | 運搬費(混載便) |  |  |  |  | 1 | 0 | 2500 | 767500 | 76750 | 844250
2020-01-31 | 362892 | 0217 | 三幸工業株式会社 | 121 | 高橋 重幸 | 121191204 | 00042 | 新菱冷熱工業株式会社 | 文化学園服飾博物館 空調改修計画 |  |  |  |  | 系統名:MRFU-B3-1 処理風量:4200CMH | 図番:SK19-KW46-03-6 | 0 | 0 | 0 | 0 | 0 | 0
2020-01-31 | 362892 | 0217 | 三幸工業株式会社 | 121 | 高橋 重幸 | 121191204 | 00042 | 新菱冷熱工業株式会社 | 文化学園服飾博物館 空調改修計画 | SB | 三幸工業KCH-PPuM-2×2-NS-SP |  | ﾄﾞｱ方向:R |  |  | 1 | 550000 | 550000 | 550000 | 55000 | 605000
2020-01-31 | 362893 | 0217 | 三幸工業株式会社 | 121 | 高橋 重幸 | 121191105 | 00042 | 新菱冷熱工業株式会社 | 山梨大学(医病)病棟Ⅱ市営その他機械設備工事 |  |  |  |  | 系統名：EFU-a301 処理風量:600CMH | 図番:SK18-KW108-06-1 | 0 | 0 | 0 | 0 | 0 | 0
2020-01-31 | 362893 | 0217 | 三幸工業株式会社 | 121 | 高橋 重幸 | 121191105 | 00042 | 新菱冷熱工業株式会社 | 山梨大学(医病)病棟Ⅱ市営その他機械設備工事 | SB | 三幸工業K-0.5×1PH-NT3 |  | ﾄﾞｱ方向:L2 |  |  | 1 | 85000 | 85000 | 0 | 0 | 0
2020-01-31 | 362893 | 0217 | 三幸工業株式会社 | 121 | 高橋 重幸 | 121191105 | 00042 | 新菱冷熱工業株式会社 | 山梨大学(医病)病棟Ⅱ市営その他機械設備工事 |  |  |  |  | 系統名:EFU-a402 処理風量:600CMH | 図番:SK18-KW108-06-1 | 0 | 0 | 0 | 0 | 0 | 0
2020-01-31 | 362893 | 0217 | 三幸工業株式会社 | 121 | 高橋 重幸 | 121191105 | 00042 | 新菱冷熱工業株式会社 | 山梨大学(医病)病棟Ⅱ市営その他機械設備工事 | SB | 三幸工業K-0.5×1PH-NT3 |  | ﾄﾞｱ方向:R1 |  |  | 1 | 85000 | 85000 | 0 | 0 | 0
2020-01-31 | 362893 | 0217 | 三幸工業株式会社 | 121 | 高橋 重幸 | 121191105 | 00042 | 新菱冷熱工業株式会社 | 山梨大学(医病)病棟Ⅱ市営その他機械設備工事 |  |  |  |  | 系統名:EFU-a501 処理風量:600CMH | 図番:SK18-KW108-06-1 | 0 | 0 | 0 | 0 | 0 | 0
2020-01-31 | 362893 | 0217 | 三幸工業株式会社 | 121 | 高橋 重幸 | 121191105 | 00042 | 新菱冷熱工業株式会社 | 山梨大学(医病)病棟Ⅱ市営その他機械設備工事 | SB | 三幸工業K-0.5×1PH-NT3 |  | ﾄﾞｱ方向:L2 |  |  | 1 | 85000 | 85000 | 0 | 0 | 0
2020-01-31 | 362893 | 0217 | 三幸工業株式会社 | 121 | 高橋 重幸 | 121191105 | 00042 | 新菱冷熱工業株式会社 | 山梨大学(医病)病棟Ⅱ市営その他機械設備工事 | SB | 三幸工業K-0.5×1PH-NT3 |  | ﾄﾞｱ方向:R1 |  |  | 1 | 85000 | 85000 | 340000 | 34000 | 374000
2020-01-31 | 363431 | 0003 | 日本バイリーン株式会社 | 163 | 白井 孝成 | 163200105 | 00624 | サンエス工業株式会社 | ﾌｧﾅｯｸ忍野工場 | VR | ﾊﾞｲﾘｰﾝ PS/600 | 500×500mm |  |  |  | 32 | 410 | 13120 | 0 | 0 | 0
2020-01-31 | 363431 | 0003 | 日本バイリーン株式会社 | 163 | 白井 孝成 | 163200105 | 00624 | サンエス工業株式会社 | ﾌｧﾅｯｸ忍野工場 | SX32 | 送料 |  |  |  |  | 1 | 0 | 1500 | 0 | 0 | 0
2020-01-31 | 363431 | 0003 | 日本バイリーン株式会社 | 163 | 白井 孝成 | 163200105 | 00624 | サンエス工業株式会社 | ﾌｧﾅｯｸ忍野工場 |  |  |  |  | ※見積No.T19-00185-01 |  | 0 | 0 | 0 | 0 | 0 | 0
2020-01-31 | 363431 | 0003 | 日本バイリーン株式会社 | 163 | 白井 孝成 | 163200105 | 00624 | サンエス工業株式会社 | ﾌｧﾅｯｸ忍野工場 |  |  |  |  | ※到着前に相澤様へ連絡願います。 |  | 0 | 0 | 0 | 14620 | 1462 | 16082
2020-01-31 | 363433 | 0003 | 日本バイリーン株式会社 | 151 | 内藤 慎二 | 151200204 | 02783 | ＴＭＥＳ株式会社 | 第一三共ﾌﾟﾛﾌｧｰﾏ㈱平塚工場 | VT | ﾊﾞｲﾘｰﾝ PS/600N | 610×610 |  |  |  | 7 | 770 | 5390 | 0 | 0 | 0
2020-01-31 | 363433 | 0003 | 日本バイリーン株式会社 | 151 | 内藤 慎二 | 151200204 | 02783 | ＴＭＥＳ株式会社 | 第一三共ﾌﾟﾛﾌｧｰﾏ㈱平塚工場 | VT | ﾊﾞｲﾘｰﾝ PS/600N | 610×305 |  |  |  | 4 | 440 | 1760 | 0 | 0 | 0
2020-01-31 | 363433 | 0003 | 日本バイリーン株式会社 | 151 | 内藤 慎二 | 151200204 | 02783 | ＴＭＥＳ株式会社 | 第一三共ﾌﾟﾛﾌｧｰﾏ㈱平塚工場 | VXX | ﾊﾞｲﾘｰﾝ 送料 |  |  |  |  | 1 | 0 | 1500 | 0 | 0 | 0
2020-01-31 | 363433 | 0003 | 日本バイリーン株式会社 | 151 | 内藤 慎二 | 151200204 | 02783 | ＴＭＥＳ株式会社 | 第一三共ﾌﾟﾛﾌｧｰﾏ㈱平塚工場 |  |  |  |  | ※実績注番 151190407(2019年4月) |  | 0 | 0 | 0 | 0 | 0 | 0
2020-01-31 | 363433 | 0003 | 日本バイリーン株式会社 | 151 | 内藤 慎二 | 151200204 | 02783 | ＴＭＥＳ株式会社 | 第一三共ﾌﾟﾛﾌｧｰﾏ㈱平塚工場 |  |  |  |  | ※見積№ T17-00441 |  | 0 | 0 | 0 | 8650 | 865 | 9515
2020-01-31 | 363578 | 0001 | ニッタ株式会社 | 122 | 大畑 和樹 | 122200106 | 00032 | 第一工業株式会社 | 宇宙研相模原 | NU | ニッタ NC-22A-GML | 610H×610W×229D |  |  |  | 2 | 31400 | 62800 | 0 | 0 | 0
2020-01-31 | 363578 | 0001 | ニッタ株式会社 | 122 | 大畑 和樹 | 122200106 | 00032 | 第一工業株式会社 | 宇宙研相模原 | NU | ニッタ NC-12A-GML | 305H×610W×229D |  |  |  | 2 | 17400 | 34800 | 97600 | 9760 | 107360
2020-01-31 | 363579 | 0001 | ニッタ株式会社 | 121 | 高橋 重幸 | 121191204 | 00042 | 新菱冷熱工業株式会社 | 文化学園服飾博物館 空調改修計画 | NU | ニッタ NC-21C-GC | 610H×305W×457D |  |  |  | 2 | 36200 | 72400 | 0 | 0 | 0
2020-01-31 | 363579 | 0001 | ニッタ株式会社 | 121 | 高橋 重幸 | 121191204 | 00042 | 新菱冷熱工業株式会社 | 文化学園服飾博物館 空調改修計画 | NT | ニッタ NT-20F(RM/600) | 610H×610W×20T |  |  |  | 2 | 1480 | 2960 | 0 | 0 | 0
2020-01-31 | 363579 | 0001 | ニッタ株式会社 | 121 | 高橋 重幸 | 121191204 | 00042 | 新菱冷熱工業株式会社 | 文化学園服飾博物館 空調改修計画 | NAE | ニッタ AEJ-90-F-A GO | 610H×610W×65D |  |  |  | 4 | 5000 | 20000 | 0 | 0 | 0
2020-01-31 | 363579 | 0001 | ニッタ株式会社 | 121 | 高橋 重幸 | 121191204 | 00042 | 新菱冷熱工業株式会社 | 文化学園服飾博物館 空調改修計画 | NU | ニッタ NC-22A-GA | 610H×610W×229D |  |  |  | 4 | 33700 | 134800 | 0 | 0 | 0
2020-01-31 | 363579 | 0001 | ニッタ株式会社 | 121 | 高橋 重幸 | 121191204 | 00042 | 新菱冷熱工業株式会社 | 文化学園服飾博物館 空調改修計画 | NT | ニッタ NTJ-15F(RM/300) | 610H×610W×15T |  |  |  | 4 | 1320 | 5280 | 0 | 0 | 0
2020-01-31 | 363579 | 0001 | ニッタ株式会社 | 121 | 高橋 重幸 | 121191204 | 00042 | 新菱冷熱工業株式会社 | 文化学園服飾博物館 空調改修計画 | NAE | ニッタ AEJ-90-F-A GO | 610H×610W×65D |  |  |  | 4 | 5000 | 20000 | 0 | 0 | 0
2020-01-31 | 363579 | 0001 | ニッタ株式会社 | 121 | 高橋 重幸 | 121191204 | 00042 | 新菱冷熱工業株式会社 | 文化学園服飾博物館 空調改修計画 | NU | ニッタ NC-22A-GA | 610H×610W×229D |  |  |  | 4 | 33700 | 134800 | 0 | 0 | 0
2020-01-31 | 363579 | 0001 | ニッタ株式会社 | 121 | 高橋 重幸 | 121191204 | 00042 | 新菱冷熱工業株式会社 | 文化学園服飾博物館 空調改修計画 | NT | ニッタ NTJ-15F(RM/300) | 610H×610W×15T |  |  |  | 4 | 1320 | 5280 | 395520 | 39552 | 435072
2020-02-01 | 364188 | 0003 | 日本バイリーン株式会社 | 123 | 前田 健太 | 123190906 | 00031 | 株式会社大気社 | (仮称)丸の内1-3計画(ﾀﾜｰ棟) | VTCA | ﾊﾞｲﾘｰﾝ VTCA-2020L |  | AFU-熱源-B4F |  |  | 1 | 86800 | 86800 | 0 | 0 | 0
2020-02-01 | 364188 | 0003 | 日本バイリーン株式会社 | 123 | 前田 健太 | 123190906 | 00031 | 株式会社大気社 | (仮称)丸の内1-3計画(ﾀﾜｰ棟) | VTCA | ﾊﾞｲﾘｰﾝ VTCA-1020L |  | AFU-副電1･2-B4F |  |  | 1 | 19400 | 19400 | 0 | 0 | 0
2020-02-01 | 364188 | 0003 | 日本バイリーン株式会社 | 123 | 前田 健太 | 123190906 | 00031 | 株式会社大気社 | (仮称)丸の内1-3計画(ﾀﾜｰ棟) | VTCA | ﾊﾞｲﾘｰﾝ VTCA-0510L |  | AFU-前室-B4F |  |  | 1 | 11500 | 11500 | 0 | 0 | 0
2020-02-01 | 364188 | 0003 | 日本バイリーン株式会社 | 123 | 前田 健太 | 123190906 | 00031 | 株式会社大気社 | (仮称)丸の内1-3計画(ﾀﾜｰ棟) |  |  |  |  | ※S19-10242 |  | 0 | 0 | 0 | 117700 | 11770 | 129470
2020-02-01 | 364221 | 0901 | 幕張：人工用 | 153 | 白井 孝成 | 153200201 | 01207 | 佐原テクノ工業株式会社 | 佐原ﾃｸﾉ工業株式会社 本社 | XX | 社内人工 |  |  |  |  | 1 | 0 | 24381 | 24381 | 0 | 24381
2020-02-01 | 364222 | 0901 | 幕張：人工用 | 153 | 白井 孝成 | 153200204 | 03118 | 日本ゼトック株式会社 | 日本ｾﾞﾄｯｸ㈱相模原工場 | XX | 社内人工 |  |  |  |  | 1 | 0 | 70515 | 70515 | 0 | 70515
2020-02-01 | 364377 | 0901 | 幕張：人工用 | 161 | 内藤 慎二 | 161190413 | 00353 | 三機工業株式会社 | 第一三共ﾊﾞｲｵﾃｯｸ㈱ | XX | 社内人工 |  |  |  |  | 1 | 0 | 427912 | 427912 | 0 | 427912
2020-02-01 | 364379 | 0901 | 幕張：人工用 | 151 | 内藤 慎二 | 151200201 | 02783 | ＴＭＥＳ株式会社 | 大手町ﾌｨﾅﾝｼｬﾙｼﾃｨ | XX | 社内人工 |  |  |  |  | 1 | 0 | 55276 | 55276 | 0 | 55276
2020-02-01 | 364380 | 0901 | 幕張：人工用 | 151 | 内藤 慎二 | 151200220 | 03221 | 株式会社全農ハイパック | 株式会社全農ﾊｲﾊﾟｯｸ | XX | 社内人工 |  |  |  |  | 1 | 0 | 79846 | 79846 | 0 | 79846
2020-02-01 | 364417 | 0901 | 幕張：人工用 | 160 | 古泉 匡 | 160200109 | 00030 | 東洋熱工業株式会社 | 積水ﾒﾃﾞｨｶﾙ㈱阿見事業場 | XX | 社内人工 |  |  |  |  | 1 | 0 | 48222 | 48222 | 0 | 48222
2020-02-01 | 364425 | 0901 | 幕張：人工用 | 150 | 古泉 匡 | 150191202 | 02850 | 株式会社アメフレック | 米屋㈱第二工場 | DEXX | 社内人工（出戻り） |  |  |  |  | 1 | 0 | 34813 | 34813 | 0 | 34813
2020-02-01 | 364427 | 0901 | 幕張：人工用 | 160 | 古泉 匡 | 160200204 | 00571 | 東洋熱工業株式会社 | TBS放送ｾﾝﾀｰ | XX | 社内人工 |  |  |  |  | 1 | 0 | 48101 | 48101 | 0 | 48101
2020-02-01 | 364452 | 0901 | 幕張：人工用 | 121 | 高橋 重幸 | 121191006 | 03036 | 株式会社エスティーアンドアール | 神尾記念病院 | XX | 社内人工 |  |  |  |  | 1 | 0 | 76019 | 76019 | 0 | 76019
2020-02-01 | 364455 | 0901 | 幕張：人工用 | 121 | 高橋 重幸 | 121190706 | 03036 | 株式会社エスティーアンドアール | (仮称)聖ﾖｾﾞﾌ病院建替増築工事 | XX | 社内人工 |  |  |  |  | 1 | 0 | 69379 | 69379 | 0 | 69379
2020-02-01 | 364457 | 0901 | 幕張：人工用 | 121 | 高橋 重幸 | 121190906 | 03036 | 株式会社エスティーアンドアール | ふれあい鎌倉病院 | XX | 社内人工 |  |  |  |  | 1 | 0 | 34463 | 34463 | 0 | 34463
2020-02-01 | 364460 | 0901 | 幕張：人工用 | 121 | 高橋 重幸 | 121200103 | 03036 | 株式会社エスティーアンドアール | ｲﾑｽ行徳総合病院 | XX | 社内人工 |  |  |  |  | 1 | 0 | 62438 | 62438 | 0 | 62438
2020-02-01 | 364581 | 0900 | 日本橋：人工用 | 153 | 白井 孝成 | 153200203 | 00354 | 凸版印刷株式会社 | 凸版印刷株式会社 板橋工場 | XX | 社内人工 |  |  |  |  | 1 | 0 | 41281 | 41281 | 0 | 41281
2020-02-01 | 364582 | 0900 | 日本橋：人工用 | 153 | 白井 孝成 | 153200208 | 00354 | 凸版印刷株式会社 | 凸版印刷株式会社 川口工場 | XX | 社内人工 |  |  |  |  | 1 | 0 | 13332 | 13332 | 0 | 13332
2020-02-01 | 364583 | 0900 | 日本橋：人工用 | 153 | 白井 孝成 | 153200202 | 00354 | 凸版印刷株式会社 | ﾄｯﾊﾟﾝ板橋ﾋﾞﾙ | XX | 社内人工 |  |  |  |  | 1 | 0 | 120741 | 120741 | 0 | 120741
2020-02-01 | 364586 | 0900 | 日本橋：人工用 | 151 | 内藤 慎二 | 151200206 | 04165 | 藤田テクノ株式会社 | 石福金属興業㈱草加工場 | XX | 社内人工 |  |  |  |  | 1 | 0 | 70021 | 70021 | 0 | 70021
2020-02-01 | 364587 | 0900 | 日本橋：人工用 | 160 | 古泉 匡 | 160200203 | 00636 | 新菱冷熱工業株式会社 | 東京ｶﾞｽﾋﾞﾙﾃﾞｨﾝｸﾞ | XX | 社内人工 |  |  |  |  | 1 | 0 | 47977 | 47977 | 0 | 47977
2020-02-01 | 364836 | 0008 | 有限会社東京空調サービス | 161 | 内藤 慎二 | 161191008 | 00031 | 株式会社大気社 | 日本ﾒｼﾞﾌｨｼﾞｯｸｽ㈱神奈川ﾗﾎﾞ | SXXS | 作業費（発注あり） | 2019年11月22日分 |  |  |  | 1 | 22000 | 22000 | 0 | 0 | 0
2020-02-01 | 364836 | 0008 | 有限会社東京空調サービス | 161 | 内藤 慎二 | 161191008 | 00031 | 株式会社大気社 | 日本ﾒｼﾞﾌｨｼﾞｯｸｽ㈱神奈川ﾗﾎﾞ | SXXS | 車両費 |  |  |  |  | 1 | 10000 | 10000 | 32000 | 3200 | 35200
2020-02-01 | 364881 | 0129 | シーアンドエー株式会社 | 153 | 白井 孝成 | 153200201 | 01207 | 佐原テクノ工業株式会社 | 佐原ﾃｸﾉ工業株式会社 本社 | SXXS | 作業費（発注あり） |  |  |  |  | 2 | 18000 | 36000 | 36000 | 3600 | 39600
2020-02-03 | 363678 | 0003 | 日本バイリーン株式会社 | 153 | 白井 孝成 | 153200210 | 04070 | 株式会社日本クロス圧延 | ㈱日本ｸﾛｽ圧延 | VR | ﾊﾞｲﾘｰﾝ PS/400N | 0.8×15m |  |  |  | 1 | 17010 | 17010 | 0 | 0 | 0
2020-02-03 | 363678 | 0003 | 日本バイリーン株式会社 | 153 | 白井 孝成 | 153200210 | 04070 | 株式会社日本クロス圧延 | ㈱日本ｸﾛｽ圧延 | VXX | ﾊﾞｲﾘｰﾝ 送料 |  |  |  |  | 1 | 0 | 1500 | 0 | 0 | 0
2020-02-03 | 363678 | 0003 | 日本バイリーン株式会社 | 153 | 白井 孝成 | 153200210 | 04070 | 株式会社日本クロス圧延 | ㈱日本ｸﾛｽ圧延 |  |  |  |  | ※見積№ T11-01082-01 |  | 0 | 0 | 0 | 18510 | 1851 | 20361
2020-02-03 | 363789 | 0115 | 協成産業株式会社 | 151 | 内藤 慎二 | 151200203 | 02845 | 赤門ウイレックス株式会社 | 長谷川香料㈱板倉工場 | KXXK | 協成 KMP-KE35PAF(鋼板枠) | 600H×411W×90D |  |  |  | 3 | 9500 | 28500 | 0 | 0 | 0
2020-02-03 | 363789 | 0115 | 協成産業株式会社 | 151 | 内藤 慎二 | 151200203 | 02845 | 赤門ウイレックス株式会社 | 長谷川香料㈱板倉工場 | KXXK | 協成 KMP-KE34AF-RE(樹脂枠) | (598+498)H×317W×60D |  |  |  | 4 | 7200 | 28800 | 0 | 0 | 0
2020-02-03 | 363789 | 0115 | 協成産業株式会社 | 151 | 内藤 慎二 | 151200203 | 02845 | 赤門ウイレックス株式会社 | 長谷川香料㈱板倉工場 |  |  |  |  | ※実績注番 151190325(2019年3月) |  | 0 | 0 | 0 | 0 | 0 | 0
2020-02-03 | 363789 | 0115 | 協成産業株式会社 | 151 | 内藤 慎二 | 151200203 | 02845 | 赤門ウイレックス株式会社 | 長谷川香料㈱板倉工場 | KXXK | 協成 KMP-SH59KF-HD(紙枠) | 510×510×65 |  |  |  | 1 | 4500 | 4500 | 0 | 0 | 0
2020-02-03 | 363789 | 0115 | 協成産業株式会社 | 151 | 内藤 慎二 | 151200203 | 02845 | 赤門ウイレックス株式会社 | 長谷川香料㈱板倉工場 | KXXK | 協成 KMP-KH31AF-RE(樹脂枠) | 410×590×50 |  |  |  | 1 | 4800 | 4800 | 0 | 0 | 0
2020-02-03 | 363789 | 0115 | 協成産業株式会社 | 151 | 内藤 慎二 | 151200203 | 02845 | 赤門ウイレックス株式会社 | 長谷川香料㈱板倉工場 |  |  |  |  | ※見積№ 4240 |  | 0 | 0 | 0 | 66600 | 6660 | 73260
2020-02-03 | 364590 | 0217 | 三幸工業株式会社 | 121 | 高橋 重幸 | 121191006 | 03036 | 株式会社エスティーアンドアール | 神尾記念病院 | SX32 | 三幸工業ﾊﾟﾝﾁﾝｸﾞ運搬費(赤帽) |  |  |  |  | 1 | 0 | 10000 | 10000 | 1000 | 11000
2020-02-03 | 364605 | 0001 | ニッタ株式会社 | 121 | 高橋 重幸 | 121190403 | 00030 | 東洋熱工業株式会社 | (仮称)聖ﾖｾﾞﾌ病院建替増築工事 | NT | ニッタ NT-20C(RM/600) | 305H×305W×20T |  |  |  | 1 | 830 | 830 | 0 | 0 | 0
2020-02-03 | 364605 | 0001 | ニッタ株式会社 | 121 | 高橋 重幸 | 121190403 | 00030 | 東洋熱工業株式会社 | (仮称)聖ﾖｾﾞﾌ病院建替増築工事 | NT | ニッタ NT-20C(RM/600) | 305H×305W×20T |  |  |  | 1 | 830 | 830 | 0 | 0 | 0
2020-02-03 | 364605 | 0001 | ニッタ株式会社 | 121 | 高橋 重幸 | 121190403 | 00030 | 東洋熱工業株式会社 | (仮称)聖ﾖｾﾞﾌ病院建替増築工事 | NT | ニッタ NTJ-20H(RM/600) | 610H×305W×20T |  |  |  | 2 | 1210 | 2420 | 0 | 0 | 0
2020-02-03 | 364605 | 0001 | ニッタ株式会社 | 121 | 高橋 重幸 | 121190403 | 00030 | 東洋熱工業株式会社 | (仮称)聖ﾖｾﾞﾌ病院建替増築工事 | NT | ニッタ NTJ-20C(RM/600) | 305H×305W×20T |  |  |  | 2 | 830 | 1660 | 0 | 0 | 0
2020-02-03 | 364605 | 0001 | ニッタ株式会社 | 121 | 高橋 重幸 | 121190403 | 00030 | 東洋熱工業株式会社 | (仮称)聖ﾖｾﾞﾌ病院建替増築工事 | NT | ニッタ NT-20C(RM/600) | 305H×305W×20T |  |  |  | 1 | 830 | 830 | 0 | 0 | 0
2020-02-03 | 364605 | 0001 | ニッタ株式会社 | 121 | 高橋 重幸 | 121190403 | 00030 | 東洋熱工業株式会社 | (仮称)聖ﾖｾﾞﾌ病院建替増築工事 | NT | ニッタ NTJ-20H(RM/600) | 610H×305W×20T |  |  |  | 2 | 1210 | 2420 | 0 | 0 | 0
2020-02-03 | 364605 | 0001 | ニッタ株式会社 | 121 | 高橋 重幸 | 121190403 | 00030 | 東洋熱工業株式会社 | (仮称)聖ﾖｾﾞﾌ病院建替増築工事 | NT | ニッタ NTJ-20C(RM/600) | 305H×305W×20T |  |  |  | 2 | 830 | 1660 | 0 | 0 | 0
2020-02-03 | 364605 | 0001 | ニッタ株式会社 | 121 | 高橋 重幸 | 121190403 | 00030 | 東洋熱工業株式会社 | (仮称)聖ﾖｾﾞﾌ病院建替増築工事 | NT | ニッタ NTJ-20C(RM/600) | 305H×305W×20T |  |  |  | 2 | 830 | 1660 | 0 | 0 | 0
2020-02-03 | 364605 | 0001 | ニッタ株式会社 | 121 | 高橋 重幸 | 121190403 | 00030 | 東洋熱工業株式会社 | (仮称)聖ﾖｾﾞﾌ病院建替増築工事 | NT | ニッタ NTJ-20C(RM/600) | 305H×305W×20T |  |  |  | 2 | 830 | 1660 | 0 | 0 | 0
2020-02-03 | 364605 | 0001 | ニッタ株式会社 | 121 | 高橋 重幸 | 121190403 | 00030 | 東洋熱工業株式会社 | (仮称)聖ﾖｾﾞﾌ病院建替増築工事 | NT | ニッタ NTJ-20H(RM/600) | 610H×305W×20T |  |  |  | 2 | 1210 | 2420 | 0 | 0 | 0
2020-02-03 | 364605 | 0001 | ニッタ株式会社 | 121 | 高橋 重幸 | 121190403 | 00030 | 東洋熱工業株式会社 | (仮称)聖ﾖｾﾞﾌ病院建替増築工事 | NT | ニッタ NTJ-20H(RM/600) | 610H×305W×20T |  |  |  | 2 | 1210 | 2420 | 0 | 0 | 0
2020-02-03 | 364605 | 0001 | ニッタ株式会社 | 121 | 高橋 重幸 | 121190403 | 00030 | 東洋熱工業株式会社 | (仮称)聖ﾖｾﾞﾌ病院建替増築工事 | NT | ニッタ NTJ-20C(RM/600) | 305H×305W×20T |  |  |  | 2 | 830 | 1660 | 0 | 0 | 0
2020-02-03 | 364605 | 0001 | ニッタ株式会社 | 121 | 高橋 重幸 | 121190403 | 00030 | 東洋熱工業株式会社 | (仮称)聖ﾖｾﾞﾌ病院建替増築工事 | NT | ニッタ NT-20C(RM/600) | 305H×305W×20T |  |  |  | 1 | 830 | 830 | 0 | 0 | 0
2020-02-03 | 364605 | 0001 | ニッタ株式会社 | 121 | 高橋 重幸 | 121190403 | 00030 | 東洋熱工業株式会社 | (仮称)聖ﾖｾﾞﾌ病院建替増築工事 | NT | ニッタ NT-20C(RM/600) | 305H×305W×20T |  |  |  | 1 | 830 | 830 | 0 | 0 | 0
2020-02-03 | 364605 | 0001 | ニッタ株式会社 | 121 | 高橋 重幸 | 121190403 | 00030 | 東洋熱工業株式会社 | (仮称)聖ﾖｾﾞﾌ病院建替増築工事 | NT | ニッタ NT-20C(RM/600) | 305H×305W×20T |  |  |  | 1 | 830 | 830 | 0 | 0 | 0
2020-02-03 | 364605 | 0001 | ニッタ株式会社 | 121 | 高橋 重幸 | 121190403 | 00030 | 東洋熱工業株式会社 | (仮称)聖ﾖｾﾞﾌ病院建替増築工事 | NT | ニッタ NT-20C(RM/600) | 305H×305W×20T |  |  |  | 1 | 830 | 830 | 0 | 0 | 0
2020-02-03 | 364605 | 0001 | ニッタ株式会社 | 121 | 高橋 重幸 | 121190403 | 00030 | 東洋熱工業株式会社 | (仮称)聖ﾖｾﾞﾌ病院建替増築工事 | NT | ニッタ NT-20C(RM/600) | 305H×305W×20T |  |  |  | 1 | 830 | 830 | 0 | 0 | 0
2020-02-03 | 364605 | 0001 | ニッタ株式会社 | 121 | 高橋 重幸 | 121190403 | 00030 | 東洋熱工業株式会社 | (仮称)聖ﾖｾﾞﾌ病院建替増築工事 | NT | ニッタ NT-20C(RM/600) | 305H×305W×20T |  |  |  | 1 | 830 | 830 | 0 | 0 | 0
2020-02-03 | 364605 | 0001 | ニッタ株式会社 | 121 | 高橋 重幸 | 121190403 | 00030 | 東洋熱工業株式会社 | (仮称)聖ﾖｾﾞﾌ病院建替増築工事 | NT | ニッタ NT-20C(RM/600) | 305H×305W×20T |  |  |  | 1 | 830 | 830 | 0 | 0 | 0
2020-02-03 | 364605 | 0001 | ニッタ株式会社 | 121 | 高橋 重幸 | 121190403 | 00030 | 東洋熱工業株式会社 | (仮称)聖ﾖｾﾞﾌ病院建替増築工事 | NT | ニッタ NTJ-20C(RM/600) | 305H×305W×20T |  |  |  | 2 | 830 | 1660 | 0 | 0 | 0
2020-02-03 | 364605 | 0001 | ニッタ株式会社 | 121 | 高橋 重幸 | 121190403 | 00030 | 東洋熱工業株式会社 | (仮称)聖ﾖｾﾞﾌ病院建替増築工事 | NT | ニッタ NTJ-20C(RM/600) | 305H×305W×20T |  |  |  | 2 | 830 | 1660 | 0 | 0 | 0
2020-02-03 | 364605 | 0001 | ニッタ株式会社 | 121 | 高橋 重幸 | 121190403 | 00030 | 東洋熱工業株式会社 | (仮称)聖ﾖｾﾞﾌ病院建替増築工事 | NT | ニッタ NTJ-20C(RM/600) | 305H×305W×20T |  |  |  | 2 | 830 | 1660 | 0 | 0 | 0
2020-02-03 | 364605 | 0001 | ニッタ株式会社 | 121 | 高橋 重幸 | 121190403 | 00030 | 東洋熱工業株式会社 | (仮称)聖ﾖｾﾞﾌ病院建替増築工事 | NT | ニッタ NT-20C(RM/600) | 305H×305W×20T |  |  |  | 1 | 830 | 830 | 0 | 0 | 0
2020-02-03 | 364605 | 0001 | ニッタ株式会社 | 121 | 高橋 重幸 | 121190403 | 00030 | 東洋熱工業株式会社 | (仮称)聖ﾖｾﾞﾌ病院建替増築工事 | NT | ニッタ NTJ-20H(RM/600) | 610H×305W×20T |  |  |  | 2 | 1210 | 2420 | 0 | 0 | 0
2020-02-03 | 364605 | 0001 | ニッタ株式会社 | 121 | 高橋 重幸 | 121190403 | 00030 | 東洋熱工業株式会社 | (仮称)聖ﾖｾﾞﾌ病院建替増築工事 | NT | ニッタ NTJ-20C(RM/600) | 305H×305W×20T |  |  |  | 2 | 830 | 1660 | 0 | 0 | 0
2020-02-03 | 364605 | 0001 | ニッタ株式会社 | 121 | 高橋 重幸 | 121190403 | 00030 | 東洋熱工業株式会社 | (仮称)聖ﾖｾﾞﾌ病院建替増築工事 | NT | ニッタ NTJ-20C(RM/600) | 305H×305W×20T |  |  |  | 2 | 830 | 1660 | 0 | 0 | 0
2020-02-03 | 364605 | 0001 | ニッタ株式会社 | 121 | 高橋 重幸 | 121190403 | 00030 | 東洋熱工業株式会社 | (仮称)聖ﾖｾﾞﾌ病院建替増築工事 | NT | ニッタ NTJ-20C(RM/600) | 305H×305W×20T |  |  |  | 2 | 830 | 1660 | 0 | 0 | 0
2020-02-03 | 364605 | 0001 | ニッタ株式会社 | 121 | 高橋 重幸 | 121190403 | 00030 | 東洋熱工業株式会社 | (仮称)聖ﾖｾﾞﾌ病院建替増築工事 | NT | ニッタ NTJ-20H(RM/600) | 610H×305W×20T |  |  |  | 4 | 1210 | 4840 | 0 | 0 | 0
2020-02-03 | 364605 | 0001 | ニッタ株式会社 | 121 | 高橋 重幸 | 121190403 | 00030 | 東洋熱工業株式会社 | (仮称)聖ﾖｾﾞﾌ病院建替増築工事 | NT | ニッタ NTJ-20H(RM/600) | 610H×305W×20T |  |  |  | 2 | 1210 | 2420 | 0 | 0 | 0
2020-02-03 | 364605 | 0001 | ニッタ株式会社 | 121 | 高橋 重幸 | 121190403 | 00030 | 東洋熱工業株式会社 | (仮称)聖ﾖｾﾞﾌ病院建替増築工事 | NT | ニッタ NTJ-20C(RM/600) | 305H×305W×20T |  |  |  | 2 | 830 | 1660 | 0 | 0 | 0
2020-02-03 | 364605 | 0001 | ニッタ株式会社 | 121 | 高橋 重幸 | 121190403 | 00030 | 東洋熱工業株式会社 | (仮称)聖ﾖｾﾞﾌ病院建替増築工事 | NT | ニッタ NTJ-20F(RM/600) | 610H×610W×20T |  |  |  | 4 | 1660 | 6640 | 0 | 0 | 0
2020-02-03 | 364605 | 0001 | ニッタ株式会社 | 121 | 高橋 重幸 | 121190403 | 00030 | 東洋熱工業株式会社 | (仮称)聖ﾖｾﾞﾌ病院建替増築工事 | NT | ニッタ NTJ-20W(RM/600) | 305H×610W×20T |  |  |  | 2 | 1210 | 2420 | 0 | 0 | 0
2020-02-03 | 364605 | 0001 | ニッタ株式会社 | 121 | 高橋 重幸 | 121190403 | 00030 | 東洋熱工業株式会社 | (仮称)聖ﾖｾﾞﾌ病院建替増築工事 | NT | ニッタ NTJ-20C(RM/600) | 305H×305W×20T |  |  |  | 2 | 830 | 1660 | 0 | 0 | 0
2020-02-03 | 364605 | 0001 | ニッタ株式会社 | 121 | 高橋 重幸 | 121190403 | 00030 | 東洋熱工業株式会社 | (仮称)聖ﾖｾﾞﾌ病院建替増築工事 | NT | ニッタ NT-20C(RM/600) | 305H×305W×20T |  |  |  | 1 | 830 | 830 | 0 | 0 | 0
2020-02-03 | 364605 | 0001 | ニッタ株式会社 | 121 | 高橋 重幸 | 121190403 | 00030 | 東洋熱工業株式会社 | (仮称)聖ﾖｾﾞﾌ病院建替増築工事 | NT | ニッタ NT-20C(RM/600) | 305H×305W×20T |  |  |  | 1 | 830 | 830 | 0 | 0 | 0
2020-02-03 | 364605 | 0001 | ニッタ株式会社 | 121 | 高橋 重幸 | 121190403 | 00030 | 東洋熱工業株式会社 | (仮称)聖ﾖｾﾞﾌ病院建替増築工事 | NT | ニッタ NT-20C(RM/600) | 305H×305W×20T |  |  |  | 1 | 830 | 830 | 0 | 0 | 0
2020-02-03 | 364605 | 0001 | ニッタ株式会社 | 121 | 高橋 重幸 | 121190403 | 00030 | 東洋熱工業株式会社 | (仮称)聖ﾖｾﾞﾌ病院建替増築工事 | NT | ニッタ NTJ-20C(RM/600) | 305H×305W×20T |  |  |  | 4 | 830 | 3320 | 0 | 0 | 0
2020-02-03 | 364605 | 0001 | ニッタ株式会社 | 121 | 高橋 重幸 | 121190403 | 00030 | 東洋熱工業株式会社 | (仮称)聖ﾖｾﾞﾌ病院建替増築工事 | NT | ニッタ NTJ-20C(RM/600) | 305H×305W×20T |  |  |  | 4 | 830 | 3320 | 0 | 0 | 0
2020-02-03 | 364605 | 0001 | ニッタ株式会社 | 121 | 高橋 重幸 | 121190403 | 00030 | 東洋熱工業株式会社 | (仮称)聖ﾖｾﾞﾌ病院建替増築工事 | NT | ニッタ NTJ-20H(RM/600) | 610H×305W×20T |  |  |  | 2 | 1210 | 2420 | 0 | 0 | 0
2020-02-03 | 364605 | 0001 | ニッタ株式会社 | 121 | 高橋 重幸 | 121190403 | 00030 | 東洋熱工業株式会社 | (仮称)聖ﾖｾﾞﾌ病院建替増築工事 | NT | ニッタ NT-20C(RM/600) | 305H×305W×20T |  |  |  | 1 | 830 | 830 | 0 | 0 | 0
2020-02-03 | 364605 | 0001 | ニッタ株式会社 | 121 | 高橋 重幸 | 121190403 | 00030 | 東洋熱工業株式会社 | (仮称)聖ﾖｾﾞﾌ病院建替増築工事 | NT | ニッタ NTJ-20C(RM/600) | 305H×305W×20T |  |  |  | 4 | 830 | 3320 | 0 | 0 | 0
2020-02-03 | 364605 | 0001 | ニッタ株式会社 | 121 | 高橋 重幸 | 121190403 | 00030 | 東洋熱工業株式会社 | (仮称)聖ﾖｾﾞﾌ病院建替増築工事 | NT | ニッタ NTJ-20C(RM/600) | 305H×305W×20T |  |  |  | 4 | 830 | 3320 | 0 | 0 | 0
2020-02-03 | 364605 | 0001 | ニッタ株式会社 | 121 | 高橋 重幸 | 121190403 | 00030 | 東洋熱工業株式会社 | (仮称)聖ﾖｾﾞﾌ病院建替増築工事 | NT | ニッタ NTJ-20H(RM/600) | 610H×305W×20T |  |  |  | 2 | 1210 | 2420 | 0 | 0 | 0
2020-02-03 | 364605 | 0001 | ニッタ株式会社 | 121 | 高橋 重幸 | 121190403 | 00030 | 東洋熱工業株式会社 | (仮称)聖ﾖｾﾞﾌ病院建替増築工事 | NT | ニッタ NT-20C(RM/600) | 305H×305W×20T |  |  |  | 1 | 830 | 830 | 0 | 0 | 0
2020-02-03 | 364605 | 0001 | ニッタ株式会社 | 121 | 高橋 重幸 | 121190403 | 00030 | 東洋熱工業株式会社 | (仮称)聖ﾖｾﾞﾌ病院建替増築工事 | NT | ニッタ NTJ-20C(RM/600) | 305H×305W×20T |  |  |  | 4 | 830 | 3320 | 0 | 0 | 0
2020-02-03 | 364605 | 0001 | ニッタ株式会社 | 121 | 高橋 重幸 | 121190403 | 00030 | 東洋熱工業株式会社 | (仮称)聖ﾖｾﾞﾌ病院建替増築工事 | NT | ニッタ NTJ-20C(RM/600) | 305H×305W×20T |  |  |  | 4 | 830 | 3320 | 0 | 0 | 0
2020-02-03 | 364605 | 0001 | ニッタ株式会社 | 121 | 高橋 重幸 | 121190403 | 00030 | 東洋熱工業株式会社 | (仮称)聖ﾖｾﾞﾌ病院建替増築工事 | NT | ニッタ NTJ-20H(RM/600) | 610H×305W×20T |  |  |  | 2 | 1210 | 2420 | 0 | 0 | 0
2020-02-03 | 364605 | 0001 | ニッタ株式会社 | 121 | 高橋 重幸 | 121190403 | 00030 | 東洋熱工業株式会社 | (仮称)聖ﾖｾﾞﾌ病院建替増築工事 | NT | ニッタ NT-20C(RM/600) | 305H×305W×20T |  |  |  | 1 | 830 | 830 | 0 | 0 | 0
2020-02-03 | 364605 | 0001 | ニッタ株式会社 | 121 | 高橋 重幸 | 121190403 | 00030 | 東洋熱工業株式会社 | (仮称)聖ﾖｾﾞﾌ病院建替増築工事 | NT | ニッタ NTJ-20C(RM/600) | 305H×305W×20T |  |  |  | 4 | 830 | 3320 | 0 | 0 | 0
2020-02-03 | 364605 | 0001 | ニッタ株式会社 | 121 | 高橋 重幸 | 121190403 | 00030 | 東洋熱工業株式会社 | (仮称)聖ﾖｾﾞﾌ病院建替増築工事 | NT | ニッタ NTJ-20C(RM/600) | 305H×305W×20T |  |  |  | 4 | 830 | 3320 | 0 | 0 | 0
2020-02-03 | 364605 | 0001 | ニッタ株式会社 | 121 | 高橋 重幸 | 121190403 | 00030 | 東洋熱工業株式会社 | (仮称)聖ﾖｾﾞﾌ病院建替増築工事 | NT | ニッタ NTJ-20H(RM/600) | 610H×305W×20T |  |  |  | 2 | 1210 | 2420 | 0 | 0 | 0
2020-02-03 | 364605 | 0001 | ニッタ株式会社 | 121 | 高橋 重幸 | 121190403 | 00030 | 東洋熱工業株式会社 | (仮称)聖ﾖｾﾞﾌ病院建替増築工事 | NT | ニッタ NT-20C(RM/600) | 305H×305W×20T |  |  |  | 1 | 830 | 830 | 0 | 0 | 0
2020-02-03 | 364605 | 0001 | ニッタ株式会社 | 121 | 高橋 重幸 | 121190403 | 00030 | 東洋熱工業株式会社 | (仮称)聖ﾖｾﾞﾌ病院建替増築工事 | NT | ニッタ NTJ-20C(RM/600) | 305H×305W×20T |  |  |  | 2 | 830 | 1660 | 0 | 0 | 0
2020-02-03 | 364605 | 0001 | ニッタ株式会社 | 121 | 高橋 重幸 | 121190403 | 00030 | 東洋熱工業株式会社 | (仮称)聖ﾖｾﾞﾌ病院建替増築工事 | NT | ニッタ NT-20C(RM/600) | 305H×305W×20T |  |  |  | 1 | 830 | 830 | 0 | 0 | 0
2020-02-03 | 364605 | 0001 | ニッタ株式会社 | 121 | 高橋 重幸 | 121190403 | 00030 | 東洋熱工業株式会社 | (仮称)聖ﾖｾﾞﾌ病院建替増築工事 | NT | ニッタ NT-20C(RM/600) | 305H×305W×20T |  |  |  | 1 | 830 | 830 | 0 | 0 | 0
2020-02-03 | 364605 | 0001 | ニッタ株式会社 | 121 | 高橋 重幸 | 121190403 | 00030 | 東洋熱工業株式会社 | (仮称)聖ﾖｾﾞﾌ病院建替増築工事 | NT | ニッタ NT-20C(RM/600) | 305H×305W×20T |  |  |  | 1 | 830 | 830 | 0 | 0 | 0
2020-02-03 | 364605 | 0001 | ニッタ株式会社 | 121 | 高橋 重幸 | 121190403 | 00030 | 東洋熱工業株式会社 | (仮称)聖ﾖｾﾞﾌ病院建替増築工事 | NT | ニッタ NT-20C(RM/600) | 305H×305W×20T |  |  |  | 1 | 830 | 830 | 0 | 0 | 0
2020-02-03 | 364605 | 0001 | ニッタ株式会社 | 121 | 高橋 重幸 | 121190403 | 00030 | 東洋熱工業株式会社 | (仮称)聖ﾖｾﾞﾌ病院建替増築工事 | NT | ニッタ NT-20C(RM/600) | 305H×305W×20T |  |  |  | 1 | 830 | 830 | 0 | 0 | 0
2020-02-03 | 364605 | 0001 | ニッタ株式会社 | 121 | 高橋 重幸 | 121190403 | 00030 | 東洋熱工業株式会社 | (仮称)聖ﾖｾﾞﾌ病院建替増築工事 | NT | ニッタ NT-20C(RM/600) | 305H×305W×20T |  |  |  | 1 | 830 | 830 | 0 | 0 | 0
2020-02-03 | 364605 | 0001 | ニッタ株式会社 | 121 | 高橋 重幸 | 121190403 | 00030 | 東洋熱工業株式会社 | (仮称)聖ﾖｾﾞﾌ病院建替増築工事 | NT | ニッタ NT-20C(RM/600) | 305H×305W×20T |  |  |  | 1 | 830 | 830 | 108650 | 10865 | 119515
2020-02-03 | 364606 | 0001 | ニッタ株式会社 | 122 | 大畑 和樹 | 122200101 | 00032 | 第一工業株式会社 | (仮称)三菱電機株式会社ZEB+実証棟新築工事 | NBPM | ニッタ 0.5×0.5PM-NTG |  |  |  |  | 1 | 33010 | 33010 | 0 | 0 | 0
2020-02-03 | 364606 | 0001 | ニッタ株式会社 | 122 | 大畑 和樹 | 122200101 | 00032 | 第一工業株式会社 | (仮称)三菱電機株式会社ZEB+実証棟新築工事 | NBPM | ニッタ 1×1(0.5×2)PM-NTG-SP |  |  |  |  | 3 | 43690 | 131070 | 0 | 0 | 0
2020-02-03 | 364606 | 0001 | ニッタ株式会社 | 122 | 大畑 和樹 | 122200101 | 00032 | 第一工業株式会社 | (仮称)三菱電機株式会社ZEB+実証棟新築工事 | NBPM | ニッタ 1×1(0.5×2)PM-NTG-SP |  |  |  |  | 1 | 43690 | 43690 | 0 | 0 | 0
2020-02-03 | 364606 | 0001 | ニッタ株式会社 | 122 | 大畑 和樹 | 122200101 | 00032 | 第一工業株式会社 | (仮称)三菱電機株式会社ZEB+実証棟新築工事 | NBPM | ニッタ 1×1(0.5×2)PM-NTG-SP |  |  |  |  | 4 | 43690 | 174760 | 0 | 0 | 0
2020-02-03 | 364606 | 0001 | ニッタ株式会社 | 122 | 大畑 和樹 | 122200101 | 00032 | 第一工業株式会社 | (仮称)三菱電機株式会社ZEB+実証棟新築工事 | NBPM | ニッタ 1×1(0.5×2)PM-NTG-SP |  |  |  |  | 2 | 43690 | 87380 | 0 | 0 | 0
2020-02-03 | 364606 | 0001 | ニッタ株式会社 | 122 | 大畑 和樹 | 122200101 | 00032 | 第一工業株式会社 | (仮称)三菱電機株式会社ZEB+実証棟新築工事 | NBPM | ニッタ 0.5×1PM-NTG |  |  |  |  | 1 | 37560 | 37560 | 0 | 0 | 0
2020-02-03 | 364606 | 0001 | ニッタ株式会社 | 122 | 大畑 和樹 | 122200101 | 00032 | 第一工業株式会社 | (仮称)三菱電機株式会社ZEB+実証棟新築工事 | NBPM | ニッタ 1×1(0.5×2)PM-NTG-SP |  |  |  |  | 1 | 43690 | 43690 | 0 | 0 | 0
2020-02-03 | 364606 | 0001 | ニッタ株式会社 | 122 | 大畑 和樹 | 122200101 | 00032 | 第一工業株式会社 | (仮称)三菱電機株式会社ZEB+実証棟新築工事 | NBPM | ニッタ 1×1(0.5×2)PM-NTG-SP |  |  |  |  | 1 | 43690 | 43690 | 0 | 0 | 0
2020-02-03 | 364606 | 0001 | ニッタ株式会社 | 122 | 大畑 和樹 | 122200101 | 00032 | 第一工業株式会社 | (仮称)三菱電機株式会社ZEB+実証棟新築工事 | NBPM | ニッタ 1×1(0.5×2)PM-NTG-SP |  |  |  |  | 1 | 43690 | 43690 | 0 | 0 | 0
2020-02-03 | 364606 | 0001 | ニッタ株式会社 | 122 | 大畑 和樹 | 122200101 | 00032 | 第一工業株式会社 | (仮称)三菱電機株式会社ZEB+実証棟新築工事 | NBPM | ニッタ 0.5×1PM-NTG |  |  |  |  | 1 | 37560 | 37560 | 0 | 0 | 0
2020-02-03 | 364606 | 0001 | ニッタ株式会社 | 122 | 大畑 和樹 | 122200101 | 00032 | 第一工業株式会社 | (仮称)三菱電機株式会社ZEB+実証棟新築工事 | NBPM | ニッタ 1×1(0.5×2)PM-NTG-SP |  |  |  |  | 1 | 43690 | 43690 | 0 | 0 | 0
2020-02-03 | 364606 | 0001 | ニッタ株式会社 | 122 | 大畑 和樹 | 122200101 | 00032 | 第一工業株式会社 | (仮称)三菱電機株式会社ZEB+実証棟新築工事 | NBPM | ニッタ 1×1(0.5×2)PM-NTG-SP |  |  |  |  | 1 | 43690 | 43690 | 0 | 0 | 0
2020-02-03 | 364606 | 0001 | ニッタ株式会社 | 122 | 大畑 和樹 | 122200101 | 00032 | 第一工業株式会社 | (仮称)三菱電機株式会社ZEB+実証棟新築工事 | NBPM | ニッタ 0.5×0.5PM-NTG |  |  |  |  | 1 | 33010 | 33010 | 796490 | 79649 | 876139
2020-02-04 | 363681 | 0003 | 日本バイリーン株式会社 | 163 | 白井 孝成 | 163200104 | 00624 | サンエス工業株式会社 | 昭和通商㈱神奈川支店 | VR | ﾊﾞｲﾘｰﾝ FR-585S（鉄ｼｬﾌﾄ付） | 1.43×20m巻 2本1組 |  |  |  | 1 | 64000 | 64000 | 0 | 0 | 0
2020-02-04 | 363681 | 0003 | 日本バイリーン株式会社 | 163 | 白井 孝成 | 163200104 | 00624 | サンエス工業株式会社 | 昭和通商㈱神奈川支店 |  |  |  |  | ※見積No.T10-00014-01 |  | 0 | 0 | 0 | 64000 | 6400 | 70400
2020-02-04 | 363706 | 0005 | 株式会社アクシー | 151 | 内藤 慎二 | 151200115 | 02845 | 赤門ウイレックス株式会社 | 某所 | PUXM | アクシーTDCM-65(濾材のみ) | 610W*610H*85D用 |  |  |  | 2 | 6580 | 13160 | 0 | 0 | 0
2020-02-04 | 363706 | 0005 | 株式会社アクシー | 151 | 内藤 慎二 | 151200115 | 02845 | 赤門ウイレックス株式会社 | 某所 | PUXM | アクシーTDCM-65(濾材のみ) | 305W*610H*85D用 |  |  |  | 4 | 4240 | 16960 | 0 | 0 | 0
2020-02-04 | 363706 | 0005 | 株式会社アクシー | 151 | 内藤 慎二 | 151200115 | 02845 | 赤門ウイレックス株式会社 | 某所 |  |  |  |  | ※見積№ 037-304-150622-06 |  | 0 | 0 | 0 | 30120 | 3012 | 33132
2020-02-04 | 363707 | 0005 | 株式会社アクシー | 163 | 白井 孝成 | 163200106 | 00624 | サンエス工業株式会社 | 三菱電機相模工場 | PUXM | アクシーS-40G ろ材のみ | 500H×500W×50t |  |  |  | 28 | 730 | 20440 | 0 | 0 | 0
2020-02-04 | 363707 | 0005 | 株式会社アクシー | 163 | 白井 孝成 | 163200106 | 00624 | サンエス工業株式会社 | 三菱電機相模工場 |  |  |  |  | ※実績注番：161181104(2018年11月納入) |  | 0 | 0 | 0 | 20440 | 2044 | 22484
2020-02-04 | 364181 | 0003 | 日本バイリーン株式会社 | 123 | 前田 健太 | 123190606 | 00052 | 株式会社日立プラントサービス | 正栄ﾃﾞﾘｼｨ筑西工場 | VM | ﾊﾞｲﾘｰﾝ VM-65M-56FC G | 610W×610H×65D |  |  |  | 35 | 6000 | 210000 | 0 | 0 | 0
2020-02-04 | 364181 | 0003 | 日本バイリーン株式会社 | 123 | 前田 健太 | 123190606 | 00052 | 株式会社日立プラントサービス | 正栄ﾃﾞﾘｼｨ筑西工場 | VM | ﾊﾞｲﾘｰﾝ VM-65M-28HC G | 610W×305H×65D |  |  |  | 14 | 5000 | 70000 | 0 | 0 | 0
2020-02-04 | 364181 | 0003 | 日本バイリーン株式会社 | 123 | 前田 健太 | 123190606 | 00052 | 株式会社日立プラントサービス | 正栄ﾃﾞﾘｼｨ筑西工場 | VM | ﾊﾞｲﾘｰﾝ VM-65M-28VC G | 305W×610H×65D |  |  |  | 5 | 5000 | 25000 | 0 | 0 | 0
2020-02-04 | 364181 | 0003 | 日本バイリーン株式会社 | 123 | 前田 健太 | 123190606 | 00052 | 株式会社日立プラントサービス | 正栄ﾃﾞﾘｼｨ筑西工場 | VM | ﾊﾞｲﾘｰﾝ VM-65M-56F PEﾗｲﾄﾊﾟｯｷﾝ | 610W×610H×65D |  |  |  | 60 | 6000 | 360000 | 0 | 0 | 0
2020-02-04 | 364181 | 0003 | 日本バイリーン株式会社 | 123 | 前田 健太 | 123190606 | 00052 | 株式会社日立プラントサービス | 正栄ﾃﾞﾘｼｨ筑西工場 | VM | ﾊﾞｲﾘｰﾝ VM-65M-28H PEﾗｲﾄﾊﾟｯｷﾝ | 610W×305H×65D |  |  |  | 16 | 5000 | 80000 | 0 | 0 | 0
2020-02-04 | 364181 | 0003 | 日本バイリーン株式会社 | 123 | 前田 健太 | 123190606 | 00052 | 株式会社日立プラントサービス | 正栄ﾃﾞﾘｼｨ筑西工場 | VT | ﾊﾞｲﾘｰﾝ VT-10C(PS/150N) | 610W×610H×10T |  |  |  | 30 | 2000 | 60000 | 0 | 0 | 0
2020-02-04 | 364181 | 0003 | 日本バイリーン株式会社 | 123 | 前田 健太 | 123190606 | 00052 | 株式会社日立プラントサービス | 正栄ﾃﾞﾘｼｨ筑西工場 | VT | ﾊﾞｲﾘｰﾝ VT-10C(PS/150N) | 610W×305H×10T |  |  |  | 14 | 1500 | 21000 | 0 | 0 | 0
2020-02-04 | 364181 | 0003 | 日本バイリーン株式会社 | 123 | 前田 健太 | 123190606 | 00052 | 株式会社日立プラントサービス | 正栄ﾃﾞﾘｼｨ筑西工場 | VT | ﾊﾞｲﾘｰﾝ VT-10C(PS/150N) | 305W×610H×10T |  |  |  | 5 | 1500 | 7500 | 0 | 0 | 0
2020-02-04 | 364181 | 0003 | 日本バイリーン株式会社 | 123 | 前田 健太 | 123190606 | 00052 | 株式会社日立プラントサービス | 正栄ﾃﾞﾘｼｨ筑西工場 | VT | ﾊﾞｲﾘｰﾝ VA-25K6FC(PS/600N) CNⅡ付 | 610W×610H×25T |  |  |  | 24 | 5500 | 132000 | 0 | 0 | 0
2020-02-04 | 364181 | 0003 | 日本バイリーン株式会社 | 123 | 前田 健太 | 123190606 | 00052 | 株式会社日立プラントサービス | 正栄ﾃﾞﾘｼｨ筑西工場 | VT | ﾊﾞｲﾘｰﾝ VA-25K4HC(PS/600N) CNⅡ付 | 610W×305H×25T |  |  |  | 6 | 4500 | 27000 | 0 | 0 | 0
2020-02-04 | 364181 | 0003 | 日本バイリーン株式会社 | 123 | 前田 健太 | 123190606 | 00052 | 株式会社日立プラントサービス | 正栄ﾃﾞﾘｼｨ筑西工場 | VT | ﾊﾞｲﾘｰﾝ VA-25K5VC(PS/600N) CNⅡ付 | 305W×610H×25T |  |  |  | 7 | 4500 | 31500 | 0 | 0 | 0
2020-02-04 | 364181 | 0003 | 日本バイリーン株式会社 | 123 | 前田 健太 | 123190606 | 00052 | 株式会社日立プラントサービス | 正栄ﾃﾞﾘｼｨ筑西工場 | VT | ﾊﾞｲﾘｰﾝ VA-25K4H(PS/600N) CNⅡ付 | 610W×305H×25T |  |  |  | 14 | 4500 | 63000 | 0 | 0 | 0
2020-02-04 | 364181 | 0003 | 日本バイリーン株式会社 | 123 | 前田 健太 | 123190606 | 00052 | 株式会社日立プラントサービス | 正栄ﾃﾞﾘｼｨ筑西工場 | VT | ﾊﾞｲﾘｰﾝ VA-25K6F(PS/600N) CNⅡ付 | 610W×610H×25T |  |  |  | 5 | 5500 | 27500 | 1114500 | 111450 | 1225950
2020-02-04 | 364247 | 0001 | ニッタ株式会社 | 161 | 内藤 慎二 | 161200202 | 02651 | 東京大気社サービス株式会社 | 丸紅日本橋ﾀﾜｰ | NEM | ニッタ EP-90-F GO | 610H×610W×150D |  |  |  | 4 | 6000 | 24000 | 0 | 0 | 0
2020-02-04 | 364247 | 0001 | ニッタ株式会社 | 161 | 内藤 慎二 | 161200202 | 02651 | 東京大気社サービス株式会社 | 丸紅日本橋ﾀﾜｰ | NEM | ニッタ EP-90-W GO | 305H×610W×150D |  |  |  | 4 | 4000 | 16000 | 0 | 0 | 0
2020-02-04 | 364247 | 0001 | ニッタ株式会社 | 161 | 内藤 慎二 | 161200202 | 02651 | 東京大気社サービス株式会社 | 丸紅日本橋ﾀﾜｰ |  |  |  |  | ※今回限りの金額(ﾆｯﾀ越智様と確認済) |  | 0 | 0 | 0 | 0 | 0 | 0
2020-02-04 | 364247 | 0001 | ニッタ株式会社 | 161 | 内藤 慎二 | 161200202 | 02651 | 東京大気社サービス株式会社 | 丸紅日本橋ﾀﾜｰ |  |  |  |  | ※工場には入構せず、現着前に担当者へ連絡願います。 |  | 0 | 0 | 0 | 40000 | 4000 | 44000
2020-02-04 | 364311 | 0206 | 有限会社街コーポレイション | 153 | 白井 孝成 | 153200104 | 00354 | 凸版印刷株式会社 | 凸版印刷株式会社 板橋工場 | STXS | ﾌｨﾙﾀ交換・洗浄費 |  |  |  |  | 63 | 130 | 8190 | 8190 | 819 | 9009
2020-02-04 | 364607 | 0001 | ニッタ株式会社 | 121 | 高橋 重幸 | 121191010 | 00030 | 東洋熱工業株式会社 | 北里大学病院(仮称)4号館新築及び本館改修工事 | NBX | ニッタ 短納期対応費 |  |  |  |  | 1 | 0 | 134000 | 134000 | 13400 | 147400
2020-02-04 | 364937 | 3216 | ｏｇａｋｕｕ株式会社 | 121 | 高橋 重幸 | 121191006 | 03036 | 株式会社エスティーアンドアール | 神尾記念病院 | SXXS | 作業費（発注あり） |  |  |  |  | 1 | 23000 | 23000 | 0 | 0 | 0
2020-02-04 | 364937 | 3216 | ｏｇａｋｕｕ株式会社 | 121 | 高橋 重幸 | 121191006 | 03036 | 株式会社エスティーアンドアール | 神尾記念病院 | SXXS | 車両費 |  |  |  |  | 1 | 5000 | 5000 | 28000 | 2800 | 30800
2020-02-05 | 363645 | 0001 | ニッタ株式会社 | 127 | 古泉 匡 | 127200206 | 03023 | コトヒラ工業株式会社 | OEM(ｺﾄﾋﾗ) | NSP | ニッタ TNNA30U5-6XN6PX FIX AA | 200H×800W×47T | THEP-12226-2 |  |  | 4 | 28000 | 112000 | 112000 | 11200 | 123200
2020-02-05 | 363646 | 0001 | ニッタ株式会社 | 127 | 古泉 匡 | 127200202 | 03023 | コトヒラ工業株式会社 | OEM(ｺﾄﾋﾗ) | NSP | ニッタ 3502-6XN3PX FIX AO | 350H×350W×52T | NHEP-10039-2 |  |  | 10 | 7650 | 76500 | 76500 | 7650 | 84150
2020-02-05 | 363686 | 0003 | 日本バイリーン株式会社 | 151 | 内藤 慎二 | 151200210 | 02783 | ＴＭＥＳ株式会社 | 第一三共ﾌﾟﾛﾌｧｰﾏ㈱平塚工場 | VR | ﾊﾞｲﾘｰﾝ FR-585BL | 1.0×20m |  |  |  | 3 | 16000 | 48000 | 0 | 0 | 0
2020-02-05 | 363686 | 0003 | 日本バイリーン株式会社 | 151 | 内藤 慎二 | 151200210 | 02783 | ＴＭＥＳ株式会社 | 第一三共ﾌﾟﾛﾌｧｰﾏ㈱平塚工場 |  |  |  |  | ※見積№ T17-00441-01 |  | 0 | 0 | 0 | 48000 | 4800 | 52800
2020-02-05 | 363732 | 0205 | 三喜ゴム株式会社 | 122 | 大畑 和樹 | 122200111 | 01375 | 菱和設備株式会社 | 興和㈱富士工場 | SAXB | WO71FS500DV 微差圧計 | ﾚﾝｼﾞ：0～500Pa 垂直設置 |  |  |  | 1 | 7400 | 7400 | 0 | 0 | 0
2020-02-05 | 363732 | 0205 | 三喜ゴム株式会社 | 122 | 大畑 和樹 | 122200111 | 01375 | 菱和設備株式会社 | 興和㈱富士工場 |  |  |  |  | 表面形 VT口金･置き針付 |  | 0 | 0 | 0 | 0 | 0 | 0
2020-02-05 | 363732 | 0205 | 三喜ゴム株式会社 | 122 | 大畑 和樹 | 122200111 | 01375 | 菱和設備株式会社 | 興和㈱富士工場 | SAXB | WO71PS500DV | ﾚﾝｼﾞ：0～500Pa 垂直設置 |  |  |  | 1 | 7400 | 7400 | 0 | 0 | 0
2020-02-05 | 363732 | 0205 | 三喜ゴム株式会社 | 122 | 大畑 和樹 | 122200111 | 01375 | 菱和設備株式会社 | 興和㈱富士工場 |  |  |  |  | ﾊﾟﾈﾙ角型 VT口金･置き針付 |  | 0 | 0 | 0 | 0 | 0 | 0
2020-02-05 | 363732 | 0205 | 三喜ゴム株式会社 | 122 | 大畑 和樹 | 122200111 | 01375 | 菱和設備株式会社 | 興和㈱富士工場 | SAXB | KGA81PR-H 高圧側 | PR形回転口金 |  |  |  | 2 | 1800 | 3600 | 0 | 0 | 0
2020-02-05 | 363732 | 0205 | 三喜ゴム株式会社 | 122 | 大畑 和樹 | 122200111 | 01375 | 菱和設備株式会社 | 興和㈱富士工場 | SAXB | KGA81PR-L 低圧側 | PR形回転口金 |  |  |  | 2 | 1800 | 3600 | 0 | 0 | 0
2020-02-05 | 363732 | 0205 | 三喜ゴム株式会社 | 122 | 大畑 和樹 | 122200111 | 01375 | 菱和設備株式会社 | 興和㈱富士工場 | SAXB | SEAL-WO71 | ｶｽﾀﾑｼｰﾙ |  |  |  | 2 | 120 | 240 | 22240 | 2224 | 24464
2020-02-05 | 364090 | 2709 | 三菱製紙株式会社 | 160 | 古泉 匡 | 160200202 | 01383 | 新菱テクニカルサービス株式会社 | 新東京ﾋﾞﾙ 703区外調機保守 |  |  |  |  | 抗ｱﾚﾙｹﾞﾝﾌｨﾙﾀ ｱﾚﾙ･ｽｲｰﾌﾟ |  | 0 | 0 | 0 | 0 | 0 | 0
2020-02-05 | 364090 | 2709 | 三菱製紙株式会社 | 160 | 古泉 匡 | 160200202 | 01383 | 新菱テクニカルサービス株式会社 | 新東京ﾋﾞﾙ 703区外調機保守 | ZXXM | KYK-40ZTGB(青) | 505×505mm |  |  |  | 140 | 480 | 67200 | 0 | 0 | 0
2020-02-05 | 364090 | 2709 | 三菱製紙株式会社 | 160 | 古泉 匡 | 160200202 | 01383 | 新菱テクニカルサービス株式会社 | 新東京ﾋﾞﾙ 703区外調機保守 | ZXXM | KYK-40ZTGB(青) | 440×410mm |  |  |  | 40 | 350 | 14000 | 0 | 0 | 0
2020-02-05 | 364090 | 2709 | 三菱製紙株式会社 | 160 | 古泉 匡 | 160200202 | 01383 | 新菱テクニカルサービス株式会社 | 新東京ﾋﾞﾙ 703区外調機保守 |  |  |  |  | ※厚み:0.5mm相当 形状:ｼｰﾄ(40g/㎡) |  | 0 | 0 | 0 | 0 | 0 | 0
2020-02-05 | 364090 | 2709 | 三菱製紙株式会社 | 160 | 古泉 匡 | 160200202 | 01383 | 新菱テクニカルサービス株式会社 | 新東京ﾋﾞﾙ 703区外調機保守 |  |  |  |  | ※実績注番 160180303(2018年3月) |  | 0 | 0 | 0 | 0 | 0 | 0
2020-02-05 | 364090 | 2709 | 三菱製紙株式会社 | 160 | 古泉 匡 | 160200202 | 01383 | 新菱テクニカルサービス株式会社 | 新東京ﾋﾞﾙ 703区外調機保守 |  |  |  |  | ※2/14(金)着指定にて新菱ﾃｸﾆｶﾙｻｰﾋﾞｽ㈱日比谷事務所 | へ納品手配の程お願い致します。 | 0 | 0 | 0 | 81200 | 8120 | 89320
2020-02-05 | 364182 | 0003 | 日本バイリーン株式会社 | 121 | 高橋 重幸 | 121200203 | 00042 | 新菱冷熱工業株式会社 | 三菱UFJ信託銀行本店ﾋﾞﾙ2019年度空調機整備工事 | VR | ﾊﾞｲﾘｰﾝ FS-1710 | 1.0×50m |  |  |  | 1 | 42100 | 42100 | 42100 | 4210 | 46310
2020-02-05 | 364253 | 0205 | 三喜ゴム株式会社 | 122 | 大畑 和樹 | 122200111 | 01375 | 菱和設備株式会社 | 興和㈱富士工場 | ZXXS | 伝票訂正 | ※仕入先ｺｰﾄﾞ間違いのため |  |  |  | 1 | 0 | -22240 | 0 | 0 | 0
2020-02-05 | 364253 | 0205 | 三喜ゴム株式会社 | 122 | 大畑 和樹 | 122200111 | 01375 | 菱和設備株式会社 | 興和㈱富士工場 |  |  |  |  | ×三喜ｺﾞﾑ | ◎美浜 | 0 | 0 | 0 | -22240 | -2224 | -24464
2020-02-05 | 364258 | 0006 | 美浜株式会社 | 122 | 大畑 和樹 | 122200111 | 01375 | 菱和設備株式会社 | 興和㈱富士工場 | SAXB | WO71FS500DV 微差圧計 | ﾚﾝｼﾞ：0～500Pa 垂直設置 |  |  |  | 1 | 7400 | 7400 | 0 | 0 | 0
2020-02-05 | 364258 | 0006 | 美浜株式会社 | 122 | 大畑 和樹 | 122200111 | 01375 | 菱和設備株式会社 | 興和㈱富士工場 |  |  |  |  | 表面形 VT口金･置き針付 |  | 0 | 0 | 0 | 0 | 0 | 0
2020-02-05 | 364258 | 0006 | 美浜株式会社 | 122 | 大畑 和樹 | 122200111 | 01375 | 菱和設備株式会社 | 興和㈱富士工場 | SAXB | WO71PS500DV | ﾚﾝｼﾞ：0～500Pa 垂直設置 |  |  |  | 1 | 7400 | 7400 | 0 | 0 | 0
2020-02-05 | 364258 | 0006 | 美浜株式会社 | 122 | 大畑 和樹 | 122200111 | 01375 | 菱和設備株式会社 | 興和㈱富士工場 |  |  |  |  | ﾊﾟﾈﾙ角型 VT口金･置き針付 |  | 0 | 0 | 0 | 0 | 0 | 0
2020-02-05 | 364258 | 0006 | 美浜株式会社 | 122 | 大畑 和樹 | 122200111 | 01375 | 菱和設備株式会社 | 興和㈱富士工場 | SAXB | KGA81PR-H 高圧側 | PR形回転口金 |  |  |  | 2 | 1800 | 3600 | 0 | 0 | 0
2020-02-05 | 364258 | 0006 | 美浜株式会社 | 122 | 大畑 和樹 | 122200111 | 01375 | 菱和設備株式会社 | 興和㈱富士工場 | SAXB | KGA81PR-L 低圧側 | PR形回転口金 |  |  |  | 2 | 1800 | 3600 | 0 | 0 | 0
2020-02-05 | 364258 | 0006 | 美浜株式会社 | 122 | 大畑 和樹 | 122200111 | 01375 | 菱和設備株式会社 | 興和㈱富士工場 | SAXB | SEAL-WO71 | ｶｽﾀﾑｼｰﾙ |  |  |  | 2 | 120 | 240 | 22240 | 2224 | 24464
2020-02-05 | 364608 | 0001 | ニッタ株式会社 | 123 | 前田 健太 | 123200102 | 03265 | 株式会社テックアイ | 九州医療ｾﾝﾀｰ | NEH | ニッタ EHS-A-N GI EO | 610H×760W×150D |  |  |  | 2 | 12600 | 25200 | 0 | 0 | 0
2020-02-05 | 364608 | 0001 | ニッタ株式会社 | 123 | 前田 健太 | 123200102 | 03265 | 株式会社テックアイ | 九州医療ｾﾝﾀｰ | NEH | ニッタ EHS-A-D GI EO | 610H×610W×150D |  |  |  | 2 | 10400 | 20800 | 0 | 0 | 0
2020-02-05 | 364608 | 0001 | ニッタ株式会社 | 123 | 前田 健太 | 123200102 | 03265 | 株式会社テックアイ | 九州医療ｾﾝﾀｰ | NEH | ニッタ EHS-A-DC GI EO | 610H×305W×150D |  |  |  | 5 | 6200 | 31000 | 0 | 0 | 0
2020-02-05 | 364608 | 0001 | ニッタ株式会社 | 123 | 前田 健太 | 123200102 | 03265 | 株式会社テックアイ | 九州医療ｾﾝﾀｰ | NEH | ニッタ EHS-A-P GI EO | 610H×915W×150D |  |  |  | 2 | 15100 | 30200 | 107200 | 10720 | 117920
2020-02-05 | 364609 | 0001 | ニッタ株式会社 | 160 | 古泉 匡 | 160200106 | 00030 | 東洋熱工業株式会社 | 医療法人柏葉会 柏戸病院 | NAE | ニッタ AEJ-65-X-A GO | 770H×538W×65D |  |  |  | 4 | 7100 | 28400 | 0 | 0 | 0
2020-02-05 | 364609 | 0001 | ニッタ株式会社 | 160 | 古泉 匡 | 160200106 | 00030 | 東洋熱工業株式会社 | 医療法人柏葉会 柏戸病院 |  |  |  |  | ※現着前に山下様へ連絡願います |  | 0 | 0 | 0 | 28400 | 2840 | 31240
2020-02-05 | 364610 | 0001 | ニッタ株式会社 | 160 | 古泉 匡 | 160200107 | 00030 | 東洋熱工業株式会社 | JX金属㈱磯原工場 | NSP | ニッタ 3601-64 | 610H×1220W×68D |  |  |  | 8 | 11800 | 94400 | 94400 | 9440 | 103840
2020-02-05 | 364611 | 0001 | ニッタ株式会社 | 121 | 高橋 重幸 | 121191010 | 00030 | 東洋熱工業株式会社 | 北里大学病院(仮称)4号館新築及び本館改修工事 | NBCAPP | ニッタ CAP-GS-C(H)-SAS-FS-SP用ﾊﾟﾝﾁﾝｸﾞ |  |  |  |  | 1 | 6500 | 6500 | 0 | 0 | 0
2020-02-05 | 364611 | 0001 | ニッタ株式会社 | 121 | 高橋 重幸 | 121191010 | 00030 | 東洋熱工業株式会社 | 北里大学病院(仮称)4号館新築及び本館改修工事 | NBCAPP | ニッタ CAP-GS-C(H)-EAS-FS-AS用ﾊﾟﾝﾁﾝｸﾞ |  |  |  |  | 1 | 6500 | 6500 | 0 | 0 | 0
2020-02-05 | 364611 | 0001 | ニッタ株式会社 | 121 | 高橋 重幸 | 121191010 | 00030 | 東洋熱工業株式会社 | 北里大学病院(仮称)4号館新築及び本館改修工事 | NBCAPP | ニッタ CAP-GS-C(H)-EAS-FS-AS用ﾊﾟﾝﾁﾝｸﾞ |  |  |  |  | 1 | 6500 | 6500 | 0 | 0 | 0
2020-02-05 | 364611 | 0001 | ニッタ株式会社 | 121 | 高橋 重幸 | 121191010 | 00030 | 東洋熱工業株式会社 | 北里大学病院(仮称)4号館新築及び本館改修工事 | NBCAPP | ニッタ CAP-GS-C(H)-EAS-FS-AS用ﾊﾟﾝﾁﾝｸﾞ |  |  |  |  | 1 | 6500 | 6500 | 0 | 0 | 0
2020-02-05 | 364611 | 0001 | ニッタ株式会社 | 121 | 高橋 重幸 | 121191010 | 00030 | 東洋熱工業株式会社 | 北里大学病院(仮称)4号館新築及び本館改修工事 | NBCAPP | ニッタ CAP-GS-DS(H)-SAS-FS-SP用ﾊﾟﾝﾁﾝｸﾞ |  |  |  |  | 1 | 7000 | 7000 | 0 | 0 | 0
2020-02-05 | 364611 | 0001 | ニッタ株式会社 | 121 | 高橋 重幸 | 121191010 | 00030 | 東洋熱工業株式会社 | 北里大学病院(仮称)4号館新築及び本館改修工事 | NBCAPP | ニッタ CAP-GS-DS(H)-EAS-FS-AS用ﾊﾟﾝﾁﾝｸﾞ |  |  |  |  | 1 | 7000 | 7000 | 0 | 0 | 0
2020-02-05 | 364611 | 0001 | ニッタ株式会社 | 121 | 高橋 重幸 | 121191010 | 00030 | 東洋熱工業株式会社 | 北里大学病院(仮称)4号館新築及び本館改修工事 | NBCAPP | ニッタ CAP-GS-DS(H)-SAS-FS-SP用ﾊﾟﾝﾁﾝｸﾞ |  |  |  |  | 1 | 7000 | 7000 | 0 | 0 | 0
2020-02-05 | 364611 | 0001 | ニッタ株式会社 | 121 | 高橋 重幸 | 121191010 | 00030 | 東洋熱工業株式会社 | 北里大学病院(仮称)4号館新築及び本館改修工事 | NBCAPP | ニッタ CAP-GS-DS(H)-EAS-FS-AS用ﾊﾟﾝﾁﾝｸﾞ |  |  |  |  | 1 | 7000 | 7000 | 0 | 0 | 0
2020-02-05 | 364611 | 0001 | ニッタ株式会社 | 121 | 高橋 重幸 | 121191010 | 00030 | 東洋熱工業株式会社 | 北里大学病院(仮称)4号館新築及び本館改修工事 | NBCAPP | ニッタ CAP-GS-C(H)-SAS-FS-SP用ﾊﾟﾝﾁﾝｸﾞ |  |  |  |  | 1 | 6500 | 6500 | 0 | 0 | 0
2020-02-05 | 364611 | 0001 | ニッタ株式会社 | 121 | 高橋 重幸 | 121191010 | 00030 | 東洋熱工業株式会社 | 北里大学病院(仮称)4号館新築及び本館改修工事 | NBCAPP | ニッタ CAP-GS-C(H)-EAS-FS-AS用ﾊﾟﾝﾁﾝｸﾞ |  |  |  |  | 1 | 6500 | 6500 | 0 | 0 | 0
2020-02-05 | 364611 | 0001 | ニッタ株式会社 | 121 | 高橋 重幸 | 121191010 | 00030 | 東洋熱工業株式会社 | 北里大学病院(仮称)4号館新築及び本館改修工事 | NBCAPP | ニッタ CAP-GS-C(H)-EAS-FS-AS用ﾊﾟﾝﾁﾝｸﾞ |  |  |  |  | 2 | 6500 | 13000 | 0 | 0 | 0
2020-02-05 | 364611 | 0001 | ニッタ株式会社 | 121 | 高橋 重幸 | 121191010 | 00030 | 東洋熱工業株式会社 | 北里大学病院(仮称)4号館新築及び本館改修工事 | NBCAPP | ニッタ CAP-GS-C(H)-EAS-FS-AS用ﾊﾟﾝﾁﾝｸﾞ |  |  |  |  | 2 | 6500 | 13000 | 93000 | 9300 | 102300
2020-02-05 | 364612 | 0001 | ニッタ株式会社 | 122 | 大畑 和樹 | 122200102 | 00043 | 株式会社きんでん | ﾏｸﾞﾈｽｹｰﾙ伊勢原CR拡張 | NBCAP | ニッタ CAP-GS-C(H)-SAVDS-DS |  |  |  |  | 1 | 18500 | 18500 | 0 | 0 | 0
2020-02-05 | 364612 | 0001 | ニッタ株式会社 | 122 | 大畑 和樹 | 122200102 | 00043 | 株式会社きんでん | ﾏｸﾞﾈｽｹｰﾙ伊勢原CR拡張 | NBCAP | ニッタ CAP-GS-C(H)-SAVDS-DS |  |  |  |  | 1 | 18500 | 18500 | 0 | 0 | 0
2020-02-05 | 364612 | 0001 | ニッタ株式会社 | 122 | 大畑 和樹 | 122200102 | 00043 | 株式会社きんでん | ﾏｸﾞﾈｽｹｰﾙ伊勢原CR拡張 | NBCAP | ニッタ CAP-GS-C(H)-SAVDS-DS |  |  |  |  | 1 | 18500 | 18500 | 0 | 0 | 0
2020-02-05 | 364612 | 0001 | ニッタ株式会社 | 122 | 大畑 和樹 | 122200102 | 00043 | 株式会社きんでん | ﾏｸﾞﾈｽｹｰﾙ伊勢原CR拡張 | NBCAP | ニッタ CAP-GS-D(H)-SAVDS-DS |  |  |  |  | 2 | 22700 | 45400 | 0 | 0 | 0
2020-02-05 | 364612 | 0001 | ニッタ株式会社 | 122 | 大畑 和樹 | 122200102 | 00043 | 株式会社きんでん | ﾏｸﾞﾈｽｹｰﾙ伊勢原CR拡張 | NBCAP | ニッタ CAP-GS-D(H)-SAVDS-DS |  |  |  |  | 4 | 22700 | 90800 | 0 | 0 | 0
2020-02-05 | 364612 | 0001 | ニッタ株式会社 | 122 | 大畑 和樹 | 122200102 | 00043 | 株式会社きんでん | ﾏｸﾞﾈｽｹｰﾙ伊勢原CR拡張 | NBCAP | ニッタ CAP-GS-D(H)-SAVDS-DS-AS |  |  |  |  | 1 | 22700 | 22700 | 214400 | 21440 | 235840
2020-02-05 | 364613 | 0001 | ニッタ株式会社 | 121 | 高橋 重幸 | 121190902 | 00030 | 東洋熱工業株式会社 | 羽田空港跡地第一ｿﾞｰﾝ整備事業 | NBPM | ニッタ 1×1(0.5×2)PM-NSTG-SP |  |  |  |  | 1 | 50740 | 50740 | 0 | 0 | 0
2020-02-05 | 364613 | 0001 | ニッタ株式会社 | 121 | 高橋 重幸 | 121190902 | 00030 | 東洋熱工業株式会社 | 羽田空港跡地第一ｿﾞｰﾝ整備事業 | NBPM | ニッタ 1×2.5(0.5×5)PM-PSTG-SP |  |  |  |  | 1 | 112400 | 112400 | 163140 | 16314 | 179454
2020-02-06 | 363647 | 0001 | ニッタ株式会社 | 151 | 内藤 慎二 | 151200203 | 02845 | 赤門ウイレックス株式会社 | 長谷川香料㈱板倉工場 | NEM | ニッタ EP-90-F GO(接着型) | 610W×610H×150D |  |  |  | 14 | 10700 | 149800 | 0 | 0 | 0
2020-02-06 | 363647 | 0001 | ニッタ株式会社 | 151 | 内藤 慎二 | 151200203 | 02845 | 赤門ウイレックス株式会社 | 長谷川香料㈱板倉工場 | NEM | ニッタ EP-90-H GO(接着型) | 305W×610H×150D |  |  |  | 2 | 8000 | 16000 | 0 | 0 | 0
2020-02-06 | 363647 | 0001 | ニッタ株式会社 | 151 | 内藤 慎二 | 151200203 | 02845 | 赤門ウイレックス株式会社 | 長谷川香料㈱板倉工場 | NSP | ニッタ 1506-12 RO | 610W×610H×292D |  |  |  | 4 | 46000 | 184000 | 0 | 0 | 0
2020-02-06 | 363647 | 0001 | ニッタ株式会社 | 151 | 内藤 慎二 | 151200203 | 02845 | 赤門ウイレックス株式会社 | 長谷川香料㈱板倉工場 | NRL | ニッタ RLZ-90-W6 GO | 305W×610H×65D |  |  |  | 1 | 3800 | 3800 | 0 | 0 | 0
2020-02-06 | 363647 | 0001 | ニッタ株式会社 | 151 | 内藤 慎二 | 151200203 | 02845 | 赤門ウイレックス株式会社 | 長谷川香料㈱板倉工場 | NRL | ニッタ RLZ-90-X6 GO | 762W×610H×65D |  |  |  | 1 | 6800 | 6800 | 0 | 0 | 0
2020-02-06 | 363647 | 0001 | ニッタ株式会社 | 151 | 内藤 慎二 | 151200203 | 02845 | 赤門ウイレックス株式会社 | 長谷川香料㈱板倉工場 |  |  |  |  | ※実績注番 151190325(2019年4月) |  | 0 | 0 | 0 | 360400 | 36040 | 396440
2020-02-06 | 363652 | 0001 | ニッタ株式会社 | 127 | 古泉 匡 | 127200229 | 03021 | 株式会社ラスコ | ㈱ﾗｽｺ | NBX | ニッタ AeroTrak9110-01 校正 | (S/N：91101211001) |  |  |  | 1 | 117000 | 117000 | 117000 | 11700 | 128700
2020-02-06 | 363653 | 0001 | ニッタ株式会社 | 127 | 古泉 匡 | 127200207 | 03023 | コトヒラ工業株式会社 | OEM(ｺﾄﾋﾗ) | NSP | ニッタ TNNA30U5-6XN6PX FIX AA | 590H×725W×47T | THEP-12227-2 |  |  | 8 | 31500 | 252000 | 252000 | 25200 | 277200
2020-02-06 | 363691 | 0003 | 日本バイリーン株式会社 | 139 | 高橋 重幸 | 139200101 | 00625 | 三菱重工冷熱株式会社 | 東京ﾀﾞｲﾔﾋﾞﾙ1号館2階共用部 | VT | ﾊﾞｲﾘｰﾝ VT-20（PS/300N） | 610W×610H×20T |  |  |  | 1 | 1800 | 1800 | 0 | 0 | 0
2020-02-06 | 363691 | 0003 | 日本バイリーン株式会社 | 139 | 高橋 重幸 | 139200101 | 00625 | 三菱重工冷熱株式会社 | 東京ﾀﾞｲﾔﾋﾞﾙ1号館2階共用部 | VT | ﾊﾞｲﾘｰﾝ VT-20（PS/300N） | 610W×305H×20T |  |  |  | 1 | 1300 | 1300 | 0 | 0 | 0
2020-02-06 | 363691 | 0003 | 日本バイリーン株式会社 | 139 | 高橋 重幸 | 139200101 | 00625 | 三菱重工冷熱株式会社 | 東京ﾀﾞｲﾔﾋﾞﾙ1号館2階共用部 | SX32 | 送料 |  |  |  |  | 1 | 0 | 1500 | 4600 | 460 | 5060
2020-02-06 | 363693 | 0003 | 日本バイリーン株式会社 | 160 | 古泉 匡 | 160200107 | 00030 | 東洋熱工業株式会社 | JX金属㈱磯原工場 |  |  |  |  | 【D2棟ｸﾘｰﾝﾙｰﾑﾌｨﾙﾀ】 |  | 0 | 0 | 0 | 0 | 0 | 0
2020-02-06 | 363693 | 0003 | 日本バイリーン株式会社 | 160 | 古泉 匡 | 160200107 | 00030 | 東洋熱工業株式会社 | JX金属㈱磯原工場 |  |  |  |  | 系統名:OHU-1 |  | 0 | 0 | 0 | 0 | 0 | 0
2020-02-06 | 363693 | 0003 | 日本バイリーン株式会社 | 160 | 古泉 匡 | 160200107 | 00030 | 東洋熱工業株式会社 | JX金属㈱磯原工場 | VR | ﾊﾞｲﾘｰﾝ FR-585BL | 0.6×20m | ※ |  |  | 1 | 11000 | 11000 | 0 | 0 | 0
2020-02-06 | 363693 | 0003 | 日本バイリーン株式会社 | 160 | 古泉 匡 | 160200107 | 00030 | 東洋熱工業株式会社 | JX金属㈱磯原工場 | VX | ﾊﾞｲﾘｰﾝ VX-95M-56F | 610W×610H×290D | ※ |  |  | 1 | 12600 | 12600 | 0 | 0 | 0
2020-02-06 | 363693 | 0003 | 日本バイリーン株式会社 | 160 | 古泉 匡 | 160200107 | 00030 | 東洋熱工業株式会社 | JX金属㈱磯原工場 | VX | ﾊﾞｲﾘｰﾝ VX-95M-28V | 305W×610H×290D | ※ |  |  | 1 | 9500 | 9500 | 0 | 0 | 0
2020-02-06 | 363693 | 0003 | 日本バイリーン株式会社 | 160 | 古泉 匡 | 160200107 | 00030 | 東洋熱工業株式会社 | JX金属㈱磯原工場 |  |  |  |  | 系統名:AC-1 |  | 0 | 0 | 0 | 0 | 0 | 0
2020-02-06 | 363693 | 0003 | 日本バイリーン株式会社 | 160 | 古泉 匡 | 160200107 | 00030 | 東洋熱工業株式会社 | JX金属㈱磯原工場 | VZ | ﾊﾞｲﾘｰﾝ VZE-90M-56F | 610W×610H×290D | ※ |  |  | 2 | 8850 | 17700 | 0 | 0 | 0
2020-02-06 | 363693 | 0003 | 日本バイリーン株式会社 | 160 | 古泉 匡 | 160200107 | 00030 | 東洋熱工業株式会社 | JX金属㈱磯原工場 | VZ | ﾊﾞｲﾘｰﾝ VZE-90M-28H | 610W×305H×290D | ※ |  |  | 2 | 6630 | 13260 | 0 | 0 | 0
2020-02-06 | 363693 | 0003 | 日本バイリーン株式会社 | 160 | 古泉 匡 | 160200107 | 00030 | 東洋熱工業株式会社 | JX金属㈱磯原工場 |  |  |  |  | 系統名:AC-3 |  | 0 | 0 | 0 | 0 | 0 | 0
2020-02-06 | 363693 | 0003 | 日本バイリーン株式会社 | 160 | 古泉 匡 | 160200107 | 00030 | 東洋熱工業株式会社 | JX金属㈱磯原工場 | VM | ﾊﾞｲﾘｰﾝ SVMT-90-67F | 610W×610H×150D | ☆ |  |  | 1 | 11100 | 11100 | 0 | 0 | 0
2020-02-06 | 363693 | 0003 | 日本バイリーン株式会社 | 160 | 古泉 匡 | 160200107 | 00030 | 東洋熱工業株式会社 | JX金属㈱磯原工場 | VM | ﾊﾞｲﾘｰﾝ SVMT-90-33H | 610W×305H×150D | ☆ |  |  | 2 | 8200 | 16400 | 0 | 0 | 0
2020-02-06 | 363693 | 0003 | 日本バイリーン株式会社 | 160 | 古泉 匡 | 160200107 | 00030 | 東洋熱工業株式会社 | JX金属㈱磯原工場 |  |  |  |  | 系統名:AC-4 |  | 0 | 0 | 0 | 0 | 0 | 0
2020-02-06 | 363693 | 0003 | 日本バイリーン株式会社 | 160 | 古泉 匡 | 160200107 | 00030 | 東洋熱工業株式会社 | JX金属㈱磯原工場 | VM | ﾊﾞｲﾘｰﾝ SVMT-90-67F | 610W×610H×150D | ☆ |  |  | 1 | 11100 | 11100 | 0 | 0 | 0
2020-02-06 | 363693 | 0003 | 日本バイリーン株式会社 | 160 | 古泉 匡 | 160200107 | 00030 | 東洋熱工業株式会社 | JX金属㈱磯原工場 | VM | ﾊﾞｲﾘｰﾝ SVMT-90-33H | 610W×305H×150D | ☆ |  |  | 2 | 8200 | 16400 | 0 | 0 | 0
2020-02-06 | 363693 | 0003 | 日本バイリーン株式会社 | 160 | 古泉 匡 | 160200107 | 00030 | 東洋熱工業株式会社 | JX金属㈱磯原工場 |  |  |  |  | ※実績注番 160180614 |  | 0 | 0 | 0 | 0 | 0 | 0
2020-02-06 | 363693 | 0003 | 日本バイリーン株式会社 | 160 | 古泉 匡 | 160200107 | 00030 | 東洋熱工業株式会社 | JX金属㈱磯原工場 |  |  |  |  | ☆見積番号 T08-00671-32 |  | 0 | 0 | 0 | 0 | 0 | 0
2020-02-06 | 363693 | 0003 | 日本バイリーン株式会社 | 160 | 古泉 匡 | 160200107 | 00030 | 東洋熱工業株式会社 | JX金属㈱磯原工場 |  |  |  |  | ・到着前に篠原様へ連絡願います。 |  | 0 | 0 | 0 | 0 | 0 | 0
2020-02-06 | 363693 | 0003 | 日本バイリーン株式会社 | 160 | 古泉 匡 | 160200107 | 00030 | 東洋熱工業株式会社 | JX金属㈱磯原工場 |  |  |  |  | ・送り状に必ず下記明記願います。 |  | 0 | 0 | 0 | 0 | 0 | 0
2020-02-06 | 363693 | 0003 | 日本バイリーン株式会社 | 160 | 古泉 匡 | 160200107 | 00030 | 東洋熱工業株式会社 | JX金属㈱磯原工場 |  |  |  |  | 【東洋熱工業㈱現場事務所】 |  | 0 | 0 | 0 | 119060 | 11906 | 130966
2020-02-06 | 363694 | 0003 | 日本バイリーン株式会社 | 160 | 古泉 匡 | 160200108 | 03097 | 株式会社アルモルーチェ | ㈱ﾌｪﾆｯｸｽﾊﾞｲｵ | VR | ﾊﾞｲﾘｰﾝ AE-100W(ろ材のみ) | 200×200mm |  |  |  | 100 | 200 | 20000 | 0 | 0 | 0
2020-02-06 | 363694 | 0003 | 日本バイリーン株式会社 | 160 | 古泉 匡 | 160200108 | 03097 | 株式会社アルモルーチェ | ㈱ﾌｪﾆｯｸｽﾊﾞｲｵ | VXX | ﾊﾞｲﾘｰﾝ 送料 |  |  |  |  | 1 | 0 | 1500 | 0 | 0 | 0
2020-02-06 | 363694 | 0003 | 日本バイリーン株式会社 | 160 | 古泉 匡 | 160200108 | 03097 | 株式会社アルモルーチェ | ㈱ﾌｪﾆｯｸｽﾊﾞｲｵ |  |  |  |  | ※実績注番 160190510(2019年5月) |  | 0 | 0 | 0 | 0 | 0 | 0
2020-02-06 | 363694 | 0003 | 日本バイリーン株式会社 | 160 | 古泉 匡 | 160200108 | 03097 | 株式会社アルモルーチェ | ㈱ﾌｪﾆｯｸｽﾊﾞｲｵ |  |  |  |  | ※到着前に植田様へ連絡願います。 |  | 0 | 0 | 0 | 21500 | 2150 | 23650
2020-02-06 | 364178 | 0005 | 株式会社アクシー | 121 | 高橋 重幸 | 121190408 | 00042 | 新菱冷熱工業株式会社 | MM21地区47街区開発計画 | PUXM | アクシーｻﾗﾝﾊﾆｶﾑ鉄心巻 | 700×800 |  |  |  | 2 | 2150 | 4300 | 0 | 0 | 0
2020-02-06 | 364178 | 0005 | 株式会社アクシー | 121 | 高橋 重幸 | 121190408 | 00042 | 新菱冷熱工業株式会社 | MM21地区47街区開発計画 | SX32 | 運搬費 |  |  |  |  | 1 | 0 | 1500 | 0 | 0 | 0
2020-02-06 | 364178 | 0005 | 株式会社アクシー | 121 | 高橋 重幸 | 121190408 | 00042 | 新菱冷熱工業株式会社 | MM21地区47街区開発計画 |  |  |  |  | ※到着前に川瀬様へ連絡願います |  | 0 | 0 | 0 | 5800 | 580 | 6380
2020-02-06 | 364250 | 0001 | ニッタ株式会社 | 123 | 前田 健太 | 123191202 | 00031 | 株式会社大気社 | 佐野厚生総合病院 | NT | ニッタ NT-20F(RM/600) | 610H×610W×20t |  |  |  | 1 | 1480 | 1480 | 0 | 0 | 0
2020-02-06 | 364250 | 0001 | ニッタ株式会社 | 123 | 前田 健太 | 123191202 | 00031 | 株式会社大気社 | 佐野厚生総合病院 | NU | ニッタ NC-12CS-GF | 147H×605W×451 |  |  |  | 4 | 19300 | 77200 | 78680 | 7868 | 86548
2020-02-06 | 364252 | 0001 | ニッタ株式会社 | 161 | 内藤 慎二 | 161190414 | 00353 | 三機工業株式会社 | 第一三共ﾊﾞｲｵﾃｯｸ㈱ |  |  |  |  | 動物E棟 |  | 0 | 0 | 0 | 0 | 0 | 0
2020-02-06 | 364252 | 0001 | ニッタ株式会社 | 161 | 内藤 慎二 | 161190414 | 00353 | 三機工業株式会社 | 第一三共ﾊﾞｲｵﾃｯｸ㈱ | NEM | ニッタ ME-98-F GO EI 接着 | 610H×610W×292D |  |  |  | 4 | 15000 | 60000 | 0 | 0 | 0
2020-02-06 | 364252 | 0001 | ニッタ株式会社 | 161 | 内藤 慎二 | 161190414 | 00353 | 三機工業株式会社 | 第一三共ﾊﾞｲｵﾃｯｸ㈱ | NEM | ニッタ ME-98-W GO EI 接着 | 305H×610W×292D |  |  |  | 4 | 10000 | 40000 | 0 | 0 | 0
2020-02-06 | 364252 | 0001 | ニッタ株式会社 | 161 | 内藤 慎二 | 161190414 | 00353 | 三機工業株式会社 | 第一三共ﾊﾞｲｵﾃｯｸ㈱ | NEM | ニッタ ME-98-H GO EI 接着 | 610H×305W×292D |  |  |  | 2 | 10000 | 20000 | 0 | 0 | 0
2020-02-06 | 364252 | 0001 | ニッタ株式会社 | 161 | 内藤 慎二 | 161190414 | 00353 | 三機工業株式会社 | 第一三共ﾊﾞｲｵﾃｯｸ㈱ |  |  |  |  | ※実績注番：162180402(2019年1月納入) |  | 0 | 0 | 0 | 120000 | 12000 | 132000
2020-02-06 | 364615 | 0001 | ニッタ株式会社 | 121 | 高橋 重幸 | 121181006 | 00030 | 東洋熱工業株式会社 | OH-1計画新築工事 | NT | ニッタ NTJ-20F(RM/600) | 610H×610W×20T |  |  |  | 11 | 1200 | 13200 | 0 | 0 | 0
2020-02-06 | 364615 | 0001 | ニッタ株式会社 | 121 | 高橋 重幸 | 121181006 | 00030 | 東洋熱工業株式会社 | OH-1計画新築工事 | NT | ニッタ NTJ-20H(RM/600) | 610H×305W×20T |  |  |  | 1 | 900 | 900 | 0 | 0 | 0
2020-02-06 | 364615 | 0001 | ニッタ株式会社 | 121 | 高橋 重幸 | 121181006 | 00030 | 東洋熱工業株式会社 | OH-1計画新築工事 | NT | ニッタ NTJ-20W(RM/600) | 305H×610W×20T |  |  |  | 2 | 900 | 1800 | 0 | 0 | 0
2020-02-06 | 364615 | 0001 | ニッタ株式会社 | 121 | 高橋 重幸 | 121181006 | 00030 | 東洋熱工業株式会社 | OH-1計画新築工事 | NT | ニッタ NT-20F(RM/600) | 610H×610W×20T |  |  |  | 2 | 1200 | 2400 | 0 | 0 | 0
2020-02-06 | 364615 | 0001 | ニッタ株式会社 | 121 | 高橋 重幸 | 121181006 | 00030 | 東洋熱工業株式会社 | OH-1計画新築工事 | NT | ニッタ NT-20W(RM/600) | 305H×610W×20T |  |  |  | 1 | 900 | 900 | 0 | 0 | 0
2020-02-06 | 364615 | 0001 | ニッタ株式会社 | 121 | 高橋 重幸 | 121181006 | 00030 | 東洋熱工業株式会社 | OH-1計画新築工事 | NT | ニッタ NT-20C(RM/600) | 305H×305W×20T |  |  |  | 1 | 600 | 600 | 0 | 0 | 0
2020-02-06 | 364615 | 0001 | ニッタ株式会社 | 121 | 高橋 重幸 | 121181006 | 00030 | 東洋熱工業株式会社 | OH-1計画新築工事 | NT | ニッタ NTJ-20X(RM/600) | 610H×670W×20T |  |  |  | 4 | 1650 | 6600 | 0 | 0 | 0
2020-02-06 | 364615 | 0001 | ニッタ株式会社 | 121 | 高橋 重幸 | 121181006 | 00030 | 東洋熱工業株式会社 | OH-1計画新築工事 | NT | ニッタ NTJ-20X(RM/600) | 305H×670W×20T |  |  |  | 3 | 1150 | 3450 | 0 | 0 | 0
2020-02-06 | 364615 | 0001 | ニッタ株式会社 | 121 | 高橋 重幸 | 121181006 | 00030 | 東洋熱工業株式会社 | OH-1計画新築工事 | NT | ニッタ NTJ-20H(RM/600) | 610H×305W×20T |  |  |  | 2 | 900 | 1800 | 0 | 0 | 0
2020-02-06 | 364615 | 0001 | ニッタ株式会社 | 121 | 高橋 重幸 | 121181006 | 00030 | 東洋熱工業株式会社 | OH-1計画新築工事 | NT | ニッタ NT-20F(RM/600) | 610H×610W×20T |  |  |  | 1 | 1200 | 1200 | 0 | 0 | 0
2020-02-06 | 364615 | 0001 | ニッタ株式会社 | 121 | 高橋 重幸 | 121181006 | 00030 | 東洋熱工業株式会社 | OH-1計画新築工事 | NT | ニッタ NT-20W(RM/600) | 305H×610W×20T |  |  |  | 2 | 900 | 1800 | 0 | 0 | 0
2020-02-06 | 364615 | 0001 | ニッタ株式会社 | 121 | 高橋 重幸 | 121181006 | 00030 | 東洋熱工業株式会社 | OH-1計画新築工事 | NT | ニッタ NT-20C(RM/600) | 305H×305W×20T |  |  |  | 2 | 600 | 1200 | 35850 | 3585 | 39435
2020-02-06 | 364616 | 0001 | ニッタ株式会社 | 160 | 古泉 匡 | 160200106 | 00030 | 東洋熱工業株式会社 | 医療法人柏葉会 柏戸病院 | NT | ニッタ NTJ-20X(RM/400) | 770H×538W×20T |  |  |  | 4 | 2800 | 11200 | 11200 | 1120 | 12320
2020-02-06 | 364617 | 0001 | ニッタ株式会社 | 121 | 高橋 重幸 | 121191007 | 00042 | 新菱冷熱工業株式会社 | 多摩ｾﾝﾀｰﾋﾞﾙ新築工事 | SX32 | ニッタ 運搬費 |  |  |  |  | 1 | 0 | 39500 | 0 | 0 | 0
2020-02-06 | 364617 | 0001 | ニッタ株式会社 | 121 | 高橋 重幸 | 121191007 | 00042 | 新菱冷熱工業株式会社 | 多摩ｾﾝﾀｰﾋﾞﾙ新築工事 | NBP | ニッタ 1×1P-NTG-AS |  |  |  |  | 1 | 23500 | 23500 | 0 | 0 | 0
2020-02-06 | 364617 | 0001 | ニッタ株式会社 | 121 | 高橋 重幸 | 121191007 | 00042 | 新菱冷熱工業株式会社 | 多摩ｾﾝﾀｰﾋﾞﾙ新築工事 | NBP | ニッタ 1×1P-NTG-AS |  |  |  |  | 1 | 23500 | 23500 | 0 | 0 | 0
2020-02-06 | 364617 | 0001 | ニッタ株式会社 | 121 | 高橋 重幸 | 121191007 | 00042 | 新菱冷熱工業株式会社 | 多摩ｾﾝﾀｰﾋﾞﾙ新築工事 | NBP | ニッタ 0.5×0.5P-NTG-AS |  |  |  |  | 1 | 17500 | 17500 | 0 | 0 | 0
2020-02-06 | 364617 | 0001 | ニッタ株式会社 | 121 | 高橋 重幸 | 121191007 | 00042 | 新菱冷熱工業株式会社 | 多摩ｾﾝﾀｰﾋﾞﾙ新築工事 | NBP | ニッタ 0.5×0.5P-NTG-AS |  |  |  |  | 1 | 17500 | 17500 | 0 | 0 | 0
2020-02-06 | 364617 | 0001 | ニッタ株式会社 | 121 | 高橋 重幸 | 121191007 | 00042 | 新菱冷熱工業株式会社 | 多摩ｾﾝﾀｰﾋﾞﾙ新築工事 | NBP | ニッタ 0.5×0.5P-NTG-AS |  |  |  |  | 1 | 17500 | 17500 | 0 | 0 | 0
2020-02-06 | 364617 | 0001 | ニッタ株式会社 | 121 | 高橋 重幸 | 121191007 | 00042 | 新菱冷熱工業株式会社 | 多摩ｾﾝﾀｰﾋﾞﾙ新築工事 | NBP | ニッタ 1×1P-NTG-AS |  |  |  |  | 1 | 23500 | 23500 | 162500 | 16250 | 178750
2020-02-07 | 363628 | 2794 | 下農運送株式会社 | 123 | 前田 健太 | 123181202 | 00031 | 株式会社大気社 | 損保ｼﾞｬﾊﾟﾝ日本興亜新美術館計画新築工事 | ZXXS | 輸送料 | 新宿区(ﾔﾏﾄ運輸)～新宿区( | 西新宿現場) |  |  | 1 | 0 | 33600 | 33600 | 3360 | 36960
2020-02-07 | 363629 | 2794 | 下農運送株式会社 | 123 | 前田 健太 | 123181201 | 03090 | 三建サービス工事株式会社 | ﾚﾝｺﾞｰ㈱葛飾工場 | ZXXS | 輸送料 | 新宿区(ﾔﾏﾄ運輸)～新宿区( | 西新宿現場) |  |  | 1 | 0 | -33600 | -33600 | -3360 | -36960
2020-02-07 | 363656 | 0001 | ニッタ株式会社 | 127 | 古泉 匡 | 127200205 | 03023 | コトヒラ工業株式会社 | OEM(ｺﾄﾋﾗ) | NSP | ニッタ TNNA30U5-6XN6PX FIX AA | 250H×500W×47T | THEP-12225-2 |  |  | 4 | 21000 | 84000 | 84000 | 8400 | 92400
2020-02-07 | 363657 | 0001 | ニッタ株式会社 | 127 | 古泉 匡 | 127200210 | 03023 | コトヒラ工業株式会社 | OEM(ｺﾄﾋﾗ) | NSP | ニッタ 3601-6X RO AA | 420H×440W×68T | WHEP-14054-0 |  |  | 5 | 9000 | 45000 | 45000 | 4500 | 49500
2020-02-07 | 363658 | 0001 | ニッタ株式会社 | 127 | 古泉 匡 | 127200213 | 03023 | コトヒラ工業株式会社 | OEM(ｺﾄﾋﾗ) | NSP | ニッタ 34J1-6X RR AA | 250H×250W×68T | NHEP-08071-1 |  |  | 10 | 4600 | 46000 | 0 | 0 | 0
2020-02-07 | 363658 | 0001 | ニッタ株式会社 | 127 | 古泉 匡 | 127200213 | 03023 | コトヒラ工業株式会社 | OEM(ｺﾄﾋﾗ) | NSP | ニッタ 34J1-6X RR AA | 250H×250W×68T | NHEP-08071-1 |  |  | 10 | 4600 | 46000 | 0 | 0 | 0
2020-02-07 | 363658 | 0001 | ニッタ株式会社 | 127 | 古泉 匡 | 127200213 | 03023 | コトヒラ工業株式会社 | OEM(ｺﾄﾋﾗ) | NSP | ニッタ 3607-61 RR AA | 305H×305W×68T | NHEP-09082-0 |  |  | 10 | 5500 | 55000 | 147000 | 14700 | 161700
2020-02-07 | 363699 | 0003 | 日本バイリーン株式会社 | 163 | 白井 孝成 | 163200103 | 00624 | サンエス工業株式会社 | ｼｷﾎﾞｳ㈱長野事業所 | VR | ﾊﾞｲﾘｰﾝ AI-100W(ろ材のみ) | 500×500 |  |  |  | 6 | 630 | 3780 | 0 | 0 | 0
2020-02-07 | 363699 | 0003 | 日本バイリーン株式会社 | 163 | 白井 孝成 | 163200103 | 00624 | サンエス工業株式会社 | ｼｷﾎﾞｳ㈱長野事業所 |  |  |  |  | ※ｻﾝｴｽ工業㈱売り実績 161190811 |  | 0 | 0 | 0 | 0 | 0 | 0
2020-02-07 | 363699 | 0003 | 日本バイリーン株式会社 | 163 | 白井 孝成 | 163200103 | 00624 | サンエス工業株式会社 | ｼｷﾎﾞｳ㈱長野事業所 | VR | ﾊﾞｲﾘｰﾝ AI-100W(ろ材のみ) | 500×250 |  |  |  | 6 | 740 | 4440 | 8220 | 822 | 9042
2020-02-07 | 363703 | 0003 | 日本バイリーン株式会社 | 163 | 白井 孝成 | 163200105 | 00624 | サンエス工業株式会社 | ﾌｧﾅｯｸ忍野工場 | VR | ﾊﾞｲﾘｰﾝ PS/600 ろ材のみ | 500×500mm |  |  |  | 32 | 410 | 13120 | 0 | 0 | 0
2020-02-07 | 363703 | 0003 | 日本バイリーン株式会社 | 163 | 白井 孝成 | 163200105 | 00624 | サンエス工業株式会社 | ﾌｧﾅｯｸ忍野工場 |  |  |  |  | ※見積No.T19-00185-01 |  | 0 | 0 | 0 | 0 | 0 | 0
2020-02-07 | 363703 | 0003 | 日本バイリーン株式会社 | 163 | 白井 孝成 | 163200105 | 00624 | サンエス工業株式会社 | ﾌｧﾅｯｸ忍野工場 |  |  |  |  | ※到着前に相澤様へ連絡願います。 |  | 0 | 0 | 0 | 13120 | 1312 | 14432
2020-02-07 | 363713 | 0005 | 株式会社アクシー | 160 | 古泉 匡 | 160200110 | 00032 | 第一工業株式会社 | 本田熊本 | PUXM | アクシーｵｰﾙｽﾃﾝﾚｽﾃﾞﾐｽﾀｰﾌｨﾙﾀ | 360W×590H×50T |  |  |  | 1 | 9080 | 9080 | 0 | 0 | 0
2020-02-07 | 363713 | 0005 | 株式会社アクシー | 160 | 古泉 匡 | 160200110 | 00032 | 第一工業株式会社 | 本田熊本 |  |  |  |  | SUS枠SUSﾃﾞﾐｽﾀ | 12枚重ねｳｪｰﾌﾞ付 | 0 | 0 | 0 | 0 | 0 | 0
2020-02-07 | 363713 | 0005 | 株式会社アクシー | 160 | 古泉 匡 | 160200110 | 00032 | 第一工業株式会社 | 本田熊本 |  |  |  |  | 流出補強、片十字補強、 | H厚み片側可動把手付 | 0 | 0 | 0 | 0 | 0 | 0
2020-02-07 | 363713 | 0005 | 株式会社アクシー | 160 | 古泉 匡 | 160200110 | 00032 | 第一工業株式会社 | 本田熊本 | SX32 | 送料 |  |  |  |  | 1 | 0 | 1500 | 0 | 0 | 0
2020-02-07 | 363713 | 0005 | 株式会社アクシー | 160 | 古泉 匡 | 160200110 | 00032 | 第一工業株式会社 | 本田熊本 |  |  |  |  | ※見積№ 037-304-191018-03 |  | 0 | 0 | 0 | 0 | 0 | 0
2020-02-07 | 363713 | 0005 | 株式会社アクシー | 160 | 古泉 匡 | 160200110 | 00032 | 第一工業株式会社 | 本田熊本 |  |  |  |  | ※到着前に森下様へ連絡願います。 |  | 0 | 0 | 0 | 10580 | 1058 | 11638
2020-02-07 | 363734 | 2748 | シマ産業株式会社 | 121 | 高橋 重幸 | 121200103 | 03036 | 株式会社エスティーアンドアール | ｲﾑｽ行徳総合病院 | SAXB | DG85-391 | 0～300Pa |  |  |  | 1 | 7900 | 7900 | 0 | 0 | 0
2020-02-07 | 363734 | 2748 | シマ産業株式会社 | 121 | 高橋 重幸 | 121200103 | 03036 | 株式会社エスティーアンドアール | ｲﾑｽ行徳総合病院 | SAXB | 送料 |  |  |  |  | 1 | 0 | 1200 | 9100 | 910 | 10010
2020-02-07 | 364591 | 0217 | 三幸工業株式会社 | 121 | 高橋 重幸 | 121181201 | 00042 | 新菱冷熱工業株式会社 | 横浜市市庁舎移転新築工事 | SB | 三幸工業ﾉﾌﾞﾎﾞﾙﾄ |  |  | 除塩ﾌｨﾙﾀｹｰｼﾝｸﾞ |  | 3 | 600 | 1800 | 0 | 0 | 0
2020-02-07 | 364591 | 0217 | 三幸工業株式会社 | 121 | 高橋 重幸 | 121181201 | 00042 | 新菱冷熱工業株式会社 | 横浜市市庁舎移転新築工事 | SX32 | 運搬費(混載便) |  |  |  |  | 1 | 0 | 1100 | 2900 | 290 | 3190
2020-02-07 | 364618 | 0001 | ニッタ株式会社 | 121 | 高橋 重幸 | 121190403 | 00030 | 東洋熱工業株式会社 | (仮称)聖ﾖｾﾞﾌ病院建替増築工事 | SX32 | ニッタ 送料 |  |  |  |  | 1 | 0 | 1000 | 0 | 0 | 0
2020-02-07 | 364618 | 0001 | ニッタ株式会社 | 121 | 高橋 重幸 | 121190403 | 00030 | 東洋熱工業株式会社 | (仮称)聖ﾖｾﾞﾌ病院建替増築工事 | NBX | ニッタ 風向きｼｰﾙ |  |  |  |  | 1 | 500 | 500 | 0 | 0 | 0
2020-02-07 | 364618 | 0001 | ニッタ株式会社 | 121 | 高橋 重幸 | 121190403 | 00030 | 東洋熱工業株式会社 | (仮称)聖ﾖｾﾞﾌ病院建替増築工事 | NBX | ニッタ ﾒﾝﾃｼｰﾙ |  |  |  |  | 1 | 1000 | 1000 | 2500 | 250 | 2750
2020-02-07 | 364619 | 0001 | ニッタ株式会社 | 121 | 高橋 重幸 | 121191104 | 00042 | 新菱冷熱工業株式会社 | 川口市庁舎1期棟建設工事 | NT | ニッタ NT-25H(RM/600) | 610H×305W×25T |  |  |  | 1 | 1100 | 1100 | 0 | 0 | 0
2020-02-07 | 364619 | 0001 | ニッタ株式会社 | 121 | 高橋 重幸 | 121191104 | 00042 | 新菱冷熱工業株式会社 | 川口市庁舎1期棟建設工事 | NT | ニッタ NT-25C(RM/600) | 305H×305W×25T |  |  |  | 1 | 800 | 800 | 0 | 0 | 0
2020-02-07 | 364619 | 0001 | ニッタ株式会社 | 121 | 高橋 重幸 | 121191104 | 00042 | 新菱冷熱工業株式会社 | 川口市庁舎1期棟建設工事 | NT | ニッタ NT-25F(RM/600) | 610H×610W×25T |  |  |  | 9 | 1520 | 13680 | 0 | 0 | 0
2020-02-07 | 364619 | 0001 | ニッタ株式会社 | 121 | 高橋 重幸 | 121191104 | 00042 | 新菱冷熱工業株式会社 | 川口市庁舎1期棟建設工事 | NT | ニッタ NT-25F(RM/600) | 610H×610W×25T |  |  |  | 1 | 1520 | 1520 | 0 | 0 | 0
2020-02-07 | 364619 | 0001 | ニッタ株式会社 | 121 | 高橋 重幸 | 121191104 | 00042 | 新菱冷熱工業株式会社 | 川口市庁舎1期棟建設工事 | NT | ニッタ NT-25W(RM/600) | 305H×610W×25T |  |  |  | 1 | 1100 | 1100 | 0 | 0 | 0
2020-02-07 | 364619 | 0001 | ニッタ株式会社 | 121 | 高橋 重幸 | 121191104 | 00042 | 新菱冷熱工業株式会社 | 川口市庁舎1期棟建設工事 | NT | ニッタ NT-25F(RM/600) | 610H×610W×25T |  |  |  | 1 | 1520 | 1520 | 0 | 0 | 0
2020-02-07 | 364619 | 0001 | ニッタ株式会社 | 121 | 高橋 重幸 | 121191104 | 00042 | 新菱冷熱工業株式会社 | 川口市庁舎1期棟建設工事 | NT | ニッタ NT-25W(RM/600) | 305H×610W×25T |  |  |  | 1 | 1100 | 1100 | 0 | 0 | 0
2020-02-07 | 364619 | 0001 | ニッタ株式会社 | 121 | 高橋 重幸 | 121191104 | 00042 | 新菱冷熱工業株式会社 | 川口市庁舎1期棟建設工事 | NT | ニッタ NT-25X(RM/600) | 930H×610W×25T |  |  |  | 2 | 2770 | 5540 | 0 | 0 | 0
2020-02-07 | 364619 | 0001 | ニッタ株式会社 | 121 | 高橋 重幸 | 121191104 | 00042 | 新菱冷熱工業株式会社 | 川口市庁舎1期棟建設工事 | NT | ニッタ NT-25F(RM/600) | 610H×610W×25T |  |  |  | 1 | 1520 | 1520 | 0 | 0 | 0
2020-02-07 | 364619 | 0001 | ニッタ株式会社 | 121 | 高橋 重幸 | 121191104 | 00042 | 新菱冷熱工業株式会社 | 川口市庁舎1期棟建設工事 | NT | ニッタ NT-25F(RM/600) | 610H×610W×25T |  |  |  | 1 | 1520 | 1520 | 0 | 0 | 0
2020-02-07 | 364619 | 0001 | ニッタ株式会社 | 121 | 高橋 重幸 | 121191104 | 00042 | 新菱冷熱工業株式会社 | 川口市庁舎1期棟建設工事 | NT | ニッタ NT-25F(RM/600) | 610H×610W×25T |  |  |  | 1 | 1520 | 1520 | 0 | 0 | 0
2020-02-07 | 364619 | 0001 | ニッタ株式会社 | 121 | 高橋 重幸 | 121191104 | 00042 | 新菱冷熱工業株式会社 | 川口市庁舎1期棟建設工事 | NT | ニッタ NT-25F(RM/600) | 610H×610W×25T |  |  |  | 1 | 1520 | 1520 | 0 | 0 | 0
2020-02-07 | 364619 | 0001 | ニッタ株式会社 | 121 | 高橋 重幸 | 121191104 | 00042 | 新菱冷熱工業株式会社 | 川口市庁舎1期棟建設工事 | NT | ニッタ NT-25F(RM/600) | 610H×610W×25T |  |  |  | 1 | 1520 | 1520 | 33960 | 3396 | 37356
2020-02-07 | 364620 | 0001 | ニッタ株式会社 | 122 | 大畑 和樹 | 122200105 | 00035 | 株式会社三晃空調 | ﾒﾃﾞｨｾｵ東京NLC(仮称)改修工事 | NBPM | ニッタ 1×1PM-NSTG |  |  |  |  | 6 | 57500 | 345000 | 0 | 0 | 0
2020-02-07 | 364620 | 0001 | ニッタ株式会社 | 122 | 大畑 和樹 | 122200105 | 00035 | 株式会社三晃空調 | ﾒﾃﾞｨｾｵ東京NLC(仮称)改修工事 | NBPM | ニッタ 1×1PM-NSTG |  |  |  |  | 4 | 57500 | 230000 | 0 | 0 | 0
2020-02-07 | 364620 | 0001 | ニッタ株式会社 | 122 | 大畑 和樹 | 122200105 | 00035 | 株式会社三晃空調 | ﾒﾃﾞｨｾｵ東京NLC(仮称)改修工事 | NBPM | ニッタ 1×1PM-NSTG-SP |  |  |  |  | 4 | 68600 | 274400 | 849400 | 84940 | 934340
2020-02-07 | 364621 | 0001 | ニッタ株式会社 | 121 | 高橋 重幸 | 121190901 | 00030 | 東洋熱工業株式会社 | 気象庁虎ノ門庁舎(仮称)港区立教育ｾﾝﾀｰ等整備事業 | NT | ニッタ NTJ-20F(RM/400) | 610H×610W×20T |  |  |  | 2 | 1400 | 2800 | 0 | 0 | 0
2020-02-07 | 364621 | 0001 | ニッタ株式会社 | 121 | 高橋 重幸 | 121190901 | 00030 | 東洋熱工業株式会社 | 気象庁虎ノ門庁舎(仮称)港区立教育ｾﾝﾀｰ等整備事業 | NT | ニッタ NTJ-20H(RM/400) | 610H×305W×20T |  |  |  | 2 | 1000 | 2000 | 0 | 0 | 0
2020-02-07 | 364621 | 0001 | ニッタ株式会社 | 121 | 高橋 重幸 | 121190901 | 00030 | 東洋熱工業株式会社 | 気象庁虎ノ門庁舎(仮称)港区立教育ｾﾝﾀｰ等整備事業 | NEM | ニッタ P-65-F | 610H×610W×150D用 |  |  |  | 2 | 3200 | 6400 | 0 | 0 | 0
2020-02-07 | 364621 | 0001 | ニッタ株式会社 | 121 | 高橋 重幸 | 121190901 | 00030 | 東洋熱工業株式会社 | 気象庁虎ノ門庁舎(仮称)港区立教育ｾﾝﾀｰ等整備事業 | NEM | ニッタ P-65-H | 610H×305W×150D用 |  |  |  | 2 | 1600 | 3200 | 0 | 0 | 0
2020-02-07 | 364621 | 0001 | ニッタ株式会社 | 121 | 高橋 重幸 | 121190901 | 00030 | 東洋熱工業株式会社 | 気象庁虎ノ門庁舎(仮称)港区立教育ｾﾝﾀｰ等整備事業 | NT | ニッタ NTJ-20F(RM/400) | 610H×610W×20T |  |  |  | 2 | 1400 | 2800 | 0 | 0 | 0
2020-02-07 | 364621 | 0001 | ニッタ株式会社 | 121 | 高橋 重幸 | 121190901 | 00030 | 東洋熱工業株式会社 | 気象庁虎ノ門庁舎(仮称)港区立教育ｾﾝﾀｰ等整備事業 | NT | ニッタ NTJ-20H(RM/400) | 610H×305W×20T |  |  |  | 2 | 1000 | 2000 | 0 | 0 | 0
2020-02-07 | 364621 | 0001 | ニッタ株式会社 | 121 | 高橋 重幸 | 121190901 | 00030 | 東洋熱工業株式会社 | 気象庁虎ノ門庁舎(仮称)港区立教育ｾﾝﾀｰ等整備事業 | NEM | ニッタ P-65-F | 610H×610W×150D用 |  |  |  | 2 | 3200 | 6400 | 0 | 0 | 0
2020-02-07 | 364621 | 0001 | ニッタ株式会社 | 121 | 高橋 重幸 | 121190901 | 00030 | 東洋熱工業株式会社 | 気象庁虎ノ門庁舎(仮称)港区立教育ｾﾝﾀｰ等整備事業 | NEM | ニッタ P-65-H | 610H×305W×150D用 |  |  |  | 2 | 1600 | 3200 | 0 | 0 | 0
2020-02-07 | 364621 | 0001 | ニッタ株式会社 | 121 | 高橋 重幸 | 121190901 | 00030 | 東洋熱工業株式会社 | 気象庁虎ノ門庁舎(仮称)港区立教育ｾﾝﾀｰ等整備事業 | NT | ニッタ NTJ-20F(RM/400) | 610H×610W×20T |  |  |  | 6 | 1400 | 8400 | 0 | 0 | 0
2020-02-07 | 364621 | 0001 | ニッタ株式会社 | 121 | 高橋 重幸 | 121190901 | 00030 | 東洋熱工業株式会社 | 気象庁虎ノ門庁舎(仮称)港区立教育ｾﾝﾀｰ等整備事業 | NT | ニッタ NTJ-20H(RM/400) | 610H×305W×20T |  |  |  | 3 | 1000 | 3000 | 0 | 0 | 0
2020-02-07 | 364621 | 0001 | ニッタ株式会社 | 121 | 高橋 重幸 | 121190901 | 00030 | 東洋熱工業株式会社 | 気象庁虎ノ門庁舎(仮称)港区立教育ｾﾝﾀｰ等整備事業 | NEM | ニッタ P-65-F | 610H×610W×150D用 |  |  |  | 6 | 3200 | 19200 | 0 | 0 | 0
2020-02-07 | 364621 | 0001 | ニッタ株式会社 | 121 | 高橋 重幸 | 121190901 | 00030 | 東洋熱工業株式会社 | 気象庁虎ノ門庁舎(仮称)港区立教育ｾﾝﾀｰ等整備事業 | NEM | ニッタ P-65-H | 610H×305W×150D用 |  |  |  | 3 | 1600 | 4800 | 0 | 0 | 0
2020-02-07 | 364621 | 0001 | ニッタ株式会社 | 121 | 高橋 重幸 | 121190901 | 00030 | 東洋熱工業株式会社 | 気象庁虎ノ門庁舎(仮称)港区立教育ｾﾝﾀｰ等整備事業 | NT | ニッタ NTJ-20F(RM/400) | 610H×610W×20T |  |  |  | 6 | 1400 | 8400 | 0 | 0 | 0
2020-02-07 | 364621 | 0001 | ニッタ株式会社 | 121 | 高橋 重幸 | 121190901 | 00030 | 東洋熱工業株式会社 | 気象庁虎ノ門庁舎(仮称)港区立教育ｾﾝﾀｰ等整備事業 | NT | ニッタ NTJ-20H(RM/400) | 610H×305W×20T |  |  |  | 3 | 1000 | 3000 | 0 | 0 | 0
2020-02-07 | 364621 | 0001 | ニッタ株式会社 | 121 | 高橋 重幸 | 121190901 | 00030 | 東洋熱工業株式会社 | 気象庁虎ノ門庁舎(仮称)港区立教育ｾﾝﾀｰ等整備事業 | NEM | ニッタ P-65-F | 610H×610W×150D用 |  |  |  | 6 | 3200 | 19200 | 0 | 0 | 0
2020-02-07 | 364621 | 0001 | ニッタ株式会社 | 121 | 高橋 重幸 | 121190901 | 00030 | 東洋熱工業株式会社 | 気象庁虎ノ門庁舎(仮称)港区立教育ｾﾝﾀｰ等整備事業 | NEM | ニッタ P-65-H | 610H×305W×150D用 |  |  |  | 3 | 1600 | 4800 | 0 | 0 | 0
2020-02-07 | 364621 | 0001 | ニッタ株式会社 | 121 | 高橋 重幸 | 121190901 | 00030 | 東洋熱工業株式会社 | 気象庁虎ノ門庁舎(仮称)港区立教育ｾﾝﾀｰ等整備事業 | NT | ニッタ NTJ-20F(RM/400) | 610H×610W×20T |  |  |  | 2 | 1400 | 2800 | 0 | 0 | 0
2020-02-07 | 364621 | 0001 | ニッタ株式会社 | 121 | 高橋 重幸 | 121190901 | 00030 | 東洋熱工業株式会社 | 気象庁虎ノ門庁舎(仮称)港区立教育ｾﾝﾀｰ等整備事業 | NEM | ニッタ P-65-F | 610H×610W×150D用 |  |  |  | 2 | 3200 | 6400 | 0 | 0 | 0
2020-02-07 | 364621 | 0001 | ニッタ株式会社 | 121 | 高橋 重幸 | 121190901 | 00030 | 東洋熱工業株式会社 | 気象庁虎ノ門庁舎(仮称)港区立教育ｾﾝﾀｰ等整備事業 | NT | ニッタ NT-20W(RM/400) | 305H×610W×20T |  |  |  | 1 | 1070 | 1070 | 0 | 0 | 0
2020-02-07 | 364621 | 0001 | ニッタ株式会社 | 121 | 高橋 重幸 | 121190901 | 00030 | 東洋熱工業株式会社 | 気象庁虎ノ門庁舎(仮称)港区立教育ｾﾝﾀｰ等整備事業 | NT | ニッタ NT-20W(RM/400) | 305H×610W×20T |  |  |  | 1 | 1070 | 1070 | 110940 | 11094 | 122034
2020-02-07 | 364622 | 0001 | ニッタ株式会社 | 121 | 高橋 重幸 | 121190902 | 00030 | 東洋熱工業株式会社 | 羽田空港跡地第一ｿﾞｰﾝ整備事業 | NBPM | ニッタ 2×1.5PM-NSOG-SP |  |  |  |  | 1 | 99500 | 99500 | 0 | 0 | 0
2020-02-07 | 364622 | 0001 | ニッタ株式会社 | 121 | 高橋 重幸 | 121190902 | 00030 | 東洋熱工業株式会社 | 羽田空港跡地第一ｿﾞｰﾝ整備事業 | NBPM | ニッタ 2×2PM-NSOG-SP |  |  |  |  | 1 | 129780 | 129780 | 0 | 0 | 0
2020-02-07 | 364622 | 0001 | ニッタ株式会社 | 121 | 高橋 重幸 | 121190902 | 00030 | 東洋熱工業株式会社 | 羽田空港跡地第一ｿﾞｰﾝ整備事業 | NBPM | ニッタ 1×1PM-NSOG-SP |  |  |  |  | 1 | 48990 | 48990 | 278270 | 27827 | 306097
2020-02-10 | 363659 | 0001 | ニッタ株式会社 | 160 | 古泉 匡 | 160200201 | 01383 | 新菱テクニカルサービス株式会社 | 新東京ﾋﾞﾙ 1階株式会社三越伊勢丹保守 | NEM | ニッタ P-65-W | 305×610×150 |  |  |  | 3 | 6000 | 18000 | 0 | 0 | 0
2020-02-10 | 363659 | 0001 | ニッタ株式会社 | 160 | 古泉 匡 | 160200201 | 01383 | 新菱テクニカルサービス株式会社 | 新東京ﾋﾞﾙ 1階株式会社三越伊勢丹保守 | NEM | ニッタ P-65-C | 305×305×150 |  |  |  | 2 | 3000 | 6000 | 0 | 0 | 0
2020-02-10 | 363659 | 0001 | ニッタ株式会社 | 160 | 古泉 匡 | 160200201 | 01383 | 新菱テクニカルサービス株式会社 | 新東京ﾋﾞﾙ 1階株式会社三越伊勢丹保守 | NU | ニッタ NC-12C内枠(ｷﾞｶﾞｺｰﾙL 6.8kg入り) |  |  |  |  | 2 | 21200 | 42400 | 0 | 0 | 0
2020-02-10 | 363659 | 0001 | ニッタ株式会社 | 160 | 古泉 匡 | 160200201 | 01383 | 新菱テクニカルサービス株式会社 | 新東京ﾋﾞﾙ 1階株式会社三越伊勢丹保守 |  |  |  |  | (外枠305×610×457用 内枠2枚･13.6㎏/台) |  | 0 | 0 | 0 | 0 | 0 | 0
2020-02-10 | 363659 | 0001 | ニッタ株式会社 | 160 | 古泉 匡 | 160200201 | 01383 | 新菱テクニカルサービス株式会社 | 新東京ﾋﾞﾙ 1階株式会社三越伊勢丹保守 |  |  |  |  | ※実績注番 160190209(2019年2月) |  | 0 | 0 | 0 | 66400 | 6640 | 73040
2020-02-10 | 363662 | 0001 | ニッタ株式会社 | 127 | 古泉 匡 | 127200216 | 03023 | コトヒラ工業株式会社 | OEM(ｺﾄﾋﾗ) | NSP | ニッタ TNNA30U5-6XN6PX FIX AA | 250H×500W×47T | THEP-12225-2 |  |  | 1 | 21000 | 21000 | 21000 | 2100 | 23100
2020-02-10 | 363663 | 0001 | ニッタ株式会社 | 127 | 古泉 匡 | 127200217 | 03023 | コトヒラ工業株式会社 | OEM(ｺﾄﾋﾗ) | NSP | ニッタ TNNA30U5-6XN6PX FIX AA | 200H×800W×47T | THEP-12226-2 |  |  | 1 | 28000 | 28000 | 0 | 0 | 0
2020-02-10 | 363663 | 0001 | ニッタ株式会社 | 127 | 古泉 匡 | 127200217 | 03023 | コトヒラ工業株式会社 | OEM(ｺﾄﾋﾗ) | NSP | ニッタ TNNA30U5-6XN6PX FIX AA | 590H×725W×47T | THEP-12227-2 |  |  | 2 | 31500 | 63000 | 91000 | 9100 | 100100
2020-02-10 | 363664 | 0001 | ニッタ株式会社 | 127 | 古泉 匡 | 127200140 | 03023 | コトヒラ工業株式会社 | OEM(ｺﾄﾋﾗ) | NSP | ニッタ 3601-63R RI AA | 610H×915W×68T | WHEP-15024-0 |  |  | 2 | 17000 | 34000 | 34000 | 3400 | 37400
2020-02-10 | 363665 | 0001 | ニッタ株式会社 | 127 | 古泉 匡 | 127200214 | 03023 | コトヒラ工業株式会社 | OEM(ｺﾄﾋﾗ) | NSP | ニッタ 34J1-6X RR AA | 250H×250W×68T | NHEP-08071-1 |  |  | 10 | 4600 | 46000 | 46000 | 4600 | 50600
2020-02-10 | 363752 | 0003 | 日本バイリーン株式会社 | 160 | 古泉 匡 | 160200107 | 00030 | 東洋熱工業株式会社 | JX金属㈱磯原工場 |  |  |  |  | 【D2棟ｸﾘｰﾝﾙｰﾑﾌｨﾙﾀ】 |  | 0 | 0 | 0 | 0 | 0 | 0
2020-02-10 | 363752 | 0003 | 日本バイリーン株式会社 | 160 | 古泉 匡 | 160200107 | 00030 | 東洋熱工業株式会社 | JX金属㈱磯原工場 |  |  |  |  | 系統名:OHU-1 |  | 0 | 0 | 0 | 0 | 0 | 0
2020-02-10 | 363752 | 0003 | 日本バイリーン株式会社 | 160 | 古泉 匡 | 160200107 | 00030 | 東洋熱工業株式会社 | JX金属㈱磯原工場 | VT | ﾊﾞｲﾘｰﾝ VT-20(PS/400) | 595×604×20T | ※ |  |  | 1 | 1900 | 1900 | 0 | 0 | 0
2020-02-10 | 363752 | 0003 | 日本バイリーン株式会社 | 160 | 古泉 匡 | 160200107 | 00030 | 東洋熱工業株式会社 | JX金属㈱磯原工場 |  |  |  |  | 系統名:AC-1 |  | 0 | 0 | 0 | 0 | 0 | 0
2020-02-10 | 363752 | 0003 | 日本バイリーン株式会社 | 160 | 古泉 匡 | 160200107 | 00030 | 東洋熱工業株式会社 | JX金属㈱磯原工場 | VT | ﾊﾞｲﾘｰﾝ VT-20(PS/400) | 610W×610H×20T | ☆ |  |  | 2 | 1600 | 3200 | 0 | 0 | 0
2020-02-10 | 363752 | 0003 | 日本バイリーン株式会社 | 160 | 古泉 匡 | 160200107 | 00030 | 東洋熱工業株式会社 | JX金属㈱磯原工場 | VT | ﾊﾞｲﾘｰﾝ VT-20(PS/400) | 610W×305H×20T | ☆ |  |  | 2 | 1200 | 2400 | 0 | 0 | 0
2020-02-10 | 363752 | 0003 | 日本バイリーン株式会社 | 160 | 古泉 匡 | 160200107 | 00030 | 東洋熱工業株式会社 | JX金属㈱磯原工場 |  |  |  |  | 系統名:AC-3 |  | 0 | 0 | 0 | 0 | 0 | 0
2020-02-10 | 363752 | 0003 | 日本バイリーン株式会社 | 160 | 古泉 匡 | 160200107 | 00030 | 東洋熱工業株式会社 | JX金属㈱磯原工場 | VT | ﾊﾞｲﾘｰﾝ VT-20(PS/400) | 610W×610H×20T | ☆ |  |  | 1 | 1600 | 1600 | 0 | 0 | 0
2020-02-10 | 363752 | 0003 | 日本バイリーン株式会社 | 160 | 古泉 匡 | 160200107 | 00030 | 東洋熱工業株式会社 | JX金属㈱磯原工場 | VT | ﾊﾞｲﾘｰﾝ VT-20(PS/400) | 610W×305H×20T | ☆ |  |  | 2 | 1200 | 2400 | 0 | 0 | 0
2020-02-10 | 363752 | 0003 | 日本バイリーン株式会社 | 160 | 古泉 匡 | 160200107 | 00030 | 東洋熱工業株式会社 | JX金属㈱磯原工場 |  |  |  |  | 系統名:AC-4 |  | 0 | 0 | 0 | 0 | 0 | 0
2020-02-10 | 363752 | 0003 | 日本バイリーン株式会社 | 160 | 古泉 匡 | 160200107 | 00030 | 東洋熱工業株式会社 | JX金属㈱磯原工場 | VT | ﾊﾞｲﾘｰﾝ VT-20(PS/400) | 610W×610H×20T | ☆ |  |  | 1 | 1600 | 1600 | 0 | 0 | 0
2020-02-10 | 363752 | 0003 | 日本バイリーン株式会社 | 160 | 古泉 匡 | 160200107 | 00030 | 東洋熱工業株式会社 | JX金属㈱磯原工場 | VT | ﾊﾞｲﾘｰﾝ VT-20(PS/400) | 610W×305H×20T | ☆ |  |  | 2 | 1200 | 2400 | 0 | 0 | 0
2020-02-10 | 363752 | 0003 | 日本バイリーン株式会社 | 160 | 古泉 匡 | 160200107 | 00030 | 東洋熱工業株式会社 | JX金属㈱磯原工場 | VT | ﾊﾞｲﾘｰﾝ VT-20(PS/400) | 595×604×20T | ※ |  |  | 2 | 1900 | 3800 | 0 | 0 | 0
2020-02-10 | 363752 | 0003 | 日本バイリーン株式会社 | 160 | 古泉 匡 | 160200107 | 00030 | 東洋熱工業株式会社 | JX金属㈱磯原工場 |  |  |  |  | ※実績注番 160180614 |  | 0 | 0 | 0 | 0 | 0 | 0
2020-02-10 | 363752 | 0003 | 日本バイリーン株式会社 | 160 | 古泉 匡 | 160200107 | 00030 | 東洋熱工業株式会社 | JX金属㈱磯原工場 |  |  |  |  | ☆見積番号 T08-00671-32 |  | 0 | 0 | 0 | 0 | 0 | 0
2020-02-10 | 363752 | 0003 | 日本バイリーン株式会社 | 160 | 古泉 匡 | 160200107 | 00030 | 東洋熱工業株式会社 | JX金属㈱磯原工場 |  |  |  |  | ・到着前に篠原様へ連絡願います。 |  | 0 | 0 | 0 | 0 | 0 | 0
2020-02-10 | 363752 | 0003 | 日本バイリーン株式会社 | 160 | 古泉 匡 | 160200107 | 00030 | 東洋熱工業株式会社 | JX金属㈱磯原工場 |  |  |  |  | ・送り状に必ず下記明記願います。 |  | 0 | 0 | 0 | 0 | 0 | 0
2020-02-10 | 363752 | 0003 | 日本バイリーン株式会社 | 160 | 古泉 匡 | 160200107 | 00030 | 東洋熱工業株式会社 | JX金属㈱磯原工場 |  |  |  |  | 【東洋熱工業㈱現場事務所】 |  | 0 | 0 | 0 | 19300 | 1930 | 21230
2020-02-10 | 363791 | 0115 | 協成産業株式会社 | 151 | 内藤 慎二 | 151200205 | 02845 | 赤門ウイレックス株式会社 | ﾊﾟｽｺ湘南工場 | KXXK | 協成 PAC-KF13PAF(同等品) | (520+520+320)W*231H*60D |  |  |  | 1 | 11600 | 11600 | 0 | 0 | 0
2020-02-10 | 363791 | 0115 | 協成産業株式会社 | 151 | 内藤 慎二 | 151200205 | 02845 | 赤門ウイレックス株式会社 | ﾊﾟｽｺ湘南工場 |  |  |  |  | 内訳:KMP-KF13PAF-1 ×2枚 | KMP-KF13PAF-2 ×1枚 | 0 | 0 | 0 | 0 | 0 | 0
2020-02-10 | 363791 | 0115 | 協成産業株式会社 | 151 | 内藤 慎二 | 151200205 | 02845 | 赤門ウイレックス株式会社 | ﾊﾟｽｺ湘南工場 | KXXK | 協成 送料 |  |  |  |  | 1 | 0 | 2000 | 0 | 0 | 0
2020-02-10 | 363791 | 0115 | 協成産業株式会社 | 151 | 内藤 慎二 | 151200205 | 02845 | 赤門ウイレックス株式会社 | ﾊﾟｽｺ湘南工場 |  |  |  |  | ※実績注番 151191210(2019年12月) |  | 0 | 0 | 0 | 13600 | 1360 | 14960
2020-02-10 | 364187 | 0003 | 日本バイリーン株式会社 | 162 | 佐藤 大樹 | 162180801 | 00353 | 三機工業株式会社 | (仮称)OH-1計画新築工事 | VT | ﾊﾞｲﾘｰﾝ VT-20(PS/600N) | 610H×305W×20D | 予備ﾌｨﾙﾀ |  |  | 3 | 1300 | 3900 | 3900 | 390 | 4290
2020-02-10 | 364260 | 0001 | ニッタ株式会社 | 123 | 前田 健太 | 123190701 | 01857 | 三建設備工業株式会社 | 有明北3-1地区計画B-1棟(ﾎﾃﾙ別棟) | NBPM | ニッタ 1×2.5PM-NSTG-SP |  | AFU-B1-4(1F) |  |  | 1 | 93200 | 93200 | 0 | 0 | 0
2020-02-10 | 364260 | 0001 | ニッタ株式会社 | 123 | 前田 健太 | 123190701 | 01857 | 三建設備工業株式会社 | 有明北3-1地区計画B-1棟(ﾎﾃﾙ別棟) | NBPM | ニッタ 1×1PM-NSTG-SP |  | AFU-B1-5(1F) |  |  | 1 | 50200 | 50200 | 143400 | 14340 | 157740
2020-02-10 | 364625 | 0001 | ニッタ株式会社 | 121 | 高橋 重幸 | 121190902 | 00030 | 東洋熱工業株式会社 | 羽田空港跡地第一ｿﾞｰﾝ整備事業 | NBX | ニッタ 改造費 |  |  |  |  | 1 | 0 | 260000 | 0 | 0 | 0
2020-02-10 | 364625 | 0001 | ニッタ株式会社 | 121 | 高橋 重幸 | 121190902 | 00030 | 東洋熱工業株式会社 | 羽田空港跡地第一ｿﾞｰﾝ整備事業 | NBPM | ニッタ 3×3PM-NSG-SP |  |  |  |  | 1 | 256490 | 256490 | 0 | 0 | 0
2020-02-10 | 364625 | 0001 | ニッタ株式会社 | 121 | 高橋 重幸 | 121190902 | 00030 | 東洋熱工業株式会社 | 羽田空港跡地第一ｿﾞｰﾝ整備事業 | NBPM | ニッタ 3×3PM-NSG-SP |  |  |  |  | 1 | 256490 | 256490 | 0 | 0 | 0
2020-02-10 | 364625 | 0001 | ニッタ株式会社 | 121 | 高橋 重幸 | 121190902 | 00030 | 東洋熱工業株式会社 | 羽田空港跡地第一ｿﾞｰﾝ整備事業 | NBPM | ニッタ 3×2(0.5×4)PM-NSG-SP |  |  |  |  | 1 | 182600 | 182600 | 0 | 0 | 0
2020-02-10 | 364625 | 0001 | ニッタ株式会社 | 121 | 高橋 重幸 | 121190902 | 00030 | 東洋熱工業株式会社 | 羽田空港跡地第一ｿﾞｰﾝ整備事業 | NBPM | ニッタ 2×2(0.5×4)PM-NSG-SP |  |  |  |  | 1 | 129780 | 129780 | 1085360 | 108536 | 1193896
2020-02-10 | 364627 | 0001 | ニッタ株式会社 | 122 | 大畑 和樹 | 122190802 | 02763 | 大成温調株式会社 | (仮称)ｻﾗﾔ株式会社関東工場新築工事 | NT | ニッタ NT-20W(RM/600) | 305H×610W×20t |  |  |  | 11 | 940 | 10340 | 0 | 0 | 0
2020-02-10 | 364627 | 0001 | ニッタ株式会社 | 122 | 大畑 和樹 | 122190802 | 02763 | 大成温調株式会社 | (仮称)ｻﾗﾔ株式会社関東工場新築工事 | NT | ニッタ NTJ-20F(RM/600) | 610H×610W×20t |  |  |  | 10 | 1370 | 13700 | 0 | 0 | 0
2020-02-10 | 364627 | 0001 | ニッタ株式会社 | 122 | 大畑 和樹 | 122190802 | 02763 | 大成温調株式会社 | (仮称)ｻﾗﾔ株式会社関東工場新築工事 | NT | ニッタ NTJ-20H(RM/600) | 610H×305W×20t |  |  |  | 2 | 1000 | 2000 | 26040 | 2604 | 28644
2020-02-10 | 364628 | 0001 | ニッタ株式会社 | 122 | 大畑 和樹 | 122190802 | 02763 | 大成温調株式会社 | (仮称)ｻﾗﾔ株式会社関東工場新築工事 | NT | ニッタ NT-20C(RM/600) | 305H×305W×20t |  |  |  | 3 | 680 | 2040 | 2040 | 204 | 2244
2020-02-10 | 364629 | 0001 | ニッタ株式会社 | 160 | 古泉 匡 | 160200109 | 00030 | 東洋熱工業株式会社 | 積水ﾒﾃﾞｨｶﾙ㈱阿見事業場 | NEH | ニッタ EHSL-A-F GO EI | 610H×610W×292D |  |  |  | 2 | 29000 | 58000 | 0 | 0 | 0
2020-02-10 | 364629 | 0001 | ニッタ株式会社 | 160 | 古泉 匡 | 160200109 | 00030 | 東洋熱工業株式会社 | 積水ﾒﾃﾞｨｶﾙ㈱阿見事業場 | NEH | ニッタ EHSL-A-FC GO EI | 610H×305W×292D |  |  |  | 1 | 22000 | 22000 | 80000 | 8000 | 88000
2020-02-10 | 364630 | 0001 | ニッタ株式会社 | 121 | 高橋 重幸 | 121191010 | 00030 | 東洋熱工業株式会社 | 北里大学病院(仮称)4号館新築及び本館改修工事 | NEH | ニッタ EHD-A-C GI EO | 305H×305W×150D |  |  |  | 1 | 4400 | 4400 | 0 | 0 | 0
2020-02-10 | 364630 | 0001 | ニッタ株式会社 | 121 | 高橋 重幸 | 121191010 | 00030 | 東洋熱工業株式会社 | 北里大学病院(仮称)4号館新築及び本館改修工事 | NEH | ニッタ EHD-A-C GO EI | 305H×305W×150D |  |  |  | 1 | 4400 | 4400 | 0 | 0 | 0
2020-02-10 | 364630 | 0001 | ニッタ株式会社 | 121 | 高橋 重幸 | 121191010 | 00030 | 東洋熱工業株式会社 | 北里大学病院(仮称)4号館新築及び本館改修工事 | NEH | ニッタ EHD-A-C GO EI | 305H×305W×150D |  |  |  | 1 | 4400 | 4400 | 0 | 0 | 0
2020-02-10 | 364630 | 0001 | ニッタ株式会社 | 121 | 高橋 重幸 | 121191010 | 00030 | 東洋熱工業株式会社 | 北里大学病院(仮称)4号館新築及び本館改修工事 | NEH | ニッタ EHD-A-C GO EI | 305H×305W×150D |  |  |  | 1 | 4400 | 4400 | 0 | 0 | 0
2020-02-10 | 364630 | 0001 | ニッタ株式会社 | 121 | 高橋 重幸 | 121191010 | 00030 | 東洋熱工業株式会社 | 北里大学病院(仮称)4号館新築及び本館改修工事 | NEH | ニッタ EHD-A-DS GI EO | 305H×610W×150D |  |  |  | 1 | 5700 | 5700 | 0 | 0 | 0
2020-02-10 | 364630 | 0001 | ニッタ株式会社 | 121 | 高橋 重幸 | 121191010 | 00030 | 東洋熱工業株式会社 | 北里大学病院(仮称)4号館新築及び本館改修工事 | NEH | ニッタ EHD-A-DS GO EI | 305H×610W×150D |  |  |  | 1 | 5700 | 5700 | 0 | 0 | 0
2020-02-10 | 364630 | 0001 | ニッタ株式会社 | 121 | 高橋 重幸 | 121191010 | 00030 | 東洋熱工業株式会社 | 北里大学病院(仮称)4号館新築及び本館改修工事 | NEH | ニッタ EHD-A-DS GI EO | 305H×610W×150D |  |  |  | 1 | 5700 | 5700 | 0 | 0 | 0
2020-02-10 | 364630 | 0001 | ニッタ株式会社 | 121 | 高橋 重幸 | 121191010 | 00030 | 東洋熱工業株式会社 | 北里大学病院(仮称)4号館新築及び本館改修工事 | NEH | ニッタ EHD-A-DS GO EI | 305H×610W×150D |  |  |  | 1 | 5700 | 5700 | 0 | 0 | 0
2020-02-10 | 364630 | 0001 | ニッタ株式会社 | 121 | 高橋 重幸 | 121191010 | 00030 | 東洋熱工業株式会社 | 北里大学病院(仮称)4号館新築及び本館改修工事 | NEH | ニッタ EHD-A-C GI EO | 305H×305W×150D |  |  |  | 1 | 4400 | 4400 | 0 | 0 | 0
2020-02-10 | 364630 | 0001 | ニッタ株式会社 | 121 | 高橋 重幸 | 121191010 | 00030 | 東洋熱工業株式会社 | 北里大学病院(仮称)4号館新築及び本館改修工事 | NEH | ニッタ EHD-A-C GO EI | 305H×305W×150D |  |  |  | 1 | 4400 | 4400 | 0 | 0 | 0
2020-02-10 | 364630 | 0001 | ニッタ株式会社 | 121 | 高橋 重幸 | 121191010 | 00030 | 東洋熱工業株式会社 | 北里大学病院(仮称)4号館新築及び本館改修工事 | NEH | ニッタ EHD-A-C GO EI | 305H×305W×150D |  |  |  | 2 | 4400 | 8800 | 0 | 0 | 0
2020-02-10 | 364630 | 0001 | ニッタ株式会社 | 121 | 高橋 重幸 | 121191010 | 00030 | 東洋熱工業株式会社 | 北里大学病院(仮称)4号館新築及び本館改修工事 | NEH | ニッタ EHD-A-C GO EI | 305H×305W×150D |  |  |  | 2 | 4400 | 8800 | 66800 | 6680 | 73480
2020-02-11 | 364631 | 0001 | ニッタ株式会社 | 121 | 高橋 重幸 | 121190707 | 00042 | 新菱冷熱工業株式会社 | (仮称)愛宕山周辺地区(Ⅰ街区)計画 | NBP | ニッタ 0.5×0.5P-NTG-AS |  |  |  |  | 1 | 15800 | 15800 | 0 | 0 | 0
2020-02-11 | 364631 | 0001 | ニッタ株式会社 | 121 | 高橋 重幸 | 121190707 | 00042 | 新菱冷熱工業株式会社 | (仮称)愛宕山周辺地区(Ⅰ街区)計画 | NBPM | ニッタ 0.5×0.5PM-PTG-AS |  |  |  |  | 1 | 34000 | 34000 | 0 | 0 | 0
2020-02-11 | 364631 | 0001 | ニッタ株式会社 | 121 | 高橋 重幸 | 121190707 | 00042 | 新菱冷熱工業株式会社 | (仮称)愛宕山周辺地区(Ⅰ街区)計画 | NBP | ニッタ 0.5×0.5P-NTG-AS |  |  |  |  | 1 | 15800 | 15800 | 0 | 0 | 0
2020-02-11 | 364631 | 0001 | ニッタ株式会社 | 121 | 高橋 重幸 | 121190707 | 00042 | 新菱冷熱工業株式会社 | (仮称)愛宕山周辺地区(Ⅰ街区)計画 | NBP | ニッタ 0.5×0.5P-NTG-AS |  |  |  |  | 1 | 15800 | 15800 | 0 | 0 | 0
2020-02-11 | 364631 | 0001 | ニッタ株式会社 | 121 | 高橋 重幸 | 121190707 | 00042 | 新菱冷熱工業株式会社 | (仮称)愛宕山周辺地区(Ⅰ街区)計画 | NBP | ニッタ 0.5×1P-PTG-AS |  |  |  |  | 1 | 19500 | 19500 | 0 | 0 | 0
2020-02-11 | 364631 | 0001 | ニッタ株式会社 | 121 | 高橋 重幸 | 121190707 | 00042 | 新菱冷熱工業株式会社 | (仮称)愛宕山周辺地区(Ⅰ街区)計画 | NBPM | ニッタ 1×1.5PM-PTG-AS |  |  |  |  | 1 | 45600 | 45600 | 0 | 0 | 0
2020-02-11 | 364631 | 0001 | ニッタ株式会社 | 121 | 高橋 重幸 | 121190707 | 00042 | 新菱冷熱工業株式会社 | (仮称)愛宕山周辺地区(Ⅰ街区)計画 | NBPM | ニッタ 1×1.5PM-PTG-AS |  |  |  |  | 1 | 45600 | 45600 | 0 | 0 | 0
2020-02-11 | 364631 | 0001 | ニッタ株式会社 | 121 | 高橋 重幸 | 121190707 | 00042 | 新菱冷熱工業株式会社 | (仮称)愛宕山周辺地区(Ⅰ街区)計画 | NBPM | ニッタ 0.5×0.5PM-NTG |  |  |  |  | 1 | 24900 | 24900 | 0 | 0 | 0
2020-02-11 | 364631 | 0001 | ニッタ株式会社 | 121 | 高橋 重幸 | 121190707 | 00042 | 新菱冷熱工業株式会社 | (仮称)愛宕山周辺地区(Ⅰ街区)計画 | NBP | ニッタ 0.5×0.5P-NTG-AS |  |  |  |  | 1 | 15800 | 15800 | 232800 | 23280 | 256080
2020-02-12 | 363666 | 0001 | ニッタ株式会社 | 151 | 内藤 慎二 | 151200205 | 02845 | 赤門ウイレックス株式会社 | ﾊﾟｽｺ湘南工場 | NEH | ニッタ EH-A-D GO EI |  |  |  |  | 2 | 15500 | 31000 | 0 | 0 | 0
2020-02-12 | 363666 | 0001 | ニッタ株式会社 | 151 | 内藤 慎二 | 151200205 | 02845 | 赤門ウイレックス株式会社 | ﾊﾟｽｺ湘南工場 | NEM | ニッタ P-98-FS |  |  |  |  | 6 | 8500 | 51000 | 0 | 0 | 0
2020-02-12 | 363666 | 0001 | ニッタ株式会社 | 151 | 内藤 慎二 | 151200205 | 02845 | 赤門ウイレックス株式会社 | ﾊﾟｽｺ湘南工場 | NEM | ニッタ P-98-HS |  |  |  |  | 2 | 5800 | 11600 | 0 | 0 | 0
2020-02-12 | 363666 | 0001 | ニッタ株式会社 | 151 | 内藤 慎二 | 151200205 | 02845 | 赤門ウイレックス株式会社 | ﾊﾟｽｺ湘南工場 | NEM | ニッタ EP-98-F GO | 610H×610W×150D |  |  |  | 6 | 11300 | 67800 | 0 | 0 | 0
2020-02-12 | 363666 | 0001 | ニッタ株式会社 | 151 | 内藤 慎二 | 151200205 | 02845 | 赤門ウイレックス株式会社 | ﾊﾟｽｺ湘南工場 | NEM | ニッタ EP-98-H GO | 610H×305W×150D |  |  |  | 3 | 8300 | 24900 | 0 | 0 | 0
2020-02-12 | 363666 | 0001 | ニッタ株式会社 | 151 | 内藤 慎二 | 151200205 | 02845 | 赤門ウイレックス株式会社 | ﾊﾟｽｺ湘南工場 | NEM | ニッタ P-90-F |  |  |  |  | 6 | 7300 | 43800 | 230100 | 23010 | 253110
2020-02-12 | 363667 | 0001 | ニッタ株式会社 | 153 | 白井 孝成 | 153200204 | 03118 | 日本ゼトック株式会社 | 日本ｾﾞﾄｯｸ㈱相模原工場 | NEM | ニッタ EHS-A-DS GI EO | 305H×610W×150D |  |  |  | 2 | 19600 | 39200 | 0 | 0 | 0
2020-02-12 | 363667 | 0001 | ニッタ株式会社 | 153 | 白井 孝成 | 153200204 | 03118 | 日本ゼトック株式会社 | 日本ｾﾞﾄｯｸ㈱相模原工場 | NEM | ニッタ EHS-A-D GI EO | 610H×610W×150D |  |  |  | 3 | 24800 | 74400 | 0 | 0 | 0
2020-02-12 | 363667 | 0001 | ニッタ株式会社 | 153 | 白井 孝成 | 153200204 | 03118 | 日本ゼトック株式会社 | 日本ｾﾞﾄｯｸ㈱相模原工場 |  |  |  |  | ※実績注番 150190402(2019年4月) |  | 0 | 0 | 0 | 113600 | 11360 | 124960
2020-02-12 | 363674 | 0001 | ニッタ株式会社 | 127 | 古泉 匡 | 127200203 | 03023 | コトヒラ工業株式会社 | OEM(ｺﾄﾋﾗ) | NSP | ニッタ TNNA30U5-6XN6PX FIX AA | 200H×800W×47T | THEP-12226-2 |  |  | 2 | 28000 | 56000 | 56000 | 5600 | 61600
2020-02-12 | 363777 | 0005 | 株式会社アクシー | 151 | 内藤 慎二 | 151200205 | 02845 | 赤門ウイレックス株式会社 | ﾊﾟｽｺ湘南工場 | PUXM | アクシーTDBT-90(ｱﾙﾐ枠付一体型) | 610W*610H*65D | 流入ｶﾞｽｹｯﾄ付き |  |  | 1 | 7260 | 7260 | 0 | 0 | 0
2020-02-12 | 363777 | 0005 | 株式会社アクシー | 151 | 内藤 慎二 | 151200205 | 02845 | 赤門ウイレックス株式会社 | ﾊﾟｽｺ湘南工場 | PUXM | アクシーTDBT-90(ｱﾙﾐ枠付一体型) | 570W*570H*65D | 流入ｶﾞｽｹｯﾄ付き |  |  | 2 | 7300 | 14600 | 0 | 0 | 0
2020-02-12 | 363777 | 0005 | 株式会社アクシー | 151 | 内藤 慎二 | 151200205 | 02845 | 赤門ウイレックス株式会社 | ﾊﾟｽｺ湘南工場 |  |  |  |  | ※実績注番 151191106(2019年11月) |  | 0 | 0 | 0 | 21860 | 2186 | 24046
2020-02-12 | 364633 | 0001 | ニッタ株式会社 | 121 | 高橋 重幸 | 121191002 | 00030 | 東洋熱工業株式会社 | 北久里浜たくちｸﾘﾆｯｸ新築工事 | NT | ニッタ NT-20F(RM/600) | 610H×610W×20T |  |  |  | 3 | 1480 | 4440 | 0 | 0 | 0
2020-02-12 | 364633 | 0001 | ニッタ株式会社 | 121 | 高橋 重幸 | 121191002 | 00030 | 東洋熱工業株式会社 | 北久里浜たくちｸﾘﾆｯｸ新築工事 | NEM | ニッタ EP-95-F GO | 610H×610W×150D |  |  |  | 1 | 4800 | 4800 | 0 | 0 | 0
2020-02-12 | 364633 | 0001 | ニッタ株式会社 | 121 | 高橋 重幸 | 121191002 | 00030 | 東洋熱工業株式会社 | 北久里浜たくちｸﾘﾆｯｸ新築工事 | NEH | ニッタ EHS-A-DS GI EO | 305H×610W×150D |  |  |  | 1 | 6200 | 6200 | 15440 | 1544 | 16984
2020-02-12 | 364638 | 0001 | ニッタ株式会社 | 122 | 大畑 和樹 | 122191005 | 03343 | 第一設備工業株式会社 | GLP浦安Ⅱ B棟新築(C棟新築)工事 | NT | ニッタ NTJ-25X-SUS(RM/600) | 500H×250W×25T |  |  |  | 2 | 1780 | 3560 | 0 | 0 | 0
2020-02-12 | 364638 | 0001 | ニッタ株式会社 | 122 | 大畑 和樹 | 122191005 | 03343 | 第一設備工業株式会社 | GLP浦安Ⅱ B棟新築(C棟新築)工事 | NAE | ニッタ ASEJ-98-X-A GO | 500H×250W×65D |  |  |  | 2 | 4100 | 8200 | 11760 | 1176 | 12936
2020-02-12 | 364639 | 0001 | ニッタ株式会社 | 124 | 前田 健太 | 124191101 | 00279 | クボタ空調株式会社 | ㈱ﾎｷﾞﾒﾃﾞｨｶﾙ 筑波新ｷｯﾄ工場 | NT | ニッタ NT-20F(RM/400) | 610H×610W×20T |  |  |  | 4 | 1100 | 4400 | 0 | 0 | 0
2020-02-12 | 364639 | 0001 | ニッタ株式会社 | 124 | 前田 健太 | 124191101 | 00279 | クボタ空調株式会社 | ㈱ﾎｷﾞﾒﾃﾞｨｶﾙ 筑波新ｷｯﾄ工場 | NT | ニッタ NT-20W(RM/400) | 305H×610W×20T |  |  |  | 1 | 800 | 800 | 0 | 0 | 0
2020-02-12 | 364639 | 0001 | ニッタ株式会社 | 124 | 前田 健太 | 124191101 | 00279 | クボタ空調株式会社 | ㈱ﾎｷﾞﾒﾃﾞｨｶﾙ 筑波新ｷｯﾄ工場 | NT | ニッタ NT-20H(RM/400) | 610H×305W×20T |  |  |  | 1 | 800 | 800 | 0 | 0 | 0
2020-02-12 | 364639 | 0001 | ニッタ株式会社 | 124 | 前田 健太 | 124191101 | 00279 | クボタ空調株式会社 | ㈱ﾎｷﾞﾒﾃﾞｨｶﾙ 筑波新ｷｯﾄ工場 | NT | ニッタ NT-25X(RM/400) | 470H×450W×25T |  |  |  | 3 | 1140 | 3420 | 0 | 0 | 0
2020-02-12 | 364639 | 0001 | ニッタ株式会社 | 124 | 前田 健太 | 124191101 | 00279 | クボタ空調株式会社 | ㈱ﾎｷﾞﾒﾃﾞｨｶﾙ 筑波新ｷｯﾄ工場 | NT | ニッタ NT-25X(RM/400) | 500H×450W×25T |  |  |  | 2 | 1140 | 2280 | 0 | 0 | 0
2020-02-12 | 364639 | 0001 | ニッタ株式会社 | 124 | 前田 健太 | 124191101 | 00279 | クボタ空調株式会社 | ㈱ﾎｷﾞﾒﾃﾞｨｶﾙ 筑波新ｷｯﾄ工場 | NT | ニッタ NT-25X(RM/400) | 550H×450W×25T |  |  |  | 9 | 1200 | 10800 | 0 | 0 | 0
2020-02-12 | 364639 | 0001 | ニッタ株式会社 | 124 | 前田 健太 | 124191101 | 00279 | クボタ空調株式会社 | ㈱ﾎｷﾞﾒﾃﾞｨｶﾙ 筑波新ｷｯﾄ工場 | NT | ニッタ NT-25X(RM/400) | 580H×470W×25T |  |  |  | 2 | 1300 | 2600 | 0 | 0 | 0
2020-02-12 | 364639 | 0001 | ニッタ株式会社 | 124 | 前田 健太 | 124191101 | 00279 | クボタ空調株式会社 | ㈱ﾎｷﾞﾒﾃﾞｨｶﾙ 筑波新ｷｯﾄ工場 | NSP | ニッタ 1506-16 RO | 610H×610W×292D |  |  |  | 7 | 11800 | 82600 | 0 | 0 | 0
2020-02-12 | 364639 | 0001 | ニッタ株式会社 | 124 | 前田 健太 | 124191101 | 00279 | クボタ空調株式会社 | ㈱ﾎｷﾞﾒﾃﾞｨｶﾙ 筑波新ｷｯﾄ工場 | NSP | ニッタ 1505-16 RO | 610H×305W×292D |  |  |  | 4 | 6600 | 26400 | 0 | 0 | 0
2020-02-12 | 364639 | 0001 | ニッタ株式会社 | 124 | 前田 健太 | 124191101 | 00279 | クボタ空調株式会社 | ㈱ﾎｷﾞﾒﾃﾞｨｶﾙ 筑波新ｷｯﾄ工場 | NRL | ニッタ RL-65-F12-Z GO | 610H×610W×150D |  |  |  | 4 | 3700 | 14800 | 0 | 0 | 0
2020-02-12 | 364639 | 0001 | ニッタ株式会社 | 124 | 前田 健太 | 124191101 | 00279 | クボタ空調株式会社 | ㈱ﾎｷﾞﾒﾃﾞｨｶﾙ 筑波新ｷｯﾄ工場 | NRL | ニッタ RL-65-W12-Z GO | 305H×610W×150D |  |  |  | 1 | 2700 | 2700 | 0 | 0 | 0
2020-02-12 | 364639 | 0001 | ニッタ株式会社 | 124 | 前田 健太 | 124191101 | 00279 | クボタ空調株式会社 | ㈱ﾎｷﾞﾒﾃﾞｨｶﾙ 筑波新ｷｯﾄ工場 | NRL | ニッタ RL-65-H12-Z GO | 610H×305W×150D |  |  |  | 1 | 2400 | 2400 | 154000 | 15400 | 169400
2020-02-12 | 364640 | 0001 | ニッタ株式会社 | 123 | 前田 健太 | 123200108 | 00051 | ダイダン株式会社 | 道玄坂一丁目駅前地区(SMBC･SMBC日興証券) | NRL | ニッタ RLJX-65-X4-A GO 右片連 | 460H×541W×50D |  |  |  | 1 | 3110 | 3110 | 0 | 0 | 0
2020-02-12 | 364640 | 0001 | ニッタ株式会社 | 123 | 前田 健太 | 123200108 | 00051 | ダイダン株式会社 | 道玄坂一丁目駅前地区(SMBC･SMBC日興証券) | NRL | ニッタ RLJX-65-X4-A GO | 460H×541W×50D |  |  |  | 1 | 3160 | 3160 | 0 | 0 | 0
2020-02-12 | 364640 | 0001 | ニッタ株式会社 | 123 | 前田 健太 | 123200108 | 00051 | ダイダン株式会社 | 道玄坂一丁目駅前地区(SMBC･SMBC日興証券) | NRL | ニッタ RLJX-65-X4-A GO 左片連取手 | 460H×542W×50D |  |  |  | 1 | 3200 | 3200 | 0 | 0 | 0
2020-02-12 | 364640 | 0001 | ニッタ株式会社 | 123 | 前田 健太 | 123200108 | 00051 | ダイダン株式会社 | 道玄坂一丁目駅前地区(SMBC･SMBC日興証券) | NRL | ニッタ RLJX-65-X4-A GO 右片連 | 460H×541W×50D |  |  |  | 1 | 3110 | 3110 | 0 | 0 | 0
2020-02-12 | 364640 | 0001 | ニッタ株式会社 | 123 | 前田 健太 | 123200108 | 00051 | ダイダン株式会社 | 道玄坂一丁目駅前地区(SMBC･SMBC日興証券) | NRL | ニッタ RLJX-65-X4-A GO | 460H×541W×50D |  |  |  | 1 | 3160 | 3160 | 0 | 0 | 0
2020-02-12 | 364640 | 0001 | ニッタ株式会社 | 123 | 前田 健太 | 123200108 | 00051 | ダイダン株式会社 | 道玄坂一丁目駅前地区(SMBC･SMBC日興証券) | NRL | ニッタ RLJX-65-X4-A GO 左片連取手 | 460H×542W×50D |  |  |  | 1 | 3200 | 3200 | 0 | 0 | 0
2020-02-12 | 364640 | 0001 | ニッタ株式会社 | 123 | 前田 健太 | 123200108 | 00051 | ダイダン株式会社 | 道玄坂一丁目駅前地区(SMBC･SMBC日興証券) | NRL | ニッタ RLJX-65-X4-A GO 右片連 | 300H×332W×50D |  |  |  | 1 | 2830 | 2830 | 0 | 0 | 0
2020-02-12 | 364640 | 0001 | ニッタ株式会社 | 123 | 前田 健太 | 123200108 | 00051 | ダイダン株式会社 | 道玄坂一丁目駅前地区(SMBC･SMBC日興証券) | NRL | ニッタ RLJX-65-X4-A GO 左片連取手 | 300H×332W×50D |  |  |  | 1 | 2930 | 2930 | 0 | 0 | 0
2020-02-12 | 364640 | 0001 | ニッタ株式会社 | 123 | 前田 健太 | 123200108 | 00051 | ダイダン株式会社 | 道玄坂一丁目駅前地区(SMBC･SMBC日興証券) | NRL | ニッタ RLJX-65-X4-A GO 右片連 | 380H×422W×50D |  |  |  | 1 | 2830 | 2830 | 0 | 0 | 0
2020-02-12 | 364640 | 0001 | ニッタ株式会社 | 123 | 前田 健太 | 123200108 | 00051 | ダイダン株式会社 | 道玄坂一丁目駅前地区(SMBC･SMBC日興証券) | NRL | ニッタ RLJX-65-X4-A GO 左片連取手 | 380H×422W×50D |  |  |  | 1 | 2930 | 2930 | 0 | 0 | 0
2020-02-12 | 364640 | 0001 | ニッタ株式会社 | 123 | 前田 健太 | 123200108 | 00051 | ダイダン株式会社 | 道玄坂一丁目駅前地区(SMBC･SMBC日興証券) | NRL | ニッタ RLJX-65-X4-A GO 右片連 | 300H×332W×50D |  |  |  | 1 | 2830 | 2830 | 0 | 0 | 0
2020-02-12 | 364640 | 0001 | ニッタ株式会社 | 123 | 前田 健太 | 123200108 | 00051 | ダイダン株式会社 | 道玄坂一丁目駅前地区(SMBC･SMBC日興証券) | NRL | ニッタ RLJX-65-X4-A GO 左片連取手 | 300H×332W×50D |  |  |  | 1 | 2930 | 2930 | 0 | 0 | 0
2020-02-12 | 364640 | 0001 | ニッタ株式会社 | 123 | 前田 健太 | 123200108 | 00051 | ダイダン株式会社 | 道玄坂一丁目駅前地区(SMBC･SMBC日興証券) | NRL | ニッタ RLJX-65-X4-A GO 右片連 | 460H×541W×50D |  |  |  | 1 | 3110 | 3110 | 0 | 0 | 0
2020-02-12 | 364640 | 0001 | ニッタ株式会社 | 123 | 前田 健太 | 123200108 | 00051 | ダイダン株式会社 | 道玄坂一丁目駅前地区(SMBC･SMBC日興証券) | NRL | ニッタ RLJX-65-X4-A GO | 460H×541W×50D |  |  |  | 1 | 3160 | 3160 | 0 | 0 | 0
2020-02-12 | 364640 | 0001 | ニッタ株式会社 | 123 | 前田 健太 | 123200108 | 00051 | ダイダン株式会社 | 道玄坂一丁目駅前地区(SMBC･SMBC日興証券) | NRL | ニッタ RLJX-65-X4-A GO 左片連取手 | 460H×542W×50D |  |  |  | 1 | 3200 | 3200 | 0 | 0 | 0
2020-02-12 | 364640 | 0001 | ニッタ株式会社 | 123 | 前田 健太 | 123200108 | 00051 | ダイダン株式会社 | 道玄坂一丁目駅前地区(SMBC･SMBC日興証券) | NXX | ニッタ ﾛﾝｸﾞﾗｲﾌﾌｨﾙﾀ | 460H×1620/3W×25T |  |  |  | 1 | 11000 | 11000 | 0 | 0 | 0
2020-02-12 | 364640 | 0001 | ニッタ株式会社 | 123 | 前田 健太 | 123200108 | 00051 | ダイダン株式会社 | 道玄坂一丁目駅前地区(SMBC･SMBC日興証券) | NXX | ニッタ ﾛﾝｸﾞﾗｲﾌﾌｨﾙﾀ | 460H×1620/3W×25T |  |  |  | 1 | 11000 | 11000 | 0 | 0 | 0
2020-02-12 | 364640 | 0001 | ニッタ株式会社 | 123 | 前田 健太 | 123200108 | 00051 | ダイダン株式会社 | 道玄坂一丁目駅前地区(SMBC･SMBC日興証券) | NXX | ニッタ ﾛﾝｸﾞﾗｲﾌﾌｨﾙﾀ | 300H×660/2W×25T |  |  |  | 1 | 4500 | 4500 | 0 | 0 | 0
2020-02-12 | 364640 | 0001 | ニッタ株式会社 | 123 | 前田 健太 | 123200108 | 00051 | ダイダン株式会社 | 道玄坂一丁目駅前地区(SMBC･SMBC日興証券) | NXX | ニッタ ﾛﾝｸﾞﾗｲﾌﾌｨﾙﾀ | 380H×840/2W×25T |  |  |  | 1 | 6200 | 6200 | 0 | 0 | 0
2020-02-12 | 364640 | 0001 | ニッタ株式会社 | 123 | 前田 健太 | 123200108 | 00051 | ダイダン株式会社 | 道玄坂一丁目駅前地区(SMBC･SMBC日興証券) | NXX | ニッタ ﾛﾝｸﾞﾗｲﾌﾌｨﾙﾀ | 300H×660/2W×25T |  |  |  | 1 | 4500 | 4500 | 0 | 0 | 0
2020-02-12 | 364640 | 0001 | ニッタ株式会社 | 123 | 前田 健太 | 123200108 | 00051 | ダイダン株式会社 | 道玄坂一丁目駅前地区(SMBC･SMBC日興証券) | NXX | ニッタ ﾛﾝｸﾞﾗｲﾌﾌｨﾙﾀ | 460H×1620/3W×25T |  |  |  | 1 | 11000 | 11000 | 93890 | 9389 | 103279
2020-02-13 | 363737 | 0001 | ニッタ株式会社 | 127 | 古泉 匡 | 127200204 | 03023 | コトヒラ工業株式会社 | OEM(ｺﾄﾋﾗ) | NSP | ニッタ TNNA30U5-6XN6PX FIX AA | 250H×500W×47T | THEP-12225-2 |  |  | 2 | 21000 | 42000 | 0 | 0 | 0
2020-02-13 | 363737 | 0001 | ニッタ株式会社 | 127 | 古泉 匡 | 127200204 | 03023 | コトヒラ工業株式会社 | OEM(ｺﾄﾋﾗ) | NSP | ニッタ TNNA30U5-6XN6PX FIX AA | 590H×725W×47T | THEP-12227-2 |  |  | 4 | 31500 | 126000 | 168000 | 16800 | 184800
2020-02-13 | 363738 | 0001 | ニッタ株式会社 | 127 | 古泉 匡 | 127200219 | 03023 | コトヒラ工業株式会社 | OEM(ｺﾄﾋﾗ) | NSP | ニッタ 3601-6X RI AA | 380H×1100W×68T | NHEP-12047-0 |  |  | 2 | 16000 | 32000 | 32000 | 3200 | 35200
2020-02-13 | 363739 | 0001 | ニッタ株式会社 | 127 | 古泉 匡 | 127200220 | 03023 | コトヒラ工業株式会社 | OEM(ｺﾄﾋﾗ) | NSP | ニッタ 3601-6X RI AA | 210H×950W×68T | NHEP-11011-0 |  |  | 1 | 11600 | 11600 | 0 | 0 | 0
2020-02-13 | 363739 | 0001 | ニッタ株式会社 | 127 | 古泉 匡 | 127200220 | 03023 | コトヒラ工業株式会社 | OEM(ｺﾄﾋﾗ) | NSP | ニッタ 3601-6X RI AA | 210H×950W×68T | NHEP-11011-0 |  |  | 2 | 11600 | 23200 | 0 | 0 | 0
2020-02-13 | 363739 | 0001 | ニッタ株式会社 | 127 | 古泉 匡 | 127200220 | 03023 | コトヒラ工業株式会社 | OEM(ｺﾄﾋﾗ) | NSP | ニッタ 3502-6XN3PX FIX AA | 500H×500W×52T | NHEP-10065-0 |  |  | 25 | 10200 | 255000 | 289800 | 28980 | 318780
2020-02-13 | 363740 | 0001 | ニッタ株式会社 | 127 | 古泉 匡 | 127200215 | 03023 | コトヒラ工業株式会社 | OEM(ｺﾄﾋﾗ) | NSP | ニッタ 3441-64N3PX FIX AA | 610H×1220W×65T | NHEP-11036-0 |  |  | 2 | 22000 | 44000 | 44000 | 4400 | 48400
2020-02-13 | 363741 | 0001 | ニッタ株式会社 | 127 | 古泉 匡 | 127200222 | 03023 | コトヒラ工業株式会社 | OEM(ｺﾄﾋﾗ) | NSP | ニッタ 34J1-6X RR AA | 250H×250W×68T | NHEP-08071-1 |  |  | 10 | 4600 | 46000 | 46000 | 4600 | 50600
2020-02-13 | 363769 | 0003 | 日本バイリーン株式会社 | 121 | 高橋 重幸 | 121200104 | 00042 | 新菱冷熱工業株式会社 | 防医大(29)病棟改修機械工事 | VM | ﾊﾞｲﾘｰﾝ VM-90 Gﾅｼ | 460W×150H×45D |  |  |  | 5 | 3700 | 18500 | 0 | 0 | 0
2020-02-13 | 363769 | 0003 | 日本バイリーン株式会社 | 121 | 高橋 重幸 | 121200104 | 00042 | 新菱冷熱工業株式会社 | 防医大(29)病棟改修機械工事 | VM | ﾊﾞｲﾘｰﾝ VM-90 Gﾅｼ | 820W×150H×45D |  |  |  | 8 | 5300 | 42400 | 0 | 0 | 0
2020-02-13 | 363769 | 0003 | 日本バイリーン株式会社 | 121 | 高橋 重幸 | 121200104 | 00042 | 新菱冷熱工業株式会社 | 防医大(29)病棟改修機械工事 | VM | ﾊﾞｲﾘｰﾝ VM-90 Gﾅｼ | 450W×300H×45D |  |  |  | 1 | 4100 | 4100 | 0 | 0 | 0
2020-02-13 | 363769 | 0003 | 日本バイリーン株式会社 | 121 | 高橋 重幸 | 121200104 | 00042 | 新菱冷熱工業株式会社 | 防医大(29)病棟改修機械工事 | VM | ﾊﾞｲﾘｰﾝ VM-90 Gﾅｼ | 550W×300H×45D |  |  |  | 1 | 4600 | 4600 | 0 | 0 | 0
2020-02-13 | 363769 | 0003 | 日本バイリーン株式会社 | 121 | 高橋 重幸 | 121200104 | 00042 | 新菱冷熱工業株式会社 | 防医大(29)病棟改修機械工事 | VM | ﾊﾞｲﾘｰﾝ VM-90 Gﾅｼ | 550W×550H×45D |  |  |  | 6 | 5900 | 35400 | 0 | 0 | 0
2020-02-13 | 363769 | 0003 | 日本バイリーン株式会社 | 121 | 高橋 重幸 | 121200104 | 00042 | 新菱冷熱工業株式会社 | 防医大(29)病棟改修機械工事 | VM | ﾊﾞｲﾘｰﾝ VM-90 Gﾅｼ | 450W×450H×45D |  |  |  | 4 | 5000 | 20000 | 0 | 0 | 0
2020-02-13 | 363769 | 0003 | 日本バイリーン株式会社 | 121 | 高橋 重幸 | 121200104 | 00042 | 新菱冷熱工業株式会社 | 防医大(29)病棟改修機械工事 | VM | ﾊﾞｲﾘｰﾝ VM-90 2段式 Gﾅｼ | 700W×700H×45D |  |  |  | 1 | 11300 | 11300 | 0 | 0 | 0
2020-02-13 | 363769 | 0003 | 日本バイリーン株式会社 | 121 | 高橋 重幸 | 121200104 | 00042 | 新菱冷熱工業株式会社 | 防医大(29)病棟改修機械工事 | VM | ﾊﾞｲﾘｰﾝ VM-90 Gﾅｼ | 1180W×150H×45D |  |  |  | 2 | 6700 | 13400 | 0 | 0 | 0
2020-02-13 | 363769 | 0003 | 日本バイリーン株式会社 | 121 | 高橋 重幸 | 121200104 | 00042 | 新菱冷熱工業株式会社 | 防医大(29)病棟改修機械工事 | VM | ﾊﾞｲﾘｰﾝ VM-90 Gﾅｼ | 620W×150H×45D |  |  |  | 3 | 4200 | 12600 | 0 | 0 | 0
2020-02-13 | 363769 | 0003 | 日本バイリーン株式会社 | 121 | 高橋 重幸 | 121200104 | 00042 | 新菱冷熱工業株式会社 | 防医大(29)病棟改修機械工事 |  |  |  |  | ※実績注番 S19-11608 |  | 0 | 0 | 0 | 0 | 0 | 0
2020-02-13 | 363769 | 0003 | 日本バイリーン株式会社 | 121 | 高橋 重幸 | 121200104 | 00042 | 新菱冷熱工業株式会社 | 防医大(29)病棟改修機械工事 |  |  |  |  | ※到着前に高様へ連絡願います |  | 0 | 0 | 0 | 162300 | 16230 | 178530
2020-02-13 | 363774 | 0003 | 日本バイリーン株式会社 | 122 | 大畑 和樹 | 122190606 | 00032 | 第一工業株式会社 | 三菱電機㈱新衛星生産棟他新築工事 | VR | ﾊﾞｲﾘｰﾝ FC-620N | 1.6×50m |  |  |  | 1 | 11800 | 11800 | 0 | 0 | 0
2020-02-13 | 363774 | 0003 | 日本バイリーン株式会社 | 122 | 大畑 和樹 | 122190606 | 00032 | 第一工業株式会社 | 三菱電機㈱新衛星生産棟他新築工事 |  |  |  |  | ※到着前に松井様へ連絡願います。 |  | 0 | 0 | 0 | 0 | 0 | 0
2020-02-13 | 363774 | 0003 | 日本バイリーン株式会社 | 122 | 大畑 和樹 | 122190606 | 00032 | 第一工業株式会社 | 三菱電機㈱新衛星生産棟他新築工事 |  |  |  |  | ※同注番にて実績有り |  | 0 | 0 | 0 | 11800 | 1180 | 12980
2020-02-13 | 363776 | 0003 | 日本バイリーン株式会社 | 121 | 高橋 重幸 | 121190307 | 00042 | 新菱冷熱工業株式会社 | (仮称)OH-1計画新ﾒｲﾝﾌﾟﾗﾝﾄ新設工事のうち機械設備工事 | VR | ﾊﾞｲﾘｰﾝ FR-580 | 1.6×20m |  |  |  | 1 | 16000 | 16000 | 0 | 0 | 0
2020-02-13 | 363776 | 0003 | 日本バイリーン株式会社 | 121 | 高橋 重幸 | 121190307 | 00042 | 新菱冷熱工業株式会社 | (仮称)OH-1計画新ﾒｲﾝﾌﾟﾗﾝﾄ新設工事のうち機械設備工事 | VR | ﾊﾞｲﾘｰﾝ PS/600 | 1.6×20m |  |  |  | 2 | 48300 | 96600 | 0 | 0 | 0
2020-02-13 | 363776 | 0003 | 日本バイリーン株式会社 | 121 | 高橋 重幸 | 121190307 | 00042 | 新菱冷熱工業株式会社 | (仮称)OH-1計画新ﾒｲﾝﾌﾟﾗﾝﾄ新設工事のうち機械設備工事 |  |  |  |  | ※到着前に望月様へ連絡願います。 |  | 0 | 0 | 0 | 0 | 0 | 0
2020-02-13 | 363776 | 0003 | 日本バイリーン株式会社 | 121 | 高橋 重幸 | 121190307 | 00042 | 新菱冷熱工業株式会社 | (仮称)OH-1計画新ﾒｲﾝﾌﾟﾗﾝﾄ新設工事のうち機械設備工事 |  |  |  |  | ※同注番にて実績あり |  | 0 | 0 | 0 | 112600 | 11260 | 123860
2020-02-13 | 363780 | 0005 | 株式会社アクシー | 153 | 白井 孝成 | 153200206 | 00354 | 凸版印刷株式会社 | 凸版印刷株式会社 板橋工場 |  |  |  |  | ｴﾊﾞｰﾗｲﾄｽｺｯﾄ:HR-13 |  | 0 | 0 | 0 | 0 | 0 | 0
2020-02-13 | 363780 | 0005 | 株式会社アクシー | 153 | 白井 孝成 | 153200206 | 00354 | 凸版印刷株式会社 | 凸版印刷株式会社 板橋工場 | PUXM | アクシーﾓﾙﾄﾌｨﾙﾀｰ:MF-13 | 1090×100mm |  |  |  | 20 | 580 | 11600 | 0 | 0 | 0
2020-02-13 | 363780 | 0005 | 株式会社アクシー | 153 | 白井 孝成 | 153200206 | 00354 | 凸版印刷株式会社 | 凸版印刷株式会社 板橋工場 |  |  |  |  | ※実績注番 150190702(2019年7月) |  | 0 | 0 | 0 | 11600 | 1160 | 12760
2020-02-13 | 363781 | 0005 | 株式会社アクシー | 160 | 古泉 匡 | 160200104 | 00030 | 東洋熱工業株式会社 | 貴 ｴｱﾄﾛﾆｯｸ事業部 | PUXM | アクシーPE/205(ｱﾙﾐ枠･金網付) | 634W×362H×15T |  |  |  | 1 | 1410 | 1410 | 0 | 0 | 0
2020-02-13 | 363781 | 0005 | 株式会社アクシー | 160 | 古泉 匡 | 160200104 | 00030 | 東洋熱工業株式会社 | 貴 ｴｱﾄﾛﾆｯｸ事業部 | SX32 | 送料(混載便) |  |  |  |  | 1 | 0 | 1500 | 0 | 0 | 0
2020-02-13 | 363781 | 0005 | 株式会社アクシー | 160 | 古泉 匡 | 160200104 | 00030 | 東洋熱工業株式会社 | 貴 ｴｱﾄﾛﾆｯｸ事業部 |  |  |  |  | ※実績注番 137160101(2016年2月) |  | 0 | 0 | 0 | 2910 | 291 | 3201
2020-02-13 | 363785 | 0005 | 株式会社アクシー | 121 | 高橋 重幸 | 121190209 | 00042 | 新菱冷熱工業株式会社 | ㈱明治 坂戸工場 | PUXM | アクシーﾒｯｼｭﾌｨﾙﾀ | 425×425×15+5 |  |  |  | 4 | 10090 | 40360 | 0 | 0 | 0
2020-02-13 | 363785 | 0005 | 株式会社アクシー | 121 | 高橋 重幸 | 121190209 | 00042 | 新菱冷熱工業株式会社 | ㈱明治 坂戸工場 | PUXM | アクシーｽﾍﾟｰｻｰ | 425×425×10 |  |  |  | 4 | 2710 | 10840 | 51200 | 5120 | 56320
2020-02-13 | 363786 | 0005 | 株式会社アクシー | 160 | 古泉 匡 | 160200111 | 00032 | 第一工業株式会社 | 本田朝霞17号棟 | PUXM | アクシーｵｰﾙｽﾃﾝﾚｽﾃﾞﾐｽﾀｰﾌｨﾙﾀ | 590W×390H×50t |  |  |  | 2 | 8880 | 17760 | 0 | 0 | 0
2020-02-13 | 363786 | 0005 | 株式会社アクシー | 160 | 古泉 匡 | 160200111 | 00032 | 第一工業株式会社 | 本田朝霞17号棟 |  |  |  |  | (SUS枠SUSﾃﾞﾐｽﾀｰ) |  | 0 | 0 | 0 | 0 | 0 | 0
2020-02-13 | 363786 | 0005 | 株式会社アクシー | 160 | 古泉 匡 | 160200111 | 00032 | 第一工業株式会社 | 本田朝霞17号棟 |  |  |  |  | ※流出補強、片十字補強、把手付 |  | 0 | 0 | 0 | 0 | 0 | 0
2020-02-13 | 363786 | 0005 | 株式会社アクシー | 160 | 古泉 匡 | 160200111 | 00032 | 第一工業株式会社 | 本田朝霞17号棟 |  |  |  |  | ※見積№ 037-304-191008-03 |  | 0 | 0 | 0 | 17760 | 1776 | 19536
2020-02-13 | 364179 | 0115 | 協成産業株式会社 | 121 | 高橋 重幸 | 121200204 | 00030 | 東洋熱工業株式会社 | 神奈中平塚別館 | KXXK | 協成 PS/150N(ｱﾙﾐ枠) | 400W×188H×7.5t |  |  |  | 2 | 980 | 1960 | 0 | 0 | 0
2020-02-13 | 364179 | 0115 | 協成産業株式会社 | 121 | 高橋 重幸 | 121200204 | 00030 | 東洋熱工業株式会社 | 神奈中平塚別館 | SX32 | 運搬費(混載便) |  |  |  |  | 1 | 0 | 1500 | 3460 | 346 | 3806
2020-02-13 | 364180 | 2748 | シマ産業株式会社 | 122 | 大畑 和樹 | 122200201 | 03030 | 三幸工業株式会社 | 山梨大学(医病)病棟Ⅱ市営その他機械設備工事 | SAXB | DG87-541 | 0～300Pa |  |  |  | 8 | 4800 | 38400 | 0 | 0 | 0
2020-02-13 | 364180 | 2748 | シマ産業株式会社 | 122 | 大畑 和樹 | 122200201 | 03030 | 三幸工業株式会社 | 山梨大学(医病)病棟Ⅱ市営その他機械設備工事 | SAXB | DG87-541 | 0～500Pa |  |  |  | 8 | 4800 | 38400 | 0 | 0 | 0
2020-02-13 | 364180 | 2748 | シマ産業株式会社 | 122 | 大畑 和樹 | 122200201 | 03030 | 三幸工業株式会社 | 山梨大学(医病)病棟Ⅱ市営その他機械設備工事 | SAXB | DG87-541 | 0～1000Pa |  |  |  | 1 | 7400 | 7400 | 0 | 0 | 0
2020-02-13 | 364180 | 2748 | シマ産業株式会社 | 122 | 大畑 和樹 | 122200201 | 03030 | 三幸工業株式会社 | 山梨大学(医病)病棟Ⅱ市営その他機械設備工事 |  |  |  |  | ※1000Pa表記にて手配願います |  | 0 | 0 | 0 | 0 | 0 | 0
2020-02-13 | 364180 | 2748 | シマ産業株式会社 | 122 | 大畑 和樹 | 122200201 | 03030 | 三幸工業株式会社 | 山梨大学(医病)病棟Ⅱ市営その他機械設備工事 |  |  |  |  | 納期が遅れる場合は最短納期を |  | 0 | 0 | 0 | 0 | 0 | 0
2020-02-13 | 364180 | 2748 | シマ産業株式会社 | 122 | 大畑 和樹 | 122200201 | 03030 | 三幸工業株式会社 | 山梨大学(医病)病棟Ⅱ市営その他機械設備工事 |  |  |  |  | ご教示願います |  | 0 | 0 | 0 | 84200 | 8420 | 92620
2020-02-13 | 364263 | 0001 | ニッタ株式会社 | 123 | 前田 健太 | 123190704 | 00031 | 株式会社大気社 | 有明北3-1地区B-1街区「ﾎｰﾙ棟、全体共用」 | NBX | ニッタ 屋外用ﾀｯﾁｱｯﾌﾟ(ﾏﾒ缶) DN-70 |  |  |  |  | 1 | 1000 | 1000 | 0 | 0 | 0
2020-02-13 | 364263 | 0001 | ニッタ株式会社 | 123 | 前田 健太 | 123190704 | 00031 | 株式会社大気社 | 有明北3-1地区B-1街区「ﾎｰﾙ棟、全体共用」 | SX32 | 運搬費 |  |  |  |  | 1 | 0 | 1000 | 2000 | 200 | 2200
2020-02-13 | 364264 | 0001 | ニッタ株式会社 | 123 | 前田 健太 | 123200201 | 00461 | 株式会社テクノ菱和 | 9123 ZUS逗子新宿5丁目Y邸ﾌﾟﾛｼﾞｪｸﾄ | NBX | ニッタ 屋外用ﾀｯﾁｱｯﾌﾟ(ﾏﾒ缶) DN-70 |  |  |  |  | 1 | 1000 | 1000 | 0 | 0 | 0
2020-02-13 | 364264 | 0001 | ニッタ株式会社 | 123 | 前田 健太 | 123200201 | 00461 | 株式会社テクノ菱和 | 9123 ZUS逗子新宿5丁目Y邸ﾌﾟﾛｼﾞｪｸﾄ | SX32 | 運搬費 |  |  |  |  | 1 | 0 | 1000 | 2000 | 200 | 2200
2020-02-13 | 364267 | 0001 | ニッタ株式会社 | 123 | 前田 健太 | 123191103 | 01857 | 三建設備工業株式会社 | (仮称)ﾌｧﾅｯｸ㈱第19,20社宅建設工事 | NT | ニッタ NTJ-20F(RM/600) | 610H×610W×20D | AF-1 |  |  | 3 | 1570 | 4710 | 0 | 0 | 0
2020-02-13 | 364267 | 0001 | ニッタ株式会社 | 123 | 前田 健太 | 123191103 | 01857 | 三建設備工業株式会社 | (仮称)ﾌｧﾅｯｸ㈱第19,20社宅建設工事 | NT | ニッタ NTJ-20F(RM/600) | 610H×610W×20D | AF-2 |  |  | 3 | 1570 | 4710 | 0 | 0 | 0
2020-02-13 | 364267 | 0001 | ニッタ株式会社 | 123 | 前田 健太 | 123191103 | 01857 | 三建設備工業株式会社 | (仮称)ﾌｧﾅｯｸ㈱第19,20社宅建設工事 | NT | ニッタ NT-20H(RM/600) | 610H×305W×20D | AF-3 |  |  | 1 | 1070 | 1070 | 10490 | 1049 | 11539
2020-02-13 | 364592 | 0217 | 三幸工業株式会社 | 121 | 高橋 重幸 | 121191104 | 00042 | 新菱冷熱工業株式会社 | 川口市庁舎1期棟建設工事 |  |  |  |  | 処理風量:4200CMH | 図番: | 0 | 0 | 0 | 0 | 0 | 0
2020-02-13 | 364592 | 0217 | 三幸工業株式会社 | 121 | 高橋 重幸 | 121191104 | 00042 | 新菱冷熱工業株式会社 | 川口市庁舎1期棟建設工事 | SB | 三幸工業KP-1.5×0.5-NG-SP |  |  |  |  | 1 | 20000 | 20000 | 0 | 0 | 0
2020-02-13 | 364592 | 0217 | 三幸工業株式会社 | 121 | 高橋 重幸 | 121191104 | 00042 | 新菱冷熱工業株式会社 | 川口市庁舎1期棟建設工事 | SX32 | 運搬費(混載便) |  |  |  |  | 1 | 0 | 5000 | 0 | 0 | 0
2020-02-13 | 364592 | 0217 | 三幸工業株式会社 | 121 | 高橋 重幸 | 121191104 | 00042 | 新菱冷熱工業株式会社 | 川口市庁舎1期棟建設工事 |  |  |  |  | ※ﾌｨﾙﾀ同送願います(2/10御社納入予定) |  | 0 | 0 | 0 | 0 | 0 | 0
2020-02-13 | 364592 | 0217 | 三幸工業株式会社 | 121 | 高橋 重幸 | 121191104 | 00042 | 新菱冷熱工業株式会社 | 川口市庁舎1期棟建設工事 |  |  |  |  | ※到着前に御担当者様へ連絡願います。 |  | 0 | 0 | 0 | 25000 | 2500 | 27500
2020-02-13 | 364593 | 0217 | 三幸工業株式会社 | 121 | 高橋 重幸 | 121191002 | 00030 | 東洋熱工業株式会社 | 北久里浜たくちｸﾘﾆｯｸ新築工事 | SX32 | 三幸工業ﾊﾟﾝﾁﾝｸﾞ運搬費(混載便) |  |  |  |  | 1 | 0 | 5000 | 5000 | 500 | 5500
2020-02-13 | 364604 | 0217 | 三幸工業株式会社 | 123 | 前田 健太 | 123200103 | 01857 | 三建設備工業株式会社 | 東洋ｶﾞﾗｽ機械本社工場建設工事 |  |  |  |  | OAG-3F |  | 0 | 0 | 0 | 0 | 0 | 0
2020-02-13 | 364604 | 0217 | 三幸工業株式会社 | 123 | 前田 健太 | 123200103 | 01857 | 三建設備工業株式会社 | 東洋ｶﾞﾗｽ機械本社工場建設工事 | SB | 三幸工業KP-2×3-NG-SP |  | 図番：SK19-KW96-02-1 |  |  | 1 | 210000 | 210000 | 0 | 0 | 0
2020-02-13 | 364604 | 0217 | 三幸工業株式会社 | 123 | 前田 健太 | 123200103 | 01857 | 三建設備工業株式会社 | 東洋ｶﾞﾗｽ機械本社工場建設工事 |  |  |  |  | OAG-4F |  | 0 | 0 | 0 | 0 | 0 | 0
2020-02-13 | 364604 | 0217 | 三幸工業株式会社 | 123 | 前田 健太 | 123200103 | 01857 | 三建設備工業株式会社 | 東洋ｶﾞﾗｽ機械本社工場建設工事 | SB | 三幸工業KP-1×3-NG-SP |  | 図番：SK19-KW96-03-1 |  |  | 1 | 113000 | 113000 | 0 | 0 | 0
2020-02-13 | 364604 | 0217 | 三幸工業株式会社 | 123 | 前田 健太 | 123200103 | 01857 | 三建設備工業株式会社 | 東洋ｶﾞﾗｽ機械本社工場建設工事 |  |  |  |  | OAG-7F |  | 0 | 0 | 0 | 0 | 0 | 0
2020-02-13 | 364604 | 0217 | 三幸工業株式会社 | 123 | 前田 健太 | 123200103 | 01857 | 三建設備工業株式会社 | 東洋ｶﾞﾗｽ機械本社工場建設工事 | SB | 三幸工業KP-0.5×2-NG-SP |  | 図番：SK19-KW96-05-1 |  |  | 3 | 70000 | 210000 | 0 | 0 | 0
2020-02-13 | 364604 | 0217 | 三幸工業株式会社 | 123 | 前田 健太 | 123200103 | 01857 | 三建設備工業株式会社 | 東洋ｶﾞﾗｽ機械本社工場建設工事 |  |  |  |  | OAG-8F’(処理風量：2500？/h) |  | 0 | 0 | 0 | 0 | 0 | 0
2020-02-13 | 364604 | 0217 | 三幸工業株式会社 | 123 | 前田 健太 | 123200103 | 01857 | 三建設備工業株式会社 | 東洋ｶﾞﾗｽ機械本社工場建設工事 | SB | 三幸工業KP-0.5×2-NG-SP |  | 図番：SK19-KW96-05-1 |  |  | 1 | 55000 | 55000 | 0 | 0 | 0
2020-02-13 | 364604 | 0217 | 三幸工業株式会社 | 123 | 前田 健太 | 123200103 | 01857 | 三建設備工業株式会社 | 東洋ｶﾞﾗｽ機械本社工場建設工事 |  |  |  |  | OAG-8F’(処理風量：2060？/h) |  | 0 | 0 | 0 | 0 | 0 | 0
2020-02-13 | 364604 | 0217 | 三幸工業株式会社 | 123 | 前田 健太 | 123200103 | 01857 | 三建設備工業株式会社 | 東洋ｶﾞﾗｽ機械本社工場建設工事 | SB | 三幸工業KP-0.5×2-NG-SP |  | 図番：SK19-KW96-05-1 |  |  | 2 | 55000 | 110000 | 0 | 0 | 0
2020-02-13 | 364604 | 0217 | 三幸工業株式会社 | 123 | 前田 健太 | 123200103 | 01857 | 三建設備工業株式会社 | 東洋ｶﾞﾗｽ機械本社工場建設工事 | SB | 三幸工業運賃(ﾁｬｰﾀｰ便､2t箱車ｹﾞｰﾄ付) |  |  |  |  | 1 | 0 | 50000 | 0 | 0 | 0
2020-02-13 | 364604 | 0217 | 三幸工業株式会社 | 123 | 前田 健太 | 123200103 | 01857 | 三建設備工業株式会社 | 東洋ｶﾞﾗｽ機械本社工場建設工事 | [6 empty] | 0 | 0 | 0 | 0 | 0 | 0
2020-02-13 | 364604 | 0217 | 三幸工業株式会社 | 123 | 前田 健太 | 123200103 | 01857 | 三建設備工業株式会社 | 東洋ｶﾞﾗｽ機械本社工場建設工事 |  |  |  |  | ※送り状送付願います。 |  | 0 | 0 | 0 | 0 | 0 | 0
2020-02-13 | 364604 | 0217 | 三幸工業株式会社 | 123 | 前田 健太 | 123200103 | 01857 | 三建設備工業株式会社 | 東洋ｶﾞﾗｽ機械本社工場建設工事 |  |  |  |  | ※現着前に担当者様へ連絡願います。 |  | 0 | 0 | 0 | 748000 | 74800 | 822800
2020-02-13 | 364641 | 0001 | ニッタ株式会社 | 121 | 高橋 重幸 | 121190902 | 00030 | 東洋熱工業株式会社 | 羽田空港跡地第一ｿﾞｰﾝ整備事業 | NBPM | ニッタ 0.5×1PM-NSTG-SP |  |  |  |  | 1 | 41410 | 41410 | 41410 | 4141 | 45551
2020-02-13 | 364642 | 0001 | ニッタ株式会社 | 121 | 高橋 重幸 | 121190408 | 00042 | 新菱冷熱工業株式会社 | MM21地区47街区開発計画 | NBX | ニッタ ﾒﾝﾃ扉(取外し式) |  |  |  |  | 1 | 25000 | 25000 | 25000 | 2500 | 27500
2020-02-13 | 364822 | 0008 | 有限会社東京空調サービス | 121 | 高橋 重幸 | 121190706 | 03036 | 株式会社エスティーアンドアール | (仮称)聖ﾖｾﾞﾌ病院建替増築工事 | SXXS | 作業費（発注あり） |  |  |  |  | 3 | 22000 | 66000 | 0 | 0 | 0
2020-02-13 | 364822 | 0008 | 有限会社東京空調サービス | 121 | 高橋 重幸 | 121190706 | 03036 | 株式会社エスティーアンドアール | (仮称)聖ﾖｾﾞﾌ病院建替増築工事 | SXXS | 車両費 |  |  |  |  | 1 | 7000 | 7000 | 73000 | 7300 | 80300
2020-02-14 | 363750 | 0001 | ニッタ株式会社 | 127 | 古泉 匡 | 127200218 | 03023 | コトヒラ工業株式会社 | OEM(ｺﾄﾋﾗ) | NSP | ニッタ 3601-6X RR AA | 200H×200W×68T | NHEP-11106-0 |  |  | 1 | 4500 | 4500 | 4500 | 450 | 4950
2020-02-14 | 363751 | 0001 | ニッタ株式会社 | 127 | 古泉 匡 | 127200232 | 03023 | コトヒラ工業株式会社 | OEM(ｺﾄﾋﾗ) | NSP | ニッタ 3601-6X RO AA | 250H×250W×68T | NHEP-09060-0 |  |  | 1 | 5800 | 5800 | 5800 | 580 | 6380
2020-02-14 | 363787 | 0122 | 日本無機株式会社 | 153 | 白井 孝成 | 153200209 | 01836 | コダック合同会社 | ｺﾀﾞｯｸ合同会社 群馬事業所 | NXXM | 日本無機ASTKE-70-60E | 610W×610H×290D | SUS430枠､流出ｶﾞｽｹｯﾄ |  |  | 3 | 38500 | 115500 | 115500 | 11550 | 127050
2020-02-14 | 363879 | 0003 | 日本バイリーン株式会社 | 151 | 内藤 慎二 | 151200211 | 02845 | 赤門ウイレックス株式会社 | 信州ｼｷｼﾏ |  |  |  |  | 【ﾛｰﾙﾌｨﾙﾀ】 |  | 0 | 0 | 0 | 0 | 0 | 0
2020-02-14 | 363879 | 0003 | 日本バイリーン株式会社 | 151 | 内藤 慎二 | 151200211 | 02845 | 赤門ウイレックス株式会社 | 信州ｼｷｼﾏ | VR | ﾊﾞｲﾘｰﾝ PS/300N | 1.6*20m巻 |  |  |  | 1 | 19200 | 19200 | 0 | 0 | 0
2020-02-14 | 363879 | 0003 | 日本バイリーン株式会社 | 151 | 内藤 慎二 | 151200211 | 02845 | 赤門ウイレックス株式会社 | 信州ｼｷｼﾏ | VR | ﾊﾞｲﾘｰﾝ PS/600N | 1.6*20m巻 |  |  |  | 1 | 29000 | 29000 | 0 | 0 | 0
2020-02-14 | 363879 | 0003 | 日本バイリーン株式会社 | 151 | 内藤 慎二 | 151200211 | 02845 | 赤門ウイレックス株式会社 | 信州ｼｷｼﾏ |  |  |  |  | ※見積№ T15-01063-03 |  | 0 | 0 | 0 | 0 | 0 | 0
2020-02-14 | 363879 | 0003 | 日本バイリーン株式会社 | 151 | 内藤 慎二 | 151200211 | 02845 | 赤門ウイレックス株式会社 | 信州ｼｷｼﾏ |  |  |  |  | ※各梱包に系統名を明記願います。 |  | 0 | 0 | 0 | 48200 | 4820 | 53020
2020-02-14 | 363881 | 0003 | 日本バイリーン株式会社 | 161 | 内藤 慎二 | 161190414 | 00353 | 三機工業株式会社 | 第一三共ﾊﾞｲｵﾃｯｸ㈱ |  |  |  |  | FPP AHU-1 |  | 0 | 0 | 0 | 0 | 0 | 0
2020-02-14 | 363881 | 0003 | 日本バイリーン株式会社 | 161 | 内藤 慎二 | 161190414 | 00353 | 三機工業株式会社 | 第一三共ﾊﾞｲｵﾃｯｸ㈱ | VR | ﾊﾞｲﾘｰﾝ FR-585BL | 1.6×20m巻 | ★ |  |  | 1 | 21500 | 21500 | 0 | 0 | 0
2020-02-14 | 363881 | 0003 | 日本バイリーン株式会社 | 161 | 内藤 慎二 | 161190414 | 00353 | 三機工業株式会社 | 第一三共ﾊﾞｲｵﾃｯｸ㈱ |  |  |  |  | M02-AFU-05 |  | 0 | 0 | 0 | 0 | 0 | 0
2020-02-14 | 363881 | 0003 | 日本バイリーン株式会社 | 161 | 内藤 慎二 | 161190414 | 00353 | 三機工業株式会社 | 第一三共ﾊﾞｲｵﾃｯｸ㈱ | VR | ﾊﾞｲﾘｰﾝ FR-585BL | 1.08×20m巻 | ☆ |  |  | 1 | 18200 | 18200 | 0 | 0 | 0
2020-02-14 | 363881 | 0003 | 日本バイリーン株式会社 | 161 | 内藤 慎二 | 161190414 | 00353 | 三機工業株式会社 | 第一三共ﾊﾞｲｵﾃｯｸ㈱ |  |  |  |  | ※見積№ T11-01535-11 …★ |  | 0 | 0 | 0 | 0 | 0 | 0
2020-02-14 | 363881 | 0003 | 日本バイリーン株式会社 | 161 | 内藤 慎二 | 161190414 | 00353 | 三機工業株式会社 | 第一三共ﾊﾞｲｵﾃｯｸ㈱ |  |  |  |  | ※見積№ T11-01535-13 …☆ |  | 0 | 0 | 0 | 0 | 0 | 0
2020-02-14 | 363881 | 0003 | 日本バイリーン株式会社 | 161 | 内藤 慎二 | 161190414 | 00353 | 三機工業株式会社 | 第一三共ﾊﾞｲｵﾃｯｸ㈱ |  |  |  |  | ※実績注番：162190109(2019年2月納入)…その他 |  | 0 | 0 | 0 | 0 | 0 | 0
2020-02-14 | 363881 | 0003 | 日本バイリーン株式会社 | 161 | 内藤 慎二 | 161190414 | 00353 | 三機工業株式会社 | 第一三共ﾊﾞｲｵﾃｯｸ㈱ | [6 empty] | 0 | 0 | 0 | 0 | 0 | 0
2020-02-14 | 363881 | 0003 | 日本バイリーン株式会社 | 161 | 内藤 慎二 | 161190414 | 00353 | 三機工業株式会社 | 第一三共ﾊﾞｲｵﾃｯｸ㈱ |  |  |  |  | ※梱包に系統名明記願います。 |  | 0 | 0 | 0 | 39700 | 3970 | 43670
2020-02-14 | 363973 | 0115 | 協成産業株式会社 | 151 | 内藤 慎二 | 151200203 | 02845 | 赤門ウイレックス株式会社 | 長谷川香料㈱板倉工場 | KXXK | 協成 KMP-KE34AF-RE(樹脂枠) | (598+498)H×317W×60D |  |  |  | 4 | 7200 | 28800 | 0 | 0 | 0
2020-02-14 | 363973 | 0115 | 協成産業株式会社 | 151 | 内藤 慎二 | 151200203 | 02845 | 赤門ウイレックス株式会社 | 長谷川香料㈱板倉工場 |  |  |  |  | ※実績注番 151190325(2019年3月) |  | 0 | 0 | 0 | 28800 | 2880 | 31680
2020-02-14 | 364058 | 1001 | ﾊﾟﾅｿﾆｯｸｴｺｼｽﾃﾑｽﾞﾍﾞﾝﾃｯｸ株式会社 | 151 | 内藤 慎二 | 151200211 | 02845 | 赤門ウイレックス株式会社 | 信州ｼｷｼﾏ | PXXK | ﾊﾟﾅ製品 PAC-SH59KF(同等品) |  | P-7351051065 |  |  | 2 | 4200 | 8400 | 0 | 0 | 0
2020-02-14 | 364058 | 1001 | ﾊﾟﾅｿﾆｯｸｴｺｼｽﾃﾑｽﾞﾍﾞﾝﾃｯｸ株式会社 | 151 | 内藤 慎二 | 151200211 | 02845 | 赤門ウイレックス株式会社 | 信州ｼｷｼﾏ | PXXK | ﾊﾟﾅ製品 送料 |  |  |  |  | 1 | 0 | 500 | 0 | 0 | 0
2020-02-14 | 364058 | 1001 | ﾊﾟﾅｿﾆｯｸｴｺｼｽﾃﾑｽﾞﾍﾞﾝﾃｯｸ株式会社 | 151 | 内藤 慎二 | 151200211 | 02845 | 赤門ウイレックス株式会社 | 信州ｼｷｼﾏ |  |  |  |  | ※実績注番 151191012(2019年10月) |  | 0 | 0 | 0 | 0 | 0 | 0
2020-02-14 | 364058 | 1001 | ﾊﾟﾅｿﾆｯｸｴｺｼｽﾃﾑｽﾞﾍﾞﾝﾃｯｸ株式会社 | 151 | 内藤 慎二 | 151200211 | 02845 | 赤門ウイレックス株式会社 | 信州ｼｷｼﾏ |  |  |  |  | ※各梱包に｢ﾊﾞｳﾑ仕込室PAC｣と明記願います。 |  | 0 | 0 | 0 | 8900 | 890 | 9790
2020-02-14 | 364183 | 0003 | 日本バイリーン株式会社 | 123 | 前田 健太 | 123190606 | 00052 | 株式会社日立プラントサービス | 正栄ﾃﾞﾘｼｨ筑西工場 | VT | ﾊﾞｲﾘｰﾝ VA-25K5VC(PS/600N) CNⅡ付 | 305W×610H×25T |  |  |  | 2 | 4500 | 9000 | 9000 | 900 | 9900
2020-02-14 | 364190 | 0003 | 日本バイリーン株式会社 | 123 | 前田 健太 | 123181011 | 00031 | 株式会社大気社 | (仮称)竹芝地区開発計画建築計画(業務棟)新築工事 | VCM | ﾊﾞｲﾘｰﾝ VCM-1020YA-LP-S |  | FUO-C-06-02 |  |  | 1 | 40000 | 40000 | 0 | 0 | 0
2020-02-14 | 364190 | 0003 | 日本バイリーン株式会社 | 123 | 前田 健太 | 123181011 | 00031 | 株式会社大気社 | (仮称)竹芝地区開発計画建築計画(業務棟)新築工事 | VCM | ﾊﾞｲﾘｰﾝ VCM-1010YA-LP-S |  | FUO-C-06-03 |  |  | 1 | 65000 | 65000 | 0 | 0 | 0
2020-02-14 | 364190 | 0003 | 日本バイリーン株式会社 | 123 | 前田 健太 | 123181011 | 00031 | 株式会社大気社 | (仮称)竹芝地区開発計画建築計画(業務棟)新築工事 | VCM | ﾊﾞｲﾘｰﾝ VCM-1020YA-LP-S |  | FUO-C-06-04 |  |  | 1 | 40000 | 40000 | 145000 | 14500 | 159500
2020-02-14 | 364270 | 0001 | ニッタ株式会社 | 161 | 内藤 慎二 | 161200201 | 00461 | 株式会社テクノ菱和 | 三菱ｹﾐｶﾙﾊｲﾃｸﾆｶ㈱ | NEM | ニッタ P-98-FS | 610×610×150t用 |  |  |  | 1 | 6700 | 6700 | 0 | 0 | 0
2020-02-14 | 364270 | 0001 | ニッタ株式会社 | 161 | 内藤 慎二 | 161200201 | 00461 | 株式会社テクノ菱和 | 三菱ｹﾐｶﾙﾊｲﾃｸﾆｶ㈱ |  |  |  |  | ※実績注番：161171002(2017年10月納入) |  | 0 | 0 | 0 | 6700 | 670 | 7370
2020-02-14 | 364594 | 0217 | 三幸工業株式会社 | 121 | 高橋 重幸 | 121190209 | 00042 | 新菱冷熱工業株式会社 | ㈱明治 坂戸工場 |  |  |  |  | ﾌﾟﾚﾌｨﾙﾀｹｰｼﾝｸﾞ | 図番：SK19-KW18-41-0 | 0 | 0 | 0 | 0 | 0 | 0
2020-02-14 | 364594 | 0217 | 三幸工業株式会社 | 121 | 高橋 重幸 | 121190209 | 00042 | 新菱冷熱工業株式会社 | ㈱明治 坂戸工場 | SB | 三幸工業K-2×2P-NTG-SP | 900H×900W×250L |  |  |  | 1 | 45000 | 45000 | 0 | 0 | 0
2020-02-14 | 364594 | 0217 | 三幸工業株式会社 | 121 | 高橋 重幸 | 121190209 | 00042 | 新菱冷熱工業株式会社 | ㈱明治 坂戸工場 |  |  |  |  | ※ﾌｨﾙﾀ同送願います |  | 0 | 0 | 0 | 0 | 0 | 0
2020-02-14 | 364594 | 0217 | 三幸工業株式会社 | 121 | 高橋 重幸 | 121190209 | 00042 | 新菱冷熱工業株式会社 | ㈱明治 坂戸工場 | SX32 | 三幸工業運搬費(混載便) |  |  |  |  | 1 | 0 | 5000 | 50000 | 5000 | 55000
2020-02-14 | 364643 | 0001 | ニッタ株式会社 | 121 | 高橋 重幸 | 121190403 | 00030 | 東洋熱工業株式会社 | (仮称)聖ﾖｾﾞﾌ病院建替増築工事 | SX32 | ニッタ 送料 |  |  |  |  | 1 | 0 | 1000 | 0 | 0 | 0
2020-02-14 | 364643 | 0001 | ニッタ株式会社 | 121 | 高橋 重幸 | 121190403 | 00030 | 東洋熱工業株式会社 | (仮称)聖ﾖｾﾞﾌ病院建替増築工事 | NBX | ニッタ 銘鈑ｼｰﾙ |  |  |  |  | 1 | 1000 | 1000 | 0 | 0 | 0
2020-02-14 | 364643 | 0001 | ニッタ株式会社 | 121 | 高橋 重幸 | 121190403 | 00030 | 東洋熱工業株式会社 | (仮称)聖ﾖｾﾞﾌ病院建替増築工事 | NBX | ニッタ ﾉﾌﾞﾎﾞﾙﾄ |  |  |  |  | 1 | 1000 | 1000 | 3000 | 300 | 3300
2020-02-14 | 364644 | 0001 | ニッタ株式会社 | 121 | 高橋 重幸 | 121190408 | 00042 | 新菱冷熱工業株式会社 | MM21地区47街区開発計画 | NT | ニッタ NTJ-25H(AF200AR) | 610H×305W×25T |  |  |  | 2 | 1200 | 2400 | 2400 | 240 | 2640
2020-02-14 | 364645 | 0001 | ニッタ株式会社 | 123 | 前田 健太 | 123191109 | 00052 | 株式会社日立プラントサービス | 加藤電器製作所CR改修計画 | NEH | ニッタ EHSL-A-F GI EO | 610H×610W×292D |  |  |  | 44 | 16400 | 721600 | 721600 | 72160 | 793760
2020-02-14 | 364823 | 0008 | 有限会社東京空調サービス | 122 | 大畑 和樹 | 122190606 | 00032 | 第一工業株式会社 | 三菱電機㈱新衛星生産棟他新築工事 | SXXS | 作業費（発注あり） |  |  |  |  | 1 | 22000 | 22000 | 0 | 0 | 0
2020-02-14 | 364823 | 0008 | 有限会社東京空調サービス | 122 | 大畑 和樹 | 122190606 | 00032 | 第一工業株式会社 | 三菱電機㈱新衛星生産棟他新築工事 | SXXS | 車両費 |  |  |  |  | 1 | 10000 | 10000 | 0 | 0 | 0
2020-02-14 | 364823 | 0008 | 有限会社東京空調サービス | 122 | 大畑 和樹 | 122190606 | 00032 | 第一工業株式会社 | 三菱電機㈱新衛星生産棟他新築工事 | SXXS | 測定器損料 |  |  |  |  | 1 | 0 | 10000 | 42000 | 4200 | 46200
2020-02-17 | 363826 | 0001 | ニッタ株式会社 | 127 | 古泉 匡 | 127200235 | 03007 | 株式会社上村工業 | ㈱上村工業 | NRM | ニッタ RM/150 | 390×390㎜ | TPRE-10262-1 |  |  | 80 | 180 | 14400 | 14400 | 1440 | 15840
2020-02-17 | 363829 | 0001 | ニッタ株式会社 | 127 | 古泉 匡 | 127200224 | 03023 | コトヒラ工業株式会社 | OEM(ｺﾄﾋﾗ) | NSP | ニッタ 3601-6X RO AA | 420H×440W×68T | WHEP-14054-0 |  |  | 1 | 9000 | 9000 | 0 | 0 | 0
2020-02-17 | 363829 | 0001 | ニッタ株式会社 | 127 | 古泉 匡 | 127200224 | 03023 | コトヒラ工業株式会社 | OEM(ｺﾄﾋﾗ) | NSP | ニッタ 3601-6X RI AA | 150H×250W×68T | WHEP-19003-0 |  |  | 5 | 5400 | 27000 | 36000 | 3600 | 39600
2020-02-17 | 363830 | 0001 | ニッタ株式会社 | 127 | 古泉 匡 | 127200226 | 03023 | コトヒラ工業株式会社 | OEM(ｺﾄﾋﾗ) | NSP | ニッタ TNNA30U5-6XN6PX FIX AA | 250H×500W×47T | THEP-12225-2 |  |  | 1 | 21000 | 21000 | 0 | 0 | 0
2020-02-17 | 363830 | 0001 | ニッタ株式会社 | 127 | 古泉 匡 | 127200226 | 03023 | コトヒラ工業株式会社 | OEM(ｺﾄﾋﾗ) | NSP | ニッタ TNNA30U5-6XN6PX FIX AA | 590H×725W×47T | THEP-12227-2 |  |  | 2 | 31500 | 63000 | 84000 | 8400 | 92400
2020-02-17 | 363831 | 0001 | ニッタ株式会社 | 127 | 古泉 匡 | 127200227 | 03023 | コトヒラ工業株式会社 | OEM(ｺﾄﾋﾗ) | NSP | ニッタ TNNA30U5-6XN6PX FIX AA | 200H×800W×47T | THEP-12226-2 |  |  | 1 | 28000 | 28000 | 28000 | 2800 | 30800
2020-02-17 | 363882 | 0003 | 日本バイリーン株式会社 | 161 | 内藤 慎二 | 161190414 | 00353 | 三機工業株式会社 | 第一三共ﾊﾞｲｵﾃｯｸ㈱ |  |  |  |  | Y02-AFU-02 |  | 0 | 0 | 0 | 0 | 0 | 0
2020-02-17 | 363882 | 0003 | 日本バイリーン株式会社 | 161 | 内藤 慎二 | 161190414 | 00353 | 三機工業株式会社 | 第一三共ﾊﾞｲｵﾃｯｸ㈱ | VR | ﾊﾞｲﾘｰﾝ FR-585BL | 1.43×20m巻 | ★ |  |  | 1 | 18000 | 18000 | 0 | 0 | 0
2020-02-17 | 363882 | 0003 | 日本バイリーン株式会社 | 161 | 内藤 慎二 | 161190414 | 00353 | 三機工業株式会社 | 第一三共ﾊﾞｲｵﾃｯｸ㈱ |  |  |  |  | M02-AFU-06 |  | 0 | 0 | 0 | 0 | 0 | 0
2020-02-17 | 363882 | 0003 | 日本バイリーン株式会社 | 161 | 内藤 慎二 | 161190414 | 00353 | 三機工業株式会社 | 第一三共ﾊﾞｲｵﾃｯｸ㈱ | VR | ﾊﾞｲﾘｰﾝ FR-585BL | 1.43×20m巻 | ★ |  |  | 1 | 18000 | 18000 | 0 | 0 | 0
2020-02-17 | 363882 | 0003 | 日本バイリーン株式会社 | 161 | 内藤 慎二 | 161190414 | 00353 | 三機工業株式会社 | 第一三共ﾊﾞｲｵﾃｯｸ㈱ |  |  |  |  | ※見積№ T11-01535-11 …★ |  | 0 | 0 | 0 | 0 | 0 | 0
2020-02-17 | 363882 | 0003 | 日本バイリーン株式会社 | 161 | 内藤 慎二 | 161190414 | 00353 | 三機工業株式会社 | 第一三共ﾊﾞｲｵﾃｯｸ㈱ |  |  |  |  | ※見積№ T11-01535-13 …☆ |  | 0 | 0 | 0 | 0 | 0 | 0
2020-02-17 | 363882 | 0003 | 日本バイリーン株式会社 | 161 | 内藤 慎二 | 161190414 | 00353 | 三機工業株式会社 | 第一三共ﾊﾞｲｵﾃｯｸ㈱ |  |  |  |  | ※実績注番：162190109(2019年2月納入)…その他 |  | 0 | 0 | 0 | 0 | 0 | 0
2020-02-17 | 363882 | 0003 | 日本バイリーン株式会社 | 161 | 内藤 慎二 | 161190414 | 00353 | 三機工業株式会社 | 第一三共ﾊﾞｲｵﾃｯｸ㈱ | [6 empty] | 0 | 0 | 0 | 0 | 0 | 0
2020-02-17 | 363882 | 0003 | 日本バイリーン株式会社 | 161 | 内藤 慎二 | 161190414 | 00353 | 三機工業株式会社 | 第一三共ﾊﾞｲｵﾃｯｸ㈱ |  |  |  |  | ※梱包に系統名明記願います。 |  | 0 | 0 | 0 | 36000 | 3600 | 39600
2020-02-17 | 363884 | 0003 | 日本バイリーン株式会社 | 122 | 大畑 和樹 | 122200111 | 01375 | 菱和設備株式会社 | 興和㈱富士工場 | VZ | ﾊﾞｲﾘｰﾝ VZT-95M-18H GO | 500×250×150t |  |  |  | 1 | 7300 | 7300 | 0 | 0 | 0
2020-02-17 | 363884 | 0003 | 日本バイリーン株式会社 | 122 | 大畑 和樹 | 122200111 | 01375 | 菱和設備株式会社 | 興和㈱富士工場 | VM | ﾊﾞｲﾘｰﾝ VM-90M-18H GO | 500×250×65t |  |  |  | 3 | 4400 | 13200 | 0 | 0 | 0
2020-02-17 | 363884 | 0003 | 日本バイリーン株式会社 | 122 | 大畑 和樹 | 122200111 | 01375 | 菱和設備株式会社 | 興和㈱富士工場 |  |  |  |  | ※実績注番 162180805(2018年9月) |  | 0 | 0 | 0 | 0 | 0 | 0
2020-02-17 | 363884 | 0003 | 日本バイリーン株式会社 | 122 | 大畑 和樹 | 122200111 | 01375 | 菱和設備株式会社 | 興和㈱富士工場 |  |  |  |  | ※見積№ T09-00050-08 |  | 0 | 0 | 0 | 20500 | 2050 | 22550
2020-02-17 | 363885 | 0003 | 日本バイリーン株式会社 | 151 | 内藤 慎二 | 151200208 | 03302 | 帝人株式会社 | 帝人株式会社 宇都宮事業所 |  |  |  |  | ろ材のみ |  | 0 | 0 | 0 | 0 | 0 | 0
2020-02-17 | 363885 | 0003 | 日本バイリーン株式会社 | 151 | 内藤 慎二 | 151200208 | 03302 | 帝人株式会社 | 帝人株式会社 宇都宮事業所 | VZ | ﾊﾞｲﾘｰﾝ VZDH-90M-70F | 610W×610H×290D用 |  |  |  | 4 | 10000 | 40000 | 0 | 0 | 0
2020-02-17 | 363885 | 0003 | 日本バイリーン株式会社 | 151 | 内藤 慎二 | 151200208 | 03302 | 帝人株式会社 | 帝人株式会社 宇都宮事業所 | VZ | ﾊﾞｲﾘｰﾝ VZDH-90M-35H | 610W×305H×290D用 |  |  |  | 4 | 7100 | 28400 | 0 | 0 | 0
2020-02-17 | 363885 | 0003 | 日本バイリーン株式会社 | 151 | 内藤 慎二 | 151200208 | 03302 | 帝人株式会社 | 帝人株式会社 宇都宮事業所 |  |  |  |  | ※見積№ T18-00984-02 |  | 0 | 0 | 0 | 68400 | 6840 | 75240
2020-02-17 | 363887 | 0003 | 日本バイリーン株式会社 | 151 | 内藤 慎二 | 151200206 | 04165 | 藤田テクノ株式会社 | 石福金属興業㈱草加工場 |  |  |  |  | 【A棟】 |  | 0 | 0 | 0 | 0 | 0 | 0
2020-02-17 | 363887 | 0003 | 日本バイリーン株式会社 | 151 | 内藤 慎二 | 151200206 | 04165 | 藤田テクノ株式会社 | 石福金属興業㈱草加工場 | VT | ﾊﾞｲﾘｰﾝ PS/150 | 620×435 |  |  |  | 6 | 190 | 1140 | 0 | 0 | 0
2020-02-17 | 363887 | 0003 | 日本バイリーン株式会社 | 151 | 内藤 慎二 | 151200206 | 04165 | 藤田テクノ株式会社 | 石福金属興業㈱草加工場 | VT | ﾊﾞｲﾘｰﾝ PS/600 | 330×330 |  |  |  | 1 | 306 | 306 | 0 | 0 | 0
2020-02-17 | 363887 | 0003 | 日本バイリーン株式会社 | 151 | 内藤 慎二 | 151200206 | 04165 | 藤田テクノ株式会社 | 石福金属興業㈱草加工場 | VT | ﾊﾞｲﾘｰﾝ PS/600 | 365×575 |  |  |  | 8 | 420 | 3360 | 0 | 0 | 0
2020-02-17 | 363887 | 0003 | 日本バイリーン株式会社 | 151 | 内藤 慎二 | 151200206 | 04165 | 藤田テクノ株式会社 | 石福金属興業㈱草加工場 | VT | ﾊﾞｲﾘｰﾝ PS/600 | 475×1410 |  |  |  | 2 | 1270 | 2540 | 0 | 0 | 0
2020-02-17 | 363887 | 0003 | 日本バイリーン株式会社 | 151 | 内藤 慎二 | 151200206 | 04165 | 藤田テクノ株式会社 | 石福金属興業㈱草加工場 | VT | ﾊﾞｲﾘｰﾝ PS/600 | 500×500 |  |  |  | 37 | 400 | 14800 | 0 | 0 | 0
2020-02-17 | 363887 | 0003 | 日本バイリーン株式会社 | 151 | 内藤 慎二 | 151200206 | 04165 | 藤田テクノ株式会社 | 石福金属興業㈱草加工場 | VT | ﾊﾞｲﾘｰﾝ PS/600 | 540×775 |  |  |  | 4 | 770 | 3080 | 0 | 0 | 0
2020-02-17 | 363887 | 0003 | 日本バイリーン株式会社 | 151 | 内藤 慎二 | 151200206 | 04165 | 藤田テクノ株式会社 | 石福金属興業㈱草加工場 | VT | ﾊﾞｲﾘｰﾝ PS/600 | 610×305 |  |  |  | 2 | 390 | 780 | 0 | 0 | 0
2020-02-17 | 363887 | 0003 | 日本バイリーン株式会社 | 151 | 内藤 慎二 | 151200206 | 04165 | 藤田テクノ株式会社 | 石福金属興業㈱草加工場 | VT | ﾊﾞｲﾘｰﾝ PS/600 | 610×610 |  |  |  | 2 | 600 | 1200 | 0 | 0 | 0
2020-02-17 | 363887 | 0003 | 日本バイリーン株式会社 | 151 | 内藤 慎二 | 151200206 | 04165 | 藤田テクノ株式会社 | 石福金属興業㈱草加工場 |  |  |  |  | 【B棟】 |  | 0 | 0 | 0 | 0 | 0 | 0
2020-02-17 | 363887 | 0003 | 日本バイリーン株式会社 | 151 | 内藤 慎二 | 151200206 | 04165 | 藤田テクノ株式会社 | 石福金属興業㈱草加工場 | VT | ﾊﾞｲﾘｰﾝ PS/300 | 435×330 |  |  |  | 4 | 252 | 1008 | 0 | 0 | 0
2020-02-17 | 363887 | 0003 | 日本バイリーン株式会社 | 151 | 内藤 慎二 | 151200206 | 04165 | 藤田テクノ株式会社 | 石福金属興業㈱草加工場 | VT | ﾊﾞｲﾘｰﾝ PS/400 | 610×610 |  |  |  | 6 | 500 | 3000 | 0 | 0 | 0
2020-02-17 | 363887 | 0003 | 日本バイリーン株式会社 | 151 | 内藤 慎二 | 151200206 | 04165 | 藤田テクノ株式会社 | 石福金属興業㈱草加工場 | VT | ﾊﾞｲﾘｰﾝ PS/600 | 500×500 |  |  |  | 4 | 400 | 1600 | 0 | 0 | 0
2020-02-17 | 363887 | 0003 | 日本バイリーン株式会社 | 151 | 内藤 慎二 | 151200206 | 04165 | 藤田テクノ株式会社 | 石福金属興業㈱草加工場 | VT | ﾊﾞｲﾘｰﾝ PS/600 | 705×530 |  |  |  | 4 | 750 | 3000 | 0 | 0 | 0
2020-02-17 | 363887 | 0003 | 日本バイリーン株式会社 | 151 | 内藤 慎二 | 151200206 | 04165 | 藤田テクノ株式会社 | 石福金属興業㈱草加工場 |  |  |  |  | 【C棟】 |  | 0 | 0 | 0 | 0 | 0 | 0
2020-02-17 | 363887 | 0003 | 日本バイリーン株式会社 | 151 | 内藤 慎二 | 151200206 | 04165 | 藤田テクノ株式会社 | 石福金属興業㈱草加工場 | VT | ﾊﾞｲﾘｰﾝ PS/600 | 610×305 |  |  |  | 3 | 390 | 1170 | 0 | 0 | 0
2020-02-17 | 363887 | 0003 | 日本バイリーン株式会社 | 151 | 内藤 慎二 | 151200206 | 04165 | 藤田テクノ株式会社 | 石福金属興業㈱草加工場 | VT | ﾊﾞｲﾘｰﾝ PS/600 | 610×610 |  |  |  | 3 | 600 | 1800 | 0 | 0 | 0
2020-02-17 | 363887 | 0003 | 日本バイリーン株式会社 | 151 | 内藤 慎二 | 151200206 | 04165 | 藤田テクノ株式会社 | 石福金属興業㈱草加工場 |  |  |  |  | 【D棟】 |  | 0 | 0 | 0 | 0 | 0 | 0
2020-02-17 | 363887 | 0003 | 日本バイリーン株式会社 | 151 | 内藤 慎二 | 151200206 | 04165 | 藤田テクノ株式会社 | 石福金属興業㈱草加工場 | VT | ﾊﾞｲﾘｰﾝ PS/600 | 610×305 |  |  |  | 3 | 390 | 1170 | 0 | 0 | 0
2020-02-17 | 363887 | 0003 | 日本バイリーン株式会社 | 151 | 内藤 慎二 | 151200206 | 04165 | 藤田テクノ株式会社 | 石福金属興業㈱草加工場 | VT | ﾊﾞｲﾘｰﾝ PS/600 | 610×610 |  |  |  | 2 | 600 | 1200 | 0 | 0 | 0
2020-02-17 | 363887 | 0003 | 日本バイリーン株式会社 | 151 | 内藤 慎二 | 151200206 | 04165 | 藤田テクノ株式会社 | 石福金属興業㈱草加工場 |  |  |  |  | ※見積№ T10-00039-10 |  | 0 | 0 | 0 | 41154 | 4116 | 45270
2020-02-17 | 364273 | 0001 | ニッタ株式会社 | 123 | 前田 健太 | 123191201 | 01704 | 株式会社朝日工業社 | 浜松町二丁目4地区A街区3棟建設工事 | NBPM | ニッタ 0.5×0.5PM-NSTG |  | FUO-*T4-1(10F) |  |  | 1 | 38010 | 38010 | 0 | 0 | 0
2020-02-17 | 364273 | 0001 | ニッタ株式会社 | 123 | 前田 健太 | 123191201 | 01704 | 株式会社朝日工業社 | 浜松町二丁目4地区A街区3棟建設工事 | NBPM | ニッタ 0.5×0.5PM-NSTG |  | FUO-*T5-1(10F) |  |  | 1 | 38010 | 38010 | 0 | 0 | 0
2020-02-17 | 364273 | 0001 | ニッタ株式会社 | 123 | 前田 健太 | 123191201 | 01704 | 株式会社朝日工業社 | 浜松町二丁目4地区A街区3棟建設工事 | NBPM | ニッタ 0.5×0.5PM-NSTG |  | FUO-*T5-1(9F) |  |  | 1 | 38010 | 38010 | 0 | 0 | 0
2020-02-17 | 364273 | 0001 | ニッタ株式会社 | 123 | 前田 健太 | 123191201 | 01704 | 株式会社朝日工業社 | 浜松町二丁目4地区A街区3棟建設工事 |  |  |  |  | ※ｺｽﾄﾀﾞｳﾝNo.CD19-119 |  | 0 | 0 | 0 | 114030 | 11403 | 125433
2020-02-17 | 364651 | 0001 | ニッタ株式会社 | 121 | 高橋 重幸 | 121200202 | 00042 | 新菱冷熱工業株式会社 | 有明ｾﾝﾄﾗﾙﾀﾜｰ | NPTS | ニッタ FW-610-KN50P | 610H×610W×50D |  |  |  | 1 | 6700 | 6700 | 0 | 0 | 0
2020-02-17 | 364651 | 0001 | ニッタ株式会社 | 121 | 高橋 重幸 | 121200202 | 00042 | 新菱冷熱工業株式会社 | 有明ｾﾝﾄﾗﾙﾀﾜｰ | NPTS | ニッタ 8A1-66 GI | 610H×610W×290D |  |  |  | 1 | 17700 | 17700 | 24400 | 2440 | 26840
2020-02-17 | 364652 | 0001 | ニッタ株式会社 | 121 | 高橋 重幸 | 121190906 | 03036 | 株式会社エスティーアンドアール | ふれあい鎌倉病院 | NSP | ニッタ 3601-62 FI AA | 610H×610W×68D |  |  |  | 6 | 6570 | 39420 | 0 | 0 | 0
2020-02-17 | 364652 | 0001 | ニッタ株式会社 | 121 | 高橋 重幸 | 121190906 | 03036 | 株式会社エスティーアンドアール | ふれあい鎌倉病院 | NSP | ニッタ 3601-62 FI AA | 610H×610W×68D |  |  |  | 6 | 6570 | 39420 | 78840 | 7884 | 86724
2020-02-17 | 364653 | 0001 | ニッタ株式会社 | 122 | 大畑 和樹 | 122200101 | 00032 | 第一工業株式会社 | (仮称)三菱電機株式会社ZEB+実証棟新築工事 | NBPM | ニッタ 1×1(0.5×2)PM-NTG-SP |  |  |  |  | 1 | 43690 | 43690 | 0 | 0 | 0
2020-02-17 | 364653 | 0001 | ニッタ株式会社 | 122 | 大畑 和樹 | 122200101 | 00032 | 第一工業株式会社 | (仮称)三菱電機株式会社ZEB+実証棟新築工事 | NBPM | ニッタ 0.5×1PM-NTG |  |  |  |  | 1 | 37560 | 37560 | 0 | 0 | 0
2020-02-17 | 364653 | 0001 | ニッタ株式会社 | 122 | 大畑 和樹 | 122200101 | 00032 | 第一工業株式会社 | (仮称)三菱電機株式会社ZEB+実証棟新築工事 | NBPM | ニッタ 1×1(0.5×2)PM-NTG-SP |  |  |  |  | 1 | 43690 | 43690 | 0 | 0 | 0
2020-02-17 | 364653 | 0001 | ニッタ株式会社 | 122 | 大畑 和樹 | 122200101 | 00032 | 第一工業株式会社 | (仮称)三菱電機株式会社ZEB+実証棟新築工事 | NBPM | ニッタ 1×1(0.5×2)PM-NTG-SP |  |  |  |  | 1 | 43690 | 43690 | 0 | 0 | 0
2020-02-17 | 364653 | 0001 | ニッタ株式会社 | 122 | 大畑 和樹 | 122200101 | 00032 | 第一工業株式会社 | (仮称)三菱電機株式会社ZEB+実証棟新築工事 | NBPM | ニッタ 0.5×0.5PM-NTG |  |  |  |  | 1 | 33010 | 33010 | 0 | 0 | 0
2020-02-17 | 364653 | 0001 | ニッタ株式会社 | 122 | 大畑 和樹 | 122200101 | 00032 | 第一工業株式会社 | (仮称)三菱電機株式会社ZEB+実証棟新築工事 | NBPM | ニッタ 0.5×1PM-NTG |  |  |  |  | 1 | 37560 | 37560 | 239200 | 23920 | 263120
2020-02-18 | 363832 | 0001 | ニッタ株式会社 | 151 | 内藤 慎二 | 151200202 | 02845 | 赤門ウイレックス株式会社 | 長谷川香料㈱板倉工場 | NEM | ニッタ EE-65-F GO(接着型) | 610W×610H×292D |  |  |  | 2 | 10500 | 21000 | 0 | 0 | 0
2020-02-18 | 363832 | 0001 | ニッタ株式会社 | 151 | 内藤 慎二 | 151200202 | 02845 | 赤門ウイレックス株式会社 | 長谷川香料㈱板倉工場 | NEM | ニッタ EE-65-H GO(接着型) | 305W×610H×292D |  |  |  | 2 | 7900 | 15800 | 0 | 0 | 0
2020-02-18 | 363832 | 0001 | ニッタ株式会社 | 151 | 内藤 慎二 | 151200202 | 02845 | 赤門ウイレックス株式会社 | 長谷川香料㈱板倉工場 | NEM | ニッタ EE-95-F GO(接着型) | 610W×610H×292D |  |  |  | 2 | 11100 | 22200 | 0 | 0 | 0
2020-02-18 | 363832 | 0001 | ニッタ株式会社 | 151 | 内藤 慎二 | 151200202 | 02845 | 赤門ウイレックス株式会社 | 長谷川香料㈱板倉工場 | NEM | ニッタ EE-95-W GO(接着型) | 610W×305H×292D |  |  |  | 2 | 8300 | 16600 | 0 | 0 | 0
2020-02-18 | 363832 | 0001 | ニッタ株式会社 | 151 | 内藤 慎二 | 151200202 | 02845 | 赤門ウイレックス株式会社 | 長谷川香料㈱板倉工場 |  |  |  |  | ※実績注番 151190405(2019年4月) |  | 0 | 0 | 0 | 0 | 0 | 0
2020-02-18 | 363832 | 0001 | ニッタ株式会社 | 151 | 内藤 慎二 | 151200202 | 02845 | 赤門ウイレックス株式会社 | 長谷川香料㈱板倉工場 | NRL | ニッタ RLZ-90-X6-ZS Gﾅｼ | 335H×2000/4W×65D |  |  |  | 4 | 15600 | 62400 | 0 | 0 | 0
2020-02-18 | 363832 | 0001 | ニッタ株式会社 | 151 | 内藤 慎二 | 151200202 | 02845 | 赤門ウイレックス株式会社 | 長谷川香料㈱板倉工場 |  |  |  |  | ※2019年5月に2009/4Wにて実績有りますが、 | 今回は2000/4Wにて手配願います。 | 0 | 0 | 0 | 0 | 0 | 0
2020-02-18 | 363832 | 0001 | ニッタ株式会社 | 151 | 内藤 慎二 | 151200202 | 02845 | 赤門ウイレックス株式会社 | 長谷川香料㈱板倉工場 |  |  |  |  | (現在図面依頼中です。) |  | 0 | 0 | 0 | 138000 | 13800 | 151800
2020-02-18 | 363833 | 0001 | ニッタ株式会社 | 151 | 内藤 慎二 | 151200211 | 02845 | 赤門ウイレックス株式会社 | 信州ｼｷｼﾏ | NRL | ニッタ RLZJ-65-F6-GO(接着型) | 610W*610H*65D |  |  |  | 2 | 5900 | 11800 | 0 | 0 | 0
2020-02-18 | 363833 | 0001 | ニッタ株式会社 | 151 | 内藤 慎二 | 151200211 | 02845 | 赤門ウイレックス株式会社 | 信州ｼｷｼﾏ |  |  |  |  | ※実績注番 151190216(2019年2月) |  | 0 | 0 | 0 | 0 | 0 | 0
2020-02-18 | 363833 | 0001 | ニッタ株式会社 | 151 | 内藤 慎二 | 151200211 | 02845 | 赤門ウイレックス株式会社 | 信州ｼｷｼﾏ |  |  |  |  | ※送り状に｢食ﾊﾟﾝｵｰﾌﾞﾝ入口給気分｣と | 明記願います。 | 0 | 0 | 0 | 11800 | 1180 | 12980
2020-02-18 | 363834 | 0001 | ニッタ株式会社 | 151 | 内藤 慎二 | 151200215 | 02858 | 日本ジェネリック株式会社 | 日本ｼﾞｪﾈﾘｯｸ㈱つくば工場 | NXX | ニッタ AeroTrak9306校正費 |  |  |  |  | 1 | 63000 | 63000 | 0 | 0 | 0
2020-02-18 | 363834 | 0001 | ニッタ株式会社 | 151 | 内藤 慎二 | 151200215 | 02858 | 日本ジェネリック株式会社 | 日本ｼﾞｪﾈﾘｯｸ㈱つくば工場 |  |  |  |  | 【備考】 | 品名：TSI AERO TRAK(ﾊﾝﾄﾞﾍﾙﾄﾞﾊﾟｰﾃｨｸﾙｶｳﾝﾀｰ) | 0 | 0 | 0 | 0 | 0 | 0
2020-02-18 | 363834 | 0001 | ニッタ株式会社 | 151 | 内藤 慎二 | 151200215 | 02858 | 日本ジェネリック株式会社 | 日本ｼﾞｪﾈﾘｯｸ㈱つくば工場 |  |  |  |  | 型式：9306-V2 | 製造№93061721005 | 0 | 0 | 0 | 0 | 0 | 0
2020-02-18 | 363834 | 0001 | ニッタ株式会社 | 151 | 内藤 慎二 | 151200215 | 02858 | 日本ジェネリック株式会社 | 日本ｼﾞｪﾈﾘｯｸ㈱つくば工場 |  |  |  |  | ※見積№ AN19101101 |  | 0 | 0 | 0 | 0 | 0 | 0
2020-02-18 | 363834 | 0001 | ニッタ株式会社 | 151 | 内藤 慎二 | 151200215 | 02858 | 日本ジェネリック株式会社 | 日本ｼﾞｪﾈﾘｯｸ㈱つくば工場 |  |  |  |  | ※返却日が確定しましたら下記へご記入の上 | ReFAX願います。 | 0 | 0 | 0 | 63000 | 6300 | 69300
2020-02-18 | 363841 | 0001 | ニッタ株式会社 | 127 | 古泉 匡 | 127200230 | 03023 | コトヒラ工業株式会社 | OEM(ｺﾄﾋﾗ) | NSP | ニッタ 34J1-6X RR AA | 250H×250W×68T | NHEP-08071-1 |  |  | 10 | 4600 | 46000 | 46000 | 4600 | 50600
2020-02-18 | 363891 | 0003 | 日本バイリーン株式会社 | 121 | 高橋 重幸 | 121200104 | 00042 | 新菱冷熱工業株式会社 | 防医大(29)病棟改修機械工事 | VXX | ﾊﾞｲﾘｰﾝ ATML-Z-E41 上流G ﾗｽ網付き | 550W×550H×65D |  |  |  | 2 | 12000 | 24000 | 0 | 0 | 0
2020-02-18 | 363891 | 0003 | 日本バイリーン株式会社 | 121 | 高橋 重幸 | 121200104 | 00042 | 新菱冷熱工業株式会社 | 防医大(29)病棟改修機械工事 | VXX | ﾊﾞｲﾘｰﾝ ATML-Z-E41Z ﾗｽ網付き | 800W×800H×65D |  |  |  | 3 | 22000 | 66000 | 0 | 0 | 0
2020-02-18 | 363891 | 0003 | 日本バイリーン株式会社 | 121 | 高橋 重幸 | 121200104 | 00042 | 新菱冷熱工業株式会社 | 防医大(29)病棟改修機械工事 | VXX | ﾊﾞｲﾘｰﾝ ATMC-28-Q-D 上流G | 610W×610H×150D |  |  |  | 2 | 19000 | 38000 | 0 | 0 | 0
2020-02-18 | 363891 | 0003 | 日本バイリーン株式会社 | 121 | 高橋 重幸 | 121200104 | 00042 | 新菱冷熱工業株式会社 | 防医大(29)病棟改修機械工事 |  |  |  |  | ※実績注番 S19-11608 |  | 0 | 0 | 0 | 0 | 0 | 0
2020-02-18 | 363891 | 0003 | 日本バイリーン株式会社 | 121 | 高橋 重幸 | 121200104 | 00042 | 新菱冷熱工業株式会社 | 防医大(29)病棟改修機械工事 |  |  |  |  | ※到着前に高様へ連絡願います |  | 0 | 0 | 0 | 128000 | 12800 | 140800
2020-02-18 | 363899 | 0003 | 日本バイリーン株式会社 | 161 | 内藤 慎二 | 161200205 | 00461 | 株式会社テクノ菱和 | 日本化薬㈱ | VZ | ﾊﾞｲﾘｰﾝ VZE-90M-56F | 610H×610W×290D |  |  |  | 2 | 10000 | 20000 | 0 | 0 | 0
2020-02-18 | 363899 | 0003 | 日本バイリーン株式会社 | 161 | 内藤 慎二 | 161200205 | 00461 | 株式会社テクノ菱和 | 日本化薬㈱ |  |  |  |  | ※実績注番：138150203(2015年2月納入) |  | 0 | 0 | 0 | 0 | 0 | 0
2020-02-18 | 363899 | 0003 | 日本バイリーン株式会社 | 161 | 内藤 慎二 | 161200205 | 00461 | 株式会社テクノ菱和 | 日本化薬㈱ |  |  |  |  | ※見積No.T09-01293-01 |  | 0 | 0 | 0 | 0 | 0 | 0
2020-02-18 | 363899 | 0003 | 日本バイリーン株式会社 | 161 | 内藤 慎二 | 161200205 | 00461 | 株式会社テクノ菱和 | 日本化薬㈱ | VR | ﾊﾞｲﾘｰﾝ PS/400N(ろ材のみ) | 610×610×14 |  |  |  | 2 | 790 | 1580 | 0 | 0 | 0
2020-02-18 | 363899 | 0003 | 日本バイリーン株式会社 | 161 | 内藤 慎二 | 161200205 | 00461 | 株式会社テクノ菱和 | 日本化薬㈱ |  |  |  |  | ※価格表から |  | 0 | 0 | 0 | 21580 | 2158 | 23738
2020-02-18 | 363900 | 0003 | 日本バイリーン株式会社 | 153 | 白井 孝成 | 153200214 | 01486 | カルビー株式会社 | ｶﾙﾋﾞｰ㈱ 新宇都宮工場 | VT | ﾊﾞｲﾘｰﾝ PS/150N | 500×500mm |  |  |  | 7 | 330 | 2310 | 0 | 0 | 0
2020-02-18 | 363900 | 0003 | 日本バイリーン株式会社 | 153 | 白井 孝成 | 153200214 | 01486 | カルビー株式会社 | ｶﾙﾋﾞｰ㈱ 新宇都宮工場 | VXX | ﾊﾞｲﾘｰﾝ 送料 |  |  |  |  | 1 | 0 | 1500 | 0 | 0 | 0
2020-02-18 | 363900 | 0003 | 日本バイリーン株式会社 | 153 | 白井 孝成 | 153200214 | 01486 | カルビー株式会社 | ｶﾙﾋﾞｰ㈱ 新宇都宮工場 |  |  |  |  | ※実績注番 153191112(2019年11月) |  | 0 | 0 | 0 | 3810 | 381 | 4191
2020-02-18 | 363952 | 0005 | 株式会社アクシー | 151 | 内藤 慎二 | 151200202 | 02845 | 赤門ウイレックス株式会社 | 長谷川香料㈱板倉工場 | PUXM | アクシーPS/600N(ｱﾙﾐ枠) | 625×605×20 |  |  |  | 1 | 2900 | 2900 | 0 | 0 | 0
2020-02-18 | 363952 | 0005 | 株式会社アクシー | 151 | 内藤 慎二 | 151200202 | 02845 | 赤門ウイレックス株式会社 | 長谷川香料㈱板倉工場 |  |  |  |  | ※流出ｸﾘﾝﾌﾟ金網指定 |  | 0 | 0 | 0 | 0 | 0 | 0
2020-02-18 | 363952 | 0005 | 株式会社アクシー | 151 | 内藤 慎二 | 151200202 | 02845 | 赤門ウイレックス株式会社 | 長谷川香料㈱板倉工場 | PUXM | アクシー送料 |  |  |  |  | 1 | 0 | 1500 | 4400 | 440 | 4840
2020-02-18 | 363958 | 0005 | 株式会社アクシー | 121 | 高橋 重幸 | 121181207 | 00042 | 新菱冷熱工業株式会社 | 豊洲二･三丁目DHC | PUXM | アクシーｴｱﾌｨﾙﾀ枠 ｱﾙﾐ枠 両連式 | 607W×604H×20T |  |  |  | 2 | 5810 | 11620 | 0 | 0 | 0
2020-02-18 | 363958 | 0005 | 株式会社アクシー | 121 | 高橋 重幸 | 121181207 | 00042 | 新菱冷熱工業株式会社 | 豊洲二･三丁目DHC |  |  |  |  | ※連結含無 |  | 0 | 0 | 0 | 0 | 0 | 0
2020-02-18 | 363958 | 0005 | 株式会社アクシー | 121 | 高橋 重幸 | 121181207 | 00042 | 新菱冷熱工業株式会社 | 豊洲二･三丁目DHC |  |  |  |  | ※見積№ 037-304-190304-09 |  | 0 | 0 | 0 | 0 | 0 | 0
2020-02-18 | 363958 | 0005 | 株式会社アクシー | 121 | 高橋 重幸 | 121181207 | 00042 | 新菱冷熱工業株式会社 | 豊洲二･三丁目DHC |  |  |  |  | ※同注番にて実績あり(2019.8納入) |  | 0 | 0 | 0 | 11620 | 1162 | 12782
2020-02-18 | 363975 | 0115 | 協成産業株式会社 | 151 | 内藤 慎二 | 151200214 | 00185 | 大和製罐株式会社 | 大和製罐㈱ 東京工場 | KXXK | 協成 RF-100 耐熱 | 850×1200 |  |  |  | 50 | 1650 | 82500 | 0 | 0 | 0
2020-02-18 | 363975 | 0115 | 協成産業株式会社 | 151 | 内藤 慎二 | 151200214 | 00185 | 大和製罐株式会社 | 大和製罐㈱ 東京工場 |  |  |  |  | ※実績注番 151190117(2019年1月) |  | 0 | 0 | 0 | 82500 | 8250 | 90750
2020-02-18 | 363981 | 0033 | 株式会社ヤマカミ | 151 | 内藤 慎二 | 151200220 | 03221 | 株式会社全農ハイパック | 株式会社全農ﾊｲﾊﾟｯｸ | YXXH | ﾔﾏｶﾐ ﾌｧﾝﾍﾞｱﾘﾝｸﾞ UCP309 | 定価￥13,190- |  |  |  | 1 | 5385 | 5385 | 0 | 0 | 0
2020-02-18 | 363981 | 0033 | 株式会社ヤマカミ | 151 | 内藤 慎二 | 151200220 | 03221 | 株式会社全農ハイパック | 株式会社全農ﾊｲﾊﾟｯｸ | YXXH | ﾔﾏｶﾐ UCP207 | 定価￥4,610- |  |  |  | 1 | 1877 | 1877 | 0 | 0 | 0
2020-02-18 | 363981 | 0033 | 株式会社ヤマカミ | 151 | 内藤 慎二 | 151200220 | 03221 | 株式会社全農ハイパック | 株式会社全農ﾊｲﾊﾟｯｸ | YXXH | ﾔﾏｶﾐ ﾓｰﾀｰﾍﾞｱﾘﾝｸﾞ 6207ZZ | 定価￥1,640- |  |  |  | 1 | 630 | 630 | 0 | 0 | 0
2020-02-18 | 363981 | 0033 | 株式会社ヤマカミ | 151 | 内藤 慎二 | 151200220 | 03221 | 株式会社全農ハイパック | 株式会社全農ﾊｲﾊﾟｯｸ | YXXH | ﾔﾏｶﾐ 6206ZZ | 定価￥1,240- |  |  |  | 1 | 476 | 476 | 0 | 0 | 0
2020-02-18 | 363981 | 0033 | 株式会社ヤマカミ | 151 | 内藤 慎二 | 151200220 | 03221 | 株式会社全農ハイパック | 株式会社全農ﾊｲﾊﾟｯｸ | YXXH | ﾔﾏｶﾐ VﾍﾞﾙﾄA-106(ﾚｯﾄﾞ） | 定価￥4,370- |  |  |  | 2 | 1836 | 3672 | 0 | 0 | 0
2020-02-18 | 363981 | 0033 | 株式会社ヤマカミ | 151 | 内藤 慎二 | 151200220 | 03221 | 株式会社全農ハイパック | 株式会社全農ﾊｲﾊﾟｯｸ | YXXH | ﾔﾏｶﾐ 梱包送料 |  |  |  |  | 1 | 0 | 800 | 12840 | 1284 | 14124
2020-02-18 | 363986 | 0006 | 美浜株式会社 | 122 | 大畑 和樹 | 122200111 | 01375 | 菱和設備株式会社 | 興和㈱富士工場 | SAXB | PTK-PR6-110 |  |  |  |  | 4 | 1800 | 7200 | 0 | 0 | 0
2020-02-18 | 363986 | 0006 | 美浜株式会社 | 122 | 大畑 和樹 | 122200111 | 01375 | 菱和設備株式会社 | 興和㈱富士工場 | SX32 | 運搬費(混載便) |  |  |  |  | 1 | 0 | 1500 | 0 | 0 | 0
2020-02-18 | 363986 | 0006 | 美浜株式会社 | 122 | 大畑 和樹 | 122200111 | 01375 | 菱和設備株式会社 | 興和㈱富士工場 |  |  |  |  | ※見積№ M200212-29481 |  | 0 | 0 | 0 | 8700 | 870 | 9570
2020-02-18 | 364277 | 0001 | ニッタ株式会社 | 127 | 古泉 匡 | 127200236 | 03007 | 株式会社上村工業 | ㈱上村工業 | NSP | ニッタ 3542-F61 RO AA | 610×610×150 | NHEP-GU-10014-0 |  |  | 20 | 9000 | 180000 | 0 | 0 | 0
2020-02-18 | 364277 | 0001 | ニッタ株式会社 | 127 | 古泉 匡 | 127200236 | 03007 | 株式会社上村工業 | ㈱上村工業 |  |  |  |  | ※残10個：3/13着 |  | 0 | 0 | 0 | 180000 | 18000 | 198000
2020-02-18 | 364282 | 0001 | ニッタ株式会社 | 161 | 内藤 慎二 | 161200205 | 00461 | 株式会社テクノ菱和 | 日本化薬㈱ | NU | ニッタ ｷﾞｶﾞｺｰﾙL |  |  |  |  | 56 | 1380 | 77280 | 0 | 0 | 0
2020-02-18 | 364282 | 0001 | ニッタ株式会社 | 161 | 内藤 慎二 | 161200205 | 00461 | 株式会社テクノ菱和 | 日本化薬㈱ |  |  |  |  | ※実績注番：138150203(2015年2月納入) |  | 0 | 0 | 0 | 77280 | 7728 | 85008
2020-02-18 | 364325 | 0206 | 有限会社街コーポレイション | 151 | 内藤 慎二 | 151191116 | 04165 | 藤田テクノ株式会社 | 石福金属興業㈱草加工場 | STXS | ﾌｨﾙﾀ交換・洗浄費 |  |  |  |  | 303 | 130 | 39390 | 39390 | 3939 | 43329
2020-02-18 | 364928 | 2708 | 日立空調ソリューションズ株式会社 | 151 | 内藤 慎二 | 151200206 | 04165 | 藤田テクノ株式会社 | 石福金属興業㈱草加工場 | ZXXM | F-160L |  |  |  |  | 2 | 2400 | 4800 | 0 | 0 | 0
2020-02-18 | 364928 | 2708 | 日立空調ソリューションズ株式会社 | 151 | 内藤 慎二 | 151200206 | 04165 | 藤田テクノ株式会社 | 石福金属興業㈱草加工場 | ZXXM | 送料 |  |  |  |  | 1 | 0 | 1000 | 0 | 0 | 0
2020-02-18 | 364928 | 2708 | 日立空調ソリューションズ株式会社 | 151 | 内藤 慎二 | 151200206 | 04165 | 藤田テクノ株式会社 | 石福金属興業㈱草加工場 |  |  |  |  | ※実績注番 151191116(2019年12月) |  | 0 | 0 | 0 | 5800 | 580 | 6380
2020-02-19 | 363844 | 0001 | ニッタ株式会社 | 127 | 古泉 匡 | 127200225 | 03023 | コトヒラ工業株式会社 | OEM(ｺﾄﾋﾗ) | NSP | ニッタ 3601-6X RO AA | 420H×440W×68T | WHEP-14054-0 |  |  | 2 | 9000 | 18000 | 18000 | 1800 | 19800
2020-02-19 | 363904 | 0003 | 日本バイリーン株式会社 | 151 | 内藤 慎二 | 151200207 | 03302 | 帝人株式会社 | 帝人株式会社 宇都宮事業所 | VH | ﾊﾞｲﾘｰﾝ VN-100-170AA IG | 610W×610H×150D |  |  |  | 2 | 13200 | 26400 | 0 | 0 | 0
2020-02-19 | 363904 | 0003 | 日本バイリーン株式会社 | 151 | 内藤 慎二 | 151200207 | 03302 | 帝人株式会社 | 帝人株式会社 宇都宮事業所 |  |  |  |  | ※見積№ T18-00984-04 |  | 0 | 0 | 0 | 26400 | 2640 | 29040
2020-02-19 | 363908 | 0003 | 日本バイリーン株式会社 | 121 | 高橋 重幸 | 121181201 | 00042 | 新菱冷熱工業株式会社 | 横浜市市庁舎移転新築工事 | VR | ﾊﾞｲﾘｰﾝ PS/150N | 1.6×30m |  |  |  | 1 | 30000 | 30000 | 0 | 0 | 0
2020-02-19 | 363908 | 0003 | 日本バイリーン株式会社 | 121 | 高橋 重幸 | 121181201 | 00042 | 新菱冷熱工業株式会社 | 横浜市市庁舎移転新築工事 |  |  |  |  | ※新菱冷熱工業㈱売り実績通り | 121190908(2019年9月納入) | 0 | 0 | 0 | 0 | 0 | 0
2020-02-19 | 363908 | 0003 | 日本バイリーン株式会社 | 121 | 高橋 重幸 | 121181201 | 00042 | 新菱冷熱工業株式会社 | 横浜市市庁舎移転新築工事 |  |  |  |  | ※到着前に三橋様へ連絡願います。 |  | 0 | 0 | 0 | 30000 | 3000 | 33000
2020-02-19 | 363961 | 0005 | 株式会社アクシー | 123 | 前田 健太 | 123190704 | 00031 | 株式会社大気社 | 有明北3-1地区B-1街区「ﾎｰﾙ棟、全体共用」 | PUXM | アクシーOM-150(25t) | 1×2m |  |  |  | 1 | 6720 | 6720 | 0 | 0 | 0
2020-02-19 | 363961 | 0005 | 株式会社アクシー | 123 | 前田 健太 | 123190704 | 00031 | 株式会社大気社 | 有明北3-1地区B-1街区「ﾎｰﾙ棟、全体共用」 | PUXM | アクシー送料 |  |  |  |  | 1 | 0 | 1500 | 0 | 0 | 0
2020-02-19 | 363961 | 0005 | 株式会社アクシー | 123 | 前田 健太 | 123190704 | 00031 | 株式会社大気社 | 有明北3-1地区B-1街区「ﾎｰﾙ棟、全体共用」 |  |  |  |  | ※現着前に担当者へご連絡願います。 |  | 0 | 0 | 0 | 8220 | 822 | 9042
2020-02-19 | 363977 | 0115 | 協成産業株式会社 | 153 | 白井 孝成 | 153200212 | 00354 | 凸版印刷株式会社 | 凸版印刷株式会社 嵐山工場 | KXXK | 協成 KMP-20Q-90SIG | 305H×465W×65D |  |  |  | 14 | 4500 | 63000 | 0 | 0 | 0
2020-02-19 | 363977 | 0115 | 協成産業株式会社 | 153 | 白井 孝成 | 153200212 | 00354 | 凸版印刷株式会社 | 凸版印刷株式会社 嵐山工場 |  |  |  |  | 《仕様》 | AL枠、補修効率90%、ｹﾝﾄﾞﾝ取手 | 0 | 0 | 0 | 63000 | 6300 | 69300
2020-02-19 | 363985 | 0142 | 株式会社パワーテクノ | 153 | 白井 孝成 | 153200215 | 01468 | 河合製薬株式会社 | 河合製薬株式会社 埼玉工場 |  |  |  |  | 搬送用ﾍﾞﾙﾄ |  | 0 | 0 | 0 | 0 | 0 | 0
2020-02-19 | 363985 | 0142 | 株式会社パワーテクノ | 153 | 白井 孝成 | 153200215 | 01468 | 河合製薬株式会社 | 河合製薬株式会社 埼玉工場 | SAXB | WEU-6ANF 200×750 EFT(NLG) | 200×750 |  |  |  | 1 | 5376 | 5376 | 0 | 0 | 0
2020-02-19 | 363985 | 0142 | 株式会社パワーテクノ | 153 | 白井 孝成 | 153200215 | 01468 | 河合製薬株式会社 | 河合製薬株式会社 埼玉工場 | SAXB | 送料 |  |  |  |  | 1 | 0 | 1000 | 6376 | 638 | 7014
2020-02-19 | 364184 | 0003 | 日本バイリーン株式会社 | 123 | 前田 健太 | 123181004 | 00051 | ダイダン株式会社 | (仮称)OH-1計画新築工事 |  |  |  |  | 予備ﾌｨﾙﾀ30％ |  | 0 | 0 | 0 | 0 | 0 | 0
2020-02-19 | 364184 | 0003 | 日本バイリーン株式会社 | 123 | 前田 健太 | 123181004 | 00051 | ダイダン株式会社 | (仮称)OH-1計画新築工事 | VT | ﾊﾞｲﾘｰﾝ VT-20R-610F(PS/600N) | 610W×610H×20T |  |  |  | 2 | 1100 | 2200 | 0 | 0 | 0
2020-02-19 | 364184 | 0003 | 日本バイリーン株式会社 | 123 | 前田 健太 | 123181004 | 00051 | ダイダン株式会社 | (仮称)OH-1計画新築工事 | VT | ﾊﾞｲﾘｰﾝ VT-20RC(PS/600N) | 565W×400H×20T |  |  |  | 6 | 1000 | 6000 | 0 | 0 | 0
2020-02-19 | 364184 | 0003 | 日本バイリーン株式会社 | 123 | 前田 健太 | 123181004 | 00051 | ダイダン株式会社 | (仮称)OH-1計画新築工事 | VT | ﾊﾞｲﾘｰﾝ VT-20RC(PS/600N) | 600W×400H×20T |  |  |  | 9 | 1000 | 9000 | 0 | 0 | 0
2020-02-19 | 364184 | 0003 | 日本バイリーン株式会社 | 123 | 前田 健太 | 123181004 | 00051 | ダイダン株式会社 | (仮称)OH-1計画新築工事 | VT | ﾊﾞｲﾘｰﾝ VT-20RC(PS/600N) | 700W×565H×20T |  |  |  | 12 | 1400 | 16800 | 0 | 0 | 0
2020-02-19 | 364184 | 0003 | 日本バイリーン株式会社 | 123 | 前田 健太 | 123181004 | 00051 | ダイダン株式会社 | (仮称)OH-1計画新築工事 | VT | ﾊﾞｲﾘｰﾝ VT-20RC(PS/600N) | 650W×700H×20T |  |  |  | 12 | 1600 | 19200 | 0 | 0 | 0
2020-02-19 | 364184 | 0003 | 日本バイリーン株式会社 | 123 | 前田 健太 | 123181004 | 00051 | ダイダン株式会社 | (仮称)OH-1計画新築工事 | VT | ﾊﾞｲﾘｰﾝ VT-20RC(PS/600N) | 650W×780H×20T |  |  |  | 6 | 1600 | 9600 | 0 | 0 | 0
2020-02-19 | 364184 | 0003 | 日本バイリーン株式会社 | 123 | 前田 健太 | 123181004 | 00051 | ダイダン株式会社 | (仮称)OH-1計画新築工事 | VT | ﾊﾞｲﾘｰﾝ VT-20RC(PS/600N) | 295W×1140H×20T |  |  |  | 2 | 2650 | 5300 | 0 | 0 | 0
2020-02-19 | 364184 | 0003 | 日本バイリーン株式会社 | 123 | 前田 健太 | 123181004 | 00051 | ダイダン株式会社 | (仮称)OH-1計画新築工事 | VT | ﾊﾞｲﾘｰﾝ VT-20RC(PS/600N) | 330W×1140H×20T |  |  |  | 3 | 2650 | 7950 | 0 | 0 | 0
2020-02-19 | 364184 | 0003 | 日本バイリーン株式会社 | 123 | 前田 健太 | 123181004 | 00051 | ダイダン株式会社 | (仮称)OH-1計画新築工事 | VT | ﾊﾞｲﾘｰﾝ VT-20RC(PS/600N) | 365W×1150H×20T |  |  |  | 3 | 2650 | 7950 | 0 | 0 | 0
2020-02-19 | 364184 | 0003 | 日本バイリーン株式会社 | 123 | 前田 健太 | 123181004 | 00051 | ダイダン株式会社 | (仮称)OH-1計画新築工事 | VT | ﾊﾞｲﾘｰﾝ VT-20RC(PS/600N) | 385W×1300H×20T |  |  |  | 4 | 2650 | 10600 | 0 | 0 | 0
2020-02-19 | 364184 | 0003 | 日本バイリーン株式会社 | 123 | 前田 健太 | 123181004 | 00051 | ダイダン株式会社 | (仮称)OH-1計画新築工事 | VT | ﾊﾞｲﾘｰﾝ VT-20RC(PS/600N) | 425W×1380H×20T |  |  |  | 1 | 2650 | 2650 | 0 | 0 | 0
2020-02-19 | 364184 | 0003 | 日本バイリーン株式会社 | 123 | 前田 健太 | 123181004 | 00051 | ダイダン株式会社 | (仮称)OH-1計画新築工事 | VT | ﾊﾞｲﾘｰﾝ VT-20RC(PS/600N) | 475W×1410H×20T |  |  |  | 1 | 2650 | 2650 | 0 | 0 | 0
2020-02-19 | 364184 | 0003 | 日本バイリーン株式会社 | 123 | 前田 健太 | 123181004 | 00051 | ダイダン株式会社 | (仮称)OH-1計画新築工事 | VM | ﾊﾞｲﾘｰﾝ SVMD-65M ろ材のみ | 610W×610H×65D用 |  |  |  | 2 | 3000 | 6000 | 0 | 0 | 0
2020-02-19 | 364184 | 0003 | 日本バイリーン株式会社 | 123 | 前田 健太 | 123181004 | 00051 | ダイダン株式会社 | (仮称)OH-1計画新築工事 | VM | ﾊﾞｲﾘｰﾝ SVMD-65MC ろ材のみ | 700W×565H×65D用 |  |  |  | 12 | 3000 | 36000 | 0 | 0 | 0
2020-02-19 | 364184 | 0003 | 日本バイリーン株式会社 | 123 | 前田 健太 | 123181004 | 00051 | ダイダン株式会社 | (仮称)OH-1計画新築工事 | VM | ﾊﾞｲﾘｰﾝ SVMD-65MC ろ材のみ | 650W×700H×65D用 |  |  |  | 12 | 3000 | 36000 | 0 | 0 | 0
2020-02-19 | 364184 | 0003 | 日本バイリーン株式会社 | 123 | 前田 健太 | 123181004 | 00051 | ダイダン株式会社 | (仮称)OH-1計画新築工事 | VM | ﾊﾞｲﾘｰﾝ SVMD-65MC ろ材のみ | 650W×780H×65D用 |  |  |  | 6 | 3000 | 18000 | 0 | 0 | 0
2020-02-19 | 364184 | 0003 | 日本バイリーン株式会社 | 123 | 前田 健太 | 123181004 | 00051 | ダイダン株式会社 | (仮称)OH-1計画新築工事 | VM | ﾊﾞｲﾘｰﾝ SVMD-65MC ろ材のみ | 295W×1140H×65D用 |  |  |  | 2 | 3000 | 6000 | 0 | 0 | 0
2020-02-19 | 364184 | 0003 | 日本バイリーン株式会社 | 123 | 前田 健太 | 123181004 | 00051 | ダイダン株式会社 | (仮称)OH-1計画新築工事 | VM | ﾊﾞｲﾘｰﾝ SVMD-65MC ろ材のみ | 330W×1140H×65D用 |  |  |  | 3 | 3000 | 9000 | 0 | 0 | 0
2020-02-19 | 364184 | 0003 | 日本バイリーン株式会社 | 123 | 前田 健太 | 123181004 | 00051 | ダイダン株式会社 | (仮称)OH-1計画新築工事 | VM | ﾊﾞｲﾘｰﾝ SVMD-65MC ろ材のみ | 365W×1165H×65D用 |  |  |  | 3 | 3000 | 9000 | 0 | 0 | 0
2020-02-19 | 364184 | 0003 | 日本バイリーン株式会社 | 123 | 前田 健太 | 123181004 | 00051 | ダイダン株式会社 | (仮称)OH-1計画新築工事 | VM | ﾊﾞｲﾘｰﾝ SVMD-65MC ろ材のみ | 385W×1300H×65D用 |  |  |  | 4 | 4000 | 16000 | 0 | 0 | 0
2020-02-19 | 364184 | 0003 | 日本バイリーン株式会社 | 123 | 前田 健太 | 123181004 | 00051 | ダイダン株式会社 | (仮称)OH-1計画新築工事 | VM | ﾊﾞｲﾘｰﾝ SVMD-65MC ろ材のみ | 425W×1380H×65D用 |  |  |  | 1 | 6000 | 6000 | 0 | 0 | 0
2020-02-19 | 364184 | 0003 | 日本バイリーン株式会社 | 123 | 前田 健太 | 123181004 | 00051 | ダイダン株式会社 | (仮称)OH-1計画新築工事 | VM | ﾊﾞｲﾘｰﾝ SVMD-65MC ろ材のみ | 475W×1410H×65D用 |  |  |  | 1 | 6000 | 6000 | 247900 | 24790 | 272690
2020-02-19 | 364196 | 0003 | 日本バイリーン株式会社 | 123 | 前田 健太 | 123190704 | 00031 | 株式会社大気社 | 有明北3-1地区B-1街区「ﾎｰﾙ棟、全体共用」 | VR | ﾊﾞｲﾘｰﾝ FC-620N | 1.6×50m |  |  |  | 2 | 11800 | 23600 | 0 | 0 | 0
2020-02-19 | 364196 | 0003 | 日本バイリーン株式会社 | 123 | 前田 健太 | 123190704 | 00031 | 株式会社大気社 | 有明北3-1地区B-1街区「ﾎｰﾙ棟、全体共用」 |  |  |  |  | ※送り状送付願います。 |  | 0 | 0 | 0 | 0 | 0 | 0
2020-02-19 | 364196 | 0003 | 日本バイリーン株式会社 | 123 | 前田 健太 | 123190704 | 00031 | 株式会社大気社 | 有明北3-1地区B-1街区「ﾎｰﾙ棟、全体共用」 |  |  |  |  | ※現着前に担当者へご連絡願います。 |  | 0 | 0 | 0 | 23600 | 2360 | 25960
2020-02-19 | 364199 | 0003 | 日本バイリーン株式会社 | 123 | 前田 健太 | 123181011 | 00031 | 株式会社大気社 | (仮称)竹芝地区開発計画建築計画(業務棟)新築工事 | VCM | ﾊﾞｲﾘｰﾝ VCM-1010YA-P-S |  | FUO-T-01-01 |  |  | 1 | 30000 | 30000 | 0 | 0 | 0
2020-02-19 | 364199 | 0003 | 日本バイリーン株式会社 | 123 | 前田 健太 | 123181011 | 00031 | 株式会社大気社 | (仮称)竹芝地区開発計画建築計画(業務棟)新築工事 | VCM | ﾊﾞｲﾘｰﾝ VCM-1010YA-RP-S |  | FUO-C-01-01 |  |  | 1 | 47500 | 47500 | 0 | 0 | 0
2020-02-19 | 364199 | 0003 | 日本バイリーン株式会社 | 123 | 前田 健太 | 123181011 | 00031 | 株式会社大気社 | (仮称)竹芝地区開発計画建築計画(業務棟)新築工事 | VCM | ﾊﾞｲﾘｰﾝ VCM-1010YA-LP-S |  | FUO-M-01-02 |  |  | 1 | 47500 | 47500 | 0 | 0 | 0
2020-02-19 | 364199 | 0003 | 日本バイリーン株式会社 | 123 | 前田 健太 | 123181011 | 00031 | 株式会社大気社 | (仮称)竹芝地区開発計画建築計画(業務棟)新築工事 | [6 empty] | 0 | 0 | 0 | 125000 | 12500 | 137500
2020-02-19 | 364595 | 0217 | 三幸工業株式会社 | 121 | 高橋 重幸 | 121191105 | 00042 | 新菱冷熱工業株式会社 | 山梨大学(医病)病棟Ⅱ市営その他機械設備工事 | SX32 | 三幸工業運搬費(ﾁｬｰﾀｰ便 2t箱車ｹﾞｰﾄ付) |  |  |  |  | 1 | 0 | 50000 | 50000 | 5000 | 55000
2020-02-19 | 364596 | 0217 | 三幸工業株式会社 | 121 | 高橋 重幸 | 121190906 | 03036 | 株式会社エスティーアンドアール | ふれあい鎌倉病院 | SX32 | 三幸工業運搬費(ﾁｬｰﾀｰ便 赤帽) |  |  |  |  | 1 | 0 | 10000 | 10000 | 1000 | 11000
2020-02-19 | 364829 | 0008 | 有限会社東京空調サービス | 161 | 内藤 慎二 | 161200212 | 00051 | ダイダン株式会社 | 八十二銀行大宮ﾋﾞﾙ | SXXS | 作業費（発注あり） |  |  |  |  | 1 | 0 | 37000 | 37000 | 3700 | 40700
2020-02-20 | 363845 | 0001 | ニッタ株式会社 | 151 | 内藤 慎二 | 151200218 | 02783 | ＴＭＥＳ株式会社 | 三条地域振興局庁舎 | NT | ニッタ NT-20(RM/400) | 1770/3W×610H×20t |  |  |  | 2 | 7410 | 14820 | 14820 | 1482 | 16302
2020-02-20 | 363851 | 0001 | ニッタ株式会社 | 127 | 古泉 匡 | 127200223 | 03023 | コトヒラ工業株式会社 | OEM(ｺﾄﾋﾗ) | NSP | ニッタ 3502-64N3PX FIX AA | 610H×1220W×52T | NHEP-10045-2 |  |  | 50 | 17000 | 850000 | 850000 | 85000 | 935000
2020-02-20 | 363852 | 0001 | ニッタ株式会社 | 127 | 古泉 匡 | 127200233 | 03023 | コトヒラ工業株式会社 | OEM(ｺﾄﾋﾗ) | NSP | ニッタ 34J1-6X RR AA | 250H×250W×68T | NHEP-08071-1 |  |  | 10 | 4600 | 46000 | 46000 | 4600 | 50600
2020-02-20 | 363910 | 0003 | 日本バイリーン株式会社 | 160 | 古泉 匡 | 160200204 | 00571 | 東洋熱工業株式会社 | TBS放送ｾﾝﾀｰ |  |  |  |  | VMJ-90M異型 |  | 0 | 0 | 0 | 0 | 0 | 0
2020-02-20 | 363910 | 0003 | 日本バイリーン株式会社 | 160 | 古泉 匡 | 160200204 | 00571 | 東洋熱工業株式会社 | TBS放送ｾﾝﾀｰ | VM | ﾊﾞｲﾘｰﾝ 700W×550H×65D+OG |  |  |  |  | 6 | 8400 | 50400 | 0 | 0 | 0
2020-02-20 | 363910 | 0003 | 日本バイリーン株式会社 | 160 | 古泉 匡 | 160200204 | 00571 | 東洋熱工業株式会社 | TBS放送ｾﾝﾀｰ | VM | ﾊﾞｲﾘｰﾝ 680W×400H×65D+OG |  |  |  |  | 12 | 7750 | 93000 | 0 | 0 | 0
2020-02-20 | 363910 | 0003 | 日本バイリーン株式会社 | 160 | 古泉 匡 | 160200204 | 00571 | 東洋熱工業株式会社 | TBS放送ｾﾝﾀｰ | VM | ﾊﾞｲﾘｰﾝ 500W×600H×65D+OG |  |  |  |  | 1 | 6420 | 6420 | 0 | 0 | 0
2020-02-20 | 363910 | 0003 | 日本バイリーン株式会社 | 160 | 古泉 匡 | 160200204 | 00571 | 東洋熱工業株式会社 | TBS放送ｾﾝﾀｰ | VM | ﾊﾞｲﾘｰﾝ 530W×500H×65D+OG |  |  |  |  | 4 | 6230 | 24920 | 0 | 0 | 0
2020-02-20 | 363910 | 0003 | 日本バイリーン株式会社 | 160 | 古泉 匡 | 160200204 | 00571 | 東洋熱工業株式会社 | TBS放送ｾﾝﾀｰ | VM | ﾊﾞｲﾘｰﾝ 400W×540H×65D(ﾊﾟｯｷﾝ込厚) | (800/2W×540H×60D+OG) | 4ｾｯﾄ分 |  |  | 8 | 5940 | 47520 | 0 | 0 | 0
2020-02-20 | 363910 | 0003 | 日本バイリーン株式会社 | 160 | 古泉 匡 | 160200204 | 00571 | 東洋熱工業株式会社 | TBS放送ｾﾝﾀｰ | VM | ﾊﾞｲﾘｰﾝ 450W×650H×70D | (900/2W×650H×65D+OG) | 6ｾｯﾄ分 |  |  | 12 | 7765 | 93180 | 0 | 0 | 0
2020-02-20 | 363910 | 0003 | 日本バイリーン株式会社 | 160 | 古泉 匡 | 160200204 | 00571 | 東洋熱工業株式会社 | TBS放送ｾﾝﾀｰ | VM | ﾊﾞｲﾘｰﾝ 450W×650H×65D | (900/2W×650H×60D+OG) | 4ｾｯﾄ分 |  |  | 8 | 7110 | 56880 | 0 | 0 | 0
2020-02-20 | 363910 | 0003 | 日本バイリーン株式会社 | 160 | 古泉 匡 | 160200204 | 00571 | 東洋熱工業株式会社 | TBS放送ｾﾝﾀｰ | VM | ﾊﾞｲﾘｰﾝ 500W×290H×30D(ｾｯﾄ品) |  | ① |  |  | 20 | 3060 | 61200 | 0 | 0 | 0
2020-02-20 | 363910 | 0003 | 日本バイリーン株式会社 | 160 | 古泉 匡 | 160200204 | 00571 | 東洋熱工業株式会社 | TBS放送ｾﾝﾀｰ | VM | ﾊﾞｲﾘｰﾝ 400W×290H×30D(ｾｯﾄ品) |  | ① |  |  | 6 | 2610 | 15660 | 0 | 0 | 0
2020-02-20 | 363910 | 0003 | 日本バイリーン株式会社 | 160 | 古泉 匡 | 160200204 | 00571 | 東洋熱工業株式会社 | TBS放送ｾﾝﾀｰ |  |  |  |  | ①2000/4W×290H×30D 2ｾｯﾄ | 1400(500×2+400)W×209H×30D 6ｾｯﾄ | 0 | 0 | 0 | 0 | 0 | 0
2020-02-20 | 363910 | 0003 | 日本バイリーン株式会社 | 160 | 古泉 匡 | 160200204 | 00571 | 東洋熱工業株式会社 | TBS放送ｾﾝﾀｰ | VM | ﾊﾞｲﾘｰﾝ 360W×290H×30D(ｾｯﾄ品) |  | ② |  |  | 18 | 2520 | 45360 | 0 | 0 | 0
2020-02-20 | 363910 | 0003 | 日本バイリーン株式会社 | 160 | 古泉 匡 | 160200204 | 00571 | 東洋熱工業株式会社 | TBS放送ｾﾝﾀｰ | VM | ﾊﾞｲﾘｰﾝ 320W×290H×30D(ｾｯﾄ品) |  | ② |  |  | 6 | 2430 | 14580 | 0 | 0 | 0
2020-02-20 | 363910 | 0003 | 日本バイリーン株式会社 | 160 | 古泉 匡 | 160200204 | 00571 | 東洋熱工業株式会社 | TBS放送ｾﾝﾀｰ |  |  |  |  | ②1400(360×3+320)W×290H×30D 6ｾｯﾄ |  | 0 | 0 | 0 | 0 | 0 | 0
2020-02-20 | 363910 | 0003 | 日本バイリーン株式会社 | 160 | 古泉 匡 | 160200204 | 00571 | 東洋熱工業株式会社 | TBS放送ｾﾝﾀｰ |  |  |  |  | ※見積№ T09-01964-03,05 | (実績注番 160190805/2019年8月) | 0 | 0 | 0 | 509120 | 50912 | 560032
2020-02-20 | 363911 | 0003 | 日本バイリーン株式会社 | 153 | 白井 孝成 | 153200213 | 00354 | 凸版印刷株式会社 | 凸版印刷株式会社 嵐山工場 | VZ | ﾊﾞｲﾘｰﾝ VZT-90M-56F | 610W×610H×150D |  |  |  | 6 | 10000 | 60000 | 0 | 0 | 0
2020-02-20 | 363911 | 0003 | 日本バイリーン株式会社 | 153 | 白井 孝成 | 153200213 | 00354 | 凸版印刷株式会社 | 凸版印刷株式会社 嵐山工場 |  |  |  |  | ※見積№ T12-01708-16 |  | 0 | 0 | 0 | 60000 | 6000 | 66000
2020-02-20 | 363917 | 0003 | 日本バイリーン株式会社 | 163 | 白井 孝成 | 163200201 | 00624 | サンエス工業株式会社 | ｻﾝｴｽ工業㈱ | VT | ﾊﾞｲﾘｰﾝ PA/305HL ろ材のみ | 500×500mm |  |  |  | 62 | 360 | 22320 | 0 | 0 | 0
2020-02-20 | 363917 | 0003 | 日本バイリーン株式会社 | 163 | 白井 孝成 | 163200201 | 00624 | サンエス工業株式会社 | ｻﾝｴｽ工業㈱ |  |  |  |  | ※見積No.T09-01916-13 |  | 0 | 0 | 0 | 22320 | 2232 | 24552
2020-02-20 | 363918 | 0003 | 日本バイリーン株式会社 | 151 | 内藤 慎二 | 151200212 | 00712 | 有限会社ヒロ商会 | ｺｽﾓ石油 | VT | ﾊﾞｲﾘｰﾝ FS-6200 | 440×245 | STD |  |  | 36 | 180 | 6480 | 0 | 0 | 0
2020-02-20 | 363918 | 0003 | 日本バイリーン株式会社 | 151 | 内藤 慎二 | 151200212 | 00712 | 有限会社ヒロ商会 | ｺｽﾓ石油 |  |  |  |  | ※送り状の控えを弊社にFAX願います。 |  | 0 | 0 | 0 | 6480 | 648 | 7128
2020-02-20 | 363920 | 0003 | 日本バイリーン株式会社 | 151 | 内藤 慎二 | 151200213 | 03311 | 株式会社プレナスフーズ | 株式会社ﾌﾟﾚﾅｽﾌｰｽﾞ | VT | ﾊﾞｲﾘｰﾝ PS/600N | 600×600 |  |  |  | 28 | 750 | 21000 | 0 | 0 | 0
2020-02-20 | 363920 | 0003 | 日本バイリーン株式会社 | 151 | 内藤 慎二 | 151200213 | 03311 | 株式会社プレナスフーズ | 株式会社ﾌﾟﾚﾅｽﾌｰｽﾞ | VT | ﾊﾞｲﾘｰﾝ PS/600N | 300×600 |  |  |  | 14 | 380 | 5320 | 0 | 0 | 0
2020-02-20 | 363920 | 0003 | 日本バイリーン株式会社 | 151 | 内藤 慎二 | 151200213 | 03311 | 株式会社プレナスフーズ | 株式会社ﾌﾟﾚﾅｽﾌｰｽﾞ |  |  |  |  | ※実績注番 151191017(2019年10月) |  | 0 | 0 | 0 | 0 | 0 | 0
2020-02-20 | 363920 | 0003 | 日本バイリーン株式会社 | 151 | 内藤 慎二 | 151200213 | 03311 | 株式会社プレナスフーズ | 株式会社ﾌﾟﾚﾅｽﾌｰｽﾞ |  |  |  |  | ※見積№ T18-01868-04 |  | 0 | 0 | 0 | 26320 | 2632 | 28952
2020-02-20 | 363923 | 0003 | 日本バイリーン株式会社 | 151 | 内藤 慎二 | 151200216 | 90077 | 株式会社カマタ | ㈱ｶﾏﾀ 土気工場 | VG | ﾊﾞｲﾘｰﾝ VG-40-70F |  | STD |  |  | 2 | 7200 | 14400 | 14400 | 1440 | 15840
2020-02-20 | 363964 | 0005 | 株式会社アクシー | 163 | 白井 孝成 | 163200202 | 00624 | サンエス工業株式会社 | ㈱野村ｱｰﾃｯｸ 水戸工場 | PUXM | アクシーPS/600N（亜鉛枠） | 500W×500H×25t |  |  |  | 55 | 1300 | 71500 | 0 | 0 | 0
2020-02-20 | 363964 | 0005 | 株式会社アクシー | 163 | 白井 孝成 | 163200202 | 00624 | サンエス工業株式会社 | ㈱野村ｱｰﾃｯｸ 水戸工場 |  |  |  |  | ※見積No.037-304-130304-09 |  | 0 | 0 | 0 | 0 | 0 | 0
2020-02-20 | 363964 | 0005 | 株式会社アクシー | 163 | 白井 孝成 | 163200202 | 00624 | サンエス工業株式会社 | ㈱野村ｱｰﾃｯｸ 水戸工場 |  |  |  |  | ※現着前に有本様へ連絡してから納品願います。 |  | 0 | 0 | 0 | 71500 | 7150 | 78650
2020-02-20 | 364069 | 1001 | ﾊﾟﾅｿﾆｯｸｴｺｼｽﾃﾑｽﾞﾍﾞﾝﾃｯｸ株式会社 | 153 | 白井 孝成 | 153200202 | 00354 | 凸版印刷株式会社 | ﾄｯﾊﾟﾝ板橋ﾋﾞﾙ | PXXK | ﾊﾟﾅ製品 PAC-SH60KF(同等品） | 1個/台×71台=71個 | P-7451051065 |  |  | 71 | 4000 | 284000 | 0 | 0 | 0
2020-02-20 | 364069 | 1001 | ﾊﾟﾅｿﾆｯｸｴｺｼｽﾃﾑｽﾞﾍﾞﾝﾃｯｸ株式会社 | 153 | 白井 孝成 | 153200202 | 00354 | 凸版印刷株式会社 | ﾄｯﾊﾟﾝ板橋ﾋﾞﾙ | PXXK | ﾊﾟﾅ製品 PAC-KH41AF(同等品） | 1個/台×17台=17個 | P-7459041052 |  |  | 17 | 3600 | 61200 | 0 | 0 | 0
2020-02-20 | 364069 | 1001 | ﾊﾟﾅｿﾆｯｸｴｺｼｽﾃﾑｽﾞﾍﾞﾝﾃｯｸ株式会社 | 153 | 白井 孝成 | 153200202 | 00354 | 凸版印刷株式会社 | ﾄｯﾊﾟﾝ板橋ﾋﾞﾙ | PXXK | ﾊﾟﾅ製品 PAC-KH43AF(同等品） | 1個/台×3台=3個 | P-7476041052 |  |  | 3 | 4300 | 12900 | 0 | 0 | 0
2020-02-20 | 364069 | 1001 | ﾊﾟﾅｿﾆｯｸｴｺｼｽﾃﾑｽﾞﾍﾞﾝﾃｯｸ株式会社 | 153 | 白井 孝成 | 153200202 | 00354 | 凸版印刷株式会社 | ﾄｯﾊﾟﾝ板橋ﾋﾞﾙ | PXXK | ﾊﾟﾅ製品 PAC-KE44AF(同等品） | 2個/台×1台=2個 | P-Y94B00316601M |  |  | 1 | 7900 | 7900 | 0 | 0 | 0
2020-02-20 | 364069 | 1001 | ﾊﾟﾅｿﾆｯｸｴｺｼｽﾃﾑｽﾞﾍﾞﾝﾃｯｸ株式会社 | 153 | 白井 孝成 | 153200202 | 00354 | 凸版印刷株式会社 | ﾄｯﾊﾟﾝ板橋ﾋﾞﾙ | PXXK | ﾊﾟﾅ製品 PAC-KE45AF(同等品） | 2個/台×3台=6個 | P-Y94600410901M |  |  | 3 | 9000 | 27000 | 0 | 0 | 0
2020-02-20 | 364069 | 1001 | ﾊﾟﾅｿﾆｯｸｴｺｼｽﾃﾑｽﾞﾍﾞﾝﾃｯｸ株式会社 | 153 | 白井 孝成 | 153200202 | 00354 | 凸版印刷株式会社 | ﾄｯﾊﾟﾝ板橋ﾋﾞﾙ | PXXK | ﾊﾟﾅ製品 PAC-SH81KF(同等品） | 2個/台×2台=4個 | P-YA3B762035011 |  |  | 2 | 8300 | 16600 | 0 | 0 | 0
2020-02-20 | 364069 | 1001 | ﾊﾟﾅｿﾆｯｸｴｺｼｽﾃﾑｽﾞﾍﾞﾝﾃｯｸ株式会社 | 153 | 白井 孝成 | 153200202 | 00354 | 凸版印刷株式会社 | ﾄｯﾊﾟﾝ板橋ﾋﾞﾙ | PXXK | ﾊﾟﾅ製品 PAC-SH82KF(同等品） | 2個/台×6台=12個 | P-YA3E962035011 |  |  | 6 | 9400 | 56400 | 0 | 0 | 0
2020-02-20 | 364069 | 1001 | ﾊﾟﾅｿﾆｯｸｴｺｼｽﾃﾑｽﾞﾍﾞﾝﾃｯｸ株式会社 | 153 | 白井 孝成 | 153200202 | 00354 | 凸版印刷株式会社 | ﾄｯﾊﾟﾝ板橋ﾋﾞﾙ | PXXK | ﾊﾟﾅ製品 F-210HWIF-K(同等品) | 1個/台×1台=1個 | P-YA4958455751H |  |  | 1 | 10300 | 10300 | 0 | 0 | 0
2020-02-20 | 364069 | 1001 | ﾊﾟﾅｿﾆｯｸｴｺｼｽﾃﾑｽﾞﾍﾞﾝﾃｯｸ株式会社 | 153 | 白井 孝成 | 153200202 | 00354 | 凸版印刷株式会社 | ﾄｯﾊﾟﾝ板橋ﾋﾞﾙ | PXXK | ﾊﾟﾅ製品 F-108HWIF-K(同等品) | 1個/台×1台=1個 | P-YA4658455751H |  |  | 1 | 8100 | 8100 | 0 | 0 | 0
2020-02-20 | 364069 | 1001 | ﾊﾟﾅｿﾆｯｸｴｺｼｽﾃﾑｽﾞﾍﾞﾝﾃｯｸ株式会社 | 153 | 白井 孝成 | 153200202 | 00354 | 凸版印刷株式会社 | ﾄｯﾊﾟﾝ板橋ﾋﾞﾙ |  |  |  |  | ※実績注番 150190204(2019年2月) |  | 0 | 0 | 0 | 484400 | 48440 | 532840
2020-02-20 | 364335 | 0001 | ニッタ株式会社 | 123 | 前田 健太 | 123190706 | 00643 | 高砂熱学工業株式会社 | 浜松町二丁目4地区A3棟建築工事 | NT | ニッタ NTX-S20X(RM/600) 補強･養生付 | 960H×560W×20D | AHU-16T1-1 |  |  | 1 | 2200 | 2200 | 0 | 0 | 0
2020-02-20 | 364335 | 0001 | ニッタ株式会社 | 123 | 前田 健太 | 123190706 | 00643 | 高砂熱学工業株式会社 | 浜松町二丁目4地区A3棟建築工事 | NT | ニッタ NTX-S20X(RM/600) 養生付 | 400H×450W×20D | AHU-16T2-1 |  |  | 1 | 1170 | 1170 | 0 | 0 | 0
2020-02-20 | 364335 | 0001 | ニッタ株式会社 | 123 | 前田 健太 | 123190706 | 00643 | 高砂熱学工業株式会社 | 浜松町二丁目4地区A3棟建築工事 | NT | ニッタ NTJX-S20X(RM/600) 2連補強養生 | 1070H×1100W×20D | AHU-16T2-2 |  |  | 1 | 3780 | 3780 | 0 | 0 | 0
2020-02-20 | 364335 | 0001 | ニッタ株式会社 | 123 | 前田 健太 | 123190706 | 00643 | 高砂熱学工業株式会社 | 浜松町二丁目4地区A3棟建築工事 | NT | ニッタ NTJX-S20X(RM/600) 2連結養生付 | 440H×800W×20D | AHU-16T2-2 |  |  | 1 | 1270 | 1270 | 0 | 0 | 0
2020-02-20 | 364335 | 0001 | ニッタ株式会社 | 123 | 前田 健太 | 123190706 | 00643 | 高砂熱学工業株式会社 | 浜松町二丁目4地区A3棟建築工事 | NT | ニッタ NTX-S20X(RM/600) 補強･養生付 | 960H×560W×20D | AHU-16T3-1 |  |  | 1 | 2200 | 2200 | 0 | 0 | 0
2020-02-20 | 364335 | 0001 | ニッタ株式会社 | 123 | 前田 健太 | 123190706 | 00643 | 高砂熱学工業株式会社 | 浜松町二丁目4地区A3棟建築工事 | NT | ニッタ NTXJ-S20X(RM/600) 2連補強養生 | 1070H×1100W×20D | AHU-16T3-2 |  |  | 1 | 3780 | 3780 | 0 | 0 | 0
2020-02-20 | 364335 | 0001 | ニッタ株式会社 | 123 | 前田 健太 | 123190706 | 00643 | 高砂熱学工業株式会社 | 浜松町二丁目4地区A3棟建築工事 | NT | ニッタ NTJX-S20X(RM/600) 2連結養生付 | 440H×800W×20D | AHU-16T3-2 |  |  | 1 | 1270 | 1270 | 0 | 0 | 0
2020-02-20 | 364335 | 0001 | ニッタ株式会社 | 123 | 前田 健太 | 123190706 | 00643 | 高砂熱学工業株式会社 | 浜松町二丁目4地区A3棟建築工事 | NAE | ニッタ AEJ-S95-X-A GO 右片連 ﾊﾟｯｷﾝ:10 | 1070H×551.5W×65D | AHU-16T2-2 |  |  | 1 | 4810 | 4810 | 0 | 0 | 0
2020-02-20 | 364335 | 0001 | ニッタ株式会社 | 123 | 前田 健太 | 123190706 | 00643 | 高砂熱学工業株式会社 | 浜松町二丁目4地区A3棟建築工事 | NAE | ニッタ AEJ-S95-X-A GO 左片連 | 1070H×551.5W×65D | AHU-16T2-2 |  |  | 1 | 4810 | 4810 | 0 | 0 | 0
2020-02-20 | 364335 | 0001 | ニッタ株式会社 | 123 | 前田 健太 | 123190706 | 00643 | 高砂熱学工業株式会社 | 浜松町二丁目4地区A3棟建築工事 | NAE | ニッタ AEJ-S95-X-A GO 左片連 | 1070H×551.5W×65D | AHU-16T3-2 |  |  | 1 | 4810 | 4810 | 30100 | 3010 | 33110
2020-02-20 | 364597 | 0217 | 三幸工業株式会社 | 123 | 前田 健太 | 123191109 | 00052 | 株式会社日立プラントサービス | 加藤電器製作所CR改修計画 | SX32 | 三幸工業ﾊﾟﾝﾁﾝｸﾞ運搬費(2t箱車ｹﾞｰﾄ付) |  |  |  |  | 1 | 0 | 50000 | 50000 | 5000 | 55000
2020-02-20 | 364661 | 0001 | ニッタ株式会社 | 121 | 高橋 重幸 | 121191007 | 00042 | 新菱冷熱工業株式会社 | 多摩ｾﾝﾀｰﾋﾞﾙ新築工事 | SX32 | ニッタ 運搬費 |  |  |  |  | 1 | 0 | 40000 | 0 | 0 | 0
2020-02-20 | 364661 | 0001 | ニッタ株式会社 | 121 | 高橋 重幸 | 121191007 | 00042 | 新菱冷熱工業株式会社 | 多摩ｾﾝﾀｰﾋﾞﾙ新築工事 | NBP | ニッタ 1×1P-NTG-AS |  |  |  |  | 1 | 23500 | 23500 | 0 | 0 | 0
2020-02-20 | 364661 | 0001 | ニッタ株式会社 | 121 | 高橋 重幸 | 121191007 | 00042 | 新菱冷熱工業株式会社 | 多摩ｾﾝﾀｰﾋﾞﾙ新築工事 | NBP | ニッタ 1×1P-NTG-AS |  |  |  |  | 1 | 23500 | 23500 | 0 | 0 | 0
2020-02-20 | 364661 | 0001 | ニッタ株式会社 | 121 | 高橋 重幸 | 121191007 | 00042 | 新菱冷熱工業株式会社 | 多摩ｾﾝﾀｰﾋﾞﾙ新築工事 | NBP | ニッタ 1×1P-NTG-AS |  |  |  |  | 1 | 23500 | 23500 | 0 | 0 | 0
2020-02-20 | 364661 | 0001 | ニッタ株式会社 | 121 | 高橋 重幸 | 121191007 | 00042 | 新菱冷熱工業株式会社 | 多摩ｾﾝﾀｰﾋﾞﾙ新築工事 | NBP | ニッタ 0.5×0.5P-NTG-AS |  |  |  |  | 1 | 17500 | 17500 | 0 | 0 | 0
2020-02-20 | 364661 | 0001 | ニッタ株式会社 | 121 | 高橋 重幸 | 121191007 | 00042 | 新菱冷熱工業株式会社 | 多摩ｾﾝﾀｰﾋﾞﾙ新築工事 | NBP | ニッタ 0.5×0.5P-NTG-AS |  |  |  |  | 1 | 17500 | 17500 | 0 | 0 | 0
2020-02-20 | 364661 | 0001 | ニッタ株式会社 | 121 | 高橋 重幸 | 121191007 | 00042 | 新菱冷熱工業株式会社 | 多摩ｾﾝﾀｰﾋﾞﾙ新築工事 | NBP | ニッタ 1×1P-NTG-AS |  |  |  |  | 1 | 23500 | 23500 | 0 | 0 | 0
2020-02-20 | 364661 | 0001 | ニッタ株式会社 | 121 | 高橋 重幸 | 121191007 | 00042 | 新菱冷熱工業株式会社 | 多摩ｾﾝﾀｰﾋﾞﾙ新築工事 | NBP | ニッタ 0.5×0.5P-NTG-AS |  |  |  |  | 1 | 17500 | 17500 | 0 | 0 | 0
2020-02-20 | 364661 | 0001 | ニッタ株式会社 | 121 | 高橋 重幸 | 121191007 | 00042 | 新菱冷熱工業株式会社 | 多摩ｾﾝﾀｰﾋﾞﾙ新築工事 | NBP | ニッタ 1×1P-NTG-AS |  |  |  |  | 1 | 23500 | 23500 | 0 | 0 | 0
2020-02-20 | 364661 | 0001 | ニッタ株式会社 | 121 | 高橋 重幸 | 121191007 | 00042 | 新菱冷熱工業株式会社 | 多摩ｾﾝﾀｰﾋﾞﾙ新築工事 | NBP | ニッタ 1×1P-NTG-AS |  |  |  |  | 1 | 23500 | 23500 | 233500 | 23350 | 256850
2020-02-20 | 364687 | 0001 | ニッタ株式会社 | 122 | 大畑 和樹 | 122200112 | 01375 | 菱和設備株式会社 | JA相模原協同病院 | NXX | ニッタ NFP-PH38BK2ｱﾙﾐ枠E3分割ｵｰﾙ連 | 305H×1064/3W×25T |  |  |  | 1 | 5200 | 5200 | 0 | 0 | 0
2020-02-20 | 364687 | 0001 | ニッタ株式会社 | 122 | 大畑 和樹 | 122200112 | 01375 | 菱和設備株式会社 | JA相模原協同病院 | NXX | ニッタ NFP-PH38BK2ｱﾙﾐ枠E5分割ｵｰﾙ連 | 305H×1417/5W×25T |  |  |  | 1 | 7700 | 7700 | 0 | 0 | 0
2020-02-20 | 364687 | 0001 | ニッタ株式会社 | 122 | 大畑 和樹 | 122200112 | 01375 | 菱和設備株式会社 | JA相模原協同病院 | NXX | ニッタ NFP-PH38BK2ｱﾙﾐ枠E4分割 | 445×684W×30T |  |  |  | 1 | 6000 | 6000 | 0 | 0 | 0
2020-02-20 | 364687 | 0001 | ニッタ株式会社 | 122 | 大畑 和樹 | 122200112 | 01375 | 菱和設備株式会社 | JA相模原協同病院 | NXX | ニッタ NFP-PH38BK2ｱﾙﾐ枠E4分割 | 445×684W×30T |  |  |  | 1 | 6000 | 6000 | 0 | 0 | 0
2020-02-20 | 364687 | 0001 | ニッタ株式会社 | 122 | 大畑 和樹 | 122200112 | 01375 | 菱和設備株式会社 | JA相模原協同病院 | NXX | ニッタ NFP-PH38BK2ｱﾙﾐ枠E4分割 | 445×684W×30T |  |  |  | 1 | 6000 | 6000 | 0 | 0 | 0
2020-02-20 | 364687 | 0001 | ニッタ株式会社 | 122 | 大畑 和樹 | 122200112 | 01375 | 菱和設備株式会社 | JA相模原協同病院 | NXX | ニッタ NFP-PH38BK2ｱﾙﾐ枠E | 445×684W×30T |  |  |  | 1 | 2700 | 2700 | 0 | 0 | 0
2020-02-20 | 364687 | 0001 | ニッタ株式会社 | 122 | 大畑 和樹 | 122200112 | 01375 | 菱和設備株式会社 | JA相模原協同病院 | NXX | ニッタ NFP-PH38BK2ｱﾙﾐ枠E4分割 | 445×684W×30T |  |  |  | 1 | 6000 | 6000 | 0 | 0 | 0
2020-02-20 | 364687 | 0001 | ニッタ株式会社 | 122 | 大畑 和樹 | 122200112 | 01375 | 菱和設備株式会社 | JA相模原協同病院 | NXX | ニッタ NFP-PH38BK2ｱﾙﾐ枠E4分割 | 200H×620W×25T |  |  |  | 1 | 4500 | 4500 | 0 | 0 | 0
2020-02-20 | 364687 | 0001 | ニッタ株式会社 | 122 | 大畑 和樹 | 122200112 | 01375 | 菱和設備株式会社 | JA相模原協同病院 | NXX | ニッタ NFP-PH38BK2ｱﾙﾐ枠E4分割 | 200H×620W×25T |  |  |  | 1 | 4500 | 4500 | 48600 | 4860 | 53460
2020-02-20 | 364705 | 0001 | ニッタ株式会社 | 121 | 高橋 重幸 | 121190902 | 00030 | 東洋熱工業株式会社 | 羽田空港跡地第一ｿﾞｰﾝ整備事業 | NBPM | ニッタ 3×3PM-NSG-SP |  |  |  |  | 1 | 256490 | 256490 | 0 | 0 | 0
2020-02-20 | 364705 | 0001 | ニッタ株式会社 | 121 | 高橋 重幸 | 121190902 | 00030 | 東洋熱工業株式会社 | 羽田空港跡地第一ｿﾞｰﾝ整備事業 | NBPM | ニッタ 3×3PM-NSG-SP |  |  |  |  | 1 | 256490 | 256490 | 0 | 0 | 0
2020-02-20 | 364705 | 0001 | ニッタ株式会社 | 121 | 高橋 重幸 | 121190902 | 00030 | 東洋熱工業株式会社 | 羽田空港跡地第一ｿﾞｰﾝ整備事業 | NBPM | ニッタ 3×2(0.5×4)PM-NSG-SP |  |  |  |  | 1 | 182600 | 182600 | 0 | 0 | 0
2020-02-20 | 364705 | 0001 | ニッタ株式会社 | 121 | 高橋 重幸 | 121190902 | 00030 | 東洋熱工業株式会社 | 羽田空港跡地第一ｿﾞｰﾝ整備事業 | NBPM | ニッタ 2×2(0.5×4)PM-NSG-SP |  |  |  |  | 1 | 129780 | 129780 | 825360 | 82536 | 907896
2020-02-20 | 364710 | 0001 | ニッタ株式会社 | 121 | 高橋 重幸 | 121200202 | 00042 | 新菱冷熱工業株式会社 | 有明ｾﾝﾄﾗﾙﾀﾜｰ | NBPTS | ニッタ PTS-S1PH-S |  |  |  |  | 1 | 289100 | 289100 | 0 | 0 | 0
2020-02-20 | 364710 | 0001 | ニッタ株式会社 | 121 | 高橋 重幸 | 121200202 | 00042 | 新菱冷熱工業株式会社 | 有明ｾﾝﾄﾗﾙﾀﾜｰ | NBPTS | ニッタ Oﾘﾝｸﾞ･ﾋﾞﾆｰﾙﾊﾞｯｸ S1PH用 |  |  |  |  | 1 | 12800 | 12800 | 301900 | 30190 | 332090
2020-02-21 | 363857 | 0001 | ニッタ株式会社 | 127 | 古泉 匡 | 127200209 | 03023 | コトヒラ工業株式会社 | OEM(ｺﾄﾋﾗ) | NSP | ニッタ TNNA30U5-6XN6PX FIX AA | 200H×800W×47T | THEP-12226-2 |  |  | 4 | 28000 | 112000 | 112000 | 11200 | 123200
2020-02-21 | 363858 | 0001 | ニッタ株式会社 | 127 | 古泉 匡 | 127200221 | 03023 | コトヒラ工業株式会社 | OEM(ｺﾄﾋﾗ) | NSP | ニッタ 3502-6XN3PX FIX AA | 500H×500W×52T | NHEP-10065-0 |  |  | 20 | 10200 | 204000 | 204000 | 20400 | 224400
2020-02-21 | 363859 | 0001 | ニッタ株式会社 | 127 | 古泉 匡 | 127200234 | 03023 | コトヒラ工業株式会社 | OEM(ｺﾄﾋﾗ) | NSP | ニッタ 34J1-6X RR AA | 250H×250W×68T | NHEP-08071-1 |  |  | 10 | 4600 | 46000 | 0 | 0 | 0
2020-02-21 | 363859 | 0001 | ニッタ株式会社 | 127 | 古泉 匡 | 127200234 | 03023 | コトヒラ工業株式会社 | OEM(ｺﾄﾋﾗ) | NSP | ニッタ 34J1-6X RR AA | 250H×250W×68T | NHEP-08071-1 |  |  | 10 | 4600 | 46000 | 92000 | 9200 | 101200
2020-02-21 | 363927 | 0003 | 日本バイリーン株式会社 | 151 | 内藤 慎二 | 151200211 | 02845 | 赤門ウイレックス株式会社 | 信州ｼｷｼﾏ |  |  |  |  | 【食ﾊﾟﾝ/菓子ﾊﾟﾝ整形PAC】 |  | 0 | 0 | 0 | 0 | 0 | 0
2020-02-21 | 363927 | 0003 | 日本バイリーン株式会社 | 151 | 内藤 慎二 | 151200211 | 02845 | 赤門ウイレックス株式会社 | 信州ｼｷｼﾏ | VKB | ﾊﾞｲﾘｰﾝ KAFP502A160(同等品) | 722W*282H*52D | 2個/台 |  |  | 3 | 9200 | 27600 | 0 | 0 | 0
2020-02-21 | 363927 | 0003 | 日本バイリーン株式会社 | 151 | 内藤 慎二 | 151200211 | 02845 | 赤門ウイレックス株式会社 | 信州ｼｷｼﾏ |  |  |  |  | ※見積№ T15-01063-03 |  | 0 | 0 | 0 | 0 | 0 | 0
2020-02-21 | 363927 | 0003 | 日本バイリーン株式会社 | 151 | 内藤 慎二 | 151200211 | 02845 | 赤門ウイレックス株式会社 | 信州ｼｷｼﾏ |  |  |  |  | ※各梱包に系統名を明記願います。 |  | 0 | 0 | 0 | 27600 | 2760 | 30360
2020-02-21 | 363929 | 0003 | 日本バイリーン株式会社 | 139 | 高橋 重幸 | 139200103 | 00625 | 三菱重工冷熱株式会社 | 深川市温水ﾌﾟｰﾙ |  |  |  |  | 系統：OHU-1(SA) |  | 0 | 0 | 0 | 0 | 0 | 0
2020-02-21 | 363929 | 0003 | 日本バイリーン株式会社 | 139 | 高橋 重幸 | 139200103 | 00625 | 三菱重工冷熱株式会社 | 深川市温水ﾌﾟｰﾙ | VT | ﾊﾞｲﾘｰﾝ PS/600N(ろ材のみ) | 610×610mm |  |  |  | 4 | 540 | 2160 | 0 | 0 | 0
2020-02-21 | 363929 | 0003 | 日本バイリーン株式会社 | 139 | 高橋 重幸 | 139200103 | 00625 | 三菱重工冷熱株式会社 | 深川市温水ﾌﾟｰﾙ | VT | ﾊﾞｲﾘｰﾝ PS/600N(ろ材のみ) | 305×610mm |  |  |  | 4 | 390 | 1560 | 0 | 0 | 0
2020-02-21 | 363929 | 0003 | 日本バイリーン株式会社 | 139 | 高橋 重幸 | 139200103 | 00625 | 三菱重工冷熱株式会社 | 深川市温水ﾌﾟｰﾙ |  |  |  |  | 系統：OHU-1(EA) |  | 0 | 0 | 0 | 0 | 0 | 0
2020-02-21 | 363929 | 0003 | 日本バイリーン株式会社 | 139 | 高橋 重幸 | 139200103 | 00625 | 三菱重工冷熱株式会社 | 深川市温水ﾌﾟｰﾙ | VT | ﾊﾞｲﾘｰﾝ PS/600N(ろ材のみ) | 500×500mm |  |  |  | 10 | 370 | 3700 | 0 | 0 | 0
2020-02-21 | 363929 | 0003 | 日本バイリーン株式会社 | 139 | 高橋 重幸 | 139200103 | 00625 | 三菱重工冷熱株式会社 | 深川市温水ﾌﾟｰﾙ |  |  |  |  | 系統：OHU-2 |  | 0 | 0 | 0 | 0 | 0 | 0
2020-02-21 | 363929 | 0003 | 日本バイリーン株式会社 | 139 | 高橋 重幸 | 139200103 | 00625 | 三菱重工冷熱株式会社 | 深川市温水ﾌﾟｰﾙ | VT | ﾊﾞｲﾘｰﾝ PS/300N(ろ材のみ) | 450×450mm | ☆ |  |  | 2 | 200 | 400 | 0 | 0 | 0
2020-02-21 | 363929 | 0003 | 日本バイリーン株式会社 | 139 | 高橋 重幸 | 139200103 | 00625 | 三菱重工冷熱株式会社 | 深川市温水ﾌﾟｰﾙ |  |  |  |  | 系統：OHU-3 |  | 0 | 0 | 0 | 0 | 0 | 0
2020-02-21 | 363929 | 0003 | 日本バイリーン株式会社 | 139 | 高橋 重幸 | 139200103 | 00625 | 三菱重工冷熱株式会社 | 深川市温水ﾌﾟｰﾙ | VT | ﾊﾞｲﾘｰﾝ PS/300N(ろ材のみ) | 480×610mm | ☆ |  |  | 2 | 280 | 560 | 0 | 0 | 0
2020-02-21 | 363929 | 0003 | 日本バイリーン株式会社 | 139 | 高橋 重幸 | 139200103 | 00625 | 三菱重工冷熱株式会社 | 深川市温水ﾌﾟｰﾙ |  |  |  |  | 系統：OHU-4 |  | 0 | 0 | 0 | 0 | 0 | 0
2020-02-21 | 363929 | 0003 | 日本バイリーン株式会社 | 139 | 高橋 重幸 | 139200103 | 00625 | 三菱重工冷熱株式会社 | 深川市温水ﾌﾟｰﾙ | VT | ﾊﾞｲﾘｰﾝ FS-1705(ろ材のみ) | 450×410mm |  |  |  | 3 | 180 | 540 | 0 | 0 | 0
2020-02-21 | 363929 | 0003 | 日本バイリーン株式会社 | 139 | 高橋 重幸 | 139200103 | 00625 | 三菱重工冷熱株式会社 | 深川市温水ﾌﾟｰﾙ |  |  |  |  | 系統：機械室給気 |  | 0 | 0 | 0 | 0 | 0 | 0
2020-02-21 | 363929 | 0003 | 日本バイリーン株式会社 | 139 | 高橋 重幸 | 139200103 | 00625 | 三菱重工冷熱株式会社 | 深川市温水ﾌﾟｰﾙ | VT | ﾊﾞｲﾘｰﾝ PS/300N(ろ材のみ) | 595×595mm | ★ |  |  | 1 | 330 | 330 | 0 | 0 | 0
2020-02-21 | 363929 | 0003 | 日本バイリーン株式会社 | 139 | 高橋 重幸 | 139200103 | 00625 | 三菱重工冷熱株式会社 | 深川市温水ﾌﾟｰﾙ | VT | ﾊﾞｲﾘｰﾝ PS/300N(ろ材のみ) | 595×295mm |  |  |  | 1 | 170 | 170 | 0 | 0 | 0
2020-02-21 | 363929 | 0003 | 日本バイリーン株式会社 | 139 | 高橋 重幸 | 139200103 | 00625 | 三菱重工冷熱株式会社 | 深川市温水ﾌﾟｰﾙ |  |  |  |  | ※実績注番 139190201(2019年2月) |  | 0 | 0 | 0 | 0 | 0 | 0
2020-02-21 | 363929 | 0003 | 日本バイリーン株式会社 | 139 | 高橋 重幸 | 139200103 | 00625 | 三菱重工冷熱株式会社 | 深川市温水ﾌﾟｰﾙ |  |  |  |  | ☆実績無し ★と同率にて算出 |  | 0 | 0 | 0 | 9420 | 942 | 10362
2020-02-21 | 363931 | 0003 | 日本バイリーン株式会社 | 161 | 内藤 慎二 | 161200207 | 02716 | 富士電機株式会社 | 貴社 | VR | ﾊﾞｲﾘｰﾝ PS/150N | 110×110 |  |  |  | 10 | 100 | 1000 | 0 | 0 | 0
2020-02-21 | 363931 | 0003 | 日本バイリーン株式会社 | 161 | 内藤 慎二 | 161200207 | 02716 | 富士電機株式会社 | 貴社 | VR | ﾊﾞｲﾘｰﾝ PS/150N | 140×140 |  |  |  | 9 | 100 | 900 | 0 | 0 | 0
2020-02-21 | 363931 | 0003 | 日本バイリーン株式会社 | 161 | 内藤 慎二 | 161200207 | 02716 | 富士電機株式会社 | 貴社 | VR | ﾊﾞｲﾘｰﾝ PS/150N | 148×182 |  |  |  | 4 | 100 | 400 | 0 | 0 | 0
2020-02-21 | 363931 | 0003 | 日本バイリーン株式会社 | 161 | 内藤 慎二 | 161200207 | 02716 | 富士電機株式会社 | 貴社 | VR | ﾊﾞｲﾘｰﾝ PS/300N | 133×245 |  |  |  | 17 | 100 | 1700 | 0 | 0 | 0
2020-02-21 | 363931 | 0003 | 日本バイリーン株式会社 | 161 | 内藤 慎二 | 161200207 | 02716 | 富士電機株式会社 | 貴社 | VR | ﾊﾞｲﾘｰﾝ PS/300N | 133×370 |  |  |  | 2 | 100 | 200 | 0 | 0 | 0
2020-02-21 | 363931 | 0003 | 日本バイリーン株式会社 | 161 | 内藤 慎二 | 161200207 | 02716 | 富士電機株式会社 | 貴社 | VR | ﾊﾞｲﾘｰﾝ PS/300N | 133×260 |  |  |  | 2 | 100 | 200 | 0 | 0 | 0
2020-02-21 | 363931 | 0003 | 日本バイリーン株式会社 | 161 | 内藤 慎二 | 161200207 | 02716 | 富士電機株式会社 | 貴社 | VR | ﾊﾞｲﾘｰﾝ PS/300N | 303×182 |  |  |  | 2 | 100 | 200 | 0 | 0 | 0
2020-02-21 | 363931 | 0003 | 日本バイリーン株式会社 | 161 | 内藤 慎二 | 161200207 | 02716 | 富士電機株式会社 | 貴社 | SX32 | 送料 |  |  |  |  | 1 | 0 | 1500 | 0 | 0 | 0
2020-02-21 | 363931 | 0003 | 日本バイリーン株式会社 | 161 | 内藤 慎二 | 161200207 | 02716 | 富士電機株式会社 | 貴社 |  |  |  |  | ※見積№ T19-00330-03 |  | 0 | 0 | 0 | 6100 | 610 | 6710
2020-02-21 | 363932 | 0003 | 日本バイリーン株式会社 | 151 | 内藤 慎二 | 151200217 | 03302 | 帝人株式会社 | 帝人株式会社 三島事業所 | VR | ﾊﾞｲﾘｰﾝ PS/300N | 1.6×30m |  |  |  | 1 | 44500 | 44500 | 0 | 0 | 0
2020-02-21 | 363932 | 0003 | 日本バイリーン株式会社 | 151 | 内藤 慎二 | 151200217 | 03302 | 帝人株式会社 | 帝人株式会社 三島事業所 |  |  |  |  | ※見積№ T18-01275-01 |  | 0 | 0 | 0 | 0 | 0 | 0
2020-02-21 | 363932 | 0003 | 日本バイリーン株式会社 | 151 | 内藤 慎二 | 151200217 | 03302 | 帝人株式会社 | 帝人株式会社 三島事業所 |  |  |  |  | ※送り状に｢発注№ 2010731007-TM200-00｣と | 明記願います。 | 0 | 0 | 0 | 44500 | 4450 | 48950
2020-02-21 | 363933 | 0003 | 日本バイリーン株式会社 | 163 | 白井 孝成 | 163200203 | 00624 | サンエス工業株式会社 | ㈱真和商会 | VT | ﾊﾞｲﾘｰﾝ FR-585BL ろ材のみ | 500×500㎜ |  |  |  | 18 | 270 | 4860 | 0 | 0 | 0
2020-02-21 | 363933 | 0003 | 日本バイリーン株式会社 | 163 | 白井 孝成 | 163200203 | 00624 | サンエス工業株式会社 | ㈱真和商会 | VXX | ﾊﾞｲﾘｰﾝ 送料 |  |  |  |  | 1 | 0 | 1500 | 0 | 0 | 0
2020-02-21 | 363933 | 0003 | 日本バイリーン株式会社 | 163 | 白井 孝成 | 163200203 | 00624 | サンエス工業株式会社 | ㈱真和商会 |  |  |  |  | ※見積No.T11-00323-05 |  | 0 | 0 | 0 | 6360 | 636 | 6996
2020-02-21 | 364040 | 0115 | 協成産業株式会社 | 150 | 古泉 匡 | 150200201 | 02850 | 株式会社アメフレック | 三井化学 |  |  |  |  | 中性能ﾌｨﾙﾀ |  | 0 | 0 | 0 | 0 | 0 | 0
2020-02-21 | 364040 | 0115 | 協成産業株式会社 | 150 | 古泉 匡 | 150200201 | 02850 | 株式会社アメフレック | 三井化学 | KXXK | 協成 KH-56-90 | 610W×610H×290D |  |  |  | 1 | 6500 | 6500 | 0 | 0 | 0
2020-02-21 | 364040 | 0115 | 協成産業株式会社 | 150 | 古泉 匡 | 150200201 | 02850 | 株式会社アメフレック | 三井化学 | KXXK | 協成 KH-28V-90 | 305W×610H×290D |  |  |  | 1 | 4900 | 4900 | 0 | 0 | 0
2020-02-21 | 364040 | 0115 | 協成産業株式会社 | 150 | 古泉 匡 | 150200201 | 02850 | 株式会社アメフレック | 三井化学 | KXXK | 協成 KMP-38-65 OG | 500W×500H×65D |  |  |  | 1 | 4500 | 4500 | 0 | 0 | 0
2020-02-21 | 364040 | 0115 | 協成産業株式会社 | 150 | 古泉 匡 | 150200201 | 02850 | 株式会社アメフレック | 三井化学 | KXXK | 協成 送料 |  |  |  |  | 1 | 0 | 2000 | 0 | 0 | 0
2020-02-21 | 364040 | 0115 | 協成産業株式会社 | 150 | 古泉 匡 | 150200201 | 02850 | 株式会社アメフレック | 三井化学 |  |  |  |  | ※実績注番 150190301(2019年3月) |  | 0 | 0 | 0 | 17900 | 1790 | 19690
2020-02-21 | 364050 | 0012 | 進和テック株式会社 | 163 | 白井 孝成 | 163200201 | 00624 | サンエス工業株式会社 | ｻﾝｴｽ工業㈱ | SHXXX | 進和 ﾐﾗﾃﾞｨｰﾌﾟI用ﾄﾞﾗｲﾊﾟｯｸﾌｨﾙﾀｰ | MDH-A3-FFSM |  |  |  | 7 | 12100 | 84700 | 0 | 0 | 0
2020-02-21 | 364050 | 0012 | 進和テック株式会社 | 163 | 白井 孝成 | 163200201 | 00624 | サンエス工業株式会社 | ｻﾝｴｽ工業㈱ | SHXXX | 進和 送料 |  |  |  |  | 1 | 0 | 3000 | 0 | 0 | 0
2020-02-21 | 364050 | 0012 | 進和テック株式会社 | 163 | 白井 孝成 | 163200201 | 00624 | サンエス工業株式会社 | ｻﾝｴｽ工業㈱ |  |  |  |  | ※実績注番：161190102(2019年1月納入) |  | 0 | 0 | 0 | 87700 | 8770 | 96470
2020-02-21 | 364437 | 0001 | ニッタ株式会社 | 123 | 前田 健太 | 123190704 | 00031 | 株式会社大気社 | 有明北3-1地区B-1街区「ﾎｰﾙ棟、全体共用」 | NEM | ニッタ SEJ-98-F GO | 610H×610W×150D | AFU-A1-1 |  |  | 2 | 5830 | 11660 | 0 | 0 | 0
2020-02-21 | 364437 | 0001 | ニッタ株式会社 | 123 | 前田 健太 | 123190704 | 00031 | 株式会社大気社 | 有明北3-1地区B-1街区「ﾎｰﾙ棟、全体共用」 | NEM | ニッタ SEJ-98-W GO | 305H×610W×150D | AFU-A1-1 |  |  | 2 | 4090 | 8180 | 0 | 0 | 0
2020-02-21 | 364437 | 0001 | ニッタ株式会社 | 123 | 前田 健太 | 123190704 | 00031 | 株式会社大気社 | 有明北3-1地区B-1街区「ﾎｰﾙ棟、全体共用」 | NT | ニッタ NTJ-20F(RM/600) | 610H×610W×20D | AFU-A1-1 |  |  | 2 | 1570 | 3140 | 0 | 0 | 0
2020-02-21 | 364437 | 0001 | ニッタ株式会社 | 123 | 前田 健太 | 123190704 | 00031 | 株式会社大気社 | 有明北3-1地区B-1街区「ﾎｰﾙ棟、全体共用」 | NT | ニッタ NTJ-20W(RM/600) | 305H×610W×20D | AFU-A1-1 |  |  | 2 | 1140 | 2280 | 0 | 0 | 0
2020-02-21 | 364437 | 0001 | ニッタ株式会社 | 123 | 前田 健太 | 123190704 | 00031 | 株式会社大気社 | 有明北3-1地区B-1街区「ﾎｰﾙ棟、全体共用」 | NEM | ニッタ SE-98-W GO | 305H×610W×150D | AFU-A2-1 |  |  | 1 | 3510 | 3510 | 0 | 0 | 0
2020-02-21 | 364437 | 0001 | ニッタ株式会社 | 123 | 前田 健太 | 123190704 | 00031 | 株式会社大気社 | 有明北3-1地区B-1街区「ﾎｰﾙ棟、全体共用」 | NT | ニッタ NT-20W(RM/600) | 305H×610W×20D | AFU-A2-1 |  |  | 1 | 1070 | 1070 | 0 | 0 | 0
2020-02-21 | 364437 | 0001 | ニッタ株式会社 | 123 | 前田 健太 | 123190704 | 00031 | 株式会社大気社 | 有明北3-1地区B-1街区「ﾎｰﾙ棟、全体共用」 | NEM | ニッタ SEJ-98-F GO | 610H×610W×150D | AFU-A6-1 |  |  | 1 | 5830 | 5830 | 0 | 0 | 0
2020-02-21 | 364437 | 0001 | ニッタ株式会社 | 123 | 前田 健太 | 123190704 | 00031 | 株式会社大気社 | 有明北3-1地区B-1街区「ﾎｰﾙ棟、全体共用」 | NEM | ニッタ SEJ-98-H GO | 610H×305W×150D | AFU-A6-1 |  |  | 1 | 4010 | 4010 | 0 | 0 | 0
2020-02-21 | 364437 | 0001 | ニッタ株式会社 | 123 | 前田 健太 | 123190704 | 00031 | 株式会社大気社 | 有明北3-1地区B-1街区「ﾎｰﾙ棟、全体共用」 | NT | ニッタ NTJ-20F(RM/600) | 610H×610W×20D | AFU-A6-1 |  |  | 1 | 1570 | 1570 | 0 | 0 | 0
2020-02-21 | 364437 | 0001 | ニッタ株式会社 | 123 | 前田 健太 | 123190704 | 00031 | 株式会社大気社 | 有明北3-1地区B-1街区「ﾎｰﾙ棟、全体共用」 | NT | ニッタ NTJ-20H(RM/600) | 610H×305W×20D | AFU-A6-1 |  |  | 1 | 1140 | 1140 | 0 | 0 | 0
2020-02-21 | 364437 | 0001 | ニッタ株式会社 | 123 | 前田 健太 | 123190704 | 00031 | 株式会社大気社 | 有明北3-1地区B-1街区「ﾎｰﾙ棟、全体共用」 | NT | ニッタ NT-20F(RM/600) | 610H×610W×20D | AFU-AR1-1 |  |  | 1 | 1600 | 1600 | 0 | 0 | 0
2020-02-21 | 364437 | 0001 | ニッタ株式会社 | 123 | 前田 健太 | 123190704 | 00031 | 株式会社大気社 | 有明北3-1地区B-1街区「ﾎｰﾙ棟、全体共用」 | NEM | ニッタ SE-98-F GO | 610H×610W×150D | AFU-AR1-1 |  |  | 1 | 5240 | 5240 | 0 | 0 | 0
2020-02-21 | 364437 | 0001 | ニッタ株式会社 | 123 | 前田 健太 | 123190704 | 00031 | 株式会社大気社 | 有明北3-1地区B-1街区「ﾎｰﾙ棟、全体共用」 | NEM | ニッタ SE-98-F GO | 610H×610W×150D | AFU-AR1-10 |  |  | 2 | 5240 | 10480 | 0 | 0 | 0
2020-02-21 | 364437 | 0001 | ニッタ株式会社 | 123 | 前田 健太 | 123190704 | 00031 | 株式会社大気社 | 有明北3-1地区B-1街区「ﾎｰﾙ棟、全体共用」 | NT | ニッタ NT-20F(RM/600) | 610H×610W×20D | AFU-AR1-10 |  |  | 2 | 1600 | 3200 | 0 | 0 | 0
2020-02-21 | 364437 | 0001 | ニッタ株式会社 | 123 | 前田 健太 | 123190704 | 00031 | 株式会社大気社 | 有明北3-1地区B-1街区「ﾎｰﾙ棟、全体共用」 | NEM | ニッタ SE-98-F GO | 610H×610W×150D | AFU-AR1-11 |  |  | 1 | 5240 | 5240 | 0 | 0 | 0
2020-02-21 | 364437 | 0001 | ニッタ株式会社 | 123 | 前田 健太 | 123190704 | 00031 | 株式会社大気社 | 有明北3-1地区B-1街区「ﾎｰﾙ棟、全体共用」 | NT | ニッタ NTJ-20F(RM/600) | 610H×610W×20D | AFU-AR1-2 |  |  | 1 | 1570 | 1570 | 0 | 0 | 0
2020-02-21 | 364437 | 0001 | ニッタ株式会社 | 123 | 前田 健太 | 123190704 | 00031 | 株式会社大気社 | 有明北3-1地区B-1街区「ﾎｰﾙ棟、全体共用」 | NT | ニッタ NTJ-20H(RM/600) | 610H×305W×20D | AFU-AR1-2 |  |  | 1 | 1140 | 1140 | 0 | 0 | 0
2020-02-21 | 364437 | 0001 | ニッタ株式会社 | 123 | 前田 健太 | 123190704 | 00031 | 株式会社大気社 | 有明北3-1地区B-1街区「ﾎｰﾙ棟、全体共用」 | NEM | ニッタ SEJ-98-F GO | 610H×610W×150D | AFU-AR1-2 |  |  | 1 | 5830 | 5830 | 0 | 0 | 0
2020-02-21 | 364437 | 0001 | ニッタ株式会社 | 123 | 前田 健太 | 123190704 | 00031 | 株式会社大気社 | 有明北3-1地区B-1街区「ﾎｰﾙ棟、全体共用」 | NEM | ニッタ SEJ-98-H GO | 610H×305W×150D | AFU-AR1-2 |  |  | 1 | 4010 | 4010 | 0 | 0 | 0
2020-02-21 | 364437 | 0001 | ニッタ株式会社 | 123 | 前田 健太 | 123190704 | 00031 | 株式会社大気社 | 有明北3-1地区B-1街区「ﾎｰﾙ棟、全体共用」 | NT | ニッタ NTJ-20F(RM/600) | 610H×610W×20D | AFU-AR1-3 |  |  | 10 | 1570 | 15700 | 0 | 0 | 0
2020-02-21 | 364437 | 0001 | ニッタ株式会社 | 123 | 前田 健太 | 123190704 | 00031 | 株式会社大気社 | 有明北3-1地区B-1街区「ﾎｰﾙ棟、全体共用」 | NT | ニッタ NTJ-20W(RM/600) | 305H×610W×20D | AFU-AR1-3 |  |  | 5 | 1140 | 5700 | 0 | 0 | 0
2020-02-21 | 364437 | 0001 | ニッタ株式会社 | 123 | 前田 健太 | 123190704 | 00031 | 株式会社大気社 | 有明北3-1地区B-1街区「ﾎｰﾙ棟、全体共用」 | NEM | ニッタ SEJ-98-F GO | 610H×610W×150D | AFU-AR1-3 |  |  | 10 | 5830 | 58300 | 0 | 0 | 0
2020-02-21 | 364437 | 0001 | ニッタ株式会社 | 123 | 前田 健太 | 123190704 | 00031 | 株式会社大気社 | 有明北3-1地区B-1街区「ﾎｰﾙ棟、全体共用」 | NEM | ニッタ SEJ-98-W GO | 305H×610W×150D | AFU-AR1-3 |  |  | 5 | 4090 | 20450 | 0 | 0 | 0
2020-02-21 | 364437 | 0001 | ニッタ株式会社 | 123 | 前田 健太 | 123190704 | 00031 | 株式会社大気社 | 有明北3-1地区B-1街区「ﾎｰﾙ棟、全体共用」 | NT | ニッタ NTJ-20F(RM/600) | 610H×610W×20D | AFU-AR1-4 |  |  | 6 | 1570 | 9420 | 0 | 0 | 0
2020-02-21 | 364437 | 0001 | ニッタ株式会社 | 123 | 前田 健太 | 123190704 | 00031 | 株式会社大気社 | 有明北3-1地区B-1街区「ﾎｰﾙ棟、全体共用」 | NEM | ニッタ SEJ-98-F GO | 610H×610W×150D | AFU-AR1-4 |  |  | 6 | 5830 | 34980 | 0 | 0 | 0
2020-02-21 | 364437 | 0001 | ニッタ株式会社 | 123 | 前田 健太 | 123190704 | 00031 | 株式会社大気社 | 有明北3-1地区B-1街区「ﾎｰﾙ棟、全体共用」 | NT | ニッタ NTJ-20F(RM/600) | 610H×610W×20D | AFU-AR1-5 |  |  | 8 | 1570 | 12560 | 0 | 0 | 0
2020-02-21 | 364437 | 0001 | ニッタ株式会社 | 123 | 前田 健太 | 123190704 | 00031 | 株式会社大気社 | 有明北3-1地区B-1街区「ﾎｰﾙ棟、全体共用」 | NT | ニッタ NTJ-20W(RM/600) | 305H×610W×20D | AFU-AR1-5 |  |  | 4 | 1140 | 4560 | 0 | 0 | 0
2020-02-21 | 364437 | 0001 | ニッタ株式会社 | 123 | 前田 健太 | 123190704 | 00031 | 株式会社大気社 | 有明北3-1地区B-1街区「ﾎｰﾙ棟、全体共用」 | NEM | ニッタ SEJ-98-F GO | 610H×610W×150D | AFU-AR1-5 |  |  | 8 | 5830 | 46640 | 0 | 0 | 0
2020-02-21 | 364437 | 0001 | ニッタ株式会社 | 123 | 前田 健太 | 123190704 | 00031 | 株式会社大気社 | 有明北3-1地区B-1街区「ﾎｰﾙ棟、全体共用」 | NEM | ニッタ SEJ-98-W GO | 305H×610W×150D | AFU-AR1-5 |  |  | 4 | 4090 | 16360 | 0 | 0 | 0
2020-02-21 | 364437 | 0001 | ニッタ株式会社 | 123 | 前田 健太 | 123190704 | 00031 | 株式会社大気社 | 有明北3-1地区B-1街区「ﾎｰﾙ棟、全体共用」 | NEM | ニッタ SEJ-98-F GO | 610H×610W×150D | AFU-AR1-6 |  |  | 8 | 5830 | 46640 | 0 | 0 | 0
2020-02-21 | 364437 | 0001 | ニッタ株式会社 | 123 | 前田 健太 | 123190704 | 00031 | 株式会社大気社 | 有明北3-1地区B-1街区「ﾎｰﾙ棟、全体共用」 | NEM | ニッタ SEJ-98-W GO | 305H×610W×150D | AFU-AR1-6 |  |  | 4 | 4090 | 16360 | 0 | 0 | 0
2020-02-21 | 364437 | 0001 | ニッタ株式会社 | 123 | 前田 健太 | 123190704 | 00031 | 株式会社大気社 | 有明北3-1地区B-1街区「ﾎｰﾙ棟、全体共用」 | NT | ニッタ NTJ-20F(RM/600) | 610H×610W×20D | AFU-AR1-6 |  |  | 8 | 1570 | 12560 | 0 | 0 | 0
2020-02-21 | 364437 | 0001 | ニッタ株式会社 | 123 | 前田 健太 | 123190704 | 00031 | 株式会社大気社 | 有明北3-1地区B-1街区「ﾎｰﾙ棟、全体共用」 | NT | ニッタ NTJ-20W(RM/600) | 305H×610W×20D | AFU-AR1-6 |  |  | 4 | 1140 | 4560 | 0 | 0 | 0
2020-02-21 | 364437 | 0001 | ニッタ株式会社 | 123 | 前田 健太 | 123190704 | 00031 | 株式会社大気社 | 有明北3-1地区B-1街区「ﾎｰﾙ棟、全体共用」 | NEM | ニッタ SEJ-98-F GO | 610H×610W×150D | AFU-AR1-7 |  |  | 6 | 5830 | 34980 | 0 | 0 | 0
2020-02-21 | 364437 | 0001 | ニッタ株式会社 | 123 | 前田 健太 | 123190704 | 00031 | 株式会社大気社 | 有明北3-1地区B-1街区「ﾎｰﾙ棟、全体共用」 | NT | ニッタ NTJ-20F(RM/600) | 610H×610W×20D | AFU-AR1-7 |  |  | 6 | 1570 | 9420 | 0 | 0 | 0
2020-02-21 | 364437 | 0001 | ニッタ株式会社 | 123 | 前田 健太 | 123190704 | 00031 | 株式会社大気社 | 有明北3-1地区B-1街区「ﾎｰﾙ棟、全体共用」 | NEM | ニッタ SEJ-98-F GO | 610H×610W×150D | AFU-AR1-8 |  |  | 12 | 5830 | 69960 | 0 | 0 | 0
2020-02-21 | 364437 | 0001 | ニッタ株式会社 | 123 | 前田 健太 | 123190704 | 00031 | 株式会社大気社 | 有明北3-1地区B-1街区「ﾎｰﾙ棟、全体共用」 | NEM | ニッタ SEJ-98-W GO | 305H×610W×150D | AFU-AR1-8 |  |  | 6 | 4090 | 24540 | 0 | 0 | 0
2020-02-21 | 364437 | 0001 | ニッタ株式会社 | 123 | 前田 健太 | 123190704 | 00031 | 株式会社大気社 | 有明北3-1地区B-1街区「ﾎｰﾙ棟、全体共用」 | NT | ニッタ NTJ-20F(RM/600) | 610H×610W×20D | AFU-AR1-8 |  |  | 12 | 1570 | 18840 | 0 | 0 | 0
2020-02-21 | 364437 | 0001 | ニッタ株式会社 | 123 | 前田 健太 | 123190704 | 00031 | 株式会社大気社 | 有明北3-1地区B-1街区「ﾎｰﾙ棟、全体共用」 | NT | ニッタ NTJ-20W(RM/600) | 305H×610W×20D | AFU-AR1-8 |  |  | 6 | 1140 | 6840 | 0 | 0 | 0
2020-02-21 | 364437 | 0001 | ニッタ株式会社 | 123 | 前田 健太 | 123190704 | 00031 | 株式会社大気社 | 有明北3-1地区B-1街区「ﾎｰﾙ棟、全体共用」 | NEM | ニッタ SEJ-98-F GO | 610H×610W×150D | AFU-AR1-9 |  |  | 10 | 5830 | 58300 | 0 | 0 | 0
2020-02-21 | 364437 | 0001 | ニッタ株式会社 | 123 | 前田 健太 | 123190704 | 00031 | 株式会社大気社 | 有明北3-1地区B-1街区「ﾎｰﾙ棟、全体共用」 | NEM | ニッタ SEJ-98-W GO | 305H×610W×150D | AFU-AR1-9 |  |  | 5 | 4090 | 20450 | 0 | 0 | 0
2020-02-21 | 364437 | 0001 | ニッタ株式会社 | 123 | 前田 健太 | 123190704 | 00031 | 株式会社大気社 | 有明北3-1地区B-1街区「ﾎｰﾙ棟、全体共用」 | NT | ニッタ NTJ-20F(RM/600) | 610H×610W×20D | AFU-AR1-9 |  |  | 10 | 1570 | 15700 | 0 | 0 | 0
2020-02-21 | 364437 | 0001 | ニッタ株式会社 | 123 | 前田 健太 | 123190704 | 00031 | 株式会社大気社 | 有明北3-1地区B-1街区「ﾎｰﾙ棟、全体共用」 | NT | ニッタ NTJ-20W(RM/600) | 305H×610W×20D | AFU-AR1-9 |  |  | 5 | 1140 | 5700 | 650220 | 65022 | 715242
2020-02-21 | 364669 | 2759 | 株式会社ＰＤエコシステム | 151 | 内藤 慎二 | 151200206 | 04165 | 藤田テクノ株式会社 | 石福金属興業㈱草加工場 | SXXS | 作業費（発注あり） |  |  |  |  | 1 | 0 | 216000 | 216000 | 21600 | 237600
2020-02-21 | 364717 | 0001 | ニッタ株式会社 | 122 | 大畑 和樹 | 122200110 | 00032 | 第一工業株式会社 | ﾜｲﾋﾟｰﾃｯｸ大手町 | NBPU | ニッタ 0.5×1PPu-NTS |  |  |  |  | 1 | 58300 | 58300 | 0 | 0 | 0
2020-02-21 | 364717 | 0001 | ニッタ株式会社 | 122 | 大畑 和樹 | 122200110 | 00032 | 第一工業株式会社 | ﾜｲﾋﾟｰﾃｯｸ大手町 | NT | ニッタ NT-20W(RM/600) | 305H×610W×20T |  |  |  | 1 | 1070 | 1070 | 0 | 0 | 0
2020-02-21 | 364717 | 0001 | ニッタ株式会社 | 122 | 大畑 和樹 | 122200110 | 00032 | 第一工業株式会社 | ﾜｲﾋﾟｰﾃｯｸ大手町 | NU | ニッタ NC-12C-GMC | 305H×610W×457D |  |  |  | 1 | 34000 | 34000 | 0 | 0 | 0
2020-02-21 | 364717 | 0001 | ニッタ株式会社 | 122 | 大畑 和樹 | 122200110 | 00032 | 第一工業株式会社 | ﾜｲﾋﾟｰﾃｯｸ大手町 | NU | ニッタ NC-12C-GMA | 305H×610W×457D |  |  |  | 1 | 35900 | 35900 | 129270 | 12927 | 142197
2020-02-21 | 364734 | 0001 | ニッタ株式会社 | 124 | 前田 健太 | 124200102 | 00279 | クボタ空調株式会社 | 出光興産㈱中央研究所 | NW | ニッタ STM15-FP20-SUS-SP | 610H×610W×150D用 |  |  |  | 4 | 6960 | 27840 | 27840 | 2784 | 30624
2020-02-21 | 364736 | 0001 | ニッタ株式会社 | 122 | 大畑 和樹 | 122200101 | 00032 | 第一工業株式会社 | (仮称)三菱電機株式会社ZEB+実証棟新築工事 | NBPM | ニッタ 1×1(0.5×2)PM-NTG-SP |  |  |  |  | 1 | 43690 | 43690 | 0 | 0 | 0
2020-02-21 | 364736 | 0001 | ニッタ株式会社 | 122 | 大畑 和樹 | 122200101 | 00032 | 第一工業株式会社 | (仮称)三菱電機株式会社ZEB+実証棟新築工事 | NBPM | ニッタ 0.5×0.5PM-NTG |  |  |  |  | 1 | 33010 | 33010 | 0 | 0 | 0
2020-02-21 | 364736 | 0001 | ニッタ株式会社 | 122 | 大畑 和樹 | 122200101 | 00032 | 第一工業株式会社 | (仮称)三菱電機株式会社ZEB+実証棟新築工事 | NBPM | ニッタ 1×1(0.5×2)PM-NTG-SP |  |  |  |  | 1 | 43690 | 43690 | 0 | 0 | 0
2020-02-21 | 364736 | 0001 | ニッタ株式会社 | 122 | 大畑 和樹 | 122200101 | 00032 | 第一工業株式会社 | (仮称)三菱電機株式会社ZEB+実証棟新築工事 | NBPM | ニッタ 1×1(0.5×2)PM-NTG-SP |  |  |  |  | 1 | 43690 | 43690 | 0 | 0 | 0
2020-02-21 | 364736 | 0001 | ニッタ株式会社 | 122 | 大畑 和樹 | 122200101 | 00032 | 第一工業株式会社 | (仮称)三菱電機株式会社ZEB+実証棟新築工事 | NBPM | ニッタ 0.5×1PM-NTG |  |  |  |  | 1 | 37560 | 37560 | 0 | 0 | 0
2020-02-21 | 364736 | 0001 | ニッタ株式会社 | 122 | 大畑 和樹 | 122200101 | 00032 | 第一工業株式会社 | (仮称)三菱電機株式会社ZEB+実証棟新築工事 | NBPM | ニッタ 1×1.5(0.5×3)PM-NTG-SP |  |  |  |  | 1 | 54530 | 54530 | 256170 | 25617 | 281787
2020-02-21 | 364770 | 0057 | 株式会社ハギモフィルター | 161 | 内藤 慎二 | 161200212 | 00051 | ダイダン株式会社 | 八十二銀行大宮ﾋﾞﾙ | ZXXM | PS/600N | 610×610 |  |  |  | 16 | 680 | 10880 | 10880 | 1088 | 11968
2020-02-21 | 364831 | 0008 | 有限会社東京空調サービス | 123 | 前田 健太 | 123191109 | 00052 | 株式会社日立プラントサービス | 加藤電器製作所CR改修計画 | SXXS | 作業費（発注あり） |  |  |  |  | 3 | 22000 | 66000 | 0 | 0 | 0
2020-02-21 | 364831 | 0008 | 有限会社東京空調サービス | 123 | 前田 健太 | 123191109 | 00052 | 株式会社日立プラントサービス | 加藤電器製作所CR改修計画 | SXXS | 測定器損料 |  |  |  |  | 2 | 10000 | 20000 | 0 | 0 | 0
2020-02-21 | 364831 | 0008 | 有限会社東京空調サービス | 123 | 前田 健太 | 123191109 | 00052 | 株式会社日立プラントサービス | 加藤電器製作所CR改修計画 | SXXS | 出張費(2泊) |  |  |  |  | 1 | 20000 | 20000 | 0 | 0 | 0
2020-02-21 | 364831 | 0008 | 有限会社東京空調サービス | 123 | 前田 健太 | 123191109 | 00052 | 株式会社日立プラントサービス | 加藤電器製作所CR改修計画 | SXXS | 交通費 |  |  |  |  | 1 | 0 | 14000 | 120000 | 12000 | 132000
2020-02-21 | 364891 | 0129 | シーアンドエー株式会社 | 121 | 高橋 重幸 | 121200103 | 03036 | 株式会社エスティーアンドアール | ｲﾑｽ行徳総合病院 | SXXS | 作業費（発注あり） |  |  |  |  | 1 | 18000 | 18000 | 18000 | 1800 | 19800
2020-02-21 | 364956 | 3216 | ｏｇａｋｕｕ株式会社 | 153 | 白井 孝成 | 153200202 | 00354 | 凸版印刷株式会社 | ﾄｯﾊﾟﾝ板橋ﾋﾞﾙ | SXXS | 作業費（発注あり） |  |  |  |  | 2 | 22000 | 44000 | 0 | 0 | 0
2020-02-21 | 364956 | 3216 | ｏｇａｋｕｕ株式会社 | 153 | 白井 孝成 | 153200202 | 00354 | 凸版印刷株式会社 | ﾄｯﾊﾟﾝ板橋ﾋﾞﾙ | SXXS | 車両費 |  |  |  |  | 1 | 5000 | 5000 | 49000 | 4900 | 53900
2020-02-22 | 364958 | 3216 | ｏｇａｋｕｕ株式会社 | 153 | 白井 孝成 | 153200202 | 00354 | 凸版印刷株式会社 | ﾄｯﾊﾟﾝ板橋ﾋﾞﾙ | SXXS | 作業費（発注あり） |  |  |  |  | 2 | 22000 | 44000 | 0 | 0 | 0
2020-02-22 | 364958 | 3216 | ｏｇａｋｕｕ株式会社 | 153 | 白井 孝成 | 153200202 | 00354 | 凸版印刷株式会社 | ﾄｯﾊﾟﾝ板橋ﾋﾞﾙ | SXXS | 車両費 |  |  |  |  | 1 | 5000 | 5000 | 49000 | 4900 | 53900
2020-02-23 | 364343 | 0224 | 有限会社リブライト | 160 | 古泉 匡 | 160200204 | 00571 | 東洋熱工業株式会社 | TBS放送ｾﾝﾀｰ | SXXS | 作業費（発注あり） |  |  |  |  | 1 | 0 | 60000 | 60000 | 6000 | 66000
2020-02-23 | 364598 | 0217 | 三幸工業株式会社 | 121 | 高橋 重幸 | 121191204 | 00042 | 新菱冷熱工業株式会社 | 文化学園服飾博物館 空調改修計画 | SX32 | 三幸工業運搬費(3t平車ｹﾞｰﾄ付休日納入) |  |  |  |  | 1 | 0 | 55000 | 55000 | 5500 | 60500
2020-02-23 | 364832 | 0008 | 有限会社東京空調サービス | 161 | 内藤 慎二 | 161190413 | 00353 | 三機工業株式会社 | 第一三共ﾊﾞｲｵﾃｯｸ㈱ | SXXS | 作業費（発注あり） |  |  |  |  | 12 | 23000 | 276000 | 0 | 0 | 0
2020-02-23 | 364832 | 0008 | 有限会社東京空調サービス | 161 | 内藤 慎二 | 161190413 | 00353 | 三機工業株式会社 | 第一三共ﾊﾞｲｵﾃｯｸ㈱ | SXXS | 車両費 |  |  |  |  | 4 | 7000 | 28000 | 0 | 0 | 0
2020-02-23 | 364832 | 0008 | 有限会社東京空調サービス | 161 | 内藤 慎二 | 161190413 | 00353 | 三機工業株式会社 | 第一三共ﾊﾞｲｵﾃｯｸ㈱ | SXXS | 出張費(3泊×3名) |  |  |  |  | 9 | 8000 | 72000 | 376000 | 37600 | 413600
2020-02-25 | 363866 | 0001 | ニッタ株式会社 | 127 | 古泉 匡 | 127200211 | 03023 | コトヒラ工業株式会社 | OEM(ｺﾄﾋﾗ) | NSP | ニッタ TNNA30U5-6XN6PX FIX AA | 590H×725W×47T | THEP-12227-2 |  |  | 8 | 31500 | 252000 | 252000 | 25200 | 277200
2020-02-25 | 363867 | 0001 | ニッタ株式会社 | 127 | 古泉 匡 | 127200228 | 03023 | コトヒラ工業株式会社 | OEM(ｺﾄﾋﾗ) | NAE | ニッタ AEⅡ-90-X GG | 200H×200W×65T | NEC-11039-0 |  |  | 5 | 4100 | 20500 | 0 | 0 | 0
2020-02-25 | 363867 | 0001 | ニッタ株式会社 | 127 | 古泉 匡 | 127200228 | 03023 | コトヒラ工業株式会社 | OEM(ｺﾄﾋﾗ) | NAE | ニッタ AEⅡ-90-X GG | 200H×200W×65T | NEC-11039-0 |  |  | 5 | 4100 | 20500 | 41000 | 4100 | 45100
2020-02-25 | 363938 | 0003 | 日本バイリーン株式会社 | 121 | 高橋 重幸 | 121190203 | 00042 | 新菱冷熱工業株式会社 |  | VR | ﾊﾞｲﾘｰﾝ SS-1500 | 500×500mm |  |  |  | 1 | 950 | 950 | 0 | 0 | 0
2020-02-25 | 363938 | 0003 | 日本バイリーン株式会社 | 121 | 高橋 重幸 | 121190203 | 00042 | 新菱冷熱工業株式会社 | [5 empty] | ※納品前に事務所か携帯に連絡願います |  | 0 | 0 | 0 | 950 | 95 | 1045
2020-02-25 | 363939 | 0003 | 日本バイリーン株式会社 | 151 | 内藤 慎二 | 151200208 | 03302 | 帝人株式会社 | 帝人株式会社 宇都宮事業所 |  |  |  |  | ろ材のみ |  | 0 | 0 | 0 | 0 | 0 | 0
2020-02-25 | 363939 | 0003 | 日本バイリーン株式会社 | 151 | 内藤 慎二 | 151200208 | 03302 | 帝人株式会社 | 帝人株式会社 宇都宮事業所 |  |  |  |  | 外枠付き |  | 0 | 0 | 0 | 0 | 0 | 0
2020-02-25 | 363939 | 0003 | 日本バイリーン株式会社 | 151 | 内藤 慎二 | 151200208 | 03302 | 帝人株式会社 | 帝人株式会社 宇都宮事業所 | VZ | ﾊﾞｲﾘｰﾝ VZDH-90M-70F OG | 610W×610H×290D |  |  |  | 4 | 15000 | 60000 | 0 | 0 | 0
2020-02-25 | 363939 | 0003 | 日本バイリーン株式会社 | 151 | 内藤 慎二 | 151200208 | 03302 | 帝人株式会社 | 帝人株式会社 宇都宮事業所 | VZ | ﾊﾞｲﾘｰﾝ VZDH-90M-35H OG | 610W×305H×290D |  |  |  | 4 | 11600 | 46400 | 0 | 0 | 0
2020-02-25 | 363939 | 0003 | 日本バイリーン株式会社 | 151 | 内藤 慎二 | 151200208 | 03302 | 帝人株式会社 | 帝人株式会社 宇都宮事業所 |  |  |  |  | ※見積№ T18-00984-02 |  | 0 | 0 | 0 | 106400 | 10640 | 117040
2020-02-25 | 363940 | 0003 | 日本バイリーン株式会社 | 139 | 高橋 重幸 | 139200103 | 00625 | 三菱重工冷熱株式会社 | 深川市温水ﾌﾟｰﾙ |  |  |  |  | 系統：OHU-4 |  | 0 | 0 | 0 | 0 | 0 | 0
2020-02-25 | 363940 | 0003 | 日本バイリーン株式会社 | 139 | 高橋 重幸 | 139200103 | 00625 | 三菱重工冷熱株式会社 | 深川市温水ﾌﾟｰﾙ | VXX | ﾊﾞｲﾘｰﾝ ﾏﾙﾁｽﾘﾑ90％(木枠) | 450W×410H×355D |  |  |  | 3 | 7200 | 21600 | 0 | 0 | 0
2020-02-25 | 363940 | 0003 | 日本バイリーン株式会社 | 139 | 高橋 重幸 | 139200103 | 00625 | 三菱重工冷熱株式会社 | 深川市温水ﾌﾟｰﾙ |  |  |  |  | ※実績注番 139190201(2019年2月) |  | 0 | 0 | 0 | 0 | 0 | 0
2020-02-25 | 363940 | 0003 | 日本バイリーン株式会社 | 139 | 高橋 重幸 | 139200103 | 00625 | 三菱重工冷熱株式会社 | 深川市温水ﾌﾟｰﾙ |  |  |  |  | ☆実績無し ★と同率にて算出 |  | 0 | 0 | 0 | 21600 | 2160 | 23760
2020-02-25 | 364099 | 3723 | 株式会社三優 | 123 | 前田 健太 | 123191109 | 00052 | 株式会社日立プラントサービス | 加藤電器製作所CR改修計画 | SXXS | 作業費（発注あり） |  |  |  |  | 1 | 0 | 300000 | 0 | 0 | 0
2020-02-25 | 364099 | 3723 | 株式会社三優 | 123 | 前田 健太 | 123191109 | 00052 | 株式会社日立プラントサービス | 加藤電器製作所CR改修計画 | SXXS | 法定福利費 |  |  |  |  | 1 | 0 | 32689 | 0 | 0 | 0
2020-02-25 | 364099 | 3723 | 株式会社三優 | 123 | 前田 健太 | 123191109 | 00052 | 株式会社日立プラントサービス | 加藤電器製作所CR改修計画 |  |  |  |  | ※見積№ A-1-200224-1 |  | 0 | 0 | 0 | 332689 | 33269 | 365958
2020-02-25 | 364185 | 0003 | 日本バイリーン株式会社 | 121 | 高橋 重幸 | 121190501 | 02921 | 冨士機材株式会社 | (仮称)竹芝地区開発計画建築計画(業務棟)新築工事 | VM | ﾊﾞｲﾘｰﾝ VM･X-PD-95M-56F(ｾｯﾄ品) | 610W×610H×150D |  |  |  | 7 | 10000 | 70000 | 0 | 0 | 0
2020-02-25 | 364185 | 0003 | 日本バイリーン株式会社 | 121 | 高橋 重幸 | 121190501 | 02921 | 冨士機材株式会社 | (仮称)竹芝地区開発計画建築計画(業務棟)新築工事 | VT | ﾊﾞｲﾘｰﾝ VT-20C-610F(PS/400) | 610W×610H×20T |  |  |  | 7 | 1700 | 11900 | 81900 | 8190 | 90090
2020-02-25 | 364329 | 0206 | 有限会社街コーポレイション | 153 | 白井 孝成 | 153200203 | 00354 | 凸版印刷株式会社 | 凸版印刷株式会社 板橋工場 | STXS | ﾌｨﾙﾀ交換・洗浄費 |  |  |  |  | 72 | 130 | 9360 | 9360 | 936 | 10296
2020-02-25 | 364449 | 0001 | ニッタ株式会社 | 161 | 内藤 慎二 | 161200209 | 00353 | 三機工業株式会社 | 高田製薬㈱ | NEM | ニッタ EE-90-F(接着) GO | 610x610x292t |  |  |  | 8 | 9000 | 72000 | 0 | 0 | 0
2020-02-25 | 364449 | 0001 | ニッタ株式会社 | 161 | 内藤 慎二 | 161200209 | 00353 | 三機工業株式会社 | 高田製薬㈱ |  |  |  |  | ※実績注番：162190301(2019年3月納入) |  | 0 | 0 | 0 | 0 | 0 | 0
2020-02-25 | 364449 | 0001 | ニッタ株式会社 | 161 | 内藤 慎二 | 161200209 | 00353 | 三機工業株式会社 | 高田製薬㈱ |  |  |  |  | ※送り状に【伝票番号：4000017994-1～3】 |  | 0 | 0 | 0 | 0 | 0 | 0
2020-02-25 | 364449 | 0001 | ニッタ株式会社 | 161 | 内藤 慎二 | 161200209 | 00353 | 三機工業株式会社 | 高田製薬㈱ |  |  |  |  | と記載願います。 |  | 0 | 0 | 0 | 72000 | 7200 | 79200
2020-02-25 | 364468 | 0001 | ニッタ株式会社 | 161 | 内藤 慎二 | 161200210 | 00031 | 株式会社大気社 | 日本ﾒｼﾞﾌｨｼﾞｯｸｽ㈱東北ﾗﾎﾞ | NEH | ニッタ XEHS-A-D GIX EO | 610H×610W×150D |  |  |  | 1 | 17300 | 17300 | 0 | 0 | 0
2020-02-25 | 364468 | 0001 | ニッタ株式会社 | 161 | 内藤 慎二 | 161200210 | 00031 | 株式会社大気社 | 日本ﾒｼﾞﾌｨｼﾞｯｸｽ㈱東北ﾗﾎﾞ |  |  |  |  | ※実績注番：130110203(2011年3月納入) |  | 0 | 0 | 0 | 0 | 0 | 0
2020-02-25 | 364468 | 0001 | ニッタ株式会社 | 161 | 内藤 慎二 | 161200210 | 00031 | 株式会社大気社 | 日本ﾒｼﾞﾌｨｼﾞｯｸｽ㈱東北ﾗﾎﾞ | NEH | ニッタ XEHS-A-DC GIX EO | 610H×305W×150D |  |  |  | 3 | 13700 | 41100 | 0 | 0 | 0
2020-02-25 | 364468 | 0001 | ニッタ株式会社 | 161 | 内藤 慎二 | 161200210 | 00031 | 株式会社大気社 | 日本ﾒｼﾞﾌｨｼﾞｯｸｽ㈱東北ﾗﾎﾞ |  |  |  |  | ※実績注番：130140206(2014年3月納入) |  | 0 | 0 | 0 | 58400 | 5840 | 64240
2020-02-25 | 364484 | 0001 | ニッタ株式会社 | 123 | 前田 健太 | 123190704 | 00031 | 株式会社大気社 | 有明北3-1地区B-1街区「ﾎｰﾙ棟、全体共用」 | NT | ニッタ NT-20F(RM/600) | 610H×610W×20D | AFU-AR1-11 |  |  | 1 | 1600 | 1600 | 1600 | 160 | 1760
2020-02-25 | 364491 | 0001 | ニッタ株式会社 | 123 | 前田 健太 | 123190706 | 00643 | 高砂熱学工業株式会社 | 浜松町二丁目4地区A3棟建築工事 | NAE | ニッタ AEJ-S95-X-A GO 右片連 ﾊﾟｯｷﾝ:10 | 1070H×551.5W×65D | AHU-16T3-2 |  |  | 1 | 4810 | 4810 | 4810 | 481 | 5291
2020-02-25 | 364769 | 0057 | 株式会社ハギモフィルター | 123 | 前田 健太 | 123181004 | 00051 | ダイダン株式会社 | (仮称)OH-1計画新築工事 | ZXXM | PS/600N(ｱﾙﾐ枠) | 610W×305H×20T |  |  |  | 1 | 1440 | 1440 | 0 | 0 | 0
2020-02-25 | 364769 | 0057 | 株式会社ハギモフィルター | 123 | 前田 健太 | 123181004 | 00051 | ダイダン株式会社 | (仮称)OH-1計画新築工事 | ZXXM | 送料 |  |  |  |  | 1 | 0 | 1500 | 2940 | 294 | 3234
2020-02-25 | 364771 | 0057 | 株式会社ハギモフィルター | 123 | 前田 健太 | 123181004 | 00051 | ダイダン株式会社 | (仮称)OH-1計画新築工事 | ZXXM | PS/600N(ｱﾙﾐ枠) | 610W×305H×20T | 連結なし |  |  | 1 | 1440 | 1440 | 0 | 0 | 0
2020-02-25 | 364771 | 0057 | 株式会社ハギモフィルター | 123 | 前田 健太 | 123181004 | 00051 | ダイダン株式会社 | (仮称)OH-1計画新築工事 | SX32 | 送料 |  |  |  |  | 1 | 0 | 1500 | 2940 | 294 | 3234
2020-02-25 | 364846 | 0003 | 日本バイリーン株式会社 | 121 | 高橋 重幸 | 121190203 | 00042 | 新菱冷熱工業株式会社 |  | VR | ﾊﾞｲﾘｰﾝ SS-1500 | 500×500mm |  |  |  | -1 | 950 | -950 | 0 | 0 | 0
2020-02-25 | 364846 | 0003 | 日本バイリーン株式会社 | 121 | 高橋 重幸 | 121190203 | 00042 | 新菱冷熱工業株式会社 | [5 empty] | ※納品前に事務所か携帯に連絡願います |  | 0 | 0 | 0 | -950 | -95 | -1045
2020-02-26 | 363873 | 0001 | ニッタ株式会社 | 127 | 古泉 匡 | 127200208 | 03023 | コトヒラ工業株式会社 | OEM(ｺﾄﾋﾗ) | NSP | ニッタ TNNA30U5-6XN6PX FIX AA | 250H×500W×47T | THEP-12225-2 |  |  | 4 | 21000 | 84000 | 84000 | 8400 | 92400
2020-02-26 | 364001 | 0003 | 日本バイリーン株式会社 | 122 | 大畑 和樹 | 122190606 | 00032 | 第一工業株式会社 | 三菱電機㈱新衛星生産棟他新築工事 | SX32 | 送料 |  |  |  |  | 1 | 0 | 1500 | 1500 | 150 | 1650
2020-02-26 | 364004 | 0003 | 日本バイリーン株式会社 | 123 | 前田 健太 | 123190704 | 00031 | 株式会社大気社 | 有明北3-1地区B-1街区「ﾎｰﾙ棟、全体共用」 | VXX | ﾊﾞｲﾘｰﾝ 送料 |  |  |  |  | 1 | 0 | 1500 | 1500 | 150 | 1650
2020-02-26 | 364005 | 0003 | 日本バイリーン株式会社 | 151 | 内藤 慎二 | 151200212 | 00712 | 有限会社ヒロ商会 | ｺｽﾓ石油 | VXX | ﾊﾞｲﾘｰﾝ 送料 |  |  |  |  | 1 | 0 | 1500 | 1500 | 150 | 1650
2020-02-26 | 364008 | 0003 | 日本バイリーン株式会社 | 151 | 内藤 慎二 | 151200216 | 90077 | 株式会社カマタ | ㈱ｶﾏﾀ 土気工場 | VXX | ﾊﾞｲﾘｰﾝ 送料 |  |  |  |  | 1 | 0 | 1500 | 1500 | 150 | 1650
2020-02-26 | 364041 | 0115 | 協成産業株式会社 | 160 | 古泉 匡 | 160200207 | 00030 | 東洋熱工業株式会社 | 朋和産業㈱習志野工場 | KXXK | 協成 中性能65%濾材 原反ｶｯﾄ品 | 650mm |  |  |  | 60 | 500 | 30000 | 0 | 0 | 0
2020-02-26 | 364041 | 0115 | 協成産業株式会社 | 160 | 古泉 匡 | 160200207 | 00030 | 東洋熱工業株式会社 | 朋和産業㈱習志野工場 | SX32 | 協成 送料 |  |  |  |  | 1 | 0 | 2000 | 0 | 0 | 0
2020-02-26 | 364041 | 0115 | 協成産業株式会社 | 160 | 古泉 匡 | 160200207 | 00030 | 東洋熱工業株式会社 | 朋和産業㈱習志野工場 |  |  |  |  | ※見積№ 3950 |  | 0 | 0 | 0 | 32000 | 3200 | 35200
2020-02-26 | 364200 | 0003 | 日本バイリーン株式会社 | 123 | 前田 健太 | 123191007 | 00031 | 株式会社大気社 | NGKｾﾗﾐｯｸﾃﾞﾊﾞｲｽ富士吉田工場 | VR | ﾊﾞｲﾘｰﾝ FC-620N | 1.6×50m |  |  |  | 1 | 16600 | 16600 | 0 | 0 | 0
2020-02-26 | 364200 | 0003 | 日本バイリーン株式会社 | 123 | 前田 健太 | 123191007 | 00031 | 株式会社大気社 | NGKｾﾗﾐｯｸﾃﾞﾊﾞｲｽ富士吉田工場 | SX32 | 送料 |  |  |  |  | 1 | 0 | 1500 | 18100 | 1810 | 19910
2020-02-26 | 364599 | 0217 | 三幸工業株式会社 | 123 | 前田 健太 | 123200104 | 00051 | ダイダン株式会社 | ｲﾝﾀﾞｽﾄﾘｱﾙﾊﾟｰｸ印西Ⅱ新築工事 |  |  |  |  | 系統名：FU-1-2 |  | 0 | 0 | 0 | 0 | 0 | 0
2020-02-26 | 364599 | 0217 | 三幸工業株式会社 | 123 | 前田 健太 | 123200104 | 00051 | ダイダン株式会社 | ｲﾝﾀﾞｽﾄﾘｱﾙﾊﾟｰｸ印西Ⅱ新築工事 | SB | 三幸工業K-1×1P-NG |  | ﾄﾞｱ方向:R1 |  |  | 1 | 27000 | 27000 | 0 | 0 | 0
2020-02-26 | 364599 | 0217 | 三幸工業株式会社 | 123 | 前田 健太 | 123200104 | 00051 | ダイダン株式会社 | ｲﾝﾀﾞｽﾄﾘｱﾙﾊﾟｰｸ印西Ⅱ新築工事 |  |  |  |  | 系統名:FU-1-3 |  | 0 | 0 | 0 | 0 | 0 | 0
2020-02-26 | 364599 | 0217 | 三幸工業株式会社 | 123 | 前田 健太 | 123200104 | 00051 | ダイダン株式会社 | ｲﾝﾀﾞｽﾄﾘｱﾙﾊﾟｰｸ印西Ⅱ新築工事 | SB | 三幸工業K-1×1P-NG |  | ﾄﾞｱ方向:L1 |  |  | 1 | 27000 | 27000 | 0 | 0 | 0
2020-02-26 | 364599 | 0217 | 三幸工業株式会社 | 123 | 前田 健太 | 123200104 | 00051 | ダイダン株式会社 | ｲﾝﾀﾞｽﾄﾘｱﾙﾊﾟｰｸ印西Ⅱ新築工事 |  |  |  |  | 系統名:FU-1-7 |  | 0 | 0 | 0 | 0 | 0 | 0
2020-02-26 | 364599 | 0217 | 三幸工業株式会社 | 123 | 前田 健太 | 123200104 | 00051 | ダイダン株式会社 | ｲﾝﾀﾞｽﾄﾘｱﾙﾊﾟｰｸ印西Ⅱ新築工事 | SB | 三幸工業K-1.5×1P-NG |  | ﾄﾞｱ方向:L1 |  |  | 1 | 35000 | 35000 | 0 | 0 | 0
2020-02-26 | 364599 | 0217 | 三幸工業株式会社 | 123 | 前田 健太 | 123200104 | 00051 | ダイダン株式会社 | ｲﾝﾀﾞｽﾄﾘｱﾙﾊﾟｰｸ印西Ⅱ新築工事 |  |  |  |  | 系統名:FU-TEMP-1-1 |  | 0 | 0 | 0 | 0 | 0 | 0
2020-02-26 | 364599 | 0217 | 三幸工業株式会社 | 123 | 前田 健太 | 123200104 | 00051 | ダイダン株式会社 | ｲﾝﾀﾞｽﾄﾘｱﾙﾊﾟｰｸ印西Ⅱ新築工事 | SB | 三幸工業K-0.5×1P-NG |  | ﾄﾞｱ方向:R1 |  |  | 1 | 21000 | 21000 | 0 | 0 | 0
2020-02-26 | 364599 | 0217 | 三幸工業株式会社 | 123 | 前田 健太 | 123200104 | 00051 | ダイダン株式会社 | ｲﾝﾀﾞｽﾄﾘｱﾙﾊﾟｰｸ印西Ⅱ新築工事 |  |  |  |  | 系統名:FU-TEMP-4-2 |  | 0 | 0 | 0 | 0 | 0 | 0
2020-02-26 | 364599 | 0217 | 三幸工業株式会社 | 123 | 前田 健太 | 123200104 | 00051 | ダイダン株式会社 | ｲﾝﾀﾞｽﾄﾘｱﾙﾊﾟｰｸ印西Ⅱ新築工事 | SB | 三幸工業K-1.5×1P-NG |  | ﾄﾞｱ方向:L1 |  |  | 1 | 35000 | 35000 | 0 | 0 | 0
2020-02-26 | 364599 | 0217 | 三幸工業株式会社 | 123 | 前田 健太 | 123200104 | 00051 | ダイダン株式会社 | ｲﾝﾀﾞｽﾄﾘｱﾙﾊﾟｰｸ印西Ⅱ新築工事 |  |  |  |  | 系統名:FU-TEMP-4-4 |  | 0 | 0 | 0 | 0 | 0 | 0
2020-02-26 | 364599 | 0217 | 三幸工業株式会社 | 123 | 前田 健太 | 123200104 | 00051 | ダイダン株式会社 | ｲﾝﾀﾞｽﾄﾘｱﾙﾊﾟｰｸ印西Ⅱ新築工事 | SB | 三幸工業K-0.5×1P-NG |  | ﾄﾞｱ方向:R2 |  |  | 1 | 21000 | 21000 | 0 | 0 | 0
2020-02-26 | 364599 | 0217 | 三幸工業株式会社 | 123 | 前田 健太 | 123200104 | 00051 | ダイダン株式会社 | ｲﾝﾀﾞｽﾄﾘｱﾙﾊﾟｰｸ印西Ⅱ新築工事 |  |  |  |  | 系統名:FU-TEMP-4-5 |  | 0 | 0 | 0 | 0 | 0 | 0
2020-02-26 | 364599 | 0217 | 三幸工業株式会社 | 123 | 前田 健太 | 123200104 | 00051 | ダイダン株式会社 | ｲﾝﾀﾞｽﾄﾘｱﾙﾊﾟｰｸ印西Ⅱ新築工事 | SB | 三幸工業K-0.5×1P-NG |  | ﾄﾞｱ方向:R2 |  |  | 1 | 21000 | 21000 | 187000 | 18700 | 205700
2020-02-26 | 364600 | 0217 | 三幸工業株式会社 | 123 | 前田 健太 | 123200104 | 00051 | ダイダン株式会社 | ｲﾝﾀﾞｽﾄﾘｱﾙﾊﾟｰｸ印西Ⅱ新築工事 |  |  |  |  | 系統名:FU-TEMP-2-1 |  | 0 | 0 | 0 | 0 | 0 | 0
2020-02-26 | 364600 | 0217 | 三幸工業株式会社 | 123 | 前田 健太 | 123200104 | 00051 | ダイダン株式会社 | ｲﾝﾀﾞｽﾄﾘｱﾙﾊﾟｰｸ印西Ⅱ新築工事 | SB | 三幸工業K-1.5×1P-NG |  | ﾄﾞｱ方向:L1 |  |  | 1 | 35000 | 35000 | 0 | 0 | 0
2020-02-26 | 364600 | 0217 | 三幸工業株式会社 | 123 | 前田 健太 | 123200104 | 00051 | ダイダン株式会社 | ｲﾝﾀﾞｽﾄﾘｱﾙﾊﾟｰｸ印西Ⅱ新築工事 |  |  |  |  | 系統名:FU-TEMP-2-2 |  | 0 | 0 | 0 | 0 | 0 | 0
2020-02-26 | 364600 | 0217 | 三幸工業株式会社 | 123 | 前田 健太 | 123200104 | 00051 | ダイダン株式会社 | ｲﾝﾀﾞｽﾄﾘｱﾙﾊﾟｰｸ印西Ⅱ新築工事 | SB | 三幸工業K-1.5×1P-NG |  | ﾄﾞｱ方向:L1 |  |  | 1 | 35000 | 35000 | 0 | 0 | 0
2020-02-26 | 364600 | 0217 | 三幸工業株式会社 | 123 | 前田 健太 | 123200104 | 00051 | ダイダン株式会社 | ｲﾝﾀﾞｽﾄﾘｱﾙﾊﾟｰｸ印西Ⅱ新築工事 |  |  |  |  | 系統名:FU-TEMP-2-3 |  | 0 | 0 | 0 | 0 | 0 | 0
2020-02-26 | 364600 | 0217 | 三幸工業株式会社 | 123 | 前田 健太 | 123200104 | 00051 | ダイダン株式会社 | ｲﾝﾀﾞｽﾄﾘｱﾙﾊﾟｰｸ印西Ⅱ新築工事 | SB | 三幸工業K-0.5×1P-NG |  | ﾄﾞｱ方向:L1 |  |  | 1 | 21000 | 21000 | 0 | 0 | 0
2020-02-26 | 364600 | 0217 | 三幸工業株式会社 | 123 | 前田 健太 | 123200104 | 00051 | ダイダン株式会社 | ｲﾝﾀﾞｽﾄﾘｱﾙﾊﾟｰｸ印西Ⅱ新築工事 |  |  |  |  | 系統名:FU-TEMP-2-4 |  | 0 | 0 | 0 | 0 | 0 | 0
2020-02-26 | 364600 | 0217 | 三幸工業株式会社 | 123 | 前田 健太 | 123200104 | 00051 | ダイダン株式会社 | ｲﾝﾀﾞｽﾄﾘｱﾙﾊﾟｰｸ印西Ⅱ新築工事 | SB | 三幸工業K-0.5×1P-NG |  | ﾄﾞｱ方向:R2 |  |  | 1 | 21000 | 21000 | 0 | 0 | 0
2020-02-26 | 364600 | 0217 | 三幸工業株式会社 | 123 | 前田 健太 | 123200104 | 00051 | ダイダン株式会社 | ｲﾝﾀﾞｽﾄﾘｱﾙﾊﾟｰｸ印西Ⅱ新築工事 |  |  |  |  | 系統名:FU-TEMP-2-5 |  | 0 | 0 | 0 | 0 | 0 | 0
2020-02-26 | 364600 | 0217 | 三幸工業株式会社 | 123 | 前田 健太 | 123200104 | 00051 | ダイダン株式会社 | ｲﾝﾀﾞｽﾄﾘｱﾙﾊﾟｰｸ印西Ⅱ新築工事 | SB | 三幸工業K-0.5×1P-NG |  | ﾄﾞｱ方向:R2 |  |  | 1 | 21000 | 21000 | 0 | 0 | 0
2020-02-26 | 364600 | 0217 | 三幸工業株式会社 | 123 | 前田 健太 | 123200104 | 00051 | ダイダン株式会社 | ｲﾝﾀﾞｽﾄﾘｱﾙﾊﾟｰｸ印西Ⅱ新築工事 |  |  |  |  | 系統名:FU-TEMP-3-1 |  | 0 | 0 | 0 | 0 | 0 | 0
2020-02-26 | 364600 | 0217 | 三幸工業株式会社 | 123 | 前田 健太 | 123200104 | 00051 | ダイダン株式会社 | ｲﾝﾀﾞｽﾄﾘｱﾙﾊﾟｰｸ印西Ⅱ新築工事 | SB | 三幸工業K-1.5×1P-NG |  | ﾄﾞｱ方向:L1 |  |  | 1 | 35000 | 35000 | 0 | 0 | 0
2020-02-26 | 364600 | 0217 | 三幸工業株式会社 | 123 | 前田 健太 | 123200104 | 00051 | ダイダン株式会社 | ｲﾝﾀﾞｽﾄﾘｱﾙﾊﾟｰｸ印西Ⅱ新築工事 |  |  |  |  | 系統名:FU-TEMP-3-2 |  | 0 | 0 | 0 | 0 | 0 | 0
2020-02-26 | 364600 | 0217 | 三幸工業株式会社 | 123 | 前田 健太 | 123200104 | 00051 | ダイダン株式会社 | ｲﾝﾀﾞｽﾄﾘｱﾙﾊﾟｰｸ印西Ⅱ新築工事 | SB | 三幸工業K-1.5×1P-NG |  | ﾄﾞｱ方向:L1 |  |  | 1 | 35000 | 35000 | 0 | 0 | 0
2020-02-26 | 364600 | 0217 | 三幸工業株式会社 | 123 | 前田 健太 | 123200104 | 00051 | ダイダン株式会社 | ｲﾝﾀﾞｽﾄﾘｱﾙﾊﾟｰｸ印西Ⅱ新築工事 |  |  |  |  | 系統名:FU-TEMP-3-3 |  | 0 | 0 | 0 | 0 | 0 | 0
2020-02-26 | 364600 | 0217 | 三幸工業株式会社 | 123 | 前田 健太 | 123200104 | 00051 | ダイダン株式会社 | ｲﾝﾀﾞｽﾄﾘｱﾙﾊﾟｰｸ印西Ⅱ新築工事 | SB | 三幸工業K-0.5×1P-NG |  | ﾄﾞｱ方向:L1 |  |  | 1 | 21000 | 21000 | 0 | 0 | 0
2020-02-26 | 364600 | 0217 | 三幸工業株式会社 | 123 | 前田 健太 | 123200104 | 00051 | ダイダン株式会社 | ｲﾝﾀﾞｽﾄﾘｱﾙﾊﾟｰｸ印西Ⅱ新築工事 |  |  |  |  | 系統名:FU-TEMP-3-4 |  | 0 | 0 | 0 | 0 | 0 | 0
2020-02-26 | 364600 | 0217 | 三幸工業株式会社 | 123 | 前田 健太 | 123200104 | 00051 | ダイダン株式会社 | ｲﾝﾀﾞｽﾄﾘｱﾙﾊﾟｰｸ印西Ⅱ新築工事 | SB | 三幸工業K-0.5×1P-NG |  | ﾄﾞｱ方向:R2 |  |  | 1 | 21000 | 21000 | 0 | 0 | 0
2020-02-26 | 364600 | 0217 | 三幸工業株式会社 | 123 | 前田 健太 | 123200104 | 00051 | ダイダン株式会社 | ｲﾝﾀﾞｽﾄﾘｱﾙﾊﾟｰｸ印西Ⅱ新築工事 |  |  |  |  | 系統名:FU-TEMP-3-5 |  | 0 | 0 | 0 | 0 | 0 | 0
2020-02-26 | 364600 | 0217 | 三幸工業株式会社 | 123 | 前田 健太 | 123200104 | 00051 | ダイダン株式会社 | ｲﾝﾀﾞｽﾄﾘｱﾙﾊﾟｰｸ印西Ⅱ新築工事 | SB | 三幸工業K-0.5×1P-NG |  | ﾄﾞｱ方向:R2 |  |  | 1 | 21000 | 21000 | 0 | 0 | 0
2020-02-26 | 364600 | 0217 | 三幸工業株式会社 | 123 | 前田 健太 | 123200104 | 00051 | ダイダン株式会社 | ｲﾝﾀﾞｽﾄﾘｱﾙﾊﾟｰｸ印西Ⅱ新築工事 | SX32 | 三幸工業運搬費(2t箱車ｹﾞｰﾄ付) |  |  |  |  | 1 | 0 | 30000 | 296000 | 29600 | 325600
2020-02-26 | 364752 | 0001 | ニッタ株式会社 | 121 | 高橋 重幸 | 121190407 | 00042 | 新菱冷熱工業株式会社 | (仮称)豊洲二丁目駅前地区市街地再開発事業 | NAE | ニッタ AE-90-W-A GO | 305H×610W×65D |  |  |  | 1 | 1800 | 1800 | 0 | 0 | 0
2020-02-26 | 364752 | 0001 | ニッタ株式会社 | 121 | 高橋 重幸 | 121190407 | 00042 | 新菱冷熱工業株式会社 | (仮称)豊洲二丁目駅前地区市街地再開発事業 | NT | ニッタ NT-20W(RM/400) | 305H×610W×20T |  |  |  | 1 | 700 | 700 | 0 | 0 | 0
2020-02-26 | 364752 | 0001 | ニッタ株式会社 | 121 | 高橋 重幸 | 121190407 | 00042 | 新菱冷熱工業株式会社 | (仮称)豊洲二丁目駅前地区市街地再開発事業 | NAE | ニッタ AE-90-F-A GO | 610H×610W×65D |  |  |  | 1 | 2500 | 2500 | 0 | 0 | 0
2020-02-26 | 364752 | 0001 | ニッタ株式会社 | 121 | 高橋 重幸 | 121190407 | 00042 | 新菱冷熱工業株式会社 | (仮称)豊洲二丁目駅前地区市街地再開発事業 | NT | ニッタ NT-20F(RM/400) | 610H×610W×20T |  |  |  | 1 | 1000 | 1000 | 0 | 0 | 0
2020-02-26 | 364752 | 0001 | ニッタ株式会社 | 121 | 高橋 重幸 | 121190407 | 00042 | 新菱冷熱工業株式会社 | (仮称)豊洲二丁目駅前地区市街地再開発事業 | NAE | ニッタ AE-90-W-A GO | 305H×610W×65D |  |  |  | 1 | 1800 | 1800 | 0 | 0 | 0
2020-02-26 | 364752 | 0001 | ニッタ株式会社 | 121 | 高橋 重幸 | 121190407 | 00042 | 新菱冷熱工業株式会社 | (仮称)豊洲二丁目駅前地区市街地再開発事業 | NT | ニッタ NT-20W(RM/400) | 305H×610W×20T |  |  |  | 1 | 700 | 700 | 0 | 0 | 0
2020-02-26 | 364752 | 0001 | ニッタ株式会社 | 121 | 高橋 重幸 | 121190407 | 00042 | 新菱冷熱工業株式会社 | (仮称)豊洲二丁目駅前地区市街地再開発事業 | NAE | ニッタ AE-90-W-A GO | 305H×610W×65D |  |  |  | 1 | 1800 | 1800 | 0 | 0 | 0
2020-02-26 | 364752 | 0001 | ニッタ株式会社 | 121 | 高橋 重幸 | 121190407 | 00042 | 新菱冷熱工業株式会社 | (仮称)豊洲二丁目駅前地区市街地再開発事業 | NT | ニッタ NT-20W(RM/400) | 305H×610W×20T |  |  |  | 1 | 700 | 700 | 0 | 0 | 0
2020-02-26 | 364752 | 0001 | ニッタ株式会社 | 121 | 高橋 重幸 | 121190407 | 00042 | 新菱冷熱工業株式会社 | (仮称)豊洲二丁目駅前地区市街地再開発事業 | NAE | ニッタ AE-90-W-A GO | 305H×610W×65D |  |  |  | 1 | 1800 | 1800 | 0 | 0 | 0
2020-02-26 | 364752 | 0001 | ニッタ株式会社 | 121 | 高橋 重幸 | 121190407 | 00042 | 新菱冷熱工業株式会社 | (仮称)豊洲二丁目駅前地区市街地再開発事業 | NT | ニッタ NT-20W(RM/400) | 305H×610W×20T |  |  |  | 1 | 700 | 700 | 0 | 0 | 0
2020-02-26 | 364752 | 0001 | ニッタ株式会社 | 121 | 高橋 重幸 | 121190407 | 00042 | 新菱冷熱工業株式会社 | (仮称)豊洲二丁目駅前地区市街地再開発事業 | NAE | ニッタ AEJ-90-F-A GO | 610H×610W×65D |  |  |  | 4 | 3760 | 15040 | 0 | 0 | 0
2020-02-26 | 364752 | 0001 | ニッタ株式会社 | 121 | 高橋 重幸 | 121190407 | 00042 | 新菱冷熱工業株式会社 | (仮称)豊洲二丁目駅前地区市街地再開発事業 | NT | ニッタ NTJ-20F(RM/400) | 610H×610W×20T |  |  |  | 4 | 1040 | 4160 | 0 | 0 | 0
2020-02-26 | 364752 | 0001 | ニッタ株式会社 | 121 | 高橋 重幸 | 121190407 | 00042 | 新菱冷熱工業株式会社 | (仮称)豊洲二丁目駅前地区市街地再開発事業 | NAE | ニッタ AE-90-C-A GO | 305H×305W×65D |  |  |  | 1 | 1300 | 1300 | 0 | 0 | 0
2020-02-26 | 364752 | 0001 | ニッタ株式会社 | 121 | 高橋 重幸 | 121190407 | 00042 | 新菱冷熱工業株式会社 | (仮称)豊洲二丁目駅前地区市街地再開発事業 | NT | ニッタ NT-20C(RM/400) | 305H×305W×20T |  |  |  | 1 | 550 | 550 | 0 | 0 | 0
2020-02-26 | 364752 | 0001 | ニッタ株式会社 | 121 | 高橋 重幸 | 121190407 | 00042 | 新菱冷熱工業株式会社 | (仮称)豊洲二丁目駅前地区市街地再開発事業 | NAE | ニッタ AE-90-C-A GO | 305H×305W×65D |  |  |  | 1 | 1300 | 1300 | 0 | 0 | 0
2020-02-26 | 364752 | 0001 | ニッタ株式会社 | 121 | 高橋 重幸 | 121190407 | 00042 | 新菱冷熱工業株式会社 | (仮称)豊洲二丁目駅前地区市街地再開発事業 | NT | ニッタ NT-20C(RM/400)SUS | 305H×305W×20T |  |  |  | 1 | 750 | 750 | 0 | 0 | 0
2020-02-26 | 364752 | 0001 | ニッタ株式会社 | 121 | 高橋 重幸 | 121190407 | 00042 | 新菱冷熱工業株式会社 | (仮称)豊洲二丁目駅前地区市街地再開発事業 | NAE | ニッタ AE-90-F-A GO | 610H×610W×65D |  |  |  | 1 | 2500 | 2500 | 0 | 0 | 0
2020-02-26 | 364752 | 0001 | ニッタ株式会社 | 121 | 高橋 重幸 | 121190407 | 00042 | 新菱冷熱工業株式会社 | (仮称)豊洲二丁目駅前地区市街地再開発事業 | NT | ニッタ NT-20F(RM/400)SUS | 610H×610W×20T |  |  |  | 1 | 1350 | 1350 | 0 | 0 | 0
2020-02-26 | 364752 | 0001 | ニッタ株式会社 | 121 | 高橋 重幸 | 121190407 | 00042 | 新菱冷熱工業株式会社 | (仮称)豊洲二丁目駅前地区市街地再開発事業 | NAE | ニッタ AE-90-F-A GO | 610H×610W×65D |  |  |  | 1 | 2500 | 2500 | 0 | 0 | 0
2020-02-26 | 364752 | 0001 | ニッタ株式会社 | 121 | 高橋 重幸 | 121190407 | 00042 | 新菱冷熱工業株式会社 | (仮称)豊洲二丁目駅前地区市街地再開発事業 | NT | ニッタ NT-20F(RM/400)SUS | 610H×610W×20T |  |  |  | 1 | 1350 | 1350 | 0 | 0 | 0
2020-02-26 | 364752 | 0001 | ニッタ株式会社 | 121 | 高橋 重幸 | 121190407 | 00042 | 新菱冷熱工業株式会社 | (仮称)豊洲二丁目駅前地区市街地再開発事業 | NAE | ニッタ AE-90-F-A GO | 610H×610W×65D |  |  |  | 1 | 2500 | 2500 | 0 | 0 | 0
2020-02-26 | 364752 | 0001 | ニッタ株式会社 | 121 | 高橋 重幸 | 121190407 | 00042 | 新菱冷熱工業株式会社 | (仮称)豊洲二丁目駅前地区市街地再開発事業 | NT | ニッタ NT-20F(RM/400)SUS | 610H×610W×20T |  |  |  | 1 | 1350 | 1350 | 0 | 0 | 0
2020-02-26 | 364752 | 0001 | ニッタ株式会社 | 121 | 高橋 重幸 | 121190407 | 00042 | 新菱冷熱工業株式会社 | (仮称)豊洲二丁目駅前地区市街地再開発事業 | NAE | ニッタ AE-90-C-A GO | 305H×305W×65D |  |  |  | 1 | 1300 | 1300 | 0 | 0 | 0
2020-02-26 | 364752 | 0001 | ニッタ株式会社 | 121 | 高橋 重幸 | 121190407 | 00042 | 新菱冷熱工業株式会社 | (仮称)豊洲二丁目駅前地区市街地再開発事業 | NT | ニッタ NT-20C(RM/400) | 305H×305W×20T |  |  |  | 1 | 550 | 550 | 0 | 0 | 0
2020-02-26 | 364752 | 0001 | ニッタ株式会社 | 121 | 高橋 重幸 | 121190407 | 00042 | 新菱冷熱工業株式会社 | (仮称)豊洲二丁目駅前地区市街地再開発事業 | NAE | ニッタ AE-90-C-A GO | 305H×305W×65D |  |  |  | 1 | 1300 | 1300 | 0 | 0 | 0
2020-02-26 | 364752 | 0001 | ニッタ株式会社 | 121 | 高橋 重幸 | 121190407 | 00042 | 新菱冷熱工業株式会社 | (仮称)豊洲二丁目駅前地区市街地再開発事業 | NT | ニッタ NT-20C(RM/400) | 305H×305W×20T |  |  |  | 1 | 550 | 550 | 0 | 0 | 0
2020-02-26 | 364752 | 0001 | ニッタ株式会社 | 121 | 高橋 重幸 | 121190407 | 00042 | 新菱冷熱工業株式会社 | (仮称)豊洲二丁目駅前地区市街地再開発事業 | NAE | ニッタ AE-90-C-A GO | 305H×305W×65D |  |  |  | 1 | 1300 | 1300 | 0 | 0 | 0
2020-02-26 | 364752 | 0001 | ニッタ株式会社 | 121 | 高橋 重幸 | 121190407 | 00042 | 新菱冷熱工業株式会社 | (仮称)豊洲二丁目駅前地区市街地再開発事業 | NT | ニッタ NT-20C(RM/400) SUS | 305H×305W×20T |  |  |  | 1 | 750 | 750 | 53900 | 5390 | 59290
2020-02-26 | 364753 | 0001 | ニッタ株式会社 | 123 | 前田 健太 | 123180909 | 00051 | ダイダン株式会社 | 横浜駅西口開発ﾋﾞﾙ(仮称)新築他 | NT | ニッタ NTJ-20F(RM/600) | 610H×610W×20T |  |  |  | 6 | 1570 | 9420 | 0 | 0 | 0
2020-02-26 | 364753 | 0001 | ニッタ株式会社 | 123 | 前田 健太 | 123180909 | 00051 | ダイダン株式会社 | 横浜駅西口開発ﾋﾞﾙ(仮称)新築他 | NT | ニッタ NTJ-20W(RM/600) | 305H×610W×20T |  |  |  | 3 | 1140 | 3420 | 0 | 0 | 0
2020-02-26 | 364753 | 0001 | ニッタ株式会社 | 123 | 前田 健太 | 123180909 | 00051 | ダイダン株式会社 | 横浜駅西口開発ﾋﾞﾙ(仮称)新築他 | NT | ニッタ NTJ-20F(RM/600) | 610H×610W×20T |  |  |  | 3 | 1570 | 4710 | 0 | 0 | 0
2020-02-26 | 364753 | 0001 | ニッタ株式会社 | 123 | 前田 健太 | 123180909 | 00051 | ダイダン株式会社 | 横浜駅西口開発ﾋﾞﾙ(仮称)新築他 | NT | ニッタ NTJ-20F(RM/600) | 610H×610W×20T |  |  |  | 3 | 1570 | 4710 | 0 | 0 | 0
2020-02-26 | 364753 | 0001 | ニッタ株式会社 | 123 | 前田 健太 | 123180909 | 00051 | ダイダン株式会社 | 横浜駅西口開発ﾋﾞﾙ(仮称)新築他 | NT | ニッタ NTJ-20H(RM/600) | 610H×305W×20T |  |  |  | 1 | 1140 | 1140 | 0 | 0 | 0
2020-02-26 | 364753 | 0001 | ニッタ株式会社 | 123 | 前田 健太 | 123180909 | 00051 | ダイダン株式会社 | 横浜駅西口開発ﾋﾞﾙ(仮称)新築他 | NT | ニッタ NTJ-20F(RM/600) | 610H×610W×20T |  |  |  | 2 | 1570 | 3140 | 0 | 0 | 0
2020-02-26 | 364753 | 0001 | ニッタ株式会社 | 123 | 前田 健太 | 123180909 | 00051 | ダイダン株式会社 | 横浜駅西口開発ﾋﾞﾙ(仮称)新築他 | NT | ニッタ NTJ-20F(RM/600) | 610H×610W×20T |  |  |  | 1 | 1480 | 1480 | 28020 | 2802 | 30822
2020-02-26 | 364764 | 0003 | 日本バイリーン株式会社 | 123 | 前田 健太 | 123191007 | 00031 | 株式会社大気社 | NGKｾﾗﾐｯｸﾃﾞﾊﾞｲｽ富士吉田工場 | VR | ﾊﾞｲﾘｰﾝ FC-620N | 1.6×50m |  |  |  | -1 | 16600 | -16600 | -16600 | -1660 | -18260
2020-02-26 | 364766 | 0003 | 日本バイリーン株式会社 | 123 | 前田 健太 | 123191007 | 00031 | 株式会社大気社 | NGKｾﾗﾐｯｸﾃﾞﾊﾞｲｽ富士吉田工場 | VR | ﾊﾞｲﾘｰﾝ FC-620N | 1.6×50m |  |  |  | 1 | 11800 | 11800 | 0 | 0 | 0
2020-02-26 | 364766 | 0003 | 日本バイリーン株式会社 | 123 | 前田 健太 | 123191007 | 00031 | 株式会社大気社 | NGKｾﾗﾐｯｸﾃﾞﾊﾞｲｽ富士吉田工場 |  |  |  |  | ※送り状送付願います。 |  | 0 | 0 | 0 | 0 | 0 | 0
2020-02-26 | 364766 | 0003 | 日本バイリーン株式会社 | 123 | 前田 健太 | 123191007 | 00031 | 株式会社大気社 | NGKｾﾗﾐｯｸﾃﾞﾊﾞｲｽ富士吉田工場 |  |  |  |  | ※現着前に担当者へご連絡願います。 |  | 0 | 0 | 0 | 11800 | 1180 | 12980
2020-02-26 | 364767 | 0035 | ﾐﾄﾞﾘ安全ｴｱ・ｸｵﾘﾃｨ株式会社 | 161 | 内藤 慎二 | 161200209 | 00353 | 三機工業株式会社 | 高田製薬㈱ |  |  |  |  | 抗菌・防ｶﾋﾞﾌﾟﾚﾌｨﾙﾀ(ろ材のみ) |  | 0 | 0 | 0 | 0 | 0 | 0
2020-02-26 | 364767 | 0035 | ﾐﾄﾞﾘ安全ｴｱ・ｸｵﾘﾃｨ株式会社 | 161 | 内藤 慎二 | 161200209 | 00353 | 三機工業株式会社 | 高田製薬㈱ | ZXXM | 485W*530H*20D |  |  |  |  | 12 | 640 | 7680 | 0 | 0 | 0
2020-02-26 | 364767 | 0035 | ﾐﾄﾞﾘ安全ｴｱ・ｸｵﾘﾃｨ株式会社 | 161 | 内藤 慎二 | 161200209 | 00353 | 三機工業株式会社 | 高田製薬㈱ | ZXXM | 610W*610H*20D |  |  |  |  | 32 | 840 | 26880 | 0 | 0 | 0
2020-02-26 | 364767 | 0035 | ﾐﾄﾞﾘ安全ｴｱ・ｸｵﾘﾃｨ株式会社 | 161 | 内藤 慎二 | 161200209 | 00353 | 三機工業株式会社 | 高田製薬㈱ | ZXXM | 500W*500H*20D |  |  |  |  | 54 | 580 | 31320 | 0 | 0 | 0
2020-02-26 | 364767 | 0035 | ﾐﾄﾞﾘ安全ｴｱ・ｸｵﾘﾃｨ株式会社 | 161 | 内藤 慎二 | 161200209 | 00353 | 三機工業株式会社 | 高田製薬㈱ |  |  |  |  | ※162190110(2019年2月納入) |  | 0 | 0 | 0 | 0 | 0 | 0
2020-02-26 | 364767 | 0035 | ﾐﾄﾞﾘ安全ｴｱ・ｸｵﾘﾃｨ株式会社 | 161 | 内藤 慎二 | 161200209 | 00353 | 三機工業株式会社 | 高田製薬㈱ |  |  |  |  | ※送り状に【伝票番号：4000017975-1～5】 |  | 0 | 0 | 0 | 0 | 0 | 0
2020-02-26 | 364767 | 0035 | ﾐﾄﾞﾘ安全ｴｱ・ｸｵﾘﾃｨ株式会社 | 161 | 内藤 慎二 | 161200209 | 00353 | 三機工業株式会社 | 高田製薬㈱ |  |  |  |  | と記載願います。 |  | 0 | 0 | 0 | 0 | 0 | 0
2020-02-26 | 364767 | 0035 | ﾐﾄﾞﾘ安全ｴｱ・ｸｵﾘﾃｨ株式会社 | 161 | 内藤 慎二 | 161200209 | 00353 | 三機工業株式会社 | 高田製薬㈱ |  |  |  |  | ※送り状送付願います。 |  | 0 | 0 | 0 | 65880 | 6588 | 72468
2020-02-26 | 364834 | 0008 | 有限会社東京空調サービス | 161 | 内藤 慎二 | 161200205 | 00461 | 株式会社テクノ菱和 | 日本化薬㈱ | SXXS | 作業費（発注あり） |  |  |  |  | 2 | 22000 | 44000 | 0 | 0 | 0
2020-02-26 | 364834 | 0008 | 有限会社東京空調サービス | 161 | 内藤 慎二 | 161200205 | 00461 | 株式会社テクノ菱和 | 日本化薬㈱ | SXXS | 車両費 |  |  |  |  | 1 | 5000 | 5000 | 49000 | 4900 | 53900
2020-02-27 | 363988 | 0001 | ニッタ株式会社 | 151 | 内藤 慎二 | 151200219 | 03340 | プリマハム株式会社 | ﾌﾟﾘﾏﾊﾑ株式会社 茨城工場 | NRL | ニッタ RL-65-F12-Z GO | 610H×610W×150t | (ろ材交換型枠付き) |  |  | 24 | 8200 | 196800 | 0 | 0 | 0
2020-02-27 | 363988 | 0001 | ニッタ株式会社 | 151 | 内藤 慎二 | 151200219 | 03340 | プリマハム株式会社 | ﾌﾟﾘﾏﾊﾑ株式会社 茨城工場 |  |  |  |  | ※実績注番:151191006(2019年10月) |  | 0 | 0 | 0 | 196800 | 19680 | 216480
2020-02-27 | 363989 | 0001 | ニッタ株式会社 | 153 | 白井 孝成 | 153200211 | 03118 | 日本ゼトック株式会社 | 日本ｾﾞﾄｯｸ㈱相模原工場 | NSP | ニッタ 3601-62 RI AI | 610W×610H×68D | ｶﾞｽｹｯﾄ 上流側 |  |  | 4 | 13000 | 52000 | 0 | 0 | 0
2020-02-27 | 363989 | 0001 | ニッタ株式会社 | 153 | 白井 孝成 | 153200211 | 03118 | 日本ゼトック株式会社 | 日本ｾﾞﾄｯｸ㈱相模原工場 |  |  |  |  | ※金額は弊社 白井が越智様とお打合せ済みです。 |  | 0 | 0 | 0 | 52000 | 5200 | 57200
2020-02-27 | 363998 | 0001 | ニッタ株式会社 | 127 | 古泉 匡 | 127200231 | 03023 | コトヒラ工業株式会社 | OEM(ｺﾄﾋﾗ) | NAE | ニッタ AEⅡ-90-X GG | 200H×200W×65T | NEC-11039-0 |  |  | 5 | 4100 | 20500 | 20500 | 2050 | 22550
2020-02-27 | 364034 | 0003 | 日本バイリーン株式会社 | 153 | 白井 孝成 | 153200207 | 00354 | 凸版印刷株式会社 | 凸版印刷株式会社 川口工場 | VR | ﾊﾞｲﾘｰﾝ FR-585BL | 1.43×20m巻 |  |  |  | 2 | 19000 | 38000 | 0 | 0 | 0
2020-02-27 | 364034 | 0003 | 日本バイリーン株式会社 | 153 | 白井 孝成 | 153200207 | 00354 | 凸版印刷株式会社 | 凸版印刷株式会社 川口工場 |  |  |  |  | ※見積№ T11-01666-02 |  | 0 | 0 | 0 | 0 | 0 | 0
2020-02-27 | 364034 | 0003 | 日本バイリーン株式会社 | 153 | 白井 孝成 | 153200207 | 00354 | 凸版印刷株式会社 | 凸版印刷株式会社 川口工場 |  |  |  |  | ※送り状に｢ｵﾌ輪2課AHU-2用ﾛｰﾙﾌｨﾙﾀ｣と明記願います。 |  | 0 | 0 | 0 | 38000 | 3800 | 41800
2020-02-27 | 364035 | 0003 | 日本バイリーン株式会社 | 153 | 白井 孝成 | 153200205 | 00354 | 凸版印刷株式会社 | 凸版印刷株式会社 川口工場 | VR | ﾊﾞｲﾘｰﾝ FR-585BL | 1.43×20m巻 |  |  |  | 2 | 19000 | 38000 | 0 | 0 | 0
2020-02-27 | 364035 | 0003 | 日本バイリーン株式会社 | 153 | 白井 孝成 | 153200205 | 00354 | 凸版印刷株式会社 | 凸版印刷株式会社 川口工場 |  |  |  |  | ※見積№ T11-01666-02 |  | 0 | 0 | 0 | 0 | 0 | 0
2020-02-27 | 364035 | 0003 | 日本バイリーン株式会社 | 153 | 白井 孝成 | 153200205 | 00354 | 凸版印刷株式会社 | 凸版印刷株式会社 川口工場 |  |  |  |  | ※送り状に｢活輪AHU-6用ﾛｰﾙﾌｨﾙﾀ｣と明記願います。 |  | 0 | 0 | 0 | 38000 | 3800 | 41800
2020-02-27 | 364037 | 0003 | 日本バイリーン株式会社 | 161 | 内藤 慎二 | 161200207 | 02716 | 富士電機株式会社 | 貴社 | VT | ﾊﾞｲﾘｰﾝ PS/300N | 370×130 |  |  |  | 1 | 100 | 100 | 0 | 0 | 0
2020-02-27 | 364037 | 0003 | 日本バイリーン株式会社 | 161 | 内藤 慎二 | 161200207 | 02716 | 富士電機株式会社 | 貴社 | SX32 | 梱包送料 |  |  |  |  | 1 | 0 | 1500 | 0 | 0 | 0
2020-02-27 | 364037 | 0003 | 日本バイリーン株式会社 | 161 | 内藤 慎二 | 161200207 | 02716 | 富士電機株式会社 | 貴社 |  |  |  |  | ※見積№ T19-00330-03 |  | 0 | 0 | 0 | 1600 | 160 | 1760
2020-02-27 | 364084 | 0070 | その他諸口 | 121 | 高橋 重幸 | 121200205 | 03036 | 株式会社エスティーアンドアール | 貴社 | SAXB | 普通騒音計 NL-42EX（検定付き） |  |  |  |  | 1 | 236000 | 236000 | 0 | 0 | 0
2020-02-27 | 364084 | 0070 | その他諸口 | 121 | 高橋 重幸 | 121200205 | 03036 | 株式会社エスティーアンドアール | 貴社 | SAXB | 1/1･1/3oct実時間分析ﾌﾟﾛｸﾞﾗﾑ | NX-42RT |  |  |  | 1 | 0 | 150000 | 0 | 0 | 0
2020-02-27 | 364084 | 0070 | その他諸口 | 121 | 高橋 重幸 | 121200205 | 03036 | 株式会社エスティーアンドアール | 貴社 | K9 | 値引 |  |  |  |  | 1 | 0 | -46000 | 0 | 0 | 0
2020-02-27 | 364084 | 0070 | その他諸口 | 121 | 高橋 重幸 | 121200205 | 03036 | 株式会社エスティーアンドアール | 貴社 | SAXB | 試験成績表 |  |  |  |  | 1 | 0 | 5000 | 0 | 0 | 0
2020-02-27 | 364084 | 0070 | その他諸口 | 121 | 高橋 重幸 | 121200205 | 03036 | 株式会社エスティーアンドアール | 貴社 | SAXB | 校正証明書 |  |  |  |  | 1 | 0 | 8000 | 0 | 0 | 0
2020-02-27 | 364084 | 0070 | その他諸口 | 121 | 高橋 重幸 | 121200205 | 03036 | 株式会社エスティーアンドアール | 貴社 | SAXB | ﾄﾚｰｻﾋﾞﾘﾃｨ体系図 |  |  |  |  | 1 | 0 | 2000 | 0 | 0 | 0
2020-02-27 | 364084 | 0070 | その他諸口 | 121 | 高橋 重幸 | 121200205 | 03036 | 株式会社エスティーアンドアール | 貴社 | SX32 | 送料 |  |  |  |  | 1 | 0 | 1000 | 0 | 0 | 0
2020-02-27 | 364084 | 0070 | その他諸口 | 121 | 高橋 重幸 | 121200205 | 03036 | 株式会社エスティーアンドアール | 貴社 |  |  |  |  | ※見積№ 198055 |  | 0 | 0 | 0 | 0 | 0 | 0
2020-02-27 | 364084 | 0070 | その他諸口 | 121 | 高橋 重幸 | 121200205 | 03036 | 株式会社エスティーアンドアール | 貴社 |  |  |  |  | ㈱三工社 | TEL:03-3433-2677 FAX:03-3433-3886 | 0 | 0 | 0 | 356000 | 35600 | 391600
2020-02-27 | 364186 | 0003 | 日本バイリーン株式会社 | 121 | 高橋 重幸 | 121190501 | 02921 | 冨士機材株式会社 | (仮称)竹芝地区開発計画建築計画(業務棟)新築工事 | VM | ﾊﾞｲﾘｰﾝ VM･X-PD-95M-56F(ｾｯﾄ品) | 610W×610H×150D |  |  |  | 2 | 10000 | 20000 | 0 | 0 | 0
2020-02-27 | 364186 | 0003 | 日本バイリーン株式会社 | 121 | 高橋 重幸 | 121190501 | 02921 | 冨士機材株式会社 | (仮称)竹芝地区開発計画建築計画(業務棟)新築工事 | VT | ﾊﾞｲﾘｰﾝ VT-20C-610F(PS/400) | 610W×610H×20T |  |  |  | 2 | 1700 | 3400 | 23400 | 2340 | 25740
2020-02-27 | 364505 | 0001 | ニッタ株式会社 | 123 | 前田 健太 | 123191201 | 01704 | 株式会社朝日工業社 | 浜松町二丁目4地区A街区3棟建設工事 | NBPM | ニッタ 0.5×0.5PM-NSTG |  | FUO-*T4-1(11F) |  |  | 1 | 38010 | 38010 | 0 | 0 | 0
2020-02-27 | 364505 | 0001 | ニッタ株式会社 | 123 | 前田 健太 | 123191201 | 01704 | 株式会社朝日工業社 | 浜松町二丁目4地区A街区3棟建設工事 | NBPM | ニッタ 0.5×0.5PM-NSTG |  | FUO-*T4-1(12F) |  |  | 1 | 38010 | 38010 | 0 | 0 | 0
2020-02-27 | 364505 | 0001 | ニッタ株式会社 | 123 | 前田 健太 | 123191201 | 01704 | 株式会社朝日工業社 | 浜松町二丁目4地区A街区3棟建設工事 | NBPM | ニッタ 0.5×0.5PM-NSTG |  | FUO-*T5-1(11F) |  |  | 1 | 38010 | 38010 | 0 | 0 | 0
2020-02-27 | 364505 | 0001 | ニッタ株式会社 | 123 | 前田 健太 | 123191201 | 01704 | 株式会社朝日工業社 | 浜松町二丁目4地区A街区3棟建設工事 | NBPM | ニッタ 0.5×0.5PM-NSTG |  | FUO-*T5-1(12F) |  |  | 1 | 38010 | 38010 | 0 | 0 | 0
2020-02-27 | 364505 | 0001 | ニッタ株式会社 | 123 | 前田 健太 | 123191201 | 01704 | 株式会社朝日工業社 | 浜松町二丁目4地区A街区3棟建設工事 |  |  |  |  | ※ｺｽﾄﾀﾞｳﾝNo.CD19-119 |  | 0 | 0 | 0 | 152040 | 15204 | 167244
2020-02-27 | 364754 | 0001 | ニッタ株式会社 | 122 | 大畑 和樹 | 122200105 | 00035 | 株式会社三晃空調 | ﾒﾃﾞｨｾｵ東京NLC(仮称)改修工事 | NBPM | ニッタ 1×1PM-NSTG |  |  |  |  | 1 | 57500 | 57500 | 0 | 0 | 0
2020-02-27 | 364754 | 0001 | ニッタ株式会社 | 122 | 大畑 和樹 | 122200105 | 00035 | 株式会社三晃空調 | ﾒﾃﾞｨｾｵ東京NLC(仮称)改修工事 | NBPM | ニッタ 1×1PM-NSTG-SP |  |  |  |  | 4 | 68600 | 274400 | 331900 | 33190 | 365090
2020-02-27 | 364755 | 0001 | ニッタ株式会社 | 160 | 古泉 匡 | 160200206 | 00032 | 第一工業株式会社 | 三菱電機鎌倉製作所1工場ZCRﾐﾘ波ｴｱｼｬﾜｰ | NBX | ニッタ ﾄﾞｱ① | QDH-538L-上 |  |  |  | 1 | 3850 | 3850 | 0 | 0 | 0
2020-02-27 | 364755 | 0001 | ニッタ株式会社 | 160 | 古泉 匡 | 160200206 | 00032 | 第一工業株式会社 | 三菱電機鎌倉製作所1工場ZCRﾐﾘ波ｴｱｼｬﾜｰ | NBX | ニッタ | QDH-538L-下 |  |  |  | 1 | 3850 | 3850 | 0 | 0 | 0
2020-02-27 | 364755 | 0001 | ニッタ株式会社 | 160 | 古泉 匡 | 160200206 | 00032 | 第一工業株式会社 | 三菱電機鎌倉製作所1工場ZCRﾐﾘ波ｴｱｼｬﾜｰ | NBX | ニッタ ﾄﾞｱ② | QDH-538R-上 |  |  |  | 1 | 3850 | 3850 | 0 | 0 | 0
2020-02-27 | 364755 | 0001 | ニッタ株式会社 | 160 | 古泉 匡 | 160200206 | 00032 | 第一工業株式会社 | 三菱電機鎌倉製作所1工場ZCRﾐﾘ波ｴｱｼｬﾜｰ | NBX | ニッタ | QDH-538R-下 |  |  |  | 1 | 3850 | 3850 | 0 | 0 | 0
2020-02-27 | 364755 | 0001 | ニッタ株式会社 | 160 | 古泉 匡 | 160200206 | 00032 | 第一工業株式会社 | 三菱電機鎌倉製作所1工場ZCRﾐﾘ波ｴｱｼｬﾜｰ | SX32 | 送料 |  |  |  |  | 1 | 0 | 2750 | 18150 | 1815 | 19965
2020-02-27 | 364756 | 0001 | ニッタ株式会社 | 121 | 高橋 重幸 | 121181006 | 00030 | 東洋熱工業株式会社 | OH-1計画新築工事 | NT | ニッタ NTJ-20F(RM/600) | 610H×610W×20T |  |  |  | 1 | 1200 | 1200 | 0 | 0 | 0
2020-02-27 | 364756 | 0001 | ニッタ株式会社 | 121 | 高橋 重幸 | 121181006 | 00030 | 東洋熱工業株式会社 | OH-1計画新築工事 | NT | ニッタ NTJ-20X(RM/600) | 610H×670W×20T |  |  |  | 3 | 1650 | 4950 | 0 | 0 | 0
2020-02-27 | 364756 | 0001 | ニッタ株式会社 | 121 | 高橋 重幸 | 121181006 | 00030 | 東洋熱工業株式会社 | OH-1計画新築工事 | NT | ニッタ NTJ-20X(RM/600) | 305H×670W×20T |  |  |  | 2 | 1150 | 2300 | 0 | 0 | 0
2020-02-27 | 364756 | 0001 | ニッタ株式会社 | 121 | 高橋 重幸 | 121181006 | 00030 | 東洋熱工業株式会社 | OH-1計画新築工事 | NT | ニッタ NTJ-20F(RM/600) | 610H×610W×20T |  |  |  | 3 | 1200 | 3600 | 0 | 0 | 0
2020-02-27 | 364756 | 0001 | ニッタ株式会社 | 121 | 高橋 重幸 | 121181006 | 00030 | 東洋熱工業株式会社 | OH-1計画新築工事 | NT | ニッタ NTJ-20F(RM/600) | 610H×610W×20T |  |  |  | 2 | 1200 | 2400 | 0 | 0 | 0
2020-02-27 | 364756 | 0001 | ニッタ株式会社 | 121 | 高橋 重幸 | 121181006 | 00030 | 東洋熱工業株式会社 | OH-1計画新築工事 | NT | ニッタ NT-20W(RM/600) | 305H×610W×20T |  |  |  | 1 | 900 | 900 | 15350 | 1535 | 16885
2020-02-27 | 365006 | 0129 | シーアンドエー株式会社 | 160 | 古泉 匡 | 160200204 | 00571 | 東洋熱工業株式会社 | TBS放送ｾﾝﾀｰ | STXS | ﾌｨﾙﾀ交換・洗浄費 |  |  |  |  | 1 | 0 | 27300 | 27300 | 2730 | 30030
2020-02-28 | 364407 | 0003 | 日本バイリーン株式会社 | 153 | 白井 孝成 | 153200301 | 00354 | 凸版印刷株式会社 | 凸版印刷株式会社 川口工場 | VR | ﾊﾞｲﾘｰﾝ FR-585BL | 1.43×20m巻 |  |  |  | 2 | 19000 | 38000 | 0 | 0 | 0
2020-02-28 | 364407 | 0003 | 日本バイリーン株式会社 | 153 | 白井 孝成 | 153200301 | 00354 | 凸版印刷株式会社 | 凸版印刷株式会社 川口工場 |  |  |  |  | ※見積№ T11-01666-02 |  | 0 | 0 | 0 | 0 | 0 | 0
2020-02-28 | 364407 | 0003 | 日本バイリーン株式会社 | 153 | 白井 孝成 | 153200301 | 00354 | 凸版印刷株式会社 | 凸版印刷株式会社 川口工場 |  |  |  |  | ※送り状に｢ｵﾌ輪1課AHU-4向け｣と明記願います。 |  | 0 | 0 | 0 | 38000 | 3800 | 41800
2020-02-28 | 364410 | 0003 | 日本バイリーン株式会社 | 153 | 白井 孝成 | 153200109 | 00354 | 凸版印刷株式会社 | 凸版印刷株式会社 板橋工場 | VR | ﾊﾞｲﾘｰﾝ FR-585BL | 1.2×20m巻 |  |  |  | 1 | 15000 | 15000 | 0 | 0 | 0
2020-02-28 | 364410 | 0003 | 日本バイリーン株式会社 | 153 | 白井 孝成 | 153200109 | 00354 | 凸版印刷株式会社 | 凸版印刷株式会社 板橋工場 | VXX | ﾊﾞｲﾘｰﾝ 送料 |  |  |  |  | 1 | 0 | 1500 | 0 | 0 | 0
2020-02-28 | 364410 | 0003 | 日本バイリーン株式会社 | 153 | 白井 孝成 | 153200109 | 00354 | 凸版印刷株式会社 | 凸版印刷株式会社 板橋工場 |  |  |  |  | ※見積№ T11-01666-03 |  | 0 | 0 | 0 | 16500 | 1650 | 18150
2020-02-28 | 364513 | 0001 | ニッタ株式会社 | 161 | 内藤 慎二 | 161200105 | 00031 | 株式会社大気社 | 日本ﾒｼﾞﾌｨｼﾞｯｸｽ㈱札幌ﾗﾎﾞ | NEM | ニッタ P-98-FS | 610x610x150t用 |  |  |  | 9 | 8320 | 74880 | 0 | 0 | 0
2020-02-28 | 364513 | 0001 | ニッタ株式会社 | 161 | 内藤 慎二 | 161200105 | 00031 | 株式会社大気社 | 日本ﾒｼﾞﾌｨｼﾞｯｸｽ㈱札幌ﾗﾎﾞ | NEM | ニッタ P-98-HS | 610x305x150t用 |  |  |  | 9 | 5640 | 50760 | 0 | 0 | 0
2020-02-28 | 364513 | 0001 | ニッタ株式会社 | 161 | 内藤 慎二 | 161200105 | 00031 | 株式会社大気社 | 日本ﾒｼﾞﾌｨｼﾞｯｸｽ㈱札幌ﾗﾎﾞ |  |  |  |  | ※実績注番：161180201(2018年3月納入) |  | 0 | 0 | 0 | 125640 | 12564 | 138204
2020-02-28 | 364540 | 0001 | ニッタ株式会社 | 161 | 内藤 慎二 | 161200211 | 00353 | 三機工業株式会社 | 北里大学ﾒﾃﾞｨｶﾙｾﾝﾀｰ | NEH | ニッタ EHS-A-DS GO EI | 305H×610W×150D |  |  |  | 2 | 12250 | 24500 | 0 | 0 | 0
2020-02-28 | 364540 | 0001 | ニッタ株式会社 | 161 | 内藤 慎二 | 161200211 | 00353 | 三機工業株式会社 | 北里大学ﾒﾃﾞｨｶﾙｾﾝﾀｰ | NEH | ニッタ EHS-A-DS GI EO | 305H×610W×150D |  |  |  | 1 | 12250 | 12250 | 36750 | 3675 | 40425
2020-02-28 | 364601 | 0217 | 三幸工業株式会社 | 121 | 高橋 重幸 | 121191105 | 00042 | 新菱冷熱工業株式会社 | 山梨大学(医病)病棟Ⅱ市営その他機械設備工事 |  |  |  |  | 吸着剤ﾌｨﾙﾀｹｰｼﾝｸﾞ |  | 0 | 0 | 0 | 0 | 0 | 0
2020-02-28 | 364601 | 0217 | 三幸工業株式会社 | 121 | 高橋 重幸 | 121191105 | 00042 | 新菱冷熱工業株式会社 | 山梨大学(医病)病棟Ⅱ市営その他機械設備工事 |  |  |  |  | 系統名：EFU-a101 処理風量:10102CMH | 図番:SK18-KW108-03-1 | 0 | 0 | 0 | 0 | 0 | 0
2020-02-28 | 364601 | 0217 | 三幸工業株式会社 | 121 | 高橋 重幸 | 121191105 | 00042 | 新菱冷熱工業株式会社 | 山梨大学(医病)病棟Ⅱ市営その他機械設備工事 | SB | 三幸工業K-2×2PPuH-POG-SP |  | ﾄﾞｱ方向:L |  |  | 1 | 450000 | 450000 | 0 | 0 | 0
2020-02-28 | 364601 | 0217 | 三幸工業株式会社 | 121 | 高橋 重幸 | 121191105 | 00042 | 新菱冷熱工業株式会社 | 山梨大学(医病)病棟Ⅱ市営その他機械設備工事 |  |  |  |  | 系統名:EFU-a102 処理風量:7862CMH | 図番:SK18-KW108-04-1 | 0 | 0 | 0 | 0 | 0 | 0
2020-02-28 | 364601 | 0217 | 三幸工業株式会社 | 121 | 高橋 重幸 | 121191105 | 00042 | 新菱冷熱工業株式会社 | 山梨大学(医病)病棟Ⅱ市営その他機械設備工事 | SB | 三幸工業K-1.5×2PPuH-POG-SP |  | ﾄﾞｱ方向:R |  |  | 1 | 390000 | 390000 | 0 | 0 | 0
2020-02-28 | 364601 | 0217 | 三幸工業株式会社 | 121 | 高橋 重幸 | 121191105 | 00042 | 新菱冷熱工業株式会社 | 山梨大学(医病)病棟Ⅱ市営その他機械設備工事 |  |  |  |  | 系統名:EFU-a103 処理風量:6100CMH | 図番:SK18-KW108-04-1 | 0 | 0 | 0 | 0 | 0 | 0
2020-02-28 | 364601 | 0217 | 三幸工業株式会社 | 121 | 高橋 重幸 | 121191105 | 00042 | 新菱冷熱工業株式会社 | 山梨大学(医病)病棟Ⅱ市営その他機械設備工事 | SB | 三幸工業K-1.5×2PPuH-POG-SP |  | ﾄﾞｱ方向:R |  |  | 1 | 390000 | 390000 | 1230000 | 123000 | 1353000
2020-02-28 | 364602 | 0217 | 三幸工業株式会社 | 121 | 高橋 重幸 | 121191105 | 00042 | 新菱冷熱工業株式会社 | 山梨大学(医病)病棟Ⅱ市営その他機械設備工事 |  |  |  |  | ﾌｨﾙﾀｹｰｼﾝｸﾞ |  | 0 | 0 | 0 | 0 | 0 | 0
2020-02-28 | 364602 | 0217 | 三幸工業株式会社 | 121 | 高橋 重幸 | 121191105 | 00042 | 新菱冷熱工業株式会社 | 山梨大学(医病)病棟Ⅱ市営その他機械設備工事 |  |  |  |  | 系統名：EFU-b101 処理風量:1600CMH | 図番:SK18-KW108-05-3 | 0 | 0 | 0 | 0 | 0 | 0
2020-02-28 | 364602 | 0217 | 三幸工業株式会社 | 121 | 高橋 重幸 | 121191105 | 00042 | 新菱冷熱工業株式会社 | 山梨大学(医病)病棟Ⅱ市営その他機械設備工事 | SB | 三幸工業K-1×1PH-N3-SP |  | ﾄﾞｱ方向:L2 |  |  | 1 | 100000 | 100000 | 0 | 0 | 0
2020-02-28 | 364602 | 0217 | 三幸工業株式会社 | 121 | 高橋 重幸 | 121191105 | 00042 | 新菱冷熱工業株式会社 | 山梨大学(医病)病棟Ⅱ市営その他機械設備工事 | SB | 三幸工業架台 |  |  |  |  | 1 | 95000 | 95000 | 195000 | 19500 | 214500
2020-02-28 | 364603 | 0217 | 三幸工業株式会社 | 121 | 高橋 重幸 | 121191105 | 00042 | 新菱冷熱工業株式会社 | 山梨大学(医病)病棟Ⅱ市営その他機械設備工事 |  |  |  |  | HEPAﾌｨﾙﾀｹｰｼﾝｸﾞ |  | 0 | 0 | 0 | 0 | 0 | 0
2020-02-28 | 364603 | 0217 | 三幸工業株式会社 | 121 | 高橋 重幸 | 121191105 | 00042 | 新菱冷熱工業株式会社 | 山梨大学(医病)病棟Ⅱ市営その他機械設備工事 |  |  |  |  | 系統名:EFU-a701 処理風量:600CMH | 図番:SK18-KW108-06-1 | 0 | 0 | 0 | 0 | 0 | 0
2020-02-28 | 364603 | 0217 | 三幸工業株式会社 | 121 | 高橋 重幸 | 121191105 | 00042 | 新菱冷熱工業株式会社 | 山梨大学(医病)病棟Ⅱ市営その他機械設備工事 | SB | 三幸工業K-0.5×1PH-NT3 |  | ﾄﾞｱ方向:R1 |  |  | 1 | 85000 | 85000 | 0 | 0 | 0
2020-02-28 | 364603 | 0217 | 三幸工業株式会社 | 121 | 高橋 重幸 | 121191105 | 00042 | 新菱冷熱工業株式会社 | 山梨大学(医病)病棟Ⅱ市営その他機械設備工事 | SX32 | 三幸工業運搬費(4t平車) |  |  |  |  | 1 | 0 | 65000 | 150000 | 15000 | 165000
2020-02-28 | 364731 | 0001 | ニッタ株式会社 | 123 | 前田 健太 | 123191007 | 00031 | 株式会社大気社 | NGKｾﾗﾐｯｸﾃﾞﾊﾞｲｽ富士吉田工場 | NT | ニッタ NTJ-20F(RM/400) | 610H×610W×20D | FU-111-1 |  |  | 2 | 1500 | 3000 | 0 | 0 | 0
2020-02-28 | 364731 | 0001 | ニッタ株式会社 | 123 | 前田 健太 | 123191007 | 00031 | 株式会社大気社 | NGKｾﾗﾐｯｸﾃﾞﾊﾞｲｽ富士吉田工場 | NT | ニッタ NTJ-20F(RM/400) | 610H×610W×20D | FU-111-2 |  |  | 2 | 1500 | 3000 | 0 | 0 | 0
2020-02-28 | 364731 | 0001 | ニッタ株式会社 | 123 | 前田 健太 | 123191007 | 00031 | 株式会社大気社 | NGKｾﾗﾐｯｸﾃﾞﾊﾞｲｽ富士吉田工場 | NT | ニッタ NT-20C(RM/400) | 305H×305W×20D | FU-112 |  |  | 1 | 900 | 900 | 0 | 0 | 0
2020-02-28 | 364731 | 0001 | ニッタ株式会社 | 123 | 前田 健太 | 123191007 | 00031 | 株式会社大気社 | NGKｾﾗﾐｯｸﾃﾞﾊﾞｲｽ富士吉田工場 | NT | ニッタ NT-20C(RM/400) | 305H×305W×20D | FU-201 |  |  | 1 | 900 | 900 | 0 | 0 | 0
2020-02-28 | 364731 | 0001 | ニッタ株式会社 | 123 | 前田 健太 | 123191007 | 00031 | 株式会社大気社 | NGKｾﾗﾐｯｸﾃﾞﾊﾞｲｽ富士吉田工場 | NT | ニッタ NT-20W(RM/400) | 305H×610W×20D | FU-202 |  |  | 1 | 1100 | 1100 | 0 | 0 | 0
2020-02-28 | 364731 | 0001 | ニッタ株式会社 | 123 | 前田 健太 | 123191007 | 00031 | 株式会社大気社 | NGKｾﾗﾐｯｸﾃﾞﾊﾞｲｽ富士吉田工場 | NT | ニッタ NTJ-20F(RM/400) | 610H×610W×20D | FU-203-1 |  |  | 3 | 1600 | 4800 | 0 | 0 | 0
2020-02-28 | 364731 | 0001 | ニッタ株式会社 | 123 | 前田 健太 | 123191007 | 00031 | 株式会社大気社 | NGKｾﾗﾐｯｸﾃﾞﾊﾞｲｽ富士吉田工場 | NT | ニッタ NTJ-20F(RM/400) | 610H×610W×20D | FU-203-2 |  |  | 3 | 1600 | 4800 | 0 | 0 | 0
2020-02-28 | 364731 | 0001 | ニッタ株式会社 | 123 | 前田 健太 | 123191007 | 00031 | 株式会社大気社 | NGKｾﾗﾐｯｸﾃﾞﾊﾞｲｽ富士吉田工場 | NT | ニッタ NT-20C(RM/400) | 305H×305W×20D | FU-311 |  |  | 1 | 900 | 900 | 0 | 0 | 0
2020-02-28 | 364731 | 0001 | ニッタ株式会社 | 123 | 前田 健太 | 123191007 | 00031 | 株式会社大気社 | NGKｾﾗﾐｯｸﾃﾞﾊﾞｲｽ富士吉田工場 | NT | ニッタ NTJ-20F(RM/400) | 610H×610W×20D | FU-312-1H |  |  | 4 | 1600 | 6400 | 0 | 0 | 0
2020-02-28 | 364731 | 0001 | ニッタ株式会社 | 123 | 前田 健太 | 123191007 | 00031 | 株式会社大気社 | NGKｾﾗﾐｯｸﾃﾞﾊﾞｲｽ富士吉田工場 | NT | ニッタ NTJ-20F(RM/400) | 610H×610W×20D | FU-312-1L |  |  | 4 | 1600 | 6400 | 0 | 0 | 0
2020-02-28 | 364731 | 0001 | ニッタ株式会社 | 123 | 前田 健太 | 123191007 | 00031 | 株式会社大気社 | NGKｾﾗﾐｯｸﾃﾞﾊﾞｲｽ富士吉田工場 | NT | ニッタ NTJ-20F(RM/400) | 610H×610W×20D | FU-312-2H |  |  | 4 | 1600 | 6400 | 0 | 0 | 0
2020-02-28 | 364731 | 0001 | ニッタ株式会社 | 123 | 前田 健太 | 123191007 | 00031 | 株式会社大気社 | NGKｾﾗﾐｯｸﾃﾞﾊﾞｲｽ富士吉田工場 | NT | ニッタ NTJ-20F(RM/400) | 610H×610W×20D | FU-313 |  |  | 1 | 1600 | 1600 | 0 | 0 | 0
2020-02-28 | 364731 | 0001 | ニッタ株式会社 | 123 | 前田 健太 | 123191007 | 00031 | 株式会社大気社 | NGKｾﾗﾐｯｸﾃﾞﾊﾞｲｽ富士吉田工場 | NT | ニッタ NTJ-20H(RM/400) | 610H×305W×20D | FU-313 |  |  | 1 | 1200 | 1200 | 0 | 0 | 0
2020-02-28 | 364731 | 0001 | ニッタ株式会社 | 123 | 前田 健太 | 123191007 | 00031 | 株式会社大気社 | NGKｾﾗﾐｯｸﾃﾞﾊﾞｲｽ富士吉田工場 | NT | ニッタ NT-20C(RM/400) | 305H×305W×20D | FU-314 |  |  | 1 | 900 | 900 | 0 | 0 | 0
2020-02-28 | 364731 | 0001 | ニッタ株式会社 | 123 | 前田 健太 | 123191007 | 00031 | 株式会社大気社 | NGKｾﾗﾐｯｸﾃﾞﾊﾞｲｽ富士吉田工場 | NT | ニッタ NT-20W(RM/400) | 305H×610W×20D | FUK-101 |  |  | 1 | 1100 | 1100 | 0 | 0 | 0
2020-02-28 | 364731 | 0001 | ニッタ株式会社 | 123 | 前田 健太 | 123191007 | 00031 | 株式会社大気社 | NGKｾﾗﾐｯｸﾃﾞﾊﾞｲｽ富士吉田工場 | NT | ニッタ NTJ-20F(RM/400) | 610H×610W×20D | Fut-201 |  |  | 1 | 1600 | 1600 | 0 | 0 | 0
2020-02-28 | 364731 | 0001 | ニッタ株式会社 | 123 | 前田 健太 | 123191007 | 00031 | 株式会社大気社 | NGKｾﾗﾐｯｸﾃﾞﾊﾞｲｽ富士吉田工場 | NT | ニッタ NTJ-20H(RM/400) | 610H×305W×20D | Fut-201 |  |  | 1 | 1200 | 1200 | 0 | 0 | 0
2020-02-28 | 364731 | 0001 | ニッタ株式会社 | 123 | 前田 健太 | 123191007 | 00031 | 株式会社大気社 | NGKｾﾗﾐｯｸﾃﾞﾊﾞｲｽ富士吉田工場 | NT | ニッタ NT-20F(RM/400) | 610H×610W×20D | Fut-301 |  |  | 1 | 1500 | 1500 | 0 | 0 | 0
2020-02-28 | 364731 | 0001 | ニッタ株式会社 | 123 | 前田 健太 | 123191007 | 00031 | 株式会社大気社 | NGKｾﾗﾐｯｸﾃﾞﾊﾞｲｽ富士吉田工場 | NT | ニッタ NT-20C(RM/400) | 305H×305W×20D | Fut-302 |  |  | 1 | 900 | 900 | 0 | 0 | 0
2020-02-28 | 364731 | 0001 | ニッタ株式会社 | 123 | 前田 健太 | 123191007 | 00031 | 株式会社大気社 | NGKｾﾗﾐｯｸﾃﾞﾊﾞｲｽ富士吉田工場 |  |  |  |  | ※ｺｽﾄﾀﾞｳﾝNo.CD19-107 |  | 0 | 0 | 0 | 48600 | 4860 | 53460
2020-02-28 | 364735 | 0001 | ニッタ株式会社 | 123 | 前田 健太 | 123190706 | 00643 | 高砂熱学工業株式会社 | 浜松町二丁目4地区A3棟建築工事 | NBPM | ニッタ 0.5×0.5PM-NSTG |  | FUO-*T4-1(16F) |  |  | 1 | 18000 | 18000 | 0 | 0 | 0
2020-02-28 | 364735 | 0001 | ニッタ株式会社 | 123 | 前田 健太 | 123190706 | 00643 | 高砂熱学工業株式会社 | 浜松町二丁目4地区A3棟建築工事 | NBPM | ニッタ 0.5×0.5PM-NSTG |  | FUO-*T5-1(16F) |  |  | 1 | 18000 | 18000 | 0 | 0 | 0
2020-02-28 | 364735 | 0001 | ニッタ株式会社 | 123 | 前田 健太 | 123190706 | 00643 | 高砂熱学工業株式会社 | 浜松町二丁目4地区A3棟建築工事 |  |  |  |  | ※ｺｽﾄﾀﾞｳﾝNo.CD19-143 |  | 0 | 0 | 0 | 36000 | 3600 | 39600
2020-02-28 | 364746 | 0001 | ニッタ株式会社 | 127 | 古泉 匡 | 127200311 | 03023 | コトヒラ工業株式会社 | OEM(ｺﾄﾋﾗ) | NSP | ニッタ 34J1-6X RR AA | 250H×250W×68T | NHEP-08071-1 |  |  | 10 | 4600 | 46000 | 46000 | 4600 | 50600
2020-02-28 | 364757 | 0001 | ニッタ株式会社 | 123 | 前田 健太 | 123180802 | 00051 | ダイダン株式会社 | 道玄坂一丁目駅前地区第一種市街地再開発事業 | SX32 | ニッタ 送料 |  |  |  |  | 1 | 0 | 1500 | 0 | 0 | 0
2020-02-28 | 364757 | 0001 | ニッタ株式会社 | 123 | 前田 健太 | 123180802 | 00051 | ダイダン株式会社 | 道玄坂一丁目駅前地区第一種市街地再開発事業 | NXX | ニッタ ﾛﾝｸﾞﾗｲﾌﾌｨﾙﾀ | 300H×663/2W×25T |  |  |  | 1 | 4500 | 4500 | 6000 | 600 | 6600
2020-02-28 | 364761 | 0003 | 日本バイリーン株式会社 | 163 | 白井 孝成 | 163200105 | 00624 | サンエス工業株式会社 | ﾌｧﾅｯｸ忍野工場 | SX32 | 送料 |  |  |  |  | 1 | 0 | 1500 | 1500 | 150 | 1650
2020-02-28 | 364765 | 0003 | 日本バイリーン株式会社 | 121 | 高橋 重幸 | 121190501 | 02921 | 冨士機材株式会社 | (仮称)竹芝地区開発計画建築計画(業務棟)新築工事 | VM | ﾊﾞｲﾘｰﾝ VM･X-PD-95M-56F(ｾｯﾄ品) | 610W×610H×150D |  |  |  | 2 | 10000 | 20000 | 0 | 0 | 0
2020-02-28 | 364765 | 0003 | 日本バイリーン株式会社 | 121 | 高橋 重幸 | 121190501 | 02921 | 冨士機材株式会社 | (仮称)竹芝地区開発計画建築計画(業務棟)新築工事 | VT | ﾊﾞｲﾘｰﾝ VT-20C-610F(PS/400) | 610W×610H×20T |  |  |  | 2 | 1700 | 3400 | 23400 | 2340 | 25740
2020-02-28 | 364847 | 0003 | 日本バイリーン株式会社 | 121 | 高橋 重幸 | 121200203 | 00042 | 新菱冷熱工業株式会社 | 三菱UFJ信託銀行本店ﾋﾞﾙ2019年度空調機整備工事 | VR | ﾊﾞｲﾘｰﾝ SS-1500 | 500×500mm |  |  |  | 1 | 950 | 950 | 950 | 95 | 1045
2020-02-28 | 365015 | 0129 | シーアンドエー株式会社 | 153 | 白井 孝成 | 153200202 | 00354 | 凸版印刷株式会社 | ﾄｯﾊﾟﾝ板橋ﾋﾞﾙ | STXS | ﾌｨﾙﾀ交換・洗浄費 |  |  |  |  | 1 | 0 | 55100 | 55100 | 5510 | 60610
2020-02-29 | 364094 | 2794 | 下農運送株式会社 | 123 | 前田 健太 | 123190906 | 00031 | 株式会社大気社 | (仮称)丸の内1-3計画(ﾀﾜｰ棟) | ZXXS | 輸送料 | 2/5千代田区/丸の内計画 |  |  |  | 1 | 28000 | 28000 | 0 | 0 | 0
2020-02-29 | 364094 | 2794 | 下農運送株式会社 | 123 | 前田 健太 | 123190906 | 00031 | 株式会社大気社 | (仮称)丸の内1-3計画(ﾀﾜｰ棟) | ZXXS | 入出庫料 |  |  |  |  | 1 | 0 | 2500 | 0 | 0 | 0
2020-02-29 | 364094 | 2794 | 下農運送株式会社 | 123 | 前田 健太 | 123190906 | 00031 | 株式会社大気社 | (仮称)丸の内1-3計画(ﾀﾜｰ棟) | ZXXS | 保管料 |  |  |  |  | 1 | 0 | 6000 | 36500 | 3650 | 40150
2020-02-29 | 364238 | 0115 | 協成産業株式会社 | 160 | 古泉 匡 | 160200302 | 01383 | 新菱テクニカルサービス株式会社 | 有楽町電気ﾋﾞﾙ北館15･16階株式会社ｼﾞｪｲ･ｳｨﾙ･ｺｰﾎﾟﾚｰｼｮﾝ保守 |  |  |  |  | WD-45A用 |  | 0 | 0 | 0 | 0 | 0 | 0
2020-02-29 | 364238 | 0115 | 協成産業株式会社 | 160 | 古泉 匡 | 160200302 | 01383 | 新菱テクニカルサービス株式会社 | 有楽町電気ﾋﾞﾙ北館15･16階株式会社ｼﾞｪｲ･ｳｨﾙ･ｺｰﾎﾟﾚｰｼｮﾝ保守 | KXXK | 協成 KPF-WT752-65 | 197H×280W×285D | 3枚/台 |  |  | 2 | 3150 | 6300 | 0 | 0 | 0
2020-02-29 | 364238 | 0115 | 協成産業株式会社 | 160 | 古泉 匡 | 160200302 | 01383 | 新菱テクニカルサービス株式会社 | 有楽町電気ﾋﾞﾙ北館15･16階株式会社ｼﾞｪｲ･ｳｨﾙ･ｺｰﾎﾟﾚｰｼｮﾝ保守 |  |  |  |  | WTP60D用 |  | 0 | 0 | 0 | 0 | 0 | 0
2020-02-29 | 364238 | 0115 | 協成産業株式会社 | 160 | 古泉 匡 | 160200302 | 01383 | 新菱テクニカルサービス株式会社 | 有楽町電気ﾋﾞﾙ北館15･16階株式会社ｼﾞｪｲ･ｳｨﾙ･ｺｰﾎﾟﾚｰｼｮﾝ保守 | KXXK | 協成 KPF-WT56-65 | 258H×460W×62D | 2枚/台 |  |  | 2 | 5800 | 11600 | 0 | 0 | 0
2020-02-29 | 364238 | 0115 | 協成産業株式会社 | 160 | 古泉 匡 | 160200302 | 01383 | 新菱テクニカルサービス株式会社 | 有楽町電気ﾋﾞﾙ北館15･16階株式会社ｼﾞｪｲ･ｳｨﾙ･ｺｰﾎﾟﾚｰｼｮﾝ保守 |  |  |  |  | WDP56C用 |  | 0 | 0 | 0 | 0 | 0 | 0
2020-02-29 | 364238 | 0115 | 協成産業株式会社 | 160 | 古泉 匡 | 160200302 | 01383 | 新菱テクニカルサービス株式会社 | 有楽町電気ﾋﾞﾙ北館15･16階株式会社ｼﾞｪｲ･ｳｨﾙ･ｺｰﾎﾟﾚｰｼｮﾝ保守 | KXXK | 協成 KPF-WD42B-65 | 280H×668W×60D | 1枚/台 |  |  | 3 | 3800 | 11400 | 0 | 0 | 0
2020-02-29 | 364238 | 0115 | 協成産業株式会社 | 160 | 古泉 匡 | 160200302 | 01383 | 新菱テクニカルサービス株式会社 | 有楽町電気ﾋﾞﾙ北館15･16階株式会社ｼﾞｪｲ･ｳｨﾙ･ｺｰﾎﾟﾚｰｼｮﾝ保守 |  |  |  |  | WDP50EA用 |  | 0 | 0 | 0 | 0 | 0 | 0
2020-02-29 | 364238 | 0115 | 協成産業株式会社 | 160 | 古泉 匡 | 160200302 | 01383 | 新菱テクニカルサービス株式会社 | 有楽町電気ﾋﾞﾙ北館15･16階株式会社ｼﾞｪｲ･ｳｨﾙ･ｺｰﾎﾟﾚｰｼｮﾝ保守 | KXXK | 協成 KMPF-WDP25/50D-65 | 348H×847/3W×50D | 3枚/台 |  |  | 3 | 5200 | 15600 | 0 | 0 | 0
2020-02-29 | 364238 | 0115 | 協成産業株式会社 | 160 | 古泉 匡 | 160200302 | 01383 | 新菱テクニカルサービス株式会社 | 有楽町電気ﾋﾞﾙ北館15･16階株式会社ｼﾞｪｲ･ｳｨﾙ･ｺｰﾎﾟﾚｰｼｮﾝ保守 |  |  |  |  | ※実績注番 160190304(2019年3月) |  | 0 | 0 | 0 | 44900 | 4490 | 49390
2020-02-29 | 364239 | 0115 | 協成産業株式会社 | 160 | 古泉 匡 | 160200303 | 01383 | 新菱テクニカルサービス株式会社 | 新有楽町ﾋﾞﾙ 1階株式会社TSIｸﾞﾙｰｳﾞ&ｽﾎﾟｰﾂ保守 |  |  |  |  | ﾋﾟｰﾏｯｸ製空調機用ﾌｨﾙﾀ(相当品、効率65%) |  | 0 | 0 | 0 | 0 | 0 | 0
2020-02-29 | 364239 | 0115 | 協成産業株式会社 | 160 | 古泉 匡 | 160200303 | 01383 | 新菱テクニカルサービス株式会社 | 新有楽町ﾋﾞﾙ 1階株式会社TSIｸﾞﾙｰｳﾞ&ｽﾎﾟｰﾂ保守 |  |  |  |  | WD170A-M-LCD |  | 0 | 0 | 0 | 0 | 0 | 0
2020-02-29 | 364239 | 0115 | 協成産業株式会社 | 160 | 古泉 匡 | 160200303 | 01383 | 新菱テクニカルサービス株式会社 | 新有楽町ﾋﾞﾙ 1階株式会社TSIｸﾞﾙｰｳﾞ&ｽﾎﾟｰﾂ保守 | KXXK | 協成 KFP-WD170-65 |  | (3枚/組) |  |  | 1 | 13500 | 13500 | 0 | 0 | 0
2020-02-29 | 364239 | 0115 | 協成産業株式会社 | 160 | 古泉 匡 | 160200303 | 01383 | 新菱テクニカルサービス株式会社 | 新有楽町ﾋﾞﾙ 1階株式会社TSIｸﾞﾙｰｳﾞ&ｽﾎﾟｰﾂ保守 | KXXK | 協成 送料 |  |  |  |  | 1 | 0 | 2000 | 0 | 0 | 0
2020-02-29 | 364239 | 0115 | 協成産業株式会社 | 160 | 古泉 匡 | 160200303 | 01383 | 新菱テクニカルサービス株式会社 | 新有楽町ﾋﾞﾙ 1階株式会社TSIｸﾞﾙｰｳﾞ&ｽﾎﾟｰﾂ保守 |  |  |  |  | ※実績注番 160190305(2019年3月) |  | 0 | 0 | 0 | 15500 | 1550 | 17050
2020-02-29 | 364905 | 0014 | 株式会社空調保全工業 | 160 | 古泉 匡 | 160200203 | 00636 | 新菱冷熱工業株式会社 | 東京ｶﾞｽﾋﾞﾙﾃﾞｨﾝｸﾞ | SXXS | 保全城南送排風機薬品洗浄整備作業 |  |  |  |  | 1 | 0 | 450000 | 0 | 0 | 0
2020-02-29 | 364905 | 0014 | 株式会社空調保全工業 | 160 | 古泉 匡 | 160200203 | 00636 | 新菱冷熱工業株式会社 | 東京ｶﾞｽﾋﾞﾙﾃﾞｨﾝｸﾞ |  |  |  |  | ※見積№ SH-200120 |  | 0 | 0 | 0 | 0 | 0 | 0
2020-02-29 | 364905 | 0014 | 株式会社空調保全工業 | 160 | 古泉 匡 | 160200203 | 00636 | 新菱冷熱工業株式会社 | 東京ｶﾞｽﾋﾞﾙﾃﾞｨﾝｸﾞ |  |  |  |  | ※作業日をご確認頂けましたらReFAX願います。 |  | 0 | 0 | 0 | 450000 | 45000 | 495000
2020-03-01 | 365036 | 3212 | 株式会社ＦＬＯＷＳ | 121 | 高橋 重幸 | 121190906 | 03036 | 株式会社エスティーアンドアール | ふれあい鎌倉病院 | SXXS | 作業費（発注あり） | 2/20 |  |  |  | 1 | 22000 | 22000 | 0 | 0 | 0
2020-03-01 | 365036 | 3212 | 株式会社ＦＬＯＷＳ | 121 | 高橋 重幸 | 121190906 | 03036 | 株式会社エスティーアンドアール | ふれあい鎌倉病院 | SXXS | 作業費（発注あり） |  |  |  |  | 2 | 20000 | 40000 | 0 | 0 | 0
2020-03-01 | 365036 | 3212 | 株式会社ＦＬＯＷＳ | 121 | 高橋 重幸 | 121190906 | 03036 | 株式会社エスティーアンドアール | ふれあい鎌倉病院 | SXXS | 車両費 |  |  |  |  | 1 | 5000 | 5000 | 0 | 0 | 0
2020-03-01 | 365036 | 3212 | 株式会社ＦＬＯＷＳ | 121 | 高橋 重幸 | 121190906 | 03036 | 株式会社エスティーアンドアール | ふれあい鎌倉病院 | PXXS | 駐車代（内税） |  |  |  |  | 1 | 0 | 1400 | 68400 | 6700 | 75100
2020-03-01 | 365252 | 0214 | 株式会社コバデン | 151 | 内藤 慎二 | 151200220 | 03221 | 株式会社全農ハイパック | 株式会社全農ﾊｲﾊﾟｯｸ | SAXB | ﾌﾟｰﾘｰ NBK18A4 | 定価なし |  |  |  | 1 | 14100 | 14100 | 0 | 0 | 0
2020-03-01 | 365252 | 0214 | 株式会社コバデン | 151 | 内藤 慎二 | 151200220 | 03221 | 株式会社全農ハイパック | 株式会社全農ﾊｲﾊﾟｯｸ | SAXB | NBK6 1/2A2 | 定価なし |  |  |  | 1 | 4500 | 4500 | 18600 | 1860 | 20460
2020-03-01 | 365788 | 0901 | 幕張：人工用 | 161 | 内藤 慎二 | 161190109 | 00643 | 高砂熱学工業株式会社 | 東京大学工学部10号館 | XX | 社内人工 |  |  |  |  | 1 | 0 | 33374 | 33374 | 0 | 33374
2020-03-01 | 365793 | 0901 | 幕張：人工用 | 151 | 内藤 慎二 | 151200309 | 03231 | 北里メディカルサービス株式会社 | 北里大学 白金ｷｬﾝﾊﾟｽ | XX | 社内人工 |  |  |  |  | 1 | 0 | 58538 | 58538 | 0 | 58538
2020-03-01 | 365796 | 0901 | 幕張：人工用 | 151 | 内藤 慎二 | 151200321 | 01091 | ヴェオリア･ジェネッツ株式会社 | DIC川村記念美術館 | XX | 社内人工 |  |  |  |  | 1 | 0 | 11507 | 11507 | 0 | 11507
2020-03-01 | 365798 | 0901 | 幕張：人工用 | 151 | 内藤 慎二 | 151200305 | 02783 | ＴＭＥＳ株式会社 | 日本赤十字看護大学 | XX | 社内人工 |  |  |  |  | 1 | 0 | 132053 | 132053 | 0 | 132053
2020-03-01 | 365800 | 0901 | 幕張：人工用 | 161 | 内藤 慎二 | 161200208 | 00461 | 株式会社テクノ菱和 | 日本電子㈱本社昭島製作所 | XX | 社内人工 |  |  |  |  | 1 | 0 | 101470 | 101470 | 0 | 101470
2020-03-01 | 365808 | 0901 | 幕張：人工用 | 151 | 内藤 慎二 | 151200302 | 01039 | エム・イー・エム・シー株式会社 | ｴﾑ・ｲｰ・ｴﾑ・ｼｰ㈱宇都宮工場 | XX | 社内人工 |  |  |  |  | 1 | 0 | 38823 | 38823 | 0 | 38823
2020-03-01 | 365813 | 0901 | 幕張：人工用 | 161 | 内藤 慎二 | 161190413 | 00353 | 三機工業株式会社 | 第一三共ﾊﾞｲｵﾃｯｸ㈱ | XX | 社内人工 |  |  |  |  | 1 | 0 | 89595 | 89595 | 0 | 89595
2020-03-01 | 365817 | 0901 | 幕張：人工用 | 151 | 内藤 慎二 | 151200306 | 00916 | サッポロビール株式会社 | ｻｯﾎﾟﾛﾋﾞｰﾙ株式会社 千葉工場 | XX | 社内人工 |  |  |  |  | 1 | 0 | 14824 | 14824 | 0 | 14824
2020-03-01 | 365819 | 0901 | 幕張：人工用 | 151 | 内藤 慎二 | 151200322 | 03221 | 株式会社全農ハイパック | 株式会社全農ﾊｲﾊﾟｯｸ | XX | 社内人工 |  |  |  |  | 1 | 0 | 14864 | 14864 | 0 | 14864
2020-03-01 | 365861 | 0901 | 幕張：人工用 | 160 | 古泉 匡 | 160200305 | 00571 | 東洋熱工業株式会社 | TBS放送ｾﾝﾀｰ | XX | 社内人工 |  |  |  |  | 1 | 0 | 139109 | 139109 | 0 | 139109
2020-03-01 | 365862 | 0901 | 幕張：人工用 | 150 | 古泉 匡 | 150200401 | 02544 | 三興コントロール株式会社 | 株式会社BIKEN東京事業所 | XX | 社内人工 |  |  |  |  | 1 | 0 | 636938 | 636938 | 0 | 636938
2020-03-01 | 366083 | 0900 | 日本橋：人工用 | 153 | 白井 孝成 | 153200308 | 00354 | 凸版印刷株式会社 | 凸版印刷株式会社 板橋工場 | XX | 社内人工 |  |  |  |  | 1 | 0 | 58684 | 58684 | 0 | 58684
2020-03-01 | 366084 | 0900 | 日本橋：人工用 | 160 | 古泉 匡 | 160200306 | 01383 | 新菱テクニカルサービス株式会社 | SMC㈱草加第一工場 1号棟 | XX | 社内人工 |  |  |  |  | 1 | 0 | 54422 | 54422 | 0 | 54422
2020-03-01 | 366117 | 0900 | 日本橋：人工用 | 153 | 白井 孝成 | 153200208 | 00354 | 凸版印刷株式会社 | 凸版印刷株式会社 川口工場 | XX | 社内人工 |  |  |  |  | 1 | 0 | 12365 | 12365 | 0 | 12365
2020-03-01 | 366121 | 0900 | 日本橋：人工用 | 151 | 内藤 慎二 | 151200301 | 02783 | ＴＭＥＳ株式会社 | ﾃﾚﾋﾞ東京天王洲ｽﾀｼﾞｵ | XX | 社内人工 |  |  |  |  | 1 | 0 | 30275 | 30275 | 0 | 30275
2020-03-01 | 366122 | 0900 | 日本橋：人工用 | 161 | 内藤 慎二 | 161200103 | 00353 | 三機工業株式会社 | 杏林大学井の頭ｷｬﾝﾊﾟｽ | XX | 社内人工 |  |  |  |  | 1 | 0 | 41355 | 41355 | 0 | 41355
2020-03-01 | 366123 | 0900 | 日本橋：人工用 | 151 | 内藤 慎二 | 151200314 | 02783 | ＴＭＥＳ株式会社 | 結城市民情報ｾﾝﾀｰ | XX | 社内人工 |  |  |  |  | 1 | 0 | 48621 | 48621 | 0 | 48621
2020-03-02 | 365058 | 0001 | ニッタ株式会社 | 151 | 内藤 慎二 | 151200301 | 02783 | ＴＭＥＳ株式会社 | ﾃﾚﾋﾞ東京天王洲ｽﾀｼﾞｵ | NAE | ニッタ ASE-98-F GO | 610H×610W×65 |  |  |  | 20 | 7500 | 150000 | 0 | 0 | 0
2020-03-02 | 365058 | 0001 | ニッタ株式会社 | 151 | 内藤 慎二 | 151200301 | 02783 | ＴＭＥＳ株式会社 | ﾃﾚﾋﾞ東京天王洲ｽﾀｼﾞｵ | NAE | ニッタ ASE-98-H GO | 610H×305W×65 |  |  |  | 14 | 4900 | 68600 | 0 | 0 | 0
2020-03-02 | 365058 | 0001 | ニッタ株式会社 | 151 | 内藤 慎二 | 151200301 | 02783 | ＴＭＥＳ株式会社 | ﾃﾚﾋﾞ東京天王洲ｽﾀｼﾞｵ | NAE | ニッタ ASE-98-X GO | 450H×400W×65 |  |  |  | 12 | 4900 | 58800 | 0 | 0 | 0
2020-03-02 | 365058 | 0001 | ニッタ株式会社 | 151 | 内藤 慎二 | 151200301 | 02783 | ＴＭＥＳ株式会社 | ﾃﾚﾋﾞ東京天王洲ｽﾀｼﾞｵ | NAE | ニッタ ASE-98-X GO | 1280H×640W×65 |  |  |  | 1 | 15000 | 15000 | 0 | 0 | 0
2020-03-02 | 365058 | 0001 | ニッタ株式会社 | 151 | 内藤 慎二 | 151200301 | 02783 | ＴＭＥＳ株式会社 | ﾃﾚﾋﾞ東京天王洲ｽﾀｼﾞｵ |  |  |  |  | ※実績注番 151190302(2019年3月) |  | 0 | 0 | 0 | 292400 | 29240 | 321640
2020-03-02 | 365062 | 0001 | ニッタ株式会社 | 127 | 古泉 匡 | 127200304 | 03023 | コトヒラ工業株式会社 | OEM(ｺﾄﾋﾗ) | NSP | ニッタ 3502-6XN3PX FIX AA | 500H×500W×52T | NHEP-10065-0 |  |  | 20 | 10200 | 204000 | 204000 | 20400 | 224400
2020-03-02 | 365070 | 0001 | ニッタ株式会社 | 127 | 古泉 匡 | 127200312 | 03023 | コトヒラ工業株式会社 | OEM(ｺﾄﾋﾗ) | NSP | ニッタ 3607-61 RI AA | 305H×305W×68T | NHEP-10002-0 |  |  | 5 | 5500 | 27500 | 0 | 0 | 0
2020-03-02 | 365070 | 0001 | ニッタ株式会社 | 127 | 古泉 匡 | 127200312 | 03023 | コトヒラ工業株式会社 | OEM(ｺﾄﾋﾗ) | NSP | ニッタ 3601-6X RI AA | 250H×250W×68T | NHEP-09085-0 |  |  | 5 | 5800 | 29000 | 56500 | 5650 | 62150
2020-03-02 | 365103 | 0003 | 日本バイリーン株式会社 | 153 | 白井 孝成 | 153200302 | 02868 | 富士ﾌｲﾙﾑﾋﾞｼﾞﾈｽｲﾉﾍﾞｰｼｮﾝ株式会社 | 富士ｾﾞﾛｯｸｽ㈱ 海老名事業所 | VZ | ﾊﾞｲﾘｰﾝ VZE-90M-56F OG | 610W×610H×290D |  |  |  | 4 | 7300 | 29200 | 0 | 0 | 0
2020-03-02 | 365103 | 0003 | 日本バイリーン株式会社 | 153 | 白井 孝成 | 153200302 | 02868 | 富士ﾌｲﾙﾑﾋﾞｼﾞﾈｽｲﾉﾍﾞｰｼｮﾝ株式会社 | 富士ｾﾞﾛｯｸｽ㈱ 海老名事業所 | VZ | ﾊﾞｲﾘｰﾝ VZE-90M-28H OG | 610W×305H×290D |  |  |  | 4 | 5500 | 22000 | 0 | 0 | 0
2020-03-02 | 365103 | 0003 | 日本バイリーン株式会社 | 153 | 白井 孝成 | 153200302 | 02868 | 富士ﾌｲﾙﾑﾋﾞｼﾞﾈｽｲﾉﾍﾞｰｼｮﾝ株式会社 | 富士ｾﾞﾛｯｸｽ㈱ 海老名事業所 |  |  |  |  | ※見積№ T09-02404-14 |  | 0 | 0 | 0 | 51200 | 5120 | 56320
2020-03-02 | 365371 | 0057 | 株式会社ハギモフィルター | 150 | 古泉 匡 | 150200301 | 02850 | 株式会社アメフレック | ㈱ｱﾒﾌﾚｯｸ | HXXM | ﾊｷﾞﾓ製品鉄芯巻ｻﾗﾝﾈｯﾄ | 700/2W×365H×6T |  |  |  | 1 | 1800 | 1800 | 0 | 0 | 0
2020-03-02 | 365371 | 0057 | 株式会社ハギモフィルター | 150 | 古泉 匡 | 150200301 | 02850 | 株式会社アメフレック | ㈱ｱﾒﾌﾚｯｸ |  |  |  |  | ※H方向片側ﾚｻﾞｰ取手、×字補強入り |  | 0 | 0 | 0 | 0 | 0 | 0
2020-03-02 | 365371 | 0057 | 株式会社ハギモフィルター | 150 | 古泉 匡 | 150200301 | 02850 | 株式会社アメフレック | ㈱ｱﾒﾌﾚｯｸ | HXXM | ﾊｷﾞﾓ製品送料 |  |  |  |  | 1 | 0 | 1500 | 0 | 0 | 0
2020-03-02 | 365371 | 0057 | 株式会社ハギモフィルター | 150 | 古泉 匡 | 150200301 | 02850 | 株式会社アメフレック | ㈱ｱﾒﾌﾚｯｸ |  |  |  |  | ※実績注番 150181202(2018年12月) |  | 0 | 0 | 0 | 3300 | 330 | 3630
2020-03-02 | 365601 | 0001 | ニッタ株式会社 | 127 | 古泉 匡 | 127200301 | 03021 | 株式会社ラスコ | ㈱ﾗｽｺ | NSP | ニッタ 3441-DX GO AA | 152H×1128W×71D | THEP-01154-0 |  |  | 1 | 21900 | 21900 | 0 | 0 | 0
2020-03-02 | 365601 | 0001 | ニッタ株式会社 | 127 | 古泉 匡 | 127200301 | 03021 | 株式会社ラスコ | ㈱ﾗｽｺ | NSP | ニッタ 3441-DX GO AA | 116H×1076W×71D | THEP-01155-0 |  |  | 1 | 20500 | 20500 | 0 | 0 | 0
2020-03-02 | 365601 | 0001 | ニッタ株式会社 | 127 | 古泉 匡 | 127200301 | 03021 | 株式会社ラスコ | ㈱ﾗｽｺ | NSP | ニッタ 3447-91 GG AA | 305H×305W×80D | THEP-10177-1 |  |  | 1 | 10700 | 10700 | 0 | 0 | 0
2020-03-02 | 365601 | 0001 | ニッタ株式会社 | 127 | 古泉 匡 | 127200301 | 03021 | 株式会社ラスコ | ㈱ﾗｽｺ | NSP | ニッタ 3441-9X GO AA | 511H×961W×80D | THEP-11013-0 |  |  | 2 | 25900 | 51800 | 0 | 0 | 0
2020-03-02 | 365601 | 0001 | ニッタ株式会社 | 127 | 古泉 匡 | 127200301 | 03021 | 株式会社ラスコ | ㈱ﾗｽｺ | NSP | ニッタ 3441-9X GO AA | 505H×345W×80D | THEP-01156-0 |  |  | 1 | 17800 | 17800 | 122700 | 12270 | 134970
2020-03-02 | 365604 | 0001 | ニッタ株式会社 | 123 | 前田 健太 | 123191201 | 01704 | 株式会社朝日工業社 | 浜松町二丁目4地区A街区3棟建設工事 | NBPM | ニッタ 0.5×0.5PM-NSTG |  | FUO-*T4-1(13F) |  |  | 1 | 38010 | 38010 | 0 | 0 | 0
2020-03-02 | 365604 | 0001 | ニッタ株式会社 | 123 | 前田 健太 | 123191201 | 01704 | 株式会社朝日工業社 | 浜松町二丁目4地区A街区3棟建設工事 |  |  |  |  | ※ｺｽﾄﾀﾞｳﾝNo.CD19-119 |  | 0 | 0 | 0 | 38010 | 3801 | 41811
2020-03-02 | 365608 | 0001 | ニッタ株式会社 | 123 | 前田 健太 | 123191007 | 00031 | 株式会社大気社 | NGKｾﾗﾐｯｸﾃﾞﾊﾞｲｽ富士吉田工場 | NBCAPP | ニッタ CAP-GS-D(H)-SAS-DS用ﾊﾟﾝﾁﾝｸﾞ |  | 加工室1-1 |  |  | 17 | 7400 | 125800 | 0 | 0 | 0
2020-03-02 | 365608 | 0001 | ニッタ株式会社 | 123 | 前田 健太 | 123191007 | 00031 | 株式会社大気社 | NGKｾﾗﾐｯｸﾃﾞﾊﾞｲｽ富士吉田工場 | NBCAPP | ニッタ CAP-GS-N(H)-SAS-DS用ﾊﾟﾝﾁﾝｸﾞ |  | 加工室1-1 |  |  | 7 | 9200 | 64400 | 0 | 0 | 0
2020-03-02 | 365608 | 0001 | ニッタ株式会社 | 123 | 前田 健太 | 123191007 | 00031 | 株式会社大気社 | NGKｾﾗﾐｯｸﾃﾞﾊﾞｲｽ富士吉田工場 | NBCAPP | ニッタ CAP-GS-D(H)-SAS-DS-AS用ﾊﾟﾝﾁﾝｸﾞ |  | 加工室1-1 |  |  | 1 | 11800 | 11800 | 0 | 0 | 0
2020-03-02 | 365608 | 0001 | ニッタ株式会社 | 123 | 前田 健太 | 123191007 | 00031 | 株式会社大気社 | NGKｾﾗﾐｯｸﾃﾞﾊﾞｲｽ富士吉田工場 | NBCAPP | ニッタ CAP-GS-N(H)-SAS-DS-AS用ﾊﾟﾝﾁﾝｸﾞ |  | 加工室1-1 |  |  | 1 | 14000 | 14000 | 0 | 0 | 0
2020-03-02 | 365608 | 0001 | ニッタ株式会社 | 123 | 前田 健太 | 123191007 | 00031 | 株式会社大気社 | NGKｾﾗﾐｯｸﾃﾞﾊﾞｲｽ富士吉田工場 | NBCAPP | ニッタ CAP-GS-D(H)-SAS-DS用ﾊﾟﾝﾁﾝｸﾞ |  | 加工室1-2 |  |  | 15 | 7400 | 111000 | 0 | 0 | 0
2020-03-02 | 365608 | 0001 | ニッタ株式会社 | 123 | 前田 健太 | 123191007 | 00031 | 株式会社大気社 | NGKｾﾗﾐｯｸﾃﾞﾊﾞｲｽ富士吉田工場 | NBCAPP | ニッタ CAP-GS-D(H)-SAS-DS-AS用ﾊﾟﾝﾁﾝｸﾞ |  | 加工室1-2 |  |  | 1 | 11800 | 11800 | 0 | 0 | 0
2020-03-02 | 365608 | 0001 | ニッタ株式会社 | 123 | 前田 健太 | 123191007 | 00031 | 株式会社大気社 | NGKｾﾗﾐｯｸﾃﾞﾊﾞｲｽ富士吉田工場 | NBCAPP | ニッタ CAP-GS-D(H)-SAS-DS用ﾊﾟﾝﾁﾝｸﾞ |  | 加工室1-3 |  |  | 4 | 7400 | 29600 | 0 | 0 | 0
2020-03-02 | 365608 | 0001 | ニッタ株式会社 | 123 | 前田 健太 | 123191007 | 00031 | 株式会社大気社 | NGKｾﾗﾐｯｸﾃﾞﾊﾞｲｽ富士吉田工場 | NBCAPP | ニッタ CAP-GS-N(H)-SAS-DS用ﾊﾟﾝﾁﾝｸﾞ |  | 加工室1-3 |  |  | 14 | 9200 | 128800 | 0 | 0 | 0
2020-03-02 | 365608 | 0001 | ニッタ株式会社 | 123 | 前田 健太 | 123191007 | 00031 | 株式会社大気社 | NGKｾﾗﾐｯｸﾃﾞﾊﾞｲｽ富士吉田工場 | NBCAPP | ニッタ CAP-GS-N(H)-SAS-DS-AS用ﾊﾟﾝﾁﾝｸﾞ |  | 加工室1-3 |  |  | 1 | 14000 | 14000 | 0 | 0 | 0
2020-03-02 | 365608 | 0001 | ニッタ株式会社 | 123 | 前田 健太 | 123191007 | 00031 | 株式会社大気社 | NGKｾﾗﾐｯｸﾃﾞﾊﾞｲｽ富士吉田工場 | NBCAPP | ニッタ CAP-GS-N(H)-SAS-DS用ﾊﾟﾝﾁﾝｸﾞ |  | 加工室1-4 |  |  | 13 | 9200 | 119600 | 0 | 0 | 0
2020-03-02 | 365608 | 0001 | ニッタ株式会社 | 123 | 前田 健太 | 123191007 | 00031 | 株式会社大気社 | NGKｾﾗﾐｯｸﾃﾞﾊﾞｲｽ富士吉田工場 | NBCAPP | ニッタ CAP-GS-N(H)-SAS-DS-AS用ﾊﾟﾝﾁﾝｸﾞ |  | 加工室1-4 |  |  | 1 | 14000 | 14000 | 0 | 0 | 0
2020-03-02 | 365608 | 0001 | ニッタ株式会社 | 123 | 前田 健太 | 123191007 | 00031 | 株式会社大気社 | NGKｾﾗﾐｯｸﾃﾞﾊﾞｲｽ富士吉田工場 |  |  |  |  | ※ｺｽﾄﾀﾞｳﾝNo.CD19-107 |  | 0 | 0 | 0 | 644800 | 64480 | 709280
2020-03-03 | 365063 | 0001 | ニッタ株式会社 | 151 | 内藤 慎二 | 151200221 | 02572 | 関東化学株式会社 | 関東化学株式会社 草加工場 | NAE | ニッタ AE-90-F GO | 610W×610H×65D |  |  |  | 6 | 6000 | 36000 | 0 | 0 | 0
2020-03-03 | 365063 | 0001 | ニッタ株式会社 | 151 | 内藤 慎二 | 151200221 | 02572 | 関東化学株式会社 | 関東化学株式会社 草加工場 | NAE | ニッタ AE-90-H GO | 305W×610H×65D |  |  |  | 2 | 3900 | 7800 | 0 | 0 | 0
2020-03-03 | 365063 | 0001 | ニッタ株式会社 | 151 | 内藤 慎二 | 151200221 | 02572 | 関東化学株式会社 | 関東化学株式会社 草加工場 |  |  |  |  | ※実績注番 238170362(2017年3月) |  | 0 | 0 | 0 | 43800 | 4380 | 48180
2020-03-03 | 365064 | 0001 | ニッタ株式会社 | 151 | 内藤 慎二 | 151200302 | 02845 | 赤門ウイレックス株式会社 | ﾊﾟｽｺ埼玉工場 | NEM | ニッタ P-65-F | 610W*610H*150D用 |  |  |  | 29 | 7100 | 205900 | 0 | 0 | 0
2020-03-03 | 365064 | 0001 | ニッタ株式会社 | 151 | 内藤 慎二 | 151200302 | 02845 | 赤門ウイレックス株式会社 | ﾊﾟｽｺ埼玉工場 | NEM | ニッタ P-65-W | 610W*305H*150D用 |  |  |  | 29 | 5000 | 145000 | 0 | 0 | 0
2020-03-03 | 365064 | 0001 | ニッタ株式会社 | 151 | 内藤 慎二 | 151200302 | 02845 | 赤門ウイレックス株式会社 | ﾊﾟｽｺ埼玉工場 | NEM | ニッタ P-65-H | 305W*610H*150D用 |  |  |  | 8 | 5000 | 40000 | 0 | 0 | 0
2020-03-03 | 365064 | 0001 | ニッタ株式会社 | 151 | 内藤 慎二 | 151200302 | 02845 | 赤門ウイレックス株式会社 | ﾊﾟｽｺ埼玉工場 | NEM | ニッタ P-90-F | 610W*610H*150D用 |  |  |  | 41 | 7300 | 299300 | 0 | 0 | 0
2020-03-03 | 365064 | 0001 | ニッタ株式会社 | 151 | 内藤 慎二 | 151200302 | 02845 | 赤門ウイレックス株式会社 | ﾊﾟｽｺ埼玉工場 | NEM | ニッタ P-90-W | 610W*305H*150D用 |  |  |  | 22 | 5100 | 112200 | 0 | 0 | 0
2020-03-03 | 365064 | 0001 | ニッタ株式会社 | 151 | 内藤 慎二 | 151200302 | 02845 | 赤門ウイレックス株式会社 | ﾊﾟｽｺ埼玉工場 | NEM | ニッタ P-90-H | 305W*610H*150D用 |  |  |  | 2 | 5100 | 10200 | 0 | 0 | 0
2020-03-03 | 365064 | 0001 | ニッタ株式会社 | 151 | 内藤 慎二 | 151200302 | 02845 | 赤門ウイレックス株式会社 | ﾊﾟｽｺ埼玉工場 |  |  |  |  | ※実績注番 151190303(2019年3月) |  | 0 | 0 | 0 | 0 | 0 | 0
2020-03-03 | 365064 | 0001 | ニッタ株式会社 | 151 | 内藤 慎二 | 151200302 | 02845 | 赤門ウイレックス株式会社 | ﾊﾟｽｺ埼玉工場 |  |  |  |  | ※到着後、赤門ｳｲﾚｯｸｽ㈱森田様へご連絡の上 | ご指示に従って納品するようお願い致します。 | 0 | 0 | 0 | 812600 | 81260 | 893860
2020-03-03 | 365065 | 0001 | ニッタ株式会社 | 170 | 白井 孝成 | 170200301 | 90201 | 株式会社ジャパンスパイス | 株式会社ｼﾞｬﾊﾟﾝｽﾊﾟｲｽ |  |  |  |  | Hygiena社製 |  | 0 | 0 | 0 | 0 | 0 | 0
2020-03-03 | 365065 | 0001 | ニッタ株式会社 | 170 | 白井 孝成 | 170200301 | 90201 | 株式会社ジャパンスパイス | 株式会社ｼﾞｬﾊﾟﾝｽﾊﾟｲｽ |  |  |  |  | ふき取り検査用試薬 |  | 0 | 0 | 0 | 0 | 0 | 0
2020-03-03 | 365065 | 0001 | ニッタ株式会社 | 170 | 白井 孝成 | 170200301 | 90201 | 株式会社ジャパンスパイス | 株式会社ｼﾞｬﾊﾟﾝｽﾊﾟｲｽ |  |  |  |  | 【残留ｱﾚﾙｹﾞﾝ検査試薬】 |  | 0 | 0 | 0 | 0 | 0 | 0
2020-03-03 | 365065 | 0001 | ニッタ株式会社 | 170 | 白井 孝成 | 170200301 | 90201 | 株式会社ジャパンスパイス | 株式会社ｼﾞｬﾊﾟﾝｽﾊﾟｲｽ | NATP | ニッタ AllerSnap(100本/箱) | ALS-100 |  |  |  | 1 | 25500 | 25500 | 0 | 0 | 0
2020-03-03 | 365065 | 0001 | ニッタ株式会社 | 170 | 白井 孝成 | 170200301 | 90201 | 株式会社ジャパンスパイス | 株式会社ｼﾞｬﾊﾟﾝｽﾊﾟｲｽ | NATP | ニッタ 送料 |  |  |  |  | 1 | 0 | 1000 | 26500 | 2650 | 29150
2020-03-03 | 365067 | 0001 | ニッタ株式会社 | 127 | 古泉 匡 | 127200305 | 03023 | コトヒラ工業株式会社 | OEM(ｺﾄﾋﾗ) | NSP | ニッタ TNNA30U5-6XN6PX FIX AA | 250H×500W×47T | THEP-12225-2 |  |  | 4 | 21000 | 84000 | 0 | 0 | 0
2020-03-03 | 365067 | 0001 | ニッタ株式会社 | 127 | 古泉 匡 | 127200305 | 03023 | コトヒラ工業株式会社 | OEM(ｺﾄﾋﾗ) | NSP | ニッタ TNNA30U5-6XN6PX FIX AA | 200H×800W×47T | THEP-12226-2 |  |  | 4 | 28000 | 112000 | 0 | 0 | 0
2020-03-03 | 365067 | 0001 | ニッタ株式会社 | 127 | 古泉 匡 | 127200305 | 03023 | コトヒラ工業株式会社 | OEM(ｺﾄﾋﾗ) | NSP | ニッタ TNNA30U5-6XN6PX FIX AA | 590H×725W×47T | THEP-12227-2 |  |  | 8 | 31500 | 252000 | 448000 | 44800 | 492800
2020-03-03 | 365068 | 0001 | ニッタ株式会社 | 127 | 古泉 匡 | 127200309 | 03023 | コトヒラ工業株式会社 | OEM(ｺﾄﾋﾗ) | NSP | ニッタ 3502-63N3PX FIX AA | 610H×915W×52T | NHEP-10038-0 |  |  | 10 | 15200 | 152000 | 152000 | 15200 | 167200
2020-03-03 | 365069 | 0001 | ニッタ株式会社 | 127 | 古泉 匡 | 127200313 | 03023 | コトヒラ工業株式会社 | OEM(ｺﾄﾋﾗ) | NSP | ニッタ 3607-61 RR AA | 305H×305W×68T | NHEP-09082-0 |  |  | 10 | 5500 | 55000 | 55000 | 5500 | 60500
2020-03-03 | 365107 | 0003 | 日本バイリーン株式会社 | 161 | 内藤 慎二 | 161200213 | 02716 | 富士電機株式会社 | 貴社 | VR | ﾊﾞｲﾘｰﾝ PS/150N | 130×220 |  |  |  | 8 | 100 | 800 | 0 | 0 | 0
2020-03-03 | 365107 | 0003 | 日本バイリーン株式会社 | 161 | 内藤 慎二 | 161200213 | 02716 | 富士電機株式会社 | 貴社 | VR | ﾊﾞｲﾘｰﾝ PS/150N | 190×220 |  |  |  | 20 | 100 | 2000 | 0 | 0 | 0
2020-03-03 | 365107 | 0003 | 日本バイリーン株式会社 | 161 | 内藤 慎二 | 161200213 | 02716 | 富士電機株式会社 | 貴社 | VR | ﾊﾞｲﾘｰﾝ PS/150N | 190×370 |  |  |  | 4 | 100 | 400 | 0 | 0 | 0
2020-03-03 | 365107 | 0003 | 日本バイリーン株式会社 | 161 | 内藤 慎二 | 161200213 | 02716 | 富士電機株式会社 | 貴社 | SX32 | 梱包送料 |  |  |  |  | 1 | 0 | 1500 | 0 | 0 | 0
2020-03-03 | 365107 | 0003 | 日本バイリーン株式会社 | 161 | 内藤 慎二 | 161200213 | 02716 | 富士電機株式会社 | 貴社 |  |  |  |  | ※見積№ T19-00330-03 |  | 0 | 0 | 0 | 4700 | 470 | 5170
2020-03-03 | 365234 | 0115 | 協成産業株式会社 | 160 | 古泉 匡 | 160200304 | 01383 | 新菱テクニカルサービス株式会社 | 新東京ﾋﾞﾙ B1階ｵﾃﾞｯｾｲｺﾐｭﾆｹｰｼｮﾝｽﾞ保守 |  |  |  |  | WDP42CMLCD |  | 0 | 0 | 0 | 0 | 0 | 0
2020-03-03 | 365234 | 0115 | 協成産業株式会社 | 160 | 古泉 匡 | 160200304 | 01383 | 新菱テクニカルサービス株式会社 | 新東京ﾋﾞﾙ B1階ｵﾃﾞｯｾｲｺﾐｭﾆｹｰｼｮﾝｽﾞ保守 | KXXK | 協成 KPF-WD42B-65(効率65%) | 280×668×60 |  |  |  | 2 | 3800 | 7600 | 0 | 0 | 0
2020-03-03 | 365234 | 0115 | 協成産業株式会社 | 160 | 古泉 匡 | 160200304 | 01383 | 新菱テクニカルサービス株式会社 | 新東京ﾋﾞﾙ B1階ｵﾃﾞｯｾｲｺﾐｭﾆｹｰｼｮﾝｽﾞ保守 |  |  |  |  | WDP28CMLCD |  | 0 | 0 | 0 | 0 | 0 | 0
2020-03-03 | 365234 | 0115 | 協成産業株式会社 | 160 | 古泉 匡 | 160200304 | 01383 | 新菱テクニカルサービス株式会社 | 新東京ﾋﾞﾙ B1階ｵﾃﾞｯｾｲｺﾐｭﾆｹｰｼｮﾝｽﾞ保守 | KXXK | 協成 KPF-WD28B-65(効率65%) | 280×498×60 |  |  |  | 1 | 2500 | 2500 | 0 | 0 | 0
2020-03-03 | 365234 | 0115 | 協成産業株式会社 | 160 | 古泉 匡 | 160200304 | 01383 | 新菱テクニカルサービス株式会社 | 新東京ﾋﾞﾙ B1階ｵﾃﾞｯｾｲｺﾐｭﾆｹｰｼｮﾝｽﾞ保守 | KXXK | 協成 送料 |  |  |  |  | 1 | 0 | 2000 | 0 | 0 | 0
2020-03-03 | 365234 | 0115 | 協成産業株式会社 | 160 | 古泉 匡 | 160200304 | 01383 | 新菱テクニカルサービス株式会社 | 新東京ﾋﾞﾙ B1階ｵﾃﾞｯｾｲｺﾐｭﾆｹｰｼｮﾝｽﾞ保守 |  |  |  |  | ※実績注番 160190301(2019年3月) |  | 0 | 0 | 0 | 12100 | 1210 | 13310
2020-03-03 | 365629 | 0003 | 日本バイリーン株式会社 | 121 | 高橋 重幸 | 121200203 | 00042 | 新菱冷熱工業株式会社 | 三菱UFJ信託銀行本店ﾋﾞﾙ2019年度空調機整備工事 | VR | ﾊﾞｲﾘｰﾝ FS-1710 | 1.0×50m |  |  |  | -1 | 42100 | -42100 | -42100 | -4210 | -46310
2020-03-03 | 365630 | 0003 | 日本バイリーン株式会社 | 121 | 高橋 重幸 | 121200203 | 00042 | 新菱冷熱工業株式会社 | 三菱UFJ信託銀行本店ﾋﾞﾙ2019年度空調機整備工事 | VR | ﾊﾞｲﾘｰﾝ FS-1710(黒) | 1.0×50m |  |  |  | 1 | 36900 | 36900 | 0 | 0 | 0
2020-03-03 | 365630 | 0003 | 日本バイリーン株式会社 | 121 | 高橋 重幸 | 121200203 | 00042 | 新菱冷熱工業株式会社 | 三菱UFJ信託銀行本店ﾋﾞﾙ2019年度空調機整備工事 |  |  |  |  | ※納品前に事務所か携帯に連絡願います |  | 0 | 0 | 0 | 36900 | 3690 | 40590
2020-03-04 | 365076 | 0001 | ニッタ株式会社 | 127 | 古泉 匡 | 127200302 | 03023 | コトヒラ工業株式会社 | OEM(ｺﾄﾋﾗ) | NSP | ニッタ TNNA30U5-6XN6PX FIX AA | 590H×725W×47T | THEP-12227-2 |  |  | 1 | 31500 | 31500 | 31500 | 3150 | 34650
2020-03-04 | 365077 | 0001 | ニッタ株式会社 | 127 | 古泉 匡 | 127200315 | 03023 | コトヒラ工業株式会社 | OEM(ｺﾄﾋﾗ) | NSP | ニッタ 34J1-6X RR AA | 250H×250W×68T | NHEP-08071-1 |  |  | 10 | 4600 | 46000 | 0 | 0 | 0
2020-03-04 | 365077 | 0001 | ニッタ株式会社 | 127 | 古泉 匡 | 127200315 | 03023 | コトヒラ工業株式会社 | OEM(ｺﾄﾋﾗ) | NSP | ニッタ 3601-6X RI AA | 250H×250W×68T | NHEP-09085-0 |  |  | 5 | 5800 | 29000 | 75000 | 7500 | 82500
2020-03-04 | 365173 | 2748 | シマ産業株式会社 | 122 | 大畑 和樹 | 122200301 | 03030 | 三幸工業株式会社 | ZUS新築工事 | SAXB | DG87-741 | 0～500Pa |  |  |  | 2 | 6200 | 12400 | 0 | 0 | 0
2020-03-04 | 365173 | 2748 | シマ産業株式会社 | 122 | 大畑 和樹 | 122200301 | 03030 | 三幸工業株式会社 | ZUS新築工事 | SAXB | CL13-291 | 100～500Pa |  |  |  | 2 | 8300 | 16600 | 29000 | 2900 | 31900
2020-03-04 | 365174 | 2748 | シマ産業株式会社 | 122 | 大畑 和樹 | 122200204 | 03030 | 三幸工業株式会社 | netXDC千葉第2ｾﾝﾀｰ設備増強工事(1期その2) | SAXB | DG87-541 | 0～300Pa |  |  |  | 16 | 4800 | 76800 | 76800 | 7680 | 84480
2020-03-04 | 365175 | 2748 | シマ産業株式会社 | 122 | 大畑 和樹 | 122200205 | 03030 | 三幸工業株式会社 | 立川泉町計画(映画館) | SAXB | DG87-541 | 0～500Pa |  |  |  | 18 | 4800 | 86400 | 86400 | 8640 | 95040
2020-03-04 | 365176 | 2748 | シマ産業株式会社 | 122 | 大畑 和樹 | 122200206 | 03030 | 三幸工業株式会社 | 森山病院 | SAXB | CL13-291 | 100～500Pa |  |  |  | 3 | 8300 | 24900 | 24900 | 2490 | 27390
2020-03-04 | 365575 | 0001 | ニッタ株式会社 | 124 | 前田 健太 | 124200101 | 00279 | クボタ空調株式会社 | 日本赤十字社関東甲信越ﾌﾞﾛｯｸ血液ｾﾝﾀｰ埼玉製造所 | NT | ニッタ NTJ-20X(RM/400) | 770H×538W×20T |  |  |  | 8 | 2800 | 22400 | 0 | 0 | 0
2020-03-04 | 365575 | 0001 | ニッタ株式会社 | 124 | 前田 健太 | 124200101 | 00279 | クボタ空調株式会社 | 日本赤十字社関東甲信越ﾌﾞﾛｯｸ血液ｾﾝﾀｰ埼玉製造所 | NT | ニッタ NTJ-20X(RM/400) | 610H×410W×20T |  |  |  | 6 | 2300 | 13800 | 0 | 0 | 0
2020-03-04 | 365575 | 0001 | ニッタ株式会社 | 124 | 前田 健太 | 124200101 | 00279 | クボタ空調株式会社 | 日本赤十字社関東甲信越ﾌﾞﾛｯｸ血液ｾﾝﾀｰ埼玉製造所 | NT | ニッタ NTJ-20X(RM/400) | 910H×460W×20T |  |  |  | 4 | 3100 | 12400 | 0 | 0 | 0
2020-03-04 | 365575 | 0001 | ニッタ株式会社 | 124 | 前田 健太 | 124200101 | 00279 | クボタ空調株式会社 | 日本赤十字社関東甲信越ﾌﾞﾛｯｸ血液ｾﾝﾀｰ埼玉製造所 | NT | ニッタ NTJ-20X(RM/400) | 770H×453W×20T |  |  |  | 8 | 2700 | 21600 | 70200 | 7020 | 77220
2020-03-04 | 365576 | 0001 | ニッタ株式会社 | 122 | 大畑 和樹 | 122190207 | 02763 | 大成温調株式会社 | (仮称)ｱｰﾊﾞﾝﾘｿﾞｰﾄﾄﾞｰﾐｲﾝPREMIUM銀座 | NBP | ニッタ 1×1P-POS |  |  |  |  | 1 | 46900 | 46900 | 46900 | 4690 | 51590
2020-03-05 | 365117 | 0003 | 日本バイリーン株式会社 | 160 | 古泉 匡 | 160200208 | 00042 | 新菱冷熱工業株式会社 | 国際医療福祉大学成田病院 | VT | ﾊﾞｲﾘｰﾝ VT-20S(PS/400N) | 468W×569H×20T |  |  |  | 2 | 2200 | 4400 | 0 | 0 | 0
2020-03-05 | 365117 | 0003 | 日本バイリーン株式会社 | 160 | 古泉 匡 | 160200208 | 00042 | 新菱冷熱工業株式会社 | 国際医療福祉大学成田病院 | VT | ﾊﾞｲﾘｰﾝ VT-20C(PS/400N)両連結含寸法 | 611.2W×560H×20T |  |  |  | 2 | 2900 | 5800 | 0 | 0 | 0
2020-03-05 | 365117 | 0003 | 日本バイリーン株式会社 | 160 | 古泉 匡 | 160200208 | 00042 | 新菱冷熱工業株式会社 | 国際医療福祉大学成田病院 | VZ | ﾊﾞｲﾘｰﾝ VZE-90M-28H | 610W×305H×290D |  |  |  | 2 | 6600 | 13200 | 0 | 0 | 0
2020-03-05 | 365117 | 0003 | 日本バイリーン株式会社 | 160 | 古泉 匡 | 160200208 | 00042 | 新菱冷熱工業株式会社 | 国際医療福祉大学成田病院 | VZ | ﾊﾞｲﾘｰﾝ VZE-90M-28V | 305W×610H×290D |  |  |  | 2 | 6600 | 13200 | 0 | 0 | 0
2020-03-05 | 365117 | 0003 | 日本バイリーン株式会社 | 160 | 古泉 匡 | 160200208 | 00042 | 新菱冷熱工業株式会社 | 国際医療福祉大学成田病院 | VM | ﾊﾞｲﾘｰﾝ KVM-90M-6156C OG 両連結含寸法 | 611.5W×560H×65T |  |  |  | 2 | 7700 | 15400 | 0 | 0 | 0
2020-03-05 | 365117 | 0003 | 日本バイリーン株式会社 | 160 | 古泉 匡 | 160200208 | 00042 | 新菱冷熱工業株式会社 | 国際医療福祉大学成田病院 | VM | ﾊﾞｲﾘｰﾝ KVM-90M-5477C OG 両連結含寸法 | 541.5W×770H×65T | 横目 |  |  | 2 | 9400 | 18800 | 0 | 0 | 0
2020-03-05 | 365117 | 0003 | 日本バイリーン株式会社 | 160 | 古泉 匡 | 160200208 | 00042 | 新菱冷熱工業株式会社 | 国際医療福祉大学成田病院 | VM | ﾊﾞｲﾘｰﾝ KVM-95M-4577C OG 両連結含寸法 | 456.5W×770H×65T | 横目 |  |  | 2 | 14000 | 28000 | 0 | 0 | 0
2020-03-05 | 365117 | 0003 | 日本バイリーン株式会社 | 160 | 古泉 匡 | 160200208 | 00042 | 新菱冷熱工業株式会社 | 国際医療福祉大学成田病院 | VM | ﾊﾞｲﾘｰﾝ KVM-95M-5477C OG 両連結含寸法 | 541.5W×770H×65T | 横目 |  |  | 1 | 14300 | 14300 | 0 | 0 | 0
2020-03-05 | 365117 | 0003 | 日本バイリーン株式会社 | 160 | 古泉 匡 | 160200208 | 00042 | 新菱冷熱工業株式会社 | 国際医療福祉大学成田病院 |  |  |  |  | ※見積№ T20-00208-01 |  | 0 | 0 | 0 | 0 | 0 | 0
2020-03-05 | 365117 | 0003 | 日本バイリーン株式会社 | 160 | 古泉 匡 | 160200208 | 00042 | 新菱冷熱工業株式会社 | 国際医療福祉大学成田病院 |  |  |  |  | ※到着前に平賀様へ連絡願います。 |  | 0 | 0 | 0 | 113100 | 11310 | 124410
2020-03-05 | 365124 | 0003 | 日本バイリーン株式会社 | 150 | 古泉 匡 | 150200303 | 02850 | 株式会社アメフレック | 丸善製薬 三次工場自動ﾗｯｸ化工事 | VT | ﾊﾞｲﾘｰﾝ PS/600N | 505×270 |  |  |  | 2 | 383 | 766 | 0 | 0 | 0
2020-03-05 | 365124 | 0003 | 日本バイリーン株式会社 | 150 | 古泉 匡 | 150200303 | 02850 | 株式会社アメフレック | 丸善製薬 三次工場自動ﾗｯｸ化工事 | VT | ﾊﾞｲﾘｰﾝ PS/600N | 285×620 |  |  |  | 2 | 496 | 992 | 1758 | 176 | 1934
2020-03-05 | 365125 | 0003 | 日本バイリーン株式会社 | 123 | 前田 健太 | 123191007 | 00031 | 株式会社大気社 | NGKｾﾗﾐｯｸﾃﾞﾊﾞｲｽ富士吉田工場 | VR | ﾊﾞｲﾘｰﾝ FC-620N | 1.6×50m |  |  |  | 1 | 11800 | 11800 | 0 | 0 | 0
2020-03-05 | 365125 | 0003 | 日本バイリーン株式会社 | 123 | 前田 健太 | 123191007 | 00031 | 株式会社大気社 | NGKｾﾗﾐｯｸﾃﾞﾊﾞｲｽ富士吉田工場 |  |  |  |  | ※送り状送付願います。 |  | 0 | 0 | 0 | 0 | 0 | 0
2020-03-05 | 365125 | 0003 | 日本バイリーン株式会社 | 123 | 前田 健太 | 123191007 | 00031 | 株式会社大気社 | NGKｾﾗﾐｯｸﾃﾞﾊﾞｲｽ富士吉田工場 |  |  |  |  | ※現着前に担当者へご連絡願います。 |  | 0 | 0 | 0 | 11800 | 1180 | 12980
2020-03-05 | 365153 | 0005 | 株式会社アクシー | 151 | 内藤 慎二 | 151200307 | 02845 | 赤門ウイレックス株式会社 | 横山香料㈱成田工場 | PUXM | アクシーｽﾃﾝﾒｯｼｭ | 525W×540H×5T(給排気) |  |  |  | 1 | 5490 | 5490 | 0 | 0 | 0
2020-03-05 | 365153 | 0005 | 株式会社アクシー | 151 | 内藤 慎二 | 151200307 | 02845 | 赤門ウイレックス株式会社 | 横山香料㈱成田工場 | PUXM | アクシー送料 |  |  |  |  | 1 | 0 | 1500 | 0 | 0 | 0
2020-03-05 | 365153 | 0005 | 株式会社アクシー | 151 | 内藤 慎二 | 151200307 | 02845 | 赤門ウイレックス株式会社 | 横山香料㈱成田工場 |  |  |  |  | ※見積№ 037-304-191128-05 |  | 0 | 0 | 0 | 6990 | 699 | 7689
2020-03-05 | 365239 | 0115 | 協成産業株式会社 | 122 | 大畑 和樹 | 122200111 | 01375 | 菱和設備株式会社 | 興和㈱富士工場 | KXXK | 協成 KST-52Q-90RJ-AL 右連結 | 605H×460W×150D |  |  |  | 1 | 12000 | 12000 | 0 | 0 | 0
2020-03-05 | 365239 | 0115 | 協成産業株式会社 | 122 | 大畑 和樹 | 122200111 | 01375 | 菱和設備株式会社 | 興和㈱富士工場 | KXXK | 協成 KST-52Q-90LJ-AL 左連結 | 605H×460W×150D |  |  |  | 1 | 12000 | 12000 | 0 | 0 | 0
2020-03-05 | 365239 | 0115 | 協成産業株式会社 | 122 | 大畑 和樹 | 122200111 | 01375 | 菱和設備株式会社 | 興和㈱富士工場 |  |  |  |  | ※連結部3mm、流出P |  | 0 | 0 | 0 | 0 | 0 | 0
2020-03-05 | 365239 | 0115 | 協成産業株式会社 | 122 | 大畑 和樹 | 122200111 | 01375 | 菱和設備株式会社 | 興和㈱富士工場 |  |  |  |  | ※見積№ 4506 |  | 0 | 0 | 0 | 24000 | 2400 | 26400
2020-03-05 | 365616 | 0001 | ニッタ株式会社 | 123 | 前田 健太 | 123190701 | 01857 | 三建設備工業株式会社 | 有明北3-1地区計画B-1棟(ﾎﾃﾙ別棟) | NEM | ニッタ SE-98-W GO | 305H×610W×150D | AFU-B1-1(1F) |  |  | 1 | 3510 | 3510 | 0 | 0 | 0
2020-03-05 | 365616 | 0001 | ニッタ株式会社 | 123 | 前田 健太 | 123190701 | 01857 | 三建設備工業株式会社 | 有明北3-1地区計画B-1棟(ﾎﾃﾙ別棟) | NEM | ニッタ SEJ-98-F GO | 610H×610W×150D | AFU-B1-2(1F) |  |  | 1 | 5830 | 5830 | 0 | 0 | 0
2020-03-05 | 365616 | 0001 | ニッタ株式会社 | 123 | 前田 健太 | 123190701 | 01857 | 三建設備工業株式会社 | 有明北3-1地区計画B-1棟(ﾎﾃﾙ別棟) | NEM | ニッタ SEJ-98-H GO | 610H×305W×150D | AFU-B1-2(1F) |  |  | 1 | 4010 | 4010 | 0 | 0 | 0
2020-03-05 | 365616 | 0001 | ニッタ株式会社 | 123 | 前田 健太 | 123190701 | 01857 | 三建設備工業株式会社 | 有明北3-1地区計画B-1棟(ﾎﾃﾙ別棟) | NEM | ニッタ SE-98-W GO | 305H×610W×150D | AFU-B1-3(1F) |  |  | 1 | 3510 | 3510 | 0 | 0 | 0
2020-03-05 | 365616 | 0001 | ニッタ株式会社 | 123 | 前田 健太 | 123190701 | 01857 | 三建設備工業株式会社 | 有明北3-1地区計画B-1棟(ﾎﾃﾙ別棟) | NEM | ニッタ SEJ-98-F GO | 610H×610W×150D | AFU-B1-4(1F) |  |  | 2 | 5830 | 11660 | 0 | 0 | 0
2020-03-05 | 365616 | 0001 | ニッタ株式会社 | 123 | 前田 健太 | 123190701 | 01857 | 三建設備工業株式会社 | 有明北3-1地区計画B-1棟(ﾎﾃﾙ別棟) | NEM | ニッタ SEJ-98-H GO | 610H×305W×150D | AFU-B1-4(1F) |  |  | 1 | 4010 | 4010 | 0 | 0 | 0
2020-03-05 | 365616 | 0001 | ニッタ株式会社 | 123 | 前田 健太 | 123190701 | 01857 | 三建設備工業株式会社 | 有明北3-1地区計画B-1棟(ﾎﾃﾙ別棟) | NEM | ニッタ SE-98-F GO | 610H×610W×150D | AFU-B1-5(1F) |  |  | 1 | 5240 | 5240 | 0 | 0 | 0
2020-03-05 | 365616 | 0001 | ニッタ株式会社 | 123 | 前田 健太 | 123190701 | 01857 | 三建設備工業株式会社 | 有明北3-1地区計画B-1棟(ﾎﾃﾙ別棟) | NEM | ニッタ SE-98-C GO | 305H×305W×150D | AFU-B2-1(2F) |  |  | 1 | 2480 | 2480 | 0 | 0 | 0
2020-03-05 | 365616 | 0001 | ニッタ株式会社 | 123 | 前田 健太 | 123190701 | 01857 | 三建設備工業株式会社 | 有明北3-1地区計画B-1棟(ﾎﾃﾙ別棟) | NEM | ニッタ SE-98-C GO | 305H×305W×150D | AFU-B3-1(3F) |  |  | 1 | 2480 | 2480 | 0 | 0 | 0
2020-03-05 | 365616 | 0001 | ニッタ株式会社 | 123 | 前田 健太 | 123190701 | 01857 | 三建設備工業株式会社 | 有明北3-1地区計画B-1棟(ﾎﾃﾙ別棟) | NEM | ニッタ SEJ-98-F GO | 610H×610W×150D | AFU-B3-2(3F) |  |  | 1 | 5830 | 5830 | 0 | 0 | 0
2020-03-05 | 365616 | 0001 | ニッタ株式会社 | 123 | 前田 健太 | 123190701 | 01857 | 三建設備工業株式会社 | 有明北3-1地区計画B-1棟(ﾎﾃﾙ別棟) | NEM | ニッタ SEJ-98-H GO | 610H×305W×150D | AFU-B3-2(3F) |  |  | 1 | 4010 | 4010 | 0 | 0 | 0
2020-03-05 | 365616 | 0001 | ニッタ株式会社 | 123 | 前田 健太 | 123190701 | 01857 | 三建設備工業株式会社 | 有明北3-1地区計画B-1棟(ﾎﾃﾙ別棟) | NEM | ニッタ SE-98-C GO | 305H×305W×150D | AFU-B4-1(4F) |  |  | 1 | 2480 | 2480 | 0 | 0 | 0
2020-03-05 | 365616 | 0001 | ニッタ株式会社 | 123 | 前田 健太 | 123190701 | 01857 | 三建設備工業株式会社 | 有明北3-1地区計画B-1棟(ﾎﾃﾙ別棟) | NEM | ニッタ SE-98-C GO | 305H×305W×150D | AFU-B5-1(5F) |  |  | 1 | 2480 | 2480 | 0 | 0 | 0
2020-03-05 | 365616 | 0001 | ニッタ株式会社 | 123 | 前田 健太 | 123190701 | 01857 | 三建設備工業株式会社 | 有明北3-1地区計画B-1棟(ﾎﾃﾙ別棟) | NEM | ニッタ SE-98-C GO | 305H×305W×150D | AFU-B6-1(6F) |  |  | 1 | 2480 | 2480 | 0 | 0 | 0
2020-03-05 | 365616 | 0001 | ニッタ株式会社 | 123 | 前田 健太 | 123190701 | 01857 | 三建設備工業株式会社 | 有明北3-1地区計画B-1棟(ﾎﾃﾙ別棟) | NEM | ニッタ SEJ-98-F GO | 610H×610W×150D | AFU-BR-2 |  |  | 2 | 5830 | 11660 | 0 | 0 | 0
2020-03-05 | 365616 | 0001 | ニッタ株式会社 | 123 | 前田 健太 | 123190701 | 01857 | 三建設備工業株式会社 | 有明北3-1地区計画B-1棟(ﾎﾃﾙ別棟) | NEM | ニッタ SEJ-98-F GO | 610H×610W×150D | AFU-BR-3 |  |  | 2 | 5830 | 11660 | 0 | 0 | 0
2020-03-05 | 365616 | 0001 | ニッタ株式会社 | 123 | 前田 健太 | 123190701 | 01857 | 三建設備工業株式会社 | 有明北3-1地区計画B-1棟(ﾎﾃﾙ別棟) | NEM | ニッタ SEJ-98-W GO | 305H×610W×150D | AFU-BR-3 |  |  | 2 | 4090 | 8180 | 0 | 0 | 0
2020-03-05 | 365616 | 0001 | ニッタ株式会社 | 123 | 前田 健太 | 123190701 | 01857 | 三建設備工業株式会社 | 有明北3-1地区計画B-1棟(ﾎﾃﾙ別棟) | NEM | ニッタ SEJ-98-F GO | 610H×610W×150D | AFU-BR-5 |  |  | 2 | 5830 | 11660 | 0 | 0 | 0
2020-03-05 | 365616 | 0001 | ニッタ株式会社 | 123 | 前田 健太 | 123190701 | 01857 | 三建設備工業株式会社 | 有明北3-1地区計画B-1棟(ﾎﾃﾙ別棟) | NEM | ニッタ SEJ-98-H GO | 610H×305W×150D | AFU-BR-5 |  |  | 1 | 4010 | 4010 | 0 | 0 | 0
2020-03-05 | 365616 | 0001 | ニッタ株式会社 | 123 | 前田 健太 | 123190701 | 01857 | 三建設備工業株式会社 | 有明北3-1地区計画B-1棟(ﾎﾃﾙ別棟) | NEM | ニッタ SEJ-98-F GO | 610H×610W×150D | AFU-BR-6 |  |  | 2 | 5830 | 11660 | 0 | 0 | 0
2020-03-05 | 365616 | 0001 | ニッタ株式会社 | 123 | 前田 健太 | 123190701 | 01857 | 三建設備工業株式会社 | 有明北3-1地区計画B-1棟(ﾎﾃﾙ別棟) | NT | ニッタ NT-20W(RM/600) | 305H×610W×20D | AFU-B1-1(1F) |  |  | 1 | 1070 | 1070 | 0 | 0 | 0
2020-03-05 | 365616 | 0001 | ニッタ株式会社 | 123 | 前田 健太 | 123190701 | 01857 | 三建設備工業株式会社 | 有明北3-1地区計画B-1棟(ﾎﾃﾙ別棟) | NT | ニッタ NTJ-20F(RM/600) | 610H×610W×20D | AFU-B1-2(1F) |  |  | 1 | 1570 | 1570 | 0 | 0 | 0
2020-03-05 | 365616 | 0001 | ニッタ株式会社 | 123 | 前田 健太 | 123190701 | 01857 | 三建設備工業株式会社 | 有明北3-1地区計画B-1棟(ﾎﾃﾙ別棟) | NT | ニッタ NTJ-20H(RM/600) | 610H×305W×20D | AFU-B1-2(1F) |  |  | 1 | 1140 | 1140 | 0 | 0 | 0
2020-03-05 | 365616 | 0001 | ニッタ株式会社 | 123 | 前田 健太 | 123190701 | 01857 | 三建設備工業株式会社 | 有明北3-1地区計画B-1棟(ﾎﾃﾙ別棟) | NT | ニッタ NT-20W(RM/600) | 305H×610W×20D | AFU-B1-3(1F) |  |  | 1 | 1070 | 1070 | 0 | 0 | 0
2020-03-05 | 365616 | 0001 | ニッタ株式会社 | 123 | 前田 健太 | 123190701 | 01857 | 三建設備工業株式会社 | 有明北3-1地区計画B-1棟(ﾎﾃﾙ別棟) | NT | ニッタ NTJ-20F(RM/600) | 610H×610W×20D | AFU-B1-4(1F) |  |  | 2 | 1570 | 3140 | 0 | 0 | 0
2020-03-05 | 365616 | 0001 | ニッタ株式会社 | 123 | 前田 健太 | 123190701 | 01857 | 三建設備工業株式会社 | 有明北3-1地区計画B-1棟(ﾎﾃﾙ別棟) | NT | ニッタ NTJ-20H(RM/600) | 610H×305W×20D | AFU-B1-4(1F) |  |  | 1 | 1140 | 1140 | 0 | 0 | 0
2020-03-05 | 365616 | 0001 | ニッタ株式会社 | 123 | 前田 健太 | 123190701 | 01857 | 三建設備工業株式会社 | 有明北3-1地区計画B-1棟(ﾎﾃﾙ別棟) | NT | ニッタ NT-20F(RM/600) | 610H×610W×20D | AFU-B1-5(1F) |  |  | 1 | 1600 | 1600 | 0 | 0 | 0
2020-03-05 | 365616 | 0001 | ニッタ株式会社 | 123 | 前田 健太 | 123190701 | 01857 | 三建設備工業株式会社 | 有明北3-1地区計画B-1棟(ﾎﾃﾙ別棟) | NT | ニッタ NT-20C(RM/600) | 305H×305W×20D | AFU-B2-1(2F) |  |  | 1 | 780 | 780 | 0 | 0 | 0
2020-03-05 | 365616 | 0001 | ニッタ株式会社 | 123 | 前田 健太 | 123190701 | 01857 | 三建設備工業株式会社 | 有明北3-1地区計画B-1棟(ﾎﾃﾙ別棟) | NT | ニッタ NT-20C(RM/600) | 305H×305W×20D | AFU-B3-1(3F) |  |  | 1 | 780 | 780 | 0 | 0 | 0
2020-03-05 | 365616 | 0001 | ニッタ株式会社 | 123 | 前田 健太 | 123190701 | 01857 | 三建設備工業株式会社 | 有明北3-1地区計画B-1棟(ﾎﾃﾙ別棟) | NT | ニッタ NTJ-20F(RM/600) | 610H×610W×20D | AFU-B3-2(3F) |  |  | 1 | 1570 | 1570 | 0 | 0 | 0
2020-03-05 | 365616 | 0001 | ニッタ株式会社 | 123 | 前田 健太 | 123190701 | 01857 | 三建設備工業株式会社 | 有明北3-1地区計画B-1棟(ﾎﾃﾙ別棟) | NT | ニッタ NTJ-20H(RM/600) | 610H×305W×20D | AFU-B3-2(3F) |  |  | 1 | 1140 | 1140 | 0 | 0 | 0
2020-03-05 | 365616 | 0001 | ニッタ株式会社 | 123 | 前田 健太 | 123190701 | 01857 | 三建設備工業株式会社 | 有明北3-1地区計画B-1棟(ﾎﾃﾙ別棟) | NT | ニッタ NT-20C(RM/600) | 305H×305W×20D | AFU-B4-1(4F) |  |  | 1 | 780 | 780 | 0 | 0 | 0
2020-03-05 | 365616 | 0001 | ニッタ株式会社 | 123 | 前田 健太 | 123190701 | 01857 | 三建設備工業株式会社 | 有明北3-1地区計画B-1棟(ﾎﾃﾙ別棟) | NT | ニッタ NT-20C(RM/600) | 305H×305W×20D | AFU-B5-1(5F) |  |  | 1 | 780 | 780 | 0 | 0 | 0
2020-03-05 | 365616 | 0001 | ニッタ株式会社 | 123 | 前田 健太 | 123190701 | 01857 | 三建設備工業株式会社 | 有明北3-1地区計画B-1棟(ﾎﾃﾙ別棟) | NT | ニッタ NT-20C(RM/600) | 305H×305W×20D | AFU-B6-1(6F) |  |  | 1 | 780 | 780 | 0 | 0 | 0
2020-03-05 | 365616 | 0001 | ニッタ株式会社 | 123 | 前田 健太 | 123190701 | 01857 | 三建設備工業株式会社 | 有明北3-1地区計画B-1棟(ﾎﾃﾙ別棟) | NT | ニッタ NTJ-20F(RM/600) | 610H×610W×20D | AFU-BR-2 |  |  | 2 | 1570 | 3140 | 0 | 0 | 0
2020-03-05 | 365616 | 0001 | ニッタ株式会社 | 123 | 前田 健太 | 123190701 | 01857 | 三建設備工業株式会社 | 有明北3-1地区計画B-1棟(ﾎﾃﾙ別棟) | NT | ニッタ NTJ-20F(RM/600) | 610H×610W×20D | AFU-BR-3 |  |  | 2 | 1570 | 3140 | 0 | 0 | 0
2020-03-05 | 365616 | 0001 | ニッタ株式会社 | 123 | 前田 健太 | 123190701 | 01857 | 三建設備工業株式会社 | 有明北3-1地区計画B-1棟(ﾎﾃﾙ別棟) | NT | ニッタ NTJ-20W(RM/600) | 305H×610W×20D | AFU-BR-3 |  |  | 2 | 1140 | 2280 | 0 | 0 | 0
2020-03-05 | 365616 | 0001 | ニッタ株式会社 | 123 | 前田 健太 | 123190701 | 01857 | 三建設備工業株式会社 | 有明北3-1地区計画B-1棟(ﾎﾃﾙ別棟) | NT | ニッタ NTJ-20F(RM/600) | 610H×610W×20D | AFU-BR-5 |  |  | 2 | 1570 | 3140 | 0 | 0 | 0
2020-03-05 | 365616 | 0001 | ニッタ株式会社 | 123 | 前田 健太 | 123190701 | 01857 | 三建設備工業株式会社 | 有明北3-1地区計画B-1棟(ﾎﾃﾙ別棟) | NT | ニッタ NTJ-20H(RM/600) | 610H×305W×20D | AFU-BR-5 |  |  | 1 | 1140 | 1140 | 0 | 0 | 0
2020-03-05 | 365616 | 0001 | ニッタ株式会社 | 123 | 前田 健太 | 123190701 | 01857 | 三建設備工業株式会社 | 有明北3-1地区計画B-1棟(ﾎﾃﾙ別棟) | NT | ニッタ NTJ-20F(RM/600) | 610H×610W×20D | AFU-BR-6 |  |  | 2 | 1570 | 3140 | 152160 | 15216 | 167376
2020-03-05 | 365642 | 0003 | 日本バイリーン株式会社 | 122 | 大畑 和樹 | 122190604 | 01523 | 株式会社関電工 | 森ヶ崎水再生ｾﾝﾀｰ | VM | ﾊﾞｲﾘｰﾝ VM･X-P-95M-56F | 610W×610H×150D |  |  |  | 8 | 10000 | 80000 | 0 | 0 | 0
2020-03-05 | 365642 | 0003 | 日本バイリーン株式会社 | 122 | 大畑 和樹 | 122190604 | 01523 | 株式会社関電工 | 森ヶ崎水再生ｾﾝﾀｰ | VM | ﾊﾞｲﾘｰﾝ VT-20C-610F(PS/600) | 610H×610W×20Ｔ |  |  |  | 8 | 2000 | 16000 | 0 | 0 | 0
2020-03-05 | 365642 | 0003 | 日本バイリーン株式会社 | 122 | 大畑 和樹 | 122190604 | 01523 | 株式会社関電工 | 森ヶ崎水再生ｾﾝﾀｰ |  |  |  |  | 予備ﾌｨﾙﾀ |  | 0 | 0 | 0 | 0 | 0 | 0
2020-03-05 | 365642 | 0003 | 日本バイリーン株式会社 | 122 | 大畑 和樹 | 122190604 | 01523 | 株式会社関電工 | 森ヶ崎水再生ｾﾝﾀｰ | VM | ﾊﾞｲﾘｰﾝ VM･X-P-95M-56F | 610W×610H×150D |  |  |  | 8 | 10000 | 80000 | 0 | 0 | 0
2020-03-05 | 365642 | 0003 | 日本バイリーン株式会社 | 122 | 大畑 和樹 | 122190604 | 01523 | 株式会社関電工 | 森ヶ崎水再生ｾﾝﾀｰ | VM | ﾊﾞｲﾘｰﾝ VT-20C-610F(PS/600) | 610H×610W×20Ｔ |  |  |  | 8 | 2000 | 16000 | 192000 | 19200 | 211200
2020-03-05 | 365648 | 0003 | 日本バイリーン株式会社 | 123 | 前田 健太 | 123190204 | 00051 | ダイダン株式会社 | (仮称)丸の内1-3計画ﾌｨｯﾄｱｳﾄ工事ﾀﾜｰ部分 | VT | ﾊﾞｲﾘｰﾝ VT-20S-610F(PS/600) | 610H×610W×20T |  |  |  | 2 | 1800 | 3600 | 3600 | 360 | 3960
2020-03-05 | 366151 | 0217 | 三幸工業株式会社 | 123 | 前田 健太 | 123200103 | 01857 | 三建設備工業株式会社 | 東洋ｶﾞﾗｽ機械本社工場建設工事 |  |  |  |  | OAG-1F |  | 0 | 0 | 0 | 0 | 0 | 0
2020-03-05 | 366151 | 0217 | 三幸工業株式会社 | 123 | 前田 健太 | 123200103 | 01857 | 三建設備工業株式会社 | 東洋ｶﾞﾗｽ機械本社工場建設工事 | SB | 三幸工業KP-1×3-NG-SP |  | 図番：SK19-KW96-01-1 |  |  | 1 | 130000 | 130000 | 0 | 0 | 0
2020-03-05 | 366151 | 0217 | 三幸工業株式会社 | 123 | 前田 健太 | 123200103 | 01857 | 三建設備工業株式会社 | 東洋ｶﾞﾗｽ機械本社工場建設工事 |  |  |  |  | OAG-4F' |  | 0 | 0 | 0 | 0 | 0 | 0
2020-03-05 | 366151 | 0217 | 三幸工業株式会社 | 123 | 前田 健太 | 123200103 | 01857 | 三建設備工業株式会社 | 東洋ｶﾞﾗｽ機械本社工場建設工事 | SB | 三幸工業KP-1×3-NG-SP |  | 図番：SK19-KW96-03-0 |  |  | 1 | 113000 | 113000 | 0 | 0 | 0
2020-03-05 | 366151 | 0217 | 三幸工業株式会社 | 123 | 前田 健太 | 123200103 | 01857 | 三建設備工業株式会社 | 東洋ｶﾞﾗｽ機械本社工場建設工事 | SB | 三幸工業運賃(ﾁｬｰﾀｰ便 赤帽車) |  |  |  |  | 1 | 0 | 50000 | 0 | 0 | 0
2020-03-05 | 366151 | 0217 | 三幸工業株式会社 | 123 | 前田 健太 | 123200103 | 01857 | 三建設備工業株式会社 | 東洋ｶﾞﾗｽ機械本社工場建設工事 | [6 empty] | 0 | 0 | 0 | 0 | 0 | 0
2020-03-05 | 366151 | 0217 | 三幸工業株式会社 | 123 | 前田 健太 | 123200103 | 01857 | 三建設備工業株式会社 | 東洋ｶﾞﾗｽ機械本社工場建設工事 |  |  |  |  | ※送り状送付願います。 |  | 0 | 0 | 0 | 0 | 0 | 0
2020-03-05 | 366151 | 0217 | 三幸工業株式会社 | 123 | 前田 健太 | 123200103 | 01857 | 三建設備工業株式会社 | 東洋ｶﾞﾗｽ機械本社工場建設工事 |  |  |  |  | ※現着前に担当者様へ連絡願います。 |  | 0 | 0 | 0 | 293000 | 29300 | 322300
2020-03-06 | 365087 | 0001 | ニッタ株式会社 | 127 | 古泉 匡 | 127200310 | 03023 | コトヒラ工業株式会社 | OEM(ｺﾄﾋﾗ) | NSP | ニッタ 3441-63N3PX FIX AA | 610H×915W×65T | NHEP-11016-0 |  |  | 2 | 20600 | 41200 | 41200 | 4120 | 45320
2020-03-06 | 365577 | 0001 | ニッタ株式会社 | 123 | 前田 健太 | 123200204 | 03265 | 株式会社テックアイ | ｸｵﾘﾌﾟｽ | NSP | ニッタ 3601-63R RI | 610H×915W×68D |  |  |  | 4 | 9200 | 36800 | 36800 | 3680 | 40480
2020-03-06 | 365578 | 0001 | ニッタ株式会社 | 121 | 高橋 重幸 | 121190305 | 00042 | 新菱冷熱工業株式会社 | (仮称)OH-1計画ｻﾌﾞﾌﾟﾗﾝﾄ新設工事のうち機械設備工事 | NT | ニッタ NTJ-25F(AF200AR) | 610H×610W×25T |  |  |  | 12 | 2800 | 33600 | 0 | 0 | 0
2020-03-06 | 365578 | 0001 | ニッタ株式会社 | 121 | 高橋 重幸 | 121190305 | 00042 | 新菱冷熱工業株式会社 | (仮称)OH-1計画ｻﾌﾞﾌﾟﾗﾝﾄ新設工事のうち機械設備工事 | NT | ニッタ NTJ-25W(AF200AR) | 305H×610W×25T |  |  |  | 3 | 1500 | 4500 | 38100 | 3810 | 41910
2020-03-06 | 365579 | 0001 | ニッタ株式会社 | 121 | 高橋 重幸 | 121190307 | 00042 | 新菱冷熱工業株式会社 | (仮称)OH-1計画新ﾒｲﾝﾌﾟﾗﾝﾄ新設工事のうち機械設備工事 | NT | ニッタ NTJ-25F(AF200AR) | 610H×610W×25T |  |  |  | 57 | 2800 | 159600 | 0 | 0 | 0
2020-03-06 | 365579 | 0001 | ニッタ株式会社 | 121 | 高橋 重幸 | 121190307 | 00042 | 新菱冷熱工業株式会社 | (仮称)OH-1計画新ﾒｲﾝﾌﾟﾗﾝﾄ新設工事のうち機械設備工事 | NT | ニッタ NTJ-25W(AF200AR) | 305H×610W×25T |  |  |  | 12 | 1500 | 18000 | 177600 | 17760 | 195360
2020-03-06 | 365580 | 0001 | ニッタ株式会社 | 121 | 高橋 重幸 | 121190403 | 00030 | 東洋熱工業株式会社 | (仮称)聖ﾖｾﾞﾌ病院建替増築工事 | NT | ニッタ NT-20C(RM/600) | 305H×305W×20T |  |  |  | 25 | 830 | 20750 | 0 | 0 | 0
2020-03-06 | 365580 | 0001 | ニッタ株式会社 | 121 | 高橋 重幸 | 121190403 | 00030 | 東洋熱工業株式会社 | (仮称)聖ﾖｾﾞﾌ病院建替増築工事 | NT | ニッタ NTJ-20F(RM/600) | 610H×610W×20T |  |  |  | 4 | 1660 | 6640 | 0 | 0 | 0
2020-03-06 | 365580 | 0001 | ニッタ株式会社 | 121 | 高橋 重幸 | 121190403 | 00030 | 東洋熱工業株式会社 | (仮称)聖ﾖｾﾞﾌ病院建替増築工事 | NT | ニッタ NTJ-20H(RM/600) | 610H×305W×20T |  |  |  | 24 | 1210 | 29040 | 0 | 0 | 0
2020-03-06 | 365580 | 0001 | ニッタ株式会社 | 121 | 高橋 重幸 | 121190403 | 00030 | 東洋熱工業株式会社 | (仮称)聖ﾖｾﾞﾌ病院建替増築工事 | NT | ニッタ NTJ-20W(RM/600) | 305H×610W×20T |  |  |  | 2 | 1210 | 2420 | 0 | 0 | 0
2020-03-06 | 365580 | 0001 | ニッタ株式会社 | 121 | 高橋 重幸 | 121190403 | 00030 | 東洋熱工業株式会社 | (仮称)聖ﾖｾﾞﾌ病院建替増築工事 | NT | ニッタ NTJ-20C(RM/600) | 305H×305W×20T |  |  |  | 60 | 830 | 49800 | 0 | 0 | 0
2020-03-06 | 365580 | 0001 | ニッタ株式会社 | 121 | 高橋 重幸 | 121190403 | 00030 | 東洋熱工業株式会社 | (仮称)聖ﾖｾﾞﾌ病院建替増築工事 | NEM | ニッタ P-98-FS | 610H×610W×150D用 |  |  |  | 4 | 2950 | 11800 | 0 | 0 | 0
2020-03-06 | 365580 | 0001 | ニッタ株式会社 | 121 | 高橋 重幸 | 121190403 | 00030 | 東洋熱工業株式会社 | (仮称)聖ﾖｾﾞﾌ病院建替増築工事 | NEM | ニッタ P-98-HS | 610H×305W×150D用 |  |  |  | 24 | 1530 | 36720 | 0 | 0 | 0
2020-03-06 | 365580 | 0001 | ニッタ株式会社 | 121 | 高橋 重幸 | 121190403 | 00030 | 東洋熱工業株式会社 | (仮称)聖ﾖｾﾞﾌ病院建替増築工事 | NEM | ニッタ P-98-WS | 305H×610W×150D用 |  |  |  | 2 | 1590 | 3180 | 0 | 0 | 0
2020-03-06 | 365580 | 0001 | ニッタ株式会社 | 121 | 高橋 重幸 | 121190403 | 00030 | 東洋熱工業株式会社 | (仮称)聖ﾖｾﾞﾌ病院建替増築工事 | NEM | ニッタ P-98-CS | 305H×305W×150D用 |  |  |  | 85 | 850 | 72250 | 232600 | 23260 | 255860
2020-03-06 | 365618 | 0001 | ニッタ株式会社 | 150 | 古泉 匡 | 150200202 | 04160 | イカリ消毒株式会社 | ｲｶﾘ消毒㈱ | NTSI | ニッタ model 9306-V2 |  |  |  |  | 1 | 0 | 70000 | 0 | 0 | 0
2020-03-06 | 365618 | 0001 | ニッタ株式会社 | 150 | 古泉 匡 | 150200202 | 04160 | イカリ消毒株式会社 | ｲｶﾘ消毒㈱ | NTSI | ニッタ 交換品用ﾎﾟﾝﾌﾟ |  |  |  |  | 1 | 99000 | 99000 | 0 | 0 | 0
2020-03-06 | 365618 | 0001 | ニッタ株式会社 | 150 | 古泉 匡 | 150200202 | 04160 | イカリ消毒株式会社 | ｲｶﾘ消毒㈱ | K9 | 出精値引 |  |  |  |  | 1 | 0 | -16900 | 0 | 0 | 0
2020-03-06 | 365618 | 0001 | ニッタ株式会社 | 150 | 古泉 匡 | 150200202 | 04160 | イカリ消毒株式会社 | ｲｶﾘ消毒㈱ |  |  |  |  | ※実績注番：150191008(2019年10月納入) |  | 0 | 0 | 0 | 0 | 0 | 0
2020-03-06 | 365618 | 0001 | ニッタ株式会社 | 150 | 古泉 匡 | 150200202 | 04160 | イカリ消毒株式会社 | ｲｶﾘ消毒㈱ |  |  |  |  | ※見積No.AN20022605(ﾎﾟﾝﾌﾟのみ) |  | 0 | 0 | 0 | 152100 | 15210 | 167310
2020-03-06 | 365620 | 0001 | ニッタ株式会社 | 123 | 前田 健太 | 123190706 | 00643 | 高砂熱学工業株式会社 | 浜松町二丁目4地区A3棟建築工事 | NT | ニッタ NTX-S20X(RM/600) 補強･養生付 | 960H×560W×20D | AHU-17T1-1 |  |  | 1 | 2200 | 2200 | 0 | 0 | 0
2020-03-06 | 365620 | 0001 | ニッタ株式会社 | 123 | 前田 健太 | 123190706 | 00643 | 高砂熱学工業株式会社 | 浜松町二丁目4地区A3棟建築工事 | NT | ニッタ NTX-S20X(RM/600) 養生付 | 400H×450W×20D | AHU-17T2-1 |  |  | 1 | 1170 | 1170 | 0 | 0 | 0
2020-03-06 | 365620 | 0001 | ニッタ株式会社 | 123 | 前田 健太 | 123190706 | 00643 | 高砂熱学工業株式会社 | 浜松町二丁目4地区A3棟建築工事 | NT | ニッタ NTJX-S20X(RM/600) 2連補強養生付 | 1070H×1100W×20D | AHU-17T2-2 |  |  | 1 | 3780 | 3780 | 0 | 0 | 0
2020-03-06 | 365620 | 0001 | ニッタ株式会社 | 123 | 前田 健太 | 123190706 | 00643 | 高砂熱学工業株式会社 | 浜松町二丁目4地区A3棟建築工事 | NT | ニッタ NTJX-S20X(RM/600) 2連結養生付 | 440H×800W×20D | AHU-17T2-2 |  |  | 1 | 1270 | 1270 | 0 | 0 | 0
2020-03-06 | 365620 | 0001 | ニッタ株式会社 | 123 | 前田 健太 | 123190706 | 00643 | 高砂熱学工業株式会社 | 浜松町二丁目4地区A3棟建築工事 | NT | ニッタ NTX-S20X(RM/600) 補強･養生付 | 960H×560W×20D | AHU-17T3-1 |  |  | 1 | 2200 | 2200 | 0 | 0 | 0
2020-03-06 | 365620 | 0001 | ニッタ株式会社 | 123 | 前田 健太 | 123190706 | 00643 | 高砂熱学工業株式会社 | 浜松町二丁目4地区A3棟建築工事 | NT | ニッタ NTJX-S20X(RM/600) 2連補強養生付 | 1070H×1100W×20D | AHU-17T3-2 |  |  | 1 | 3780 | 3780 | 0 | 0 | 0
2020-03-06 | 365620 | 0001 | ニッタ株式会社 | 123 | 前田 健太 | 123190706 | 00643 | 高砂熱学工業株式会社 | 浜松町二丁目4地区A3棟建築工事 | NT | ニッタ NTJX-S20X(RM/600) 2連結養生付 | 440H×800W×20D | AHU-17T3-2 |  |  | 1 | 1270 | 1270 | 0 | 0 | 0
2020-03-06 | 365620 | 0001 | ニッタ株式会社 | 123 | 前田 健太 | 123190706 | 00643 | 高砂熱学工業株式会社 | 浜松町二丁目4地区A3棟建築工事 | NAE | ニッタ AEJ-S95-X-A GO 右片連 ﾊﾟｯｷﾝ:10 | 1070H×551.5W×65D | AHU-17T2-2 |  |  | 1 | 4810 | 4810 | 0 | 0 | 0
2020-03-06 | 365620 | 0001 | ニッタ株式会社 | 123 | 前田 健太 | 123190706 | 00643 | 高砂熱学工業株式会社 | 浜松町二丁目4地区A3棟建築工事 | NAE | ニッタ AEJ-S95-X-A GO 左片連 | 1070H×551.5W×65D | AHU-17T2-2 |  |  | 1 | 4810 | 4810 | 0 | 0 | 0
2020-03-06 | 365620 | 0001 | ニッタ株式会社 | 123 | 前田 健太 | 123190706 | 00643 | 高砂熱学工業株式会社 | 浜松町二丁目4地区A3棟建築工事 | NAE | ニッタ AEJ-S95-X-A GO 右片連 ﾊﾟｯｷﾝ:10 | 1070H×551.5W×65D | AHU-17T3-2 |  |  | 1 | 4810 | 4810 | 0 | 0 | 0
2020-03-06 | 365620 | 0001 | ニッタ株式会社 | 123 | 前田 健太 | 123190706 | 00643 | 高砂熱学工業株式会社 | 浜松町二丁目4地区A3棟建築工事 | NAE | ニッタ AEJ-S95-X-A GO 左片連 | 1070H×551.5W×65D | AHU-17T3-2 |  |  | 1 | 4810 | 4810 | 34910 | 3491 | 38401
2020-03-06 | 365622 | 0001 | ニッタ株式会社 | 123 | 前田 健太 | 123190706 | 00643 | 高砂熱学工業株式会社 | 浜松町二丁目4地区A3棟建築工事 | NBPM | ニッタ 0.5×0.5PM-NSTG |  | FUO-*T4-1(17F) |  |  | 1 | 18000 | 18000 | 0 | 0 | 0
2020-03-06 | 365622 | 0001 | ニッタ株式会社 | 123 | 前田 健太 | 123190706 | 00643 | 高砂熱学工業株式会社 | 浜松町二丁目4地区A3棟建築工事 | NBPM | ニッタ 0.5×0.5PM-NSTG |  | FUO-*T5-1(17F) |  |  | 1 | 18000 | 18000 | 0 | 0 | 0
2020-03-06 | 365622 | 0001 | ニッタ株式会社 | 123 | 前田 健太 | 123190706 | 00643 | 高砂熱学工業株式会社 | 浜松町二丁目4地区A3棟建築工事 |  |  |  |  | ※ｺｽﾄﾀﾞｳﾝNo.CD19-143 |  | 0 | 0 | 0 | 36000 | 3600 | 39600
2020-03-09 | 365089 | 0001 | ニッタ株式会社 | 127 | 古泉 匡 | 127200306 | 03023 | コトヒラ工業株式会社 | OEM(ｺﾄﾋﾗ) | NSP | ニッタ 3601-62 RI AA | 610H×610W×68T | NHEP-10057-0 |  |  | 5 | 13430 | 67150 | 0 | 0 | 0
2020-03-09 | 365089 | 0001 | ニッタ株式会社 | 127 | 古泉 匡 | 127200306 | 03023 | コトヒラ工業株式会社 | OEM(ｺﾄﾋﾗ) | NSP | ニッタ 3601-6X RI AA | 610H×610W×68T | NHEP-12047-0 |  |  | 5 | 16000 | 80000 | 147150 | 14715 | 161865
2020-03-09 | 365136 | 0003 | 日本バイリーン株式会社 | 153 | 白井 孝成 | 153200305 | 01486 | カルビー株式会社 | ｶﾙﾋﾞｰ㈱ 新宇都宮工場 | VR | ﾊﾞｲﾘｰﾝ FR-585BL | 0.83×20m巻 |  |  |  | 1 | 16800 | 16800 | 0 | 0 | 0
2020-03-09 | 365136 | 0003 | 日本バイリーン株式会社 | 153 | 白井 孝成 | 153200305 | 01486 | カルビー株式会社 | ｶﾙﾋﾞｰ㈱ 新宇都宮工場 | VXX | ﾊﾞｲﾘｰﾝ 送料 |  |  |  |  | 1 | 0 | 1500 | 0 | 0 | 0
2020-03-09 | 365136 | 0003 | 日本バイリーン株式会社 | 153 | 白井 孝成 | 153200305 | 01486 | カルビー株式会社 | ｶﾙﾋﾞｰ㈱ 新宇都宮工場 |  |  |  |  | ※見積№ T08-02823-24 |  | 0 | 0 | 0 | 18300 | 1830 | 20130
2020-03-09 | 365155 | 0005 | 株式会社アクシー | 160 | 古泉 匡 | 160200209 | 00030 | 東洋熱工業株式会社 | 貴 ｴｱﾄﾛﾆｯｸ事業部 | PUXM | アクシーAI-100W(SUS枠) | 610W×600H×23T |  |  |  | 6 | 6670 | 40020 | 0 | 0 | 0
2020-03-09 | 365155 | 0005 | 株式会社アクシー | 160 | 古泉 匡 | 160200209 | 00030 | 東洋熱工業株式会社 | 貴 ｴｱﾄﾛﾆｯｸ事業部 |  |  |  |  | ※W方向ﾜｲﾔｰ取っ手､SUS金網付 |  | 0 | 0 | 0 | 0 | 0 | 0
2020-03-09 | 365155 | 0005 | 株式会社アクシー | 160 | 古泉 匡 | 160200209 | 00030 | 東洋熱工業株式会社 | 貴 ｴｱﾄﾛﾆｯｸ事業部 |  |  |  |  | ※実績注番 160200104(2020年1月) |  | 0 | 0 | 0 | 40020 | 4002 | 44022
2020-03-09 | 365156 | 0005 | 株式会社アクシー | 153 | 白井 孝成 | 153200216 | 03720 | サエキ・エンジニアリング | ｻｴｷ･ｴﾝｼﾞﾆｱﾘﾝｸﾞ | PUXM | アクシーPS/300N(ｱﾙﾐ枠付) | 695W×695H×12T |  |  |  | 2 | 2360 | 4720 | 0 | 0 | 0
2020-03-09 | 365156 | 0005 | 株式会社アクシー | 153 | 白井 孝成 | 153200216 | 03720 | サエキ・エンジニアリング | ｻｴｷ･ｴﾝｼﾞﾆｱﾘﾝｸﾞ | PUXM | アクシー送料 |  |  |  |  | 1 | 0 | 1500 | 6220 | 622 | 6842
2020-03-09 | 365241 | 0115 | 協成産業株式会社 | 151 | 内藤 慎二 | 151200304 | 02845 | 赤門ウイレックス株式会社 | ﾊﾟｽｺ湘南工場 | KXXK | 協成 KF-28-65NM | 592W*592H*460D |  |  |  | 3 | 7200 | 21600 | 0 | 0 | 0
2020-03-09 | 365241 | 0115 | 協成産業株式会社 | 151 | 内藤 慎二 | 151200304 | 02845 | 赤門ウイレックス株式会社 | ﾊﾟｽｺ湘南工場 | KXXK | 協成 PAC-KF13PAF(同等品) | (520+520+320)W*231H*60D |  |  |  | 1 | 11600 | 11600 | 0 | 0 | 0
2020-03-09 | 365241 | 0115 | 協成産業株式会社 | 151 | 内藤 慎二 | 151200304 | 02845 | 赤門ウイレックス株式会社 | ﾊﾟｽｺ湘南工場 |  |  |  |  | 内訳:KMP-KF13PAF-1 ×2枚 | KMP-KF13PAF-2 ×1枚 | 0 | 0 | 0 | 0 | 0 | 0
2020-03-09 | 365241 | 0115 | 協成産業株式会社 | 151 | 内藤 慎二 | 151200304 | 02845 | 赤門ウイレックス株式会社 | ﾊﾟｽｺ湘南工場 |  |  |  |  | ※実績注番 151190909(2019年9月) | 151200205(2020年2月) | 0 | 0 | 0 | 33200 | 3320 | 36520
2020-03-09 | 365581 | 0001 | ニッタ株式会社 | 121 | 高橋 重幸 | 121191204 | 00042 | 新菱冷熱工業株式会社 | 文化学園服飾博物館 空調改修計画 | NAE | ニッタ AEJ-90-F-A GO | 610H×610W×65D |  |  |  | 4 | 5000 | 20000 | 0 | 0 | 0
2020-03-09 | 365581 | 0001 | ニッタ株式会社 | 121 | 高橋 重幸 | 121191204 | 00042 | 新菱冷熱工業株式会社 | 文化学園服飾博物館 空調改修計画 | NU | ニッタ NC-22A-GA | 610H×610W×229D |  |  |  | 4 | 33700 | 134800 | 154800 | 15480 | 170280
2020-03-09 | 365657 | 0003 | 日本バイリーン株式会社 | 122 | 大畑 和樹 | 122200111 | 01375 | 菱和設備株式会社 | 興和㈱富士工場 | VCM | ﾊﾞｲﾘｰﾝ VCMCN-1020 |  |  |  |  | 1 | 546000 | 546000 | 546000 | 54600 | 600600
2020-03-10 | 365098 | 0001 | ニッタ株式会社 | 151 | 内藤 慎二 | 151200304 | 02845 | 赤門ウイレックス株式会社 | ﾊﾟｽｺ湘南工場 | NEH | ニッタ EHD-A-D GI EO |  |  |  |  | 2 | 17800 | 35600 | 0 | 0 | 0
2020-03-10 | 365098 | 0001 | ニッタ株式会社 | 151 | 内藤 慎二 | 151200304 | 02845 | 赤門ウイレックス株式会社 | ﾊﾟｽｺ湘南工場 | NEM | ニッタ P-98-FS |  |  |  |  | 4 | 8500 | 34000 | 0 | 0 | 0
2020-03-10 | 365098 | 0001 | ニッタ株式会社 | 151 | 内藤 慎二 | 151200304 | 02845 | 赤門ウイレックス株式会社 | ﾊﾟｽｺ湘南工場 | NEM | ニッタ P-95-XF | 500W*500H*150D用 |  |  |  | 2 | 5500 | 11000 | 0 | 0 | 0
2020-03-10 | 365098 | 0001 | ニッタ株式会社 | 151 | 内藤 慎二 | 151200304 | 02845 | 赤門ウイレックス株式会社 | ﾊﾟｽｺ湘南工場 | NEM | ニッタ P-65-F |  |  |  |  | 2 | 7100 | 14200 | 0 | 0 | 0
2020-03-10 | 365098 | 0001 | ニッタ株式会社 | 151 | 内藤 慎二 | 151200304 | 02845 | 赤門ウイレックス株式会社 | ﾊﾟｽｺ湘南工場 | NAE | ニッタ A-65-H |  |  |  |  | 6 | 2500 | 15000 | 0 | 0 | 0
2020-03-10 | 365098 | 0001 | ニッタ株式会社 | 151 | 内藤 慎二 | 151200304 | 02845 | 赤門ウイレックス株式会社 | ﾊﾟｽｺ湘南工場 | NRL | ニッタ RLK-65P-F12-Z | 610W*610H*150D用 |  |  |  | 2 | 7300 | 14600 | 0 | 0 | 0
2020-03-10 | 365098 | 0001 | ニッタ株式会社 | 151 | 内藤 慎二 | 151200304 | 02845 | 赤門ウイレックス株式会社 | ﾊﾟｽｺ湘南工場 |  |  |  |  | ※実績注番 151190315(2019年3月) |  | 0 | 0 | 0 | 124400 | 12440 | 136840
2020-03-10 | 365099 | 0001 | ニッタ株式会社 | 170 | 白井 孝成 | 170200302 | 90188 | 有限会社エム・オー・ディー | 有限会社ｴﾑ･ｵｰ･ﾃﾞｨｰ |  |  |  |  | Hygiena社製 |  | 0 | 0 | 0 | 0 | 0 | 0
2020-03-10 | 365099 | 0001 | ニッタ株式会社 | 170 | 白井 孝成 | 170200302 | 90188 | 有限会社エム・オー・ディー | 有限会社ｴﾑ･ｵｰ･ﾃﾞｨｰ |  |  |  |  | 【ｻﾙﾓﾈﾗ菌検査試薬】 |  | 0 | 0 | 0 | 0 | 0 | 0
2020-03-10 | 365099 | 0001 | ニッタ株式会社 | 170 | 白井 孝成 | 170200302 | 90188 | 有限会社エム・オー・ディー | 有限会社ｴﾑ･ｵｰ･ﾃﾞｨｰ | NATP | ニッタ 型式:IS050(50本/箱) | 定価:50,000円 |  |  |  | 1 | 42500 | 42500 | 42500 | 4250 | 46750
2020-03-10 | 365186 | 0003 | 日本バイリーン株式会社 | 160 | 古泉 匡 | 160200208 | 00042 | 新菱冷熱工業株式会社 | 国際医療福祉大学成田病院 | VT | ﾊﾞｲﾘｰﾝ VT-20R-610H(PS/400N) | 610W×305H×20T |  |  |  | 2 | 1500 | 3000 | 0 | 0 | 0
2020-03-10 | 365186 | 0003 | 日本バイリーン株式会社 | 160 | 古泉 匡 | 160200208 | 00042 | 新菱冷熱工業株式会社 | 国際医療福祉大学成田病院 |  |  |  |  | ※見積№ T20-00208-01 |  | 0 | 0 | 0 | 0 | 0 | 0
2020-03-10 | 365186 | 0003 | 日本バイリーン株式会社 | 160 | 古泉 匡 | 160200208 | 00042 | 新菱冷熱工業株式会社 | 国際医療福祉大学成田病院 |  |  |  |  | ※到着前に平賀様へ連絡願います。 |  | 0 | 0 | 0 | 3000 | 300 | 3300
2020-03-10 | 365188 | 0003 | 日本バイリーン株式会社 | 161 | 内藤 慎二 | 161200304 | 00052 | 株式会社日立プラントサービス | ﾌｧﾅｯｸ㈱本社工場 | VR | ﾊﾞｲﾘｰﾝ PS/600N | 1.6×20m |  |  |  | 10 | 28000 | 280000 | 0 | 0 | 0
2020-03-10 | 365188 | 0003 | 日本バイリーン株式会社 | 161 | 内藤 慎二 | 161200304 | 00052 | 株式会社日立プラントサービス | ﾌｧﾅｯｸ㈱本社工場 |  |  |  |  | ※見積№ T19-00185-02 |  | 0 | 0 | 0 | 280000 | 28000 | 308000
2020-03-10 | 365200 | 0005 | 株式会社アクシー | 151 | 内藤 慎二 | 151200304 | 02845 | 赤門ウイレックス株式会社 | ﾊﾟｽｺ湘南工場 | PUXM | アクシーTDBT-90(ｱﾙﾐ枠付一体型) | 610W*610H*65D | 流入ｶﾞｽｹｯﾄ |  |  | 1 | 7260 | 7260 | 0 | 0 | 0
2020-03-10 | 365200 | 0005 | 株式会社アクシー | 151 | 内藤 慎二 | 151200304 | 02845 | 赤門ウイレックス株式会社 | ﾊﾟｽｺ湘南工場 | PUXM | アクシーTDCB-65(ろ材のみ) | 320W*285H*40D用 |  |  |  | 4 | 1380 | 5520 | 0 | 0 | 0
2020-03-10 | 365200 | 0005 | 株式会社アクシー | 151 | 内藤 慎二 | 151200304 | 02845 | 赤門ウイレックス株式会社 | ﾊﾟｽｺ湘南工場 |  |  |  |  | ※実績注番 151200205(2020年2月) |  | 0 | 0 | 0 | 0 | 0 | 0
2020-03-10 | 365200 | 0005 | 株式会社アクシー | 151 | 内藤 慎二 | 151200304 | 02845 | 赤門ウイレックス株式会社 | ﾊﾟｽｺ湘南工場 |  |  |  |  | ※見積№ 037-304-190826-08 |  | 0 | 0 | 0 | 12780 | 1278 | 14058
2020-03-10 | 365201 | 0005 | 株式会社アクシー | 160 | 古泉 匡 | 160200209 | 00030 | 東洋熱工業株式会社 | 貴 ｴｱﾄﾛﾆｯｸ事業部 | PUXM | アクシーPS/300(ｱﾙﾐ枠付) | 915W×732H×10T |  |  |  | 8 | 3240 | 25920 | 0 | 0 | 0
2020-03-10 | 365201 | 0005 | 株式会社アクシー | 160 | 古泉 匡 | 160200209 | 00030 | 東洋熱工業株式会社 | 貴 ｴｱﾄﾛﾆｯｸ事業部 | PUXM | アクシーPS/300(ろ材のみ) | 915×732mm |  |  |  | 4 | 1200 | 4800 | 0 | 0 | 0
2020-03-10 | 365201 | 0005 | 株式会社アクシー | 160 | 古泉 匡 | 160200209 | 00030 | 東洋熱工業株式会社 | 貴 ｴｱﾄﾛﾆｯｸ事業部 |  |  |  |  | ※枠付き実績 160180207(2018年2月) |  | 0 | 0 | 0 | 0 | 0 | 0
2020-03-10 | 365201 | 0005 | 株式会社アクシー | 160 | 古泉 匡 | 160200209 | 00030 | 東洋熱工業株式会社 | 貴 ｴｱﾄﾛﾆｯｸ事業部 |  |  |  |  | ろ材実績 134140109(2014年1月) |  | 0 | 0 | 0 | 30720 | 3072 | 33792
2020-03-10 | 365249 | 0125 | 日本カノマックス株式会社 | 150 | 古泉 匡 | 150200306 | 04160 | イカリ消毒株式会社 | ｲｶﾘ消毒㈱ | ZXXS | 6531-01用ﾌﾟﾛｰﾌﾞｹｰﾌﾞﾙ 2m |  |  |  |  | 1 | 8500 | 8500 | 0 | 0 | 0
2020-03-10 | 365249 | 0125 | 日本カノマックス株式会社 | 150 | 古泉 匡 | 150200306 | 04160 | イカリ消毒株式会社 | ｲｶﾘ消毒㈱ | SX32 | 送料 |  |  |  |  | 1 | 0 | 1000 | 0 | 0 | 0
2020-03-10 | 365249 | 0125 | 日本カノマックス株式会社 | 150 | 古泉 匡 | 150200306 | 04160 | イカリ消毒株式会社 | ｲｶﾘ消毒㈱ |  |  |  |  | ※見積No.125403 |  | 0 | 0 | 0 | 9500 | 950 | 10450
2020-03-10 | 365582 | 0001 | ニッタ株式会社 | 123 | 前田 健太 | 123180802 | 00051 | ダイダン株式会社 | 道玄坂一丁目駅前地区第一種市街地再開発事業 | NT | ニッタ NT-25X(RM/400) | 910H×590W×25T |  |  |  | 4 | 1800 | 7200 | 0 | 0 | 0
2020-03-10 | 365582 | 0001 | ニッタ株式会社 | 123 | 前田 健太 | 123180802 | 00051 | ダイダン株式会社 | 道玄坂一丁目駅前地区第一種市街地再開発事業 | NT | ニッタ NT-25X(RM/400) | 1215H×760W×25T |  |  |  | 3 | 3300 | 9900 | 0 | 0 | 0
2020-03-10 | 365582 | 0001 | ニッタ株式会社 | 123 | 前田 健太 | 123180802 | 00051 | ダイダン株式会社 | 道玄坂一丁目駅前地区第一種市街地再開発事業 | NT | ニッタ NT-25X(RM/400) | 1370H×455W×25T |  |  |  | 12 | 2600 | 31200 | 0 | 0 | 0
2020-03-10 | 365582 | 0001 | ニッタ株式会社 | 123 | 前田 健太 | 123180802 | 00051 | ダイダン株式会社 | 道玄坂一丁目駅前地区第一種市街地再開発事業 | NT | ニッタ NT-25X(RM/400) | 1470H×520W×25T |  |  |  | 8 | 2900 | 23200 | 0 | 0 | 0
2020-03-10 | 365582 | 0001 | ニッタ株式会社 | 123 | 前田 健太 | 123180802 | 00051 | ダイダン株式会社 | 道玄坂一丁目駅前地区第一種市街地再開発事業 | NT | ニッタ NT-25X(RM/400) | 1470H×615W×25T |  |  |  | 20 | 2600 | 52000 | 123500 | 12350 | 135850
2020-03-10 | 365583 | 0001 | ニッタ株式会社 | 121 | 高橋 重幸 | 121191206 | 00042 | 新菱冷熱工業株式会社 | 浜松町二丁目4地区A街区 | NBPM | ニッタ 2×1PM-NSG |  |  |  |  | 1 | 58420 | 58420 | 0 | 0 | 0
2020-03-10 | 365583 | 0001 | ニッタ株式会社 | 121 | 高橋 重幸 | 121191206 | 00042 | 新菱冷熱工業株式会社 | 浜松町二丁目4地区A街区 | NBPM | ニッタ 1×2.5PM-NSTG |  |  |  |  | 1 | 67010 | 67010 | 0 | 0 | 0
2020-03-10 | 365583 | 0001 | ニッタ株式会社 | 121 | 高橋 重幸 | 121191206 | 00042 | 新菱冷熱工業株式会社 | 浜松町二丁目4地区A街区 | NBPM | ニッタ 0.5×0.5PM-NSTG |  |  |  |  | 1 | 28280 | 28280 | 0 | 0 | 0
2020-03-10 | 365583 | 0001 | ニッタ株式会社 | 121 | 高橋 重幸 | 121191206 | 00042 | 新菱冷熱工業株式会社 | 浜松町二丁目4地区A街区 | NBPM | ニッタ 0.5×1PM-NSTG |  |  |  |  | 1 | 31600 | 31600 | 0 | 0 | 0
2020-03-10 | 365583 | 0001 | ニッタ株式会社 | 121 | 高橋 重幸 | 121191206 | 00042 | 新菱冷熱工業株式会社 | 浜松町二丁目4地区A街区 | NBPM | ニッタ 3×1.5PM-NSG-AS |  |  |  |  | 1 | 103590 | 103590 | 0 | 0 | 0
2020-03-10 | 365583 | 0001 | ニッタ株式会社 | 121 | 高橋 重幸 | 121191206 | 00042 | 新菱冷熱工業株式会社 | 浜松町二丁目4地区A街区 | NBPM | ニッタ 0.5×1PM-NSTG |  |  |  |  | 1 | 31600 | 31600 | 320500 | 32050 | 352550
2020-03-10 | 365584 | 0001 | ニッタ株式会社 | 121 | 高橋 重幸 | 121191204 | 00042 | 新菱冷熱工業株式会社 | 文化学園服飾博物館 空調改修計画 | NT | ニッタ NTJ-15F(RM/300) | 610H×610W×15T |  |  |  | 4 | 1320 | 5280 | 5280 | 528 | 5808
2020-03-10 | 365633 | 0001 | ニッタ株式会社 | 161 | 内藤 慎二 | 161200214 | 00031 | 株式会社大気社 | 日本ﾒｼﾞﾌｨｼﾞｯｸｽ㈱北陸ﾗﾎﾞ |  |  |  |  | FU-1 |  | 0 | 0 | 0 | 0 | 0 | 0
2020-03-10 | 365633 | 0001 | ニッタ株式会社 | 161 | 内藤 慎二 | 161200214 | 00031 | 株式会社大気社 | 日本ﾒｼﾞﾌｨｼﾞｯｸｽ㈱北陸ﾗﾎﾞ | NXX | ニッタ BWNTJ-65F(RM/600)FO | 610H×618W×65D |  |  |  | 2 | 10000 | 20000 | 0 | 0 | 0
2020-03-10 | 365633 | 0001 | ニッタ株式会社 | 161 | 内藤 慎二 | 161200214 | 00031 | 株式会社大気社 | 日本ﾒｼﾞﾌｨｼﾞｯｸｽ㈱北陸ﾗﾎﾞ |  |  |  |  | 両連結込寸法 |  | 0 | 0 | 0 | 0 | 0 | 0
2020-03-10 | 365633 | 0001 | ニッタ株式会社 | 161 | 内藤 慎二 | 161200214 | 00031 | 株式会社大気社 | 日本ﾒｼﾞﾌｨｼﾞｯｸｽ㈱北陸ﾗﾎﾞ |  |  |  |  | FU-2 |  | 0 | 0 | 0 | 0 | 0 | 0
2020-03-10 | 365633 | 0001 | ニッタ株式会社 | 161 | 内藤 慎二 | 161200214 | 00031 | 株式会社大気社 | 日本ﾒｼﾞﾌｨｼﾞｯｸｽ㈱北陸ﾗﾎﾞ | NT | ニッタ NTJ-20F(RM/600) | 610H×610W×20D |  |  |  | 4 | 2100 | 8400 | 0 | 0 | 0
2020-03-10 | 365633 | 0001 | ニッタ株式会社 | 161 | 内藤 慎二 | 161200214 | 00031 | 株式会社大気社 | 日本ﾒｼﾞﾌｨｼﾞｯｸｽ㈱北陸ﾗﾎﾞ |  |  |  |  | ※弊社内藤とﾆｯﾀ㈱越智様と価格打合せ済 |  | 0 | 0 | 0 | 28400 | 2840 | 31240
2020-03-10 | 365664 | 0003 | 日本バイリーン株式会社 | 122 | 大畑 和樹 | 122200111 | 01375 | 菱和設備株式会社 | 興和㈱富士工場 | VM | ﾊﾞｲﾘｰﾝ SVMT-90M OG 連結付 | 476W×605H×150D |  |  |  | 2 | 9300 | 18600 | 18600 | 1860 | 20460
2020-03-10 | 366128 | 0125 | 日本カノマックス株式会社 | 150 | 古泉 匡 | 150200102 | 04160 | イカリ消毒株式会社 | ｲｶﾘ消毒㈱ | ZXXS | ﾌｫﾄﾒｰﾀｰ TDA-21 校正 |  |  |  |  | 1 | 0 | 129000 | 0 | 0 | 0
2020-03-10 | 366128 | 0125 | 日本カノマックス株式会社 | 150 | 古泉 匡 | 150200102 | 04160 | イカリ消毒株式会社 | ｲｶﾘ消毒㈱ | ZXXS | ﾄﾚｰｻﾋﾞﾘﾃｨｰ |  |  |  |  | 1 | 0 | 6000 | 0 | 0 | 0
2020-03-10 | 366128 | 0125 | 日本カノマックス株式会社 | 150 | 古泉 匡 | 150200102 | 04160 | イカリ消毒株式会社 | ｲｶﾘ消毒㈱ | ZXXS | 光学分解洗浄 配管洗浄 |  |  |  |  | 1 | 0 | 32100 | 167100 | 16710 | 183810
2020-03-10 | 366132 | 0217 | 三幸工業株式会社 | 122 | 大畑 和樹 | 122190606 | 00032 | 第一工業株式会社 | 三菱電機㈱新衛星生産棟他新築工事 | SB | 三幸工業自立型FFU 点検扉用ﾄﾗｽﾋﾞｽ |  |  |  |  | 125 | 200 | 25000 | 0 | 0 | 0
2020-03-10 | 366132 | 0217 | 三幸工業株式会社 | 122 | 大畑 和樹 | 122190606 | 00032 | 第一工業株式会社 | 三菱電機㈱新衛星生産棟他新築工事 |  |  |  |  | 材質:SUS M8×40L | 樹脂ﾜｯｼｬｰ付 | 0 | 0 | 0 | 0 | 0 | 0
2020-03-10 | 366132 | 0217 | 三幸工業株式会社 | 122 | 大畑 和樹 | 122190606 | 00032 | 第一工業株式会社 | 三菱電機㈱新衛星生産棟他新築工事 | SX32 | 三幸工業送料(混載便) |  |  |  |  | 1 | 0 | 1500 | 0 | 0 | 0
2020-03-10 | 366132 | 0217 | 三幸工業株式会社 | 122 | 大畑 和樹 | 122190606 | 00032 | 第一工業株式会社 | 三菱電機㈱新衛星生産棟他新築工事 |  |  |  |  | ※見積№ kW-2003-02-N |  | 0 | 0 | 0 | 26500 | 2650 | 29150
2020-03-10 | 366133 | 0217 | 三幸工業株式会社 | 121 | 高橋 重幸 | 121191105 | 00042 | 新菱冷熱工業株式会社 | 山梨大学(医病)病棟Ⅱ市営その他機械設備工事 |  |  |  |  | 系統名:EFU-b201 処理風量:3650CMH | 図番:SK18-KW108-04-0 | 0 | 0 | 0 | 0 | 0 | 0
2020-03-10 | 366133 | 0217 | 三幸工業株式会社 | 121 | 高橋 重幸 | 121191105 | 00042 | 新菱冷熱工業株式会社 | 山梨大学(医病)病棟Ⅱ市営その他機械設備工事 | SB | 三幸工業K-1×1.5PPuH-PG-SP |  | ﾄﾞｱ方向:L |  |  | 1 | 200000 | 200000 | 0 | 0 | 0
2020-03-10 | 366133 | 0217 | 三幸工業株式会社 | 121 | 高橋 重幸 | 121191105 | 00042 | 新菱冷熱工業株式会社 | 山梨大学(医病)病棟Ⅱ市営その他機械設備工事 |  |  |  |  | 系統名:SFU-PH-1 処理風量:200CMH | 図番:SK18-KW108-09-0 | 0 | 0 | 0 | 0 | 0 | 0
2020-03-10 | 366133 | 0217 | 三幸工業株式会社 | 121 | 高橋 重幸 | 121191105 | 00042 | 新菱冷熱工業株式会社 | 山梨大学(医病)病棟Ⅱ市営その他機械設備工事 | SB | 三幸工業K-0.5×0.5P-NT3 |  | ﾄﾞｱ方向:R |  |  | 1 | 27000 | 27000 | 0 | 0 | 0
2020-03-10 | 366133 | 0217 | 三幸工業株式会社 | 121 | 高橋 重幸 | 121191105 | 00042 | 新菱冷熱工業株式会社 | 山梨大学(医病)病棟Ⅱ市営その他機械設備工事 |  |  |  |  | 系統名:SFU-PH-2 処理風量:200CMH | 図番:SK18-KW108-09-0 | 0 | 0 | 0 | 0 | 0 | 0
2020-03-10 | 366133 | 0217 | 三幸工業株式会社 | 121 | 高橋 重幸 | 121191105 | 00042 | 新菱冷熱工業株式会社 | 山梨大学(医病)病棟Ⅱ市営その他機械設備工事 | SB | 三幸工業K-0.5×0.5P-NT3 |  | ﾄﾞｱ方向:R |  |  | 1 | 27000 | 27000 | 0 | 0 | 0
2020-03-10 | 366133 | 0217 | 三幸工業株式会社 | 121 | 高橋 重幸 | 121191105 | 00042 | 新菱冷熱工業株式会社 | 山梨大学(医病)病棟Ⅱ市営その他機械設備工事 |  |  |  |  | 系統名:SFU-PH-3 処理風量:200CMH | 図番:SK18-KW108-09-0 | 0 | 0 | 0 | 0 | 0 | 0
2020-03-10 | 366133 | 0217 | 三幸工業株式会社 | 121 | 高橋 重幸 | 121191105 | 00042 | 新菱冷熱工業株式会社 | 山梨大学(医病)病棟Ⅱ市営その他機械設備工事 | SB | 三幸工業K-0.5×0.5P-NT3 |  | ﾄﾞｱ方向:R |  |  | 1 | 27000 | 27000 | 281000 | 28100 | 309100
2020-03-10 | 366134 | 0217 | 三幸工業株式会社 | 121 | 高橋 重幸 | 121191105 | 00042 | 新菱冷熱工業株式会社 | 山梨大学(医病)病棟Ⅱ市営その他機械設備工事 |  |  |  |  | 系統名：EFU-a601 処理風量:600CMH | 図番:SK18-KW108-06-1 | 0 | 0 | 0 | 0 | 0 | 0
2020-03-10 | 366134 | 0217 | 三幸工業株式会社 | 121 | 高橋 重幸 | 121191105 | 00042 | 新菱冷熱工業株式会社 | 山梨大学(医病)病棟Ⅱ市営その他機械設備工事 | SB | 三幸工業K-0.5×1PH-NT3 |  | ﾄﾞｱ方向:L2 |  |  | 1 | 85000 | 85000 | 0 | 0 | 0
2020-03-10 | 366134 | 0217 | 三幸工業株式会社 | 121 | 高橋 重幸 | 121191105 | 00042 | 新菱冷熱工業株式会社 | 山梨大学(医病)病棟Ⅱ市営その他機械設備工事 | SB | 三幸工業K-0.5×1PH-NT3 |  | ﾄﾞｱ方向:R1 |  |  | 1 | 85000 | 85000 | 170000 | 17000 | 187000
2020-03-10 | 366135 | 0217 | 三幸工業株式会社 | 121 | 高橋 重幸 | 121191105 | 00042 | 新菱冷熱工業株式会社 | 山梨大学(医病)病棟Ⅱ市営その他機械設備工事 |  |  |  |  | 系統名:EFU-801 処理風量:110CMH | 図番:SK18-KW108-08-2 | 0 | 0 | 0 | 0 | 0 | 0
2020-03-10 | 366135 | 0217 | 三幸工業株式会社 | 121 | 高橋 重幸 | 121191105 | 00042 | 新菱冷熱工業株式会社 | 山梨大学(医病)病棟Ⅱ市営その他機械設備工事 | SB | 三幸工業K-1×0.5PPuH-N3 |  | ﾄﾞｱ方向:L2 |  |  | 1 | 180000 | 180000 | 0 | 0 | 0
2020-03-10 | 366135 | 0217 | 三幸工業株式会社 | 121 | 高橋 重幸 | 121191105 | 00042 | 新菱冷熱工業株式会社 | 山梨大学(医病)病棟Ⅱ市営その他機械設備工事 | SB | 三幸工業架台 |  |  |  |  | 1 | 110000 | 110000 | 0 | 0 | 0
2020-03-10 | 366135 | 0217 | 三幸工業株式会社 | 121 | 高橋 重幸 | 121191105 | 00042 | 新菱冷熱工業株式会社 | 山梨大学(医病)病棟Ⅱ市営その他機械設備工事 | SX32 | 運搬費(ﾁｬｰﾀｰ3t平) |  |  |  |  | 1 | 0 | 65000 | 355000 | 35500 | 390500
2020-03-11 | 365139 | 0001 | ニッタ株式会社 | 150 | 古泉 匡 | 150200302 | 02850 | 株式会社アメフレック | ｱﾍﾟｯｸｴﾝｼﾞﾆｱﾘﾝｸﾞ | NAE | ニッタ AE-90-X GO | 500W×500H×65D |  |  |  | 2 | 4800 | 9600 | 0 | 0 | 0
2020-03-11 | 365139 | 0001 | ニッタ株式会社 | 150 | 古泉 匡 | 150200302 | 02850 | 株式会社アメフレック | ｱﾍﾟｯｸｴﾝｼﾞﾆｱﾘﾝｸﾞ | NAE | ニッタ AE-90-F GO | 610W×610H×65D |  |  |  | 1 | 6000 | 6000 | 0 | 0 | 0
2020-03-11 | 365139 | 0001 | ニッタ株式会社 | 150 | 古泉 匡 | 150200302 | 02850 | 株式会社アメフレック | ｱﾍﾟｯｸｴﾝｼﾞﾆｱﾘﾝｸﾞ |  |  |  |  | ※実績注番 150190902(2019年9月) |  | 0 | 0 | 0 | 15600 | 1560 | 17160
2020-03-11 | 365143 | 0001 | ニッタ株式会社 | 151 | 内藤 慎二 | 151200303 | 02845 | 赤門ウイレックス株式会社 | ﾊﾟｽｺ利根工場 |  |  |  |  | 【食ﾊﾟﾝ包装AHU201-a①】 |  | 0 | 0 | 0 | 0 | 0 | 0
2020-03-11 | 365143 | 0001 | ニッタ株式会社 | 151 | 内藤 慎二 | 151200303 | 02845 | 赤門ウイレックス株式会社 | ﾊﾟｽｺ利根工場 | NAE | ニッタ A-90-X | 675W*480H*65D用 |  |  |  | 6 | 4000 | 24000 | 0 | 0 | 0
2020-03-11 | 365143 | 0001 | ニッタ株式会社 | 151 | 内藤 慎二 | 151200303 | 02845 | 赤門ウイレックス株式会社 | ﾊﾟｽｺ利根工場 |  |  |  |  | 【食ﾊﾟﾝ包装AHU201-b】 |  | 0 | 0 | 0 | 0 | 0 | 0
2020-03-11 | 365143 | 0001 | ニッタ株式会社 | 151 | 内藤 慎二 | 151200303 | 02845 | 赤門ウイレックス株式会社 | ﾊﾟｽｺ利根工場 | NEM | ニッタ L-90-F | 610W*610H*120D用 |  |  |  | 6 | 6000 | 36000 | 0 | 0 | 0
2020-03-11 | 365143 | 0001 | ニッタ株式会社 | 151 | 内藤 慎二 | 151200303 | 02845 | 赤門ウイレックス株式会社 | ﾊﾟｽｺ利根工場 |  |  |  |  | 【食ﾊﾟﾝ包装AHU201-a②】 |  | 0 | 0 | 0 | 0 | 0 | 0
2020-03-11 | 365143 | 0001 | ニッタ株式会社 | 151 | 内藤 慎二 | 151200303 | 02845 | 赤門ウイレックス株式会社 | ﾊﾟｽｺ利根工場 | NAE | ニッタ A-90-X | 600W*610H*65D用 |  |  |  | 4 | 4000 | 16000 | 0 | 0 | 0
2020-03-11 | 365143 | 0001 | ニッタ株式会社 | 151 | 内藤 慎二 | 151200303 | 02845 | 赤門ウイレックス株式会社 | ﾊﾟｽｺ利根工場 |  |  |  |  | 【食ﾊﾟﾝBC･AHU205】 |  | 0 | 0 | 0 | 0 | 0 | 0
2020-03-11 | 365143 | 0001 | ニッタ株式会社 | 151 | 内藤 慎二 | 151200303 | 02845 | 赤門ウイレックス株式会社 | ﾊﾟｽｺ利根工場 | NAE | ニッタ A-90-X | 425W*540H*65D用 |  |  |  | 24 | 3200 | 76800 | 0 | 0 | 0
2020-03-11 | 365143 | 0001 | ニッタ株式会社 | 151 | 内藤 慎二 | 151200303 | 02845 | 赤門ウイレックス株式会社 | ﾊﾟｽｺ利根工場 |  |  |  |  | 【ﾛｰﾙ包装AHU202】 |  | 0 | 0 | 0 | 0 | 0 | 0
2020-03-11 | 365143 | 0001 | ニッタ株式会社 | 151 | 内藤 慎二 | 151200303 | 02845 | 赤門ウイレックス株式会社 | ﾊﾟｽｺ利根工場 | NEM | ニッタ L-90-F | 610W*610H*120D用 |  |  |  | 6 | 6000 | 36000 | 0 | 0 | 0
2020-03-11 | 365143 | 0001 | ニッタ株式会社 | 151 | 内藤 慎二 | 151200303 | 02845 | 赤門ウイレックス株式会社 | ﾊﾟｽｺ利根工場 |  |  |  |  | 【ﾏﾙﾁA包装AHU203】 |  | 0 | 0 | 0 | 0 | 0 | 0
2020-03-11 | 365143 | 0001 | ニッタ株式会社 | 151 | 内藤 慎二 | 151200303 | 02845 | 赤門ウイレックス株式会社 | ﾊﾟｽｺ利根工場 | NEM | ニッタ L-90-F | 610W*610H*120D用 |  |  |  | 2 | 6000 | 12000 | 0 | 0 | 0
2020-03-11 | 365143 | 0001 | ニッタ株式会社 | 151 | 内藤 慎二 | 151200303 | 02845 | 赤門ウイレックス株式会社 | ﾊﾟｽｺ利根工場 | NEM | ニッタ L-90-H | 305W*610H*120D用 |  |  |  | 2 | 3000 | 6000 | 0 | 0 | 0
2020-03-11 | 365143 | 0001 | ニッタ株式会社 | 151 | 内藤 慎二 | 151200303 | 02845 | 赤門ウイレックス株式会社 | ﾊﾟｽｺ利根工場 |  |  |  |  | 【ﾏﾙﾁABC･AHU204-2】 |  | 0 | 0 | 0 | 0 | 0 | 0
2020-03-11 | 365143 | 0001 | ニッタ株式会社 | 151 | 内藤 慎二 | 151200303 | 02845 | 赤門ウイレックス株式会社 | ﾊﾟｽｺ利根工場 | NAE | ニッタ A-90-X | 500W*610H*65D用 |  |  |  | 6 | 4000 | 24000 | 0 | 0 | 0
2020-03-11 | 365143 | 0001 | ニッタ株式会社 | 151 | 内藤 慎二 | 151200303 | 02845 | 赤門ウイレックス株式会社 | ﾊﾟｽｺ利根工場 |  |  |  |  | 【特殊B･AHU】 |  | 0 | 0 | 0 | 0 | 0 | 0
2020-03-11 | 365143 | 0001 | ニッタ株式会社 | 151 | 内藤 慎二 | 151200303 | 02845 | 赤門ウイレックス株式会社 | ﾊﾟｽｺ利根工場 | NAE | ニッタ A-90-F | 610W*610H*65D用 |  |  |  | 2 | 4000 | 8000 | 0 | 0 | 0
2020-03-11 | 365143 | 0001 | ニッタ株式会社 | 151 | 内藤 慎二 | 151200303 | 02845 | 赤門ウイレックス株式会社 | ﾊﾟｽｺ利根工場 | NAE | ニッタ A-90-C | 305W*305H*65D用 |  |  |  | 1 | 1800 | 1800 | 0 | 0 | 0
2020-03-11 | 365143 | 0001 | ニッタ株式会社 | 151 | 内藤 慎二 | 151200303 | 02845 | 赤門ウイレックス株式会社 | ﾊﾟｽｺ利根工場 |  |  |  |  | 【めん帯包装AHU103】 |  | 0 | 0 | 0 | 0 | 0 | 0
2020-03-11 | 365143 | 0001 | ニッタ株式会社 | 151 | 内藤 慎二 | 151200303 | 02845 | 赤門ウイレックス株式会社 | ﾊﾟｽｺ利根工場 | NEM | ニッタ L-90-F | 610W*610H*120D用 |  |  |  | 9 | 6000 | 54000 | 0 | 0 | 0
2020-03-11 | 365143 | 0001 | ニッタ株式会社 | 151 | 内藤 慎二 | 151200303 | 02845 | 赤門ウイレックス株式会社 | ﾊﾟｽｺ利根工場 | NEM | ニッタ L-90-H | 305W*610H*120D用 |  |  |  | 3 | 3000 | 9000 | 0 | 0 | 0
2020-03-11 | 365143 | 0001 | ニッタ株式会社 | 151 | 内藤 慎二 | 151200303 | 02845 | 赤門ウイレックス株式会社 | ﾊﾟｽｺ利根工場 |  |  |  |  | 【めん帯BC･AHU204-1】 |  | 0 | 0 | 0 | 0 | 0 | 0
2020-03-11 | 365143 | 0001 | ニッタ株式会社 | 151 | 内藤 慎二 | 151200303 | 02845 | 赤門ウイレックス株式会社 | ﾊﾟｽｺ利根工場 | NAE | ニッタ A-90-X | 500W*610H*65D用 |  |  |  | 6 | 4000 | 24000 | 0 | 0 | 0
2020-03-11 | 365143 | 0001 | ニッタ株式会社 | 151 | 内藤 慎二 | 151200303 | 02845 | 赤門ウイレックス株式会社 | ﾊﾟｽｺ利根工場 |  |  |  |  | 【ﾏﾙﾁB包装AHU403-1～8】 |  | 0 | 0 | 0 | 0 | 0 | 0
2020-03-11 | 365143 | 0001 | ニッタ株式会社 | 151 | 内藤 慎二 | 151200303 | 02845 | 赤門ウイレックス株式会社 | ﾊﾟｽｺ利根工場 | NAE | ニッタ A-90-X | 650W*400H*65D用 |  |  |  | 32 | 3200 | 102400 | 0 | 0 | 0
2020-03-11 | 365143 | 0001 | ニッタ株式会社 | 151 | 内藤 慎二 | 151200303 | 02845 | 赤門ウイレックス株式会社 | ﾊﾟｽｺ利根工場 |  |  |  |  | 【食ﾊﾟﾝ湯種室AHU】 |  | 0 | 0 | 0 | 0 | 0 | 0
2020-03-11 | 365143 | 0001 | ニッタ株式会社 | 151 | 内藤 慎二 | 151200303 | 02845 | 赤門ウイレックス株式会社 | ﾊﾟｽｺ利根工場 | NAE | ニッタ A-90-X | 650W*400H*65D用 |  |  |  | 4 | 3200 | 12800 | 0 | 0 | 0
2020-03-11 | 365143 | 0001 | ニッタ株式会社 | 151 | 内藤 慎二 | 151200303 | 02845 | 赤門ウイレックス株式会社 | ﾊﾟｽｺ利根工場 |  |  |  |  | 【食ﾊﾟﾝ湯種室MF①】 |  | 0 | 0 | 0 | 0 | 0 | 0
2020-03-11 | 365143 | 0001 | ニッタ株式会社 | 151 | 内藤 慎二 | 151200303 | 02845 | 赤門ウイレックス株式会社 | ﾊﾟｽｺ利根工場 | NEM | ニッタ P-90-F | 610W*610H*290D用 |  |  |  | 2 | 7300 | 14600 | 0 | 0 | 0
2020-03-11 | 365143 | 0001 | ニッタ株式会社 | 151 | 内藤 慎二 | 151200303 | 02845 | 赤門ウイレックス株式会社 | ﾊﾟｽｺ利根工場 |  |  |  |  | 【食ﾊﾟﾝ湯種室MF②】 |  | 0 | 0 | 0 | 0 | 0 | 0
2020-03-11 | 365143 | 0001 | ニッタ株式会社 | 151 | 内藤 慎二 | 151200303 | 02845 | 赤門ウイレックス株式会社 | ﾊﾟｽｺ利根工場 | NEM | ニッタ P-90-H | 305W*610H*290D用 |  |  |  | 1 | 5100 | 5100 | 0 | 0 | 0
2020-03-11 | 365143 | 0001 | ニッタ株式会社 | 151 | 内藤 慎二 | 151200303 | 02845 | 赤門ウイレックス株式会社 | ﾊﾟｽｺ利根工場 |  |  |  |  | 【食ﾊﾟﾝ整形AHU-104】 |  | 0 | 0 | 0 | 0 | 0 | 0
2020-03-11 | 365143 | 0001 | ニッタ株式会社 | 151 | 内藤 慎二 | 151200303 | 02845 | 赤門ウイレックス株式会社 | ﾊﾟｽｺ利根工場 | NEM | ニッタ L-90-F | 610W*610H*120D用 |  |  |  | 6 | 6000 | 36000 | 0 | 0 | 0
2020-03-11 | 365143 | 0001 | ニッタ株式会社 | 151 | 内藤 慎二 | 151200303 | 02845 | 赤門ウイレックス株式会社 | ﾊﾟｽｺ利根工場 |  |  |  |  | 【ﾛｰﾙ整形AHU-105】 |  | 0 | 0 | 0 | 0 | 0 | 0
2020-03-11 | 365143 | 0001 | ニッタ株式会社 | 151 | 内藤 慎二 | 151200303 | 02845 | 赤門ウイレックス株式会社 | ﾊﾟｽｺ利根工場 | NAE | ニッタ A-65-X | 575W*530H*65D用 |  |  |  | 6 | 3900 | 23400 | 0 | 0 | 0
2020-03-11 | 365143 | 0001 | ニッタ株式会社 | 151 | 内藤 慎二 | 151200303 | 02845 | 赤門ウイレックス株式会社 | ﾊﾟｽｺ利根工場 |  |  |  |  | 【ﾏﾙﾁA整形AHU-102】 |  | 0 | 0 | 0 | 0 | 0 | 0
2020-03-11 | 365143 | 0001 | ニッタ株式会社 | 151 | 内藤 慎二 | 151200303 | 02845 | 赤門ウイレックス株式会社 | ﾊﾟｽｺ利根工場 | NEM | ニッタ L-90-F | 610W*610H*120D用 |  |  |  | 6 | 6000 | 36000 | 0 | 0 | 0
2020-03-11 | 365143 | 0001 | ニッタ株式会社 | 151 | 内藤 慎二 | 151200303 | 02845 | 赤門ウイレックス株式会社 | ﾊﾟｽｺ利根工場 | NEM | ニッタ L-90-H | 305W*610H*120D用 |  |  |  | 3 | 3000 | 9000 | 0 | 0 | 0
2020-03-11 | 365143 | 0001 | ニッタ株式会社 | 151 | 内藤 慎二 | 151200303 | 02845 | 赤門ウイレックス株式会社 | ﾊﾟｽｺ利根工場 |  |  |  |  | 【ﾏﾙﾁB整形AHU-401-1～5】 |  | 0 | 0 | 0 | 0 | 0 | 0
2020-03-11 | 365143 | 0001 | ニッタ株式会社 | 151 | 内藤 慎二 | 151200303 | 02845 | 赤門ウイレックス株式会社 | ﾊﾟｽｺ利根工場 | NAE | ニッタ A-65-X | 650W*400H*65D用 |  |  |  | 20 | 3200 | 64000 | 0 | 0 | 0
2020-03-11 | 365143 | 0001 | ニッタ株式会社 | 151 | 内藤 慎二 | 151200303 | 02845 | 赤門ウイレックス株式会社 | ﾊﾟｽｺ利根工場 |  |  |  |  | 【ﾏﾙﾁB整形MF-401-1～5①】 |  | 0 | 0 | 0 | 0 | 0 | 0
2020-03-11 | 365143 | 0001 | ニッタ株式会社 | 151 | 内藤 慎二 | 151200303 | 02845 | 赤門ウイレックス株式会社 | ﾊﾟｽｺ利根工場 | NEM | ニッタ P-65-F | 610W*610H*290D用 |  |  |  | 5 | 7200 | 36000 | 0 | 0 | 0
2020-03-11 | 365143 | 0001 | ニッタ株式会社 | 151 | 内藤 慎二 | 151200303 | 02845 | 赤門ウイレックス株式会社 | ﾊﾟｽｺ利根工場 |  |  |  |  | 【ﾏﾙﾁB整形MF-401-1～5②】 |  | 0 | 0 | 0 | 0 | 0 | 0
2020-03-11 | 365143 | 0001 | ニッタ株式会社 | 151 | 内藤 慎二 | 151200303 | 02845 | 赤門ウイレックス株式会社 | ﾊﾟｽｺ利根工場 | NEM | ニッタ P-65-F | 610W*610H*290D用 |  |  |  | 5 | 7200 | 36000 | 0 | 0 | 0
2020-03-11 | 365143 | 0001 | ニッタ株式会社 | 151 | 内藤 慎二 | 151200303 | 02845 | 赤門ウイレックス株式会社 | ﾊﾟｽｺ利根工場 |  |  |  |  | 【ﾏﾙﾁB整形MF-401-1～5③】 |  | 0 | 0 | 0 | 0 | 0 | 0
2020-03-11 | 365143 | 0001 | ニッタ株式会社 | 151 | 内藤 慎二 | 151200303 | 02845 | 赤門ウイレックス株式会社 | ﾊﾟｽｺ利根工場 | NEM | ニッタ P-65-H | 305W*610H*290D用 |  |  |  | 5 | 5000 | 25000 | 0 | 0 | 0
2020-03-11 | 365143 | 0001 | ニッタ株式会社 | 151 | 内藤 慎二 | 151200303 | 02845 | 赤門ウイレックス株式会社 | ﾊﾟｽｺ利根工場 |  |  |  |  | 【ﾏﾙﾁC整形AHU2101-1～3】 |  | 0 | 0 | 0 | 0 | 0 | 0
2020-03-11 | 365143 | 0001 | ニッタ株式会社 | 151 | 内藤 慎二 | 151200303 | 02845 | 赤門ウイレックス株式会社 | ﾊﾟｽｺ利根工場 | NAE | ニッタ A-65-X | 650W*400H*65D用 |  |  |  | 12 | 3200 | 38400 | 0 | 0 | 0
2020-03-11 | 365143 | 0001 | ニッタ株式会社 | 151 | 内藤 慎二 | 151200303 | 02845 | 赤門ウイレックス株式会社 | ﾊﾟｽｺ利根工場 |  |  |  |  | 【ﾏﾙﾁC整形MF2101①】 |  | 0 | 0 | 0 | 0 | 0 | 0
2020-03-11 | 365143 | 0001 | ニッタ株式会社 | 151 | 内藤 慎二 | 151200303 | 02845 | 赤門ウイレックス株式会社 | ﾊﾟｽｺ利根工場 | NEM | ニッタ F-90-H | 289W*594H*150D用 |  |  |  | 4 | 4600 | 18400 | 0 | 0 | 0
2020-03-11 | 365143 | 0001 | ニッタ株式会社 | 151 | 内藤 慎二 | 151200303 | 02845 | 赤門ウイレックス株式会社 | ﾊﾟｽｺ利根工場 |  |  |  |  | 【ﾏﾙﾁC整形MF2101②】 |  | 0 | 0 | 0 | 0 | 0 | 0
2020-03-11 | 365143 | 0001 | ニッタ株式会社 | 151 | 内藤 慎二 | 151200303 | 02845 | 赤門ウイレックス株式会社 | ﾊﾟｽｺ利根工場 | NEM | ニッタ F-90-C | 289W*289H*150D用 |  |  |  | 4 | 2400 | 9600 | 0 | 0 | 0
2020-03-11 | 365143 | 0001 | ニッタ株式会社 | 151 | 内藤 慎二 | 151200303 | 02845 | 赤門ウイレックス株式会社 | ﾊﾟｽｺ利根工場 |  |  |  |  | 【ﾍﾟｰｽﾄﾘｰ整形AHU301-1】 |  | 0 | 0 | 0 | 0 | 0 | 0
2020-03-11 | 365143 | 0001 | ニッタ株式会社 | 151 | 内藤 慎二 | 151200303 | 02845 | 赤門ウイレックス株式会社 | ﾊﾟｽｺ利根工場 | NAE | ニッタ A-65-X | 650W*400H*65D用 |  |  |  | 4 | 3200 | 12800 | 0 | 0 | 0
2020-03-11 | 365143 | 0001 | ニッタ株式会社 | 151 | 内藤 慎二 | 151200303 | 02845 | 赤門ウイレックス株式会社 | ﾊﾟｽｺ利根工場 |  |  |  |  | 【B棟2F資材倉庫①】 |  | 0 | 0 | 0 | 0 | 0 | 0
2020-03-11 | 365143 | 0001 | ニッタ株式会社 | 151 | 内藤 慎二 | 151200303 | 02845 | 赤門ウイレックス株式会社 | ﾊﾟｽｺ利根工場 | NAE | ニッタ A-65-X | 485W*690H*65D用 |  |  |  | 4 | 4000 | 16000 | 0 | 0 | 0
2020-03-11 | 365143 | 0001 | ニッタ株式会社 | 151 | 内藤 慎二 | 151200303 | 02845 | 赤門ウイレックス株式会社 | ﾊﾟｽｺ利根工場 |  |  |  |  | 【B棟2F資材倉庫②吹き出し】 |  | 0 | 0 | 0 | 0 | 0 | 0
2020-03-11 | 365143 | 0001 | ニッタ株式会社 | 151 | 内藤 慎二 | 151200303 | 02845 | 赤門ウイレックス株式会社 | ﾊﾟｽｺ利根工場 | NEM | ニッタ P-95-X | 610W*410H*150D用 |  |  |  | 2 | 7500 | 15000 | 0 | 0 | 0
2020-03-11 | 365143 | 0001 | ニッタ株式会社 | 151 | 内藤 慎二 | 151200303 | 02845 | 赤門ウイレックス株式会社 | ﾊﾟｽｺ利根工場 |  |  |  |  | 【B棟2F資材倉庫③吹き出し】 |  | 0 | 0 | 0 | 0 | 0 | 0
2020-03-11 | 365143 | 0001 | ニッタ株式会社 | 151 | 内藤 慎二 | 151200303 | 02845 | 赤門ウイレックス株式会社 | ﾊﾟｽｺ利根工場 | NEM | ニッタ P-95-X | 410W*300H*150D用 |  |  |  | 1 | 5200 | 5200 | 0 | 0 | 0
2020-03-11 | 365143 | 0001 | ニッタ株式会社 | 151 | 内藤 慎二 | 151200303 | 02845 | 赤門ウイレックス株式会社 | ﾊﾟｽｺ利根工場 |  |  |  |  | 【B棟2F資材倉庫④吹き出し】 |  | 0 | 0 | 0 | 0 | 0 | 0
2020-03-11 | 365143 | 0001 | ニッタ株式会社 | 151 | 内藤 慎二 | 151200303 | 02845 | 赤門ウイレックス株式会社 | ﾊﾟｽｺ利根工場 | NEM | ニッタ P-95-X | 610W*500H*150D用 |  |  |  | 2 | 4500 | 9000 | 0 | 0 | 0
2020-03-11 | 365143 | 0001 | ニッタ株式会社 | 151 | 内藤 慎二 | 151200303 | 02845 | 赤門ウイレックス株式会社 | ﾊﾟｽｺ利根工場 |  |  |  |  | 【B棟2F資材倉庫⑤吹き出し】 |  | 0 | 0 | 0 | 0 | 0 | 0
2020-03-11 | 365143 | 0001 | ニッタ株式会社 | 151 | 内藤 慎二 | 151200303 | 02845 | 赤門ウイレックス株式会社 | ﾊﾟｽｺ利根工場 | NEM | ニッタ P-95-X | 305W*500H*150D用 |  |  |  | 1 | 2500 | 2500 | 0 | 0 | 0
2020-03-11 | 365143 | 0001 | ニッタ株式会社 | 151 | 内藤 慎二 | 151200303 | 02845 | 赤門ウイレックス株式会社 | ﾊﾟｽｺ利根工場 |  |  |  |  | ※実績注番 151190307(2019年3月) |  | 0 | 0 | 0 | 0 | 0 | 0
2020-03-11 | 365143 | 0001 | ニッタ株式会社 | 151 | 内藤 慎二 | 151200303 | 02845 | 赤門ウイレックス株式会社 | ﾊﾟｽｺ利根工場 |  |  |  |  | ※系統ごとに梱包を分けて、各箱に系統名を | 明記願います。 | 0 | 0 | 0 | 854800 | 85480 | 940280
2020-03-11 | 365144 | 0001 | ニッタ株式会社 | 127 | 古泉 匡 | 127200308 | 03023 | コトヒラ工業株式会社 | OEM(ｺﾄﾋﾗ) | NSP | ニッタ 3601-6X RI AA | 210H×950W×68T | NHEP-11011-0 |  |  | 5 | 11600 | 58000 | 58000 | 5800 | 63800
2020-03-11 | 365145 | 0001 | ニッタ株式会社 | 127 | 古泉 匡 | 127200316 | 03023 | コトヒラ工業株式会社 | OEM(ｺﾄﾋﾗ) | NSP | ニッタ 3601-6X RI AA | 250H×250W×68T | NHEP-09085-0 |  |  | 5 | 5800 | 29000 | 29000 | 2900 | 31900
2020-03-11 | 365146 | 0001 | ニッタ株式会社 | 127 | 古泉 匡 | 127200319 | 03023 | コトヒラ工業株式会社 | OEM(ｺﾄﾋﾗ) | NSP | ニッタ 34J1-6X RR AA | 250H×250W×68T | NHEP-08071-1 |  |  | 10 | 4600 | 46000 | 46000 | 4600 | 50600
2020-03-11 | 365195 | 0003 | 日本バイリーン株式会社 | 153 | 白井 孝成 | 153200304 | 01486 | カルビー株式会社 | ｶﾙﾋﾞｰ㈱ 新宇都宮工場 | VT | ﾊﾞｲﾘｰﾝ PS/150N | 900×600㎜ |  |  |  | 20 | 680 | 13600 | 0 | 0 | 0
2020-03-11 | 365195 | 0003 | 日本バイリーン株式会社 | 153 | 白井 孝成 | 153200304 | 01486 | カルビー株式会社 | ｶﾙﾋﾞｰ㈱ 新宇都宮工場 | VXX | ﾊﾞｲﾘｰﾝ 送料 |  |  |  |  | 1 | 0 | 1500 | 0 | 0 | 0
2020-03-11 | 365195 | 0003 | 日本バイリーン株式会社 | 153 | 白井 孝成 | 153200304 | 01486 | カルビー株式会社 | ｶﾙﾋﾞｰ㈱ 新宇都宮工場 |  |  |  |  | ※見積№ T08-02823-19 |  | 0 | 0 | 0 | 15100 | 1510 | 16610
2020-03-11 | 365585 | 0001 | ニッタ株式会社 | 121 | 高橋 重幸 | 121190407 | 00042 | 新菱冷熱工業株式会社 | (仮称)豊洲二丁目駅前地区市街地再開発事業 | NBX | ニッタ 「除塩ﾌｨﾙﾀ」ｼｰﾙ |  |  |  |  | 15 | 500 | 7500 | 0 | 0 | 0
2020-03-11 | 365585 | 0001 | ニッタ株式会社 | 121 | 高橋 重幸 | 121190407 | 00042 | 新菱冷熱工業株式会社 | (仮称)豊洲二丁目駅前地区市街地再開発事業 | SX32 | ニッタ 運搬費 |  |  |  |  | 1 | 0 | 1000 | 8500 | 850 | 9350
2020-03-11 | 365586 | 0001 | ニッタ株式会社 | 122 | 大畑 和樹 | 122200102 | 00043 | 株式会社きんでん | ﾏｸﾞﾈｽｹｰﾙ伊勢原CR拡張 | NBCAPP | ニッタ CAP-GS-D(H)-SAVDS-DS用ﾊﾟﾝﾁﾝｸﾞ |  |  |  |  | 6 | 9700 | 58200 | 0 | 0 | 0
2020-03-11 | 365586 | 0001 | ニッタ株式会社 | 122 | 大畑 和樹 | 122200102 | 00043 | 株式会社きんでん | ﾏｸﾞﾈｽｹｰﾙ伊勢原CR拡張 | NBCAPP | ニッタ CAP-GS-D(H)-SAVDS-DS用ﾊﾟﾝﾁﾝｸﾞ | 差圧計付 |  |  |  | 1 | 19100 | 19100 | 0 | 0 | 0
2020-03-11 | 365586 | 0001 | ニッタ株式会社 | 122 | 大畑 和樹 | 122200102 | 00043 | 株式会社きんでん | ﾏｸﾞﾈｽｹｰﾙ伊勢原CR拡張 | NBCAPP | ニッタ CAP-GS-C(H)-SAVDS-DS用ﾊﾟﾝﾁﾝｸﾞ |  |  |  |  | 3 | 8000 | 24000 | 0 | 0 | 0
2020-03-11 | 365586 | 0001 | ニッタ株式会社 | 122 | 大畑 和樹 | 122200102 | 00043 | 株式会社きんでん | ﾏｸﾞﾈｽｹｰﾙ伊勢原CR拡張 | NEH | ニッタ EHS-A-D GI EO | 610H×610W×150D |  |  |  | 7 | 10400 | 72800 | 0 | 0 | 0
2020-03-11 | 365586 | 0001 | ニッタ株式会社 | 122 | 大畑 和樹 | 122200102 | 00043 | 株式会社きんでん | ﾏｸﾞﾈｽｹｰﾙ伊勢原CR拡張 | NEH | ニッタ EHS-A-C GI EO | 305H×305W×150D |  |  |  | 3 | 4700 | 14100 | 188200 | 18820 | 207020
2020-03-11 | 365587 | 0001 | ニッタ株式会社 | 121 | 高橋 重幸 | 121190902 | 00030 | 東洋熱工業株式会社 | 羽田空港跡地第一ｿﾞｰﾝ整備事業 | NBPM | ニッタ 0.5×0.5PM-NSTG-SP |  |  |  |  | 1 | 38150 | 38150 | 38150 | 3815 | 41965
2020-03-11 | 365588 | 0001 | ニッタ株式会社 | 123 | 前田 健太 | 123180802 | 00051 | ダイダン株式会社 | 道玄坂一丁目駅前地区第一種市街地再開発事業 | NXX | ニッタ ﾛﾝｸﾞﾗｲﾌﾌｨﾙﾀ | 460H×1341/3W×25T |  |  |  | 3 | 9800 | 29400 | 0 | 0 | 0
2020-03-11 | 365588 | 0001 | ニッタ株式会社 | 123 | 前田 健太 | 123180802 | 00051 | ダイダン株式会社 | 道玄坂一丁目駅前地区第一種市街地再開発事業 | NXX | ニッタ ﾛﾝｸﾞﾗｲﾌﾌｨﾙﾀ | 460H×1626/3W×25T |  |  |  | 6 | 11000 | 66000 | 95400 | 9540 | 104940
2020-03-11 | 366136 | 0217 | 三幸工業株式会社 | 121 | 高橋 重幸 | 121191104 | 00042 | 新菱冷熱工業株式会社 | 川口市庁舎1期棟建設工事 | SB | 三幸工業蝶ﾈｼﾞ SUS M4×20 |  |  |  |  | 10 | 180 | 1800 | 0 | 0 | 0
2020-03-11 | 366136 | 0217 | 三幸工業株式会社 | 121 | 高橋 重幸 | 121191104 | 00042 | 新菱冷熱工業株式会社 | 川口市庁舎1期棟建設工事 | SB | 三幸工業蝶ﾈｼﾞ SUS M6×15 |  |  |  |  | 5 | 240 | 1200 | 0 | 0 | 0
2020-03-11 | 366136 | 0217 | 三幸工業株式会社 | 121 | 高橋 重幸 | 121191104 | 00042 | 新菱冷熱工業株式会社 | 川口市庁舎1期棟建設工事 | SX32 | 運搬費(混載便) |  |  |  |  | 1 | 0 | 1500 | 4500 | 450 | 4950
2020-03-12 | 365178 | 0001 | ニッタ株式会社 | 127 | 古泉 匡 | 127200236 | 03007 | 株式会社上村工業 | ㈱上村工業 | NSP | ニッタ 3542-F61 RO AA | 610×610×150 | NHEP-GU-10014-0 |  |  | 10 | 9000 | 90000 | 90000 | 9000 | 99000
2020-03-12 | 365185 | 0001 | ニッタ株式会社 | 127 | 古泉 匡 | 127200303 | 03023 | コトヒラ工業株式会社 | OEM(ｺﾄﾋﾗ) | NSP | ニッタ 3447-6X FI AA | 305H×148W×68T | WHEP-14046-1 |  |  | 10 | 12000 | 120000 | 0 | 0 | 0
2020-03-12 | 365185 | 0001 | ニッタ株式会社 | 127 | 古泉 匡 | 127200303 | 03023 | コトヒラ工業株式会社 | OEM(ｺﾄﾋﾗ) | NSP | ニッタ 3447-6X FI AA | 305H×600W×68T | WHEP-14047-0 |  |  | 10 | 20000 | 200000 | 320000 | 32000 | 352000
2020-03-12 | 365220 | 0003 | 日本バイリーン株式会社 | 153 | 白井 孝成 | 153200303 | 00449 | 森永乳業株式会社 | 森永乳業㈱福島工場 | VZ | ﾊﾞｲﾘｰﾝ VZ-95M-36F(SUS枠) | 500W×500H×290D |  |  |  | 1 | 33000 | 33000 | 0 | 0 | 0
2020-03-12 | 365220 | 0003 | 日本バイリーン株式会社 | 153 | 白井 孝成 | 153200303 | 00449 | 森永乳業株式会社 | 森永乳業㈱福島工場 |  |  |  |  | ※見積№ T08-01990-07 |  | 0 | 0 | 0 | 33000 | 3300 | 36300
2020-03-12 | 365228 | 0003 | 日本バイリーン株式会社 | 151 | 内藤 慎二 | 151200308 | 02845 | 赤門ウイレックス株式会社 | 信州ｼｷｼﾏ |  |  |  |  | 【ﾛｰﾙﾌｨﾙﾀ】 |  | 0 | 0 | 0 | 0 | 0 | 0
2020-03-12 | 365228 | 0003 | 日本バイリーン株式会社 | 151 | 内藤 慎二 | 151200308 | 02845 | 赤門ウイレックス株式会社 | 信州ｼｷｼﾏ | VR | ﾊﾞｲﾘｰﾝ PS/600N | 1.6*20m巻 |  |  |  | 2 | 29000 | 58000 | 0 | 0 | 0
2020-03-12 | 365228 | 0003 | 日本バイリーン株式会社 | 151 | 内藤 慎二 | 151200308 | 02845 | 赤門ウイレックス株式会社 | 信州ｼｷｼﾏ |  |  |  |  | ※見積№ T15-01063-03 |  | 0 | 0 | 0 | 0 | 0 | 0
2020-03-12 | 365228 | 0003 | 日本バイリーン株式会社 | 151 | 内藤 慎二 | 151200308 | 02845 | 赤門ウイレックス株式会社 | 信州ｼｷｼﾏ |  |  |  |  | ※各梱包に系統名を明記願います。 |  | 0 | 0 | 0 | 58000 | 5800 | 63800
2020-03-12 | 365230 | 0003 | 日本バイリーン株式会社 | 163 | 白井 孝成 | 163200302 | 00624 | サンエス工業株式会社 | ㈱保志 | VT | ﾊﾞｲﾘｰﾝ PA/350HL ろ材のみ | 500×500㎜ |  |  |  | 10 | 600 | 6000 | 0 | 0 | 0
2020-03-12 | 365230 | 0003 | 日本バイリーン株式会社 | 163 | 白井 孝成 | 163200302 | 00624 | サンエス工業株式会社 | ㈱保志 | SX32 | 送料 |  |  |  |  | 1 | 0 | 1500 | 0 | 0 | 0
2020-03-12 | 365230 | 0003 | 日本バイリーン株式会社 | 163 | 白井 孝成 | 163200302 | 00624 | サンエス工業株式会社 | ㈱保志 |  |  |  |  | ※見積No.T13-00187-02 |  | 0 | 0 | 0 | 7500 | 750 | 8250
2020-03-12 | 365251 | 2748 | シマ産業株式会社 | 121 | 高橋 重幸 | 121190106 | 00042 | 新菱冷熱工業株式会社 | (仮称)Dﾀﾜｰ豊洲新築工事 | SAXB | DG87-541 | 0～500Pa |  |  |  | 1 | 4800 | 4800 | 0 | 0 | 0
2020-03-12 | 365251 | 2748 | シマ産業株式会社 | 121 | 高橋 重幸 | 121190106 | 00042 | 新菱冷熱工業株式会社 | (仮称)Dﾀﾜｰ豊洲新築工事 | SX32 | 送料 |  |  |  |  | 1 | 0 | 1200 | 6000 | 600 | 6600
2020-03-12 | 365305 | 0005 | 株式会社アクシー | 163 | 白井 孝成 | 163200204 | 00624 | サンエス工業株式会社 | ｴｰｱﾝﾄﾞｴｰ | PUXM | アクシーPS/600N(ｱﾙﾐ枠) | 500W×500H×25t |  |  |  | 9 | 1310 | 11790 | 0 | 0 | 0
2020-03-12 | 365305 | 0005 | 株式会社アクシー | 163 | 白井 孝成 | 163200204 | 00624 | サンエス工業株式会社 | ｴｰｱﾝﾄﾞｴｰ |  |  |  |  | ※実績注番：163191105(2019年12月納入) |  | 0 | 0 | 0 | 0 | 0 | 0
2020-03-12 | 365305 | 0005 | 株式会社アクシー | 163 | 白井 孝成 | 163200204 | 00624 | サンエス工業株式会社 | ｴｰｱﾝﾄﾞｴｰ | PUXM | アクシーPA/305HL（亜鉛枠） | 500W×500H×25t |  |  |  | 6 | 1190 | 7140 | 0 | 0 | 0
2020-03-12 | 365305 | 0005 | 株式会社アクシー | 163 | 白井 孝成 | 163200204 | 00624 | サンエス工業株式会社 | ｴｰｱﾝﾄﾞｴｰ |  |  |  |  | ※見積No.037-304-130304-09 |  | 0 | 0 | 0 | 18930 | 1893 | 20823
2020-03-12 | 365309 | 0005 | 株式会社アクシー | 151 | 内藤 慎二 | 151200308 | 02845 | 赤門ウイレックス株式会社 | 信州ｼｷｼﾏ |  |  |  |  | 【ﾊﾞｳﾑGHP8】 |  | 0 | 0 | 0 | 0 | 0 | 0
2020-03-12 | 365309 | 0005 | 株式会社アクシー | 151 | 内藤 慎二 | 151200308 | 02845 | 赤門ウイレックス株式会社 | 信州ｼｷｼﾏ | PUXM | アクシーTDBT-90 | 1724/2W*283H*25D |  |  |  | 2 | 7980 | 15960 | 0 | 0 | 0
2020-03-12 | 365309 | 0005 | 株式会社アクシー | 151 | 内藤 慎二 | 151200308 | 02845 | 赤門ウイレックス株式会社 | 信州ｼｷｼﾏ |  |  |  |  | ※実績注番 151190914(2019年9月) |  | 0 | 0 | 0 | 0 | 0 | 0
2020-03-12 | 365309 | 0005 | 株式会社アクシー | 151 | 内藤 慎二 | 151200308 | 02845 | 赤門ウイレックス株式会社 | 信州ｼｷｼﾏ |  |  |  |  | ※各梱包に系統名を明記願います。 |  | 0 | 0 | 0 | 15960 | 1596 | 17556
2020-03-12 | 365336 | 0125 | 日本カノマックス株式会社 | 150 | 古泉 匡 | 150200307 | 04160 | イカリ消毒株式会社 | ｲｶﾘ消毒㈱ | SAXB | 風速ﾌﾞﾛｰﾌﾞ 6561-21型 | (成績書含む) |  |  |  | 1 | 0 | 30100 | 0 | 0 | 0
2020-03-12 | 365336 | 0125 | 日本カノマックス株式会社 | 150 | 古泉 匡 | 150200307 | 04160 | イカリ消毒株式会社 | ｲｶﾘ消毒㈱ | SAXB | 校正証明書、ﾄﾚｰｻﾋﾞﾘﾃｨ |  |  |  |  | 1 | 0 | 6000 | 36100 | 3610 | 39710
2020-03-12 | 365589 | 0001 | ニッタ株式会社 | 122 | 大畑 和樹 | 122200202 | 00032 | 第一工業株式会社 | 三菱電機㈱D50工場精機室OAﾀﾞｸﾄ移設工事 | NBP | ニッタ 0.5×0.5P-NTVG-SP |  |  |  |  | 2 | 28500 | 57000 | 0 | 0 | 0
2020-03-12 | 365589 | 0001 | ニッタ株式会社 | 122 | 大畑 和樹 | 122200202 | 00032 | 第一工業株式会社 | 三菱電機㈱D50工場精機室OAﾀﾞｸﾄ移設工事 | NT | ニッタ NT-20C(RM/600) | 305H×305W×20T |  |  |  | 2 | 780 | 1560 | 58560 | 5856 | 64416
2020-03-12 | 365590 | 0001 | ニッタ株式会社 | 123 | 前田 健太 | 123200203 | 00051 | ダイダン株式会社 | 東京農業大学世田谷ｷｬﾝﾊﾟｽ | NT | ニッタ NT-20F(RM/600) | 610H×610W×20T |  |  |  | 2 | 1480 | 2960 | 0 | 0 | 0
2020-03-12 | 365590 | 0001 | ニッタ株式会社 | 123 | 前田 健太 | 123200203 | 00051 | ダイダン株式会社 | 東京農業大学世田谷ｷｬﾝﾊﾟｽ | NT | ニッタ NT-20W(RM/600) | 305H×610W×20T |  |  |  | 5 | 1070 | 5350 | 0 | 0 | 0
2020-03-12 | 365590 | 0001 | ニッタ株式会社 | 123 | 前田 健太 | 123200203 | 00051 | ダイダン株式会社 | 東京農業大学世田谷ｷｬﾝﾊﾟｽ | NT | ニッタ NT-20C(RM/600) | 305H×305W×20T |  |  |  | 2 | 780 | 1560 | 9870 | 987 | 10857
2020-03-12 | 365591 | 0001 | ニッタ株式会社 | 121 | 高橋 重幸 | 121191007 | 00042 | 新菱冷熱工業株式会社 | 多摩ｾﾝﾀｰﾋﾞﾙ新築工事 | NBPM | ニッタ 1×2PM-ZNTVG-SP |  |  |  |  | 1 | 95000 | 95000 | 0 | 0 | 0
2020-03-12 | 365591 | 0001 | ニッタ株式会社 | 121 | 高橋 重幸 | 121191007 | 00042 | 新菱冷熱工業株式会社 | 多摩ｾﾝﾀｰﾋﾞﾙ新築工事 | NBPM | ニッタ 1×1PM-NTG-AS |  |  |  |  | 8 | 23500 | 188000 | 283000 | 28300 | 311300
2020-03-12 | 365592 | 0001 | ニッタ株式会社 | 124 | 前田 健太 | 124200102 | 00279 | クボタ空調株式会社 | 出光興産㈱中央研究所 | NT | ニッタ NT-20F(RM/400)SUS | 610H×610W×20T |  |  |  | 4 | 2020 | 8080 | 0 | 0 | 0
2020-03-12 | 365592 | 0001 | ニッタ株式会社 | 124 | 前田 健太 | 124200102 | 00279 | クボタ空調株式会社 | 出光興産㈱中央研究所 | NEM | ニッタ EP-90-F(SUS) GO | 610H×610W×150D |  |  |  | 4 | 7930 | 31720 | 39800 | 3980 | 43780
2020-03-12 | 365669 | 0001 | ニッタ株式会社 | 123 | 前田 健太 | 123190706 | 00643 | 高砂熱学工業株式会社 | 浜松町二丁目4地区A3棟建築工事 | NEM | ニッタ SE-98-C GO | 305H×305W×150D | FUO-*T4-1(16F) |  |  | 1 | 1600 | 1600 | 0 | 0 | 0
2020-03-12 | 365669 | 0001 | ニッタ株式会社 | 123 | 前田 健太 | 123190706 | 00643 | 高砂熱学工業株式会社 | 浜松町二丁目4地区A3棟建築工事 | NEM | ニッタ SE-98-C GO | 305H×305W×150D | FUO-*T4-1(17F) |  |  | 1 | 1600 | 1600 | 0 | 0 | 0
2020-03-12 | 365669 | 0001 | ニッタ株式会社 | 123 | 前田 健太 | 123190706 | 00643 | 高砂熱学工業株式会社 | 浜松町二丁目4地区A3棟建築工事 | NEM | ニッタ SE-98-C GO | 305H×305W×150D | FUO-*T4-1(18F) |  |  | 1 | 1600 | 1600 | 0 | 0 | 0
2020-03-12 | 365669 | 0001 | ニッタ株式会社 | 123 | 前田 健太 | 123190706 | 00643 | 高砂熱学工業株式会社 | 浜松町二丁目4地区A3棟建築工事 | NEM | ニッタ SE-98-C GO | 305H×305W×150D | FUO-*T5-1(16F) |  |  | 1 | 1600 | 1600 | 0 | 0 | 0
2020-03-12 | 365669 | 0001 | ニッタ株式会社 | 123 | 前田 健太 | 123190706 | 00643 | 高砂熱学工業株式会社 | 浜松町二丁目4地区A3棟建築工事 | NEM | ニッタ SE-98-C GO | 305H×305W×150D | FUO-*T5-1(17F) |  |  | 1 | 1600 | 1600 | 0 | 0 | 0
2020-03-12 | 365669 | 0001 | ニッタ株式会社 | 123 | 前田 健太 | 123190706 | 00643 | 高砂熱学工業株式会社 | 浜松町二丁目4地区A3棟建築工事 | NEM | ニッタ SE-98-C GO | 305H×305W×150D | FUO-*T5-1(18F) |  |  | 1 | 1600 | 1600 | 0 | 0 | 0
2020-03-12 | 365669 | 0001 | ニッタ株式会社 | 123 | 前田 健太 | 123190706 | 00643 | 高砂熱学工業株式会社 | 浜松町二丁目4地区A3棟建築工事 | NT | ニッタ NT-20C(RM/600) | 305H×305W×20D | FUO-*T4-1(16F) |  |  | 1 | 500 | 500 | 0 | 0 | 0
2020-03-12 | 365669 | 0001 | ニッタ株式会社 | 123 | 前田 健太 | 123190706 | 00643 | 高砂熱学工業株式会社 | 浜松町二丁目4地区A3棟建築工事 | NT | ニッタ NT-20C(RM/600) | 305H×305W×20D | FUO-*T4-1(17F) |  |  | 1 | 500 | 500 | 0 | 0 | 0
2020-03-12 | 365669 | 0001 | ニッタ株式会社 | 123 | 前田 健太 | 123190706 | 00643 | 高砂熱学工業株式会社 | 浜松町二丁目4地区A3棟建築工事 | NT | ニッタ NT-20C(RM/600) | 305H×305W×20D | FUO-*T4-1(18F) |  |  | 1 | 500 | 500 | 0 | 0 | 0
2020-03-12 | 365669 | 0001 | ニッタ株式会社 | 123 | 前田 健太 | 123190706 | 00643 | 高砂熱学工業株式会社 | 浜松町二丁目4地区A3棟建築工事 | NT | ニッタ NT-20C(RM/600) | 305H×305W×20D | FUO-*T5-1(16F) |  |  | 1 | 500 | 500 | 0 | 0 | 0
2020-03-12 | 365669 | 0001 | ニッタ株式会社 | 123 | 前田 健太 | 123190706 | 00643 | 高砂熱学工業株式会社 | 浜松町二丁目4地区A3棟建築工事 | NT | ニッタ NT-20C(RM/600) | 305H×305W×20D | FUO-*T5-1(17F) |  |  | 1 | 500 | 500 | 0 | 0 | 0
2020-03-12 | 365669 | 0001 | ニッタ株式会社 | 123 | 前田 健太 | 123190706 | 00643 | 高砂熱学工業株式会社 | 浜松町二丁目4地区A3棟建築工事 | NT | ニッタ NT-20C(RM/600) | 305H×305W×20D | FUO-*T5-1(18F) |  |  | 1 | 500 | 500 | 0 | 0 | 0
2020-03-12 | 365669 | 0001 | ニッタ株式会社 | 123 | 前田 健太 | 123190706 | 00643 | 高砂熱学工業株式会社 | 浜松町二丁目4地区A3棟建築工事 |  |  |  |  | ※ｺｽﾄﾀﾞｳﾝNo.CD19-143 |  | 0 | 0 | 0 | 12600 | 1260 | 13860
2020-03-13 | 365211 | 0001 | ニッタ株式会社 | 127 | 古泉 匡 | 127200324 | 03023 | コトヒラ工業株式会社 | OEM(ｺﾄﾋﾗ) | NSP | ニッタ 3442-6XN3PX FIX AA | 400H×400W×65T | WHEP-14056-0 |  |  | 2 | 19400 | 38800 | 38800 | 3880 | 42680
2020-03-13 | 365212 | 0001 | ニッタ株式会社 | 127 | 古泉 匡 | 127200320 | 03023 | コトヒラ工業株式会社 | OEM(ｺﾄﾋﾗ) | NSP | ニッタ 34J1-6X RR AA | 250H×250W×68T | NHEP-08071-1 |  |  | 10 | 4600 | 46000 | 46000 | 4600 | 50600
2020-03-13 | 365265 | 0003 | 日本バイリーン株式会社 | 151 | 内藤 慎二 | 151200209 | 01667 | 渡辺パイプ株式会社 | 森ケ崎水再生ｾﾝﾀｰ | VCM | ﾊﾞｲﾘｰﾝ VCM-1010Y-RP-S | 図番:LAA192450C |  |  |  | 1 | 191000 | 191000 | 0 | 0 | 0
2020-03-13 | 365265 | 0003 | 日本バイリーン株式会社 | 151 | 内藤 慎二 | 151200209 | 01667 | 渡辺パイプ株式会社 | 森ケ崎水再生ｾﾝﾀｰ | VRX | ﾊﾞｲﾘｰﾝ ﾁｬﾝﾊﾞｰBOX(SUS製) | 図番:AAA190063C |  |  |  | 1 | 450000 | 450000 | 0 | 0 | 0
2020-03-13 | 365265 | 0003 | 日本バイリーン株式会社 | 151 | 内藤 慎二 | 151200209 | 01667 | 渡辺パイプ株式会社 | 森ケ崎水再生ｾﾝﾀｰ | VRX | ﾊﾞｲﾘｰﾝ ﾁｬﾝﾊﾞｰBOX(ｶﾞﾙﾊﾞ製) | 図番:AAA190073C |  |  |  | 1 | 180000 | 180000 | 0 | 0 | 0
2020-03-13 | 365265 | 0003 | 日本バイリーン株式会社 | 151 | 内藤 慎二 | 151200209 | 01667 | 渡辺パイプ株式会社 | 森ケ崎水再生ｾﾝﾀｰ | VT | ﾊﾞｲﾘｰﾝ VT-20S-610F PS/400 |  |  |  |  | 1 | 2000 | 2000 | 0 | 0 | 0
2020-03-13 | 365265 | 0003 | 日本バイリーン株式会社 | 151 | 内藤 慎二 | 151200209 | 01667 | 渡辺パイプ株式会社 | 森ケ崎水再生ｾﾝﾀｰ | VM | ﾊﾞｲﾘｰﾝ VM･X-P-95M-56F |  |  |  |  | 1 | 10000 | 10000 | 0 | 0 | 0
2020-03-13 | 365265 | 0003 | 日本バイリーン株式会社 | 151 | 内藤 慎二 | 151200209 | 01667 | 渡辺パイプ株式会社 | 森ケ崎水再生ｾﾝﾀｰ | VXX | ﾊﾞｲﾘｰﾝ 運搬費 |  |  |  |  | 1 | 0 | 35000 | 0 | 0 | 0
2020-03-13 | 365265 | 0003 | 日本バイリーン株式会社 | 151 | 内藤 慎二 | 151200209 | 01667 | 渡辺パイプ株式会社 | 森ケ崎水再生ｾﾝﾀｰ |  |  |  |  | ※見積№ S19-11465 |  | 0 | 0 | 0 | 868000 | 86800 | 954800
2020-03-13 | 365267 | 0003 | 日本バイリーン株式会社 | 151 | 内藤 慎二 | 151200312 | 03302 | 帝人株式会社 | 東洋紡ﾌｲﾙﾑｿﾘｭｰｼｮﾝ株式会社宇都宮事業所 | VR | ﾊﾞｲﾘｰﾝ FR-585BL | 1.2×20m巻 |  |  |  | 4 | 18300 | 73200 | 0 | 0 | 0
2020-03-13 | 365267 | 0003 | 日本バイリーン株式会社 | 151 | 内藤 慎二 | 151200312 | 03302 | 帝人株式会社 | 東洋紡ﾌｲﾙﾑｿﾘｭｰｼｮﾝ株式会社宇都宮事業所 | VR | ﾊﾞｲﾘｰﾝ FR-585BL | 1.04×20m巻 |  |  |  | 2 | 15800 | 31600 | 0 | 0 | 0
2020-03-13 | 365267 | 0003 | 日本バイリーン株式会社 | 151 | 内藤 慎二 | 151200312 | 03302 | 帝人株式会社 | 東洋紡ﾌｲﾙﾑｿﾘｭｰｼｮﾝ株式会社宇都宮事業所 | VR | ﾊﾞｲﾘｰﾝ FR-585BL | 0.8×20m巻 |  |  |  | 2 | 12600 | 25200 | 0 | 0 | 0
2020-03-13 | 365267 | 0003 | 日本バイリーン株式会社 | 151 | 内藤 慎二 | 151200312 | 03302 | 帝人株式会社 | 東洋紡ﾌｲﾙﾑｿﾘｭｰｼｮﾝ株式会社宇都宮事業所 |  |  |  |  | ※見積№ T18-00984-05 |  | 0 | 0 | 0 | 0 | 0 | 0
2020-03-13 | 365267 | 0003 | 日本バイリーン株式会社 | 151 | 内藤 慎二 | 151200312 | 03302 | 帝人株式会社 | 東洋紡ﾌｲﾙﾑｿﾘｭｰｼｮﾝ株式会社宇都宮事業所 |  |  |  |  | ※送り状に｢発注№2010734818｣と明記願います。 |  | 0 | 0 | 0 | 130000 | 13000 | 143000
2020-03-13 | 365268 | 0003 | 日本バイリーン株式会社 | 153 | 白井 孝成 | 153200309 | 01486 | カルビー株式会社 | ｶﾙﾋﾞｰ㈱ 新宇都宮工場 | VT | ﾊﾞｲﾘｰﾝ PS/150N | 900×800㎜ |  |  |  | 10 | 910 | 9100 | 0 | 0 | 0
2020-03-13 | 365268 | 0003 | 日本バイリーン株式会社 | 153 | 白井 孝成 | 153200309 | 01486 | カルビー株式会社 | ｶﾙﾋﾞｰ㈱ 新宇都宮工場 | VT | ﾊﾞｲﾘｰﾝ PS/150N | 1800×1000㎜ |  |  |  | 3 | 1660 | 4980 | 0 | 0 | 0
2020-03-13 | 365268 | 0003 | 日本バイリーン株式会社 | 153 | 白井 孝成 | 153200309 | 01486 | カルビー株式会社 | ｶﾙﾋﾞｰ㈱ 新宇都宮工場 | VT | ﾊﾞｲﾘｰﾝ PS/150N | 1000×800㎜ |  |  |  | 2 | 1050 | 2100 | 0 | 0 | 0
2020-03-13 | 365268 | 0003 | 日本バイリーン株式会社 | 153 | 白井 孝成 | 153200309 | 01486 | カルビー株式会社 | ｶﾙﾋﾞｰ㈱ 新宇都宮工場 | VXX | ﾊﾞｲﾘｰﾝ 送料 |  |  |  |  | 1 | 0 | 1500 | 0 | 0 | 0
2020-03-13 | 365268 | 0003 | 日本バイリーン株式会社 | 153 | 白井 孝成 | 153200309 | 01486 | カルビー株式会社 | ｶﾙﾋﾞｰ㈱ 新宇都宮工場 |  |  |  |  | ※見積№ T08-02823-23 |  | 0 | 0 | 0 | 17680 | 1768 | 19448
2020-03-13 | 365593 | 0001 | ニッタ株式会社 | 122 | 大畑 和樹 | 122200203 | 03343 | 第一設備工業株式会社 | 朝日生命新小岩ﾋﾞﾙ | NBPM | ニッタ 0.5×1PM-NG | 425H×730W×350L |  |  |  | 1 | 38300 | 38300 | 0 | 0 | 0
2020-03-13 | 365593 | 0001 | ニッタ株式会社 | 122 | 大畑 和樹 | 122200203 | 03343 | 第一設備工業株式会社 | 朝日生命新小岩ﾋﾞﾙ | NT | ニッタ NT-20W(RM/600) | 305H×610W×20T |  |  |  | 1 | 1070 | 1070 | 0 | 0 | 0
2020-03-13 | 365593 | 0001 | ニッタ株式会社 | 122 | 大畑 和樹 | 122200203 | 03343 | 第一設備工業株式会社 | 朝日生命新小岩ﾋﾞﾙ | NEM | ニッタ LE-65-W | 305H×610W×120D |  |  |  | 1 | 3590 | 3590 | 42960 | 4296 | 47256
2020-03-13 | 365699 | 0001 | ニッタ株式会社 | 123 | 前田 健太 | 123190706 | 00643 | 高砂熱学工業株式会社 | 浜松町二丁目4地区A3棟建築工事 | NT | ニッタ NTX-S20X(RM/600) 補強･養生付 | 960H×560W×20D | AHU-18T1-1 |  |  | 1 | 2200 | 2200 | 0 | 0 | 0
2020-03-13 | 365699 | 0001 | ニッタ株式会社 | 123 | 前田 健太 | 123190706 | 00643 | 高砂熱学工業株式会社 | 浜松町二丁目4地区A3棟建築工事 | NT | ニッタ NTX-S20X(RM/600) 養生付 | 400H×460W×20D | AHU-18T2-1 |  |  | 1 | 1170 | 1170 | 0 | 0 | 0
2020-03-13 | 365699 | 0001 | ニッタ株式会社 | 123 | 前田 健太 | 123190706 | 00643 | 高砂熱学工業株式会社 | 浜松町二丁目4地区A3棟建築工事 | NT | ニッタ NTJX-S20X(RM/600) 2連補強養生付 | 1070H×1100W×20D | AHU-18T2-2 |  |  | 1 | 3780 | 3780 | 0 | 0 | 0
2020-03-13 | 365699 | 0001 | ニッタ株式会社 | 123 | 前田 健太 | 123190706 | 00643 | 高砂熱学工業株式会社 | 浜松町二丁目4地区A3棟建築工事 | NT | ニッタ NTJX-S20X(RM/600) 2連結養生付 | 440H×800W×20D | AHU-18T2-2 |  |  | 1 | 1270 | 1270 | 0 | 0 | 0
2020-03-13 | 365699 | 0001 | ニッタ株式会社 | 123 | 前田 健太 | 123190706 | 00643 | 高砂熱学工業株式会社 | 浜松町二丁目4地区A3棟建築工事 | NT | ニッタ NTX-S20X(RM/600) 補強･養生付 | 960H×560W×20D | AHU-18T3-1 |  |  | 1 | 2200 | 2200 | 0 | 0 | 0
2020-03-13 | 365699 | 0001 | ニッタ株式会社 | 123 | 前田 健太 | 123190706 | 00643 | 高砂熱学工業株式会社 | 浜松町二丁目4地区A3棟建築工事 | NT | ニッタ NTJX-S20X(RM/600) 2連補強養生付 | 1070H×1100W×20D | AHU-18T3-2 |  |  | 1 | 3780 | 3780 | 0 | 0 | 0
2020-03-13 | 365699 | 0001 | ニッタ株式会社 | 123 | 前田 健太 | 123190706 | 00643 | 高砂熱学工業株式会社 | 浜松町二丁目4地区A3棟建築工事 | NT | ニッタ NTJX-S20X(RM/600) 2連結養生付 | 440H×800W×20D | AHU-18T3-2 |  |  | 1 | 1270 | 1270 | 0 | 0 | 0
2020-03-13 | 365699 | 0001 | ニッタ株式会社 | 123 | 前田 健太 | 123190706 | 00643 | 高砂熱学工業株式会社 | 浜松町二丁目4地区A3棟建築工事 | NAE | ニッタ AEJ-S95-X-A GO 右片連 ﾊﾟｯｷﾝ:10 | 1070H×551.5W×65D | AHU-18T2-2 |  |  | 1 | 4810 | 4810 | 0 | 0 | 0
2020-03-13 | 365699 | 0001 | ニッタ株式会社 | 123 | 前田 健太 | 123190706 | 00643 | 高砂熱学工業株式会社 | 浜松町二丁目4地区A3棟建築工事 | NAE | ニッタ AEJ-S95-X-A GO 左片連 | 1070H×551.5W×65D | AHU-18T2-2 |  |  | 1 | 4810 | 4810 | 0 | 0 | 0
2020-03-13 | 365699 | 0001 | ニッタ株式会社 | 123 | 前田 健太 | 123190706 | 00643 | 高砂熱学工業株式会社 | 浜松町二丁目4地区A3棟建築工事 | NAE | ニッタ AEJ-S95-X-A GO 右片連 ﾊﾟｯｷﾝ:10 | 1070H×551.5W×65D | AHU-18T3-2 |  |  | 1 | 4810 | 4810 | 0 | 0 | 0
2020-03-13 | 365699 | 0001 | ニッタ株式会社 | 123 | 前田 健太 | 123190706 | 00643 | 高砂熱学工業株式会社 | 浜松町二丁目4地区A3棟建築工事 | NAE | ニッタ AEJ-S95-X-A GO 右片連 | 1070H×551.5W×65D | AHU-18T3-2 |  |  | 1 | 4810 | 4810 | 34910 | 3491 | 38401
2020-03-13 | 365706 | 0001 | ニッタ株式会社 | 123 | 前田 健太 | 123190706 | 00643 | 高砂熱学工業株式会社 | 浜松町二丁目4地区A3棟建築工事 | NBPM | ニッタ 0.5×0.5PM-NSTG |  | FUO-*T4-1(18F) |  |  | 1 | 18000 | 18000 | 0 | 0 | 0
2020-03-13 | 365706 | 0001 | ニッタ株式会社 | 123 | 前田 健太 | 123190706 | 00643 | 高砂熱学工業株式会社 | 浜松町二丁目4地区A3棟建築工事 | NBPM | ニッタ 0.5×0.5PM-NSTG |  | FUO-*T5-1(18F) |  |  | 1 | 18000 | 18000 | 0 | 0 | 0
2020-03-13 | 365706 | 0001 | ニッタ株式会社 | 123 | 前田 健太 | 123190706 | 00643 | 高砂熱学工業株式会社 | 浜松町二丁目4地区A3棟建築工事 |  |  |  |  | ※ｺｽﾄﾀﾞｳﾝNo.CD19-143 |  | 0 | 0 | 0 | 36000 | 3600 | 39600
2020-03-13 | 366137 | 0217 | 三幸工業株式会社 | 121 | 高橋 重幸 | 121190106 | 00042 | 新菱冷熱工業株式会社 | (仮称)Dﾀﾜｰ豊洲新築工事 | SB | 三幸工業差圧計台座 |  |  |  |  | 1 | 4500 | 4500 | 0 | 0 | 0
2020-03-13 | 366137 | 0217 | 三幸工業株式会社 | 121 | 高橋 重幸 | 121190106 | 00042 | 新菱冷熱工業株式会社 | (仮称)Dﾀﾜｰ豊洲新築工事 | SX32 | 送料 |  |  |  |  | 1 | 0 | 1500 | 6000 | 600 | 6600
2020-03-16 | 365217 | 0001 | ニッタ株式会社 | 127 | 古泉 匡 | 127200322 | 03023 | コトヒラ工業株式会社 | OEM(ｺﾄﾋﾗ) | NSP | ニッタ 3441-6X RO AA | 250H×250W×68T | WHEP-14084-0 |  |  | 5 | 16800 | 84000 | 84000 | 8400 | 92400
2020-03-16 | 365288 | 0003 | 日本バイリーン株式会社 | 161 | 内藤 慎二 | 161200203 | 00031 | 株式会社大気社 | 日本ﾒｼﾞﾌｨｼﾞｯｸｽ㈱北関東ﾗﾎﾞ | VR | ﾊﾞｲﾘｰﾝ FR-585BL | 1.6×20m |  |  |  | 1 | 18900 | 18900 | 0 | 0 | 0
2020-03-16 | 365288 | 0003 | 日本バイリーン株式会社 | 161 | 内藤 慎二 | 161200203 | 00031 | 株式会社大気社 | 日本ﾒｼﾞﾌｨｼﾞｯｸｽ㈱北関東ﾗﾎﾞ |  |  |  |  | ※実績注番：161190203(2019年2月納入) |  | 0 | 0 | 0 | 18900 | 1890 | 20790
2020-03-16 | 365313 | 0005 | 株式会社アクシー | 160 | 古泉 匡 | 160200305 | 00571 | 東洋熱工業株式会社 | TBS放送ｾﾝﾀｰ | PUXM | アクシーTDBT-90(ｱﾙﾐ枠) | 650W×650H×65D | ﾊﾟｯｷﾝ、可動取手付 |  |  | 1 | 8500 | 8500 | 0 | 0 | 0
2020-03-16 | 365313 | 0005 | 株式会社アクシー | 160 | 古泉 匡 | 160200305 | 00571 | 東洋熱工業株式会社 | TBS放送ｾﾝﾀｰ |  |  |  |  | ※実績注番 160191205(2019年12月) |  | 0 | 0 | 0 | 8500 | 850 | 9350
2020-03-16 | 365314 | 0005 | 株式会社アクシー | 153 | 白井 孝成 | 153200307 | 03361 | 株式会社アドバンテスト | ㈱ｱﾄﾞﾊﾞﾝﾃｽﾄ 群馬工場 | PUXM | アクシーｻﾗﾝﾛｯｸOM150(50mm)ろ材 | 520W×595H×50T |  |  |  | 1 | 2980 | 2980 | 0 | 0 | 0
2020-03-16 | 365314 | 0005 | 株式会社アクシー | 153 | 白井 孝成 | 153200307 | 03361 | 株式会社アドバンテスト | ㈱ｱﾄﾞﾊﾞﾝﾃｽﾄ 群馬工場 | PUXM | アクシーｻﾗﾝﾛｯｸOM150(50mm)ろ材 | 650W×595H×50T |  |  |  | 2 | 3730 | 7460 | 0 | 0 | 0
2020-03-16 | 365314 | 0005 | 株式会社アクシー | 153 | 白井 孝成 | 153200307 | 03361 | 株式会社アドバンテスト | ㈱ｱﾄﾞﾊﾞﾝﾃｽﾄ 群馬工場 | PUXM | アクシーｻﾗﾝﾛｯｸOM150(50mm)ろ材 | 520W×650H×50T |  |  |  | 1 | 3260 | 3260 | 0 | 0 | 0
2020-03-16 | 365314 | 0005 | 株式会社アクシー | 153 | 白井 孝成 | 153200307 | 03361 | 株式会社アドバンテスト | ㈱ｱﾄﾞﾊﾞﾝﾃｽﾄ 群馬工場 | PUXM | アクシーｻﾗﾝﾛｯｸOM150(50mm)ろ材 | 650W×650H×50T |  |  |  | 2 | 4080 | 8160 | 21860 | 2186 | 24046
2020-03-16 | 365594 | 0001 | ニッタ株式会社 | 121 | 高橋 重幸 | 121200202 | 00042 | 新菱冷熱工業株式会社 | 有明ｾﾝﾄﾗﾙﾀﾜｰ | NPTS | ニッタ PTS部品 付属品A |  |  |  |  | 1 | 0 | 5600 | 5600 | 560 | 6160
2020-03-16 | 365595 | 0001 | ニッタ株式会社 | 121 | 高橋 重幸 | 121191007 | 00042 | 新菱冷熱工業株式会社 | 多摩ｾﾝﾀｰﾋﾞﾙ新築工事 | NBP | ニッタ 1×3P-PTVOG-SP |  |  |  |  | 18 | 129700 | 2334600 | 2334600 | 233460 | 2568060
2020-03-16 | 365596 | 0001 | ニッタ株式会社 | 121 | 高橋 重幸 | 121191206 | 00042 | 新菱冷熱工業株式会社 | 浜松町二丁目4地区A街区 | NBPM | ニッタ 1×1PM-NSTG |  |  |  |  | 1 | 36640 | 36640 | 0 | 0 | 0
2020-03-16 | 365596 | 0001 | ニッタ株式会社 | 121 | 高橋 重幸 | 121191206 | 00042 | 新菱冷熱工業株式会社 | 浜松町二丁目4地区A街区 | NBPM | ニッタ 1×1PM-NSTG |  |  |  |  | 1 | 36640 | 36640 | 0 | 0 | 0
2020-03-16 | 365596 | 0001 | ニッタ株式会社 | 121 | 高橋 重幸 | 121191206 | 00042 | 新菱冷熱工業株式会社 | 浜松町二丁目4地区A街区 | NBPM | ニッタ 0.5×0.5PM-NSTG |  |  |  |  | 1 | 28280 | 28280 | 101560 | 10156 | 111716
2020-03-16 | 365743 | 0001 | ニッタ株式会社 | 161 | 内藤 慎二 | 161200204 | 00461 | 株式会社テクノ菱和 | 紀文食品船橋工場第二工場 | NBPM | ニッタ 1×1PM-NT3-AS |  | OFU-1､6､9 |  |  | 3 | 135000 | 405000 | 0 | 0 | 0
2020-03-16 | 365743 | 0001 | ニッタ株式会社 | 161 | 内藤 慎二 | 161200204 | 00461 | 株式会社テクノ菱和 | 紀文食品船橋工場第二工場 | NT | ニッタ NT-20F(RM/600) | 610H×610W×20t | OFU-1､6､9 |  |  | 3 | 1480 | 4440 | 0 | 0 | 0
2020-03-16 | 365743 | 0001 | ニッタ株式会社 | 161 | 内藤 慎二 | 161200204 | 00461 | 株式会社テクノ菱和 | 紀文食品船橋工場第二工場 | NEM | ニッタ EP-90-F GO ｶﾞﾙﾊﾞ | 610H×610W×150t | OFU-1､6､9 |  |  | 3 | 4590 | 13770 | 0 | 0 | 0
2020-03-16 | 365743 | 0001 | ニッタ株式会社 | 161 | 内藤 慎二 | 161200204 | 00461 | 株式会社テクノ菱和 | 紀文食品船橋工場第二工場 | NBPM | ニッタ 0.5×1PM-NT3-AS |  | OFU-3 |  |  | 1 | 115000 | 115000 | 0 | 0 | 0
2020-03-16 | 365743 | 0001 | ニッタ株式会社 | 161 | 内藤 慎二 | 161200204 | 00461 | 株式会社テクノ菱和 | 紀文食品船橋工場第二工場 | NT | ニッタ NT-20W(RM/600) | 305H×610W×20t | OFU-3 |  |  | 1 | 1070 | 1070 | 0 | 0 | 0
2020-03-16 | 365743 | 0001 | ニッタ株式会社 | 161 | 内藤 慎二 | 161200204 | 00461 | 株式会社テクノ菱和 | 紀文食品船橋工場第二工場 | NEM | ニッタ EP-90-W GO ｶﾞﾙﾊﾞ | 305H×610W×150t | OFU-3 |  |  | 1 | 3050 | 3050 | 0 | 0 | 0
2020-03-16 | 365743 | 0001 | ニッタ株式会社 | 161 | 内藤 慎二 | 161200204 | 00461 | 株式会社テクノ菱和 | 紀文食品船橋工場第二工場 | NBPM | ニッタ 0.5×0.5PM-NT3-AS |  | OFU-10 |  |  | 1 | 45500 | 45500 | 0 | 0 | 0
2020-03-16 | 365743 | 0001 | ニッタ株式会社 | 161 | 内藤 慎二 | 161200204 | 00461 | 株式会社テクノ菱和 | 紀文食品船橋工場第二工場 | NT | ニッタ NT-20C(RM/600) | 305H×305W×20t | OFU-10 |  |  | 1 | 780 | 780 | 0 | 0 | 0
2020-03-16 | 365743 | 0001 | ニッタ株式会社 | 161 | 内藤 慎二 | 161200204 | 00461 | 株式会社テクノ菱和 | 紀文食品船橋工場第二工場 | NBP | ニッタ 0.5×1P-NT3-AS |  | OFU-15､16､17 |  |  | 3 | 61000 | 183000 | 0 | 0 | 0
2020-03-16 | 365743 | 0001 | ニッタ株式会社 | 161 | 内藤 慎二 | 161200204 | 00461 | 株式会社テクノ菱和 | 紀文食品船橋工場第二工場 | NT | ニッタ NT-20W(RM/600) | 305H×610W×20t | OFU-15､16､17 |  |  | 3 | 1070 | 3210 | 0 | 0 | 0
2020-03-16 | 365743 | 0001 | ニッタ株式会社 | 161 | 内藤 慎二 | 161200204 | 00461 | 株式会社テクノ菱和 | 紀文食品船橋工場第二工場 | SX32 | ﾁｬｰﾀｰ費 |  |  |  |  | 1 | 0 | 30000 | 804820 | 80482 | 885302
2020-03-16 | 365747 | 0001 | ニッタ株式会社 | 161 | 内藤 慎二 | 161200208 | 00461 | 株式会社テクノ菱和 | 日本電子㈱本社昭島製作所 | NU | ニッタ ｷﾞｶﾞｺｰﾙLﾍﾟﾚｯﾄ(10台分) |  |  |  |  | 170 | 1380 | 234600 | 0 | 0 | 0
2020-03-16 | 365747 | 0001 | ニッタ株式会社 | 161 | 内藤 慎二 | 161200208 | 00461 | 株式会社テクノ菱和 | 日本電子㈱本社昭島製作所 |  |  |  |  | ※実績注番：138141106(2014年12月納入) |  | 0 | 0 | 0 | 234600 | 23460 | 258060
2020-03-16 | 365751 | 0001 | ニッタ株式会社 | 123 | 前田 健太 | 123191201 | 01704 | 株式会社朝日工業社 | 浜松町二丁目4地区A街区3棟建設工事 | NBPM | ニッタ 0.5×0.5PM-NSTG |  | FUO-*T4-1(15F) |  |  | 1 | 38010 | 38010 | 0 | 0 | 0
2020-03-16 | 365751 | 0001 | ニッタ株式会社 | 123 | 前田 健太 | 123191201 | 01704 | 株式会社朝日工業社 | 浜松町二丁目4地区A街区3棟建設工事 | NBPM | ニッタ 0.5×0.5PM-NSTG |  |  |  |  | 1 | 38010 | 38010 | 0 | 0 | 0
2020-03-16 | 365751 | 0001 | ニッタ株式会社 | 123 | 前田 健太 | 123191201 | 01704 | 株式会社朝日工業社 | 浜松町二丁目4地区A街区3棟建設工事 |  |  |  |  | ※ｺｽﾄﾀﾞｳﾝNo.CD19-119 |  | 0 | 0 | 0 | 76020 | 7602 | 83622
2020-03-16 | 365765 | 0001 | ニッタ株式会社 | 161 | 内藤 慎二 | 161200208 | 00461 | 株式会社テクノ菱和 | 日本電子㈱本社昭島製作所 |  |  |  |  | ･通路 |  | 0 | 0 | 0 | 0 | 0 | 0
2020-03-16 | 365765 | 0001 | ニッタ株式会社 | 161 | 内藤 慎二 | 161200208 | 00461 | 株式会社テクノ菱和 | 日本電子㈱本社昭島製作所 | NEH | ニッタ EHS-A-D GI EO | 610H×610W×150D |  |  |  | 2 | 19000 | 38000 | 0 | 0 | 0
2020-03-16 | 365765 | 0001 | ニッタ株式会社 | 161 | 内藤 慎二 | 161200208 | 00461 | 株式会社テクノ菱和 | 日本電子㈱本社昭島製作所 |  |  |  |  | ･前室 |  | 0 | 0 | 0 | 0 | 0 | 0
2020-03-16 | 365765 | 0001 | ニッタ株式会社 | 161 | 内藤 慎二 | 161200208 | 00461 | 株式会社テクノ菱和 | 日本電子㈱本社昭島製作所 | NEH | ニッタ EHS-A-D GI EO | 610H×610W×150D |  |  |  | 1 | 19000 | 19000 | 0 | 0 | 0
2020-03-16 | 365765 | 0001 | ニッタ株式会社 | 161 | 内藤 慎二 | 161200208 | 00461 | 株式会社テクノ菱和 | 日本電子㈱本社昭島製作所 |  |  |  |  | ※実績注番：161180104(2018年1月納入) |  | 0 | 0 | 0 | 57000 | 5700 | 62700
2020-03-17 | 365258 | 0001 | ニッタ株式会社 | 127 | 古泉 匡 | 127200314 | 03021 | 株式会社ラスコ | ㈱ﾗｽｺ | NU | ニッタ NP-XX-AACC-T-GG AO | 300H×200W×100 | TPF-01184-0 |  |  | 1 | 43000 | 43000 | 43000 | 4300 | 47300
2020-03-17 | 365292 | 0003 | 日本バイリーン株式会社 | 151 | 内藤 慎二 | 151200207 | 03302 | 帝人株式会社 | 帝人株式会社 宇都宮事業所 | VH | ﾊﾞｲﾘｰﾝ VH-100-170AA IG | 610W×610H×80D |  |  |  | 2 | 12000 | 24000 | 0 | 0 | 0
2020-03-17 | 365292 | 0003 | 日本バイリーン株式会社 | 151 | 内藤 慎二 | 151200207 | 03302 | 帝人株式会社 | 帝人株式会社 宇都宮事業所 |  |  |  |  | ※見積№ T18-00984-04 |  | 0 | 0 | 0 | 0 | 0 | 0
2020-03-17 | 365292 | 0003 | 日本バイリーン株式会社 | 151 | 内藤 慎二 | 151200207 | 03302 | 帝人株式会社 | 帝人株式会社 宇都宮事業所 |  |  |  |  | ※JVC鈴木様が御見積時厚みを間違えていた | ため再手配 | 0 | 0 | 0 | 24000 | 2400 | 26400
2020-03-17 | 365293 | 0003 | 日本バイリーン株式会社 | 160 | 古泉 匡 | 160200305 | 00571 | 東洋熱工業株式会社 | TBS放送ｾﾝﾀｰ | VM | ﾊﾞｲﾘｰﾝ VMJ-90M | 700W×550H×70D |  |  |  | 18 | 8400 | 151200 | 0 | 0 | 0
2020-03-17 | 365293 | 0003 | 日本バイリーン株式会社 | 160 | 古泉 匡 | 160200305 | 00571 | 東洋熱工業株式会社 | TBS放送ｾﾝﾀｰ | VM | ﾊﾞｲﾘｰﾝ VMJ-90M | 680W×400H×70D |  |  |  | 12 | 7750 | 93000 | 0 | 0 | 0
2020-03-17 | 365293 | 0003 | 日本バイリーン株式会社 | 160 | 古泉 匡 | 160200305 | 00571 | 東洋熱工業株式会社 | TBS放送ｾﾝﾀｰ | VM | ﾊﾞｲﾘｰﾝ VMJ-90M | 650W×500H×70D |  |  |  | 1 | 7260 | 7260 | 0 | 0 | 0
2020-03-17 | 365293 | 0003 | 日本バイリーン株式会社 | 160 | 古泉 匡 | 160200305 | 00571 | 東洋熱工業株式会社 | TBS放送ｾﾝﾀｰ | VM | ﾊﾞｲﾘｰﾝ VMJ-90M | 500W×600H×70D |  |  |  | 2 | 6420 | 12840 | 0 | 0 | 0
2020-03-17 | 365293 | 0003 | 日本バイリーン株式会社 | 160 | 古泉 匡 | 160200305 | 00571 | 東洋熱工業株式会社 | TBS放送ｾﾝﾀｰ | VM | ﾊﾞｲﾘｰﾝ VMJ-90M | 700W×550H×70D | (W方向2分割) |  |  | 2 | 10170 | 20340 | 0 | 0 | 0
2020-03-17 | 365293 | 0003 | 日本バイリーン株式会社 | 160 | 古泉 匡 | 160200305 | 00571 | 東洋熱工業株式会社 | TBS放送ｾﾝﾀｰ | VM | ﾊﾞｲﾘｰﾝ VMJ-90M | 680W×400H×70D | (W方向2分割) |  |  | 2 | 9470 | 18940 | 0 | 0 | 0
2020-03-17 | 365293 | 0003 | 日本バイリーン株式会社 | 160 | 古泉 匡 | 160200305 | 00571 | 東洋熱工業株式会社 | TBS放送ｾﾝﾀｰ | VM | ﾊﾞｲﾘｰﾝ VMJ-90M | 900W×650H×70D | (W方向2分割) |  |  | 2 | 15530 | 31060 | 0 | 0 | 0
2020-03-17 | 365293 | 0003 | 日本バイリーン株式会社 | 160 | 古泉 匡 | 160200305 | 00571 | 東洋熱工業株式会社 | TBS放送ｾﾝﾀｰ | VM | ﾊﾞｲﾘｰﾝ VMJ-90M | 720W×550H×70D | (W方向2分割) |  |  | 2 | 10720 | 21440 | 0 | 0 | 0
2020-03-17 | 365293 | 0003 | 日本バイリーン株式会社 | 160 | 古泉 匡 | 160200305 | 00571 | 東洋熱工業株式会社 | TBS放送ｾﾝﾀｰ |  |  |  |  | ※見積№ T09-01964-03 | (実績注番 160191205/2019年12月) | 0 | 0 | 0 | 356080 | 35608 | 391688
2020-03-17 | 365295 | 0003 | 日本バイリーン株式会社 | 151 | 内藤 慎二 | 151200315 | 03302 | 帝人株式会社 | 帝人株式会社 三島事業所 | VR | ﾊﾞｲﾘｰﾝ PS/300N | 1.6×30m |  |  |  | 2 | 44500 | 89000 | 0 | 0 | 0
2020-03-17 | 365295 | 0003 | 日本バイリーン株式会社 | 151 | 内藤 慎二 | 151200315 | 03302 | 帝人株式会社 | 帝人株式会社 三島事業所 |  |  |  |  | ※見積№ T18-01275-01 |  | 0 | 0 | 0 | 0 | 0 | 0
2020-03-17 | 365295 | 0003 | 日本バイリーン株式会社 | 151 | 内藤 慎二 | 151200315 | 03302 | 帝人株式会社 | 帝人株式会社 三島事業所 |  |  |  |  | ※送り状に｢発注№2010735137-TM300-00｣ | と明記願います。 | 0 | 0 | 0 | 89000 | 8900 | 97900
2020-03-17 | 365297 | 0003 | 日本バイリーン株式会社 | 151 | 内藤 慎二 | 151200317 | 03302 | 帝人株式会社 | 帝人ｺｰﾄﾞﾚ株式会社 島根工場 | VR | ﾊﾞｲﾘｰﾝ FR-585BL | 660mm×20m |  |  |  | 1 | 15300 | 15300 | 0 | 0 | 0
2020-03-17 | 365297 | 0003 | 日本バイリーン株式会社 | 151 | 内藤 慎二 | 151200317 | 03302 | 帝人株式会社 | 帝人ｺｰﾄﾞﾚ株式会社 島根工場 | VXX | ﾊﾞｲﾘｰﾝ 梱包送料 |  |  |  |  | 1 | 0 | 1500 | 16800 | 1680 | 18480
2020-03-17 | 365324 | 0115 | 協成産業株式会社 | 121 | 高橋 重幸 | 121191205 | 00042 | 新菱冷熱工業株式会社 | 群馬県ｺﾝﾍﾞﾝｼｮﾝ施設 会議･展示施設空調設備工事 | KXXK | 協成 ｻﾗﾝﾛｯｸﾌｨﾙﾀ(15mm厚) | 1×2m |  |  |  | 2 | 6000 | 12000 | 0 | 0 | 0
2020-03-17 | 365324 | 0115 | 協成産業株式会社 | 121 | 高橋 重幸 | 121191205 | 00042 | 新菱冷熱工業株式会社 | 群馬県ｺﾝﾍﾞﾝｼｮﾝ施設 会議･展示施設空調設備工事 | KXXK | 協成 送料 |  |  |  |  | 1 | 0 | 2000 | 0 | 0 | 0
2020-03-17 | 365324 | 0115 | 協成産業株式会社 | 121 | 高橋 重幸 | 121191205 | 00042 | 新菱冷熱工業株式会社 | 群馬県ｺﾝﾍﾞﾝｼｮﾝ施設 会議･展示施設空調設備工事 |  |  |  |  | ※到着前に石井様へ連絡願います |  | 0 | 0 | 0 | 0 | 0 | 0
2020-03-17 | 365324 | 0115 | 協成産業株式会社 | 121 | 高橋 重幸 | 121191205 | 00042 | 新菱冷熱工業株式会社 | 群馬県ｺﾝﾍﾞﾝｼｮﾝ施設 会議･展示施設空調設備工事 |  |  |  |  | ※同注番にて実績あり(2019年12月納入) |  | 0 | 0 | 0 | 14000 | 1400 | 15400
2020-03-17 | 365374 | 0057 | 株式会社ハギモフィルター | 151 | 内藤 慎二 | 151200313 | 03311 | 株式会社プレナスフーズ | 株式会社ﾌﾟﾚﾅｽﾌｰｽﾞ | HXXM | ﾊｷﾞﾓ製品PS/600N(ろ材のみ) | 275φ×20mm |  |  |  | 100 | 610 | 61000 | 0 | 0 | 0
2020-03-17 | 365374 | 0057 | 株式会社ハギモフィルター | 151 | 内藤 慎二 | 151200313 | 03311 | 株式会社プレナスフーズ | 株式会社ﾌﾟﾚﾅｽﾌｰｽﾞ |  |  |  |  | ※送り状に｢Cﾗｲﾝ宛て｣と明記願います。 |  | 0 | 0 | 0 | 61000 | 6100 | 67100
2020-03-17 | 365597 | 0001 | ニッタ株式会社 | 121 | 高橋 重幸 | 121191007 | 00042 | 新菱冷熱工業株式会社 | 多摩ｾﾝﾀｰﾋﾞﾙ新築工事 | NBX | ニッタ ﾊﾟﾚｯﾄ引取りｷｬﾝｾﾙ費 |  |  |  |  | 1 | 80000 | 80000 | 80000 | 8000 | 88000
2020-03-17 | 365598 | 0001 | ニッタ株式会社 | 121 | 高橋 重幸 | 121181207 | 00042 | 新菱冷熱工業株式会社 | 豊洲二･三丁目DHC | NT | ニッタ FP-20F(RM/600) | 604H×613W×20T |  |  |  | 284 | 1400 | 397600 | 397600 | 39760 | 437360
2020-03-17 | 365599 | 0001 | ニッタ株式会社 | 121 | 高橋 重幸 | 121191007 | 00042 | 新菱冷熱工業株式会社 | 多摩ｾﾝﾀｰﾋﾞﾙ新築工事 | NBP | ニッタ 1×3P-PTVOG-SP |  |  |  |  | 18 | 129700 | 2334600 | 2334600 | 233460 | 2568060
2020-03-17 | 365600 | 0001 | ニッタ株式会社 | 121 | 高橋 重幸 | 121181207 | 00042 | 新菱冷熱工業株式会社 | 豊洲二･三丁目DHC | NT | ニッタ NT-20F(RM/600) | 610H×610W×20T |  |  |  | 1 | 1740 | 1740 | 0 | 0 | 0
2020-03-17 | 365600 | 0001 | ニッタ株式会社 | 121 | 高橋 重幸 | 121181207 | 00042 | 新菱冷熱工業株式会社 | 豊洲二･三丁目DHC | NT | ニッタ NTJ-20F(RM/600) | 610H×610W×20T |  |  |  | 6 | 1840 | 11040 | 12780 | 1278 | 14058
2020-03-17 | 365602 | 0001 | ニッタ株式会社 | 121 | 高橋 重幸 | 121191008 | 03036 | 株式会社エスティーアンドアール | ㈱ﾒﾃﾞｨｶﾙﾍﾙｽｸﾗﾌﾞ新茅ヶ崎中央病院新築工事 | NEH | ニッタ EHS-A-D GI EO | 610H×610W×150D |  |  |  | 30 | 10400 | 312000 | 312000 | 31200 | 343200
2020-03-17 | 365603 | 0001 | ニッタ株式会社 | 121 | 高橋 重幸 | 121191104 | 00042 | 新菱冷熱工業株式会社 | 川口市庁舎1期棟建設工事 | NT | ニッタ NT-25F(RM/600) | 610H×610W×25T |  |  |  | 15 | 1520 | 22800 | 0 | 0 | 0
2020-03-17 | 365603 | 0001 | ニッタ株式会社 | 121 | 高橋 重幸 | 121191104 | 00042 | 新菱冷熱工業株式会社 | 川口市庁舎1期棟建設工事 | NT | ニッタ NT-25W(RM/600) | 305H×610W×25T |  |  |  | 1 | 1100 | 1100 | 0 | 0 | 0
2020-03-17 | 365603 | 0001 | ニッタ株式会社 | 121 | 高橋 重幸 | 121191104 | 00042 | 新菱冷熱工業株式会社 | 川口市庁舎1期棟建設工事 | NT | ニッタ NT-25H(RM/600) | 610H×305W×25T |  |  |  | 1 | 1100 | 1100 | 0 | 0 | 0
2020-03-17 | 365603 | 0001 | ニッタ株式会社 | 121 | 高橋 重幸 | 121191104 | 00042 | 新菱冷熱工業株式会社 | 川口市庁舎1期棟建設工事 | NT | ニッタ NT-25C(RM/600) | 305H×305W×25T |  |  |  | 1 | 800 | 800 | 0 | 0 | 0
2020-03-17 | 365603 | 0001 | ニッタ株式会社 | 121 | 高橋 重幸 | 121191104 | 00042 | 新菱冷熱工業株式会社 | 川口市庁舎1期棟建設工事 | NT | ニッタ NT-25X(RM/600) | 930H×610W×25T |  |  |  | 2 | 2770 | 5540 | 31340 | 3134 | 34474
2020-03-17 | 365792 | 0001 | ニッタ株式会社 | 123 | 前田 健太 | 123191201 | 01704 | 株式会社朝日工業社 | 浜松町二丁目4地区A街区3棟建設工事 | NBPM | ニッタ 0.5×0.5PM-NSTG |  | FUO-13-1 |  |  | 1 | 38010 | 38010 | 0 | 0 | 0
2020-03-17 | 365792 | 0001 | ニッタ株式会社 | 123 | 前田 健太 | 123191201 | 01704 | 株式会社朝日工業社 | 浜松町二丁目4地区A街区3棟建設工事 |  |  |  |  | ※ｺｽﾄﾀﾞｳﾝNo.CD19-119 |  | 0 | 0 | 0 | 38010 | 3801 | 41811
2020-03-17 | 365804 | 0001 | ニッタ株式会社 | 123 | 前田 健太 | 123200205 | 00031 | 株式会社大気社 | (仮称)武州製薬㈱美里工場冷蔵倉庫棟新築工事 | NBCAP | ニッタ CAP-GS-D(H)-SAS-FS-AS |  | FU-RKH-S1-1 |  |  | 1 | 23670 | 23670 | 23670 | 2367 | 26037
2020-03-17 | 365984 | 0008 | 有限会社東京空調サービス | 160 | 古泉 匡 | 160200205 | 00030 | 東洋熱工業株式会社 | 東海大学病院4号館 | SXXS | 作業費（発注あり） | 前日測定機器搬入含む |  |  |  | 1 | 10000 | 10000 | 0 | 0 | 0
2020-03-17 | 365984 | 0008 | 有限会社東京空調サービス | 160 | 古泉 匡 | 160200205 | 00030 | 東洋熱工業株式会社 | 東海大学病院4号館 | SXXS | 作業費（発注あり） |  |  |  |  | 1 | 20000 | 20000 | 0 | 0 | 0
2020-03-17 | 365984 | 0008 | 有限会社東京空調サービス | 160 | 古泉 匡 | 160200205 | 00030 | 東洋熱工業株式会社 | 東海大学病院4号館 | SXXS | 測定機器損料 |  |  |  |  | 1 | 0 | 9000 | 0 | 0 | 0
2020-03-17 | 365984 | 0008 | 有限会社東京空調サービス | 160 | 古泉 匡 | 160200205 | 00030 | 東洋熱工業株式会社 | 東海大学病院4号館 | SXXS | 車両費 |  |  |  |  | 2 | 15500 | 31000 | 70000 | 7000 | 77000
2020-03-17 | 366203 | 0003 | 日本バイリーン株式会社 | 123 | 前田 健太 | 123191008 | 01857 | 三建設備工業株式会社 | ﾌｧﾅｯｸ㈱調理ｾﾝﾀｰ構築工事 | VM | ﾊﾞｲﾘｰﾝ SVMT-90-33H | 610W×305H×150D | FU-1 |  |  | 1 | 8000 | 8000 | 0 | 0 | 0
2020-03-17 | 366203 | 0003 | 日本バイリーン株式会社 | 123 | 前田 健太 | 123191008 | 01857 | 三建設備工業株式会社 | ﾌｧﾅｯｸ㈱調理ｾﾝﾀｰ構築工事 | VM | ﾊﾞｲﾘｰﾝ SVMT-90-67F | 610W×610H×150D | FU-2 |  |  | 1 | 10000 | 10000 | 0 | 0 | 0
2020-03-17 | 366203 | 0003 | 日本バイリーン株式会社 | 123 | 前田 健太 | 123191008 | 01857 | 三建設備工業株式会社 | ﾌｧﾅｯｸ㈱調理ｾﾝﾀｰ構築工事 | VM | ﾊﾞｲﾘｰﾝ SVMT-90-67F | 610W×610H×150D | FU-9 |  |  | 6 | 10000 | 60000 | 0 | 0 | 0
2020-03-17 | 366203 | 0003 | 日本バイリーン株式会社 | 123 | 前田 健太 | 123191008 | 01857 | 三建設備工業株式会社 | ﾌｧﾅｯｸ㈱調理ｾﾝﾀｰ構築工事 | VM | ﾊﾞｲﾘｰﾝ SVMT-90-33H | 610W×305H×150D | FU-9 |  |  | 3 | 8000 | 24000 | 0 | 0 | 0
2020-03-17 | 366203 | 0003 | 日本バイリーン株式会社 | 123 | 前田 健太 | 123191008 | 01857 | 三建設備工業株式会社 | ﾌｧﾅｯｸ㈱調理ｾﾝﾀｰ構築工事 | VM | ﾊﾞｲﾘｰﾝ SVMT-90-67F | 610W×610H×150D | FU-10 |  |  | 6 | 10000 | 60000 | 0 | 0 | 0
2020-03-17 | 366203 | 0003 | 日本バイリーン株式会社 | 123 | 前田 健太 | 123191008 | 01857 | 三建設備工業株式会社 | ﾌｧﾅｯｸ㈱調理ｾﾝﾀｰ構築工事 | VM | ﾊﾞｲﾘｰﾝ SVMT-90-33H | 610W×305H×150D | FU-10 |  |  | 3 | 8000 | 24000 | 0 | 0 | 0
2020-03-17 | 366203 | 0003 | 日本バイリーン株式会社 | 123 | 前田 健太 | 123191008 | 01857 | 三建設備工業株式会社 | ﾌｧﾅｯｸ㈱調理ｾﾝﾀｰ構築工事 | VT | ﾊﾞｲﾘｰﾝ VT-20C(PS/600N) | 610W×610H×20D | FU-2 |  |  | 1 | 2500 | 2500 | 0 | 0 | 0
2020-03-17 | 366203 | 0003 | 日本バイリーン株式会社 | 123 | 前田 健太 | 123191008 | 01857 | 三建設備工業株式会社 | ﾌｧﾅｯｸ㈱調理ｾﾝﾀｰ構築工事 | VT | ﾊﾞｲﾘｰﾝ VT-20C(PS/600N) | 610W×610H×20D | FU-9 |  |  | 6 | 2500 | 15000 | 0 | 0 | 0
2020-03-17 | 366203 | 0003 | 日本バイリーン株式会社 | 123 | 前田 健太 | 123191008 | 01857 | 三建設備工業株式会社 | ﾌｧﾅｯｸ㈱調理ｾﾝﾀｰ構築工事 | VT | ﾊﾞｲﾘｰﾝ VT-20C(PS/600N) | 610W×610H×20D | FU-10 |  |  | 6 | 2500 | 15000 | 218500 | 21850 | 240350
2020-03-17 | 366276 | 0003 | 日本バイリーン株式会社 | 123 | 前田 健太 | 123191008 | 01857 | 三建設備工業株式会社 | ﾌｧﾅｯｸ㈱調理ｾﾝﾀｰ構築工事 | VT | ﾊﾞｲﾘｰﾝ VT-20C(PS/600N) | 610W×305H×20D | FU-1 |  |  | 1 | 1500 | 1500 | 0 | 0 | 0
2020-03-17 | 366276 | 0003 | 日本バイリーン株式会社 | 123 | 前田 健太 | 123191008 | 01857 | 三建設備工業株式会社 | ﾌｧﾅｯｸ㈱調理ｾﾝﾀｰ構築工事 | VT | ﾊﾞｲﾘｰﾝ VT-20C(PS/600N) | 610W×305H×20D | FU-9 |  |  | 3 | 1500 | 4500 | 0 | 0 | 0
2020-03-17 | 366276 | 0003 | 日本バイリーン株式会社 | 123 | 前田 健太 | 123191008 | 01857 | 三建設備工業株式会社 | ﾌｧﾅｯｸ㈱調理ｾﾝﾀｰ構築工事 | VT | ﾊﾞｲﾘｰﾝ VT-20C(PS/600N) | 610W×305H×20D | FU-10 |  |  | 3 | 1500 | 4500 | 10500 | 1050 | 11550
2020-03-18 | 365273 | 0001 | ニッタ株式会社 | 127 | 古泉 匡 | 127200307 | 03023 | コトヒラ工業株式会社 | OEM(ｺﾄﾋﾗ) | NSP | ニッタ 3601-6X RI AA | 210H×950W×68T | NHEP-11011-0 |  |  | 5 | 11600 | 58000 | 58000 | 5800 | 63800
2020-03-18 | 365274 | 0001 | ニッタ株式会社 | 127 | 古泉 匡 | 127200328 | 03023 | コトヒラ工業株式会社 | OEM(ｺﾄﾋﾗ) | NSP | ニッタ 3442-6XN3PX FIX AA | 400H×400W×65T | WHEP-14056-0 |  |  | 3 | 19400 | 58200 | 58200 | 5820 | 64020
2020-03-18 | 365275 | 0001 | ニッタ株式会社 | 127 | 古泉 匡 | 127200327 | 03023 | コトヒラ工業株式会社 | OEM(ｺﾄﾋﾗ) | NSP | ニッタ 3601-6X RI AA | 250H×250W×68T | NHEP-09085-0 |  |  | 10 | 5800 | 58000 | 0 | 0 | 0
2020-03-18 | 365275 | 0001 | ニッタ株式会社 | 127 | 古泉 匡 | 127200327 | 03023 | コトヒラ工業株式会社 | OEM(ｺﾄﾋﾗ) | NSP | ニッタ 3502-63N3PX FIX AA | 610H×915W×52T | NHEP-10038-0 |  |  | 10 | 15200 | 152000 | 210000 | 21000 | 231000
2020-03-18 | 365321 | 0005 | 株式会社アクシー | 160 | 古泉 匡 | 160200305 | 00571 | 東洋熱工業株式会社 | TBS放送ｾﾝﾀｰ |  |  |  |  | FCU用中性能ﾌｨﾙﾀ |  | 0 | 0 | 0 | 0 | 0 | 0
2020-03-18 | 365321 | 0005 | 株式会社アクシー | 160 | 古泉 匡 | 160200305 | 00571 | 東洋熱工業株式会社 | TBS放送ｾﾝﾀｰ | PUXM | アクシー 585W×254H×30D |  | 紙枠取手付 |  |  | 3 | 2870 | 8610 | 0 | 0 | 0
2020-03-18 | 365321 | 0005 | 株式会社アクシー | 160 | 古泉 匡 | 160200305 | 00571 | 東洋熱工業株式会社 | TBS放送ｾﾝﾀｰ | PUXM | アクシー 710W×254H×30D |  | ☆ |  |  | 3 | 3260 | 9780 | 0 | 0 | 0
2020-03-18 | 365321 | 0005 | 株式会社アクシー | 160 | 古泉 匡 | 160200305 | 00571 | 東洋熱工業株式会社 | TBS放送ｾﾝﾀｰ | PUXM | アクシー 425W×254H×30D |  | 紙枠取手付 |  |  | 2 | 2270 | 4540 | 0 | 0 | 0
2020-03-18 | 365321 | 0005 | 株式会社アクシー | 160 | 古泉 匡 | 160200305 | 00571 | 東洋熱工業株式会社 | TBS放送ｾﾝﾀｰ | PUXM | アクシー 680W×190H×150D |  |  |  |  | 4 | 8180 | 32720 | 0 | 0 | 0
2020-03-18 | 365321 | 0005 | 株式会社アクシー | 160 | 古泉 匡 | 160200305 | 00571 | 東洋熱工業株式会社 | TBS放送ｾﾝﾀｰ | PUXM | アクシー 585W×255H×30D |  |  |  |  | 2 | 2890 | 5780 | 0 | 0 | 0
2020-03-18 | 365321 | 0005 | 株式会社アクシー | 160 | 古泉 匡 | 160200305 | 00571 | 東洋熱工業株式会社 | TBS放送ｾﾝﾀｰ |  |  |  |  | ※実績注番 160200102(2020年1月) | 160191114(2019年11月) | 0 | 0 | 0 | 0 | 0 | 0
2020-03-18 | 365321 | 0005 | 株式会社アクシー | 160 | 古泉 匡 | 160200305 | 00571 | 東洋熱工業株式会社 | TBS放送ｾﾝﾀｰ |  |  |  |  | (☆以外) |  | 0 | 0 | 0 | 0 | 0 | 0
2020-03-18 | 365321 | 0005 | 株式会社アクシー | 160 | 古泉 匡 | 160200305 | 00571 | 東洋熱工業株式会社 | TBS放送ｾﾝﾀｰ |  |  |  |  | ※4F機械室が不在の際には、1F中央監視室へ | ｢東熱 高原様宛て｣の旨をお伝えの上配達願います。 | 0 | 0 | 0 | 61430 | 6143 | 67573
2020-03-18 | 365605 | 0001 | ニッタ株式会社 | 121 | 高橋 重幸 | 121191007 | 00042 | 新菱冷熱工業株式会社 | 多摩ｾﾝﾀｰﾋﾞﾙ新築工事 | NBP | ニッタ 1×3P-PTVOG-SP |  |  |  |  | 18 | 129700 | 2334600 | 2334600 | 233460 | 2568060
2020-03-18 | 365606 | 0001 | ニッタ株式会社 | 121 | 高橋 重幸 | 121191206 | 00042 | 新菱冷熱工業株式会社 | 浜松町二丁目4地区A街区 | NBPM | ニッタ 3×4PM-NSTG-SP |  |  |  |  | 1 | 288360 | 288360 | 0 | 0 | 0
2020-03-18 | 365606 | 0001 | ニッタ株式会社 | 121 | 高橋 重幸 | 121191206 | 00042 | 新菱冷熱工業株式会社 | 浜松町二丁目4地区A街区 | NBPM | ニッタ 1×1PM-NSTG |  |  |  |  | 1 | 36640 | 36640 | 325000 | 32500 | 357500
2020-03-18 | 365818 | 0001 | ニッタ株式会社 | 161 | 内藤 慎二 | 161200103 | 00353 | 三機工業株式会社 | 杏林大学井の頭ｷｬﾝﾊﾟｽ |  |  |  |  | FFU-A-1用 |  | 0 | 0 | 0 | 0 | 0 | 0
2020-03-18 | 365818 | 0001 | ニッタ株式会社 | 161 | 内藤 慎二 | 161200103 | 00353 | 三機工業株式会社 | 杏林大学井の頭ｷｬﾝﾊﾟｽ | NT | ニッタ NTJ-20H(RM/600) | 610H×305W×20D(2枚/台) |  |  |  | 4 | 1500 | 6000 | 0 | 0 | 0
2020-03-18 | 365818 | 0001 | ニッタ株式会社 | 161 | 内藤 慎二 | 161200103 | 00353 | 三機工業株式会社 | 杏林大学井の頭ｷｬﾝﾊﾟｽ | NT | ニッタ NTJ-20C(RM/600) | 305H×305W×20D(2枚/台) |  |  |  | 4 | 1100 | 4400 | 0 | 0 | 0
2020-03-18 | 365818 | 0001 | ニッタ株式会社 | 161 | 内藤 慎二 | 161200103 | 00353 | 三機工業株式会社 | 杏林大学井の頭ｷｬﾝﾊﾟｽ |  |  |  |  | FFU-A-2用 |  | 0 | 0 | 0 | 0 | 0 | 0
2020-03-18 | 365818 | 0001 | ニッタ株式会社 | 161 | 内藤 慎二 | 161200103 | 00353 | 三機工業株式会社 | 杏林大学井の頭ｷｬﾝﾊﾟｽ | NT | ニッタ NTJ-20H(RM/600) | 610H×305W×20D(2枚/台) |  |  |  | 4 | 1500 | 6000 | 0 | 0 | 0
2020-03-18 | 365818 | 0001 | ニッタ株式会社 | 161 | 内藤 慎二 | 161200103 | 00353 | 三機工業株式会社 | 杏林大学井の頭ｷｬﾝﾊﾟｽ |  |  |  |  | FFU-A-3用 |  | 0 | 0 | 0 | 0 | 0 | 0
2020-03-18 | 365818 | 0001 | ニッタ株式会社 | 161 | 内藤 慎二 | 161200103 | 00353 | 三機工業株式会社 | 杏林大学井の頭ｷｬﾝﾊﾟｽ | NT | ニッタ NTJ-20H(RM/600) | 610H×305W×20D(2枚/台) |  |  |  | 4 | 1500 | 6000 | 22400 | 2240 | 24640
2020-03-18 | 365840 | 0001 | ニッタ株式会社 | 123 | 前田 健太 | 123190706 | 00643 | 高砂熱学工業株式会社 | 浜松町二丁目4地区A3棟建築工事 | NBPM | ニッタ 0.5×0.5PM-NSTG |  | FUO-*T4-1(19F) |  |  | 1 | 18000 | 18000 | 0 | 0 | 0
2020-03-18 | 365840 | 0001 | ニッタ株式会社 | 123 | 前田 健太 | 123190706 | 00643 | 高砂熱学工業株式会社 | 浜松町二丁目4地区A3棟建築工事 | NBPM | ニッタ 0.5×0.5PM-NSTG |  | FUO-*T5-1(19F) |  |  | 1 | 18000 | 18000 | 0 | 0 | 0
2020-03-18 | 365840 | 0001 | ニッタ株式会社 | 123 | 前田 健太 | 123190706 | 00643 | 高砂熱学工業株式会社 | 浜松町二丁目4地区A3棟建築工事 | NEM | ニッタ SE-98-C GO | 305H×305W×150D | FUO-*T4-1(19F) |  |  | 1 | 1600 | 1600 | 0 | 0 | 0
2020-03-18 | 365840 | 0001 | ニッタ株式会社 | 123 | 前田 健太 | 123190706 | 00643 | 高砂熱学工業株式会社 | 浜松町二丁目4地区A3棟建築工事 | NEM | ニッタ SE-98-C GO | 305H×305W×150D | FUO-*T5-1(19F) |  |  | 1 | 1600 | 1600 | 0 | 0 | 0
2020-03-18 | 365840 | 0001 | ニッタ株式会社 | 123 | 前田 健太 | 123190706 | 00643 | 高砂熱学工業株式会社 | 浜松町二丁目4地区A3棟建築工事 | NT | ニッタ NT-20C(RM/600) | 305H×305W×20D | FUO-*T4-1(19F) |  |  | 1 | 500 | 500 | 0 | 0 | 0
2020-03-18 | 365840 | 0001 | ニッタ株式会社 | 123 | 前田 健太 | 123190706 | 00643 | 高砂熱学工業株式会社 | 浜松町二丁目4地区A3棟建築工事 | NT | ニッタ NT-20C(RM/600) | 305H×305W×20D | FUO-*T5-1(19F) |  |  | 1 | 500 | 500 | 0 | 0 | 0
2020-03-18 | 365840 | 0001 | ニッタ株式会社 | 123 | 前田 健太 | 123190706 | 00643 | 高砂熱学工業株式会社 | 浜松町二丁目4地区A3棟建築工事 |  |  |  |  | ※ｺｽﾄﾀﾞｳﾝNo.CD19-143 |  | 0 | 0 | 0 | 40200 | 4020 | 44220
2020-03-18 | 366138 | 0217 | 三幸工業株式会社 | 121 | 高橋 重幸 | 121191105 | 00042 | 新菱冷熱工業株式会社 | 山梨大学(医病)病棟Ⅱ市営その他機械設備工事 |  |  |  |  | 系統名：OHU-c703 処理風量:1000CMH | 図番:SK18-KW108-02-1 | 0 | 0 | 0 | 0 | 0 | 0
2020-03-18 | 366138 | 0217 | 三幸工業株式会社 | 121 | 高橋 重幸 | 121191105 | 00042 | 新菱冷熱工業株式会社 | 山梨大学(医病)病棟Ⅱ市営その他機械設備工事 | SB | 三幸工業K-CAP-GS-CF(H)-SAVDS-DS |  |  |  |  | 2 | 31000 | 62000 | 0 | 0 | 0
2020-03-18 | 366138 | 0217 | 三幸工業株式会社 | 121 | 高橋 重幸 | 121191105 | 00042 | 新菱冷熱工業株式会社 | 山梨大学(医病)病棟Ⅱ市営その他機械設備工事 |  |  |  |  | 系統名:OHU-b402 処理風量:150CMH | 図番:SK18-KW108-01-1 | 0 | 0 | 0 | 0 | 0 | 0
2020-03-18 | 366138 | 0217 | 三幸工業株式会社 | 121 | 高橋 重幸 | 121191105 | 00042 | 新菱冷熱工業株式会社 | 山梨大学(医病)病棟Ⅱ市営その他機械設備工事 | SB | 三幸工業K-CAP-GS-CF(H)-SAVDS-DS |  |  |  |  | 1 | 31000 | 31000 | 0 | 0 | 0
2020-03-18 | 366138 | 0217 | 三幸工業株式会社 | 121 | 高橋 重幸 | 121191105 | 00042 | 新菱冷熱工業株式会社 | 山梨大学(医病)病棟Ⅱ市営その他機械設備工事 | SX32 | 運搬費 |  |  |  |  | 1 | 0 | 50000 | 143000 | 14300 | 157300
2020-03-18 | 366261 | 0003 | 日本バイリーン株式会社 | 123 | 前田 健太 | 123181011 | 00031 | 株式会社大気社 | (仮称)竹芝地区開発計画建築計画(業務棟)新築工事 | VM | ﾊﾞｲﾘｰﾝ VM･X-PD-95M-56F(ｾｯﾄ品) | 610W×610H×150D | FUO-T-01-01 |  |  | 1 | 10000 | 10000 | 0 | 0 | 0
2020-03-18 | 366261 | 0003 | 日本バイリーン株式会社 | 123 | 前田 健太 | 123181011 | 00031 | 株式会社大気社 | (仮称)竹芝地区開発計画建築計画(業務棟)新築工事 | VM | ﾊﾞｲﾘｰﾝ VM･X-PD-95M-56F(ｾｯﾄ品) | 610W×610H×150D | FUO-T-02-01 |  |  | 1 | 10000 | 10000 | 0 | 0 | 0
2020-03-18 | 366261 | 0003 | 日本バイリーン株式会社 | 123 | 前田 健太 | 123181011 | 00031 | 株式会社大気社 | (仮称)竹芝地区開発計画建築計画(業務棟)新築工事 | VM | ﾊﾞｲﾘｰﾝ VM･X-PD-95M-56F(ｾｯﾄ品) | 610W×610H×150D | FUO-T-02-02 |  |  | 1 | 10000 | 10000 | 0 | 0 | 0
2020-03-18 | 366261 | 0003 | 日本バイリーン株式会社 | 123 | 前田 健太 | 123181011 | 00031 | 株式会社大気社 | (仮称)竹芝地区開発計画建築計画(業務棟)新築工事 | VM | ﾊﾞｲﾘｰﾝ VM･X-PD-95M-56F(ｾｯﾄ品) | 610W×610H×150D | FUO-T-03-01 |  |  | 1 | 10000 | 10000 | 0 | 0 | 0
2020-03-18 | 366261 | 0003 | 日本バイリーン株式会社 | 123 | 前田 健太 | 123181011 | 00031 | 株式会社大気社 | (仮称)竹芝地区開発計画建築計画(業務棟)新築工事 | VM | ﾊﾞｲﾘｰﾝ VM･X-PD-95M-56F(ｾｯﾄ品) | 610W×610H×150D | FUO-T-03-02 |  |  | 1 | 10000 | 10000 | 0 | 0 | 0
2020-03-18 | 366261 | 0003 | 日本バイリーン株式会社 | 123 | 前田 健太 | 123181011 | 00031 | 株式会社大気社 | (仮称)竹芝地区開発計画建築計画(業務棟)新築工事 | VM | ﾊﾞｲﾘｰﾝ VM･X-PD-95M-56F(ｾｯﾄ品) | 610W×610H×150D | FUO-T-04-01 |  |  | 1 | 10000 | 10000 | 0 | 0 | 0
2020-03-18 | 366261 | 0003 | 日本バイリーン株式会社 | 123 | 前田 健太 | 123181011 | 00031 | 株式会社大気社 | (仮称)竹芝地区開発計画建築計画(業務棟)新築工事 | VM | ﾊﾞｲﾘｰﾝ VM･X-PD-95M-56F(ｾｯﾄ品) | 610W×610H×150D | FUO-T-04-02 |  |  | 1 | 10000 | 10000 | 0 | 0 | 0
2020-03-18 | 366261 | 0003 | 日本バイリーン株式会社 | 123 | 前田 健太 | 123181011 | 00031 | 株式会社大気社 | (仮称)竹芝地区開発計画建築計画(業務棟)新築工事 | VM | ﾊﾞｲﾘｰﾝ VM･X-PD-95M-56F(ｾｯﾄ品) | 610W×610H×150D | FUO-T-05-01 |  |  | 1 | 10000 | 10000 | 0 | 0 | 0
2020-03-18 | 366261 | 0003 | 日本バイリーン株式会社 | 123 | 前田 健太 | 123181011 | 00031 | 株式会社大気社 | (仮称)竹芝地区開発計画建築計画(業務棟)新築工事 | VM | ﾊﾞｲﾘｰﾝ VM･X-PD-95M-56F(ｾｯﾄ品) | 610W×610H×150D | FUO-T-05-02 |  |  | 1 | 10000 | 10000 | 0 | 0 | 0
2020-03-18 | 366261 | 0003 | 日本バイリーン株式会社 | 123 | 前田 健太 | 123181011 | 00031 | 株式会社大気社 | (仮称)竹芝地区開発計画建築計画(業務棟)新築工事 | VM | ﾊﾞｲﾘｰﾝ VM･X-PD-95M-56F(ｾｯﾄ品) | 610W×610H×150D | FUO-C-B1-01 |  |  | 1 | 10000 | 10000 | 0 | 0 | 0
2020-03-18 | 366261 | 0003 | 日本バイリーン株式会社 | 123 | 前田 健太 | 123181011 | 00031 | 株式会社大気社 | (仮称)竹芝地区開発計画建築計画(業務棟)新築工事 | VM | ﾊﾞｲﾘｰﾝ VM･X-PD-95M-28V(ｾｯﾄ品) | 305W×610H×150D | FUO-C-B1-01 |  |  | 1 | 7500 | 7500 | 0 | 0 | 0
2020-03-18 | 366261 | 0003 | 日本バイリーン株式会社 | 123 | 前田 健太 | 123181011 | 00031 | 株式会社大気社 | (仮称)竹芝地区開発計画建築計画(業務棟)新築工事 | VM | ﾊﾞｲﾘｰﾝ VM･X-PD-95M-56F(ｾｯﾄ品) | 610W×610H×150D | FUO-C-B1-02 |  |  | 1 | 10000 | 10000 | 0 | 0 | 0
2020-03-18 | 366261 | 0003 | 日本バイリーン株式会社 | 123 | 前田 健太 | 123181011 | 00031 | 株式会社大気社 | (仮称)竹芝地区開発計画建築計画(業務棟)新築工事 | VM | ﾊﾞｲﾘｰﾝ VM･X-PD-95M-28V(ｾｯﾄ品) | 305W×610H×150D | FUO-C-B1-02 |  |  | 1 | 7500 | 7500 | 0 | 0 | 0
2020-03-18 | 366261 | 0003 | 日本バイリーン株式会社 | 123 | 前田 健太 | 123181011 | 00031 | 株式会社大気社 | (仮称)竹芝地区開発計画建築計画(業務棟)新築工事 | VM | ﾊﾞｲﾘｰﾝ VM･X-PD-95M-56F(ｾｯﾄ品) | 610W×610H×150D | FUO-C-B1-05 |  |  | 2 | 10000 | 20000 | 0 | 0 | 0
2020-03-18 | 366261 | 0003 | 日本バイリーン株式会社 | 123 | 前田 健太 | 123181011 | 00031 | 株式会社大気社 | (仮称)竹芝地区開発計画建築計画(業務棟)新築工事 | VM | ﾊﾞｲﾘｰﾝ VM･X-PD-95M-28H(ｾｯﾄ品) | 610W×305H×150D | FUO-C-B1-05 |  |  | 1 | 7500 | 7500 | 0 | 0 | 0
2020-03-18 | 366261 | 0003 | 日本バイリーン株式会社 | 123 | 前田 健太 | 123181011 | 00031 | 株式会社大気社 | (仮称)竹芝地区開発計画建築計画(業務棟)新築工事 | VM | ﾊﾞｲﾘｰﾝ VM･X-PD-95M-56F(ｾｯﾄ品) | 610W×610H×150D | FUO-C-B1-06 |  |  | 2 | 10000 | 20000 | 0 | 0 | 0
2020-03-18 | 366261 | 0003 | 日本バイリーン株式会社 | 123 | 前田 健太 | 123181011 | 00031 | 株式会社大気社 | (仮称)竹芝地区開発計画建築計画(業務棟)新築工事 | VM | ﾊﾞｲﾘｰﾝ VM･X-PD-95M-56F(ｾｯﾄ品) | 610W×610H×150D | FUO-C-B1-07 |  |  | 2 | 10000 | 20000 | 0 | 0 | 0
2020-03-18 | 366261 | 0003 | 日本バイリーン株式会社 | 123 | 前田 健太 | 123181011 | 00031 | 株式会社大気社 | (仮称)竹芝地区開発計画建築計画(業務棟)新築工事 | VM | ﾊﾞｲﾘｰﾝ VM･X-PD-95M-28V(ｾｯﾄ品) | 305W×610H×150D | FUO-C-B1-07 |  |  | 1 | 7500 | 7500 | 0 | 0 | 0
2020-03-18 | 366261 | 0003 | 日本バイリーン株式会社 | 123 | 前田 健太 | 123181011 | 00031 | 株式会社大気社 | (仮称)竹芝地区開発計画建築計画(業務棟)新築工事 | VM | ﾊﾞｲﾘｰﾝ VM･X-PD-95M-56F(ｾｯﾄ品) | 610W×610H×150D | FUO-C-B1-08 |  |  | 1 | 10000 | 10000 | 0 | 0 | 0
2020-03-18 | 366261 | 0003 | 日本バイリーン株式会社 | 123 | 前田 健太 | 123181011 | 00031 | 株式会社大気社 | (仮称)竹芝地区開発計画建築計画(業務棟)新築工事 | VM | ﾊﾞｲﾘｰﾝ VM･X-PD-95M-56F(ｾｯﾄ品) | 610W×610H×150D | FUO-C-B1-09 |  |  | 12 | 10000 | 120000 | 0 | 0 | 0
2020-03-18 | 366261 | 0003 | 日本バイリーン株式会社 | 123 | 前田 健太 | 123181011 | 00031 | 株式会社大気社 | (仮称)竹芝地区開発計画建築計画(業務棟)新築工事 | VM | ﾊﾞｲﾘｰﾝ VM･X-PD-95M-56F(ｾｯﾄ品) | 610W×610H×150D | FUO-C-01-01 |  |  | 1 | 10000 | 10000 | 0 | 0 | 0
2020-03-18 | 366261 | 0003 | 日本バイリーン株式会社 | 123 | 前田 健太 | 123181011 | 00031 | 株式会社大気社 | (仮称)竹芝地区開発計画建築計画(業務棟)新築工事 | VM | ﾊﾞｲﾘｰﾝ VM･X-PD-95M-56F(ｾｯﾄ品) | 610W×610H×150D | FUO-M-01-02 |  |  | 1 | 10000 | 10000 | 0 | 0 | 0
2020-03-18 | 366261 | 0003 | 日本バイリーン株式会社 | 123 | 前田 健太 | 123181011 | 00031 | 株式会社大気社 | (仮称)竹芝地区開発計画建築計画(業務棟)新築工事 | VM | ﾊﾞｲﾘｰﾝ VM･X-PD-95M-56F(ｾｯﾄ品) | 610W×610H×150D | FUO-M-03-02 |  |  | 1 | 10000 | 10000 | 0 | 0 | 0
2020-03-18 | 366261 | 0003 | 日本バイリーン株式会社 | 123 | 前田 健太 | 123181011 | 00031 | 株式会社大気社 | (仮称)竹芝地区開発計画建築計画(業務棟)新築工事 | VM | ﾊﾞｲﾘｰﾝ VM･X-PD-95M-56F(ｾｯﾄ品) | 610W×610H×150D | FUO-C-03-03 |  |  | 1 | 10000 | 10000 | 0 | 0 | 0
2020-03-18 | 366261 | 0003 | 日本バイリーン株式会社 | 123 | 前田 健太 | 123181011 | 00031 | 株式会社大気社 | (仮称)竹芝地区開発計画建築計画(業務棟)新築工事 | VM | ﾊﾞｲﾘｰﾝ VM･X-PD-95M-56F(ｾｯﾄ品) | 610W×610H×150D | FUO-C-05-01 |  |  | 1 | 10000 | 10000 | 0 | 0 | 0
2020-03-18 | 366261 | 0003 | 日本バイリーン株式会社 | 123 | 前田 健太 | 123181011 | 00031 | 株式会社大気社 | (仮称)竹芝地区開発計画建築計画(業務棟)新築工事 | VM | ﾊﾞｲﾘｰﾝ VM･X-PD-95M-28H(ｾｯﾄ品) | 610W×305H×150D | FUO-C-05-01 |  |  | 1 | 7500 | 7500 | 0 | 0 | 0
2020-03-18 | 366261 | 0003 | 日本バイリーン株式会社 | 123 | 前田 健太 | 123181011 | 00031 | 株式会社大気社 | (仮称)竹芝地区開発計画建築計画(業務棟)新築工事 | VM | ﾊﾞｲﾘｰﾝ VM･X-PD-95M-56F(ｾｯﾄ品) | 610W×610H×150D | FUO-C-05-02 |  |  | 1 | 10000 | 10000 | 0 | 0 | 0
2020-03-18 | 366261 | 0003 | 日本バイリーン株式会社 | 123 | 前田 健太 | 123181011 | 00031 | 株式会社大気社 | (仮称)竹芝地区開発計画建築計画(業務棟)新築工事 | VM | ﾊﾞｲﾘｰﾝ VM･X-PD-95M-56F(ｾｯﾄ品) | 610W×610H×150D | FUO-C-06-01 |  |  | 2 | 10000 | 20000 | 0 | 0 | 0
2020-03-18 | 366261 | 0003 | 日本バイリーン株式会社 | 123 | 前田 健太 | 123181011 | 00031 | 株式会社大気社 | (仮称)竹芝地区開発計画建築計画(業務棟)新築工事 | VM | ﾊﾞｲﾘｰﾝ VM･X-PD-95M-28V(ｾｯﾄ品) | 305W×610H×150D | FUO-C-06-01 |  |  | 1 | 7500 | 7500 | 0 | 0 | 0
2020-03-18 | 366261 | 0003 | 日本バイリーン株式会社 | 123 | 前田 健太 | 123181011 | 00031 | 株式会社大気社 | (仮称)竹芝地区開発計画建築計画(業務棟)新築工事 | VM | ﾊﾞｲﾘｰﾝ VM･X-PD-95M-56F(ｾｯﾄ品) | 610W×610H×150D | FUO-C-06-02 |  |  | 2 | 10000 | 20000 | 0 | 0 | 0
2020-03-18 | 366261 | 0003 | 日本バイリーン株式会社 | 123 | 前田 健太 | 123181011 | 00031 | 株式会社大気社 | (仮称)竹芝地区開発計画建築計画(業務棟)新築工事 | VM | ﾊﾞｲﾘｰﾝ VM･X-PD-95M-56F(ｾｯﾄ品) | 610W×610H×150D | FUO-C-06-03 |  |  | 1 | 10000 | 10000 | 0 | 0 | 0
2020-03-18 | 366261 | 0003 | 日本バイリーン株式会社 | 123 | 前田 健太 | 123181011 | 00031 | 株式会社大気社 | (仮称)竹芝地区開発計画建築計画(業務棟)新築工事 | VM | ﾊﾞｲﾘｰﾝ VM･X-PD-95M-56F(ｾｯﾄ品) | 610W×610H×150D | FUO-M-06-04 |  |  | 1 | 10000 | 10000 | 0 | 0 | 0
2020-03-18 | 366261 | 0003 | 日本バイリーン株式会社 | 123 | 前田 健太 | 123181011 | 00031 | 株式会社大気社 | (仮称)竹芝地区開発計画建築計画(業務棟)新築工事 | VM | ﾊﾞｲﾘｰﾝ VM･X-PD-95M-28V(ｾｯﾄ品) | 305W×610H×150D | FUO-M-06-04 |  |  | 1 | 7500 | 7500 | 0 | 0 | 0
2020-03-18 | 366261 | 0003 | 日本バイリーン株式会社 | 123 | 前田 健太 | 123181011 | 00031 | 株式会社大気社 | (仮称)竹芝地区開発計画建築計画(業務棟)新築工事 | VM | ﾊﾞｲﾘｰﾝ VM･X-PD-95M-56F(ｾｯﾄ品) | 610W×610H×150D | FUO-C-06-05 |  |  | 30 | 10000 | 300000 | 0 | 0 | 0
2020-03-18 | 366261 | 0003 | 日本バイリーン株式会社 | 123 | 前田 健太 | 123181011 | 00031 | 株式会社大気社 | (仮称)竹芝地区開発計画建築計画(業務棟)新築工事 | VM | ﾊﾞｲﾘｰﾝ VM･X-PD-95M-56F(ｾｯﾄ品) | 610W×610H×150D | FUO-C-06-06 |  |  | 30 | 10000 | 300000 | 0 | 0 | 0
2020-03-18 | 366261 | 0003 | 日本バイリーン株式会社 | 123 | 前田 健太 | 123181011 | 00031 | 株式会社大気社 | (仮称)竹芝地区開発計画建築計画(業務棟)新築工事 | VM | ﾊﾞｲﾘｰﾝ VM･X-PD-95M-56F(ｾｯﾄ品) | 610W×610H×150D | FUO-C-06-07 |  |  | 25 | 10000 | 250000 | 0 | 0 | 0
2020-03-18 | 366261 | 0003 | 日本バイリーン株式会社 | 123 | 前田 健太 | 123181011 | 00031 | 株式会社大気社 | (仮称)竹芝地区開発計画建築計画(業務棟)新築工事 | VM | ﾊﾞｲﾘｰﾝ VM･X-PD-95M-56F(ｾｯﾄ品) | 610W×610H×150D | FUO-C-07-01 |  |  | 4 | 10000 | 40000 | 0 | 0 | 0
2020-03-18 | 366261 | 0003 | 日本バイリーン株式会社 | 123 | 前田 健太 | 123181011 | 00031 | 株式会社大気社 | (仮称)竹芝地区開発計画建築計画(業務棟)新築工事 | VM | ﾊﾞｲﾘｰﾝ VM･X-PD-95M-56F(ｾｯﾄ品) | 610W×610H×150D | FUO-CG-07-03 |  |  | 12 | 10000 | 120000 | 0 | 0 | 0
2020-03-18 | 366261 | 0003 | 日本バイリーン株式会社 | 123 | 前田 健太 | 123181011 | 00031 | 株式会社大気社 | (仮称)竹芝地区開発計画建築計画(業務棟)新築工事 | VM | ﾊﾞｲﾘｰﾝ VM･X-PD-95M-28V(ｾｯﾄ品) | 305W×610H×150D | FUO-CG-07-03 |  |  | 6 | 7500 | 45000 | 0 | 0 | 0
2020-03-18 | 366261 | 0003 | 日本バイリーン株式会社 | 123 | 前田 健太 | 123181011 | 00031 | 株式会社大気社 | (仮称)竹芝地区開発計画建築計画(業務棟)新築工事 | VM | ﾊﾞｲﾘｰﾝ VM･X-PD-95M-56F(ｾｯﾄ品) | 610W×610H×150D | FUO-M-07-06 |  |  | 1 | 10000 | 10000 | 0 | 0 | 0
2020-03-18 | 366261 | 0003 | 日本バイリーン株式会社 | 123 | 前田 健太 | 123181011 | 00031 | 株式会社大気社 | (仮称)竹芝地区開発計画建築計画(業務棟)新築工事 | VM | ﾊﾞｲﾘｰﾝ VM･X-PD-95M-56F(ｾｯﾄ品) | 610W×610H×150D | FUO-M-07-07 |  |  | 1 | 10000 | 10000 | 0 | 0 | 0
2020-03-18 | 366261 | 0003 | 日本バイリーン株式会社 | 123 | 前田 健太 | 123181011 | 00031 | 株式会社大気社 | (仮称)竹芝地区開発計画建築計画(業務棟)新築工事 | VM | ﾊﾞｲﾘｰﾝ VM･X-PD-95M-56F(ｾｯﾄ品) | 610W×610H×150D | FUO-C-07-08 |  |  | 1 | 10000 | 10000 | 0 | 0 | 0
2020-03-18 | 366261 | 0003 | 日本バイリーン株式会社 | 123 | 前田 健太 | 123181011 | 00031 | 株式会社大気社 | (仮称)竹芝地区開発計画建築計画(業務棟)新築工事 | VM | ﾊﾞｲﾘｰﾝ VM･X-PD-95M-56F(ｾｯﾄ品) | 610W×610H×150D | FUO-M-16-MR |  |  | 1 | 10000 | 10000 | 0 | 0 | 0
2020-03-18 | 366261 | 0003 | 日本バイリーン株式会社 | 123 | 前田 健太 | 123181011 | 00031 | 株式会社大気社 | (仮称)竹芝地区開発計画建築計画(業務棟)新築工事 | VM | ﾊﾞｲﾘｰﾝ VM･X-PD-95M-56F(ｾｯﾄ品) | 610W×610H×150D | FUO-M-17-MR |  |  | 1 | 10000 | 10000 | 0 | 0 | 0
2020-03-18 | 366261 | 0003 | 日本バイリーン株式会社 | 123 | 前田 健太 | 123181011 | 00031 | 株式会社大気社 | (仮称)竹芝地区開発計画建築計画(業務棟)新築工事 | VM | ﾊﾞｲﾘｰﾝ VM･X-PD-95M-56F(ｾｯﾄ品) | 610W×610H×150D | FUO-M-18-MR |  |  | 1 | 10000 | 10000 | 0 | 0 | 0
2020-03-18 | 366261 | 0003 | 日本バイリーン株式会社 | 123 | 前田 健太 | 123181011 | 00031 | 株式会社大気社 | (仮称)竹芝地区開発計画建築計画(業務棟)新築工事 | VT | ﾊﾞｲﾘｰﾝ VT-20C(PS/400N) | 610W×610H×20D | FUO-T-01-01 |  |  | 1 | 1700 | 1700 | 0 | 0 | 0
2020-03-18 | 366261 | 0003 | 日本バイリーン株式会社 | 123 | 前田 健太 | 123181011 | 00031 | 株式会社大気社 | (仮称)竹芝地区開発計画建築計画(業務棟)新築工事 | VT | ﾊﾞｲﾘｰﾝ VT-20C(PS/400N) | 610W×610H×20D | FUO-T-02-01 |  |  | 1 | 1700 | 1700 | 0 | 0 | 0
2020-03-18 | 366261 | 0003 | 日本バイリーン株式会社 | 123 | 前田 健太 | 123181011 | 00031 | 株式会社大気社 | (仮称)竹芝地区開発計画建築計画(業務棟)新築工事 | VT | ﾊﾞｲﾘｰﾝ VT-20C(PS/400N) | 610W×610H×20D | FUO-T-02-02 |  |  | 1 | 1700 | 1700 | 0 | 0 | 0
2020-03-18 | 366261 | 0003 | 日本バイリーン株式会社 | 123 | 前田 健太 | 123181011 | 00031 | 株式会社大気社 | (仮称)竹芝地区開発計画建築計画(業務棟)新築工事 | VT | ﾊﾞｲﾘｰﾝ VT-20C(PS/400N) | 610W×610H×20D | FUO-T-03-01 |  |  | 1 | 1700 | 1700 | 0 | 0 | 0
2020-03-18 | 366261 | 0003 | 日本バイリーン株式会社 | 123 | 前田 健太 | 123181011 | 00031 | 株式会社大気社 | (仮称)竹芝地区開発計画建築計画(業務棟)新築工事 | VT | ﾊﾞｲﾘｰﾝ VT-20C(PS/400N) | 610W×610H×20D | FUO-T-03-02 |  |  | 1 | 1700 | 1700 | 0 | 0 | 0
2020-03-18 | 366261 | 0003 | 日本バイリーン株式会社 | 123 | 前田 健太 | 123181011 | 00031 | 株式会社大気社 | (仮称)竹芝地区開発計画建築計画(業務棟)新築工事 | VT | ﾊﾞｲﾘｰﾝ VT-20C(PS/400N) | 610W×610H×20D | FUO-T-04-01 |  |  | 1 | 1700 | 1700 | 0 | 0 | 0
2020-03-18 | 366261 | 0003 | 日本バイリーン株式会社 | 123 | 前田 健太 | 123181011 | 00031 | 株式会社大気社 | (仮称)竹芝地区開発計画建築計画(業務棟)新築工事 | VT | ﾊﾞｲﾘｰﾝ VT-20C(PS/400N) | 610W×610H×20D | FUO-T-04-02 |  |  | 1 | 1700 | 1700 | 0 | 0 | 0
2020-03-18 | 366261 | 0003 | 日本バイリーン株式会社 | 123 | 前田 健太 | 123181011 | 00031 | 株式会社大気社 | (仮称)竹芝地区開発計画建築計画(業務棟)新築工事 | VT | ﾊﾞｲﾘｰﾝ VT-20C(PS/400N) | 610W×610H×20D | FUO-T-05-01 |  |  | 1 | 1700 | 1700 | 0 | 0 | 0
2020-03-18 | 366261 | 0003 | 日本バイリーン株式会社 | 123 | 前田 健太 | 123181011 | 00031 | 株式会社大気社 | (仮称)竹芝地区開発計画建築計画(業務棟)新築工事 | VT | ﾊﾞｲﾘｰﾝ VT-20C(PS/400N) | 610W×610H×20D | FUO-T-05-02 |  |  | 1 | 1700 | 1700 | 0 | 0 | 0
2020-03-18 | 366261 | 0003 | 日本バイリーン株式会社 | 123 | 前田 健太 | 123181011 | 00031 | 株式会社大気社 | (仮称)竹芝地区開発計画建築計画(業務棟)新築工事 | VT | ﾊﾞｲﾘｰﾝ VT-20C(PS/400N) | 610W×610H×20D | FUO-C-B1-01 |  |  | 1 | 1700 | 1700 | 0 | 0 | 0
2020-03-18 | 366261 | 0003 | 日本バイリーン株式会社 | 123 | 前田 健太 | 123181011 | 00031 | 株式会社大気社 | (仮称)竹芝地区開発計画建築計画(業務棟)新築工事 | VT | ﾊﾞｲﾘｰﾝ VT-20C(PS/400N) | 610W×610H×20D | FUO-C-B1-02 |  |  | 1 | 1700 | 1700 | 0 | 0 | 0
2020-03-18 | 366261 | 0003 | 日本バイリーン株式会社 | 123 | 前田 健太 | 123181011 | 00031 | 株式会社大気社 | (仮称)竹芝地区開発計画建築計画(業務棟)新築工事 | VT | ﾊﾞｲﾘｰﾝ VT-20C(PS/400N) | 305W×610H×20D | FUO-C-B1-01 |  |  | 1 | 1500 | 1500 | 0 | 0 | 0
2020-03-18 | 366261 | 0003 | 日本バイリーン株式会社 | 123 | 前田 健太 | 123181011 | 00031 | 株式会社大気社 | (仮称)竹芝地区開発計画建築計画(業務棟)新築工事 | VT | ﾊﾞｲﾘｰﾝ VT-20C(PS/400N) | 305W×610H×20D | FUO-C-B1-02 |  |  | 1 | 1500 | 1500 | 0 | 0 | 0
2020-03-18 | 366261 | 0003 | 日本バイリーン株式会社 | 123 | 前田 健太 | 123181011 | 00031 | 株式会社大気社 | (仮称)竹芝地区開発計画建築計画(業務棟)新築工事 | VT | ﾊﾞｲﾘｰﾝ VT-20C(PS/400N) | 610W×610H×20D | FUO-C-B1-05 |  |  | 2 | 1700 | 3400 | 0 | 0 | 0
2020-03-18 | 366261 | 0003 | 日本バイリーン株式会社 | 123 | 前田 健太 | 123181011 | 00031 | 株式会社大気社 | (仮称)竹芝地区開発計画建築計画(業務棟)新築工事 | VT | ﾊﾞｲﾘｰﾝ VT-20C(PS/400N) | 610W×305H×20D | FUO-C-B1-05 |  |  | 1 | 1500 | 1500 | 0 | 0 | 0
2020-03-18 | 366261 | 0003 | 日本バイリーン株式会社 | 123 | 前田 健太 | 123181011 | 00031 | 株式会社大気社 | (仮称)竹芝地区開発計画建築計画(業務棟)新築工事 | VT | ﾊﾞｲﾘｰﾝ VT-20C(PS/400N) | 610W×610H×20D | FUO-M-B1-06 |  |  | 2 | 1700 | 3400 | 0 | 0 | 0
2020-03-18 | 366261 | 0003 | 日本バイリーン株式会社 | 123 | 前田 健太 | 123181011 | 00031 | 株式会社大気社 | (仮称)竹芝地区開発計画建築計画(業務棟)新築工事 | VT | ﾊﾞｲﾘｰﾝ VT-20C(PS/400N) | 610W×610H×20D | FUO-C-B1-07 |  |  | 2 | 1700 | 3400 | 0 | 0 | 0
2020-03-18 | 366261 | 0003 | 日本バイリーン株式会社 | 123 | 前田 健太 | 123181011 | 00031 | 株式会社大気社 | (仮称)竹芝地区開発計画建築計画(業務棟)新築工事 | VT | ﾊﾞｲﾘｰﾝ VT-20C(PS/400N) | 305W×610H×20D | FUO-C-B1-07 |  |  | 1 | 1500 | 1500 | 0 | 0 | 0
2020-03-18 | 366261 | 0003 | 日本バイリーン株式会社 | 123 | 前田 健太 | 123181011 | 00031 | 株式会社大気社 | (仮称)竹芝地区開発計画建築計画(業務棟)新築工事 | VT | ﾊﾞｲﾘｰﾝ VT-20C(PS/400N) | 610W×610H×20D | FUO-C-B1-08 |  |  | 1 | 1700 | 1700 | 0 | 0 | 0
2020-03-18 | 366261 | 0003 | 日本バイリーン株式会社 | 123 | 前田 健太 | 123181011 | 00031 | 株式会社大気社 | (仮称)竹芝地区開発計画建築計画(業務棟)新築工事 | VT | ﾊﾞｲﾘｰﾝ VT-20C(PS/400N) | 610W×610H×20D | FUO-C-B1-09 |  |  | 12 | 1700 | 20400 | 0 | 0 | 0
2020-03-18 | 366261 | 0003 | 日本バイリーン株式会社 | 123 | 前田 健太 | 123181011 | 00031 | 株式会社大気社 | (仮称)竹芝地区開発計画建築計画(業務棟)新築工事 | VT | ﾊﾞｲﾘｰﾝ VT-20C(PS/400N) | 610W×610H×20D | FUO-C-01-01 |  |  | 1 | 1700 | 1700 | 0 | 0 | 0
2020-03-18 | 366261 | 0003 | 日本バイリーン株式会社 | 123 | 前田 健太 | 123181011 | 00031 | 株式会社大気社 | (仮称)竹芝地区開発計画建築計画(業務棟)新築工事 | VT | ﾊﾞｲﾘｰﾝ VT-20C(PS/400N) | 610W×610H×20D | FUO-M-01-02 |  |  | 1 | 1700 | 1700 | 0 | 0 | 0
2020-03-18 | 366261 | 0003 | 日本バイリーン株式会社 | 123 | 前田 健太 | 123181011 | 00031 | 株式会社大気社 | (仮称)竹芝地区開発計画建築計画(業務棟)新築工事 | VT | ﾊﾞｲﾘｰﾝ VT-20C(PS/400N) | 610W×610H×20D | FUO-C-03-02 |  |  | 1 | 1700 | 1700 | 0 | 0 | 0
2020-03-18 | 366261 | 0003 | 日本バイリーン株式会社 | 123 | 前田 健太 | 123181011 | 00031 | 株式会社大気社 | (仮称)竹芝地区開発計画建築計画(業務棟)新築工事 | VT | ﾊﾞｲﾘｰﾝ VT-20C(PS/400N) | 610W×610H×20D | FUO-C-03-03 |  |  | 1 | 1700 | 1700 | 0 | 0 | 0
2020-03-18 | 366261 | 0003 | 日本バイリーン株式会社 | 123 | 前田 健太 | 123181011 | 00031 | 株式会社大気社 | (仮称)竹芝地区開発計画建築計画(業務棟)新築工事 | VT | ﾊﾞｲﾘｰﾝ VT-20C(PS/400N) | 610W×610H×20D | FUO-C-05-01 |  |  | 1 | 1700 | 1700 | 0 | 0 | 0
2020-03-18 | 366261 | 0003 | 日本バイリーン株式会社 | 123 | 前田 健太 | 123181011 | 00031 | 株式会社大気社 | (仮称)竹芝地区開発計画建築計画(業務棟)新築工事 | VT | ﾊﾞｲﾘｰﾝ VT-20C(PS/400N) | 610W×305H×20D | FUO-C-05-01 |  |  | 1 | 1500 | 1500 | 0 | 0 | 0
2020-03-18 | 366261 | 0003 | 日本バイリーン株式会社 | 123 | 前田 健太 | 123181011 | 00031 | 株式会社大気社 | (仮称)竹芝地区開発計画建築計画(業務棟)新築工事 | VT | ﾊﾞｲﾘｰﾝ VT-20C(PS/400N) | 610W×610H×20D | FUO-C-05-02 |  |  | 1 | 1700 | 1700 | 0 | 0 | 0
2020-03-18 | 366261 | 0003 | 日本バイリーン株式会社 | 123 | 前田 健太 | 123181011 | 00031 | 株式会社大気社 | (仮称)竹芝地区開発計画建築計画(業務棟)新築工事 | VT | ﾊﾞｲﾘｰﾝ VT-20C(PS/400N) | 610W×610H×20D | FUO-C-06-01 |  |  | 2 | 1700 | 3400 | 0 | 0 | 0
2020-03-18 | 366261 | 0003 | 日本バイリーン株式会社 | 123 | 前田 健太 | 123181011 | 00031 | 株式会社大気社 | (仮称)竹芝地区開発計画建築計画(業務棟)新築工事 | VT | ﾊﾞｲﾘｰﾝ VT-20C(PS/400N) | 305W×610H×20D | FUO-C-06-01 |  |  | 1 | 1500 | 1500 | 0 | 0 | 0
2020-03-18 | 366261 | 0003 | 日本バイリーン株式会社 | 123 | 前田 健太 | 123181011 | 00031 | 株式会社大気社 | (仮称)竹芝地区開発計画建築計画(業務棟)新築工事 | VT | ﾊﾞｲﾘｰﾝ VT-20C(PS/400N) | 610W×610H×20D | FUO-C-06-02 |  |  | 2 | 1700 | 3400 | 0 | 0 | 0
2020-03-18 | 366261 | 0003 | 日本バイリーン株式会社 | 123 | 前田 健太 | 123181011 | 00031 | 株式会社大気社 | (仮称)竹芝地区開発計画建築計画(業務棟)新築工事 | VT | ﾊﾞｲﾘｰﾝ VT-20C(PS/400N) | 610W×610H×20D | FUO-C-06-03 |  |  | 1 | 1700 | 1700 | 0 | 0 | 0
2020-03-18 | 366261 | 0003 | 日本バイリーン株式会社 | 123 | 前田 健太 | 123181011 | 00031 | 株式会社大気社 | (仮称)竹芝地区開発計画建築計画(業務棟)新築工事 | VT | ﾊﾞｲﾘｰﾝ VT-20C(PS/400N) | 610W×610H×20D | FUO-M-06-04 |  |  | 1 | 1700 | 1700 | 0 | 0 | 0
2020-03-18 | 366261 | 0003 | 日本バイリーン株式会社 | 123 | 前田 健太 | 123181011 | 00031 | 株式会社大気社 | (仮称)竹芝地区開発計画建築計画(業務棟)新築工事 | VT | ﾊﾞｲﾘｰﾝ VT-20C(PS/400N) | 305W×610H×20D | FUO-M-06-04 |  |  | 1 | 1500 | 1500 | 0 | 0 | 0
2020-03-18 | 366261 | 0003 | 日本バイリーン株式会社 | 123 | 前田 健太 | 123181011 | 00031 | 株式会社大気社 | (仮称)竹芝地区開発計画建築計画(業務棟)新築工事 | VT | ﾊﾞｲﾘｰﾝ VT-20C(PS/400N) | 610W×610H×20D | FUO-C-06-05 |  |  | 30 | 1700 | 51000 | 0 | 0 | 0
2020-03-18 | 366261 | 0003 | 日本バイリーン株式会社 | 123 | 前田 健太 | 123181011 | 00031 | 株式会社大気社 | (仮称)竹芝地区開発計画建築計画(業務棟)新築工事 | VT | ﾊﾞｲﾘｰﾝ VT-20C(PS/400N) | 610W×610H×20D | FUO-C-06-06 |  |  | 30 | 1700 | 51000 | 0 | 0 | 0
2020-03-18 | 366261 | 0003 | 日本バイリーン株式会社 | 123 | 前田 健太 | 123181011 | 00031 | 株式会社大気社 | (仮称)竹芝地区開発計画建築計画(業務棟)新築工事 | VT | ﾊﾞｲﾘｰﾝ VT-20C(PS/400N) | 610W×610H×20D | FUO-C-06-07 |  |  | 25 | 1700 | 42500 | 0 | 0 | 0
2020-03-18 | 366261 | 0003 | 日本バイリーン株式会社 | 123 | 前田 健太 | 123181011 | 00031 | 株式会社大気社 | (仮称)竹芝地区開発計画建築計画(業務棟)新築工事 | VT | ﾊﾞｲﾘｰﾝ VT-20C(PS/400N) | 610W×610H×20D | FUO-C-07-01 |  |  | 4 | 1700 | 6800 | 0 | 0 | 0
2020-03-18 | 366261 | 0003 | 日本バイリーン株式会社 | 123 | 前田 健太 | 123181011 | 00031 | 株式会社大気社 | (仮称)竹芝地区開発計画建築計画(業務棟)新築工事 | VT | ﾊﾞｲﾘｰﾝ VT-20C(PS/400N) | 610W×610H×20D | FUO-CG-07-03 |  |  | 12 | 1700 | 20400 | 0 | 0 | 0
2020-03-18 | 366261 | 0003 | 日本バイリーン株式会社 | 123 | 前田 健太 | 123181011 | 00031 | 株式会社大気社 | (仮称)竹芝地区開発計画建築計画(業務棟)新築工事 | VT | ﾊﾞｲﾘｰﾝ VT-20C(PS/400N) | 305W×610H×20D | FUO-CG-07-03 |  |  | 6 | 1500 | 9000 | 0 | 0 | 0
2020-03-18 | 366261 | 0003 | 日本バイリーン株式会社 | 123 | 前田 健太 | 123181011 | 00031 | 株式会社大気社 | (仮称)竹芝地区開発計画建築計画(業務棟)新築工事 | VT | ﾊﾞｲﾘｰﾝ VT-20C(PS/400N) | 610W×610H×20D | FUO-M-07-06 |  |  | 1 | 1700 | 1700 | 0 | 0 | 0
2020-03-18 | 366261 | 0003 | 日本バイリーン株式会社 | 123 | 前田 健太 | 123181011 | 00031 | 株式会社大気社 | (仮称)竹芝地区開発計画建築計画(業務棟)新築工事 | VT | ﾊﾞｲﾘｰﾝ VT-20C(PS/400N) | 610W×610H×20D | FUO-M-07-07 |  |  | 1 | 1700 | 1700 | 0 | 0 | 0
2020-03-18 | 366261 | 0003 | 日本バイリーン株式会社 | 123 | 前田 健太 | 123181011 | 00031 | 株式会社大気社 | (仮称)竹芝地区開発計画建築計画(業務棟)新築工事 | VT | ﾊﾞｲﾘｰﾝ VT-20C(PS/400N) | 610W×610H×20D | FUO-C-07-08 |  |  | 1 | 1700 | 1700 | 0 | 0 | 0
2020-03-18 | 366261 | 0003 | 日本バイリーン株式会社 | 123 | 前田 健太 | 123181011 | 00031 | 株式会社大気社 | (仮称)竹芝地区開発計画建築計画(業務棟)新築工事 | VT | ﾊﾞｲﾘｰﾝ VT-20C(PS/400N) | 610W×610H×20D | FUO-M-16-MR |  |  | 1 | 1700 | 1700 | 0 | 0 | 0
2020-03-18 | 366261 | 0003 | 日本バイリーン株式会社 | 123 | 前田 健太 | 123181011 | 00031 | 株式会社大気社 | (仮称)竹芝地区開発計画建築計画(業務棟)新築工事 | VT | ﾊﾞｲﾘｰﾝ VT-20C(PS/400N) | 610W×610H×20D | FUO-M-17-MR |  |  | 1 | 1700 | 1700 | 0 | 0 | 0
2020-03-18 | 366261 | 0003 | 日本バイリーン株式会社 | 123 | 前田 健太 | 123181011 | 00031 | 株式会社大気社 | (仮称)竹芝地区開発計画建築計画(業務棟)新築工事 | VT | ﾊﾞｲﾘｰﾝ VT-20C(PS/400N) | 610W×610H×20D | FUO-M-18-MR |  |  | 1 | 1700 | 1700 | 1860300 | 186030 | 2046330
2020-03-19 | 365282 | 0001 | ニッタ株式会社 | 127 | 古泉 匡 | 127200330 | 03023 | コトヒラ工業株式会社 | OEM(ｺﾄﾋﾗ) | NSP | ニッタ 3601-6X RO AA | 250H×250W×68T | NHEP-09060-0 |  |  | 1 | 5800 | 5800 | 5800 | 580 | 6380
2020-03-19 | 365283 | 0001 | ニッタ株式会社 | 127 | 古泉 匡 | 127200332 | 03023 | コトヒラ工業株式会社 | OEM(ｺﾄﾋﾗ) | NSP | ニッタ 3601-6X RI AA | 210H×950W×68T | NHEP-11011-0 |  |  | 1 | 11600 | 11600 | 11600 | 1160 | 12760
2020-03-19 | 365284 | 0001 | ニッタ株式会社 | 151 | 内藤 慎二 | 151200308 | 02845 | 赤門ウイレックス株式会社 | 信州ｼｷｼﾏ |  |  |  |  | 【ﾏﾌｨﾝPAC】 |  | 0 | 0 | 0 | 0 | 0 | 0
2020-03-19 | 365284 | 0001 | ニッタ株式会社 | 151 | 内藤 慎二 | 151200308 | 02845 | 赤門ウイレックス株式会社 | 信州ｼｷｼﾏ | NRL | ニッタ RLKJ-90-F6-GO(接着型) | 610W*610H*65D |  |  |  | 2 | 6000 | 12000 | 0 | 0 | 0
2020-03-19 | 365284 | 0001 | ニッタ株式会社 | 151 | 内藤 慎二 | 151200308 | 02845 | 赤門ウイレックス株式会社 | 信州ｼｷｼﾏ | NRL | ニッタ RLKJ-90-H6-GO(接着型) | 305W*610H*65D |  |  |  | 2 | 3900 | 7800 | 0 | 0 | 0
2020-03-19 | 365284 | 0001 | ニッタ株式会社 | 151 | 内藤 慎二 | 151200308 | 02845 | 赤門ウイレックス株式会社 | 信州ｼｷｼﾏ |  |  |  |  | 【ﾏﾌｨﾝ外気給気】 |  | 0 | 0 | 0 | 0 | 0 | 0
2020-03-19 | 365284 | 0001 | ニッタ株式会社 | 151 | 内藤 慎二 | 151200308 | 02845 | 赤門ウイレックス株式会社 | 信州ｼｷｼﾏ | NRL | ニッタ RLKJ-65-X6-GO(接着型) | 460W*610H*65D |  |  |  | 2 | 4700 | 9400 | 0 | 0 | 0
2020-03-19 | 365284 | 0001 | ニッタ株式会社 | 151 | 内藤 慎二 | 151200308 | 02845 | 赤門ウイレックス株式会社 | 信州ｼｷｼﾏ | NRL | ニッタ RLKJ-65-X6-GO(接着型) | 460W*340H*65D |  |  |  | 4 | 3800 | 15200 | 0 | 0 | 0
2020-03-19 | 365284 | 0001 | ニッタ株式会社 | 151 | 内藤 慎二 | 151200308 | 02845 | 赤門ウイレックス株式会社 | 信州ｼｷｼﾏ |  |  |  |  | 【ﾍﾟｰｽﾄﾘｰｺｲﾙ後】 |  | 0 | 0 | 0 | 0 | 0 | 0
2020-03-19 | 365284 | 0001 | ニッタ株式会社 | 151 | 内藤 慎二 | 151200308 | 02845 | 赤門ウイレックス株式会社 | 信州ｼｷｼﾏ | NRL | ニッタ RLKJ-90-X6-GO(接着型) | 617W*610H*65D |  |  |  | 10 | 6000 | 60000 | 0 | 0 | 0
2020-03-19 | 365284 | 0001 | ニッタ株式会社 | 151 | 内藤 慎二 | 151200308 | 02845 | 赤門ウイレックス株式会社 | 信州ｼｷｼﾏ | NRL | ニッタ RLKJ-90-X6-GO(接着型) | 312W*610H*65D |  |  |  | 5 | 3900 | 19500 | 0 | 0 | 0
2020-03-19 | 365284 | 0001 | ニッタ株式会社 | 151 | 内藤 慎二 | 151200308 | 02845 | 赤門ウイレックス株式会社 | 信州ｼｷｼﾏ |  |  |  |  | ※実績注番 151191219(2019年12月) | 151190317(2019年3月) | 0 | 0 | 0 | 0 | 0 | 0
2020-03-19 | 365284 | 0001 | ニッタ株式会社 | 151 | 内藤 慎二 | 151200308 | 02845 | 赤門ウイレックス株式会社 | 信州ｼｷｼﾏ |  |  |  |  | ※各梱包に系統名を明記願います。 |  | 0 | 0 | 0 | 123900 | 12390 | 136290
2020-03-19 | 365342 | 0005 | 株式会社アクシー | 123 | 前田 健太 | 123200202 | 00051 | ダイダン株式会社 | netXDC千葉第2ｾﾝﾀｰ設備増強工事（1期その2） | PUXM | アクシーRM/400(ｱﾙﾐ枠付) | 610H×610W×20T | 落下防止左上 |  |  | 96 | 2200 | 211200 | 0 | 0 | 0
2020-03-19 | 365342 | 0005 | 株式会社アクシー | 123 | 前田 健太 | 123200202 | 00051 | ダイダン株式会社 | netXDC千葉第2ｾﾝﾀｰ設備増強工事（1期その2） | PUXM | アクシーRM/400(ｱﾙﾐ枠付) | 610H×305W×20T | 落下防止右上 |  |  | 32 | 1480 | 47360 | 0 | 0 | 0
2020-03-19 | 365342 | 0005 | 株式会社アクシー | 123 | 前田 健太 | 123200202 | 00051 | ダイダン株式会社 | netXDC千葉第2ｾﾝﾀｰ設備増強工事（1期その2） | PUXM | アクシーRM/400(ｱﾙﾐ枠付) | 610H×305W×20T | 落下防止左上 |  |  | 32 | 1480 | 47360 | 0 | 0 | 0
2020-03-19 | 365342 | 0005 | 株式会社アクシー | 123 | 前田 健太 | 123200202 | 00051 | ダイダン株式会社 | netXDC千葉第2ｾﾝﾀｰ設備増強工事（1期その2） |  |  |  |  | ※ﾜｲﾔｰ・ｶﾗﾋﾞﾅ付 |  | 0 | 0 | 0 | 0 | 0 | 0
2020-03-19 | 365342 | 0005 | 株式会社アクシー | 123 | 前田 健太 | 123200202 | 00051 | ダイダン株式会社 | netXDC千葉第2ｾﾝﾀｰ設備増強工事（1期その2） |  |  |  |  | ※実績注番 123190707 |  | 0 | 0 | 0 | 0 | 0 | 0
2020-03-19 | 365342 | 0005 | 株式会社アクシー | 123 | 前田 健太 | 123200202 | 00051 | ダイダン株式会社 | netXDC千葉第2ｾﾝﾀｰ設備増強工事（1期その2） |  |  |  |  | ※落下防止が右上か左上か分かるよう |  | 0 | 0 | 0 | 0 | 0 | 0
2020-03-19 | 365342 | 0005 | 株式会社アクシー | 123 | 前田 健太 | 123200202 | 00051 | ダイダン株式会社 | netXDC千葉第2ｾﾝﾀｰ設備増強工事（1期その2） |  |  |  |  | 梱包に記載願います。 |  | 0 | 0 | 0 | 305920 | 30592 | 336512
2020-03-19 | 365354 | 0003 | 日本バイリーン株式会社 | 123 | 前田 健太 | 123191008 | 01857 | 三建設備工業株式会社 | ﾌｧﾅｯｸ㈱調理ｾﾝﾀｰ構築工事 | VBX | ﾊﾞｲﾘｰﾝ 差圧計 FR51A 0～100PA |  |  |  |  | 4 | 10000 | 40000 | 0 | 0 | 0
2020-03-19 | 365354 | 0003 | 日本バイリーン株式会社 | 123 | 前田 健太 | 123191008 | 01857 | 三建設備工業株式会社 | ﾌｧﾅｯｸ㈱調理ｾﾝﾀｰ構築工事 | VBX | ﾊﾞｲﾘｰﾝ 差圧計 FR51A 0～200PA |  |  |  |  | 4 | 7000 | 28000 | 0 | 0 | 0
2020-03-19 | 365354 | 0003 | 日本バイリーン株式会社 | 123 | 前田 健太 | 123191008 | 01857 | 三建設備工業株式会社 | ﾌｧﾅｯｸ㈱調理ｾﾝﾀｰ構築工事 | SX32 | 送料 |  |  |  |  | 1 | 0 | 1500 | 0 | 0 | 0
2020-03-19 | 365354 | 0003 | 日本バイリーン株式会社 | 123 | 前田 健太 | 123191008 | 01857 | 三建設備工業株式会社 | ﾌｧﾅｯｸ㈱調理ｾﾝﾀｰ構築工事 |  |  |  |  | ※見積No.S20-10351 |  | 0 | 0 | 0 | 69500 | 6950 | 76450
2020-03-19 | 365356 | 0003 | 日本バイリーン株式会社 | 151 | 内藤 慎二 | 151200308 | 02845 | 赤門ウイレックス株式会社 | 信州ｼｷｼﾏ |  |  |  |  | 【ﾏﾌｨﾝｸｰﾗｰ室】 |  | 0 | 0 | 0 | 0 | 0 | 0
2020-03-19 | 365356 | 0003 | 日本バイリーン株式会社 | 151 | 内藤 慎二 | 151200308 | 02845 | 赤門ウイレックス株式会社 | 信州ｼｷｼﾏ | VM | ﾊﾞｲﾘｰﾝ VM-90M-56F-S-IG | 610W*610H*65D | 流出側化粧金網付 |  |  | 8 | 8200 | 65600 | 0 | 0 | 0
2020-03-19 | 365356 | 0003 | 日本バイリーン株式会社 | 151 | 内藤 慎二 | 151200308 | 02845 | 赤門ウイレックス株式会社 | 信州ｼｷｼﾏ |  |  |  |  | ※見積№ T15-01063-03 |  | 0 | 0 | 0 | 0 | 0 | 0
2020-03-19 | 365356 | 0003 | 日本バイリーン株式会社 | 151 | 内藤 慎二 | 151200308 | 02845 | 赤門ウイレックス株式会社 | 信州ｼｷｼﾏ |  |  |  |  | ※各梱包に系統名を明記願います。 |  | 0 | 0 | 0 | 65600 | 6560 | 72160
2020-03-19 | 365358 | 0003 | 日本バイリーン株式会社 | 151 | 内藤 慎二 | 151200310 | 03119 | エスエス製薬株式会社 | ｴｽｴｽ製薬㈱成田工場 | VM | ﾊﾞｲﾘｰﾝ VM-90M-56F OG | 610W×610H×65D |  |  |  | 1 | 7500 | 7500 | 0 | 0 | 0
2020-03-19 | 365358 | 0003 | 日本バイリーン株式会社 | 151 | 内藤 慎二 | 151200310 | 03119 | エスエス製薬株式会社 | ｴｽｴｽ製薬㈱成田工場 |  |  |  |  | ※見積№ T11-00456-03 |  | 0 | 0 | 0 | 0 | 0 | 0
2020-03-19 | 365358 | 0003 | 日本バイリーン株式会社 | 151 | 内藤 慎二 | 151200310 | 03119 | エスエス製薬株式会社 | ｴｽｴｽ製薬㈱成田工場 |  |  |  |  | ※恐れ入りますが、送料は同日納期の151200311 | と合算して頂くようお願い致します。 | 0 | 0 | 0 | 7500 | 750 | 8250
2020-03-19 | 365359 | 0003 | 日本バイリーン株式会社 | 153 | 白井 孝成 | 153200306 | 02868 | 富士ﾌｲﾙﾑﾋﾞｼﾞﾈｽｲﾉﾍﾞｰｼｮﾝ株式会社 | 富士ｾﾞﾛｯｸｽ㈱ 海老名事業所 | VR | ﾊﾞｲﾘｰﾝ PS/150N | 1.6×30m巻 |  |  |  | 2 | 29200 | 58400 | 0 | 0 | 0
2020-03-19 | 365359 | 0003 | 日本バイリーン株式会社 | 153 | 白井 孝成 | 153200306 | 02868 | 富士ﾌｲﾙﾑﾋﾞｼﾞﾈｽｲﾉﾍﾞｰｼｮﾝ株式会社 | 富士ｾﾞﾛｯｸｽ㈱ 海老名事業所 |  |  |  |  | ※見積№ T09-02404-13 |  | 0 | 0 | 0 | 58400 | 5840 | 64240
2020-03-19 | 365361 | 0003 | 日本バイリーン株式会社 | 151 | 内藤 慎二 | 151200311 | 03119 | エスエス製薬株式会社 | ｴｽｴｽ製薬㈱成田工場 | VR | ﾊﾞｲﾘｰﾝ PS/400N | 1.6×20m |  |  |  | 1 | 35000 | 35000 | 0 | 0 | 0
2020-03-19 | 365361 | 0003 | 日本バイリーン株式会社 | 151 | 内藤 慎二 | 151200311 | 03119 | エスエス製薬株式会社 | ｴｽｴｽ製薬㈱成田工場 |  |  |  |  | ※見積№ T11-00456-03 |  | 0 | 0 | 0 | 35000 | 3500 | 38500
2020-03-19 | 365365 | 0003 | 日本バイリーン株式会社 | 121 | 高橋 重幸 | 121191007 | 00042 | 新菱冷熱工業株式会社 | 多摩ｾﾝﾀｰﾋﾞﾙ新築工事 | VR | ﾊﾞｲﾘｰﾝ PS/300N | 1.6×30m |  |  |  | 1 | 34000 | 34000 | 0 | 0 | 0
2020-03-19 | 365365 | 0003 | 日本バイリーン株式会社 | 121 | 高橋 重幸 | 121191007 | 00042 | 新菱冷熱工業株式会社 | 多摩ｾﾝﾀｰﾋﾞﾙ新築工事 |  |  |  |  | ※上記価格にて検討願います。 | (弊社高橋より鈴木様へ検討依頼中) | 0 | 0 | 0 | 0 | 0 | 0
2020-03-19 | 365365 | 0003 | 日本バイリーン株式会社 | 121 | 高橋 重幸 | 121191007 | 00042 | 新菱冷熱工業株式会社 | 多摩ｾﾝﾀｰﾋﾞﾙ新築工事 |  |  |  |  | ※到着前に永浦様へ連絡願います。 |  | 0 | 0 | 0 | 0 | 0 | 0
2020-03-19 | 365365 | 0003 | 日本バイリーン株式会社 | 121 | 高橋 重幸 | 121191007 | 00042 | 新菱冷熱工業株式会社 | 多摩ｾﾝﾀｰﾋﾞﾙ新築工事 |  |  |  |  | ※搬入経路図等添付致します。 |  | 0 | 0 | 0 | 0 | 0 | 0
2020-03-19 | 365365 | 0003 | 日本バイリーン株式会社 | 121 | 高橋 重幸 | 121191007 | 00042 | 新菱冷熱工業株式会社 | 多摩ｾﾝﾀｰﾋﾞﾙ新築工事 |  |  |  |  | (ｶﾗｰ版はﾒｰﾙにて送付致します) |  | 0 | 0 | 0 | 34000 | 3400 | 37400
2020-03-19 | 365607 | 0001 | ニッタ株式会社 | 123 | 前田 健太 | 123200302 | 00051 | ダイダン株式会社 | 田村駒東京本社ﾋﾞﾙ空調･電気設備刷新工事 | NT | ニッタ NTJ-20X(RM/600) 右片連 | 610H×306.5W×20T |  |  |  | 4 | 1140 | 4560 | 0 | 0 | 0
2020-03-19 | 365607 | 0001 | ニッタ株式会社 | 123 | 前田 健太 | 123200302 | 00051 | ダイダン株式会社 | 田村駒東京本社ﾋﾞﾙ空調･電気設備刷新工事 | NT | ニッタ NTJ-20X(RM/600) 左片連 | 610H×306.5W×20T |  |  |  | 4 | 1140 | 4560 | 9120 | 912 | 10032
2020-03-19 | 365609 | 0001 | ニッタ株式会社 | 121 | 高橋 重幸 | 121190407 | 00042 | 新菱冷熱工業株式会社 | (仮称)豊洲二丁目駅前地区市街地再開発事業 | NAE | ニッタ A-90-W | 305H×610W×65D用 |  |  |  | 4 | 1250 | 5000 | 0 | 0 | 0
2020-03-19 | 365609 | 0001 | ニッタ株式会社 | 121 | 高橋 重幸 | 121190407 | 00042 | 新菱冷熱工業株式会社 | (仮称)豊洲二丁目駅前地区市街地再開発事業 | NT | ニッタ NT-20W(RM/400) | 305H×610W×20T |  |  |  | 4 | 700 | 2800 | 0 | 0 | 0
2020-03-19 | 365609 | 0001 | ニッタ株式会社 | 121 | 高橋 重幸 | 121190407 | 00042 | 新菱冷熱工業株式会社 | (仮称)豊洲二丁目駅前地区市街地再開発事業 | NAE | ニッタ A-90-F | 610H×610W×65D用 |  |  |  | 8 | 1900 | 15200 | 0 | 0 | 0
2020-03-19 | 365609 | 0001 | ニッタ株式会社 | 121 | 高橋 重幸 | 121190407 | 00042 | 新菱冷熱工業株式会社 | (仮称)豊洲二丁目駅前地区市街地再開発事業 | NT | ニッタ NTJ-20F(RM/400) | 610H×610W×20T |  |  |  | 4 | 1040 | 4160 | 0 | 0 | 0
2020-03-19 | 365609 | 0001 | ニッタ株式会社 | 121 | 高橋 重幸 | 121190407 | 00042 | 新菱冷熱工業株式会社 | (仮称)豊洲二丁目駅前地区市街地再開発事業 | NAE | ニッタ A-90-C | 305H×305W×65D用 |  |  |  | 5 | 450 | 2250 | 0 | 0 | 0
2020-03-19 | 365609 | 0001 | ニッタ株式会社 | 121 | 高橋 重幸 | 121190407 | 00042 | 新菱冷熱工業株式会社 | (仮称)豊洲二丁目駅前地区市街地再開発事業 | NT | ニッタ NT-20C(RM/400) | 305H×305W×20T |  |  |  | 3 | 550 | 1650 | 0 | 0 | 0
2020-03-19 | 365609 | 0001 | ニッタ株式会社 | 121 | 高橋 重幸 | 121190407 | 00042 | 新菱冷熱工業株式会社 | (仮称)豊洲二丁目駅前地区市街地再開発事業 | NT | ニッタ NT-20C(RM/400)SUS | 305H×305W×20T |  |  |  | 2 | 750 | 1500 | 0 | 0 | 0
2020-03-19 | 365609 | 0001 | ニッタ株式会社 | 121 | 高橋 重幸 | 121190407 | 00042 | 新菱冷熱工業株式会社 | (仮称)豊洲二丁目駅前地区市街地再開発事業 | NT | ニッタ NT-20F(RM/400)SUS | 610H×610W×20T |  |  |  | 3 | 1350 | 4050 | 0 | 0 | 0
2020-03-19 | 365609 | 0001 | ニッタ株式会社 | 121 | 高橋 重幸 | 121190407 | 00042 | 新菱冷熱工業株式会社 | (仮称)豊洲二丁目駅前地区市街地再開発事業 | NT | ニッタ NT-20F(RM/400) | 610H×610W×20T |  |  |  | 1 | 1000 | 1000 | 37610 | 3761 | 41371
2020-03-19 | 365610 | 0001 | ニッタ株式会社 | 121 | 高橋 重幸 | 121181207 | 00042 | 新菱冷熱工業株式会社 | 豊洲二･三丁目DHC | NEM | ニッタ P-98-FS | 610H×610×150D用 |  |  |  | 7 | 3200 | 22400 | 0 | 0 | 0
2020-03-19 | 365610 | 0001 | ニッタ株式会社 | 121 | 高橋 重幸 | 121181207 | 00042 | 新菱冷熱工業株式会社 | 豊洲二･三丁目DHC | NEM | ニッタ P-98-4F |  |  |  |  | 286 | 3000 | 858000 | 880400 | 88040 | 968440
2020-03-19 | 365611 | 0001 | ニッタ株式会社 | 123 | 前田 健太 | 123200107 | 00051 | ダイダン株式会社 | 警視庁神田警察署庁舎(29)改築空調設備工事 | NBPM | ニッタ 4×3PM-NS-SP |  |  |  |  | 1 | 552000 | 552000 | 552000 | 55200 | 607200
2020-03-19 | 365612 | 0001 | ニッタ株式会社 | 121 | 高橋 重幸 | 121191206 | 00042 | 新菱冷熱工業株式会社 | 浜松町二丁目4地区A街区 | NT | ニッタ NT-20F(RM/400) | 610H×610W×20T |  |  |  | 2 | 1040 | 2080 | 0 | 0 | 0
2020-03-19 | 365612 | 0001 | ニッタ株式会社 | 121 | 高橋 重幸 | 121191206 | 00042 | 新菱冷熱工業株式会社 | 浜松町二丁目4地区A街区 | NT | ニッタ NTJ-20F(RM/400) | 610H×610W×20T |  |  |  | 5 | 1100 | 5500 | 0 | 0 | 0
2020-03-19 | 365612 | 0001 | ニッタ株式会社 | 121 | 高橋 重幸 | 121191206 | 00042 | 新菱冷熱工業株式会社 | 浜松町二丁目4地区A街区 | NT | ニッタ NTJ-20H(RM/400) | 610H×305W×20T |  |  |  | 4 | 740 | 2960 | 0 | 0 | 0
2020-03-19 | 365612 | 0001 | ニッタ株式会社 | 121 | 高橋 重幸 | 121191206 | 00042 | 新菱冷熱工業株式会社 | 浜松町二丁目4地区A街区 | NT | ニッタ NT-20C(RM/400) | 305H×305W×20T |  |  |  | 1 | 580 | 580 | 0 | 0 | 0
2020-03-19 | 365612 | 0001 | ニッタ株式会社 | 121 | 高橋 重幸 | 121191206 | 00042 | 新菱冷熱工業株式会社 | 浜松町二丁目4地区A街区 | NT | ニッタ NT-20W(RM/400) | 305H×610W×20T |  |  |  | 2 | 740 | 1480 | 12600 | 1260 | 13860
2020-03-19 | 365613 | 0001 | ニッタ株式会社 | 121 | 高橋 重幸 | 121200202 | 00042 | 新菱冷熱工業株式会社 | 有明ｾﾝﾄﾗﾙﾀﾜｰ | NPTS | ニッタ FW-610-KN50P | 610H×610W×50T |  |  |  | 1 | 6700 | 6700 | 6700 | 670 | 7370
2020-03-19 | 365864 | 0001 | ニッタ株式会社 | 161 | 内藤 慎二 | 161200303 | 00461 | 株式会社テクノ菱和 | あゆみ製薬㈱厚木ﾌﾟﾗﾝﾄ | NEM | ニッタ SE-98-X GO 接着 | 610H×430W×150D |  |  |  | 4 | 11000 | 44000 | 0 | 0 | 0
2020-03-19 | 365864 | 0001 | ニッタ株式会社 | 161 | 内藤 慎二 | 161200303 | 00461 | 株式会社テクノ菱和 | あゆみ製薬㈱厚木ﾌﾟﾗﾝﾄ | NEM | ニッタ SE-98-X GO 接着 | 510H×550W×150D |  |  |  | 6 | 9600 | 57600 | 0 | 0 | 0
2020-03-19 | 365864 | 0001 | ニッタ株式会社 | 161 | 内藤 慎二 | 161200303 | 00461 | 株式会社テクノ菱和 | あゆみ製薬㈱厚木ﾌﾟﾗﾝﾄ | NEM | ニッタ P-90-W | 305H×610W×150D |  |  |  | 1 | 5400 | 5400 | 0 | 0 | 0
2020-03-19 | 365864 | 0001 | ニッタ株式会社 | 161 | 内藤 慎二 | 161200303 | 00461 | 株式会社テクノ菱和 | あゆみ製薬㈱厚木ﾌﾟﾗﾝﾄ | NEM | ニッタ P-90-F | 610H×610W×150D |  |  |  | 2 | 7700 | 15400 | 0 | 0 | 0
2020-03-19 | 365864 | 0001 | ニッタ株式会社 | 161 | 内藤 慎二 | 161200303 | 00461 | 株式会社テクノ菱和 | あゆみ製薬㈱厚木ﾌﾟﾗﾝﾄ |  |  |  |  | ※実績注番：161171001(2017年10月納入) |  | 0 | 0 | 0 | 122400 | 12240 | 134640
2020-03-19 | 365867 | 0001 | ニッタ株式会社 | 161 | 内藤 慎二 | 161200303 | 00461 | 株式会社テクノ菱和 | あゆみ製薬㈱厚木ﾌﾟﾗﾝﾄ | NT | ニッタ NTJ-20X(RM/400) | 609H×427W×20t |  |  |  | 4 | 2050 | 8200 | 0 | 0 | 0
2020-03-19 | 365867 | 0001 | ニッタ株式会社 | 161 | 内藤 慎二 | 161200303 | 00461 | 株式会社テクノ菱和 | あゆみ製薬㈱厚木ﾌﾟﾗﾝﾄ | NT | ニッタ NTJ-20X(RM/600) | 509H×547W×20t |  |  |  | 6 | 2250 | 13500 | 0 | 0 | 0
2020-03-19 | 365867 | 0001 | ニッタ株式会社 | 161 | 内藤 慎二 | 161200303 | 00461 | 株式会社テクノ菱和 | あゆみ製薬㈱厚木ﾌﾟﾗﾝﾄ |  |  |  |  | ※片結片側含む寸法 |  | 0 | 0 | 0 | 21700 | 2170 | 23870
2020-03-19 | 365939 | 0001 | ニッタ株式会社 | 123 | 前田 健太 | 123190706 | 00643 | 高砂熱学工業株式会社 | 浜松町二丁目4地区A3棟建築工事 | NT | ニッタ NTJ-S20X(RM/600) 補強･養生付 | 960H×560W×20D | AHU-19T1-1 |  |  | 1 | 2200 | 2200 | 0 | 0 | 0
2020-03-19 | 365939 | 0001 | ニッタ株式会社 | 123 | 前田 健太 | 123190706 | 00643 | 高砂熱学工業株式会社 | 浜松町二丁目4地区A3棟建築工事 | NT | ニッタ NTJX-S20X(RM/600) 2連補強養生付 | 1070H×1100W×20D | AHU-19T1-2 |  |  | 1 | 3780 | 3780 | 0 | 0 | 0
2020-03-19 | 365939 | 0001 | ニッタ株式会社 | 123 | 前田 健太 | 123190706 | 00643 | 高砂熱学工業株式会社 | 浜松町二丁目4地区A3棟建築工事 | NT | ニッタ NTJX-S20X(RM/600) 2連結養生付 | 440H×800/2W×20D | AHU-19T1-2 |  |  | 1 | 1270 | 1270 | 0 | 0 | 0
2020-03-19 | 365939 | 0001 | ニッタ株式会社 | 123 | 前田 健太 | 123190706 | 00643 | 高砂熱学工業株式会社 | 浜松町二丁目4地区A3棟建築工事 | NT | ニッタ NTX-S20X(RM/600) 養生付 | 400H×450W×20D | AHU-19T2-1 |  |  | 1 | 1170 | 1170 | 0 | 0 | 0
2020-03-19 | 365939 | 0001 | ニッタ株式会社 | 123 | 前田 健太 | 123190706 | 00643 | 高砂熱学工業株式会社 | 浜松町二丁目4地区A3棟建築工事 | NT | ニッタ NTJX-S20X(RM/600) 2連補強養生付 | 1070H×1100W×20D | AHU-19T2-2 |  |  | 1 | 3780 | 3780 | 0 | 0 | 0
2020-03-19 | 365939 | 0001 | ニッタ株式会社 | 123 | 前田 健太 | 123190706 | 00643 | 高砂熱学工業株式会社 | 浜松町二丁目4地区A3棟建築工事 | NT | ニッタ NTJX-S20X(RM/600) 2連結養生付 | 440H×800/2W×20D | AHU-19T2-2 |  |  | 1 | 1270 | 1270 | 0 | 0 | 0
2020-03-19 | 365939 | 0001 | ニッタ株式会社 | 123 | 前田 健太 | 123190706 | 00643 | 高砂熱学工業株式会社 | 浜松町二丁目4地区A3棟建築工事 | NT | ニッタ NTX-S20X(RM/600) 補強･養生付 | 960H×560W×20D | AHU-19T3-1 |  |  | 1 | 2200 | 2200 | 0 | 0 | 0
2020-03-19 | 365939 | 0001 | ニッタ株式会社 | 123 | 前田 健太 | 123190706 | 00643 | 高砂熱学工業株式会社 | 浜松町二丁目4地区A3棟建築工事 | NT | ニッタ NTJX-S20X(RM/600) 2連補強養生付 | 1070H×1100W×20D | AHU-19T3-2 |  |  | 1 | 3780 | 3780 | 0 | 0 | 0
2020-03-19 | 365939 | 0001 | ニッタ株式会社 | 123 | 前田 健太 | 123190706 | 00643 | 高砂熱学工業株式会社 | 浜松町二丁目4地区A3棟建築工事 | NT | ニッタ NTJX-S20X(RM/600) 2連結養生付 | 440H×800/2W×20D | AHU-19T3-2 |  |  | 1 | 1270 | 1270 | 0 | 0 | 0
2020-03-19 | 365939 | 0001 | ニッタ株式会社 | 123 | 前田 健太 | 123190706 | 00643 | 高砂熱学工業株式会社 | 浜松町二丁目4地区A3棟建築工事 | NAE | ニッタ AEJ-S95-X-A GO 右片連 ﾊﾟｯｷﾝ:10 | 1070H×551.5W×65D | AHU-19T1-2 |  |  | 1 | 4810 | 4810 | 0 | 0 | 0
2020-03-19 | 365939 | 0001 | ニッタ株式会社 | 123 | 前田 健太 | 123190706 | 00643 | 高砂熱学工業株式会社 | 浜松町二丁目4地区A3棟建築工事 | NAE | ニッタ AEJ-S95-X-A GO 左片連 | 1070H×551.5W×65D | AHU-19T1-2 |  |  | 1 | 4810 | 4810 | 0 | 0 | 0
2020-03-19 | 365939 | 0001 | ニッタ株式会社 | 123 | 前田 健太 | 123190706 | 00643 | 高砂熱学工業株式会社 | 浜松町二丁目4地区A3棟建築工事 | NAE | ニッタ AEJ-S95-X-A GO 右片連 ﾊﾟｯｷﾝ:10 | 1070H×551.5W×65D | AHU-19T2-2 |  |  | 1 | 4810 | 4810 | 0 | 0 | 0
2020-03-19 | 365939 | 0001 | ニッタ株式会社 | 123 | 前田 健太 | 123190706 | 00643 | 高砂熱学工業株式会社 | 浜松町二丁目4地区A3棟建築工事 | NAE | ニッタ AEJ-S95-X-A GO 左片連 | 1070H×551.5W×65D | AHU-19T2-2 |  |  | 1 | 4810 | 4810 | 0 | 0 | 0
2020-03-19 | 365939 | 0001 | ニッタ株式会社 | 123 | 前田 健太 | 123190706 | 00643 | 高砂熱学工業株式会社 | 浜松町二丁目4地区A3棟建築工事 | NAE | ニッタ AEJ-S95-X-A GO 右片連 ﾊﾟｯｷﾝ:10 | 1070H×551.5W×65D | AHU-19T3-2 |  |  | 1 | 4810 | 4810 | 0 | 0 | 0
2020-03-19 | 365939 | 0001 | ニッタ株式会社 | 123 | 前田 健太 | 123190706 | 00643 | 高砂熱学工業株式会社 | 浜松町二丁目4地区A3棟建築工事 | NAE | ニッタ AEJ-S95-X-A GO 左片連 | 1070H×551.5W×65D | AHU-19T3-2 |  |  | 1 | 4810 | 4810 | 49580 | 4958 | 54538
2020-03-19 | 365956 | 0001 | ニッタ株式会社 | 123 | 前田 健太 | 123200205 | 00031 | 株式会社大気社 | (仮称)武州製薬㈱美里工場冷蔵倉庫棟新築工事 | NBPH | ニッタ 0.5×0.5PMH-PTS-SP |  | FU-RKH-E1-1 |  |  | 1 | 177000 | 177000 | 177000 | 17700 | 194700
2020-03-19 | 365985 | 0008 | 有限会社東京空調サービス | 161 | 内藤 慎二 | 161200203 | 00031 | 株式会社大気社 | 日本ﾒｼﾞﾌｨｼﾞｯｸｽ㈱北関東ﾗﾎﾞ | SXXS | 作業費（発注あり） |  |  |  |  | 1 | 22000 | 22000 | 0 | 0 | 0
2020-03-19 | 365985 | 0008 | 有限会社東京空調サービス | 161 | 内藤 慎二 | 161200203 | 00031 | 株式会社大気社 | 日本ﾒｼﾞﾌｨｼﾞｯｸｽ㈱北関東ﾗﾎﾞ | SXXS | 車両費 |  |  |  |  | 1 | 5000 | 5000 | 0 | 0 | 0
2020-03-19 | 365985 | 0008 | 有限会社東京空調サービス | 161 | 内藤 慎二 | 161200203 | 00031 | 株式会社大気社 | 日本ﾒｼﾞﾌｨｼﾞｯｸｽ㈱北関東ﾗﾎﾞ | SXXS | 高速代 |  |  |  |  | 1 | 0 | 9000 | 0 | 0 | 0
2020-03-19 | 365985 | 0008 | 有限会社東京空調サービス | 161 | 内藤 慎二 | 161200203 | 00031 | 株式会社大気社 | 日本ﾒｼﾞﾌｨｼﾞｯｸｽ㈱北関東ﾗﾎﾞ | SXXS | ｶﾞｿﾘﾝ費(往復300㎞) |  |  |  |  | 1 | 0 | 6000 | 42000 | 4200 | 46200
2020-03-19 | 366150 | 0001 | ニッタ株式会社 | 123 | 前田 健太 | 123200205 | 00031 | 株式会社大気社 | (仮称)武州製薬㈱美里工場冷蔵倉庫棟新築工事 | NBP | ニッタ 0.5×0.5P-NTG-AS |  | FU-RKH1 |  |  | 1 | 19700 | 19700 | 19700 | 1970 | 21670
2020-03-20 | 365285 | 0001 | ニッタ株式会社 | 170 | 白井 孝成 | 170200303 | 03415 | ライオン株式会社 | ﾗｲｵﾝ株式会社ﾘﾋﾞﾝｸﾞｹｱ研究所 |  |  |  |  | Hygiena社製 |  | 0 | 0 | 0 | 0 | 0 | 0
2020-03-20 | 365285 | 0001 | ニッタ株式会社 | 170 | 白井 孝成 | 170200303 | 03415 | ライオン株式会社 | ﾗｲｵﾝ株式会社ﾘﾋﾞﾝｸﾞｹｱ研究所 |  |  |  |  | 残留ﾀﾝﾊﾟｸ検査試薬 |  | 0 | 0 | 0 | 0 | 0 | 0
2020-03-20 | 365285 | 0001 | ニッタ株式会社 | 170 | 白井 孝成 | 170200303 | 03415 | ライオン株式会社 | ﾗｲｵﾝ株式会社ﾘﾋﾞﾝｸﾞｹｱ研究所 | NATP | ニッタ PRO-Clean (100本/箱) | PRO-100 |  |  |  | 1 | 23000 | 23000 | 0 | 0 | 0
2020-03-20 | 365285 | 0001 | ニッタ株式会社 | 170 | 白井 孝成 | 170200303 | 03415 | ライオン株式会社 | ﾗｲｵﾝ株式会社ﾘﾋﾞﾝｸﾞｹｱ研究所 | NATP | ニッタ 送料 |  |  |  |  | 1 | 0 | 1000 | 24000 | 2400 | 26400
2020-03-20 | 365614 | 0001 | ニッタ株式会社 | 121 | 高橋 重幸 | 121191206 | 00042 | 新菱冷熱工業株式会社 | 浜松町二丁目4地区A街区 | NEM | ニッタ SE-95-F GO | 610H×610W×150D |  |  |  | 2 | 3320 | 6640 | 0 | 0 | 0
2020-03-20 | 365614 | 0001 | ニッタ株式会社 | 121 | 高橋 重幸 | 121191206 | 00042 | 新菱冷熱工業株式会社 | 浜松町二丁目4地区A街区 | NEM | ニッタ SEJ-95-F GO | 610H×610W×150D |  |  |  | 5 | 3690 | 18450 | 0 | 0 | 0
2020-03-20 | 365614 | 0001 | ニッタ株式会社 | 121 | 高橋 重幸 | 121191206 | 00042 | 新菱冷熱工業株式会社 | 浜松町二丁目4地区A街区 | NEM | ニッタ SEJ-95-H GO | 610H×305W×150D |  |  |  | 4 | 2550 | 10200 | 0 | 0 | 0
2020-03-20 | 365614 | 0001 | ニッタ株式会社 | 121 | 高橋 重幸 | 121191206 | 00042 | 新菱冷熱工業株式会社 | 浜松町二丁目4地区A街区 | NEM | ニッタ SE-95-C GO | 305H×305W×150D |  |  |  | 1 | 1580 | 1580 | 0 | 0 | 0
2020-03-20 | 365614 | 0001 | ニッタ株式会社 | 121 | 高橋 重幸 | 121191206 | 00042 | 新菱冷熱工業株式会社 | 浜松町二丁目4地区A街区 | NEM | ニッタ SE-95-W GO | 305H×610W×150D |  |  |  | 2 | 2230 | 4460 | 41330 | 4133 | 45463
2020-03-20 | 365986 | 0008 | 有限会社東京空調サービス | 151 | 内藤 慎二 | 151200305 | 02783 | ＴＭＥＳ株式会社 | 日本赤十字看護大学 | SXXS | 作業費（発注あり） |  |  |  |  | 1 | 0 | 198000 | 198000 | 19800 | 217800
2020-03-21 | 366488 | 2767 | 株式会社藤川設備 | 160 | 古泉 匡 | 160200305 | 00571 | 東洋熱工業株式会社 | TBS放送ｾﾝﾀｰ | SXXS | 作業費（発注あり） |  |  |  |  | 4 | 22000 | 88000 | 0 | 0 | 0
2020-03-21 | 366488 | 2767 | 株式会社藤川設備 | 160 | 古泉 匡 | 160200305 | 00571 | 東洋熱工業株式会社 | TBS放送ｾﾝﾀｰ | SXXS | 車両費 |  |  |  |  | 1 | 7000 | 7000 | 95000 | 9500 | 104500
2020-03-22 | 366183 | 0129 | シーアンドエー株式会社 | 161 | 内藤 慎二 | 161200208 | 00461 | 株式会社テクノ菱和 | 日本電子㈱本社昭島製作所 | SXXS | 作業費（発注あり） |  |  |  |  | 1 | 30000 | 30000 | 30000 | 3000 | 33000
2020-03-22 | 366200 | 0224 | 有限会社リブライト | 160 | 古泉 匡 | 160200305 | 00571 | 東洋熱工業株式会社 | TBS放送ｾﾝﾀｰ | SXXS | 作業費（発注あり） | 3/22,23 |  |  |  | 2 | 60000 | 120000 | 0 | 0 | 0
2020-03-22 | 366200 | 0224 | 有限会社リブライト | 160 | 古泉 匡 | 160200305 | 00571 | 東洋熱工業株式会社 | TBS放送ｾﾝﾀｰ | SXXS | 駐車代 |  |  |  |  | 1 | 0 | 3800 | 123800 | 12380 | 136180
2020-03-23 | 365339 | 0001 | ニッタ株式会社 | 127 | 古泉 匡 | 127200323 | 03023 | コトヒラ工業株式会社 | OEM(ｺﾄﾋﾗ) | NSP | ニッタ 3441-6X RO AA | 250H×250W×68T | WHEP-14084-0 |  |  | 5 | 16800 | 84000 | 84000 | 8400 | 92400
2020-03-23 | 365340 | 0001 | ニッタ株式会社 | 127 | 古泉 匡 | 127200321 | 03023 | コトヒラ工業株式会社 | OEM(ｺﾄﾋﾗ) | NSP | ニッタ 3502-6XN3PX FIX AA | 500H×500W×52T | NHEP-10065-0 |  |  | 2 | 10200 | 20400 | 20400 | 2040 | 22440
2020-03-23 | 365341 | 0001 | ニッタ株式会社 | 127 | 古泉 匡 | 127200329 | 03023 | コトヒラ工業株式会社 | OEM(ｺﾄﾋﾗ) | NSP | ニッタ 34J1-6X RR AA | 250H×250W×68T | NHEP-08071-1 |  |  | 10 | 4600 | 46000 | 0 | 0 | 0
2020-03-23 | 365341 | 0001 | ニッタ株式会社 | 127 | 古泉 匡 | 127200329 | 03023 | コトヒラ工業株式会社 | OEM(ｺﾄﾋﾗ) | NSP | ニッタ 34J1-6X RR AA | 250H×250W×68T | NHEP-08071-1 |  |  | 10 | 4600 | 46000 | 0 | 0 | 0
2020-03-23 | 365341 | 0001 | ニッタ株式会社 | 127 | 古泉 匡 | 127200329 | 03023 | コトヒラ工業株式会社 | OEM(ｺﾄﾋﾗ) | NSP | ニッタ 3607-61 RR AA | 305H×305W×68T | NHEP-09082-0 |  |  | 10 | 5500 | 55000 | 147000 | 14700 | 161700
2020-03-23 | 365347 | 0001 | ニッタ株式会社 | 150 | 古泉 匡 | 150200401 | 02544 | 三興コントロール株式会社 | 株式会社BIKEN東京事業所 | NSP | ニッタ 1506-12 RO | 610H×610W×292D |  |  |  | 6 | 46000 | 276000 | 0 | 0 | 0
2020-03-23 | 365347 | 0001 | ニッタ株式会社 | 150 | 古泉 匡 | 150200401 | 02544 | 三興コントロール株式会社 | 株式会社BIKEN東京事業所 |  |  |  |  | ※実績注番 150181001(2018年10月) |  | 0 | 0 | 0 | 276000 | 27600 | 303600
2020-03-23 | 365368 | 0005 | 株式会社アクシー | 150 | 古泉 匡 | 150200304 | 02850 | 株式会社アメフレック | 全酪連狭山 |  |  |  |  | 中性能ﾌｨﾙﾀﾌｨﾙﾀｹｰｼﾝｸﾞ(屋外仕様、塗装品) |  | 0 | 0 | 0 | 0 | 0 | 0
2020-03-23 | 365368 | 0005 | 株式会社アクシー | 150 | 古泉 匡 | 150200304 | 02850 | 株式会社アメフレック | 全酪連狭山 |  |  |  |  | 20？/min |  | 0 | 0 | 0 | 0 | 0 | 0
2020-03-23 | 365368 | 0005 | 株式会社アクシー | 150 | 古泉 匡 | 150200304 | 02850 | 株式会社アメフレック | 全酪連狭山 | PUXM | アクシーEGｹｰｼﾝｸﾞ 0.5段1列 ﾎﾞﾝﾃﾞ仕様 | 650W×345H×255D |  |  |  | 1 | 100000 | 100000 | 0 | 0 | 0
2020-03-23 | 365368 | 0005 | 株式会社アクシー | 150 | 古泉 匡 | 150200304 | 02850 | 株式会社アメフレック | 全酪連狭山 | PUXM | アクシー中性能ﾌｨﾙﾀ TDBT-90(AL枠) | 610W×305H×65D 流出PK |  |  |  | 1 | 4780 | 4780 | 0 | 0 | 0
2020-03-23 | 365368 | 0005 | 株式会社アクシー | 150 | 古泉 匡 | 150200304 | 02850 | 株式会社アメフレック | 全酪連狭山 | PUXM | アクシーﾌﾟﾚﾌｨﾙﾀ PS/600N入り(AL枠) | 610W×305H×20T |  |  |  | 1 | 1230 | 1230 | 0 | 0 | 0
2020-03-23 | 365368 | 0005 | 株式会社アクシー | 150 | 古泉 匡 | 150200304 | 02850 | 株式会社アメフレック | 全酪連狭山 |  |  |  |  | ﾎﾞﾝﾃﾞ鋼板製、ｱｸﾘﾙ樹脂塗装(ﾏﾝｾﾙN-7)、屋外仕様、 | 差圧計ﾎﾞｯｸｽ付、相ﾌﾗﾝｼﾞ付、ﾌｰﾄﾞ付 | 0 | 0 | 0 | 0 | 0 | 0
2020-03-23 | 365368 | 0005 | 株式会社アクシー | 150 | 古泉 匡 | 150200304 | 02850 | 株式会社アメフレック | 全酪連狭山 |  |  |  |  | ※見積№ 037-304-191213-05B |  | 0 | 0 | 0 | 0 | 0 | 0
2020-03-23 | 365368 | 0005 | 株式会社アクシー | 150 | 古泉 匡 | 150200304 | 02850 | 株式会社アメフレック | 全酪連狭山 |  |  |  |  | ※送り先は確定次第改めてご連絡いたします。 |  | 0 | 0 | 0 | 106010 | 10601 | 116611
2020-03-23 | 365387 | 0003 | 日本バイリーン株式会社 | 151 | 内藤 慎二 | 151200316 | 00712 | 有限会社ヒロ商会 | ｺｽﾓ石油 | VT | ﾊﾞｲﾘｰﾝ FS-6200 | 435×365 |  |  |  | 30 | 250 | 7500 | 0 | 0 | 0
2020-03-23 | 365387 | 0003 | 日本バイリーン株式会社 | 151 | 内藤 慎二 | 151200316 | 00712 | 有限会社ヒロ商会 | ｺｽﾓ石油 | VXX | ﾊﾞｲﾘｰﾝ 送料 |  |  |  |  | 1 | 0 | 1500 | 0 | 0 | 0
2020-03-23 | 365387 | 0003 | 日本バイリーン株式会社 | 151 | 内藤 慎二 | 151200316 | 00712 | 有限会社ヒロ商会 | ｺｽﾓ石油 |  |  |  |  | ※見積№ T11-00466-02 |  | 0 | 0 | 0 | 0 | 0 | 0
2020-03-23 | 365387 | 0003 | 日本バイリーン株式会社 | 151 | 内藤 慎二 | 151200316 | 00712 | 有限会社ヒロ商会 | ｺｽﾓ石油 |  |  |  |  | ※送り状の控えを弊社にFAX願います。 |  | 0 | 0 | 0 | 9000 | 900 | 9900
2020-03-23 | 365391 | 0003 | 日本バイリーン株式会社 | 121 | 高橋 重幸 | 121191007 | 00042 | 新菱冷熱工業株式会社 | 多摩ｾﾝﾀｰﾋﾞﾙ新築工事 | VR | ﾊﾞｲﾘｰﾝ FC-620N | 1.6×50m |  |  |  | 3 | 11800 | 35400 | 0 | 0 | 0
2020-03-23 | 365391 | 0003 | 日本バイリーン株式会社 | 121 | 高橋 重幸 | 121191007 | 00042 | 新菱冷熱工業株式会社 | 多摩ｾﾝﾀｰﾋﾞﾙ新築工事 |  |  |  |  | ※送り状送付願います。 |  | 0 | 0 | 0 | 0 | 0 | 0
2020-03-23 | 365391 | 0003 | 日本バイリーン株式会社 | 121 | 高橋 重幸 | 121191007 | 00042 | 新菱冷熱工業株式会社 | 多摩ｾﾝﾀｰﾋﾞﾙ新築工事 |  |  |  |  | ※到着前に永浦様へ連絡願います。 |  | 0 | 0 | 0 | 35400 | 3540 | 38940
2020-03-23 | 365408 | 0142 | 株式会社パワーテクノ | 160 | 古泉 匡 | 160200309 | 00030 | 東洋熱工業株式会社 | NEC筑波 | SAXB | U1-4-6×4(黒) | 定尺:20m巻 |  |  |  | 1 | 1300 | 1300 | 0 | 0 | 0
2020-03-23 | 365408 | 0142 | 株式会社パワーテクノ | 160 | 古泉 匡 | 160200309 | 00030 | 東洋熱工業株式会社 | NEC筑波 | SAXB | 90°ｴﾙﾎﾞ | EL-6-PT3/8 |  |  |  | 12 | 189 | 2268 | 0 | 0 | 0
2020-03-23 | 365408 | 0142 | 株式会社パワーテクノ | 160 | 古泉 匡 | 160200309 | 00030 | 東洋熱工業株式会社 | NEC筑波 | SAXB | ﾕﾆｵﾝｺﾈｸﾀ | EUC6 |  |  |  | 12 | 196 | 2352 | 0 | 0 | 0
2020-03-23 | 365408 | 0142 | 株式会社パワーテクノ | 160 | 古泉 匡 | 160200309 | 00030 | 東洋熱工業株式会社 | NEC筑波 | SX32 | 送料 |  |  |  |  | 1 | 0 | 800 | 0 | 0 | 0
2020-03-23 | 365408 | 0142 | 株式会社パワーテクノ | 160 | 古泉 匡 | 160200309 | 00030 | 東洋熱工業株式会社 | NEC筑波 |  |  |  |  | ※ﾕﾆｵﾝｺﾈｸﾀ不足分の納期がわかりましたら |  | 0 | 0 | 0 | 0 | 0 | 0
2020-03-23 | 365408 | 0142 | 株式会社パワーテクノ | 160 | 古泉 匡 | 160200309 | 00030 | 東洋熱工業株式会社 | NEC筑波 |  |  |  |  | ご連絡お願い致します。 |  | 0 | 0 | 0 | 0 | 0 | 0
2020-03-23 | 365408 | 0142 | 株式会社パワーテクノ | 160 | 古泉 匡 | 160200309 | 00030 | 東洋熱工業株式会社 | NEC筑波 | [6 empty] | 0 | 0 | 0 | 6720 | 672 | 7392
2020-03-23 | 365615 | 0001 | ニッタ株式会社 | 123 | 前田 健太 | 123200301 | 03265 | 株式会社テックアイ | 相模厚生病院 | NEH | ニッタ EHFU-A-D GI EO | 610H×610W×200D |  |  |  | 14 | 15700 | 219800 | 219800 | 21980 | 241780
2020-03-23 | 365989 | 0008 | 有限会社東京空調サービス | 122 | 大畑 和樹 | 122200101 | 00032 | 第一工業株式会社 | (仮称)三菱電機株式会社ZEB+実証棟新築工事 | SXXS | 作業費（発注あり） | 3/13,24 |  |  |  | 3 | 22000 | 66000 | 0 | 0 | 0
2020-03-23 | 365989 | 0008 | 有限会社東京空調サービス | 122 | 大畑 和樹 | 122200101 | 00032 | 第一工業株式会社 | (仮称)三菱電機株式会社ZEB+実証棟新築工事 | SXXS | 車両費 |  |  |  |  | 2 | 7000 | 14000 | 0 | 0 | 0
2020-03-23 | 365989 | 0008 | 有限会社東京空調サービス | 122 | 大畑 和樹 | 122200101 | 00032 | 第一工業株式会社 | (仮称)三菱電機株式会社ZEB+実証棟新築工事 | SXXS | 測定機器損料 |  |  |  |  | 3 | 10000 | 30000 | 110000 | 11000 | 121000
2020-03-23 | 366139 | 0217 | 三幸工業株式会社 | 121 | 高橋 重幸 | 121200105 | 03036 | 株式会社エスティーアンドアール | 森山病院 |  |  |  |  | 系統名：FU-1 |  | 0 | 0 | 0 | 0 | 0 | 0
2020-03-23 | 366139 | 0217 | 三幸工業株式会社 | 121 | 高橋 重幸 | 121200105 | 03036 | 株式会社エスティーアンドアール | 森山病院 | SB | 三幸工業KSA-6D-SAS-FS-SP |  | 図番:SK19-KW77-01-0 |  |  | 1 | 360000 | 360000 | 0 | 0 | 0
2020-03-23 | 366139 | 0217 | 三幸工業株式会社 | 121 | 高橋 重幸 | 121200105 | 03036 | 株式会社エスティーアンドアール | 森山病院 |  |  |  |  | 系統名:FU-2 |  | 0 | 0 | 0 | 0 | 0 | 0
2020-03-23 | 366139 | 0217 | 三幸工業株式会社 | 121 | 高橋 重幸 | 121200105 | 03036 | 株式会社エスティーアンドアール | 森山病院 | SB | 三幸工業KSA-6D-SAS-FS-SP |  | 図番:SK19-KW77-02-0 |  |  | 1 | 360000 | 360000 | 0 | 0 | 0
2020-03-23 | 366139 | 0217 | 三幸工業株式会社 | 121 | 高橋 重幸 | 121200105 | 03036 | 株式会社エスティーアンドアール | 森山病院 |  |  |  |  | 系統名:FU-3 |  | 0 | 0 | 0 | 0 | 0 | 0
2020-03-23 | 366139 | 0217 | 三幸工業株式会社 | 121 | 高橋 重幸 | 121200105 | 03036 | 株式会社エスティーアンドアール | 森山病院 | SB | 三幸工業KSA-10P2N-SAS-FS-SP |  | 図番:SK19-KW77-03-1 |  |  | 1 | 1034000 | 1034000 | 0 | 0 | 0
2020-03-23 | 366139 | 0217 | 三幸工業株式会社 | 121 | 高橋 重幸 | 121200105 | 03036 | 株式会社エスティーアンドアール | 森山病院 | SB | 三幸工業M12ｱｲﾎﾞﾙﾄ､M12ﾅｯﾄｾｯﾄ |  |  |  |  | 40 | 220 | 8800 | 0 | 0 | 0
2020-03-23 | 366139 | 0217 | 三幸工業株式会社 | 121 | 高橋 重幸 | 121200105 | 03036 | 株式会社エスティーアンドアール | 森山病院 | SX32 | 運搬費(北海道) |  |  |  |  | 2 | 280000 | 560000 | 2322800 | 232280 | 2555080
2020-03-23 | 366536 | 3212 | 株式会社ＦＬＯＷＳ | 161 | 内藤 慎二 | 161200103 | 00353 | 三機工業株式会社 | 杏林大学井の頭ｷｬﾝﾊﾟｽ | SXXS | 作業費（発注あり） |  |  |  |  | 1 | 0 | 360000 | 360000 | 36000 | 396000
2020-03-24 | 365348 | 0001 | ニッタ株式会社 | 151 | 内藤 慎二 | 151200314 | 02783 | ＴＭＥＳ株式会社 | 結城市民情報ｾﾝﾀｰ | NEM | ニッタ P-65-F | 610H×610W×150D |  |  |  | 31 | 8400 | 260400 | 0 | 0 | 0
2020-03-24 | 365348 | 0001 | ニッタ株式会社 | 151 | 内藤 慎二 | 151200314 | 02783 | ＴＭＥＳ株式会社 | 結城市民情報ｾﾝﾀｰ | NEM | ニッタ P-65-W | 305H×610W×150D |  |  |  | 7 | 6000 | 42000 | 0 | 0 | 0
2020-03-24 | 365348 | 0001 | ニッタ株式会社 | 151 | 内藤 慎二 | 151200314 | 02783 | ＴＭＥＳ株式会社 | 結城市民情報ｾﾝﾀｰ | NEM | ニッタ P-65-H | 610H×305W×150D |  |  |  | 5 | 6000 | 30000 | 0 | 0 | 0
2020-03-24 | 365348 | 0001 | ニッタ株式会社 | 151 | 内藤 慎二 | 151200314 | 02783 | ＴＭＥＳ株式会社 | 結城市民情報ｾﾝﾀｰ |  |  |  |  | ※実績注番 257150308(2015年3月) |  | 0 | 0 | 0 | 332400 | 33240 | 365640
2020-03-24 | 365394 | 0003 | 日本バイリーン株式会社 | 151 | 内藤 慎二 | 151200207 | 03302 | 帝人株式会社 | 帝人株式会社 宇都宮事業所 | VH | ﾊﾞｲﾘｰﾝ VN-100-170AA IG | 610W×610H×150D |  |  |  | 2 | 13200 | -26400 | 0 | 0 | 0
2020-03-24 | 365394 | 0003 | 日本バイリーン株式会社 | 151 | 内藤 慎二 | 151200207 | 03302 | 帝人株式会社 | 帝人株式会社 宇都宮事業所 |  |  |  |  | ※見積№ T18-00984-04 |  | 0 | 0 | 0 | 0 | 0 | 0
2020-03-24 | 365394 | 0003 | 日本バイリーン株式会社 | 151 | 内藤 慎二 | 151200207 | 03302 | 帝人株式会社 | 帝人株式会社 宇都宮事業所 |  |  |  |  | ※JVC鈴木様が御見積時厚みを間違えていた | ため再手配 | 0 | 0 | 0 | -26400 | -2640 | -29040
2020-03-24 | 365397 | 0003 | 日本バイリーン株式会社 | 161 | 内藤 慎二 | 161200302 | 00031 | 株式会社大気社 | 凸版印刷㈱深谷工場 | VH | ﾊﾞｲﾘｰﾝ VH-100-500AA OG | 610×610×290 |  |  |  | 2 | 39000 | 78000 | 0 | 0 | 0
2020-03-24 | 365397 | 0003 | 日本バイリーン株式会社 | 161 | 内藤 慎二 | 161200302 | 00031 | 株式会社大気社 | 凸版印刷㈱深谷工場 | VH | ﾊﾞｲﾘｰﾝ VH-100-237LAA OG | 610×305×290 |  |  |  | 2 | 35000 | 70000 | 0 | 0 | 0
2020-03-24 | 365397 | 0003 | 日本バイリーン株式会社 | 161 | 内藤 慎二 | 161200302 | 00031 | 株式会社大気社 | 凸版印刷㈱深谷工場 |  |  |  |  | ※見積No.T16-01222-01 |  | 0 | 0 | 0 | 148000 | 14800 | 162800
2020-03-24 | 365398 | 0003 | 日本バイリーン株式会社 | 151 | 内藤 慎二 | 151200306 | 00916 | サッポロビール株式会社 | ｻｯﾎﾟﾛﾋﾞｰﾙ株式会社 千葉工場 | VZ | ﾊﾞｲﾘｰﾝ VX-98M-56F(ｱﾙﾐ枠)OG |  |  |  |  | 2 | 19000 | 38000 | 0 | 0 | 0
2020-03-24 | 365398 | 0003 | 日本バイリーン株式会社 | 151 | 内藤 慎二 | 151200306 | 00916 | サッポロビール株式会社 | ｻｯﾎﾟﾛﾋﾞｰﾙ株式会社 千葉工場 | VZ | ﾊﾞｲﾘｰﾝ VX-98M-28H(ｱﾙﾐ枠)OG |  |  |  |  | 2 | 13000 | 26000 | 0 | 0 | 0
2020-03-24 | 365398 | 0003 | 日本バイリーン株式会社 | 151 | 内藤 慎二 | 151200306 | 00916 | サッポロビール株式会社 | ｻｯﾎﾟﾛﾋﾞｰﾙ株式会社 千葉工場 | VZ | ﾊﾞｲﾘｰﾝ VZE-90M-56F(ｱﾙﾐ枠)IG |  |  |  |  | 2 | 11000 | 22000 | 0 | 0 | 0
2020-03-24 | 365398 | 0003 | 日本バイリーン株式会社 | 151 | 内藤 慎二 | 151200306 | 00916 | サッポロビール株式会社 | ｻｯﾎﾟﾛﾋﾞｰﾙ株式会社 千葉工場 | VZ | ﾊﾞｲﾘｰﾝ VZE-90M-28H(ｱﾙﾐ枠)IG |  |  |  |  | 2 | 8400 | 16800 | 0 | 0 | 0
2020-03-24 | 365398 | 0003 | 日本バイリーン株式会社 | 151 | 内藤 慎二 | 151200306 | 00916 | サッポロビール株式会社 | ｻｯﾎﾟﾛﾋﾞｰﾙ株式会社 千葉工場 |  |  |  |  | ※見積№ T10-01323-05 |  | 0 | 0 | 0 | 102800 | 10280 | 113080
2020-03-24 | 365617 | 0001 | ニッタ株式会社 | 122 | 大畑 和樹 | 122200109 | 02763 | 大成温調株式会社 | (仮称)川崎水族館ﾌﾟﾛｼﾞｪｸﾄ | NU | ニッタ NC-22C-GHA | 610H×610W×457D |  |  |  | 1 | 70000 | 70000 | 0 | 0 | 0
2020-03-24 | 365617 | 0001 | ニッタ株式会社 | 122 | 大畑 和樹 | 122200109 | 02763 | 大成温調株式会社 | (仮称)川崎水族館ﾌﾟﾛｼﾞｪｸﾄ | NU | ニッタ NC-22C-GHA | 610H×610W×457D |  |  |  | 1 | 70000 | 70000 | 0 | 0 | 0
2020-03-24 | 365617 | 0001 | ニッタ株式会社 | 122 | 大畑 和樹 | 122200109 | 02763 | 大成温調株式会社 | (仮称)川崎水族館ﾌﾟﾛｼﾞｪｸﾄ | NU | ニッタ ﾍﾟﾚｯﾄ NC-22C用 GHA |  |  |  |  | 2 | 33700 | 67400 | 207400 | 20740 | 228140
2020-03-24 | 365972 | 0001 | ニッタ株式会社 | 161 | 内藤 慎二 | 161200209 | 00353 | 三機工業株式会社 | 高田製薬㈱ | NEM | ニッタ EE-90-F(接着) GO | 610x610x292t |  |  |  | 8 | 9000 | 72000 | 0 | 0 | 0
2020-03-24 | 365972 | 0001 | ニッタ株式会社 | 161 | 内藤 慎二 | 161200209 | 00353 | 三機工業株式会社 | 高田製薬㈱ |  |  |  |  | ※実績注番：同注番にて実績あり | (2020年2月納入) | 0 | 0 | 0 | 0 | 0 | 0
2020-03-24 | 365972 | 0001 | ニッタ株式会社 | 161 | 内藤 慎二 | 161200209 | 00353 | 三機工業株式会社 | 高田製薬㈱ |  |  |  |  | ※送り状に【伝票番号：4000018774-1～3】 |  | 0 | 0 | 0 | 0 | 0 | 0
2020-03-24 | 365972 | 0001 | ニッタ株式会社 | 161 | 内藤 慎二 | 161200209 | 00353 | 三機工業株式会社 | 高田製薬㈱ |  |  |  |  | と記載願います。 |  | 0 | 0 | 0 | 72000 | 7200 | 79200
2020-03-24 | 366140 | 0217 | 三幸工業株式会社 | 121 | 高橋 重幸 | 121191008 | 03036 | 株式会社エスティーアンドアール | ㈱ﾒﾃﾞｨｶﾙﾍﾙｽｸﾗﾌﾞ新茅ヶ崎中央病院新築工事 | SB | 三幸工業運搬費(2t平) | ﾊﾟﾝﾁﾝｸﾞ送料 |  |  |  | 1 | 0 | 60000 | 60000 | 6000 | 66000
2020-03-24 | 366152 | 0217 | 三幸工業株式会社 | 123 | 前田 健太 | 123200201 | 00461 | 株式会社テクノ菱和 | 9123 ZUS逗子新宿5丁目Y邸ﾌﾟﾛｼﾞｪｸﾄ |  |  |  |  | FU-1 |  | 0 | 0 | 0 | 0 | 0 | 0
2020-03-24 | 366152 | 0217 | 三幸工業株式会社 | 123 | 前田 健太 | 123200201 | 00461 | 株式会社テクノ菱和 | 9123 ZUS逗子新宿5丁目Y邸ﾌﾟﾛｼﾞｪｸﾄ | SB | 三幸工業K-0.5×1PM-NST3-SP |  | 図番:SK19-KW14-03-0 |  |  | 1 | 90000 | 90000 | 0 | 0 | 0
2020-03-24 | 366152 | 0217 | 三幸工業株式会社 | 123 | 前田 健太 | 123200201 | 00461 | 株式会社テクノ菱和 | 9123 ZUS逗子新宿5丁目Y邸ﾌﾟﾛｼﾞｪｸﾄ |  |  |  |  | FU-2 |  | 0 | 0 | 0 | 0 | 0 | 0
2020-03-24 | 366152 | 0217 | 三幸工業株式会社 | 123 | 前田 健太 | 123200201 | 00461 | 株式会社テクノ菱和 | 9123 ZUS逗子新宿5丁目Y邸ﾌﾟﾛｼﾞｪｸﾄ | SB | 三幸工業K-1×1PM-NST3-SP |  | 図番:SK19-KW14-04-0 |  |  | 1 | 115000 | 115000 | 0 | 0 | 0
2020-03-24 | 366152 | 0217 | 三幸工業株式会社 | 123 | 前田 健太 | 123200201 | 00461 | 株式会社テクノ菱和 | 9123 ZUS逗子新宿5丁目Y邸ﾌﾟﾛｼﾞｪｸﾄ | SX32 | 運搬費 |  |  |  |  | 1 | 0 | 26000 | 0 | 0 | 0
2020-03-24 | 366152 | 0217 | 三幸工業株式会社 | 123 | 前田 健太 | 123200201 | 00461 | 株式会社テクノ菱和 | 9123 ZUS逗子新宿5丁目Y邸ﾌﾟﾛｼﾞｪｸﾄ | [6 empty] | 0 | 0 | 0 | 0 | 0 | 0
2020-03-24 | 366152 | 0217 | 三幸工業株式会社 | 123 | 前田 健太 | 123200201 | 00461 | 株式会社テクノ菱和 | 9123 ZUS逗子新宿5丁目Y邸ﾌﾟﾛｼﾞｪｸﾄ |  |  |  |  | ※送り状送付願います。 |  | 0 | 0 | 0 | 0 | 0 | 0
2020-03-24 | 366152 | 0217 | 三幸工業株式会社 | 123 | 前田 健太 | 123200201 | 00461 | 株式会社テクノ菱和 | 9123 ZUS逗子新宿5丁目Y邸ﾌﾟﾛｼﾞｪｸﾄ |  |  |  |  | ※現着前に担当者へ連絡願います。 |  | 0 | 0 | 0 | 231000 | 23100 | 254100
2020-03-24 | 366158 | 0057 | 株式会社ハギモフィルター | 123 | 前田 健太 | 123200105 | 01857 | 三建設備工業株式会社 | ﾌｧﾅｯｸ㈱第3ｳﾞｨﾗ改修工事 |  |  |  |  | 予備ﾌｨﾙﾀ |  | 0 | 0 | 0 | 0 | 0 | 0
2020-03-24 | 366158 | 0057 | 株式会社ハギモフィルター | 123 | 前田 健太 | 123200105 | 01857 | 三建設備工業株式会社 | ﾌｧﾅｯｸ㈱第3ｳﾞｨﾗ改修工事 | HXXM | ﾊｷﾞﾓ製品PS/600N(ｱﾙﾐ枠) | 692W×474H×20D |  |  |  | 15 | 2430 | 36450 | 0 | 0 | 0
2020-03-24 | 366158 | 0057 | 株式会社ハギモフィルター | 123 | 前田 健太 | 123200105 | 01857 | 三建設備工業株式会社 | ﾌｧﾅｯｸ㈱第3ｳﾞｨﾗ改修工事 | HXXM | ﾊｷﾞﾓ製品PS/600N(ｱﾙﾐ枠) | 742W×474H×20D |  |  |  | 3 | 2610 | 7830 | 0 | 0 | 0
2020-03-24 | 366158 | 0057 | 株式会社ハギモフィルター | 123 | 前田 健太 | 123200105 | 01857 | 三建設備工業株式会社 | ﾌｧﾅｯｸ㈱第3ｳﾞｨﾗ改修工事 | HXXM | ﾊｷﾞﾓ製品PS/600N(ｱﾙﾐ枠) | 642W×474H×20D |  |  |  | 6 | 2260 | 13560 | 0 | 0 | 0
2020-03-24 | 366158 | 0057 | 株式会社ハギモフィルター | 123 | 前田 健太 | 123200105 | 01857 | 三建設備工業株式会社 | ﾌｧﾅｯｸ㈱第3ｳﾞｨﾗ改修工事 | [6 empty] | 0 | 0 | 0 | 0 | 0 | 0
2020-03-24 | 366158 | 0057 | 株式会社ハギモフィルター | 123 | 前田 健太 | 123200105 | 01857 | 三建設備工業株式会社 | ﾌｧﾅｯｸ㈱第3ｳﾞｨﾗ改修工事 |  |  |  |  | ※送り状送付願います。 |  | 0 | 0 | 0 | 0 | 0 | 0
2020-03-24 | 366158 | 0057 | 株式会社ハギモフィルター | 123 | 前田 健太 | 123200105 | 01857 | 三建設備工業株式会社 | ﾌｧﾅｯｸ㈱第3ｳﾞｨﾗ改修工事 |  |  |  |  | ※現着前に担当者へ連絡願います。 |  | 0 | 0 | 0 | 0 | 0 | 0
2020-03-24 | 366158 | 0057 | 株式会社ハギモフィルター | 123 | 前田 健太 | 123200105 | 01857 | 三建設備工業株式会社 | ﾌｧﾅｯｸ㈱第3ｳﾞｨﾗ改修工事 |  |  |  |  | ※現場周辺は施主関連車両の多数往来が |  | 0 | 0 | 0 | 0 | 0 | 0
2020-03-24 | 366158 | 0057 | 株式会社ハギモフィルター | 123 | 前田 健太 | 123200105 | 01857 | 三建設備工業株式会社 | ﾌｧﾅｯｸ㈱第3ｳﾞｨﾗ改修工事 |  |  |  |  | あります。 |  | 0 | 0 | 0 | 0 | 0 | 0
2020-03-24 | 366158 | 0057 | 株式会社ハギモフィルター | 123 | 前田 健太 | 123200105 | 01857 | 三建設備工業株式会社 | ﾌｧﾅｯｸ㈱第3ｳﾞｨﾗ改修工事 |  |  |  |  | ※添付資料を熟読して頂き､ﾙｰﾙを守った |  | 0 | 0 | 0 | 0 | 0 | 0
2020-03-24 | 366158 | 0057 | 株式会社ハギモフィルター | 123 | 前田 健太 | 123200105 | 01857 | 三建設備工業株式会社 | ﾌｧﾅｯｸ㈱第3ｳﾞｨﾗ改修工事 |  |  |  |  | 入場を行って頂く様に指示願います。 |  | 0 | 0 | 0 | 57840 | 5784 | 63624
2020-03-24 | 366233 | 0129 | シーアンドエー株式会社 | 160 | 古泉 匡 | 160200305 | 00571 | 東洋熱工業株式会社 | TBS放送ｾﾝﾀｰ | STXS | ﾌｨﾙﾀ交換・洗浄費 |  |  |  |  | 1 | 0 | 27300 | 0 | 0 | 0
2020-03-24 | 366233 | 0129 | シーアンドエー株式会社 | 160 | 古泉 匡 | 160200305 | 00571 | 東洋熱工業株式会社 | TBS放送ｾﾝﾀｰ | STXS | ﾌｨﾙﾀ交換・洗浄費 |  |  |  |  | 1 | 0 | 24600 | 0 | 0 | 0
2020-03-24 | 366233 | 0129 | シーアンドエー株式会社 | 160 | 古泉 匡 | 160200305 | 00571 | 東洋熱工業株式会社 | TBS放送ｾﾝﾀｰ | STXS | ﾌｨﾙﾀ交換・洗浄費 |  |  |  |  | 1 | 0 | 22800 | 0 | 0 | 0
2020-03-24 | 366233 | 0129 | シーアンドエー株式会社 | 160 | 古泉 匡 | 160200305 | 00571 | 東洋熱工業株式会社 | TBS放送ｾﾝﾀｰ | STXS | ﾌｨﾙﾀ交換・洗浄費 |  |  |  |  | 1 | 0 | 59400 | 134100 | 13410 | 147510
2020-03-25 | 365412 | 2747 | 荏原商事株式会社 | 161 | 内藤 慎二 | 161200103 | 00353 | 三機工業株式会社 | 杏林大学井の頭ｷｬﾝﾊﾟｽ |  |  |  |  | ﾌｧﾝﾓｰﾀ |  | 0 | 0 | 0 | 0 | 0 | 0
2020-03-25 | 365412 | 2747 | 荏原商事株式会社 | 161 | 内藤 慎二 | 161200103 | 00353 | 三機工業株式会社 | 杏林大学井の頭ｷｬﾝﾊﾟｽ | ZXXD | IE3 屋内 横形 2.2kW-200V-2P | ﾌｧﾝ型式:21/4SMTE352.2 | 製番:P15765400 |  |  | 1 | 89000 | 89000 | 0 | 0 | 0
2020-03-25 | 365412 | 2747 | 荏原商事株式会社 | 161 | 内藤 慎二 | 161200103 | 00353 | 三機工業株式会社 | 杏林大学井の頭ｷｬﾝﾊﾟｽ | ZXXD | IE3 屋内 横形 2.2kW-200V-2P | ﾌｧﾝ型式:21/4SMTE352.2 | 製番:P15765401 |  |  | 1 | 89000 | 89000 | 0 | 0 | 0
2020-03-25 | 365412 | 2747 | 荏原商事株式会社 | 161 | 内藤 慎二 | 161200103 | 00353 | 三機工業株式会社 | 杏林大学井の頭ｷｬﾝﾊﾟｽ | ZXXD | IE3 屋内 横形 0.75kW-200V-2P | ﾌｧﾝ型式:13/4SMTE352.75 | 製番:P15765403 |  |  | 1 | 69000 | 69000 | 0 | 0 | 0
2020-03-25 | 365412 | 2747 | 荏原商事株式会社 | 161 | 内藤 慎二 | 161200103 | 00353 | 三機工業株式会社 | 杏林大学井の頭ｷｬﾝﾊﾟｽ | ZXXD | IE3 屋内 横形 0.75kW-200V-2P | ﾌｧﾝ型式:13/4SMTE352.75 | 製番:P15765408 |  |  | 1 | 69000 | 69000 | 0 | 0 | 0
2020-03-25 | 365412 | 2747 | 荏原商事株式会社 | 161 | 内藤 慎二 | 161200103 | 00353 | 三機工業株式会社 | 杏林大学井の頭ｷｬﾝﾊﾟｽ | ZXXD | IE3 屋内 横形 0.75kW-200V-2P | ﾌｧﾝ型式:13/4SMTE352.75 | 製番:P15765410 |  |  | 1 | 69000 | 69000 | 0 | 0 | 0
2020-03-25 | 365412 | 2747 | 荏原商事株式会社 | 161 | 内藤 慎二 | 161200103 | 00353 | 三機工業株式会社 | 杏林大学井の頭ｷｬﾝﾊﾟｽ | SX32 | 荷造･運賃 |  |  |  |  | 1 | 0 | 1500 | 0 | 0 | 0
2020-03-25 | 365412 | 2747 | 荏原商事株式会社 | 161 | 内藤 慎二 | 161200103 | 00353 | 三機工業株式会社 | 杏林大学井の頭ｷｬﾝﾊﾟｽ |  |  |  |  | ※見積№ 20011607 |  | 0 | 0 | 0 | 386500 | 38650 | 425150
2020-03-25 | 365413 | 2772 | 株式会社オーテック | 151 | 内藤 慎二 | 151200309 | 03231 | 北里メディカルサービス株式会社 | 北里大学 白金ｷｬﾝﾊﾟｽ | SXXS | 空調設備機器保守点検作業 | (2019年9月、2020年3月) |  |  |  | 1 | 0 | 100000 | 0 | 0 | 0
2020-03-25 | 365413 | 2772 | 株式会社オーテック | 151 | 内藤 慎二 | 151200309 | 03231 | 北里メディカルサービス株式会社 | 北里大学 白金ｷｬﾝﾊﾟｽ |  |  |  |  | ※弊社 内藤より佐藤様へﾒｰﾙでお打合せしている | 分です。 | 0 | 0 | 0 | 100000 | 10000 | 110000
2020-03-25 | 365426 | 0003 | 日本バイリーン株式会社 | 163 | 白井 孝成 | 163200301 | 00624 | サンエス工業株式会社 | ﾌｧﾅｯｸ忍野ﾗﾎﾞ | VT | ﾊﾞｲﾘｰﾝ PS/600N ろ材のみ | 500×500mm |  |  |  | 21 | 410 | 8610 | 0 | 0 | 0
2020-03-25 | 365426 | 0003 | 日本バイリーン株式会社 | 163 | 白井 孝成 | 163200301 | 00624 | サンエス工業株式会社 | ﾌｧﾅｯｸ忍野ﾗﾎﾞ |  |  |  |  | ※見積No.T09-01916-14 |  | 0 | 0 | 0 | 8610 | 861 | 9471
2020-03-25 | 365435 | 0005 | 株式会社アクシー | 163 | 白井 孝成 | 163200301 | 00624 | サンエス工業株式会社 | ﾌｧﾅｯｸ忍野ﾗﾎﾞ | PUXM | アクシーOPWA-GG ｱﾙﾐ枠付 | 500×500×50t |  |  |  | 21 | 7650 | 160650 | 0 | 0 | 0
2020-03-25 | 365435 | 0005 | 株式会社アクシー | 163 | 白井 孝成 | 163200301 | 00624 | サンエス工業株式会社 | ﾌｧﾅｯｸ忍野ﾗﾎﾞ |  |  |  |  | ※実績注番：161190308(2019年4月納入) |  | 0 | 0 | 0 | 160650 | 16065 | 176715
2020-03-25 | 365469 | 2709 | 三菱製紙株式会社 | 160 | 古泉 匡 | 160200301 | 01383 | 新菱テクニカルサービス株式会社 | 新国際ﾋﾞﾙ1階三菱地所ﾌﾟﾛﾊﾟﾃｨﾏﾈｼﾞﾒﾝﾄ㈱保守 |  |  |  |  | 抗ｱﾚﾙｹﾞﾝﾌｨﾙﾀ ｱﾚﾙ･ｽｲｰﾌﾟ |  | 0 | 0 | 0 | 0 | 0 | 0
2020-03-25 | 365469 | 2709 | 三菱製紙株式会社 | 160 | 古泉 匡 | 160200301 | 01383 | 新菱テクニカルサービス株式会社 | 新国際ﾋﾞﾙ1階三菱地所ﾌﾟﾛﾊﾟﾃｨﾏﾈｼﾞﾒﾝﾄ㈱保守 | ZXXM | KYK-40ZTGB(青) | 505×505mm |  |  |  | 4 | 480 | 1920 | 0 | 0 | 0
2020-03-25 | 365469 | 2709 | 三菱製紙株式会社 | 160 | 古泉 匡 | 160200301 | 01383 | 新菱テクニカルサービス株式会社 | 新国際ﾋﾞﾙ1階三菱地所ﾌﾟﾛﾊﾟﾃｨﾏﾈｼﾞﾒﾝﾄ㈱保守 |  |  |  |  | 厚み:0.5mm相当 形状:ｼｰﾄ(40g/㎡) |  | 0 | 0 | 0 | 0 | 0 | 0
2020-03-25 | 365469 | 2709 | 三菱製紙株式会社 | 160 | 古泉 匡 | 160200301 | 01383 | 新菱テクニカルサービス株式会社 | 新国際ﾋﾞﾙ1階三菱地所ﾌﾟﾛﾊﾟﾃｨﾏﾈｼﾞﾒﾝﾄ㈱保守 |  |  |  |  | ※実績注番 160190306(2019年3月) |  | 0 | 0 | 0 | 1920 | 192 | 2112
2020-03-25 | 365472 | 2794 | 下農運送株式会社 | 123 | 前田 健太 | 123190906 | 00031 | 株式会社大気社 | (仮称)丸の内1-3計画(ﾀﾜｰ棟) | ZXXS | 輸送料 | 埼玉営業所～千代田区丸の | 内現場 |  |  | 1 | 0 | 38000 | 0 | 0 | 0
2020-03-25 | 365472 | 2794 | 下農運送株式会社 | 123 | 前田 健太 | 123190906 | 00031 | 株式会社大気社 | (仮称)丸の内1-3計画(ﾀﾜｰ棟) | ZXXS | 入出庫料(大型ﾌｨﾙﾀｰ一式) |  |  |  |  | 1 | 0 | 2500 | 0 | 0 | 0
2020-03-25 | 365472 | 2794 | 下農運送株式会社 | 123 | 前田 健太 | 123190906 | 00031 | 株式会社大気社 | (仮称)丸の内1-3計画(ﾀﾜｰ棟) | ZXXS | 保管料 |  |  |  |  | 1 | 0 | 6000 | 0 | 0 | 0
2020-03-25 | 365472 | 2794 | 下農運送株式会社 | 123 | 前田 健太 | 123190906 | 00031 | 株式会社大気社 | (仮称)丸の内1-3計画(ﾀﾜｰ棟) | K9 | 調整費 |  |  |  |  | 1 | 0 | -8000 | 38500 | 3850 | 42350
2020-03-25 | 365619 | 0001 | ニッタ株式会社 | 122 | 大畑 和樹 | 122200109 | 02763 | 大成温調株式会社 | (仮称)川崎水族館ﾌﾟﾛｼﾞｪｸﾄ | NBPU | ニッタ 1×1PPu-POS-SP |  |  |  |  | 2 | 187000 | 374000 | 0 | 0 | 0
2020-03-25 | 365619 | 0001 | ニッタ株式会社 | 122 | 大畑 和樹 | 122200109 | 02763 | 大成温調株式会社 | (仮称)川崎水族館ﾌﾟﾛｼﾞｪｸﾄ | NT | ニッタ NT-20F(RM/600) | 610H×610W×20T |  |  |  | 2 | 1480 | 2960 | 0 | 0 | 0
2020-03-25 | 365619 | 0001 | ニッタ株式会社 | 122 | 大畑 和樹 | 122200109 | 02763 | 大成温調株式会社 | (仮称)川崎水族館ﾌﾟﾛｼﾞｪｸﾄ | NT | ニッタ NT-20F(RM/600) | 610H×610W×20T |  |  |  | 2 | 1480 | 2960 | 379920 | 37992 | 417912
2020-03-25 | 365628 | 0005 | 株式会社アクシー | 121 | 高橋 重幸 | 121200302 | 03411 | 株式会社スミレ工作所 | 貴社 |  |  |  |  | 【希望納期:2020年3月26日】 |  | 0 | 0 | 0 | 0 | 0 | 0
2020-03-25 | 365628 | 0005 | 株式会社アクシー | 121 | 高橋 重幸 | 121200302 | 03411 | 株式会社スミレ工作所 | 貴社 | PUXM | アクシーPS/300N(ｱﾙﾐ枠付) | 712W×597H×12T |  |  |  | 50 | 2070 | 103500 | 103500 | 10350 | 113850
2020-03-25 | 365991 | 0008 | 有限会社東京空調サービス | 121 | 高橋 重幸 | 121191008 | 03036 | 株式会社エスティーアンドアール | ㈱ﾒﾃﾞｨｶﾙﾍﾙｽｸﾗﾌﾞ新茅ヶ崎中央病院新築工事 | SXXS | 作業費（発注あり） | 3/24,25 |  |  |  | 6 | 22000 | 132000 | 0 | 0 | 0
2020-03-25 | 365991 | 0008 | 有限会社東京空調サービス | 121 | 高橋 重幸 | 121191008 | 03036 | 株式会社エスティーアンドアール | ㈱ﾒﾃﾞｨｶﾙﾍﾙｽｸﾗﾌﾞ新茅ヶ崎中央病院新築工事 | SXXS | 車両費 |  |  |  |  | 2 | 7000 | 14000 | 0 | 0 | 0
2020-03-25 | 365991 | 0008 | 有限会社東京空調サービス | 121 | 高橋 重幸 | 121191008 | 03036 | 株式会社エスティーアンドアール | ㈱ﾒﾃﾞｨｶﾙﾍﾙｽｸﾗﾌﾞ新茅ヶ崎中央病院新築工事 | SXXS | 測定機器損料 |  |  |  |  | 1 | 0 | 10000 | 156000 | 15600 | 171600
2020-03-25 | 366279 | 3216 | ｏｇａｋｕｕ株式会社 | 121 | 高橋 重幸 | 121191008 | 03036 | 株式会社エスティーアンドアール | ㈱ﾒﾃﾞｨｶﾙﾍﾙｽｸﾗﾌﾞ新茅ヶ崎中央病院新築工事 | SXXS | 作業費（発注あり） |  |  |  |  | 4 | 23000 | 92000 | 0 | 0 | 0
2020-03-25 | 366279 | 3216 | ｏｇａｋｕｕ株式会社 | 121 | 高橋 重幸 | 121191008 | 03036 | 株式会社エスティーアンドアール | ㈱ﾒﾃﾞｨｶﾙﾍﾙｽｸﾗﾌﾞ新茅ヶ崎中央病院新築工事 | SXXS | 車両費 |  |  |  |  | 1 | 10000 | 10000 | 0 | 0 | 0
2020-03-25 | 366279 | 3216 | ｏｇａｋｕｕ株式会社 | 121 | 高橋 重幸 | 121191008 | 03036 | 株式会社エスティーアンドアール | ㈱ﾒﾃﾞｨｶﾙﾍﾙｽｸﾗﾌﾞ新茅ヶ崎中央病院新築工事 | PXXS | 駐車代（内税） |  |  |  |  | 1 | 0 | 700 | 102700 | 10200 | 112900
2020-03-25 | 366533 | 3212 | 株式会社ＦＬＯＷＳ | 161 | 内藤 慎二 | 161190413 | 00353 | 三機工業株式会社 | 第一三共ﾊﾞｲｵﾃｯｸ㈱ | SXXS | 作業費（発注あり） |  |  |  |  | 1 | 22000 | 22000 | 0 | 0 | 0
2020-03-25 | 366533 | 3212 | 株式会社ＦＬＯＷＳ | 161 | 内藤 慎二 | 161190413 | 00353 | 三機工業株式会社 | 第一三共ﾊﾞｲｵﾃｯｸ㈱ | SXXS | 車両費 |  |  |  |  | 1 | 8000 | 8000 | 30000 | 3000 | 33000
2020-03-26 | 365414 | 0001 | ニッタ株式会社 | 127 | 古泉 匡 | 127200317 | 03023 | コトヒラ工業株式会社 | OEM(ｺﾄﾋﾗ) | NSP | ニッタ TNNA35U6-6XN3PX FIX AO | 350H×350W×52T | NHEP-11068-2 |  |  | 2 | 73950 | 147900 | 0 | 0 | 0
2020-03-26 | 365414 | 0001 | ニッタ株式会社 | 127 | 古泉 匡 | 127200317 | 03023 | コトヒラ工業株式会社 | OEM(ｺﾄﾋﾗ) | NSP | ニッタ 3442-6XN3PX FIX AA | 400H×400W×65T | WHEP-14056-0 |  |  | 1 | 19400 | 19400 | 167300 | 16730 | 184030
2020-03-26 | 365415 | 0001 | ニッタ株式会社 | 127 | 古泉 匡 | 127200318 | 03023 | コトヒラ工業株式会社 | OEM(ｺﾄﾋﾗ) | NSP | ニッタ 3601-6X RI AA | 210H×950W×68T | NHEP-11011-0 |  |  | 10 | 11600 | 116000 | 116000 | 11600 | 127600
2020-03-26 | 365416 | 0001 | ニッタ株式会社 | 127 | 古泉 匡 | 127200334 | 03023 | コトヒラ工業株式会社 | OEM(ｺﾄﾋﾗ) | NSP | ニッタ 3601-6X RO AA | 250H×250W×68T | NHEP-09060-0 |  |  | 4 | 5800 | 23200 | 23200 | 2320 | 25520
2020-03-26 | 365417 | 0001 | ニッタ株式会社 | 127 | 古泉 匡 | 127200335 | 03023 | コトヒラ工業株式会社 | OEM(ｺﾄﾋﾗ) | NSP | ニッタ 3601-6X RI AA | 380H×1100W×68T | NHEP-12047-0 |  |  | 1 | 16000 | 16000 | 16000 | 1600 | 17600
2020-03-26 | 365418 | 0001 | ニッタ株式会社 | 127 | 古泉 匡 | 127200331 | 03023 | コトヒラ工業株式会社 | OEM(ｺﾄﾋﾗ) | NSP | ニッタ 3601-6X RI AA | 250H×250W×68T | NHEP-09085-0 |  |  | 5 | 5800 | 29000 | 29000 | 2900 | 31900
2020-03-26 | 365431 | 0003 | 日本バイリーン株式会社 | 161 | 内藤 慎二 | 161200206 | 00031 | 株式会社大気社 | 日本ﾒｼﾞﾌｨｼﾞｯｸｽ㈱神戸ﾗﾎﾞ | VR | ﾊﾞｲﾘｰﾝ FR-585BL | 1.43×20m |  |  |  | 2 | 17000 | 34000 | 0 | 0 | 0
2020-03-26 | 365431 | 0003 | 日本バイリーン株式会社 | 161 | 内藤 慎二 | 161200206 | 00031 | 株式会社大気社 | 日本ﾒｼﾞﾌｨｼﾞｯｸｽ㈱神戸ﾗﾎﾞ |  |  |  |  | ※見積No.T08-02384-02 |  | 0 | 0 | 0 | 34000 | 3400 | 37400
2020-03-26 | 365433 | 0003 | 日本バイリーン株式会社 | 151 | 内藤 慎二 | 151200318 | 04165 | 藤田テクノ株式会社 | GLP三郷Ⅱ | VT | ﾊﾞｲﾘｰﾝ PS/150N(ろ材のみ) | 500×300 |  |  |  | 30 | 200 | 6000 | 0 | 0 | 0
2020-03-26 | 365433 | 0003 | 日本バイリーン株式会社 | 151 | 内藤 慎二 | 151200318 | 04165 | 藤田テクノ株式会社 | GLP三郷Ⅱ | VT | ﾊﾞｲﾘｰﾝ PS/400N(ろ材のみ) | 870×870 | ☆ |  |  | 20 | 1360 | 27200 | 0 | 0 | 0
2020-03-26 | 365433 | 0003 | 日本バイリーン株式会社 | 151 | 内藤 慎二 | 151200318 | 04165 | 藤田テクノ株式会社 | GLP三郷Ⅱ |  |  |  |  | ※見積№ T11-00956-01 ☆分 |  | 0 | 0 | 0 | 33200 | 3320 | 36520
2020-03-26 | 365434 | 0003 | 日本バイリーン株式会社 | 121 | 高橋 重幸 | 121190307 | 00042 | 新菱冷熱工業株式会社 | (仮称)OH-1計画新ﾒｲﾝﾌﾟﾗﾝﾄ新設工事のうち機械設備工事 | VR | ﾊﾞｲﾘｰﾝ PS/600N | 1.6×20m |  |  |  | 1 | 48300 | 48300 | 0 | 0 | 0
2020-03-26 | 365434 | 0003 | 日本バイリーン株式会社 | 121 | 高橋 重幸 | 121190307 | 00042 | 新菱冷熱工業株式会社 | (仮称)OH-1計画新ﾒｲﾝﾌﾟﾗﾝﾄ新設工事のうち機械設備工事 |  |  |  |  | ※同注番にて実績あり |  | 0 | 0 | 0 | 0 | 0 | 0
2020-03-26 | 365434 | 0003 | 日本バイリーン株式会社 | 121 | 高橋 重幸 | 121190307 | 00042 | 新菱冷熱工業株式会社 | (仮称)OH-1計画新ﾒｲﾝﾌﾟﾗﾝﾄ新設工事のうち機械設備工事 |  |  |  |  | ※到着前に望月様へ連絡願います。 |  | 0 | 0 | 0 | 48300 | 4830 | 53130
2020-03-26 | 365440 | 0005 | 株式会社アクシー | 123 | 前田 健太 | 123181011 | 00031 | 株式会社大気社 | (仮称)竹芝地区開発計画建築計画(業務棟)新築工事 | PUXM | アクシーOM-150(15t) 200φ |  |  |  |  | 50 | 290 | 14500 | 0 | 0 | 0
2020-03-26 | 365440 | 0005 | 株式会社アクシー | 123 | 前田 健太 | 123181011 | 00031 | 株式会社大気社 | (仮称)竹芝地区開発計画建築計画(業務棟)新築工事 |  |  |  |  | ※現着前に担当者に連絡願います。 |  | 0 | 0 | 0 | 14500 | 1450 | 15950
2020-03-26 | 365442 | 0122 | 日本無機株式会社 | 151 | 内藤 慎二 | 151200306 | 00916 | サッポロビール株式会社 | ｻｯﾎﾟﾛﾋﾞｰﾙ株式会社 千葉工場 | NXXP | 日本無機DSR-340R-TH-D-2 | 1.0×20m |  |  |  | 1 | 22100 | 22100 | 0 | 0 | 0
2020-03-26 | 365442 | 0122 | 日本無機株式会社 | 151 | 内藤 慎二 | 151200306 | 00916 | サッポロビール株式会社 | ｻｯﾎﾟﾛﾋﾞｰﾙ株式会社 千葉工場 | NXXX | 日本無機送料 |  |  |  |  | 1 | 0 | 1000 | 23100 | 2310 | 25410
2020-03-26 | 366126 | 0001 | ニッタ株式会社 | 121 | 高橋 重幸 | 121191202 | 00042 | 新菱冷熱工業株式会社 | 霊友会統合棟新築工事 | NT | ニッタ NTJ-20F(RM/600) | 610H×610W×20T |  |  |  | 4 | 1560 | 6240 | 0 | 0 | 0
2020-03-26 | 366126 | 0001 | ニッタ株式会社 | 121 | 高橋 重幸 | 121191202 | 00042 | 新菱冷熱工業株式会社 | 霊友会統合棟新築工事 | NT | ニッタ NTJ-20HRM/600) | 610H×305W×20T |  |  |  | 2 | 1140 | 2280 | 0 | 0 | 0
2020-03-26 | 366126 | 0001 | ニッタ株式会社 | 121 | 高橋 重幸 | 121191202 | 00042 | 新菱冷熱工業株式会社 | 霊友会統合棟新築工事 | NT | ニッタ NTJ-20F(RM/600) | 610H×610W×20T |  |  |  | 4 | 1560 | 6240 | 0 | 0 | 0
2020-03-26 | 366126 | 0001 | ニッタ株式会社 | 121 | 高橋 重幸 | 121191202 | 00042 | 新菱冷熱工業株式会社 | 霊友会統合棟新築工事 | NT | ニッタ NTJ-20HRM/600) | 610H×305W×20T |  |  |  | 2 | 1140 | 2280 | 0 | 0 | 0
2020-03-26 | 366126 | 0001 | ニッタ株式会社 | 121 | 高橋 重幸 | 121191202 | 00042 | 新菱冷熱工業株式会社 | 霊友会統合棟新築工事 | NT | ニッタ NT-20C(RM/600) | 305H×305W×20T |  |  |  | 1 | 780 | 780 | 0 | 0 | 0
2020-03-26 | 366126 | 0001 | ニッタ株式会社 | 121 | 高橋 重幸 | 121191202 | 00042 | 新菱冷熱工業株式会社 | 霊友会統合棟新築工事 | NT | ニッタ NT-20C(RM/600) | 305H×305W×20T |  |  |  | 1 | 780 | 780 | 0 | 0 | 0
2020-03-26 | 366126 | 0001 | ニッタ株式会社 | 121 | 高橋 重幸 | 121191202 | 00042 | 新菱冷熱工業株式会社 | 霊友会統合棟新築工事 | NT | ニッタ NT-20C(RM/600) | 305H×305W×20T |  |  |  | 1 | 780 | 780 | 0 | 0 | 0
2020-03-26 | 366126 | 0001 | ニッタ株式会社 | 121 | 高橋 重幸 | 121191202 | 00042 | 新菱冷熱工業株式会社 | 霊友会統合棟新築工事 | NT | ニッタ NT-20C(RM/600) | 305H×305W×20T |  |  |  | 1 | 780 | 780 | 0 | 0 | 0
2020-03-26 | 366126 | 0001 | ニッタ株式会社 | 121 | 高橋 重幸 | 121191202 | 00042 | 新菱冷熱工業株式会社 | 霊友会統合棟新築工事 | NT | ニッタ NT-20F(RM/600) | 610H×610W×20T |  |  |  | 1 | 1480 | 1480 | 0 | 0 | 0
2020-03-26 | 366126 | 0001 | ニッタ株式会社 | 121 | 高橋 重幸 | 121191202 | 00042 | 新菱冷熱工業株式会社 | 霊友会統合棟新築工事 | NT | ニッタ NT-20F(RM/600) | 610H×610W×20T |  |  |  | 1 | 1480 | 1480 | 23120 | 2312 | 25432
2020-03-26 | 366127 | 0001 | ニッタ株式会社 | 121 | 高橋 重幸 | 121200303 | 00030 | 東洋熱工業株式会社 | (仮称)新相模原協同病院ｴﾈﾙｷﾞｰｻｰﾋﾞｽ事業新築工事 | NT | ニッタ NT-20F(RM/600) | 610H×610W×20T |  |  |  | 1 | 1480 | 1480 | 1480 | 148 | 1628
2020-03-26 | 366144 | 0001 | ニッタ株式会社 | 161 | 内藤 慎二 | 161200206 | 00031 | 株式会社大気社 | 日本ﾒｼﾞﾌｨｼﾞｯｸｽ㈱神戸ﾗﾎﾞ | NEH | ニッタ XEHS-A-D GIX EO | 610×610×150 |  |  |  | 9 | 17360 | 156240 | 0 | 0 | 0
2020-03-26 | 366144 | 0001 | ニッタ株式会社 | 161 | 内藤 慎二 | 161200206 | 00031 | 株式会社大気社 | 日本ﾒｼﾞﾌｨｼﾞｯｸｽ㈱神戸ﾗﾎﾞ | NEH | ニッタ XEHS-A-DS GIX EO | 305×610×150 |  |  |  | 2 | 13720 | 27440 | 0 | 0 | 0
2020-03-26 | 366144 | 0001 | ニッタ株式会社 | 161 | 内藤 慎二 | 161200206 | 00031 | 株式会社大気社 | 日本ﾒｼﾞﾌｨｼﾞｯｸｽ㈱神戸ﾗﾎﾞ | NEH | ニッタ XEHS-A-C GIX EO | 305×305×150 |  |  |  | 1 | 10970 | 10970 | 0 | 0 | 0
2020-03-26 | 366144 | 0001 | ニッタ株式会社 | 161 | 内藤 慎二 | 161200206 | 00031 | 株式会社大気社 | 日本ﾒｼﾞﾌｨｼﾞｯｸｽ㈱神戸ﾗﾎﾞ |  |  |  |  | ※実績注番：161180209(2018年3月納品) |  | 0 | 0 | 0 | 194650 | 19465 | 214115
2020-03-26 | 366145 | 0001 | ニッタ株式会社 | 161 | 内藤 慎二 | 161200206 | 00031 | 株式会社大気社 | 日本ﾒｼﾞﾌｨｼﾞｯｸｽ㈱神戸ﾗﾎﾞ | NEM | ニッタ SE-98-F(接着) GO | 610×610×150 |  |  |  | 9 | 12800 | 115200 | 0 | 0 | 0
2020-03-26 | 366145 | 0001 | ニッタ株式会社 | 161 | 内藤 慎二 | 161200206 | 00031 | 株式会社大気社 | 日本ﾒｼﾞﾌｨｼﾞｯｸｽ㈱神戸ﾗﾎﾞ | NEM | ニッタ SE-98-H(接着) GO | 610×305×150 |  |  |  | 9 | 9500 | 85500 | 0 | 0 | 0
2020-03-26 | 366145 | 0001 | ニッタ株式会社 | 161 | 内藤 慎二 | 161200206 | 00031 | 株式会社大気社 | 日本ﾒｼﾞﾌｨｼﾞｯｸｽ㈱神戸ﾗﾎﾞ |  |  |  |  | ※実績注番：162190107(2019年1月納入) |  | 0 | 0 | 0 | 200700 | 20070 | 220770
2020-03-26 | 366290 | 0003 | 日本バイリーン株式会社 | 123 | 前田 健太 | 123191008 | 01857 | 三建設備工業株式会社 | ﾌｧﾅｯｸ㈱調理ｾﾝﾀｰ構築工事 | VM | ﾊﾞｲﾘｰﾝ SVMT-90-33H | 610W×305H×150D | 予備ﾌｨﾙﾀ(FU-1) |  |  | 1 | 8000 | 8000 | 0 | 0 | 0
2020-03-26 | 366290 | 0003 | 日本バイリーン株式会社 | 123 | 前田 健太 | 123191008 | 01857 | 三建設備工業株式会社 | ﾌｧﾅｯｸ㈱調理ｾﾝﾀｰ構築工事 | VM | ﾊﾞｲﾘｰﾝ SVMT-90-33V | 305W×610H×150D | 予備ﾌｨﾙﾀ(FU-2) |  |  | 2 | 8000 | 16000 | 0 | 0 | 0
2020-03-26 | 366290 | 0003 | 日本バイリーン株式会社 | 123 | 前田 健太 | 123191008 | 01857 | 三建設備工業株式会社 | ﾌｧﾅｯｸ㈱調理ｾﾝﾀｰ構築工事 | VM | ﾊﾞｲﾘｰﾝ SVMT-90-67F | 610W×610H×150D | 予備ﾌｨﾙﾀ(FU-9) |  |  | 6 | 10000 | 60000 | 0 | 0 | 0
2020-03-26 | 366290 | 0003 | 日本バイリーン株式会社 | 123 | 前田 健太 | 123191008 | 01857 | 三建設備工業株式会社 | ﾌｧﾅｯｸ㈱調理ｾﾝﾀｰ構築工事 | VM | ﾊﾞｲﾘｰﾝ SVMT-90-33H | 610W×305H×150D | 予備ﾌｨﾙﾀ(FU-9) |  |  | 3 | 8000 | 24000 | 0 | 0 | 0
2020-03-26 | 366290 | 0003 | 日本バイリーン株式会社 | 123 | 前田 健太 | 123191008 | 01857 | 三建設備工業株式会社 | ﾌｧﾅｯｸ㈱調理ｾﾝﾀｰ構築工事 | VM | ﾊﾞｲﾘｰﾝ SVMT-90-67F | 610W×610H×150D | 予備ﾌｨﾙﾀ(FU-10) |  |  | 6 | 10000 | 60000 | 0 | 0 | 0
2020-03-26 | 366290 | 0003 | 日本バイリーン株式会社 | 123 | 前田 健太 | 123191008 | 01857 | 三建設備工業株式会社 | ﾌｧﾅｯｸ㈱調理ｾﾝﾀｰ構築工事 | VM | ﾊﾞｲﾘｰﾝ SVMT-90-33H | 610W×305H×150D | 予備ﾌｨﾙﾀ(FU-10) |  |  | 3 | 8000 | 24000 | 0 | 0 | 0
2020-03-26 | 366290 | 0003 | 日本バイリーン株式会社 | 123 | 前田 健太 | 123191008 | 01857 | 三建設備工業株式会社 | ﾌｧﾅｯｸ㈱調理ｾﾝﾀｰ構築工事 | VM | ﾊﾞｲﾘｰﾝ SVMT-90-33V | 305W×610H×150D | FU-2 |  |  | 2 | 8000 | 16000 | 0 | 0 | 0
2020-03-26 | 366290 | 0003 | 日本バイリーン株式会社 | 123 | 前田 健太 | 123191008 | 01857 | 三建設備工業株式会社 | ﾌｧﾅｯｸ㈱調理ｾﾝﾀｰ構築工事 | VT | ﾊﾞｲﾘｰﾝ VT-20C(P/600N) | 610W×305H×20D | 予備ﾌｨﾙﾀ(FU-1) |  |  | 1 | 1500 | 1500 | 0 | 0 | 0
2020-03-26 | 366290 | 0003 | 日本バイリーン株式会社 | 123 | 前田 健太 | 123191008 | 01857 | 三建設備工業株式会社 | ﾌｧﾅｯｸ㈱調理ｾﾝﾀｰ構築工事 | VT | ﾊﾞｲﾘｰﾝ VT-20C(P/600N) | 610W×610H×20D | 予備ﾌｨﾙﾀ(FU-2) |  |  | 1 | 2500 | 2500 | 0 | 0 | 0
2020-03-26 | 366290 | 0003 | 日本バイリーン株式会社 | 123 | 前田 健太 | 123191008 | 01857 | 三建設備工業株式会社 | ﾌｧﾅｯｸ㈱調理ｾﾝﾀｰ構築工事 | VT | ﾊﾞｲﾘｰﾝ VT-20C(P/600N) | 610W×610H×20D | 予備ﾌｨﾙﾀ(FU-9) |  |  | 6 | 2500 | 15000 | 0 | 0 | 0
2020-03-26 | 366290 | 0003 | 日本バイリーン株式会社 | 123 | 前田 健太 | 123191008 | 01857 | 三建設備工業株式会社 | ﾌｧﾅｯｸ㈱調理ｾﾝﾀｰ構築工事 | VT | ﾊﾞｲﾘｰﾝ VT-20C(P/600N) | 610W×305H×20D | 予備ﾌｨﾙﾀ(FU-9) |  |  | 3 | 1500 | 4500 | 0 | 0 | 0
2020-03-26 | 366290 | 0003 | 日本バイリーン株式会社 | 123 | 前田 健太 | 123191008 | 01857 | 三建設備工業株式会社 | ﾌｧﾅｯｸ㈱調理ｾﾝﾀｰ構築工事 | VT | ﾊﾞｲﾘｰﾝ VT-20C(P/600N) | 610W×305H×20D | 予備ﾌｨﾙﾀ(FU-10) |  |  | 3 | 1500 | 4500 | 0 | 0 | 0
2020-03-26 | 366290 | 0003 | 日本バイリーン株式会社 | 123 | 前田 健太 | 123191008 | 01857 | 三建設備工業株式会社 | ﾌｧﾅｯｸ㈱調理ｾﾝﾀｰ構築工事 | VT | ﾊﾞｲﾘｰﾝ VT-20C(P/600N) | 610W×610H×20D | 予備ﾌｨﾙﾀ(FU-10) |  |  | 6 | 2500 | 15000 | 251000 | 25100 | 276100
2020-03-27 | 365423 | 0001 | ニッタ株式会社 | 127 | 古泉 匡 | 127200333 | 03023 | コトヒラ工業株式会社 | OEM(ｺﾄﾋﾗ) | NSP | ニッタ 3607-61 RR AA | 305H×305W×68T | NHEP-09082-0 |  |  | 10 | 5500 | 55000 | 0 | 0 | 0
2020-03-27 | 365423 | 0001 | ニッタ株式会社 | 127 | 古泉 匡 | 127200333 | 03023 | コトヒラ工業株式会社 | OEM(ｺﾄﾋﾗ) | NSP | ニッタ 3601-6X RI AA | 250H×250W×68T | NHEP-09085-0 |  |  | 5 | 5800 | 29000 | 0 | 0 | 0
2020-03-27 | 365423 | 0001 | ニッタ株式会社 | 127 | 古泉 匡 | 127200333 | 03023 | コトヒラ工業株式会社 | OEM(ｺﾄﾋﾗ) | NSP | ニッタ 34J1-6X RR AA | 250H×250W×68T | NHEP-08071-1 |  |  | 10 | 4600 | 46000 | 0 | 0 | 0
2020-03-27 | 365423 | 0001 | ニッタ株式会社 | 127 | 古泉 匡 | 127200333 | 03023 | コトヒラ工業株式会社 | OEM(ｺﾄﾋﾗ) | NSP | ニッタ 34J1-6X RR AA | 250H×250W×68T | NHEP-08071-1 |  |  | 10 | 4600 | 46000 | 176000 | 17600 | 193600
2020-03-27 | 365785 | 0001 | ニッタ株式会社 | 127 | 古泉 匡 | 127200325 | 03023 | コトヒラ工業株式会社 | OEM(ｺﾄﾋﾗ) | NSP | ニッタ 3442-6XN3PX FIX AA | 400H×400W×65T | WHEP-14056-0 |  |  | 1 | 19400 | 19400 | 19400 | 1940 | 21340
2020-03-27 | 365814 | 0003 | 日本バイリーン株式会社 | 151 | 内藤 慎二 | 151200319 | 02783 | ＴＭＥＳ株式会社 | ㈱HGSTｼﾞｬﾊﾟﾝ藤沢事業所 | VZ | ﾊﾞｲﾘｰﾝ VX-95M-56F OG | 定価:￥42,000- |  |  |  | 1 | 12600 | 12600 | 0 | 0 | 0
2020-03-27 | 365814 | 0003 | 日本バイリーン株式会社 | 151 | 内藤 慎二 | 151200319 | 02783 | ＴＭＥＳ株式会社 | ㈱HGSTｼﾞｬﾊﾟﾝ藤沢事業所 | VZ | ﾊﾞｲﾘｰﾝ VX-95M-28V OG | 定価:￥31,500- |  |  |  | 1 | 9500 | 9500 | 0 | 0 | 0
2020-03-27 | 365814 | 0003 | 日本バイリーン株式会社 | 151 | 内藤 慎二 | 151200319 | 02783 | ＴＭＥＳ株式会社 | ㈱HGSTｼﾞｬﾊﾟﾝ藤沢事業所 |  |  |  |  | ※見積№ T18-00402-03 |  | 0 | 0 | 0 | 22100 | 2210 | 24310
2020-03-27 | 365815 | 0003 | 日本バイリーン株式会社 | 161 | 内藤 慎二 | 161200307 | 00031 | 株式会社大気社 | 凸版印刷㈱深谷工場 | VZ | ﾊﾞｲﾘｰﾝ VZE-90M-56F | 610W×610H×290D |  |  |  | 15 | 7500 | 112500 | 0 | 0 | 0
2020-03-27 | 365815 | 0003 | 日本バイリーン株式会社 | 161 | 内藤 慎二 | 161200307 | 00031 | 株式会社大気社 | 凸版印刷㈱深谷工場 |  |  |  |  | ※見積No.T16-01222-02 |  | 0 | 0 | 0 | 112500 | 11250 | 123750
2020-03-27 | 365992 | 0008 | 有限会社東京空調サービス | 150 | 古泉 匡 | 150200401 | 02544 | 三興コントロール株式会社 | 株式会社BIKEN東京事業所 | SXXS | 作業費（発注あり） | 3/23～27 |  |  |  | 10 | 23000 | 230000 | 0 | 0 | 0
2020-03-27 | 365992 | 0008 | 有限会社東京空調サービス | 150 | 古泉 匡 | 150200401 | 02544 | 三興コントロール株式会社 | 株式会社BIKEN東京事業所 | SXXS | 宿泊費 | 2名×4日間 |  |  |  | 8 | 8000 | 64000 | 0 | 0 | 0
2020-03-27 | 365992 | 0008 | 有限会社東京空調サービス | 150 | 古泉 匡 | 150200401 | 02544 | 三興コントロール株式会社 | 株式会社BIKEN東京事業所 | SXXS | 車両費 |  |  |  |  | 5 | 7000 | 35000 | 329000 | 32900 | 361900
2020-03-27 | 366129 | 0001 | ニッタ株式会社 | 121 | 高橋 重幸 | 121190902 | 00030 | 東洋熱工業株式会社 | 羽田空港跡地第一ｿﾞｰﾝ整備事業 | NEM | ニッタ SE-98-W GO | 305H×610W×150D |  |  |  | 1 | 2450 | 2450 | 0 | 0 | 0
2020-03-27 | 366129 | 0001 | ニッタ株式会社 | 121 | 高橋 重幸 | 121190902 | 00030 | 東洋熱工業株式会社 | 羽田空港跡地第一ｿﾞｰﾝ整備事業 | NT | ニッタ NT-20W(RM/600) | 305H×610W×20T |  |  |  | 1 | 910 | 910 | 0 | 0 | 0
2020-03-27 | 366129 | 0001 | ニッタ株式会社 | 121 | 高橋 重幸 | 121190902 | 00030 | 東洋熱工業株式会社 | 羽田空港跡地第一ｿﾞｰﾝ整備事業 | NEM | ニッタ SE-98-F GO | 610H×610W×150D |  |  |  | 1 | 3660 | 3660 | 0 | 0 | 0
2020-03-27 | 366129 | 0001 | ニッタ株式会社 | 121 | 高橋 重幸 | 121190902 | 00030 | 東洋熱工業株式会社 | 羽田空港跡地第一ｿﾞｰﾝ整備事業 | NT | ニッタ NT-20F(RM/600) | 610H×610W×20T |  |  |  | 1 | 1250 | 1250 | 0 | 0 | 0
2020-03-27 | 366129 | 0001 | ニッタ株式会社 | 121 | 高橋 重幸 | 121190902 | 00030 | 東洋熱工業株式会社 | 羽田空港跡地第一ｿﾞｰﾝ整備事業 | NEM | ニッタ SE-98-C GO | 305H×305W×150D |  |  |  | 1 | 1740 | 1740 | 0 | 0 | 0
2020-03-27 | 366129 | 0001 | ニッタ株式会社 | 121 | 高橋 重幸 | 121190902 | 00030 | 東洋熱工業株式会社 | 羽田空港跡地第一ｿﾞｰﾝ整備事業 | NT | ニッタ NT-20C(RM/600) | 305H×305W×20T |  |  |  | 1 | 660 | 660 | 0 | 0 | 0
2020-03-27 | 366129 | 0001 | ニッタ株式会社 | 121 | 高橋 重幸 | 121190902 | 00030 | 東洋熱工業株式会社 | 羽田空港跡地第一ｿﾞｰﾝ整備事業 | NEM | ニッタ SE-98-F GO | 610H×610W×150D |  |  |  | 2 | 3660 | 7320 | 0 | 0 | 0
2020-03-27 | 366129 | 0001 | ニッタ株式会社 | 121 | 高橋 重幸 | 121190902 | 00030 | 東洋熱工業株式会社 | 羽田空港跡地第一ｿﾞｰﾝ整備事業 | NT | ニッタ NT-20F(RM/600) | 610H×610W×20T |  |  |  | 2 | 1250 | 2500 | 0 | 0 | 0
2020-03-27 | 366129 | 0001 | ニッタ株式会社 | 121 | 高橋 重幸 | 121190902 | 00030 | 東洋熱工業株式会社 | 羽田空港跡地第一ｿﾞｰﾝ整備事業 | NEM | ニッタ SEJ-98-H GO | 610H×305W×150D |  |  |  | 2 | 2800 | 5600 | 0 | 0 | 0
2020-03-27 | 366129 | 0001 | ニッタ株式会社 | 121 | 高橋 重幸 | 121190902 | 00030 | 東洋熱工業株式会社 | 羽田空港跡地第一ｿﾞｰﾝ整備事業 | NT | ニッタ NTJ-20H(RM/600) | 610H×305W×20T |  |  |  | 2 | 970 | 1940 | 0 | 0 | 0
2020-03-27 | 366129 | 0001 | ニッタ株式会社 | 121 | 高橋 重幸 | 121190902 | 00030 | 東洋熱工業株式会社 | 羽田空港跡地第一ｿﾞｰﾝ整備事業 | NEM | ニッタ SEJ-98-H GO | 610H×305W×150D |  |  |  | 5 | 2800 | 14000 | 0 | 0 | 0
2020-03-27 | 366129 | 0001 | ニッタ株式会社 | 121 | 高橋 重幸 | 121190902 | 00030 | 東洋熱工業株式会社 | 羽田空港跡地第一ｿﾞｰﾝ整備事業 | NT | ニッタ NTJ-20H(RM/600) | 610H×305W×20T |  |  |  | 5 | 970 | 4850 | 46880 | 4688 | 51568
2020-03-27 | 366130 | 0001 | ニッタ株式会社 | 123 | 前田 健太 | 123200108 | 00051 | ダイダン株式会社 | 道玄坂一丁目駅前地区(SMBC･SMBC日興証券) | NXX | ニッタ ﾛﾝｸﾞﾗｲﾌﾌｨﾙﾀ | 380H×840/2W×25T |  |  |  | 1 | 6200 | 6200 | 0 | 0 | 0
2020-03-27 | 366130 | 0001 | ニッタ株式会社 | 123 | 前田 健太 | 123200108 | 00051 | ダイダン株式会社 | 道玄坂一丁目駅前地区(SMBC･SMBC日興証券) | NRL | ニッタ RLJX-65-X4-A GO 右片連 | 380H×422W×50D |  |  |  | 1 | 2830 | 2830 | 0 | 0 | 0
2020-03-27 | 366130 | 0001 | ニッタ株式会社 | 123 | 前田 健太 | 123200108 | 00051 | ダイダン株式会社 | 道玄坂一丁目駅前地区(SMBC･SMBC日興証券) | NRL | ニッタ RLJX-65-X4-A GO 左片連取手 | 380H×422W×50D |  |  |  | 1 | 2930 | 2930 | 11960 | 1196 | 13156
2020-03-27 | 366146 | 0001 | ニッタ株式会社 | 123 | 前田 健太 | 123190701 | 01857 | 三建設備工業株式会社 | 有明北3-1地区計画B-1棟(ﾎﾃﾙ別棟) | NT | ニッタ NT-20C(RM/600) | 305H×305W×20D | AFU-B1-1(1F) |  |  | 2 | 780 | 1560 | 0 | 0 | 0
2020-03-27 | 366146 | 0001 | ニッタ株式会社 | 123 | 前田 健太 | 123190701 | 01857 | 三建設備工業株式会社 | 有明北3-1地区計画B-1棟(ﾎﾃﾙ別棟) | NT | ニッタ NTJ-20H(RM/600) | 610H×305W×20D | AFU-B1-2(1F) |  |  | 2 | 1140 | 2280 | 0 | 0 | 0
2020-03-27 | 366146 | 0001 | ニッタ株式会社 | 123 | 前田 健太 | 123190701 | 01857 | 三建設備工業株式会社 | 有明北3-1地区計画B-1棟(ﾎﾃﾙ別棟) | NT | ニッタ NT-20C(RM/600) | 305H×305W×20D | AFU-B1-3(1F) |  |  | 2 | 780 | 1560 | 0 | 0 | 0
2020-03-27 | 366146 | 0001 | ニッタ株式会社 | 123 | 前田 健太 | 123190701 | 01857 | 三建設備工業株式会社 | 有明北3-1地区計画B-1棟(ﾎﾃﾙ別棟) | NT | ニッタ NTJ-20H(RM/600) | 610H×305W×20D | AFU-B1-4(1F) |  |  | 4 | 1140 | 4560 | 0 | 0 | 0
2020-03-27 | 366146 | 0001 | ニッタ株式会社 | 123 | 前田 健太 | 123190701 | 01857 | 三建設備工業株式会社 | 有明北3-1地区計画B-1棟(ﾎﾃﾙ別棟) | NT | ニッタ NT-20H(RM/600) | 610H×305W×20D | AFU-B1-5(1F) |  |  | 2 | 1070 | 2140 | 0 | 0 | 0
2020-03-27 | 366146 | 0001 | ニッタ株式会社 | 123 | 前田 健太 | 123190701 | 01857 | 三建設備工業株式会社 | 有明北3-1地区計画B-1棟(ﾎﾃﾙ別棟) | NT | ニッタ NTJ-20H(RM/600) | 610H×305W×20D | AFU-B3-2(3F) |  |  | 2 | 1140 | 2280 | 0 | 0 | 0
2020-03-27 | 366146 | 0001 | ニッタ株式会社 | 123 | 前田 健太 | 123190701 | 01857 | 三建設備工業株式会社 | 有明北3-1地区計画B-1棟(ﾎﾃﾙ別棟) | NEM | ニッタ SE-98-C GO | 305H×305W×150D | AFU-B1-1(1F) |  |  | 2 | 2480 | 4960 | 0 | 0 | 0
2020-03-27 | 366146 | 0001 | ニッタ株式会社 | 123 | 前田 健太 | 123190701 | 01857 | 三建設備工業株式会社 | 有明北3-1地区計画B-1棟(ﾎﾃﾙ別棟) | NEM | ニッタ SEJ-98-H GO | 610H×305W×150D | AFU-B1-2(1F) |  |  | 2 | 4010 | 8020 | 0 | 0 | 0
2020-03-27 | 366146 | 0001 | ニッタ株式会社 | 123 | 前田 健太 | 123190701 | 01857 | 三建設備工業株式会社 | 有明北3-1地区計画B-1棟(ﾎﾃﾙ別棟) | NEM | ニッタ SE-98-C GO | 305H×305W×150D | AFU-B1-3(1F) |  |  | 2 | 2480 | 4960 | 0 | 0 | 0
2020-03-27 | 366146 | 0001 | ニッタ株式会社 | 123 | 前田 健太 | 123190701 | 01857 | 三建設備工業株式会社 | 有明北3-1地区計画B-1棟(ﾎﾃﾙ別棟) | NEM | ニッタ SEJ-98-H GO | 610H×305W×150D | AFU-B1-4(1F) |  |  | 4 | 4010 | 16040 | 0 | 0 | 0
2020-03-27 | 366146 | 0001 | ニッタ株式会社 | 123 | 前田 健太 | 123190701 | 01857 | 三建設備工業株式会社 | 有明北3-1地区計画B-1棟(ﾎﾃﾙ別棟) | NEM | ニッタ SE-98-H GO | 610H×305W×150D | AFU-B1-5(1F) |  |  | 2 | 3420 | 6840 | 0 | 0 | 0
2020-03-27 | 366146 | 0001 | ニッタ株式会社 | 123 | 前田 健太 | 123190701 | 01857 | 三建設備工業株式会社 | 有明北3-1地区計画B-1棟(ﾎﾃﾙ別棟) | NEM | ニッタ SEJ-98-H GO | 610H×305W×150D | AFU-B3-2(3F) |  |  | 2 | 4010 | 8020 | 63220 | 6322 | 69542
2020-03-27 | 366147 | 0001 | ニッタ株式会社 | 123 | 前田 健太 | 123190706 | 00643 | 高砂熱学工業株式会社 | 浜松町二丁目4地区A3棟建築工事 | NAE | ニッタ AEJ-S95-X-A GO 右片連 ﾊﾟｯｷﾝ:10 | 1070H×551.5W×65D | AHU-20T1-2 |  |  | 1 | 4810 | 4810 | 0 | 0 | 0
2020-03-27 | 366147 | 0001 | ニッタ株式会社 | 123 | 前田 健太 | 123190706 | 00643 | 高砂熱学工業株式会社 | 浜松町二丁目4地区A3棟建築工事 | NAE | ニッタ AEJ-S95-X-A GO 左片連 | 1070H×551.5W×65D | AHU-20T1-2 |  |  | 1 | 4810 | 4810 | 0 | 0 | 0
2020-03-27 | 366147 | 0001 | ニッタ株式会社 | 123 | 前田 健太 | 123190706 | 00643 | 高砂熱学工業株式会社 | 浜松町二丁目4地区A3棟建築工事 | NAE | ニッタ AEJ-S95-X-A GO 右片連 ﾊﾟｯｷﾝ:10 | 1070H×551.5W×65D | AHU-20T2-2 |  |  | 1 | 4810 | 4810 | 0 | 0 | 0
2020-03-27 | 366147 | 0001 | ニッタ株式会社 | 123 | 前田 健太 | 123190706 | 00643 | 高砂熱学工業株式会社 | 浜松町二丁目4地区A3棟建築工事 | NAE | ニッタ AEJ-S95-X-A GO 左片連 | 1070H×551.5W×65D | AHU-20T2-2 |  |  | 1 | 4810 | 4810 | 0 | 0 | 0
2020-03-27 | 366147 | 0001 | ニッタ株式会社 | 123 | 前田 健太 | 123190706 | 00643 | 高砂熱学工業株式会社 | 浜松町二丁目4地区A3棟建築工事 | NAE | ニッタ AEJ-S95-X-A GO 右片連 ﾊﾟｯｷﾝ:10 | 1070H×551.5W×65D | AHU-20T3-2 |  |  | 1 | 4810 | 4810 | 0 | 0 | 0
2020-03-27 | 366147 | 0001 | ニッタ株式会社 | 123 | 前田 健太 | 123190706 | 00643 | 高砂熱学工業株式会社 | 浜松町二丁目4地区A3棟建築工事 | NAE | ニッタ AEJ-S95-X-A GO 左片連 | 1070H×551.5W×65D | AHU-20T3-2 |  |  | 1 | 4810 | 4810 | 0 | 0 | 0
2020-03-27 | 366147 | 0001 | ニッタ株式会社 | 123 | 前田 健太 | 123190706 | 00643 | 高砂熱学工業株式会社 | 浜松町二丁目4地区A3棟建築工事 | NAE | ニッタ AEJ-S95-X-A GO 右片連 ﾊﾟｯｷﾝ:10 | 1070H×551.5W×65D | AHU-21T1-2 |  |  | 1 | 4810 | 4810 | 0 | 0 | 0
2020-03-27 | 366147 | 0001 | ニッタ株式会社 | 123 | 前田 健太 | 123190706 | 00643 | 高砂熱学工業株式会社 | 浜松町二丁目4地区A3棟建築工事 | NAE | ニッタ AEJ-S95-X-A GO 左片連 | 1070H×551.5W×65D | AHU-21T1-2 |  |  | 1 | 4810 | 4810 | 0 | 0 | 0
2020-03-27 | 366147 | 0001 | ニッタ株式会社 | 123 | 前田 健太 | 123190706 | 00643 | 高砂熱学工業株式会社 | 浜松町二丁目4地区A3棟建築工事 | NAE | ニッタ AEJ-S95-X-A GO 右片連 ﾊﾟｯｷﾝ:10 | 1070H×551.5W×65D | AHU-21T2-2 |  |  | 1 | 4810 | 4810 | 0 | 0 | 0
2020-03-27 | 366147 | 0001 | ニッタ株式会社 | 123 | 前田 健太 | 123190706 | 00643 | 高砂熱学工業株式会社 | 浜松町二丁目4地区A3棟建築工事 | NAE | ニッタ AEJ-S95-X-A GO 左片連 | 1070H×551.5W×65D | AHU-21T2-2 |  |  | 1 | 4810 | 4810 | 0 | 0 | 0
2020-03-27 | 366147 | 0001 | ニッタ株式会社 | 123 | 前田 健太 | 123190706 | 00643 | 高砂熱学工業株式会社 | 浜松町二丁目4地区A3棟建築工事 | NAE | ニッタ AEJ-S95-X-A GO 右片連 ﾊﾟｯｷﾝ:10 | 1070H×551.5W×65D | AHU-21T3-2 |  |  | 1 | 4810 | 4810 | 0 | 0 | 0
2020-03-27 | 366147 | 0001 | ニッタ株式会社 | 123 | 前田 健太 | 123190706 | 00643 | 高砂熱学工業株式会社 | 浜松町二丁目4地区A3棟建築工事 | NAE | ニッタ AEJ-S95-X-A GO 左片連 | 1070H×551.5W×65D | AHU-21T3-2 |  |  | 1 | 4810 | 4810 | 57720 | 5772 | 63492
2020-03-27 | 366148 | 0001 | ニッタ株式会社 | 123 | 前田 健太 | 123190706 | 00643 | 高砂熱学工業株式会社 | 浜松町二丁目4地区A3棟建築工事 | NEM | ニッタ SE-98-C GO | 305H×305W×150D | FUO-*T4-1(21F) |  |  | 1 | 1600 | 1600 | 0 | 0 | 0
2020-03-27 | 366148 | 0001 | ニッタ株式会社 | 123 | 前田 健太 | 123190706 | 00643 | 高砂熱学工業株式会社 | 浜松町二丁目4地区A3棟建築工事 | NEM | ニッタ SE-98-W GO | 305H×305W×150D | FUO-*T5-1(21F) |  |  | 1 | 1600 | 1600 | 0 | 0 | 0
2020-03-27 | 366148 | 0001 | ニッタ株式会社 | 123 | 前田 健太 | 123190706 | 00643 | 高砂熱学工業株式会社 | 浜松町二丁目4地区A3棟建築工事 |  |  |  |  | ※ｺｽﾄﾀﾞｳﾝNo.CD19-143 |  | 0 | 0 | 0 | 3200 | 320 | 3520
2020-03-28 | 366141 | 0217 | 三幸工業株式会社 | 123 | 前田 健太 | 123200202 | 00051 | ダイダン株式会社 | netXDC千葉第2ｾﾝﾀｰ設備増強工事（1期その2） |  |  |  |  | ﾌﾟﾚﾌｨﾙﾀｹｰｼﾝｸﾞ | 図番:SK13-KW43-13-0 | 0 | 0 | 0 | 0 | 0 | 0
2020-03-28 | 366141 | 0217 | 三幸工業株式会社 | 123 | 前田 健太 | 123200202 | 00051 | ダイダン株式会社 | netXDC千葉第2ｾﾝﾀｰ設備増強工事（1期その2） |  |  |  |  | 系統名:AFU-501-12～19 |  | 0 | 0 | 0 | 0 | 0 | 0
2020-03-28 | 366141 | 0217 | 三幸工業株式会社 | 123 | 前田 健太 | 123200202 | 00051 | ダイダン株式会社 | netXDC千葉第2ｾﾝﾀｰ設備増強工事（1期その2） | SB | 三幸工業K-2×4P-NSTG-SP | 1390H×1935W×400L |  |  |  | 8 | 150000 | 1200000 | 0 | 0 | 0
2020-03-28 | 366141 | 0217 | 三幸工業株式会社 | 123 | 前田 健太 | 123200202 | 00051 | ダイダン株式会社 | netXDC千葉第2ｾﾝﾀｰ設備増強工事（1期その2） |  |  |  |  | 系統名:AFU-601-12～19 |  | 0 | 0 | 0 | 0 | 0 | 0
2020-03-28 | 366141 | 0217 | 三幸工業株式会社 | 123 | 前田 健太 | 123200202 | 00051 | ダイダン株式会社 | netXDC千葉第2ｾﾝﾀｰ設備増強工事（1期その2） | SB | 三幸工業K-2×4P-NSTG-SP | 1390H×1935W×400L |  |  |  | 8 | 150000 | 1200000 | 0 | 0 | 0
2020-03-28 | 366141 | 0217 | 三幸工業株式会社 | 123 | 前田 健太 | 123200202 | 00051 | ダイダン株式会社 | netXDC千葉第2ｾﾝﾀｰ設備増強工事（1期その2） | SX32 | 運搬費 |  |  |  |  | 1 | 0 | 50000 | 0 | 0 | 0
2020-03-28 | 366141 | 0217 | 三幸工業株式会社 | 123 | 前田 健太 | 123200202 | 00051 | ダイダン株式会社 | netXDC千葉第2ｾﾝﾀｰ設備増強工事（1期その2） | SX32 | 運搬費 |  |  |  |  | 1 | 0 | 50000 | 2500000 | 250000 | 2750000
2020-03-28 | 366283 | 3216 | ｏｇａｋｕｕ株式会社 | 151 | 内藤 慎二 | 151200306 | 00916 | サッポロビール株式会社 | ｻｯﾎﾟﾛﾋﾞｰﾙ株式会社 千葉工場 | SXXS | 作業費（発注あり） |  |  |  |  | 1 | 22000 | 22000 | 22000 | 2200 | 24200
2020-03-30 | 365791 | 0001 | ニッタ株式会社 | 127 | 古泉 匡 | 127200326 | 03023 | コトヒラ工業株式会社 | OEM(ｺﾄﾋﾗ) | NSP | ニッタ 3442-6XN3PX FIX AA | 400H×400W×65T | WHEP-14056-0 |  |  | 1 | 19400 | 19400 | 19400 | 1940 | 21340
2020-03-30 | 365820 | 0003 | 日本バイリーン株式会社 | 121 | 高橋 重幸 | 121191007 | 00042 | 新菱冷熱工業株式会社 | 多摩ｾﾝﾀｰﾋﾞﾙ新築工事 | SX32 | 運搬費(ﾁｬｰﾀｰ) |  |  |  |  | 1 | 0 | 30000 | 30000 | 3000 | 33000
2020-03-30 | 365822 | 0003 | 日本バイリーン株式会社 | 163 | 白井 孝成 | 163200301 | 00624 | サンエス工業株式会社 | ﾌｧﾅｯｸ忍野ﾗﾎﾞ | VXX | ﾊﾞｲﾘｰﾝ 送料 |  |  |  |  | 1 | 0 | 1500 | 1500 | 150 | 1650
2020-03-30 | 365834 | 0003 | 日本バイリーン株式会社 | 151 | 内藤 慎二 | 151200319 | 02783 | ＴＭＥＳ株式会社 | ㈱HGSTｼﾞｬﾊﾟﾝ藤沢事業所 | VH | ﾊﾞｲﾘｰﾝ VH-100-500AA OG | 定価:￥108,000- |  |  |  | 1 | 25000 | 25000 | 0 | 0 | 0
2020-03-30 | 365834 | 0003 | 日本バイリーン株式会社 | 151 | 内藤 慎二 | 151200319 | 02783 | ＴＭＥＳ株式会社 | ㈱HGSTｼﾞｬﾊﾟﾝ藤沢事業所 | VH | ﾊﾞｲﾘｰﾝ VH-100-237AA OG | 定価:￥76,000- |  |  |  | 1 | 16200 | 16200 | 0 | 0 | 0
2020-03-30 | 365834 | 0003 | 日本バイリーン株式会社 | 151 | 内藤 慎二 | 151200319 | 02783 | ＴＭＥＳ株式会社 | ㈱HGSTｼﾞｬﾊﾟﾝ藤沢事業所 |  |  |  |  | ※見積№ T18-00402-03 |  | 0 | 0 | 0 | 41200 | 4120 | 45320
2020-03-30 | 365884 | 0122 | 日本無機株式会社 | 153 | 白井 孝成 | 153200310 | 03118 | 日本ゼトック株式会社 | 日本ｾﾞﾄｯｸ㈱相模原工場 |  |  |  |  | HEPAﾌｨﾙﾀｰ |  | 0 | 0 | 0 | 0 | 0 | 0
2020-03-30 | 365884 | 0122 | 日本無機株式会社 | 153 | 白井 孝成 | 153200310 | 03118 | 日本ゼトック株式会社 | 日本ｾﾞﾄｯｸ㈱相模原工場 | NXXH | 日本無機ATML-10-E25 | 610H×610W×50D |  |  |  | 2 | 13300 | 26600 | 0 | 0 | 0
2020-03-30 | 365884 | 0122 | 日本無機株式会社 | 153 | 白井 孝成 | 153200310 | 03118 | 日本ゼトック株式会社 | 日本ｾﾞﾄｯｸ㈱相模原工場 |  |  |  |  | ※ｱﾙﾐ枠、EPDM流入ｶﾞｽｹｯﾄ、ｶﾞﾗｽﾍﾟｰﾊﾟｰろ材 |  | 0 | 0 | 0 | 0 | 0 | 0
2020-03-30 | 365884 | 0122 | 日本無機株式会社 | 153 | 白井 孝成 | 153200310 | 03118 | 日本ゼトック株式会社 | 日本ｾﾞﾄｯｸ㈱相模原工場 |  |  |  |  | ﾌﾟﾚﾌｨﾙﾀ |  | 0 | 0 | 0 | 0 | 0 | 0
2020-03-30 | 365884 | 0122 | 日本無機株式会社 | 153 | 白井 孝成 | 153200310 | 03118 | 日本ゼトック株式会社 | 日本ｾﾞﾄｯｸ㈱相模原工場 | NXXP | 日本無機DS-150-Z-REA-12 | 260H×824W×12D |  |  |  | 2 | 2000 | 4000 | 0 | 0 | 0
2020-03-30 | 365884 | 0122 | 日本無機株式会社 | 153 | 白井 孝成 | 153200310 | 03118 | 日本ゼトック株式会社 | 日本ｾﾞﾄｯｸ㈱相模原工場 |  |  |  |  | ｱﾙﾐ枠、不織布ろ材、ﾗｽ網 |  | 0 | 0 | 0 | 30600 | 3060 | 33660
2020-03-30 | 366131 | 0001 | ニッタ株式会社 | 123 | 前田 健太 | 123200107 | 00051 | ダイダン株式会社 | 警視庁神田警察署庁舎(29)改築空調設備工事 | NBPU | ニッタ 1×1PPu-NS |  |  |  |  | 2 | 69000 | 138000 | 138000 | 13800 | 151800
2020-03-30 | 366149 | 0001 | ニッタ株式会社 | 123 | 前田 健太 | 123190706 | 00643 | 高砂熱学工業株式会社 | 浜松町二丁目4地区A3棟建築工事 | NBPM | ニッタ 0.5×0.5PM-NSTG |  | FUO-*T4-1(21F) |  |  | 1 | 18000 | 18000 | 0 | 0 | 0
2020-03-30 | 366149 | 0001 | ニッタ株式会社 | 123 | 前田 健太 | 123190706 | 00643 | 高砂熱学工業株式会社 | 浜松町二丁目4地区A3棟建築工事 | NBPM | ニッタ 0.5×0.5PM-NSTG |  | FUO-*T5-1(21F) |  |  | 1 | 18000 | 18000 | 0 | 0 | 0
2020-03-30 | 366149 | 0001 | ニッタ株式会社 | 123 | 前田 健太 | 123190706 | 00643 | 高砂熱学工業株式会社 | 浜松町二丁目4地区A3棟建築工事 | NT | ニッタ NT-20C(RM/600) | 305H×305W×20D | FUO-*T4-1(21F) |  |  | 1 | 500 | 500 | 0 | 0 | 0
2020-03-30 | 366149 | 0001 | ニッタ株式会社 | 123 | 前田 健太 | 123190706 | 00643 | 高砂熱学工業株式会社 | 浜松町二丁目4地区A3棟建築工事 | NT | ニッタ NT-20C(RM/600) | 305H×305W×20D | FUO-*T4-1(21F) |  |  | 1 | 500 | 500 | 0 | 0 | 0
2020-03-30 | 366149 | 0001 | ニッタ株式会社 | 123 | 前田 健太 | 123190706 | 00643 | 高砂熱学工業株式会社 | 浜松町二丁目4地区A3棟建築工事 |  |  |  |  | ※ｺｽﾄﾀﾞｳﾝNo.CD19-143 |  | 0 | 0 | 0 | 37000 | 3700 | 40700
2020-03-30 | 366156 | 0115 | 協成産業株式会社 | 160 | 古泉 匡 | 160200401 | 01383 | 新菱テクニカルサービス株式会社 | 新国際ﾋﾞﾙ8階韓国銀行東京事務所保守 |  |  |  |  | WDP56C用(効率65%、1枚/組) |  | 0 | 0 | 0 | 0 | 0 | 0
2020-03-30 | 366156 | 0115 | 協成産業株式会社 | 160 | 古泉 匡 | 160200401 | 01383 | 新菱テクニカルサービス株式会社 | 新国際ﾋﾞﾙ8階韓国銀行東京事務所保守 | KXXK | 協成 KPF-WD42B-65 | 280×668×80 |  |  |  | 2 | 3800 | 7600 | 0 | 0 | 0
2020-03-30 | 366156 | 0115 | 協成産業株式会社 | 160 | 古泉 匡 | 160200401 | 01383 | 新菱テクニカルサービス株式会社 | 新国際ﾋﾞﾙ8階韓国銀行東京事務所保守 | KXXK | 協成 送料 |  |  |  |  | 1 | 0 | 1500 | 0 | 0 | 0
2020-03-30 | 366156 | 0115 | 協成産業株式会社 | 160 | 古泉 匡 | 160200401 | 01383 | 新菱テクニカルサービス株式会社 | 新国際ﾋﾞﾙ8階韓国銀行東京事務所保守 |  |  |  |  | ※実績注番 160190402(2019年4月) |  | 0 | 0 | 0 | 9100 | 910 | 10010
2020-03-30 | 366167 | 0115 | 協成産業株式会社 | 122 | 大畑 和樹 | 122200111 | 01375 | 菱和設備株式会社 | 興和㈱富士工場 | KXXK | 協成 KST-52Q-90RJ-AL 右連結 | 605H×460W×150D |  |  |  | -1 | 12000 | -12000 | 0 | 0 | 0
2020-03-30 | 366167 | 0115 | 協成産業株式会社 | 122 | 大畑 和樹 | 122200111 | 01375 | 菱和設備株式会社 | 興和㈱富士工場 | KXXK | 協成 KST-52Q-90LJ-AL 左連結 | 605H×460W×150D |  |  |  | -1 | 12000 | -12000 | 0 | 0 | 0
2020-03-30 | 366167 | 0115 | 協成産業株式会社 | 122 | 大畑 和樹 | 122200111 | 01375 | 菱和設備株式会社 | 興和㈱富士工場 |  |  |  |  | ※運送会社のﾐｽにより希望日に納品されず | 不要となったため返品 | 0 | 0 | 0 | -24000 | -2400 | -26400
2020-03-30 | 366564 | 0003 | 日本バイリーン株式会社 | 150 | 古泉 匡 | 150200304 | 02850 | 株式会社アメフレック | 全酪連狭山 | VCMH | ﾊﾞｲﾘｰﾝ VCMH-2020 2段2列 鋼板製仕様 | 1365W×1400H×480D |  |  |  | 1 | 518000 | 518000 | 0 | 0 | 0
2020-03-30 | 366564 | 0003 | 日本バイリーン株式会社 | 150 | 古泉 匡 | 150200304 | 02850 | 株式会社アメフレック | 全酪連狭山 | VXX | ﾊﾞｲﾘｰﾝ 機器送料 |  |  |  |  | 1 | 0 | 40000 | 0 | 0 | 0
2020-03-30 | 366564 | 0003 | 日本バイリーン株式会社 | 150 | 古泉 匡 | 150200304 | 02850 | 株式会社アメフレック | 全酪連狭山 |  |  |  |  | ※見積№ S19-11783 |  | 0 | 0 | 0 | 0 | 0 | 0
2020-03-30 | 366564 | 0003 | 日本バイリーン株式会社 | 150 | 古泉 匡 | 150200304 | 02850 | 株式会社アメフレック | 全酪連狭山 | VXX | ﾊﾞｲﾘｰﾝ 追加部品 |  |  |  |  | 1 | 0 | 12000 | 570000 | 57000 | 627000
2020-03-31 | 365504 | 2748 | シマ産業株式会社 | 122 | 大畑 和樹 | 122200305 | 03030 | 三幸工業株式会社 | 三幸工業㈱ | SAXB | DG85-361 | 0～300Pa |  |  |  | 1 | 11900 | 11900 | 0 | 0 | 0
2020-03-31 | 365504 | 2748 | シマ産業株式会社 | 122 | 大畑 和樹 | 122200305 | 03030 | 三幸工業株式会社 | 三幸工業㈱ | SAXB | DG87-541 | 0～300Pa |  |  |  | 5 | 4800 | 24000 | 0 | 0 | 0
2020-03-31 | 365504 | 2748 | シマ産業株式会社 | 122 | 大畑 和樹 | 122200305 | 03030 | 三幸工業株式会社 | 三幸工業㈱ | SAXB | DG87-541 | 0～500Pa |  |  |  | 5 | 4800 | 24000 | 0 | 0 | 0
2020-03-31 | 365504 | 2748 | シマ産業株式会社 | 122 | 大畑 和樹 | 122200305 | 03030 | 三幸工業株式会社 | 三幸工業㈱ | SAXB | DG87-541 | 0～100Pa |  |  |  | 2 | 6500 | 13000 | 72900 | 7290 | 80190
2020-03-31 | 365996 | 0008 | 有限会社東京空調サービス | 153 | 白井 孝成 | 153200208 | 00354 | 凸版印刷株式会社 | 凸版印刷株式会社 川口工場 | STXS | ﾌｨﾙﾀ交換・洗浄費 |  |  |  |  | 1 | 0 | 14400 | 14400 | 1440 | 15840
2020-03-31 | 365998 | 0008 | 有限会社東京空調サービス | 151 | 内藤 慎二 | 151190801 | 02783 | ＴＭＥＳ株式会社 | 日本赤十字看護大学 | STXS | ﾌｨﾙﾀ交換・洗浄費 |  |  |  |  | 1 | 0 | 65000 | 0 | 0 | 0
2020-03-31 | 365998 | 0008 | 有限会社東京空調サービス | 151 | 内藤 慎二 | 151190801 | 02783 | ＴＭＥＳ株式会社 | 日本赤十字看護大学 | STXS | ﾌｨﾙﾀ交換・洗浄費 |  |  |  |  | 1 | 0 | 54600 | 0 | 0 | 0
2020-03-31 | 365998 | 0008 | 有限会社東京空調サービス | 151 | 内藤 慎二 | 151190801 | 02783 | ＴＭＥＳ株式会社 | 日本赤十字看護大学 | STXS | ﾌｨﾙﾀ交換・洗浄費 |  |  |  |  | 1 | 0 | 19400 | 139000 | 13900 | 152900
2020-03-31 | 366142 | 0217 | 三幸工業株式会社 | 122 | 大畑 和樹 | 122200108 | 02763 | 大成温調株式会社 | 立川泉町計画(映画館) |  |  |  |  | 系統名:AHU-C-1a 処理風量:2600CMH | 図番:SK19-KW82-01-1 | 0 | 0 | 0 | 0 | 0 | 0
2020-03-31 | 366142 | 0217 | 三幸工業株式会社 | 122 | 大畑 和樹 | 122200108 | 02763 | 大成温調株式会社 | 立川泉町計画(映画館) | SB | 三幸工業KPM-1.5×1-NOG-SP |  | ﾄﾞｱ方向:R |  |  | 1 | 306000 | 306000 | 0 | 0 | 0
2020-03-31 | 366142 | 0217 | 三幸工業株式会社 | 122 | 大畑 和樹 | 122200108 | 02763 | 大成温調株式会社 | 立川泉町計画(映画館) |  |  |  |  | 系統名:AHU-C-1b 処理風量:2600CMH | 図番:SK19-KW82-01-1 | 0 | 0 | 0 | 0 | 0 | 0
2020-03-31 | 366142 | 0217 | 三幸工業株式会社 | 122 | 大畑 和樹 | 122200108 | 02763 | 大成温調株式会社 | 立川泉町計画(映画館) | SB | 三幸工業KPM-1.5×1-NOG-SP |  | ﾄﾞｱ方向:R |  |  | 1 | 306000 | 306000 | 0 | 0 | 0
2020-03-31 | 366142 | 0217 | 三幸工業株式会社 | 122 | 大畑 和樹 | 122200108 | 02763 | 大成温調株式会社 | 立川泉町計画(映画館) |  |  |  |  | 系統名:AHU-C-2 処理風量:1400CMH | 図番:SK19-KW82-02-1 | 0 | 0 | 0 | 0 | 0 | 0
2020-03-31 | 366142 | 0217 | 三幸工業株式会社 | 122 | 大畑 和樹 | 122200108 | 02763 | 大成温調株式会社 | 立川泉町計画(映画館) | SB | 三幸工業KPM-1.5×1-NOG-SP |  | ﾄﾞｱ方向:R |  |  | 1 | 259000 | 259000 | 0 | 0 | 0
2020-03-31 | 366142 | 0217 | 三幸工業株式会社 | 122 | 大畑 和樹 | 122200108 | 02763 | 大成温調株式会社 | 立川泉町計画(映画館) |  |  |  |  | 系統名:AHU-C-3a 処理風量:2200CMH | 図番:SK19-KW82-05-2 | 0 | 0 | 0 | 0 | 0 | 0
2020-03-31 | 366142 | 0217 | 三幸工業株式会社 | 122 | 大畑 和樹 | 122200108 | 02763 | 大成温調株式会社 | 立川泉町計画(映画館) | SB | 三幸工業KPM-1.5×1-NOG-SP |  | ﾄﾞｱ方向:R |  |  | 1 | 259000 | 259000 | 0 | 0 | 0
2020-03-31 | 366142 | 0217 | 三幸工業株式会社 | 122 | 大畑 和樹 | 122200108 | 02763 | 大成温調株式会社 | 立川泉町計画(映画館) |  |  |  |  | 系統名:AHU-C-3b 処理風量:2200CMH | 図番:SK19-KW82-09-1 | 0 | 0 | 0 | 0 | 0 | 0
2020-03-31 | 366142 | 0217 | 三幸工業株式会社 | 122 | 大畑 和樹 | 122200108 | 02763 | 大成温調株式会社 | 立川泉町計画(映画館) | SB | 三幸工業KPM-1.5×1-NOG-SP |  | ﾄﾞｱ方向:R |  |  | 1 | 259000 | 259000 | 0 | 0 | 0
2020-03-31 | 366142 | 0217 | 三幸工業株式会社 | 122 | 大畑 和樹 | 122200108 | 02763 | 大成温調株式会社 | 立川泉町計画(映画館) |  |  |  |  | 系統名:AHU-C-4 処理風量:1400CMH | 図番:SK19-KW82-02-1 | 0 | 0 | 0 | 0 | 0 | 0
2020-03-31 | 366142 | 0217 | 三幸工業株式会社 | 122 | 大畑 和樹 | 122200108 | 02763 | 大成温調株式会社 | 立川泉町計画(映画館) | SB | 三幸工業KPM-1.5×1-NOG-SP |  | ﾄﾞｱ方向:R |  |  | 1 | 259000 | 259000 | 0 | 0 | 0
2020-03-31 | 366142 | 0217 | 三幸工業株式会社 | 122 | 大畑 和樹 | 122200108 | 02763 | 大成温調株式会社 | 立川泉町計画(映画館) |  |  |  |  | 系統名:AHU-C-5 処理風量:2800CMH | 図番:SK19-KW82-03-1 | 0 | 0 | 0 | 0 | 0 | 0
2020-03-31 | 366142 | 0217 | 三幸工業株式会社 | 122 | 大畑 和樹 | 122200108 | 02763 | 大成温調株式会社 | 立川泉町計画(映画館) | SB | 三幸工業KPM-1.5×1-NOG-SP |  | ﾄﾞｱ方向:R |  |  | 1 | 306000 | 306000 | 0 | 0 | 0
2020-03-31 | 366142 | 0217 | 三幸工業株式会社 | 122 | 大畑 和樹 | 122200108 | 02763 | 大成温調株式会社 | 立川泉町計画(映画館) |  |  |  |  | 系統名:AHU-C-6 処理風量:1400CMH | 図番:SK19-KW82-02-1 | 0 | 0 | 0 | 0 | 0 | 0
2020-03-31 | 366142 | 0217 | 三幸工業株式会社 | 122 | 大畑 和樹 | 122200108 | 02763 | 大成温調株式会社 | 立川泉町計画(映画館) | SB | 三幸工業KPM-1.5×1-NOG-SP |  | ﾄﾞｱ方向:R |  |  | 1 | 259000 | 259000 | 0 | 0 | 0
2020-03-31 | 366142 | 0217 | 三幸工業株式会社 | 122 | 大畑 和樹 | 122200108 | 02763 | 大成温調株式会社 | 立川泉町計画(映画館) |  |  |  |  | 系統名:AHU-C-7a 処理風量:3550CMH | 図番:SK19-KW82-04-1 | 0 | 0 | 0 | 0 | 0 | 0
2020-03-31 | 366142 | 0217 | 三幸工業株式会社 | 122 | 大畑 和樹 | 122200108 | 02763 | 大成温調株式会社 | 立川泉町計画(映画館) | SB | 三幸工業KPM-1.5×1-NOG-SP |  | ﾄﾞｱ方向:R |  |  | 1 | 306000 | 306000 | 0 | 0 | 0
2020-03-31 | 366142 | 0217 | 三幸工業株式会社 | 122 | 大畑 和樹 | 122200108 | 02763 | 大成温調株式会社 | 立川泉町計画(映画館) |  |  |  |  | 系統名:AHU-C-7b 処理風量:3550CMH | 図番:SK19-KW82-04-1 | 0 | 0 | 0 | 0 | 0 | 0
2020-03-31 | 366142 | 0217 | 三幸工業株式会社 | 122 | 大畑 和樹 | 122200108 | 02763 | 大成温調株式会社 | 立川泉町計画(映画館) | SB | 三幸工業KPM-1.5×1-NOG-SP |  | ﾄﾞｱ方向:R |  |  | 1 | 306000 | 306000 | 0 | 0 | 0
2020-03-31 | 366142 | 0217 | 三幸工業株式会社 | 122 | 大畑 和樹 | 122200108 | 02763 | 大成温調株式会社 | 立川泉町計画(映画館) |  |  |  |  | 系統名:AHU-C-8 処理風量:1400CMH | 図番:SK19-KW82-02-1 | 0 | 0 | 0 | 0 | 0 | 0
2020-03-31 | 366142 | 0217 | 三幸工業株式会社 | 122 | 大畑 和樹 | 122200108 | 02763 | 大成温調株式会社 | 立川泉町計画(映画館) | SB | 三幸工業KPM-1.5×1-NOG-SP |  | ﾄﾞｱ方向:R |  |  | 1 | 259000 | 259000 | 0 | 0 | 0
2020-03-31 | 366142 | 0217 | 三幸工業株式会社 | 122 | 大畑 和樹 | 122200108 | 02763 | 大成温調株式会社 | 立川泉町計画(映画館) |  |  |  |  | 系統名:AHU-C-9a 処理風量:2200CMH | 図番:SK19-KW82-05-2 | 0 | 0 | 0 | 0 | 0 | 0
2020-03-31 | 366142 | 0217 | 三幸工業株式会社 | 122 | 大畑 和樹 | 122200108 | 02763 | 大成温調株式会社 | 立川泉町計画(映画館) | SB | 三幸工業KPM-1.5×1-NOG-SP |  | ﾄﾞｱ方向:R |  |  | 1 | 259000 | 259000 | 0 | 0 | 0
2020-03-31 | 366142 | 0217 | 三幸工業株式会社 | 122 | 大畑 和樹 | 122200108 | 02763 | 大成温調株式会社 | 立川泉町計画(映画館) |  |  |  |  | 系統名:AHU-C-9b 処理風量:2200CMH | 図番:SK19-KW82-09-1 | 0 | 0 | 0 | 0 | 0 | 0
2020-03-31 | 366142 | 0217 | 三幸工業株式会社 | 122 | 大畑 和樹 | 122200108 | 02763 | 大成温調株式会社 | 立川泉町計画(映画館) | SB | 三幸工業KPM-1.5×1-NOG-SP |  | ﾄﾞｱ方向:R |  |  | 1 | 259000 | 259000 | 0 | 0 | 0
2020-03-31 | 366142 | 0217 | 三幸工業株式会社 | 122 | 大畑 和樹 | 122200108 | 02763 | 大成温調株式会社 | 立川泉町計画(映画館) |  |  |  |  | 系統名:OHU-C1-1 処理風量:6000CMH | 図番:SK19-KW82-06-1 | 0 | 0 | 0 | 0 | 0 | 0
2020-03-31 | 366142 | 0217 | 三幸工業株式会社 | 122 | 大畑 和樹 | 122200108 | 02763 | 大成温調株式会社 | 立川泉町計画(映画館) | SB | 三幸工業KPM-1×2-NOG-SP |  | ﾄﾞｱ方向:R |  |  | 1 | 119000 | 119000 | 0 | 0 | 0
2020-03-31 | 366142 | 0217 | 三幸工業株式会社 | 122 | 大畑 和樹 | 122200108 | 02763 | 大成温調株式会社 | 立川泉町計画(映画館) |  |  |  |  | 系統名:OHU-C1-2 処理風量:6000CMH | 図番:SK19-KW82-06-1 | 0 | 0 | 0 | 0 | 0 | 0
2020-03-31 | 366142 | 0217 | 三幸工業株式会社 | 122 | 大畑 和樹 | 122200108 | 02763 | 大成温調株式会社 | 立川泉町計画(映画館) | SB | 三幸工業KPM-1×2-NOG-SP |  | ﾄﾞｱ方向:R |  |  | 1 | 119000 | 119000 | 0 | 0 | 0
2020-03-31 | 366142 | 0217 | 三幸工業株式会社 | 122 | 大畑 和樹 | 122200108 | 02763 | 大成温調株式会社 | 立川泉町計画(映画館) |  |  |  |  | 系統名:OHU-C2-1 処理風量:4400CMH | 図番:SK19-KW82-07-1 | 0 | 0 | 0 | 0 | 0 | 0
2020-03-31 | 366142 | 0217 | 三幸工業株式会社 | 122 | 大畑 和樹 | 122200108 | 02763 | 大成温調株式会社 | 立川泉町計画(映画館) | SB | 三幸工業KPM-1×1.5-NOG-SP |  | ﾄﾞｱ方向:R |  |  | 1 | 98000 | 98000 | 0 | 0 | 0
2020-03-31 | 366142 | 0217 | 三幸工業株式会社 | 122 | 大畑 和樹 | 122200108 | 02763 | 大成温調株式会社 | 立川泉町計画(映画館) |  |  |  |  | 系統名:OHU-C2-2 処理風量:3300CMH | 図番:SK19-KW82-08-1 | 0 | 0 | 0 | 0 | 0 | 0
2020-03-31 | 366142 | 0217 | 三幸工業株式会社 | 122 | 大畑 和樹 | 122200108 | 02763 | 大成温調株式会社 | 立川泉町計画(映画館) | SB | 三幸工業KPM-1×1.5-NOG-SP |  | ﾄﾞｱ方向:R |  |  | 1 | 77000 | 77000 | 0 | 0 | 0
2020-03-31 | 366142 | 0217 | 三幸工業株式会社 | 122 | 大畑 和樹 | 122200108 | 02763 | 大成温調株式会社 | 立川泉町計画(映画館) |  |  |  |  | 系統名:OHU-C2-3 処理風量:3300CMH | 図番:SK19-KW82-08-1 | 0 | 0 | 0 | 0 | 0 | 0
2020-03-31 | 366142 | 0217 | 三幸工業株式会社 | 122 | 大畑 和樹 | 122200108 | 02763 | 大成温調株式会社 | 立川泉町計画(映画館) | SB | 三幸工業KPM-1×1.5-NOG-SP |  | ﾄﾞｱ方向:R |  |  | 1 | 77000 | 77000 | 0 | 0 | 0
2020-03-31 | 366142 | 0217 | 三幸工業株式会社 | 122 | 大畑 和樹 | 122200108 | 02763 | 大成温調株式会社 | 立川泉町計画(映画館) | SX32 | 運搬費 |  |  |  |  | 4 | 40000 | 160000 | 4252000 | 425200 | 4677200
2020-03-31 | 366143 | 0217 | 三幸工業株式会社 | 121 | 高橋 重幸 | 121191105 | 00042 | 新菱冷熱工業株式会社 | 山梨大学(医病)病棟Ⅱ市営その他機械設備工事 |  |  |  |  | 系統名：OHU-c703 処理風量:1000CMH | 図番:SK18-KW108-02-1 | 0 | 0 | 0 | 0 | 0 | 0
2020-03-31 | 366143 | 0217 | 三幸工業株式会社 | 121 | 高橋 重幸 | 121191105 | 00042 | 新菱冷熱工業株式会社 | 山梨大学(医病)病棟Ⅱ市営その他機械設備工事 | SB | 三幸工業K-CAP-GS-CF(H)-SAVDS-DS用ﾊﾟﾝﾁﾝｸﾞ |  |  |  |  | 2 | 7000 | 14000 | 0 | 0 | 0
2020-03-31 | 366143 | 0217 | 三幸工業株式会社 | 121 | 高橋 重幸 | 121191105 | 00042 | 新菱冷熱工業株式会社 | 山梨大学(医病)病棟Ⅱ市営その他機械設備工事 |  |  |  |  | 系統名:OHU-b402 処理風量:150CMH | 図番:SK18-KW108-01-1 | 0 | 0 | 0 | 0 | 0 | 0
2020-03-31 | 366143 | 0217 | 三幸工業株式会社 | 121 | 高橋 重幸 | 121191105 | 00042 | 新菱冷熱工業株式会社 | 山梨大学(医病)病棟Ⅱ市営その他機械設備工事 | SB | 三幸工業K-CAP-GS-CF(H)-SAVDS-DS用ﾊﾟﾝﾁﾝｸﾞ |  |  |  |  | 1 | 7000 | 7000 | 21000 | 2100 | 23100
2020-03-31 | 366240 | 0125 | 日本カノマックス株式会社 | 150 | 古泉 匡 | 150200305 | 04160 | イカリ消毒株式会社 | ㈱ｲｶﾘｽﾃﾘﾌｧｰﾑ | SAXB | 風速ﾌﾞﾛｰﾌﾞ 6543-21型 | (成績書含む) |  |  |  | 1 | 0 | 30100 | 0 | 0 | 0
2020-03-31 | 366240 | 0125 | 日本カノマックス株式会社 | 150 | 古泉 匡 | 150200305 | 04160 | イカリ消毒株式会社 | ㈱ｲｶﾘｽﾃﾘﾌｧｰﾑ | SAXB | 校正証明書、ﾄﾚｰｻﾋﾞﾘﾃｨ |  |  |  |  | 1 | 0 | 6000 | 36100 | 3610 | 39710
2020-03-31 | 366294 | 0003 | 日本バイリーン株式会社 | 150 | 古泉 匡 | 150200303 | 02850 | 株式会社アメフレック | 丸善製薬 三次工場自動ﾗｯｸ化工事 | VXX | ﾊﾞｲﾘｰﾝ 送料 |  |  |  |  | 1 | 0 | 1500 | 1500 | 150 | 1650
2020-03-31 | 366295 | 0003 | 日本バイリーン株式会社 | 123 | 前田 健太 | 123191007 | 00031 | 株式会社大気社 | NGKｾﾗﾐｯｸﾃﾞﾊﾞｲｽ富士吉田工場 | VXX | ﾊﾞｲﾘｰﾝ 送料 |  |  |  |  | 1 | 0 | 1500 | 1500 | 150 | 1650
2020-03-31 | 366296 | 0003 | 日本バイリーン株式会社 | 161 | 内藤 慎二 | 161200203 | 00031 | 株式会社大気社 | 日本ﾒｼﾞﾌｨｼﾞｯｸｽ㈱北関東ﾗﾎﾞ | SX32 | 運搬費 |  |  |  |  | 1 | 0 | 1500 | 1500 | 150 | 1650
2020-03-31 | 366303 | 0003 | 日本バイリーン株式会社 | 161 | 内藤 慎二 | 161200305 | 00031 | 株式会社大気社 | ﾄｸﾔﾏﾃﾞﾝﾀﾙ鹿島工場 | VT | ﾊﾞｲﾘｰﾝ PS/300N(ろ材のみ) | 690×135 |  |  |  | 2 | 163 | 326 | 0 | 0 | 0
2020-03-31 | 366303 | 0003 | 日本バイリーン株式会社 | 161 | 内藤 慎二 | 161200305 | 00031 | 株式会社大気社 | ﾄｸﾔﾏﾃﾞﾝﾀﾙ鹿島工場 | SX32 | 送料 |  |  |  |  | 1 | 0 | 1500 | 0 | 0 | 0
2020-03-31 | 366303 | 0003 | 日本バイリーン株式会社 | 161 | 内藤 慎二 | 161200305 | 00031 | 株式会社大気社 | ﾄｸﾔﾏﾃﾞﾝﾀﾙ鹿島工場 |  |  |  |  | ※価格表から |  | 0 | 0 | 0 | 0 | 0 | 0
2020-03-31 | 366303 | 0003 | 日本バイリーン株式会社 | 161 | 内藤 慎二 | 161200305 | 00031 | 株式会社大気社 | ﾄｸﾔﾏﾃﾞﾝﾀﾙ鹿島工場 |  |  |  |  | ※送り状送付願います。 |  | 0 | 0 | 0 | 0 | 0 | 0
2020-03-31 | 366303 | 0003 | 日本バイリーン株式会社 | 161 | 内藤 慎二 | 161200305 | 00031 | 株式会社大気社 | ﾄｸﾔﾏﾃﾞﾝﾀﾙ鹿島工場 |  |  |  |  | ※現着前に担当者へ連絡願います。 |  | 0 | 0 | 0 | 1826 | 183 | 2009
2020-04-01 | 366575 | 0070 | その他諸口 | 124 | 前田 健太 | 124200301 | 00279 | クボタ空調株式会社 | 地方独立行政法人くまもと県北病院機構 | SAXB | LC-0640-M3 |  |  |  |  | 24 | 230 | 5520 | 0 | 0 | 0
2020-04-01 | 366575 | 0070 | その他諸口 | 124 | 前田 健太 | 124200301 | 00279 | クボタ空調株式会社 | 地方独立行政法人くまもと県北病院機構 |  |  |  |  | ※株式会社ﾐｽﾐ 3月納入分 |  | 0 | 0 | 0 | 5520 | 552 | 6072
2020-04-01 | 366585 | 0001 | ニッタ株式会社 | 127 | 古泉 匡 | 127200401 | 03023 | コトヒラ工業株式会社 | OEM(ｺﾄﾋﾗ) | NSP | ニッタ 3441-6XN3PX FIX AA | 500H×500W×65T | NHEP-12046-0 |  |  | 4 | 12750 | 51000 | 51000 | 5100 | 56100
2020-04-01 | 366619 | 0003 | 日本バイリーン株式会社 | 161 | 内藤 慎二 | 161200306 | 02716 | 富士電機株式会社 | 貴社 | VT | ﾊﾞｲﾘｰﾝ PS/150N | 560×615mm |  |  |  | 4 | 280 | 1120 | 0 | 0 | 0
2020-04-01 | 366619 | 0003 | 日本バイリーン株式会社 | 161 | 内藤 慎二 | 161200306 | 02716 | 富士電機株式会社 | 貴社 | VXX | ﾊﾞｲﾘｰﾝ 梱包送料 |  |  |  |  | 1 | 0 | 1500 | 0 | 0 | 0
2020-04-01 | 366619 | 0003 | 日本バイリーン株式会社 | 161 | 内藤 慎二 | 161200306 | 02716 | 富士電機株式会社 | 貴社 |  |  |  |  | ※見積№ T19-00330-03 |  | 0 | 0 | 0 | 2620 | 262 | 2882
2020-04-01 | 366642 | 0005 | 株式会社アクシー | 121 | 高橋 重幸 | 121200302 | 03411 | 株式会社スミレ工作所 | 貴社 |  |  |  |  | 【希望納期:2020年4月2日】 |  | 0 | 0 | 0 | 0 | 0 | 0
2020-04-01 | 366642 | 0005 | 株式会社アクシー | 121 | 高橋 重幸 | 121200302 | 03411 | 株式会社スミレ工作所 | 貴社 | PUXM | アクシーPS/300N(ｱﾙﾐ枠付) | 712W×597H×12T |  |  |  | 50 | 2070 | 103500 | 103500 | 10350 | 113850
2020-04-01 | 366646 | 0005 | 株式会社アクシー | 150 | 古泉 匡 | 150200404 | 02850 | 株式会社アメフレック | ㈱ｱﾒﾌﾚｯｸ | PUXM | アクシーﾀｯﾁｱｯﾌﾟ材 | ｱｸﾘﾙ樹脂塗装 N-7 |  |  |  | 4 | 500 | 2000 | 0 | 0 | 0
2020-04-01 | 366646 | 0005 | 株式会社アクシー | 150 | 古泉 匡 | 150200404 | 02850 | 株式会社アメフレック | ㈱ｱﾒﾌﾚｯｸ | PUXM | アクシー送料 |  |  |  |  | 1 | 0 | 1500 | 3500 | 350 | 3850
2020-04-01 | 366661 | 2748 | シマ産業株式会社 | 121 | 高橋 重幸 | 121200401 | 00030 | 東洋熱工業株式会社 | 帝京大学八王子ｷｬﾝﾊﾟｽ既存棟(8･11号館)改修工事 | SAXB | ｼﾏ産業 DG87-541 | 0～500Pa |  |  |  | 1 | 4800 | 4800 | 0 | 0 | 0
2020-04-01 | 366661 | 2748 | シマ産業株式会社 | 121 | 高橋 重幸 | 121200401 | 00030 | 東洋熱工業株式会社 | 帝京大学八王子ｷｬﾝﾊﾟｽ既存棟(8･11号館)改修工事 | SAXB | ｼﾏ産業 CL13-291 | 100～500Pa |  |  |  | 1 | 8300 | 8300 | 0 | 0 | 0
2020-04-01 | 366661 | 2748 | シマ産業株式会社 | 121 | 高橋 重幸 | 121200401 | 00030 | 東洋熱工業株式会社 | 帝京大学八王子ｷｬﾝﾊﾟｽ既存棟(8･11号館)改修工事 | SX32 | ｼﾏ産業 送料 |  |  |  |  | 1 | 0 | 1200 | 14300 | 1430 | 15730
2020-04-01 | 366672 | 0008 | 有限会社東京空調サービス | 122 | 大畑 和樹 | 122200101 | 00032 | 第一工業株式会社 | (仮称)三菱電機株式会社ZEB+実証棟新築工事 | SXXS | 作業費（発注あり） | 3/13,24 |  |  |  | -3 | 22000 | -66000 | 0 | 0 | 0
2020-04-01 | 366672 | 0008 | 有限会社東京空調サービス | 122 | 大畑 和樹 | 122200101 | 00032 | 第一工業株式会社 | (仮称)三菱電機株式会社ZEB+実証棟新築工事 | SXXS | 車両費 |  |  |  |  | -2 | 7000 | -14000 | 0 | 0 | 0
2020-04-01 | 366672 | 0008 | 有限会社東京空調サービス | 122 | 大畑 和樹 | 122200101 | 00032 | 第一工業株式会社 | (仮称)三菱電機株式会社ZEB+実証棟新築工事 | SXXS | 測定機器損料 |  |  |  |  | -3 | 10000 | -30000 | -110000 | -11000 | -121000
2020-04-01 | 366673 | 0008 | 有限会社東京空調サービス | 122 | 大畑 和樹 | 122190606 | 00032 | 第一工業株式会社 | 三菱電機㈱新衛星生産棟他新築工事 | SXXS | 作業費（発注あり） | 3/13,24 |  |  |  | 3 | 22000 | 66000 | 0 | 0 | 0
2020-04-01 | 366673 | 0008 | 有限会社東京空調サービス | 122 | 大畑 和樹 | 122190606 | 00032 | 第一工業株式会社 | 三菱電機㈱新衛星生産棟他新築工事 | SXXS | 車両費 |  |  |  |  | 2 | 7000 | 14000 | 0 | 0 | 0
2020-04-01 | 366673 | 0008 | 有限会社東京空調サービス | 122 | 大畑 和樹 | 122190606 | 00032 | 第一工業株式会社 | 三菱電機㈱新衛星生産棟他新築工事 | SXXS | 測定機器損料 |  |  |  |  | 3 | 10000 | 30000 | 110000 | 11000 | 121000
2020-04-01 | 366754 | 0115 | 協成産業株式会社 | 153 | 白井 孝成 | 153200402 | 00354 | 凸版印刷株式会社 | 凸版印刷株式会社 嵐山工場 | KXXK | 協成 KMP-20Q-90SIG | 305H×465W×65D |  |  |  | 14 | 4500 | 63000 | 0 | 0 | 0
2020-04-01 | 366754 | 0115 | 協成産業株式会社 | 153 | 白井 孝成 | 153200402 | 00354 | 凸版印刷株式会社 | 凸版印刷株式会社 嵐山工場 |  |  |  |  | 《仕様》 | AL枠、補修効率90%、ｹﾝﾄﾞﾝ取手 | 0 | 0 | 0 | 0 | 0 | 0
2020-04-01 | 366754 | 0115 | 協成産業株式会社 | 153 | 白井 孝成 | 153200402 | 00354 | 凸版印刷株式会社 | 凸版印刷株式会社 嵐山工場 |  |  |  |  | ※実績注番 153200212(2020年2月) |  | 0 | 0 | 0 | 63000 | 6300 | 69300
2020-04-01 | 366969 | 0057 | 株式会社ハギモフィルター | 123 | 前田 健太 | 123200307 | 00461 | 株式会社テクノ菱和 | 0251 朋栄佐倉 | HXXM | ﾊｷﾞﾓ製品PS/300N(ｱﾙﾐ枠付) | 1227×235×9t |  |  |  | 1 | 2880 | 2880 | 0 | 0 | 0
2020-04-01 | 366969 | 0057 | 株式会社ハギモフィルター | 123 | 前田 健太 | 123200307 | 00461 | 株式会社テクノ菱和 | 0251 朋栄佐倉 | HXXM | ﾊｷﾞﾓ製品送料 |  |  |  |  | 1 | 0 | 1500 | 0 | 0 | 0
2020-04-01 | 366969 | 0057 | 株式会社ハギモフィルター | 123 | 前田 健太 | 123200307 | 00461 | 株式会社テクノ菱和 | 0251 朋栄佐倉 | [6 empty] | 0 | 0 | 0 | 0 | 0 | 0
2020-04-01 | 366969 | 0057 | 株式会社ハギモフィルター | 123 | 前田 健太 | 123200307 | 00461 | 株式会社テクノ菱和 | 0251 朋栄佐倉 |  |  |  |  | ※金額記入お願い致します｡ |  | 0 | 0 | 0 | 0 | 0 | 0
2020-04-01 | 366969 | 0057 | 株式会社ハギモフィルター | 123 | 前田 健太 | 123200307 | 00461 | 株式会社テクノ菱和 | 0251 朋栄佐倉 |  |  |  |  | ※送り状送付願います。 |  | 0 | 0 | 0 | 0 | 0 | 0
2020-04-01 | 366969 | 0057 | 株式会社ハギモフィルター | 123 | 前田 健太 | 123200307 | 00461 | 株式会社テクノ菱和 | 0251 朋栄佐倉 |  |  |  |  | ※現着前に担当者へ連絡願います。 |  | 0 | 0 | 0 | 4380 | 438 | 4818
2020-04-01 | 367083 | 0901 | 幕張：人工用 | 150 | 古泉 匡 | 150200401 | 02544 | 三興コントロール株式会社 | 株式会社BIKEN東京事業所 | XX | 社内人工 |  |  |  |  | 1 | 0 | 54980 | 54980 | 0 | 54980
2020-04-01 | 367084 | 0901 | 幕張：人工用 | 160 | 古泉 匡 | 160200406 | 00571 | 東洋熱工業株式会社 | TBS放送ｾﾝﾀｰ | XX | 社内人工 |  |  |  |  | 1 | 0 | 32574 | 32574 | 0 | 32574
2020-04-01 | 367086 | 0903 | 横浜：人工用 | 153 | 白井 孝成 | 153200401 | 00248 | ネオフォトニクス・セミコンダクタ合同会社 | ﾈｵﾌｫﾄﾆｸｽ･ｾﾐｺﾝﾀﾞｸﾀ合同会社 | XX | 社内人工 |  |  |  |  | 1 | 0 | 27183 | 27183 | 0 | 27183
2020-04-01 | 367089 | 0903 | 横浜：人工用 | 151 | 内藤 慎二 | 151200418 | 02783 | ＴＭＥＳ株式会社 | 第一三共ﾌﾟﾛﾌｧｰﾏ㈱平塚工場 | XX | 社内人工 |  |  |  |  | 1 | 0 | 1980 | 1980 | 0 | 1980
2020-04-01 | 367180 | 0901 | 幕張：人工用 | 151 | 内藤 慎二 | 151200421 | 02845 | 赤門ウイレックス株式会社 | ﾊﾟｽｺ利根工場 | XX | 社内人工 |  |  |  |  | 1 | 0 | 18440 | 18440 | 0 | 18440
2020-04-01 | 367181 | 0901 | 幕張：人工用 | 151 | 内藤 慎二 | 151200409 | 02783 | ＴＭＥＳ株式会社 | 第一三共ﾌﾟﾛﾌｧｰﾏ㈱平塚工場 | XX | 社内人工 |  |  |  |  | 1 | 0 | 109453 | 109453 | 0 | 109453
2020-04-01 | 367182 | 0901 | 幕張：人工用 | 151 | 内藤 慎二 | 151200101 | 02845 | 赤門ウイレックス株式会社 | ﾊﾟｽｺ刈谷工場 | XX | 社内人工 |  |  |  |  | 1 | 0 | 124749 | 124749 | 0 | 124749
2020-04-01 | 367183 | 0901 | 幕張：人工用 | 151 | 内藤 慎二 | 151200402 | 03221 | 株式会社全農ハイパック | 株式会社全農ﾊｲﾊﾟｯｸ | XX | 社内人工 |  |  |  |  | 1 | 0 | 60354 | 60354 | 0 | 60354
2020-04-01 | 367184 | 0901 | 幕張：人工用 | 151 | 内藤 慎二 | 151200416 | 03221 | 株式会社全農ハイパック | 株式会社全農ﾊｲﾊﾟｯｸ | XX | 社内人工 |  |  |  |  | 1 | 0 | 167763 | 167763 | 0 | 167763
2020-04-01 | 367361 | 0900 | 日本橋：人工用 | 151 | 内藤 慎二 | 151200404 | 04165 | 藤田テクノ株式会社 | 石福金属興業㈱草加工場 | XX | 社内人工 |  |  |  |  | 1 | 0 | 58652 | 58652 | 0 | 58652
2020-04-01 | 367362 | 0900 | 日本橋：人工用 | 151 | 内藤 慎二 | 151200515 | 02845 | 赤門ウイレックス株式会社 | ﾊﾟｽｺ犬山工場 | XX | 社内人工 |  |  |  |  | 1 | 0 | 14450 | 14450 | 0 | 14450
2020-04-01 | 367363 | 0900 | 日本橋：人工用 | 121 | 高橋 重幸 | 121191007 | 00042 | 新菱冷熱工業株式会社 | 多摩ｾﾝﾀｰﾋﾞﾙ新築工事 | XX | 社内人工 |  |  |  |  | 1 | 0 | 17236 | 17236 | 0 | 17236
2020-04-01 | 367394 | 0001 | ニッタ株式会社 | 123 | 前田 健太 | 123190706 | 00643 | 高砂熱学工業株式会社 | 浜松町二丁目4地区A3棟建築工事 | NT | ニッタ NTX-S20X(RM/600) 補強･養生付 | 960H×560W×20D | AHU-20T1-1 |  |  | 1 | 2200 | 2200 | 0 | 0 | 0
2020-04-01 | 367394 | 0001 | ニッタ株式会社 | 123 | 前田 健太 | 123190706 | 00643 | 高砂熱学工業株式会社 | 浜松町二丁目4地区A3棟建築工事 | NT | ニッタ NTJX-S20X(RM/600) 2連補強養生 | 1070H×1100W×20D | AHU-20T1-2 |  |  | 1 | 3780 | 3780 | 0 | 0 | 0
2020-04-01 | 367394 | 0001 | ニッタ株式会社 | 123 | 前田 健太 | 123190706 | 00643 | 高砂熱学工業株式会社 | 浜松町二丁目4地区A3棟建築工事 | NT | ニッタ NTJX-S20X(RM/600) 2連結養生 | 440H×800/2W×20D | AHU-20T1-2 |  |  | 1 | 1270 | 1270 | 0 | 0 | 0
2020-04-01 | 367394 | 0001 | ニッタ株式会社 | 123 | 前田 健太 | 123190706 | 00643 | 高砂熱学工業株式会社 | 浜松町二丁目4地区A3棟建築工事 | NT | ニッタ NTX-S20X(RM/600) 養生付 | 400H×450W×20D | AHU-20T2-1 |  |  | 1 | 1170 | 1170 | 0 | 0 | 0
2020-04-01 | 367394 | 0001 | ニッタ株式会社 | 123 | 前田 健太 | 123190706 | 00643 | 高砂熱学工業株式会社 | 浜松町二丁目4地区A3棟建築工事 | NT | ニッタ NTJX-S20X(RM/600) 2連補強養生 | 1070H×1100W×20D | AHU-20T2-2 |  |  | 1 | 3780 | 3780 | 0 | 0 | 0
2020-04-01 | 367394 | 0001 | ニッタ株式会社 | 123 | 前田 健太 | 123190706 | 00643 | 高砂熱学工業株式会社 | 浜松町二丁目4地区A3棟建築工事 | NT | ニッタ NTJX-S20X(RM/600) 2連結養生 | 440H×800/2W×20D | AHU-20T2-2 |  |  | 1 | 1270 | 1270 | 0 | 0 | 0
2020-04-01 | 367394 | 0001 | ニッタ株式会社 | 123 | 前田 健太 | 123190706 | 00643 | 高砂熱学工業株式会社 | 浜松町二丁目4地区A3棟建築工事 | NT | ニッタ NTX-S20X(RM/600) 補強･養生付 | 960H×560W×20D | AHU-20T3-1 |  |  | 1 | 2200 | 2200 | 0 | 0 | 0
2020-04-01 | 367394 | 0001 | ニッタ株式会社 | 123 | 前田 健太 | 123190706 | 00643 | 高砂熱学工業株式会社 | 浜松町二丁目4地区A3棟建築工事 | NT | ニッタ NTJX-S20X(RM/600) 2連補強養生 | 1070H×1100W×20D | AHU-20T3-2 |  |  | 1 | 3780 | 3780 | 0 | 0 | 0
2020-04-01 | 367394 | 0001 | ニッタ株式会社 | 123 | 前田 健太 | 123190706 | 00643 | 高砂熱学工業株式会社 | 浜松町二丁目4地区A3棟建築工事 | NT | ニッタ NTJX-S20X(RM/600) 2連結養生 | 440H×800/2W×20D | AHU-20T3-2 |  |  | 1 | 1270 | 1270 | 0 | 0 | 0
2020-04-01 | 367394 | 0001 | ニッタ株式会社 | 123 | 前田 健太 | 123190706 | 00643 | 高砂熱学工業株式会社 | 浜松町二丁目4地区A3棟建築工事 | NT | ニッタ NTX-S20X(RM/600) 補強･養生付 | 960H×560W×20D | AHU-21T1-1 |  |  | 1 | 2200 | 2200 | 0 | 0 | 0
2020-04-01 | 367394 | 0001 | ニッタ株式会社 | 123 | 前田 健太 | 123190706 | 00643 | 高砂熱学工業株式会社 | 浜松町二丁目4地区A3棟建築工事 | NT | ニッタ NTJX-S20X(RM/600) 2連補強養生 | 1070H×1100W×20D | AHU-21T1-2 |  |  | 1 | 3780 | 3780 | 0 | 0 | 0
2020-04-01 | 367394 | 0001 | ニッタ株式会社 | 123 | 前田 健太 | 123190706 | 00643 | 高砂熱学工業株式会社 | 浜松町二丁目4地区A3棟建築工事 | NT | ニッタ NTJX-S20X(RM/600) 2連結養生 | 440H×800/2W×20D | AHU-21T1-2 |  |  | 1 | 1270 | 1270 | 0 | 0 | 0
2020-04-01 | 367394 | 0001 | ニッタ株式会社 | 123 | 前田 健太 | 123190706 | 00643 | 高砂熱学工業株式会社 | 浜松町二丁目4地区A3棟建築工事 | NT | ニッタ NTX-S20X(RM/600) 養生付 | 400H×450W×20D | AHU-21T2-1 |  |  | 1 | 1170 | 1170 | 0 | 0 | 0
2020-04-01 | 367394 | 0001 | ニッタ株式会社 | 123 | 前田 健太 | 123190706 | 00643 | 高砂熱学工業株式会社 | 浜松町二丁目4地区A3棟建築工事 | NT | ニッタ NTJX-S20X(RM/600) 2連結補強養生 | 1070H×1100W×20D | AHU-21T2-2 |  |  | 1 | 3780 | 3780 | 0 | 0 | 0
2020-04-01 | 367394 | 0001 | ニッタ株式会社 | 123 | 前田 健太 | 123190706 | 00643 | 高砂熱学工業株式会社 | 浜松町二丁目4地区A3棟建築工事 | NT | ニッタ NTJX-S20X(RM/600) 2連結養生 | 440H×800/2W×20D | AHU-21T2-2 |  |  | 1 | 1270 | 1270 | 0 | 0 | 0
2020-04-01 | 367394 | 0001 | ニッタ株式会社 | 123 | 前田 健太 | 123190706 | 00643 | 高砂熱学工業株式会社 | 浜松町二丁目4地区A3棟建築工事 | NT | ニッタ NTX-S20X(RM/600) 補強養生付 | 960H×560W×20D | AHU-21T3-1 |  |  | 1 | 2200 | 2200 | 0 | 0 | 0
2020-04-01 | 367394 | 0001 | ニッタ株式会社 | 123 | 前田 健太 | 123190706 | 00643 | 高砂熱学工業株式会社 | 浜松町二丁目4地区A3棟建築工事 | NT | ニッタ NTJX-S20X(RM/600) 2連補強養生 | 1070H×1100W×20D | AHU-21T3-2 |  |  | 1 | 3780 | 3780 | 0 | 0 | 0
2020-04-01 | 367394 | 0001 | ニッタ株式会社 | 123 | 前田 健太 | 123190706 | 00643 | 高砂熱学工業株式会社 | 浜松町二丁目4地区A3棟建築工事 | NT | ニッタ NTJX-S20X(RM/600) 2連結養生 | 440H×800/2W×20D | AHU-21T3-2 |  |  | 1 | 1270 | 1270 | 41440 | 4144 | 45584
2020-04-02 | 366586 | 0001 | ニッタ株式会社 | 151 | 内藤 慎二 | 151200401 | 02845 | 赤門ウイレックス株式会社 | ﾊﾟｽｺ湘南工場 | NEM | ニッタ P-98-FS |  |  |  |  | 2 | 8500 | 17000 | 0 | 0 | 0
2020-04-02 | 366586 | 0001 | ニッタ株式会社 | 151 | 内藤 慎二 | 151200401 | 02845 | 赤門ウイレックス株式会社 | ﾊﾟｽｺ湘南工場 | NEM | ニッタ P-98-HS |  |  |  |  | 2 | 5800 | 11600 | 0 | 0 | 0
2020-04-02 | 366586 | 0001 | ニッタ株式会社 | 151 | 内藤 慎二 | 151200401 | 02845 | 赤門ウイレックス株式会社 | ﾊﾟｽｺ湘南工場 | NEM | ニッタ F-90-F |  |  |  |  | 4 | 6500 | 26000 | 0 | 0 | 0
2020-04-02 | 366586 | 0001 | ニッタ株式会社 | 151 | 内藤 慎二 | 151200401 | 02845 | 赤門ウイレックス株式会社 | ﾊﾟｽｺ湘南工場 | NEM | ニッタ P-65-F |  |  |  |  | 12 | 7100 | 85200 | 0 | 0 | 0
2020-04-02 | 366586 | 0001 | ニッタ株式会社 | 151 | 内藤 慎二 | 151200401 | 02845 | 赤門ウイレックス株式会社 | ﾊﾟｽｺ湘南工場 | NEH | ニッタ P-65-H |  |  |  |  | 3 | 5000 | 15000 | 0 | 0 | 0
2020-04-02 | 366586 | 0001 | ニッタ株式会社 | 151 | 内藤 慎二 | 151200401 | 02845 | 赤門ウイレックス株式会社 | ﾊﾟｽｺ湘南工場 | NEM | ニッタ EE-90-X-GO | 760W*610H*292D | ｱﾙﾐ枠接着ﾀｲﾌﾟ |  |  | 1 | 15500 | 15500 | 0 | 0 | 0
2020-04-02 | 366586 | 0001 | ニッタ株式会社 | 151 | 内藤 慎二 | 151200401 | 02845 | 赤門ウイレックス株式会社 | ﾊﾟｽｺ湘南工場 |  |  |  |  | ※実績注番 151190409(2019年4月) |  | 0 | 0 | 0 | 170300 | 17030 | 187330
2020-04-02 | 366590 | 0001 | ニッタ株式会社 | 127 | 古泉 匡 | 127200336 | 03023 | コトヒラ工業株式会社 | OEM(ｺﾄﾋﾗ) | NSP | ニッタ 3601-6X RI AA | 380H×1100W×68T | NHEP-12047-0 |  |  | 1 | 16000 | 16000 | 16000 | 1600 | 17600
2020-04-02 | 366591 | 0001 | ニッタ株式会社 | 127 | 古泉 匡 | 127200337 | 03023 | コトヒラ工業株式会社 | OEM(ｺﾄﾋﾗ) | NSP | ニッタ 3601-6X RI AA | 210H×950W×68T | NHEP-11011-0 |  |  | 2 | 11600 | 23200 | 23200 | 2320 | 25520
2020-04-02 | 366624 | 0003 | 日本バイリーン株式会社 | 121 | 高橋 重幸 | 121191007 | 00042 | 新菱冷熱工業株式会社 | 多摩ｾﾝﾀｰﾋﾞﾙ新築工事 | VR | ﾊﾞｲﾘｰﾝ FC-620N | 1.6×50m |  |  |  | 2 | 11800 | 23600 | 0 | 0 | 0
2020-04-02 | 366624 | 0003 | 日本バイリーン株式会社 | 121 | 高橋 重幸 | 121191007 | 00042 | 新菱冷熱工業株式会社 | 多摩ｾﾝﾀｰﾋﾞﾙ新築工事 |  |  |  |  | ※送り状送付願います。 |  | 0 | 0 | 0 | 0 | 0 | 0
2020-04-02 | 366624 | 0003 | 日本バイリーン株式会社 | 121 | 高橋 重幸 | 121191007 | 00042 | 新菱冷熱工業株式会社 | 多摩ｾﾝﾀｰﾋﾞﾙ新築工事 |  |  |  |  | ※到着前に永浦様へ連絡願います。 |  | 0 | 0 | 0 | 23600 | 2360 | 25960
2020-04-02 | 366647 | 0005 | 株式会社アクシー | 151 | 内藤 慎二 | 151200401 | 02845 | 赤門ウイレックス株式会社 | ﾊﾟｽｺ湘南工場 | PUXM | アクシーTDBT-65 | 380W*130H*30D+5tﾊﾟｯｷﾝ |  |  |  | 1 | 2500 | 2500 | 0 | 0 | 0
2020-04-02 | 366647 | 0005 | 株式会社アクシー | 151 | 内藤 慎二 | 151200401 | 02845 | 赤門ウイレックス株式会社 | ﾊﾟｽｺ湘南工場 | PUXM | アクシーTDBT-90(ｱﾙﾐ枠付一体型) | 610W*610H*65D | 流入ｶﾞｽｹｯﾄ付き |  |  | 1 | 7260 | 7260 | 0 | 0 | 0
2020-04-02 | 366647 | 0005 | 株式会社アクシー | 151 | 内藤 慎二 | 151200401 | 02845 | 赤門ウイレックス株式会社 | ﾊﾟｽｺ湘南工場 |  |  |  |  | ※実績注番 151190409(2019年4月) |  | 0 | 0 | 0 | 9760 | 976 | 10736
2020-04-02 | 366648 | 0005 | 株式会社アクシー | 123 | 前田 健太 | 123191001 | 00052 | 株式会社日立プラントサービス | ㈱林原岡山第二工場 | PUXM | アクシーNAﾛﾝｸﾞﾗｲﾌ(ろ材:FS-1705W)※取手付 | 818W×818H×50T |  |  |  | 3 | 16380 | 49140 | 0 | 0 | 0
2020-04-02 | 366648 | 0005 | 株式会社アクシー | 123 | 前田 健太 | 123191001 | 00052 | 株式会社日立プラントサービス | ㈱林原岡山第二工場 |  |  |  |  | ※到着前に堅野様へ連絡願います |  | 0 | 0 | 0 | 49140 | 4914 | 54054
2020-04-02 | 366970 | 0005 | 株式会社アクシー | 123 | 前田 健太 | 123200103 | 01857 | 三建設備工業株式会社 | 東洋ｶﾞﾗｽ機械本社工場建設工事 |  |  |  |  | OAG-1F |  | 0 | 0 | 0 | 0 | 0 | 0
2020-04-02 | 366970 | 0005 | 株式会社アクシー | 123 | 前田 健太 | 123200103 | 01857 | 三建設備工業株式会社 | 東洋ｶﾞﾗｽ機械本社工場建設工事 | PUXM | アクシーｽﾃﾝﾒｯｼｭ ｽﾃﾝ枠 SUS20ﾒｯｼｭ | 888W×1010H×5t |  |  |  | 3 | 16560 | 49680 | 0 | 0 | 0
2020-04-02 | 366970 | 0005 | 株式会社アクシー | 123 | 前田 健太 | 123200103 | 01857 | 三建設備工業株式会社 | 東洋ｶﾞﾗｽ機械本社工場建設工事 | PUXM | アクシーRM/400(ｱﾙﾐ枠) | 888W×1010H×15t |  |  |  | 3 | 5100 | 15300 | 0 | 0 | 0
2020-04-02 | 366970 | 0005 | 株式会社アクシー | 123 | 前田 健太 | 123200103 | 01857 | 三建設備工業株式会社 | 東洋ｶﾞﾗｽ機械本社工場建設工事 |  |  |  |  | OAG-3F |  | 0 | 0 | 0 | 0 | 0 | 0
2020-04-02 | 366970 | 0005 | 株式会社アクシー | 123 | 前田 健太 | 123200103 | 01857 | 三建設備工業株式会社 | 東洋ｶﾞﾗｽ機械本社工場建設工事 | PUXM | アクシーｽﾃﾝﾒｯｼｭ ｽﾃﾝ枠 SUS20ﾒｯｼｭ | 808W×1082H×5t |  |  |  | 6 | 15860 | 95160 | 0 | 0 | 0
2020-04-02 | 366970 | 0005 | 株式会社アクシー | 123 | 前田 健太 | 123200103 | 01857 | 三建設備工業株式会社 | 東洋ｶﾞﾗｽ機械本社工場建設工事 |  |  |  |  | OAG-4F |  | 0 | 0 | 0 | 0 | 0 | 0
2020-04-02 | 366970 | 0005 | 株式会社アクシー | 123 | 前田 健太 | 123200103 | 01857 | 三建設備工業株式会社 | 東洋ｶﾞﾗｽ機械本社工場建設工事 | PUXM | アクシーｽﾃﾝﾒｯｼｭ ｽﾃﾝ枠 SUS20ﾒｯｼｭ | 808W×1010H×5t |  |  |  | 3 | 16560 | 49680 | 0 | 0 | 0
2020-04-02 | 366970 | 0005 | 株式会社アクシー | 123 | 前田 健太 | 123200103 | 01857 | 三建設備工業株式会社 | 東洋ｶﾞﾗｽ機械本社工場建設工事 | PUXM | アクシーRM/400(ｱﾙﾐ枠) | 808W×1010H×15t |  |  |  | 3 | 4820 | 14460 | 0 | 0 | 0
2020-04-02 | 366970 | 0005 | 株式会社アクシー | 123 | 前田 健太 | 123200103 | 01857 | 三建設備工業株式会社 | 東洋ｶﾞﾗｽ機械本社工場建設工事 |  |  |  |  | OAG-4F' |  | 0 | 0 | 0 | 0 | 0 | 0
2020-04-02 | 366970 | 0005 | 株式会社アクシー | 123 | 前田 健太 | 123200103 | 01857 | 三建設備工業株式会社 | 東洋ｶﾞﾗｽ機械本社工場建設工事 | PUXM | アクシーｽﾃﾝﾒｯｼｭ ｽﾃﾝ枠 SUS20ﾒｯｼｭ | 750W×1010H×5t |  |  |  | 3 | 19040 | 57120 | 0 | 0 | 0
2020-04-02 | 366970 | 0005 | 株式会社アクシー | 123 | 前田 健太 | 123200103 | 01857 | 三建設備工業株式会社 | 東洋ｶﾞﾗｽ機械本社工場建設工事 | PUXM | アクシーRM/400(ｱﾙﾐ枠) | 750W×1010H×15t |  |  |  | 3 | 4820 | 14460 | 0 | 0 | 0
2020-04-02 | 366970 | 0005 | 株式会社アクシー | 123 | 前田 健太 | 123200103 | 01857 | 三建設備工業株式会社 | 東洋ｶﾞﾗｽ機械本社工場建設工事 |  |  |  |  | OAG-5F |  | 0 | 0 | 0 | 0 | 0 | 0
2020-04-02 | 366970 | 0005 | 株式会社アクシー | 123 | 前田 健太 | 123200103 | 01857 | 三建設備工業株式会社 | 東洋ｶﾞﾗｽ機械本社工場建設工事 | PUXM | アクシーRM/400(ｱﾙﾐ枠) | 881×1017×20t |  |  |  | 4 | 5100 | 20400 | 0 | 0 | 0
2020-04-02 | 366970 | 0005 | 株式会社アクシー | 123 | 前田 健太 | 123200103 | 01857 | 三建設備工業株式会社 | 東洋ｶﾞﾗｽ機械本社工場建設工事 |  |  |  |  | OAG-7F |  | 0 | 0 | 0 | 0 | 0 | 0
2020-04-02 | 366970 | 0005 | 株式会社アクシー | 123 | 前田 健太 | 123200103 | 01857 | 三建設備工業株式会社 | 東洋ｶﾞﾗｽ機械本社工場建設工事 | PUXM | アクシーｽﾃﾝﾒｯｼｭ ｽﾃﾝ枠 SUS20ﾒｯｼｭ | 881W×410H×5t |  |  |  | 6 | 7290 | 43740 | 0 | 0 | 0
2020-04-02 | 366970 | 0005 | 株式会社アクシー | 123 | 前田 健太 | 123200103 | 01857 | 三建設備工業株式会社 | 東洋ｶﾞﾗｽ機械本社工場建設工事 | PUXM | アクシーRM/400(ｱﾙﾐ枠) | 881W×410H×15t |  |  |  | 6 | 2200 | 13200 | 0 | 0 | 0
2020-04-02 | 366970 | 0005 | 株式会社アクシー | 123 | 前田 健太 | 123200103 | 01857 | 三建設備工業株式会社 | 東洋ｶﾞﾗｽ機械本社工場建設工事 |  |  |  |  | OAG-8F' |  | 0 | 0 | 0 | 0 | 0 | 0
2020-04-02 | 366970 | 0005 | 株式会社アクシー | 123 | 前田 健太 | 123200103 | 01857 | 三建設備工業株式会社 | 東洋ｶﾞﾗｽ機械本社工場建設工事 | PUXM | アクシーｽﾃﾝﾒｯｼｭ ｽﾃﾝ枠 SUS20ﾒｯｼｭ | 546W×410H×5t |  |  |  | 2 | 4990 | 9980 | 0 | 0 | 0
2020-04-02 | 366970 | 0005 | 株式会社アクシー | 123 | 前田 健太 | 123200103 | 01857 | 三建設備工業株式会社 | 東洋ｶﾞﾗｽ機械本社工場建設工事 | PUXM | アクシーRM/400(ｱﾙﾐ枠) | 546W×410H×15t |  |  |  | 2 | 1300 | 2600 | 0 | 0 | 0
2020-04-02 | 366970 | 0005 | 株式会社アクシー | 123 | 前田 健太 | 123200103 | 01857 | 三建設備工業株式会社 | 東洋ｶﾞﾗｽ機械本社工場建設工事 |  |  |  |  | OAG-8F' |  | 0 | 0 | 0 | 0 | 0 | 0
2020-04-02 | 366970 | 0005 | 株式会社アクシー | 123 | 前田 健太 | 123200103 | 01857 | 三建設備工業株式会社 | 東洋ｶﾞﾗｽ機械本社工場建設工事 | PUXM | アクシーｽﾃﾝﾒｯｼｭ ｽﾃﾝ枠 SUS20ﾒｯｼｭ | 546W×410H×5t |  |  |  | 4 | 4990 | 19960 | 0 | 0 | 0
2020-04-02 | 366970 | 0005 | 株式会社アクシー | 123 | 前田 健太 | 123200103 | 01857 | 三建設備工業株式会社 | 東洋ｶﾞﾗｽ機械本社工場建設工事 | PUXM | アクシーRM/400(ｱﾙﾐ枠) | 546W×410H×15t |  |  |  | 4 | 1300 | 5200 | 0 | 0 | 0
2020-04-02 | 366970 | 0005 | 株式会社アクシー | 123 | 前田 健太 | 123200103 | 01857 | 三建設備工業株式会社 | 東洋ｶﾞﾗｽ機械本社工場建設工事 | [6 empty] | 0 | 0 | 0 | 0 | 0 | 0
2020-04-02 | 366970 | 0005 | 株式会社アクシー | 123 | 前田 健太 | 123200103 | 01857 | 三建設備工業株式会社 | 東洋ｶﾞﾗｽ機械本社工場建設工事 |  |  |  |  | ※見積No.037-304-200213-08 |  | 0 | 0 | 0 | 0 | 0 | 0
2020-04-02 | 366970 | 0005 | 株式会社アクシー | 123 | 前田 健太 | 123200103 | 01857 | 三建設備工業株式会社 | 東洋ｶﾞﾗｽ機械本社工場建設工事 |  |  |  |  | ※現着前に担当者へ連絡願います。 |  | 0 | 0 | 0 | 410940 | 41094 | 452034
2020-04-02 | 367214 | 0001 | ニッタ株式会社 | 121 | 高橋 重幸 | 121200303 | 00030 | 東洋熱工業株式会社 | (仮称)新相模原協同病院ｴﾈﾙｷﾞｰｻｰﾋﾞｽ事業新築工事 | NT | ニッタ NTJ-20X(RM/600) | 800H×450W×20T |  |  |  | 16 | 1890 | 30240 | 0 | 0 | 0
2020-04-02 | 367214 | 0001 | ニッタ株式会社 | 121 | 高橋 重幸 | 121200303 | 00030 | 東洋熱工業株式会社 | (仮称)新相模原協同病院ｴﾈﾙｷﾞｰｻｰﾋﾞｽ事業新築工事 | NT | ニッタ NTJ-20X(RM/600) | 700H×565W×20T |  |  |  | 2 | 1960 | 3920 | 34160 | 3416 | 37576
2020-04-02 | 367229 | 0001 | ニッタ株式会社 | 122 | 大畑 和樹 | 122181205 | 00043 | 株式会社きんでん | みなとみらい21中央地区20街区ﾎﾃﾙ施設 | NT | ニッタ NTJ-20F(RM/600) | 610H×610W×20T |  |  |  | 3 | 1570 | 4710 | 0 | 0 | 0
2020-04-02 | 367229 | 0001 | ニッタ株式会社 | 122 | 大畑 和樹 | 122181205 | 00043 | 株式会社きんでん | みなとみらい21中央地区20街区ﾎﾃﾙ施設 | NT | ニッタ NTJ-20H(RM/600) | 610H×305W×20T |  |  |  | 5 | 1150 | 5750 | 0 | 0 | 0
2020-04-02 | 367229 | 0001 | ニッタ株式会社 | 122 | 大畑 和樹 | 122181205 | 00043 | 株式会社きんでん | みなとみらい21中央地区20街区ﾎﾃﾙ施設 | NT | ニッタ NTJ-20C(RM/600) | 305H×305W×20T |  |  |  | 2 | 830 | 1660 | 0 | 0 | 0
2020-04-02 | 367229 | 0001 | ニッタ株式会社 | 122 | 大畑 和樹 | 122181205 | 00043 | 株式会社きんでん | みなとみらい21中央地区20街区ﾎﾃﾙ施設 | NT | ニッタ NT-20W(RM/600) | 305H×610W×20T |  |  |  | 1 | 1070 | 1070 | 13190 | 1319 | 14509
2020-04-02 | 367395 | 0001 | ニッタ株式会社 | 123 | 前田 健太 | 123200201 | 00461 | 株式会社テクノ菱和 | 9123 ZUS逗子新宿5丁目Y邸ﾌﾟﾛｼﾞｪｸﾄ | NT | ニッタ NT-20W(RM/600) | 305H×610W×20D | FU-1 |  |  | 1 | 1070 | 1070 | 0 | 0 | 0
2020-04-02 | 367395 | 0001 | ニッタ株式会社 | 123 | 前田 健太 | 123200201 | 00461 | 株式会社テクノ菱和 | 9123 ZUS逗子新宿5丁目Y邸ﾌﾟﾛｼﾞｪｸﾄ | NT | ニッタ NT-20F(RM/600) | 610H×610W×20D | FU-2 |  |  | 1 | 1480 | 1480 | 0 | 0 | 0
2020-04-02 | 367395 | 0001 | ニッタ株式会社 | 123 | 前田 健太 | 123200201 | 00461 | 株式会社テクノ菱和 | 9123 ZUS逗子新宿5丁目Y邸ﾌﾟﾛｼﾞｪｸﾄ | NEM | ニッタ SE-98-W GI | 305H×610W×150D | FU-1 |  |  | 1 | 3510 | 3510 | 0 | 0 | 0
2020-04-02 | 367395 | 0001 | ニッタ株式会社 | 123 | 前田 健太 | 123200201 | 00461 | 株式会社テクノ菱和 | 9123 ZUS逗子新宿5丁目Y邸ﾌﾟﾛｼﾞｪｸﾄ | NEM | ニッタ SE-98-F GI | 610H×610W×150D | FU-2 |  |  | 1 | 5230 | 5230 | 11290 | 1129 | 12419
2020-04-03 | 366595 | 0001 | ニッタ株式会社 | 127 | 古泉 匡 | 127200407 | 03023 | コトヒラ工業株式会社 | OEM(ｺﾄﾋﾗ) | NSP | ニッタ 34J1-6X RR AA | 250H×250W×68T | NHEP-08071-1 |  |  | 10 | 4600 | 46000 | 0 | 0 | 0
2020-04-03 | 366595 | 0001 | ニッタ株式会社 | 127 | 古泉 匡 | 127200407 | 03023 | コトヒラ工業株式会社 | OEM(ｺﾄﾋﾗ) | NSP | ニッタ 3601-6X RI AA | 250H×250W×68T | NHEP-09085-0 |  |  | 5 | 5800 | 29000 | 75000 | 7500 | 82500
2020-04-03 | 366649 | 0005 | 株式会社アクシー | 150 | 古泉 匡 | 150200402 | 02850 | 株式会社アメフレック | 日本精器㈱ | PUXM | アクシーｻﾗﾝﾈｯﾄ鉄芯ﾚｻﾞｰ巻 | 300W*285H |  |  |  | 120 | 490 | 58800 | 0 | 0 | 0
2020-04-03 | 366649 | 0005 | 株式会社アクシー | 150 | 古泉 匡 | 150200402 | 02850 | 株式会社アメフレック | 日本精器㈱ |  |  |  |  | ※詳細は別紙ご確認願います。 |  | 0 | 0 | 0 | 58800 | 5880 | 64680
2020-04-03 | 367382 | 0001 | ニッタ株式会社 | 121 | 高橋 重幸 | 121200305 | 00042 | 新菱冷熱工業株式会社 | 東京慈恵会医科大学附属病院 | NEH | ニッタ EHS-A-D GO EI | 610H×610W×150D |  |  |  | 1 | 10400 | 10400 | 10400 | 1040 | 11440
2020-04-03 | 367387 | 0003 | 日本バイリーン株式会社 | 123 | 前田 健太 | 123190501 | 01857 | 三建設備工業株式会社 | (仮称)TGMM芝浦ﾌﾟﾛｼﾞｪｸﾄB棟新築工事 |  |  |  |  | N2-NTN-NFU001(16､17階) |  | 0 | 0 | 0 | 0 | 0 | 0
2020-04-03 | 367387 | 0003 | 日本バイリーン株式会社 | 123 | 前田 健太 | 123190501 | 01857 | 三建設備工業株式会社 | (仮称)TGMM芝浦ﾌﾟﾛｼﾞｪｸﾄB棟新築工事 | VM | ﾊﾞｲﾘｰﾝ VM･XPD-90M-28H(ｾｯﾄ品) | 610W×305H×150D |  |  |  | 2 | 8000 | 16000 | 0 | 0 | 0
2020-04-03 | 367387 | 0003 | 日本バイリーン株式会社 | 123 | 前田 健太 | 123190501 | 01857 | 三建設備工業株式会社 | (仮称)TGMM芝浦ﾌﾟﾛｼﾞｪｸﾄB棟新築工事 | VT | ﾊﾞｲﾘｰﾝ VT-25C(PS/600N) | 610W×305H×5D |  |  |  | 2 | 1600 | 3200 | 19200 | 1920 | 21120
2020-04-03 | 367834 | 0005 | 株式会社アクシー | 121 | 高橋 重幸 | 121200305 | 00042 | 新菱冷熱工業株式会社 | 東京慈恵会医科大学附属病院 | PUXM | アクシーｻﾗﾝﾛｯｸUM150 ｽﾃﾝ枠 | 610*610*150 |  |  |  | 1 | 4540 | 4540 | 0 | 0 | 0
2020-04-03 | 367834 | 0005 | 株式会社アクシー | 121 | 高橋 重幸 | 121200305 | 00042 | 新菱冷熱工業株式会社 | 東京慈恵会医科大学附属病院 | PUXM | アクシー送料 |  |  |  |  | 1 | 0 | 1500 | 6040 | 604 | 6644
2020-04-06 | 366596 | 0001 | ニッタ株式会社 | 127 | 古泉 匡 | 127200408 | 03023 | コトヒラ工業株式会社 | OEM(ｺﾄﾋﾗ) | NSP | ニッタ 3442-6XN3PX FIX AA | 400H×400W×65T | WHEP-14056-0 |  |  | 1 | 19400 | 19400 | 0 | 0 | 0
2020-04-06 | 366596 | 0001 | ニッタ株式会社 | 127 | 古泉 匡 | 127200408 | 03023 | コトヒラ工業株式会社 | OEM(ｺﾄﾋﾗ) | NSP | ニッタ TNNA30U5-6XN6PX FIX AA | 400H×400W×47T | NHEP-10059-2 |  |  | 1 | 14700 | 14700 | 34100 | 3410 | 37510
2020-04-06 | 366629 | 0003 | 日本バイリーン株式会社 | 160 | 古泉 匡 | 160200402 | 00042 | 新菱冷熱工業株式会社 | 有楽町ﾋﾞﾙ | VZ | ﾊﾞｲﾘｰﾝ VZ-90M-56F | 610W×610H×290D |  |  |  | 4 | 9600 | 38400 | 0 | 0 | 0
2020-04-06 | 366629 | 0003 | 日本バイリーン株式会社 | 160 | 古泉 匡 | 160200402 | 00042 | 新菱冷熱工業株式会社 | 有楽町ﾋﾞﾙ | VT | ﾊﾞｲﾘｰﾝ VT-20C-610F(PS/400N) | 610W×610H×20T |  |  |  | 4 | 2310 | 9240 | 0 | 0 | 0
2020-04-06 | 366629 | 0003 | 日本バイリーン株式会社 | 160 | 古泉 匡 | 160200402 | 00042 | 新菱冷熱工業株式会社 | 有楽町ﾋﾞﾙ | VR | ﾊﾞｲﾘｰﾝ FR-585BL | 1.13×20m |  |  |  | 1 | 15000 | 15000 | 0 | 0 | 0
2020-04-06 | 366629 | 0003 | 日本バイリーン株式会社 | 160 | 古泉 匡 | 160200402 | 00042 | 新菱冷熱工業株式会社 | 有楽町ﾋﾞﾙ | VBX | ﾊﾞｲﾘｰﾝ №27ｼｬﾌﾄ(新ろ材側)HB用 |  |  |  |  | 1 | 1580 | 1580 | 0 | 0 | 0
2020-04-06 | 366629 | 0003 | 日本バイリーン株式会社 | 160 | 古泉 匡 | 160200402 | 00042 | 新菱冷熱工業株式会社 | 有楽町ﾋﾞﾙ | VBX | ﾊﾞｲﾘｰﾝ №6ｼｬﾌﾄ(巻取り)HB用 |  |  |  |  | 1 | 3110 | 3110 | 67330 | 6733 | 74063
2020-04-06 | 366632 | 0003 | 日本バイリーン株式会社 | 153 | 白井 孝成 | 153200403 | 01486 | カルビー株式会社 | ｶﾙﾋﾞｰ㈱ 新宇都宮工場 | VT | ﾊﾞｲﾘｰﾝ PS/150N | 900×560mm |  |  |  | 20 | 630 | 12600 | 0 | 0 | 0
2020-04-06 | 366632 | 0003 | 日本バイリーン株式会社 | 153 | 白井 孝成 | 153200403 | 01486 | カルビー株式会社 | ｶﾙﾋﾞｰ㈱ 新宇都宮工場 | VXX | ﾊﾞｲﾘｰﾝ 送料 |  |  |  |  | 1 | 0 | 1500 | 0 | 0 | 0
2020-04-06 | 366632 | 0003 | 日本バイリーン株式会社 | 153 | 白井 孝成 | 153200403 | 01486 | カルビー株式会社 | ｶﾙﾋﾞｰ㈱ 新宇都宮工場 |  |  |  |  | ※見積№ T08-02823-16 |  | 0 | 0 | 0 | 14100 | 1410 | 15510
2020-04-06 | 366633 | 0003 | 日本バイリーン株式会社 | 139 | 高橋 重幸 | 139200402 | 00625 | 三菱重工冷熱株式会社 | 出光品管 立石空調機年間保守 | VR | ﾊﾞｲﾘｰﾝ FR-585BL | 1.13×20m |  |  |  | 1 | 19000 | 19000 | 0 | 0 | 0
2020-04-06 | 366633 | 0003 | 日本バイリーン株式会社 | 139 | 高橋 重幸 | 139200402 | 00625 | 三菱重工冷熱株式会社 | 出光品管 立石空調機年間保守 | SX32 | 送料 |  |  |  |  | 1 | 0 | 1500 | 0 | 0 | 0
2020-04-06 | 366633 | 0003 | 日本バイリーン株式会社 | 139 | 高橋 重幸 | 139200402 | 00625 | 三菱重工冷熱株式会社 | 出光品管 立石空調機年間保守 |  |  |  |  | ※見積№ A19-10348 |  | 0 | 0 | 0 | 20500 | 2050 | 22550
2020-04-06 | 367194 | 0003 | 日本バイリーン株式会社 | 121 | 高橋 重幸 | 121190501 | 02921 | 冨士機材株式会社 | (仮称)竹芝地区開発計画建築計画(業務棟)新築工事 | VM | ﾊﾞｲﾘｰﾝ VM･X-PD-95M-28V(ｾｯﾄ品) | 305W×610H×150D |  |  |  | 2 | 7500 | 15000 | 0 | 0 | 0
2020-04-06 | 367194 | 0003 | 日本バイリーン株式会社 | 121 | 高橋 重幸 | 121190501 | 02921 | 冨士機材株式会社 | (仮称)竹芝地区開発計画建築計画(業務棟)新築工事 | VT | ﾊﾞｲﾘｰﾝ VT-20C-610V(PS/400) | 305W×610H×20T |  |  |  | 2 | 1500 | 3000 | 18000 | 1800 | 19800
2020-04-06 | 367383 | 0001 | ニッタ株式会社 | 122 | 大畑 和樹 | 122200102 | 00043 | 株式会社きんでん | ﾏｸﾞﾈｽｹｰﾙ伊勢原CR拡張 | NBX | ニッタ ﾄﾗｽﾋﾞｽ20個 | ﾜｯｼｬｰ各2個付 |  |  |  | 1 | 0 | 3000 | 0 | 0 | 0
2020-04-06 | 367383 | 0001 | ニッタ株式会社 | 122 | 大畑 和樹 | 122200102 | 00043 | 株式会社きんでん | ﾏｸﾞﾈｽｹｰﾙ伊勢原CR拡張 | NBX | ニッタ 運搬費(混載便) |  |  |  |  | 1 | 1000 | 1000 | 4000 | 400 | 4400
2020-04-06 | 367384 | 0001 | ニッタ株式会社 | 123 | 前田 健太 | 123200303 | 03265 | 株式会社テックアイ | 杏林大学OP14 | NEH | ニッタ EHS-A-N GI EO | 610H×760W×150D |  |  |  | 1 | 12600 | 12600 | 0 | 0 | 0
2020-04-06 | 367384 | 0001 | ニッタ株式会社 | 123 | 前田 健太 | 123200303 | 03265 | 株式会社テックアイ | 杏林大学OP14 | NEH | ニッタ EHS-A-D GI EO | 610H×610W×150D |  |  |  | 2 | 10400 | 20800 | 0 | 0 | 0
2020-04-06 | 367384 | 0001 | ニッタ株式会社 | 123 | 前田 健太 | 123200303 | 03265 | 株式会社テックアイ | 杏林大学OP14 | NEH | ニッタ EHS-A-DC GI EO | 610H×305W×150D |  |  |  | 2 | 6200 | 12400 | 0 | 0 | 0
2020-04-06 | 367384 | 0001 | ニッタ株式会社 | 123 | 前田 健太 | 123200303 | 03265 | 株式会社テックアイ | 杏林大学OP14 | NEH | ニッタ EHS-A-P GI EO | 610H×915W×150D |  |  |  | 4 | 15100 | 60400 | 106200 | 10620 | 116820
2020-04-06 | 367385 | 0001 | ニッタ株式会社 | 121 | 高橋 重幸 | 121190707 | 00042 | 新菱冷熱工業株式会社 | (仮称)愛宕山周辺地区(Ⅰ街区)計画 | NBP | ニッタ 1×1P-NTG-AS |  |  |  |  | 1 | 31360 | 31360 | 0 | 0 | 0
2020-04-06 | 367385 | 0001 | ニッタ株式会社 | 121 | 高橋 重幸 | 121190707 | 00042 | 新菱冷熱工業株式会社 | (仮称)愛宕山周辺地区(Ⅰ街区)計画 | NBP | ニッタ 0.5×1P-NTG-AS |  |  |  |  | 1 | 26320 | 26320 | 0 | 0 | 0
2020-04-06 | 367385 | 0001 | ニッタ株式会社 | 121 | 高橋 重幸 | 121190707 | 00042 | 新菱冷熱工業株式会社 | (仮称)愛宕山周辺地区(Ⅰ街区)計画 | NBP | ニッタ 0.5×1P-NTG-AS |  |  |  |  | 1 | 26320 | 26320 | 0 | 0 | 0
2020-04-06 | 367385 | 0001 | ニッタ株式会社 | 121 | 高橋 重幸 | 121190707 | 00042 | 新菱冷熱工業株式会社 | (仮称)愛宕山周辺地区(Ⅰ街区)計画 | NBPM | ニッタ 1.5×1PM-PTG-SP |  |  |  |  | 1 | 87320 | 87320 | 0 | 0 | 0
2020-04-06 | 367385 | 0001 | ニッタ株式会社 | 121 | 高橋 重幸 | 121190707 | 00042 | 新菱冷熱工業株式会社 | (仮称)愛宕山周辺地区(Ⅰ街区)計画 | NBP | ニッタ 1×1P-PTG-AS |  |  |  |  | 1 | 37470 | 37470 | 0 | 0 | 0
2020-04-06 | 367385 | 0001 | ニッタ株式会社 | 121 | 高橋 重幸 | 121190707 | 00042 | 新菱冷熱工業株式会社 | (仮称)愛宕山周辺地区(Ⅰ街区)計画 | NBP | ニッタ 1×0.5P-NG-AS |  |  |  |  | 1 | 26320 | 26320 | 0 | 0 | 0
2020-04-06 | 367385 | 0001 | ニッタ株式会社 | 121 | 高橋 重幸 | 121190707 | 00042 | 新菱冷熱工業株式会社 | (仮称)愛宕山周辺地区(Ⅰ街区)計画 | NBP | ニッタ 0.5×1P-NTG-AS |  |  |  |  | 1 | 26320 | 26320 | 0 | 0 | 0
2020-04-06 | 367385 | 0001 | ニッタ株式会社 | 121 | 高橋 重幸 | 121190707 | 00042 | 新菱冷熱工業株式会社 | (仮称)愛宕山周辺地区(Ⅰ街区)計画 | NBP | ニッタ 1×1.5P-NTG-AS |  |  |  |  | 1 | 37450 | 37450 | 298880 | 29888 | 328768
2020-04-06 | 367396 | 0001 | ニッタ株式会社 | 123 | 前田 健太 | 123191007 | 00031 | 株式会社大気社 | NGKｾﾗﾐｯｸﾃﾞﾊﾞｲｽ富士吉田工場 | NEH | ニッタ EHS-A-D GI EO | 610H×610W×150D | 加工室1-1 |  |  | 17 | 9700 | 164900 | 0 | 0 | 0
2020-04-06 | 367396 | 0001 | ニッタ株式会社 | 123 | 前田 健太 | 123191007 | 00031 | 株式会社大気社 | NGKｾﾗﾐｯｸﾃﾞﾊﾞｲｽ富士吉田工場 | NEH | ニッタ EHS-A-N GI EO | 610H×760W×150D | 加工室1-1 |  |  | 7 | 11600 | 81200 | 0 | 0 | 0
2020-04-06 | 367396 | 0001 | ニッタ株式会社 | 123 | 前田 健太 | 123191007 | 00031 | 株式会社大気社 | NGKｾﾗﾐｯｸﾃﾞﾊﾞｲｽ富士吉田工場 | NEH | ニッタ EHS-A-D GI EO | 610H×610W×150D | 加工室1-1 |  |  | 1 | 9700 | 9700 | 0 | 0 | 0
2020-04-06 | 367396 | 0001 | ニッタ株式会社 | 123 | 前田 健太 | 123191007 | 00031 | 株式会社大気社 | NGKｾﾗﾐｯｸﾃﾞﾊﾞｲｽ富士吉田工場 | NEH | ニッタ EHS-A-N GI EO | 610H×760W×150D | 加工室1-1 |  |  | 1 | 11600 | 11600 | 0 | 0 | 0
2020-04-06 | 367396 | 0001 | ニッタ株式会社 | 123 | 前田 健太 | 123191007 | 00031 | 株式会社大気社 | NGKｾﾗﾐｯｸﾃﾞﾊﾞｲｽ富士吉田工場 | NEH | ニッタ EHS-A-D GI EO | 610H×610W×150D | 加工室1-2 |  |  | 15 | 9700 | 145500 | 0 | 0 | 0
2020-04-06 | 367396 | 0001 | ニッタ株式会社 | 123 | 前田 健太 | 123191007 | 00031 | 株式会社大気社 | NGKｾﾗﾐｯｸﾃﾞﾊﾞｲｽ富士吉田工場 | NEH | ニッタ EHS-A-D GI EO | 610H×610W×150D | 加工室1-2 |  |  | 1 | 9700 | 9700 | 0 | 0 | 0
2020-04-06 | 367396 | 0001 | ニッタ株式会社 | 123 | 前田 健太 | 123191007 | 00031 | 株式会社大気社 | NGKｾﾗﾐｯｸﾃﾞﾊﾞｲｽ富士吉田工場 | NEH | ニッタ EHS-A-D GI EO | 610H×610W×150D | 加工室1-3 |  |  | 4 | 9700 | 38800 | 0 | 0 | 0
2020-04-06 | 367396 | 0001 | ニッタ株式会社 | 123 | 前田 健太 | 123191007 | 00031 | 株式会社大気社 | NGKｾﾗﾐｯｸﾃﾞﾊﾞｲｽ富士吉田工場 | NEH | ニッタ EHS-A-N GI EO | 610H×760W×150D | 加工室1-3 |  |  | 14 | 11600 | 162400 | 0 | 0 | 0
2020-04-06 | 367396 | 0001 | ニッタ株式会社 | 123 | 前田 健太 | 123191007 | 00031 | 株式会社大気社 | NGKｾﾗﾐｯｸﾃﾞﾊﾞｲｽ富士吉田工場 | NEH | ニッタ EHS-A-N GI EO | 610H×760W×150D | 加工室1-3 |  |  | 1 | 11600 | 11600 | 0 | 0 | 0
2020-04-06 | 367396 | 0001 | ニッタ株式会社 | 123 | 前田 健太 | 123191007 | 00031 | 株式会社大気社 | NGKｾﾗﾐｯｸﾃﾞﾊﾞｲｽ富士吉田工場 | NEH | ニッタ EHS-A-N GI EO | 610H×760W×150D | 加工室1-4 |  |  | 13 | 11600 | 150800 | 0 | 0 | 0
2020-04-06 | 367396 | 0001 | ニッタ株式会社 | 123 | 前田 健太 | 123191007 | 00031 | 株式会社大気社 | NGKｾﾗﾐｯｸﾃﾞﾊﾞｲｽ富士吉田工場 | NEH | ニッタ EHS-A-N GI EO | 610H×760W×150D | 加工室1-4 |  |  | 1 | 11600 | 11600 | 797800 | 79780 | 877580
2020-04-06 | 367696 | 0206 | 有限会社街コーポレイション | 151 | 内藤 慎二 | 151200206 | 04165 | 藤田テクノ株式会社 | 石福金属興業㈱草加工場 | STXS | ﾌｨﾙﾀ交換・洗浄費 |  |  |  |  | 298 | 130 | 38740 | 38740 | 3874 | 42614
2020-04-06 | 367697 | 0206 | 有限会社街コーポレイション | 151 | 内藤 慎二 | 151200108 | 04165 | 藤田テクノ株式会社 | 石福金属興業㈱草加工場 | STXS | ﾌｨﾙﾀ交換・洗浄費 |  |  |  |  | 190 | 130 | 24700 | 24700 | 2470 | 27170
2020-04-07 | 366601 | 0001 | ニッタ株式会社 | 127 | 古泉 匡 | 127200409 | 03023 | コトヒラ工業株式会社 | OEM(ｺﾄﾋﾗ) | NSP | ニッタ 34J1-6X RR AA | 250H×250W×68T | NHEP-08071-1 |  |  | 10 | 4600 | 46000 | 46000 | 4600 | 50600
2020-04-07 | 366602 | 0001 | ニッタ株式会社 | 151 | 内藤 慎二 | 151200405 | 02845 | 赤門ウイレックス株式会社 | ﾊﾟｽｺ利根工場 |  |  |  |  | 《ﾏﾙﾁB整形AHU-401-6～7》 |  | 0 | 0 | 0 | 0 | 0 | 0
2020-04-07 | 366602 | 0001 | ニッタ株式会社 | 151 | 内藤 慎二 | 151200405 | 02845 | 赤門ウイレックス株式会社 | ﾊﾟｽｺ利根工場 | NAE | ニッタ A-65-X | 650W*400H*65D用 |  |  |  | 8 | 3200 | 25600 | 0 | 0 | 0
2020-04-07 | 366602 | 0001 | ニッタ株式会社 | 151 | 内藤 慎二 | 151200405 | 02845 | 赤門ウイレックス株式会社 | ﾊﾟｽｺ利根工場 |  |  |  |  | 《ﾏﾙﾁB焼成AHU-402》 |  | 0 | 0 | 0 | 0 | 0 | 0
2020-04-07 | 366602 | 0001 | ニッタ株式会社 | 151 | 内藤 慎二 | 151200405 | 02845 | 赤門ウイレックス株式会社 | ﾊﾟｽｺ利根工場 | NAE | ニッタ AE-65-X-AS-GOX(一体型) | 500W*600H*65D |  |  |  | 2 | 4700 | 9400 | 0 | 0 | 0
2020-04-07 | 366602 | 0001 | ニッタ株式会社 | 151 | 内藤 慎二 | 151200405 | 02845 | 赤門ウイレックス株式会社 | ﾊﾟｽｺ利根工場 |  |  |  |  | 《ﾏﾙﾁB焼成MF-402①》 |  | 0 | 0 | 0 | 0 | 0 | 0
2020-04-07 | 366602 | 0001 | ニッタ株式会社 | 151 | 内藤 慎二 | 151200405 | 02845 | 赤門ウイレックス株式会社 | ﾊﾟｽｺ利根工場 | NEM | ニッタ EE-65-F-GO(一体型)接着 | 610W*610H*292D |  |  |  | 1 | 9800 | 9800 | 0 | 0 | 0
2020-04-07 | 366602 | 0001 | ニッタ株式会社 | 151 | 内藤 慎二 | 151200405 | 02845 | 赤門ウイレックス株式会社 | ﾊﾟｽｺ利根工場 |  |  |  |  | 《ﾏﾙﾁB焼成MF-402②》 |  | 0 | 0 | 0 | 0 | 0 | 0
2020-04-07 | 366602 | 0001 | ニッタ株式会社 | 151 | 内藤 慎二 | 151200405 | 02845 | 赤門ウイレックス株式会社 | ﾊﾟｽｺ利根工場 | NEM | ニッタ EE-65-H-GO(一体型)接着 | 305W*610H*292D |  |  |  | 1 | 7600 | 7600 | 0 | 0 | 0
2020-04-07 | 366602 | 0001 | ニッタ株式会社 | 151 | 内藤 慎二 | 151200405 | 02845 | 赤門ウイレックス株式会社 | ﾊﾟｽｺ利根工場 |  |  |  |  | 《ﾏﾙﾁB焼成AHU-405》 |  | 0 | 0 | 0 | 0 | 0 | 0
2020-04-07 | 366602 | 0001 | ニッタ株式会社 | 151 | 内藤 慎二 | 151200405 | 02845 | 赤門ウイレックス株式会社 | ﾊﾟｽｺ利根工場 | NAE | ニッタ AE-90-X-AS-GOX(一体型) | 650W*400H*65D |  |  |  | 4 | 4800 | 19200 | 0 | 0 | 0
2020-04-07 | 366602 | 0001 | ニッタ株式会社 | 151 | 内藤 慎二 | 151200405 | 02845 | 赤門ウイレックス株式会社 | ﾊﾟｽｺ利根工場 |  |  |  |  | 《ﾏﾙﾁB焼成MF-405①》 |  | 0 | 0 | 0 | 0 | 0 | 0
2020-04-07 | 366602 | 0001 | ニッタ株式会社 | 151 | 内藤 慎二 | 151200405 | 02845 | 赤門ウイレックス株式会社 | ﾊﾟｽｺ利根工場 | NEM | ニッタ EE-90-F-GO(一体型)接着 | 610W*610H*292D |  |  |  | 1 | 10000 | 10000 | 0 | 0 | 0
2020-04-07 | 366602 | 0001 | ニッタ株式会社 | 151 | 内藤 慎二 | 151200405 | 02845 | 赤門ウイレックス株式会社 | ﾊﾟｽｺ利根工場 |  |  |  |  | 《ﾏﾙﾁB焼成MF-405②》 |  | 0 | 0 | 0 | 0 | 0 | 0
2020-04-07 | 366602 | 0001 | ニッタ株式会社 | 151 | 内藤 慎二 | 151200405 | 02845 | 赤門ウイレックス株式会社 | ﾊﾟｽｺ利根工場 | NEM | ニッタ EE-90-F-GO(一体型)接着 | 610W*610H*292D |  |  |  | 1 | 10000 | 10000 | 0 | 0 | 0
2020-04-07 | 366602 | 0001 | ニッタ株式会社 | 151 | 内藤 慎二 | 151200405 | 02845 | 赤門ウイレックス株式会社 | ﾊﾟｽｺ利根工場 |  |  |  |  | 《ﾏﾙﾁB焼成MF-405③》 |  | 0 | 0 | 0 | 0 | 0 | 0
2020-04-07 | 366602 | 0001 | ニッタ株式会社 | 151 | 内藤 慎二 | 151200405 | 02845 | 赤門ウイレックス株式会社 | ﾊﾟｽｺ利根工場 | NEM | ニッタ EE-90-H-GO(一体型)接着 | 305W*610H*292D |  |  |  | 1 | 7800 | 7800 | 0 | 0 | 0
2020-04-07 | 366602 | 0001 | ニッタ株式会社 | 151 | 内藤 慎二 | 151200405 | 02845 | 赤門ウイレックス株式会社 | ﾊﾟｽｺ利根工場 |  |  |  |  | 《ﾍﾟｰｽﾄﾘｰ整形AHU301-2～3》 |  | 0 | 0 | 0 | 0 | 0 | 0
2020-04-07 | 366602 | 0001 | ニッタ株式会社 | 151 | 内藤 慎二 | 151200405 | 02845 | 赤門ウイレックス株式会社 | ﾊﾟｽｺ利根工場 | NAE | ニッタ A-65-X | 650W*400H*65D用 |  |  |  | 8 | 3200 | 25600 | 0 | 0 | 0
2020-04-07 | 366602 | 0001 | ニッタ株式会社 | 151 | 内藤 慎二 | 151200405 | 02845 | 赤門ウイレックス株式会社 | ﾊﾟｽｺ利根工場 |  |  |  |  | 《ﾍﾟｰｽﾄﾘｰ整形AHU301-2～8》 |  | 0 | 0 | 0 | 0 | 0 | 0
2020-04-07 | 366602 | 0001 | ニッタ株式会社 | 151 | 内藤 慎二 | 151200405 | 02845 | 赤門ウイレックス株式会社 | ﾊﾟｽｺ利根工場 | NAE | ニッタ A-65-X | 650W*400H*65D用 |  |  |  | 28 | 3200 | 89600 | 0 | 0 | 0
2020-04-07 | 366602 | 0001 | ニッタ株式会社 | 151 | 内藤 慎二 | 151200405 | 02845 | 赤門ウイレックス株式会社 | ﾊﾟｽｺ利根工場 |  |  |  |  | 《ﾍﾟｰｽﾄﾘｰ焼成AHU-302》 |  | 0 | 0 | 0 | 0 | 0 | 0
2020-04-07 | 366602 | 0001 | ニッタ株式会社 | 151 | 内藤 慎二 | 151200405 | 02845 | 赤門ウイレックス株式会社 | ﾊﾟｽｺ利根工場 | NAE | ニッタ AE-90-X-AS-GOX(一体型) | 500W*600H*65D |  |  |  | 2 | 4800 | 9600 | 0 | 0 | 0
2020-04-07 | 366602 | 0001 | ニッタ株式会社 | 151 | 内藤 慎二 | 151200405 | 02845 | 赤門ウイレックス株式会社 | ﾊﾟｽｺ利根工場 |  |  |  |  | 《ﾍﾟｰｽﾄﾘｰ焼成MF-302①》 |  | 0 | 0 | 0 | 0 | 0 | 0
2020-04-07 | 366602 | 0001 | ニッタ株式会社 | 151 | 内藤 慎二 | 151200405 | 02845 | 赤門ウイレックス株式会社 | ﾊﾟｽｺ利根工場 | NEM | ニッタ EE-65-F-GO(一体型)接着 | 610W*610H*292D |  |  |  | 1 | 9800 | 9800 | 0 | 0 | 0
2020-04-07 | 366602 | 0001 | ニッタ株式会社 | 151 | 内藤 慎二 | 151200405 | 02845 | 赤門ウイレックス株式会社 | ﾊﾟｽｺ利根工場 |  |  |  |  | 《ﾍﾟｰｽﾄﾘｰ焼成MF-302③》 |  | 0 | 0 | 0 | 0 | 0 | 0
2020-04-07 | 366602 | 0001 | ニッタ株式会社 | 151 | 内藤 慎二 | 151200405 | 02845 | 赤門ウイレックス株式会社 | ﾊﾟｽｺ利根工場 | NEM | ニッタ EE-65-H-GO(一体型)接着 | 305W*610H*292D |  |  |  | 1 | 7600 | 7600 | 0 | 0 | 0
2020-04-07 | 366602 | 0001 | ニッタ株式会社 | 151 | 内藤 慎二 | 151200405 | 02845 | 赤門ウイレックス株式会社 | ﾊﾟｽｺ利根工場 |  |  |  |  | 《ﾍﾟｰｽﾄﾘｰ焼成AHU-305-1～2》 |  | 0 | 0 | 0 | 0 | 0 | 0
2020-04-07 | 366602 | 0001 | ニッタ株式会社 | 151 | 内藤 慎二 | 151200405 | 02845 | 赤門ウイレックス株式会社 | ﾊﾟｽｺ利根工場 | NAE | ニッタ AE-90-X-AS-GOX(一体型) | 650W*400H*65D |  |  |  | 8 | 4800 | 38400 | 0 | 0 | 0
2020-04-07 | 366602 | 0001 | ニッタ株式会社 | 151 | 内藤 慎二 | 151200405 | 02845 | 赤門ウイレックス株式会社 | ﾊﾟｽｺ利根工場 |  |  |  |  | 《ﾍﾟｰｽﾄﾘｰ焼成MF-305①》 |  | 0 | 0 | 0 | 0 | 0 | 0
2020-04-07 | 366602 | 0001 | ニッタ株式会社 | 151 | 内藤 慎二 | 151200405 | 02845 | 赤門ウイレックス株式会社 | ﾊﾟｽｺ利根工場 | NEM | ニッタ EE-90-F-GO(一体型)接着 | 610W*610H*292D |  |  |  | 2 | 10000 | 20000 | 0 | 0 | 0
2020-04-07 | 366602 | 0001 | ニッタ株式会社 | 151 | 内藤 慎二 | 151200405 | 02845 | 赤門ウイレックス株式会社 | ﾊﾟｽｺ利根工場 |  |  |  |  | 《ﾍﾟｰｽﾄﾘｰ焼成MF-305②》 |  | 0 | 0 | 0 | 0 | 0 | 0
2020-04-07 | 366602 | 0001 | ニッタ株式会社 | 151 | 内藤 慎二 | 151200405 | 02845 | 赤門ウイレックス株式会社 | ﾊﾟｽｺ利根工場 | NEM | ニッタ EE-90-F-GO(一体型)接着 | 610W*610H*292D |  |  |  | 2 | 10000 | 20000 | 0 | 0 | 0
2020-04-07 | 366602 | 0001 | ニッタ株式会社 | 151 | 内藤 慎二 | 151200405 | 02845 | 赤門ウイレックス株式会社 | ﾊﾟｽｺ利根工場 |  |  |  |  | 《ﾍﾟｰｽﾄﾘｰ焼成MF-305③》 |  | 0 | 0 | 0 | 0 | 0 | 0
2020-04-07 | 366602 | 0001 | ニッタ株式会社 | 151 | 内藤 慎二 | 151200405 | 02845 | 赤門ウイレックス株式会社 | ﾊﾟｽｺ利根工場 | NEM | ニッタ EE-90-H-GO(一体型)接着 | 305W*610H*292D |  |  |  | 2 | 7800 | 15600 | 0 | 0 | 0
2020-04-07 | 366602 | 0001 | ニッタ株式会社 | 151 | 内藤 慎二 | 151200405 | 02845 | 赤門ウイレックス株式会社 | ﾊﾟｽｺ利根工場 |  |  |  |  | 《ﾏﾙﾁC焼成AHU2102》 |  | 0 | 0 | 0 | 0 | 0 | 0
2020-04-07 | 366602 | 0001 | ニッタ株式会社 | 151 | 内藤 慎二 | 151200405 | 02845 | 赤門ウイレックス株式会社 | ﾊﾟｽｺ利根工場 | NAE | ニッタ AE-90-X-AS-GOX(一体型) | 500W*600H*65D |  |  |  | 2 | 4800 | 9600 | 0 | 0 | 0
2020-04-07 | 366602 | 0001 | ニッタ株式会社 | 151 | 内藤 慎二 | 151200405 | 02845 | 赤門ウイレックス株式会社 | ﾊﾟｽｺ利根工場 |  |  |  |  | 《ﾏﾙﾁC焼成MF2102》 |  | 0 | 0 | 0 | 0 | 0 | 0
2020-04-07 | 366602 | 0001 | ニッタ株式会社 | 151 | 内藤 慎二 | 151200405 | 02845 | 赤門ウイレックス株式会社 | ﾊﾟｽｺ利根工場 | NEM | ニッタ EF-90-H-GO(一体型)接着 | 289W*594H*150D |  |  |  | 3 | 7800 | 23400 | 0 | 0 | 0
2020-04-07 | 366602 | 0001 | ニッタ株式会社 | 151 | 内藤 慎二 | 151200405 | 02845 | 赤門ウイレックス株式会社 | ﾊﾟｽｺ利根工場 |  |  |  |  | 《工場間AHU》 |  | 0 | 0 | 0 | 0 | 0 | 0
2020-04-07 | 366602 | 0001 | ニッタ株式会社 | 151 | 内藤 慎二 | 151200405 | 02845 | 赤門ウイレックス株式会社 | ﾊﾟｽｺ利根工場 | NAE | ニッタ A-65-X | 422.5W×480H×65D |  |  |  | 36 | 3200 | 115200 | 0 | 0 | 0
2020-04-07 | 366602 | 0001 | ニッタ株式会社 | 151 | 内藤 慎二 | 151200405 | 02845 | 赤門ウイレックス株式会社 | ﾊﾟｽｺ利根工場 |  |  |  |  | ※1690/4W*480H*65D用 9組(@12,800円/組) |  | 0 | 0 | 0 | 0 | 0 | 0
2020-04-07 | 366602 | 0001 | ニッタ株式会社 | 151 | 内藤 慎二 | 151200405 | 02845 | 赤門ウイレックス株式会社 | ﾊﾟｽｺ利根工場 |  |  |  |  | 《ﾗｲﾒﾙﾄ計量室TONE2AHU》 |  | 0 | 0 | 0 | 0 | 0 | 0
2020-04-07 | 366602 | 0001 | ニッタ株式会社 | 151 | 内藤 慎二 | 151200405 | 02845 | 赤門ウイレックス株式会社 | ﾊﾟｽｺ利根工場 | NAE | ニッタ A-65-X | 428W*540H*65D用 |  |  |  | 4 | 3200 | 12800 | 0 | 0 | 0
2020-04-07 | 366602 | 0001 | ニッタ株式会社 | 151 | 内藤 慎二 | 151200405 | 02845 | 赤門ウイレックス株式会社 | ﾊﾟｽｺ利根工場 |  |  |  |  | 《食ﾊﾟﾝ新型ｽﾄﾚｰｼﾞ外気導入MF》 |  | 0 | 0 | 0 | 0 | 0 | 0
2020-04-07 | 366602 | 0001 | ニッタ株式会社 | 151 | 内藤 慎二 | 151200405 | 02845 | 赤門ウイレックス株式会社 | ﾊﾟｽｺ利根工場 | NEM | ニッタ P-90-F | 610W*610H*292D用 |  |  |  | 2 | 7300 | 14600 | 0 | 0 | 0
2020-04-07 | 366602 | 0001 | ニッタ株式会社 | 151 | 内藤 慎二 | 151200405 | 02845 | 赤門ウイレックス株式会社 | ﾊﾟｽｺ利根工場 |  |  |  |  | 《ﾏﾙﾁB包装MF-403-1～8①》 |  | 0 | 0 | 0 | 0 | 0 | 0
2020-04-07 | 366602 | 0001 | ニッタ株式会社 | 151 | 内藤 慎二 | 151200405 | 02845 | 赤門ウイレックス株式会社 | ﾊﾟｽｺ利根工場 | NEM | ニッタ P-90-F | 610W*610H*292D用 |  |  |  | 8 | 7300 | 58400 | 0 | 0 | 0
2020-04-07 | 366602 | 0001 | ニッタ株式会社 | 151 | 内藤 慎二 | 151200405 | 02845 | 赤門ウイレックス株式会社 | ﾊﾟｽｺ利根工場 |  |  |  |  | 《ﾏﾙﾁB包装MF-403-1～8②》 |  | 0 | 0 | 0 | 0 | 0 | 0
2020-04-07 | 366602 | 0001 | ニッタ株式会社 | 151 | 内藤 慎二 | 151200405 | 02845 | 赤門ウイレックス株式会社 | ﾊﾟｽｺ利根工場 | NEM | ニッタ P-90-F | 610W*610H*292D用 |  |  |  | 8 | 7300 | 58400 | 0 | 0 | 0
2020-04-07 | 366602 | 0001 | ニッタ株式会社 | 151 | 内藤 慎二 | 151200405 | 02845 | 赤門ウイレックス株式会社 | ﾊﾟｽｺ利根工場 |  |  |  |  | 《ﾏﾙﾁB包装MF-403-1～8③》 |  | 0 | 0 | 0 | 0 | 0 | 0
2020-04-07 | 366602 | 0001 | ニッタ株式会社 | 151 | 内藤 慎二 | 151200405 | 02845 | 赤門ウイレックス株式会社 | ﾊﾟｽｺ利根工場 | NEM | ニッタ P-90-H | 305W*610H*292D用 |  |  |  | 8 | 5100 | 40800 | 0 | 0 | 0
2020-04-07 | 366602 | 0001 | ニッタ株式会社 | 151 | 内藤 慎二 | 151200405 | 02845 | 赤門ウイレックス株式会社 | ﾊﾟｽｺ利根工場 |  |  |  |  | 《ﾏﾙﾁC包装AHU2103-1～4》 |  | 0 | 0 | 0 | 0 | 0 | 0
2020-04-07 | 366602 | 0001 | ニッタ株式会社 | 151 | 内藤 慎二 | 151200405 | 02845 | 赤門ウイレックス株式会社 | ﾊﾟｽｺ利根工場 | NAE | ニッタ A-90-X | 650W*400H*65D用 |  |  |  | 16 | 3200 | 51200 | 0 | 0 | 0
2020-04-07 | 366602 | 0001 | ニッタ株式会社 | 151 | 内藤 慎二 | 151200405 | 02845 | 赤門ウイレックス株式会社 | ﾊﾟｽｺ利根工場 |  |  |  |  | 《ﾏﾙﾁC包装MF2103-1～2》 |  | 0 | 0 | 0 | 0 | 0 | 0
2020-04-07 | 366602 | 0001 | ニッタ株式会社 | 151 | 内藤 慎二 | 151200405 | 02845 | 赤門ウイレックス株式会社 | ﾊﾟｽｺ利根工場 | NEM | ニッタ F-90-H | 289W*594H*150D用 |  |  |  | 8 | 4600 | 36800 | 0 | 0 | 0
2020-04-07 | 366602 | 0001 | ニッタ株式会社 | 151 | 内藤 慎二 | 151200405 | 02845 | 赤門ウイレックス株式会社 | ﾊﾟｽｺ利根工場 | NEM | ニッタ F-90-C | 289W*289H*150D用 |  |  |  | 8 | 2400 | 19200 | 0 | 0 | 0
2020-04-07 | 366602 | 0001 | ニッタ株式会社 | 151 | 内藤 慎二 | 151200405 | 02845 | 赤門ウイレックス株式会社 | ﾊﾟｽｺ利根工場 |  |  |  |  | 《ﾍﾟｰｽﾄﾘｰ包装AHU303-1～8》 |  | 0 | 0 | 0 | 0 | 0 | 0
2020-04-07 | 366602 | 0001 | ニッタ株式会社 | 151 | 内藤 慎二 | 151200405 | 02845 | 赤門ウイレックス株式会社 | ﾊﾟｽｺ利根工場 | NAE | ニッタ A-90-X | 650W*400H*65D用 |  |  |  | 32 | 3200 | 102400 | 0 | 0 | 0
2020-04-07 | 366602 | 0001 | ニッタ株式会社 | 151 | 内藤 慎二 | 151200405 | 02845 | 赤門ウイレックス株式会社 | ﾊﾟｽｺ利根工場 |  |  |  |  | 《ﾍﾟｰｽﾄﾘｰ包装MF303-1～8①》 |  | 0 | 0 | 0 | 0 | 0 | 0
2020-04-07 | 366602 | 0001 | ニッタ株式会社 | 151 | 内藤 慎二 | 151200405 | 02845 | 赤門ウイレックス株式会社 | ﾊﾟｽｺ利根工場 | NEM | ニッタ P-90-F | 610W*610H*292D用 |  |  |  | 8 | 7300 | 58400 | 0 | 0 | 0
2020-04-07 | 366602 | 0001 | ニッタ株式会社 | 151 | 内藤 慎二 | 151200405 | 02845 | 赤門ウイレックス株式会社 | ﾊﾟｽｺ利根工場 |  |  |  |  | 《ﾍﾟｰｽﾄﾘｰ包装MF303-1～8②》 |  | 0 | 0 | 0 | 0 | 0 | 0
2020-04-07 | 366602 | 0001 | ニッタ株式会社 | 151 | 内藤 慎二 | 151200405 | 02845 | 赤門ウイレックス株式会社 | ﾊﾟｽｺ利根工場 | NEM | ニッタ P-90-F | 610W*610H*292D用 |  |  |  | 8 | 7300 | 58400 | 0 | 0 | 0
2020-04-07 | 366602 | 0001 | ニッタ株式会社 | 151 | 内藤 慎二 | 151200405 | 02845 | 赤門ウイレックス株式会社 | ﾊﾟｽｺ利根工場 |  |  |  |  | 《ﾍﾟｰｽﾄﾘｰ包装MF303-1～8③》 |  | 0 | 0 | 0 | 0 | 0 | 0
2020-04-07 | 366602 | 0001 | ニッタ株式会社 | 151 | 内藤 慎二 | 151200405 | 02845 | 赤門ウイレックス株式会社 | ﾊﾟｽｺ利根工場 | NEM | ニッタ P-90-H | 305W*610H*292D用 |  |  |  | 8 | 5100 | 40800 | 0 | 0 | 0
2020-04-07 | 366602 | 0001 | ニッタ株式会社 | 151 | 内藤 慎二 | 151200405 | 02845 | 赤門ウイレックス株式会社 | ﾊﾟｽｺ利根工場 |  |  |  |  | 《ﾌﾚﾝﾁﾄｰｽﾄ･OF-1》 |  | 0 | 0 | 0 | 0 | 0 | 0
2020-04-07 | 366602 | 0001 | ニッタ株式会社 | 151 | 内藤 慎二 | 151200405 | 02845 | 赤門ウイレックス株式会社 | ﾊﾟｽｺ利根工場 | NEM | ニッタ L-90-F | 610W*610H*120D用 |  |  |  | 3 | 6000 | 18000 | 0 | 0 | 0
2020-04-07 | 366602 | 0001 | ニッタ株式会社 | 151 | 内藤 慎二 | 151200405 | 02845 | 赤門ウイレックス株式会社 | ﾊﾟｽｺ利根工場 |  |  |  |  | 《ﾌﾚﾝﾁﾄｰｽﾄﾊﾟﾝ置場OA吹出口》 |  | 0 | 0 | 0 | 0 | 0 | 0
2020-04-07 | 366602 | 0001 | ニッタ株式会社 | 151 | 内藤 慎二 | 151200405 | 02845 | 赤門ウイレックス株式会社 | ﾊﾟｽｺ利根工場 | NAE | ニッタ A-90-F | 610W*610H*65D用 |  |  |  | 2 | 4000 | 8000 | 0 | 0 | 0
2020-04-07 | 366602 | 0001 | ニッタ株式会社 | 151 | 内藤 慎二 | 151200405 | 02845 | 赤門ウイレックス株式会社 | ﾊﾟｽｺ利根工場 |  |  |  |  | 《ﾏﾙﾁC焼成AHU2104》 |  | 0 | 0 | 0 | 0 | 0 | 0
2020-04-07 | 366602 | 0001 | ニッタ株式会社 | 151 | 内藤 慎二 | 151200405 | 02845 | 赤門ウイレックス株式会社 | ﾊﾟｽｺ利根工場 | NAE | ニッタ A-65-X | 650W*400H*65D用 |  |  |  | 4 | 3100 | 12400 | 0 | 0 | 0
2020-04-07 | 366602 | 0001 | ニッタ株式会社 | 151 | 内藤 慎二 | 151200405 | 02845 | 赤門ウイレックス株式会社 | ﾊﾟｽｺ利根工場 |  |  |  |  | 《ﾌﾚﾝﾁﾄｰｽﾄ耳倉庫ﾌﾞﾛｱ導入口》 |  | 0 | 0 | 0 | 0 | 0 | 0
2020-04-07 | 366602 | 0001 | ニッタ株式会社 | 151 | 内藤 慎二 | 151200405 | 02845 | 赤門ウイレックス株式会社 | ﾊﾟｽｺ利根工場 | NEM | ニッタ EP-90-F-GO(一体型)接着 | 610W*610H*150D |  |  |  | 2 | 10000 | 20000 | 0 | 0 | 0
2020-04-07 | 366602 | 0001 | ニッタ株式会社 | 151 | 内藤 慎二 | 151200405 | 02845 | 赤門ウイレックス株式会社 | ﾊﾟｽｺ利根工場 |  |  |  |  | ※実績注番 151190416(2019年4月) |  | 0 | 0 | 0 | 0 | 0 | 0
2020-04-07 | 366602 | 0001 | ニッタ株式会社 | 151 | 内藤 慎二 | 151200405 | 02845 | 赤門ウイレックス株式会社 | ﾊﾟｽｺ利根工場 |  |  |  |  | ※各箱に系統名を明記願います。 |  | 0 | 0 | 0 | 1094400 | 109440 | 1203840
2020-04-07 | 366653 | 0005 | 株式会社アクシー | 151 | 内藤 慎二 | 151200405 | 02845 | 赤門ウイレックス株式会社 | ﾊﾟｽｺ利根工場 |  |  |  |  | 《特殊A天ｶｾ》 |  | 0 | 0 | 0 | 0 | 0 | 0
2020-04-07 | 366653 | 0005 | 株式会社アクシー | 151 | 内藤 慎二 | 151200405 | 02845 | 赤門ウイレックス株式会社 | ﾊﾟｽｺ利根工場 | PUXM | アクシーFXYFP140MB | ※濾材交換型(濾材のみ) |  |  |  | 2 | 4190 | 8380 | 0 | 0 | 0
2020-04-07 | 366653 | 0005 | 株式会社アクシー | 151 | 内藤 慎二 | 151200405 | 02845 | 赤門ウイレックス株式会社 | ﾊﾟｽｺ利根工場 | PUXM | アクシー送料 |  |  |  |  | 1 | 0 | 1500 | 0 | 0 | 0
2020-04-07 | 366653 | 0005 | 株式会社アクシー | 151 | 内藤 慎二 | 151200405 | 02845 | 赤門ウイレックス株式会社 | ﾊﾟｽｺ利根工場 |  |  |  |  | ※実績注番 151190416(2019年4月) |  | 0 | 0 | 0 | 0 | 0 | 0
2020-04-07 | 366653 | 0005 | 株式会社アクシー | 151 | 内藤 慎二 | 151200405 | 02845 | 赤門ウイレックス株式会社 | ﾊﾟｽｺ利根工場 |  |  |  |  | ※各箱に｢特殊A天ｶｾ｣と明記願います。 |  | 0 | 0 | 0 | 9880 | 988 | 10868
2020-04-07 | 366659 | 0122 | 日本無機株式会社 | 161 | 内藤 慎二 | 161200301 | 00052 | 株式会社日立プラントサービス | 大鵬薬品工業㈱埼玉工場･合成技術研究所 | NXXH | 日本無機ATMLK-28-E23 流入ｶﾞｽｹｯﾄ | 610H×610W×75D |  |  |  | 3 | 16500 | 49500 | 0 | 0 | 0
2020-04-07 | 366659 | 0122 | 日本無機株式会社 | 161 | 内藤 慎二 | 161200301 | 00052 | 株式会社日立プラントサービス | 大鵬薬品工業㈱埼玉工場･合成技術研究所 | NXXH | 日本無機ATMLK-28-E23 流出ｶﾞｽｹｯﾄ | 610H×610W×75D |  |  |  | 3 | 16500 | 49500 | 0 | 0 | 0
2020-04-07 | 366659 | 0122 | 日本無機株式会社 | 161 | 内藤 慎二 | 161200301 | 00052 | 株式会社日立プラントサービス | 大鵬薬品工業㈱埼玉工場･合成技術研究所 | NXXH | 日本無機ATMLK-13-E23 流入ｶﾞｽｹｯﾄ | 610H×305W×75D |  |  |  | 2 | 13500 | 27000 | 0 | 0 | 0
2020-04-07 | 366659 | 0122 | 日本無機株式会社 | 161 | 内藤 慎二 | 161200301 | 00052 | 株式会社日立プラントサービス | 大鵬薬品工業㈱埼玉工場･合成技術研究所 | NXXH | 日本無機ATMLK-13-E23 流出ｶﾞｽｹｯﾄ | 610H×305W×75D |  |  |  | 2 | 13500 | 27000 | 0 | 0 | 0
2020-04-07 | 366659 | 0122 | 日本無機株式会社 | 161 | 内藤 慎二 | 161200301 | 00052 | 株式会社日立プラントサービス | 大鵬薬品工業㈱埼玉工場･合成技術研究所 |  |  |  |  | 仕様：99.99%(at0.3μm)､ｱﾙﾐ枠､ |  | 0 | 0 | 0 | 0 | 0 | 0
2020-04-07 | 366659 | 0122 | 日本無機株式会社 | 161 | 内藤 慎二 | 161200301 | 00052 | 株式会社日立プラントサービス | 大鵬薬品工業㈱埼玉工場･合成技術研究所 |  |  |  |  | ｶﾞﾗｽﾍﾟｰﾊﾟろ材、EPDMｶﾞｽｹｯﾄ |  | 0 | 0 | 0 | 0 | 0 | 0
2020-04-07 | 366659 | 0122 | 日本無機株式会社 | 161 | 内藤 慎二 | 161200301 | 00052 | 株式会社日立プラントサービス | 大鵬薬品工業㈱埼玉工場･合成技術研究所 | NXXH | 日本無機ATMC-56-E48TZ 流出ｶﾞｽｹｯﾄ | 610H×610W×290D |  |  |  | 1 | 45000 | 45000 | 0 | 0 | 0
2020-04-07 | 366659 | 0122 | 日本無機株式会社 | 161 | 内藤 慎二 | 161200301 | 00052 | 株式会社日立プラントサービス | 大鵬薬品工業㈱埼玉工場･合成技術研究所 |  |  |  |  | 仕様：99.97%(at0.3μm)､ｱﾙﾐ枠､ |  | 0 | 0 | 0 | 0 | 0 | 0
2020-04-07 | 366659 | 0122 | 日本無機株式会社 | 161 | 内藤 慎二 | 161200301 | 00052 | 株式会社日立プラントサービス | 大鵬薬品工業㈱埼玉工場･合成技術研究所 |  |  |  |  | ｱﾙﾐｾﾊﾟﾚｰﾀ､ｶﾞﾗｽﾍﾟｰﾊﾟろ材、EPDMｶﾞｽｹｯﾄ |  | 0 | 0 | 0 | 0 | 0 | 0
2020-04-07 | 366659 | 0122 | 日本無機株式会社 | 161 | 内藤 慎二 | 161200301 | 00052 | 株式会社日立プラントサービス | 大鵬薬品工業㈱埼玉工場･合成技術研究所 |  |  |  |  | ※見積№ 200210-AT-0017 |  | 0 | 0 | 0 | 198000 | 19800 | 217800
2020-04-07 | 367397 | 0001 | ニッタ株式会社 | 123 | 前田 健太 | 123190706 | 00643 | 高砂熱学工業株式会社 | 浜松町二丁目4地区A3棟建築工事 | NT | ニッタ 養生用ﾌｨﾙﾀ RMF20A | 1070H×551.5W用 | AHU-16T1-2 |  |  | 2 | 240 | 480 | 0 | 0 | 0
2020-04-07 | 367397 | 0001 | ニッタ株式会社 | 123 | 前田 健太 | 123190706 | 00643 | 高砂熱学工業株式会社 | 浜松町二丁目4地区A3棟建築工事 | NT | ニッタ 養生用ﾌｨﾙﾀ RMF20A | 440H×401.5W用 | AHU-16T1-2 |  |  | 2 | 110 | 220 | 0 | 0 | 0
2020-04-07 | 367397 | 0001 | ニッタ株式会社 | 123 | 前田 健太 | 123190706 | 00643 | 高砂熱学工業株式会社 | 浜松町二丁目4地区A3棟建築工事 | NT | ニッタ 養生用ﾌｨﾙﾀ RMF20A | 1070H×551.5W用 | AHU-17T1-2 |  |  | 2 | 240 | 480 | 0 | 0 | 0
2020-04-07 | 367397 | 0001 | ニッタ株式会社 | 123 | 前田 健太 | 123190706 | 00643 | 高砂熱学工業株式会社 | 浜松町二丁目4地区A3棟建築工事 | NT | ニッタ 養生用ﾌｨﾙﾀ RMF20A | 440H×401.5W用 | AHU-17T1-2 |  |  | 2 | 110 | 220 | 0 | 0 | 0
2020-04-07 | 367397 | 0001 | ニッタ株式会社 | 123 | 前田 健太 | 123190706 | 00643 | 高砂熱学工業株式会社 | 浜松町二丁目4地区A3棟建築工事 | NT | ニッタ 養生用ﾌｨﾙﾀ RMF20A | 1070H×551.5W用 | AHU-18T1-2 |  |  | 2 | 240 | 480 | 0 | 0 | 0
2020-04-07 | 367397 | 0001 | ニッタ株式会社 | 123 | 前田 健太 | 123190706 | 00643 | 高砂熱学工業株式会社 | 浜松町二丁目4地区A3棟建築工事 | NT | ニッタ 養生用ﾌｨﾙﾀ RMF20A | 440H×401.5W用 | AHU-18T1-2 |  |  | 2 | 110 | 220 | 2100 | 210 | 2310
2020-04-07 | 367452 | 0217 | 三幸工業株式会社 | 121 | 高橋 重幸 | 121200305 | 00042 | 新菱冷熱工業株式会社 | 東京慈恵会医科大学附属病院 |  |  |  |  | 排気ﾌｨﾙﾀﾕﾆｯﾄ |  | 0 | 0 | 0 | 0 | 0 | 0
2020-04-07 | 367452 | 0217 | 三幸工業株式会社 | 121 | 高橋 重幸 | 121200305 | 00042 | 新菱冷熱工業株式会社 | 東京慈恵会医科大学附属病院 |  |  |  |  | 系統名:P3検査室 処理風量:700CMH | 図番:SK20-KW09-01-0 | 0 | 0 | 0 | 0 | 0 | 0
2020-04-07 | 367452 | 0217 | 三幸工業株式会社 | 121 | 高橋 重幸 | 121200305 | 00042 | 新菱冷熱工業株式会社 | 東京慈恵会医科大学附属病院 | SB | 三幸工業KSA-D-EA3-F3-SP |  |  |  |  | 1 | 140000 | 140000 | 0 | 0 | 0
2020-04-07 | 367452 | 0217 | 三幸工業株式会社 | 121 | 高橋 重幸 | 121200305 | 00042 | 新菱冷熱工業株式会社 | 東京慈恵会医科大学附属病院 | SX32 | 運搬費 |  |  |  |  | 1 | 0 | 40000 | 180000 | 18000 | 198000
2020-04-07 | 367453 | 0217 | 三幸工業株式会社 | 123 | 前田 健太 | 123200104 | 00051 | ダイダン株式会社 | ｲﾝﾀﾞｽﾄﾘｱﾙﾊﾟｰｸ印西Ⅱ新築工事 |  |  |  |  | 系統名：FU-PH1-1 |  | 0 | 0 | 0 | 0 | 0 | 0
2020-04-07 | 367453 | 0217 | 三幸工業株式会社 | 123 | 前田 健太 | 123200104 | 00051 | ダイダン株式会社 | ｲﾝﾀﾞｽﾄﾘｱﾙﾊﾟｰｸ印西Ⅱ新築工事 | SB | 三幸工業K-1×1P-NG |  | ﾄﾞｱ方向:R2 |  |  | 1 | 27000 | 27000 | 0 | 0 | 0
2020-04-07 | 367453 | 0217 | 三幸工業株式会社 | 123 | 前田 健太 | 123200104 | 00051 | ダイダン株式会社 | ｲﾝﾀﾞｽﾄﾘｱﾙﾊﾟｰｸ印西Ⅱ新築工事 |  |  |  |  | 系統名:FU-PH2-1 |  | 0 | 0 | 0 | 0 | 0 | 0
2020-04-07 | 367453 | 0217 | 三幸工業株式会社 | 123 | 前田 健太 | 123200104 | 00051 | ダイダン株式会社 | ｲﾝﾀﾞｽﾄﾘｱﾙﾊﾟｰｸ印西Ⅱ新築工事 | SB | 三幸工業K-1×1P-NG |  | ﾄﾞｱ方向:R2 |  |  | 1 | 27000 | 27000 | 0 | 0 | 0
2020-04-07 | 367453 | 0217 | 三幸工業株式会社 | 123 | 前田 健太 | 123200104 | 00051 | ダイダン株式会社 | ｲﾝﾀﾞｽﾄﾘｱﾙﾊﾟｰｸ印西Ⅱ新築工事 |  |  |  |  | 系統名:FU-PH3-1 |  | 0 | 0 | 0 | 0 | 0 | 0
2020-04-07 | 367453 | 0217 | 三幸工業株式会社 | 123 | 前田 健太 | 123200104 | 00051 | ダイダン株式会社 | ｲﾝﾀﾞｽﾄﾘｱﾙﾊﾟｰｸ印西Ⅱ新築工事 | SB | 三幸工業K-1×1P-NG |  | ﾄﾞｱ方向:L1 |  |  | 1 | 27000 | 27000 | 0 | 0 | 0
2020-04-07 | 367453 | 0217 | 三幸工業株式会社 | 123 | 前田 健太 | 123200104 | 00051 | ダイダン株式会社 | ｲﾝﾀﾞｽﾄﾘｱﾙﾊﾟｰｸ印西Ⅱ新築工事 | SX32 | 運搬費(混載便) |  |  |  |  | 1 | 0 | 15000 | 96000 | 9600 | 105600
2020-04-08 | 366606 | 0001 | ニッタ株式会社 | 127 | 古泉 匡 | 127200403 | 03023 | コトヒラ工業株式会社 | OEM(ｺﾄﾋﾗ) | NSP | ニッタ 3601-6X RO AA | 420H×440W×68T | WHEP-14054-0 |  |  | 5 | 9000 | 45000 | 45000 | 4500 | 49500
2020-04-08 | 366607 | 0001 | ニッタ株式会社 | 127 | 古泉 匡 | 127200410 | 03023 | コトヒラ工業株式会社 | OEM(ｺﾄﾋﾗ) | NSP | ニッタ 34J1-6X RR AA | 250H×250W×68T | NHEP-08071-1 |  |  | 10 | 4600 | 46000 | 46000 | 4600 | 50600
2020-04-08 | 366685 | 0003 | 日本バイリーン株式会社 | 151 | 内藤 慎二 | 151200404 | 04165 | 藤田テクノ株式会社 | 石福金属興業㈱草加工場 |  |  |  |  | 【A棟】 |  | 0 | 0 | 0 | 0 | 0 | 0
2020-04-08 | 366685 | 0003 | 日本バイリーン株式会社 | 151 | 内藤 慎二 | 151200404 | 04165 | 藤田テクノ株式会社 | 石福金属興業㈱草加工場 | VT | ﾊﾞｲﾘｰﾝ PS/600 | 540×775 |  |  |  | 4 | 770 | 3080 | 0 | 0 | 0
2020-04-08 | 366685 | 0003 | 日本バイリーン株式会社 | 151 | 内藤 慎二 | 151200404 | 04165 | 藤田テクノ株式会社 | 石福金属興業㈱草加工場 | VT | ﾊﾞｲﾘｰﾝ PS/600 | 365×575 |  |  |  | 8 | 420 | 3360 | 0 | 0 | 0
2020-04-08 | 366685 | 0003 | 日本バイリーン株式会社 | 151 | 内藤 慎二 | 151200404 | 04165 | 藤田テクノ株式会社 | 石福金属興業㈱草加工場 | VT | ﾊﾞｲﾘｰﾝ PS/600 | 475×1410 |  |  |  | 2 | 1270 | 2540 | 0 | 0 | 0
2020-04-08 | 366685 | 0003 | 日本バイリーン株式会社 | 151 | 内藤 慎二 | 151200404 | 04165 | 藤田テクノ株式会社 | 石福金属興業㈱草加工場 | VT | ﾊﾞｲﾘｰﾝ PS/600 | 610×610 |  |  |  | 2 | 600 | 1200 | 0 | 0 | 0
2020-04-08 | 366685 | 0003 | 日本バイリーン株式会社 | 151 | 内藤 慎二 | 151200404 | 04165 | 藤田テクノ株式会社 | 石福金属興業㈱草加工場 | VT | ﾊﾞｲﾘｰﾝ PS/600 | 610×305 |  |  |  | 2 | 390 | 780 | 0 | 0 | 0
2020-04-08 | 366685 | 0003 | 日本バイリーン株式会社 | 151 | 内藤 慎二 | 151200404 | 04165 | 藤田テクノ株式会社 | 石福金属興業㈱草加工場 |  |  |  |  | 【B棟】 |  | 0 | 0 | 0 | 0 | 0 | 0
2020-04-08 | 366685 | 0003 | 日本バイリーン株式会社 | 151 | 内藤 慎二 | 151200404 | 04165 | 藤田テクノ株式会社 | 石福金属興業㈱草加工場 | VT | ﾊﾞｲﾘｰﾝ PS/300 | 435×330 |  |  |  | 4 | 252 | 1008 | 0 | 0 | 0
2020-04-08 | 366685 | 0003 | 日本バイリーン株式会社 | 151 | 内藤 慎二 | 151200404 | 04165 | 藤田テクノ株式会社 | 石福金属興業㈱草加工場 | VT | ﾊﾞｲﾘｰﾝ PS/400 | 610×610 |  |  |  | 6 | 500 | 3000 | 0 | 0 | 0
2020-04-08 | 366685 | 0003 | 日本バイリーン株式会社 | 151 | 内藤 慎二 | 151200404 | 04165 | 藤田テクノ株式会社 | 石福金属興業㈱草加工場 | VT | ﾊﾞｲﾘｰﾝ PS/600 | 705×530 |  |  |  | 4 | 750 | 3000 | 0 | 0 | 0
2020-04-08 | 366685 | 0003 | 日本バイリーン株式会社 | 151 | 内藤 慎二 | 151200404 | 04165 | 藤田テクノ株式会社 | 石福金属興業㈱草加工場 | VT | ﾊﾞｲﾘｰﾝ PS/600 | 500×500 |  |  |  | 4 | 400 | 1600 | 0 | 0 | 0
2020-04-08 | 366685 | 0003 | 日本バイリーン株式会社 | 151 | 内藤 慎二 | 151200404 | 04165 | 藤田テクノ株式会社 | 石福金属興業㈱草加工場 | VM | ﾊﾞｲﾘｰﾝ VM-65M | 435×330×65 |  |  |  | 4 | 4700 | 18800 | 0 | 0 | 0
2020-04-08 | 366685 | 0003 | 日本バイリーン株式会社 | 151 | 内藤 慎二 | 151200404 | 04165 | 藤田テクノ株式会社 | 石福金属興業㈱草加工場 |  |  |  |  | 【E棟】 |  | 0 | 0 | 0 | 0 | 0 | 0
2020-04-08 | 366685 | 0003 | 日本バイリーン株式会社 | 151 | 内藤 慎二 | 151200404 | 04165 | 藤田テクノ株式会社 | 石福金属興業㈱草加工場 | VT | ﾊﾞｲﾘｰﾝ PS/400 | 500×500 |  |  |  | 20 | 532 | 10640 | 0 | 0 | 0
2020-04-08 | 366685 | 0003 | 日本バイリーン株式会社 | 151 | 内藤 慎二 | 151200404 | 04165 | 藤田テクノ株式会社 | 石福金属興業㈱草加工場 | VT | ﾊﾞｲﾘｰﾝ PS/400 | 500×400 |  |  |  | 8 | 426 | 3408 | 0 | 0 | 0
2020-04-08 | 366685 | 0003 | 日本バイリーン株式会社 | 151 | 内藤 慎二 | 151200404 | 04165 | 藤田テクノ株式会社 | 石福金属興業㈱草加工場 | VT | ﾊﾞｲﾘｰﾝ PS/400 | 600×500 |  |  |  | 4 | 640 | 2560 | 0 | 0 | 0
2020-04-08 | 366685 | 0003 | 日本バイリーン株式会社 | 151 | 内藤 慎二 | 151200404 | 04165 | 藤田テクノ株式会社 | 石福金属興業㈱草加工場 | VT | ﾊﾞｲﾘｰﾝ PS/400 | 600×400 |  |  |  | 4 | 511 | 2044 | 0 | 0 | 0
2020-04-08 | 366685 | 0003 | 日本バイリーン株式会社 | 151 | 内藤 慎二 | 151200404 | 04165 | 藤田テクノ株式会社 | 石福金属興業㈱草加工場 | VT | ﾊﾞｲﾘｰﾝ PS/600 | 610×610 |  |  |  | 27 | 600 | 16200 | 0 | 0 | 0
2020-04-08 | 366685 | 0003 | 日本バイリーン株式会社 | 151 | 内藤 慎二 | 151200404 | 04165 | 藤田テクノ株式会社 | 石福金属興業㈱草加工場 | VT | ﾊﾞｲﾘｰﾝ PS/600 | 610×305 |  |  |  | 12 | 390 | 4680 | 0 | 0 | 0
2020-04-08 | 366685 | 0003 | 日本バイリーン株式会社 | 151 | 内藤 慎二 | 151200404 | 04165 | 藤田テクノ株式会社 | 石福金属興業㈱草加工場 |  |  |  |  | 【G棟】 |  | 0 | 0 | 0 | 0 | 0 | 0
2020-04-08 | 366685 | 0003 | 日本バイリーン株式会社 | 151 | 内藤 慎二 | 151200404 | 04165 | 藤田テクノ株式会社 | 石福金属興業㈱草加工場 | VT | ﾊﾞｲﾘｰﾝ PS/300 | 600×420 |  |  |  | 12 | 443 | 5316 | 0 | 0 | 0
2020-04-08 | 366685 | 0003 | 日本バイリーン株式会社 | 151 | 内藤 慎二 | 151200404 | 04165 | 藤田テクノ株式会社 | 石福金属興業㈱草加工場 | VT | ﾊﾞｲﾘｰﾝ PS/300 | 690×420 |  |  |  | 12 | 510 | 6120 | 0 | 0 | 0
2020-04-08 | 366685 | 0003 | 日本バイリーン株式会社 | 151 | 内藤 慎二 | 151200404 | 04165 | 藤田テクノ株式会社 | 石福金属興業㈱草加工場 | VT | ﾊﾞｲﾘｰﾝ PS/300 | 820×420 |  |  |  | 6 | 606 | 3636 | 0 | 0 | 0
2020-04-08 | 366685 | 0003 | 日本バイリーン株式会社 | 151 | 内藤 慎二 | 151200404 | 04165 | 藤田テクノ株式会社 | 石福金属興業㈱草加工場 | VT | ﾊﾞｲﾘｰﾝ PS/600 | 350×350 |  |  |  | 16 | 344 | 5504 | 0 | 0 | 0
2020-04-08 | 366685 | 0003 | 日本バイリーン株式会社 | 151 | 内藤 慎二 | 151200404 | 04165 | 藤田テクノ株式会社 | 石福金属興業㈱草加工場 | VT | ﾊﾞｲﾘｰﾝ PS/600 | 450×450 |  |  |  | 8 | 569 | 4552 | 0 | 0 | 0
2020-04-08 | 366685 | 0003 | 日本バイリーン株式会社 | 151 | 内藤 慎二 | 151200404 | 04165 | 藤田テクノ株式会社 | 石福金属興業㈱草加工場 | VT | ﾊﾞｲﾘｰﾝ PS/600 | 550×550 |  |  |  | 3 | 850 | 2550 | 0 | 0 | 0
2020-04-08 | 366685 | 0003 | 日本バイリーン株式会社 | 151 | 内藤 慎二 | 151200404 | 04165 | 藤田テクノ株式会社 | 石福金属興業㈱草加工場 |  |  |  |  | 【H棟】 |  | 0 | 0 | 0 | 0 | 0 | 0
2020-04-08 | 366685 | 0003 | 日本バイリーン株式会社 | 151 | 内藤 慎二 | 151200404 | 04165 | 藤田テクノ株式会社 | 石福金属興業㈱草加工場 | VT | ﾊﾞｲﾘｰﾝ PS/300 | 558×285 |  |  |  | 5 | 220 | 1100 | 0 | 0 | 0
2020-04-08 | 366685 | 0003 | 日本バイリーン株式会社 | 151 | 内藤 慎二 | 151200404 | 04165 | 藤田テクノ株式会社 | 石福金属興業㈱草加工場 | VT | ﾊﾞｲﾘｰﾝ PS/300 | 508×290 |  |  |  | 5 | 200 | 1000 | 0 | 0 | 0
2020-04-08 | 366685 | 0003 | 日本バイリーン株式会社 | 151 | 内藤 慎二 | 151200404 | 04165 | 藤田テクノ株式会社 | 石福金属興業㈱草加工場 | VT | ﾊﾞｲﾘｰﾝ PS/300 | 508×225 |  |  |  | 6 | 160 | 960 | 0 | 0 | 0
2020-04-08 | 366685 | 0003 | 日本バイリーン株式会社 | 151 | 内藤 慎二 | 151200404 | 04165 | 藤田テクノ株式会社 | 石福金属興業㈱草加工場 | VT | ﾊﾞｲﾘｰﾝ PS/300 | 400×345 |  |  |  | 4 | 190 | 760 | 0 | 0 | 0
2020-04-08 | 366685 | 0003 | 日本バイリーン株式会社 | 151 | 内藤 慎二 | 151200404 | 04165 | 藤田テクノ株式会社 | 石福金属興業㈱草加工場 | VT | ﾊﾞｲﾘｰﾝ PS/600 | 610×610 |  |  |  | 9 | 600 | 5400 | 0 | 0 | 0
2020-04-08 | 366685 | 0003 | 日本バイリーン株式会社 | 151 | 内藤 慎二 | 151200404 | 04165 | 藤田テクノ株式会社 | 石福金属興業㈱草加工場 | VT | ﾊﾞｲﾘｰﾝ PS/600 | 305×610 |  |  |  | 19 | 390 | 7410 | 0 | 0 | 0
2020-04-08 | 366685 | 0003 | 日本バイリーン株式会社 | 151 | 内藤 慎二 | 151200404 | 04165 | 藤田テクノ株式会社 | 石福金属興業㈱草加工場 | VT | ﾊﾞｲﾘｰﾝ PS/600 | 305×305 |  |  |  | 6 | 260 | 1560 | 0 | 0 | 0
2020-04-08 | 366685 | 0003 | 日本バイリーン株式会社 | 151 | 内藤 慎二 | 151200404 | 04165 | 藤田テクノ株式会社 | 石福金属興業㈱草加工場 |  |  |  |  | ※見積№ T10-00039-10 |  | 0 | 0 | 0 | 123768 | 12377 | 136145
2020-04-08 | 366689 | 0003 | 日本バイリーン株式会社 | 163 | 白井 孝成 | 163200401 | 00624 | サンエス工業株式会社 | 日産座間 | VG | ﾊﾞｲﾘｰﾝ VG-40-70F(ろ材のみ) | 595W×595H×350D |  |  |  | 44 | 6500 | 286000 | 0 | 0 | 0
2020-04-08 | 366689 | 0003 | 日本バイリーン株式会社 | 163 | 白井 孝成 | 163200401 | 00624 | サンエス工業株式会社 | 日産座間 |  |  |  |  | ※見積No.S20-10384 |  | 0 | 0 | 0 | 286000 | 28600 | 314600
2020-04-08 | 367386 | 0001 | ニッタ株式会社 | 121 | 高橋 重幸 | 121200301 | 00030 | 東洋熱工業株式会社 | 全薬工業㈱(仮称)南大沢新研究開発ｾﾝﾀｰ新築工事 | NBP | ニッタ 1×1P-XNTG-AS |  |  |  |  | 1 | 28900 | 28900 | 28900 | 2890 | 31790
2020-04-08 | 367405 | 0001 | ニッタ株式会社 | 123 | 前田 健太 | 123190706 | 00643 | 高砂熱学工業株式会社 | 浜松町二丁目4地区A3棟建築工事 | NAE | ニッタ AEJ-S95-X-A GO 右片連 ﾊﾟｯｷﾝ:10 | 1070H×551.5W×65D | AHU-22T1-2 |  |  | 1 | 4810 | 4810 | 0 | 0 | 0
2020-04-08 | 367405 | 0001 | ニッタ株式会社 | 123 | 前田 健太 | 123190706 | 00643 | 高砂熱学工業株式会社 | 浜松町二丁目4地区A3棟建築工事 | NAE | ニッタ AEJ-S95-X-A GO 左片連 | 1070H×551.5W×65D | AHU-22T1-2 |  |  | 1 | 4810 | 4810 | 0 | 0 | 0
2020-04-08 | 367405 | 0001 | ニッタ株式会社 | 123 | 前田 健太 | 123190706 | 00643 | 高砂熱学工業株式会社 | 浜松町二丁目4地区A3棟建築工事 | NAE | ニッタ AEJ-S95-X-A GO 右片連 ﾊﾟｯｷﾝ:10 | 1070H×551.5W×65D | AHU-22T2-2 |  |  | 1 | 4810 | 4810 | 0 | 0 | 0
2020-04-08 | 367405 | 0001 | ニッタ株式会社 | 123 | 前田 健太 | 123190706 | 00643 | 高砂熱学工業株式会社 | 浜松町二丁目4地区A3棟建築工事 | NAE | ニッタ AEJ-S95-X-A GO 左片連 | 1070H×551.5W×65D | AHU-22T2-2 |  |  | 1 | 4810 | 4810 | 0 | 0 | 0
2020-04-08 | 367405 | 0001 | ニッタ株式会社 | 123 | 前田 健太 | 123190706 | 00643 | 高砂熱学工業株式会社 | 浜松町二丁目4地区A3棟建築工事 | NAE | ニッタ AEJ-S95-X-A GO 右片連 ﾊﾟｯｷﾝ:10 | 1070H×551.5W×65D | AHU-22T3-2 |  |  | 1 | 4810 | 4810 | 0 | 0 | 0
2020-04-08 | 367405 | 0001 | ニッタ株式会社 | 123 | 前田 健太 | 123190706 | 00643 | 高砂熱学工業株式会社 | 浜松町二丁目4地区A3棟建築工事 | NAE | ニッタ AEJ-S95-X-A GO 左片連 | 1070H×551.5W×65D | AHU-22T3-2 |  |  | 1 | 4810 | 4810 | 0 | 0 | 0
2020-04-08 | 367405 | 0001 | ニッタ株式会社 | 123 | 前田 健太 | 123190706 | 00643 | 高砂熱学工業株式会社 | 浜松町二丁目4地区A3棟建築工事 | NAE | ニッタ AEJ-S95-X-A GO 右片連 ﾊﾟｯｷﾝ:10 | 1070H×551.5W×65D | AHU-23T1-2 |  |  | 1 | 4810 | 4810 | 0 | 0 | 0
2020-04-08 | 367405 | 0001 | ニッタ株式会社 | 123 | 前田 健太 | 123190706 | 00643 | 高砂熱学工業株式会社 | 浜松町二丁目4地区A3棟建築工事 | NAE | ニッタ AEJ-S95-X-A GO 左片連 | 1070H×551.5W×65D | AHU-23T1-2 |  |  | 1 | 4810 | 4810 | 0 | 0 | 0
2020-04-08 | 367405 | 0001 | ニッタ株式会社 | 123 | 前田 健太 | 123190706 | 00643 | 高砂熱学工業株式会社 | 浜松町二丁目4地区A3棟建築工事 | NAE | ニッタ AEJ-S95-X-A GO 右片連 ﾊﾟｯｷﾝ:10 | 1070H×551.5W×65D | AHU-23T2-2 |  |  | 1 | 4810 | 4810 | 0 | 0 | 0
2020-04-08 | 367405 | 0001 | ニッタ株式会社 | 123 | 前田 健太 | 123190706 | 00643 | 高砂熱学工業株式会社 | 浜松町二丁目4地区A3棟建築工事 | NAE | ニッタ AEJ-S95-X-A GO 左片連 | 1070H×551.5W×65D | AHU-23T2-2 |  |  | 1 | 4810 | 4810 | 0 | 0 | 0
2020-04-08 | 367405 | 0001 | ニッタ株式会社 | 123 | 前田 健太 | 123190706 | 00643 | 高砂熱学工業株式会社 | 浜松町二丁目4地区A3棟建築工事 | NAE | ニッタ AEJ-S95-X-A GO 右片連 ﾊﾟｯｷﾝ:10 | 1070H×551.5W×65D | AHU-23T3-2 |  |  | 1 | 4810 | 4810 | 0 | 0 | 0
2020-04-08 | 367405 | 0001 | ニッタ株式会社 | 123 | 前田 健太 | 123190706 | 00643 | 高砂熱学工業株式会社 | 浜松町二丁目4地区A3棟建築工事 | NAE | ニッタ AEJ-S95-X-A GO 左片連 | 1070H×551.5W×65D | AHU-23T3-2 |  |  | 1 | 4810 | 4810 | 0 | 0 | 0
2020-04-08 | 367405 | 0001 | ニッタ株式会社 | 123 | 前田 健太 | 123190706 | 00643 | 高砂熱学工業株式会社 | 浜松町二丁目4地区A3棟建築工事 | NAE | ニッタ AEJ-S95-X-A GO | 560H×500W×65D | AHU-23T4-2 |  |  | 1 | 6120 | 6120 | 63840 | 6384 | 70224
2020-04-08 | 367409 | 0001 | ニッタ株式会社 | 123 | 前田 健太 | 123190706 | 00643 | 高砂熱学工業株式会社 | 浜松町二丁目4地区A3棟建築工事 | NBPM | ニッタ 0.5×1PM-NSTG |  | FUO-22-1 |  |  | 1 | 23100 | 23100 | 0 | 0 | 0
2020-04-08 | 367409 | 0001 | ニッタ株式会社 | 123 | 前田 健太 | 123190706 | 00643 | 高砂熱学工業株式会社 | 浜松町二丁目4地区A3棟建築工事 | NBPM | ニッタ 1×1PM-NSTG |  | FUO-22-2 |  |  | 1 | 25100 | 25100 | 0 | 0 | 0
2020-04-08 | 367409 | 0001 | ニッタ株式会社 | 123 | 前田 健太 | 123190706 | 00643 | 高砂熱学工業株式会社 | 浜松町二丁目4地区A3棟建築工事 |  |  |  |  | ※ｺｽﾄﾀﾞｳﾝNo.CD19-143 |  | 0 | 0 | 0 | 48200 | 4820 | 53020
2020-04-09 | 366610 | 0001 | ニッタ株式会社 | 127 | 古泉 匡 | 127200406 | 03023 | コトヒラ工業株式会社 | OEM(ｺﾄﾋﾗ) | NSP | ニッタ 3601-6X RI AA | 250H×250W×68T | NHEP-09085-0 |  |  | 10 | 5800 | 58000 | 58000 | 5800 | 63800
2020-04-09 | 366697 | 0003 | 日本バイリーン株式会社 | 153 | 白井 孝成 | 153200405 | 01836 | コダック合同会社 | ｺﾀﾞｯｸ合同会社 群馬事業所 | VT | ﾊﾞｲﾘｰﾝ PS/400N | 425×640 |  |  |  | 6 | 579 | 3474 | 0 | 0 | 0
2020-04-09 | 366697 | 0003 | 日本バイリーン株式会社 | 153 | 白井 孝成 | 153200405 | 01836 | コダック合同会社 | ｺﾀﾞｯｸ合同会社 群馬事業所 | VT | ﾊﾞｲﾘｰﾝ PS/400N | 525×800 |  |  |  | 12 | 894 | 10728 | 0 | 0 | 0
2020-04-09 | 366697 | 0003 | 日本バイリーン株式会社 | 153 | 白井 孝成 | 153200405 | 01836 | コダック合同会社 | ｺﾀﾞｯｸ合同会社 群馬事業所 | VXX | ﾊﾞｲﾘｰﾝ 送料 |  |  |  |  | 1 | 0 | 1500 | 15702 | 1570 | 17272
2020-04-09 | 366698 | 0003 | 日本バイリーン株式会社 | 153 | 白井 孝成 | 153200407 | 00354 | 凸版印刷株式会社 | 凸版印刷株式会社 川口工場 | VT | ﾊﾞｲﾘｰﾝ FR-580(ろ材のみ) | 590×590㎜ |  |  |  | 50 | 250 | 12500 | 0 | 0 | 0
2020-04-09 | 366698 | 0003 | 日本バイリーン株式会社 | 153 | 白井 孝成 | 153200407 | 00354 | 凸版印刷株式会社 | 凸版印刷株式会社 川口工場 | VXX | ﾊﾞｲﾘｰﾝ 送料 |  |  |  |  | 1 | 0 | 1500 | 0 | 0 | 0
2020-04-09 | 366698 | 0003 | 日本バイリーン株式会社 | 153 | 白井 孝成 | 153200407 | 00354 | 凸版印刷株式会社 | 凸版印刷株式会社 川口工場 |  |  |  |  | ※見積№ T11-01989-03 |  | 0 | 0 | 0 | 14000 | 1400 | 15400
2020-04-09 | 366700 | 0003 | 日本バイリーン株式会社 | 151 | 内藤 慎二 | 151200417 | 02845 | 赤門ウイレックス株式会社 | 信州ｼｷｼﾏ | VR | ﾊﾞｲﾘｰﾝ PS/300N | 1.6×30m |  |  |  | 1 | 30000 | 30000 | 0 | 0 | 0
2020-04-09 | 366700 | 0003 | 日本バイリーン株式会社 | 151 | 内藤 慎二 | 151200417 | 02845 | 赤門ウイレックス株式会社 | 信州ｼｷｼﾏ |  |  |  |  | ※見積№ T15-01063-03 |  | 0 | 0 | 0 | 30000 | 3000 | 33000
2020-04-09 | 366845 | 0057 | 株式会社ハギモフィルター | 150 | 古泉 匡 | 150200405 | 02850 | 株式会社アメフレック | ㈱ｱﾒﾌﾚｯｸ | HXXM | ﾊｷﾞﾓ製品鉄芯巻ｻﾗﾝﾈｯﾄ | 700/2W×365H×6T |  |  |  | 10 | 1800 | 18000 | 0 | 0 | 0
2020-04-09 | 366845 | 0057 | 株式会社ハギモフィルター | 150 | 古泉 匡 | 150200405 | 02850 | 株式会社アメフレック | ㈱ｱﾒﾌﾚｯｸ |  |  |  |  | ※H方向片側ﾚｻﾞｰ取手、×字補強入 |  | 0 | 0 | 0 | 0 | 0 | 0
2020-04-09 | 366845 | 0057 | 株式会社ハギモフィルター | 150 | 古泉 匡 | 150200405 | 02850 | 株式会社アメフレック | ㈱ｱﾒﾌﾚｯｸ |  |  |  |  | ※実績注番 150200301(2020年3月) |  | 0 | 0 | 0 | 18000 | 1800 | 19800
2020-04-09 | 367388 | 0001 | ニッタ株式会社 | 160 | 古泉 匡 | 160200310 | 00032 | 第一工業株式会社 | 三菱電機鎌倉製作所6C工場3階ｴｱｼｬﾜｰ | NEH | ニッタ EHS-A-D GI EO | 610H×610W×150D |  |  |  | 1 | 10400 | 10400 | 10400 | 1040 | 11440
2020-04-09 | 367390 | 0001 | ニッタ株式会社 | 121 | 高橋 重幸 | 121191007 | 00042 | 新菱冷熱工業株式会社 | 多摩ｾﾝﾀｰﾋﾞﾙ新築工事 | NT | ニッタ NT-25F(RM/600) | 610H×610W×25T |  |  |  | 37 | 1500 | 55500 | 0 | 0 | 0
2020-04-09 | 367390 | 0001 | ニッタ株式会社 | 121 | 高橋 重幸 | 121191007 | 00042 | 新菱冷熱工業株式会社 | 多摩ｾﾝﾀｰﾋﾞﾙ新築工事 | NT | ニッタ NT-25C(RM/600) | 305H×305W×25T |  |  |  | 24 | 800 | 19200 | 0 | 0 | 0
2020-04-09 | 367390 | 0001 | ニッタ株式会社 | 121 | 高橋 重幸 | 121191007 | 00042 | 新菱冷熱工業株式会社 | 多摩ｾﾝﾀｰﾋﾞﾙ新築工事 | NT | ニッタ NTJ-25F(RM/600) | 610H×610W×25T |  |  |  | 10 | 1600 | 16000 | 0 | 0 | 0
2020-04-09 | 367390 | 0001 | ニッタ株式会社 | 121 | 高橋 重幸 | 121191007 | 00042 | 新菱冷熱工業株式会社 | 多摩ｾﾝﾀｰﾋﾞﾙ新築工事 | NT | ニッタ NTJ-15F(RM/300) | 610H×610W×15T |  |  |  | 48 | 1400 | 67200 | 0 | 0 | 0
2020-04-09 | 367390 | 0001 | ニッタ株式会社 | 121 | 高橋 重幸 | 121191007 | 00042 | 新菱冷熱工業株式会社 | 多摩ｾﾝﾀｰﾋﾞﾙ新築工事 | NAE | ニッタ AEJ-95-F-A GI | 610H×610W×65D |  |  |  | 2 | 3300 | 6600 | 164500 | 16450 | 180950
2020-04-09 | 367412 | 0001 | ニッタ株式会社 | 123 | 前田 健太 | 123190706 | 00643 | 高砂熱学工業株式会社 | 浜松町二丁目4地区A3棟建築工事 | NT | ニッタ NTX-S20X(RM/600) 補強養生付 | 960H×560W×20D | AHU-22T1-1 |  |  | 1 | 2200 | 2200 | 0 | 0 | 0
2020-04-09 | 367412 | 0001 | ニッタ株式会社 | 123 | 前田 健太 | 123190706 | 00643 | 高砂熱学工業株式会社 | 浜松町二丁目4地区A3棟建築工事 | NT | ニッタ NTJX-S20X(RM/600) 2連補強養生 | 1070H×1100W×20D | AHU-22T1-2 |  |  | 1 | 3780 | 3780 | 0 | 0 | 0
2020-04-09 | 367412 | 0001 | ニッタ株式会社 | 123 | 前田 健太 | 123190706 | 00643 | 高砂熱学工業株式会社 | 浜松町二丁目4地区A3棟建築工事 | NT | ニッタ NTJX-S20X(RM/600) 2連結養生付 | 440H×800W×20D | AHU-22T1-2 |  |  | 1 | 1270 | 1270 | 0 | 0 | 0
2020-04-09 | 367412 | 0001 | ニッタ株式会社 | 123 | 前田 健太 | 123190706 | 00643 | 高砂熱学工業株式会社 | 浜松町二丁目4地区A3棟建築工事 | NT | ニッタ NTX-S20X(RM/600) 養生付 | 400H×450W×20D | AHU-22T2-1 |  |  | 1 | 1170 | 1170 | 0 | 0 | 0
2020-04-09 | 367412 | 0001 | ニッタ株式会社 | 123 | 前田 健太 | 123190706 | 00643 | 高砂熱学工業株式会社 | 浜松町二丁目4地区A3棟建築工事 | NT | ニッタ NTJX-S20X(RM/600) 2連補強養生 | 1070H×1100W×20D | AHU-22T2-2 |  |  | 1 | 3780 | 3780 | 0 | 0 | 0
2020-04-09 | 367412 | 0001 | ニッタ株式会社 | 123 | 前田 健太 | 123190706 | 00643 | 高砂熱学工業株式会社 | 浜松町二丁目4地区A3棟建築工事 | NT | ニッタ NTJX-S20X(RM/600) 2連結養生付 | 440H×800W×20D | AHU-22T2-2 |  |  | 1 | 1270 | 1270 | 0 | 0 | 0
2020-04-09 | 367412 | 0001 | ニッタ株式会社 | 123 | 前田 健太 | 123190706 | 00643 | 高砂熱学工業株式会社 | 浜松町二丁目4地区A3棟建築工事 | NT | ニッタ NTX-S20X(RM/600) 補強養生付 | 960H×560W×20D | AHU-22T3-1 |  |  | 1 | 2200 | 2200 | 0 | 0 | 0
2020-04-09 | 367412 | 0001 | ニッタ株式会社 | 123 | 前田 健太 | 123190706 | 00643 | 高砂熱学工業株式会社 | 浜松町二丁目4地区A3棟建築工事 | NT | ニッタ NTJX-S20X(RM/600) 2連補強養生 | 1070H×1100W×20D | AHU-22T3-2 |  |  | 1 | 3780 | 3780 | 0 | 0 | 0
2020-04-09 | 367412 | 0001 | ニッタ株式会社 | 123 | 前田 健太 | 123190706 | 00643 | 高砂熱学工業株式会社 | 浜松町二丁目4地区A3棟建築工事 | NT | ニッタ NTJX-S20X(RM/600) 2連結養生付 | 440H×800W×20D | AHU-22T3-2 |  |  | 1 | 1270 | 1270 | 0 | 0 | 0
2020-04-09 | 367412 | 0001 | ニッタ株式会社 | 123 | 前田 健太 | 123190706 | 00643 | 高砂熱学工業株式会社 | 浜松町二丁目4地区A3棟建築工事 | NT | ニッタ NTX-S20X(RM/600) 補強養生付 | 960H×560W×20D | AHU-23T1-1 |  |  | 1 | 2200 | 2200 | 0 | 0 | 0
2020-04-09 | 367412 | 0001 | ニッタ株式会社 | 123 | 前田 健太 | 123190706 | 00643 | 高砂熱学工業株式会社 | 浜松町二丁目4地区A3棟建築工事 | NT | ニッタ NTJX-S20X(RM/600) 2連補強養生 | 1070H×1100W×20D | AHU-23T1-2 |  |  | 1 | 3780 | 3780 | 0 | 0 | 0
2020-04-09 | 367412 | 0001 | ニッタ株式会社 | 123 | 前田 健太 | 123190706 | 00643 | 高砂熱学工業株式会社 | 浜松町二丁目4地区A3棟建築工事 | NT | ニッタ NTJX-S20X(RM/600) 2連結養生付 | 440H×800W×20D | AHU-23T1-2 |  |  | 1 | 1270 | 1270 | 0 | 0 | 0
2020-04-09 | 367412 | 0001 | ニッタ株式会社 | 123 | 前田 健太 | 123190706 | 00643 | 高砂熱学工業株式会社 | 浜松町二丁目4地区A3棟建築工事 | NT | ニッタ NTX-S20X(RM/600) 養生付 | 400H×450W×20D | AHU-23T2-1 |  |  | 1 | 1170 | 1170 | 0 | 0 | 0
2020-04-09 | 367412 | 0001 | ニッタ株式会社 | 123 | 前田 健太 | 123190706 | 00643 | 高砂熱学工業株式会社 | 浜松町二丁目4地区A3棟建築工事 | NT | ニッタ NTJX-S20X(RM/600) 2連補強養生 | 1070H×1100W×20D | AHU-23T2-2 |  |  | 1 | 3780 | 3780 | 0 | 0 | 0
2020-04-09 | 367412 | 0001 | ニッタ株式会社 | 123 | 前田 健太 | 123190706 | 00643 | 高砂熱学工業株式会社 | 浜松町二丁目4地区A3棟建築工事 | NT | ニッタ NTJX-S20X(RM/600) 2連結養生付 | 440H×800W×20D | AHU-23T2-2 |  |  | 1 | 1270 | 1270 | 0 | 0 | 0
2020-04-09 | 367412 | 0001 | ニッタ株式会社 | 123 | 前田 健太 | 123190706 | 00643 | 高砂熱学工業株式会社 | 浜松町二丁目4地区A3棟建築工事 | NT | ニッタ NTX-S20X(RM/600) 補強養生付 | 960H×560W×20D | AHU-23T3-1 |  |  | 1 | 2200 | 2200 | 0 | 0 | 0
2020-04-09 | 367412 | 0001 | ニッタ株式会社 | 123 | 前田 健太 | 123190706 | 00643 | 高砂熱学工業株式会社 | 浜松町二丁目4地区A3棟建築工事 | NT | ニッタ NTJX-S20X(RM/600) 2連結補強養生 | 1070H×1100W×20D | AHU-23T3-2 |  |  | 1 | 3780 | 3780 | 0 | 0 | 0
2020-04-09 | 367412 | 0001 | ニッタ株式会社 | 123 | 前田 健太 | 123190706 | 00643 | 高砂熱学工業株式会社 | 浜松町二丁目4地区A3棟建築工事 | NT | ニッタ NTJX-S20X(RM/600) 2連結養生付 | 440H×800W×20D | AHU-23T3-2 |  |  | 1 | 1270 | 1270 | 0 | 0 | 0
2020-04-09 | 367412 | 0001 | ニッタ株式会社 | 123 | 前田 健太 | 123190706 | 00643 | 高砂熱学工業株式会社 | 浜松町二丁目4地区A3棟建築工事 | NT | ニッタ NT-S20X(RM/600) 補強付 | 560H×500W×20D | AHU-23T4-2 |  |  | 1 | 1720 | 1720 | 43160 | 4316 | 47476
2020-04-09 | 367454 | 0217 | 三幸工業株式会社 | 123 | 前田 健太 | 123191007 | 00031 | 株式会社大気社 | NGKｾﾗﾐｯｸﾃﾞﾊﾞｲｽ富士吉田工場 | SB | 三幸工業CAP用ﾄﾗｽﾋﾞｽ＋ﾅｲﾛﾝﾜｯｼｬ |  |  |  |  | 50 | 150 | 7500 | 0 | 0 | 0
2020-04-09 | 367454 | 0217 | 三幸工業株式会社 | 123 | 前田 健太 | 123191007 | 00031 | 株式会社大気社 | NGKｾﾗﾐｯｸﾃﾞﾊﾞｲｽ富士吉田工場 | SX32 | 運搬費 |  |  |  |  | 1 | 0 | 1000 | 0 | 0 | 0
2020-04-09 | 367454 | 0217 | 三幸工業株式会社 | 123 | 前田 健太 | 123191007 | 00031 | 株式会社大気社 | NGKｾﾗﾐｯｸﾃﾞﾊﾞｲｽ富士吉田工場 | [6 empty] | 0 | 0 | 0 | 0 | 0 | 0
2020-04-09 | 367454 | 0217 | 三幸工業株式会社 | 123 | 前田 健太 | 123191007 | 00031 | 株式会社大気社 | NGKｾﾗﾐｯｸﾃﾞﾊﾞｲｽ富士吉田工場 |  |  |  |  | ※納期は御社木村様と弊社前田で打合せ済です。 |  | 0 | 0 | 0 | 8500 | 850 | 9350
2020-04-10 | 366612 | 0001 | ニッタ株式会社 | 151 | 内藤 慎二 | 151200409 | 02783 | ＴＭＥＳ株式会社 | 第一三共ﾌﾟﾛﾌｧｰﾏ㈱平塚工場 | NAE | ニッタ AE-90-X(接着) GO | 335H×500W×65D |  |  |  | 4 | 3900 | 15600 | 0 | 0 | 0
2020-04-10 | 366612 | 0001 | ニッタ株式会社 | 151 | 内藤 慎二 | 151200409 | 02783 | ＴＭＥＳ株式会社 | 第一三共ﾌﾟﾛﾌｧｰﾏ㈱平塚工場 | NEM | ニッタ EE-90-F(接着) GO | 610H×610W×292D |  |  |  | 11 | 10700 | 117700 | 0 | 0 | 0
2020-04-10 | 366612 | 0001 | ニッタ株式会社 | 151 | 内藤 慎二 | 151200409 | 02783 | ＴＭＥＳ株式会社 | 第一三共ﾌﾟﾛﾌｧｰﾏ㈱平塚工場 | NEM | ニッタ EE-90-H(接着) GO | 610H×305W×292D |  |  |  | 1 | 8000 | 8000 | 0 | 0 | 0
2020-04-10 | 366612 | 0001 | ニッタ株式会社 | 151 | 内藤 慎二 | 151200409 | 02783 | ＴＭＥＳ株式会社 | 第一三共ﾌﾟﾛﾌｧｰﾏ㈱平塚工場 | NEM | ニッタ EE-90-W(接着) GO | 305H×610W×292D |  |  |  | 7 | 8000 | 56000 | 0 | 0 | 0
2020-04-10 | 366612 | 0001 | ニッタ株式会社 | 151 | 内藤 慎二 | 151200409 | 02783 | ＴＭＥＳ株式会社 | 第一三共ﾌﾟﾛﾌｧｰﾏ㈱平塚工場 | NT | ニッタ RM/400 ろ材 | 305H×610W |  |  |  | 8 | 380 | 3040 | 0 | 0 | 0
2020-04-10 | 366612 | 0001 | ニッタ株式会社 | 151 | 内藤 慎二 | 151200409 | 02783 | ＴＭＥＳ株式会社 | 第一三共ﾌﾟﾛﾌｧｰﾏ㈱平塚工場 | NT | ニッタ RM/400 ろ材 | 610H×610W |  |  |  | 11 | 760 | 8360 | 0 | 0 | 0
2020-04-10 | 366612 | 0001 | ニッタ株式会社 | 151 | 内藤 慎二 | 151200409 | 02783 | ＴＭＥＳ株式会社 | 第一三共ﾌﾟﾛﾌｧｰﾏ㈱平塚工場 | NT | ニッタ RM/400 ろ材 | 335H×500W |  |  |  | 4 | 350 | 1400 | 0 | 0 | 0
2020-04-10 | 366612 | 0001 | ニッタ株式会社 | 151 | 内藤 慎二 | 151200409 | 02783 | ＴＭＥＳ株式会社 | 第一三共ﾌﾟﾛﾌｧｰﾏ㈱平塚工場 |  |  |  |  | ※金額は弊社 内藤が打合せ済みです。 |  | 0 | 0 | 0 | 210100 | 21010 | 231110
2020-04-10 | 366613 | 0001 | ニッタ株式会社 | 170 | 白井 孝成 | 170200401 | 03220 | 江藤酸素株式会社 | 南日本ｺﾒ油 |  |  |  |  | Hygiena社製 |  | 0 | 0 | 0 | 0 | 0 | 0
2020-04-10 | 366613 | 0001 | ニッタ株式会社 | 170 | 白井 孝成 | 170200401 | 03220 | 江藤酸素株式会社 | 南日本ｺﾒ油 | NATP | ニッタ ｻﾙﾓﾈﾗ検査試薬 50本入り | 型番：IS050 |  |  |  | 1 | 40000 | 40000 | 40000 | 4000 | 44000
2020-04-10 | 366614 | 0001 | ニッタ株式会社 | 170 | 白井 孝成 | 170200402 | 03321 | 株式会社宣工社 | 株式会社宣工社 恵那工場 |  |  |  |  | Hygiena社製 |  | 0 | 0 | 0 | 0 | 0 | 0
2020-04-10 | 366614 | 0001 | ニッタ株式会社 | 170 | 白井 孝成 | 170200402 | 03321 | 株式会社宣工社 | 株式会社宣工社 恵那工場 |  |  |  |  | 【一般制菌検査用試薬】 |  | 0 | 0 | 0 | 0 | 0 | 0
2020-04-10 | 366614 | 0001 | ニッタ株式会社 | 170 | 白井 孝成 | 170200402 | 03321 | 株式会社宣工社 | 株式会社宣工社 恵那工場 |  |  |  |  | ｻﾝﾌﾟﾘﾝｸﾞ&前培養ｷｯﾄ(一般生菌)25本入り |  | 0 | 0 | 0 | 0 | 0 | 0
2020-04-10 | 366614 | 0001 | ニッタ株式会社 | 170 | 白井 孝成 | 170200402 | 03321 | 株式会社宣工社 | 株式会社宣工社 恵那工場 | NATP | ニッタ 型番:MS1-TOTAL | 定価:7,000円 |  |  |  | 1 | 6000 | 6000 | 0 | 0 | 0
2020-04-10 | 366614 | 0001 | ニッタ株式会社 | 170 | 白井 孝成 | 170200402 | 03321 | 株式会社宣工社 | 株式会社宣工社 恵那工場 |  |  |  |  | 一般生菌検査ｷｯﾄ |  | 0 | 0 | 0 | 0 | 0 | 0
2020-04-10 | 366614 | 0001 | ニッタ株式会社 | 170 | 白井 孝成 | 170200402 | 03321 | 株式会社宣工社 | 株式会社宣工社 恵那工場 | NATP | ニッタ 型番:MS2-TOTAL | 定価:12,000円 |  |  |  | 1 | 10000 | 10000 | 0 | 0 | 0
2020-04-10 | 366614 | 0001 | ニッタ株式会社 | 170 | 白井 孝成 | 170200402 | 03321 | 株式会社宣工社 | 株式会社宣工社 恵那工場 | NXX | ニッタ 送料 |  |  |  |  | 1 | 0 | 1000 | 17000 | 1700 | 18700
2020-04-10 | 366617 | 0001 | ニッタ株式会社 | 127 | 古泉 匡 | 127200411 | 03023 | コトヒラ工業株式会社 | OEM(ｺﾄﾋﾗ) | NSP | ニッタ 3502-6XN3PX FIX AO | 250H×250W×52T | NHEP-09063-1 |  |  | 20 | 6800 | 136000 | 136000 | 13600 | 149600
2020-04-10 | 366706 | 0003 | 日本バイリーン株式会社 | 151 | 内藤 慎二 | 151200409 | 02783 | ＴＭＥＳ株式会社 | 第一三共ﾌﾟﾛﾌｧｰﾏ㈱平塚工場 | VZ | ﾊﾞｲﾘｰﾝ VZE-90M-56F OG | 610H×610W×290D |  |  |  | 8 | 8800 | 70400 | 0 | 0 | 0
2020-04-10 | 366706 | 0003 | 日本バイリーン株式会社 | 151 | 内藤 慎二 | 151200409 | 02783 | ＴＭＥＳ株式会社 | 第一三共ﾌﾟﾛﾌｧｰﾏ㈱平塚工場 | VZ | ﾊﾞｲﾘｰﾝ VZE-90M-28H OG | 610H×305W×290D |  |  |  | 2 | 6600 | 13200 | 0 | 0 | 0
2020-04-10 | 366706 | 0003 | 日本バイリーン株式会社 | 151 | 内藤 慎二 | 151200409 | 02783 | ＴＭＥＳ株式会社 | 第一三共ﾌﾟﾛﾌｧｰﾏ㈱平塚工場 | VM | ﾊﾞｲﾘｰﾝ SVMT-90-67F OG | 610×610×150D |  |  |  | 6 | 10000 | 60000 | 0 | 0 | 0
2020-04-10 | 366706 | 0003 | 日本バイリーン株式会社 | 151 | 内藤 慎二 | 151200409 | 02783 | ＴＭＥＳ株式会社 | 第一三共ﾌﾟﾛﾌｧｰﾏ㈱平塚工場 | VT | ﾊﾞｲﾘｰﾝ PS/600 ろ材 | 610H×610W |  |  |  | 14 | 770 | 10780 | 0 | 0 | 0
2020-04-10 | 366706 | 0003 | 日本バイリーン株式会社 | 151 | 内藤 慎二 | 151200409 | 02783 | ＴＭＥＳ株式会社 | 第一三共ﾌﾟﾛﾌｧｰﾏ㈱平塚工場 | VT | ﾊﾞｲﾘｰﾝ PS/600 ろ材 | 610H×305W |  |  |  | 2 | 440 | 880 | 0 | 0 | 0
2020-04-10 | 366706 | 0003 | 日本バイリーン株式会社 | 151 | 内藤 慎二 | 151200409 | 02783 | ＴＭＥＳ株式会社 | 第一三共ﾌﾟﾛﾌｧｰﾏ㈱平塚工場 |  |  |  |  | ※見積№ T17-00441-03 |  | 0 | 0 | 0 | 155260 | 15526 | 170786
2020-04-10 | 366710 | 0003 | 日本バイリーン株式会社 | 160 | 古泉 匡 | 160200402 | 00042 | 新菱冷熱工業株式会社 | 有楽町ﾋﾞﾙ | VZ | ﾊﾞｲﾘｰﾝ VZ-90M-28H | 305W×610H×290D |  |  |  | 8 | 6630 | 53040 | 0 | 0 | 0
2020-04-10 | 366710 | 0003 | 日本バイリーン株式会社 | 160 | 古泉 匡 | 160200402 | 00042 | 新菱冷熱工業株式会社 | 有楽町ﾋﾞﾙ |  |  |  |  | ※到着前に必ず五辻様へ連絡願います。 |  | 0 | 0 | 0 | 53040 | 5304 | 58344
2020-04-10 | 367413 | 0001 | ニッタ株式会社 | 123 | 前田 健太 | 123190706 | 00643 | 高砂熱学工業株式会社 | 浜松町二丁目4地区A3棟建築工事 | NT | ニッタ NT-20W(RM/600) | 305H×610W×20D | FUO-22-1 |  |  | 1 | 700 | 700 | 0 | 0 | 0
2020-04-10 | 367413 | 0001 | ニッタ株式会社 | 123 | 前田 健太 | 123190706 | 00643 | 高砂熱学工業株式会社 | 浜松町二丁目4地区A3棟建築工事 | NT | ニッタ NT-20F(RM/600) | 610H×610W×20D | FUO-22-2 |  |  | 1 | 1000 | 1000 | 0 | 0 | 0
2020-04-10 | 367413 | 0001 | ニッタ株式会社 | 123 | 前田 健太 | 123190706 | 00643 | 高砂熱学工業株式会社 | 浜松町二丁目4地区A3棟建築工事 | NEM | ニッタ SE-98-W GO | 305H×610W×150D | FUO-22-1 |  |  | 1 | 2300 | 2300 | 0 | 0 | 0
2020-04-10 | 367413 | 0001 | ニッタ株式会社 | 123 | 前田 健太 | 123190706 | 00643 | 高砂熱学工業株式会社 | 浜松町二丁目4地区A3棟建築工事 | NEM | ニッタ SE-98-F GO | 610H×610W×150D | FUO-22-2 |  |  | 1 | 3400 | 3400 | 0 | 0 | 0
2020-04-10 | 367413 | 0001 | ニッタ株式会社 | 123 | 前田 健太 | 123190706 | 00643 | 高砂熱学工業株式会社 | 浜松町二丁目4地区A3棟建築工事 |  |  |  |  | ※ｺｽﾄﾀﾞｳﾝNo.CD19-143 |  | 0 | 0 | 0 | 7400 | 740 | 8140
2020-04-10 | 367698 | 0206 | 有限会社街コーポレイション | 153 | 白井 孝成 | 153200308 | 00354 | 凸版印刷株式会社 | 凸版印刷株式会社 板橋工場 | STXS | ﾌｨﾙﾀ交換・洗浄費 |  |  |  |  | 64 | 130 | 8320 | 8320 | 832 | 9152
2020-04-10 | 367762 | 2759 | 株式会社ＰＤエコシステム | 151 | 内藤 慎二 | 151200404 | 04165 | 藤田テクノ株式会社 | 石福金属興業㈱草加工場 | SXXS | 作業費（発注あり） |  |  |  |  | 1 | 0 | 126000 | 126000 | 12600 | 138600
2020-04-10 | 367833 | 0005 | 株式会社アクシー | 122 | 大畑 和樹 | 122200303 | 01375 | 菱和設備株式会社 | 戸田ﾌｰｽﾞ | PUXM | アクシー1列4段取付枠 ｽﾃﾝ仕様 | 2300W×510H×28T | 図番:ET00286A |  |  | 1 | 45000 | 45000 | 0 | 0 | 0
2020-04-10 | 367833 | 0005 | 株式会社アクシー | 122 | 大畑 和樹 | 122200303 | 01375 | 菱和設備株式会社 | 戸田ﾌｰｽﾞ |  |  |  |  | ﾚｰﾙ枠SUS製 ﾌﾗﾝｼﾞ付 ｸﾘｯﾌﾟなし |  | 0 | 0 | 0 | 0 | 0 | 0
2020-04-10 | 367833 | 0005 | 株式会社アクシー | 122 | 大畑 和樹 | 122200303 | 01375 | 菱和設備株式会社 | 戸田ﾌｰｽﾞ | PUXM | アクシーPS/600N(ｱﾙﾐ枠付) 可把H厚 | 2295/4W×410H×20T | 図番:AT00342 |  |  | 1 | 7640 | 7640 | 0 | 0 | 0
2020-04-10 | 367833 | 0005 | 株式会社アクシー | 122 | 大畑 和樹 | 122200303 | 01375 | 菱和設備株式会社 | 戸田ﾌｰｽﾞ |  |  |  |  | ※見積№ 037-304-200116-01 |  | 0 | 0 | 0 | 0 | 0 | 0
2020-04-10 | 367833 | 0005 | 株式会社アクシー | 122 | 大畑 和樹 | 122200303 | 01375 | 菱和設備株式会社 | 戸田ﾌｰｽﾞ |  |  |  |  | ※到着前に中川様へ連絡願います。 |  | 0 | 0 | 0 | 52640 | 5264 | 57904
2020-04-13 | 366635 | 0001 | ニッタ株式会社 | 151 | 内藤 慎二 | 151200403 | 02858 | 日本ジェネリック株式会社 | 日本ｼﾞｪﾈﾘｯｸ㈱つくば工場 | NXX | ニッタ AeroTrak9306校正費 |  |  |  |  | 1 | 63000 | 63000 | 0 | 0 | 0
2020-04-13 | 366635 | 0001 | ニッタ株式会社 | 151 | 内藤 慎二 | 151200403 | 02858 | 日本ジェネリック株式会社 | 日本ｼﾞｪﾈﾘｯｸ㈱つくば工場 |  |  |  |  | 【備考】 |  | 0 | 0 | 0 | 0 | 0 | 0
2020-04-13 | 366635 | 0001 | ニッタ株式会社 | 151 | 内藤 慎二 | 151200403 | 02858 | 日本ジェネリック株式会社 | 日本ｼﾞｪﾈﾘｯｸ㈱つくば工場 |  |  |  |  | 品名:TSI AERO TRAK(ﾊﾝﾄﾞﾍﾙﾄﾞﾊﾟｰﾃｨｸﾙｶｳﾝﾀｰ) | 型式:9306-V2 | 0 | 0 | 0 | 0 | 0 | 0
2020-04-13 | 366635 | 0001 | ニッタ株式会社 | 151 | 内藤 慎二 | 151200403 | 02858 | 日本ジェネリック株式会社 | 日本ｼﾞｪﾈﾘｯｸ㈱つくば工場 |  |  |  |  | 製造№93061604005 |  | 0 | 0 | 0 | 0 | 0 | 0
2020-04-13 | 366635 | 0001 | ニッタ株式会社 | 151 | 内藤 慎二 | 151200403 | 02858 | 日本ジェネリック株式会社 | 日本ｼﾞｪﾈﾘｯｸ㈱つくば工場 |  |  |  |  | ※返却日が決まりましたら、下記へご記入の上 | ReFAXの程お願い致します。 | 0 | 0 | 0 | 63000 | 6300 | 69300
2020-04-13 | 366639 | 0001 | ニッタ株式会社 | 127 | 古泉 匡 | 127200404 | 03023 | コトヒラ工業株式会社 | OEM(ｺﾄﾋﾗ) | NSP | ニッタ 3601-6X RI AA | 380H×1100W×68T | NHEP-12047-0 |  |  | 4 | 16000 | 64000 | 64000 | 6400 | 70400
2020-04-13 | 366640 | 0001 | ニッタ株式会社 | 127 | 古泉 匡 | 127200416 | 03023 | コトヒラ工業株式会社 | OEM(ｺﾄﾋﾗ) | NSP | ニッタ TNNA30U5-6XN6PX FIX AA | 590H×725W×47T | THEP-12227-2 |  |  | 1 | 31500 | 31500 | 31500 | 3150 | 34650
2020-04-13 | 366721 | 0005 | 株式会社アクシー | 153 | 白井 孝成 | 153200406 | 00354 | 凸版印刷株式会社 | 凸版印刷株式会社 朝霞工場 | PUXM | アクシーﾓﾙﾄﾌｨﾙﾀｰ:MF-13 | 1080×100×10mm |  |  |  | 20 | 380 | 7600 | 0 | 0 | 0
2020-04-13 | 366721 | 0005 | 株式会社アクシー | 153 | 白井 孝成 | 153200406 | 00354 | 凸版印刷株式会社 | 凸版印刷株式会社 朝霞工場 | PUXM | アクシー送料 |  |  |  |  | 1 | 0 | 1500 | 0 | 0 | 0
2020-04-13 | 366721 | 0005 | 株式会社アクシー | 153 | 白井 孝成 | 153200406 | 00354 | 凸版印刷株式会社 | 凸版印刷株式会社 朝霞工場 |  |  |  |  | ※実績注番 153200102(2020年1月) |  | 0 | 0 | 0 | 9100 | 910 | 10010
2020-04-13 | 366767 | 2747 | 荏原商事株式会社 | 161 | 内藤 慎二 | 161200103 | 00353 | 三機工業株式会社 | 杏林大学井の頭ｷｬﾝﾊﾟｽ |  |  |  |  | ﾌｧﾝﾓｰﾀ |  | 0 | 0 | 0 | 0 | 0 | 0
2020-04-13 | 366767 | 2747 | 荏原商事株式会社 | 161 | 内藤 慎二 | 161200103 | 00353 | 三機工業株式会社 | 杏林大学井の頭ｷｬﾝﾊﾟｽ | ZXXD | IKH-FCKK21E 全閉屋内ﾓｰﾀ | 2P-0.75kW-200V |  |  |  | 1 | 25000 | 25000 | 0 | 0 | 0
2020-04-13 | 366767 | 2747 | 荏原商事株式会社 | 161 | 内藤 慎二 | 161200103 | 00353 | 三機工業株式会社 | 杏林大学井の頭ｷｬﾝﾊﾟｽ |  |  |  |  | ※見積№ 20021901 |  | 0 | 0 | 0 | 25000 | 2500 | 27500
2020-04-13 | 367389 | 0003 | 日本バイリーン株式会社 | 123 | 前田 健太 | 123190906 | 00031 | 株式会社大気社 | (仮称)丸の内1-3計画(ﾀﾜｰ棟) | VT | ﾊﾞｲﾘｰﾝ VT-20C(PS/600N) | 610W×610H×20D | AFU-熱源-B4F |  |  | 4 | 1800 | 7200 | 0 | 0 | 0
2020-04-13 | 367389 | 0003 | 日本バイリーン株式会社 | 123 | 前田 健太 | 123190906 | 00031 | 株式会社大気社 | (仮称)丸の内1-3計画(ﾀﾜｰ棟) | VT | ﾊﾞｲﾘｰﾝ VT-20C(PS/600N) | 610W×610H×20D | AFU-副電1･2-B4F |  |  | 2 | 1800 | 3600 | 0 | 0 | 0
2020-04-13 | 367389 | 0003 | 日本バイリーン株式会社 | 123 | 前田 健太 | 123190906 | 00031 | 株式会社大気社 | (仮称)丸の内1-3計画(ﾀﾜｰ棟) | VT | ﾊﾞｲﾘｰﾝ VT-20(PS/600N) | 610W×305H×20D | AFU-前室-B4F |  |  | 1 | 1500 | 1500 | 0 | 0 | 0
2020-04-13 | 367389 | 0003 | 日本バイリーン株式会社 | 123 | 前田 健太 | 123190906 | 00031 | 株式会社大気社 | (仮称)丸の内1-3計画(ﾀﾜｰ棟) | VT | ﾊﾞｲﾘｰﾝ VT-20(PS/600N) | 305W×305H×20D | AFU-駐警1-B3F |  |  | 1 | 1500 | 1500 | 0 | 0 | 0
2020-04-13 | 367389 | 0003 | 日本バイリーン株式会社 | 123 | 前田 健太 | 123190906 | 00031 | 株式会社大気社 | (仮称)丸の内1-3計画(ﾀﾜｰ棟) | VT | ﾊﾞｲﾘｰﾝ VT-20(PS/600N) | 305W×305H×20D | AFU-駐警2-B3F |  |  | 1 | 1500 | 1500 | 0 | 0 | 0
2020-04-13 | 367389 | 0003 | 日本バイリーン株式会社 | 123 | 前田 健太 | 123190906 | 00031 | 株式会社大気社 | (仮称)丸の内1-3計画(ﾀﾜｰ棟) | VT | ﾊﾞｲﾘｰﾝ VT-20C(PS/600N) | 610W×610H×20D | AFU-倉庫(T)-B3F |  |  | 1 | 1800 | 1800 | 0 | 0 | 0
2020-04-13 | 367389 | 0003 | 日本バイリーン株式会社 | 123 | 前田 健太 | 123190906 | 00031 | 株式会社大気社 | (仮称)丸の内1-3計画(ﾀﾜｰ棟) | VT | ﾊﾞｲﾘｰﾝ VT-20(PS/600N) | 305W×305H×20D | AFU-駐警1-B2F |  |  | 1 | 1500 | 1500 | 0 | 0 | 0
2020-04-13 | 367389 | 0003 | 日本バイリーン株式会社 | 123 | 前田 健太 | 123190906 | 00031 | 株式会社大気社 | (仮称)丸の内1-3計画(ﾀﾜｰ棟) | VT | ﾊﾞｲﾘｰﾝ VT-20(PS/600N) | 305W×305H×20D | AFU-駐警2-B2F |  |  | 1 | 1500 | 1500 | 0 | 0 | 0
2020-04-13 | 367389 | 0003 | 日本バイリーン株式会社 | 123 | 前田 健太 | 123190906 | 00031 | 株式会社大気社 | (仮称)丸の内1-3計画(ﾀﾜｰ棟) | VT | ﾊﾞｲﾘｰﾝ VT-20C(PS/600N) | 610W×610H×20D | AFU-ごみ処理-B1F |  |  | 4 | 1800 | 7200 | 0 | 0 | 0
2020-04-13 | 367389 | 0003 | 日本バイリーン株式会社 | 123 | 前田 健太 | 123190906 | 00031 | 株式会社大気社 | (仮称)丸の内1-3計画(ﾀﾜｰ棟) | VT | ﾊﾞｲﾘｰﾝ VT-20(PS/600N) | 305W×305H×20D | AFU-物流前室-B1F |  |  | 1 | 1500 | 1500 | 0 | 0 | 0
2020-04-13 | 367389 | 0003 | 日本バイリーン株式会社 | 123 | 前田 健太 | 123190906 | 00031 | 株式会社大気社 | (仮称)丸の内1-3計画(ﾀﾜｰ棟) | VT | ﾊﾞｲﾘｰﾝ VT-20(PS/600N) | 305W×305H×20D | AFU-駐警1-BF |  |  | 1 | 1500 | 1500 | 0 | 0 | 0
2020-04-13 | 367389 | 0003 | 日本バイリーン株式会社 | 123 | 前田 健太 | 123190906 | 00031 | 株式会社大気社 | (仮称)丸の内1-3計画(ﾀﾜｰ棟) | VT | ﾊﾞｲﾘｰﾝ VT-20(PS/600N) | 305W×305H×20D | AFU-駐警2-BF |  |  | 1 | 1500 | 1500 | 0 | 0 | 0
2020-04-13 | 367389 | 0003 | 日本バイリーン株式会社 | 123 | 前田 健太 | 123190906 | 00031 | 株式会社大気社 | (仮称)丸の内1-3計画(ﾀﾜｰ棟) | VT | ﾊﾞｲﾘｰﾝ VT-20(PS/600N) | 610W×305H×20D | AFU-衛生-20F |  |  | 1 | 1500 | 1500 | 0 | 0 | 0
2020-04-13 | 367389 | 0003 | 日本バイリーン株式会社 | 123 | 前田 健太 | 123190906 | 00031 | 株式会社大気社 | (仮称)丸の内1-3計画(ﾀﾜｰ棟) | VT | ﾊﾞｲﾘｰﾝ VT-20(PS/600N) | 610W×305H×20D | AFU-ELVMR2-22F |  |  | 1 | 1500 | 1500 | 0 | 0 | 0
2020-04-13 | 367389 | 0003 | 日本バイリーン株式会社 | 123 | 前田 健太 | 123190906 | 00031 | 株式会社大気社 | (仮称)丸の内1-3計画(ﾀﾜｰ棟) | VT | ﾊﾞｲﾘｰﾝ VT-20C(PS/600N) | 610W×610H×20D | AFU-熱源-29F |  |  | 1 | 1800 | 1800 | 0 | 0 | 0
2020-04-13 | 367389 | 0003 | 日本バイリーン株式会社 | 123 | 前田 健太 | 123190906 | 00031 | 株式会社大気社 | (仮称)丸の内1-3計画(ﾀﾜｰ棟) | VT | ﾊﾞｲﾘｰﾝ VT-20C(PS/600N) | 610W×610H×20D | AFU-副電1-29F |  |  | 1 | 1800 | 1800 | 0 | 0 | 0
2020-04-13 | 367389 | 0003 | 日本バイリーン株式会社 | 123 | 前田 健太 | 123190906 | 00031 | 株式会社大気社 | (仮称)丸の内1-3計画(ﾀﾜｰ棟) | VT | ﾊﾞｲﾘｰﾝ VT-20C(PS/600N) | 610W×610H×20D | AFU-副電2-29F |  |  | 1 | 1800 | 1800 | 0 | 0 | 0
2020-04-13 | 367389 | 0003 | 日本バイリーン株式会社 | 123 | 前田 健太 | 123190906 | 00031 | 株式会社大気社 | (仮称)丸の内1-3計画(ﾀﾜｰ棟) | VT | ﾊﾞｲﾘｰﾝ VT-20(PS/600N) | 610W×305H×20D | AFU-廊下-29F |  |  | 1 | 1500 | 1500 | 0 | 0 | 0
2020-04-13 | 367389 | 0003 | 日本バイリーン株式会社 | 123 | 前田 健太 | 123190906 | 00031 | 株式会社大気社 | (仮称)丸の内1-3計画(ﾀﾜｰ棟) | VT | ﾊﾞｲﾘｰﾝ VT-20(PS/600N) | 305W×305H×20D | AFU-廊下-PH1F |  |  | 1 | 1500 | 1500 | 0 | 0 | 0
2020-04-13 | 367389 | 0003 | 日本バイリーン株式会社 | 123 | 前田 健太 | 123190906 | 00031 | 株式会社大気社 | (仮称)丸の内1-3計画(ﾀﾜｰ棟) | VT | ﾊﾞｲﾘｰﾝ VT-20C(PS/600N) | 610W×610H×20D | AFU-倉庫1･ELVMR4-PH2 |  |  | 1 | 1800 | 1800 | 0 | 0 | 0
2020-04-13 | 367389 | 0003 | 日本バイリーン株式会社 | 123 | 前田 健太 | 123190906 | 00031 | 株式会社大気社 | (仮称)丸の内1-3計画(ﾀﾜｰ棟) | VT | ﾊﾞｲﾘｰﾝ VT-20C(PS/600N) | 610W×610H×20D | AFU-倉庫2･ELVMR3-PH2 |  |  | 1 | 1800 | 1800 | 0 | 0 | 0
2020-04-13 | 367389 | 0003 | 日本バイリーン株式会社 | 123 | 前田 健太 | 123190906 | 00031 | 株式会社大気社 | (仮称)丸の内1-3計画(ﾀﾜｰ棟) | VT | ﾊﾞｲﾘｰﾝ VT-20(PS/600N) | 305W×305H×20D | AFU-廊下-PH2F |  |  | 1 | 1500 | 1500 | 48300 | 4830 | 53130
2020-04-13 | 367419 | 0001 | ニッタ株式会社 | 123 | 前田 健太 | 123191201 | 01704 | 株式会社朝日工業社 | 浜松町二丁目4地区A街区3棟建設工事 | NT | ニッタ NT-20C(RM/600) | 305H×305W×20D | FUO-*T4-1(10F) |  |  | 1 | 840 | 840 | 0 | 0 | 0
2020-04-13 | 367419 | 0001 | ニッタ株式会社 | 123 | 前田 健太 | 123191201 | 01704 | 株式会社朝日工業社 | 浜松町二丁目4地区A街区3棟建設工事 | NT | ニッタ NT-20C(RM/600) | 305H×305W×20D | FUO-*T4-1(11F) |  |  | 1 | 840 | 840 | 0 | 0 | 0
2020-04-13 | 367419 | 0001 | ニッタ株式会社 | 123 | 前田 健太 | 123191201 | 01704 | 株式会社朝日工業社 | 浜松町二丁目4地区A街区3棟建設工事 | NT | ニッタ NT-20C(RM/600) | 305H×305W×20D | FUO-*T4-1(12F) |  |  | 1 | 840 | 840 | 0 | 0 | 0
2020-04-13 | 367419 | 0001 | ニッタ株式会社 | 123 | 前田 健太 | 123191201 | 01704 | 株式会社朝日工業社 | 浜松町二丁目4地区A街区3棟建設工事 | NT | ニッタ NT-20C(RM/600) | 305H×305W×20D | FUO-*T4-1(13F) |  |  | 1 | 840 | 840 | 0 | 0 | 0
2020-04-13 | 367419 | 0001 | ニッタ株式会社 | 123 | 前田 健太 | 123191201 | 01704 | 株式会社朝日工業社 | 浜松町二丁目4地区A街区3棟建設工事 | NT | ニッタ NT-20C(RM/600) | 305H×305W×20D | FUO-*T4-1(15F) |  |  | 1 | 840 | 840 | 0 | 0 | 0
2020-04-13 | 367419 | 0001 | ニッタ株式会社 | 123 | 前田 健太 | 123191201 | 01704 | 株式会社朝日工業社 | 浜松町二丁目4地区A街区3棟建設工事 | NT | ニッタ NT-20C(RM/600) | 305H×305W×20D | FUO-*T5-1(10F) |  |  | 1 | 840 | 840 | 0 | 0 | 0
2020-04-13 | 367419 | 0001 | ニッタ株式会社 | 123 | 前田 健太 | 123191201 | 01704 | 株式会社朝日工業社 | 浜松町二丁目4地区A街区3棟建設工事 | NT | ニッタ NT-20C(RM/600) | 305H×305W×20D | FUO-*T5-1(11F) |  |  | 1 | 840 | 840 | 0 | 0 | 0
2020-04-13 | 367419 | 0001 | ニッタ株式会社 | 123 | 前田 健太 | 123191201 | 01704 | 株式会社朝日工業社 | 浜松町二丁目4地区A街区3棟建設工事 | NT | ニッタ NT-20C(RM/600) | 305H×305W×20D | FUO-*T5-1(12F) |  |  | 1 | 840 | 840 | 0 | 0 | 0
2020-04-13 | 367419 | 0001 | ニッタ株式会社 | 123 | 前田 健太 | 123191201 | 01704 | 株式会社朝日工業社 | 浜松町二丁目4地区A街区3棟建設工事 | NT | ニッタ NT-20C(RM/600) | 305H×305W×20D | FUO-*T5-1(15F) |  |  | 1 | 840 | 840 | 0 | 0 | 0
2020-04-13 | 367419 | 0001 | ニッタ株式会社 | 123 | 前田 健太 | 123191201 | 01704 | 株式会社朝日工業社 | 浜松町二丁目4地区A街区3棟建設工事 | NT | ニッタ NT-20C(RM/600) | 305H×305W×20D | FUO-*T5-1(9F) |  |  | 1 | 840 | 840 | 0 | 0 | 0
2020-04-13 | 367419 | 0001 | ニッタ株式会社 | 123 | 前田 健太 | 123191201 | 01704 | 株式会社朝日工業社 | 浜松町二丁目4地区A街区3棟建設工事 | NT | ニッタ NT-20C(RM/600) | 305H×305W×20D | FUO-13-1 |  |  | 1 | 840 | 840 | 0 | 0 | 0
2020-04-13 | 367419 | 0001 | ニッタ株式会社 | 123 | 前田 健太 | 123191201 | 01704 | 株式会社朝日工業社 | 浜松町二丁目4地区A街区3棟建設工事 | NT | ニッタ NT-20F(RM/600) | 610H×610W×20D | FUO-9-1 |  |  | 1 | 1500 | 1500 | 0 | 0 | 0
2020-04-13 | 367419 | 0001 | ニッタ株式会社 | 123 | 前田 健太 | 123191201 | 01704 | 株式会社朝日工業社 | 浜松町二丁目4地区A街区3棟建設工事 | NEM | ニッタ SE-98-C GO | 305H×305W×150D | FUO-*T4-1(10F) |  |  | 1 | 2060 | 2060 | 0 | 0 | 0
2020-04-13 | 367419 | 0001 | ニッタ株式会社 | 123 | 前田 健太 | 123191201 | 01704 | 株式会社朝日工業社 | 浜松町二丁目4地区A街区3棟建設工事 | NEM | ニッタ SE-98-C GO | 305H×305W×150D | FUO-*T4-1(11F) |  |  | 1 | 2060 | 2060 | 0 | 0 | 0
2020-04-13 | 367419 | 0001 | ニッタ株式会社 | 123 | 前田 健太 | 123191201 | 01704 | 株式会社朝日工業社 | 浜松町二丁目4地区A街区3棟建設工事 | NEM | ニッタ SE-98-C GO | 305H×305W×150D | FUO-*T4-1(12F) |  |  | 1 | 2060 | 2060 | 0 | 0 | 0
2020-04-13 | 367419 | 0001 | ニッタ株式会社 | 123 | 前田 健太 | 123191201 | 01704 | 株式会社朝日工業社 | 浜松町二丁目4地区A街区3棟建設工事 | NEM | ニッタ SE-98-C GO | 305H×305W×150D | FUO-*T4-1(13F) |  |  | 1 | 2060 | 2060 | 0 | 0 | 0
2020-04-13 | 367419 | 0001 | ニッタ株式会社 | 123 | 前田 健太 | 123191201 | 01704 | 株式会社朝日工業社 | 浜松町二丁目4地区A街区3棟建設工事 | NEM | ニッタ SE-98-C GO | 305H×305W×150D | FUO-*T4-1(15F) |  |  | 1 | 2060 | 2060 | 0 | 0 | 0
2020-04-13 | 367419 | 0001 | ニッタ株式会社 | 123 | 前田 健太 | 123191201 | 01704 | 株式会社朝日工業社 | 浜松町二丁目4地区A街区3棟建設工事 | NEM | ニッタ SE-98-C GO | 305H×305W×150D | FUO-*T5-1(10F) |  |  | 1 | 2060 | 2060 | 0 | 0 | 0
2020-04-13 | 367419 | 0001 | ニッタ株式会社 | 123 | 前田 健太 | 123191201 | 01704 | 株式会社朝日工業社 | 浜松町二丁目4地区A街区3棟建設工事 | NEM | ニッタ SE-98-C GO | 305H×305W×150D | FUO-*T5-1(11F) |  |  | 1 | 2060 | 2060 | 0 | 0 | 0
2020-04-13 | 367419 | 0001 | ニッタ株式会社 | 123 | 前田 健太 | 123191201 | 01704 | 株式会社朝日工業社 | 浜松町二丁目4地区A街区3棟建設工事 | NEM | ニッタ SE-98-C GO | 305H×305W×150D | FUO-*T5-1(12F) |  |  | 1 | 2060 | 2060 | 0 | 0 | 0
2020-04-13 | 367419 | 0001 | ニッタ株式会社 | 123 | 前田 健太 | 123191201 | 01704 | 株式会社朝日工業社 | 浜松町二丁目4地区A街区3棟建設工事 | NEM | ニッタ SE-98-C GO | 305H×305W×150D | FUO-*T5-1(15F) |  |  | 1 | 2060 | 2060 | 0 | 0 | 0
2020-04-13 | 367419 | 0001 | ニッタ株式会社 | 123 | 前田 健太 | 123191201 | 01704 | 株式会社朝日工業社 | 浜松町二丁目4地区A街区3棟建設工事 | NEM | ニッタ SE-98-C GO | 305H×305W×150D | FUO-*T5-1(9F) |  |  | 1 | 2060 | 2060 | 0 | 0 | 0
2020-04-13 | 367419 | 0001 | ニッタ株式会社 | 123 | 前田 健太 | 123191201 | 01704 | 株式会社朝日工業社 | 浜松町二丁目4地区A街区3棟建設工事 | NEM | ニッタ SE-98-C GO | 305H×305W×150D | FUO-13-1 |  |  | 1 | 2060 | 2060 | 0 | 0 | 0
2020-04-13 | 367419 | 0001 | ニッタ株式会社 | 123 | 前田 健太 | 123191201 | 01704 | 株式会社朝日工業社 | 浜松町二丁目4地区A街区3棟建設工事 | NEM | ニッタ SE-98-F GO | 610H×610W×150D | FUO-9-1 |  |  | 1 | 4360 | 4360 | 0 | 0 | 0
2020-04-13 | 367419 | 0001 | ニッタ株式会社 | 123 | 前田 健太 | 123191201 | 01704 | 株式会社朝日工業社 | 浜松町二丁目4地区A街区3棟建設工事 |  |  |  |  | ※ｺｽﾄﾀﾞｳﾝNo.CD19-119 |  | 0 | 0 | 0 | 37760 | 3776 | 41536
2020-04-14 | 366655 | 0001 | ニッタ株式会社 | 127 | 古泉 匡 | 127200420 | 03023 | コトヒラ工業株式会社 | OEM(ｺﾄﾋﾗ) | NSP | ニッタ 34J1-6X RR AA | 250H×250W×68T | NHEP-08071-1 |  |  | 10 | 4600 | 46000 | 46000 | 4600 | 50600
2020-04-14 | 366714 | 0003 | 日本バイリーン株式会社 | 151 | 内藤 慎二 | 151200408 | 03311 | 株式会社プレナスフーズ | 株式会社ﾌﾟﾚﾅｽﾌｰｽﾞ | VT | ﾊﾞｲﾘｰﾝ PS/150N | 170×380mm |  |  |  | 150 | 150 | 22500 | 22500 | 2250 | 24750
2020-04-14 | 366715 | 0003 | 日本バイリーン株式会社 | 151 | 内藤 慎二 | 151200410 | 00712 | 有限会社ヒロ商会 | ｺｽﾓ石油 | VT | ﾊﾞｲﾘｰﾝ FS-6200 | 435×365 |  |  |  | 10 | 250 | 2500 | 0 | 0 | 0
2020-04-14 | 366715 | 0003 | 日本バイリーン株式会社 | 151 | 内藤 慎二 | 151200410 | 00712 | 有限会社ヒロ商会 | ｺｽﾓ石油 |  |  |  |  | ※見積№ T11-00466-02 |  | 0 | 0 | 0 | 0 | 0 | 0
2020-04-14 | 366715 | 0003 | 日本バイリーン株式会社 | 151 | 内藤 慎二 | 151200410 | 00712 | 有限会社ヒロ商会 | ｺｽﾓ石油 |  |  |  |  | ※送り状の控えを弊社にFAX願います。 |  | 0 | 0 | 0 | 2500 | 250 | 2750
2020-04-14 | 366718 | 0003 | 日本バイリーン株式会社 | 123 | 前田 健太 | 123200401 | 00031 | 株式会社大気社 | 新宿住友ﾋﾞﾙ空調衛生設備工事 | VR | ﾊﾞｲﾘｰﾝ FC-620N | 1.6×50m |  |  |  | 3 | 11800 | 35400 | 0 | 0 | 0
2020-04-14 | 366718 | 0003 | 日本バイリーン株式会社 | 123 | 前田 健太 | 123200401 | 00031 | 株式会社大気社 | 新宿住友ﾋﾞﾙ空調衛生設備工事 |  |  |  |  | ※送り状送付願います。 |  | 0 | 0 | 0 | 0 | 0 | 0
2020-04-14 | 366718 | 0003 | 日本バイリーン株式会社 | 123 | 前田 健太 | 123200401 | 00031 | 株式会社大気社 | 新宿住友ﾋﾞﾙ空調衛生設備工事 |  |  |  |  | ※現着前に担当者へご連絡願います。 |  | 0 | 0 | 0 | 35400 | 3540 | 38940
2020-04-14 | 367186 | 0005 | 株式会社アクシー | 123 | 前田 健太 | 123200202 | 00051 | ダイダン株式会社 | netXDC千葉第2ｾﾝﾀｰ設備増強工事（1期その2） | PUXM | アクシー610×610用 流入側山型押え |  |  |  |  | 3 | 160 | 480 | 0 | 0 | 0
2020-04-14 | 367186 | 0005 | 株式会社アクシー | 123 | 前田 健太 | 123200202 | 00051 | ダイダン株式会社 | netXDC千葉第2ｾﾝﾀｰ設備増強工事（1期その2） | SX32 | 送料 |  |  |  |  | 1 | 0 | 1500 | 0 | 0 | 0
2020-04-14 | 367186 | 0005 | 株式会社アクシー | 123 | 前田 健太 | 123200202 | 00051 | ダイダン株式会社 | netXDC千葉第2ｾﾝﾀｰ設備増強工事（1期その2） |  |  |  |  | ※到着前に久保様へ連絡願います。 |  | 0 | 0 | 0 | 1980 | 198 | 2178
2020-04-14 | 367391 | 0001 | ニッタ株式会社 | 122 | 大畑 和樹 | 122200401 | 00043 | 株式会社きんでん | 京ｾﾗ㈱川崎工場 | NT | ニッタ NTJ-20F(RM/150) | 610H×610W×20t |  |  |  | 4 | 1250 | 5000 | 0 | 0 | 0
2020-04-14 | 367391 | 0001 | ニッタ株式会社 | 122 | 大畑 和樹 | 122200401 | 00043 | 株式会社きんでん | 京ｾﾗ㈱川崎工場 | NT | ニッタ NTJ-20H(RM/150) | 610H×305W×20t |  |  |  | 2 | 930 | 1860 | 0 | 0 | 0
2020-04-14 | 367391 | 0001 | ニッタ株式会社 | 122 | 大畑 和樹 | 122200401 | 00043 | 株式会社きんでん | 京ｾﾗ㈱川崎工場 | NEM | ニッタ EPJ-65-F GO | 610H×610W×150t |  |  |  | 4 | 5280 | 21120 | 0 | 0 | 0
2020-04-14 | 367391 | 0001 | ニッタ株式会社 | 122 | 大畑 和樹 | 122200401 | 00043 | 株式会社きんでん | 京ｾﾗ㈱川崎工場 | NEM | ニッタ EPJ-65-H GO | 610H×305W×150t |  |  |  | 2 | 3680 | 7360 | 35340 | 3534 | 38874
2020-04-14 | 367392 | 0001 | ニッタ株式会社 | 121 | 高橋 重幸 | 121190902 | 00030 | 東洋熱工業株式会社 | 羽田空港跡地第一ｿﾞｰﾝ整備事業 | NT | ニッタ NTJ-20H(RM/600) | 610H×305W×20T |  |  |  | 2 | 970 | 1940 | 0 | 0 | 0
2020-04-14 | 367392 | 0001 | ニッタ株式会社 | 121 | 高橋 重幸 | 121190902 | 00030 | 東洋熱工業株式会社 | 羽田空港跡地第一ｿﾞｰﾝ整備事業 | NEM | ニッタ SEJ-98-H GO | 610H×305W×150D |  |  |  | 2 | 2800 | 5600 | 7540 | 754 | 8294
2020-04-14 | 367430 | 0001 | ニッタ株式会社 | 123 | 前田 健太 | 123191007 | 00031 | 株式会社大気社 | NGKｾﾗﾐｯｸﾃﾞﾊﾞｲｽ富士吉田工場 | NT | ニッタ NTJ-20F(RM/400) | 610H×610W×20D | 予備ﾌｨﾙﾀ |  |  | 24 | 1500 | 36000 | 0 | 0 | 0
2020-04-14 | 367430 | 0001 | ニッタ株式会社 | 123 | 前田 健太 | 123191007 | 00031 | 株式会社大気社 | NGKｾﾗﾐｯｸﾃﾞﾊﾞｲｽ富士吉田工場 | NT | ニッタ NTJ-20H(RM/400) | 610H×305W×20D | 予備ﾌｨﾙﾀ |  |  | 2 | 1200 | 2400 | 0 | 0 | 0
2020-04-14 | 367430 | 0001 | ニッタ株式会社 | 123 | 前田 健太 | 123191007 | 00031 | 株式会社大気社 | NGKｾﾗﾐｯｸﾃﾞﾊﾞｲｽ富士吉田工場 | NT | ニッタ NT-20F(RM/400) | 610H×610W×20D | 予備ﾌｨﾙﾀ |  |  | 1 | 1500 | 1500 | 0 | 0 | 0
2020-04-14 | 367430 | 0001 | ニッタ株式会社 | 123 | 前田 健太 | 123191007 | 00031 | 株式会社大気社 | NGKｾﾗﾐｯｸﾃﾞﾊﾞｲｽ富士吉田工場 | NT | ニッタ NT-20W(RM/400) | 305H×610W×20D | 予備ﾌｨﾙﾀ |  |  | 2 | 1100 | 2200 | 0 | 0 | 0
2020-04-14 | 367430 | 0001 | ニッタ株式会社 | 123 | 前田 健太 | 123191007 | 00031 | 株式会社大気社 | NGKｾﾗﾐｯｸﾃﾞﾊﾞｲｽ富士吉田工場 | NT | ニッタ NT-20C(RM/400) | 305H×305W×20D | 予備ﾌｨﾙﾀ |  |  | 5 | 900 | 4500 | 0 | 0 | 0
2020-04-14 | 367430 | 0001 | ニッタ株式会社 | 123 | 前田 健太 | 123191007 | 00031 | 株式会社大気社 | NGKｾﾗﾐｯｸﾃﾞﾊﾞｲｽ富士吉田工場 |  |  |  |  | ※ｺｽﾄﾀﾞｳﾝNo.CD19-107 |  | 0 | 0 | 0 | 46600 | 4660 | 51260
2020-04-15 | 366664 | 0001 | ニッタ株式会社 | 127 | 古泉 匡 | 127200402 | 03023 | コトヒラ工業株式会社 | OEM(ｺﾄﾋﾗ) | NSP | ニッタ 3601-6X RO AA | 420H×440W×68T | WHEP-14054-0 |  |  | 5 | 9000 | 45000 | 45000 | 4500 | 49500
2020-04-15 | 366665 | 0001 | ニッタ株式会社 | 127 | 古泉 匡 | 127200412 | 03023 | コトヒラ工業株式会社 | OEM(ｺﾄﾋﾗ) | NSP | ニッタ TNNA30U5-6XN6PX FIX AA | 250H×500W×47T | THEP-12225-2 |  |  | 3 | 21000 | 63000 | 0 | 0 | 0
2020-04-15 | 366665 | 0001 | ニッタ株式会社 | 127 | 古泉 匡 | 127200412 | 03023 | コトヒラ工業株式会社 | OEM(ｺﾄﾋﾗ) | NSP | ニッタ TNNA30U5-6XN6PX FIX AA | 200H×800W×47T | THEP-12226-2 |  |  | 3 | 28000 | 84000 | 0 | 0 | 0
2020-04-15 | 366665 | 0001 | ニッタ株式会社 | 127 | 古泉 匡 | 127200412 | 03023 | コトヒラ工業株式会社 | OEM(ｺﾄﾋﾗ) | NSP | ニッタ TNNA30U5-6XN6PX FIX AA | 590H×725W×47T | THEP-12227-2 |  |  | 6 | 31500 | 189000 | 336000 | 33600 | 369600
2020-04-15 | 366666 | 0001 | ニッタ株式会社 | 151 | 内藤 慎二 | 151200412 | 02845 | 赤門ウイレックス株式会社 | 信州ｼｷｼﾏ |  |  |  |  | 【食ﾊﾟﾝ焼成強制冷却ｸｰﾗｰ】 |  | 0 | 0 | 0 | 0 | 0 | 0
2020-04-15 | 366666 | 0001 | ニッタ株式会社 | 151 | 内藤 慎二 | 151200412 | 02845 | 赤門ウイレックス株式会社 | 信州ｼｷｼﾏ | NEM | ニッタ EP-95-F GO(接着型) | 610W*610H*150D |  |  |  | 4 | 7900 | 31600 | 0 | 0 | 0
2020-04-15 | 366666 | 0001 | ニッタ株式会社 | 151 | 内藤 慎二 | 151200412 | 02845 | 赤門ウイレックス株式会社 | 信州ｼｷｼﾏ | NEM | ニッタ EP-95-F GI(接着型) | 610W*610H*150D |  |  |  | 4 | 7900 | 31600 | 0 | 0 | 0
2020-04-15 | 366666 | 0001 | ニッタ株式会社 | 151 | 内藤 慎二 | 151200412 | 02845 | 赤門ウイレックス株式会社 | 信州ｼｷｼﾏ |  |  |  |  | 【冷凍課包装AHU、将来ｽﾍﾟｰｽAHU】 |  | 0 | 0 | 0 | 0 | 0 | 0
2020-04-15 | 366666 | 0001 | ニッタ株式会社 | 151 | 内藤 慎二 | 151200412 | 02845 | 赤門ウイレックス株式会社 | 信州ｼｷｼﾏ | NRL | ニッタ RLKJ-65-X GO(接着型) | 590W*900H*65D |  |  |  | 12 | 8300 | 99600 | 0 | 0 | 0
2020-04-15 | 366666 | 0001 | ニッタ株式会社 | 151 | 内藤 慎二 | 151200412 | 02845 | 赤門ウイレックス株式会社 | 信州ｼｷｼﾏ |  |  |  |  | ※実績注番 151190412(2019年4月) | 151190418(2019年4月) | 0 | 0 | 0 | 0 | 0 | 0
2020-04-15 | 366666 | 0001 | ニッタ株式会社 | 151 | 内藤 慎二 | 151200412 | 02845 | 赤門ウイレックス株式会社 | 信州ｼｷｼﾏ |  |  |  |  | ※各梱包に系統名を明記願います。 |  | 0 | 0 | 0 | 162800 | 16280 | 179080
2020-04-15 | 366724 | 0005 | 株式会社アクシー | 121 | 高橋 重幸 | 121191008 | 03036 | 株式会社エスティーアンドアール | ㈱ﾒﾃﾞｨｶﾙﾍﾙｽｸﾗﾌﾞ新茅ヶ崎中央病院新築工事 | PUXM | アクシーPS/300N(ｱﾙﾐ枠付) | 712W×597H×12T |  |  |  | 18 | 2070 | 37260 | 37260 | 3726 | 40986
2020-04-15 | 366852 | 0003 | 日本バイリーン株式会社 | 151 | 内藤 慎二 | 151200410 | 00712 | 有限会社ヒロ商会 | ｺｽﾓ石油 | VXX | ﾊﾞｲﾘｰﾝ 送料 |  |  |  |  | 1 | 0 | 1500 | 1500 | 150 | 1650
2020-04-15 | 367187 | 0005 | 株式会社アクシー | 121 | 高橋 重幸 | 121200402 | 01403 | 日本管材センター株式会社 | Dﾀﾜｰ豊洲 | PUXM | アクシーRM/600(ｱﾙﾐ枠付)両連結金具付 | 1836/8W×610H×20T |  |  |  | 1 | 10400 | 10400 | 10400 | 1040 | 11440
2020-04-15 | 367202 | 0003 | 日本バイリーン株式会社 | 121 | 高橋 重幸 | 121190501 | 02921 | 冨士機材株式会社 | (仮称)竹芝地区開発計画建築計画(業務棟)新築工事 | VT | ﾊﾞｲﾘｰﾝ VT-20C-610F(PS/400) | 610W×610H×20T |  |  |  | 3 | 1700 | 5100 | 5100 | 510 | 5610
2020-04-15 | 367393 | 0001 | ニッタ株式会社 | 121 | 高橋 重幸 | 121190902 | 00030 | 東洋熱工業株式会社 | 羽田空港跡地第一ｿﾞｰﾝ整備事業 | NT | ニッタ NT-20W(RM/600) | 305H×610W×20T |  |  |  | 1 | 910 | 910 | 0 | 0 | 0
2020-04-15 | 367393 | 0001 | ニッタ株式会社 | 121 | 高橋 重幸 | 121190902 | 00030 | 東洋熱工業株式会社 | 羽田空港跡地第一ｿﾞｰﾝ整備事業 | NEM | ニッタ SE-98-W GO | 305H×610W×150D |  |  |  | 1 | 2450 | 2450 | 3360 | 336 | 3696
2020-04-16 | 366670 | 0001 | ニッタ株式会社 | 127 | 古泉 匡 | 127200422 | 03023 | コトヒラ工業株式会社 | OEM(ｺﾄﾋﾗ) | NSP | ニッタ 3502-6XN3PX FIX AA | 500H×500W×52T | NHEP-10065-0 |  |  | 20 | 10200 | 204000 | 204000 | 20400 | 224400
2020-04-16 | 366671 | 0001 | ニッタ株式会社 | 127 | 古泉 匡 | 127200423 | 03023 | コトヒラ工業株式会社 | OEM(ｺﾄﾋﾗ) | NSP | ニッタ 34J1-6X RR AA | 250H×250W×68T | NHEP-08071-1 |  |  | 10 | 4600 | 46000 | 46000 | 4600 | 50600
2020-04-16 | 366843 | 0057 | 株式会社ハギモフィルター | 123 | 前田 健太 | 123180802 | 00051 | ダイダン株式会社 | 道玄坂一丁目駅前地区第一種市街地再開発事業 | ZXXM | PS/150(ろ材のみ) | 500×500mm |  |  |  | 6 | 320 | 1920 | 0 | 0 | 0
2020-04-16 | 366843 | 0057 | 株式会社ハギモフィルター | 123 | 前田 健太 | 123180802 | 00051 | ダイダン株式会社 | 道玄坂一丁目駅前地区第一種市街地再開発事業 | SX32 | 送料 |  |  | ※全て両連付 |  | 1 | 0 | 1500 | 0 | 0 | 0
2020-04-16 | 366843 | 0057 | 株式会社ハギモフィルター | 123 | 前田 健太 | 123180802 | 00051 | ダイダン株式会社 | 道玄坂一丁目駅前地区第一種市街地再開発事業 |  |  |  |  | ※到着前に末廣様へ連絡願います。 |  | 0 | 0 | 0 | 3420 | 342 | 3762
2020-04-16 | 366865 | 0003 | 日本バイリーン株式会社 | 139 | 高橋 重幸 | 139200404 | 00625 | 三菱重工冷熱株式会社 | 草津市立草津ｸﾚｱﾎｰﾙ | VBX | ﾊﾞｲﾘｰﾝ №27ｼｬﾌﾄ(新ろ材)HD用 | 軸ﾋﾟﾝ含む |  |  |  | 1 | 3420 | 3420 | 0 | 0 | 0
2020-04-16 | 366865 | 0003 | 日本バイリーン株式会社 | 139 | 高橋 重幸 | 139200404 | 00625 | 三菱重工冷熱株式会社 | 草津市立草津ｸﾚｱﾎｰﾙ | VBX | ﾊﾞｲﾘｰﾝ №27ｼｬﾌﾄ(新ろ材)HB用 | 軸ﾋﾟﾝ含む |  |  |  | 2 | 2790 | 5580 | 0 | 0 | 0
2020-04-16 | 366865 | 0003 | 日本バイリーン株式会社 | 139 | 高橋 重幸 | 139200404 | 00625 | 三菱重工冷熱株式会社 | 草津市立草津ｸﾚｱﾎｰﾙ | VBX | ﾊﾞｲﾘｰﾝ №27ｼｬﾌﾄ(新ろ材)HA用 | 軸ﾋﾟﾝ含む |  |  |  | 2 | 2520 | 5040 | 0 | 0 | 0
2020-04-16 | 366865 | 0003 | 日本バイリーン株式会社 | 139 | 高橋 重幸 | 139200404 | 00625 | 三菱重工冷熱株式会社 | 草津市立草津ｸﾚｱﾎｰﾙ | VBX | ﾊﾞｲﾘｰﾝ 送料 |  |  |  |  | 1 | 0 | 6000 | 0 | 0 | 0
2020-04-16 | 366865 | 0003 | 日本バイリーン株式会社 | 139 | 高橋 重幸 | 139200404 | 00625 | 三菱重工冷熱株式会社 | 草津市立草津ｸﾚｱﾎｰﾙ |  |  |  |  | ※見積№ A20-10346 |  | 0 | 0 | 0 | 20040 | 2004 | 22044
2020-04-16 | 366869 | 0003 | 日本バイリーン株式会社 | 151 | 内藤 慎二 | 151200406 | 04076 | 住商メタルワン鋼管株式会社 | 出光興産㈱千葉工場 | VG | ﾊﾞｲﾘｰﾝ VG-95M-56F | 595W×595H×860D |  |  |  | 6 | 17600 | 105600 | 0 | 0 | 0
2020-04-16 | 366869 | 0003 | 日本バイリーン株式会社 | 151 | 内藤 慎二 | 151200406 | 04076 | 住商メタルワン鋼管株式会社 | 出光興産㈱千葉工場 |  |  |  |  | ※見積№ T11-002272-02 |  | 0 | 0 | 0 | 0 | 0 | 0
2020-04-16 | 366869 | 0003 | 日本バイリーン株式会社 | 151 | 内藤 慎二 | 151200406 | 04076 | 住商メタルワン鋼管株式会社 | 出光興産㈱千葉工場 |  |  |  |  | ※送り状に｢注番:4700066716-30｣と明記願います。 |  | 0 | 0 | 0 | 105600 | 10560 | 116160
2020-04-16 | 366870 | 0003 | 日本バイリーン株式会社 | 151 | 内藤 慎二 | 151200407 | 04076 | 住商メタルワン鋼管株式会社 | 出光興産㈱千葉工場 | VR | ﾊﾞｲﾘｰﾝ FR-585BL | 1.73×20m |  |  |  | 1 | 37880 | 37880 | 0 | 0 | 0
2020-04-16 | 366870 | 0003 | 日本バイリーン株式会社 | 151 | 内藤 慎二 | 151200407 | 04076 | 住商メタルワン鋼管株式会社 | 出光興産㈱千葉工場 |  |  |  |  | ※見積№ T11-02272-02 |  | 0 | 0 | 0 | 0 | 0 | 0
2020-04-16 | 366870 | 0003 | 日本バイリーン株式会社 | 151 | 内藤 慎二 | 151200407 | 04076 | 住商メタルワン鋼管株式会社 | 出光興産㈱千葉工場 |  |  |  |  | ※送り状に｢注番:4700066716-20｣と明記願います。 |  | 0 | 0 | 0 | 37880 | 3788 | 41668
2020-04-16 | 366871 | 0003 | 日本バイリーン株式会社 | 153 | 白井 孝成 | 153200404 | 01125 | 菱電商事株式会社 | 三菱電機㈱情報総合研究所 | VZ | ﾊﾞｲﾘｰﾝ VZ-90M-56F | 610×610×290 |  |  |  | 2 | 11550 | 23100 | 0 | 0 | 0
2020-04-16 | 366871 | 0003 | 日本バイリーン株式会社 | 153 | 白井 孝成 | 153200404 | 01125 | 菱電商事株式会社 | 三菱電機㈱情報総合研究所 | VT | ﾊﾞｲﾘｰﾝ PS/600N | 610×610 |  |  |  | 2 | 1040 | 2080 | 0 | 0 | 0
2020-04-16 | 366871 | 0003 | 日本バイリーン株式会社 | 153 | 白井 孝成 | 153200404 | 01125 | 菱電商事株式会社 | 三菱電機㈱情報総合研究所 |  |  |  |  | ※見積No.T09-00315-02 |  | 0 | 0 | 0 | 25180 | 2518 | 27698
2020-04-16 | 366872 | 0003 | 日本バイリーン株式会社 | 151 | 内藤 慎二 | 151200412 | 02845 | 赤門ウイレックス株式会社 | 信州ｼｷｼﾏ | VR | ﾊﾞｲﾘｰﾝ PS/600N | 1.6*20m巻 |  |  |  | 1 | 29000 | 29000 | 0 | 0 | 0
2020-04-16 | 366872 | 0003 | 日本バイリーン株式会社 | 151 | 内藤 慎二 | 151200412 | 02845 | 赤門ウイレックス株式会社 | 信州ｼｷｼﾏ |  |  |  |  | ※見積№ T15-01063-03 |  | 0 | 0 | 0 | 0 | 0 | 0
2020-04-16 | 366872 | 0003 | 日本バイリーン株式会社 | 151 | 内藤 慎二 | 151200412 | 02845 | 赤門ウイレックス株式会社 | 信州ｼｷｼﾏ |  |  |  |  | ※送り状に｢ﾛｰﾙﾌｨﾙﾀ｣と明記願います。 |  | 0 | 0 | 0 | 29000 | 2900 | 31900
2020-04-16 | 366873 | 0003 | 日本バイリーン株式会社 | 151 | 内藤 慎二 | 151200415 | 03302 | 帝人株式会社 | 帝人株式会社 三島事業所 | VR | ﾊﾞｲﾘｰﾝ PS/300N | 1.6×30m |  |  |  | 1 | 44500 | 44500 | 0 | 0 | 0
2020-04-16 | 366873 | 0003 | 日本バイリーン株式会社 | 151 | 内藤 慎二 | 151200415 | 03302 | 帝人株式会社 | 帝人株式会社 三島事業所 |  |  |  |  | ※見積№ T18-01275-01 |  | 0 | 0 | 0 | 0 | 0 | 0
2020-04-16 | 366873 | 0003 | 日本バイリーン株式会社 | 151 | 内藤 慎二 | 151200415 | 03302 | 帝人株式会社 | 帝人株式会社 三島事業所 |  |  |  |  | ※送り状に｢発注№2010739085-TM200-00｣と | 明記願います。 | 0 | 0 | 0 | 44500 | 4450 | 48950
2020-04-16 | 366877 | 0003 | 日本バイリーン株式会社 | 151 | 内藤 慎二 | 151200413 | 01091 | ヴェオリア･ジェネッツ株式会社 | DIC川村記念美術館 | VZ | ﾊﾞｲﾘｰﾝ VZD-95M-56F(ろ材) |  |  |  |  | 7 | 10800 | 75600 | 0 | 0 | 0
2020-04-16 | 366877 | 0003 | 日本バイリーン株式会社 | 151 | 内藤 慎二 | 151200413 | 01091 | ヴェオリア･ジェネッツ株式会社 | DIC川村記念美術館 | VZ | ﾊﾞｲﾘｰﾝ VZD-95M-28V(ろ材) |  |  |  |  | 1 | 8100 | 8100 | 0 | 0 | 0
2020-04-16 | 366877 | 0003 | 日本バイリーン株式会社 | 151 | 内藤 慎二 | 151200413 | 01091 | ヴェオリア･ジェネッツ株式会社 | DIC川村記念美術館 | VZ | ﾊﾞｲﾘｰﾝ VZD-95M-28H(ろ材) |  |  |  |  | 1 | 8100 | 8100 | 0 | 0 | 0
2020-04-16 | 366877 | 0003 | 日本バイリーン株式会社 | 151 | 内藤 慎二 | 151200413 | 01091 | ヴェオリア･ジェネッツ株式会社 | DIC川村記念美術館 |  |  |  |  | ※見積№ T08-01486-01 |  | 0 | 0 | 0 | 91800 | 9180 | 100980
2020-04-16 | 366878 | 0003 | 日本バイリーン株式会社 | 151 | 内藤 慎二 | 151200413 | 01091 | ヴェオリア･ジェネッツ株式会社 | DIC川村記念美術館 | VZ | ﾊﾞｲﾘｰﾝ VZD-95M-28V(ろ材) |  |  |  |  | 1 | 8100 | 8100 | 0 | 0 | 0
2020-04-16 | 366878 | 0003 | 日本バイリーン株式会社 | 151 | 内藤 慎二 | 151200413 | 01091 | ヴェオリア･ジェネッツ株式会社 | DIC川村記念美術館 |  |  |  |  | ※見積№ T08-01486-01 |  | 0 | 0 | 0 | 0 | 0 | 0
2020-04-16 | 366878 | 0003 | 日本バイリーン株式会社 | 151 | 内藤 慎二 | 151200413 | 01091 | ヴェオリア･ジェネッツ株式会社 | DIC川村記念美術館 |  |  |  |  | ※4/6付けで注文している分と送料合わせて頂く | ようお願い致します。 | 0 | 0 | 0 | 8100 | 810 | 8910
2020-04-16 | 367398 | 0001 | ニッタ株式会社 | 121 | 高橋 重幸 | 121190902 | 00030 | 東洋熱工業株式会社 | 羽田空港跡地第一ｿﾞｰﾝ整備事業 | NEM | ニッタ SEJ-98-F GO | 610H×610W×150D |  |  |  | 2 | 4060 | 8120 | 0 | 0 | 0
2020-04-16 | 367398 | 0001 | ニッタ株式会社 | 121 | 高橋 重幸 | 121190902 | 00030 | 東洋熱工業株式会社 | 羽田空港跡地第一ｿﾞｰﾝ整備事業 | NEM | ニッタ SEJ-98-H GO | 610H×305W×150D |  |  |  | 2 | 2800 | 5600 | 0 | 0 | 0
2020-04-16 | 367398 | 0001 | ニッタ株式会社 | 121 | 高橋 重幸 | 121190902 | 00030 | 東洋熱工業株式会社 | 羽田空港跡地第一ｿﾞｰﾝ整備事業 | NEM | ニッタ SE-98-F GO | 610H×610W×150D |  |  |  | 1 | 3660 | 3660 | 0 | 0 | 0
2020-04-16 | 367398 | 0001 | ニッタ株式会社 | 121 | 高橋 重幸 | 121190902 | 00030 | 東洋熱工業株式会社 | 羽田空港跡地第一ｿﾞｰﾝ整備事業 | NEM | ニッタ SEJ-98-F GO | 610H×610W×150D |  |  |  | 4 | 4060 | 16240 | 0 | 0 | 0
2020-04-16 | 367398 | 0001 | ニッタ株式会社 | 121 | 高橋 重幸 | 121190902 | 00030 | 東洋熱工業株式会社 | 羽田空港跡地第一ｿﾞｰﾝ整備事業 | NT | ニッタ NTJ-20F(RM/600) | 610H×610W×20T |  |  |  | 2 | 1330 | 2660 | 0 | 0 | 0
2020-04-16 | 367398 | 0001 | ニッタ株式会社 | 121 | 高橋 重幸 | 121190902 | 00030 | 東洋熱工業株式会社 | 羽田空港跡地第一ｿﾞｰﾝ整備事業 | NT | ニッタ NTJ-20H(RM/600) | 610H×305W×20T |  |  |  | 2 | 970 | 1940 | 0 | 0 | 0
2020-04-16 | 367398 | 0001 | ニッタ株式会社 | 121 | 高橋 重幸 | 121190902 | 00030 | 東洋熱工業株式会社 | 羽田空港跡地第一ｿﾞｰﾝ整備事業 | NT | ニッタ NT-20F(RM/600) | 610H×610W×20T |  |  |  | 1 | 1250 | 1250 | 0 | 0 | 0
2020-04-16 | 367398 | 0001 | ニッタ株式会社 | 121 | 高橋 重幸 | 121190902 | 00030 | 東洋熱工業株式会社 | 羽田空港跡地第一ｿﾞｰﾝ整備事業 | NT | ニッタ NTJ-20F(RM/600) | 610H×610W×20T |  |  |  | 4 | 1330 | 5320 | 44790 | 4479 | 49269
2020-04-16 | 367399 | 0001 | ニッタ株式会社 | 121 | 高橋 重幸 | 121200403 | 00030 | 東洋熱工業株式会社 | 東京歯科大学市川総合病院 | NEH | ニッタ EHSL-A-CF | 305H×305W×292D |  |  |  | 1 | 10100 | 10100 | 10100 | 1010 | 11110
2020-04-16 | 367431 | 0001 | ニッタ株式会社 | 123 | 前田 健太 | 123190706 | 00643 | 高砂熱学工業株式会社 | 浜松町二丁目4地区A3棟建築工事 | NT | ニッタ NTJX-S20X(RM/600) 2連結養生 | 440H×800/2W×20D | AHU-*T1-2 |  |  | 3 | 1270 | 3810 | 3810 | 381 | 4191
2020-04-17 | 366674 | 0001 | ニッタ株式会社 | 150 | 古泉 匡 | 150200406 | 02850 | 株式会社アメフレック | 寺田冷機 | NEM | ニッタ EPJ-90-F GI | 610H×610W×150D | 連結式､ろ材交換型 |  |  | 2 | 11200 | 22400 | 0 | 0 | 0
2020-04-17 | 366674 | 0001 | ニッタ株式会社 | 150 | 古泉 匡 | 150200406 | 02850 | 株式会社アメフレック | 寺田冷機 |  |  |  |  | ※金額は2018年6月(150180610/ｱﾒﾌﾚｯｸ)と同掛け率です。 | 売り先が同じなので同額にてご対応願います。 | 0 | 0 | 0 | 22400 | 2240 | 24640
2020-04-17 | 366678 | 0001 | ニッタ株式会社 | 127 | 古泉 匡 | 127200424 | 03023 | コトヒラ工業株式会社 | OEM(ｺﾄﾋﾗ) | NSP | ニッタ 3601-62 RI AA | 610H×610W×68T | NHEP-10057-0 |  |  | 2 | 13430 | 26860 | 0 | 0 | 0
2020-04-17 | 366678 | 0001 | ニッタ株式会社 | 127 | 古泉 匡 | 127200424 | 03023 | コトヒラ工業株式会社 | OEM(ｺﾄﾋﾗ) | NSP | ニッタ 3601-62 RI AA | 610H×610W×68T | NHEP-10057-0 |  |  | 7 | 13430 | 94010 | 120870 | 12087 | 132957
2020-04-17 | 366679 | 0001 | ニッタ株式会社 | 127 | 古泉 匡 | 127200425 | 03023 | コトヒラ工業株式会社 | OEM(ｺﾄﾋﾗ) | NSP | ニッタ 3601-6X RI AA | 210H×950W×68T | NHEP-11011-0 |  |  | 1 | 11600 | 11600 | 11600 | 1160 | 12760
2020-04-17 | 366680 | 0001 | ニッタ株式会社 | 127 | 古泉 匡 | 127200432 | 03023 | コトヒラ工業株式会社 | OEM(ｺﾄﾋﾗ) | NSP | ニッタ 3601-6X RI AA | 210H×950W×68T | NHEP-11011-0 |  |  | 2 | 11600 | 23200 | 23200 | 2320 | 25520
2020-04-17 | 366681 | 0001 | ニッタ株式会社 | 127 | 古泉 匡 | 127200433 | 03023 | コトヒラ工業株式会社 | OEM(ｺﾄﾋﾗ) | NSP | ニッタ 3601-62 RI AA | 610H×610W×68T | NHEP-10057-0 |  |  | 1 | 13430 | 13430 | 13430 | 1343 | 14773
2020-04-17 | 366682 | 0001 | ニッタ株式会社 | 127 | 古泉 匡 | 127200405 | 03023 | コトヒラ工業株式会社 | OEM(ｺﾄﾋﾗ) | NSP | ニッタ 3607-61 RI AA | 305H×305W×68T | NHEP-10002-0 |  |  | 10 | 5500 | 55000 | 55000 | 5500 | 60500
2020-04-17 | 366768 | 2748 | シマ産業株式会社 | 122 | 大畑 和樹 | 122200402 | 03030 | 三幸工業株式会社 | 大手町二丁目常盤橋地区第一種市街地再開発事業 | SAXB | DG87-541 | 0～300Pa |  |  |  | 7 | 4800 | 33600 | 0 | 0 | 0
2020-04-17 | 366768 | 2748 | シマ産業株式会社 | 122 | 大畑 和樹 | 122200402 | 03030 | 三幸工業株式会社 | 大手町二丁目常盤橋地区第一種市街地再開発事業 |  |  |  |  | ※122200403・122200404と同送願います |  | 0 | 0 | 0 | 33600 | 3360 | 36960
2020-04-17 | 366769 | 2748 | シマ産業株式会社 | 122 | 大畑 和樹 | 122200403 | 03030 | 三幸工業株式会社 | 暁星学園125周年記念事業 | SAXB | CL13-291 | 100～500Pa |  |  |  | 1 | 8300 | 8300 | 0 | 0 | 0
2020-04-17 | 366769 | 2748 | シマ産業株式会社 | 122 | 大畑 和樹 | 122200403 | 03030 | 三幸工業株式会社 | 暁星学園125周年記念事業 |  |  |  |  | ※122200402・122200404と同送願います。 |  | 0 | 0 | 0 | 8300 | 830 | 9130
2020-04-17 | 366770 | 2748 | シマ産業株式会社 | 122 | 大畑 和樹 | 122200404 | 03030 | 三幸工業株式会社 | 所沢第一病院 | SAXB | CL13-291 | 100～500Pa |  |  |  | 2 | 8300 | 16600 | 0 | 0 | 0
2020-04-17 | 366770 | 2748 | シマ産業株式会社 | 122 | 大畑 和樹 | 122200404 | 03030 | 三幸工業株式会社 | 所沢第一病院 |  |  |  |  | ※122200402・122200403と同送願います。 |  | 0 | 0 | 0 | 16600 | 1660 | 18260
2020-04-17 | 366879 | 0003 | 日本バイリーン株式会社 | 139 | 高橋 重幸 | 139200401 | 00625 | 三菱重工冷熱株式会社 | ｱｽﾃﾗｽ富山 | VR | ﾊﾞｲﾘｰﾝ FR-585BL | 1.13×20m巻 |  |  |  | 1 | 19000 | 19000 | 0 | 0 | 0
2020-04-17 | 366879 | 0003 | 日本バイリーン株式会社 | 139 | 高橋 重幸 | 139200401 | 00625 | 三菱重工冷熱株式会社 | ｱｽﾃﾗｽ富山 | SX32 | ﾊﾞｲﾘｰﾝ 送料 |  |  |  |  | 1 | 0 | 3000 | 0 | 0 | 0
2020-04-17 | 366879 | 0003 | 日本バイリーン株式会社 | 139 | 高橋 重幸 | 139200401 | 00625 | 三菱重工冷熱株式会社 | ｱｽﾃﾗｽ富山 |  |  |  |  | ※見積№ A20-10282 |  | 0 | 0 | 0 | 22000 | 2200 | 24200
2020-04-17 | 366882 | 0003 | 日本バイリーン株式会社 | 153 | 白井 孝成 | 153200409 | 01486 | カルビー株式会社 | ｶﾙﾋﾞｰ㈱ 新宇都宮工場 | VT | ﾊﾞｲﾘｰﾝ PS/150N | 250×300㎜ |  |  |  | 18 | 100 | 1800 | 0 | 0 | 0
2020-04-17 | 366882 | 0003 | 日本バイリーン株式会社 | 153 | 白井 孝成 | 153200409 | 01486 | カルビー株式会社 | ｶﾙﾋﾞｰ㈱ 新宇都宮工場 | VT | ﾊﾞｲﾘｰﾝ PS/150N | 240×240㎜ |  |  |  | 40 | 100 | 4000 | 0 | 0 | 0
2020-04-17 | 366882 | 0003 | 日本バイリーン株式会社 | 153 | 白井 孝成 | 153200409 | 01486 | カルビー株式会社 | ｶﾙﾋﾞｰ㈱ 新宇都宮工場 | VXX | ﾊﾞｲﾘｰﾝ 送料 |  |  |  |  | 1 | 0 | 1500 | 0 | 0 | 0
2020-04-17 | 366882 | 0003 | 日本バイリーン株式会社 | 153 | 白井 孝成 | 153200409 | 01486 | カルビー株式会社 | ｶﾙﾋﾞｰ㈱ 新宇都宮工場 |  |  |  |  | ※実績注番 151190822(2019年8月) |  | 0 | 0 | 0 | 7300 | 730 | 8030
2020-04-17 | 366884 | 0003 | 日本バイリーン株式会社 | 161 | 内藤 慎二 | 161200407 | 00052 | 株式会社日立プラントサービス | ﾌｧﾅｯｸ㈱本社工場 | VR | ﾊﾞｲﾘｰﾝ PS/600N | 1.6×20m |  |  |  | 15 | 28000 | 420000 | 0 | 0 | 0
2020-04-17 | 366884 | 0003 | 日本バイリーン株式会社 | 161 | 内藤 慎二 | 161200407 | 00052 | 株式会社日立プラントサービス | ﾌｧﾅｯｸ㈱本社工場 | VR | ﾊﾞｲﾘｰﾝ PS/400N | 1.6×20m |  |  |  | 3 | 20600 | 61800 | 0 | 0 | 0
2020-04-17 | 366884 | 0003 | 日本バイリーン株式会社 | 161 | 内藤 慎二 | 161200407 | 00052 | 株式会社日立プラントサービス | ﾌｧﾅｯｸ㈱本社工場 |  |  |  |  | ※見積№ T19-00185-02 |  | 0 | 0 | 0 | 0 | 0 | 0
2020-04-17 | 366884 | 0003 | 日本バイリーン株式会社 | 161 | 内藤 慎二 | 161200407 | 00052 | 株式会社日立プラントサービス | ﾌｧﾅｯｸ㈱本社工場 |  |  |  |  | ※到着前に担当者様へ連絡願います。 |  | 0 | 0 | 0 | 481800 | 48180 | 529980
2020-04-17 | 366944 | 0012 | 進和テック株式会社 | 161 | 内藤 慎二 | 161200308 | 00051 | ダイダン株式会社 | 日本ｸｯｶﾘｰ㈱八千代工場 | SHXXM | 進和 MCS-A9-HF2Z | 289W×594H×292D |  |  |  | 46 | 7000 | 322000 | 0 | 0 | 0
2020-04-17 | 366944 | 0012 | 進和テック株式会社 | 161 | 内藤 慎二 | 161200308 | 00051 | ダイダン株式会社 | 日本ｸｯｶﾘｰ㈱八千代工場 | SHXXP | 進和 DPA-K75-HFN | 289W×594H×25T |  |  |  | 18 | 1650 | 29700 | 0 | 0 | 0
2020-04-17 | 366944 | 0012 | 進和テック株式会社 | 161 | 内藤 慎二 | 161200308 | 00051 | ダイダン株式会社 | 日本ｸｯｶﾘｰ㈱八千代工場 | SX32 | 送料 |  |  |  |  | 1 | 0 | 16000 | 0 | 0 | 0
2020-04-17 | 366944 | 0012 | 進和テック株式会社 | 161 | 内藤 慎二 | 161200308 | 00051 | ダイダン株式会社 | 日本ｸｯｶﾘｰ㈱八千代工場 | K9 | 値引 |  |  |  |  | 1 | 0 | -2700 | 365000 | 36500 | 401500
2020-04-17 | 367401 | 0001 | ニッタ株式会社 | 122 | 大畑 和樹 | 122200105 | 00035 | 株式会社三晃空調 | ﾒﾃﾞｨｾｵ東京NLC(仮称)改修工事 | NT | ニッタ NT-20F(RM/400) | 610H×610W×20T |  |  |  | 19 | 1300 | 24700 | 0 | 0 | 0
2020-04-17 | 367401 | 0001 | ニッタ株式会社 | 122 | 大畑 和樹 | 122200105 | 00035 | 株式会社三晃空調 | ﾒﾃﾞｨｾｵ東京NLC(仮称)改修工事 | NEM | ニッタ SE-98-F GO | 610H×610W×150D |  |  |  | 19 | 5200 | 98800 | 123500 | 12350 | 135850
2020-04-17 | 367402 | 0001 | ニッタ株式会社 | 122 | 大畑 和樹 | 122200304 | 02763 | 大成温調株式会社 | 国立精神･神経医療研究ｾﾝﾀｰ | NU | ニッタ NC-22C-NT-PF 外枠 | 610H×610W×480D |  |  |  | 6 | 26240 | 157440 | 157440 | 15744 | 173184
2020-04-17 | 367403 | 0001 | ニッタ株式会社 | 122 | 大畑 和樹 | 122200306 | 00035 | 株式会社三晃空調 | 成田空港 | NBPM | ニッタ 3×2.5(0.5×5)PM-NG-SP |  |  |  |  | 1 | 329000 | 329000 | 0 | 0 | 0
2020-04-17 | 367403 | 0001 | ニッタ株式会社 | 122 | 大畑 和樹 | 122200306 | 00035 | 株式会社三晃空調 | 成田空港 | NBPM | ニッタ 3×3(0.5×6)PM-NG-SP |  |  |  |  | 1 | 387000 | 387000 | 0 | 0 | 0
2020-04-17 | 367403 | 0001 | ニッタ株式会社 | 122 | 大畑 和樹 | 122200306 | 00035 | 株式会社三晃空調 | 成田空港 | NBPM | ニッタ 1×2.5(0.5×5)PM-NG-SP |  |  |  |  | 1 | 142000 | 142000 | 0 | 0 | 0
2020-04-17 | 367403 | 0001 | ニッタ株式会社 | 122 | 大畑 和樹 | 122200306 | 00035 | 株式会社三晃空調 | 成田空港 | NBPM | ニッタ 3×2.5(0.5×5)PM-NG-SP |  |  |  |  | 1 | 329000 | 329000 | 0 | 0 | 0
2020-04-17 | 367403 | 0001 | ニッタ株式会社 | 122 | 大畑 和樹 | 122200306 | 00035 | 株式会社三晃空調 | 成田空港 | NBPM | ニッタ 2×2.5(0.5×5)PM-NG-SP |  |  |  |  | 1 | 244000 | 244000 | 0 | 0 | 0
2020-04-17 | 367403 | 0001 | ニッタ株式会社 | 122 | 大畑 和樹 | 122200306 | 00035 | 株式会社三晃空調 | 成田空港 | NBPM | ニッタ 1×1(0.5×2)PM-NG-SP |  |  |  |  | 1 | 89000 | 89000 | 1520000 | 152000 | 1672000
2020-04-17 | 367404 | 0001 | ニッタ株式会社 | 123 | 前田 健太 | 123200302 | 00051 | ダイダン株式会社 | 田村駒東京本社ﾋﾞﾙ空調･電気設備刷新工事 | NBPM | ニッタ 0.5×1PM-NTG |  |  |  |  | 1 | 38300 | 38300 | 0 | 0 | 0
2020-04-17 | 367404 | 0001 | ニッタ株式会社 | 123 | 前田 健太 | 123200302 | 00051 | ダイダン株式会社 | 田村駒東京本社ﾋﾞﾙ空調･電気設備刷新工事 | NEM | ニッタ EP-90-W GO | 305H×610W×150D |  |  |  | 1 | 2980 | 2980 | 0 | 0 | 0
2020-04-17 | 367404 | 0001 | ニッタ株式会社 | 123 | 前田 健太 | 123200302 | 00051 | ダイダン株式会社 | 田村駒東京本社ﾋﾞﾙ空調･電気設備刷新工事 | NT | ニッタ NT-20W(RM/600) | 305H×610W×20T |  |  |  | 1 | 1070 | 1070 | 0 | 0 | 0
2020-04-17 | 367404 | 0001 | ニッタ株式会社 | 123 | 前田 健太 | 123200302 | 00051 | ダイダン株式会社 | 田村駒東京本社ﾋﾞﾙ空調･電気設備刷新工事 | NBPM | ニッタ 0.5×1PM-NTG |  |  |  |  | 1 | 38300 | 38300 | 0 | 0 | 0
2020-04-17 | 367404 | 0001 | ニッタ株式会社 | 123 | 前田 健太 | 123200302 | 00051 | ダイダン株式会社 | 田村駒東京本社ﾋﾞﾙ空調･電気設備刷新工事 | NEM | ニッタ EP-90-W GO | 305H×610W×150D |  |  |  | 1 | 2980 | 2980 | 0 | 0 | 0
2020-04-17 | 367404 | 0001 | ニッタ株式会社 | 123 | 前田 健太 | 123200302 | 00051 | ダイダン株式会社 | 田村駒東京本社ﾋﾞﾙ空調･電気設備刷新工事 | NT | ニッタ NT-20W(RM/600) | 305H×610W×20T |  |  |  | 1 | 1070 | 1070 | 84700 | 8470 | 93170
2020-04-17 | 367406 | 0001 | ニッタ株式会社 | 121 | 高橋 重幸 | 121190707 | 00042 | 新菱冷熱工業株式会社 | (仮称)愛宕山周辺地区(Ⅰ街区)計画 | NBP | ニッタ 1×2P-NOG-AS |  |  |  |  | 1 | 64330 | 64330 | 0 | 0 | 0
2020-04-17 | 367406 | 0001 | ニッタ株式会社 | 121 | 高橋 重幸 | 121190707 | 00042 | 新菱冷熱工業株式会社 | (仮称)愛宕山周辺地区(Ⅰ街区)計画 | NBP | ニッタ 1×1P-NTG-AS |  |  |  |  | 1 | 31360 | 31360 | 0 | 0 | 0
2020-04-17 | 367406 | 0001 | ニッタ株式会社 | 121 | 高橋 重幸 | 121190707 | 00042 | 新菱冷熱工業株式会社 | (仮称)愛宕山周辺地区(Ⅰ街区)計画 | NBP | ニッタ 1×1.5P-NOG-AS |  |  |  |  | 1 | 56470 | 56470 | 0 | 0 | 0
2020-04-17 | 367406 | 0001 | ニッタ株式会社 | 121 | 高橋 重幸 | 121190707 | 00042 | 新菱冷熱工業株式会社 | (仮称)愛宕山周辺地区(Ⅰ街区)計画 | NBP | ニッタ 1×2P-NOG-AS |  |  |  |  | 1 | 64330 | 64330 | 216490 | 21649 | 238139
2020-04-17 | 367444 | 0001 | ニッタ株式会社 | 123 | 前田 健太 | 123190706 | 00643 | 高砂熱学工業株式会社 | 浜松町二丁目4地区A3棟建築工事 | NT | ニッタ NTX-S20X(RM/600) 補強養生付 | 960H×560W×20D | AHU-24T1-1 |  |  | 1 | 2200 | 2200 | 0 | 0 | 0
2020-04-17 | 367444 | 0001 | ニッタ株式会社 | 123 | 前田 健太 | 123190706 | 00643 | 高砂熱学工業株式会社 | 浜松町二丁目4地区A3棟建築工事 | NT | ニッタ NTJX-S20X(RM/600) 2連補強養生 | 1070H×1100W×20D | AHU-24T1-2 |  |  | 1 | 3780 | 3780 | 0 | 0 | 0
2020-04-17 | 367444 | 0001 | ニッタ株式会社 | 123 | 前田 健太 | 123190706 | 00643 | 高砂熱学工業株式会社 | 浜松町二丁目4地区A3棟建築工事 | NT | ニッタ NTJX-S20X(RM/600) 2連結養生付 | 440H×800W×20D | AHU-24T1-2 |  |  | 1 | 1270 | 1270 | 0 | 0 | 0
2020-04-17 | 367444 | 0001 | ニッタ株式会社 | 123 | 前田 健太 | 123190706 | 00643 | 高砂熱学工業株式会社 | 浜松町二丁目4地区A3棟建築工事 | NT | ニッタ NTX-S20X(RM/600) 養生付 | 400H×450W×20D | AHU-24T2-1 |  |  | 1 | 1170 | 1170 | 0 | 0 | 0
2020-04-17 | 367444 | 0001 | ニッタ株式会社 | 123 | 前田 健太 | 123190706 | 00643 | 高砂熱学工業株式会社 | 浜松町二丁目4地区A3棟建築工事 | NT | ニッタ NTJX-S20X(RM/600) 2連補強養生 | 1070H×1100W×20D | AHU-24T2-2 |  |  | 1 | 3780 | 3780 | 0 | 0 | 0
2020-04-17 | 367444 | 0001 | ニッタ株式会社 | 123 | 前田 健太 | 123190706 | 00643 | 高砂熱学工業株式会社 | 浜松町二丁目4地区A3棟建築工事 | NT | ニッタ NTJX-S20X(RM/600) 2連結養生付 | 440H×800W×20D | AHU-24T2-2 |  |  | 1 | 1270 | 1270 | 0 | 0 | 0
2020-04-17 | 367444 | 0001 | ニッタ株式会社 | 123 | 前田 健太 | 123190706 | 00643 | 高砂熱学工業株式会社 | 浜松町二丁目4地区A3棟建築工事 | NT | ニッタ NTX-S20X(RM/600) 補強養生付 | 960H×560W×20D | AHU-24T3-1 |  |  | 1 | 2200 | 2200 | 0 | 0 | 0
2020-04-17 | 367444 | 0001 | ニッタ株式会社 | 123 | 前田 健太 | 123190706 | 00643 | 高砂熱学工業株式会社 | 浜松町二丁目4地区A3棟建築工事 | NT | ニッタ NTJX-S20X(RM/600) 2連補強養生 | 1070H×1100W×20D | AHU-24T3-2 |  |  | 1 | 3780 | 3780 | 0 | 0 | 0
2020-04-17 | 367444 | 0001 | ニッタ株式会社 | 123 | 前田 健太 | 123190706 | 00643 | 高砂熱学工業株式会社 | 浜松町二丁目4地区A3棟建築工事 | NT | ニッタ NTJX-S20X(RM/600) 2連結養生 | 440H×800W×20D | AHU-24T3-2 |  |  | 1 | 1270 | 1270 | 0 | 0 | 0
2020-04-17 | 367444 | 0001 | ニッタ株式会社 | 123 | 前田 健太 | 123190706 | 00643 | 高砂熱学工業株式会社 | 浜松町二丁目4地区A3棟建築工事 | NT | ニッタ NT-S20X(RM/600) 補強付 | 560H×500W×20D | AHU-24T4-2 |  |  | 1 | 1720 | 1720 | 0 | 0 | 0
2020-04-17 | 367444 | 0001 | ニッタ株式会社 | 123 | 前田 健太 | 123190706 | 00643 | 高砂熱学工業株式会社 | 浜松町二丁目4地区A3棟建築工事 | NAE | ニッタ AEJ-S95-X-A GO 左片連 | 1070H×551.5W×65D | AHU-24T1-2 |  |  | 1 | 4810 | 4810 | 0 | 0 | 0
2020-04-17 | 367444 | 0001 | ニッタ株式会社 | 123 | 前田 健太 | 123190706 | 00643 | 高砂熱学工業株式会社 | 浜松町二丁目4地区A3棟建築工事 | NAE | ニッタ AEJ-S95-X-A GO 右片連 ﾊﾟｯｷﾝ:10 | 1070H×551.5W×65D | AHU-24T1-2 |  |  | 1 | 4810 | 4810 | 0 | 0 | 0
2020-04-17 | 367444 | 0001 | ニッタ株式会社 | 123 | 前田 健太 | 123190706 | 00643 | 高砂熱学工業株式会社 | 浜松町二丁目4地区A3棟建築工事 | NAE | ニッタ AEJ-S95-X-A GO 右片連 ﾊﾟｯｷﾝ:10 | 1070H×551.5W×65D | AHU-24T2-2 |  |  | 1 | 4810 | 4810 | 0 | 0 | 0
2020-04-17 | 367444 | 0001 | ニッタ株式会社 | 123 | 前田 健太 | 123190706 | 00643 | 高砂熱学工業株式会社 | 浜松町二丁目4地区A3棟建築工事 | NAE | ニッタ AEJ-S95-X-A GO 左片連 | 1070H×551.5W×65D | AHU-24T2-2 |  |  | 1 | 4810 | 4810 | 0 | 0 | 0
2020-04-17 | 367444 | 0001 | ニッタ株式会社 | 123 | 前田 健太 | 123190706 | 00643 | 高砂熱学工業株式会社 | 浜松町二丁目4地区A3棟建築工事 | NAE | ニッタ AEJ-S95-X-A GO 右片連 ﾊﾟｯｷﾝ:10 | 1070H×551.5W×65D | AHU-24T3-2 |  |  | 1 | 4810 | 4810 | 0 | 0 | 0
2020-04-17 | 367444 | 0001 | ニッタ株式会社 | 123 | 前田 健太 | 123190706 | 00643 | 高砂熱学工業株式会社 | 浜松町二丁目4地区A3棟建築工事 | NAE | ニッタ AEJ-S95-X-A GO 左片連 | 1070H×551.5W×65D | AHU-24T3-2 |  |  | 1 | 4810 | 4810 | 0 | 0 | 0
2020-04-17 | 367444 | 0001 | ニッタ株式会社 | 123 | 前田 健太 | 123190706 | 00643 | 高砂熱学工業株式会社 | 浜松町二丁目4地区A3棟建築工事 | NAE | ニッタ AE-S95-X-A GO | 560H×500W×65D | AHU-24T4-2 |  |  | 1 | 6120 | 6120 | 57420 | 5742 | 63162
2020-04-17 | 367447 | 0001 | ニッタ株式会社 | 123 | 前田 健太 | 123190704 | 00031 | 株式会社大気社 | 有明北3-1地区B-1街区「ﾎｰﾙ棟、全体共用」 | NT | ニッタ NT-20F(RM/600) | 610H×610W×20D |  |  |  | 1 | 1600 | 1600 | 0 | 0 | 0
2020-04-17 | 367447 | 0001 | ニッタ株式会社 | 123 | 前田 健太 | 123190704 | 00031 | 株式会社大気社 | 有明北3-1地区B-1街区「ﾎｰﾙ棟、全体共用」 | NT | ニッタ NT-20W(RM/600) | 305H×610W×20D |  |  |  | 1 | 1070 | 1070 | 0 | 0 | 0
2020-04-17 | 367447 | 0001 | ニッタ株式会社 | 123 | 前田 健太 | 123190704 | 00031 | 株式会社大気社 | 有明北3-1地区B-1街区「ﾎｰﾙ棟、全体共用」 | NT | ニッタ NTJ-20F(RM/600) | 610H×610W×20D |  |  |  | 13 | 1570 | 20410 | 0 | 0 | 0
2020-04-17 | 367447 | 0001 | ニッタ株式会社 | 123 | 前田 健太 | 123190704 | 00031 | 株式会社大気社 | 有明北3-1地区B-1街区「ﾎｰﾙ棟、全体共用」 | NT | ニッタ NTJ-20H(RM/600) | 610H×305W×20D |  |  |  | 1 | 1140 | 1140 | 0 | 0 | 0
2020-04-17 | 367447 | 0001 | ニッタ株式会社 | 123 | 前田 健太 | 123190704 | 00031 | 株式会社大気社 | 有明北3-1地区B-1街区「ﾎｰﾙ棟、全体共用」 | NT | ニッタ NTJ-20W(RM/600) | 305H×610W×20D |  |  |  | 6 | 1140 | 6840 | 0 | 0 | 0
2020-04-17 | 367447 | 0001 | ニッタ株式会社 | 123 | 前田 健太 | 123190704 | 00031 | 株式会社大気社 | 有明北3-1地区B-1街区「ﾎｰﾙ棟、全体共用」 | NEM | ニッタ P-98-FS | 610H×610W×150D用 |  |  |  | 68 | 3400 | 231200 | 0 | 0 | 0
2020-04-17 | 367447 | 0001 | ニッタ株式会社 | 123 | 前田 健太 | 123190704 | 00031 | 株式会社大気社 | 有明北3-1地区B-1街区「ﾎｰﾙ棟、全体共用」 | NEM | ニッタ P-98-WS | 305H×610W×150D用 |  |  |  | 27 | 1800 | 48600 | 0 | 0 | 0
2020-04-17 | 367447 | 0001 | ニッタ株式会社 | 123 | 前田 健太 | 123190704 | 00031 | 株式会社大気社 | 有明北3-1地区B-1街区「ﾎｰﾙ棟、全体共用」 | NEM | ニッタ P-98-HS | 610H×305W×150D用 |  |  |  | 2 | 1700 | 3400 | 314260 | 31426 | 345686
2020-04-17 | 367455 | 0217 | 三幸工業株式会社 | 121 | 高橋 重幸 | 121200403 | 00030 | 東洋熱工業株式会社 | 東京歯科大学市川総合病院 |  |  |  |  | 排気ﾌｨﾙﾀﾕﾆｯﾄ |  | 0 | 0 | 0 | 0 | 0 | 0
2020-04-17 | 367455 | 0217 | 三幸工業株式会社 | 121 | 高橋 重幸 | 121200403 | 00030 | 東洋熱工業株式会社 | 東京歯科大学市川総合病院 | SB | 三幸工業KSA-CF-EAS-FS |  | 図番:SK20-KW14-01-0 |  |  | 1 | 18000 | 18000 | 0 | 0 | 0
2020-04-17 | 367455 | 0217 | 三幸工業株式会社 | 121 | 高橋 重幸 | 121200403 | 00030 | 東洋熱工業株式会社 | 東京歯科大学市川総合病院 | SX32 | 運搬費(混載便) |  |  |  |  | 1 | 0 | 10000 | 28000 | 2800 | 30800
2020-04-17 | 367457 | 0217 | 三幸工業株式会社 | 121 | 高橋 重幸 | 121200401 | 00030 | 東洋熱工業株式会社 | 帝京大学八王子ｷｬﾝﾊﾟｽ既存棟(8･11号館)改修工事 |  |  |  |  | 中性能ﾌｨﾙﾀﾕﾆｯﾄ |  | 0 | 0 | 0 | 0 | 0 | 0
2020-04-17 | 367457 | 0217 | 三幸工業株式会社 | 121 | 高橋 重幸 | 121200401 | 00030 | 東洋熱工業株式会社 | 帝京大学八王子ｷｬﾝﾊﾟｽ既存棟(8･11号館)改修工事 |  |  |  |  | 図番:SK19-KW90-01-5 |  | 0 | 0 | 0 | 0 | 0 | 0
2020-04-17 | 367457 | 0217 | 三幸工業株式会社 | 121 | 高橋 重幸 | 121200401 | 00030 | 東洋熱工業株式会社 | 帝京大学八王子ｷｬﾝﾊﾟｽ既存棟(8･11号館)改修工事 | SB | 三幸工業KPM-1.5×2.5-NTG |  |  |  |  | 1 | 100000 | 100000 | 0 | 0 | 0
2020-04-17 | 367457 | 0217 | 三幸工業株式会社 | 121 | 高橋 重幸 | 121200401 | 00030 | 東洋熱工業株式会社 | 帝京大学八王子ｷｬﾝﾊﾟｽ既存棟(8･11号館)改修工事 | SX32 | 三幸工業運搬費 |  |  |  |  | 1 | 0 | 40000 | 0 | 0 | 0
2020-04-17 | 367457 | 0217 | 三幸工業株式会社 | 121 | 高橋 重幸 | 121200401 | 00030 | 東洋熱工業株式会社 | 帝京大学八王子ｷｬﾝﾊﾟｽ既存棟(8･11号館)改修工事 |  |  |  |  | ※差圧計・差圧ｽｲｯﾁ支給 | (4/2御社納入予定) | 0 | 0 | 0 | 140000 | 14000 | 154000
2020-04-20 | 366726 | 0001 | ニッタ株式会社 | 151 | 内藤 慎二 | 151200101 | 02845 | 赤門ウイレックス株式会社 | ﾊﾟｽｺ刈谷工場 | NT | ニッタ NTJ-50X(RM/400) | 376H×1400/3W×50D | 図番:WPRE-19006-0 |  |  | 3 | 6340 | 19020 | 0 | 0 | 0
2020-04-20 | 366726 | 0001 | ニッタ株式会社 | 151 | 内藤 慎二 | 151200101 | 02845 | 赤門ウイレックス株式会社 | ﾊﾟｽｺ刈谷工場 | [6 empty] | 0 | 0 | 0 | 0 | 0 | 0
2020-04-20 | 366726 | 0001 | ニッタ株式会社 | 151 | 内藤 慎二 | 151200101 | 02845 | 赤門ウイレックス株式会社 | ﾊﾟｽｺ刈谷工場 |  |  |  |  | RLZJ-65-X6-Z GO 376H×1400/3W×65D | ※図番:WEC-19009-0 | 0 | 0 | 0 | 0 | 0 | 0
2020-04-20 | 366726 | 0001 | ニッタ株式会社 | 151 | 内藤 慎二 | 151200101 | 02845 | 赤門ウイレックス株式会社 | ﾊﾟｽｺ刈谷工場 | NRL | ニッタ RLZJ-65-X6-Z GO | 376H×468W×65D | 右片連 |  |  | 3 | 5900 | 17700 | 0 | 0 | 0
2020-04-20 | 366726 | 0001 | ニッタ株式会社 | 151 | 内藤 慎二 | 151200101 | 02845 | 赤門ウイレックス株式会社 | ﾊﾟｽｺ刈谷工場 | NRL | ニッタ RLZJ-65-X6-Z GO | 376H×468W×65D | 両連 |  |  | 3 | 5900 | 17700 | 0 | 0 | 0
2020-04-20 | 366726 | 0001 | ニッタ株式会社 | 151 | 内藤 慎二 | 151200101 | 02845 | 赤門ウイレックス株式会社 | ﾊﾟｽｺ刈谷工場 | NRL | ニッタ RLZJ-65-X6-Z GO | 376H×468W×65D | 左片連 |  |  | 3 | 5900 | 17700 | 0 | 0 | 0
2020-04-20 | 366726 | 0001 | ニッタ株式会社 | 151 | 内藤 慎二 | 151200101 | 02845 | 赤門ウイレックス株式会社 | ﾊﾟｽｺ刈谷工場 | [6 empty] | 0 | 0 | 0 | 0 | 0 | 0
2020-04-20 | 366726 | 0001 | ニッタ株式会社 | 151 | 内藤 慎二 | 151200101 | 02845 | 赤門ウイレックス株式会社 | ﾊﾟｽｺ刈谷工場 |  |  |  |  | ※見積№ 20181227-2-1 |  | 0 | 0 | 0 | 0 | 0 | 0
2020-04-20 | 366726 | 0001 | ニッタ株式会社 | 151 | 内藤 慎二 | 151200101 | 02845 | 赤門ウイレックス株式会社 | ﾊﾟｽｺ刈谷工場 |  |  |  |  | ※図面メールします。 |  | 0 | 0 | 0 | 72120 | 7212 | 79332
2020-04-20 | 366840 | 0038 | ピュアテック株式会社 | 153 | 白井 孝成 | 153200404 | 01125 | 菱電商事株式会社 | 三菱電機㈱情報総合研究所 | ZXXS | ﾋﾟｭｱﾗｲﾄA2(15kg/袋) |  |  |  |  | 6 | 18000 | 108000 | 0 | 0 | 0
2020-04-20 | 366840 | 0038 | ピュアテック株式会社 | 153 | 白井 孝成 | 153200404 | 01125 | 菱電商事株式会社 | 三菱電機㈱情報総合研究所 |  |  |  |  | ※実績注番：151190703(19年7月納入） |  | 0 | 0 | 0 | 108000 | 10800 | 118800
2020-04-20 | 366886 | 0003 | 日本バイリーン株式会社 | 139 | 高橋 重幸 | 139200401 | 00625 | 三菱重工冷熱株式会社 | ｱｽﾃﾗｽ富山 | VBX | ﾊﾞｲﾘｰﾝ №27 ｼｬﾌﾄ(新ろ材)HB用 | 軸ﾋﾟﾝ含む |  |  |  | 1 | 2790 | 2790 | 0 | 0 | 0
2020-04-20 | 366886 | 0003 | 日本バイリーン株式会社 | 139 | 高橋 重幸 | 139200401 | 00625 | 三菱重工冷熱株式会社 | ｱｽﾃﾗｽ富山 | VBX | ﾊﾞｲﾘｰﾝ №6 ｼｬﾌﾄ(巻取)HB用 | 軸ﾋﾟﾝ･紙芯含む |  |  |  | 1 | 4230 | 4230 | 0 | 0 | 0
2020-04-20 | 366886 | 0003 | 日本バイリーン株式会社 | 139 | 高橋 重幸 | 139200401 | 00625 | 三菱重工冷熱株式会社 | ｱｽﾃﾗｽ富山 |  |  |  |  | ※見積№ A20-10282 |  | 0 | 0 | 0 | 7020 | 702 | 7722
2020-04-20 | 366892 | 0003 | 日本バイリーン株式会社 | 139 | 高橋 重幸 | 139200403 | 00625 | 三菱重工冷熱株式会社 | ㈱堂島ﾋﾞﾙﾁﾞﾝｸﾞ | VR | ﾊﾞｲﾘｰﾝ FR-585 | 605×605mm |  |  |  | 16 | 550 | 8800 | 0 | 0 | 0
2020-04-20 | 366892 | 0003 | 日本バイリーン株式会社 | 139 | 高橋 重幸 | 139200403 | 00625 | 三菱重工冷熱株式会社 | ㈱堂島ﾋﾞﾙﾁﾞﾝｸﾞ | VR | ﾊﾞｲﾘｰﾝ FR-585 | 605×300mm |  |  |  | 4 | 280 | 1120 | 0 | 0 | 0
2020-04-20 | 366892 | 0003 | 日本バイリーン株式会社 | 139 | 高橋 重幸 | 139200403 | 00625 | 三菱重工冷熱株式会社 | ㈱堂島ﾋﾞﾙﾁﾞﾝｸﾞ | VR | ﾊﾞｲﾘｰﾝ FR-585 | 495×495mm |  |  |  | 8 | 370 | 2960 | 0 | 0 | 0
2020-04-20 | 366892 | 0003 | 日本バイリーン株式会社 | 139 | 高橋 重幸 | 139200403 | 00625 | 三菱重工冷熱株式会社 | ㈱堂島ﾋﾞﾙﾁﾞﾝｸﾞ |  |  |  |  | ※実績注番 139200102 (2020年1月納入) |  | 0 | 0 | 0 | 0 | 0 | 0
2020-04-20 | 366892 | 0003 | 日本バイリーン株式会社 | 139 | 高橋 重幸 | 139200403 | 00625 | 三菱重工冷熱株式会社 | ㈱堂島ﾋﾞﾙﾁﾞﾝｸﾞ | VXX | ﾊﾞｲﾘｰﾝ 送料 |  |  |  |  | 1 | 0 | 1500 | 14380 | 1438 | 15818
2020-04-20 | 367407 | 0001 | ニッタ株式会社 | 121 | 高橋 重幸 | 121190902 | 00030 | 東洋熱工業株式会社 | 羽田空港跡地第一ｿﾞｰﾝ整備事業 | NBX | ニッタ 中性能当たり枠 |  |  |  |  | 1 | 7000 | 7000 | 7000 | 700 | 7700
2020-04-20 | 367458 | 0217 | 三幸工業株式会社 | 121 | 高橋 重幸 | 121200303 | 00030 | 東洋熱工業株式会社 | (仮称)新相模原協同病院ｴﾈﾙｷﾞｰｻｰﾋﾞｽ事業新築工事 |  |  |  |  | 系統名:FU-1-4 | 図番:SK19-KW48-03-4 | 0 | 0 | 0 | 0 | 0 | 0
2020-04-20 | 367458 | 0217 | 三幸工業株式会社 | 121 | 高橋 重幸 | 121200303 | 00030 | 東洋熱工業株式会社 | (仮称)新相模原協同病院ｴﾈﾙｷﾞｰｻｰﾋﾞｽ事業新築工事 | SB | 三幸工業KP-1×1-NTG-SP |  |  |  |  | 1 | 35000 | 35000 | 0 | 0 | 0
2020-04-20 | 367458 | 0217 | 三幸工業株式会社 | 121 | 高橋 重幸 | 121200303 | 00030 | 東洋熱工業株式会社 | (仮称)新相模原協同病院ｴﾈﾙｷﾞｰｻｰﾋﾞｽ事業新築工事 | SX32 | 三幸工業運搬費 |  |  |  |  | 1 | 0 | 5000 | 0 | 0 | 0
2020-04-20 | 367458 | 0217 | 三幸工業株式会社 | 121 | 高橋 重幸 | 121200303 | 00030 | 東洋熱工業株式会社 | (仮称)新相模原協同病院ｴﾈﾙｷﾞｰｻｰﾋﾞｽ事業新築工事 |  |  |  |  | ※ﾌｨﾙﾀ同送願います(3/27御社納入予定) |  | 0 | 0 | 0 | 40000 | 4000 | 44000
2020-04-20 | 367459 | 0217 | 三幸工業株式会社 | 121 | 高橋 重幸 | 121200303 | 00030 | 東洋熱工業株式会社 | (仮称)新相模原協同病院ｴﾈﾙｷﾞｰｻｰﾋﾞｽ事業新築工事 |  |  |  |  | 系統名:FU-1-1～2 | 図番:SK19-KW48-05-1 | 0 | 0 | 0 | 0 | 0 | 0
2020-04-20 | 367459 | 0217 | 三幸工業株式会社 | 121 | 高橋 重幸 | 121200303 | 00030 | 東洋熱工業株式会社 | (仮称)新相模原協同病院ｴﾈﾙｷﾞｰｻｰﾋﾞｽ事業新築工事 | SB | 三幸工業KP-1×16-NTG-SP |  |  |  |  | 1 | 296000 | 296000 | 0 | 0 | 0
2020-04-20 | 367459 | 0217 | 三幸工業株式会社 | 121 | 高橋 重幸 | 121200303 | 00030 | 東洋熱工業株式会社 | (仮称)新相模原協同病院ｴﾈﾙｷﾞｰｻｰﾋﾞｽ事業新築工事 | SX32 | 三幸工業運搬費 |  |  |  |  | 1 | 0 | 40000 | 0 | 0 | 0
2020-04-20 | 367459 | 0217 | 三幸工業株式会社 | 121 | 高橋 重幸 | 121200303 | 00030 | 東洋熱工業株式会社 | (仮称)新相模原協同病院ｴﾈﾙｷﾞｰｻｰﾋﾞｽ事業新築工事 |  |  |  |  | ※ﾌｨﾙﾀ同送願います(4/3御社納入予定) |  | 0 | 0 | 0 | 336000 | 33600 | 369600
2020-04-21 | 366734 | 0001 | ニッタ株式会社 | 127 | 古泉 匡 | 127200437 | 03023 | コトヒラ工業株式会社 | OEM(ｺﾄﾋﾗ) | NSP | ニッタ TNNA30U5-6XN6PX FIX AA | 590H×725W×47T | THEP-12227-2 |  |  | 1 | 31500 | 31500 | 31500 | 3150 | 34650
2020-04-21 | 366836 | 2748 | シマ産業株式会社 | 121 | 高橋 重幸 | 121200305 | 00042 | 新菱冷熱工業株式会社 | 東京慈恵会医科大学附属病院 | SAXB | DG87-541 | 0～500Pa |  |  |  | 1 | 4800 | 4800 | 0 | 0 | 0
2020-04-21 | 366836 | 2748 | シマ産業株式会社 | 121 | 高橋 重幸 | 121200305 | 00042 | 新菱冷熱工業株式会社 | 東京慈恵会医科大学附属病院 | SAXB | FU15-002 |  |  |  |  | 1 | 1300 | 1300 | 0 | 0 | 0
2020-04-21 | 366836 | 2748 | シマ産業株式会社 | 121 | 高橋 重幸 | 121200305 | 00042 | 新菱冷熱工業株式会社 | 東京慈恵会医科大学附属病院 | SX32 | 運搬費 |  |  |  |  | 1 | 0 | 1200 | 7300 | 730 | 8030
2020-04-21 | 366922 | 0005 | 株式会社アクシー | 153 | 白井 孝成 | 153200408 | 03361 | 株式会社アドバンテスト | ㈱ｱﾄﾞﾊﾞﾝﾃｽﾄ 群馬工場 | PUXM | アクシーｴｱﾌｨﾙﾀｽﾃﾝﾚｽ製押え | 750×20×6 |  |  |  | 2 | 1500 | 3000 | 0 | 0 | 0
2020-04-21 | 366922 | 0005 | 株式会社アクシー | 153 | 白井 孝成 | 153200408 | 03361 | 株式会社アドバンテスト | ㈱ｱﾄﾞﾊﾞﾝﾃｽﾄ 群馬工場 | PUXM | アクシーｴｱﾌｨﾙﾀｽﾃﾝﾚｽ製押え | 800×20×6 |  |  |  | 6 | 1500 | 9000 | 0 | 0 | 0
2020-04-21 | 366922 | 0005 | 株式会社アクシー | 153 | 白井 孝成 | 153200408 | 03361 | 株式会社アドバンテスト | ㈱ｱﾄﾞﾊﾞﾝﾃｽﾄ 群馬工場 | PUXM | アクシーｴｱﾌｨﾙﾀｽﾃﾝﾚｽ製押え | 900×20×6 |  |  |  | 4 | 1500 | 6000 | 18000 | 1800 | 19800
2020-04-22 | 366776 | 0001 | ニッタ株式会社 | 127 | 古泉 匡 | 127200413 | 03023 | コトヒラ工業株式会社 | OEM(ｺﾄﾋﾗ) | NSP | ニッタ TNNA30U5-6XN6PX FIX AA | 250H×500W×47T | THEP-12225-2 |  |  | 2 | 21000 | 42000 | 42000 | 4200 | 46200
2020-04-22 | 366777 | 0001 | ニッタ株式会社 | 127 | 古泉 匡 | 127200414 | 03023 | コトヒラ工業株式会社 | OEM(ｺﾄﾋﾗ) | NSP | ニッタ TNNA30U5-6XN6PX FIX AA | 200H×800W×47T | THEP-12226-2 |  |  | 2 | 28000 | 56000 | 56000 | 5600 | 61600
2020-04-22 | 366778 | 0001 | ニッタ株式会社 | 127 | 古泉 匡 | 127200415 | 03023 | コトヒラ工業株式会社 | OEM(ｺﾄﾋﾗ) | NSP | ニッタ TNNA30U5-6XN6PX FIX AA | 590H×725W×47T | THEP-12227-2 |  |  | 4 | 31500 | 126000 | 126000 | 12600 | 138600
2020-04-22 | 366779 | 0001 | ニッタ株式会社 | 127 | 古泉 匡 | 127200421 | 03023 | コトヒラ工業株式会社 | OEM(ｺﾄﾋﾗ) | NSP | ニッタ 3601-6X RI AA | 210H×950W×68T | NHEP-11011-0 |  |  | 10 | 11600 | 116000 | 116000 | 11600 | 127600
2020-04-22 | 366780 | 0001 | ニッタ株式会社 | 127 | 古泉 匡 | 127200439 | 03023 | コトヒラ工業株式会社 | OEM(ｺﾄﾋﾗ) | NSP | ニッタ 3441-6XN3PX FIX AO | 350H×350W×65T | NHEP-10109-0 |  |  | 1 | 11560 | 11560 | 11560 | 1156 | 12716
2020-04-22 | 366898 | 0003 | 日本バイリーン株式会社 | 151 | 内藤 慎二 | 151200402 | 03221 | 株式会社全農ハイパック | 株式会社全農ﾊｲﾊﾟｯｸ | VG | ﾊﾞｲﾘｰﾝ ﾋﾟｭｱﾗｲﾄKK | 15kg×6袋 |  |  |  | 90 | 1200 | 108000 | 0 | 0 | 0
2020-04-22 | 366898 | 0003 | 日本バイリーン株式会社 | 151 | 内藤 慎二 | 151200402 | 03221 | 株式会社全農ハイパック | 株式会社全農ﾊｲﾊﾟｯｸ |  |  |  |  | ※見積№ T17-00386-01 |  | 0 | 0 | 0 | 108000 | 10800 | 118800
2020-04-22 | 366923 | 0005 | 株式会社アクシー | 151 | 内藤 慎二 | 151200101 | 02845 | 赤門ウイレックス株式会社 | ﾊﾟｽｺ刈谷工場 |  |  |  |  | ① |  | 0 | 0 | 0 | 0 | 0 | 0
2020-04-22 | 366923 | 0005 | 株式会社アクシー | 151 | 内藤 慎二 | 151200101 | 02845 | 赤門ウイレックス株式会社 | ﾊﾟｽｺ刈谷工場 | PUXM | アクシー 取付枠ﾎﾞﾝﾃﾞ仕様 1列1段 | 710×220×85 |  |  |  | 4 | 46000 | 184000 | 0 | 0 | 0
2020-04-22 | 366923 | 0005 | 株式会社アクシー | 151 | 内藤 慎二 | 151200101 | 02845 | 赤門ウイレックス株式会社 | ﾊﾟｽｺ刈谷工場 | PUXM | アクシー TDBT-65(ｱﾙﾐ枠) 流入ﾊﾟｯｷﾝ | 700×200×65 |  |  |  | 4 | 3960 | 15840 | 0 | 0 | 0
2020-04-22 | 366923 | 0005 | 株式会社アクシー | 151 | 内藤 慎二 | 151200101 | 02845 | 赤門ウイレックス株式会社 | ﾊﾟｽｺ刈谷工場 |  |  |  |  | ※見積№ 037-304-200326-05 | (図番:ET00400) | 0 | 0 | 0 | 0 | 0 | 0
2020-04-22 | 366923 | 0005 | 株式会社アクシー | 151 | 内藤 慎二 | 151200101 | 02845 | 赤門ウイレックス株式会社 | ﾊﾟｽｺ刈谷工場 |  |  |  |  | ※中性能ﾌｨﾙﾀ、見積は流出ﾊﾟｯｷﾝで頂いてますが | 記載通り流入ﾊﾟｯｷﾝで手配願います。 | 0 | 0 | 0 | 0 | 0 | 0
2020-04-22 | 366923 | 0005 | 株式会社アクシー | 151 | 内藤 慎二 | 151200101 | 02845 | 赤門ウイレックス株式会社 | ﾊﾟｽｺ刈谷工場 |  |  |  |  | ② |  | 0 | 0 | 0 | 0 | 0 | 0
2020-04-22 | 366923 | 0005 | 株式会社アクシー | 151 | 内藤 慎二 | 151200101 | 02845 | 赤門ウイレックス株式会社 | ﾊﾟｽｺ刈谷工場 | PUXM | アクシー FU |  |  |  |  | 1 | 55000 | 55000 | 0 | 0 | 0
2020-04-22 | 366923 | 0005 | 株式会社アクシー | 151 | 内藤 慎二 | 151200101 | 02845 | 赤門ウイレックス株式会社 | ﾊﾟｽｺ刈谷工場 | PUXM | アクシー 中性能ﾌｨﾙﾀ |  |  |  |  | 2 | 3960 | 7920 | 0 | 0 | 0
2020-04-22 | 366923 | 0005 | 株式会社アクシー | 151 | 内藤 慎二 | 151200101 | 02845 | 赤門ウイレックス株式会社 | ﾊﾟｽｺ刈谷工場 |  |  |  |  | ※詳細は弊社 大野が3/26にﾒｰﾙした分です。 |  | 0 | 0 | 0 | 262760 | 26276 | 289036
2020-04-22 | 367408 | 0001 | ニッタ株式会社 | 124 | 前田 健太 | 124200401 | 00279 | クボタ空調株式会社 | ﾏｲｸﾛﾝﾒﾓﾘｼﾞｬﾊﾟﾝ | NW | ニッタ STM29-FP20-P2-SP | 610H×610W×292D用 |  |  |  | 1 | 6750 | 6750 | 6750 | 675 | 7425
2020-04-22 | 367410 | 0001 | ニッタ株式会社 | 121 | 高橋 重幸 | 121190902 | 00030 | 東洋熱工業株式会社 | 羽田空港跡地第一ｿﾞｰﾝ整備事業 | NT | ニッタ NTJ-20H(RM/600) | 610H×305W×20T |  |  |  | 2 | 970 | 1940 | 0 | 0 | 0
2020-04-22 | 367410 | 0001 | ニッタ株式会社 | 121 | 高橋 重幸 | 121190902 | 00030 | 東洋熱工業株式会社 | 羽田空港跡地第一ｿﾞｰﾝ整備事業 | NEM | ニッタ SEJ-98-H GO | 610H×305W×150D |  |  |  | 2 | 2800 | 5600 | 7540 | 754 | 8294
2020-04-23 | 366781 | 0001 | ニッタ株式会社 | 127 | 古泉 匡 | 127200418 | 03007 | 株式会社上村工業 | ㈱上村工業 | NSP | ニッタ 3542-F50 RO AA | 500×500×150 | NHEP-GU-10013-0 |  |  | 20 | 8000 | 160000 | 160000 | 16000 | 176000
2020-04-23 | 366782 | 0001 | ニッタ株式会社 | 151 | 内藤 慎二 | 151200411 | 03260 | ローム浜松株式会社 | ﾛｰﾑ浜松株式会社 |  |  |  |  | ﾊﾟｰﾃｨｸﾙｶｳﾝﾀｰ校正 |  | 0 | 0 | 0 | 0 | 0 | 0
2020-04-23 | 366782 | 0001 | ニッタ株式会社 | 151 | 内藤 慎二 | 151200411 | 03260 | ローム浜松株式会社 | ﾛｰﾑ浜松株式会社 | NTSI | ニッタ PMS社 LASIARⅡ-110型 |  |  |  |  | 1 | 0 | 270000 | 0 | 0 | 0
2020-04-23 | 366782 | 0001 | ニッタ株式会社 | 151 | 内藤 慎二 | 151200411 | 03260 | ローム浜松株式会社 | ﾛｰﾑ浜松株式会社 |  |  |  |  | ※返送希望日は決まり次第改めてご連絡いたします。 | 恐れ入りますが、宜しくお願い致します。 | 0 | 0 | 0 | 270000 | 27000 | 297000
2020-04-23 | 366788 | 0001 | ニッタ株式会社 | 127 | 古泉 匡 | 127200438 | 03023 | コトヒラ工業株式会社 | OEM(ｺﾄﾋﾗ) | NSP | ニッタ 3601-6X RO AA | 420H×440W×68T | WHEP-14054-0 |  |  | 8 | 9000 | 72000 | 72000 | 7200 | 79200
2020-04-23 | 366909 | 0003 | 日本バイリーン株式会社 | 153 | 白井 孝成 | 153200401 | 00248 | ネオフォトニクス・セミコンダクタ合同会社 | ﾈｵﾌｫﾄﾆｸｽ･ｾﾐｺﾝﾀﾞｸﾀ合同会社 | VR | ﾊﾞｲﾘｰﾝ FR-585BL | 1.43×20m |  |  |  | 2 | 22000 | 44000 | 0 | 0 | 0
2020-04-23 | 366909 | 0003 | 日本バイリーン株式会社 | 153 | 白井 孝成 | 153200401 | 00248 | ネオフォトニクス・セミコンダクタ合同会社 | ﾈｵﾌｫﾄﾆｸｽ･ｾﾐｺﾝﾀﾞｸﾀ合同会社 | VR | ﾊﾞｲﾘｰﾝ FR-585BL | 1.13×20m |  |  |  | 2 | 18500 | 37000 | 0 | 0 | 0
2020-04-23 | 366909 | 0003 | 日本バイリーン株式会社 | 153 | 白井 孝成 | 153200401 | 00248 | ネオフォトニクス・セミコンダクタ合同会社 | ﾈｵﾌｫﾄﾆｸｽ･ｾﾐｺﾝﾀﾞｸﾀ合同会社 |  |  |  |  | ※見積№ T14-00498-01 |  | 0 | 0 | 0 | 81000 | 8100 | 89100
2020-04-23 | 366911 | 0003 | 日本バイリーン株式会社 | 163 | 白井 孝成 | 163200403 | 00624 | サンエス工業株式会社 | ㈱真和商会 | VT | ﾊﾞｲﾘｰﾝ FR-585BL ろ材のみ | 500×500㎜ |  |  |  | 18 | 270 | 4860 | 0 | 0 | 0
2020-04-23 | 366911 | 0003 | 日本バイリーン株式会社 | 163 | 白井 孝成 | 163200403 | 00624 | サンエス工業株式会社 | ㈱真和商会 | VXX | ﾊﾞｲﾘｰﾝ 送料 |  |  |  |  | 1 | 0 | 1500 | 0 | 0 | 0
2020-04-23 | 366911 | 0003 | 日本バイリーン株式会社 | 163 | 白井 孝成 | 163200403 | 00624 | サンエス工業株式会社 | ㈱真和商会 |  |  |  |  | ※見積No.T11-00323-05 |  | 0 | 0 | 0 | 6360 | 636 | 6996
2020-04-23 | 366925 | 0005 | 株式会社アクシー | 160 | 古泉 匡 | 160200407 | 00032 | 第一工業株式会社 | 三菱電機鎌倉製作所 | PUXM | アクシーPS/300N(ｱﾙﾐ枠付) | 620W×825H×10T |  |  |  | 6 | 4350 | 26100 | 0 | 0 | 0
2020-04-23 | 366925 | 0005 | 株式会社アクシー | 160 | 古泉 匡 | 160200407 | 00032 | 第一工業株式会社 | 三菱電機鎌倉製作所 |  |  |  |  | (SUSｸﾘﾝﾌﾟ+山型押え) |  | 0 | 0 | 0 | 0 | 0 | 0
2020-04-23 | 366925 | 0005 | 株式会社アクシー | 160 | 古泉 匡 | 160200407 | 00032 | 第一工業株式会社 | 三菱電機鎌倉製作所 | PUXM | アクシーPS/300N(ｱﾙﾐ枠付) | 1100W×610H×10T |  |  |  | 1 | 5860 | 5860 | 0 | 0 | 0
2020-04-23 | 366925 | 0005 | 株式会社アクシー | 160 | 古泉 匡 | 160200407 | 00032 | 第一工業株式会社 | 三菱電機鎌倉製作所 |  |  |  |  | (SUSｸﾘﾝﾌﾟ+山型押え) |  | 0 | 0 | 0 | 31960 | 3196 | 35156
2020-04-23 | 367411 | 0001 | ニッタ株式会社 | 121 | 高橋 重幸 | 121191007 | 00042 | 新菱冷熱工業株式会社 | 多摩ｾﾝﾀｰﾋﾞﾙ新築工事 | NT | ニッタ NTJ-25H(RM/600) | 610H×305W×25T |  |  |  | 12 | 1150 | 13800 | 0 | 0 | 0
2020-04-23 | 367411 | 0001 | ニッタ株式会社 | 121 | 高橋 重幸 | 121191007 | 00042 | 新菱冷熱工業株式会社 | 多摩ｾﾝﾀｰﾋﾞﾙ新築工事 | NT | ニッタ NTJ-15F(RM/300) | 610H×610W×15T |  |  |  | 114 | 1400 | 159600 | 0 | 0 | 0
2020-04-23 | 367411 | 0001 | ニッタ株式会社 | 121 | 高橋 重幸 | 121191007 | 00042 | 新菱冷熱工業株式会社 | 多摩ｾﾝﾀｰﾋﾞﾙ新築工事 | NT | ニッタ NTJ-25X(RM/600)3連結 | 610H×610/3W×25T |  |  |  | 1 | 3750 | 3750 | 177150 | 17715 | 194865
2020-04-23 | 367449 | 0001 | ニッタ株式会社 | 123 | 前田 健太 | 123190706 | 00643 | 高砂熱学工業株式会社 | 浜松町二丁目4地区A3棟建築工事 | NAE | ニッタ AEJ-S95-X-A GO 右片連 ﾊﾟｯｷﾝ:10 | 1070H×551.5W×65D | AHU-25T1-2 |  |  | 1 | 4810 | 4810 | 0 | 0 | 0
2020-04-23 | 367449 | 0001 | ニッタ株式会社 | 123 | 前田 健太 | 123190706 | 00643 | 高砂熱学工業株式会社 | 浜松町二丁目4地区A3棟建築工事 | NAE | ニッタ AEJ-S95-X-A GO 左片連 | 1070H×551.5W×65D | AHU-25T1-2 |  |  | 1 | 4810 | 4810 | 0 | 0 | 0
2020-04-23 | 367449 | 0001 | ニッタ株式会社 | 123 | 前田 健太 | 123190706 | 00643 | 高砂熱学工業株式会社 | 浜松町二丁目4地区A3棟建築工事 | NAE | ニッタ AEJ-S95-X-A GO 右片連 ﾊﾟｯｷﾝ:10 | 1070H×551.5W×65D | AHU-25T2-2 |  |  | 1 | 4810 | 4810 | 0 | 0 | 0
2020-04-23 | 367449 | 0001 | ニッタ株式会社 | 123 | 前田 健太 | 123190706 | 00643 | 高砂熱学工業株式会社 | 浜松町二丁目4地区A3棟建築工事 | NAE | ニッタ AEJ-S95-X-A GO 左片連 | 1070H×551.5W×65D | AHU-25T2-2 |  |  | 1 | 4810 | 4810 | 0 | 0 | 0
2020-04-23 | 367449 | 0001 | ニッタ株式会社 | 123 | 前田 健太 | 123190706 | 00643 | 高砂熱学工業株式会社 | 浜松町二丁目4地区A3棟建築工事 | NAE | ニッタ AEJ-S95-X-A GO 右片連 ﾊﾟｯｷﾝ:10 | 1070H×551.5W×65D | AHU-25T3-2 |  |  | 1 | 4810 | 4810 | 0 | 0 | 0
2020-04-23 | 367449 | 0001 | ニッタ株式会社 | 123 | 前田 健太 | 123190706 | 00643 | 高砂熱学工業株式会社 | 浜松町二丁目4地区A3棟建築工事 | NAE | ニッタ AEJ-S95-X-A GO 左片連 | 1070H×551.5W×65D | AHU-25T3-2 |  |  | 1 | 4810 | 4810 | 0 | 0 | 0
2020-04-23 | 367449 | 0001 | ニッタ株式会社 | 123 | 前田 健太 | 123190706 | 00643 | 高砂熱学工業株式会社 | 浜松町二丁目4地区A3棟建築工事 | NAE | ニッタ AE-S95-X-A GO | 560H×500W×65D | AHU-25T4-2 |  |  | 1 | 6120 | 6120 | 0 | 0 | 0
2020-04-23 | 367449 | 0001 | ニッタ株式会社 | 123 | 前田 健太 | 123190706 | 00643 | 高砂熱学工業株式会社 | 浜松町二丁目4地区A3棟建築工事 | NAE | ニッタ AEJ-S95-X-A GO 右片連 ﾊﾟｯｷﾝ:10 | 1070H×551.5W×65D | AHU-26T1-2 |  |  | 1 | 4810 | 4810 | 0 | 0 | 0
2020-04-23 | 367449 | 0001 | ニッタ株式会社 | 123 | 前田 健太 | 123190706 | 00643 | 高砂熱学工業株式会社 | 浜松町二丁目4地区A3棟建築工事 | NAE | ニッタ AEJ-S95-X-A GO 左片連 | 1070H×551.5W×65D | AHU-26T1-2 |  |  | 1 | 4810 | 4810 | 0 | 0 | 0
2020-04-23 | 367449 | 0001 | ニッタ株式会社 | 123 | 前田 健太 | 123190706 | 00643 | 高砂熱学工業株式会社 | 浜松町二丁目4地区A3棟建築工事 | NAE | ニッタ AEJ-S95-X-A GO 右片連 ﾊﾟｯｷﾝ:10 | 1070H×551.5W×65D | AHU-26T2-2 |  |  | 1 | 4810 | 4810 | 0 | 0 | 0
2020-04-23 | 367449 | 0001 | ニッタ株式会社 | 123 | 前田 健太 | 123190706 | 00643 | 高砂熱学工業株式会社 | 浜松町二丁目4地区A3棟建築工事 | NAE | ニッタ AEJ-S95-X-A GO 左片連 | 1070H×551.5W×65D | AHU-26T2-2 |  |  | 1 | 4810 | 4810 | 0 | 0 | 0
2020-04-23 | 367449 | 0001 | ニッタ株式会社 | 123 | 前田 健太 | 123190706 | 00643 | 高砂熱学工業株式会社 | 浜松町二丁目4地区A3棟建築工事 | NAE | ニッタ AEJ-S95-X-A GO 右片連 ﾊﾟｯｷﾝ:10 | 1070H×551.5W×65D | AHU-26T3-2 |  |  | 1 | 4810 | 4810 | 0 | 0 | 0
2020-04-23 | 367449 | 0001 | ニッタ株式会社 | 123 | 前田 健太 | 123190706 | 00643 | 高砂熱学工業株式会社 | 浜松町二丁目4地区A3棟建築工事 | NAE | ニッタ AEJ-S95-X-A GO 左片連 | 1070H×551.5W×65D | AHU-26T3-2 |  |  | 1 | 4810 | 4810 | 0 | 0 | 0
2020-04-23 | 367449 | 0001 | ニッタ株式会社 | 123 | 前田 健太 | 123190706 | 00643 | 高砂熱学工業株式会社 | 浜松町二丁目4地区A3棟建築工事 | NAE | ニッタ AE-S95-X-A GO | 560H×500W×65D | AHU-26T4-2 |  |  | 1 | 6120 | 6120 | 69960 | 6996 | 76956
2020-04-24 | 366796 | 0001 | ニッタ株式会社 | 127 | 古泉 匡 | 127200417 | 03023 | コトヒラ工業株式会社 | OEM(ｺﾄﾋﾗ) | NSP | ニッタ 3441-6X RO AA | 250H×250W×68T | WHEP-14084-0 |  |  | 4 | 16800 | 67200 | 67200 | 6720 | 73920
2020-04-24 | 366797 | 0001 | ニッタ株式会社 | 127 | 古泉 匡 | 127200419 | 03023 | コトヒラ工業株式会社 | OEM(ｺﾄﾋﾗ) | NSP | ニッタ 3502-64N3PX FIX AA | 610H×1220W×52T | NHEP-10045-2 |  |  | 50 | 17000 | 850000 | 0 | 0 | 0
2020-04-24 | 366797 | 0001 | ニッタ株式会社 | 127 | 古泉 匡 | 127200419 | 03023 | コトヒラ工業株式会社 | OEM(ｺﾄﾋﾗ) | NSP | ニッタ 3502-62N3PX FIX AA | 610H×610W×52T | NHEP-10076-0 |  |  | 50 | 11000 | 550000 | 1400000 | 140000 | 1540000
2020-04-24 | 366798 | 0001 | ニッタ株式会社 | 127 | 古泉 匡 | 127200431 | 03023 | コトヒラ工業株式会社 | OEM(ｺﾄﾋﾗ) | NSP | ニッタ 3607-61 RI AA | 305H×305W×68T | NHEP-10002-0 |  |  | 5 | 5500 | 27500 | 27500 | 2750 | 30250
2020-04-24 | 366917 | 0003 | 日本バイリーン株式会社 | 123 | 前田 健太 | 123200307 | 00461 | 株式会社テクノ菱和 | 0251 朋栄佐倉 | VR | ﾊﾞｲﾘｰﾝ FC-620N | 1.6×50m |  |  |  | 1 | 11000 | 11000 | 0 | 0 | 0
2020-04-24 | 366917 | 0003 | 日本バイリーン株式会社 | 123 | 前田 健太 | 123200307 | 00461 | 株式会社テクノ菱和 | 0251 朋栄佐倉 | SX32 | 送料 |  |  |  |  | 1 | 0 | 1500 | 0 | 0 | 0
2020-04-24 | 366917 | 0003 | 日本バイリーン株式会社 | 123 | 前田 健太 | 123200307 | 00461 | 株式会社テクノ菱和 | 0251 朋栄佐倉 |  |  |  |  | ※現着前に及川様へ連絡願います。 |  | 0 | 0 | 0 | 12500 | 1250 | 13750
2020-04-24 | 366927 | 0005 | 株式会社アクシー | 121 | 高橋 重幸 | 121200405 | 00042 | 新菱冷熱工業株式会社 | ｵﾘｴﾝﾀﾙﾗﾝﾄﾞ関連工事 | PUXM | アクシーSTCB-90 ｽﾃﾝ枠 | 140W×200H×30T |  |  |  | 12 | 2120 | 25440 | 0 | 0 | 0
2020-04-24 | 366927 | 0005 | 株式会社アクシー | 121 | 高橋 重幸 | 121200405 | 00042 | 新菱冷熱工業株式会社 | ｵﾘｴﾝﾀﾙﾗﾝﾄﾞ関連工事 |  |  |  |  | ※見積№ 037-304-200416-03 |  | 0 | 0 | 0 | 0 | 0 | 0
2020-04-24 | 366927 | 0005 | 株式会社アクシー | 121 | 高橋 重幸 | 121200405 | 00042 | 新菱冷熱工業株式会社 | ｵﾘｴﾝﾀﾙﾗﾝﾄﾞ関連工事 |  |  |  |  | ※到着前に関野様へ連絡願います。 |  | 0 | 0 | 0 | 25440 | 2544 | 27984
2020-04-24 | 367414 | 0001 | ニッタ株式会社 | 160 | 古泉 匡 | 160200310 | 00032 | 第一工業株式会社 | 三菱電機鎌倉製作所6C工場3階ｴｱｼｬﾜｰ | NBAS | ニッタ ASN-18特 | 図番：TCRR-CR1-170101 |  |  |  | 1 | 726000 | 726000 | 726000 | 72600 | 798600
2020-04-24 | 367415 | 0001 | ニッタ株式会社 | 160 | 古泉 匡 | 160200310 | 00032 | 第一工業株式会社 | 三菱電機鎌倉製作所6C工場3階ｴｱｼｬﾜｰ | SX32 | ｴｱｼｬﾜｰ運搬費(完成品現場渡し) |  |  |  |  | 1 | 0 | 72000 | 72000 | 7200 | 79200
2020-04-24 | 367416 | 0001 | ニッタ株式会社 | 121 | 高橋 重幸 | 121191007 | 00042 | 新菱冷熱工業株式会社 | 多摩ｾﾝﾀｰﾋﾞﾙ新築工事 | NBX | ニッタ ﾚｰﾙ幅補修部材 2×3用 |  |  |  |  | 1 | 36000 | 36000 | 0 | 0 | 0
2020-04-24 | 367416 | 0001 | ニッタ株式会社 | 121 | 高橋 重幸 | 121191007 | 00042 | 新菱冷熱工業株式会社 | 多摩ｾﾝﾀｰﾋﾞﾙ新築工事 | NBX | ニッタ ﾚｰﾙ幅補修部材 1×2用 |  |  |  |  | 1 | 12000 | 12000 | 48000 | 4800 | 52800
2020-04-24 | 367417 | 0001 | ニッタ株式会社 | 160 | 古泉 匡 | 160200403 | 00030 | 東洋熱工業株式会社 | 朝日生命日立ﾋﾞﾙ | NEM | ニッタ P-98-FS(ろ材のみ) | 610H×610W×150D用 |  |  |  | 4 | 4250 | 17000 | 17000 | 1700 | 18700
2020-04-24 | 367460 | 0217 | 三幸工業株式会社 | 123 | 前田 健太 | 123200103 | 01857 | 三建設備工業株式会社 | 東洋ｶﾞﾗｽ機械本社工場建設工事 |  |  |  |  | OAG-3F |  | 0 | 0 | 0 | 0 | 0 | 0
2020-04-24 | 367460 | 0217 | 三幸工業株式会社 | 123 | 前田 健太 | 123200103 | 01857 | 三建設備工業株式会社 | 東洋ｶﾞﾗｽ機械本社工場建設工事 | SB | 三幸工業蝶ﾎﾞﾙﾄ M4×40L |  |  |  |  | 24 | 500 | 12000 | 0 | 0 | 0
2020-04-24 | 367460 | 0217 | 三幸工業株式会社 | 123 | 前田 健太 | 123200103 | 01857 | 三建設備工業株式会社 | 東洋ｶﾞﾗｽ機械本社工場建設工事 | SB | 三幸工業送料 |  |  |  |  | 1 | 0 | 1500 | 0 | 0 | 0
2020-04-24 | 367460 | 0217 | 三幸工業株式会社 | 123 | 前田 健太 | 123200103 | 01857 | 三建設備工業株式会社 | 東洋ｶﾞﾗｽ機械本社工場建設工事 |  |  |  |  | ※送り状送付願います。 |  | 0 | 0 | 0 | 0 | 0 | 0
2020-04-24 | 367460 | 0217 | 三幸工業株式会社 | 123 | 前田 健太 | 123200103 | 01857 | 三建設備工業株式会社 | 東洋ｶﾞﾗｽ機械本社工場建設工事 |  |  |  |  | ※現着前に担当者様へ連絡願います。 |  | 0 | 0 | 0 | 13500 | 1350 | 14850
2020-04-24 | 367462 | 0217 | 三幸工業株式会社 | 121 | 高橋 重幸 | 121191105 | 00042 | 新菱冷熱工業株式会社 | 山梨大学(医病)病棟Ⅱ市営その他機械設備工事 | SB | 三幸工業改造部材費 |  |  | 改造部材 |  | 1 | 0 | 120000 | 0 | 0 | 0
2020-04-24 | 367462 | 0217 | 三幸工業株式会社 | 121 | 高橋 重幸 | 121191105 | 00042 | 新菱冷熱工業株式会社 | 山梨大学(医病)病棟Ⅱ市営その他機械設備工事 |  |  |  |  | 押え枠 4個、背当たり追加部品 8個 |  | 0 | 0 | 0 | 0 | 0 | 0
2020-04-24 | 367462 | 0217 | 三幸工業株式会社 | 121 | 高橋 重幸 | 121191105 | 00042 | 新菱冷熱工業株式会社 | 山梨大学(医病)病棟Ⅱ市営その他機械設備工事 | SX32 | 運搬費(混載便) |  |  |  |  | 1 | 0 | 10000 | 0 | 0 | 0
2020-04-24 | 367462 | 0217 | 三幸工業株式会社 | 121 | 高橋 重幸 | 121191105 | 00042 | 新菱冷熱工業株式会社 | 山梨大学(医病)病棟Ⅱ市営その他機械設備工事 |  |  |  |  | ※到着前に鞠川様へ連絡願います。 |  | 0 | 0 | 0 | 130000 | 13000 | 143000
2020-04-24 | 367497 | 0001 | ニッタ株式会社 | 123 | 前田 健太 | 123190706 | 00643 | 高砂熱学工業株式会社 | 浜松町二丁目4地区A3棟建築工事 | NT | ニッタ NTX-S20X(RM/600) 補強養生付 | 960H×560W×20D | AHU-25T1-1 |  |  | 1 | 2200 | 2200 | 0 | 0 | 0
2020-04-24 | 367497 | 0001 | ニッタ株式会社 | 123 | 前田 健太 | 123190706 | 00643 | 高砂熱学工業株式会社 | 浜松町二丁目4地区A3棟建築工事 | NT | ニッタ NTJX-S20X(RM/600) 2連補強養生 | 1070H×1100W×20D | AHU-25T1-2 |  |  | 1 | 3780 | 3780 | 0 | 0 | 0
2020-04-24 | 367497 | 0001 | ニッタ株式会社 | 123 | 前田 健太 | 123190706 | 00643 | 高砂熱学工業株式会社 | 浜松町二丁目4地区A3棟建築工事 | NT | ニッタ NTJX-S20X(RM/600) 2連結養生付 | 440H×800W×20D | AHU-25T1-2 |  |  | 1 | 1270 | 1270 | 0 | 0 | 0
2020-04-24 | 367497 | 0001 | ニッタ株式会社 | 123 | 前田 健太 | 123190706 | 00643 | 高砂熱学工業株式会社 | 浜松町二丁目4地区A3棟建築工事 | NT | ニッタ NTX-S20X(RM/600) 養生付 | 400H×450W×20D | AHU-25T2-1 |  |  | 1 | 1170 | 1170 | 0 | 0 | 0
2020-04-24 | 367497 | 0001 | ニッタ株式会社 | 123 | 前田 健太 | 123190706 | 00643 | 高砂熱学工業株式会社 | 浜松町二丁目4地区A3棟建築工事 | NT | ニッタ NTJX-S20X(RM/600) 2連補強養生 | 1070H×1100W×20D | AHU-25T2-2 |  |  | 1 | 3780 | 3780 | 0 | 0 | 0
2020-04-24 | 367497 | 0001 | ニッタ株式会社 | 123 | 前田 健太 | 123190706 | 00643 | 高砂熱学工業株式会社 | 浜松町二丁目4地区A3棟建築工事 | NT | ニッタ NTJX-S20X(RM/600) 2連結養生付 | 440H×800W×20D | AHU-25T2-2 |  |  | 1 | 1270 | 1270 | 0 | 0 | 0
2020-04-24 | 367497 | 0001 | ニッタ株式会社 | 123 | 前田 健太 | 123190706 | 00643 | 高砂熱学工業株式会社 | 浜松町二丁目4地区A3棟建築工事 | NT | ニッタ NTX-S20X(RM/600) 補強養生付 | 960H×560W×20D | AHU-25T3-1 |  |  | 1 | 2200 | 2200 | 0 | 0 | 0
2020-04-24 | 367497 | 0001 | ニッタ株式会社 | 123 | 前田 健太 | 123190706 | 00643 | 高砂熱学工業株式会社 | 浜松町二丁目4地区A3棟建築工事 | NT | ニッタ NTJX-S20X(RM/600) 2連補強養生 | 1070H×1100W×20D | AHU-25T3-2 |  |  | 1 | 3780 | 3780 | 0 | 0 | 0
2020-04-24 | 367497 | 0001 | ニッタ株式会社 | 123 | 前田 健太 | 123190706 | 00643 | 高砂熱学工業株式会社 | 浜松町二丁目4地区A3棟建築工事 | NT | ニッタ NTJX-S20X(RM/600) 2連結養生付 | 440H×800W×20D | AHU-25T3-2 |  |  | 1 | 1270 | 1270 | 0 | 0 | 0
2020-04-24 | 367497 | 0001 | ニッタ株式会社 | 123 | 前田 健太 | 123190706 | 00643 | 高砂熱学工業株式会社 | 浜松町二丁目4地区A3棟建築工事 | NT | ニッタ NT-S20X(RM/600) | 560H×500W×20D | AHU-25T4-2 |  |  | 1 | 1720 | 1720 | 0 | 0 | 0
2020-04-24 | 367497 | 0001 | ニッタ株式会社 | 123 | 前田 健太 | 123190706 | 00643 | 高砂熱学工業株式会社 | 浜松町二丁目4地区A3棟建築工事 | NT | ニッタ NTX-S20X(RM/600) 補強養生付 | 960H×560W×20D | AHU-26T1-1 |  |  | 1 | 2200 | 2200 | 0 | 0 | 0
2020-04-24 | 367497 | 0001 | ニッタ株式会社 | 123 | 前田 健太 | 123190706 | 00643 | 高砂熱学工業株式会社 | 浜松町二丁目4地区A3棟建築工事 | NT | ニッタ NTJX-S20X(RM/600) 2連補強養生 | 1070H×1100W×20D | AHU-26T1-2 |  |  | 1 | 3780 | 3780 | 0 | 0 | 0
2020-04-24 | 367497 | 0001 | ニッタ株式会社 | 123 | 前田 健太 | 123190706 | 00643 | 高砂熱学工業株式会社 | 浜松町二丁目4地区A3棟建築工事 | NT | ニッタ NTJX-S20X(RM/600) 2連結養生付 | 440H×800W×20D | AHU-26T1-2 |  |  | 1 | 1270 | 1270 | 0 | 0 | 0
2020-04-24 | 367497 | 0001 | ニッタ株式会社 | 123 | 前田 健太 | 123190706 | 00643 | 高砂熱学工業株式会社 | 浜松町二丁目4地区A3棟建築工事 | NT | ニッタ NTX-S20X(RM/600) 養生付 | 400H×450W×20D | AHU-26T2-1 |  |  | 1 | 1170 | 1170 | 0 | 0 | 0
2020-04-24 | 367497 | 0001 | ニッタ株式会社 | 123 | 前田 健太 | 123190706 | 00643 | 高砂熱学工業株式会社 | 浜松町二丁目4地区A3棟建築工事 | NT | ニッタ NTJX-S20X(RM/600) 2連補強養生 | 1070H×1100W×20D | AHU-26T2-2 |  |  | 1 | 3780 | 3780 | 0 | 0 | 0
2020-04-24 | 367497 | 0001 | ニッタ株式会社 | 123 | 前田 健太 | 123190706 | 00643 | 高砂熱学工業株式会社 | 浜松町二丁目4地区A3棟建築工事 | NT | ニッタ NTJX-S20X(RM/600) 2連結養生付 | 440H×800W×20D | AHU-26T2-2 |  |  | 1 | 1270 | 1270 | 0 | 0 | 0
2020-04-24 | 367497 | 0001 | ニッタ株式会社 | 123 | 前田 健太 | 123190706 | 00643 | 高砂熱学工業株式会社 | 浜松町二丁目4地区A3棟建築工事 | NT | ニッタ NTX-S20X(RM/600) 補強養生付 | 960H×560W×20D | AHU-26T3-1 |  |  | 1 | 2200 | 2200 | 0 | 0 | 0
2020-04-24 | 367497 | 0001 | ニッタ株式会社 | 123 | 前田 健太 | 123190706 | 00643 | 高砂熱学工業株式会社 | 浜松町二丁目4地区A3棟建築工事 | NT | ニッタ NTJX-S20X(RM/600) 2連補強養生 | 1070H×1100W×20D | AHU-26T3-2 |  |  | 1 | 3780 | 3780 | 0 | 0 | 0
2020-04-24 | 367497 | 0001 | ニッタ株式会社 | 123 | 前田 健太 | 123190706 | 00643 | 高砂熱学工業株式会社 | 浜松町二丁目4地区A3棟建築工事 | NT | ニッタ NTJX-S20X(RM/600) 2連結養生付 | 440H×800W×20D | AHU-26T3-2 |  |  | 1 | 1270 | 1270 | 0 | 0 | 0
2020-04-24 | 367497 | 0001 | ニッタ株式会社 | 123 | 前田 健太 | 123190706 | 00643 | 高砂熱学工業株式会社 | 浜松町二丁目4地区A3棟建築工事 | NT | ニッタ NT-S20X(RM/600) 補強 | 560H×500W×20D | AHU-26T4-2 |  |  | 1 | 1720 | 1720 | 44880 | 4488 | 49368
2020-04-24 | 367556 | 0115 | 協成産業株式会社 | 160 | 古泉 匡 | 160200405 | 01383 | 新菱テクニカルサービス株式会社 | 有楽町電気ﾋﾞﾙ 南館15階田代政弘保守 |  |  |  |  | WDP-56CM用 |  | 0 | 0 | 0 | 0 | 0 | 0
2020-04-24 | 367556 | 0115 | 協成産業株式会社 | 160 | 古泉 匡 | 160200405 | 01383 | 新菱テクニカルサービス株式会社 | 有楽町電気ﾋﾞﾙ 南館15階田代政弘保守 | KXXK | 協成 KPF-WD42B-65 | 280H×668W×60D | 1枚/台 |  |  | 1 | 3800 | 3800 | 0 | 0 | 0
2020-04-24 | 367556 | 0115 | 協成産業株式会社 | 160 | 古泉 匡 | 160200405 | 01383 | 新菱テクニカルサービス株式会社 | 有楽町電気ﾋﾞﾙ 南館15階田代政弘保守 |  |  |  |  | WDP-42CM用 |  | 0 | 0 | 0 | 0 | 0 | 0
2020-04-24 | 367556 | 0115 | 協成産業株式会社 | 160 | 古泉 匡 | 160200405 | 01383 | 新菱テクニカルサービス株式会社 | 有楽町電気ﾋﾞﾙ 南館15階田代政弘保守 | KXXK | 協成 KPF-WD42B-65 | 280H×668W×60D | 1枚/台 |  |  | 1 | 3800 | 3800 | 0 | 0 | 0
2020-04-24 | 367556 | 0115 | 協成産業株式会社 | 160 | 古泉 匡 | 160200405 | 01383 | 新菱テクニカルサービス株式会社 | 有楽町電気ﾋﾞﾙ 南館15階田代政弘保守 | KXXK | 協成 送料 |  |  |  |  | 1 | 0 | 1500 | 0 | 0 | 0
2020-04-24 | 367556 | 0115 | 協成産業株式会社 | 160 | 古泉 匡 | 160200405 | 01383 | 新菱テクニカルサービス株式会社 | 有楽町電気ﾋﾞﾙ 南館15階田代政弘保守 |  |  |  |  | ※実績注番 160190408(2019年4月) |  | 0 | 0 | 0 | 9100 | 910 | 10010
2020-04-25 | 367463 | 0217 | 三幸工業株式会社 | 121 | 高橋 重幸 | 121200403 | 00030 | 東洋熱工業株式会社 | 東京歯科大学市川総合病院 |  |  |  |  | 排気ﾌｨﾙﾀﾕﾆｯﾄ |  | 0 | 0 | 0 | 0 | 0 | 0
2020-04-25 | 367463 | 0217 | 三幸工業株式会社 | 121 | 高橋 重幸 | 121200403 | 00030 | 東洋熱工業株式会社 | 東京歯科大学市川総合病院 | SB | 三幸工業KSA-CF-EAS-FS |  | 図番:SK20-KW14-02-0 |  |  | 1 | 18000 | 18000 | 0 | 0 | 0
2020-04-25 | 367463 | 0217 | 三幸工業株式会社 | 121 | 高橋 重幸 | 121200403 | 00030 | 東洋熱工業株式会社 | 東京歯科大学市川総合病院 |  |  |  |  | ※300φ相ﾌﾗ無し |  | 0 | 0 | 0 | 0 | 0 | 0
2020-04-25 | 367463 | 0217 | 三幸工業株式会社 | 121 | 高橋 重幸 | 121200403 | 00030 | 東洋熱工業株式会社 | 東京歯科大学市川総合病院 | SX32 | 運搬費(混載便) |  |  |  |  | 1 | 0 | 10000 | 28000 | 2800 | 30800
2020-04-25 | 367779 | 0204 | モリミツ株式会社 | 161 | 内藤 慎二 | 161200105 | 00031 | 株式会社大気社 | 日本ﾒｼﾞﾌｨｼﾞｯｸｽ㈱札幌ﾗﾎﾞ |  |  |  |  | ﾆｯﾀ㈱製ｴﾐﾚﾝﾄ中高性能ﾌｨﾙﾀ |  | 0 | 0 | 0 | 0 | 0 | 0
2020-04-25 | 367779 | 0204 | モリミツ株式会社 | 161 | 内藤 慎二 | 161200105 | 00031 | 株式会社大気社 | 日本ﾒｼﾞﾌｨｼﾞｯｸｽ㈱札幌ﾗﾎﾞ |  |  |  |  | P-98-FS 9個(支給品) | P-98-HS 9個(支給品) | 0 | 0 | 0 | 0 | 0 | 0
2020-04-25 | 367779 | 0204 | モリミツ株式会社 | 161 | 内藤 慎二 | 161200105 | 00031 | 株式会社大気社 | 日本ﾒｼﾞﾌｨｼﾞｯｸｽ㈱札幌ﾗﾎﾞ | SXXS | 同上取替工賃 |  |  |  |  | 18 | 2400 | 43200 | 0 | 0 | 0
2020-04-25 | 367779 | 0204 | モリミツ株式会社 | 161 | 内藤 慎二 | 161200105 | 00031 | 株式会社大気社 | 日本ﾒｼﾞﾌｨｼﾞｯｸｽ㈱札幌ﾗﾎﾞ | SXXS | 交通費・雑材費 |  |  |  |  | 1 | 0 | 10000 | 0 | 0 | 0
2020-04-25 | 367779 | 0204 | モリミツ株式会社 | 161 | 内藤 慎二 | 161200105 | 00031 | 株式会社大気社 | 日本ﾒｼﾞﾌｨｼﾞｯｸｽ㈱札幌ﾗﾎﾞ | SXXS | 諸経費 |  |  |  |  | 1 | 0 | 6800 | 60000 | 6000 | 66000
2020-04-26 | 366966 | 0224 | 有限会社リブライト | 160 | 古泉 匡 | 160200406 | 00571 | 東洋熱工業株式会社 | TBS放送ｾﾝﾀｰ | SXXS | 作業費（発注あり） |  |  |  |  | 1 | 0 | 40000 | 40000 | 4000 | 44000
2020-04-27 | 366799 | 0001 | ニッタ株式会社 | 151 | 内藤 慎二 | 151200501 | 02845 | 赤門ウイレックス株式会社 | ﾊﾟｽｺ湘南工場 | NEM | ニッタ P-90-F |  |  |  |  | 18 | 7300 | 131400 | 0 | 0 | 0
2020-04-27 | 366799 | 0001 | ニッタ株式会社 | 151 | 内藤 慎二 | 151200501 | 02845 | 赤門ウイレックス株式会社 | ﾊﾟｽｺ湘南工場 | NEM | ニッタ P-90-H |  |  |  |  | 2 | 5100 | 10200 | 0 | 0 | 0
2020-04-27 | 366799 | 0001 | ニッタ株式会社 | 151 | 内藤 慎二 | 151200501 | 02845 | 赤門ウイレックス株式会社 | ﾊﾟｽｺ湘南工場 | NEM | ニッタ P-90-W |  |  |  |  | 3 | 5100 | 15300 | 0 | 0 | 0
2020-04-27 | 366799 | 0001 | ニッタ株式会社 | 151 | 内藤 慎二 | 151200501 | 02845 | 赤門ウイレックス株式会社 | ﾊﾟｽｺ湘南工場 | NAE | ニッタ A-65-F |  |  |  |  | 4 | 3900 | 15600 | 0 | 0 | 0
2020-04-27 | 366799 | 0001 | ニッタ株式会社 | 151 | 内藤 慎二 | 151200501 | 02845 | 赤門ウイレックス株式会社 | ﾊﾟｽｺ湘南工場 | NEM | ニッタ EE-65-X GO(接着型) | 760W*610H*292D |  |  |  | 1 | 15000 | 15000 | 0 | 0 | 0
2020-04-27 | 366799 | 0001 | ニッタ株式会社 | 151 | 内藤 慎二 | 151200501 | 02845 | 赤門ウイレックス株式会社 | ﾊﾟｽｺ湘南工場 | NRL | ニッタ RLZFX-65-X6-ZS(ﾌﾗﾝｼﾞ付) | 600W×810H×65D | 図番:TEC-20034-0 |  |  | 2 | 12000 | 24000 | 0 | 0 | 0
2020-04-27 | 366799 | 0001 | ニッタ株式会社 | 151 | 内藤 慎二 | 151200501 | 02845 | 赤門ウイレックス株式会社 | ﾊﾟｽｺ湘南工場 |  |  |  |  | ※実績注番 151190505(2019年5月) |  | 0 | 0 | 0 | 0 | 0 | 0
2020-04-27 | 366799 | 0001 | ニッタ株式会社 | 151 | 内藤 慎二 | 151200501 | 02845 | 赤門ウイレックス株式会社 | ﾊﾟｽｺ湘南工場 |  |  |  |  | ※ﾘﾑﾗｲﾄは弊社 内藤が金額お打合せ済みです。 |  | 0 | 0 | 0 | 0 | 0 | 0
2020-04-27 | 366799 | 0001 | ニッタ株式会社 | 151 | 内藤 慎二 | 151200501 | 02845 | 赤門ウイレックス株式会社 | ﾊﾟｽｺ湘南工場 |  |  |  |  | ※図面ﾒｰﾙします。 |  | 0 | 0 | 0 | 211500 | 21150 | 232650
2020-04-27 | 366800 | 0001 | ニッタ株式会社 | 151 | 内藤 慎二 | 151200502 | 02783 | ＴＭＥＳ株式会社 | ﾏｯｸｽ玉村工場 | NAE | ニッタ A-65-X | 500W×335H×65D用 |  |  |  | 8 | 2500 | 20000 | 0 | 0 | 0
2020-04-27 | 366800 | 0001 | ニッタ株式会社 | 151 | 内藤 慎二 | 151200502 | 02783 | ＴＭＥＳ株式会社 | ﾏｯｸｽ玉村工場 | NAE | ニッタ A-65-X | 606W×335H×65D用 |  |  |  | 6 | 3100 | 18600 | 0 | 0 | 0
2020-04-27 | 366800 | 0001 | ニッタ株式会社 | 151 | 内藤 慎二 | 151200502 | 02783 | ＴＭＥＳ株式会社 | ﾏｯｸｽ玉村工場 |  |  |  |  | ※実績注番 151191104(2019年11月) |  | 0 | 0 | 0 | 38600 | 3860 | 42460
2020-04-27 | 366801 | 0001 | ニッタ株式会社 | 151 | 内藤 慎二 | 151200504 | 03119 | エスエス製薬株式会社 | ｴｽｴｽ製薬㈱成田工場 | NEH | ニッタ EHD-A-D GI EO | 610H×610W×150D |  |  |  | 32 | 17400 | 556800 | 0 | 0 | 0
2020-04-27 | 366801 | 0001 | ニッタ株式会社 | 151 | 内藤 慎二 | 151200504 | 03119 | エスエス製薬株式会社 | ｴｽｴｽ製薬㈱成田工場 | NEH | ニッタ EHSL-A-F GI EO | 610H×610W×292D |  |  |  | 4 | 32000 | 128000 | 0 | 0 | 0
2020-04-27 | 366801 | 0001 | ニッタ株式会社 | 151 | 内藤 慎二 | 151200504 | 03119 | エスエス製薬株式会社 | ｴｽｴｽ製薬㈱成田工場 |  |  |  |  | ※弊社 内藤が特価申請済み |  | 0 | 0 | 0 | 684800 | 68480 | 753280
2020-04-27 | 366810 | 0001 | ニッタ株式会社 | 127 | 古泉 匡 | 127200428 | 03023 | コトヒラ工業株式会社 | OEM(ｺﾄﾋﾗ) | NSP | ニッタ TNNA30U5-6XN6PX FIX AA | 590H×725W×47T | THEP-12227-2 |  |  | 8 | 31500 | 252000 | 252000 | 25200 | 277200
2020-04-27 | 366811 | 0001 | ニッタ株式会社 | 127 | 古泉 匡 | 127200440 | 03023 | コトヒラ工業株式会社 | OEM(ｺﾄﾋﾗ) | NSP | ニッタ 3601-6X RI AA | 380H×1100W×68T | NHEP-12047-0 |  |  | 2 | 16000 | 32000 | 32000 | 3200 | 35200
2020-04-27 | 366812 | 0001 | ニッタ株式会社 | 127 | 古泉 匡 | 127200434 | 03023 | コトヒラ工業株式会社 | OEM(ｺﾄﾋﾗ) | NSP | ニッタ 3601-6X RI AA | 210H×950W×68T | NHEP-11011-0 |  |  | 10 | 11600 | 116000 | 116000 | 11600 | 127600
2020-04-27 | 366820 | 0001 | ニッタ株式会社 | 170 | 白井 孝成 | 170200501 | 03185 | メルスモン製薬株式会社 | ﾒﾙｽﾓﾝ製薬㈱行田工場 | NATP | ニッタ 1.ｻﾝﾌﾟﾘﾝｸﾞﾁｭｰﾌﾞ U2-1-3/8-BK-20M | 定価￥5,700- |  |  |  | 1 | 4560 | 4560 | 0 | 0 | 0
2020-04-27 | 366820 | 0001 | ニッタ株式会社 | 170 | 白井 孝成 | 170200501 | 03185 | メルスモン製薬株式会社 | ﾒﾙｽﾓﾝ製薬㈱行田工場 |  |  |  |  | (ﾎﾟﾘｳﾚﾀﾝ製、黒色、外径3/8inchi、20m巻) |  | 0 | 0 | 0 | 0 | 0 | 0
2020-04-27 | 366820 | 0001 | ニッタ株式会社 | 170 | 白井 孝成 | 170200501 | 03185 | メルスモン製薬株式会社 | ﾒﾙｽﾓﾝ製薬㈱行田工場 | NATP | ニッタ 送料 |  |  |  |  | 1 | 0 | 1000 | 0 | 0 | 0
2020-04-27 | 366820 | 0001 | ニッタ株式会社 | 170 | 白井 孝成 | 170200501 | 03185 | メルスモン製薬株式会社 | ﾒﾙｽﾓﾝ製薬㈱行田工場 |  |  |  |  | ※送り状に｢注文番号20296｣と明記願います。 |  | 0 | 0 | 0 | 5560 | 556 | 6116
2020-04-27 | 366928 | 0005 | 株式会社アクシー | 160 | 古泉 匡 | 160200408 | 01383 | 新菱テクニカルサービス株式会社 | 新東京ﾋﾞﾙ 和久傳 | PUXM | アクシーOPCT-1000(活性炭ｼｰﾄ) | 600×296×10 |  |  |  | 4 | 920 | 3680 | 0 | 0 | 0
2020-04-27 | 366928 | 0005 | 株式会社アクシー | 160 | 古泉 匡 | 160200408 | 01383 | 新菱テクニカルサービス株式会社 | 新東京ﾋﾞﾙ 和久傳 | PUXM | アクシーOPCT-1000(活性炭ｼｰﾄ) | 500×296×10 |  |  |  | 4 | 920 | 3680 | 0 | 0 | 0
2020-04-27 | 366928 | 0005 | 株式会社アクシー | 160 | 古泉 匡 | 160200408 | 01383 | 新菱テクニカルサービス株式会社 | 新東京ﾋﾞﾙ 和久傳 | PUXM | アクシー送料 |  |  |  |  | 1 | 0 | 1500 | 0 | 0 | 0
2020-04-27 | 366928 | 0005 | 株式会社アクシー | 160 | 古泉 匡 | 160200408 | 01383 | 新菱テクニカルサービス株式会社 | 新東京ﾋﾞﾙ 和久傳 |  |  |  |  | ※実績注番 160190503(2019年5月) |  | 0 | 0 | 0 | 8860 | 886 | 9746
2020-04-27 | 366929 | 0005 | 株式会社アクシー | 160 | 古泉 匡 | 160200409 | 00030 | 東洋熱工業株式会社 | 貴 ｴｱﾄﾛﾆｯｸ事業部 | PUXM | アクシーPE/205(ｱﾙﾐ枠･金網付) | 634W×362H×15T |  |  |  | 1 | 1410 | 1410 | 0 | 0 | 0
2020-04-27 | 366929 | 0005 | 株式会社アクシー | 160 | 古泉 匡 | 160200409 | 00030 | 東洋熱工業株式会社 | 貴 ｴｱﾄﾛﾆｯｸ事業部 | SX32 | 送料(混載便) |  |  |  |  | 1 | 0 | 1500 | 0 | 0 | 0
2020-04-27 | 366929 | 0005 | 株式会社アクシー | 160 | 古泉 匡 | 160200409 | 00030 | 東洋熱工業株式会社 | 貴 ｴｱﾄﾛﾆｯｸ事業部 |  |  |  |  | ※実績注番 160200104(2020年2月) |  | 0 | 0 | 0 | 2910 | 291 | 3201
2020-04-27 | 366930 | 0005 | 株式会社アクシー | 150 | 古泉 匡 | 150200407 | 02850 | 株式会社アメフレック | ｻﾝｴｰ技研㈱ | PUXM | アクシーPS/150N(ｱﾙﾐ枠) | 704W×274H×10T |  |  |  | 5 | 1220 | 6100 | 0 | 0 | 0
2020-04-27 | 366930 | 0005 | 株式会社アクシー | 150 | 古泉 匡 | 150200407 | 02850 | 株式会社アメフレック | ｻﾝｴｰ技研㈱ | PUXM | アクシー送料 |  |  |  |  | 1 | 0 | 1500 | 0 | 0 | 0
2020-04-27 | 366930 | 0005 | 株式会社アクシー | 150 | 古泉 匡 | 150200407 | 02850 | 株式会社アメフレック | ｻﾝｴｰ技研㈱ |  |  |  |  | ※実績注番 150191105(2019年11月) |  | 0 | 0 | 0 | 0 | 0 | 0
2020-04-27 | 366930 | 0005 | 株式会社アクシー | 150 | 古泉 匡 | 150200407 | 02850 | 株式会社アメフレック | ｻﾝｴｰ技研㈱ |  |  |  |  | ※送り状と納入時の納品書に｢発注No.Z-102分｣ | と明記願います。 | 0 | 0 | 0 | 7600 | 760 | 8360
2020-04-27 | 366947 | 0012 | 進和テック株式会社 | 151 | 内藤 慎二 | 151200418 | 02783 | ＴＭＥＳ株式会社 | 第一三共ﾌﾟﾛﾌｧｰﾏ㈱平塚工場 | SHXXP | 進和 ＃07-F-1400N |  |  |  |  | 1 | 31000 | 31000 | 0 | 0 | 0
2020-04-27 | 366947 | 0012 | 進和テック株式会社 | 151 | 内藤 慎二 | 151200418 | 02783 | ＴＭＥＳ株式会社 | 第一三共ﾌﾟﾛﾌｧｰﾏ㈱平塚工場 | SHXXP | 進和 ＃07-F-900N |  |  |  |  | 1 | 31000 | 31000 | 0 | 0 | 0
2020-04-27 | 366947 | 0012 | 進和テック株式会社 | 151 | 内藤 慎二 | 151200418 | 02783 | ＴＭＥＳ株式会社 | 第一三共ﾌﾟﾛﾌｧｰﾏ㈱平塚工場 | SHXXP | 進和 ＃10-1ZF-1300N |  |  |  |  | 1 | 36000 | 36000 | 0 | 0 | 0
2020-04-27 | 366947 | 0012 | 進和テック株式会社 | 151 | 内藤 慎二 | 151200418 | 02783 | ＴＭＥＳ株式会社 | 第一三共ﾌﾟﾛﾌｧｰﾏ㈱平塚工場 | SHXXX | 進和 送料 |  |  |  |  | 3 | 1000 | 3000 | 0 | 0 | 0
2020-04-27 | 366947 | 0012 | 進和テック株式会社 | 151 | 内藤 慎二 | 151200418 | 02783 | ＴＭＥＳ株式会社 | 第一三共ﾌﾟﾛﾌｧｰﾏ㈱平塚工場 |  |  |  |  | ※実績注番 151190407(2019年4月) |  | 0 | 0 | 0 | 101000 | 10100 | 111100
2020-04-27 | 367464 | 0217 | 三幸工業株式会社 | 123 | 前田 健太 | 123200104 | 00051 | ダイダン株式会社 | ｲﾝﾀﾞｽﾄﾘｱﾙﾊﾟｰｸ印西Ⅱ新築工事 |  |  |  |  | 系統名:FU-TEMP-1-2 |  | 0 | 0 | 0 | 0 | 0 | 0
2020-04-27 | 367464 | 0217 | 三幸工業株式会社 | 123 | 前田 健太 | 123200104 | 00051 | ダイダン株式会社 | ｲﾝﾀﾞｽﾄﾘｱﾙﾊﾟｰｸ印西Ⅱ新築工事 | SB | 三幸工業K-1.5×1P-NG |  | ﾄﾞｱ方向:L1 |  |  | 1 | 35000 | 35000 | 0 | 0 | 0
2020-04-27 | 367464 | 0217 | 三幸工業株式会社 | 123 | 前田 健太 | 123200104 | 00051 | ダイダン株式会社 | ｲﾝﾀﾞｽﾄﾘｱﾙﾊﾟｰｸ印西Ⅱ新築工事 | SX32 | 運搬費(混載便) |  |  |  |  | 1 | 0 | 5000 | 40000 | 4000 | 44000
2020-04-27 | 367465 | 0217 | 三幸工業株式会社 | 121 | 高橋 重幸 | 121200405 | 00042 | 新菱冷熱工業株式会社 | ｵﾘｴﾝﾀﾙﾗﾝﾄﾞ関連工事 | SB | 三幸工業ﾌｨﾙﾀ取付枠 | 235H×157W×33L |  |  |  | 12 | 11500 | 138000 | 0 | 0 | 0
2020-04-27 | 367465 | 0217 | 三幸工業株式会社 | 121 | 高橋 重幸 | 121200405 | 00042 | 新菱冷熱工業株式会社 | ｵﾘｴﾝﾀﾙﾗﾝﾄﾞ関連工事 |  |  |  |  | ※到着前に関野様へ連絡願います。 |  | 0 | 0 | 0 | 0 | 0 | 0
2020-04-27 | 367465 | 0217 | 三幸工業株式会社 | 121 | 高橋 重幸 | 121200405 | 00042 | 新菱冷熱工業株式会社 | ｵﾘｴﾝﾀﾙﾗﾝﾄﾞ関連工事 | SX32 | 運搬費(混載便) |  |  | ※希望金額となります。 | 検討宜しくお願い致します。 | 1 | 0 | 3000 | 141000 | 14100 | 155100
2020-04-27 | 367526 | 0003 | 日本バイリーン株式会社 | 160 | 古泉 匡 | 160200408 | 01383 | 新菱テクニカルサービス株式会社 | 新東京ﾋﾞﾙ 和久傳 | VT | ﾊﾞｲﾘｰﾝ PS/400N | 600×296 |  |  |  | 2 | 370 | 740 | 0 | 0 | 0
2020-04-27 | 367526 | 0003 | 日本バイリーン株式会社 | 160 | 古泉 匡 | 160200408 | 01383 | 新菱テクニカルサービス株式会社 | 新東京ﾋﾞﾙ 和久傳 | VT | ﾊﾞｲﾘｰﾝ PS/400N | 500×296 |  |  |  | 2 | 310 | 620 | 0 | 0 | 0
2020-04-27 | 367526 | 0003 | 日本バイリーン株式会社 | 160 | 古泉 匡 | 160200408 | 01383 | 新菱テクニカルサービス株式会社 | 新東京ﾋﾞﾙ 和久傳 | VXX | ﾊﾞｲﾘｰﾝ 送料 |  |  |  |  | 1 | 0 | 1500 | 0 | 0 | 0
2020-04-27 | 367526 | 0003 | 日本バイリーン株式会社 | 160 | 古泉 匡 | 160200408 | 01383 | 新菱テクニカルサービス株式会社 | 新東京ﾋﾞﾙ 和久傳 |  |  |  |  | ※見積№ S17-10752 | (実績注番 160190503/2019年5月) | 0 | 0 | 0 | 0 | 0 | 0
2020-04-27 | 367526 | 0003 | 日本バイリーン株式会社 | 160 | 古泉 匡 | 160200408 | 01383 | 新菱テクニカルサービス株式会社 | 新東京ﾋﾞﾙ 和久傳 |  |  |  |  | ※送り状の控えを弊社にFAX願います。 |  | 0 | 0 | 0 | 0 | 0 | 0
2020-04-27 | 367526 | 0003 | 日本バイリーン株式会社 | 160 | 古泉 匡 | 160200408 | 01383 | 新菱テクニカルサービス株式会社 | 新東京ﾋﾞﾙ 和久傳 |  |  |  |  | ※見積№ T09-03067-05 |  | 0 | 0 | 0 | 2860 | 286 | 3146
2020-04-27 | 367527 | 0003 | 日本バイリーン株式会社 | 151 | 内藤 慎二 | 151200414 | 02783 | ＴＭＥＳ株式会社 | ㈱HGSTｼﾞｬﾊﾟﾝ藤沢事業所 | VR | ﾊﾞｲﾘｰﾝ PS/150N | 1.6×30m |  |  |  | 1 | 25000 | 25000 | 0 | 0 | 0
2020-04-27 | 367527 | 0003 | 日本バイリーン株式会社 | 151 | 内藤 慎二 | 151200414 | 02783 | ＴＭＥＳ株式会社 | ㈱HGSTｼﾞｬﾊﾟﾝ藤沢事業所 | VT | ﾊﾞｲﾘｰﾝ FR-585 | 610×610 |  |  |  | 50 | 540 | 27000 | 0 | 0 | 0
2020-04-27 | 367527 | 0003 | 日本バイリーン株式会社 | 151 | 内藤 慎二 | 151200414 | 02783 | ＴＭＥＳ株式会社 | ㈱HGSTｼﾞｬﾊﾟﾝ藤沢事業所 | VT | ﾊﾞｲﾘｰﾝ FR-585 | 500×500 |  |  |  | 50 | 360 | 18000 | 0 | 0 | 0
2020-04-27 | 367527 | 0003 | 日本バイリーン株式会社 | 151 | 内藤 慎二 | 151200414 | 02783 | ＴＭＥＳ株式会社 | ㈱HGSTｼﾞｬﾊﾟﾝ藤沢事業所 |  |  |  |  | ※見積№ T18-00402-03 |  | 0 | 0 | 0 | 70000 | 7000 | 77000
2020-04-27 | 367529 | 0003 | 日本バイリーン株式会社 | 161 | 内藤 慎二 | 161200402 | 00353 | 三機工業株式会社 | 第一三共ﾊﾞｲｵﾃｯｸ㈱ | VT | ﾊﾞｲﾘｰﾝ PS/600N | 610×610×20t用 |  |  |  | 100 | 670 | 67000 | 0 | 0 | 0
2020-04-27 | 367529 | 0003 | 日本バイリーン株式会社 | 161 | 内藤 慎二 | 161200402 | 00353 | 三機工業株式会社 | 第一三共ﾊﾞｲｵﾃｯｸ㈱ |  |  |  |  | ※現着前に担当者へ連絡願います。 |  | 0 | 0 | 0 | 0 | 0 | 0
2020-04-27 | 367529 | 0003 | 日本バイリーン株式会社 | 161 | 内藤 慎二 | 161200402 | 00353 | 三機工業株式会社 | 第一三共ﾊﾞｲｵﾃｯｸ㈱ |  |  |  |  | ※実績注番：162180904(2018年9月納入) |  | 0 | 0 | 0 | 67000 | 6700 | 73700
2020-04-27 | 367614 | 0129 | シーアンドエー株式会社 | 160 | 古泉 匡 | 160200406 | 00571 | 東洋熱工業株式会社 | TBS放送ｾﾝﾀｰ | STXS | ﾌｨﾙﾀ交換・洗浄費 |  |  |  |  | 1 | 0 | 26300 | 26300 | 2630 | 28930
2020-04-27 | 367656 | 0036 | 株式会社レンタルのニッケン | 151 | 内藤 慎二 | 151200416 | 03221 | 株式会社全農ハイパック | 株式会社全農ﾊｲﾊﾟｯｸ | ZXXS | ｽﾞｰﾑﾘﾌﾄ 9M ｽﾘﾑ型(屈折ｱｰﾑ付き | ﾚﾝﾀﾙ料 |  |  |  | 1 | 0 | 115500 | 115500 | 11550 | 127050
2020-04-27 | 367752 | 2759 | 株式会社ＰＤエコシステム | 151 | 内藤 慎二 | 151200416 | 03221 | 株式会社全農ハイパック | 株式会社全農ﾊｲﾊﾟｯｸ | SXXS | 作業費（発注あり） | 4/27,28 |  |  |  | 1 | 0 | 180000 | 180000 | 18000 | 198000
2020-04-28 | 366821 | 0001 | ニッタ株式会社 | 170 | 白井 孝成 | 170200404 | 03433 | 株式会社木下のリフォーム | 株式会社木下のﾘﾌｫｰﾑ |  |  |  |  | Hygiena社製 |  | 0 | 0 | 0 | 0 | 0 | 0
2020-04-28 | 366821 | 0001 | ニッタ株式会社 | 170 | 白井 孝成 | 170200404 | 03433 | 株式会社木下のリフォーム | 株式会社木下のﾘﾌｫｰﾑ |  |  |  |  | ｽﾀﾝﾀﾞｰﾄﾞﾙﾐﾉﾒｰﾀ |  | 0 | 0 | 0 | 0 | 0 | 0
2020-04-28 | 366821 | 0001 | ニッタ株式会社 | 170 | 白井 孝成 | 170200404 | 03433 | 株式会社木下のリフォーム | 株式会社木下のﾘﾌｫｰﾑ | NATP | ニッタ SystemSURE Plus SS3 | （定価 ＠89,000円） |  |  |  | 100 | 66000 | 6600000 | 0 | 0 | 0
2020-04-28 | 366821 | 0001 | ニッタ株式会社 | 170 | 白井 孝成 | 170200404 | 03433 | 株式会社木下のリフォーム | 株式会社木下のﾘﾌｫｰﾑ |  |  |  |  | ATPふき取り検査試薬 |  | 0 | 0 | 0 | 0 | 0 | 0
2020-04-28 | 366821 | 0001 | ニッタ株式会社 | 170 | 白井 孝成 | 170200404 | 03433 | 株式会社木下のリフォーム | 株式会社木下のﾘﾌｫｰﾑ |  |  |  |  | 【ふき取り検査用】 |  | 0 | 0 | 0 | 0 | 0 | 0
2020-04-28 | 366821 | 0001 | ニッタ株式会社 | 170 | 白井 孝成 | 170200404 | 03433 | 株式会社木下のリフォーム | 株式会社木下のﾘﾌｫｰﾑ | NATP | ニッタ Ultrasnap（100本/箱） US2020 | （定価 ＠22,000円） |  |  |  | 100 | 16000 | 1600000 | 8200000 | 820000 | 9020000
2020-04-28 | 366948 | 2748 | シマ産業株式会社 | 121 | 高橋 重幸 | 121200305 | 00042 | 新菱冷熱工業株式会社 | 東京慈恵会医科大学附属病院 | SAXB | DG70－391 壁取付 | 100～0～100Pa |  |  |  | 1 | 10400 | 10400 | 0 | 0 | 0
2020-04-28 | 366948 | 2748 | シマ産業株式会社 | 121 | 高橋 重幸 | 121200305 | 00042 | 新菱冷熱工業株式会社 | 東京慈恵会医科大学附属病院 | SAXB | FU42-111 |  |  |  |  | 1 | 2000 | 2000 | 0 | 0 | 0
2020-04-28 | 366948 | 2748 | シマ産業株式会社 | 121 | 高橋 重幸 | 121200305 | 00042 | 新菱冷熱工業株式会社 | 東京慈恵会医科大学附属病院 | SX32 | 送料 |  |  |  |  | 1 | 0 | 1200 | 13600 | 1360 | 14960
2020-04-28 | 367418 | 0001 | ニッタ株式会社 | 121 | 高橋 重幸 | 121190902 | 00030 | 東洋熱工業株式会社 | 羽田空港跡地第一ｿﾞｰﾝ整備事業 | SX32 | 運搬費 |  |  |  |  | 1 | 0 | 60000 | 0 | 0 | 0
2020-04-28 | 367418 | 0001 | ニッタ株式会社 | 121 | 高橋 重幸 | 121190902 | 00030 | 東洋熱工業株式会社 | 羽田空港跡地第一ｿﾞｰﾝ整備事業 | NT | ニッタ NTJ-25F(AF200AR) | 610H×610W×25T |  |  |  | 9 | 2240 | 20160 | 0 | 0 | 0
2020-04-28 | 367418 | 0001 | ニッタ株式会社 | 121 | 高橋 重幸 | 121190902 | 00030 | 東洋熱工業株式会社 | 羽田空港跡地第一ｿﾞｰﾝ整備事業 | NEM | ニッタ SEJ-98-F GO | 610H×610W×150D |  |  |  | 9 | 4060 | 36540 | 0 | 0 | 0
2020-04-28 | 367418 | 0001 | ニッタ株式会社 | 121 | 高橋 重幸 | 121190902 | 00030 | 東洋熱工業株式会社 | 羽田空港跡地第一ｿﾞｰﾝ整備事業 | NT | ニッタ NTJ-25F(AF200AR) | 610H×610W×25T |  |  |  | 9 | 2240 | 20160 | 0 | 0 | 0
2020-04-28 | 367418 | 0001 | ニッタ株式会社 | 121 | 高橋 重幸 | 121190902 | 00030 | 東洋熱工業株式会社 | 羽田空港跡地第一ｿﾞｰﾝ整備事業 | NEM | ニッタ SEJ-98-F GO | 610H×610W×150D |  |  |  | 9 | 4060 | 36540 | 0 | 0 | 0
2020-04-28 | 367418 | 0001 | ニッタ株式会社 | 121 | 高橋 重幸 | 121190902 | 00030 | 東洋熱工業株式会社 | 羽田空港跡地第一ｿﾞｰﾝ整備事業 | NT | ニッタ NTJ-25F(AF200AR) | 610H×610W×25T |  |  |  | 9 | 2240 | 20160 | 0 | 0 | 0
2020-04-28 | 367418 | 0001 | ニッタ株式会社 | 121 | 高橋 重幸 | 121190902 | 00030 | 東洋熱工業株式会社 | 羽田空港跡地第一ｿﾞｰﾝ整備事業 | NEM | ニッタ SEJ-98-F GO | 610H×610W×150D |  |  |  | 9 | 4060 | 36540 | 0 | 0 | 0
2020-04-28 | 367418 | 0001 | ニッタ株式会社 | 121 | 高橋 重幸 | 121190902 | 00030 | 東洋熱工業株式会社 | 羽田空港跡地第一ｿﾞｰﾝ整備事業 | NT | ニッタ NTJ-25F(AF200AR) | 610H×610W×25T |  |  |  | 9 | 2240 | 20160 | 0 | 0 | 0
2020-04-28 | 367418 | 0001 | ニッタ株式会社 | 121 | 高橋 重幸 | 121190902 | 00030 | 東洋熱工業株式会社 | 羽田空港跡地第一ｿﾞｰﾝ整備事業 | NEM | ニッタ SEJ-98-F GO | 610H×610W×150D |  |  |  | 9 | 4060 | 36540 | 0 | 0 | 0
2020-04-28 | 367418 | 0001 | ニッタ株式会社 | 121 | 高橋 重幸 | 121190902 | 00030 | 東洋熱工業株式会社 | 羽田空港跡地第一ｿﾞｰﾝ整備事業 | NT | ニッタ NTJ-25H(AF200AR) | 610H×305W×25T |  |  |  | 12 | 1220 | 14640 | 0 | 0 | 0
2020-04-28 | 367418 | 0001 | ニッタ株式会社 | 121 | 高橋 重幸 | 121190902 | 00030 | 東洋熱工業株式会社 | 羽田空港跡地第一ｿﾞｰﾝ整備事業 | NEM | ニッタ SEJ-98-H GO | 610H×305W×150D |  |  |  | 12 | 2800 | 33600 | 0 | 0 | 0
2020-04-28 | 367418 | 0001 | ニッタ株式会社 | 121 | 高橋 重幸 | 121190902 | 00030 | 東洋熱工業株式会社 | 羽田空港跡地第一ｿﾞｰﾝ整備事業 | NT | ニッタ NTJ-25H(AF200AR) | 610H×305W×25T |  |  |  | 8 | 1220 | 9760 | 0 | 0 | 0
2020-04-28 | 367418 | 0001 | ニッタ株式会社 | 121 | 高橋 重幸 | 121190902 | 00030 | 東洋熱工業株式会社 | 羽田空港跡地第一ｿﾞｰﾝ整備事業 | NEM | ニッタ SEJ-98-H GO | 610H×305W×150D |  |  |  | 8 | 2800 | 22400 | 0 | 0 | 0
2020-04-28 | 367418 | 0001 | ニッタ株式会社 | 121 | 高橋 重幸 | 121190902 | 00030 | 東洋熱工業株式会社 | 羽田空港跡地第一ｿﾞｰﾝ整備事業 | NT | ニッタ NTJ-25H(AF200AR) | 610H×305W×25T |  |  |  | 12 | 1220 | 14640 | 0 | 0 | 0
2020-04-28 | 367418 | 0001 | ニッタ株式会社 | 121 | 高橋 重幸 | 121190902 | 00030 | 東洋熱工業株式会社 | 羽田空港跡地第一ｿﾞｰﾝ整備事業 | NEM | ニッタ SEJ-98-H GO | 610H×305W×150D |  |  |  | 12 | 2800 | 33600 | 0 | 0 | 0
2020-04-28 | 367418 | 0001 | ニッタ株式会社 | 121 | 高橋 重幸 | 121190902 | 00030 | 東洋熱工業株式会社 | 羽田空港跡地第一ｿﾞｰﾝ整備事業 | NT | ニッタ NTJ-25H(AF200AR) | 610H×305W×25T |  |  |  | 8 | 1220 | 9760 | 0 | 0 | 0
2020-04-28 | 367418 | 0001 | ニッタ株式会社 | 121 | 高橋 重幸 | 121190902 | 00030 | 東洋熱工業株式会社 | 羽田空港跡地第一ｿﾞｰﾝ整備事業 | NEM | ニッタ SEJ-98-H GO | 610H×305W×150D |  |  |  | 8 | 2800 | 22400 | 0 | 0 | 0
2020-04-28 | 367418 | 0001 | ニッタ株式会社 | 121 | 高橋 重幸 | 121190902 | 00030 | 東洋熱工業株式会社 | 羽田空港跡地第一ｿﾞｰﾝ整備事業 | NT | ニッタ NT-25C(AF200AR) | 305H×305W×25T |  |  |  | 1 | 830 | 830 | 0 | 0 | 0
2020-04-28 | 367418 | 0001 | ニッタ株式会社 | 121 | 高橋 重幸 | 121190902 | 00030 | 東洋熱工業株式会社 | 羽田空港跡地第一ｿﾞｰﾝ整備事業 | NEM | ニッタ SE-98-C GO | 305H×305W×150D |  |  |  | 1 | 1740 | 1740 | 0 | 0 | 0
2020-04-28 | 367418 | 0001 | ニッタ株式会社 | 121 | 高橋 重幸 | 121190902 | 00030 | 東洋熱工業株式会社 | 羽田空港跡地第一ｿﾞｰﾝ整備事業 | NT | ニッタ NT-25W(RM/600) | 305H×610W×25T |  |  |  | 1 | 1100 | 1100 | 0 | 0 | 0
2020-04-28 | 367418 | 0001 | ニッタ株式会社 | 121 | 高橋 重幸 | 121190902 | 00030 | 東洋熱工業株式会社 | 羽田空港跡地第一ｿﾞｰﾝ整備事業 | NEM | ニッタ SE-98-W GO | 305H×610W×150D |  |  |  | 1 | 2440 | 2440 | 453710 | 45371 | 499081
2020-04-28 | 367420 | 0001 | ニッタ株式会社 | 121 | 高橋 重幸 | 121191007 | 00042 | 新菱冷熱工業株式会社 | 多摩ｾﾝﾀｰﾋﾞﾙ新築工事 | NT | ニッタ NT-25C(RM/600) | 305H×305W×25T |  |  |  | 24 | 800 | 19200 | 0 | 0 | 0
2020-04-28 | 367420 | 0001 | ニッタ株式会社 | 121 | 高橋 重幸 | 121191007 | 00042 | 新菱冷熱工業株式会社 | 多摩ｾﾝﾀｰﾋﾞﾙ新築工事 | NT | ニッタ NTJ-25F(RM/600) | 610H×610W×25T |  |  |  | 10 | 1600 | 16000 | 0 | 0 | 0
2020-04-28 | 367420 | 0001 | ニッタ株式会社 | 121 | 高橋 重幸 | 121191007 | 00042 | 新菱冷熱工業株式会社 | 多摩ｾﾝﾀｰﾋﾞﾙ新築工事 | NAE | ニッタ A-95-F | 610H×610W×65D用 |  |  |  | 2 | 1160 | 2320 | 37520 | 3752 | 41272
2020-04-28 | 367467 | 0217 | 三幸工業株式会社 | 121 | 高橋 重幸 | 121200305 | 00042 | 新菱冷熱工業株式会社 | 東京慈恵会医科大学附属病院 | SB | 三幸工業差圧計取付台座 | 材質:SUS304HL t1.5 |  |  |  | 1 | 11000 | 11000 | 0 | 0 | 0
2020-04-28 | 367467 | 0217 | 三幸工業株式会社 | 121 | 高橋 重幸 | 121200305 | 00042 | 新菱冷熱工業株式会社 | 東京慈恵会医科大学附属病院 | SX32 | 送料 |  |  |  |  | 1 | 0 | 2000 | 13000 | 1300 | 14300
2020-04-28 | 367536 | 0003 | 日本バイリーン株式会社 | 124 | 前田 健太 | 124200402 | 01316 | 新晃工業株式会社 | THE COURT 神宮外苑 | VM | ﾊﾞｲﾘｰﾝ SVMT-65-67F | 610W×610H×150D |  |  |  | 1 | 11900 | 11900 | 0 | 0 | 0
2020-04-28 | 367536 | 0003 | 日本バイリーン株式会社 | 124 | 前田 健太 | 124200402 | 01316 | 新晃工業株式会社 | THE COURT 神宮外苑 | VM | ﾊﾞｲﾘｰﾝ SVMT-65-33V | 305W×610H×150D |  |  |  | 1 | 8750 | 8750 | 0 | 0 | 0
2020-04-28 | 367536 | 0003 | 日本バイリーン株式会社 | 124 | 前田 健太 | 124200402 | 01316 | 新晃工業株式会社 | THE COURT 神宮外苑 |  |  |  |  | ※見積№ T20-00472-01 |  | 0 | 0 | 0 | 20650 | 2065 | 22715
2020-04-28 | 367547 | 0005 | 株式会社アクシー | 151 | 内藤 慎二 | 151200501 | 02845 | 赤門ウイレックス株式会社 | ﾊﾟｽｺ湘南工場 | PUXM | アクシーTDBT-90(ｱﾙﾐ枠付一体型) | 610W*610H*65D | 流入ｶﾞｽｹｯﾄ |  |  | 1 | 7260 | 7260 | 0 | 0 | 0
2020-04-28 | 367547 | 0005 | 株式会社アクシー | 151 | 内藤 慎二 | 151200501 | 02845 | 赤門ウイレックス株式会社 | ﾊﾟｽｺ湘南工場 | PUXM | アクシーTDBT-90(ｱﾙﾐ枠付一体型) | 570W*570H*65D | 流入ｶﾞｽｹｯﾄ |  |  | 2 | 7550 | 15100 | 0 | 0 | 0
2020-04-28 | 367547 | 0005 | 株式会社アクシー | 151 | 内藤 慎二 | 151200501 | 02845 | 赤門ウイレックス株式会社 | ﾊﾟｽｺ湘南工場 | PUXM | アクシーTDBT-65(ｱﾙﾐ枠付一体型) | 285W×775H×65D | 流入ｶﾞｽｹｯﾄ |  |  | 8 | 6520 | 52160 | 0 | 0 | 0
2020-04-28 | 367547 | 0005 | 株式会社アクシー | 151 | 内藤 慎二 | 151200501 | 02845 | 赤門ウイレックス株式会社 | ﾊﾟｽｺ湘南工場 |  |  |  |  | ※実績注番 151191011(2019年10月) | 151191106(2019年11月) | 0 | 0 | 0 | 74520 | 7452 | 81972
2020-04-28 | 367558 | 0057 | 株式会社ハギモフィルター | 151 | 内藤 慎二 | 151200420 | 01618 | 三協立山株式会社 | (仮称)南烏山病院移転ﾌﾟﾛｼﾞｪｸﾄ | HXXM | ﾊｷﾞﾓ製品DS-300(ｱﾙﾐ枠) 流入山型･流出井桁 | 2088/2W×607H×20T | 枠2分割、中2分割 |  |  | 1 | 9220 | 9220 | 0 | 0 | 0
2020-04-28 | 367558 | 0057 | 株式会社ハギモフィルター | 151 | 内藤 慎二 | 151200420 | 01618 | 三協立山株式会社 | (仮称)南烏山病院移転ﾌﾟﾛｼﾞｪｸﾄ | HXXM | ﾊｷﾞﾓ製品DS-150(ｱﾙﾐ枠) 流入山型･流出ﾗｽ網 | 2088/2W×607H×20T | 枠2分割、中2分割 |  |  | 1 | 8460 | 8460 | 0 | 0 | 0
2020-04-28 | 367558 | 0057 | 株式会社ハギモフィルター | 151 | 内藤 慎二 | 151200420 | 01618 | 三協立山株式会社 | (仮称)南烏山病院移転ﾌﾟﾛｼﾞｪｸﾄ | HXXM | ﾊｷﾞﾓ製品DS-300(ｱﾙﾐ枠) 流入山型･流出井桁 | 1012W×607H×20T | 中2分割 |  |  | 1 | 4460 | 4460 | 0 | 0 | 0
2020-04-28 | 367558 | 0057 | 株式会社ハギモフィルター | 151 | 内藤 慎二 | 151200420 | 01618 | 三協立山株式会社 | (仮称)南烏山病院移転ﾌﾟﾛｼﾞｪｸﾄ | HXXM | ﾊｷﾞﾓ製品DS-150(ｱﾙﾐ枠) 流入山型･流出ﾗｽ網 | 1012W×607H×20T | 中2分割 |  |  | 1 | 4080 | 4080 | 26220 | 2622 | 28842
2020-04-28 | 367624 | 0003 | 日本バイリーン株式会社 | 121 | 高橋 重幸 | 121190501 | 02921 | 冨士機材株式会社 | (仮称)竹芝地区開発計画建築計画(業務棟)新築工事 | VT | ﾊﾞｲﾘｰﾝ VT-20C-610F(PS/400) | 610W×610H×20T |  |  |  | 3 | 1000 | 3000 | 0 | 0 | 0
2020-04-28 | 367624 | 0003 | 日本バイリーン株式会社 | 121 | 高橋 重幸 | 121190501 | 02921 | 冨士機材株式会社 | (仮称)竹芝地区開発計画建築計画(業務棟)新築工事 | VT | ﾊﾞｲﾘｰﾝ VT-20C-610V(PS/400) | 3050W×610H×20T |  |  |  | 1 | 1000 | 1000 | 4000 | 400 | 4400
2020-04-29 | 367468 | 0217 | 三幸工業株式会社 | 121 | 高橋 重幸 | 121200405 | 00042 | 新菱冷熱工業株式会社 | ｵﾘｴﾝﾀﾙﾗﾝﾄﾞ関連工事 | SB | 三幸工業ﾌｨﾙﾀ抜け止め金具 |  |  |  |  | 12 | 2500 | 30000 | 0 | 0 | 0
2020-04-29 | 367468 | 0217 | 三幸工業株式会社 | 121 | 高橋 重幸 | 121200405 | 00042 | 新菱冷熱工業株式会社 | ｵﾘｴﾝﾀﾙﾗﾝﾄﾞ関連工事 | SX32 | 運搬費(混載便) |  |  |  |  | 1 | 0 | 1200 | 0 | 0 | 0
2020-04-29 | 367468 | 0217 | 三幸工業株式会社 | 121 | 高橋 重幸 | 121200405 | 00042 | 新菱冷熱工業株式会社 | ｵﾘｴﾝﾀﾙﾗﾝﾄﾞ関連工事 |  |  |  |  | ※到着前に関野様へ連絡願います。 |  | 0 | 0 | 0 | 31200 | 3120 | 34320
2020-04-30 | 366834 | 2794 | 下農運送株式会社 | 123 | 前田 健太 | 123200107 | 00051 | ダイダン株式会社 | 警視庁神田警察署庁舎(29)改築空調設備工事 | ZXXS | 入出庫・保管料（神田分） |  |  |  |  | 1 | 0 | 5000 | 5000 | 500 | 5500
2020-04-30 | 366971 | 2769 | 有限会社梶川設備 | 151 | 内藤 慎二 | 151200101 | 02845 | 赤門ウイレックス株式会社 | ﾊﾟｽｺ刈谷工場 | SXXS | AHUﾚﾀｰﾝ型更新工事 |  |  |  |  | 1 | 0 | 1199000 | 1199000 | 119900 | 1318900
2020-04-30 | 367469 | 0217 | 三幸工業株式会社 | 121 | 高橋 重幸 | 121200405 | 00042 | 新菱冷熱工業株式会社 | ｵﾘｴﾝﾀﾙﾗﾝﾄﾞ関連工事 |  |  |  |  | 図番:SK20-KW17-02-0 |  | 0 | 0 | 0 | 0 | 0 | 0
2020-04-30 | 367469 | 0217 | 三幸工業株式会社 | 121 | 高橋 重幸 | 121200405 | 00042 | 新菱冷熱工業株式会社 | ｵﾘｴﾝﾀﾙﾗﾝﾄﾞ関連工事 | SB | 三幸工業ﾌｨﾙﾀ取付枠 | 400H×180W×40D |  |  |  | 1 | 21600 | 21600 | 0 | 0 | 0
2020-04-30 | 367469 | 0217 | 三幸工業株式会社 | 121 | 高橋 重幸 | 121200405 | 00042 | 新菱冷熱工業株式会社 | ｵﾘｴﾝﾀﾙﾗﾝﾄﾞ関連工事 |  |  |  |  | 図番:SK20-KW17-03-0 |  | 0 | 0 | 0 | 0 | 0 | 0
2020-04-30 | 367469 | 0217 | 三幸工業株式会社 | 121 | 高橋 重幸 | 121200405 | 00042 | 新菱冷熱工業株式会社 | ｵﾘｴﾝﾀﾙﾗﾝﾄﾞ関連工事 | SB | 三幸工業ﾌｨﾙﾀ取付枠 | 400H×200W×40D |  |  |  | 1 | 23400 | 23400 | 0 | 0 | 0
2020-04-30 | 367469 | 0217 | 三幸工業株式会社 | 121 | 高橋 重幸 | 121200405 | 00042 | 新菱冷熱工業株式会社 | ｵﾘｴﾝﾀﾙﾗﾝﾄﾞ関連工事 |  |  |  |  | 図番:SK20-KW17-04-0 |  | 0 | 0 | 0 | 0 | 0 | 0
2020-04-30 | 367469 | 0217 | 三幸工業株式会社 | 121 | 高橋 重幸 | 121200405 | 00042 | 新菱冷熱工業株式会社 | ｵﾘｴﾝﾀﾙﾗﾝﾄﾞ関連工事 | SB | 三幸工業ﾌｨﾙﾀ取付枠 | 250H×180W×40D |  |  |  | 1 | 17100 | 17100 | 0 | 0 | 0
2020-04-30 | 367469 | 0217 | 三幸工業株式会社 | 121 | 高橋 重幸 | 121200405 | 00042 | 新菱冷熱工業株式会社 | ｵﾘｴﾝﾀﾙﾗﾝﾄﾞ関連工事 | SX32 | 三幸工業運搬費 |  |  |  |  | 1 | 0 | 7000 | 0 | 0 | 0
2020-04-30 | 367469 | 0217 | 三幸工業株式会社 | 121 | 高橋 重幸 | 121200405 | 00042 | 新菱冷熱工業株式会社 | ｵﾘｴﾝﾀﾙﾗﾝﾄﾞ関連工事 |  |  |  |  | ※到着前に関野様へ連絡願います。 |  | 0 | 0 | 0 | 0 | 0 | 0
2020-04-30 | 367469 | 0217 | 三幸工業株式会社 | 121 | 高橋 重幸 | 121200405 | 00042 | 新菱冷熱工業株式会社 | ｵﾘｴﾝﾀﾙﾗﾝﾄﾞ関連工事 |  |  |  |  | ※希望金額となります。 | 検討宜しくお願い致します。 | 0 | 0 | 0 | 69100 | 6910 | 76010
2020-04-30 | 367537 | 0003 | 日本バイリーン株式会社 | 124 | 前田 健太 | 124200402 | 01316 | 新晃工業株式会社 | THE COURT 神宮外苑 | VT | ﾊﾞｲﾘｰﾝ VT-20R-610F(PS/600)SUS | 610W×610H×20T |  |  |  | 1 | 6000 | 6000 | 0 | 0 | 0
2020-04-30 | 367537 | 0003 | 日本バイリーン株式会社 | 124 | 前田 健太 | 124200402 | 01316 | 新晃工業株式会社 | THE COURT 神宮外苑 | VT | ﾊﾞｲﾘｰﾝ VT-20R-610V(PS/600)SUS | 305W×610H×20T |  |  |  | 1 | 4800 | 4800 | 0 | 0 | 0
2020-04-30 | 367537 | 0003 | 日本バイリーン株式会社 | 124 | 前田 健太 | 124200402 | 01316 | 新晃工業株式会社 | THE COURT 神宮外苑 |  |  |  |  | ※見積№ T20-00472-01 |  | 0 | 0 | 0 | 10800 | 1080 | 11880
2020-04-30 | 367559 | 0057 | 株式会社ハギモフィルター | 153 | 白井 孝成 | 153200502 | 00354 | 凸版印刷株式会社 | 凸版印刷株式会社 朝霞工場 |  |  |  |  | 【AFU-1】 |  | 0 | 0 | 0 | 0 | 0 | 0
2020-04-30 | 367559 | 0057 | 株式会社ハギモフィルター | 153 | 白井 孝成 | 153200502 | 00354 | 凸版印刷株式会社 | 凸版印刷株式会社 朝霞工場 | HXXM | ﾊｷﾞﾓ製品PS/300N | 295×495mm |  |  |  | 430 | 270 | 116100 | 0 | 0 | 0
2020-04-30 | 367559 | 0057 | 株式会社ハギモフィルター | 153 | 白井 孝成 | 153200502 | 00354 | 凸版印刷株式会社 | 凸版印刷株式会社 朝霞工場 | HXXM | ﾊｷﾞﾓ製品PS/400N | 4300×1600mm |  |  |  | 2 | 11050 | 22100 | 0 | 0 | 0
2020-04-30 | 367559 | 0057 | 株式会社ハギモフィルター | 153 | 白井 孝成 | 153200502 | 00354 | 凸版印刷株式会社 | 凸版印刷株式会社 朝霞工場 |  |  |  |  | 【AFU-3】 |  | 0 | 0 | 0 | 0 | 0 | 0
2020-04-30 | 367559 | 0057 | 株式会社ハギモフィルター | 153 | 白井 孝成 | 153200502 | 00354 | 凸版印刷株式会社 | 凸版印刷株式会社 朝霞工場 | HXXM | ﾊｷﾞﾓ製品PS/300N | 295×495mm |  |  |  | 240 | 270 | 64800 | 0 | 0 | 0
2020-04-30 | 367559 | 0057 | 株式会社ハギモフィルター | 153 | 白井 孝成 | 153200502 | 00354 | 凸版印刷株式会社 | 凸版印刷株式会社 朝霞工場 | HXXM | ﾊｷﾞﾓ製品PS/400N | 4300×1600mm |  |  |  | 2 | 11050 | 22100 | 0 | 0 | 0
2020-04-30 | 367559 | 0057 | 株式会社ハギモフィルター | 153 | 白井 孝成 | 153200502 | 00354 | 凸版印刷株式会社 | 凸版印刷株式会社 朝霞工場 |  |  |  |  | 【AFU-5】 |  | 0 | 0 | 0 | 0 | 0 | 0
2020-04-30 | 367559 | 0057 | 株式会社ハギモフィルター | 153 | 白井 孝成 | 153200502 | 00354 | 凸版印刷株式会社 | 凸版印刷株式会社 朝霞工場 | HXXM | ﾊｷﾞﾓ製品PS/300N | 295×495mm |  |  |  | 588 | 270 | 158760 | 0 | 0 | 0
2020-04-30 | 367559 | 0057 | 株式会社ハギモフィルター | 153 | 白井 孝成 | 153200502 | 00354 | 凸版印刷株式会社 | 凸版印刷株式会社 朝霞工場 | HXXM | ﾊｷﾞﾓ製品PS/400N | 4300×1600mm |  |  |  | 3 | 11050 | 33150 | 0 | 0 | 0
2020-04-30 | 367559 | 0057 | 株式会社ハギモフィルター | 153 | 白井 孝成 | 153200502 | 00354 | 凸版印刷株式会社 | 凸版印刷株式会社 朝霞工場 |  |  |  |  | ※各梱包に系統名(AFU-○)を明記願います。 |  | 0 | 0 | 0 | 417010 | 41701 | 458711
2020-05-01 | 367893 | 0003 | 日本バイリーン株式会社 | 121 | 高橋 重幸 | 121200504 | 00042 | 新菱冷熱工業株式会社 | 丸熱DHC(仮称)丸の内1-3計画ﾙｰﾄ地域配管工事 | VR | ﾊﾞｲﾘｰﾝ PS/600N | 1.6×20m |  |  |  | 1 | 48300 | 48300 | 0 | 0 | 0
2020-05-01 | 367893 | 0003 | 日本バイリーン株式会社 | 121 | 高橋 重幸 | 121200504 | 00042 | 新菱冷熱工業株式会社 | 丸熱DHC(仮称)丸の内1-3計画ﾙｰﾄ地域配管工事 |  |  |  |  | ※到着前に必ず植田様へ連絡願います |  | 0 | 0 | 0 | 0 | 0 | 0
2020-05-01 | 367893 | 0003 | 日本バイリーン株式会社 | 121 | 高橋 重幸 | 121200504 | 00042 | 新菱冷熱工業株式会社 | 丸熱DHC(仮称)丸の内1-3計画ﾙｰﾄ地域配管工事 |  |  |  |  | ※車輌制限2t車、高さ3m以下 |  | 0 | 0 | 0 | 0 | 0 | 0
2020-05-01 | 367893 | 0003 | 日本バイリーン株式会社 | 121 | 高橋 重幸 | 121200504 | 00042 | 新菱冷熱工業株式会社 | 丸熱DHC(仮称)丸の内1-3計画ﾙｰﾄ地域配管工事 |  |  |  |  | 上記制限がございますが混載便では |  | 0 | 0 | 0 | 0 | 0 | 0
2020-05-01 | 367893 | 0003 | 日本バイリーン株式会社 | 121 | 高橋 重幸 | 121200504 | 00042 | 新菱冷熱工業株式会社 | 丸熱DHC(仮称)丸の内1-3計画ﾙｰﾄ地域配管工事 |  |  |  |  | 対応不可だと思いますので必ず到着前に |  | 0 | 0 | 0 | 0 | 0 | 0
2020-05-01 | 367893 | 0003 | 日本バイリーン株式会社 | 121 | 高橋 重幸 | 121200504 | 00042 | 新菱冷熱工業株式会社 | 丸熱DHC(仮称)丸の内1-3計画ﾙｰﾄ地域配管工事 |  |  |  |  | 植田様へ連絡頂き指示を受けてください。 |  | 0 | 0 | 0 | 0 | 0 | 0
2020-05-01 | 367893 | 0003 | 日本バイリーン株式会社 | 121 | 高橋 重幸 | 121200504 | 00042 | 新菱冷熱工業株式会社 | 丸熱DHC(仮称)丸の内1-3計画ﾙｰﾄ地域配管工事 |  |  |  |  | 宜しくお願い致します。 |  | 0 | 0 | 0 | 48300 | 4830 | 53130
2020-05-01 | 368036 | 0115 | 協成産業株式会社 | 160 | 古泉 匡 | 160200502 | 01383 | 新菱テクニカルサービス株式会社 | 新国際ﾋﾞﾙ ㈱Knot | KXXK | 協成 WDP-170A用(効率65%) 3枚/組 | 320×500×60 | KPF-WD170-65 |  |  | 1 | 13500 | 13500 | 0 | 0 | 0
2020-05-01 | 368036 | 0115 | 協成産業株式会社 | 160 | 古泉 匡 | 160200502 | 01383 | 新菱テクニカルサービス株式会社 | 新国際ﾋﾞﾙ ㈱Knot | KXXK | 協成 送料 |  |  |  |  | 1 | 0 | 2000 | 0 | 0 | 0
2020-05-01 | 368036 | 0115 | 協成産業株式会社 | 160 | 古泉 匡 | 160200502 | 01383 | 新菱テクニカルサービス株式会社 | 新国際ﾋﾞﾙ ㈱Knot |  |  |  |  | ※実績注番 160180503(2018年5月) |  | 0 | 0 | 0 | 15500 | 1550 | 17050
2020-05-01 | 368268 | 0901 | 幕張：人工用 | 151 | 内藤 慎二 | 151200504 | 03119 | エスエス製薬株式会社 | ｴｽｴｽ製薬㈱成田工場 | XX | 社内人工 |  |  |  |  | 1 | 0 | 298523 | 298523 | 0 | 298523
2020-05-01 | 368269 | 0901 | 幕張：人工用 | 151 | 内藤 慎二 | 151200515 | 02845 | 赤門ウイレックス株式会社 | ﾊﾟｽｺ犬山工場 | XX | 社内人工 |  |  |  |  | 1 | 0 | 65694 | 65694 | 0 | 65694
2020-05-01 | 368270 | 0901 | 幕張：人工用 | 151 | 内藤 慎二 | 151200517 | 01091 | ヴェオリア･ジェネッツ株式会社 | DIC総合研究所 | XX | 社内人工 |  |  |  |  | 1 | 0 | 24861 | 24861 | 0 | 24861
2020-05-01 | 368272 | 0901 | 幕張：人工用 | 151 | 内藤 慎二 | 151200602 | 01091 | ヴェオリア･ジェネッツ株式会社 | DIC川村記念美術館 | XX | 社内人工 |  |  |  |  | 1 | 0 | 18500 | 18500 | 0 | 18500
2020-05-01 | 368273 | 0901 | 幕張：人工用 | 151 | 内藤 慎二 | 151200505 | 02528 | 株式会社シーイーテック | ㈱ﾌｧｰｽﾄﾌｰｽﾞ沼津工場 | XX | 社内人工 |  |  |  |  | 1 | 0 | 63310 | 63310 | 0 | 63310
2020-05-01 | 368274 | 0901 | 幕張：人工用 | 151 | 内藤 慎二 | 151200413 | 01091 | ヴェオリア･ジェネッツ株式会社 | DIC川村記念美術館 | XX | 社内人工 |  |  |  |  | 1 | 0 | 24530 | 24530 | 0 | 24530
2020-05-01 | 368275 | 0901 | 幕張：人工用 | 161 | 内藤 慎二 | 161200403 | 00353 | 三機工業株式会社 | 第一三共ﾊﾞｲｵﾃｯｸ㈱ | XX | 社内人工 |  |  |  |  | 1 | 0 | 50455 | 50455 | 0 | 50455
2020-05-01 | 368320 | 0901 | 幕張：人工用 | 151 | 内藤 慎二 | 151200512 | 03119 | エスエス製薬株式会社 | ｴｽｴｽ製薬㈱成田工場 | XX | 社内人工 |  |  |  |  | 1 | 0 | 24540 | 24540 | 0 | 24540
2020-05-01 | 368494 | 0901 | 幕張：人工用 | 153 | 白井 孝成 | 153200502 | 00354 | 凸版印刷株式会社 | 凸版印刷株式会社 朝霞工場 | XX | 社内人工 |  |  |  |  | 1 | 0 | 101800 | 101800 | 0 | 101800
2020-05-01 | 368496 | 0901 | 幕張：人工用 | 153 | 白井 孝成 | 153200504 | 02830 | 株式会社アルバック | ｱﾙﾊﾞｯｸ茅ヶ崎本社･工場 | XX | 社内人工 |  |  |  |  | 1 | 0 | 324230 | 324230 | 0 | 324230
2020-05-01 | 368498 | 0901 | 幕張：人工用 | 153 | 白井 孝成 | 153200501 | 01486 | カルビー株式会社 | ｶﾙﾋﾞｰ㈱ 新宇都宮工場 | XX | 社内人工 |  |  |  |  | 1 | 0 | 82574 | 82574 | 0 | 82574
2020-05-01 | 368499 | 0901 | 幕張：人工用 | 153 | 白井 孝成 | 153200503 | 03361 | 株式会社アドバンテスト | ㈱ｱﾄﾞﾊﾞﾝﾃｽﾄ 群馬工場 | XX | 社内人工 |  |  |  |  | 1 | 0 | 109960 | 109960 | 0 | 109960
2020-05-01 | 368523 | 0901 | 幕張：人工用 | 160 | 古泉 匡 | 160200403 | 00030 | 東洋熱工業株式会社 | 朝日生命日立ﾋﾞﾙ | XX | 社内人工 |  |  |  |  | 1 | 0 | 34520 | 34520 | 0 | 34520
2020-05-01 | 368524 | 0901 | 幕張：人工用 | 160 | 古泉 匡 | 160200510 | 00571 | 東洋熱工業株式会社 | TBS放送ｾﾝﾀｰ | XX | 社内人工 |  |  |  |  | 1 | 0 | 33791 | 33791 | 0 | 33791
2020-05-01 | 368525 | 0901 | 幕張：人工用 | 150 | 古泉 匡 | 150200403 | 01154 | 株式会社精研 | ｾﾊﾞ･ｼﾞｬﾊﾟﾝ5号棟 | XX | 社内人工 |  |  |  |  | 1 | 0 | 59340 | 59340 | 0 | 59340
2020-05-01 | 368666 | 0903 | 横浜：人工用 | 153 | 白井 孝成 | 153200504 | 02830 | 株式会社アルバック | ｱﾙﾊﾞｯｸ茅ヶ崎本社･工場 | XX | 社内人工 |  |  |  |  | 1 | 0 | 21609 | 21609 | 0 | 21609
2020-05-01 | 368818 | 0900 | 日本橋：人工用 | 151 | 内藤 慎二 | 151200502 | 02783 | ＴＭＥＳ株式会社 | ﾏｯｸｽ玉村工場 | XX | 社内人工 |  |  |  |  | 1 | 0 | 121074 | 121074 | 0 | 121074
2020-05-01 | 368819 | 0900 | 日本橋：人工用 | 151 | 内藤 慎二 | 151200513 | 02783 | ＴＭＥＳ株式会社 | 寺田倉庫 ﾚｺｰﾄﾞｾﾝﾀｰ館林 | XX | 社内人工 |  |  |  |  | 1 | 0 | 13710 | 13710 | 0 | 13710
2020-05-01 | 368821 | 0900 | 日本橋：人工用 | 153 | 白井 孝成 | 153200508 | 00354 | 凸版印刷株式会社 | 凸版印刷株式会社 板橋工場 | XX | 社内人工 |  |  |  |  | 1 | 0 | 8245 | 8245 | 0 | 8245
2020-05-01 | 368822 | 0900 | 日本橋：人工用 | 153 | 白井 孝成 | 153200505 | 00354 | 凸版印刷株式会社 | 凸版印刷株式会社 嵐山工場 | XX | 社内人工 |  |  |  |  | 1 | 0 | 19158 | 19158 | 0 | 19158
2020-05-01 | 369119 | 3216 | ｏｇａｋｕｕ株式会社 | 151 | 内藤 慎二 | 151200504 | 03119 | エスエス製薬株式会社 | ｴｽｴｽ製薬㈱成田工場 | SXXS | 作業費（発注あり） | 5/1,2,3 |  |  |  | 7 | 23000 | 161000 | 0 | 0 | 0
2020-05-01 | 369119 | 3216 | ｏｇａｋｕｕ株式会社 | 151 | 内藤 慎二 | 151200504 | 03119 | エスエス製薬株式会社 | ｴｽｴｽ製薬㈱成田工場 | SXXS | 車両交通費 |  |  |  |  | 3 | 5000 | 15000 | 176000 | 17600 | 193600
2020-05-02 | 368253 | 0012 | 進和テック株式会社 | 151 | 内藤 慎二 | 151200514 | 03119 | エスエス製薬株式会社 | ｴｽｴｽ製薬㈱成田工場 | SHXXH | 進和 ﾙﾅｾﾙﾜｲﾄﾞ LCS-W-332A/C | 305×305×292 | ｽｷｬﾝ品／上流G |  |  | 2 | 34500 | 69000 | 0 | 0 | 0
2020-05-02 | 368253 | 0012 | 進和テック株式会社 | 151 | 内藤 慎二 | 151200514 | 03119 | エスエス製薬株式会社 | ｴｽｴｽ製薬㈱成田工場 | SHXXX | 進和 送料 |  |  |  |  | 1 | 0 | 2000 | 0 | 0 | 0
2020-05-02 | 368253 | 0012 | 進和テック株式会社 | 151 | 内藤 慎二 | 151200514 | 03119 | エスエス製薬株式会社 | ｴｽｴｽ製薬㈱成田工場 |  |  |  |  | ※到着後、弊社 内藤へご連絡の上指示に従って | 入館・納品のほどお願い致します。 | 0 | 0 | 0 | 0 | 0 | 0
2020-05-02 | 368253 | 0012 | 進和テック株式会社 | 151 | 内藤 慎二 | 151200514 | 03119 | エスエス製薬株式会社 | ｴｽｴｽ製薬㈱成田工場 |  |  |  |  | ※送り状の控えを下記ｱﾄﾞﾚｽへﾒｰﾙ願います。 |  | 0 | 0 | 0 | 0 | 0 | 0
2020-05-02 | 368253 | 0012 | 進和テック株式会社 | 151 | 内藤 慎二 | 151200514 | 03119 | エスエス製薬株式会社 | ｴｽｴｽ製薬㈱成田工場 |  |  |  |  | 協和工業㈱内藤 | ｓｈ＿ｎａｉｔｏ＠ｎｉｔｔａ．ｃｏ．ｊｐ | 0 | 0 | 0 | 0 | 0 | 0
2020-05-02 | 368253 | 0012 | 進和テック株式会社 | 151 | 内藤 慎二 | 151200514 | 03119 | エスエス製薬株式会社 | ｴｽｴｽ製薬㈱成田工場 |  |  |  |  | 協和工業㈱曽我 | ｍｉ＿ｓｏｇａ＠ｎｉｔｔａ．ｃｏ．ｊｐ | 0 | 0 | 0 | 71000 | 7100 | 78100
2020-05-03 | 368973 | 2767 | 株式会社藤川設備 | 153 | 白井 孝成 | 153200502 | 00354 | 凸版印刷株式会社 | 凸版印刷株式会社 朝霞工場 | SXXS | 作業費（発注あり） |  |  |  |  | 5 | 22000 | 110000 | 0 | 0 | 0
2020-05-03 | 368973 | 2767 | 株式会社藤川設備 | 153 | 白井 孝成 | 153200502 | 00354 | 凸版印刷株式会社 | 凸版印刷株式会社 朝霞工場 | SXXS | 車両交通費 |  |  |  |  | 1 | 7000 | 7000 | 117000 | 11700 | 128700
2020-05-04 | 369252 | 3211 | 株式会社ニプラ | 153 | 白井 孝成 | 153200503 | 03361 | 株式会社アドバンテスト | ㈱ｱﾄﾞﾊﾞﾝﾃｽﾄ 群馬工場 | SXXS | 作業費（発注あり） | 5/4,5,6,10,30 |  |  |  | 13 | 20000 | 260000 | 260000 | 26000 | 286000
2020-05-05 | 368403 | 2769 | 有限会社梶川設備 | 151 | 内藤 慎二 | 151200515 | 02845 | 赤門ウイレックス株式会社 | ﾊﾟｽｺ犬山工場 | SXXS | 作業費（発注あり） |  |  |  |  | 1 | 0 | 67600 | 67600 | 6760 | 74360
2020-05-07 | 367842 | 0001 | ニッタ株式会社 | 127 | 古泉 匡 | 127200501 | 03021 | 株式会社ラスコ | ㈱ﾗｽｺ | NSP | ニッタ 3441-DX GO AA | 152H×1128W×71D | THEP-01154-0 |  |  | 1 | 21900 | 21900 | 0 | 0 | 0
2020-05-07 | 367842 | 0001 | ニッタ株式会社 | 127 | 古泉 匡 | 127200501 | 03021 | 株式会社ラスコ | ㈱ﾗｽｺ | NSP | ニッタ 3441-DX GO AA | 116H×1076W×71D | THEP-01155-0 |  |  | 1 | 20500 | 20500 | 0 | 0 | 0
2020-05-07 | 367842 | 0001 | ニッタ株式会社 | 127 | 古泉 匡 | 127200501 | 03021 | 株式会社ラスコ | ㈱ﾗｽｺ | NSP | ニッタ 3447-91 GG AA | 305H×305W×80D | THEP-10177-1 |  |  | 1 | 10700 | 10700 | 0 | 0 | 0
2020-05-07 | 367842 | 0001 | ニッタ株式会社 | 127 | 古泉 匡 | 127200501 | 03021 | 株式会社ラスコ | ㈱ﾗｽｺ | NSP | ニッタ 3441-9X GO AA | 511H×961W×80D | THEP-11013-0 |  |  | 2 | 25900 | 51800 | 0 | 0 | 0
2020-05-07 | 367842 | 0001 | ニッタ株式会社 | 127 | 古泉 匡 | 127200501 | 03021 | 株式会社ラスコ | ㈱ﾗｽｺ | NSP | ニッタ 3441-9X GO AA | 505H×345W×80D | THEP-01156-0 |  |  | 1 | 17800 | 17800 | 122700 | 12270 | 134970
2020-05-07 | 367843 | 0001 | ニッタ株式会社 | 127 | 古泉 匡 | 127200502 | 03023 | コトヒラ工業株式会社 | OEM(ｺﾄﾋﾗ) | NSP | ニッタ 3601-6X RI AA | 380H×1100W×68T | NHEP-12047-0 |  |  | 10 | 16000 | 160000 | 160000 | 16000 | 176000
2020-05-07 | 367844 | 0001 | ニッタ株式会社 | 127 | 古泉 匡 | 127200503 | 03023 | コトヒラ工業株式会社 | OEM(ｺﾄﾋﾗ) | NSP | ニッタ 3601-63R RI AA | 610H×915W×68T | WHEP-15024-0 |  |  | 6 | 17000 | 102000 | 102000 | 10200 | 112200
2020-05-07 | 367845 | 0001 | ニッタ株式会社 | 127 | 古泉 匡 | 127200436 | 03023 | コトヒラ工業株式会社 | OEM(ｺﾄﾋﾗ) | NSP | ニッタ 3601-6X RI AA | 250H×250W×68T | NHEP-09085-0 |  |  | 5 | 5800 | 29000 | 0 | 0 | 0
2020-05-07 | 367845 | 0001 | ニッタ株式会社 | 127 | 古泉 匡 | 127200436 | 03023 | コトヒラ工業株式会社 | OEM(ｺﾄﾋﾗ) | NSP | ニッタ 3607-61 RI AA | 305H×305W×68T | NHEP-10002-0 |  |  | 5 | 5500 | 27500 | 56500 | 5650 | 62150
2020-05-07 | 367894 | 0003 | 日本バイリーン株式会社 | 123 | 前田 健太 | 123200501 | 00031 | 株式会社大気社 | ｴﾌﾋﾟｺｱﾙﾗｲﾄ関東工場 製膜室環境改善工事 | VZ | ﾊﾞｲﾘｰﾝ VZ-90M-56F GO | 610×610×290 |  |  |  | 8 | 9600 | 76800 | 0 | 0 | 0
2020-05-07 | 367894 | 0003 | 日本バイリーン株式会社 | 123 | 前田 健太 | 123200501 | 00031 | 株式会社大気社 | ｴﾌﾋﾟｺｱﾙﾗｲﾄ関東工場 製膜室環境改善工事 | VZ | ﾊﾞｲﾘｰﾝ VZ-90M-28H GO | 610×305×290 |  |  |  | 4 | 7200 | 28800 | 0 | 0 | 0
2020-05-07 | 367894 | 0003 | 日本バイリーン株式会社 | 123 | 前田 健太 | 123200501 | 00031 | 株式会社大気社 | ｴﾌﾋﾟｺｱﾙﾗｲﾄ関東工場 製膜室環境改善工事 |  |  |  |  | ※見積No.S20-10563 |  | 0 | 0 | 0 | 0 | 0 | 0
2020-05-07 | 367894 | 0003 | 日本バイリーン株式会社 | 123 | 前田 健太 | 123200501 | 00031 | 株式会社大気社 | ｴﾌﾋﾟｺｱﾙﾗｲﾄ関東工場 製膜室環境改善工事 |  |  |  |  | ※現着前に担当者へ連絡願います。 |  | 0 | 0 | 0 | 0 | 0 | 0
2020-05-07 | 367894 | 0003 | 日本バイリーン株式会社 | 123 | 前田 健太 | 123200501 | 00031 | 株式会社大気社 | ｴﾌﾋﾟｺｱﾙﾗｲﾄ関東工場 製膜室環境改善工事 |  |  |  |  | ※送り状送付願います。 |  | 0 | 0 | 0 | 105600 | 10560 | 116160
2020-05-07 | 367895 | 0003 | 日本バイリーン株式会社 | 153 | 白井 孝成 | 153200501 | 01486 | カルビー株式会社 | ｶﾙﾋﾞｰ㈱ 新宇都宮工場 | VM | ﾊﾞｲﾘｰﾝ VM-65MC OG PEﾗｲﾄﾊﾟｯｷﾝ | 341×610×65 | (335W×610H×65D) |  |  | 3 | 5500 | 16500 | 0 | 0 | 0
2020-05-07 | 367895 | 0003 | 日本バイリーン株式会社 | 153 | 白井 孝成 | 153200501 | 01486 | カルビー株式会社 | ｶﾙﾋﾞｰ㈱ 新宇都宮工場 | VM | ﾊﾞｲﾘｰﾝ KVM-65MC OG | 410×600×65 | (404W×600H×65D) |  |  | 6 | 5900 | 35400 | 0 | 0 | 0
2020-05-07 | 367895 | 0003 | 日本バイリーン株式会社 | 153 | 白井 孝成 | 153200501 | 01486 | カルビー株式会社 | ｶﾙﾋﾞｰ㈱ 新宇都宮工場 | VM | ﾊﾞｲﾘｰﾝ KVM-65MC OG | 541.5×1230×65 | (535.5W×1230H×65D) |  |  | 8 | 12600 | 100800 | 0 | 0 | 0
2020-05-07 | 367895 | 0003 | 日本バイリーン株式会社 | 153 | 白井 孝成 | 153200501 | 01486 | カルビー株式会社 | ｶﾙﾋﾞｰ㈱ 新宇都宮工場 | VM | ﾊﾞｲﾘｰﾝ KVM-65MC OG | 562×560×65 | (556W×560H×65D) |  |  | 9 | 6900 | 62100 | 0 | 0 | 0
2020-05-07 | 367895 | 0003 | 日本バイリーン株式会社 | 153 | 白井 孝成 | 153200501 | 01486 | カルビー株式会社 | ｶﾙﾋﾞｰ㈱ 新宇都宮工場 | VM | ﾊﾞｲﾘｰﾝ VM-65MC OG PEﾗｲﾄﾊﾟｯｷﾝ | 770×582×65 | (576W×770H×65D) |  |  | 3 | 9100 | 27300 | 0 | 0 | 0
2020-05-07 | 367895 | 0003 | 日本バイリーン株式会社 | 153 | 白井 孝成 | 153200501 | 01486 | カルビー株式会社 | ｶﾙﾋﾞｰ㈱ 新宇都宮工場 | VM | ﾊﾞｲﾘｰﾝ KVM-65MC OG | 610×500×65 | (604W×500H×65D) |  |  | 6 | 7000 | 42000 | 0 | 0 | 0
2020-05-07 | 367895 | 0003 | 日本バイリーン株式会社 | 153 | 白井 孝成 | 153200501 | 01486 | カルビー株式会社 | ｶﾙﾋﾞｰ㈱ 新宇都宮工場 | VM | ﾊﾞｲﾘｰﾝ VM-65MC OG PEﾗｲﾄﾊﾟｯｷﾝ | 652×770×65 | (650W×770H×65D) |  |  | 3 | 14800 | 44400 | 0 | 0 | 0
2020-05-07 | 367895 | 0003 | 日本バイリーン株式会社 | 153 | 白井 孝成 | 153200501 | 01486 | カルビー株式会社 | ｶﾙﾋﾞｰ㈱ 新宇都宮工場 | VM | ﾊﾞｲﾘｰﾝ KVM-65MC OG | 356.5×910×65 | (350.5W×910H×65D) |  |  | 4 | 8800 | 35200 | 0 | 0 | 0
2020-05-07 | 367895 | 0003 | 日本バイリーン株式会社 | 153 | 白井 孝成 | 153200501 | 01486 | カルビー株式会社 | ｶﾙﾋﾞｰ㈱ 新宇都宮工場 | VM | ﾊﾞｲﾘｰﾝ KVM-65MC | 541.5W×770H×65D |  |  |  | 4 | 9000 | 36000 | 0 | 0 | 0
2020-05-07 | 367895 | 0003 | 日本バイリーン株式会社 | 153 | 白井 孝成 | 153200501 | 01486 | カルビー株式会社 | ｶﾙﾋﾞｰ㈱ 新宇都宮工場 | VM | ﾊﾞｲﾘｰﾝ KVM-65MC OG | 501.5×610×65 | (495.5W×610H×65D) |  |  | 2 | 6600 | 13200 | 0 | 0 | 0
2020-05-07 | 367895 | 0003 | 日本バイリーン株式会社 | 153 | 白井 孝成 | 153200501 | 01486 | カルビー株式会社 | ｶﾙﾋﾞｰ㈱ 新宇都宮工場 | VKB | ﾊﾞｲﾘｰﾝ PEFY-P90M-E6-F用(1) | 600W×317H×60D |  |  |  | 2 | 4100 | 8200 | 0 | 0 | 0
2020-05-07 | 367895 | 0003 | 日本バイリーン株式会社 | 153 | 白井 孝成 | 153200501 | 01486 | カルビー株式会社 | ｶﾙﾋﾞｰ㈱ 新宇都宮工場 | VKB | ﾊﾞｲﾘｰﾝ PEFY-P90M-E6-F用(2) | 300W×317H×60D |  |  |  | 2 | 2700 | 5400 | 0 | 0 | 0
2020-05-07 | 367895 | 0003 | 日本バイリーン株式会社 | 153 | 白井 孝成 | 153200501 | 01486 | カルビー株式会社 | ｶﾙﾋﾞｰ㈱ 新宇都宮工場 |  |  |  |  | ※見積№ T08-02823-26 | (実績注番 151190507/2019年5月) | 0 | 0 | 0 | 0 | 0 | 0
2020-05-07 | 367895 | 0003 | 日本バイリーン株式会社 | 153 | 白井 孝成 | 153200501 | 01486 | カルビー株式会社 | ｶﾙﾋﾞｰ㈱ 新宇都宮工場 |  |  |  |  | ※送り状の控えを弊社にFAX願います。 |  | 0 | 0 | 0 | 426500 | 42650 | 469150
2020-05-07 | 367922 | 0125 | 日本カノマックス株式会社 | 150 | 古泉 匡 | 150200408 | 04160 | イカリ消毒株式会社 | ｲｶﾘ消毒㈱ |  |  |  |  | ｸﾘﾓﾏｽﾀｰ風速計用延長棒 |  | 0 | 0 | 0 | 0 | 0 | 0
2020-05-07 | 367922 | 0125 | 日本カノマックス株式会社 | 150 | 古泉 匡 | 150200408 | 04160 | イカリ消毒株式会社 | ｲｶﾘ消毒㈱ | SAXB | 伸縮延長棒(ﾌﾚｷｼﾌﾞﾙﾀｲﾌﾟ) | Model 6531-04 |  |  |  | 1 | 21250 | 21250 | 0 | 0 | 0
2020-05-07 | 367922 | 0125 | 日本カノマックス株式会社 | 150 | 古泉 匡 | 150200408 | 04160 | イカリ消毒株式会社 | ｲｶﾘ消毒㈱ |  |  |  |  | ※見積No.126323 |  | 0 | 0 | 0 | 0 | 0 | 0
2020-05-07 | 367922 | 0125 | 日本カノマックス株式会社 | 150 | 古泉 匡 | 150200408 | 04160 | イカリ消毒株式会社 | ｲｶﾘ消毒㈱ |  |  |  |  | ｷｬﾌﾟﾁｬｰﾌｰﾄﾞ ｽﾍﾟｱﾌｰﾄﾞ |  | 0 | 0 | 0 | 0 | 0 | 0
2020-05-07 | 367922 | 0125 | 日本カノマックス株式会社 | 150 | 古泉 匡 | 150200408 | 04160 | イカリ消毒株式会社 | ｲｶﾘ消毒㈱ | SAXB | 1220×610mm(ﾌｰﾄﾞｻﾎﾟｰﾄﾎﾟｰﾙ付) | Model 6710-02 |  |  |  | 1 | 36550 | 36550 | 0 | 0 | 0
2020-05-07 | 367922 | 0125 | 日本カノマックス株式会社 | 150 | 古泉 匡 | 150200408 | 04160 | イカリ消毒株式会社 | ｲｶﾘ消毒㈱ | SAXB | 915×915mm(ﾌｰﾄﾞｻﾎﾟｰﾄﾎﾟｰﾙ付) | Model 6710-05 |  |  |  | 1 | 36550 | 36550 | 0 | 0 | 0
2020-05-07 | 367922 | 0125 | 日本カノマックス株式会社 | 150 | 古泉 匡 | 150200408 | 04160 | イカリ消毒株式会社 | ｲｶﾘ消毒㈱ |  |  |  |  | ※見積No.126320 |  | 0 | 0 | 0 | 94350 | 9435 | 103785
2020-05-07 | 367923 | 2748 | シマ産業株式会社 | 122 | 大畑 和樹 | 122200405 | 03030 | 三幸工業株式会社 | 大手町二丁目常盤橋地区第一種市街地再開発事業 | SAXB | DG87-541 | 0～300Pa |  |  |  | 6 | 4800 | 28800 | 28800 | 2880 | 31680
2020-05-07 | 367924 | 2748 | シマ産業株式会社 | 122 | 大畑 和樹 | 122200406 | 03030 | 三幸工業株式会社 | 三幸工業㈱ | SAXB | DG87-741 縦型 | 0～300Pa |  |  |  | 2 | 6200 | 12400 | 0 | 0 | 0
2020-05-07 | 367924 | 2748 | シマ産業株式会社 | 122 | 大畑 和樹 | 122200406 | 03030 | 三幸工業株式会社 | 三幸工業㈱ | SAXB | CL13-291 | 60～300Pa |  |  |  | 1 | 7800 | 7800 | 0 | 0 | 0
2020-05-07 | 367924 | 2748 | シマ産業株式会社 | 122 | 大畑 和樹 | 122200406 | 03030 | 三幸工業株式会社 | 三幸工業㈱ |  |  |  |  | ※122200405と同送願います |  | 0 | 0 | 0 | 20200 | 2020 | 22220
2020-05-07 | 367925 | 2748 | シマ産業株式会社 | 121 | 高橋 重幸 | 121200305 | 00042 | 新菱冷熱工業株式会社 | 東京慈恵会医科大学附属病院 | SAXB | FU42-111 |  |  |  |  | 1 | 2000 | 2000 | 0 | 0 | 0
2020-05-07 | 367925 | 2748 | シマ産業株式会社 | 121 | 高橋 重幸 | 121200305 | 00042 | 新菱冷熱工業株式会社 | 東京慈恵会医科大学附属病院 | SX32 | 送料 |  |  |  |  | 1 | 0 | 1200 | 3200 | 320 | 3520
2020-05-07 | 368197 | 0003 | 日本バイリーン株式会社 | 123 | 前田 健太 | 123190501 | 01857 | 三建設備工業株式会社 | (仮称)TGMM芝浦ﾌﾟﾛｼﾞｪｸﾄB棟新築工事 | VT | ﾊﾞｲﾘｰﾝ SVT-20C(PS/600N) 両連結含寸法 | 502W×430H×20t | N2-NCN-AAHU-008 |  |  | 6 | 2900 | 17400 | 17400 | 1740 | 19140
2020-05-07 | 368356 | 0001 | ニッタ株式会社 | 121 | 高橋 重幸 | 121200403 | 00030 | 東洋熱工業株式会社 | 東京歯科大学市川総合病院 | NEH | ニッタ EHSL-A-CF | 305H×305W×292D |  |  |  | 1 | 10100 | 10100 | 10100 | 1010 | 11110
2020-05-07 | 368372 | 0001 | ニッタ株式会社 | 122 | 大畑 和樹 | 122200304 | 02763 | 大成温調株式会社 | 国立精神･神経医療研究ｾﾝﾀｰ | NU | ニッタ NC-22C-NT-PF外枠 | 610H×610W×480D |  |  |  | 4 | 26240 | 104960 | 0 | 0 | 0
2020-05-07 | 368372 | 0001 | ニッタ株式会社 | 122 | 大畑 和樹 | 122200304 | 02763 | 大成温調株式会社 | 国立精神･神経医療研究ｾﾝﾀｰ | NU | ニッタ NC-21C-NT-PF外枠 | 610H×305W×480D |  |  |  | 2 | 20000 | 40000 | 0 | 0 | 0
2020-05-07 | 368372 | 0001 | ニッタ株式会社 | 122 | 大畑 和樹 | 122200304 | 02763 | 大成温調株式会社 | 国立精神･神経医療研究ｾﾝﾀｰ | NU | ニッタ NC-22C-NT-PF外枠 | 610H×610W×480D |  |  |  | 4 | 26240 | 104960 | 0 | 0 | 0
2020-05-07 | 368372 | 0001 | ニッタ株式会社 | 122 | 大畑 和樹 | 122200304 | 02763 | 大成温調株式会社 | 国立精神･神経医療研究ｾﾝﾀｰ | NU | ニッタ NC-22C-NT-PF外枠 | 610H×610W×480D |  |  |  | 18 | 26240 | 472320 | 722240 | 72224 | 794464
2020-05-08 | 367846 | 0001 | ニッタ株式会社 | 151 | 内藤 慎二 | 151200419 | 02845 | 赤門ウイレックス株式会社 | ﾊﾟｽｺ利根工場 | NEM | ニッタ AE-90-X GO | 735H×515W×65D | ろ材交換型枠付 |  |  | 2 | 6000 | 12000 | 12000 | 1200 | 13200
2020-05-08 | 367914 | 0005 | 株式会社アクシー | 121 | 高橋 重幸 | 121200405 | 00042 | 新菱冷熱工業株式会社 | ｵﾘｴﾝﾀﾙﾗﾝﾄﾞ関連工事 | PUXM | アクシーSTCB-90 ｽﾃﾝ枠 一辺ｶﾁ | 175W×374H×30T |  |  |  | 1 | 3110 | 3110 | 0 | 0 | 0
2020-05-08 | 367914 | 0005 | 株式会社アクシー | 121 | 高橋 重幸 | 121200405 | 00042 | 新菱冷熱工業株式会社 | ｵﾘｴﾝﾀﾙﾗﾝﾄﾞ関連工事 | PUXM | アクシーSTCB-90 ｽﾃﾝ枠 一辺ｶﾁ | 195W×374H×30T |  |  |  | 1 | 3110 | 3110 | 0 | 0 | 0
2020-05-08 | 367914 | 0005 | 株式会社アクシー | 121 | 高橋 重幸 | 121200405 | 00042 | 新菱冷熱工業株式会社 | ｵﾘｴﾝﾀﾙﾗﾝﾄﾞ関連工事 | PUXM | アクシーSTCB-90 ｽﾃﾝ枠 一辺ｶﾁ | 175W×224H×30T |  |  |  | 1 | 2390 | 2390 | 0 | 0 | 0
2020-05-08 | 367914 | 0005 | 株式会社アクシー | 121 | 高橋 重幸 | 121200405 | 00042 | 新菱冷熱工業株式会社 | ｵﾘｴﾝﾀﾙﾗﾝﾄﾞ関連工事 |  |  |  |  | ※見積№ 037-304-200421-03 |  | 0 | 0 | 0 | 0 | 0 | 0
2020-05-08 | 367914 | 0005 | 株式会社アクシー | 121 | 高橋 重幸 | 121200405 | 00042 | 新菱冷熱工業株式会社 | ｵﾘｴﾝﾀﾙﾗﾝﾄﾞ関連工事 |  |  |  |  | ※到着前に関野様へ連絡願います。 |  | 0 | 0 | 0 | 8610 | 861 | 9471
2020-05-08 | 367916 | 0005 | 株式会社アクシー | 151 | 内藤 慎二 | 151200419 | 02845 | 赤門ウイレックス株式会社 | ﾊﾟｽｺ利根工場 | PUXM | アクシーSUS枠(枠のみ) | 735H×515W×15D |  |  |  | 2 | 3880 | 7760 | 0 | 0 | 0
2020-05-08 | 367916 | 0005 | 株式会社アクシー | 151 | 内藤 慎二 | 151200419 | 02845 | 赤門ウイレックス株式会社 | ﾊﾟｽｺ利根工場 | PUXM | アクシー送料 |  |  |  |  | 1 | 0 | 1500 | 9260 | 926 | 10186
2020-05-08 | 367978 | 0003 | 日本バイリーン株式会社 | 160 | 古泉 匡 | 160200503 | 00030 | 東洋熱工業株式会社 | JX金属㈱磯原工場 | VZ | ﾊﾞｲﾘｰﾝ VXT-95M OG 片側取手付 | 1220/2W×610H×150D |  |  |  | 1 | 25900 | 25900 | 0 | 0 | 0
2020-05-08 | 367978 | 0003 | 日本バイリーン株式会社 | 160 | 古泉 匡 | 160200503 | 00030 | 東洋熱工業株式会社 | JX金属㈱磯原工場 |  |  |  |  | ※見積№ T08-00671-39,-48 |  | 0 | 0 | 0 | 0 | 0 | 0
2020-05-08 | 367978 | 0003 | 日本バイリーン株式会社 | 160 | 古泉 匡 | 160200503 | 00030 | 東洋熱工業株式会社 | JX金属㈱磯原工場 |  |  |  |  | ※送り状に必ず下記明記願います |  | 0 | 0 | 0 | 0 | 0 | 0
2020-05-08 | 367978 | 0003 | 日本バイリーン株式会社 | 160 | 古泉 匡 | 160200503 | 00030 | 東洋熱工業株式会社 | JX金属㈱磯原工場 |  |  |  |  | 【東洋熱工業㈱現場事務所】 |  | 0 | 0 | 0 | 25900 | 2590 | 28490
2020-05-08 | 367979 | 0003 | 日本バイリーン株式会社 | 153 | 白井 孝成 | 153200505 | 00354 | 凸版印刷株式会社 | 凸版印刷株式会社 嵐山工場 | VZ | ﾊﾞｲﾘｰﾝ VZE-95M-56F | 610W×610H×290D |  |  |  | 10 | 9200 | 92000 | 0 | 0 | 0
2020-05-08 | 367979 | 0003 | 日本バイリーン株式会社 | 153 | 白井 孝成 | 153200505 | 00354 | 凸版印刷株式会社 | 凸版印刷株式会社 嵐山工場 | VZ | ﾊﾞｲﾘｰﾝ VZE-95M-28H | 610W×305H×290D |  |  |  | 5 | 6900 | 34500 | 0 | 0 | 0
2020-05-08 | 367979 | 0003 | 日本バイリーン株式会社 | 153 | 白井 孝成 | 153200505 | 00354 | 凸版印刷株式会社 | 凸版印刷株式会社 嵐山工場 | VZ | ﾊﾞｲﾘｰﾝ VZE-95M-28V | 305W×610H×290D |  |  |  | 2 | 6900 | 13800 | 0 | 0 | 0
2020-05-08 | 367979 | 0003 | 日本バイリーン株式会社 | 153 | 白井 孝成 | 153200505 | 00354 | 凸版印刷株式会社 | 凸版印刷株式会社 嵐山工場 |  |  |  |  | ※見積№ T12-01708-03 |  | 0 | 0 | 0 | 140300 | 14030 | 154330
2020-05-08 | 367985 | 0003 | 日本バイリーン株式会社 | 153 | 白井 孝成 | 153200507 | 01486 | カルビー株式会社 | ｶﾙﾋﾞｰ㈱ 新宇都宮工場 | VR | ﾊﾞｲﾘｰﾝ FR-585BL | 0.83×20m巻 |  |  |  | 1 | 16800 | 16800 | 0 | 0 | 0
2020-05-08 | 367985 | 0003 | 日本バイリーン株式会社 | 153 | 白井 孝成 | 153200507 | 01486 | カルビー株式会社 | ｶﾙﾋﾞｰ㈱ 新宇都宮工場 | VXX | ﾊﾞｲﾘｰﾝ 送料 |  |  |  |  | 1 | 0 | 1500 | 0 | 0 | 0
2020-05-08 | 367985 | 0003 | 日本バイリーン株式会社 | 153 | 白井 孝成 | 153200507 | 01486 | カルビー株式会社 | ｶﾙﾋﾞｰ㈱ 新宇都宮工場 |  |  |  |  | ※見積№ T08-02823-24 |  | 0 | 0 | 0 | 18300 | 1830 | 20130
2020-05-08 | 368380 | 0001 | ニッタ株式会社 | 121 | 高橋 重幸 | 121190902 | 00030 | 東洋熱工業株式会社 | 羽田空港跡地第一ｿﾞｰﾝ整備事業 | NBX | ニッタ ﾎﾞﾙﾄ+ﾜｯｼｬｰ |  |  |  |  | 2 | 500 | 1000 | 0 | 0 | 0
2020-05-08 | 368380 | 0001 | ニッタ株式会社 | 121 | 高橋 重幸 | 121190902 | 00030 | 東洋熱工業株式会社 | 羽田空港跡地第一ｿﾞｰﾝ整備事業 | SX32 | 運搬費 |  |  |  |  | 1 | 0 | 1000 | 2000 | 200 | 2200
2020-05-08 | 368383 | 0001 | ニッタ株式会社 | 121 | 高橋 重幸 | 121200502 | 00042 | 新菱冷熱工業株式会社 | 暁星学園125周年記念事業 | NT | ニッタ NTJ-20F(RM/600) | 610H×610W×20T |  |  |  | 4 | 1570 | 6280 | 0 | 0 | 0
2020-05-08 | 368383 | 0001 | ニッタ株式会社 | 121 | 高橋 重幸 | 121200502 | 00042 | 新菱冷熱工業株式会社 | 暁星学園125周年記念事業 | NEM | ニッタ EPJ-90-F GO | 610H×610W×150D |  |  |  | 4 | 5120 | 20480 | 26760 | 2676 | 29436
2020-05-08 | 368398 | 0001 | ニッタ株式会社 | 122 | 大畑 和樹 | 122200306 | 00035 | 株式会社三晃空調 | 成田空港 | NEM | ニッタ LEJ-65-H GO | 610H×305W×120D |  |  |  | 15 | 4020 | 60300 | 0 | 0 | 0
2020-05-08 | 368398 | 0001 | ニッタ株式会社 | 122 | 大畑 和樹 | 122200306 | 00035 | 株式会社三晃空調 | 成田空港 | NT | ニッタ NTJ-10H(RM/150) | 610H×305W×10T |  |  |  | 15 | 880 | 13200 | 0 | 0 | 0
2020-05-08 | 368398 | 0001 | ニッタ株式会社 | 122 | 大畑 和樹 | 122200306 | 00035 | 株式会社三晃空調 | 成田空港 | NEM | ニッタ LEJ-65-H GO | 610H×305W×120D |  |  |  | 18 | 4020 | 72360 | 0 | 0 | 0
2020-05-08 | 368398 | 0001 | ニッタ株式会社 | 122 | 大畑 和樹 | 122200306 | 00035 | 株式会社三晃空調 | 成田空港 | NT | ニッタ NTJ-10H(RM/150) | 610H×305W×10T |  |  |  | 18 | 880 | 15840 | 0 | 0 | 0
2020-05-08 | 368398 | 0001 | ニッタ株式会社 | 122 | 大畑 和樹 | 122200306 | 00035 | 株式会社三晃空調 | 成田空港 | NEM | ニッタ LEJ-65-H GO | 610H×305W×120D |  |  |  | 5 | 4020 | 20100 | 0 | 0 | 0
2020-05-08 | 368398 | 0001 | ニッタ株式会社 | 122 | 大畑 和樹 | 122200306 | 00035 | 株式会社三晃空調 | 成田空港 | NT | ニッタ NTJ-10H(RM/150) | 610H×305W×10T |  |  |  | 5 | 880 | 4400 | 0 | 0 | 0
2020-05-08 | 368398 | 0001 | ニッタ株式会社 | 122 | 大畑 和樹 | 122200306 | 00035 | 株式会社三晃空調 | 成田空港 | NEM | ニッタ LEJ-65-H GO | 610H×305W×120D |  |  |  | 15 | 4020 | 60300 | 0 | 0 | 0
2020-05-08 | 368398 | 0001 | ニッタ株式会社 | 122 | 大畑 和樹 | 122200306 | 00035 | 株式会社三晃空調 | 成田空港 | NT | ニッタ NTJ-10H(RM/150) | 610H×305W×10T |  |  |  | 15 | 880 | 13200 | 0 | 0 | 0
2020-05-08 | 368398 | 0001 | ニッタ株式会社 | 122 | 大畑 和樹 | 122200306 | 00035 | 株式会社三晃空調 | 成田空港 | NEM | ニッタ LEJ-65-H GO | 610H×305W×120D |  |  |  | 10 | 4020 | 40200 | 0 | 0 | 0
2020-05-08 | 368398 | 0001 | ニッタ株式会社 | 122 | 大畑 和樹 | 122200306 | 00035 | 株式会社三晃空調 | 成田空港 | NT | ニッタ NTJ-10H(RM/150) | 610H×305W×10T |  |  |  | 10 | 880 | 8800 | 0 | 0 | 0
2020-05-08 | 368398 | 0001 | ニッタ株式会社 | 122 | 大畑 和樹 | 122200306 | 00035 | 株式会社三晃空調 | 成田空港 | NEM | ニッタ LEJ-65-H GO | 610H×305W×120D |  |  |  | 2 | 4020 | 8040 | 0 | 0 | 0
2020-05-08 | 368398 | 0001 | ニッタ株式会社 | 122 | 大畑 和樹 | 122200306 | 00035 | 株式会社三晃空調 | 成田空港 | NT | ニッタ NTJ-10H(RM/150) | 610H×305W×10T |  |  |  | 2 | 880 | 1760 | 318500 | 31850 | 350350
2020-05-08 | 368501 | 0001 | ニッタ株式会社 | 123 | 前田 健太 | 123190706 | 00643 | 高砂熱学工業株式会社 | 浜松町二丁目4地区A3棟建築工事 | NAE | ニッタ AEJ-S95-X-A GO 右片連 ﾊﾟｯｷﾝ:10 | 1070H×551.5W×65D | AHU-27T1-2 |  |  | 1 | 4810 | 4810 | 0 | 0 | 0
2020-05-08 | 368501 | 0001 | ニッタ株式会社 | 123 | 前田 健太 | 123190706 | 00643 | 高砂熱学工業株式会社 | 浜松町二丁目4地区A3棟建築工事 | NAE | ニッタ AEJ-S95-X-A GO 左片連 | 1070H×551.5W×65D | AHU-27T1-2 |  |  | 1 | 4810 | 4810 | 0 | 0 | 0
2020-05-08 | 368501 | 0001 | ニッタ株式会社 | 123 | 前田 健太 | 123190706 | 00643 | 高砂熱学工業株式会社 | 浜松町二丁目4地区A3棟建築工事 | NAE | ニッタ AEJ-S95-X-A GO 右片連 ﾊﾟｯｷﾝ:10 | 1070H×551.5W×65D | AHU-27T2-2 |  |  | 1 | 4810 | 4810 | 0 | 0 | 0
2020-05-08 | 368501 | 0001 | ニッタ株式会社 | 123 | 前田 健太 | 123190706 | 00643 | 高砂熱学工業株式会社 | 浜松町二丁目4地区A3棟建築工事 | NAE | ニッタ AEJ-S95-X-A GO 左片連 | 1070H×551.5W×65D | AHU-27T2-2 |  |  | 1 | 4810 | 4810 | 0 | 0 | 0
2020-05-08 | 368501 | 0001 | ニッタ株式会社 | 123 | 前田 健太 | 123190706 | 00643 | 高砂熱学工業株式会社 | 浜松町二丁目4地区A3棟建築工事 | NAE | ニッタ AEJ-S95-X-A GO 右片連 ﾊﾟｯｷﾝ:10 | 1070H×551.5W×65D | AHU-27T3-2 |  |  | 1 | 4810 | 4810 | 0 | 0 | 0
2020-05-08 | 368501 | 0001 | ニッタ株式会社 | 123 | 前田 健太 | 123190706 | 00643 | 高砂熱学工業株式会社 | 浜松町二丁目4地区A3棟建築工事 | NAE | ニッタ AEJ-S95-X-A GO 左片連 | 1070H×551.5W×65D | AHU-27T-3-2 |  |  | 1 | 4810 | 4810 | 0 | 0 | 0
2020-05-08 | 368501 | 0001 | ニッタ株式会社 | 123 | 前田 健太 | 123190706 | 00643 | 高砂熱学工業株式会社 | 浜松町二丁目4地区A3棟建築工事 | NAE | ニッタ AE-S95-X-A GO | 560H×500W×65D | AHU-27T4-2 |  |  | 1 | 6120 | 6120 | 0 | 0 | 0
2020-05-08 | 368501 | 0001 | ニッタ株式会社 | 123 | 前田 健太 | 123190706 | 00643 | 高砂熱学工業株式会社 | 浜松町二丁目4地区A3棟建築工事 | NAE | ニッタ AEJ-S95-X-A GO 右片連 ﾊﾟｯｷﾝ:10 | 1070H×551.5W×65D | AHU-28T1-2 |  |  | 1 | 4810 | 4810 | 0 | 0 | 0
2020-05-08 | 368501 | 0001 | ニッタ株式会社 | 123 | 前田 健太 | 123190706 | 00643 | 高砂熱学工業株式会社 | 浜松町二丁目4地区A3棟建築工事 | NAE | ニッタ AEJ-S95-X-A GO 左片連 | 1070H×551.5W×65D | AHU-28T1-2 |  |  | 1 | 4810 | 4810 | 0 | 0 | 0
2020-05-08 | 368501 | 0001 | ニッタ株式会社 | 123 | 前田 健太 | 123190706 | 00643 | 高砂熱学工業株式会社 | 浜松町二丁目4地区A3棟建築工事 | NAE | ニッタ AEJ-S95-X-A GO 右片連 ﾊﾟｯｷﾝ:10 | 1070H×551.5W×65D | AHU-28T2-2 |  |  | 1 | 4810 | 4810 | 0 | 0 | 0
2020-05-08 | 368501 | 0001 | ニッタ株式会社 | 123 | 前田 健太 | 123190706 | 00643 | 高砂熱学工業株式会社 | 浜松町二丁目4地区A3棟建築工事 | NAE | ニッタ AEJ-S95-X-A GO 左片連 | 1070H×551.5W×65D | AHU-28T2-2 |  |  | 1 | 4810 | 4810 | 0 | 0 | 0
2020-05-08 | 368501 | 0001 | ニッタ株式会社 | 123 | 前田 健太 | 123190706 | 00643 | 高砂熱学工業株式会社 | 浜松町二丁目4地区A3棟建築工事 | NAE | ニッタ AEJ-S95-X-A GO 右片連 ﾊﾟｯｷﾝ:10 | 1070H×551.5W×65D | AHU-28T3-2 |  |  | 1 | 4810 | 4810 | 0 | 0 | 0
2020-05-08 | 368501 | 0001 | ニッタ株式会社 | 123 | 前田 健太 | 123190706 | 00643 | 高砂熱学工業株式会社 | 浜松町二丁目4地区A3棟建築工事 | NAE | ニッタ AEJ-S95-X-A GO 左片連 | 1070H×551.5W×65D | AHU-28T3-2 |  |  | 1 | 4810 | 4810 | 0 | 0 | 0
2020-05-08 | 368501 | 0001 | ニッタ株式会社 | 123 | 前田 健太 | 123190706 | 00643 | 高砂熱学工業株式会社 | 浜松町二丁目4地区A3棟建築工事 | NAE | ニッタ AE-S95-X-A GO | 560H×500W×65D | AHU-28T4-2 |  |  | 1 | 6120 | 6120 | 69960 | 6996 | 76956
2020-05-08 | 368532 | 0129 | シーアンドエー株式会社 | 153 | 白井 孝成 | 153200505 | 00354 | 凸版印刷株式会社 | 凸版印刷株式会社 嵐山工場 | STXS | ﾌｨﾙﾀ交換・洗浄費 |  |  |  |  | 1 | 0 | 67800 | 67800 | 6780 | 74580
2020-05-08 | 368906 | 0003 | 日本バイリーン株式会社 | 160 | 古泉 匡 | 160200503 | 00030 | 東洋熱工業株式会社 | JX金属㈱磯原工場 | VT | ﾊﾞｲﾘｰﾝ VT-25S(PS/600) 片側取手付 | 1220/2W×610H×25T |  |  |  | 1 | 5400 | 5400 | 5400 | 540 | 5940
2020-05-08 | 368919 | 0003 | 日本バイリーン株式会社 | 123 | 前田 健太 | 123200502 | 00051 | ダイダン株式会社 | 富士ﾚﾋﾞｵ相模原ﾗﾎﾞ | VR | ﾊﾞｲﾘｰﾝ FC-620N | 1.6×50m |  |  |  | 1 | 16600 | 16600 | 16600 | 1660 | 18260
2020-05-10 | 369261 | 3717 | 空環システム株式会社 | 153 | 白井 孝成 | 153200501 | 01486 | カルビー株式会社 | ｶﾙﾋﾞｰ㈱ 新宇都宮工場 | SXXS | 作業費（発注あり） |  |  |  |  | 2 | 20000 | 40000 | 0 | 0 | 0
2020-05-10 | 369261 | 3717 | 空環システム株式会社 | 153 | 白井 孝成 | 153200501 | 01486 | カルビー株式会社 | ｶﾙﾋﾞｰ㈱ 新宇都宮工場 | SXXS | 車両費 |  |  |  |  | 1 | 5000 | 5000 | 45000 | 4500 | 49500
2020-05-11 | 367852 | 0001 | ニッタ株式会社 | 151 | 内藤 慎二 | 151200505 | 02528 | 株式会社シーイーテック | ㈱ﾌｧｰｽﾄﾌｰｽﾞ沼津工場 | NEM | ニッタ P-98-FS | 610H×610W×150D |  |  |  | 37 | 8200 | 303400 | 0 | 0 | 0
2020-05-11 | 367852 | 0001 | ニッタ株式会社 | 151 | 内藤 慎二 | 151200505 | 02528 | 株式会社シーイーテック | ㈱ﾌｧｰｽﾄﾌｰｽﾞ沼津工場 | NEM | ニッタ P-98-WS | 305H×610W×150D |  |  |  | 10 | 5600 | 56000 | 0 | 0 | 0
2020-05-11 | 367852 | 0001 | ニッタ株式会社 | 151 | 内藤 慎二 | 151200505 | 02528 | 株式会社シーイーテック | ㈱ﾌｧｰｽﾄﾌｰｽﾞ沼津工場 | NRL | ニッタ RLKJ-65-F6-Z GO | 610H×610W×65D |  |  |  | 4 | 5700 | 22800 | 0 | 0 | 0
2020-05-11 | 367852 | 0001 | ニッタ株式会社 | 151 | 内藤 慎二 | 151200505 | 02528 | 株式会社シーイーテック | ㈱ﾌｧｰｽﾄﾌｰｽﾞ沼津工場 | NT | ニッタ NTJ-20F(RM/600) |  |  |  |  | 4 | 2100 | 8400 | 0 | 0 | 0
2020-05-11 | 367852 | 0001 | ニッタ株式会社 | 151 | 内藤 慎二 | 151200505 | 02528 | 株式会社シーイーテック | ㈱ﾌｧｰｽﾄﾌｰｽﾞ沼津工場 |  |  |  |  | ※実績注番 151190503(2019年5月) |  | 0 | 0 | 0 | 390600 | 39060 | 429660
2020-05-11 | 367853 | 0001 | ニッタ株式会社 | 127 | 古泉 匡 | 127200426 | 03023 | コトヒラ工業株式会社 | OEM(ｺﾄﾋﾗ) | NSP | ニッタ 3601-6X RI AA | 250H×250W×68T | NHEP-09085-0 |  |  | 5 | 5800 | 29000 | 0 | 0 | 0
2020-05-11 | 367853 | 0001 | ニッタ株式会社 | 127 | 古泉 匡 | 127200426 | 03023 | コトヒラ工業株式会社 | OEM(ｺﾄﾋﾗ) | NSP | ニッタ 34J1-6X RR AA | 250H×250W×68T | NHEP-08071-1 |  |  | 10 | 4600 | 46000 | 0 | 0 | 0
2020-05-11 | 367853 | 0001 | ニッタ株式会社 | 127 | 古泉 匡 | 127200426 | 03023 | コトヒラ工業株式会社 | OEM(ｺﾄﾋﾗ) | NSP | ニッタ 34J1-6X RR AA | 250H×250W×68T | NHEP-08071-1 |  |  | 10 | 4600 | 46000 | 121000 | 12100 | 133100
2020-05-11 | 367854 | 0001 | ニッタ株式会社 | 127 | 古泉 匡 | 127200427 | 03023 | コトヒラ工業株式会社 | OEM(ｺﾄﾋﾗ) | NSP | ニッタ 34J1-6X RR AA | 250H×250W×68T | NHEP-08071-1 |  |  | 10 | 4600 | 46000 | 0 | 0 | 0
2020-05-11 | 367854 | 0001 | ニッタ株式会社 | 127 | 古泉 匡 | 127200427 | 03023 | コトヒラ工業株式会社 | OEM(ｺﾄﾋﾗ) | NSP | ニッタ 3607-61 RR AA | 305H×305W×68T | NHEP-09082-0 |  |  | 10 | 5500 | 55000 | 101000 | 10100 | 111100
2020-05-11 | 367921 | 0122 | 日本無機株式会社 | 151 | 内藤 慎二 | 151200512 | 03119 | エスエス製薬株式会社 | ｴｽｴｽ製薬㈱成田工場 | NXXH | 日本無機ATMLK-25-E41 | 610Wx610Hx65D |  |  |  | 2 | 15500 | 31000 | 0 | 0 | 0
2020-05-11 | 367921 | 0122 | 日本無機株式会社 | 151 | 内藤 慎二 | 151200512 | 03119 | エスエス製薬株式会社 | ｴｽｴｽ製薬㈱成田工場 |  |  |  |  | ※実績注番 151180427(2018年4月) |  | 0 | 0 | 0 | 0 | 0 | 0
2020-05-11 | 367921 | 0122 | 日本無機株式会社 | 151 | 内藤 慎二 | 151200512 | 03119 | エスエス製薬株式会社 | ｴｽｴｽ製薬㈱成田工場 | NXXH | 日本無機ATMC-28-Q-A | 610W×610H×15D |  |  |  | 1 | 18000 | 18000 | 0 | 0 | 0
2020-05-11 | 367921 | 0122 | 日本無機株式会社 | 151 | 内藤 慎二 | 151200512 | 03119 | エスエス製薬株式会社 | ｴｽｴｽ製薬㈱成田工場 |  |  |  |  | ※見積№ 200409-AT-0021 |  | 0 | 0 | 0 | 49000 | 4900 | 53900
2020-05-11 | 367999 | 0003 | 日本バイリーン株式会社 | 122 | 大畑 和樹 | 122200306 | 00035 | 株式会社三晃空調 | 成田空港 | VR | ﾊﾞｲﾘｰﾝ FC-620N | 1.6×50m |  |  |  | 1 | 11800 | 11800 | 0 | 0 | 0
2020-05-11 | 367999 | 0003 | 日本バイリーン株式会社 | 122 | 大畑 和樹 | 122200306 | 00035 | 株式会社三晃空調 | 成田空港 | SX32 | 送料 |  |  |  |  | 1 | 0 | 1500 | 0 | 0 | 0
2020-05-11 | 367999 | 0003 | 日本バイリーン株式会社 | 122 | 大畑 和樹 | 122200306 | 00035 | 株式会社三晃空調 | 成田空港 |  |  |  |  | ※到着15分前に田添様へ連絡願います |  | 0 | 0 | 0 | 13300 | 1330 | 14630
2020-05-11 | 368022 | 0005 | 株式会社アクシー | 153 | 白井 孝成 | 153200503 | 03361 | 株式会社アドバンテスト | ㈱ｱﾄﾞﾊﾞﾝﾃｽﾄ 群馬工場 | PUXM | アクシーｻﾗﾝﾛｯｸOM150(50mm)ろ材 | 520W×595H×50T |  |  |  | 11 | 2980 | 32780 | 0 | 0 | 0
2020-05-11 | 368022 | 0005 | 株式会社アクシー | 153 | 白井 孝成 | 153200503 | 03361 | 株式会社アドバンテスト | ㈱ｱﾄﾞﾊﾞﾝﾃｽﾄ 群馬工場 | PUXM | アクシーｻﾗﾝﾛｯｸOM150(50mm)ろ材 | 650W×595H×50T |  |  |  | 22 | 3730 | 82060 | 0 | 0 | 0
2020-05-11 | 368022 | 0005 | 株式会社アクシー | 153 | 白井 孝成 | 153200503 | 03361 | 株式会社アドバンテスト | ㈱ｱﾄﾞﾊﾞﾝﾃｽﾄ 群馬工場 | PUXM | アクシーｻﾗﾝﾛｯｸOM150(50mm)ろ材 | 520W×650H×50T |  |  |  | 11 | 3260 | 35860 | 0 | 0 | 0
2020-05-11 | 368022 | 0005 | 株式会社アクシー | 153 | 白井 孝成 | 153200503 | 03361 | 株式会社アドバンテスト | ㈱ｱﾄﾞﾊﾞﾝﾃｽﾄ 群馬工場 | PUXM | アクシーｻﾗﾝﾛｯｸOM150(50mm)ろ材 | 650W×650H×50T |  |  |  | 64 | 4080 | 261120 | 0 | 0 | 0
2020-05-11 | 368022 | 0005 | 株式会社アクシー | 153 | 白井 孝成 | 153200503 | 03361 | 株式会社アドバンテスト | ㈱ｱﾄﾞﾊﾞﾝﾃｽﾄ 群馬工場 | PUXM | アクシーｻﾗﾝﾛｯｸOM150(50mm)ろ材 | 730W×650H×50T |  |  |  | 10 | 4580 | 45800 | 0 | 0 | 0
2020-05-11 | 368022 | 0005 | 株式会社アクシー | 153 | 白井 孝成 | 153200503 | 03361 | 株式会社アドバンテスト | ㈱ｱﾄﾞﾊﾞﾝﾃｽﾄ 群馬工場 | PUXM | アクシーｻﾗﾝﾛｯｸOM150(50mm)ろ材 | 285W×330H×50T |  |  |  | 8 | 900 | 7200 | 0 | 0 | 0
2020-05-11 | 368022 | 0005 | 株式会社アクシー | 153 | 白井 孝成 | 153200503 | 03361 | 株式会社アドバンテスト | ㈱ｱﾄﾞﾊﾞﾝﾃｽﾄ 群馬工場 | PUXM | アクシーｻﾗﾝﾛｯｸOM150(50mm)ろ材 | 285W×650H×50T |  |  |  | 16 | 1780 | 28480 | 0 | 0 | 0
2020-05-11 | 368022 | 0005 | 株式会社アクシー | 153 | 白井 孝成 | 153200503 | 03361 | 株式会社アドバンテスト | ㈱ｱﾄﾞﾊﾞﾝﾃｽﾄ 群馬工場 | PUXM | アクシーｻﾗﾝﾛｯｸOM150(50mm)ろ材 | 650W×330H×50T |  |  |  | 16 | 2070 | 33120 | 0 | 0 | 0
2020-05-11 | 368022 | 0005 | 株式会社アクシー | 153 | 白井 孝成 | 153200503 | 03361 | 株式会社アドバンテスト | ㈱ｱﾄﾞﾊﾞﾝﾃｽﾄ 群馬工場 | PUXM | アクシーｻﾗﾝﾛｯｸOM150(50mm)ろ材 | 420W×590H×50T |  |  |  | 10 | 2390 | 23900 | 0 | 0 | 0
2020-05-11 | 368022 | 0005 | 株式会社アクシー | 153 | 白井 孝成 | 153200503 | 03361 | 株式会社アドバンテスト | ㈱ｱﾄﾞﾊﾞﾝﾃｽﾄ 群馬工場 | PUXM | アクシーｴｱﾌｨﾙﾀｽﾃﾝﾚｽ製押え | 700×20×6 |  |  |  | 64 | 1500 | 96000 | 0 | 0 | 0
2020-05-11 | 368022 | 0005 | 株式会社アクシー | 153 | 白井 孝成 | 153200503 | 03361 | 株式会社アドバンテスト | ㈱ｱﾄﾞﾊﾞﾝﾃｽﾄ 群馬工場 | PUXM | アクシーｴｱﾌｨﾙﾀｽﾃﾝﾚｽ製押え | 950×20×6 |  |  |  | 20 | 1500 | 30000 | 0 | 0 | 0
2020-05-11 | 368022 | 0005 | 株式会社アクシー | 153 | 白井 孝成 | 153200503 | 03361 | 株式会社アドバンテスト | ㈱ｱﾄﾞﾊﾞﾝﾃｽﾄ 群馬工場 | PUXM | アクシーｴｱﾌｨﾙﾀｽﾃﾝﾚｽ製押え | 900×20×6 |  |  |  | 128 | 1500 | 192000 | 0 | 0 | 0
2020-05-11 | 368022 | 0005 | 株式会社アクシー | 153 | 白井 孝成 | 153200503 | 03361 | 株式会社アドバンテスト | ㈱ｱﾄﾞﾊﾞﾝﾃｽﾄ 群馬工場 | PUXM | アクシーｴｱﾌｨﾙﾀｽﾃﾝﾚｽ製押え | 800×20×6 |  |  |  | 66 | 1500 | 99000 | 0 | 0 | 0
2020-05-11 | 368022 | 0005 | 株式会社アクシー | 153 | 白井 孝成 | 153200503 | 03361 | 株式会社アドバンテスト | ㈱ｱﾄﾞﾊﾞﾝﾃｽﾄ 群馬工場 | PUXM | アクシーｴｱﾌｨﾙﾀｽﾃﾝﾚｽ製押え | 750×20×6 |  |  |  | 22 | 1500 | 33000 | 0 | 0 | 0
2020-05-11 | 368022 | 0005 | 株式会社アクシー | 153 | 白井 孝成 | 153200503 | 03361 | 株式会社アドバンテスト | ㈱ｱﾄﾞﾊﾞﾝﾃｽﾄ 群馬工場 |  |  |  |  | ※送り先は確定次第改めてご連絡いたします。 |  | 0 | 0 | 0 | 1000320 | 100032 | 1100352
2020-05-11 | 368024 | 0005 | 株式会社アクシー | 121 | 高橋 重幸 | 121200406 | 03036 | 株式会社エスティーアンドアール | ｽﾐﾚ工作所 | PUXM | アクシーPS/400N(ｱﾙﾐ枠付) | 665W×665H×12.5T |  |  |  | 1 | 2450 | 2450 | 0 | 0 | 0
2020-05-11 | 368024 | 0005 | 株式会社アクシー | 121 | 高橋 重幸 | 121200406 | 03036 | 株式会社エスティーアンドアール | ｽﾐﾚ工作所 | SX32 | アクシー送料 |  |  | ※弊社高橋と越智様打合せ済みです |  | 1 | 0 | 1500 | 3950 | 395 | 4345
2020-05-11 | 368054 | 2748 | シマ産業株式会社 | 121 | 高橋 重幸 | 121200401 | 00030 | 東洋熱工業株式会社 | 帝京大学八王子ｷｬﾝﾊﾟｽ既存棟(8･11号館)改修工事 | SAXB | ｼﾏ産業 DG87-541 | 0～500Pa |  |  |  | 1 | 4800 | 4800 | 0 | 0 | 0
2020-05-11 | 368054 | 2748 | シマ産業株式会社 | 121 | 高橋 重幸 | 121200401 | 00030 | 東洋熱工業株式会社 | 帝京大学八王子ｷｬﾝﾊﾟｽ既存棟(8･11号館)改修工事 | SX32 | ｼﾏ産業 送料 |  |  |  |  | 1 | 0 | 1200 | 0 | 0 | 0
2020-05-11 | 368054 | 2748 | シマ産業株式会社 | 121 | 高橋 重幸 | 121200401 | 00030 | 東洋熱工業株式会社 | 帝京大学八王子ｷｬﾝﾊﾟｽ既存棟(8･11号館)改修工事 |  |  |  |  | ※到着前に工藤様へ連絡願います |  | 0 | 0 | 0 | 6000 | 600 | 6600
2020-05-11 | 368415 | 0001 | ニッタ株式会社 | 121 | 高橋 重幸 | 121190902 | 00030 | 東洋熱工業株式会社 | 羽田空港跡地第一ｿﾞｰﾝ整備事業 | NEM | ニッタ SEJ-98-H GO | 610H×305W×150D |  |  |  | 2 | 2800 | 5600 | 0 | 0 | 0
2020-05-11 | 368415 | 0001 | ニッタ株式会社 | 121 | 高橋 重幸 | 121190902 | 00030 | 東洋熱工業株式会社 | 羽田空港跡地第一ｿﾞｰﾝ整備事業 | NT | ニッタ MTJ-20H(RM/600) | 610H×305W×20T |  |  |  | 2 | 970 | 1940 | 7540 | 754 | 8294
2020-05-11 | 368417 | 0001 | ニッタ株式会社 | 121 | 高橋 重幸 | 121191206 | 00042 | 新菱冷熱工業株式会社 | 浜松町二丁目4地区A街区 | NBX | ニッタ 仕掛費 |  |  |  |  | 1 | 0 | 47390 | 47390 | 4739 | 52129
2020-05-11 | 368526 | 0001 | ニッタ株式会社 | 123 | 前田 健太 | 123190706 | 00643 | 高砂熱学工業株式会社 | 浜松町二丁目4地区A3棟建築工事 | NT | ニッタ NTX-S20X(RM/600) 補強養生付 | 960H×560W×20D | AHU-27T1-1 |  |  | 1 | 2200 | 2200 | 0 | 0 | 0
2020-05-11 | 368526 | 0001 | ニッタ株式会社 | 123 | 前田 健太 | 123190706 | 00643 | 高砂熱学工業株式会社 | 浜松町二丁目4地区A3棟建築工事 | NT | ニッタ NTX-S20X(RM/600) 補強養生付 | 960H×560W×20D | AHU-27T3-1 |  |  | 1 | 2200 | 2200 | 0 | 0 | 0
2020-05-11 | 368526 | 0001 | ニッタ株式会社 | 123 | 前田 健太 | 123190706 | 00643 | 高砂熱学工業株式会社 | 浜松町二丁目4地区A3棟建築工事 | NT | ニッタ NTX-S20X(RM/600) 補強養生付 | 960H×560W×20D | AHU-28T1-1 |  |  | 1 | 2200 | 2200 | 0 | 0 | 0
2020-05-11 | 368526 | 0001 | ニッタ株式会社 | 123 | 前田 健太 | 123190706 | 00643 | 高砂熱学工業株式会社 | 浜松町二丁目4地区A3棟建築工事 | NT | ニッタ NTX-S20X(RM/600) 補強養生付 | 960H×560W×20D | AHU-28T3-1 |  |  | 1 | 2200 | 2200 | 0 | 0 | 0
2020-05-11 | 368526 | 0001 | ニッタ株式会社 | 123 | 前田 健太 | 123190706 | 00643 | 高砂熱学工業株式会社 | 浜松町二丁目4地区A3棟建築工事 | NT | ニッタ NTJX-S20X(RM/600) 2連補強養生 | 1070H×1100W×20D | AHU-27T1-2 |  |  | 1 | 3780 | 3780 | 0 | 0 | 0
2020-05-11 | 368526 | 0001 | ニッタ株式会社 | 123 | 前田 健太 | 123190706 | 00643 | 高砂熱学工業株式会社 | 浜松町二丁目4地区A3棟建築工事 | NT | ニッタ NTJX-S20X(RM/600) 2連補強養生 | 1070H×1100W×20D | AHU-27T2-2 |  |  | 1 | 3780 | 3780 | 0 | 0 | 0
2020-05-11 | 368526 | 0001 | ニッタ株式会社 | 123 | 前田 健太 | 123190706 | 00643 | 高砂熱学工業株式会社 | 浜松町二丁目4地区A3棟建築工事 | NT | ニッタ NTJX-S20X(RM/600) 2連補強養生 | 1070H×1100W×20D | AHU-27T3-2 |  |  | 1 | 3780 | 3780 | 0 | 0 | 0
2020-05-11 | 368526 | 0001 | ニッタ株式会社 | 123 | 前田 健太 | 123190706 | 00643 | 高砂熱学工業株式会社 | 浜松町二丁目4地区A3棟建築工事 | NT | ニッタ NTJX-S20X(RM/600) 2連補強養生 | 1070H×1100W×20D | AHU-28T1-2 |  |  | 1 | 3780 | 3780 | 0 | 0 | 0
2020-05-11 | 368526 | 0001 | ニッタ株式会社 | 123 | 前田 健太 | 123190706 | 00643 | 高砂熱学工業株式会社 | 浜松町二丁目4地区A3棟建築工事 | NT | ニッタ NTJX-S20X(RM/600) 2連補強養生 | 1070H×1100W×20D | AHU-28T2-2 |  |  | 1 | 3780 | 3780 | 0 | 0 | 0
2020-05-11 | 368526 | 0001 | ニッタ株式会社 | 123 | 前田 健太 | 123190706 | 00643 | 高砂熱学工業株式会社 | 浜松町二丁目4地区A3棟建築工事 | NT | ニッタ NTJX-S20X(RM/600) 2連補強養生 | 1070H×1100W×20D | AHU-28T3-2 |  |  | 1 | 3780 | 3780 | 0 | 0 | 0
2020-05-11 | 368526 | 0001 | ニッタ株式会社 | 123 | 前田 健太 | 123190706 | 00643 | 高砂熱学工業株式会社 | 浜松町二丁目4地区A3棟建築工事 | NT | ニッタ NTJX-S20X(RM/600) 2連結養生付 | 440H×800W×20D | AHU-27T1-2 |  |  | 1 | 1270 | 1270 | 0 | 0 | 0
2020-05-11 | 368526 | 0001 | ニッタ株式会社 | 123 | 前田 健太 | 123190706 | 00643 | 高砂熱学工業株式会社 | 浜松町二丁目4地区A3棟建築工事 | NT | ニッタ NTJX-S20X(RM/600) 2連結養生付 | 440H×800W×20D | AHU-27T2-2 |  |  | 1 | 1270 | 1270 | 0 | 0 | 0
2020-05-11 | 368526 | 0001 | ニッタ株式会社 | 123 | 前田 健太 | 123190706 | 00643 | 高砂熱学工業株式会社 | 浜松町二丁目4地区A3棟建築工事 | NT | ニッタ NTJX-S20X(RM/600) 2連結養生付 | 440H×800/2W×20D | AHU-27T3-2 |  |  | 1 | 1270 | 1270 | 0 | 0 | 0
2020-05-11 | 368526 | 0001 | ニッタ株式会社 | 123 | 前田 健太 | 123190706 | 00643 | 高砂熱学工業株式会社 | 浜松町二丁目4地区A3棟建築工事 | NT | ニッタ NTJX-S20X(RM/600) 2連結養生付 | 440H×800/2W×20D | AHU-28T1-2 |  |  | 1 | 1270 | 1270 | 0 | 0 | 0
2020-05-11 | 368526 | 0001 | ニッタ株式会社 | 123 | 前田 健太 | 123190706 | 00643 | 高砂熱学工業株式会社 | 浜松町二丁目4地区A3棟建築工事 | NT | ニッタ NTJX-S20X(RM/600) 2連結養生付 | 440H×800/2W×20D | AHU-28T2-2 |  |  | 1 | 1270 | 1270 | 0 | 0 | 0
2020-05-11 | 368526 | 0001 | ニッタ株式会社 | 123 | 前田 健太 | 123190706 | 00643 | 高砂熱学工業株式会社 | 浜松町二丁目4地区A3棟建築工事 | NT | ニッタ NTJX-S20X(RM/600) 2連結養生付 | 440H×800/2W×20D | AHU-28T3-2 |  |  | 1 | 1270 | 1270 | 0 | 0 | 0
2020-05-11 | 368526 | 0001 | ニッタ株式会社 | 123 | 前田 健太 | 123190706 | 00643 | 高砂熱学工業株式会社 | 浜松町二丁目4地区A3棟建築工事 | NT | ニッタ NTX-S20X(RM/600) 養生付 | 400H×450W×20D | AHU-27T2-1 |  |  | 1 | 1170 | 1170 | 0 | 0 | 0
2020-05-11 | 368526 | 0001 | ニッタ株式会社 | 123 | 前田 健太 | 123190706 | 00643 | 高砂熱学工業株式会社 | 浜松町二丁目4地区A3棟建築工事 | NT | ニッタ NTX-S20X(RM/600) 養生付 | 400H×450W×20D | AHU-28T2-1 |  |  | 1 | 1170 | 1170 | 0 | 0 | 0
2020-05-11 | 368526 | 0001 | ニッタ株式会社 | 123 | 前田 健太 | 123190706 | 00643 | 高砂熱学工業株式会社 | 浜松町二丁目4地区A3棟建築工事 | NT | ニッタ NT-S20X(RM/600) 補強 | 560H×500W×20D | AHU-27T4-2 |  |  | 1 | 1720 | 1720 | 0 | 0 | 0
2020-05-11 | 368526 | 0001 | ニッタ株式会社 | 123 | 前田 健太 | 123190706 | 00643 | 高砂熱学工業株式会社 | 浜松町二丁目4地区A3棟建築工事 | NT | ニッタ NT-S20X(RM/600) 補強 | 560H×500W×20D | AHU-28T4-2 |  |  | 1 | 1720 | 1720 | 44880 | 4488 | 49368
2020-05-11 | 368869 | 0217 | 三幸工業株式会社 | 151 | 内藤 慎二 | 151200419 | 02845 | 赤門ウイレックス株式会社 | ﾊﾟｽｺ利根工場 | SAXB | 取付金具 |  |  |  |  | 4 | 3000 | 12000 | 0 | 0 | 0
2020-05-11 | 368869 | 0217 | 三幸工業株式会社 | 151 | 内藤 慎二 | 151200419 | 02845 | 赤門ウイレックス株式会社 | ﾊﾟｽｺ利根工場 |  |  |  |  | 材質：SUS304 2B t2.0 | 寸法：30Wx20Hx10L | 0 | 0 | 0 | 0 | 0 | 0
2020-05-11 | 368869 | 0217 | 三幸工業株式会社 | 151 | 内藤 慎二 | 151200419 | 02845 | 赤門ウイレックス株式会社 | ﾊﾟｽｺ利根工場 |  |  |  |  | 蝶ﾈｼﾞ M4x10L |  | 0 | 0 | 0 | 0 | 0 | 0
2020-05-11 | 368869 | 0217 | 三幸工業株式会社 | 151 | 内藤 慎二 | 151200419 | 02845 | 赤門ウイレックス株式会社 | ﾊﾟｽｺ利根工場 | SAXB | 梱包送料 |  |  |  |  | 1 | 0 | 2500 | 0 | 0 | 0
2020-05-11 | 368869 | 0217 | 三幸工業株式会社 | 151 | 内藤 慎二 | 151200419 | 02845 | 赤門ウイレックス株式会社 | ﾊﾟｽｺ利根工場 |  |  |  |  | ※見積№ kW-2004-02-N |  | 0 | 0 | 0 | 14500 | 1450 | 15950
2020-05-12 | 367855 | 0001 | ニッタ株式会社 | 170 | 白井 孝成 | 170200502 | 90206 | 丸善清水株式会社 | 東京中央食品㈱伊勢原工場 |  |  |  |  | Hygiena社製 |  | 0 | 0 | 0 | 0 | 0 | 0
2020-05-12 | 367855 | 0001 | ニッタ株式会社 | 170 | 白井 孝成 | 170200502 | 90206 | 丸善清水株式会社 | 東京中央食品㈱伊勢原工場 |  |  |  |  | 【一般生菌検査試薬】 |  | 0 | 0 | 0 | 0 | 0 | 0
2020-05-12 | 367855 | 0001 | ニッタ株式会社 | 170 | 白井 孝成 | 170200502 | 90206 | 丸善清水株式会社 | 東京中央食品㈱伊勢原工場 | NATP | ニッタ MicroSnap-Total 前培養試薬 | （25本/箱） MS1-TOTAL |  |  |  | 1 | 5000 | 5000 | 0 | 0 | 0
2020-05-12 | 367855 | 0001 | ニッタ株式会社 | 170 | 白井 孝成 | 170200502 | 90206 | 丸善清水株式会社 | 東京中央食品㈱伊勢原工場 | NTSI | ニッタ MicroSnap-Total 検出試薬 | （25本/箱） MS2-TOTAL |  |  |  | 1 | 8500 | 8500 | 0 | 0 | 0
2020-05-12 | 367855 | 0001 | ニッタ株式会社 | 170 | 白井 孝成 | 170200502 | 90206 | 丸善清水株式会社 | 東京中央食品㈱伊勢原工場 |  |  |  |  | 【大腸菌・大腸菌群検査試薬】 |  | 0 | 0 | 0 | 0 | 0 | 0
2020-05-12 | 367855 | 0001 | ニッタ株式会社 | 170 | 白井 孝成 | 170200502 | 90206 | 丸善清水株式会社 | 東京中央食品㈱伊勢原工場 | NATP | ニッタ MicroSnap 前培養試薬 | （25本/箱） MS1-CEC |  |  |  | 1 | 5000 | 5000 | 0 | 0 | 0
2020-05-12 | 367855 | 0001 | ニッタ株式会社 | 170 | 白井 孝成 | 170200502 | 90206 | 丸善清水株式会社 | 東京中央食品㈱伊勢原工場 | NATP | ニッタ MicroSnap-E.Coli大腸菌検出試薬 | （25本/箱） MS2-ECOLI |  |  |  | 1 | 8500 | 8500 | 0 | 0 | 0
2020-05-12 | 367855 | 0001 | ニッタ株式会社 | 170 | 白井 孝成 | 170200502 | 90206 | 丸善清水株式会社 | 東京中央食品㈱伊勢原工場 | NATP | ニッタ MicroSnap-coliform大腸菌群検出 | （25本/箱） MS2-COLIFORM |  |  |  | 1 | 8500 | 8500 | 0 | 0 | 0
2020-05-12 | 367855 | 0001 | ニッタ株式会社 | 170 | 白井 孝成 | 170200502 | 90206 | 丸善清水株式会社 | 東京中央食品㈱伊勢原工場 |  |  |  |  | ※見積№ KE-200508A1 |  | 0 | 0 | 0 | 0 | 0 | 0
2020-05-12 | 367855 | 0001 | ニッタ株式会社 | 170 | 白井 孝成 | 170200502 | 90206 | 丸善清水株式会社 | 東京中央食品㈱伊勢原工場 |  |  |  |  | ※送り状の控えもしくは送り状番号をﾒｰﾙ願います。 |  | 0 | 0 | 0 | 35500 | 3550 | 39050
2020-05-12 | 367859 | 0001 | ニッタ株式会社 | 127 | 古泉 匡 | 127200505 | 03023 | コトヒラ工業株式会社 | OEM(ｺﾄﾋﾗ) | NSP | ニッタ 3601-6X RI AA | 210H×950W×68T | NHEP-11011-0 |  |  | 1 | 11600 | 11600 | 11600 | 1160 | 12760
2020-05-12 | 367860 | 0001 | ニッタ株式会社 | 127 | 古泉 匡 | 127200428 | 03023 | コトヒラ工業株式会社 | OEM(ｺﾄﾋﾗ) | NSP | ニッタ TNNA30U5-6XN6PX FIX AA | 250H×500W×47T | THEP-12225-2 |  |  | 4 | 21000 | 84000 | 84000 | 8400 | 92400
2020-05-12 | 367861 | 0001 | ニッタ株式会社 | 127 | 古泉 匡 | 127200429 | 03023 | コトヒラ工業株式会社 | OEM(ｺﾄﾋﾗ) | NSP | ニッタ TNNA30U5-6XN6PX FIX AA | 200H×800W×47T | THEP-12226-2 |  |  | 4 | 28000 | 112000 | 112000 | 11200 | 123200
2020-05-12 | 367862 | 0001 | ニッタ株式会社 | 127 | 古泉 匡 | 127200442 | 03023 | コトヒラ工業株式会社 | OEM(ｺﾄﾋﾗ) | NSP | ニッタ 3441-6XN3PX FIX AO | 350H×350W×65T | NHEP-10109-0 |  |  | 2 | 11560 | 23120 | 23120 | 2312 | 25432
2020-05-12 | 367863 | 0001 | ニッタ株式会社 | 127 | 古泉 匡 | 127200507 | 03023 | コトヒラ工業株式会社 | OEM(ｺﾄﾋﾗ) | NSP | ニッタ 34J1-6X RR AA | 250H×250W×68T | NHEP-08071-1 |  |  | 10 | 4600 | 46000 | 46000 | 4600 | 50600
2020-05-12 | 368000 | 0003 | 日本バイリーン株式会社 | 153 | 白井 孝成 | 153200504 | 02830 | 株式会社アルバック | ｱﾙﾊﾞｯｸ茅ヶ崎本社･工場 | VM | ﾊﾞｲﾘｰﾝ VMX-90M-56F | 610W*610H*65D |  |  |  | 4 | 6500 | 26000 | 0 | 0 | 0
2020-05-12 | 368000 | 0003 | 日本バイリーン株式会社 | 153 | 白井 孝成 | 153200504 | 02830 | 株式会社アルバック | ｱﾙﾊﾞｯｸ茅ヶ崎本社･工場 | VM | ﾊﾞｲﾘｰﾝ VMX-90M-28V | 305W*610H*65D |  |  |  | 2 | 4700 | 9400 | 0 | 0 | 0
2020-05-12 | 368000 | 0003 | 日本バイリーン株式会社 | 153 | 白井 孝成 | 153200504 | 02830 | 株式会社アルバック | ｱﾙﾊﾞｯｸ茅ヶ崎本社･工場 |  |  |  |  | ※見積№ T08-02701-07 |  | 0 | 0 | 0 | 35400 | 3540 | 38940
2020-05-12 | 368025 | 0005 | 株式会社アクシー | 163 | 白井 孝成 | 163200402 | 00624 | サンエス工業株式会社 | 旭ｻﾅｯｸ㈱ 関東事業所 | PUXM | アクシーPA/305HL（亜鉛枠） | 500W×500H×25t |  |  |  | 25 | 1190 | 29750 | 0 | 0 | 0
2020-05-12 | 368025 | 0005 | 株式会社アクシー | 163 | 白井 孝成 | 163200402 | 00624 | サンエス工業株式会社 | 旭ｻﾅｯｸ㈱ 関東事業所 |  |  |  |  | ※見積No.037-304-130304-09 |  | 0 | 0 | 0 | 0 | 0 | 0
2020-05-12 | 368025 | 0005 | 株式会社アクシー | 163 | 白井 孝成 | 163200402 | 00624 | サンエス工業株式会社 | 旭ｻﾅｯｸ㈱ 関東事業所 |  |  |  |  | ※現着前に担当者へ連絡願います。 |  | 0 | 0 | 0 | 29750 | 2975 | 32725
2020-05-12 | 368420 | 0001 | ニッタ株式会社 | 121 | 高橋 重幸 | 121200406 | 03036 | 株式会社エスティーアンドアール | ｽﾐﾚ工作所 | NSP | ニッタ 3901-62 FO AA | 610H×610W×100T |  |  |  | 1 | 13000 | 13000 | 0 | 0 | 0
2020-05-12 | 368420 | 0001 | ニッタ株式会社 | 121 | 高橋 重幸 | 121200406 | 03036 | 株式会社エスティーアンドアール | ｽﾐﾚ工作所 |  |  |  |  | ※弊社高橋と越智様打合せ済みです |  | 0 | 0 | 0 | 13000 | 1300 | 14300
2020-05-12 | 368809 | 0001 | ニッタ株式会社 | 123 | 前田 健太 | 123190706 | 00643 | 高砂熱学工業株式会社 | 浜松町二丁目4地区A3棟建築工事 | NBPM | ニッタ 0.5×0.5PM-NSTG |  | FUO-*T5-1(25F) |  |  | 1 | 18000 | 18000 | 0 | 0 | 0
2020-05-12 | 368809 | 0001 | ニッタ株式会社 | 123 | 前田 健太 | 123190706 | 00643 | 高砂熱学工業株式会社 | 浜松町二丁目4地区A3棟建築工事 | NT | ニッタ NT-20C(RM/600) | 305H×305W×20D | FUO-*T5-1(25F) |  |  | 1 | 500 | 500 | 0 | 0 | 0
2020-05-12 | 368809 | 0001 | ニッタ株式会社 | 123 | 前田 健太 | 123190706 | 00643 | 高砂熱学工業株式会社 | 浜松町二丁目4地区A3棟建築工事 | NEM | ニッタ SE-98-C GO | 305H×305W×150D |  |  |  | 1 | 1600 | 1600 | 0 | 0 | 0
2020-05-12 | 368809 | 0001 | ニッタ株式会社 | 123 | 前田 健太 | 123190706 | 00643 | 高砂熱学工業株式会社 | 浜松町二丁目4地区A3棟建築工事 |  |  |  |  | ※ｺｽﾄﾀﾞｳﾝNo.CD19-143 |  | 0 | 0 | 0 | 20100 | 2010 | 22110
2020-05-12 | 368874 | 0217 | 三幸工業株式会社 | 123 | 前田 健太 | 123191101 | 01857 | 三建設備工業株式会社 | 平和の森公園新体育館設備事業 | SB | 三幸工業運搬費(ﾁｬｰﾀｰ費) |  |  |  |  | 1 | 0 | 30000 | 30000 | 3000 | 33000
2020-05-13 | 367872 | 0001 | ニッタ株式会社 | 127 | 古泉 匡 | 127200441 | 03023 | コトヒラ工業株式会社 | OEM(ｺﾄﾋﾗ) | NSP | ニッタ 3601-6X RO AA | 250H×250W×68T | NHEP-09060-0 |  |  | 3 | 5800 | 17400 | 17400 | 1740 | 19140
2020-05-13 | 367873 | 0001 | ニッタ株式会社 | 127 | 古泉 匡 | 127200506 | 03023 | コトヒラ工業株式会社 | OEM(ｺﾄﾋﾗ) | NSP | ニッタ 3502-6XN3PX FIX AA | 500H×500W×52T | NHEP-10065-0 |  |  | 20 | 10200 | 204000 | 204000 | 20400 | 224400
2020-05-13 | 367874 | 0001 | ニッタ株式会社 | 127 | 古泉 匡 | 127200511 | 03023 | コトヒラ工業株式会社 | OEM(ｺﾄﾋﾗ) | NSP | ニッタ 3502-6XN3PX FIX AA | 500H×500W×52T | NHEP-10065-0 |  |  | 20 | 10200 | 204000 | 204000 | 20400 | 224400
2020-05-13 | 368011 | 0003 | 日本バイリーン株式会社 | 121 | 高橋 重幸 | 121200505 | 00042 | 新菱冷熱工業株式会社 | ﾋｭｰﾘｯｸみなとみらい空調改修工事 | VR | ﾊﾞｲﾘｰﾝ FC-620N | 1.6×50m |  |  |  | 1 | 11800 | 11800 | 0 | 0 | 0
2020-05-13 | 368011 | 0003 | 日本バイリーン株式会社 | 121 | 高橋 重幸 | 121200505 | 00042 | 新菱冷熱工業株式会社 | ﾋｭｰﾘｯｸみなとみらい空調改修工事 | SX32 | 送料 |  |  |  |  | 1 | 0 | 1500 | 0 | 0 | 0
2020-05-13 | 368011 | 0003 | 日本バイリーン株式会社 | 121 | 高橋 重幸 | 121200505 | 00042 | 新菱冷熱工業株式会社 | ﾋｭｰﾘｯｸみなとみらい空調改修工事 |  |  |  |  | ※新菱冷熱工業㈱売り実績通り |  | 0 | 0 | 0 | 0 | 0 | 0
2020-05-13 | 368011 | 0003 | 日本バイリーン株式会社 | 121 | 高橋 重幸 | 121200505 | 00042 | 新菱冷熱工業株式会社 | ﾋｭｰﾘｯｸみなとみらい空調改修工事 |  |  |  |  | ※到着前に勝山様へ必ず連絡願います |  | 0 | 0 | 0 | 0 | 0 | 0
2020-05-13 | 368011 | 0003 | 日本バイリーン株式会社 | 121 | 高橋 重幸 | 121200505 | 00042 | 新菱冷熱工業株式会社 | ﾋｭｰﾘｯｸみなとみらい空調改修工事 |  |  |  |  | 搬入車輌に高さ制限(2.1m以下)が |  | 0 | 0 | 0 | 0 | 0 | 0
2020-05-13 | 368011 | 0003 | 日本バイリーン株式会社 | 121 | 高橋 重幸 | 121200505 | 00042 | 新菱冷熱工業株式会社 | ﾋｭｰﾘｯｸみなとみらい空調改修工事 |  |  |  |  | ありますが、混載便では対応不可だと |  | 0 | 0 | 0 | 0 | 0 | 0
2020-05-13 | 368011 | 0003 | 日本バイリーン株式会社 | 121 | 高橋 重幸 | 121200505 | 00042 | 新菱冷熱工業株式会社 | ﾋｭｰﾘｯｸみなとみらい空調改修工事 |  |  |  |  | 思いますので必ず担当者へ連絡し |  | 0 | 0 | 0 | 0 | 0 | 0
2020-05-13 | 368011 | 0003 | 日本バイリーン株式会社 | 121 | 高橋 重幸 | 121200505 | 00042 | 新菱冷熱工業株式会社 | ﾋｭｰﾘｯｸみなとみらい空調改修工事 |  |  |  |  | 指示を受けてください。 |  | 0 | 0 | 0 | 0 | 0 | 0
2020-05-13 | 368011 | 0003 | 日本バイリーン株式会社 | 121 | 高橋 重幸 | 121200505 | 00042 | 新菱冷熱工業株式会社 | ﾋｭｰﾘｯｸみなとみらい空調改修工事 |  |  |  |  | 宜しくお願い致します。 |  | 0 | 0 | 0 | 13300 | 1330 | 14630
2020-05-13 | 368047 | 2724 | 日本コンタミネーションサービス株式会社 | 151 | 内藤 慎二 | 151200504 | 03119 | エスエス製薬株式会社 | ｴｽｴｽ製薬㈱成田工場 | ZXXS | 日本ｴｱｰﾃｯｸ社製 ACV-500型 | ﾚﾝﾀﾙ料 |  |  |  | 1 | 0 | 35000 | 0 | 0 | 0
2020-05-13 | 368047 | 2724 | 日本コンタミネーションサービス株式会社 | 151 | 内藤 慎二 | 151200504 | 03119 | エスエス製薬株式会社 | ｴｽｴｽ製薬㈱成田工場 |  |  |  |  | ※見積№ 20-198 |  | 0 | 0 | 0 | 35000 | 3500 | 38500
2020-05-13 | 368048 | 2724 | 日本コンタミネーションサービス株式会社 | 151 | 内藤 慎二 | 151200504 | 03119 | エスエス製薬株式会社 | ｴｽｴｽ製薬㈱成田工場 | ZXXS | 測定器ﾚﾝﾀﾙ料 | 4/28～5/11 |  |  |  | 1 | 0 | 25000 | 0 | 0 | 0
2020-05-13 | 368048 | 2724 | 日本コンタミネーションサービス株式会社 | 151 | 内藤 慎二 | 151200504 | 03119 | エスエス製薬株式会社 | ｴｽｴｽ製薬㈱成田工場 |  |  |  |  | ①長野計器(ﾃﾞｼﾞﾀﾙ式) GC63型 | ②山本電機(ｱﾅﾛｸﾞ式) WO81型 0～50Pa | 0 | 0 | 0 | 0 | 0 | 0
2020-05-13 | 368048 | 2724 | 日本コンタミネーションサービス株式会社 | 151 | 内藤 慎二 | 151200504 | 03119 | エスエス製薬株式会社 | ｴｽｴｽ製薬㈱成田工場 |  |  |  |  | ※見積№ 20-206 |  | 0 | 0 | 0 | 25000 | 2500 | 27500
2020-05-13 | 368568 | 3721 | 株式会社タクミ工研 | 153 | 白井 孝成 | 153200508 | 00354 | 凸版印刷株式会社 | 凸版印刷株式会社 板橋工場 | SXXS | 作業費（発注あり） |  |  |  |  | 1 | 22000 | 22000 | 22000 | 2200 | 24200
2020-05-13 | 368824 | 0001 | ニッタ株式会社 | 161 | 内藤 慎二 | 161200402 | 00353 | 三機工業株式会社 | 第一三共ﾊﾞｲｵﾃｯｸ㈱ |  |  |  |  | 動物F棟 |  | 0 | 0 | 0 | 0 | 0 | 0
2020-05-13 | 368824 | 0001 | ニッタ株式会社 | 161 | 内藤 慎二 | 161200402 | 00353 | 三機工業株式会社 | 第一三共ﾊﾞｲｵﾃｯｸ㈱ | NEM | ニッタ ME-98-F GO EI 接着 | 610H×610W×292D |  |  |  | 6 | 15000 | 90000 | 0 | 0 | 0
2020-05-13 | 368824 | 0001 | ニッタ株式会社 | 161 | 内藤 慎二 | 161200402 | 00353 | 三機工業株式会社 | 第一三共ﾊﾞｲｵﾃｯｸ㈱ | NEM | ニッタ ME-98-W GO EI 接着 | 305H×610W×292D |  |  |  | 3 | 10000 | 30000 | 0 | 0 | 0
2020-05-13 | 368824 | 0001 | ニッタ株式会社 | 161 | 内藤 慎二 | 161200402 | 00353 | 三機工業株式会社 | 第一三共ﾊﾞｲｵﾃｯｸ㈱ |  |  |  |  | ※実績注番：161190414（2019年12月納入） |  | 0 | 0 | 0 | 120000 | 12000 | 132000
2020-05-13 | 368953 | 0129 | シーアンドエー株式会社 | 151 | 内藤 慎二 | 151200505 | 02528 | 株式会社シーイーテック | ㈱ﾌｧｰｽﾄﾌｰｽﾞ沼津工場 | SXXS | 作業費（発注あり） |  |  |  |  | 1 | 0 | 23000 | 23000 | 2300 | 25300
2020-05-14 | 367875 | 0001 | ニッタ株式会社 | 127 | 古泉 匡 | 127200430 | 03007 | 株式会社上村工業 | ㈱上村工業 | NSP | ニッタ 3542-F61 RO AA | 610×610×150 | NHEP-GU-10014-0 |  |  | 30 | 9000 | 270000 | 270000 | 27000 | 297000
2020-05-14 | 367876 | 0001 | ニッタ株式会社 | 151 | 内藤 慎二 | 151200506 | 03119 | エスエス製薬株式会社 | ｴｽｴｽ製薬㈱成田工場 | NEM | ニッタ 5E-95-F GO | 610H×610W×292D |  |  |  | 10 | 9600 | 96000 | 0 | 0 | 0
2020-05-14 | 367876 | 0001 | ニッタ株式会社 | 151 | 内藤 慎二 | 151200506 | 03119 | エスエス製薬株式会社 | ｴｽｴｽ製薬㈱成田工場 | NEM | ニッタ 5E-95-W GO | 305H×610W×292D |  |  |  | 10 | 6500 | 65000 | 0 | 0 | 0
2020-05-14 | 367876 | 0001 | ニッタ株式会社 | 151 | 内藤 慎二 | 151200506 | 03119 | エスエス製薬株式会社 | ｴｽｴｽ製薬㈱成田工場 | NEM | ニッタ EP-95-F GO | 610H×610W×150D |  |  |  | 8 | 9450 | 75600 | 0 | 0 | 0
2020-05-14 | 367876 | 0001 | ニッタ株式会社 | 151 | 内藤 慎二 | 151200506 | 03119 | エスエス製薬株式会社 | ｴｽｴｽ製薬㈱成田工場 | NEM | ニッタ EP-95-W GO | 305H×610W×150D |  |  |  | 6 | 7050 | 42300 | 0 | 0 | 0
2020-05-14 | 367876 | 0001 | ニッタ株式会社 | 151 | 内藤 慎二 | 151200506 | 03119 | エスエス製薬株式会社 | ｴｽｴｽ製薬㈱成田工場 | NT | ニッタ RM/400 | 610H×610W |  |  |  | 20 | 450 | 9000 | 0 | 0 | 0
2020-05-14 | 367876 | 0001 | ニッタ株式会社 | 151 | 内藤 慎二 | 151200506 | 03119 | エスエス製薬株式会社 | ｴｽｴｽ製薬㈱成田工場 | NT | ニッタ RM/400 | 610H×305W |  |  |  | 20 | 380 | 7600 | 295500 | 29550 | 325050
2020-05-14 | 367880 | 0001 | ニッタ株式会社 | 127 | 古泉 匡 | 127200435 | 03023 | コトヒラ工業株式会社 | OEM(ｺﾄﾋﾗ) | NSP | ニッタ 3502-64N3PX FIX AA | 610H×1220W×52T | NHEP-10045-2 |  |  | 50 | 17000 | 850000 | 850000 | 85000 | 935000
2020-05-14 | 368014 | 0003 | 日本バイリーン株式会社 | 151 | 内藤 慎二 | 151200507 | 03119 | エスエス製薬株式会社 | ｴｽｴｽ製薬㈱成田工場 | VM | ﾊﾞｲﾘｰﾝ VM-90M-56F OG | 610W×610H×65D |  |  |  | 1 | 7500 | 7500 | 0 | 0 | 0
2020-05-14 | 368014 | 0003 | 日本バイリーン株式会社 | 151 | 内藤 慎二 | 151200507 | 03119 | エスエス製薬株式会社 | ｴｽｴｽ製薬㈱成田工場 | VXX | ﾊﾞｲﾘｰﾝ 送料 |  |  |  |  | 1 | 0 | 1500 | 0 | 0 | 0
2020-05-14 | 368014 | 0003 | 日本バイリーン株式会社 | 151 | 内藤 慎二 | 151200507 | 03119 | エスエス製薬株式会社 | ｴｽｴｽ製薬㈱成田工場 |  |  |  |  | ※見積№ T11-00456-03 |  | 0 | 0 | 0 | 9000 | 900 | 9900
2020-05-14 | 368016 | 0003 | 日本バイリーン株式会社 | 153 | 白井 孝成 | 153200506 | 01836 | コダック合同会社 | ｺﾀﾞｯｸ合同会社 群馬事業所 | VT | ﾊﾞｲﾘｰﾝ PS/600N | 600×600mm |  |  |  | 30 | 1011 | 30330 | 0 | 0 | 0
2020-05-14 | 368016 | 0003 | 日本バイリーン株式会社 | 153 | 白井 孝成 | 153200506 | 01836 | コダック合同会社 | ｺﾀﾞｯｸ合同会社 群馬事業所 | VZ | ﾊﾞｲﾘｰﾝ VZD-90M-56F用 | 610W×610H×290D用 |  |  |  | 15 | 7100 | 106500 | 0 | 0 | 0
2020-05-14 | 368016 | 0003 | 日本バイリーン株式会社 | 153 | 白井 孝成 | 153200506 | 01836 | コダック合同会社 | ｺﾀﾞｯｸ合同会社 群馬事業所 |  |  |  |  | ※見積№ T10-01097-07 |  | 0 | 0 | 0 | 136830 | 13683 | 150513
2020-05-14 | 368028 | 0005 | 株式会社アクシー | 151 | 内藤 慎二 | 151200508 | 02845 | 赤門ウイレックス株式会社 | むさしの製菓㈱ | PUXM | アクシーPS/150N(ｱﾙﾐ枠) 流入山型/流出井桁 | 400Wx300Hx10T |  |  |  | 2 | 740 | 1480 | 0 | 0 | 0
2020-05-14 | 368028 | 0005 | 株式会社アクシー | 151 | 内藤 慎二 | 151200508 | 02845 | 赤門ウイレックス株式会社 | むさしの製菓㈱ | PUXM | アクシー送料 |  |  |  |  | 1 | 0 | 1500 | 2980 | 298 | 3278
2020-05-14 | 368029 | 0005 | 株式会社アクシー | 151 | 内藤 慎二 | 151200509 | 02845 | 赤門ウイレックス株式会社 | ﾊﾟｽｺ東京多摩工場 | PUXM | アクシーｻﾗﾝﾊﾆｶﾑS9600 鉄心ﾚｻﾞｰ巻 | 1050Wx815H ※十字補強 |  |  |  | 1 | 4160 | 4160 | 0 | 0 | 0
2020-05-14 | 368029 | 0005 | 株式会社アクシー | 151 | 内藤 慎二 | 151200509 | 02845 | 赤門ウイレックス株式会社 | ﾊﾟｽｺ東京多摩工場 | PUXM | アクシー送料 |  |  |  |  | 1 | 0 | 1500 | 5660 | 566 | 6226
2020-05-14 | 368424 | 0001 | ニッタ株式会社 | 121 | 高橋 重幸 | 121200303 | 00030 | 東洋熱工業株式会社 | (仮称)新相模原協同病院ｴﾈﾙｷﾞｰｻｰﾋﾞｽ事業新築工事 | NT | ニッタ NTJ-20H(RM/600) | 610H×305W×20T |  |  |  | 2 | 1140 | 2280 | 2280 | 228 | 2508
2020-05-14 | 368829 | 0001 | ニッタ株式会社 | 161 | 内藤 慎二 | 161200405 | 00031 | 株式会社大気社 | 日本ﾒｼﾞﾌｨｼﾞｯｸｽ㈱京都ﾗﾎﾞ | NEH | ニッタ XEHS-A-D GIX EO | 610x610x150t |  |  |  | 23 | 17360 | 399280 | 0 | 0 | 0
2020-05-14 | 368829 | 0001 | ニッタ株式会社 | 161 | 内藤 慎二 | 161200405 | 00031 | 株式会社大気社 | 日本ﾒｼﾞﾌｨｼﾞｯｸｽ㈱京都ﾗﾎﾞ | NEH | ニッタ XEHS-A-DS GIX EO | 305x610x150t |  |  |  | 10 | 13720 | 137200 | 0 | 0 | 0
2020-05-14 | 368829 | 0001 | ニッタ株式会社 | 161 | 内藤 慎二 | 161200405 | 00031 | 株式会社大気社 | 日本ﾒｼﾞﾌｨｼﾞｯｸｽ㈱京都ﾗﾎﾞ | NEH | ニッタ XEHS-A-C GIX EO | 305x305x150t |  |  |  | 8 | 10970 | 87760 | 0 | 0 | 0
2020-05-14 | 368829 | 0001 | ニッタ株式会社 | 161 | 内藤 慎二 | 161200405 | 00031 | 株式会社大気社 | 日本ﾒｼﾞﾌｨｼﾞｯｸｽ㈱京都ﾗﾎﾞ | NEH | ニッタ EHSL-A-F GO EI | 610x610x292t |  |  |  | 2 | 24800 | 49600 | 0 | 0 | 0
2020-05-14 | 368829 | 0001 | ニッタ株式会社 | 161 | 内藤 慎二 | 161200405 | 00031 | 株式会社大気社 | 日本ﾒｼﾞﾌｨｼﾞｯｸｽ㈱京都ﾗﾎﾞ |  |  |  |  | ※実績注番：138170409(2017年5月納入) |  | 0 | 0 | 0 | 0 | 0 | 0
2020-05-14 | 368829 | 0001 | ニッタ株式会社 | 161 | 内藤 慎二 | 161200405 | 00031 | 株式会社大気社 | 日本ﾒｼﾞﾌｨｼﾞｯｸｽ㈱京都ﾗﾎﾞ |  |  |  |  | ※現着前に担当者へ連絡願います。 |  | 0 | 0 | 0 | 673840 | 67384 | 741224
2020-05-14 | 368876 | 0217 | 三幸工業株式会社 | 121 | 高橋 重幸 | 121200502 | 00042 | 新菱冷熱工業株式会社 | 暁星学園125周年記念事業 |  |  |  |  | 系統名:FU-Ⅱ-R-1 | 図番:SK17-KW54-01-2 | 0 | 0 | 0 | 0 | 0 | 0
2020-05-14 | 368876 | 0217 | 三幸工業株式会社 | 121 | 高橋 重幸 | 121200502 | 00042 | 新菱冷熱工業株式会社 | 暁星学園125周年記念事業 | SB | 三幸工業K-2×2PM-POG | 1390H×1340W×350L | ﾄﾞｱ方向:R |  |  | 1 | 135000 | 135000 | 0 | 0 | 0
2020-05-14 | 368876 | 0217 | 三幸工業株式会社 | 121 | 高橋 重幸 | 121200502 | 00042 | 新菱冷熱工業株式会社 | 暁星学園125周年記念事業 | SB | 三幸工業運搬費 |  |  |  |  | 1 | 0 | 35000 | 0 | 0 | 0
2020-05-14 | 368876 | 0217 | 三幸工業株式会社 | 121 | 高橋 重幸 | 121200502 | 00042 | 新菱冷熱工業株式会社 | 暁星学園125周年記念事業 |  |  |  |  | ※ﾌｨﾙﾀ同送願います(5/11御社納入予定) |  | 0 | 0 | 0 | 170000 | 17000 | 187000
2020-05-14 | 368909 | 0003 | 日本バイリーン株式会社 | 121 | 高橋 重幸 | 121190501 | 02921 | 冨士機材株式会社 | (仮称)竹芝地区開発計画建築計画(業務棟)新築工事 | VM | ﾊﾞｲﾘｰﾝ VM･X-PD-95M-56F(ろ材のみ) | 610W×610H×150D |  |  |  | 3 | 4000 | 12000 | 0 | 0 | 0
2020-05-14 | 368909 | 0003 | 日本バイリーン株式会社 | 121 | 高橋 重幸 | 121190501 | 02921 | 冨士機材株式会社 | (仮称)竹芝地区開発計画建築計画(業務棟)新築工事 | VM | ﾊﾞｲﾘｰﾝ VM･X-PD-95M-28V(ろ材のみ) | 305W×610H×150D |  |  |  | 1 | 2500 | 2500 | 14500 | 1450 | 15950
2020-05-15 | 368032 | 0005 | 株式会社アクシー | 160 | 古泉 匡 | 160200506 | 00030 | 東洋熱工業株式会社 | 京王若葉台(ｴｱﾄﾛﾆｯｸ事業部) | PUXM | アクシーPS/300N(ろ材のみ) | 895×525mm |  |  |  | 4 | 840 | 3360 | 0 | 0 | 0
2020-05-15 | 368032 | 0005 | 株式会社アクシー | 160 | 古泉 匡 | 160200506 | 00030 | 東洋熱工業株式会社 | 京王若葉台(ｴｱﾄﾛﾆｯｸ事業部) | PUXM | アクシー送料 |  |  |  |  | 1 | 0 | 1500 | 0 | 0 | 0
2020-05-15 | 368032 | 0005 | 株式会社アクシー | 160 | 古泉 匡 | 160200506 | 00030 | 東洋熱工業株式会社 | 京王若葉台(ｴｱﾄﾛﾆｯｸ事業部) |  |  |  |  | ※実績注番 160180417(2018年5月納入) |  | 0 | 0 | 0 | 4860 | 486 | 5346
2020-05-15 | 368044 | 0115 | 協成産業株式会社 | 151 | 内藤 慎二 | 151200510 | 02845 | 赤門ウイレックス株式会社 | 信州ｼｷｼﾏ |  |  |  |  | 【食ﾊﾟﾝ包装強制冷却ｸｰﾗｰ】 |  | 0 | 0 | 0 | 0 | 0 | 0
2020-05-15 | 368044 | 0115 | 協成産業株式会社 | 151 | 内藤 慎二 | 151200510 | 02845 | 赤門ウイレックス株式会社 | 信州ｼｷｼﾏ | KXXK | 協成 PAC-SH82KF相当(2枚/台) | 233×748×50 |  |  |  | 1 | 9800 | 9800 | 0 | 0 | 0
2020-05-15 | 368044 | 0115 | 協成産業株式会社 | 151 | 内藤 慎二 | 151200510 | 02845 | 赤門ウイレックス株式会社 | 信州ｼｷｼﾏ | KXXK | 協成 送料 |  |  |  |  | 1 | 0 | 1500 | 0 | 0 | 0
2020-05-15 | 368044 | 0115 | 協成産業株式会社 | 151 | 内藤 慎二 | 151200510 | 02845 | 赤門ウイレックス株式会社 | 信州ｼｷｼﾏ |  |  |  |  | ※見積№ 3126 |  | 0 | 0 | 0 | 0 | 0 | 0
2020-05-15 | 368044 | 0115 | 協成産業株式会社 | 151 | 内藤 慎二 | 151200510 | 02845 | 赤門ウイレックス株式会社 | 信州ｼｷｼﾏ |  |  |  |  | ※梱包に系統名を明記願います。 |  | 0 | 0 | 0 | 11300 | 1130 | 12430
2020-05-15 | 368097 | 0003 | 日本バイリーン株式会社 | 151 | 内藤 慎二 | 151200510 | 02845 | 赤門ウイレックス株式会社 | 信州ｼｷｼﾏ |  |  |  |  | 【ﾛｰﾙﾌｨﾙﾀ】 |  | 0 | 0 | 0 | 0 | 0 | 0
2020-05-15 | 368097 | 0003 | 日本バイリーン株式会社 | 151 | 内藤 慎二 | 151200510 | 02845 | 赤門ウイレックス株式会社 | 信州ｼｷｼﾏ | VR | ﾊﾞｲﾘｰﾝ PS/300N | 1.6*20m巻 |  |  |  | 1 | 19200 | 19200 | 0 | 0 | 0
2020-05-15 | 368097 | 0003 | 日本バイリーン株式会社 | 151 | 内藤 慎二 | 151200510 | 02845 | 赤門ウイレックス株式会社 | 信州ｼｷｼﾏ | VR | ﾊﾞｲﾘｰﾝ PS/600N | 1.6*20m巻 |  |  |  | 1 | 29000 | 29000 | 0 | 0 | 0
2020-05-15 | 368097 | 0003 | 日本バイリーン株式会社 | 151 | 内藤 慎二 | 151200510 | 02845 | 赤門ウイレックス株式会社 | 信州ｼｷｼﾏ |  |  |  |  | ※見積№ T15-01063-03 |  | 0 | 0 | 0 | 0 | 0 | 0
2020-05-15 | 368097 | 0003 | 日本バイリーン株式会社 | 151 | 内藤 慎二 | 151200510 | 02845 | 赤門ウイレックス株式会社 | 信州ｼｷｼﾏ |  |  |  |  | ※各梱包に系統名を明記願います。 |  | 0 | 0 | 0 | 48200 | 4820 | 53020
2020-05-15 | 368099 | 0003 | 日本バイリーン株式会社 | 151 | 内藤 慎二 | 151200513 | 02783 | ＴＭＥＳ株式会社 | 寺田倉庫 ﾚｺｰﾄﾞｾﾝﾀｰ館林 | VR | ﾊﾞｲﾘｰﾝ FR-585L | 0.34×10m巻 |  |  |  | 1 | 6400 | 6400 | 0 | 0 | 0
2020-05-15 | 368099 | 0003 | 日本バイリーン株式会社 | 151 | 内藤 慎二 | 151200513 | 02783 | ＴＭＥＳ株式会社 | 寺田倉庫 ﾚｺｰﾄﾞｾﾝﾀｰ館林 | VXX | ﾊﾞｲﾘｰﾝ 送料 |  |  |  |  | 1 | 0 | 1500 | 0 | 0 | 0
2020-05-15 | 368099 | 0003 | 日本バイリーン株式会社 | 151 | 内藤 慎二 | 151200513 | 02783 | ＴＭＥＳ株式会社 | 寺田倉庫 ﾚｺｰﾄﾞｾﾝﾀｰ館林 |  |  |  |  | ※見積№ T13-00279-04 |  | 0 | 0 | 0 | 7900 | 790 | 8690
2020-05-15 | 368100 | 0003 | 日本バイリーン株式会社 | 121 | 高橋 重幸 | 121200506 | 00042 | 新菱冷熱工業株式会社 | 幕張地冷熱源機器老朽化更新工事の冷凍機追加設置工事 | VR | ﾊﾞｲﾘｰﾝ PS/150N | 1.6×30m |  |  |  | 1 | 30000 | 30000 | 0 | 0 | 0
2020-05-15 | 368100 | 0003 | 日本バイリーン株式会社 | 121 | 高橋 重幸 | 121200506 | 00042 | 新菱冷熱工業株式会社 | 幕張地冷熱源機器老朽化更新工事の冷凍機追加設置工事 |  |  |  |  | ※新菱冷熱工業㈱売り実績通り |  | 0 | 0 | 0 | 0 | 0 | 0
2020-05-15 | 368100 | 0003 | 日本バイリーン株式会社 | 121 | 高橋 重幸 | 121200506 | 00042 | 新菱冷熱工業株式会社 | 幕張地冷熱源機器老朽化更新工事の冷凍機追加設置工事 |  |  |  |  | ※到着前に村上様へ連絡願います |  | 0 | 0 | 0 | 30000 | 3000 | 33000
2020-05-15 | 368101 | 0003 | 日本バイリーン株式会社 | 161 | 内藤 慎二 | 161200404 | 00353 | 三機工業株式会社 | 第一三共ﾊﾞｲｵﾃｯｸ㈱ |  |  |  |  | AFU-1 |  | 0 | 0 | 0 | 0 | 0 | 0
2020-05-15 | 368101 | 0003 | 日本バイリーン株式会社 | 161 | 内藤 慎二 | 161200404 | 00353 | 三機工業株式会社 | 第一三共ﾊﾞｲｵﾃｯｸ㈱ | VR | ﾊﾞｲﾘｰﾝ FR-585BL | 1.73×20m |  |  |  | 1 | 21000 | 21000 | 0 | 0 | 0
2020-05-15 | 368101 | 0003 | 日本バイリーン株式会社 | 161 | 内藤 慎二 | 161200404 | 00353 | 三機工業株式会社 | 第一三共ﾊﾞｲｵﾃｯｸ㈱ | [6 empty] | 0 | 0 | 0 | 0 | 0 | 0
2020-05-15 | 368101 | 0003 | 日本バイリーン株式会社 | 161 | 内藤 慎二 | 161200404 | 00353 | 三機工業株式会社 | 第一三共ﾊﾞｲｵﾃｯｸ㈱ |  |  |  |  | ※見積No.T10-01567-05 |  | 0 | 0 | 0 | 0 | 0 | 0
2020-05-15 | 368101 | 0003 | 日本バイリーン株式会社 | 161 | 内藤 慎二 | 161200404 | 00353 | 三機工業株式会社 | 第一三共ﾊﾞｲｵﾃｯｸ㈱ |  |  |  |  | ※梱包に系統名明記願います。 |  | 0 | 0 | 0 | 0 | 0 | 0
2020-05-15 | 368101 | 0003 | 日本バイリーン株式会社 | 161 | 内藤 慎二 | 161200404 | 00353 | 三機工業株式会社 | 第一三共ﾊﾞｲｵﾃｯｸ㈱ |  |  |  |  | ※到着前に宮下様へ連絡願います。 |  | 0 | 0 | 0 | 0 | 0 | 0
2020-05-15 | 368101 | 0003 | 日本バイリーン株式会社 | 161 | 内藤 慎二 | 161200404 | 00353 | 三機工業株式会社 | 第一三共ﾊﾞｲｵﾃｯｸ㈱ |  |  |  |  | ※送り状送付願います。 |  | 0 | 0 | 0 | 21000 | 2100 | 23100
2020-05-15 | 368542 | 0129 | シーアンドエー株式会社 | 153 | 白井 孝成 | 153200504 | 02830 | 株式会社アルバック | ｱﾙﾊﾞｯｸ茅ヶ崎本社･工場 | STXS | ﾌｨﾙﾀ交換・洗浄費 |  |  |  |  | 1 | 0 | 102300 | 0 | 0 | 0
2020-05-15 | 368542 | 0129 | シーアンドエー株式会社 | 153 | 白井 孝成 | 153200504 | 02830 | 株式会社アルバック | ｱﾙﾊﾞｯｸ茅ヶ崎本社･工場 | STXS | ﾌｨﾙﾀ交換・洗浄費 |  |  |  |  | 1 | 0 | 60900 | 163200 | 16320 | 179520
2020-05-15 | 368846 | 0001 | ニッタ株式会社 | 123 | 前田 健太 | 123190706 | 00643 | 高砂熱学工業株式会社 | 浜松町二丁目4地区A3棟建築工事 | NT | ニッタ NTX-S20X(RM/600) 補強養生付 | 960H×560W×20D | AHU-29T1-1 |  |  | 1 | 2200 | 2200 | 0 | 0 | 0
2020-05-15 | 368846 | 0001 | ニッタ株式会社 | 123 | 前田 健太 | 123190706 | 00643 | 高砂熱学工業株式会社 | 浜松町二丁目4地区A3棟建築工事 | NT | ニッタ NTX-S20X(RM/600) 補強養生付 | 960H×560W×20D | AHU-29T3-1 |  |  | 1 | 2200 | 2200 | 0 | 0 | 0
2020-05-15 | 368846 | 0001 | ニッタ株式会社 | 123 | 前田 健太 | 123190706 | 00643 | 高砂熱学工業株式会社 | 浜松町二丁目4地区A3棟建築工事 | NT | ニッタ NTX-S20X(RM/600) 補強養生付 | 960H×560W×20D | AHU-30T1-1 |  |  | 1 | 2200 | 2200 | 0 | 0 | 0
2020-05-15 | 368846 | 0001 | ニッタ株式会社 | 123 | 前田 健太 | 123190706 | 00643 | 高砂熱学工業株式会社 | 浜松町二丁目4地区A3棟建築工事 | NT | ニッタ NTX-S20X(RM/600) 補強養生付 | 960H×560W×20D | AHU-30T3-1 |  |  | 1 | 2200 | 2200 | 0 | 0 | 0
2020-05-15 | 368846 | 0001 | ニッタ株式会社 | 123 | 前田 健太 | 123190706 | 00643 | 高砂熱学工業株式会社 | 浜松町二丁目4地区A3棟建築工事 | NT | ニッタ NTJX-S20X(RM/600) 2連補強養生 | 1070H×1100W×20D | AHU-29T1-2 |  |  | 1 | 3780 | 3780 | 0 | 0 | 0
2020-05-15 | 368846 | 0001 | ニッタ株式会社 | 123 | 前田 健太 | 123190706 | 00643 | 高砂熱学工業株式会社 | 浜松町二丁目4地区A3棟建築工事 | NT | ニッタ NTJX-S20X(RM/600) 2連補強養生 | 1070H×1100W×20D | AHU-29T2-2 |  |  | 1 | 3780 | 3780 | 0 | 0 | 0
2020-05-15 | 368846 | 0001 | ニッタ株式会社 | 123 | 前田 健太 | 123190706 | 00643 | 高砂熱学工業株式会社 | 浜松町二丁目4地区A3棟建築工事 | NT | ニッタ NTJX-S20X(RM/600) 2連補強養生 | 1070H×1100W×20D | AHU-29T3-2 |  |  | 1 | 3780 | 3780 | 0 | 0 | 0
2020-05-15 | 368846 | 0001 | ニッタ株式会社 | 123 | 前田 健太 | 123190706 | 00643 | 高砂熱学工業株式会社 | 浜松町二丁目4地区A3棟建築工事 | NT | ニッタ NTJX-S20X(RM/600) 2連補強養生 | 1070H×1100W×20D | AHU-30T1-2 |  |  | 1 | 3780 | 3780 | 0 | 0 | 0
2020-05-15 | 368846 | 0001 | ニッタ株式会社 | 123 | 前田 健太 | 123190706 | 00643 | 高砂熱学工業株式会社 | 浜松町二丁目4地区A3棟建築工事 | NT | ニッタ NTJX-S20X(RM/600) 2連補強養生 | 1070H×1100W×20D | AHU-30T2-2 |  |  | 1 | 3780 | 3780 | 0 | 0 | 0
2020-05-15 | 368846 | 0001 | ニッタ株式会社 | 123 | 前田 健太 | 123190706 | 00643 | 高砂熱学工業株式会社 | 浜松町二丁目4地区A3棟建築工事 | NT | ニッタ NTJX-S20X(RM/600) 2連補強養生 | 1070H×1100W×20D | AHU-30T3-2 |  |  | 1 | 3780 | 3780 | 0 | 0 | 0
2020-05-15 | 368846 | 0001 | ニッタ株式会社 | 123 | 前田 健太 | 123190706 | 00643 | 高砂熱学工業株式会社 | 浜松町二丁目4地区A3棟建築工事 | NT | ニッタ NTJX-S20X(RM/600) 2連結養生 | 440H×800/2W×20D | AHU-29T1-2 |  |  | 1 | 1270 | 1270 | 0 | 0 | 0
2020-05-15 | 368846 | 0001 | ニッタ株式会社 | 123 | 前田 健太 | 123190706 | 00643 | 高砂熱学工業株式会社 | 浜松町二丁目4地区A3棟建築工事 | NT | ニッタ NTJX-S20X(RM/600) 2連結養生 | 440H×800/2W×20D | AHU-29T2-2 |  |  | 1 | 1270 | 1270 | 0 | 0 | 0
2020-05-15 | 368846 | 0001 | ニッタ株式会社 | 123 | 前田 健太 | 123190706 | 00643 | 高砂熱学工業株式会社 | 浜松町二丁目4地区A3棟建築工事 | NT | ニッタ NTJX-S20X(RM/600) 2連結養生 | 440H×800/2W×20D | AHU-30T1-2 |  |  | 1 | 1270 | 1270 | 0 | 0 | 0
2020-05-15 | 368846 | 0001 | ニッタ株式会社 | 123 | 前田 健太 | 123190706 | 00643 | 高砂熱学工業株式会社 | 浜松町二丁目4地区A3棟建築工事 | NT | ニッタ NTJX-S20X(RM/600) 2連結養生 | 440H×800/2W×20D | AHU-30T2-2 |  |  | 1 | 1270 | 1270 | 0 | 0 | 0
2020-05-15 | 368846 | 0001 | ニッタ株式会社 | 123 | 前田 健太 | 123190706 | 00643 | 高砂熱学工業株式会社 | 浜松町二丁目4地区A3棟建築工事 | NT | ニッタ NTJX-S20X(RM/600) 2連結養生 | 440H×800/2W×20D | AHU-30T3-2 |  |  | 1 | 1270 | 1270 | 0 | 0 | 0
2020-05-15 | 368846 | 0001 | ニッタ株式会社 | 123 | 前田 健太 | 123190706 | 00643 | 高砂熱学工業株式会社 | 浜松町二丁目4地区A3棟建築工事 | NT | ニッタ NTJX-S20X(RM/600) 2連結養生付 | 440H×800W×20D | AHU-29T3-2 |  |  | 1 | 1270 | 1270 | 0 | 0 | 0
2020-05-15 | 368846 | 0001 | ニッタ株式会社 | 123 | 前田 健太 | 123190706 | 00643 | 高砂熱学工業株式会社 | 浜松町二丁目4地区A3棟建築工事 | NT | ニッタ NTX-S20X(RM/600) 養生付 | 400H×450W×20D | AHU-29T2-1 |  |  | 1 | 1170 | 1170 | 0 | 0 | 0
2020-05-15 | 368846 | 0001 | ニッタ株式会社 | 123 | 前田 健太 | 123190706 | 00643 | 高砂熱学工業株式会社 | 浜松町二丁目4地区A3棟建築工事 | NT | ニッタ NTX-S20X(RM/600) 養生付 | 400H×450W×20D | AHU-30T2-1 |  |  | 1 | 1170 | 1170 | 0 | 0 | 0
2020-05-15 | 368846 | 0001 | ニッタ株式会社 | 123 | 前田 健太 | 123190706 | 00643 | 高砂熱学工業株式会社 | 浜松町二丁目4地区A3棟建築工事 | NT | ニッタ NT-S20X(RM/600) 補強付 | 560H×500W×20D | AHU-29T4-2 |  |  | 1 | 1720 | 1720 | 0 | 0 | 0
2020-05-15 | 368846 | 0001 | ニッタ株式会社 | 123 | 前田 健太 | 123190706 | 00643 | 高砂熱学工業株式会社 | 浜松町二丁目4地区A3棟建築工事 | NT | ニッタ NT-S20X(RM/600) 補強付 | 560H×500W×20D | AHU-30T4-2 |  |  | 1 | 1720 | 1720 | 0 | 0 | 0
2020-05-15 | 368846 | 0001 | ニッタ株式会社 | 123 | 前田 健太 | 123190706 | 00643 | 高砂熱学工業株式会社 | 浜松町二丁目4地区A3棟建築工事 | NAE | ニッタ AEJ-S95-X-A GO 右片連 ﾊﾟｯｷﾝ:10 | 1070H×551.5W×65D | AHU-29T1-2 |  |  | 1 | 4810 | 4810 | 0 | 0 | 0
2020-05-15 | 368846 | 0001 | ニッタ株式会社 | 123 | 前田 健太 | 123190706 | 00643 | 高砂熱学工業株式会社 | 浜松町二丁目4地区A3棟建築工事 | NAE | ニッタ AEJ-S95-X-A GO 右片連 ﾊﾟｯｷﾝ:10 | 1070H×551.5W×65D | AHU-29T2-2 |  |  | 1 | 4810 | 4810 | 0 | 0 | 0
2020-05-15 | 368846 | 0001 | ニッタ株式会社 | 123 | 前田 健太 | 123190706 | 00643 | 高砂熱学工業株式会社 | 浜松町二丁目4地区A3棟建築工事 | NAE | ニッタ AEJ-S95-X-A GO 右片連 ﾊﾟｯｷﾝ:10 | 1070H×551.5W×65D | AHU-29T3-2 |  |  | 1 | 4810 | 4810 | 0 | 0 | 0
2020-05-15 | 368846 | 0001 | ニッタ株式会社 | 123 | 前田 健太 | 123190706 | 00643 | 高砂熱学工業株式会社 | 浜松町二丁目4地区A3棟建築工事 | NAE | ニッタ AEJ-S95-X-A GO 右片連 ﾊﾟｯｷﾝ:10 | 1070H×551.5W×65D | AHU-30T1-2 |  |  | 1 | 4810 | 4810 | 0 | 0 | 0
2020-05-15 | 368846 | 0001 | ニッタ株式会社 | 123 | 前田 健太 | 123190706 | 00643 | 高砂熱学工業株式会社 | 浜松町二丁目4地区A3棟建築工事 | NAE | ニッタ AEJ-S95-X-A GO 右片連 ﾊﾟｯｷﾝ:10 | 1070H×551.5W×65D | AHU-30T2-2 |  |  | 1 | 4810 | 4810 | 0 | 0 | 0
2020-05-15 | 368846 | 0001 | ニッタ株式会社 | 123 | 前田 健太 | 123190706 | 00643 | 高砂熱学工業株式会社 | 浜松町二丁目4地区A3棟建築工事 | NAE | ニッタ AEJ-S95-X-A GO 右片連 ﾊﾟｯｷﾝ:10 | 1070H×551.5W×65D | AHU-30T3-2 |  |  | 1 | 4810 | 4810 | 0 | 0 | 0
2020-05-15 | 368846 | 0001 | ニッタ株式会社 | 123 | 前田 健太 | 123190706 | 00643 | 高砂熱学工業株式会社 | 浜松町二丁目4地区A3棟建築工事 | NAE | ニッタ AEJ-S95-X-A GO 左片連 | 1070H×551.5W×65D | AHU-29T2-1 |  |  | 1 | 4810 | 4810 | 0 | 0 | 0
2020-05-15 | 368846 | 0001 | ニッタ株式会社 | 123 | 前田 健太 | 123190706 | 00643 | 高砂熱学工業株式会社 | 浜松町二丁目4地区A3棟建築工事 | NAE | ニッタ AEJ-S95-X-A GO 左片連 | 1070H×551.5W×65D | AHU-29T2-2 |  |  | 1 | 4810 | 4810 | 0 | 0 | 0
2020-05-15 | 368846 | 0001 | ニッタ株式会社 | 123 | 前田 健太 | 123190706 | 00643 | 高砂熱学工業株式会社 | 浜松町二丁目4地区A3棟建築工事 | NAE | ニッタ AEJ-S95-X-A GO 左片連 | 1070H×551.5W×65D | AHU-29T3-2 |  |  | 1 | 4810 | 4810 | 0 | 0 | 0
2020-05-15 | 368846 | 0001 | ニッタ株式会社 | 123 | 前田 健太 | 123190706 | 00643 | 高砂熱学工業株式会社 | 浜松町二丁目4地区A3棟建築工事 | NAE | ニッタ AEJ-S95-X-A GO 左片連 | 1070H×551.5W×65D | AHU-30T1-2 |  |  | 1 | 4810 | 4810 | 0 | 0 | 0
2020-05-15 | 368846 | 0001 | ニッタ株式会社 | 123 | 前田 健太 | 123190706 | 00643 | 高砂熱学工業株式会社 | 浜松町二丁目4地区A3棟建築工事 | NAE | ニッタ AEJ-S95-X-A GO 左片連 | 1070H×551.5W×65D | AHU-30T2-2 |  |  | 1 | 4810 | 4810 | 0 | 0 | 0
2020-05-15 | 368846 | 0001 | ニッタ株式会社 | 123 | 前田 健太 | 123190706 | 00643 | 高砂熱学工業株式会社 | 浜松町二丁目4地区A3棟建築工事 | NAE | ニッタ AEJ-S95-X-A GO 左片連 | 1070H×551.5W×65D | AHU-30T3-2 |  |  | 1 | 4810 | 4810 | 0 | 0 | 0
2020-05-15 | 368846 | 0001 | ニッタ株式会社 | 123 | 前田 健太 | 123190706 | 00643 | 高砂熱学工業株式会社 | 浜松町二丁目4地区A3棟建築工事 | NAE | ニッタ AE-S95-X-A GO | 560H×500W×65D | AHU-29T4-2 |  |  | 1 | 6120 | 6120 | 0 | 0 | 0
2020-05-15 | 368846 | 0001 | ニッタ株式会社 | 123 | 前田 健太 | 123190706 | 00643 | 高砂熱学工業株式会社 | 浜松町二丁目4地区A3棟建築工事 | NAE | ニッタ AE-S95-X-A GO | 560H×500W×65D | AHU-30T4-2 |  |  | 1 | 6120 | 6120 | 114840 | 11484 | 126324
2020-05-15 | 368847 | 0001 | ニッタ株式会社 | 123 | 前田 健太 | 123190706 | 00643 | 高砂熱学工業株式会社 | 浜松町二丁目4地区A3棟建築工事 | NBPM | ニッタ 0.5×0.5PM-NSTG |  | FUO-*T5-1(26F) |  |  | 1 | 18000 | 18000 | 0 | 0 | 0
2020-05-15 | 368847 | 0001 | ニッタ株式会社 | 123 | 前田 健太 | 123190706 | 00643 | 高砂熱学工業株式会社 | 浜松町二丁目4地区A3棟建築工事 | NT | ニッタ NT-20C(RM/600) | 305H×305W×20D | FUO-*T5-1(26F) |  |  | 1 | 500 | 500 | 0 | 0 | 0
2020-05-15 | 368847 | 0001 | ニッタ株式会社 | 123 | 前田 健太 | 123190706 | 00643 | 高砂熱学工業株式会社 | 浜松町二丁目4地区A3棟建築工事 | NEM | ニッタ SE-98-C GO | 305H×305W×150D | FUO-*T5-1(26F) |  |  | 1 | 1600 | 1600 | 0 | 0 | 0
2020-05-15 | 368847 | 0001 | ニッタ株式会社 | 123 | 前田 健太 | 123190706 | 00643 | 高砂熱学工業株式会社 | 浜松町二丁目4地区A3棟建築工事 |  |  |  |  | ※ｺｽﾄﾀﾞｳﾝNo.CD19-143 |  | 0 | 0 | 0 | 20100 | 2010 | 22110
2020-05-18 | 367888 | 0001 | ニッタ株式会社 | 127 | 古泉 匡 | 127200510 | 03023 | コトヒラ工業株式会社 | OEM(ｺﾄﾋﾗ) | NSP | ニッタ 3601-6X RI AA | 380H×1100W×68T | NHEP-12047-0 |  |  | 4 | 16000 | 64000 | 64000 | 6400 | 70400
2020-05-18 | 367889 | 0001 | ニッタ株式会社 | 127 | 古泉 匡 | 127200517 | 03023 | コトヒラ工業株式会社 | OEM(ｺﾄﾋﾗ) | NSP | ニッタ 3601-6X RI AA | 210H×950W×68T | NHEP-11011-0 |  |  | 1 | 11600 | 11600 | 11600 | 1160 | 12760
2020-05-18 | 367890 | 0001 | ニッタ株式会社 | 127 | 古泉 匡 | 127200518 | 03023 | コトヒラ工業株式会社 | OEM(ｺﾄﾋﾗ) | NSP | ニッタ 3601-6X RI AA | 380H×1100W×68T | NHEP-12047-0 |  |  | 1 | 16000 | 16000 | 16000 | 1600 | 17600
2020-05-18 | 367891 | 0001 | ニッタ株式会社 | 127 | 古泉 匡 | 127200508 | 03023 | コトヒラ工業株式会社 | OEM(ｺﾄﾋﾗ) | NSP | ニッタ 34J1-6X RR AA | 250H×250W×68T | NHEP-08071-1 |  |  | 10 | 4600 | 46000 | 46000 | 4600 | 50600
2020-05-18 | 368055 | 0041 | バイリーンクリエイト株式会社 | 122 | 大畑 和樹 | 122200302 | 00035 | 株式会社三晃空調 | 貴社 管理部門 | ZXXM | ﾌﾙｼｬｯﾄﾏｽｸ |  |  |  |  | 600 | 85 | 51000 | 51000 | 5100 | 56100
2020-05-18 | 368106 | 0003 | 日本バイリーン株式会社 | 151 | 内藤 慎二 | 151200519 | 04170 | 株式会社コマツエンジニアリング | 日鉄SGﾜｲﾔ㈱習志野製造所 | VR | ﾊﾞｲﾘｰﾝ FR-585BL | 0.8×20m巻 |  |  |  | 4 | 17900 | 71600 | 0 | 0 | 0
2020-05-18 | 368106 | 0003 | 日本バイリーン株式会社 | 151 | 内藤 慎二 | 151200519 | 04170 | 株式会社コマツエンジニアリング | 日鉄SGﾜｲﾔ㈱習志野製造所 |  |  |  |  | ※実績注番 151190428(2019年4月) |  | 0 | 0 | 0 | 71600 | 7160 | 78760
2020-05-18 | 368198 | 0003 | 日本バイリーン株式会社 | 123 | 前田 健太 | 123191008 | 01857 | 三建設備工業株式会社 | ﾌｧﾅｯｸ㈱調理ｾﾝﾀｰ構築工事 | VM | ﾊﾞｲﾘｰﾝ SVMT-90-67F |  |  |  |  | 1 | 0 | -186000 | 0 | 0 | 0
2020-05-18 | 368198 | 0003 | 日本バイリーン株式会社 | 123 | 前田 健太 | 123191008 | 01857 | 三建設備工業株式会社 | ﾌｧﾅｯｸ㈱調理ｾﾝﾀｰ構築工事 |  |  |  |  | ※仕入請求が重複していた為。 |  | 0 | 0 | 0 | -186000 | -18600 | -204600
2020-05-18 | 368425 | 0001 | ニッタ株式会社 | 121 | 高橋 重幸 | 121191105 | 00042 | 新菱冷熱工業株式会社 | 山梨大学(医病)病棟Ⅱ市営その他機械設備工事 | NEH | ニッタ EHSL-A-CF GI EO | 305H×305W×292D |  |  |  | 1 | 10100 | 10100 | 10100 | 1010 | 11110
2020-05-18 | 369028 | 3212 | 株式会社ＦＬＯＷＳ | 151 | 内藤 慎二 | 151200413 | 01091 | ヴェオリア･ジェネッツ株式会社 | DIC川村記念美術館 | SXXS | 作業費（発注あり） |  |  |  |  | 1 | 22000 | 22000 | 0 | 0 | 0
2020-05-18 | 369028 | 3212 | 株式会社ＦＬＯＷＳ | 151 | 内藤 慎二 | 151200413 | 01091 | ヴェオリア･ジェネッツ株式会社 | DIC川村記念美術館 | SXXS | 作業費（発注あり） |  |  |  |  | 1 | 20000 | 20000 | 0 | 0 | 0
2020-05-18 | 369028 | 3212 | 株式会社ＦＬＯＷＳ | 151 | 内藤 慎二 | 151200413 | 01091 | ヴェオリア･ジェネッツ株式会社 | DIC川村記念美術館 | SXXS | 車両交通費 |  |  |  |  | 1 | 7000 | 7000 | 49000 | 4900 | 53900
2020-05-19 | 367928 | 0001 | ニッタ株式会社 | 170 | 白井 孝成 | 170200403 | 90162 | 美らいず株式会社 | 美らいず株式会社 |  |  |  |  | Hygiena社製 |  | 0 | 0 | 0 | 0 | 0 | 0
2020-05-19 | 367928 | 0001 | ニッタ株式会社 | 170 | 白井 孝成 | 170200403 | 90162 | 美らいず株式会社 | 美らいず株式会社 |  |  |  |  | ﾙﾐﾉﾒｰﾀｰ |  | 0 | 0 | 0 | 0 | 0 | 0
2020-05-19 | 367928 | 0001 | ニッタ株式会社 | 170 | 白井 孝成 | 170200403 | 90162 | 美らいず株式会社 | 美らいず株式会社 | NATP | ニッタ System SURE Plus | 型式:SS3 |  |  |  | 1 | 75000 | 75000 | 0 | 0 | 0
2020-05-19 | 367928 | 0001 | ニッタ株式会社 | 170 | 白井 孝成 | 170200403 | 90162 | 美らいず株式会社 | 美らいず株式会社 |  |  |  |  | ふき取り試薬 |  | 0 | 0 | 0 | 0 | 0 | 0
2020-05-19 | 367928 | 0001 | ニッタ株式会社 | 170 | 白井 孝成 | 170200403 | 90162 | 美らいず株式会社 | 美らいず株式会社 | NATP | ニッタ Ultrasnap 100本入り | 型式:US2020 |  |  |  | 1 | 17600 | 17600 | 92600 | 9260 | 101860
2020-05-19 | 367929 | 0001 | ニッタ株式会社 | 127 | 古泉 匡 | 127200519 | 03023 | コトヒラ工業株式会社 | OEM(ｺﾄﾋﾗ) | NSP | ニッタ 3601-6X RO AA | 420H×440W×68T | WHEP-14054-0 |  |  | 7 | 9000 | 63000 | 63000 | 6300 | 69300
2020-05-19 | 367930 | 0001 | ニッタ株式会社 | 127 | 古泉 匡 | 127200509 | 03023 | コトヒラ工業株式会社 | OEM(ｺﾄﾋﾗ) | NSP | ニッタ 3607-61 RR AA | 305H×305W×68T | NHEP-09082-0 |  |  | 10 | 5500 | 55000 | 55000 | 5500 | 60500
2020-05-19 | 368108 | 0003 | 日本バイリーン株式会社 | 123 | 前田 健太 | 123200202 | 00051 | ダイダン株式会社 | netXDC千葉第2ｾﾝﾀｰ設備増強工事（1期その2） | VR | ﾊﾞｲﾘｰﾝ FC-620N | 1.6×50m |  |  |  | 2 | 11000 | 22000 | 0 | 0 | 0
2020-05-19 | 368108 | 0003 | 日本バイリーン株式会社 | 123 | 前田 健太 | 123200202 | 00051 | ダイダン株式会社 | netXDC千葉第2ｾﾝﾀｰ設備増強工事（1期その2） |  |  |  |  | ※実績注番 123190707(2019年11月) |  | 0 | 0 | 0 | 0 | 0 | 0
2020-05-19 | 368108 | 0003 | 日本バイリーン株式会社 | 123 | 前田 健太 | 123200202 | 00051 | ダイダン株式会社 | netXDC千葉第2ｾﾝﾀｰ設備増強工事（1期その2） |  |  |  |  | ※現着前に久保様へ連絡願います。 |  | 0 | 0 | 0 | 22000 | 2200 | 24200
2020-05-19 | 368151 | 0005 | 株式会社アクシー | 153 | 白井 孝成 | 153200503 | 03361 | 株式会社アドバンテスト | ㈱ｱﾄﾞﾊﾞﾝﾃｽﾄ 群馬工場 | PUXM | アクシーｴｱﾌｨﾙﾀｽﾃﾝﾚｽ製押え | 895×20×6 |  |  |  | 128 | 1500 | 192000 | 0 | 0 | 0
2020-05-19 | 368151 | 0005 | 株式会社アクシー | 153 | 白井 孝成 | 153200503 | 03361 | 株式会社アドバンテスト | ㈱ｱﾄﾞﾊﾞﾝﾃｽﾄ 群馬工場 |  |  |  |  | ※同管理番号で注文した分の追加依頼です。 |  | 0 | 0 | 0 | 0 | 0 | 0
2020-05-19 | 368151 | 0005 | 株式会社アクシー | 153 | 白井 孝成 | 153200503 | 03361 | 株式会社アドバンテスト | ㈱ｱﾄﾞﾊﾞﾝﾃｽﾄ 群馬工場 |  |  |  |  | ※弊社 白井より河野様へ納期お打合せしている | 分です。宜しくお願い致します。 | 0 | 0 | 0 | 192000 | 19200 | 211200
2020-05-19 | 368163 | 0115 | 協成産業株式会社 | 151 | 内藤 慎二 | 151200502 | 02783 | ＴＭＥＳ株式会社 | ﾏｯｸｽ玉村工場 | KXXK | 協成 KAF241G100M相当品 | 1138W×230H×10D | KP300-241G100M |  |  | 4 | 3800 | 15200 | 0 | 0 | 0
2020-05-19 | 368163 | 0115 | 協成産業株式会社 | 151 | 内藤 慎二 | 151200502 | 02783 | ＴＭＥＳ株式会社 | ﾏｯｸｽ玉村工場 | KXXK | 協成 KAF241G80M相当品 | 756W×230H×10D | KP300-241G80M |  |  | 1 | 3200 | 3200 | 0 | 0 | 0
2020-05-19 | 368163 | 0115 | 協成産業株式会社 | 151 | 内藤 慎二 | 151200502 | 02783 | ＴＭＥＳ株式会社 | ﾏｯｸｽ玉村工場 | KXXK | 協成 KAF241G65M相当品 | 756W×202H×10D | KP200-241G65M |  |  | 6 | 3100 | 18600 | 0 | 0 | 0
2020-05-19 | 368163 | 0115 | 協成産業株式会社 | 151 | 内藤 慎二 | 151200502 | 02783 | ＴＭＥＳ株式会社 | ﾏｯｸｽ玉村工場 |  |  |  |  | ※見積№ 2917 |  | 0 | 0 | 0 | 37000 | 3700 | 40700
2020-05-19 | 368878 | 0217 | 三幸工業株式会社 | 121 | 高橋 重幸 | 121191105 | 00042 | 新菱冷熱工業株式会社 | 山梨大学(医病)病棟Ⅱ市営その他機械設備工事 | SX32 | 運搬費(混載便) |  |  |  |  | 1 | 0 | 3000 | 3000 | 300 | 3300
2020-05-20 | 367926 | 0001 | ニッタ株式会社 | 121 | 高橋 重幸 | 121190902 | 00030 | 東洋熱工業株式会社 | 羽田空港跡地第一ｿﾞｰﾝ整備事業 | NT | ニッタ NT-25W(RM/600) | 305H×610W×25T |  |  |  | -1 | 1100 | -1100 | -1100 | -110 | -1210
2020-05-20 | 367927 | 0001 | ニッタ株式会社 | 121 | 高橋 重幸 | 121190902 | 00030 | 東洋熱工業株式会社 | 羽田空港跡地第一ｿﾞｰﾝ整備事業 | NT | ニッタ NT-25W(AF200AR) | 305H×610W×25T |  |  |  | 1 | 1100 | 1100 | 1100 | 110 | 1210
2020-05-20 | 367933 | 0001 | ニッタ株式会社 | 127 | 古泉 匡 | 127200512 | 03023 | コトヒラ工業株式会社 | OEM(ｺﾄﾋﾗ) | NSP | ニッタ 3601-6X RI AA | 210H×950W×68T | NHEP-11011-0 |  |  | 1 | 11600 | 11600 | 11600 | 1160 | 12760
2020-05-20 | 367934 | 0001 | ニッタ株式会社 | 127 | 古泉 匡 | 127200513 | 03023 | コトヒラ工業株式会社 | OEM(ｺﾄﾋﾗ) | NSP | ニッタ 3601-6X RI AA | 210H×950W×68T | NHEP-11011-0 |  |  | 10 | 11600 | 116000 | 0 | 0 | 0
2020-05-20 | 367934 | 0001 | ニッタ株式会社 | 127 | 古泉 匡 | 127200513 | 03023 | コトヒラ工業株式会社 | OEM(ｺﾄﾋﾗ) | NSP | ニッタ 3601-6X RI AA | 210H×950W×68T | NHEP-11011-0 |  |  | 1 | 11600 | 11600 | 127600 | 12760 | 140360
2020-05-20 | 368114 | 0003 | 日本バイリーン株式会社 | 151 | 内藤 慎二 | 151200511 | 04165 | 藤田テクノ株式会社 | 石福金属興業㈱草加工場 |  |  |  |  | 【A棟】 |  | 0 | 0 | 0 | 0 | 0 | 0
2020-05-20 | 368114 | 0003 | 日本バイリーン株式会社 | 151 | 内藤 慎二 | 151200511 | 04165 | 藤田テクノ株式会社 | 石福金属興業㈱草加工場 | VT | ﾊﾞｲﾘｰﾝ PS/600 | 500×500 |  |  |  | 37 | 400 | 14800 | 0 | 0 | 0
2020-05-20 | 368114 | 0003 | 日本バイリーン株式会社 | 151 | 内藤 慎二 | 151200511 | 04165 | 藤田テクノ株式会社 | 石福金属興業㈱草加工場 | VT | ﾊﾞｲﾘｰﾝ PS/600 | 330×330 |  |  |  | 1 | 306 | 306 | 0 | 0 | 0
2020-05-20 | 368114 | 0003 | 日本バイリーン株式会社 | 151 | 内藤 慎二 | 151200511 | 04165 | 藤田テクノ株式会社 | 石福金属興業㈱草加工場 | VT | ﾊﾞｲﾘｰﾝ PS/150 | 620×435 |  |  |  | 6 | 190 | 1140 | 0 | 0 | 0
2020-05-20 | 368114 | 0003 | 日本バイリーン株式会社 | 151 | 内藤 慎二 | 151200511 | 04165 | 藤田テクノ株式会社 | 石福金属興業㈱草加工場 |  |  |  |  | 【C棟】 |  | 0 | 0 | 0 | 0 | 0 | 0
2020-05-20 | 368114 | 0003 | 日本バイリーン株式会社 | 151 | 内藤 慎二 | 151200511 | 04165 | 藤田テクノ株式会社 | 石福金属興業㈱草加工場 | VT | ﾊﾞｲﾘｰﾝ PS/600 | 610×610 |  |  |  | 3 | 600 | 1800 | 0 | 0 | 0
2020-05-20 | 368114 | 0003 | 日本バイリーン株式会社 | 151 | 内藤 慎二 | 151200511 | 04165 | 藤田テクノ株式会社 | 石福金属興業㈱草加工場 | VT | ﾊﾞｲﾘｰﾝ PS/600 | 610×305 |  |  |  | 3 | 390 | 1170 | 0 | 0 | 0
2020-05-20 | 368114 | 0003 | 日本バイリーン株式会社 | 151 | 内藤 慎二 | 151200511 | 04165 | 藤田テクノ株式会社 | 石福金属興業㈱草加工場 | VM | ﾊﾞｲﾘｰﾝ SVMT-90-67F | 610×610×150 |  |  |  | 2 | 9600 | 19200 | 0 | 0 | 0
2020-05-20 | 368114 | 0003 | 日本バイリーン株式会社 | 151 | 内藤 慎二 | 151200511 | 04165 | 藤田テクノ株式会社 | 石福金属興業㈱草加工場 | VM | ﾊﾞｲﾘｰﾝ SVMT-90-33H | 610×305×150 |  |  |  | 2 | 7400 | 14800 | 0 | 0 | 0
2020-05-20 | 368114 | 0003 | 日本バイリーン株式会社 | 151 | 内藤 慎二 | 151200511 | 04165 | 藤田テクノ株式会社 | 石福金属興業㈱草加工場 |  |  |  |  | 【D棟】 |  | 0 | 0 | 0 | 0 | 0 | 0
2020-05-20 | 368114 | 0003 | 日本バイリーン株式会社 | 151 | 内藤 慎二 | 151200511 | 04165 | 藤田テクノ株式会社 | 石福金属興業㈱草加工場 | VT | ﾊﾞｲﾘｰﾝ PS/600 | 610×610 |  |  |  | 2 | 600 | 1200 | 0 | 0 | 0
2020-05-20 | 368114 | 0003 | 日本バイリーン株式会社 | 151 | 内藤 慎二 | 151200511 | 04165 | 藤田テクノ株式会社 | 石福金属興業㈱草加工場 | VT | ﾊﾞｲﾘｰﾝ PS/600 | 610×305 |  |  |  | 3 | 390 | 1170 | 0 | 0 | 0
2020-05-20 | 368114 | 0003 | 日本バイリーン株式会社 | 151 | 内藤 慎二 | 151200511 | 04165 | 藤田テクノ株式会社 | 石福金属興業㈱草加工場 | VZ | ﾊﾞｲﾘｰﾝ VZE-90M-56F | 610×610×290 |  |  |  | 2 | 7400 | 14800 | 0 | 0 | 0
2020-05-20 | 368114 | 0003 | 日本バイリーン株式会社 | 151 | 内藤 慎二 | 151200511 | 04165 | 藤田テクノ株式会社 | 石福金属興業㈱草加工場 | VZ | ﾊﾞｲﾘｰﾝ VZE-90M-28H | 610×305×290 |  |  |  | 1 | 6000 | 6000 | 0 | 0 | 0
2020-05-20 | 368114 | 0003 | 日本バイリーン株式会社 | 151 | 内藤 慎二 | 151200511 | 04165 | 藤田テクノ株式会社 | 石福金属興業㈱草加工場 | VZ | ﾊﾞｲﾘｰﾝ VZE-90M-28V | 305×610×290 |  |  |  | 2 | 6000 | 12000 | 0 | 0 | 0
2020-05-20 | 368114 | 0003 | 日本バイリーン株式会社 | 151 | 内藤 慎二 | 151200511 | 04165 | 藤田テクノ株式会社 | 石福金属興業㈱草加工場 |  |  |  |  | ※見積№ T10-00039-09 |  | 0 | 0 | 0 | 88386 | 8839 | 97225
2020-05-20 | 368115 | 0003 | 日本バイリーン株式会社 | 151 | 内藤 慎二 | 151200502 | 02783 | ＴＭＥＳ株式会社 | ﾏｯｸｽ玉村工場 | VT | ﾊﾞｲﾘｰﾝ PS/400N | 485W×335H×20T用 |  |  |  | 24 | 346 | 8304 | 0 | 0 | 0
2020-05-20 | 368115 | 0003 | 日本バイリーン株式会社 | 151 | 内藤 慎二 | 151200502 | 02783 | ＴＭＥＳ株式会社 | ﾏｯｸｽ玉村工場 | VT | ﾊﾞｲﾘｰﾝ PS/400N | 500W×335H×20T用 |  |  |  | 8 | 357 | 2856 | 0 | 0 | 0
2020-05-20 | 368115 | 0003 | 日本バイリーン株式会社 | 151 | 内藤 慎二 | 151200502 | 02783 | ＴＭＥＳ株式会社 | ﾏｯｸｽ玉村工場 | VT | ﾊﾞｲﾘｰﾝ PS/400N | 565W×335H×20T用 |  |  |  | 8 | 403 | 3224 | 0 | 0 | 0
2020-05-20 | 368115 | 0003 | 日本バイリーン株式会社 | 151 | 内藤 慎二 | 151200502 | 02783 | ＴＭＥＳ株式会社 | ﾏｯｸｽ玉村工場 | VT | ﾊﾞｲﾘｰﾝ PS/400N | 606W×335H×20T用 |  |  |  | 6 | 432 | 2592 | 0 | 0 | 0
2020-05-20 | 368115 | 0003 | 日本バイリーン株式会社 | 151 | 内藤 慎二 | 151200502 | 02783 | ＴＭＥＳ株式会社 | ﾏｯｸｽ玉村工場 | VXX | ﾊﾞｲﾘｰﾝ 送料 |  |  |  |  | 1 | 0 | 1500 | 18476 | 1847 | 20323
2020-05-20 | 368153 | 0005 | 株式会社アクシー | 160 | 古泉 匡 | 160200601 | 01383 | 新菱テクニカルサービス株式会社 | 日本工業倶楽部 |  |  |  |  | 天井隠蔽FCU用中性能ﾌｨﾙﾀ |  | 0 | 0 | 0 | 0 | 0 | 0
2020-05-20 | 368153 | 0005 | 株式会社アクシー | 160 | 古泉 匡 | 160200601 | 01383 | 新菱テクニカルサービス株式会社 | 日本工業倶楽部 | PUXM | アクシーKCS-400GZ07W2F70用 | 435×205×65 | (1個/台) ☆ |  |  | 6 | 3960 | 23760 | 0 | 0 | 0
2020-05-20 | 368153 | 0005 | 株式会社アクシー | 160 | 古泉 匡 | 160200601 | 01383 | 新菱テクニカルサービス株式会社 | 日本工業倶楽部 |  |  |  |  | ※実績注番 160180601(2018年6月) ☆以外 |  | 0 | 0 | 0 | 23760 | 2376 | 26136
2020-05-20 | 368441 | 0001 | ニッタ株式会社 | 121 | 高橋 重幸 | 121191007 | 00042 | 新菱冷熱工業株式会社 | 多摩ｾﾝﾀｰﾋﾞﾙ新築工事 | NT | ニッタ NTJ-15H(RM/300) | 610H×305W×15T |  |  |  | 6 | 1040 | 6240 | 0 | 0 | 0
2020-05-20 | 368441 | 0001 | ニッタ株式会社 | 121 | 高橋 重幸 | 121191007 | 00042 | 新菱冷熱工業株式会社 | 多摩ｾﾝﾀｰﾋﾞﾙ新築工事 | NT | ニッタ NTJ-15H(RM/300) | 610H×305W×15T |  |  |  | 6 | 1040 | 6240 | 0 | 0 | 0
2020-05-20 | 368441 | 0001 | ニッタ株式会社 | 121 | 高橋 重幸 | 121191007 | 00042 | 新菱冷熱工業株式会社 | 多摩ｾﾝﾀｰﾋﾞﾙ新築工事 | NT | ニッタ NT-25F(RM/600) | 610H×610W×25T |  |  |  | 1 | 1500 | 1500 | 0 | 0 | 0
2020-05-20 | 368441 | 0001 | ニッタ株式会社 | 121 | 高橋 重幸 | 121191007 | 00042 | 新菱冷熱工業株式会社 | 多摩ｾﾝﾀｰﾋﾞﾙ新築工事 | NT | ニッタ NT-25F(RM/600) | 610H×610W×25T |  |  |  | 1 | 1500 | 1500 | 0 | 0 | 0
2020-05-20 | 368441 | 0001 | ニッタ株式会社 | 121 | 高橋 重幸 | 121191007 | 00042 | 新菱冷熱工業株式会社 | 多摩ｾﾝﾀｰﾋﾞﾙ新築工事 | NT | ニッタ NT-25F(RM/600) | 610H×610W×25T |  |  |  | 1 | 1500 | 1500 | 0 | 0 | 0
2020-05-20 | 368441 | 0001 | ニッタ株式会社 | 121 | 高橋 重幸 | 121191007 | 00042 | 新菱冷熱工業株式会社 | 多摩ｾﾝﾀｰﾋﾞﾙ新築工事 | NT | ニッタ NT-25F(RM/600) | 610H×610W×25T |  |  |  | 1 | 1500 | 1500 | 0 | 0 | 0
2020-05-20 | 368441 | 0001 | ニッタ株式会社 | 121 | 高橋 重幸 | 121191007 | 00042 | 新菱冷熱工業株式会社 | 多摩ｾﾝﾀｰﾋﾞﾙ新築工事 | NT | ニッタ NT-25F(RM/600) | 610H×610W×25T |  |  |  | 1 | 1500 | 1500 | 0 | 0 | 0
2020-05-20 | 368441 | 0001 | ニッタ株式会社 | 121 | 高橋 重幸 | 121191007 | 00042 | 新菱冷熱工業株式会社 | 多摩ｾﾝﾀｰﾋﾞﾙ新築工事 | NT | ニッタ NT-25F(RM/600) | 610H×610W×25T |  |  |  | 1 | 1500 | 1500 | 0 | 0 | 0
2020-05-20 | 368441 | 0001 | ニッタ株式会社 | 121 | 高橋 重幸 | 121191007 | 00042 | 新菱冷熱工業株式会社 | 多摩ｾﾝﾀｰﾋﾞﾙ新築工事 | NT | ニッタ NTJ-25H(RM/600) | 610H×305W×25T |  |  |  | 2 | 1150 | 2300 | 0 | 0 | 0
2020-05-20 | 368441 | 0001 | ニッタ株式会社 | 121 | 高橋 重幸 | 121191007 | 00042 | 新菱冷熱工業株式会社 | 多摩ｾﾝﾀｰﾋﾞﾙ新築工事 | NT | ニッタ NTJ-15F(RM/300) | 610H×610W×15T |  |  |  | 3 | 1400 | 4200 | 0 | 0 | 0
2020-05-20 | 368441 | 0001 | ニッタ株式会社 | 121 | 高橋 重幸 | 121191007 | 00042 | 新菱冷熱工業株式会社 | 多摩ｾﾝﾀｰﾋﾞﾙ新築工事 | NT | ニッタ NTJ-15F(RM/300) | 610H×610W×15T |  |  |  | 3 | 1400 | 4200 | 0 | 0 | 0
2020-05-20 | 368441 | 0001 | ニッタ株式会社 | 121 | 高橋 重幸 | 121191007 | 00042 | 新菱冷熱工業株式会社 | 多摩ｾﾝﾀｰﾋﾞﾙ新築工事 | NT | ニッタ NTJ-15F(RM/300) | 610H×610W×15T |  |  |  | 3 | 1400 | 4200 | 0 | 0 | 0
2020-05-20 | 368441 | 0001 | ニッタ株式会社 | 121 | 高橋 重幸 | 121191007 | 00042 | 新菱冷熱工業株式会社 | 多摩ｾﾝﾀｰﾋﾞﾙ新築工事 | NT | ニッタ NTJ-15F(RM/300) | 610H×610W×15T |  |  |  | 3 | 1400 | 4200 | 0 | 0 | 0
2020-05-20 | 368441 | 0001 | ニッタ株式会社 | 121 | 高橋 重幸 | 121191007 | 00042 | 新菱冷熱工業株式会社 | 多摩ｾﾝﾀｰﾋﾞﾙ新築工事 | NT | ニッタ NTJ-25H(RM/600) | 610H×305W×25T |  |  |  | 2 | 1150 | 2300 | 0 | 0 | 0
2020-05-20 | 368441 | 0001 | ニッタ株式会社 | 121 | 高橋 重幸 | 121191007 | 00042 | 新菱冷熱工業株式会社 | 多摩ｾﾝﾀｰﾋﾞﾙ新築工事 | NT | ニッタ NTJ-25H(RM/600) | 610H×305W×25T |  |  |  | 2 | 1150 | 2300 | 0 | 0 | 0
2020-05-20 | 368441 | 0001 | ニッタ株式会社 | 121 | 高橋 重幸 | 121191007 | 00042 | 新菱冷熱工業株式会社 | 多摩ｾﾝﾀｰﾋﾞﾙ新築工事 | NT | ニッタ NT-25F(RM/600) | 610H×610W×25T |  |  |  | 1 | 1500 | 1500 | 0 | 0 | 0
2020-05-20 | 368441 | 0001 | ニッタ株式会社 | 121 | 高橋 重幸 | 121191007 | 00042 | 新菱冷熱工業株式会社 | 多摩ｾﾝﾀｰﾋﾞﾙ新築工事 | NT | ニッタ NT-25F(RM/600) | 610H×610W×25T |  |  |  | 1 | 1500 | 1500 | 0 | 0 | 0
2020-05-20 | 368441 | 0001 | ニッタ株式会社 | 121 | 高橋 重幸 | 121191007 | 00042 | 新菱冷熱工業株式会社 | 多摩ｾﾝﾀｰﾋﾞﾙ新築工事 | NT | ニッタ NT-25F(RM/600) | 610H×610W×25T |  |  |  | 1 | 1500 | 1500 | 0 | 0 | 0
2020-05-20 | 368441 | 0001 | ニッタ株式会社 | 121 | 高橋 重幸 | 121191007 | 00042 | 新菱冷熱工業株式会社 | 多摩ｾﾝﾀｰﾋﾞﾙ新築工事 | NT | ニッタ NT-25F(RM/600) | 610H×610W×25T |  |  |  | 1 | 1500 | 1500 | 0 | 0 | 0
2020-05-20 | 368441 | 0001 | ニッタ株式会社 | 121 | 高橋 重幸 | 121191007 | 00042 | 新菱冷熱工業株式会社 | 多摩ｾﾝﾀｰﾋﾞﾙ新築工事 | NT | ニッタ NT-25F(RM/600) | 610H×610W×25T |  |  |  | 1 | 1500 | 1500 | 0 | 0 | 0
2020-05-20 | 368441 | 0001 | ニッタ株式会社 | 121 | 高橋 重幸 | 121191007 | 00042 | 新菱冷熱工業株式会社 | 多摩ｾﾝﾀｰﾋﾞﾙ新築工事 | NT | ニッタ NT-25F(RM/600) | 610H×610W×25T |  |  |  | 1 | 1500 | 1500 | 0 | 0 | 0
2020-05-20 | 368441 | 0001 | ニッタ株式会社 | 121 | 高橋 重幸 | 121191007 | 00042 | 新菱冷熱工業株式会社 | 多摩ｾﾝﾀｰﾋﾞﾙ新築工事 | NT | ニッタ NTJ-15F(RM/300) | 610H×610W×15T |  |  |  | 3 | 1400 | 4200 | 0 | 0 | 0
2020-05-20 | 368441 | 0001 | ニッタ株式会社 | 121 | 高橋 重幸 | 121191007 | 00042 | 新菱冷熱工業株式会社 | 多摩ｾﾝﾀｰﾋﾞﾙ新築工事 | NT | ニッタ NTJ-15F(RM/300) | 610H×610W×15T |  |  |  | 3 | 1400 | 4200 | 0 | 0 | 0
2020-05-20 | 368441 | 0001 | ニッタ株式会社 | 121 | 高橋 重幸 | 121191007 | 00042 | 新菱冷熱工業株式会社 | 多摩ｾﾝﾀｰﾋﾞﾙ新築工事 | NT | ニッタ NTJ-15F(RM/300) | 610H×610W×15T |  |  |  | 3 | 1400 | 4200 | 0 | 0 | 0
2020-05-20 | 368441 | 0001 | ニッタ株式会社 | 121 | 高橋 重幸 | 121191007 | 00042 | 新菱冷熱工業株式会社 | 多摩ｾﾝﾀｰﾋﾞﾙ新築工事 | NT | ニッタ NTJ-15F(RM/300) | 610H×610W×15T |  |  |  | 3 | 1400 | 4200 | 0 | 0 | 0
2020-05-20 | 368441 | 0001 | ニッタ株式会社 | 121 | 高橋 重幸 | 121191007 | 00042 | 新菱冷熱工業株式会社 | 多摩ｾﾝﾀｰﾋﾞﾙ新築工事 | NT | ニッタ NTJ-25H(RM/600) | 610H×305W×25T |  |  |  | 2 | 1150 | 2300 | 0 | 0 | 0
2020-05-20 | 368441 | 0001 | ニッタ株式会社 | 121 | 高橋 重幸 | 121191007 | 00042 | 新菱冷熱工業株式会社 | 多摩ｾﾝﾀｰﾋﾞﾙ新築工事 | NT | ニッタ NTJ-25H(RM/600) | 610H×305W×25T |  |  |  | 2 | 1150 | 2300 | 0 | 0 | 0
2020-05-20 | 368441 | 0001 | ニッタ株式会社 | 121 | 高橋 重幸 | 121191007 | 00042 | 新菱冷熱工業株式会社 | 多摩ｾﾝﾀｰﾋﾞﾙ新築工事 | NT | ニッタ NT-25F(RM/600) | 610H×610W×25T |  |  |  | 1 | 1500 | 1500 | 0 | 0 | 0
2020-05-20 | 368441 | 0001 | ニッタ株式会社 | 121 | 高橋 重幸 | 121191007 | 00042 | 新菱冷熱工業株式会社 | 多摩ｾﾝﾀｰﾋﾞﾙ新築工事 | NT | ニッタ NT-25F(RM/600) | 610H×610W×25T |  |  |  | 1 | 1500 | 1500 | 0 | 0 | 0
2020-05-20 | 368441 | 0001 | ニッタ株式会社 | 121 | 高橋 重幸 | 121191007 | 00042 | 新菱冷熱工業株式会社 | 多摩ｾﾝﾀｰﾋﾞﾙ新築工事 | NT | ニッタ NT-25F(RM/600) | 610H×610W×25T |  |  |  | 1 | 1500 | 1500 | 0 | 0 | 0
2020-05-20 | 368441 | 0001 | ニッタ株式会社 | 121 | 高橋 重幸 | 121191007 | 00042 | 新菱冷熱工業株式会社 | 多摩ｾﾝﾀｰﾋﾞﾙ新築工事 | NT | ニッタ NT-25F(RM/600) | 610H×610W×25T |  |  |  | 1 | 1500 | 1500 | 0 | 0 | 0
2020-05-20 | 368441 | 0001 | ニッタ株式会社 | 121 | 高橋 重幸 | 121191007 | 00042 | 新菱冷熱工業株式会社 | 多摩ｾﾝﾀｰﾋﾞﾙ新築工事 | NT | ニッタ NT-25F(RM/600) | 610H×610W×25T |  |  |  | 1 | 1500 | 1500 | 0 | 0 | 0
2020-05-20 | 368441 | 0001 | ニッタ株式会社 | 121 | 高橋 重幸 | 121191007 | 00042 | 新菱冷熱工業株式会社 | 多摩ｾﾝﾀｰﾋﾞﾙ新築工事 | NT | ニッタ NT-25F(RM/600) | 610H×610W×25T |  |  |  | 1 | 1500 | 1500 | 0 | 0 | 0
2020-05-20 | 368441 | 0001 | ニッタ株式会社 | 121 | 高橋 重幸 | 121191007 | 00042 | 新菱冷熱工業株式会社 | 多摩ｾﾝﾀｰﾋﾞﾙ新築工事 | NT | ニッタ NTJ-15F(RM/300) | 610H×610W×15T |  |  |  | 3 | 1400 | 4200 | 0 | 0 | 0
2020-05-20 | 368441 | 0001 | ニッタ株式会社 | 121 | 高橋 重幸 | 121191007 | 00042 | 新菱冷熱工業株式会社 | 多摩ｾﾝﾀｰﾋﾞﾙ新築工事 | NT | ニッタ NTJ-15F(RM/300) | 610H×610W×15T |  |  |  | 3 | 1400 | 4200 | 0 | 0 | 0
2020-05-20 | 368441 | 0001 | ニッタ株式会社 | 121 | 高橋 重幸 | 121191007 | 00042 | 新菱冷熱工業株式会社 | 多摩ｾﾝﾀｰﾋﾞﾙ新築工事 | NT | ニッタ NTJ-15F(RM/300) | 610H×610W×15T |  |  |  | 3 | 1400 | 4200 | 0 | 0 | 0
2020-05-20 | 368441 | 0001 | ニッタ株式会社 | 121 | 高橋 重幸 | 121191007 | 00042 | 新菱冷熱工業株式会社 | 多摩ｾﾝﾀｰﾋﾞﾙ新築工事 | NT | ニッタ NTJ-15F(RM/300) | 610H×610W×15T |  |  |  | 3 | 1400 | 4200 | 0 | 0 | 0
2020-05-20 | 368441 | 0001 | ニッタ株式会社 | 121 | 高橋 重幸 | 121191007 | 00042 | 新菱冷熱工業株式会社 | 多摩ｾﾝﾀｰﾋﾞﾙ新築工事 | NT | ニッタ NTJ-15F(RM/300) | 610H×610W×15T |  |  |  | 3 | 1400 | 4200 | 0 | 0 | 0
2020-05-20 | 368441 | 0001 | ニッタ株式会社 | 121 | 高橋 重幸 | 121191007 | 00042 | 新菱冷熱工業株式会社 | 多摩ｾﾝﾀｰﾋﾞﾙ新築工事 | NT | ニッタ NTJ-15F(RM/300) | 610H×610W×15T |  |  |  | 3 | 1400 | 4200 | 0 | 0 | 0
2020-05-20 | 368441 | 0001 | ニッタ株式会社 | 121 | 高橋 重幸 | 121191007 | 00042 | 新菱冷熱工業株式会社 | 多摩ｾﾝﾀｰﾋﾞﾙ新築工事 | NT | ニッタ NTJ-15F(RM/300) | 610H×610W×15T |  |  |  | 3 | 1400 | 4200 | 0 | 0 | 0
2020-05-20 | 368441 | 0001 | ニッタ株式会社 | 121 | 高橋 重幸 | 121191007 | 00042 | 新菱冷熱工業株式会社 | 多摩ｾﾝﾀｰﾋﾞﾙ新築工事 | NT | ニッタ NTJ-15F(RM/300) | 610H×610W×15T |  |  |  | 3 | 1400 | 4200 | 0 | 0 | 0
2020-05-20 | 368441 | 0001 | ニッタ株式会社 | 121 | 高橋 重幸 | 121191007 | 00042 | 新菱冷熱工業株式会社 | 多摩ｾﾝﾀｰﾋﾞﾙ新築工事 | NT | ニッタ NT-25F(RM/600) | 610H×610W×25T |  |  |  | 1 | 1500 | 1500 | 0 | 0 | 0
2020-05-20 | 368441 | 0001 | ニッタ株式会社 | 121 | 高橋 重幸 | 121191007 | 00042 | 新菱冷熱工業株式会社 | 多摩ｾﾝﾀｰﾋﾞﾙ新築工事 | NT | ニッタ NTJ-15F(RM/300) | 610H×610W×15T |  |  |  | 3 | 1400 | 4200 | 0 | 0 | 0
2020-05-20 | 368441 | 0001 | ニッタ株式会社 | 121 | 高橋 重幸 | 121191007 | 00042 | 新菱冷熱工業株式会社 | 多摩ｾﾝﾀｰﾋﾞﾙ新築工事 | NT | ニッタ NTJ-15F(RM/300) | 610H×610W×15T |  |  |  | 3 | 1400 | 4200 | 0 | 0 | 0
2020-05-20 | 368441 | 0001 | ニッタ株式会社 | 121 | 高橋 重幸 | 121191007 | 00042 | 新菱冷熱工業株式会社 | 多摩ｾﾝﾀｰﾋﾞﾙ新築工事 | NT | ニッタ NTJ-15F(RM/300) | 610H×610W×15T |  |  |  | 3 | 1400 | 4200 | 0 | 0 | 0
2020-05-20 | 368441 | 0001 | ニッタ株式会社 | 121 | 高橋 重幸 | 121191007 | 00042 | 新菱冷熱工業株式会社 | 多摩ｾﾝﾀｰﾋﾞﾙ新築工事 | NT | ニッタ NTJ-15F(RM/300) | 610H×610W×15T |  |  |  | 3 | 1400 | 4200 | 0 | 0 | 0
2020-05-20 | 368441 | 0001 | ニッタ株式会社 | 121 | 高橋 重幸 | 121191007 | 00042 | 新菱冷熱工業株式会社 | 多摩ｾﾝﾀｰﾋﾞﾙ新築工事 | NT | ニッタ NTJ-15F(RM/300) | 610H×610W×15T |  |  |  | 3 | 1400 | 4200 | 0 | 0 | 0
2020-05-20 | 368441 | 0001 | ニッタ株式会社 | 121 | 高橋 重幸 | 121191007 | 00042 | 新菱冷熱工業株式会社 | 多摩ｾﾝﾀｰﾋﾞﾙ新築工事 | NT | ニッタ NTJ-15F(RM/300) | 610H×610W×15T |  |  |  | 3 | 1400 | 4200 | 0 | 0 | 0
2020-05-20 | 368441 | 0001 | ニッタ株式会社 | 121 | 高橋 重幸 | 121191007 | 00042 | 新菱冷熱工業株式会社 | 多摩ｾﾝﾀｰﾋﾞﾙ新築工事 | NT | ニッタ NTJ-15F(RM/300) | 610H×610W×15T |  |  |  | 3 | 1400 | 4200 | 0 | 0 | 0
2020-05-20 | 368441 | 0001 | ニッタ株式会社 | 121 | 高橋 重幸 | 121191007 | 00042 | 新菱冷熱工業株式会社 | 多摩ｾﾝﾀｰﾋﾞﾙ新築工事 | NT | ニッタ NTJ-15F(RM/300) | 610H×610W×15T |  |  |  | 3 | 1400 | 4200 | 0 | 0 | 0
2020-05-20 | 368441 | 0001 | ニッタ株式会社 | 121 | 高橋 重幸 | 121191007 | 00042 | 新菱冷熱工業株式会社 | 多摩ｾﾝﾀｰﾋﾞﾙ新築工事 | NT | ニッタ NTJ-15F(RM/300) | 610H×610W×15T |  |  |  | 3 | 1400 | 4200 | 0 | 0 | 0
2020-05-20 | 368441 | 0001 | ニッタ株式会社 | 121 | 高橋 重幸 | 121191007 | 00042 | 新菱冷熱工業株式会社 | 多摩ｾﾝﾀｰﾋﾞﾙ新築工事 | NT | ニッタ NTJ-15F(RM/300) | 610H×610W×15T |  |  |  | 3 | 1400 | 4200 | 0 | 0 | 0
2020-05-20 | 368441 | 0001 | ニッタ株式会社 | 121 | 高橋 重幸 | 121191007 | 00042 | 新菱冷熱工業株式会社 | 多摩ｾﾝﾀｰﾋﾞﾙ新築工事 | NT | ニッタ NTJ-15F(RM/300) | 610H×610W×15T |  |  |  | 3 | 1400 | 4200 | 0 | 0 | 0
2020-05-20 | 368441 | 0001 | ニッタ株式会社 | 121 | 高橋 重幸 | 121191007 | 00042 | 新菱冷熱工業株式会社 | 多摩ｾﾝﾀｰﾋﾞﾙ新築工事 | NT | ニッタ NTJ-15F(RM/300) | 610H×610W×15T |  |  |  | 3 | 1400 | 4200 | 0 | 0 | 0
2020-05-20 | 368441 | 0001 | ニッタ株式会社 | 121 | 高橋 重幸 | 121191007 | 00042 | 新菱冷熱工業株式会社 | 多摩ｾﾝﾀｰﾋﾞﾙ新築工事 | NT | ニッタ NTJ-15F(RM/300) | 610H×610W×15T |  |  |  | 3 | 1400 | 4200 | 0 | 0 | 0
2020-05-20 | 368441 | 0001 | ニッタ株式会社 | 121 | 高橋 重幸 | 121191007 | 00042 | 新菱冷熱工業株式会社 | 多摩ｾﾝﾀｰﾋﾞﾙ新築工事 | NT | ニッタ NTJ-15F(RM/300) | 610H×610W×15T |  |  |  | 3 | 1400 | 4200 | 0 | 0 | 0
2020-05-20 | 368441 | 0001 | ニッタ株式会社 | 121 | 高橋 重幸 | 121191007 | 00042 | 新菱冷熱工業株式会社 | 多摩ｾﾝﾀｰﾋﾞﾙ新築工事 | NT | ニッタ NTJ-15F(RM/300) | 610H×610W×15T |  |  |  | 3 | 1400 | 4200 | 0 | 0 | 0
2020-05-20 | 368441 | 0001 | ニッタ株式会社 | 121 | 高橋 重幸 | 121191007 | 00042 | 新菱冷熱工業株式会社 | 多摩ｾﾝﾀｰﾋﾞﾙ新築工事 | NT | ニッタ NTJ-15F(RM/300) | 610H×610W×15T |  |  |  | 3 | 1400 | 4200 | 0 | 0 | 0
2020-05-20 | 368441 | 0001 | ニッタ株式会社 | 121 | 高橋 重幸 | 121191007 | 00042 | 新菱冷熱工業株式会社 | 多摩ｾﾝﾀｰﾋﾞﾙ新築工事 | NT | ニッタ NTJ-15F(RM/300) | 610H×610W×15T |  |  |  | 3 | 1400 | 4200 | 0 | 0 | 0
2020-05-20 | 368441 | 0001 | ニッタ株式会社 | 121 | 高橋 重幸 | 121191007 | 00042 | 新菱冷熱工業株式会社 | 多摩ｾﾝﾀｰﾋﾞﾙ新築工事 | NT | ニッタ NTJ-15F(RM/300) | 610H×610W×15T |  |  |  | 3 | 1400 | 4200 | 0 | 0 | 0
2020-05-20 | 368441 | 0001 | ニッタ株式会社 | 121 | 高橋 重幸 | 121191007 | 00042 | 新菱冷熱工業株式会社 | 多摩ｾﾝﾀｰﾋﾞﾙ新築工事 | NT | ニッタ NTJ-15F(RM/300) | 610H×610W×15T |  |  |  | 3 | 1400 | 4200 | 0 | 0 | 0
2020-05-20 | 368441 | 0001 | ニッタ株式会社 | 121 | 高橋 重幸 | 121191007 | 00042 | 新菱冷熱工業株式会社 | 多摩ｾﾝﾀｰﾋﾞﾙ新築工事 | NT | ニッタ NTJ-15F(RM/300) | 610H×610W×15T |  |  |  | 3 | 1400 | 4200 | 0 | 0 | 0
2020-05-20 | 368441 | 0001 | ニッタ株式会社 | 121 | 高橋 重幸 | 121191007 | 00042 | 新菱冷熱工業株式会社 | 多摩ｾﾝﾀｰﾋﾞﾙ新築工事 | NT | ニッタ NTJ-15F(RM/300) | 610H×610W×15T |  |  |  | 3 | 1400 | 4200 | 0 | 0 | 0
2020-05-20 | 368441 | 0001 | ニッタ株式会社 | 121 | 高橋 重幸 | 121191007 | 00042 | 新菱冷熱工業株式会社 | 多摩ｾﾝﾀｰﾋﾞﾙ新築工事 | NT | ニッタ NTJ-15F(RM/300) | 610H×610W×15T |  |  |  | 3 | 1400 | 4200 | 0 | 0 | 0
2020-05-20 | 368441 | 0001 | ニッタ株式会社 | 121 | 高橋 重幸 | 121191007 | 00042 | 新菱冷熱工業株式会社 | 多摩ｾﾝﾀｰﾋﾞﾙ新築工事 | NT | ニッタ NTJ-15F(RM/300) | 610H×610W×15T |  |  |  | 3 | 1400 | 4200 | 0 | 0 | 0
2020-05-20 | 368441 | 0001 | ニッタ株式会社 | 121 | 高橋 重幸 | 121191007 | 00042 | 新菱冷熱工業株式会社 | 多摩ｾﾝﾀｰﾋﾞﾙ新築工事 | NT | ニッタ NTJ-15F(RM/300) | 610H×610W×15T |  |  |  | 3 | 1400 | 4200 | 0 | 0 | 0
2020-05-20 | 368441 | 0001 | ニッタ株式会社 | 121 | 高橋 重幸 | 121191007 | 00042 | 新菱冷熱工業株式会社 | 多摩ｾﾝﾀｰﾋﾞﾙ新築工事 | NT | ニッタ NTJ-15F(RM/300) | 610H×610W×15T |  |  |  | 3 | 1400 | 4200 | 0 | 0 | 0
2020-05-20 | 368441 | 0001 | ニッタ株式会社 | 121 | 高橋 重幸 | 121191007 | 00042 | 新菱冷熱工業株式会社 | 多摩ｾﾝﾀｰﾋﾞﾙ新築工事 | NT | ニッタ NTJ-15F(RM/300) | 610H×610W×15T |  |  |  | 3 | 1400 | 4200 | 0 | 0 | 0
2020-05-20 | 368441 | 0001 | ニッタ株式会社 | 121 | 高橋 重幸 | 121191007 | 00042 | 新菱冷熱工業株式会社 | 多摩ｾﾝﾀｰﾋﾞﾙ新築工事 | NT | ニッタ NTJ-15F(RM/300) | 610H×610W×15T |  |  |  | 3 | 1400 | 4200 | 0 | 0 | 0
2020-05-20 | 368441 | 0001 | ニッタ株式会社 | 121 | 高橋 重幸 | 121191007 | 00042 | 新菱冷熱工業株式会社 | 多摩ｾﾝﾀｰﾋﾞﾙ新築工事 | NT | ニッタ NTJ-15F(RM/300) | 610H×610W×15T |  |  |  | 3 | 1400 | 4200 | 0 | 0 | 0
2020-05-20 | 368441 | 0001 | ニッタ株式会社 | 121 | 高橋 重幸 | 121191007 | 00042 | 新菱冷熱工業株式会社 | 多摩ｾﾝﾀｰﾋﾞﾙ新築工事 | NT | ニッタ NTJ-15F(RM/300) | 610H×610W×15T |  |  |  | 3 | 1400 | 4200 | 0 | 0 | 0
2020-05-20 | 368441 | 0001 | ニッタ株式会社 | 121 | 高橋 重幸 | 121191007 | 00042 | 新菱冷熱工業株式会社 | 多摩ｾﾝﾀｰﾋﾞﾙ新築工事 | NT | ニッタ NTJ-15F(RM/300) | 610H×610W×15T |  |  |  | 3 | 1400 | 4200 | 0 | 0 | 0
2020-05-20 | 368441 | 0001 | ニッタ株式会社 | 121 | 高橋 重幸 | 121191007 | 00042 | 新菱冷熱工業株式会社 | 多摩ｾﾝﾀｰﾋﾞﾙ新築工事 | NT | ニッタ NTJ-15F(RM/300) | 610H×610W×15T |  |  |  | 3 | 1400 | 4200 | 0 | 0 | 0
2020-05-20 | 368441 | 0001 | ニッタ株式会社 | 121 | 高橋 重幸 | 121191007 | 00042 | 新菱冷熱工業株式会社 | 多摩ｾﾝﾀｰﾋﾞﾙ新築工事 | NT | ニッタ NTJ-15F(RM/300) | 610H×610W×15T |  |  |  | 3 | 1400 | 4200 | 0 | 0 | 0
2020-05-20 | 368441 | 0001 | ニッタ株式会社 | 121 | 高橋 重幸 | 121191007 | 00042 | 新菱冷熱工業株式会社 | 多摩ｾﾝﾀｰﾋﾞﾙ新築工事 | NT | ニッタ NTJ-15F(RM/300) | 610H×610W×15T |  |  |  | 3 | 1400 | 4200 | 0 | 0 | 0
2020-05-20 | 368441 | 0001 | ニッタ株式会社 | 121 | 高橋 重幸 | 121191007 | 00042 | 新菱冷熱工業株式会社 | 多摩ｾﾝﾀｰﾋﾞﾙ新築工事 | NT | ニッタ NTJ-15F(RM/300) | 610H×610W×15T |  |  |  | 3 | 1400 | 4200 | 0 | 0 | 0
2020-05-20 | 368441 | 0001 | ニッタ株式会社 | 121 | 高橋 重幸 | 121191007 | 00042 | 新菱冷熱工業株式会社 | 多摩ｾﾝﾀｰﾋﾞﾙ新築工事 | NT | ニッタ NTJ-15F(RM/300) | 610H×610W×15T |  |  |  | 3 | 1400 | 4200 | 0 | 0 | 0
2020-05-20 | 368441 | 0001 | ニッタ株式会社 | 121 | 高橋 重幸 | 121191007 | 00042 | 新菱冷熱工業株式会社 | 多摩ｾﾝﾀｰﾋﾞﾙ新築工事 | NT | ニッタ NTJ-15F(RM/300) | 610H×610W×15T |  |  |  | 3 | 1400 | 4200 | 0 | 0 | 0
2020-05-20 | 368441 | 0001 | ニッタ株式会社 | 121 | 高橋 重幸 | 121191007 | 00042 | 新菱冷熱工業株式会社 | 多摩ｾﾝﾀｰﾋﾞﾙ新築工事 | NT | ニッタ NTJ-15F(RM/300) | 610H×610W×15T |  |  |  | 3 | 1400 | 4200 | 0 | 0 | 0
2020-05-20 | 368441 | 0001 | ニッタ株式会社 | 121 | 高橋 重幸 | 121191007 | 00042 | 新菱冷熱工業株式会社 | 多摩ｾﾝﾀｰﾋﾞﾙ新築工事 | NT | ニッタ NTJ-15F(RM/300) | 610H×610W×15T |  |  |  | 3 | 1400 | 4200 | 0 | 0 | 0
2020-05-20 | 368441 | 0001 | ニッタ株式会社 | 121 | 高橋 重幸 | 121191007 | 00042 | 新菱冷熱工業株式会社 | 多摩ｾﾝﾀｰﾋﾞﾙ新築工事 | NT | ニッタ NT-25F(RM/600) | 610H×610W×25T |  |  |  | 1 | 1500 | 1500 | 0 | 0 | 0
2020-05-20 | 368441 | 0001 | ニッタ株式会社 | 121 | 高橋 重幸 | 121191007 | 00042 | 新菱冷熱工業株式会社 | 多摩ｾﾝﾀｰﾋﾞﾙ新築工事 | NT | ニッタ NTJ-25X(RM/600)3連結 | 610H×610/3W×25T |  |  |  | 1 | 3750 | 3750 | 0 | 0 | 0
2020-05-20 | 368441 | 0001 | ニッタ株式会社 | 121 | 高橋 重幸 | 121191007 | 00042 | 新菱冷熱工業株式会社 | 多摩ｾﾝﾀｰﾋﾞﾙ新築工事 | NT | ニッタ NT-25F(RM/600) | 610H×610W×25T |  |  |  | 1 | 1500 | 1500 | 0 | 0 | 0
2020-05-20 | 368441 | 0001 | ニッタ株式会社 | 121 | 高橋 重幸 | 121191007 | 00042 | 新菱冷熱工業株式会社 | 多摩ｾﾝﾀｰﾋﾞﾙ新築工事 | NT | ニッタ NT-25F(RM/600) | 610H×610W×25T |  |  |  | 1 | 1500 | 1500 | 0 | 0 | 0
2020-05-20 | 368441 | 0001 | ニッタ株式会社 | 121 | 高橋 重幸 | 121191007 | 00042 | 新菱冷熱工業株式会社 | 多摩ｾﾝﾀｰﾋﾞﾙ新築工事 | NT | ニッタ NT-25F(RM/600) | 610H×610W×25T |  |  |  | 1 | 1500 | 1500 | 0 | 0 | 0
2020-05-20 | 368441 | 0001 | ニッタ株式会社 | 121 | 高橋 重幸 | 121191007 | 00042 | 新菱冷熱工業株式会社 | 多摩ｾﾝﾀｰﾋﾞﾙ新築工事 | NT | ニッタ NT-25F(RM/600) | 610H×610W×25T |  |  |  | 1 | 1500 | 1500 | 0 | 0 | 0
2020-05-20 | 368441 | 0001 | ニッタ株式会社 | 121 | 高橋 重幸 | 121191007 | 00042 | 新菱冷熱工業株式会社 | 多摩ｾﾝﾀｰﾋﾞﾙ新築工事 | NT | ニッタ NT-25F(RM/600) | 610H×610W×25T |  |  |  | 1 | 1500 | 1500 | 0 | 0 | 0
2020-05-20 | 368441 | 0001 | ニッタ株式会社 | 121 | 高橋 重幸 | 121191007 | 00042 | 新菱冷熱工業株式会社 | 多摩ｾﾝﾀｰﾋﾞﾙ新築工事 | NT | ニッタ NT-25F(RM/600) | 610H×610W×25T |  |  |  | 1 | 1500 | 1500 | 0 | 0 | 0
2020-05-20 | 368441 | 0001 | ニッタ株式会社 | 121 | 高橋 重幸 | 121191007 | 00042 | 新菱冷熱工業株式会社 | 多摩ｾﾝﾀｰﾋﾞﾙ新築工事 | NT | ニッタ NT-25F(RM/600) | 610H×610W×25T |  |  |  | 1 | 1500 | 1500 | 0 | 0 | 0
2020-05-20 | 368441 | 0001 | ニッタ株式会社 | 121 | 高橋 重幸 | 121191007 | 00042 | 新菱冷熱工業株式会社 | 多摩ｾﾝﾀｰﾋﾞﾙ新築工事 | NT | ニッタ NT-25F(RM/600) | 610H×610W×25T |  |  |  | 1 | 1500 | 1500 | 0 | 0 | 0
2020-05-20 | 368441 | 0001 | ニッタ株式会社 | 121 | 高橋 重幸 | 121191007 | 00042 | 新菱冷熱工業株式会社 | 多摩ｾﾝﾀｰﾋﾞﾙ新築工事 | NT | ニッタ NT-25F(RM/600) | 610H×610W×25T |  |  |  | 1 | 1500 | 1500 | 0 | 0 | 0
2020-05-20 | 368441 | 0001 | ニッタ株式会社 | 121 | 高橋 重幸 | 121191007 | 00042 | 新菱冷熱工業株式会社 | 多摩ｾﾝﾀｰﾋﾞﾙ新築工事 | NT | ニッタ NTJ-25H(RM/600) | 610H×305W×25T |  |  |  | 2 | 1150 | 2300 | 0 | 0 | 0
2020-05-20 | 368441 | 0001 | ニッタ株式会社 | 121 | 高橋 重幸 | 121191007 | 00042 | 新菱冷熱工業株式会社 | 多摩ｾﾝﾀｰﾋﾞﾙ新築工事 | NT | ニッタ NT-25F(RM/600) | 610H×610W×25T |  |  |  | 1 | 1500 | 1500 | 301830 | 30183 | 332013
2020-05-21 | 367940 | 0001 | ニッタ株式会社 | 151 | 内藤 慎二 | 151200516 | 02783 | ＴＭＥＳ株式会社 | 第一三共品川研究開発ｾﾝﾀｰ | NAE | ニッタ A-90-X(ろ材) | 400H×580W×65D用 |  |  |  | 48 | 3200 | 153600 | 0 | 0 | 0
2020-05-21 | 367940 | 0001 | ニッタ株式会社 | 151 | 内藤 慎二 | 151200516 | 02783 | ＴＭＥＳ株式会社 | 第一三共品川研究開発ｾﾝﾀｰ | NEM | ニッタ EE-90-X(枠付接着)GO | 450H×640W×292D |  |  |  | 8 | 9900 | 79200 | 0 | 0 | 0
2020-05-21 | 367940 | 0001 | ニッタ株式会社 | 151 | 内藤 慎二 | 151200516 | 02783 | ＴＭＥＳ株式会社 | 第一三共品川研究開発ｾﾝﾀｰ | NEM | ニッタ EE-90-X(枠付接着)GO | 550H×465W×292D |  |  |  | 2 | 11500 | 23000 | 0 | 0 | 0
2020-05-21 | 367940 | 0001 | ニッタ株式会社 | 151 | 内藤 慎二 | 151200516 | 02783 | ＴＭＥＳ株式会社 | 第一三共品川研究開発ｾﾝﾀｰ | NEM | ニッタ EE-90-H(枠付接着)GO | 610H×305W×292D |  |  |  | 3 | 7770 | 23310 | 0 | 0 | 0
2020-05-21 | 367940 | 0001 | ニッタ株式会社 | 151 | 内藤 慎二 | 151200516 | 02783 | ＴＭＥＳ株式会社 | 第一三共品川研究開発ｾﾝﾀｰ |  |  |  |  | ※金額は弊社 内藤が越智様とお打合せ済みです。 |  | 0 | 0 | 0 | 279110 | 27911 | 307021
2020-05-21 | 367941 | 0001 | ニッタ株式会社 | 151 | 内藤 慎二 | 151200518 | 02845 | 赤門ウイレックス株式会社 | ㈱武蔵野ﾌｰｽﾞ ｶﾑｽ第2工場 | NEM | ニッタ EP-65-F GO(接着) | 610W*610H*150D |  |  |  | 8 | 9800 | 78400 | 0 | 0 | 0
2020-05-21 | 367941 | 0001 | ニッタ株式会社 | 151 | 内藤 慎二 | 151200518 | 02845 | 赤門ウイレックス株式会社 | ㈱武蔵野ﾌｰｽﾞ ｶﾑｽ第2工場 | NEM | ニッタ EP-65-W GO(接着) | 610W*305H*150D |  |  |  | 4 | 7600 | 30400 | 0 | 0 | 0
2020-05-21 | 367941 | 0001 | ニッタ株式会社 | 151 | 内藤 慎二 | 151200518 | 02845 | 赤門ウイレックス株式会社 | ㈱武蔵野ﾌｰｽﾞ ｶﾑｽ第2工場 | NEM | ニッタ EP-65-H GO(接着) | 305W*610H*150D |  |  |  | 2 | 7600 | 15200 | 0 | 0 | 0
2020-05-21 | 367941 | 0001 | ニッタ株式会社 | 151 | 内藤 慎二 | 151200518 | 02845 | 赤門ウイレックス株式会社 | ㈱武蔵野ﾌｰｽﾞ ｶﾑｽ第2工場 |  |  |  |  | ※金額は弊社 内藤がお打合せ済みです。 |  | 0 | 0 | 0 | 124000 | 12400 | 136400
2020-05-21 | 367951 | 0001 | ニッタ株式会社 | 127 | 古泉 匡 | 127200516 | 03023 | コトヒラ工業株式会社 | OEM(ｺﾄﾋﾗ) | NSP | ニッタ 3601-6X RI AA | 210H×950W×68T | NHEP-11011-0 |  |  | 10 | 11600 | 116000 | 116000 | 11600 | 127600
2020-05-21 | 367952 | 0001 | ニッタ株式会社 | 127 | 古泉 匡 | 127200522 | 03023 | コトヒラ工業株式会社 | OEM(ｺﾄﾋﾗ) | NSP | ニッタ 3441-6XN3PX FIX AA | 500H×500W×65T | NHEP-12046-0 |  |  | 3 | 12750 | 38250 | 38250 | 3825 | 42075
2020-05-21 | 367953 | 0001 | ニッタ株式会社 | 127 | 古泉 匡 | 127200514 | 03023 | コトヒラ工業株式会社 | OEM(ｺﾄﾋﾗ) | NSP | ニッタ 34J1-6X RR AA | 250H×250W×68T | NHEP-08071-1 |  |  | 10 | 4600 | 46000 | 46000 | 4600 | 50600
2020-05-21 | 368124 | 0003 | 日本バイリーン株式会社 | 160 | 古泉 匡 | 160200511 | 00030 | 東洋熱工業株式会社 | 航空(第1) | VR | ﾊﾞｲﾘｰﾝ FR-585BL | 1.13×20m |  |  |  | 1 | 20000 | 20000 | 0 | 0 | 0
2020-05-21 | 368124 | 0003 | 日本バイリーン株式会社 | 160 | 古泉 匡 | 160200511 | 00030 | 東洋熱工業株式会社 | 航空(第1) | VM | ﾊﾞｲﾘｰﾝ SVMT-90-67F | 610×610×150 |  |  |  | 3 | 10000 | 30000 | 0 | 0 | 0
2020-05-21 | 368124 | 0003 | 日本バイリーン株式会社 | 160 | 古泉 匡 | 160200511 | 00030 | 東洋熱工業株式会社 | 航空(第1) | VM | ﾊﾞｲﾘｰﾝ SVMT-90-33H | 610×305×150 |  |  |  | 3 | 7000 | 21000 | 0 | 0 | 0
2020-05-21 | 368124 | 0003 | 日本バイリーン株式会社 | 160 | 古泉 匡 | 160200511 | 00030 | 東洋熱工業株式会社 | 航空(第1) |  |  |  |  | ※実績注番 137161101(2016年11月納入) |  | 0 | 0 | 0 | 71000 | 7100 | 78100
2020-05-21 | 368154 | 0005 | 株式会社アクシー | 160 | 古泉 匡 | 160200510 | 00571 | 東洋熱工業株式会社 | TBS放送ｾﾝﾀｰ |  |  |  |  | FCU用中性能ﾌｨﾙﾀ |  | 0 | 0 | 0 | 0 | 0 | 0
2020-05-21 | 368154 | 0005 | 株式会社アクシー | 160 | 古泉 匡 | 160200510 | 00571 | 東洋熱工業株式会社 | TBS放送ｾﾝﾀｰ | PUXM | アクシー 585W×254H×30D |  | 紙枠取手付 |  |  | 2 | 2870 | 5740 | 0 | 0 | 0
2020-05-21 | 368154 | 0005 | 株式会社アクシー | 160 | 古泉 匡 | 160200510 | 00571 | 東洋熱工業株式会社 | TBS放送ｾﾝﾀｰ | PUXM | アクシー 710W×254H×30D |  |  |  |  | 3 | 3260 | 9780 | 0 | 0 | 0
2020-05-21 | 368154 | 0005 | 株式会社アクシー | 160 | 古泉 匡 | 160200510 | 00571 | 東洋熱工業株式会社 | TBS放送ｾﾝﾀｰ | PUXM | アクシー 425W×254H×30D |  | 紙枠取手付 |  |  | 2 | 2270 | 4540 | 0 | 0 | 0
2020-05-21 | 368154 | 0005 | 株式会社アクシー | 160 | 古泉 匡 | 160200510 | 00571 | 東洋熱工業株式会社 | TBS放送ｾﾝﾀｰ | PUXM | アクシー 585W×254H×30D |  |  |  |  | 1 | 2890 | 2890 | 0 | 0 | 0
2020-05-21 | 368154 | 0005 | 株式会社アクシー | 160 | 古泉 匡 | 160200510 | 00571 | 東洋熱工業株式会社 | TBS放送ｾﾝﾀｰ |  |  |  |  | ※実績注番 160200305(2020年3月) |  | 0 | 0 | 0 | 0 | 0 | 0
2020-05-21 | 368154 | 0005 | 株式会社アクシー | 160 | 古泉 匡 | 160200510 | 00571 | 東洋熱工業株式会社 | TBS放送ｾﾝﾀｰ |  |  |  |  | ※4F機械室が不在の際には、1F中央監視室へ | ｢東熱 高原様宛て｣の旨をお伝えの上配達願います。 | 0 | 0 | 0 | 22950 | 2295 | 25245
2020-05-21 | 368199 | 0003 | 日本バイリーン株式会社 | 123 | 前田 健太 | 123181011 | 00031 | 株式会社大気社 | (仮称)竹芝地区開発計画建築計画(業務棟)新築工事 | VT | ﾊﾞｲﾘｰﾝ VT-20C(PS/400N) | 305×610×20 |  |  |  | 4 | 1300 | 5200 | 5200 | 520 | 5720
2020-05-21 | 368449 | 0001 | ニッタ株式会社 | 122 | 大畑 和樹 | 122200407 | 00035 | 株式会社三晃空調 | ｼﾓﾊﾅ物流岩槻 | NBP | ニッタ 1×1P-NTG-SP |  |  |  |  | 13 | 24500 | 318500 | 0 | 0 | 0
2020-05-21 | 368449 | 0001 | ニッタ株式会社 | 122 | 大畑 和樹 | 122200407 | 00035 | 株式会社三晃空調 | ｼﾓﾊﾅ物流岩槻 | NT | ニッタ NT-20F(RM/600) | 610H×610W×20T |  |  |  | 13 | 1480 | 19240 | 337740 | 33774 | 371514
2020-05-21 | 368455 | 0001 | ニッタ株式会社 | 123 | 前田 健太 | 123200306 | 00051 | ダイダン株式会社 | 豊洲六丁目4-2街区ﾌﾟﾛｼﾞｪｸﾄ(ｵﾌｨｽ) | NBPM | ニッタ 1×2.5PM-NSTOG-SP |  |  |  |  | 1 | 143100 | 143100 | 0 | 0 | 0
2020-05-21 | 368455 | 0001 | ニッタ株式会社 | 123 | 前田 健太 | 123200306 | 00051 | ダイダン株式会社 | 豊洲六丁目4-2街区ﾌﾟﾛｼﾞｪｸﾄ(ｵﾌｨｽ) | NBPM | ニッタ 1×1.5PM-NSTG |  |  |  |  | 1 | 64400 | 64400 | 0 | 0 | 0
2020-05-21 | 368455 | 0001 | ニッタ株式会社 | 123 | 前田 健太 | 123200306 | 00051 | ダイダン株式会社 | 豊洲六丁目4-2街区ﾌﾟﾛｼﾞｪｸﾄ(ｵﾌｨｽ) | NBPM | ニッタ 1×2.5PM-NSTG |  |  |  |  | 1 | 93200 | 93200 | 0 | 0 | 0
2020-05-21 | 368455 | 0001 | ニッタ株式会社 | 123 | 前田 健太 | 123200306 | 00051 | ダイダン株式会社 | 豊洲六丁目4-2街区ﾌﾟﾛｼﾞｪｸﾄ(ｵﾌｨｽ) | NBPM | ニッタ 1×1.5PM-NSTG |  |  |  |  | 1 | 64400 | 64400 | 0 | 0 | 0
2020-05-21 | 368455 | 0001 | ニッタ株式会社 | 123 | 前田 健太 | 123200306 | 00051 | ダイダン株式会社 | 豊洲六丁目4-2街区ﾌﾟﾛｼﾞｪｸﾄ(ｵﾌｨｽ) | NBPM | ニッタ 0.5×1PM-NSTG |  |  |  |  | 1 | 41900 | 41900 | 407000 | 40700 | 447700
2020-05-21 | 368848 | 0001 | ニッタ株式会社 | 123 | 前田 健太 | 123190706 | 00643 | 高砂熱学工業株式会社 | 浜松町二丁目4地区A3棟建築工事 | NAE | ニッタ AE-S-95-X-A GO | 760H×530W×65D | AHU-32T4-3 |  |  | 1 | 7000 | 7000 | 7000 | 700 | 7700
2020-05-21 | 368853 | 0001 | ニッタ株式会社 | 123 | 前田 健太 | 123200404 | 01857 | 三建設備工業株式会社 | 慶應義塾大学(三田)学術資料展示施設(仮称)新築工事 | NBPM | ニッタ 0.5×1P-NTG-AS |  | FIL01-01 |  |  | 1 | 20350 | 20350 | 0 | 0 | 0
2020-05-21 | 368853 | 0001 | ニッタ株式会社 | 123 | 前田 健太 | 123200404 | 01857 | 三建設備工業株式会社 | 慶應義塾大学(三田)学術資料展示施設(仮称)新築工事 | NBPM | ニッタ 0.5×1P-NTG |  | FIL01-02 |  |  | 1 | 39380 | 39380 | 0 | 0 | 0
2020-05-21 | 368853 | 0001 | ニッタ株式会社 | 123 | 前田 健太 | 123200404 | 01857 | 三建設備工業株式会社 | 慶應義塾大学(三田)学術資料展示施設(仮称)新築工事 | NBPU | ニッタ 0.5×1PuP-NS-SP |  | FIL02-01 |  |  | 1 | 86000 | 86000 | 0 | 0 | 0
2020-05-21 | 368853 | 0001 | ニッタ株式会社 | 123 | 前田 健太 | 123200404 | 01857 | 三建設備工業株式会社 | 慶應義塾大学(三田)学術資料展示施設(仮称)新築工事 | NBPU | ニッタ 0.5×1P2PuP-NS-SP |  | FIL02-02 |  |  | 1 | 172530 | 172530 | 0 | 0 | 0
2020-05-21 | 368853 | 0001 | ニッタ株式会社 | 123 | 前田 健太 | 123200404 | 01857 | 三建設備工業株式会社 | 慶應義塾大学(三田)学術資料展示施設(仮称)新築工事 | NBPU | ニッタ 0.5×1PuP-NS-SP |  | FIL02-03 |  |  | 1 | 86000 | 86000 | 0 | 0 | 0
2020-05-21 | 368853 | 0001 | ニッタ株式会社 | 123 | 前田 健太 | 123200404 | 01857 | 三建設備工業株式会社 | 慶應義塾大学(三田)学術資料展示施設(仮称)新築工事 | NBPU | ニッタ 0.5×1P2PuP-NS-SP |  | FIL02-04 |  |  | 1 | 172530 | 172530 | 0 | 0 | 0
2020-05-21 | 368853 | 0001 | ニッタ株式会社 | 123 | 前田 健太 | 123200404 | 01857 | 三建設備工業株式会社 | 慶應義塾大学(三田)学術資料展示施設(仮称)新築工事 | NBPU | ニッタ 0.5×1PuP-NS-SP |  | FIL03-01 |  |  | 1 | 86000 | 86000 | 0 | 0 | 0
2020-05-21 | 368853 | 0001 | ニッタ株式会社 | 123 | 前田 健太 | 123200404 | 01857 | 三建設備工業株式会社 | 慶應義塾大学(三田)学術資料展示施設(仮称)新築工事 | NBPU | ニッタ 0.5×1P2PuP-NS-SP |  | FIL03-02 |  |  | 1 | 172530 | 172530 | 0 | 0 | 0
2020-05-21 | 368853 | 0001 | ニッタ株式会社 | 123 | 前田 健太 | 123200404 | 01857 | 三建設備工業株式会社 | 慶應義塾大学(三田)学術資料展示施設(仮称)新築工事 | NBPU | ニッタ 0.5×1PuP-NTS-SP |  | FIL03-03 |  |  | 1 | 86000 | 86000 | 0 | 0 | 0
2020-05-21 | 368853 | 0001 | ニッタ株式会社 | 123 | 前田 健太 | 123200404 | 01857 | 三建設備工業株式会社 | 慶應義塾大学(三田)学術資料展示施設(仮称)新築工事 | NBPU | ニッタ 0.5×1PuP-NTS-SP |  | FIL06-01 |  |  | 1 | 86000 | 86000 | 0 | 0 | 0
2020-05-21 | 368853 | 0001 | ニッタ株式会社 | 123 | 前田 健太 | 123200404 | 01857 | 三建設備工業株式会社 | 慶應義塾大学(三田)学術資料展示施設(仮称)新築工事 | NBPU | ニッタ 0.5×1P2PuP-NS-SP |  | FIL06-02 |  |  | 1 | 172530 | 172530 | 0 | 0 | 0
2020-05-21 | 368853 | 0001 | ニッタ株式会社 | 123 | 前田 健太 | 123200404 | 01857 | 三建設備工業株式会社 | 慶應義塾大学(三田)学術資料展示施設(仮称)新築工事 | NBPU | ニッタ 0.5×1PuP-NTS-SP |  | FIL07-01 |  |  | 1 | 86000 | 86000 | 0 | 0 | 0
2020-05-21 | 368853 | 0001 | ニッタ株式会社 | 123 | 前田 健太 | 123200404 | 01857 | 三建設備工業株式会社 | 慶應義塾大学(三田)学術資料展示施設(仮称)新築工事 | NBPU | ニッタ 0.5×1P2PuP-NS-SP |  | FIL07-02 |  |  | 1 | 172530 | 172530 | 0 | 0 | 0
2020-05-21 | 368853 | 0001 | ニッタ株式会社 | 123 | 前田 健太 | 123200404 | 01857 | 三建設備工業株式会社 | 慶應義塾大学(三田)学術資料展示施設(仮称)新築工事 |  |  |  |  | ※ｺｽﾄﾀﾞｳﾝNo.CD20-006 |  | 0 | 0 | 0 | 1438380 | 143838 | 1582218
2020-05-22 | 367954 | 0001 | ニッタ株式会社 | 151 | 内藤 慎二 | 151200510 | 02845 | 赤門ウイレックス株式会社 | 信州ｼｷｼﾏ |  |  |  |  | 【食ﾊﾟﾝ焼成東側壁面給気】 |  | 0 | 0 | 0 | 0 | 0 | 0
2020-05-22 | 367954 | 0001 | ニッタ株式会社 | 151 | 内藤 慎二 | 151200510 | 02845 | 赤門ウイレックス株式会社 | 信州ｼｷｼﾏ | NRL | ニッタ RLK-90-F6-GO(接着型) | 610W*610H*65D |  |  |  | 1 | 6000 | 6000 | 0 | 0 | 0
2020-05-22 | 367954 | 0001 | ニッタ株式会社 | 151 | 内藤 慎二 | 151200510 | 02845 | 赤門ウイレックス株式会社 | 信州ｼｷｼﾏ |  |  |  |  | 【食ﾊﾟﾝ包装強制冷却ｸｰﾗｰ】 |  | 0 | 0 | 0 | 0 | 0 | 0
2020-05-22 | 367954 | 0001 | ニッタ株式会社 | 151 | 内藤 慎二 | 151200510 | 02845 | 赤門ウイレックス株式会社 | 信州ｼｷｼﾏ | NRL | ニッタ RLKJ-65-X6-GO(接着型) | 1394/2W*410H*65D |  |  |  | 1 | 9600 | 9600 | 0 | 0 | 0
2020-05-22 | 367954 | 0001 | ニッタ株式会社 | 151 | 内藤 慎二 | 151200510 | 02845 | 赤門ウイレックス株式会社 | 信州ｼｷｼﾏ |  |  |  |  | 【ﾏﾌｨﾝPAC】 |  | 0 | 0 | 0 | 0 | 0 | 0
2020-05-22 | 367954 | 0001 | ニッタ株式会社 | 151 | 内藤 慎二 | 151200510 | 02845 | 赤門ウイレックス株式会社 | 信州ｼｷｼﾏ | NRL | ニッタ RLKJ-90-F6-GO(接着型) | 610W*610H*65D |  |  |  | 3 | 6000 | 18000 | 0 | 0 | 0
2020-05-22 | 367954 | 0001 | ニッタ株式会社 | 151 | 内藤 慎二 | 151200510 | 02845 | 赤門ウイレックス株式会社 | 信州ｼｷｼﾏ | NRL | ニッタ RLKJ-90-H6-GO(接着型) | 305W*610H*65D |  |  |  | 3 | 3900 | 11700 | 0 | 0 | 0
2020-05-22 | 367954 | 0001 | ニッタ株式会社 | 151 | 内藤 慎二 | 151200510 | 02845 | 赤門ウイレックス株式会社 | 信州ｼｷｼﾏ |  |  |  |  | 【冷凍課AHU】 |  | 0 | 0 | 0 | 0 | 0 | 0
2020-05-22 | 367954 | 0001 | ニッタ株式会社 | 151 | 内藤 慎二 | 151200510 | 02845 | 赤門ウイレックス株式会社 | 信州ｼｷｼﾏ | NRL | ニッタ RLKJ-65-X-GO(接着型) | 480W*900H*65D |  |  |  | 21 | 7100 | 149100 | 0 | 0 | 0
2020-05-22 | 367954 | 0001 | ニッタ株式会社 | 151 | 内藤 慎二 | 151200510 | 02845 | 赤門ウイレックス株式会社 | 信州ｼｷｼﾏ | NRL | ニッタ RLKJ-65-X-GO(接着型) | 590W*900H*65D |  |  |  | 8 | 8300 | 66400 | 0 | 0 | 0
2020-05-22 | 367954 | 0001 | ニッタ株式会社 | 151 | 内藤 慎二 | 151200510 | 02845 | 赤門ウイレックス株式会社 | 信州ｼｷｼﾏ |  |  |  |  | ※実績注番 151190514(2019年5月) |  | 0 | 0 | 0 | 0 | 0 | 0
2020-05-22 | 367954 | 0001 | ニッタ株式会社 | 151 | 内藤 慎二 | 151200510 | 02845 | 赤門ウイレックス株式会社 | 信州ｼｷｼﾏ |  |  |  |  | ※各梱包に系統名を明記願います。 |  | 0 | 0 | 0 | 260800 | 26080 | 286880
2020-05-22 | 367955 | 0001 | ニッタ株式会社 | 170 | 白井 孝成 | 170200503 | 03415 | ライオン株式会社 | ﾗｲｵﾝ株式会社ﾘﾋﾞﾝｸﾞｹｱ研究所 |  |  |  |  | Hygiena社製 |  | 0 | 0 | 0 | 0 | 0 | 0
2020-05-22 | 367955 | 0001 | ニッタ株式会社 | 170 | 白井 孝成 | 170200503 | 03415 | ライオン株式会社 | ﾗｲｵﾝ株式会社ﾘﾋﾞﾝｸﾞｹｱ研究所 |  |  |  |  | 残留ﾀﾝﾊﾟｸ検査試薬 |  | 0 | 0 | 0 | 0 | 0 | 0
2020-05-22 | 367955 | 0001 | ニッタ株式会社 | 170 | 白井 孝成 | 170200503 | 03415 | ライオン株式会社 | ﾗｲｵﾝ株式会社ﾘﾋﾞﾝｸﾞｹｱ研究所 | NATP | ニッタ PRO-Clean (100本/箱) | PRO-100 |  |  |  | 3 | 23000 | 69000 | 69000 | 6900 | 75900
2020-05-22 | 367963 | 0001 | ニッタ株式会社 | 127 | 古泉 匡 | 127200521 | 03023 | コトヒラ工業株式会社 | OEM(ｺﾄﾋﾗ) | NAE | ニッタ AEⅡ-90-X GG | 200H×200W×65T | NEC-11039-0 |  |  | 10 | 4100 | 41000 | 41000 | 4100 | 45100
2020-05-22 | 367964 | 0001 | ニッタ株式会社 | 127 | 古泉 匡 | 127200520 | 03023 | コトヒラ工業株式会社 | OEM(ｺﾄﾋﾗ) | NSP | ニッタ 3601-6X RI AA | 250H×250W×68T | NHEP-09085-0 |  |  | 10 | 5800 | 58000 | 58000 | 5800 | 63800
2020-05-22 | 367965 | 0001 | ニッタ株式会社 | 151 | 内藤 慎二 | 151200510 | 02845 | 赤門ウイレックス株式会社 | 信州ｼｷｼﾏ |  |  |  |  | 【冷凍課AHU】 |  | 0 | 0 | 0 | 0 | 0 | 0
2020-05-22 | 367965 | 0001 | ニッタ株式会社 | 151 | 内藤 慎二 | 151200510 | 02845 | 赤門ウイレックス株式会社 | 信州ｼｷｼﾏ | NRL | ニッタ RLKJ-65-X-GO(接着型) | 590W*900H*65D |  |  |  | 2 | 8300 | 16600 | 0 | 0 | 0
2020-05-22 | 367965 | 0001 | ニッタ株式会社 | 151 | 内藤 慎二 | 151200510 | 02845 | 赤門ウイレックス株式会社 | 信州ｼｷｼﾏ |  |  |  |  | ※実績注番 151190514(2019年5月) |  | 0 | 0 | 0 | 0 | 0 | 0
2020-05-22 | 367965 | 0001 | ニッタ株式会社 | 151 | 内藤 慎二 | 151200510 | 02845 | 赤門ウイレックス株式会社 | 信州ｼｷｼﾏ |  |  |  |  | ※各梱包に系統名を明記願います。 |  | 0 | 0 | 0 | 0 | 0 | 0
2020-05-22 | 367965 | 0001 | ニッタ株式会社 | 151 | 内藤 慎二 | 151200510 | 02845 | 赤門ウイレックス株式会社 | 信州ｼｷｼﾏ |  |  |  |  | ※同管理番号で4/23に注文した分の追加依頼です。 | 手配のほど宜しくお願い致します。 | 0 | 0 | 0 | 16600 | 1660 | 18260
2020-05-22 | 368133 | 0003 | 日本バイリーン株式会社 | 160 | 古泉 匡 | 160200507 | 00030 | 東洋熱工業株式会社 | JX金属㈱磯原工場 | VM | ﾊﾞｲﾘｰﾝ VMX-90M OG | 500W×335H×65D |  |  |  | 4 | 6800 | 27200 | 0 | 0 | 0
2020-05-22 | 368133 | 0003 | 日本バイリーン株式会社 | 160 | 古泉 匡 | 160200507 | 00030 | 東洋熱工業株式会社 | JX金属㈱磯原工場 |  |  |  |  | ※見積№ T08-00671-48 |  | 0 | 0 | 0 | 0 | 0 | 0
2020-05-22 | 368133 | 0003 | 日本バイリーン株式会社 | 160 | 古泉 匡 | 160200507 | 00030 | 東洋熱工業株式会社 | JX金属㈱磯原工場 |  |  |  |  | ※送り状に必ず下記明記願います |  | 0 | 0 | 0 | 0 | 0 | 0
2020-05-22 | 368133 | 0003 | 日本バイリーン株式会社 | 160 | 古泉 匡 | 160200507 | 00030 | 東洋熱工業株式会社 | JX金属㈱磯原工場 |  |  |  |  | 【東洋熱工業㈱現場事務所】 |  | 0 | 0 | 0 | 27200 | 2720 | 29920
2020-05-22 | 368157 | 0005 | 株式会社アクシー | 161 | 内藤 慎二 | 161200501 | 00031 | 株式会社大気社 | ｻﾝﾄｯｸｽ㈱関東工場 | PUXM | アクシーRM/150 ｱﾙﾐ枠付き(連結含み寸法) | 1295/3W×640H×20 |  |  |  | 6 | 7260 | 43560 | 0 | 0 | 0
2020-05-22 | 368157 | 0005 | 株式会社アクシー | 161 | 内藤 慎二 | 161200501 | 00031 | 株式会社大気社 | ｻﾝﾄｯｸｽ㈱関東工場 |  |  |  |  | ※流入出側 ｸﾘﾝﾌﾟ網仕様 |  | 0 | 0 | 0 | 0 | 0 | 0
2020-05-22 | 368157 | 0005 | 株式会社アクシー | 161 | 内藤 慎二 | 161200501 | 00031 | 株式会社大気社 | ｻﾝﾄｯｸｽ㈱関東工場 |  |  |  |  | ※実績注番：161190610（2019年6月納入） |  | 0 | 0 | 0 | 43560 | 4356 | 47916
2020-05-22 | 368200 | 0003 | 日本バイリーン株式会社 | 123 | 前田 健太 | 123181011 | 00031 | 株式会社大気社 | (仮称)竹芝地区開発計画建築計画(業務棟)新築工事 | VM | ﾊﾞｲﾘｰﾝ VM･X-PD-95M-28V(ｾｯﾄ品) | 305×610×150 | 産貿ｴﾘｱ |  |  | 4 | 6000 | 24000 | 0 | 0 | 0
2020-05-22 | 368200 | 0003 | 日本バイリーン株式会社 | 123 | 前田 健太 | 123181011 | 00031 | 株式会社大気社 | (仮称)竹芝地区開発計画建築計画(業務棟)新築工事 | VM | ﾊﾞｲﾘｰﾝ VM･X-PD-95M-28V(ｾｯﾄ品) | 305×610×150 | 全共ｴﾘｱ 予備ﾌｨﾙﾀ |  |  | 2 | 6000 | 12000 | 0 | 0 | 0
2020-05-22 | 368200 | 0003 | 日本バイリーン株式会社 | 123 | 前田 健太 | 123181011 | 00031 | 株式会社大気社 | (仮称)竹芝地区開発計画建築計画(業務棟)新築工事 | VM | ﾊﾞｲﾘｰﾝ VM･X-PD-95M-28H(ｾｯﾄ品) | 610×305×150 | 全共ｴﾘｱ 予備ﾌｨﾙﾀ |  |  | 1 | 6000 | 6000 | 0 | 0 | 0
2020-05-22 | 368200 | 0003 | 日本バイリーン株式会社 | 123 | 前田 健太 | 123181011 | 00031 | 株式会社大気社 | (仮称)竹芝地区開発計画建築計画(業務棟)新築工事 | VM | ﾊﾞｲﾘｰﾝ VM･X-PD-95M-28V(ｾｯﾄ品) | 305×610×150 | 産貿ｴﾘｱ 予備ﾌｨﾙﾀ |  |  | 2 | 6000 | 12000 | 54000 | 5400 | 59400
2020-05-22 | 368462 | 0001 | ニッタ株式会社 | 121 | 高橋 重幸 | 121190902 | 00030 | 東洋熱工業株式会社 | 羽田空港跡地第一ｿﾞｰﾝ整備事業 | NT | ニッタ NT-25C(AF200AR) | 305H×305W×25T |  |  |  | 1 | 830 | 830 | 0 | 0 | 0
2020-05-22 | 368462 | 0001 | ニッタ株式会社 | 121 | 高橋 重幸 | 121190902 | 00030 | 東洋熱工業株式会社 | 羽田空港跡地第一ｿﾞｰﾝ整備事業 | NEM | ニッタ SE-98-C GO | 305H×305W×150D |  |  |  | 1 | 1740 | 1740 | 0 | 0 | 0
2020-05-22 | 368462 | 0001 | ニッタ株式会社 | 121 | 高橋 重幸 | 121190902 | 00030 | 東洋熱工業株式会社 | 羽田空港跡地第一ｿﾞｰﾝ整備事業 | NBPM | ニッタ 0.5×1PM-NSTG-SP |  |  |  |  | 1 | 41410 | 41410 | 43980 | 4398 | 48378
2020-05-22 | 368465 | 0001 | ニッタ株式会社 | 121 | 高橋 重幸 | 121191105 | 00042 | 新菱冷熱工業株式会社 | 山梨大学(医病)病棟Ⅱ市営その他機械設備工事 | NEH | ニッタ EHSL-A-CF GI EO | 305H×305W×292D |  |  |  | 2 | 10100 | 20200 | 20200 | 2020 | 22220
2020-05-22 | 368466 | 0001 | ニッタ株式会社 | 121 | 高橋 重幸 | 121190902 | 00030 | 東洋熱工業株式会社 | 羽田空港跡地第一ｿﾞｰﾝ整備事業 | NBPM | ニッタ 0.5×0.5PM-NSTVG-SP |  |  |  |  | 1 | 44740 | 44740 | 44740 | 4474 | 49214
2020-05-22 | 368550 | 0129 | シーアンドエー株式会社 | 151 | 内藤 慎二 | 151200413 | 01091 | ヴェオリア･ジェネッツ株式会社 | DIC川村記念美術館 | STXS | ﾌｨﾙﾀ交換・洗浄費 |  |  |  |  | 1 | 0 | 20200 | 0 | 0 | 0
2020-05-22 | 368550 | 0129 | シーアンドエー株式会社 | 151 | 内藤 慎二 | 151200413 | 01091 | ヴェオリア･ジェネッツ株式会社 | DIC川村記念美術館 | STXS | ﾌｨﾙﾀ交換・洗浄費 |  |  |  |  | 1 | 0 | 3000 | 23200 | 2320 | 25520
2020-05-22 | 368903 | 0005 | 株式会社アクシー | 160 | 古泉 匡 | 160200504 | 00030 | 東洋熱工業株式会社 | 貴 ｴｱﾄﾛﾆｯｸ事業部 | PUXM | アクシーAI-100W(SUS枠) | 915W×600H×23T |  |  |  | 1 | 12660 | 12660 | 0 | 0 | 0
2020-05-22 | 368903 | 0005 | 株式会社アクシー | 160 | 古泉 匡 | 160200504 | 00030 | 東洋熱工業株式会社 | 貴 ｴｱﾄﾛﾆｯｸ事業部 |  |  |  |  | 両面ﾗｽ網、W方向厚み片側把手付、 | W方向ｾﾝﾀｰ中仕切り | 0 | 0 | 0 | 0 | 0 | 0
2020-05-22 | 368903 | 0005 | 株式会社アクシー | 160 | 古泉 匡 | 160200504 | 00030 | 東洋熱工業株式会社 | 貴 ｴｱﾄﾛﾆｯｸ事業部 | PUXM | アクシーAI-100W(SUS枠) | 610W×600H×23T |  |  |  | 1 | 6670 | 6670 | 0 | 0 | 0
2020-05-22 | 368903 | 0005 | 株式会社アクシー | 160 | 古泉 匡 | 160200504 | 00030 | 東洋熱工業株式会社 | 貴 ｴｱﾄﾛﾆｯｸ事業部 |  |  |  |  | 両面ﾗｽ網、W方向厚み片側把手付 |  | 0 | 0 | 0 | 19330 | 1933 | 21263
2020-05-22 | 368921 | 0001 | ニッタ株式会社 | 123 | 前田 健太 | 123190706 | 00643 | 高砂熱学工業株式会社 | 浜松町二丁目4地区A3棟建築工事 | NT | ニッタ NTJX-S20X(RM/600) 2連補強養生 | 1070H×1100W×20D | AHU-19T1-2 |  |  | 1 | 3780 | 3780 | 0 | 0 | 0
2020-05-22 | 368921 | 0001 | ニッタ株式会社 | 123 | 前田 健太 | 123190706 | 00643 | 高砂熱学工業株式会社 | 浜松町二丁目4地区A3棟建築工事 | NT | ニッタ NTJX-S20X(RM/600) 2連補強養生 | 1070H×1100W×20D | AHU-31T1-2 |  |  | 1 | 3780 | 3780 | 0 | 0 | 0
2020-05-22 | 368921 | 0001 | ニッタ株式会社 | 123 | 前田 健太 | 123190706 | 00643 | 高砂熱学工業株式会社 | 浜松町二丁目4地区A3棟建築工事 | NT | ニッタ NTJX-S20X(RM/600) 2連補強養生 | 1070H×1100W×20D | AHU-31T2-2 |  |  | 1 | 3780 | 3780 | 0 | 0 | 0
2020-05-22 | 368921 | 0001 | ニッタ株式会社 | 123 | 前田 健太 | 123190706 | 00643 | 高砂熱学工業株式会社 | 浜松町二丁目4地区A3棟建築工事 | NT | ニッタ NTJX-S20X(RM/600) 2連補強養生 | 1070H×1100W×20D | AHU-31T3-2 |  |  | 1 | 3780 | 3780 | 0 | 0 | 0
2020-05-22 | 368921 | 0001 | ニッタ株式会社 | 123 | 前田 健太 | 123190706 | 00643 | 高砂熱学工業株式会社 | 浜松町二丁目4地区A3棟建築工事 | NT | ニッタ NTJX-S20X(RM/600) 2連補強養生 | 1070H×1100/2W×20D | AHU-32T1-2 |  |  | 1 | 3780 | 3780 | 0 | 0 | 0
2020-05-22 | 368921 | 0001 | ニッタ株式会社 | 123 | 前田 健太 | 123190706 | 00643 | 高砂熱学工業株式会社 | 浜松町二丁目4地区A3棟建築工事 | NT | ニッタ NTJX-S20X(RM/600) 2連補強養生 | 1070H×1100/2W×20D | AHU-32T2-2 |  |  | 1 | 3780 | 3780 | 0 | 0 | 0
2020-05-22 | 368921 | 0001 | ニッタ株式会社 | 123 | 前田 健太 | 123190706 | 00643 | 高砂熱学工業株式会社 | 浜松町二丁目4地区A3棟建築工事 | NT | ニッタ NTJX-S20X(RM/600) 2連補強養生 | 1070H×1100/2W×20D | AHU-32T3-2 |  |  | 1 | 3780 | 3780 | 0 | 0 | 0
2020-05-22 | 368921 | 0001 | ニッタ株式会社 | 123 | 前田 健太 | 123190706 | 00643 | 高砂熱学工業株式会社 | 浜松町二丁目4地区A3棟建築工事 | NT | ニッタ NTX-S20X(RM/600) 補強養生付 | 960H×560W×20D | AHU-31T1-1 |  |  | 1 | 2200 | 2200 | 0 | 0 | 0
2020-05-22 | 368921 | 0001 | ニッタ株式会社 | 123 | 前田 健太 | 123190706 | 00643 | 高砂熱学工業株式会社 | 浜松町二丁目4地区A3棟建築工事 | NT | ニッタ NTX-S20X(RM/600) 補強養生付 | 960H×560W×20D | AHU-31T3-1 |  |  | 1 | 2200 | 2200 | 0 | 0 | 0
2020-05-22 | 368921 | 0001 | ニッタ株式会社 | 123 | 前田 健太 | 123190706 | 00643 | 高砂熱学工業株式会社 | 浜松町二丁目4地区A3棟建築工事 | NT | ニッタ NTX-S20X(RM/600) 補強養生付 | 960H×560W×20D | AHU-32T1-1 |  |  | 1 | 2200 | 2200 | 0 | 0 | 0
2020-05-22 | 368921 | 0001 | ニッタ株式会社 | 123 | 前田 健太 | 123190706 | 00643 | 高砂熱学工業株式会社 | 浜松町二丁目4地区A3棟建築工事 | NT | ニッタ NTX-S20X(RM/600) 補強養生付 | 960H×560W×20D | AHU-32T3-1 |  |  | 1 | 2200 | 2200 | 0 | 0 | 0
2020-05-22 | 368921 | 0001 | ニッタ株式会社 | 123 | 前田 健太 | 123190706 | 00643 | 高砂熱学工業株式会社 | 浜松町二丁目4地区A3棟建築工事 | NT | ニッタ NTJX-S20X(RM/600) 2連結養生 | 440H×800/2W×20D | AHU-31T1-2 |  |  | 1 | 1270 | 1270 | 0 | 0 | 0
2020-05-22 | 368921 | 0001 | ニッタ株式会社 | 123 | 前田 健太 | 123190706 | 00643 | 高砂熱学工業株式会社 | 浜松町二丁目4地区A3棟建築工事 | NT | ニッタ NTJX-S20X(RM/600) 2連結養生 | 440H×800/2W×20D | AHU-31T2-2 |  |  | 1 | 1270 | 1270 | 0 | 0 | 0
2020-05-22 | 368921 | 0001 | ニッタ株式会社 | 123 | 前田 健太 | 123190706 | 00643 | 高砂熱学工業株式会社 | 浜松町二丁目4地区A3棟建築工事 | NT | ニッタ NTJX-S20X(RM/600) 2連結養生 | 440H×800/2W×20D | AHU-31T3-2 |  |  | 1 | 1270 | 1270 | 0 | 0 | 0
2020-05-22 | 368921 | 0001 | ニッタ株式会社 | 123 | 前田 健太 | 123190706 | 00643 | 高砂熱学工業株式会社 | 浜松町二丁目4地区A3棟建築工事 | NT | ニッタ NTJX-S20X(RM/600) 2連結養生 | 440H×800/2W×20D | AHU-32T1-2 |  |  | 1 | 1270 | 1270 | 0 | 0 | 0
2020-05-22 | 368921 | 0001 | ニッタ株式会社 | 123 | 前田 健太 | 123190706 | 00643 | 高砂熱学工業株式会社 | 浜松町二丁目4地区A3棟建築工事 | NT | ニッタ NTJX-S20X(RM/600) 2連結養生 | 440H×800/2W×20D | AHU-32T2-2 |  |  | 1 | 1270 | 1270 | 0 | 0 | 0
2020-05-22 | 368921 | 0001 | ニッタ株式会社 | 123 | 前田 健太 | 123190706 | 00643 | 高砂熱学工業株式会社 | 浜松町二丁目4地区A3棟建築工事 | NT | ニッタ NTJX-S20X(RM/600) 2連結養生 | 440H×800/2W×20D | AHU-32T3-2 |  |  | 1 | 1270 | 1270 | 0 | 0 | 0
2020-05-22 | 368921 | 0001 | ニッタ株式会社 | 123 | 前田 健太 | 123190706 | 00643 | 高砂熱学工業株式会社 | 浜松町二丁目4地区A3棟建築工事 | NT | ニッタ NTX-S20X(RM/600) 養生付 | 400H×450W×20D | AHU-31T2-1 |  |  | 1 | 1170 | 1170 | 0 | 0 | 0
2020-05-22 | 368921 | 0001 | ニッタ株式会社 | 123 | 前田 健太 | 123190706 | 00643 | 高砂熱学工業株式会社 | 浜松町二丁目4地区A3棟建築工事 | NT | ニッタ NTX-S20X(RM/600) 養生付 | 400H×450W×20D | AHU-32T2-1 |  |  | 1 | 1170 | 1170 | 0 | 0 | 0
2020-05-22 | 368921 | 0001 | ニッタ株式会社 | 123 | 前田 健太 | 123190706 | 00643 | 高砂熱学工業株式会社 | 浜松町二丁目4地区A3棟建築工事 | NT | ニッタ NT-S20X(RM/600) 補強付 | 560H×500W×20D | AHU-31T4-2 |  |  | 1 | 1720 | 1720 | 0 | 0 | 0
2020-05-22 | 368921 | 0001 | ニッタ株式会社 | 123 | 前田 健太 | 123190706 | 00643 | 高砂熱学工業株式会社 | 浜松町二丁目4地区A3棟建築工事 | NT | ニッタ NT-S20X(RM/600) 補強付 | 760H×530W×20D | AHU-32T4-3 |  |  | 1 | 2170 | 2170 | 0 | 0 | 0
2020-05-22 | 368921 | 0001 | ニッタ株式会社 | 123 | 前田 健太 | 123190706 | 00643 | 高砂熱学工業株式会社 | 浜松町二丁目4地区A3棟建築工事 | NAE | ニッタ AEJ-S95-X-A GO 右片連 ﾊﾟｯｷﾝ:10 | 1070H×551.5W×65D | AHU-31T1-2 |  |  | 1 | 4810 | 4810 | 0 | 0 | 0
2020-05-22 | 368921 | 0001 | ニッタ株式会社 | 123 | 前田 健太 | 123190706 | 00643 | 高砂熱学工業株式会社 | 浜松町二丁目4地区A3棟建築工事 | NAE | ニッタ AEJ-S95-X-A GO 右片連 ﾊﾟｯｷﾝ:10 | 1070H×551.5W×65D | AHU-31T2-2 |  |  | 1 | 4810 | 4810 | 0 | 0 | 0
2020-05-22 | 368921 | 0001 | ニッタ株式会社 | 123 | 前田 健太 | 123190706 | 00643 | 高砂熱学工業株式会社 | 浜松町二丁目4地区A3棟建築工事 | NAE | ニッタ AEJ-S95-X-A GO 右片連 ﾊﾟｯｷﾝ:10 | 1070H×551.5W×65D | AHU-31T3-2 |  |  | 1 | 4810 | 4810 | 0 | 0 | 0
2020-05-22 | 368921 | 0001 | ニッタ株式会社 | 123 | 前田 健太 | 123190706 | 00643 | 高砂熱学工業株式会社 | 浜松町二丁目4地区A3棟建築工事 | NAE | ニッタ AEJ-S95-X-A GO 右片連 ﾊﾟｯｷﾝ:10 | 1070H×551.5W×65D | AHU-32T1-2 |  |  | 1 | 4810 | 4810 | 0 | 0 | 0
2020-05-22 | 368921 | 0001 | ニッタ株式会社 | 123 | 前田 健太 | 123190706 | 00643 | 高砂熱学工業株式会社 | 浜松町二丁目4地区A3棟建築工事 | NAE | ニッタ AEJ-S95-X-A GO 右片連 ﾊﾟｯｷﾝ:10 | 1070H×551.5W×65D | AHU-32T2-2 |  |  | 1 | 4810 | 4810 | 0 | 0 | 0
2020-05-22 | 368921 | 0001 | ニッタ株式会社 | 123 | 前田 健太 | 123190706 | 00643 | 高砂熱学工業株式会社 | 浜松町二丁目4地区A3棟建築工事 | NAE | ニッタ AEJ-S95-X-A GO 右片連 ﾊﾟｯｷﾝ:10 | 1070H×551.5W×65D | AHU-32T3-2 |  |  | 1 | 4810 | 4810 | 0 | 0 | 0
2020-05-22 | 368921 | 0001 | ニッタ株式会社 | 123 | 前田 健太 | 123190706 | 00643 | 高砂熱学工業株式会社 | 浜松町二丁目4地区A3棟建築工事 | NAE | ニッタ AEJ-S95-X-A GO 左片連 | 1070H×551.5W×65D | AHU-31T1-2 |  |  | 1 | 4810 | 4810 | 0 | 0 | 0
2020-05-22 | 368921 | 0001 | ニッタ株式会社 | 123 | 前田 健太 | 123190706 | 00643 | 高砂熱学工業株式会社 | 浜松町二丁目4地区A3棟建築工事 | NAE | ニッタ AEJ-S95-X-A GO 左片連 | 1070H×551.5W×65D | AHU-31T2-2 |  |  | 1 | 4810 | 4810 | 0 | 0 | 0
2020-05-22 | 368921 | 0001 | ニッタ株式会社 | 123 | 前田 健太 | 123190706 | 00643 | 高砂熱学工業株式会社 | 浜松町二丁目4地区A3棟建築工事 | NAE | ニッタ AEJ-S95-X-A GO 左片連 | 1070H×551.5W×65D | AHU-31T3-2 |  |  | 1 | 4810 | 4810 | 0 | 0 | 0
2020-05-22 | 368921 | 0001 | ニッタ株式会社 | 123 | 前田 健太 | 123190706 | 00643 | 高砂熱学工業株式会社 | 浜松町二丁目4地区A3棟建築工事 | NAE | ニッタ AEJ-S95-X-A GO 左片連 | 1070H×551.5W×65D | AHU-32T1-2 |  |  | 1 | 4810 | 4810 | 0 | 0 | 0
2020-05-22 | 368921 | 0001 | ニッタ株式会社 | 123 | 前田 健太 | 123190706 | 00643 | 高砂熱学工業株式会社 | 浜松町二丁目4地区A3棟建築工事 | NAE | ニッタ AEJ-S95-X-A GO 左片連 | 1070H×551.5W×65D | AHU-32T2-2 |  |  | 1 | 4810 | 4810 | 0 | 0 | 0
2020-05-22 | 368921 | 0001 | ニッタ株式会社 | 123 | 前田 健太 | 123190706 | 00643 | 高砂熱学工業株式会社 | 浜松町二丁目4地区A3棟建築工事 | NAE | ニッタ AEJ-S95-X-A GO 左片連 | 1070H×551.5W×65D | AHU-32T3-2 |  |  | 1 | 4810 | 4810 | 0 | 0 | 0
2020-05-22 | 368921 | 0001 | ニッタ株式会社 | 123 | 前田 健太 | 123190706 | 00643 | 高砂熱学工業株式会社 | 浜松町二丁目4地区A3棟建築工事 | NAE | ニッタ AE-S95-X-A GO | 560H×500W×65D | AHU-31T4-2 |  |  | 1 | 6120 | 6120 | 112950 | 11295 | 124245
2020-05-22 | 368929 | 0001 | ニッタ株式会社 | 123 | 前田 健太 | 123190706 | 00643 | 高砂熱学工業株式会社 | 浜松町二丁目4地区A3棟建築工事 | NBPM | ニッタ 0.5×1PM-NSTG |  | FUO-27-1 |  |  | 1 | 23100 | 23100 | 0 | 0 | 0
2020-05-22 | 368929 | 0001 | ニッタ株式会社 | 123 | 前田 健太 | 123190706 | 00643 | 高砂熱学工業株式会社 | 浜松町二丁目4地区A3棟建築工事 | NT | ニッタ NT-20W(RM/600) | 305H×610W×20D | FUO-27-1 |  |  | 1 | 700 | 700 | 0 | 0 | 0
2020-05-22 | 368929 | 0001 | ニッタ株式会社 | 123 | 前田 健太 | 123190706 | 00643 | 高砂熱学工業株式会社 | 浜松町二丁目4地区A3棟建築工事 | NEM | ニッタ SE-98-W GO | 305H×610W×150D | FUO-27-1 |  |  | 1 | 2300 | 2300 | 0 | 0 | 0
2020-05-22 | 368929 | 0001 | ニッタ株式会社 | 123 | 前田 健太 | 123190706 | 00643 | 高砂熱学工業株式会社 | 浜松町二丁目4地区A3棟建築工事 | NEM | ニッタ SE-98-W GO | 305H×610W×150D | FUO-28-1 |  |  | 1 | 2300 | 2300 | 0 | 0 | 0
2020-05-22 | 368929 | 0001 | ニッタ株式会社 | 123 | 前田 健太 | 123190706 | 00643 | 高砂熱学工業株式会社 | 浜松町二丁目4地区A3棟建築工事 |  |  |  |  | ※ｺｽﾄﾀﾞｳﾝNo.CD19-143 |  | 0 | 0 | 0 | 28400 | 2840 | 31240
2020-05-23 | 368166 | 0115 | 協成産業株式会社 | 160 | 古泉 匡 | 160200509 | 01383 | 新菱テクニカルサービス株式会社 | 新大手町ﾋﾞﾙ 1階ﾄﾞﾄｰﾙｺｰﾋｰ保守 |  |  |  |  | 日本ﾋﾟｰﾏｯｸ用中性能ﾌｨﾙﾀ(効率65％、相当品) |  | 0 | 0 | 0 | 0 | 0 | 0
2020-05-23 | 368166 | 0115 | 協成産業株式会社 | 160 | 古泉 匡 | 160200509 | 01383 | 新菱テクニカルサービス株式会社 | 新大手町ﾋﾞﾙ 1階ﾄﾞﾄｰﾙｺｰﾋｰ保守 | KXXK | 協成 WDP170AM(3枚/台×1台分) | 320H×500W×60D | KPF-WD170-65 |  |  | 3 | 4300 | 12900 | 0 | 0 | 0
2020-05-23 | 368166 | 0115 | 協成産業株式会社 | 160 | 古泉 匡 | 160200509 | 01383 | 新菱テクニカルサービス株式会社 | 新大手町ﾋﾞﾙ 1階ﾄﾞﾄｰﾙｺｰﾋｰ保守 | KXXK | 協成 WTP-22BA-M(2枚/台×1台分) | 257H×197W×63D | KPF-WT28-65 |  |  | 2 | 1800 | 3600 | 0 | 0 | 0
2020-05-23 | 368166 | 0115 | 協成産業株式会社 | 160 | 古泉 匡 | 160200509 | 01383 | 新菱テクニカルサービス株式会社 | 新大手町ﾋﾞﾙ 1階ﾄﾞﾄｰﾙｺｰﾋｰ保守 | KXXK | 協成 WTX50BAM(2枚/台×1台分) | 257H×457W×63D | KPF-WT56-65 |  |  | 2 | 2900 | 5800 | 22300 | 2230 | 24530
2020-05-23 | 369263 | 3717 | 空環システム株式会社 | 153 | 白井 孝成 | 153200503 | 03361 | 株式会社アドバンテスト | ㈱ｱﾄﾞﾊﾞﾝﾃｽﾄ 群馬工場 | SXXS | 作業費（発注あり） |  |  |  |  | 2 | 20000 | 40000 | 0 | 0 | 0
2020-05-23 | 369263 | 3717 | 空環システム株式会社 | 153 | 白井 孝成 | 153200503 | 03361 | 株式会社アドバンテスト | ㈱ｱﾄﾞﾊﾞﾝﾃｽﾄ 群馬工場 | SXXS | 車両費 |  |  |  |  | 1 | 5000 | 5000 | 45000 | 4500 | 49500
2020-05-24 | 368228 | 0224 | 有限会社リブライト | 160 | 古泉 匡 | 160200510 | 00571 | 東洋熱工業株式会社 | TBS放送ｾﾝﾀｰ | SXXS | 作業費（発注あり） |  |  |  |  | 1 | 0 | 40000 | 40000 | 4000 | 44000
2020-05-25 | 367935 | 0001 | ニッタ株式会社 | 151 | 内藤 慎二 | 151200503 | 03260 | ローム浜松株式会社 | ﾛｰﾑ浜松株式会社 |  |  |  |  | ﾀﾞｽﾄﾓﾆﾀﾘﾝｸﾞｼｽﾃﾑ更新 |  | 0 | 0 | 0 | 0 | 0 | 0
2020-05-25 | 367935 | 0001 | ニッタ株式会社 | 151 | 内藤 慎二 | 151200503 | 03260 | ローム浜松株式会社 | ﾛｰﾑ浜松株式会社 | NTSI | ニッタ ﾎﾟｰﾀﾌﾞﾙﾊﾟｰﾃｨｸﾙｶｳﾝﾀ | 9110-01 |  |  |  | 1 | 3800000 | 3800000 | 0 | 0 | 0
2020-05-25 | 367935 | 0001 | ニッタ株式会社 | 151 | 内藤 慎二 | 151200503 | 03260 | ローム浜松株式会社 | ﾛｰﾑ浜松株式会社 |  |  |  |  | 粒径区分:0.1､0.15､0.2､0.25､0.3､0.5､1.0､5.0 μm |  | 0 | 0 | 0 | 0 | 0 | 0
2020-05-25 | 367935 | 0001 | ニッタ株式会社 | 151 | 内藤 慎二 | 151200503 | 03260 | ローム浜松株式会社 | ﾛｰﾑ浜松株式会社 |  |  |  |  | 流量:28.3L/min |  | 0 | 0 | 0 | 0 | 0 | 0
2020-05-25 | 367935 | 0001 | ニッタ株式会社 | 151 | 内藤 慎二 | 151200503 | 03260 | ローム浜松株式会社 | ﾛｰﾑ浜松株式会社 |  |  |  |  | ※校正証明書･検査成績書･ﾄﾚｰｻﾋﾞﾘﾃｨ体系図含む |  | 0 | 0 | 0 | 0 | 0 | 0
2020-05-25 | 367935 | 0001 | ニッタ株式会社 | 151 | 内藤 慎二 | 151200503 | 03260 | ローム浜松株式会社 | ﾛｰﾑ浜松株式会社 | NTSI | ニッタ 新旧ｼｽﾃﾑ互換用ｺﾝﾄﾛｰﾙﾕﾆｯﾄ |  |  |  |  | 1 | 0 | 550000 | 0 | 0 | 0
2020-05-25 | 367935 | 0001 | ニッタ株式会社 | 151 | 内藤 慎二 | 151200503 | 03260 | ローム浜松株式会社 | ﾛｰﾑ浜松株式会社 | NTSI | ニッタ RS-232C⇔LAN変換器 |  |  |  |  | 1 | 0 | 40000 | 0 | 0 | 0
2020-05-25 | 367935 | 0001 | ニッタ株式会社 | 151 | 内藤 慎二 | 151200503 | 03260 | ローム浜松株式会社 | ﾛｰﾑ浜松株式会社 | NTSI | ニッタ 現地調整費 |  |  |  |  | 1 | 0 | 300000 | 0 | 0 | 0
2020-05-25 | 367935 | 0001 | ニッタ株式会社 | 151 | 内藤 慎二 | 151200503 | 03260 | ローム浜松株式会社 | ﾛｰﾑ浜松株式会社 |  |  |  |  | ※測定器更新+測定点増設(10P→20P) | ※2日間工程 | 0 | 0 | 0 | 0 | 0 | 0
2020-05-25 | 367935 | 0001 | ニッタ株式会社 | 151 | 内藤 慎二 | 151200503 | 03260 | ローム浜松株式会社 | ﾛｰﾑ浜松株式会社 | NTSI | ニッタ 交通費･ﾚﾝﾀｶｰ(奈良⇔浜松) |  |  |  |  | 1 | 0 | 70000 | 0 | 0 | 0
2020-05-25 | 367935 | 0001 | ニッタ株式会社 | 151 | 内藤 慎二 | 151200503 | 03260 | ローム浜松株式会社 | ﾛｰﾑ浜松株式会社 | NTSI | ニッタ 宿泊費 |  |  |  |  | 1 | 0 | 40000 | 0 | 0 | 0
2020-05-25 | 367935 | 0001 | ニッタ株式会社 | 151 | 内藤 慎二 | 151200503 | 03260 | ローム浜松株式会社 | ﾛｰﾑ浜松株式会社 | NTSI | ニッタ 諸経費 |  |  |  |  | 1 | 0 | 100000 | 0 | 0 | 0
2020-05-25 | 367935 | 0001 | ニッタ株式会社 | 151 | 内藤 慎二 | 151200503 | 03260 | ローム浜松株式会社 | ﾛｰﾑ浜松株式会社 | K9 | 出精値引 |  |  |  |  | 1 | 0 | -1450000 | 0 | 0 | 0
2020-05-25 | 367935 | 0001 | ニッタ株式会社 | 151 | 内藤 慎二 | 151200503 | 03260 | ローム浜松株式会社 | ﾛｰﾑ浜松株式会社 |  |  |  |  | ※見積№ KE-191209B1 |  | 0 | 0 | 0 | 3450000 | 345000 | 3795000
2020-05-25 | 367936 | 0001 | ニッタ株式会社 | 170 | 白井 孝成 | 170200504 | 90208 | 株式会社アリエル | 株式会社ｱﾘｴﾙ |  |  |  |  | Hygiena社製 |  | 0 | 0 | 0 | 0 | 0 | 0
2020-05-25 | 367936 | 0001 | ニッタ株式会社 | 170 | 白井 孝成 | 170200504 | 90208 | 株式会社アリエル | 株式会社ｱﾘｴﾙ |  |  |  |  | 高感度ﾙﾐﾉﾒｰﾀ |  | 0 | 0 | 0 | 0 | 0 | 0
2020-05-25 | 367936 | 0001 | ニッタ株式会社 | 170 | 白井 孝成 | 170200504 | 90208 | 株式会社アリエル | 株式会社ｱﾘｴﾙ | NATP | ニッタ EnSURE |  |  |  |  | 2 | 96000 | 192000 | 0 | 0 | 0
2020-05-25 | 367936 | 0001 | ニッタ株式会社 | 170 | 白井 孝成 | 170200504 | 90208 | 株式会社アリエル | 株式会社ｱﾘｴﾙ |  |  |  |  | ATPふき取り検査用試薬 |  | 0 | 0 | 0 | 0 | 0 | 0
2020-05-25 | 367936 | 0001 | ニッタ株式会社 | 170 | 白井 孝成 | 170200504 | 90208 | 株式会社アリエル | 株式会社ｱﾘｴﾙ | NATP | ニッタ Ultrasnap(100本/箱) | US2020 |  |  |  | 2 | 17600 | 35200 | 227200 | 22720 | 249920
2020-05-25 | 368146 | 0003 | 日本バイリーン株式会社 | 161 | 内藤 慎二 | 161200404 | 00353 | 三機工業株式会社 | 第一三共ﾊﾞｲｵﾃｯｸ㈱ |  |  |  |  | A01-AFU-01 |  | 0 | 0 | 0 | 0 | 0 | 0
2020-05-25 | 368146 | 0003 | 日本バイリーン株式会社 | 161 | 内藤 慎二 | 161200404 | 00353 | 三機工業株式会社 | 第一三共ﾊﾞｲｵﾃｯｸ㈱ | VR | ﾊﾞｲﾘｰﾝ FR-585BL | 1.43×20m | ☆ |  |  | 1 | 18000 | 18000 | 0 | 0 | 0
2020-05-25 | 368146 | 0003 | 日本バイリーン株式会社 | 161 | 内藤 慎二 | 161200404 | 00353 | 三機工業株式会社 | 第一三共ﾊﾞｲｵﾃｯｸ㈱ |  |  |  |  | A01-AFU-02 |  | 0 | 0 | 0 | 0 | 0 | 0
2020-05-25 | 368146 | 0003 | 日本バイリーン株式会社 | 161 | 内藤 慎二 | 161200404 | 00353 | 三機工業株式会社 | 第一三共ﾊﾞｲｵﾃｯｸ㈱ | VR | ﾊﾞｲﾘｰﾝ FR-585BL | 1.73×20m | ☆ |  |  | 1 | 21000 | 21000 | 0 | 0 | 0
2020-05-25 | 368146 | 0003 | 日本バイリーン株式会社 | 161 | 内藤 慎二 | 161200404 | 00353 | 三機工業株式会社 | 第一三共ﾊﾞｲｵﾃｯｸ㈱ |  |  |  |  | C02-AFU-01 |  | 0 | 0 | 0 | 0 | 0 | 0
2020-05-25 | 368146 | 0003 | 日本バイリーン株式会社 | 161 | 内藤 慎二 | 161200404 | 00353 | 三機工業株式会社 | 第一三共ﾊﾞｲｵﾃｯｸ㈱ | VR | ﾊﾞｲﾘｰﾝ FR-585BL | 0.83×20m |  |  |  | 1 | 18000 | 18000 | 0 | 0 | 0
2020-05-25 | 368146 | 0003 | 日本バイリーン株式会社 | 161 | 内藤 慎二 | 161200404 | 00353 | 三機工業株式会社 | 第一三共ﾊﾞｲｵﾃｯｸ㈱ |  |  |  |  | ※実績注番：161190806(2019年8月納入) |  | 0 | 0 | 0 | 0 | 0 | 0
2020-05-25 | 368146 | 0003 | 日本バイリーン株式会社 | 161 | 内藤 慎二 | 161200404 | 00353 | 三機工業株式会社 | 第一三共ﾊﾞｲｵﾃｯｸ㈱ | VR | ﾊﾞｲﾘｰﾝ FR-585BL | 1.13×20m | ☆ |  |  | 1 | 14790 | 14790 | 0 | 0 | 0
2020-05-25 | 368146 | 0003 | 日本バイリーン株式会社 | 161 | 内藤 慎二 | 161200404 | 00353 | 三機工業株式会社 | 第一三共ﾊﾞｲｵﾃｯｸ㈱ |  |  |  |  | C02-AFU-02 |  | 0 | 0 | 0 | 0 | 0 | 0
2020-05-25 | 368146 | 0003 | 日本バイリーン株式会社 | 161 | 内藤 慎二 | 161200404 | 00353 | 三機工業株式会社 | 第一三共ﾊﾞｲｵﾃｯｸ㈱ | VR | ﾊﾞｲﾘｰﾝ FR-585BL | 1.73×20m | ☆ |  |  | 1 | 21000 | 21000 | 0 | 0 | 0
2020-05-25 | 368146 | 0003 | 日本バイリーン株式会社 | 161 | 内藤 慎二 | 161200404 | 00353 | 三機工業株式会社 | 第一三共ﾊﾞｲｵﾃｯｸ㈱ |  |  |  |  | Y02-AFU-01 |  | 0 | 0 | 0 | 0 | 0 | 0
2020-05-25 | 368146 | 0003 | 日本バイリーン株式会社 | 161 | 内藤 慎二 | 161200404 | 00353 | 三機工業株式会社 | 第一三共ﾊﾞｲｵﾃｯｸ㈱ | VR | ﾊﾞｲﾘｰﾝ FR-585BL | 1.73×20m | ☆ |  |  | 1 | 21000 | 21000 | 0 | 0 | 0
2020-05-25 | 368146 | 0003 | 日本バイリーン株式会社 | 161 | 内藤 慎二 | 161200404 | 00353 | 三機工業株式会社 | 第一三共ﾊﾞｲｵﾃｯｸ㈱ |  |  |  |  | 動物棟FU-6 |  | 0 | 0 | 0 | 0 | 0 | 0
2020-05-25 | 368146 | 0003 | 日本バイリーン株式会社 | 161 | 内藤 慎二 | 161200404 | 00353 | 三機工業株式会社 | 第一三共ﾊﾞｲｵﾃｯｸ㈱ | VR | ﾊﾞｲﾘｰﾝ FR-585BL | 0.83×20m | ☆ |  |  | 1 | 18000 | 18000 | 0 | 0 | 0
2020-05-25 | 368146 | 0003 | 日本バイリーン株式会社 | 161 | 内藤 慎二 | 161200404 | 00353 | 三機工業株式会社 | 第一三共ﾊﾞｲｵﾃｯｸ㈱ |  |  |  |  | 動物棟FU-7 |  | 0 | 0 | 0 | 0 | 0 | 0
2020-05-25 | 368146 | 0003 | 日本バイリーン株式会社 | 161 | 内藤 慎二 | 161200404 | 00353 | 三機工業株式会社 | 第一三共ﾊﾞｲｵﾃｯｸ㈱ | VR | ﾊﾞｲﾘｰﾝ FR-585BL | 0.83×20m |  |  |  | 1 | 18000 | 18000 | 0 | 0 | 0
2020-05-25 | 368146 | 0003 | 日本バイリーン株式会社 | 161 | 内藤 慎二 | 161200404 | 00353 | 三機工業株式会社 | 第一三共ﾊﾞｲｵﾃｯｸ㈱ |  |  |  |  | ※実績注番：161190807(2019年8月納入) |  | 0 | 0 | 0 | 0 | 0 | 0
2020-05-25 | 368146 | 0003 | 日本バイリーン株式会社 | 161 | 内藤 慎二 | 161200404 | 00353 | 三機工業株式会社 | 第一三共ﾊﾞｲｵﾃｯｸ㈱ |  |  |  |  | 研究D棟 FPP-AHU-2 |  | 0 | 0 | 0 | 0 | 0 | 0
2020-05-25 | 368146 | 0003 | 日本バイリーン株式会社 | 161 | 内藤 慎二 | 161200404 | 00353 | 三機工業株式会社 | 第一三共ﾊﾞｲｵﾃｯｸ㈱ | VR | ﾊﾞｲﾘｰﾝ FR-585BL | 1.43×20m | ☆ |  |  | 1 | 18000 | 18000 | 0 | 0 | 0
2020-05-25 | 368146 | 0003 | 日本バイリーン株式会社 | 161 | 内藤 慎二 | 161200404 | 00353 | 三機工業株式会社 | 第一三共ﾊﾞｲｵﾃｯｸ㈱ |  |  |  |  | 研究D棟 FPP-AHU-1 |  | 0 | 0 | 0 | 0 | 0 | 0
2020-05-25 | 368146 | 0003 | 日本バイリーン株式会社 | 161 | 内藤 慎二 | 161200404 | 00353 | 三機工業株式会社 | 第一三共ﾊﾞｲｵﾃｯｸ㈱ | VR | ﾊﾞｲﾘｰﾝ FR-585BL | 1.6×20m | ★ |  |  | 1 | 21500 | 21500 | 0 | 0 | 0
2020-05-25 | 368146 | 0003 | 日本バイリーン株式会社 | 161 | 内藤 慎二 | 161200404 | 00353 | 三機工業株式会社 | 第一三共ﾊﾞｲｵﾃｯｸ㈱ |  |  |  |  | 動物G棟 |  | 0 | 0 | 0 | 0 | 0 | 0
2020-05-25 | 368146 | 0003 | 日本バイリーン株式会社 | 161 | 内藤 慎二 | 161200404 | 00353 | 三機工業株式会社 | 第一三共ﾊﾞｲｵﾃｯｸ㈱ | VR | ﾊﾞｲﾘｰﾝ FR-585BL | 0.615×20m | ○ |  |  | 1 | 15000 | 15000 | 0 | 0 | 0
2020-05-25 | 368146 | 0003 | 日本バイリーン株式会社 | 161 | 内藤 慎二 | 161200404 | 00353 | 三機工業株式会社 | 第一三共ﾊﾞｲｵﾃｯｸ㈱ | [6 empty] | 0 | 0 | 0 | 0 | 0 | 0
2020-05-25 | 368146 | 0003 | 日本バイリーン株式会社 | 161 | 内藤 慎二 | 161200404 | 00353 | 三機工業株式会社 | 第一三共ﾊﾞｲｵﾃｯｸ㈱ |  |  |  |  | ※見積No.T10-01567-05 …☆ |  | 0 | 0 | 0 | 0 | 0 | 0
2020-05-25 | 368146 | 0003 | 日本バイリーン株式会社 | 161 | 内藤 慎二 | 161200404 | 00353 | 三機工業株式会社 | 第一三共ﾊﾞｲｵﾃｯｸ㈱ |  |  |  |  | ※見積No.T11-05135-11 …★ |  | 0 | 0 | 0 | 0 | 0 | 0
2020-05-25 | 368146 | 0003 | 日本バイリーン株式会社 | 161 | 内藤 慎二 | 161200404 | 00353 | 三機工業株式会社 | 第一三共ﾊﾞｲｵﾃｯｸ㈱ |  |  |  |  | ※見積No.T10-01567-09 …○ |  | 0 | 0 | 0 | 0 | 0 | 0
2020-05-25 | 368146 | 0003 | 日本バイリーン株式会社 | 161 | 内藤 慎二 | 161200404 | 00353 | 三機工業株式会社 | 第一三共ﾊﾞｲｵﾃｯｸ㈱ |  |  |  |  | ※梱包に系統名明記願います。 |  | 0 | 0 | 0 | 0 | 0 | 0
2020-05-25 | 368146 | 0003 | 日本バイリーン株式会社 | 161 | 内藤 慎二 | 161200404 | 00353 | 三機工業株式会社 | 第一三共ﾊﾞｲｵﾃｯｸ㈱ |  |  |  |  | ※到着前に宮下様へ連絡願います。 |  | 0 | 0 | 0 | 204290 | 20429 | 224719
2020-05-25 | 368149 | 0003 | 日本バイリーン株式会社 | 161 | 内藤 慎二 | 161200502 | 00052 | 株式会社日立プラントサービス | ﾌｧﾅｯｸ㈱本社工場 | VR | ﾊﾞｲﾘｰﾝ PS/600N | 1.6×20m |  |  |  | 6 | 28000 | 168000 | 0 | 0 | 0
2020-05-25 | 368149 | 0003 | 日本バイリーン株式会社 | 161 | 内藤 慎二 | 161200502 | 00052 | 株式会社日立プラントサービス | ﾌｧﾅｯｸ㈱本社工場 | VR | ﾊﾞｲﾘｰﾝ PS/400N | 1.6×20m |  |  |  | 2 | 20600 | 41200 | 0 | 0 | 0
2020-05-25 | 368149 | 0003 | 日本バイリーン株式会社 | 161 | 内藤 慎二 | 161200502 | 00052 | 株式会社日立プラントサービス | ﾌｧﾅｯｸ㈱本社工場 |  |  |  |  | ※見積№ T19-00185-02 |  | 0 | 0 | 0 | 0 | 0 | 0
2020-05-25 | 368149 | 0003 | 日本バイリーン株式会社 | 161 | 内藤 慎二 | 161200502 | 00052 | 株式会社日立プラントサービス | ﾌｧﾅｯｸ㈱本社工場 |  |  |  |  | ※到着前に担当者様へ連絡願います。 |  | 0 | 0 | 0 | 209200 | 20920 | 230120
2020-05-25 | 368201 | 0003 | 日本バイリーン株式会社 | 123 | 前田 健太 | 123181011 | 00031 | 株式会社大気社 | (仮称)竹芝地区開発計画建築計画(業務棟)新築工事 | VT | ﾊﾞｲﾘｰﾝ VT-20C(PS/400N) | 305×610×20 | 予備ﾌｨﾙﾀ |  |  | 2 | 1300 | 2600 | 0 | 0 | 0
2020-05-25 | 368201 | 0003 | 日本バイリーン株式会社 | 123 | 前田 健太 | 123181011 | 00031 | 株式会社大気社 | (仮称)竹芝地区開発計画建築計画(業務棟)新築工事 | VT | ﾊﾞｲﾘｰﾝ VT-20C(PS/400N) | 305×610×20 | 予備ﾌｨﾙﾀ |  |  | 2 | 1300 | 2600 | 0 | 0 | 0
2020-05-25 | 368201 | 0003 | 日本バイリーン株式会社 | 123 | 前田 健太 | 123181011 | 00031 | 株式会社大気社 | (仮称)竹芝地区開発計画建築計画(業務棟)新築工事 | VT | ﾊﾞｲﾘｰﾝ VT-20C(PS/400N) | 610×305×20 | 予備ﾌｨﾙﾀ |  |  | 1 | 1300 | 1300 | 6500 | 650 | 7150
2020-05-25 | 368467 | 0001 | ニッタ株式会社 | 122 | 大畑 和樹 | 122200501 | 03106 | 株式会社柿本商会 | 東京大学(本郷)附属図書館Ⅲ-1改修機械設備工事 | NT | ニッタ NTJ-25XF(RM/600) | 500H×500W×25T |  |  |  | 4 | 1300 | 5200 | 5200 | 520 | 5720
2020-05-25 | 368468 | 0001 | ニッタ株式会社 | 121 | 高橋 重幸 | 121200503 | 00042 | 新菱冷熱工業株式会社 | (仮称)KAMAKURA新築工事 | NBPM | ニッタ 0.5×1PM-NSTG-AS |  |  |  |  | 1 | 50100 | 50100 | 50100 | 5010 | 55110
2020-05-25 | 368470 | 0001 | ニッタ株式会社 | 122 | 大畑 和樹 | 122200101 | 00032 | 第一工業株式会社 | (仮称)三菱電機株式会社ZEB+実証棟新築工事 | NBPM | ニッタ 3×2.5PM-PSOS-AS |  |  |  |  | 1 | 309180 | 309180 | 0 | 0 | 0
2020-05-25 | 368470 | 0001 | ニッタ株式会社 | 122 | 大畑 和樹 | 122200101 | 00032 | 第一工業株式会社 | (仮称)三菱電機株式会社ZEB+実証棟新築工事 | NBPM | ニッタ 3×2P-PSOS |  |  |  |  | 1 | 191860 | 191860 | 501040 | 50104 | 551144
2020-05-25 | 368880 | 0217 | 三幸工業株式会社 | 121 | 高橋 重幸 | 121191105 | 00042 | 新菱冷熱工業株式会社 | 山梨大学(医病)病棟Ⅱ市営その他機械設備工事 | SX32 | 運搬費(混載便) |  |  |  |  | 1 | 0 | 3000 | 3000 | 300 | 3300
2020-05-25 | 368930 | 0001 | ニッタ株式会社 | 123 | 前田 健太 | 123200503 | 00031 | 株式会社大気社 | 大宮駅東口大門町2丁目中地区第一種市街地再開発事業 | NBP | ニッタ 1×1P-CZNG-AS |  | S2-fu-301-1 |  |  | 1 | 29900 | 29900 | 29900 | 2990 | 32890
2020-05-26 | 367966 | 0001 | ニッタ株式会社 | 153 | 白井 孝成 | 153200510 | 01468 | 河合製薬株式会社 | 河合製薬株式会社 埼玉工場 | NEH | ニッタ EHJ-A-D GI EO | 610W×610H×150D |  |  |  | 9 | 16000 | 144000 | 0 | 0 | 0
2020-05-26 | 367966 | 0001 | ニッタ株式会社 | 153 | 白井 孝成 | 153200510 | 01468 | 河合製薬株式会社 | 河合製薬株式会社 埼玉工場 |  |  |  |  | ※実績注番 262141229(2014年12月) |  | 0 | 0 | 0 | 144000 | 14400 | 158400
2020-05-26 | 367967 | 0001 | ニッタ株式会社 | 160 | 古泉 匡 | 160200505 | 01383 | 新菱テクニカルサービス株式会社 | 日本ｾﾞｵﾝ㈱総合開発ｾﾝﾀｰ | NEM | ニッタ SEJ-98-F GO | 610W×610H×150D |  |  |  | 6 | 13300 | 79800 | 0 | 0 | 0
2020-05-26 | 367967 | 0001 | ニッタ株式会社 | 160 | 古泉 匡 | 160200505 | 01383 | 新菱テクニカルサービス株式会社 | 日本ｾﾞｵﾝ㈱総合開発ｾﾝﾀｰ |  |  |  |  | ※金額は2018年にお打合せ済みです。 |  | 0 | 0 | 0 | 0 | 0 | 0
2020-05-26 | 367967 | 0001 | ニッタ株式会社 | 160 | 古泉 匡 | 160200505 | 01383 | 新菱テクニカルサービス株式会社 | 日本ｾﾞｵﾝ㈱総合開発ｾﾝﾀｰ |  |  |  |  | ※到着後、新菱ﾃｸﾆｶﾙｻｰﾋﾞｽ㈱市枝様･伊藤様へ | ご連絡の上ご指示に従って納品願います。 | 0 | 0 | 0 | 79800 | 7980 | 87780
2020-05-26 | 367973 | 0001 | ニッタ株式会社 | 127 | 古泉 匡 | 127200504 | 03021 | 株式会社ラスコ | ㈱ﾗｽｺ | NSP | ニッタ 3441-DX GO AA | 152H×1128W×71D | THEP-01154-0 |  |  | 1 | 21900 | 21900 | 0 | 0 | 0
2020-05-26 | 367973 | 0001 | ニッタ株式会社 | 127 | 古泉 匡 | 127200504 | 03021 | 株式会社ラスコ | ㈱ﾗｽｺ | NSP | ニッタ 3441-DX GO AA | 116H×1076W×71D | THEP-01155-0 |  |  | 1 | 20500 | 20500 | 0 | 0 | 0
2020-05-26 | 367973 | 0001 | ニッタ株式会社 | 127 | 古泉 匡 | 127200504 | 03021 | 株式会社ラスコ | ㈱ﾗｽｺ | NSP | ニッタ 3447-91 GG AA | 305H×305W×80D | THEP-10177-1 |  |  | 1 | 10700 | 10700 | 0 | 0 | 0
2020-05-26 | 367973 | 0001 | ニッタ株式会社 | 127 | 古泉 匡 | 127200504 | 03021 | 株式会社ラスコ | ㈱ﾗｽｺ | NSP | ニッタ 3441-9X GO AA | 511H×961W×80D | THEP-11013-0 |  |  | 2 | 25900 | 51800 | 0 | 0 | 0
2020-05-26 | 367973 | 0001 | ニッタ株式会社 | 127 | 古泉 匡 | 127200504 | 03021 | 株式会社ラスコ | ㈱ﾗｽｺ | NSP | ニッタ 3441-9X GO AA | 505H×345W×80D | THEP-01156-0 |  |  | 1 | 17800 | 17800 | 122700 | 12270 | 134970
2020-05-26 | 368159 | 0005 | 株式会社アクシー | 153 | 白井 孝成 | 153200510 | 01468 | 河合製薬株式会社 | 河合製薬株式会社 埼玉工場 | PUXM | アクシーNFP-PH38K2ｱﾙﾐ枠Eﾊﾟｯｷﾝ | 670W×410H×30T |  |  |  | 2 | 2620 | 5240 | 0 | 0 | 0
2020-05-26 | 368159 | 0005 | 株式会社アクシー | 153 | 白井 孝成 | 153200510 | 01468 | 河合製薬株式会社 | 河合製薬株式会社 埼玉工場 | PUXM | アクシー送料 |  |  |  |  | 1 | 0 | 1500 | 0 | 0 | 0
2020-05-26 | 368159 | 0005 | 株式会社アクシー | 153 | 白井 孝成 | 153200510 | 01468 | 河合製薬株式会社 | 河合製薬株式会社 埼玉工場 |  |  |  |  | ※実績注番 153200108(2020年1月) |  | 0 | 0 | 0 | 6740 | 674 | 7414
2020-05-26 | 368473 | 0001 | ニッタ株式会社 | 160 | 古泉 匡 | 160200508 | 00042 | 新菱冷熱工業株式会社 | ｼﾞｬﾊﾟﾝﾌｰｽﾞ | NT | ニッタ NTJ-20F(RM/600) | 610H×610W×20T |  |  |  | 57 | 2100 | 119700 | 0 | 0 | 0
2020-05-26 | 368473 | 0001 | ニッタ株式会社 | 160 | 古泉 匡 | 160200508 | 00042 | 新菱冷熱工業株式会社 | ｼﾞｬﾊﾟﾝﾌｰｽﾞ | NT | ニッタ NTJ-20W(RM/600) | 305H×610W×20T |  |  |  | 5 | 1500 | 7500 | 0 | 0 | 0
2020-05-26 | 368473 | 0001 | ニッタ株式会社 | 160 | 古泉 匡 | 160200508 | 00042 | 新菱冷熱工業株式会社 | ｼﾞｬﾊﾟﾝﾌｰｽﾞ | NT | ニッタ NTJ-20H(RM/600) | 610H×305W×20T |  |  |  | 2 | 1500 | 3000 | 0 | 0 | 0
2020-05-26 | 368473 | 0001 | ニッタ株式会社 | 160 | 古泉 匡 | 160200508 | 00042 | 新菱冷熱工業株式会社 | ｼﾞｬﾊﾟﾝﾌｰｽﾞ | NEM | ニッタ EP-90-W GO 接着 | 305H×610W×150D |  |  |  | 1 | 6200 | 6200 | 0 | 0 | 0
2020-05-26 | 368473 | 0001 | ニッタ株式会社 | 160 | 古泉 匡 | 160200508 | 00042 | 新菱冷熱工業株式会社 | ｼﾞｬﾊﾟﾝﾌｰｽﾞ |  |  |  |  | ※到着前に桶田様へ連絡願います。 |  | 0 | 0 | 0 | 0 | 0 | 0
2020-05-26 | 368473 | 0001 | ニッタ株式会社 | 160 | 古泉 匡 | 160200508 | 00042 | 新菱冷熱工業株式会社 | ｼﾞｬﾊﾟﾝﾌｰｽﾞ |  |  |  |  | ※現場案内図を添付致します。 | (4枚目の搬入経路を参照願います) | 0 | 0 | 0 | 136400 | 13640 | 150040
2020-05-26 | 368479 | 0001 | ニッタ株式会社 | 122 | 大畑 和樹 | 122200306 | 00035 | 株式会社三晃空調 | 成田空港 | NEM | ニッタ LEJ-65-H GO | 610H×305W×120D |  |  |  | 15 | 4020 | 60300 | 0 | 0 | 0
2020-05-26 | 368479 | 0001 | ニッタ株式会社 | 122 | 大畑 和樹 | 122200306 | 00035 | 株式会社三晃空調 | 成田空港 | NT | ニッタ NTJ-10H(RM/150) | 610H×305W×10T |  |  |  | 15 | 880 | 13200 | 0 | 0 | 0
2020-05-26 | 368479 | 0001 | ニッタ株式会社 | 122 | 大畑 和樹 | 122200306 | 00035 | 株式会社三晃空調 | 成田空港 | NEM | ニッタ LEJ-65-H GO | 610H×305W×120D |  |  |  | 18 | 4020 | 72360 | 0 | 0 | 0
2020-05-26 | 368479 | 0001 | ニッタ株式会社 | 122 | 大畑 和樹 | 122200306 | 00035 | 株式会社三晃空調 | 成田空港 | NT | ニッタ NTJ-10H(RM/150) | 610H×305W×10T |  |  |  | 18 | 880 | 15840 | 0 | 0 | 0
2020-05-26 | 368479 | 0001 | ニッタ株式会社 | 122 | 大畑 和樹 | 122200306 | 00035 | 株式会社三晃空調 | 成田空港 | NEM | ニッタ LEJ-65-H GO | 610H×305W×120D |  |  |  | 5 | 4020 | 20100 | 0 | 0 | 0
2020-05-26 | 368479 | 0001 | ニッタ株式会社 | 122 | 大畑 和樹 | 122200306 | 00035 | 株式会社三晃空調 | 成田空港 | NT | ニッタ NTJ-10H(RM/150) | 610H×305W×10T |  |  |  | 5 | 880 | 4400 | 0 | 0 | 0
2020-05-26 | 368479 | 0001 | ニッタ株式会社 | 122 | 大畑 和樹 | 122200306 | 00035 | 株式会社三晃空調 | 成田空港 | NEM | ニッタ LEJ-65-H GO | 610H×305W×120D |  |  |  | 15 | 4020 | 60300 | 0 | 0 | 0
2020-05-26 | 368479 | 0001 | ニッタ株式会社 | 122 | 大畑 和樹 | 122200306 | 00035 | 株式会社三晃空調 | 成田空港 | NT | ニッタ NTJ-10H(RM/150) | 610H×305W×10T |  |  |  | 15 | 880 | 13200 | 0 | 0 | 0
2020-05-26 | 368479 | 0001 | ニッタ株式会社 | 122 | 大畑 和樹 | 122200306 | 00035 | 株式会社三晃空調 | 成田空港 | NEM | ニッタ LEJ-65-H GO | 610H×305W×120D |  |  |  | 10 | 4020 | 40200 | 0 | 0 | 0
2020-05-26 | 368479 | 0001 | ニッタ株式会社 | 122 | 大畑 和樹 | 122200306 | 00035 | 株式会社三晃空調 | 成田空港 | NT | ニッタ NTJ-10H(RM/150) | 610H×305W×10T |  |  |  | 10 | 880 | 8800 | 0 | 0 | 0
2020-05-26 | 368479 | 0001 | ニッタ株式会社 | 122 | 大畑 和樹 | 122200306 | 00035 | 株式会社三晃空調 | 成田空港 | NEM | ニッタ LEJ-65-H GO | 610H×305W×120D |  |  |  | 2 | 4020 | 8040 | 0 | 0 | 0
2020-05-26 | 368479 | 0001 | ニッタ株式会社 | 122 | 大畑 和樹 | 122200306 | 00035 | 株式会社三晃空調 | 成田空港 | NT | ニッタ NTJ-10H(RM/150) | 610H×305W×10T |  |  |  | 2 | 880 | 1760 | 318500 | 31850 | 350350
2020-05-26 | 368481 | 0001 | ニッタ株式会社 | 121 | 高橋 重幸 | 121191003 | 00042 | 新菱冷熱工業株式会社 | (仮称)新菱神田ﾋﾞﾙ新築工事 | NEM | ニッタ EP-90-C GO | 305H×305W×150D |  |  |  | 14 | 2140 | 29960 | 0 | 0 | 0
2020-05-26 | 368481 | 0001 | ニッタ株式会社 | 121 | 高橋 重幸 | 121191003 | 00042 | 新菱冷熱工業株式会社 | (仮称)新菱神田ﾋﾞﾙ新築工事 | NU | ニッタ ﾍﾟﾚｯﾄ NC-22C用 GC |  |  |  |  | 4 | 23260 | 93040 | 0 | 0 | 0
2020-05-26 | 368481 | 0001 | ニッタ株式会社 | 121 | 高橋 重幸 | 121191003 | 00042 | 新菱冷熱工業株式会社 | (仮称)新菱神田ﾋﾞﾙ新築工事 | NU | ニッタ ﾍﾟﾚｯﾄ NC-22C用 GA |  |  |  |  | 2 | 29430 | 58860 | 0 | 0 | 0
2020-05-26 | 368481 | 0001 | ニッタ株式会社 | 121 | 高橋 重幸 | 121191003 | 00042 | 新菱冷熱工業株式会社 | (仮称)新菱神田ﾋﾞﾙ新築工事 | NEH | ニッタ EHS-A-C GO EI | 305H×305W×150D |  |  |  | 2 | 4700 | 9400 | 0 | 0 | 0
2020-05-26 | 368481 | 0001 | ニッタ株式会社 | 121 | 高橋 重幸 | 121191003 | 00042 | 新菱冷熱工業株式会社 | (仮称)新菱神田ﾋﾞﾙ新築工事 | NT | ニッタ NT-25F(RM/600) | 610H×610W×25T |  |  |  | 1 | 1520 | 1520 | 0 | 0 | 0
2020-05-26 | 368481 | 0001 | ニッタ株式会社 | 121 | 高橋 重幸 | 121191003 | 00042 | 新菱冷熱工業株式会社 | (仮称)新菱神田ﾋﾞﾙ新築工事 | NT | ニッタ NT-25F(RM/600) | 610H×610W×25T |  |  |  | 1 | 1520 | 1520 | 194300 | 19430 | 213730
2020-05-26 | 368483 | 0001 | ニッタ株式会社 | 123 | 前田 健太 | 123200104 | 00051 | ダイダン株式会社 | ｲﾝﾀﾞｽﾄﾘｱﾙﾊﾟｰｸ印西Ⅱ新築工事 | NT | ニッタ NT-20F(RM/600) | 610H×610W×20T |  |  |  | 12 | 1480 | 17760 | 0 | 0 | 0
2020-05-26 | 368483 | 0001 | ニッタ株式会社 | 123 | 前田 健太 | 123200104 | 00051 | ダイダン株式会社 | ｲﾝﾀﾞｽﾄﾘｱﾙﾊﾟｰｸ印西Ⅱ新築工事 | NT | ニッタ NT-20W(RM/600) | 305H×610W×20T |  |  |  | 16 | 1070 | 17120 | 34880 | 3488 | 38368
2020-05-26 | 368851 | 0003 | 日本バイリーン株式会社 | 160 | 古泉 匡 | 160200505 | 01383 | 新菱テクニカルサービス株式会社 | 日本ｾﾞｵﾝ㈱総合開発ｾﾝﾀｰ | VT | ﾊﾞｲﾘｰﾝ VT-20C(PS/600) | 610W×610H×20t | 連結あり(含まず寸法) |  |  | 6 | 2000 | 12000 | 0 | 0 | 0
2020-05-26 | 368851 | 0003 | 日本バイリーン株式会社 | 160 | 古泉 匡 | 160200505 | 01383 | 新菱テクニカルサービス株式会社 | 日本ｾﾞｵﾝ㈱総合開発ｾﾝﾀｰ | VXX | ﾊﾞｲﾘｰﾝ 送料 |  |  |  |  | 1 | 0 | 1500 | 0 | 0 | 0
2020-05-26 | 368851 | 0003 | 日本バイリーン株式会社 | 160 | 古泉 匡 | 160200505 | 01383 | 新菱テクニカルサービス株式会社 | 日本ｾﾞｵﾝ㈱総合開発ｾﾝﾀｰ |  |  |  |  | ※見積№ T08-01573-08 |  | 0 | 0 | 0 | 0 | 0 | 0
2020-05-26 | 368851 | 0003 | 日本バイリーン株式会社 | 160 | 古泉 匡 | 160200505 | 01383 | 新菱テクニカルサービス株式会社 | 日本ｾﾞｵﾝ㈱総合開発ｾﾝﾀｰ |  |  |  |  | ※到着後、新菱ﾃｸﾆｶﾙｻｰﾋﾞｽ㈱市枝様･伊藤様へ | ご連絡の上ご指示に従って納品願います。 | 0 | 0 | 0 | 13500 | 1350 | 14850
2020-05-26 | 368905 | 0005 | 株式会社アクシー | 121 | 高橋 重幸 | 121200402 | 01403 | 日本管材センター株式会社 | Dﾀﾜｰ豊洲 | PUXM | アクシーRM/600(ｱﾙﾐ枠付)両連結金具付 | 1836/10W×610H×20T |  |  |  | 1 | 11300 | 11300 | 11300 | 1130 | 12430
2020-05-27 | 368077 | 0001 | ニッタ株式会社 | 127 | 古泉 匡 | 127200524 | 03023 | コトヒラ工業株式会社 | OEM(ｺﾄﾋﾗ) | NSP | ニッタ 3601-6X RI AA | 380H×1100W×68T | NHEP-12047-0 |  |  | 10 | 16000 | 160000 | 160000 | 16000 | 176000
2020-05-27 | 368078 | 0001 | ニッタ株式会社 | 127 | 古泉 匡 | 127200527 | 03023 | コトヒラ工業株式会社 | OEM(ｺﾄﾋﾗ) | NSP | ニッタ 3601-62 RI AA | 610H×610W×68T | NHEP-10057-0 |  |  | 2 | 13430 | 26860 | 26860 | 2686 | 29546
2020-05-27 | 368079 | 0001 | ニッタ株式会社 | 127 | 古泉 匡 | 127200528 | 03023 | コトヒラ工業株式会社 | OEM(ｺﾄﾋﾗ) | NSP | ニッタ TNNA30U5-6XN6PX FIX AA | 250H×500W×47T | THEP-12225-2 |  |  | 2 | 21000 | 42000 | 42000 | 4200 | 46200
2020-05-27 | 368080 | 0001 | ニッタ株式会社 | 127 | 古泉 匡 | 127200529 | 03023 | コトヒラ工業株式会社 | OEM(ｺﾄﾋﾗ) | NSP | ニッタ TNNA30U5-6XN6PX FIX AA | 200H×800W×47T | THEP-12226-2 |  |  | 2 | 28000 | 56000 | 56000 | 5600 | 61600
2020-05-27 | 368081 | 0001 | ニッタ株式会社 | 127 | 古泉 匡 | 127200530 | 03023 | コトヒラ工業株式会社 | OEM(ｺﾄﾋﾗ) | NSP | ニッタ TNNA30U5-6XN6PX FIX AA | 590H×725W×47T | THEP-12227-2 |  |  | 4 | 31500 | 126000 | 126000 | 12600 | 138600
2020-05-27 | 368082 | 0001 | ニッタ株式会社 | 127 | 古泉 匡 | 127200515 | 03023 | コトヒラ工業株式会社 | OEM(ｺﾄﾋﾗ) | NSP | ニッタ 3502-64N3PX FIX AA | 610H×1220W×52T | NHEP-10045-2 |  |  | 50 | 17000 | 850000 | 850000 | 85000 | 935000
2020-05-27 | 368083 | 0001 | ニッタ株式会社 | 127 | 古泉 匡 | 127200523 | 03023 | コトヒラ工業株式会社 | OEM(ｺﾄﾋﾗ) | NSP | ニッタ 3601-6X RI AA | 250H×250W×68T | NHEP-09085-0 |  |  | 5 | 5800 | 29000 | 29000 | 2900 | 31900
2020-05-27 | 368084 | 0001 | ニッタ株式会社 | 127 | 古泉 匡 | 127200525 | 03023 | コトヒラ工業株式会社 | OEM(ｺﾄﾋﾗ) | NSP | ニッタ 3441-64N3PX FIX AA | 610H×1220W×65T | NHEP-11036-0 |  |  | 6 | 22000 | 132000 | 132000 | 13200 | 145200
2020-05-27 | 368085 | 0001 | ニッタ株式会社 | 127 | 古泉 匡 | 127200526 | 03023 | コトヒラ工業株式会社 | OEM(ｺﾄﾋﾗ) | NSP | ニッタ 34J1-6X RR AA | 250H×250W×68T | NHEP-08071-1 |  |  | 10 | 4600 | 46000 | 46000 | 4600 | 50600
2020-05-27 | 368485 | 0001 | ニッタ株式会社 | 160 | 古泉 匡 | 160200508 | 00042 | 新菱冷熱工業株式会社 | ｼﾞｬﾊﾟﾝﾌｰｽﾞ | NSP | ニッタ 1555-12 RO | 610H×305W×292D |  |  |  | 2 | 15100 | 30200 | 0 | 0 | 0
2020-05-27 | 368485 | 0001 | ニッタ株式会社 | 160 | 古泉 匡 | 160200508 | 00042 | 新菱冷熱工業株式会社 | ｼﾞｬﾊﾟﾝﾌｰｽﾞ | NSP | ニッタ 1556-12 RO | 610H×610W×292D |  |  |  | 4 | 25800 | 103200 | 0 | 0 | 0
2020-05-27 | 368485 | 0001 | ニッタ株式会社 | 160 | 古泉 匡 | 160200508 | 00042 | 新菱冷熱工業株式会社 | ｼﾞｬﾊﾟﾝﾌｰｽﾞ | NEM | ニッタ EPJ-90-F GO 接着 | 610H×610W×150D |  |  |  | 19 | 8300 | 157700 | 0 | 0 | 0
2020-05-27 | 368485 | 0001 | ニッタ株式会社 | 160 | 古泉 匡 | 160200508 | 00042 | 新菱冷熱工業株式会社 | ｼﾞｬﾊﾟﾝﾌｰｽﾞ | NSP | ニッタ 1556-12 RO | 610H×610W×292D |  |  |  | 4 | 25800 | 103200 | 0 | 0 | 0
2020-05-27 | 368485 | 0001 | ニッタ株式会社 | 160 | 古泉 匡 | 160200508 | 00042 | 新菱冷熱工業株式会社 | ｼﾞｬﾊﾟﾝﾌｰｽﾞ | NEM | ニッタ EPJ-90-F GO 接着 | 610H×610W×150D |  |  |  | 9 | 8300 | 74700 | 469000 | 46900 | 515900
2020-05-27 | 368855 | 0003 | 日本バイリーン株式会社 | 160 | 古泉 匡 | 160200512 | 00030 | 東洋熱工業株式会社 | JX金属㈱磯原工場 | VT | ﾊﾞｲﾘｰﾝ VT-25S(PS/600) | 610W×610H×25T |  |  |  | 2 | 2500 | 5000 | 0 | 0 | 0
2020-05-27 | 368855 | 0003 | 日本バイリーン株式会社 | 160 | 古泉 匡 | 160200512 | 00030 | 東洋熱工業株式会社 | JX金属㈱磯原工場 | VT | ﾊﾞｲﾘｰﾝ VT-25S(PS/600) | 305W×610H×25T |  |  |  | 2 | 1800 | 3600 | 0 | 0 | 0
2020-05-27 | 368855 | 0003 | 日本バイリーン株式会社 | 160 | 古泉 匡 | 160200512 | 00030 | 東洋熱工業株式会社 | JX金属㈱磯原工場 | SX32 | 送料 |  |  |  |  | 1 | 0 | 1500 | 0 | 0 | 0
2020-05-27 | 368855 | 0003 | 日本バイリーン株式会社 | 160 | 古泉 匡 | 160200512 | 00030 | 東洋熱工業株式会社 | JX金属㈱磯原工場 |  |  |  |  | ※到着前に篠原様へ連絡願います。 |  | 0 | 0 | 0 | 0 | 0 | 0
2020-05-27 | 368855 | 0003 | 日本バイリーン株式会社 | 160 | 古泉 匡 | 160200512 | 00030 | 東洋熱工業株式会社 | JX金属㈱磯原工場 |  |  |  |  | ※送り状に下記明記願います。 |  | 0 | 0 | 0 | 0 | 0 | 0
2020-05-27 | 368855 | 0003 | 日本バイリーン株式会社 | 160 | 古泉 匡 | 160200512 | 00030 | 東洋熱工業株式会社 | JX金属㈱磯原工場 |  |  |  |  | 【東洋熱工業株式会社現場事務所】 |  | 0 | 0 | 0 | 10100 | 1010 | 11110
2020-05-27 | 368859 | 0003 | 日本バイリーン株式会社 | 123 | 前田 健太 | 123191001 | 00052 | 株式会社日立プラントサービス | ㈱林原岡山第二工場 | VT | ﾊﾞｲﾘｰﾝ VA-25K5VC(PS/600N) CN-Ⅱ付 | 305×610×25 |  |  |  | 8 | 6600 | 52800 | 0 | 0 | 0
2020-05-27 | 368859 | 0003 | 日本バイリーン株式会社 | 123 | 前田 健太 | 123191001 | 00052 | 株式会社日立プラントサービス | ㈱林原岡山第二工場 |  |  |  |  | ※見積№ S20-10562 |  | 0 | 0 | 0 | 0 | 0 | 0
2020-05-27 | 368859 | 0003 | 日本バイリーン株式会社 | 123 | 前田 健太 | 123191001 | 00052 | 株式会社日立プラントサービス | ㈱林原岡山第二工場 |  |  |  |  | ※到着前に担当者様へ連絡願います。 |  | 0 | 0 | 0 | 52800 | 5280 | 58080
2020-05-27 | 368862 | 0003 | 日本バイリーン株式会社 | 153 | 白井 孝成 | 153200509 | 01486 | カルビー株式会社 | ｶﾙﾋﾞｰ㈱ 新宇都宮工場 | VT | ﾊﾞｲﾘｰﾝ PS/150N | 900×600㎜ |  |  |  | 20 | 680 | 13600 | 0 | 0 | 0
2020-05-27 | 368862 | 0003 | 日本バイリーン株式会社 | 153 | 白井 孝成 | 153200509 | 01486 | カルビー株式会社 | ｶﾙﾋﾞｰ㈱ 新宇都宮工場 | VXX | ﾊﾞｲﾘｰﾝ 送料 |  |  |  |  | 1 | 0 | 1500 | 0 | 0 | 0
2020-05-27 | 368862 | 0003 | 日本バイリーン株式会社 | 153 | 白井 孝成 | 153200509 | 01486 | カルビー株式会社 | ｶﾙﾋﾞｰ㈱ 新宇都宮工場 |  |  |  |  | ※見積№ T08-02823-19 |  | 0 | 0 | 0 | 15100 | 1510 | 16610
2020-05-27 | 368882 | 0217 | 三幸工業株式会社 | 121 | 高橋 重幸 | 121200402 | 01403 | 日本管材センター株式会社 | Dﾀﾜｰ豊洲 | SB | 三幸工業着脱式扉 製作費 | 図番:SK18-KW87-05-2 |  |  |  | 1 | 0 | 23000 | 0 | 0 | 0
2020-05-27 | 368882 | 0217 | 三幸工業株式会社 | 121 | 高橋 重幸 | 121200402 | 01403 | 日本管材センター株式会社 | Dﾀﾜｰ豊洲 |  |  |  |  | 材質:ｶﾞﾙﾊﾞﾘｳﾑ鋼板製 |  | 0 | 0 | 0 | 0 | 0 | 0
2020-05-27 | 368882 | 0217 | 三幸工業株式会社 | 121 | 高橋 重幸 | 121200402 | 01403 | 日本管材センター株式会社 | Dﾀﾜｰ豊洲 |  |  |  |  | ﾉﾌﾞﾎﾞﾙﾄ2個 |  | 0 | 0 | 0 | 0 | 0 | 0
2020-05-27 | 368882 | 0217 | 三幸工業株式会社 | 121 | 高橋 重幸 | 121200402 | 01403 | 日本管材センター株式会社 | Dﾀﾜｰ豊洲 | SX32 | 三幸工業送料(混載便) |  |  | 稼ぎたいとのことです。 |  | 1 | 0 | 5000 | 0 | 0 | 0
2020-05-27 | 368882 | 0217 | 三幸工業株式会社 | 121 | 高橋 重幸 | 121200402 | 01403 | 日本管材センター株式会社 | Dﾀﾜｰ豊洲 |  |  |  |  | ※見積№ kW-2005-01-T |  | 0 | 0 | 0 | 0 | 0 | 0
2020-05-27 | 368882 | 0217 | 三幸工業株式会社 | 121 | 高橋 重幸 | 121200402 | 01403 | 日本管材センター株式会社 | Dﾀﾜｰ豊洲 |  |  |  |  | ※ﾌｨﾙﾀ同送願います(5/26御社納入予定) |  | 0 | 0 | 0 | 28000 | 2800 | 30800
2020-05-27 | 368884 | 0217 | 三幸工業株式会社 | 121 | 高橋 重幸 | 121191003 | 00042 | 新菱冷熱工業株式会社 | (仮称)新菱神田ﾋﾞﾙ新築工事 | SX32 | 運搬費 |  |  |  |  | 1 | 0 | 5000 | 5000 | 500 | 5500
2020-05-27 | 368911 | 0057 | 株式会社ハギモフィルター | 122 | 大畑 和樹 | 122200502 | 01403 | 日本管材センター株式会社 | (仮)ｱﾄﾚ吉祥寺改修事務所 | ZXXM | PS150K ｶｯﾄ品 | 1×1m |  |  |  | 1 | 1480 | 1480 | 0 | 0 | 0
2020-05-27 | 368911 | 0057 | 株式会社ハギモフィルター | 122 | 大畑 和樹 | 122200502 | 01403 | 日本管材センター株式会社 | (仮)ｱﾄﾚ吉祥寺改修事務所 | SX32 | 送料 |  |  |  |  | 1 | 0 | 1500 | 0 | 0 | 0
2020-05-27 | 368911 | 0057 | 株式会社ハギモフィルター | 122 | 大畑 和樹 | 122200502 | 01403 | 日本管材センター株式会社 | (仮)ｱﾄﾚ吉祥寺改修事務所 |  |  |  |  | ※送り状送付お願いします。 |  | 0 | 0 | 0 | 2980 | 298 | 3278
2020-05-27 | 368931 | 0001 | ニッタ株式会社 | 123 | 前田 健太 | 123190706 | 00643 | 高砂熱学工業株式会社 | 浜松町二丁目4地区A3棟建築工事 | NBPM | ニッタ 0.5×1PM-NSTG |  | FUO-28-1 |  |  | 1 | 23100 | 23100 | 0 | 0 | 0
2020-05-27 | 368931 | 0001 | ニッタ株式会社 | 123 | 前田 健太 | 123190706 | 00643 | 高砂熱学工業株式会社 | 浜松町二丁目4地区A3棟建築工事 | NT | ニッタ NT-20W(RM/600) | 305H×610W×20D | FUO-28-1 |  |  | 1 | 700 | 700 | 0 | 0 | 0
2020-05-27 | 368931 | 0001 | ニッタ株式会社 | 123 | 前田 健太 | 123190706 | 00643 | 高砂熱学工業株式会社 | 浜松町二丁目4地区A3棟建築工事 |  |  |  |  | ※ｺｽﾄﾀﾞｳﾝNo.CD19-143 |  | 0 | 0 | 0 | 23800 | 2380 | 26180
2020-05-28 | 368487 | 0001 | ニッタ株式会社 | 123 | 前田 健太 | 123200104 | 00051 | ダイダン株式会社 | ｲﾝﾀﾞｽﾄﾘｱﾙﾊﾟｰｸ印西Ⅱ新築工事 | NT | ニッタ NT-20F(RM/600) | 610H×610W×20T |  |  |  | 12 | 1480 | 17760 | 0 | 0 | 0
2020-05-28 | 368487 | 0001 | ニッタ株式会社 | 123 | 前田 健太 | 123200104 | 00051 | ダイダン株式会社 | ｲﾝﾀﾞｽﾄﾘｱﾙﾊﾟｰｸ印西Ⅱ新築工事 | NT | ニッタ NT-20W(RM/600) | 305H×610W×20T |  |  |  | 16 | 1070 | 17120 | 34880 | 3488 | 38368
2020-05-28 | 368932 | 0001 | ニッタ株式会社 | 123 | 前田 健太 | 123200503 | 00031 | 株式会社大気社 | 大宮駅東口大門町2丁目中地区第一種市街地再開発事業 | NBP | ニッタ 1×1P-CZNG-AS |  | S1-fu-402 |  |  | 1 | 29900 | 29900 | 29900 | 2990 | 32890
2020-05-29 | 368246 | 0001 | ニッタ株式会社 | 151 | 内藤 慎二 | 151200601 | 02845 | 赤門ウイレックス株式会社 | ﾊﾟｽｺ湘南工場 | NAE | ニッタ A-65-H |  |  |  |  | 6 | 2500 | 15000 | 0 | 0 | 0
2020-05-29 | 368246 | 0001 | ニッタ株式会社 | 151 | 内藤 慎二 | 151200601 | 02845 | 赤門ウイレックス株式会社 | ﾊﾟｽｺ湘南工場 | NEM | ニッタ P-65-F |  |  |  |  | 2 | 7100 | 14200 | 0 | 0 | 0
2020-05-29 | 368246 | 0001 | ニッタ株式会社 | 151 | 内藤 慎二 | 151200601 | 02845 | 赤門ウイレックス株式会社 | ﾊﾟｽｺ湘南工場 | NRL | ニッタ RLZ-65-X5 | 500Hx500Wx65D用 | (58mmﾊﾟｯｸ) |  |  | 30 | 5500 | 165000 | 0 | 0 | 0
2020-05-29 | 368246 | 0001 | ニッタ株式会社 | 151 | 内藤 慎二 | 151200601 | 02845 | 赤門ウイレックス株式会社 | ﾊﾟｽｺ湘南工場 |  |  |  |  | ※ﾘﾑﾗｲﾄですが、今回から「X5(58mmﾊﾟｯｸ)」にて | 手配の程お願い致します。(内藤と越智様で打合せ済) | 0 | 0 | 0 | 194200 | 19420 | 213620
2020-05-29 | 368247 | 0001 | ニッタ株式会社 | 170 | 白井 孝成 | 170200505 | 90210 | 株式会社ワンテンス | 株式会社ﾜﾝﾃﾝｽ |  |  |  |  | ATPふき取り検査試薬 |  | 0 | 0 | 0 | 0 | 0 | 0
2020-05-29 | 368247 | 0001 | ニッタ株式会社 | 170 | 白井 孝成 | 170200505 | 90210 | 株式会社ワンテンス | 株式会社ﾜﾝﾃﾝｽ | NATP | ニッタ Ultrasnap(100本/箱) | US2020 |  |  |  | 1 | 17600 | 17600 | 0 | 0 | 0
2020-05-29 | 368247 | 0001 | ニッタ株式会社 | 170 | 白井 孝成 | 170200505 | 90210 | 株式会社ワンテンス | 株式会社ﾜﾝﾃﾝｽ | NXX | ニッタ 送料 |  |  |  |  | 1 | 0 | 1000 | 18600 | 1860 | 20460
2020-05-29 | 368490 | 0001 | ニッタ株式会社 | 123 | 前田 健太 | 123200505 | 03265 | 株式会社テックアイ | 杏林大学病院OP15 | NEH | ニッタ EHS-A-N GI EO | 610H×760W×150D |  |  |  | 1 | 12600 | 12600 | 0 | 0 | 0
2020-05-29 | 368490 | 0001 | ニッタ株式会社 | 123 | 前田 健太 | 123200505 | 03265 | 株式会社テックアイ | 杏林大学病院OP15 | NEH | ニッタ EHS-A-D GI EO | 610H×610W×150D |  |  |  | 2 | 10400 | 20800 | 0 | 0 | 0
2020-05-29 | 368490 | 0001 | ニッタ株式会社 | 123 | 前田 健太 | 123200505 | 03265 | 株式会社テックアイ | 杏林大学病院OP15 | NEH | ニッタ EHS-A-DC GI EO | 610H×305W×150D |  |  |  | 2 | 6200 | 12400 | 0 | 0 | 0
2020-05-29 | 368490 | 0001 | ニッタ株式会社 | 123 | 前田 健太 | 123200505 | 03265 | 株式会社テックアイ | 杏林大学病院OP15 | NEH | ニッタ EHS-A-P GI EO | 610H×915W×150D |  |  |  | 4 | 15100 | 60400 | 106200 | 10620 | 116820
2020-05-29 | 368527 | 0001 | ニッタ株式会社 | 122 | 大畑 和樹 | 122200108 | 02763 | 大成温調株式会社 | 立川泉町計画(映画館) | NT | ニッタ NTJ-20F(RM/600) | 610H×610W×20T |  |  |  | 2 | 1560 | 3120 | 0 | 0 | 0
2020-05-29 | 368527 | 0001 | ニッタ株式会社 | 122 | 大畑 和樹 | 122200108 | 02763 | 大成温調株式会社 | 立川泉町計画(映画館) | NEM | ニッタ EPJ-65-F GO | 610H×610W×150D |  |  |  | 2 | 5280 | 10560 | 0 | 0 | 0
2020-05-29 | 368527 | 0001 | ニッタ株式会社 | 122 | 大畑 和樹 | 122200108 | 02763 | 大成温調株式会社 | 立川泉町計画(映画館) | NT | ニッタ NTJ-20F(RM/600) | 610H×610W×20T |  |  |  | 2 | 1560 | 3120 | 0 | 0 | 0
2020-05-29 | 368527 | 0001 | ニッタ株式会社 | 122 | 大畑 和樹 | 122200108 | 02763 | 大成温調株式会社 | 立川泉町計画(映画館) | NEM | ニッタ EPJ-65-F GO | 610H×610W×150D |  |  |  | 2 | 5280 | 10560 | 0 | 0 | 0
2020-05-29 | 368527 | 0001 | ニッタ株式会社 | 122 | 大畑 和樹 | 122200108 | 02763 | 大成温調株式会社 | 立川泉町計画(映画館) | NT | ニッタ NT-20F(RM/600) | 610H×610W×20T |  |  |  | 1 | 1480 | 1480 | 0 | 0 | 0
2020-05-29 | 368527 | 0001 | ニッタ株式会社 | 122 | 大畑 和樹 | 122200108 | 02763 | 大成温調株式会社 | 立川泉町計画(映画館) | NT | ニッタ NT-20W(RM/600) | 305H×610W×20T |  |  |  | 1 | 1070 | 1070 | 0 | 0 | 0
2020-05-29 | 368527 | 0001 | ニッタ株式会社 | 122 | 大畑 和樹 | 122200108 | 02763 | 大成温調株式会社 | 立川泉町計画(映画館) | NEM | ニッタ EP-65-F GO | 610H×610W×150D |  |  |  | 1 | 4760 | 4760 | 0 | 0 | 0
2020-05-29 | 368527 | 0001 | ニッタ株式会社 | 122 | 大畑 和樹 | 122200108 | 02763 | 大成温調株式会社 | 立川泉町計画(映画館) | NEM | ニッタ EP-65-W GO | 305H×610W×150D |  |  |  | 1 | 3140 | 3140 | 0 | 0 | 0
2020-05-29 | 368527 | 0001 | ニッタ株式会社 | 122 | 大畑 和樹 | 122200108 | 02763 | 大成温調株式会社 | 立川泉町計画(映画館) | NT | ニッタ NT-20F(RM/600) | 610H×610W×20T |  |  |  | 1 | 1480 | 1480 | 0 | 0 | 0
2020-05-29 | 368527 | 0001 | ニッタ株式会社 | 122 | 大畑 和樹 | 122200108 | 02763 | 大成温調株式会社 | 立川泉町計画(映画館) | NT | ニッタ NT-20W(RM/600) | 305H×610W×20T |  |  |  | 1 | 1070 | 1070 | 0 | 0 | 0
2020-05-29 | 368527 | 0001 | ニッタ株式会社 | 122 | 大畑 和樹 | 122200108 | 02763 | 大成温調株式会社 | 立川泉町計画(映画館) | NEM | ニッタ EP-65-F GO | 610H×610W×150D |  |  |  | 1 | 4760 | 4760 | 0 | 0 | 0
2020-05-29 | 368527 | 0001 | ニッタ株式会社 | 122 | 大畑 和樹 | 122200108 | 02763 | 大成温調株式会社 | 立川泉町計画(映画館) | NEM | ニッタ EP-65-W GO | 305H×610W×150D |  |  |  | 1 | 3410 | 3410 | 0 | 0 | 0
2020-05-29 | 368527 | 0001 | ニッタ株式会社 | 122 | 大畑 和樹 | 122200108 | 02763 | 大成温調株式会社 | 立川泉町計画(映画館) | NT | ニッタ NT-20XF(RM/600) | 500H×500W×20T |  |  |  | 1 | 1220 | 1220 | 0 | 0 | 0
2020-05-29 | 368527 | 0001 | ニッタ株式会社 | 122 | 大畑 和樹 | 122200108 | 02763 | 大成温調株式会社 | 立川泉町計画(映画館) | NT | ニッタ NT-20X(RM/600) | 250H×500W×20T |  |  |  | 1 | 960 | 960 | 0 | 0 | 0
2020-05-29 | 368527 | 0001 | ニッタ株式会社 | 122 | 大畑 和樹 | 122200108 | 02763 | 大成温調株式会社 | 立川泉町計画(映画館) | NEM | ニッタ EP-65-X GO | 500H×500W×150D |  |  |  | 1 | 5740 | 5740 | 0 | 0 | 0
2020-05-29 | 368527 | 0001 | ニッタ株式会社 | 122 | 大畑 和樹 | 122200108 | 02763 | 大成温調株式会社 | 立川泉町計画(映画館) | NEM | ニッタ EP-65-X GO | 250H×500W×150D |  |  |  | 1 | 4370 | 4370 | 0 | 0 | 0
2020-05-29 | 368527 | 0001 | ニッタ株式会社 | 122 | 大畑 和樹 | 122200108 | 02763 | 大成温調株式会社 | 立川泉町計画(映画館) | NT | ニッタ NTJ-20F(RM/600) | 610H×610W×20T |  |  |  | 1 | 1560 | 1560 | 0 | 0 | 0
2020-05-29 | 368527 | 0001 | ニッタ株式会社 | 122 | 大畑 和樹 | 122200108 | 02763 | 大成温調株式会社 | 立川泉町計画(映画館) | NT | ニッタ NTJ-20H(RM/600) | 610H×305W×20T |  |  |  | 1 | 1140 | 1140 | 0 | 0 | 0
2020-05-29 | 368527 | 0001 | ニッタ株式会社 | 122 | 大畑 和樹 | 122200108 | 02763 | 大成温調株式会社 | 立川泉町計画(映画館) | NEM | ニッタ EPJ-65-F GO | 610H×610W×150D |  |  |  | 1 | 5280 | 5280 | 0 | 0 | 0
2020-05-29 | 368527 | 0001 | ニッタ株式会社 | 122 | 大畑 和樹 | 122200108 | 02763 | 大成温調株式会社 | 立川泉町計画(映画館) | NEM | ニッタ EPJ-65-H GO | 610H×305W×150D |  |  |  | 1 | 3590 | 3590 | 0 | 0 | 0
2020-05-29 | 368527 | 0001 | ニッタ株式会社 | 122 | 大畑 和樹 | 122200108 | 02763 | 大成温調株式会社 | 立川泉町計画(映画館) | NT | ニッタ NTJ-20XF(RM/600) | 500H×500W×20T |  |  |  | 1 | 1280 | 1280 | 0 | 0 | 0
2020-05-29 | 368527 | 0001 | ニッタ株式会社 | 122 | 大畑 和樹 | 122200108 | 02763 | 大成温調株式会社 | 立川泉町計画(映画館) | NT | ニッタ NTJ-20X(RM/600) | 500H×250W×20T |  |  |  | 1 | 1010 | 1010 | 0 | 0 | 0
2020-05-29 | 368527 | 0001 | ニッタ株式会社 | 122 | 大畑 和樹 | 122200108 | 02763 | 大成温調株式会社 | 立川泉町計画(映画館) | NEM | ニッタ EPJ-65-X GO | 500H×500W×150D |  |  |  | 1 | 6250 | 6250 | 0 | 0 | 0
2020-05-29 | 368527 | 0001 | ニッタ株式会社 | 122 | 大畑 和樹 | 122200108 | 02763 | 大成温調株式会社 | 立川泉町計画(映画館) | NEM | ニッタ EPJ-65-X GO | 500H×250W×150D |  |  |  | 1 | 4800 | 4800 | 0 | 0 | 0
2020-05-29 | 368527 | 0001 | ニッタ株式会社 | 122 | 大畑 和樹 | 122200108 | 02763 | 大成温調株式会社 | 立川泉町計画(映画館) | NT | ニッタ NTJ-20XF(RM/600) | 500H×500W×20T |  |  |  | 1 | 1280 | 1280 | 0 | 0 | 0
2020-05-29 | 368527 | 0001 | ニッタ株式会社 | 122 | 大畑 和樹 | 122200108 | 02763 | 大成温調株式会社 | 立川泉町計画(映画館) | NT | ニッタ NTJ-20X(RM/600) | 500H×250W×20T |  |  |  | 1 | 1010 | 1010 | 0 | 0 | 0
2020-05-29 | 368527 | 0001 | ニッタ株式会社 | 122 | 大畑 和樹 | 122200108 | 02763 | 大成温調株式会社 | 立川泉町計画(映画館) | NEM | ニッタ EPJ-65-X GO | 500H×500W×150D |  |  |  | 1 | 6250 | 6250 | 0 | 0 | 0
2020-05-29 | 368527 | 0001 | ニッタ株式会社 | 122 | 大畑 和樹 | 122200108 | 02763 | 大成温調株式会社 | 立川泉町計画(映画館) | NEM | ニッタ EPJ-65-X GO | 500H×250W×150D |  |  |  | 1 | 4800 | 4800 | 0 | 0 | 0
2020-05-29 | 368527 | 0001 | ニッタ株式会社 | 122 | 大畑 和樹 | 122200108 | 02763 | 大成温調株式会社 | 立川泉町計画(映画館) | NT | ニッタ NT-20XF(RM/600) | 500H×500W×20T |  |  |  | 1 | 1220 | 1220 | 0 | 0 | 0
2020-05-29 | 368527 | 0001 | ニッタ株式会社 | 122 | 大畑 和樹 | 122200108 | 02763 | 大成温調株式会社 | 立川泉町計画(映画館) | NT | ニッタ NT-20X(RM/600) | 250H×500W×20T |  |  |  | 1 | 960 | 960 | 0 | 0 | 0
2020-05-29 | 368527 | 0001 | ニッタ株式会社 | 122 | 大畑 和樹 | 122200108 | 02763 | 大成温調株式会社 | 立川泉町計画(映画館) | NEM | ニッタ EP-65-X GO | 500H×500W×150D |  |  |  | 1 | 5740 | 5740 | 0 | 0 | 0
2020-05-29 | 368527 | 0001 | ニッタ株式会社 | 122 | 大畑 和樹 | 122200108 | 02763 | 大成温調株式会社 | 立川泉町計画(映画館) | NEM | ニッタ EP-65-X GO | 250H×500W×150D |  |  |  | 1 | 4370 | 4370 | 0 | 0 | 0
2020-05-29 | 368527 | 0001 | ニッタ株式会社 | 122 | 大畑 和樹 | 122200108 | 02763 | 大成温調株式会社 | 立川泉町計画(映画館) | NT | ニッタ NT-20XF(RM/600) | 500H×500W×20T |  |  |  | 1 | 1220 | 1220 | 0 | 0 | 0
2020-05-29 | 368527 | 0001 | ニッタ株式会社 | 122 | 大畑 和樹 | 122200108 | 02763 | 大成温調株式会社 | 立川泉町計画(映画館) | NT | ニッタ NT-20X(RM/600) | 250H×500W×20T |  |  |  | 1 | 960 | 960 | 0 | 0 | 0
2020-05-29 | 368527 | 0001 | ニッタ株式会社 | 122 | 大畑 和樹 | 122200108 | 02763 | 大成温調株式会社 | 立川泉町計画(映画館) | NEM | ニッタ EP-65-X GO | 500H×500W×150D |  |  |  | 1 | 5740 | 5740 | 0 | 0 | 0
2020-05-29 | 368527 | 0001 | ニッタ株式会社 | 122 | 大畑 和樹 | 122200108 | 02763 | 大成温調株式会社 | 立川泉町計画(映画館) | NEM | ニッタ EP-65-X GO | 250H×500W×150D |  |  |  | 1 | 4370 | 4370 | 0 | 0 | 0
2020-05-29 | 368527 | 0001 | ニッタ株式会社 | 122 | 大畑 和樹 | 122200108 | 02763 | 大成温調株式会社 | 立川泉町計画(映画館) | NT | ニッタ NT-20XF(RM/600) | 500H×500W×20T |  |  |  | 1 | 1220 | 1220 | 0 | 0 | 0
2020-05-29 | 368527 | 0001 | ニッタ株式会社 | 122 | 大畑 和樹 | 122200108 | 02763 | 大成温調株式会社 | 立川泉町計画(映画館) | NT | ニッタ NT-20X(RM/600) | 250H×500W×20T |  |  |  | 1 | 960 | 960 | 0 | 0 | 0
2020-05-29 | 368527 | 0001 | ニッタ株式会社 | 122 | 大畑 和樹 | 122200108 | 02763 | 大成温調株式会社 | 立川泉町計画(映画館) | NEM | ニッタ EP-65-X GO | 500H×500W×150D |  |  |  | 1 | 5740 | 5740 | 0 | 0 | 0
2020-05-29 | 368527 | 0001 | ニッタ株式会社 | 122 | 大畑 和樹 | 122200108 | 02763 | 大成温調株式会社 | 立川泉町計画(映画館) | NEM | ニッタ EP-65-X GO | 250H×500W×150D |  |  |  | 1 | 4370 | 4370 | 0 | 0 | 0
2020-05-29 | 368527 | 0001 | ニッタ株式会社 | 122 | 大畑 和樹 | 122200108 | 02763 | 大成温調株式会社 | 立川泉町計画(映画館) | NT | ニッタ NT-20F(RM/600) | 610H×610W×20T |  |  |  | 1 | 1480 | 1480 | 0 | 0 | 0
2020-05-29 | 368527 | 0001 | ニッタ株式会社 | 122 | 大畑 和樹 | 122200108 | 02763 | 大成温調株式会社 | 立川泉町計画(映画館) | NT | ニッタ NT-20W(RM/600) | 305H×610W×20T |  |  |  | 1 | 1070 | 1070 | 0 | 0 | 0
2020-05-29 | 368527 | 0001 | ニッタ株式会社 | 122 | 大畑 和樹 | 122200108 | 02763 | 大成温調株式会社 | 立川泉町計画(映画館) | NEM | ニッタ EP-65-F GO | 610H×610W×150D |  |  |  | 1 | 4760 | 4760 | 0 | 0 | 0
2020-05-29 | 368527 | 0001 | ニッタ株式会社 | 122 | 大畑 和樹 | 122200108 | 02763 | 大成温調株式会社 | 立川泉町計画(映画館) | NEM | ニッタ EP-65-W GO | 305H×610W×150D |  |  |  | 1 | 3140 | 3140 | 0 | 0 | 0
2020-05-29 | 368527 | 0001 | ニッタ株式会社 | 122 | 大畑 和樹 | 122200108 | 02763 | 大成温調株式会社 | 立川泉町計画(映画館) | NT | ニッタ NT-20XF(RM/600) | 500H×500W×20T |  |  |  | 1 | 1220 | 1220 | 0 | 0 | 0
2020-05-29 | 368527 | 0001 | ニッタ株式会社 | 122 | 大畑 和樹 | 122200108 | 02763 | 大成温調株式会社 | 立川泉町計画(映画館) | NT | ニッタ NT-20X(RM/600) | 250H×500W×20T |  |  |  | 1 | 960 | 960 | 0 | 0 | 0
2020-05-29 | 368527 | 0001 | ニッタ株式会社 | 122 | 大畑 和樹 | 122200108 | 02763 | 大成温調株式会社 | 立川泉町計画(映画館) | NEM | ニッタ EP-65-X GO | 500H×500W×150D |  |  |  | 1 | 5740 | 5740 | 0 | 0 | 0
2020-05-29 | 368527 | 0001 | ニッタ株式会社 | 122 | 大畑 和樹 | 122200108 | 02763 | 大成温調株式会社 | 立川泉町計画(映画館) | NEM | ニッタ EP-65-X GO | 250H×500W×150D |  |  |  | 1 | 4370 | 4370 | 0 | 0 | 0
2020-05-29 | 368527 | 0001 | ニッタ株式会社 | 122 | 大畑 和樹 | 122200108 | 02763 | 大成温調株式会社 | 立川泉町計画(映画館) | NT | ニッタ NT-20F(RM/600) | 610H×610W×20T |  |  |  | 1 | 1480 | 1480 | 0 | 0 | 0
2020-05-29 | 368527 | 0001 | ニッタ株式会社 | 122 | 大畑 和樹 | 122200108 | 02763 | 大成温調株式会社 | 立川泉町計画(映画館) | NT | ニッタ NT-20W(RM/600) | 305H×610W×20T |  |  |  | 1 | 1070 | 1070 | 0 | 0 | 0
2020-05-29 | 368527 | 0001 | ニッタ株式会社 | 122 | 大畑 和樹 | 122200108 | 02763 | 大成温調株式会社 | 立川泉町計画(映画館) | NEM | ニッタ EP-65-F GO | 610H×610W×150D |  |  |  | 1 | 4760 | 4760 | 0 | 0 | 0
2020-05-29 | 368527 | 0001 | ニッタ株式会社 | 122 | 大畑 和樹 | 122200108 | 02763 | 大成温調株式会社 | 立川泉町計画(映画館) | NEM | ニッタ EP-65-W GO | 305H×610W×150D |  |  |  | 1 | 3140 | 3140 | 0 | 0 | 0
2020-05-29 | 368527 | 0001 | ニッタ株式会社 | 122 | 大畑 和樹 | 122200108 | 02763 | 大成温調株式会社 | 立川泉町計画(映画館) | NT | ニッタ NT-20F(RM/600) | 610H×610W×20T |  |  |  | 1 | 1480 | 1480 | 0 | 0 | 0
2020-05-29 | 368527 | 0001 | ニッタ株式会社 | 122 | 大畑 和樹 | 122200108 | 02763 | 大成温調株式会社 | 立川泉町計画(映画館) | NT | ニッタ NT-20W(RM/600) | 305H×610W×20T |  |  |  | 1 | 1070 | 1070 | 0 | 0 | 0
2020-05-29 | 368527 | 0001 | ニッタ株式会社 | 122 | 大畑 和樹 | 122200108 | 02763 | 大成温調株式会社 | 立川泉町計画(映画館) | NEM | ニッタ EP-65-F GO | 610H×610W×150D |  |  |  | 1 | 4760 | 4760 | 0 | 0 | 0
2020-05-29 | 368527 | 0001 | ニッタ株式会社 | 122 | 大畑 和樹 | 122200108 | 02763 | 大成温調株式会社 | 立川泉町計画(映画館) | NEM | ニッタ EP-65-W GO | 305H×610W×150D |  |  |  | 1 | 3140 | 3140 | 0 | 0 | 0
2020-05-29 | 368527 | 0001 | ニッタ株式会社 | 122 | 大畑 和樹 | 122200108 | 02763 | 大成温調株式会社 | 立川泉町計画(映画館) | NT | ニッタ NT-20XF(RM/600) | 500H×500W×20T |  |  |  | 1 | 1220 | 1220 | 0 | 0 | 0
2020-05-29 | 368527 | 0001 | ニッタ株式会社 | 122 | 大畑 和樹 | 122200108 | 02763 | 大成温調株式会社 | 立川泉町計画(映画館) | NT | ニッタ NT-20X(RM/600) | 250H×500W×20T |  |  |  | 1 | 960 | 960 | 0 | 0 | 0
2020-05-29 | 368527 | 0001 | ニッタ株式会社 | 122 | 大畑 和樹 | 122200108 | 02763 | 大成温調株式会社 | 立川泉町計画(映画館) | NEM | ニッタ EP-65-X GO | 500H×500W×150D |  |  |  | 1 | 5740 | 5740 | 0 | 0 | 0
2020-05-29 | 368527 | 0001 | ニッタ株式会社 | 122 | 大畑 和樹 | 122200108 | 02763 | 大成温調株式会社 | 立川泉町計画(映画館) | NEM | ニッタ EP-65-X GO | 250H×500W×150D |  |  |  | 1 | 4370 | 4370 | 0 | 0 | 0
2020-05-29 | 368527 | 0001 | ニッタ株式会社 | 122 | 大畑 和樹 | 122200108 | 02763 | 大成温調株式会社 | 立川泉町計画(映画館) | NT | ニッタ NT-20XF(RM/600) | 500H×500W×20T |  |  |  | 1 | 1220 | 1220 | 0 | 0 | 0
2020-05-29 | 368527 | 0001 | ニッタ株式会社 | 122 | 大畑 和樹 | 122200108 | 02763 | 大成温調株式会社 | 立川泉町計画(映画館) | NT | ニッタ NT-20X(RM/600) | 250H×500W×20T |  |  |  | 1 | 960 | 960 | 0 | 0 | 0
2020-05-29 | 368527 | 0001 | ニッタ株式会社 | 122 | 大畑 和樹 | 122200108 | 02763 | 大成温調株式会社 | 立川泉町計画(映画館) | NEM | ニッタ EP-65-X GO | 500H×500W×150D |  |  |  | 1 | 5740 | 5740 | 0 | 0 | 0
2020-05-29 | 368527 | 0001 | ニッタ株式会社 | 122 | 大畑 和樹 | 122200108 | 02763 | 大成温調株式会社 | 立川泉町計画(映画館) | NEM | ニッタ EP-65-X GO | 250H×500W×150D |  |  |  | 1 | 4370 | 4370 | 0 | 0 | 0
2020-05-29 | 368527 | 0001 | ニッタ株式会社 | 122 | 大畑 和樹 | 122200108 | 02763 | 大成温調株式会社 | 立川泉町計画(映画館) | NT | ニッタ NT-20XF(RM/600) | 500H×500W×20T |  |  |  | 1 | 1220 | 1220 | 0 | 0 | 0
2020-05-29 | 368527 | 0001 | ニッタ株式会社 | 122 | 大畑 和樹 | 122200108 | 02763 | 大成温調株式会社 | 立川泉町計画(映画館) | NT | ニッタ NT-20X(RM/600) | 250H×500W×20T |  |  |  | 1 | 960 | 960 | 0 | 0 | 0
2020-05-29 | 368527 | 0001 | ニッタ株式会社 | 122 | 大畑 和樹 | 122200108 | 02763 | 大成温調株式会社 | 立川泉町計画(映画館) | NEM | ニッタ EP-65-X GO | 500H×500W×150D |  |  |  | 1 | 5740 | 5740 | 0 | 0 | 0
2020-05-29 | 368527 | 0001 | ニッタ株式会社 | 122 | 大畑 和樹 | 122200108 | 02763 | 大成温調株式会社 | 立川泉町計画(映画館) | NEM | ニッタ EP-65-X GO | 250H×500W×150D |  |  |  | 1 | 4370 | 4370 | 216450 | 21645 | 238095
2020-05-29 | 368555 | 0129 | シーアンドエー株式会社 | 160 | 古泉 匡 | 160200510 | 00571 | 東洋熱工業株式会社 | TBS放送ｾﾝﾀｰ | STXS | ﾌｨﾙﾀ交換・洗浄費 |  |  |  |  | 1 | 0 | 26300 | 26300 | 2630 | 28930
2020-05-29 | 368892 | 0005 | 株式会社アクシー | 151 | 内藤 慎二 | 151200601 | 02845 | 赤門ウイレックス株式会社 | ﾊﾟｽｺ湘南工場 | PUXM | アクシーTDBT-90(ｱﾙﾐ枠付一体型) | 610W*610H*65D | 流入ｶﾞｽｹｯﾄ付 |  |  | 1 | 7260 | 7260 | 0 | 0 | 0
2020-05-29 | 368892 | 0005 | 株式会社アクシー | 151 | 内藤 慎二 | 151200601 | 02845 | 赤門ウイレックス株式会社 | ﾊﾟｽｺ湘南工場 | PUXM | アクシー送料 |  |  |  |  | 1 | 0 | 1500 | 0 | 0 | 0
2020-05-29 | 368892 | 0005 | 株式会社アクシー | 151 | 内藤 慎二 | 151200601 | 02845 | 赤門ウイレックス株式会社 | ﾊﾟｽｺ湘南工場 |  |  |  |  | ※実績注番 151200416(2020年4月) |  | 0 | 0 | 0 | 8760 | 876 | 9636
2020-05-29 | 368907 | 0115 | 協成産業株式会社 | 160 | 古泉 匡 | 160200602 | 01383 | 新菱テクニカルサービス株式会社 | 有楽町電気ﾋﾞﾙ 南館7階医療法人社団 桜ﾒﾃﾞｲｽﾝ保守 |  |  |  |  | 日本ﾋﾟｰﾏｯｸ製中性能ﾌｨﾙﾀ(効率65%、相当品) |  | 0 | 0 | 0 | 0 | 0 | 0
2020-05-29 | 368907 | 0115 | 協成産業株式会社 | 160 | 古泉 匡 | 160200602 | 01383 | 新菱テクニカルサービス株式会社 | 有楽町電気ﾋﾞﾙ 南館7階医療法人社団 桜ﾒﾃﾞｲｽﾝ保守 | KXXK | 協成 WDP-25EA | 847W×348H×50D | KMPF-WD25/50D-65 |  |  | 1 | 5200 | 5200 | 0 | 0 | 0
2020-05-29 | 368907 | 0115 | 協成産業株式会社 | 160 | 古泉 匡 | 160200602 | 01383 | 新菱テクニカルサービス株式会社 | 有楽町電気ﾋﾞﾙ 南館7階医療法人社団 桜ﾒﾃﾞｲｽﾝ保守 | KXXK | 協成 送料 |  |  |  |  | 1 | 0 | 1500 | 0 | 0 | 0
2020-05-29 | 368907 | 0115 | 協成産業株式会社 | 160 | 古泉 匡 | 160200602 | 01383 | 新菱テクニカルサービス株式会社 | 有楽町電気ﾋﾞﾙ 南館7階医療法人社団 桜ﾒﾃﾞｲｽﾝ保守 |  |  |  |  | ※実績注番 160190502(2019年5月) |  | 0 | 0 | 0 | 6700 | 670 | 7370
2020-05-29 | 368908 | 0115 | 協成産業株式会社 | 151 | 内藤 慎二 | 151200601 | 02845 | 赤門ウイレックス株式会社 | ﾊﾟｽｺ湘南工場 | KXXK | 協成 PAC-KF13PAF(同等品) | (520+520+320)W*231H*60D |  |  |  | 1 | 11600 | 11600 | 0 | 0 | 0
2020-05-29 | 368908 | 0115 | 協成産業株式会社 | 151 | 内藤 慎二 | 151200601 | 02845 | 赤門ウイレックス株式会社 | ﾊﾟｽｺ湘南工場 |  |  |  |  | 内訳:KMP-KF13PAF-1 ×2枚 | KMP-KF13PAF-2 ×1枚 | 0 | 0 | 0 | 0 | 0 | 0
2020-05-29 | 368908 | 0115 | 協成産業株式会社 | 151 | 内藤 慎二 | 151200601 | 02845 | 赤門ウイレックス株式会社 | ﾊﾟｽｺ湘南工場 | KXXK | 協成 送料 |  |  |  |  | 1 | 0 | 2000 | 0 | 0 | 0
2020-05-29 | 368908 | 0115 | 協成産業株式会社 | 151 | 内藤 慎二 | 151200601 | 02845 | 赤門ウイレックス株式会社 | ﾊﾟｽｺ湘南工場 |  |  |  |  | ※実績注番 151200304(2020年3月) |  | 0 | 0 | 0 | 13600 | 1360 | 14960
2020-05-29 | 368915 | 0057 | 株式会社ハギモフィルター | 150 | 古泉 匡 | 150200601 | 02850 | 株式会社アメフレック | ㈱ｱﾒﾌﾚｯｸ 関西工場 | HXXM | ﾊｷﾞﾓ製品PS/400N(ｱﾙﾐ枠) | 650W×275H×19T |  |  |  | 1 | 2230 | 2230 | 0 | 0 | 0
2020-05-29 | 368915 | 0057 | 株式会社ハギモフィルター | 150 | 古泉 匡 | 150200601 | 02850 | 株式会社アメフレック | ㈱ｱﾒﾌﾚｯｸ 関西工場 |  |  |  |  | ※両面ﾗｽ網、H方向片側ﾜｲﾔｰ取手仕様 |  | 0 | 0 | 0 | 0 | 0 | 0
2020-05-29 | 368915 | 0057 | 株式会社ハギモフィルター | 150 | 古泉 匡 | 150200601 | 02850 | 株式会社アメフレック | ㈱ｱﾒﾌﾚｯｸ 関西工場 | HXXM | ﾊｷﾞﾓ製品送料 |  |  |  |  | 1 | 0 | 1500 | 0 | 0 | 0
2020-05-29 | 368915 | 0057 | 株式会社ハギモフィルター | 150 | 古泉 匡 | 150200601 | 02850 | 株式会社アメフレック | ㈱ｱﾒﾌﾚｯｸ 関西工場 |  |  |  |  | ※実績注番 150190606(2019年6月) |  | 0 | 0 | 0 | 3730 | 373 | 4103
2020-05-29 | 368920 | 0003 | 日本バイリーン株式会社 | 121 | 高橋 重幸 | 121200501 | 00042 | 新菱冷熱工業株式会社 | 大手町二丁目常盤橋地区第一種市街地再開発事業A棟新築工事 | VMR | ﾊﾞｲﾘｰﾝ VMRCN-D-130 |  |  |  |  | 1 | 470000 | 470000 | 470000 | 47000 | 517000
2020-05-29 | 368944 | 0001 | ニッタ株式会社 | 123 | 前田 健太 | 123190706 | 00643 | 高砂熱学工業株式会社 | 浜松町二丁目4地区A3棟建築工事 | NT | ニッタ NTX-S20X(RM/600) 補強･養生付 | 960H×560W×20D | AHU-33T1-1 |  |  | 1 | 2200 | 2200 | 0 | 0 | 0
2020-05-29 | 368944 | 0001 | ニッタ株式会社 | 123 | 前田 健太 | 123190706 | 00643 | 高砂熱学工業株式会社 | 浜松町二丁目4地区A3棟建築工事 | NT | ニッタ NTX-S20X(RM/600) 補強･養生付 | 960H×560W×20D | AHU-33T3-1 |  |  | 1 | 2200 | 2200 | 0 | 0 | 0
2020-05-29 | 368944 | 0001 | ニッタ株式会社 | 123 | 前田 健太 | 123190706 | 00643 | 高砂熱学工業株式会社 | 浜松町二丁目4地区A3棟建築工事 | NT | ニッタ NTX-S20X(RM/600) 補強･養生付 | 960H×560W×20D | AHU-34T1-1 |  |  | 1 | 2200 | 2200 | 0 | 0 | 0
2020-05-29 | 368944 | 0001 | ニッタ株式会社 | 123 | 前田 健太 | 123190706 | 00643 | 高砂熱学工業株式会社 | 浜松町二丁目4地区A3棟建築工事 | NT | ニッタ NTX-S20X(RM/600) 補強･養生付 | 960H×560W×20D | AHU-34T3-1 |  |  | 1 | 2200 | 2200 | 0 | 0 | 0
2020-05-29 | 368944 | 0001 | ニッタ株式会社 | 123 | 前田 健太 | 123190706 | 00643 | 高砂熱学工業株式会社 | 浜松町二丁目4地区A3棟建築工事 | NT | ニッタ NTJX-S20X(RM/600) 2連補強養生 | 1070H×1100/2W×20D | AHU-33T1-2 |  |  | 1 | 3780 | 3780 | 0 | 0 | 0
2020-05-29 | 368944 | 0001 | ニッタ株式会社 | 123 | 前田 健太 | 123190706 | 00643 | 高砂熱学工業株式会社 | 浜松町二丁目4地区A3棟建築工事 | NT | ニッタ NTJX-S20X(RM/600) 2連補強養生 | 1070H×1100/2W×20D | AHU-33T2-2 |  |  | 1 | 3780 | 3780 | 0 | 0 | 0
2020-05-29 | 368944 | 0001 | ニッタ株式会社 | 123 | 前田 健太 | 123190706 | 00643 | 高砂熱学工業株式会社 | 浜松町二丁目4地区A3棟建築工事 | NT | ニッタ NTJX-S20X(RM/600) 2連補強養生 | 1070H×1100/2W×20D | AHU-33T3-2 |  |  | 1 | 3780 | 3780 | 0 | 0 | 0
2020-05-29 | 368944 | 0001 | ニッタ株式会社 | 123 | 前田 健太 | 123190706 | 00643 | 高砂熱学工業株式会社 | 浜松町二丁目4地区A3棟建築工事 | NT | ニッタ NTJX-S20X(RM/600) 2連補強養生 | 1070H×1100/2W×20D | AHU-34T1-2 |  |  | 1 | 3780 | 3780 | 0 | 0 | 0
2020-05-29 | 368944 | 0001 | ニッタ株式会社 | 123 | 前田 健太 | 123190706 | 00643 | 高砂熱学工業株式会社 | 浜松町二丁目4地区A3棟建築工事 | NT | ニッタ NTJX-S20X(RM/600) 2連補強養生 | 1070H×1100/2W×20D | AHU-34T2-2 |  |  | 1 | 3780 | 3780 | 0 | 0 | 0
2020-05-29 | 368944 | 0001 | ニッタ株式会社 | 123 | 前田 健太 | 123190706 | 00643 | 高砂熱学工業株式会社 | 浜松町二丁目4地区A3棟建築工事 | NT | ニッタ NTJX-S20X(RM/600) 2連補強養生 | 1070H×1100/2W×20D | AHU-34T3-2 |  |  | 1 | 3780 | 3780 | 0 | 0 | 0
2020-05-29 | 368944 | 0001 | ニッタ株式会社 | 123 | 前田 健太 | 123190706 | 00643 | 高砂熱学工業株式会社 | 浜松町二丁目4地区A3棟建築工事 | NT | ニッタ NTJX-S20X(RM/600) 2連結養生 | 440H×800/2W×20D | AHU-33T1-2 |  |  | 1 | 1270 | 1270 | 0 | 0 | 0
2020-05-29 | 368944 | 0001 | ニッタ株式会社 | 123 | 前田 健太 | 123190706 | 00643 | 高砂熱学工業株式会社 | 浜松町二丁目4地区A3棟建築工事 | NT | ニッタ NTJX-S20X(RM/600) 2連結養生 | 440H×800/2W×20D | AHU-33T2-2 |  |  | 1 | 1270 | 1270 | 0 | 0 | 0
2020-05-29 | 368944 | 0001 | ニッタ株式会社 | 123 | 前田 健太 | 123190706 | 00643 | 高砂熱学工業株式会社 | 浜松町二丁目4地区A3棟建築工事 | NT | ニッタ NTJX-S20X(RM/600) 2連結養生 | 440H×800/2W×20D | AHU-33T3-2 |  |  | 1 | 1270 | 1270 | 0 | 0 | 0
2020-05-29 | 368944 | 0001 | ニッタ株式会社 | 123 | 前田 健太 | 123190706 | 00643 | 高砂熱学工業株式会社 | 浜松町二丁目4地区A3棟建築工事 | NT | ニッタ NTJX-S20X(RM/600) 2連結養生 | 440H×800/2W×20D | AHU-34T1-2 |  |  | 1 | 1270 | 1270 | 0 | 0 | 0
2020-05-29 | 368944 | 0001 | ニッタ株式会社 | 123 | 前田 健太 | 123190706 | 00643 | 高砂熱学工業株式会社 | 浜松町二丁目4地区A3棟建築工事 | NT | ニッタ NTJX-S20X(RM/600) 2連結養生 | 440H×800/2W×20D | AHU-34T2-2 |  |  | 1 | 1270 | 1270 | 0 | 0 | 0
2020-05-29 | 368944 | 0001 | ニッタ株式会社 | 123 | 前田 健太 | 123190706 | 00643 | 高砂熱学工業株式会社 | 浜松町二丁目4地区A3棟建築工事 | NT | ニッタ NTJX-S20X(RM/600) 2連結養生 | 440H×800/2W×20D | AHU-34T3-2 |  |  | 1 | 1270 | 1270 | 0 | 0 | 0
2020-05-29 | 368944 | 0001 | ニッタ株式会社 | 123 | 前田 健太 | 123190706 | 00643 | 高砂熱学工業株式会社 | 浜松町二丁目4地区A3棟建築工事 | NT | ニッタ NTX-S20X(RM/600) 養生付 | 400H×450W×20D | AHU-33T2-1 |  |  | 1 | 1170 | 1170 | 0 | 0 | 0
2020-05-29 | 368944 | 0001 | ニッタ株式会社 | 123 | 前田 健太 | 123190706 | 00643 | 高砂熱学工業株式会社 | 浜松町二丁目4地区A3棟建築工事 | NT | ニッタ NTX-S20X(RM/600) 養生付 | 400H×450W×20D | AHU-34T2-1 |  |  | 1 | 1170 | 1170 | 0 | 0 | 0
2020-05-29 | 368944 | 0001 | ニッタ株式会社 | 123 | 前田 健太 | 123190706 | 00643 | 高砂熱学工業株式会社 | 浜松町二丁目4地区A3棟建築工事 | NT | ニッタ NTJX-S20X(RM/600) 2連補強養生 | 1060H×700W×20D | AHU-33T4-4 |  |  | 1 | 4360 | 4360 | 0 | 0 | 0
2020-05-29 | 368944 | 0001 | ニッタ株式会社 | 123 | 前田 健太 | 123190706 | 00643 | 高砂熱学工業株式会社 | 浜松町二丁目4地区A3棟建築工事 | NT | ニッタ NTJX-S20X(RM/600) 2連補強養生 | 1060H×700W×20D | AHU-34T4-4 |  |  | 1 | 4360 | 4360 | 0 | 0 | 0
2020-05-29 | 368944 | 0001 | ニッタ株式会社 | 123 | 前田 健太 | 123190706 | 00643 | 高砂熱学工業株式会社 | 浜松町二丁目4地区A3棟建築工事 | NAE | ニッタ AEJ-S95-X-A GO 右片連 ﾊﾟｯｷﾝ:10 | 1070H×551.5W×65D | AHU-33T1-2 |  |  | 1 | 4810 | 4810 | 0 | 0 | 0
2020-05-29 | 368944 | 0001 | ニッタ株式会社 | 123 | 前田 健太 | 123190706 | 00643 | 高砂熱学工業株式会社 | 浜松町二丁目4地区A3棟建築工事 | NAE | ニッタ AEJ-S95-X-A GO 右片連 ﾊﾟｯｷﾝ:10 | 1070H×551.5W×65D | AHU-33T2-2 |  |  | 1 | 4810 | 4810 | 0 | 0 | 0
2020-05-29 | 368944 | 0001 | ニッタ株式会社 | 123 | 前田 健太 | 123190706 | 00643 | 高砂熱学工業株式会社 | 浜松町二丁目4地区A3棟建築工事 | NAE | ニッタ AEJ-S95-X-A GO 右片連 ﾊﾟｯｷﾝ:10 | 1070H×551.5W×65D | AHU-33T3-2 |  |  | 1 | 4810 | 4810 | 0 | 0 | 0
2020-05-29 | 368944 | 0001 | ニッタ株式会社 | 123 | 前田 健太 | 123190706 | 00643 | 高砂熱学工業株式会社 | 浜松町二丁目4地区A3棟建築工事 | NAE | ニッタ AEJ-S95-X-A GO 右片連 ﾊﾟｯｷﾝ:10 | 1070H×551.5W×65D | AHU-34T1-2 |  |  | 1 | 4810 | 4810 | 0 | 0 | 0
2020-05-29 | 368944 | 0001 | ニッタ株式会社 | 123 | 前田 健太 | 123190706 | 00643 | 高砂熱学工業株式会社 | 浜松町二丁目4地区A3棟建築工事 | NAE | ニッタ AEJ-S95-X-A GO 右片連 ﾊﾟｯｷﾝ:10 | 1070H×551.5W×65D | AHU-34T2-2 |  |  | 1 | 4810 | 4810 | 0 | 0 | 0
2020-05-29 | 368944 | 0001 | ニッタ株式会社 | 123 | 前田 健太 | 123190706 | 00643 | 高砂熱学工業株式会社 | 浜松町二丁目4地区A3棟建築工事 | NAE | ニッタ AEJ-S95-X-A GO 右片連 ﾊﾟｯｷﾝ:10 | 1070H×551.5W×65D | AHU-34T3-2 |  |  | 1 | 4810 | 4810 | 0 | 0 | 0
2020-05-29 | 368944 | 0001 | ニッタ株式会社 | 123 | 前田 健太 | 123190706 | 00643 | 高砂熱学工業株式会社 | 浜松町二丁目4地区A3棟建築工事 | NAE | ニッタ AEJ-S95-X-A GO 左片連 | 1070H×551.5W×65D | AHU-33T1-2 |  |  | 1 | 4810 | 4810 | 0 | 0 | 0
2020-05-29 | 368944 | 0001 | ニッタ株式会社 | 123 | 前田 健太 | 123190706 | 00643 | 高砂熱学工業株式会社 | 浜松町二丁目4地区A3棟建築工事 | NAE | ニッタ AEJ-S95-X-A GO 左片連 | 1070H×551.5W×65D | AHU-33T2-2 |  |  | 1 | 4810 | 4810 | 0 | 0 | 0
2020-05-29 | 368944 | 0001 | ニッタ株式会社 | 123 | 前田 健太 | 123190706 | 00643 | 高砂熱学工業株式会社 | 浜松町二丁目4地区A3棟建築工事 | NAE | ニッタ AEJ-S95-X-A GO 左片連 | 1070H×551.5W×65D | AHU-33T3-2 |  |  | 1 | 4810 | 4810 | 0 | 0 | 0
2020-05-29 | 368944 | 0001 | ニッタ株式会社 | 123 | 前田 健太 | 123190706 | 00643 | 高砂熱学工業株式会社 | 浜松町二丁目4地区A3棟建築工事 | NAE | ニッタ AEJ-S95-X-A GO 左片連 | 1070H×551.5W×65D | AHU-34T1-2 |  |  | 1 | 4810 | 4810 | 0 | 0 | 0
2020-05-29 | 368944 | 0001 | ニッタ株式会社 | 123 | 前田 健太 | 123190706 | 00643 | 高砂熱学工業株式会社 | 浜松町二丁目4地区A3棟建築工事 | NAE | ニッタ AEJ-S95-X-A GO 左片連 | 1070H×551.5W×65D | AHU-34T2-2 |  |  | 1 | 4810 | 4810 | 0 | 0 | 0
2020-05-29 | 368944 | 0001 | ニッタ株式会社 | 123 | 前田 健太 | 123190706 | 00643 | 高砂熱学工業株式会社 | 浜松町二丁目4地区A3棟建築工事 | NAE | ニッタ AEJ-S95-X-A GO 左片連 | 1070H×551.5W×65D | AHU-34T3-2 |  |  | 1 | 4810 | 4810 | 0 | 0 | 0
2020-05-29 | 368944 | 0001 | ニッタ株式会社 | 123 | 前田 健太 | 123190706 | 00643 | 高砂熱学工業株式会社 | 浜松町二丁目4地区A3棟建築工事 | NAE | ニッタ AEJ-S95-X-A GO 右片連 ﾊﾟｯｷﾝ:10 | 1060H×351.5W×65D | AHU-33T4-4 |  |  | 1 | 4375 | 4375 | 0 | 0 | 0
2020-05-29 | 368944 | 0001 | ニッタ株式会社 | 123 | 前田 健太 | 123190706 | 00643 | 高砂熱学工業株式会社 | 浜松町二丁目4地区A3棟建築工事 | NAE | ニッタ AEJ-S95-X-A GO 右片連 ﾊﾟｯｷﾝ:10 | 1060H×351.5W×65D | AHU-34T4-4 |  |  | 1 | 4375 | 4375 | 0 | 0 | 0
2020-05-29 | 368944 | 0001 | ニッタ株式会社 | 123 | 前田 健太 | 123190706 | 00643 | 高砂熱学工業株式会社 | 浜松町二丁目4地区A3棟建築工事 | NAE | ニッタ AEJ-S95-X-A GO 右片連 ﾊﾟｯｷﾝ:10 | 1060H×351.5W×65D | AHU-33T4-4 |  |  | 1 | 4375 | 4375 | 0 | 0 | 0
2020-05-29 | 368944 | 0001 | ニッタ株式会社 | 123 | 前田 健太 | 123190706 | 00643 | 高砂熱学工業株式会社 | 浜松町二丁目4地区A3棟建築工事 | NAE | ニッタ AEJ-S95-X-A GO 右片連 ﾊﾟｯｷﾝ:10 | 1060H×351.5W×65D | AHU-34T4-4 |  |  | 1 | 4375 | 4375 | 125380 | 12540 | 137920
2020-05-30 | 368333 | 2794 | 下農運送株式会社 | 123 | 前田 健太 | 123200107 | 00051 | ダイダン株式会社 | 警視庁神田警察署庁舎(29)改築空調設備工事 | ZXXS | 保管料（神田分） |  |  |  |  | 1 | 0 | 4000 | 4000 | 400 | 4400
2020-05-31 | 368232 | 3723 | 株式会社三優 | 151 | 内藤 慎二 | 151200504 | 03119 | エスエス製薬株式会社 | ｴｽｴｽ製薬㈱成田工場 | SXXS | 作業費（発注あり） |  |  |  |  | 1 | 0 | 200000 | 0 | 0 | 0
2020-05-31 | 368232 | 3723 | 株式会社三優 | 151 | 内藤 慎二 | 151200504 | 03119 | エスエス製薬株式会社 | ｴｽｴｽ製薬㈱成田工場 | SXXS | 法定福利費 |  |  |  |  | 1 | 0 | 21792 | 221792 | 22179 | 243971
2020-05-31 | 368886 | 0217 | 三幸工業株式会社 | 121 | 高橋 重幸 | 121200404 | 03036 | 株式会社エスティーアンドアール | 所沢第一病院 |  |  |  |  | 系統名:FU-1 処理風量:7500CMH |  | 0 | 0 | 0 | 0 | 0 | 0
2020-05-31 | 368886 | 0217 | 三幸工業株式会社 | 121 | 高橋 重幸 | 121200404 | 03036 | 株式会社エスティーアンドアール | 所沢第一病院 | SB | 三幸工業KSA-8(62)2(61)-SAS-FS-SP |  | 図番:SK19-KW92-03-2 |  |  | 1 | 591900 | 591900 | 0 | 0 | 0
2020-05-31 | 368886 | 0217 | 三幸工業株式会社 | 121 | 高橋 重幸 | 121200404 | 03036 | 株式会社エスティーアンドアール | 所沢第一病院 |  |  |  |  | 系統名:FU-2 処理風量:3900CMH |  | 0 | 0 | 0 | 0 | 0 | 0
2020-05-31 | 368886 | 0217 | 三幸工業株式会社 | 121 | 高橋 重幸 | 121200404 | 03036 | 株式会社エスティーアンドアール | 所沢第一病院 | SB | 三幸工業KSA-4(62)2(61)-SAS-FS-SP |  | 図番:SK19-KW92-04-2 |  |  | 1 | 351900 | 351900 | 943800 | 94380 | 1038180
2020-05-31 | 368888 | 0217 | 三幸工業株式会社 | 121 | 高橋 重幸 | 121200501 | 00042 | 新菱冷熱工業株式会社 | 大手町二丁目常盤橋地区第一種市街地再開発事業A棟新築工事 |  |  |  |  | ﾌﾟﾚﾌｨﾙﾀｹｰｼﾝｸﾞ |  | 0 | 0 | 0 | 0 | 0 | 0
2020-05-31 | 368888 | 0217 | 三幸工業株式会社 | 121 | 高橋 重幸 | 121200501 | 00042 | 新菱冷熱工業株式会社 | 大手町二丁目常盤橋地区第一種市街地再開発事業A棟新築工事 |  |  |  |  | 系統名:AC06W-FIL003 | 図番:SK19-KW13-16-2 | 0 | 0 | 0 | 0 | 0 | 0
2020-05-31 | 368888 | 0217 | 三幸工業株式会社 | 121 | 高橋 重幸 | 121200501 | 00042 | 新菱冷熱工業株式会社 | 大手町二丁目常盤橋地区第一種市街地再開発事業A棟新築工事 | SB | 三幸工業K-1×2P-NTG-SP | 1340W×730H×200L | ﾄﾞｱ方向:B |  |  | 1 | 62000 | 62000 | 0 | 0 | 0
2020-05-31 | 368888 | 0217 | 三幸工業株式会社 | 121 | 高橋 重幸 | 121200501 | 00042 | 新菱冷熱工業株式会社 | 大手町二丁目常盤橋地区第一種市街地再開発事業A棟新築工事 |  |  |  |  | 系統名:AC06W-FIL004 | 図番:SK19-KW13-15-2 | 0 | 0 | 0 | 0 | 0 | 0
2020-05-31 | 368888 | 0217 | 三幸工業株式会社 | 121 | 高橋 重幸 | 121200501 | 00042 | 新菱冷熱工業株式会社 | 大手町二丁目常盤橋地区第一種市街地再開発事業A棟新築工事 | SB | 三幸工業K-1×1P-NTG-SP | 730W×730H×200L | ﾄﾞｱ方向:A |  |  | 1 | 40000 | 40000 | 0 | 0 | 0
2020-05-31 | 368888 | 0217 | 三幸工業株式会社 | 121 | 高橋 重幸 | 121200501 | 00042 | 新菱冷熱工業株式会社 | 大手町二丁目常盤橋地区第一種市街地再開発事業A棟新築工事 |  |  |  |  | 系統名:AC06S-FIL005 | 図番:SK19-KW13-14-2 | 0 | 0 | 0 | 0 | 0 | 0
2020-05-31 | 368888 | 0217 | 三幸工業株式会社 | 121 | 高橋 重幸 | 121200501 | 00042 | 新菱冷熱工業株式会社 | 大手町二丁目常盤橋地区第一種市街地再開発事業A棟新築工事 | SB | 三幸工業KCH-2×2P-NG-SP | 1350W×1350H×1000L | ﾄﾞｱ方向:B |  |  | 1 | 200000 | 200000 | 0 | 0 | 0
2020-05-31 | 368888 | 0217 | 三幸工業株式会社 | 121 | 高橋 重幸 | 121200501 | 00042 | 新菱冷熱工業株式会社 | 大手町二丁目常盤橋地区第一種市街地再開発事業A棟新築工事 |  |  |  |  | 系統名:AC07W-FIL003 | 図番:SK19-KW13-21-3 | 0 | 0 | 0 | 0 | 0 | 0
2020-05-31 | 368888 | 0217 | 三幸工業株式会社 | 121 | 高橋 重幸 | 121200501 | 00042 | 新菱冷熱工業株式会社 | 大手町二丁目常盤橋地区第一種市街地再開発事業A棟新築工事 | SB | 三幸工業K-0.5×0.5P-NTG-SP | 425H×425W×200L | ﾄﾞｱ方向:B |  |  | 1 | 31500 | 31500 | 0 | 0 | 0
2020-05-31 | 368888 | 0217 | 三幸工業株式会社 | 121 | 高橋 重幸 | 121200501 | 00042 | 新菱冷熱工業株式会社 | 大手町二丁目常盤橋地区第一種市街地再開発事業A棟新築工事 |  |  |  |  | 系統名:AC07W-FIL004 | 図番:SK19-KW13-22-3 | 0 | 0 | 0 | 0 | 0 | 0
2020-05-31 | 368888 | 0217 | 三幸工業株式会社 | 121 | 高橋 重幸 | 121200501 | 00042 | 新菱冷熱工業株式会社 | 大手町二丁目常盤橋地区第一種市街地再開発事業A棟新築工事 | SB | 三幸工業K-0.5×0.5P-NTG-SP | 425H×425W×200L | ﾄﾞｱ方向:B |  |  | 1 | 31500 | 31500 | 0 | 0 | 0
2020-05-31 | 368888 | 0217 | 三幸工業株式会社 | 121 | 高橋 重幸 | 121200501 | 00042 | 新菱冷熱工業株式会社 | 大手町二丁目常盤橋地区第一種市街地再開発事業A棟新築工事 |  |  |  |  | 系統名:AC07W-FIL005 | 図番:SK19-KW13-19-1 | 0 | 0 | 0 | 0 | 0 | 0
2020-05-31 | 368888 | 0217 | 三幸工業株式会社 | 121 | 高橋 重幸 | 121200501 | 00042 | 新菱冷熱工業株式会社 | 大手町二丁目常盤橋地区第一種市街地再開発事業A棟新築工事 | SB | 三幸工業K-1×1P-NTG-SP | 730W×730H×200L | ﾄﾞｱ方向:B |  |  | 1 | 40000 | 40000 | 405000 | 40500 | 445500
2020-05-31 | 368889 | 0217 | 三幸工業株式会社 | 121 | 高橋 重幸 | 121200501 | 00042 | 新菱冷熱工業株式会社 | 大手町二丁目常盤橋地区第一種市街地再開発事業A棟新築工事 |  |  |  |  | ﾌﾟﾚﾌｨﾙﾀｹｰｼﾝｸﾞ |  | 0 | 0 | 0 | 0 | 0 | 0
2020-05-31 | 368889 | 0217 | 三幸工業株式会社 | 121 | 高橋 重幸 | 121200501 | 00042 | 新菱冷熱工業株式会社 | 大手町二丁目常盤橋地区第一種市街地再開発事業A棟新築工事 |  |  |  |  | 系統名:AC05S-FIL002 | 図番:SK19-KW13-13-1 | 0 | 0 | 0 | 0 | 0 | 0
2020-05-31 | 368889 | 0217 | 三幸工業株式会社 | 121 | 高橋 重幸 | 121200501 | 00042 | 新菱冷熱工業株式会社 | 大手町二丁目常盤橋地区第一種市街地再開発事業A棟新築工事 | SB | 三幸工業KCH-2×2P-NG-SP | 1350W×1350H×1000L | ﾄﾞｱ方向:B |  |  | 1 | 200000 | 200000 | 200000 | 20000 | 220000
2020-06-01 | 369293 | 0001 | ニッタ株式会社 | 170 | 白井 孝成 | 170200508 | 90212 | 株式会社須田ビルメンテナンス | 株式会社須田ﾋﾞﾙﾏﾈｼﾞﾒﾝﾄ |  |  |  |  | Hygiena社製 |  | 0 | 0 | 0 | 0 | 0 | 0
2020-06-01 | 369293 | 0001 | ニッタ株式会社 | 170 | 白井 孝成 | 170200508 | 90212 | 株式会社須田ビルメンテナンス | 株式会社須田ﾋﾞﾙﾏﾈｼﾞﾒﾝﾄ |  |  |  |  | 高感度ﾊﾝﾄﾞﾙﾐﾉﾒｰﾀｰ |  | 0 | 0 | 0 | 0 | 0 | 0
2020-06-01 | 369293 | 0001 | ニッタ株式会社 | 170 | 白井 孝成 | 170200508 | 90212 | 株式会社須田ビルメンテナンス | 株式会社須田ﾋﾞﾙﾏﾈｼﾞﾒﾝﾄ | NATP | ニッタ EnSURE Luminometer | Ensure |  |  |  | 1 | 96000 | 96000 | 0 | 0 | 0
2020-06-01 | 369293 | 0001 | ニッタ株式会社 | 170 | 白井 孝成 | 170200508 | 90212 | 株式会社須田ビルメンテナンス | 株式会社須田ﾋﾞﾙﾏﾈｼﾞﾒﾝﾄ |  |  |  |  | ATPふき取り検査用試薬 |  | 0 | 0 | 0 | 0 | 0 | 0
2020-06-01 | 369293 | 0001 | ニッタ株式会社 | 170 | 白井 孝成 | 170200508 | 90212 | 株式会社須田ビルメンテナンス | 株式会社須田ﾋﾞﾙﾏﾈｼﾞﾒﾝﾄ | NATP | ニッタ Ultrasnap(100本/箱) | US2020 |  |  |  | 1 | 17600 | 17600 | 113600 | 11360 | 124960
2020-06-01 | 369296 | 0001 | ニッタ株式会社 | 127 | 古泉 匡 | 127200605 | 03023 | コトヒラ工業株式会社 | OEM(ｺﾄﾋﾗ) | NSP | ニッタ 3601-6X RO AA | 420H×440W×68T | WHEP-14054-0 |  |  | 5 | 9000 | 45000 | 45000 | 4500 | 49500
2020-06-01 | 369297 | 0001 | ニッタ株式会社 | 127 | 古泉 匡 | 127200610 | 03023 | コトヒラ工業株式会社 | OEM(ｺﾄﾋﾗ) | NSP | ニッタ 34J1-6X RR AA | 250H×250W×68T | NHEP-08071-1 |  |  | 10 | 4600 | 46000 | 46000 | 4600 | 50600
2020-06-01 | 369351 | 0003 | 日本バイリーン株式会社 | 153 | 白井 孝成 | 153200604 | 01486 | カルビー株式会社 | ｶﾙﾋﾞｰ㈱ 新宇都宮工場 | VT | ﾊﾞｲﾘｰﾝ PS/300N(ろ材のみ） | 390×645 |  |  |  | 6 | 442 | 2652 | 0 | 0 | 0
2020-06-01 | 369351 | 0003 | 日本バイリーン株式会社 | 153 | 白井 孝成 | 153200604 | 01486 | カルビー株式会社 | ｶﾙﾋﾞｰ㈱ 新宇都宮工場 | VT | ﾊﾞｲﾘｰﾝ PS/300N(ろ材のみ） | 455×515 |  |  |  | 6 | 412 | 2472 | 5124 | 512 | 5636
2020-06-01 | 369417 | 0005 | 株式会社アクシー | 151 | 内藤 慎二 | 151200520 | 02845 | 赤門ウイレックス株式会社 | ﾊﾟｽｺ東京多摩工場 | PUXM | アクシーｻﾗﾝﾊﾆｶﾑS9600 | 1895/3Wx1250H |  |  |  | 1 | 10320 | 10320 | 0 | 0 | 0
2020-06-01 | 369417 | 0005 | 株式会社アクシー | 151 | 内藤 慎二 | 151200520 | 02845 | 赤門ウイレックス株式会社 | ﾊﾟｽｺ東京多摩工場 |  |  |  |  | (ﾚｻﾞｰ巻、H2補強、MG連結) |  | 0 | 0 | 0 | 0 | 0 | 0
2020-06-01 | 369417 | 0005 | 株式会社アクシー | 151 | 内藤 慎二 | 151200520 | 02845 | 赤門ウイレックス株式会社 | ﾊﾟｽｺ東京多摩工場 |  |  |  |  | ※実績注番 151190927(2019年9月) |  | 0 | 0 | 0 | 0 | 0 | 0
2020-06-01 | 369417 | 0005 | 株式会社アクシー | 151 | 内藤 慎二 | 151200520 | 02845 | 赤門ウイレックス株式会社 | ﾊﾟｽｺ東京多摩工場 |  |  |  |  | ※納入前に042-569-6038もしくは070-6463-3563 | へTELしてご指示に従って納品願います。 | 0 | 0 | 0 | 10320 | 1032 | 11352
2020-06-01 | 369776 | 0001 | ニッタ株式会社 | 150 | 古泉 匡 | 150200501 | 04160 | イカリ消毒株式会社 | ｲｶﾘ消毒㈱ | NTSI | ニッタ AeroTrak9310校正 | (S/N:93101131015) |  |  |  | 1 | 135000 | 135000 | 0 | 0 | 0
2020-06-01 | 369776 | 0001 | ニッタ株式会社 | 150 | 古泉 匡 | 150200501 | 04160 | イカリ消毒株式会社 | ｲｶﾘ消毒㈱ |  |  |  |  | ※見積No.AN20050804 |  | 0 | 0 | 0 | 135000 | 13500 | 148500
2020-06-01 | 369777 | 0001 | ニッタ株式会社 | 150 | 古泉 匡 | 150200501 | 04160 | イカリ消毒株式会社 | ｲｶﾘ消毒㈱ | NTSI | ニッタ 9310-02用新型ｱﾀﾞﾌﾟﾀ | 型式:700230 |  |  |  | 1 | 32000 | 32000 | 0 | 0 | 0
2020-06-01 | 369777 | 0001 | ニッタ株式会社 | 150 | 古泉 匡 | 150200501 | 04160 | イカリ消毒株式会社 | ｲｶﾘ消毒㈱ |  |  |  |  | ※見積No.AN20050804 |  | 0 | 0 | 0 | 32000 | 3200 | 35200
2020-06-01 | 369931 | 0901 | 幕張：人工用 | 160 | 古泉 匡 | 160200501 | 00571 | 東洋熱工業株式会社 | ﾆｯﾋﾟｺﾗｰｹﾞﾝ工業㈱ | XX | 社内人工 |  |  |  |  | 1 | 0 | 51500 | 51500 | 0 | 51500
2020-06-01 | 369932 | 0901 | 幕張：人工用 | 153 | 白井 孝成 | 153200601 | 03081 | キッコーマンソイフーズ株式会社 | ｷｯｺｰﾏﾝｿｲﾌｰｽﾞ株式会社 茨城工場 | XX | 社内人工 |  |  |  |  | 1 | 0 | 283495 | 283495 | 0 | 283495
2020-06-01 | 369946 | 0901 | 幕張：人工用 | 160 | 古泉 匡 | 160200601 | 01383 | 新菱テクニカルサービス株式会社 | 日本工業倶楽部 | XX | 社内人工 |  |  |  |  | 1 | 0 | 32821 | 32821 | 0 | 32821
2020-06-01 | 369949 | 0901 | 幕張：人工用 | 150 | 古泉 匡 | 150200602 | 01154 | 株式会社精研 | 名糖産業㈱八王子工場 | XX | 社内人工 |  |  |  |  | 1 | 0 | 78830 | 78830 | 0 | 78830
2020-06-01 | 369951 | 0901 | 幕張：人工用 | 160 | 古泉 匡 | 160200611 | 00030 | 東洋熱工業株式会社 | ｿﾆｰGM&O木更津ｻｲﾄ | XX | 社内人工 |  |  |  |  | 1 | 0 | 67741 | 67741 | 0 | 67741
2020-06-01 | 369953 | 0901 | 幕張：人工用 | 160 | 古泉 匡 | 160200608 | 00571 | 東洋熱工業株式会社 | TBS放送ｾﾝﾀｰ | XX | 社内人工 |  |  |  |  | 1 | 0 | 43541 | 43541 | 0 | 43541
2020-06-01 | 370030 | 0901 | 幕張：人工用 | 161 | 内藤 慎二 | 161200301 | 00052 | 株式会社日立プラントサービス | 大鵬薬品工業㈱埼玉工場･合成技術研究所 | XX | 社内人工 |  |  |  |  | 1 | 0 | 95960 | 95960 | 0 | 95960
2020-06-01 | 370031 | 0901 | 幕張：人工用 | 151 | 内藤 慎二 | 151200617 | 02845 | 赤門ウイレックス株式会社 | 天乃屋 | XX | 社内人工 |  |  |  |  | 1 | 0 | 22900 | 22900 | 0 | 22900
2020-06-01 | 370032 | 0901 | 幕張：人工用 | 151 | 内藤 慎二 | 151200604 | 02845 | 赤門ウイレックス株式会社 | ﾊﾟｽｺ犬山工場 | XX | 社内人工 |  |  |  |  | 1 | 0 | 95500 | 95500 | 0 | 95500
2020-06-01 | 370033 | 0901 | 幕張：人工用 | 151 | 内藤 慎二 | 151200618 | 02845 | 赤門ウイレックス株式会社 | 信州ｼｷｼﾏ | XX | 社内人工 |  |  |  |  | 1 | 0 | 22580 | 22580 | 0 | 22580
2020-06-01 | 370034 | 0901 | 幕張：人工用 | 151 | 内藤 慎二 | 151200619 | 01091 | ヴェオリア･ジェネッツ株式会社 | DIC総合研究所 | XX | 社内人工 |  |  |  |  | 1 | 0 | 28322 | 28322 | 0 | 28322
2020-06-01 | 370035 | 0901 | 幕張：人工用 | 161 | 内藤 慎二 | 161200403 | 00353 | 三機工業株式会社 | 第一三共ﾊﾞｲｵﾃｯｸ㈱ | XX | 社内人工 |  |  |  |  | 1 | 0 | 39220 | 39220 | 0 | 39220
2020-06-01 | 370211 | 0900 | 日本橋：人工用 | 153 | 白井 孝成 | 153200606 | 00354 | 凸版印刷株式会社 | ﾄｯﾊﾟﾝ板橋ﾋﾞﾙ | XX | 社内人工 |  |  |  |  | 1 | 0 | 65515 | 65515 | 0 | 65515
2020-06-01 | 370212 | 0900 | 日本橋：人工用 | 153 | 白井 孝成 | 153200610 | 00354 | 凸版印刷株式会社 | 凸版印刷株式会社 板橋工場 | XX | 社内人工 |  |  |  |  | 1 | 0 | 14315 | 14315 | 0 | 14315
2020-06-01 | 370216 | 0900 | 日本橋：人工用 | 151 | 内藤 慎二 | 151200404 | 04165 | 藤田テクノ株式会社 | 石福金属興業㈱草加工場 | XX | 社内人工 |  |  |  |  | 1 | 0 | 75290 | 75290 | 0 | 75290
2020-06-01 | 370217 | 0900 | 日本橋：人工用 | 151 | 内藤 慎二 | 151200607 | 04165 | 藤田テクノ株式会社 | 石福金属興業㈱草加工場 | XX | 社内人工 |  |  |  |  | 1 | 0 | 32411 | 32411 | 0 | 32411
2020-06-01 | 370219 | 0900 | 日本橋：人工用 | 160 | 古泉 匡 | 160200603 | 00636 | 新菱冷熱工業株式会社 | 東京ｶﾞｽﾋﾞﾙﾃﾞｨﾝｸﾞ | XX | 社内人工 |  |  |  |  | 1 | 0 | 19215 | 19215 | 0 | 19215
2020-06-01 | 370397 | 0904 | 大森：人工用 | 161 | 内藤 慎二 | 161200607 | 02625 | 株式会社ナブコン | 本田和光11号館 | XX | 社内人工 |  |  |  |  | 1 | 0 | 23120 | 23120 | 0 | 23120
2020-06-01 | 370806 | 0072 | 赤帽ポケット急便 | 121 | 高橋 重幸 | 121191003 | 00042 | 新菱冷熱工業株式会社 | (仮称)新菱神田ﾋﾞﾙ新築工事 | SO | 送料 |  |  |  |  | 1 | 0 | 7980 | 0 | 0 | 0
2020-06-01 | 370806 | 0072 | 赤帽ポケット急便 | 121 | 高橋 重幸 | 121191003 | 00042 | 新菱冷熱工業株式会社 | (仮称)新菱神田ﾋﾞﾙ新築工事 | SXO | 高速道路 |  |  |  |  | 1 | 0 | 290 | 0 | 0 | 0
2020-06-01 | 370806 | 0072 | 赤帽ポケット急便 | 121 | 高橋 重幸 | 121191003 | 00042 | 新菱冷熱工業株式会社 | (仮称)新菱神田ﾋﾞﾙ新築工事 | SXO | 高速道路 |  |  |  |  | 1 | 0 | 370 | 8640 | 798 | 9438
2020-06-02 | 369298 | 0001 | ニッタ株式会社 | 127 | 古泉 匡 | 127200603 | 03023 | コトヒラ工業株式会社 | OEM(ｺﾄﾋﾗ) | NSP | ニッタ 3441-63N3PX FIX AA | 610H×915W×65T | NHEP-11016-0 |  |  | 2 | 20600 | 41200 | 41200 | 4120 | 45320
2020-06-02 | 369358 | 0003 | 日本バイリーン株式会社 | 153 | 白井 孝成 | 153200601 | 03081 | キッコーマンソイフーズ株式会社 | ｷｯｺｰﾏﾝｿｲﾌｰｽﾞ株式会社 茨城工場 | VT | ﾊﾞｲﾘｰﾝ FR-580 | 610×610 |  |  |  | 195 | 370 | 72150 | 0 | 0 | 0
2020-06-02 | 369358 | 0003 | 日本バイリーン株式会社 | 153 | 白井 孝成 | 153200601 | 03081 | キッコーマンソイフーズ株式会社 | ｷｯｺｰﾏﾝｿｲﾌｰｽﾞ株式会社 茨城工場 | VT | ﾊﾞｲﾘｰﾝ FR-580 | 610×305 |  |  |  | 72 | 185 | 13320 | 0 | 0 | 0
2020-06-02 | 369358 | 0003 | 日本バイリーン株式会社 | 153 | 白井 孝成 | 153200601 | 03081 | キッコーマンソイフーズ株式会社 | ｷｯｺｰﾏﾝｿｲﾌｰｽﾞ株式会社 茨城工場 | VT | ﾊﾞｲﾘｰﾝ FR-580 | 305×305 |  |  |  | 1 | 100 | 100 | 0 | 0 | 0
2020-06-02 | 369358 | 0003 | 日本バイリーン株式会社 | 153 | 白井 孝成 | 153200601 | 03081 | キッコーマンソイフーズ株式会社 | ｷｯｺｰﾏﾝｿｲﾌｰｽﾞ株式会社 茨城工場 |  |  |  |  | ※見積№ T13-01758-04 |  | 0 | 0 | 0 | 85570 | 8557 | 94127
2020-06-02 | 369359 | 0003 | 日本バイリーン株式会社 | 153 | 白井 孝成 | 153200604 | 01486 | カルビー株式会社 | ｶﾙﾋﾞｰ㈱ 新宇都宮工場 | VXX | ﾊﾞｲﾘｰﾝ 送料 |  |  |  |  | 1 | 0 | 1500 | 1500 | 150 | 1650
2020-06-02 | 369427 | 0033 | 株式会社ヤマカミ | 153 | 白井 孝成 | 153200601 | 03081 | キッコーマンソイフーズ株式会社 | ｷｯｺｰﾏﾝｿｲﾌｰｽﾞ株式会社 茨城工場 | YXXH | ﾔﾏｶﾐ A-34(赤) | 定価:＠1,570- |  |  |  | 1 | 728 | 728 | 0 | 0 | 0
2020-06-02 | 369427 | 0033 | 株式会社ヤマカミ | 153 | 白井 孝成 | 153200601 | 03081 | キッコーマンソイフーズ株式会社 | ｷｯｺｰﾏﾝｿｲﾌｰｽﾞ株式会社 茨城工場 | YXXH | ﾔﾏｶﾐ A-40(赤) | 定価:＠1,620- |  |  |  | 5 | 748 | 3740 | 0 | 0 | 0
2020-06-02 | 369427 | 0033 | 株式会社ヤマカミ | 153 | 白井 孝成 | 153200601 | 03081 | キッコーマンソイフーズ株式会社 | ｷｯｺｰﾏﾝｿｲﾌｰｽﾞ株式会社 茨城工場 | YXXH | ﾔﾏｶﾐ A-43(赤) | 定価:＠1,660- |  |  |  | 3 | 768 | 2304 | 0 | 0 | 0
2020-06-02 | 369427 | 0033 | 株式会社ヤマカミ | 153 | 白井 孝成 | 153200601 | 03081 | キッコーマンソイフーズ株式会社 | ｷｯｺｰﾏﾝｿｲﾌｰｽﾞ株式会社 茨城工場 | YXXH | ﾔﾏｶﾐ A-44(赤) | 定価:＠1,660- |  |  |  | 1 | 768 | 768 | 0 | 0 | 0
2020-06-02 | 369427 | 0033 | 株式会社ヤマカミ | 153 | 白井 孝成 | 153200601 | 03081 | キッコーマンソイフーズ株式会社 | ｷｯｺｰﾏﾝｿｲﾌｰｽﾞ株式会社 茨城工場 | YXXH | ﾔﾏｶﾐ A-45(赤) | 定価:＠1,660- |  |  |  | 1 | 768 | 768 | 0 | 0 | 0
2020-06-02 | 369427 | 0033 | 株式会社ヤマカミ | 153 | 白井 孝成 | 153200601 | 03081 | キッコーマンソイフーズ株式会社 | ｷｯｺｰﾏﾝｿｲﾌｰｽﾞ株式会社 茨城工場 | YXXH | ﾔﾏｶﾐ A-46(赤) | 定価:＠1,720- |  |  |  | 4 | 792 | 3168 | 0 | 0 | 0
2020-06-02 | 369427 | 0033 | 株式会社ヤマカミ | 153 | 白井 孝成 | 153200601 | 03081 | キッコーマンソイフーズ株式会社 | ｷｯｺｰﾏﾝｿｲﾌｰｽﾞ株式会社 茨城工場 | YXXH | ﾔﾏｶﾐ A-54(赤) | 定価:＠1,780- |  |  |  | 1 | 824 | 824 | 0 | 0 | 0
2020-06-02 | 369427 | 0033 | 株式会社ヤマカミ | 153 | 白井 孝成 | 153200601 | 03081 | キッコーマンソイフーズ株式会社 | ｷｯｺｰﾏﾝｿｲﾌｰｽﾞ株式会社 茨城工場 | YXXH | ﾔﾏｶﾐ A-55(赤) | 定価:＠1,780- |  |  |  | 2 | 824 | 1648 | 0 | 0 | 0
2020-06-02 | 369427 | 0033 | 株式会社ヤマカミ | 153 | 白井 孝成 | 153200601 | 03081 | キッコーマンソイフーズ株式会社 | ｷｯｺｰﾏﾝｿｲﾌｰｽﾞ株式会社 茨城工場 | YXXH | ﾔﾏｶﾐ A-56(赤) | 定価:＠1,890- |  |  |  | 1 | 872 | 872 | 0 | 0 | 0
2020-06-02 | 369427 | 0033 | 株式会社ヤマカミ | 153 | 白井 孝成 | 153200601 | 03081 | キッコーマンソイフーズ株式会社 | ｷｯｺｰﾏﾝｿｲﾌｰｽﾞ株式会社 茨城工場 | YXXH | ﾔﾏｶﾐ A-60(赤) | 定価:＠1,890- |  |  |  | 1 | 872 | 872 | 0 | 0 | 0
2020-06-02 | 369427 | 0033 | 株式会社ヤマカミ | 153 | 白井 孝成 | 153200601 | 03081 | キッコーマンソイフーズ株式会社 | ｷｯｺｰﾏﾝｿｲﾌｰｽﾞ株式会社 茨城工場 | YXXH | ﾔﾏｶﾐ A-65(赤) | 定価:＠2,000- |  |  |  | 4 | 924 | 3696 | 0 | 0 | 0
2020-06-02 | 369427 | 0033 | 株式会社ヤマカミ | 153 | 白井 孝成 | 153200601 | 03081 | キッコーマンソイフーズ株式会社 | ｷｯｺｰﾏﾝｿｲﾌｰｽﾞ株式会社 茨城工場 | YXXH | ﾔﾏｶﾐ A-66(赤) | 定価:＠2,190- |  |  |  | 2 | 1012 | 2024 | 0 | 0 | 0
2020-06-02 | 369427 | 0033 | 株式会社ヤマカミ | 153 | 白井 孝成 | 153200601 | 03081 | キッコーマンソイフーズ株式会社 | ｷｯｺｰﾏﾝｿｲﾌｰｽﾞ株式会社 茨城工場 | YXXH | ﾔﾏｶﾐ A-68(赤) | 定価:＠2,190- |  |  |  | 1 | 1012 | 1012 | 0 | 0 | 0
2020-06-02 | 369427 | 0033 | 株式会社ヤマカミ | 153 | 白井 孝成 | 153200601 | 03081 | キッコーマンソイフーズ株式会社 | ｷｯｺｰﾏﾝｿｲﾌｰｽﾞ株式会社 茨城工場 | YXXH | ﾔﾏｶﾐ A-75(赤) | 定価:＠2,260- |  |  |  | 2 | 1044 | 2088 | 0 | 0 | 0
2020-06-02 | 369427 | 0033 | 株式会社ヤマカミ | 153 | 白井 孝成 | 153200601 | 03081 | キッコーマンソイフーズ株式会社 | ｷｯｺｰﾏﾝｿｲﾌｰｽﾞ株式会社 茨城工場 | YXXH | ﾔﾏｶﾐ B-76(赤) | 定価:＠4,100- |  |  |  | 2 | 1896 | 3792 | 0 | 0 | 0
2020-06-02 | 369427 | 0033 | 株式会社ヤマカミ | 153 | 白井 孝成 | 153200601 | 03081 | キッコーマンソイフーズ株式会社 | ｷｯｺｰﾏﾝｿｲﾌｰｽﾞ株式会社 茨城工場 | YXXH | ﾔﾏｶﾐ B-78(赤) | 定価:＠4,100- |  |  |  | 2 | 1896 | 3792 | 0 | 0 | 0
2020-06-02 | 369427 | 0033 | 株式会社ヤマカミ | 153 | 白井 孝成 | 153200601 | 03081 | キッコーマンソイフーズ株式会社 | ｷｯｺｰﾏﾝｿｲﾌｰｽﾞ株式会社 茨城工場 | YXXH | ﾔﾏｶﾐ B-118(赤) | 定価:＠6,420- |  |  |  | 3 | 2964 | 8892 | 0 | 0 | 0
2020-06-02 | 369427 | 0033 | 株式会社ヤマカミ | 153 | 白井 孝成 | 153200601 | 03081 | キッコーマンソイフーズ株式会社 | ｷｯｺｰﾏﾝｿｲﾌｰｽﾞ株式会社 茨城工場 | YXXH | ﾔﾏｶﾐ B-123(赤) | 定価:＠7,680- |  |  |  | 6 | 3548 | 21288 | 0 | 0 | 0
2020-06-02 | 369427 | 0033 | 株式会社ヤマカミ | 153 | 白井 孝成 | 153200601 | 03081 | キッコーマンソイフーズ株式会社 | ｷｯｺｰﾏﾝｿｲﾌｰｽﾞ株式会社 茨城工場 | YXXH | ﾔﾏｶﾐ B-125(赤) | 定価:＠6,680- |  |  |  | 3 | 3088 | 9264 | 0 | 0 | 0
2020-06-02 | 369427 | 0033 | 株式会社ヤマカミ | 153 | 白井 孝成 | 153200601 | 03081 | キッコーマンソイフーズ株式会社 | ｷｯｺｰﾏﾝｿｲﾌｰｽﾞ株式会社 茨城工場 | YXXH | ﾔﾏｶﾐ C-125(赤) | 定価:＠10,320- |  |  |  | 4 | 4768 | 19072 | 0 | 0 | 0
2020-06-02 | 369427 | 0033 | 株式会社ヤマカミ | 153 | 白井 孝成 | 153200601 | 03081 | キッコーマンソイフーズ株式会社 | ｷｯｺｰﾏﾝｿｲﾌｰｽﾞ株式会社 茨城工場 | YXXH | ﾔﾏｶﾐ C-129(赤) | 定価:＠12,220- |  |  |  | 3 | 5644 | 16932 | 0 | 0 | 0
2020-06-02 | 369427 | 0033 | 株式会社ヤマカミ | 153 | 白井 孝成 | 153200601 | 03081 | キッコーマンソイフーズ株式会社 | ｷｯｺｰﾏﾝｿｲﾌｰｽﾞ株式会社 茨城工場 | YXXH | ﾔﾏｶﾐ C-194(赤) |  | ※ﾊﾞﾝﾄﾞｰ製 |  |  | 3 | 9603 | 28809 | 0 | 0 | 0
2020-06-02 | 369427 | 0033 | 株式会社ヤマカミ | 153 | 白井 孝成 | 153200601 | 03081 | キッコーマンソイフーズ株式会社 | ｷｯｺｰﾏﾝｿｲﾌｰｽﾞ株式会社 茨城工場 | YXXH | ﾔﾏｶﾐ C-198(赤) | 定価:＠19,660- |  |  |  | 3 | 9084 | 27252 | 0 | 0 | 0
2020-06-02 | 369427 | 0033 | 株式会社ヤマカミ | 153 | 白井 孝成 | 153200601 | 03081 | キッコーマンソイフーズ株式会社 | ｷｯｺｰﾏﾝｿｲﾌｰｽﾞ株式会社 茨城工場 | YXXH | ﾔﾏｶﾐ 3V-850 | 定価:＠2,520- |  |  |  | 3 | 1455 | 4365 | 0 | 0 | 0
2020-06-02 | 369427 | 0033 | 株式会社ヤマカミ | 153 | 白井 孝成 | 153200601 | 03081 | キッコーマンソイフーズ株式会社 | ｷｯｺｰﾏﾝｿｲﾌｰｽﾞ株式会社 茨城工場 | YXXH | ﾔﾏｶﾐ 3V-900 | 定価:＠2,520- |  |  |  | 15 | 1455 | 21825 | 0 | 0 | 0
2020-06-02 | 369427 | 0033 | 株式会社ヤマカミ | 153 | 白井 孝成 | 153200601 | 03081 | キッコーマンソイフーズ株式会社 | ｷｯｺｰﾏﾝｿｲﾌｰｽﾞ株式会社 茨城工場 | YXXH | ﾔﾏｶﾐ 3V-950 | 定価:＠2,720- |  |  |  | 3 | 1570 | 4710 | 0 | 0 | 0
2020-06-02 | 369427 | 0033 | 株式会社ヤマカミ | 153 | 白井 孝成 | 153200601 | 03081 | キッコーマンソイフーズ株式会社 | ｷｯｺｰﾏﾝｿｲﾌｰｽﾞ株式会社 茨城工場 | YXXH | ﾔﾏｶﾐ 3V-1000 | 定価:＠2,790- |  |  |  | 3 | 1610 | 4830 | 0 | 0 | 0
2020-06-02 | 369427 | 0033 | 株式会社ヤマカミ | 153 | 白井 孝成 | 153200601 | 03081 | キッコーマンソイフーズ株式会社 | ｷｯｺｰﾏﾝｿｲﾌｰｽﾞ株式会社 茨城工場 |  |  |  |  | ※送り状に｢ｷｯｺｰﾏﾝｿｲﾌｰｽﾞ分｣と明記願います。 |  | 0 | 0 | 0 | 199335 | 19934 | 219269
2020-06-02 | 369778 | 0001 | ニッタ株式会社 | 161 | 内藤 慎二 | 161200604 | 00031 | 株式会社大気社 | ﾀﾞｳ･ｹﾐｶﾙ澁澤ABCﾋﾞﾙ | NEM | ニッタ P-98-FS | 610H×610W×150D用 |  |  |  | 15 | 9000 | 135000 | 0 | 0 | 0
2020-06-02 | 369778 | 0001 | ニッタ株式会社 | 161 | 内藤 慎二 | 161200604 | 00031 | 株式会社大気社 | ﾀﾞｳ･ｹﾐｶﾙ澁澤ABCﾋﾞﾙ |  |  |  |  | ※現着前に担当者へ連絡願います。 |  | 0 | 0 | 0 | 135000 | 13500 | 148500
2020-06-02 | 370457 | 0070 | その他諸口 | 124 | 前田 健太 | 124200602 | 00279 | クボタ空調株式会社 | (仮称)天神ﾋﾞｼﾞﾈｽｾﾝﾀｰ | SAXB | LC-0640-M3 |  |  |  |  | 24 | 230 | 5520 | 0 | 0 | 0
2020-06-02 | 370457 | 0070 | その他諸口 | 124 | 前田 健太 | 124200602 | 00279 | クボタ空調株式会社 | (仮称)天神ﾋﾞｼﾞﾈｽｾﾝﾀｰ |  |  |  |  | 株式会社ﾐｽﾐ |  | 0 | 0 | 0 | 5520 | 552 | 6072
2020-06-03 | 369299 | 0001 | ニッタ株式会社 | 170 | 白井 孝成 | 170200507 | 90211 | 株式会社クラブメッド | ｸﾗﾌﾞﾒｯﾄ北海道 ﾄﾏﾑ |  |  |  |  | Hygiena社製 |  | 0 | 0 | 0 | 0 | 0 | 0
2020-06-03 | 369299 | 0001 | ニッタ株式会社 | 170 | 白井 孝成 | 170200507 | 90211 | 株式会社クラブメッド | ｸﾗﾌﾞﾒｯﾄ北海道 ﾄﾏﾑ |  |  |  |  | ｽﾀﾝﾀﾞｰﾄﾞﾙﾐﾉﾒｰﾀ |  | 0 | 0 | 0 | 0 | 0 | 0
2020-06-03 | 369299 | 0001 | ニッタ株式会社 | 170 | 白井 孝成 | 170200507 | 90211 | 株式会社クラブメッド | ｸﾗﾌﾞﾒｯﾄ北海道 ﾄﾏﾑ | NATP | ニッタ SystemSURE Plus | SS3 |  |  |  | 1 | 75000 | 75000 | 0 | 0 | 0
2020-06-03 | 369299 | 0001 | ニッタ株式会社 | 170 | 白井 孝成 | 170200507 | 90211 | 株式会社クラブメッド | ｸﾗﾌﾞﾒｯﾄ北海道 ﾄﾏﾑ |  |  |  |  | ATPふき取り検査用試薬 |  | 0 | 0 | 0 | 0 | 0 | 0
2020-06-03 | 369299 | 0001 | ニッタ株式会社 | 170 | 白井 孝成 | 170200507 | 90211 | 株式会社クラブメッド | ｸﾗﾌﾞﾒｯﾄ北海道 ﾄﾏﾑ | NATP | ニッタ Ultrasnap(100本/箱) | US2020 |  |  |  | 2 | 17600 | 35200 | 0 | 0 | 0
2020-06-03 | 369299 | 0001 | ニッタ株式会社 | 170 | 白井 孝成 | 170200507 | 90211 | 株式会社クラブメッド | ｸﾗﾌﾞﾒｯﾄ北海道 ﾄﾏﾑ |  |  |  |  | ※送り先が北海道なので、出荷→着日のご確認 | お願い致します。 | 0 | 0 | 0 | 110200 | 11020 | 121220
2020-06-03 | 369304 | 0001 | ニッタ株式会社 | 127 | 古泉 匡 | 127200604 | 03023 | コトヒラ工業株式会社 | OEM(ｺﾄﾋﾗ) | NSP | ニッタ 3441-62N3PX FIX AA | 610H×610W×65T | NHEP-09098-0 |  |  | 2 | 11800 | 23600 | 0 | 0 | 0
2020-06-03 | 369304 | 0001 | ニッタ株式会社 | 127 | 古泉 匡 | 127200604 | 03023 | コトヒラ工業株式会社 | OEM(ｺﾄﾋﾗ) | NSP | ニッタ 3441-62N3PX FIX AA | 610H×610W×65T | NHEP-09098-0 |  |  | 2 | 11800 | 23600 | 47200 | 4720 | 51920
2020-06-03 | 369371 | 0003 | 日本バイリーン株式会社 | 122 | 大畑 和樹 | 122200604 | 00032 | 第一工業株式会社 | ﾌﾟﾗｲﾑﾃﾞﾘｶ㈱第一工場 | VR | ﾊﾞｲﾘｰﾝ FC-620N | 1.6×50m |  |  |  | 1 | 11800 | 11800 | 0 | 0 | 0
2020-06-03 | 369371 | 0003 | 日本バイリーン株式会社 | 122 | 大畑 和樹 | 122200604 | 00032 | 第一工業株式会社 | ﾌﾟﾗｲﾑﾃﾞﾘｶ㈱第一工場 | SX32 | 運搬費(混載便) |  |  |  |  | 1 | 0 | 1500 | 0 | 0 | 0
2020-06-03 | 369371 | 0003 | 日本バイリーン株式会社 | 122 | 大畑 和樹 | 122200604 | 00032 | 第一工業株式会社 | ﾌﾟﾗｲﾑﾃﾞﾘｶ㈱第一工場 |  |  |  |  | ※第一工業㈱売り実績通り |  | 0 | 0 | 0 | 0 | 0 | 0
2020-06-03 | 369371 | 0003 | 日本バイリーン株式会社 | 122 | 大畑 和樹 | 122200604 | 00032 | 第一工業株式会社 | ﾌﾟﾗｲﾑﾃﾞﾘｶ㈱第一工場 |  |  |  |  | ※到着前に担当者様へ連絡願います。 |  | 0 | 0 | 0 | 13300 | 1330 | 14630
2020-06-03 | 369409 | 0005 | 株式会社アクシー | 160 | 古泉 匡 | 160200601 | 01383 | 新菱テクニカルサービス株式会社 | 日本工業倶楽部 |  |  |  |  | 天井隠蔽FCU用中性能ﾌｨﾙﾀ |  | 0 | 0 | 0 | 0 | 0 | 0
2020-06-03 | 369409 | 0005 | 株式会社アクシー | 160 | 古泉 匡 | 160200601 | 01383 | 新菱テクニカルサービス株式会社 | 日本工業倶楽部 | PUXM | アクシー＃300 | 580W×195H×30D(1台/1枚) |  |  |  | 1 | 2350 | 2350 | 0 | 0 | 0
2020-06-03 | 369409 | 0005 | 株式会社アクシー | 160 | 古泉 匡 | 160200601 | 01383 | 新菱テクニカルサービス株式会社 | 日本工業倶楽部 | PUXM | アクシー＃400 | 350W×195H×30D(1台/2枚) | W方向連結 |  |  | 2 | 1860 | 3720 | 0 | 0 | 0
2020-06-03 | 369409 | 0005 | 株式会社アクシー | 160 | 古泉 匡 | 160200601 | 01383 | 新菱テクニカルサービス株式会社 | 日本工業倶楽部 | PUXM | アクシー＃600 | 450W×195H×30D(1台/2枚) | W方向連結 |  |  | 10 | 2090 | 20900 | 0 | 0 | 0
2020-06-03 | 369409 | 0005 | 株式会社アクシー | 160 | 古泉 匡 | 160200601 | 01383 | 新菱テクニカルサービス株式会社 | 日本工業倶楽部 | PUXM | アクシー＃800 | 419W×195H×30D(1台/3枚) | W方向連結 |  |  | 3 | 2090 | 6270 | 0 | 0 | 0
2020-06-03 | 369409 | 0005 | 株式会社アクシー | 160 | 古泉 匡 | 160200601 | 01383 | 新菱テクニカルサービス株式会社 | 日本工業倶楽部 | PUXM | アクシー＃1200 | 560W×195H×30D(1台/3枚) | W方向連結 |  |  | 33 | 2350 | 77550 | 0 | 0 | 0
2020-06-03 | 369409 | 0005 | 株式会社アクシー | 160 | 古泉 匡 | 160200601 | 01383 | 新菱テクニカルサービス株式会社 | 日本工業倶楽部 | PUXM | アクシーTAC4 | 380W×330H×65D(1台/3枚) | W方向連結 |  |  | 3 | 4180 | 12540 | 0 | 0 | 0
2020-06-03 | 369409 | 0005 | 株式会社アクシー | 160 | 古泉 匡 | 160200601 | 01383 | 新菱テクニカルサービス株式会社 | 日本工業倶楽部 |  |  |  |  | ※実績注番 160180601(2018年6月) ☆以外 |  | 0 | 0 | 0 | 123330 | 12333 | 135663
2020-06-03 | 369412 | 0005 | 株式会社アクシー | 163 | 白井 孝成 | 163200501 | 00624 | サンエス工業株式会社 | 千代田第一工業㈱ | PUXM | アクシーOPWA-GG ｱﾙﾐ枠 | 500×500×25 |  |  |  | 12 | 4230 | 50760 | 0 | 0 | 0
2020-06-03 | 369412 | 0005 | 株式会社アクシー | 163 | 白井 孝成 | 163200501 | 00624 | サンエス工業株式会社 | 千代田第一工業㈱ |  |  |  |  | ※実績注番：138170703(2017年7月納入) |  | 0 | 0 | 0 | 50760 | 5076 | 55836
2020-06-03 | 369442 | 0125 | 日本カノマックス株式会社 | 150 | 古泉 匡 | 150200504 | 04160 | イカリ消毒株式会社 | ｲｶﾘ消毒㈱ | SAXB | ﾌﾟﾛｰﾌﾞ交換 6543-21 |  |  |  |  | 1 | 0 | 24000 | 0 | 0 | 0
2020-06-03 | 369442 | 0125 | 日本カノマックス株式会社 | 150 | 古泉 匡 | 150200504 | 04160 | イカリ消毒株式会社 | ｲｶﾘ消毒㈱ | SAXB | ｸﾘﾓﾏｽﾀｰﾌﾟﾛｰﾌﾞ(風速･風温)校正 | 6543-21 |  |  |  | 1 | 0 | 30100 | 0 | 0 | 0
2020-06-03 | 369442 | 0125 | 日本カノマックス株式会社 | 150 | 古泉 匡 | 150200504 | 04160 | イカリ消毒株式会社 | ｲｶﾘ消毒㈱ |  |  |  |  | ※ｲﾝｼﾃﾞﾝﾄ番号:V000015837 |  | 0 | 0 | 0 | 54100 | 5410 | 59510
2020-06-03 | 370099 | 0001 | ニッタ株式会社 | 161 | 内藤 慎二 | 161200601 | 00051 | ダイダン株式会社 | 前橋斎場 | NEM | ニッタ EP-65-F GO | 610×610×150t |  |  |  | 18 | 9000 | 162000 | 0 | 0 | 0
2020-06-03 | 370099 | 0001 | ニッタ株式会社 | 161 | 内藤 慎二 | 161200601 | 00051 | ダイダン株式会社 | 前橋斎場 | NEM | ニッタ EP-65-W GO | 305×610×150t |  |  |  | 6 | 6800 | 40800 | 0 | 0 | 0
2020-06-03 | 370099 | 0001 | ニッタ株式会社 | 161 | 内藤 慎二 | 161200601 | 00051 | ダイダン株式会社 | 前橋斎場 | NT | ニッタ NT-20F(RM/400) | 610×610×20t |  |  |  | 18 | 1900 | 34200 | 0 | 0 | 0
2020-06-03 | 370099 | 0001 | ニッタ株式会社 | 161 | 内藤 慎二 | 161200601 | 00051 | ダイダン株式会社 | 前橋斎場 | NT | ニッタ NT-20W(RM/400) | 305×610×20t |  |  |  | 6 | 1300 | 7800 | 0 | 0 | 0
2020-06-03 | 370099 | 0001 | ニッタ株式会社 | 161 | 内藤 慎二 | 161200601 | 00051 | ダイダン株式会社 | 前橋斎場 | NT | ニッタ NT-20X(RM/400) | 650×500×20t |  |  |  | 6 | 2500 | 15000 | 0 | 0 | 0
2020-06-03 | 370099 | 0001 | ニッタ株式会社 | 161 | 内藤 慎二 | 161200601 | 00051 | ダイダン株式会社 | 前橋斎場 | NEM | ニッタ EP-65-F GO | 610×610×150t |  |  |  | 10 | 9000 | 90000 | 0 | 0 | 0
2020-06-03 | 370099 | 0001 | ニッタ株式会社 | 161 | 内藤 慎二 | 161200601 | 00051 | ダイダン株式会社 | 前橋斎場 | NEM | ニッタ EP-65-W GO | 305×610×150t |  |  |  | 4 | 6800 | 27200 | 0 | 0 | 0
2020-06-03 | 370099 | 0001 | ニッタ株式会社 | 161 | 内藤 慎二 | 161200601 | 00051 | ダイダン株式会社 | 前橋斎場 | NT | ニッタ NT-20F(RM/400) | 610×610×20t |  |  |  | 10 | 1900 | 19000 | 0 | 0 | 0
2020-06-03 | 370099 | 0001 | ニッタ株式会社 | 161 | 内藤 慎二 | 161200601 | 00051 | ダイダン株式会社 | 前橋斎場 | NT | ニッタ NT-20W(RM/400) | 305×610×20t |  |  |  | 4 | 1300 | 5200 | 0 | 0 | 0
2020-06-03 | 370099 | 0001 | ニッタ株式会社 | 161 | 内藤 慎二 | 161200601 | 00051 | ダイダン株式会社 | 前橋斎場 |  |  |  |  | ※実績注番 161190601(2019年6月納入) |  | 0 | 0 | 0 | 401200 | 40120 | 441320
2020-06-03 | 370294 | 0129 | シーアンドエー株式会社 | 153 | 白井 孝成 | 153200504 | 02830 | 株式会社アルバック | ｱﾙﾊﾞｯｸ茅ヶ崎本社･工場 | STXS | ﾌｨﾙﾀ交換・洗浄費 |  |  |  |  | 1 | 0 | 44300 | 44300 | 4430 | 48730
2020-06-03 | 370382 | 0003 | 日本バイリーン株式会社 | 123 | 前田 健太 | 123200502 | 00051 | ダイダン株式会社 | 富士ﾚﾋﾞｵ相模原ﾗﾎﾞ | VR | ﾊﾞｲﾘｰﾝ FC-620N | 1.6×50m |  |  |  | -1 | 16600 | -16600 | -16600 | -1660 | -18260
2020-06-03 | 370383 | 0003 | 日本バイリーン株式会社 | 123 | 前田 健太 | 123200502 | 00051 | ダイダン株式会社 | 富士ﾚﾋﾞｵ相模原ﾗﾎﾞ | VR | ﾊﾞｲﾘｰﾝ FC-620N | 1.6×50m |  |  |  | 1 | 11000 | 11000 | 0 | 0 | 0
2020-06-03 | 370383 | 0003 | 日本バイリーン株式会社 | 123 | 前田 健太 | 123200502 | 00051 | ダイダン株式会社 | 富士ﾚﾋﾞｵ相模原ﾗﾎﾞ | VBX | ﾊﾞｲﾘｰﾝ 送料 |  |  |  |  | 1 | 0 | 1500 | 0 | 0 | 0
2020-06-03 | 370383 | 0003 | 日本バイリーン株式会社 | 123 | 前田 健太 | 123200502 | 00051 | ダイダン株式会社 | 富士ﾚﾋﾞｵ相模原ﾗﾎﾞ |  |  |  |  | ※到着前に必ず根岸様へ連絡願います。 |  | 0 | 0 | 0 | 12500 | 1250 | 13750
2020-06-04 | 369305 | 0001 | ニッタ株式会社 | 151 | 内藤 慎二 | 151200605 | 02783 | ＴＭＥＳ株式会社 | 赤坂bizﾀﾜｰ国際石油開発帝石 | NAE | ニッタ A-65-X | 670H×410W(連結込)×65D用 |  |  |  | 4 | 3100 | 12400 | 0 | 0 | 0
2020-06-04 | 369305 | 0001 | ニッタ株式会社 | 151 | 内藤 慎二 | 151200605 | 02783 | ＴＭＥＳ株式会社 | 赤坂bizﾀﾜｰ国際石油開発帝石 | NAE | ニッタ A-65-X | 670H×210W(連結込)×65D用 |  |  |  | 2 | 2500 | 5000 | 0 | 0 | 0
2020-06-04 | 369305 | 0001 | ニッタ株式会社 | 151 | 内藤 慎二 | 151200605 | 02783 | ＴＭＥＳ株式会社 | 赤坂bizﾀﾜｰ国際石油開発帝石 |  |  |  |  | ※実績注番 151190809(2019年8月) |  | 0 | 0 | 0 | 17400 | 1740 | 19140
2020-06-04 | 369319 | 0001 | ニッタ株式会社 | 127 | 古泉 匡 | 127200606 | 03023 | コトヒラ工業株式会社 | OEM(ｺﾄﾋﾗ) | NSP | ニッタ 3601-6X RO AA | 420H×440W×68T | WHEP-14054-0 |  |  | 5 | 9000 | 45000 | 45000 | 4500 | 49500
2020-06-04 | 369320 | 0001 | ニッタ株式会社 | 127 | 古泉 匡 | 127200612 | 03023 | コトヒラ工業株式会社 | OEM(ｺﾄﾋﾗ) | NSP | ニッタ 3601-6X RI AA | 210H×950W×68T | NHEP-11011-0 |  |  | 10 | 11600 | 116000 | 116000 | 11600 | 127600
2020-06-04 | 369374 | 0003 | 日本バイリーン株式会社 | 153 | 白井 孝成 | 153200602 | 01486 | カルビー株式会社 | ｶﾙﾋﾞｰ㈱ 新宇都宮工場 | VT | ﾊﾞｲﾘｰﾝ PS/400N | 500×500 |  |  |  | 24 | 540 | 12960 | 0 | 0 | 0
2020-06-04 | 369374 | 0003 | 日本バイリーン株式会社 | 153 | 白井 孝成 | 153200602 | 01486 | カルビー株式会社 | ｶﾙﾋﾞｰ㈱ 新宇都宮工場 | VXX | ﾊﾞｲﾘｰﾝ 送料 |  |  |  |  | 1 | 0 | 1500 | 0 | 0 | 0
2020-06-04 | 369374 | 0003 | 日本バイリーン株式会社 | 153 | 白井 孝成 | 153200602 | 01486 | カルビー株式会社 | ｶﾙﾋﾞｰ㈱ 新宇都宮工場 |  |  |  |  | ※実績注番 151190826(2019年8月) |  | 0 | 0 | 0 | 0 | 0 | 0
2020-06-04 | 369374 | 0003 | 日本バイリーン株式会社 | 153 | 白井 孝成 | 153200602 | 01486 | カルビー株式会社 | ｶﾙﾋﾞｰ㈱ 新宇都宮工場 |  |  |  |  | ※見積№ T08-02823-19 |  | 0 | 0 | 0 | 14460 | 1446 | 15906
2020-06-04 | 369376 | 0003 | 日本バイリーン株式会社 | 153 | 白井 孝成 | 153200603 | 01486 | カルビー株式会社 | ｶﾙﾋﾞｰ㈱ 新宇都宮工場 | VT | ﾊﾞｲﾘｰﾝ PS/150N | 800×5000mm |  |  |  | 1 | 5280 | 5280 | 0 | 0 | 0
2020-06-04 | 369376 | 0003 | 日本バイリーン株式会社 | 153 | 白井 孝成 | 153200603 | 01486 | カルビー株式会社 | ｶﾙﾋﾞｰ㈱ 新宇都宮工場 |  |  |  |  | ※実績注番 153200103(2020年1月) |  | 0 | 0 | 0 | 5280 | 528 | 5808
2020-06-04 | 369443 | 2748 | シマ産業株式会社 | 122 | 大畑 和樹 | 122200605 | 03030 | 三幸工業株式会社 | (仮称)ふきあげ納富病院新築工事 | SAXB | CL13-291 | 100～500Pa |  |  |  | 1 | 8300 | 8300 | 0 | 0 | 0
2020-06-04 | 369443 | 2748 | シマ産業株式会社 | 122 | 大畑 和樹 | 122200605 | 03030 | 三幸工業株式会社 | (仮称)ふきあげ納富病院新築工事 |  |  |  |  | ※122200606と同送願います |  | 0 | 0 | 0 | 8300 | 830 | 9130
2020-06-04 | 369444 | 2748 | シマ産業株式会社 | 122 | 大畑 和樹 | 122200606 | 03030 | 三幸工業株式会社 | 三幸工業㈱ | SAXB | DG87-541 | 0～300Pa |  |  |  | 5 | 4800 | 24000 | 0 | 0 | 0
2020-06-04 | 369444 | 2748 | シマ産業株式会社 | 122 | 大畑 和樹 | 122200606 | 03030 | 三幸工業株式会社 | 三幸工業㈱ | SAXB | DG87-541 | 0～500Pa |  |  |  | 5 | 4800 | 24000 | 0 | 0 | 0
2020-06-04 | 369444 | 2748 | シマ産業株式会社 | 122 | 大畑 和樹 | 122200606 | 03030 | 三幸工業株式会社 | 三幸工業㈱ |  |  |  |  | ※122200605と同送願います |  | 0 | 0 | 0 | 48000 | 4800 | 52800
2020-06-04 | 370121 | 0001 | ニッタ株式会社 | 121 | 高橋 重幸 | 121191105 | 00042 | 新菱冷熱工業株式会社 | 山梨大学(医病)病棟Ⅱ市営その他機械設備工事 | NT | ニッタ NT-20H(RM/400) | 610H×305W×20T |  |  |  | 1 | 950 | 950 | 0 | 0 | 0
2020-06-04 | 370121 | 0001 | ニッタ株式会社 | 121 | 高橋 重幸 | 121191105 | 00042 | 新菱冷熱工業株式会社 | 山梨大学(医病)病棟Ⅱ市営その他機械設備工事 | NT | ニッタ NT-20W(RM/400) | 305H×610W×20T |  |  |  | 9 | 950 | 8550 | 0 | 0 | 0
2020-06-04 | 370121 | 0001 | ニッタ株式会社 | 121 | 高橋 重幸 | 121191105 | 00042 | 新菱冷熱工業株式会社 | 山梨大学(医病)病棟Ⅱ市営その他機械設備工事 | NT | ニッタ NT-20C(RM/400) | 305H×305W×20T |  |  |  | 3 | 750 | 2250 | 0 | 0 | 0
2020-06-04 | 370121 | 0001 | ニッタ株式会社 | 121 | 高橋 重幸 | 121191105 | 00042 | 新菱冷熱工業株式会社 | 山梨大学(医病)病棟Ⅱ市営その他機械設備工事 | NT | ニッタ NTJ-20F(RM/400) | 610H×610W×20T |  |  |  | 5 | 1420 | 7100 | 0 | 0 | 0
2020-06-04 | 370121 | 0001 | ニッタ株式会社 | 121 | 高橋 重幸 | 121191105 | 00042 | 新菱冷熱工業株式会社 | 山梨大学(医病)病棟Ⅱ市営その他機械設備工事 | NT | ニッタ NTJ-20H(RM/400) | 610H×305W×20T |  |  |  | 11 | 1010 | 11110 | 0 | 0 | 0
2020-06-04 | 370121 | 0001 | ニッタ株式会社 | 121 | 高橋 重幸 | 121191105 | 00042 | 新菱冷熱工業株式会社 | 山梨大学(医病)病棟Ⅱ市営その他機械設備工事 | NT | ニッタ NTJ-20W(RM/400) | 305H×610W×20T |  |  |  | 4 | 1010 | 4040 | 0 | 0 | 0
2020-06-04 | 370121 | 0001 | ニッタ株式会社 | 121 | 高橋 重幸 | 121191105 | 00042 | 新菱冷熱工業株式会社 | 山梨大学(医病)病棟Ⅱ市営その他機械設備工事 | NSP | ニッタ 1506-16 RO | 610H×610W×292D |  |  |  | 5 | 14570 | 72850 | 0 | 0 | 0
2020-06-04 | 370121 | 0001 | ニッタ株式会社 | 121 | 高橋 重幸 | 121191105 | 00042 | 新菱冷熱工業株式会社 | 山梨大学(医病)病棟Ⅱ市営その他機械設備工事 | NSP | ニッタ 1505-16 RO | 610H×305W×292D |  |  |  | 25 | 8150 | 203750 | 310600 | 31060 | 341660
2020-06-05 | 369321 | 0001 | ニッタ株式会社 | 170 | 白井 孝成 | 170200506 | 90211 | 株式会社クラブメッド | ｸﾗﾌﾞﾒｯﾄﾞｶﾋﾞﾗ |  |  |  |  | Hygiena社製 |  | 0 | 0 | 0 | 0 | 0 | 0
2020-06-05 | 369321 | 0001 | ニッタ株式会社 | 170 | 白井 孝成 | 170200506 | 90211 | 株式会社クラブメッド | ｸﾗﾌﾞﾒｯﾄﾞｶﾋﾞﾗ |  |  |  |  | ｽﾀﾝﾀﾞｰﾄﾞﾙﾐﾉﾒｰﾀ |  | 0 | 0 | 0 | 0 | 0 | 0
2020-06-05 | 369321 | 0001 | ニッタ株式会社 | 170 | 白井 孝成 | 170200506 | 90211 | 株式会社クラブメッド | ｸﾗﾌﾞﾒｯﾄﾞｶﾋﾞﾗ | NATP | ニッタ SystemSURE Plus | SS3 |  |  |  | 1 | 75000 | 75000 | 0 | 0 | 0
2020-06-05 | 369321 | 0001 | ニッタ株式会社 | 170 | 白井 孝成 | 170200506 | 90211 | 株式会社クラブメッド | ｸﾗﾌﾞﾒｯﾄﾞｶﾋﾞﾗ |  |  |  |  | ATPふき取り検査用試薬 |  | 0 | 0 | 0 | 0 | 0 | 0
2020-06-05 | 369321 | 0001 | ニッタ株式会社 | 170 | 白井 孝成 | 170200506 | 90211 | 株式会社クラブメッド | ｸﾗﾌﾞﾒｯﾄﾞｶﾋﾞﾗ | NATP | ニッタ Ultrasnap(100本/箱) | US2020 |  |  |  | 2 | 17600 | 35200 | 0 | 0 | 0
2020-06-05 | 369321 | 0001 | ニッタ株式会社 | 170 | 白井 孝成 | 170200506 | 90211 | 株式会社クラブメッド | ｸﾗﾌﾞﾒｯﾄﾞｶﾋﾞﾗ |  |  |  |  | ※送り先が沖縄県なので、出荷→着日のご確認を | お願い致します。 | 0 | 0 | 0 | 110200 | 11020 | 121220
2020-06-05 | 369324 | 0001 | ニッタ株式会社 | 127 | 古泉 匡 | 127200617 | 03023 | コトヒラ工業株式会社 | OEM(ｺﾄﾋﾗ) | NSP | ニッタ 3601-6X RI AA | 380H×1100W×68T | NHEP-12047-0 |  |  | 5 | 16000 | 80000 | 80000 | 8000 | 88000
2020-06-05 | 369325 | 0001 | ニッタ株式会社 | 127 | 古泉 匡 | 127200618 | 03023 | コトヒラ工業株式会社 | OEM(ｺﾄﾋﾗ) | NSP | ニッタ 3601-6X RI AA | 210H×950W×68T | NHEP-11011-0 |  |  | 1 | 11600 | 11600 | 0 | 0 | 0
2020-06-05 | 369325 | 0001 | ニッタ株式会社 | 127 | 古泉 匡 | 127200618 | 03023 | コトヒラ工業株式会社 | OEM(ｺﾄﾋﾗ) | NSP | ニッタ 3601-6X RI AA | 210H×950W×68T | NHEP-11011-0 |  |  | 1 | 11600 | 11600 | 23200 | 2320 | 25520
2020-06-05 | 369326 | 0001 | ニッタ株式会社 | 151 | 内藤 慎二 | 151200606 | 02845 | 赤門ウイレックス株式会社 | 信州ｼｷｼﾏ | NRL | ニッタ RLKJ-90-F6-GO(接着型) | 610W*610H*65D |  |  |  | 2 | 6000 | 12000 | 0 | 0 | 0
2020-06-05 | 369326 | 0001 | ニッタ株式会社 | 151 | 内藤 慎二 | 151200606 | 02845 | 赤門ウイレックス株式会社 | 信州ｼｷｼﾏ | NRL | ニッタ RLKJ-90-H6-GO(接着型) | 305W*610H*65D |  |  |  | 2 | 3900 | 7800 | 0 | 0 | 0
2020-06-05 | 369326 | 0001 | ニッタ株式会社 | 151 | 内藤 慎二 | 151200606 | 02845 | 赤門ウイレックス株式会社 | 信州ｼｷｼﾏ |  |  |  |  | ※実績注番 151200308(2020年3月) |  | 0 | 0 | 0 | 0 | 0 | 0
2020-06-05 | 369326 | 0001 | ニッタ株式会社 | 151 | 内藤 慎二 | 151200606 | 02845 | 赤門ウイレックス株式会社 | 信州ｼｷｼﾏ |  |  |  |  | ※各梱包に｢ﾏﾌｨﾝPAC｣と明記願います。 |  | 0 | 0 | 0 | 19800 | 1980 | 21780
2020-06-05 | 369386 | 0003 | 日本バイリーン株式会社 | 151 | 内藤 慎二 | 151200606 | 02845 | 赤門ウイレックス株式会社 | 信州ｼｷｼﾏ |  |  |  |  | 【菓子ﾊﾟﾝ整形】 |  | 0 | 0 | 0 | 0 | 0 | 0
2020-06-05 | 369386 | 0003 | 日本バイリーン株式会社 | 151 | 内藤 慎二 | 151200606 | 02845 | 赤門ウイレックス株式会社 | 信州ｼｷｼﾏ | VKB | ﾊﾞｲﾘｰﾝ KAFP502A160(同等品) | 722W*282H*52D | (2個/台) |  |  | 2 | 9200 | 18400 | 0 | 0 | 0
2020-06-05 | 369386 | 0003 | 日本バイリーン株式会社 | 151 | 内藤 慎二 | 151200606 | 02845 | 赤門ウイレックス株式会社 | 信州ｼｷｼﾏ |  |  |  |  | 【ﾛｰﾙﾌｨﾙﾀ】 |  | 0 | 0 | 0 | 0 | 0 | 0
2020-06-05 | 369386 | 0003 | 日本バイリーン株式会社 | 151 | 内藤 慎二 | 151200606 | 02845 | 赤門ウイレックス株式会社 | 信州ｼｷｼﾏ | VR | ﾊﾞｲﾘｰﾝ PS/600N | 1.6*20m巻 |  |  |  | 2 | 29000 | 58000 | 0 | 0 | 0
2020-06-05 | 369386 | 0003 | 日本バイリーン株式会社 | 151 | 内藤 慎二 | 151200606 | 02845 | 赤門ウイレックス株式会社 | 信州ｼｷｼﾏ |  |  |  |  | ※見積№ T15-01063-03 |  | 0 | 0 | 0 | 0 | 0 | 0
2020-06-05 | 369386 | 0003 | 日本バイリーン株式会社 | 151 | 内藤 慎二 | 151200606 | 02845 | 赤門ウイレックス株式会社 | 信州ｼｷｼﾏ |  |  |  |  | ※各梱包に系統名を明記願います。 |  | 0 | 0 | 0 | 76400 | 7640 | 84040
2020-06-05 | 369389 | 0003 | 日本バイリーン株式会社 | 153 | 白井 孝成 | 153200605 | 01486 | カルビー株式会社 | ｶﾙﾋﾞｰ㈱ 新宇都宮工場 | VR | ﾊﾞｲﾘｰﾝ FR-585BL | 0.83×20m巻 |  |  |  | 1 | 16800 | 16800 | 0 | 0 | 0
2020-06-05 | 369389 | 0003 | 日本バイリーン株式会社 | 153 | 白井 孝成 | 153200605 | 01486 | カルビー株式会社 | ｶﾙﾋﾞｰ㈱ 新宇都宮工場 |  |  |  |  | ※見積№ T08-02823-24 |  | 0 | 0 | 0 | 16800 | 1680 | 18480
2020-06-05 | 369748 | 0206 | 有限会社街コーポレイション | 153 | 白井 孝成 | 153200508 | 00354 | 凸版印刷株式会社 | 凸版印刷株式会社 板橋工場 | STXS | ﾌｨﾙﾀ交換・洗浄費 |  |  |  |  | 12 | 130 | 1560 | 1560 | 156 | 1716
2020-06-05 | 369823 | 0001 | ニッタ株式会社 | 123 | 前田 健太 | 123190706 | 00643 | 高砂熱学工業株式会社 | 浜松町二丁目4地区A3棟建築工事 | NT | ニッタ NTX-S20X(RM/600) 補強･養生付 | 960H×560W×20D | AHU-35T1-1 |  |  | 1 | 2200 | 2200 | 0 | 0 | 0
2020-06-05 | 369823 | 0001 | ニッタ株式会社 | 123 | 前田 健太 | 123190706 | 00643 | 高砂熱学工業株式会社 | 浜松町二丁目4地区A3棟建築工事 | NT | ニッタ NTJX-S20X(RM/600) 2連養生 | 1070H×1100W/2×20D | AHU-35T1-2 |  |  | 1 | 3780 | 3780 | 0 | 0 | 0
2020-06-05 | 369823 | 0001 | ニッタ株式会社 | 123 | 前田 健太 | 123190706 | 00643 | 高砂熱学工業株式会社 | 浜松町二丁目4地区A3棟建築工事 | NT | ニッタ NTJX-S20X(RM/600) 2連結養生 | 440H×800W/2×20D | AHU-35T1-2 |  |  | 1 | 1270 | 1270 | 0 | 0 | 0
2020-06-05 | 369823 | 0001 | ニッタ株式会社 | 123 | 前田 健太 | 123190706 | 00643 | 高砂熱学工業株式会社 | 浜松町二丁目4地区A3棟建築工事 | NT | ニッタ NTX-S20X(RM/600) 養生付 | 400H×450W×20D | AHU-35T2-1 |  |  | 1 | 1170 | 1170 | 0 | 0 | 0
2020-06-05 | 369823 | 0001 | ニッタ株式会社 | 123 | 前田 健太 | 123190706 | 00643 | 高砂熱学工業株式会社 | 浜松町二丁目4地区A3棟建築工事 | NT | ニッタ NTJX-S20X(RM/600)2連結･補強･養生 | 1070H×1100/2W×20D | AHU-35T2-2 |  |  | 1 | 3780 | 3780 | 0 | 0 | 0
2020-06-05 | 369823 | 0001 | ニッタ株式会社 | 123 | 前田 健太 | 123190706 | 00643 | 高砂熱学工業株式会社 | 浜松町二丁目4地区A3棟建築工事 | NT | ニッタ NTJX-S20X(RM/600) 2連結養生 | 440H×800/2W×20D | AHU-35T2-2 |  |  | 1 | 1270 | 1270 | 0 | 0 | 0
2020-06-05 | 369823 | 0001 | ニッタ株式会社 | 123 | 前田 健太 | 123190706 | 00643 | 高砂熱学工業株式会社 | 浜松町二丁目4地区A3棟建築工事 | NT | ニッタ NTX-S20X(RM/600) 補強･養生付 | 960H×560W×20D | AHU-35T3-1 |  |  | 1 | 2200 | 2200 | 0 | 0 | 0
2020-06-05 | 369823 | 0001 | ニッタ株式会社 | 123 | 前田 健太 | 123190706 | 00643 | 高砂熱学工業株式会社 | 浜松町二丁目4地区A3棟建築工事 | NT | ニッタ NTJX-S20X(RM/600)2連結･補強･養生 | 1070H×1100/2W×20D | AHU-35T3-2 |  |  | 1 | 3780 | 3780 | 0 | 0 | 0
2020-06-05 | 369823 | 0001 | ニッタ株式会社 | 123 | 前田 健太 | 123190706 | 00643 | 高砂熱学工業株式会社 | 浜松町二丁目4地区A3棟建築工事 | NT | ニッタ NTJX-S20X(RM/600) 2連結養生 | 440H×800/2W×20D | AHU-35T3-2 |  |  | 1 | 1270 | 1270 | 0 | 0 | 0
2020-06-05 | 369823 | 0001 | ニッタ株式会社 | 123 | 前田 健太 | 123190706 | 00643 | 高砂熱学工業株式会社 | 浜松町二丁目4地区A3棟建築工事 | NT | ニッタ NTJX-S20X(RM/600) 2連補強養生 | 1060H×700W×20D | AHU-35T4-4 |  |  | 1 | 4360 | 4360 | 0 | 0 | 0
2020-06-05 | 369823 | 0001 | ニッタ株式会社 | 123 | 前田 健太 | 123190706 | 00643 | 高砂熱学工業株式会社 | 浜松町二丁目4地区A3棟建築工事 | NT | ニッタ NTX-S20X(RM/600) 補強･養生付 | 960H×560W×20D | AHU-36T1-1 |  |  | 1 | 2200 | 2200 | 0 | 0 | 0
2020-06-05 | 369823 | 0001 | ニッタ株式会社 | 123 | 前田 健太 | 123190706 | 00643 | 高砂熱学工業株式会社 | 浜松町二丁目4地区A3棟建築工事 | NT | ニッタ NTJX-S20X(RM/600)2連結･補強･養生 | 1070H×1100/2W×20D | AHU-36T1-2 |  |  | 1 | 3780 | 3780 | 0 | 0 | 0
2020-06-05 | 369823 | 0001 | ニッタ株式会社 | 123 | 前田 健太 | 123190706 | 00643 | 高砂熱学工業株式会社 | 浜松町二丁目4地区A3棟建築工事 | NT | ニッタ NTJX-S20X(RM/600) 2連結養生 | 440H×800/2W×20D | AHU-36T1-2 |  |  | 1 | 1270 | 1270 | 0 | 0 | 0
2020-06-05 | 369823 | 0001 | ニッタ株式会社 | 123 | 前田 健太 | 123190706 | 00643 | 高砂熱学工業株式会社 | 浜松町二丁目4地区A3棟建築工事 | NT | ニッタ NTX-S20X(RM/600) 養生付 | 400H×450W×20D | AHU-36T2-1 |  |  | 1 | 1170 | 1170 | 0 | 0 | 0
2020-06-05 | 369823 | 0001 | ニッタ株式会社 | 123 | 前田 健太 | 123190706 | 00643 | 高砂熱学工業株式会社 | 浜松町二丁目4地区A3棟建築工事 | NT | ニッタ NTJX-S20X(RM/600)2連結･補強･養生 | 1070H×1100/2W×20D | AHU-36T2-2 |  |  | 1 | 3780 | 3780 | 0 | 0 | 0
2020-06-05 | 369823 | 0001 | ニッタ株式会社 | 123 | 前田 健太 | 123190706 | 00643 | 高砂熱学工業株式会社 | 浜松町二丁目4地区A3棟建築工事 | NT | ニッタ NTJX-S20X(RM/600) 2連結養生 | 440H×800/2W×20D | AHU-36T2-2 |  |  | 1 | 1270 | 1270 | 0 | 0 | 0
2020-06-05 | 369823 | 0001 | ニッタ株式会社 | 123 | 前田 健太 | 123190706 | 00643 | 高砂熱学工業株式会社 | 浜松町二丁目4地区A3棟建築工事 | NT | ニッタ NTX-S20X(RM/600) 補強養生付 | 960H×560W×20D | AHU-36T3-1 |  |  | 1 | 2200 | 2200 | 0 | 0 | 0
2020-06-05 | 369823 | 0001 | ニッタ株式会社 | 123 | 前田 健太 | 123190706 | 00643 | 高砂熱学工業株式会社 | 浜松町二丁目4地区A3棟建築工事 | NT | ニッタ NTJX-S20X(RM/600)2連結･補強･養生 | 1070H×1100/2W×20D | AHU-36T3-2 |  |  | 1 | 3780 | 3780 | 0 | 0 | 0
2020-06-05 | 369823 | 0001 | ニッタ株式会社 | 123 | 前田 健太 | 123190706 | 00643 | 高砂熱学工業株式会社 | 浜松町二丁目4地区A3棟建築工事 | NT | ニッタ NTJX-S20X(RM/600) 2連結養生 | 440H×800/2W×20D | AHU-36T3-2 |  |  | 1 | 1270 | 1270 | 0 | 0 | 0
2020-06-05 | 369823 | 0001 | ニッタ株式会社 | 123 | 前田 健太 | 123190706 | 00643 | 高砂熱学工業株式会社 | 浜松町二丁目4地区A3棟建築工事 | NT | ニッタ NTJX-S20X(RM/600)2連結･補強･養生 | 1060H×700/2W×20D | AHU-36T4-4 |  |  | 1 | 4360 | 4360 | 0 | 0 | 0
2020-06-05 | 369823 | 0001 | ニッタ株式会社 | 123 | 前田 健太 | 123190706 | 00643 | 高砂熱学工業株式会社 | 浜松町二丁目4地区A3棟建築工事 | NAE | ニッタ AEJ-S95-X-A GO 右片連ﾊﾟｯｷﾝ:10 | 1070H×551.5W×65D | AHU-35T1-2 |  |  | 1 | 4810 | 4810 | 0 | 0 | 0
2020-06-05 | 369823 | 0001 | ニッタ株式会社 | 123 | 前田 健太 | 123190706 | 00643 | 高砂熱学工業株式会社 | 浜松町二丁目4地区A3棟建築工事 | NAE | ニッタ AEJ-S95-X-A GO 左片連 | 1070H×551.5W×65D | AHU-35T1-2 |  |  | 1 | 4810 | 4810 | 0 | 0 | 0
2020-06-05 | 369823 | 0001 | ニッタ株式会社 | 123 | 前田 健太 | 123190706 | 00643 | 高砂熱学工業株式会社 | 浜松町二丁目4地区A3棟建築工事 | NAE | ニッタ AEJ-S95-X-A GO 右片連ﾊﾟｯｷﾝ:10 | 1070H×551.5W×65D | AHU-35T2-2 |  |  | 1 | 4810 | 4810 | 0 | 0 | 0
2020-06-05 | 369823 | 0001 | ニッタ株式会社 | 123 | 前田 健太 | 123190706 | 00643 | 高砂熱学工業株式会社 | 浜松町二丁目4地区A3棟建築工事 | NAE | ニッタ AEJ-S95-X-A GO 左片連 | 1070H×551.5W×65D | AHU-35T2-2 |  |  | 1 | 4810 | 4810 | 0 | 0 | 0
2020-06-05 | 369823 | 0001 | ニッタ株式会社 | 123 | 前田 健太 | 123190706 | 00643 | 高砂熱学工業株式会社 | 浜松町二丁目4地区A3棟建築工事 | NAE | ニッタ AEJ-S95-X-A GO 右片連ﾊﾟｯｷﾝ:10 | 1070H×551.5W×65D | AHU-35T3-2 |  |  | 1 | 4810 | 4810 | 0 | 0 | 0
2020-06-05 | 369823 | 0001 | ニッタ株式会社 | 123 | 前田 健太 | 123190706 | 00643 | 高砂熱学工業株式会社 | 浜松町二丁目4地区A3棟建築工事 | NAE | ニッタ AEJ-S95-X-A GO 左片連 | 1070H×551.5W×65D | AHU-35T3-2 |  |  | 1 | 4810 | 4810 | 0 | 0 | 0
2020-06-05 | 369823 | 0001 | ニッタ株式会社 | 123 | 前田 健太 | 123190706 | 00643 | 高砂熱学工業株式会社 | 浜松町二丁目4地区A3棟建築工事 | NAE | ニッタ AEJ-S95-X-A GO 右片連ﾊﾟｯｷﾝ:10 | 1060H×351.5W×65D | AHU-35T4-4 |  |  | 1 | 4375 | 4375 | 0 | 0 | 0
2020-06-05 | 369823 | 0001 | ニッタ株式会社 | 123 | 前田 健太 | 123190706 | 00643 | 高砂熱学工業株式会社 | 浜松町二丁目4地区A3棟建築工事 | NAE | ニッタ AEJ-S95-X-A GO 左片連 | 1060H×351.5W×65D | AHU-35T4-4 |  |  | 1 | 4375 | 4375 | 0 | 0 | 0
2020-06-05 | 369823 | 0001 | ニッタ株式会社 | 123 | 前田 健太 | 123190706 | 00643 | 高砂熱学工業株式会社 | 浜松町二丁目4地区A3棟建築工事 | NAE | ニッタ AEJ-S95-X-A GO 右片連ﾊﾟｯｷﾝ:10 | 1070H×551.5W×65D | AHU-36T1-2 |  |  | 1 | 4810 | 4810 | 0 | 0 | 0
2020-06-05 | 369823 | 0001 | ニッタ株式会社 | 123 | 前田 健太 | 123190706 | 00643 | 高砂熱学工業株式会社 | 浜松町二丁目4地区A3棟建築工事 | NAE | ニッタ AEJ-S95-X-A GO 左片連 | 1070H×551.5W×65D | AHU-36T1-2 |  |  | 1 | 4810 | 4810 | 0 | 0 | 0
2020-06-05 | 369823 | 0001 | ニッタ株式会社 | 123 | 前田 健太 | 123190706 | 00643 | 高砂熱学工業株式会社 | 浜松町二丁目4地区A3棟建築工事 | NAE | ニッタ AEJ-S95-X-A GO 右片連ﾊﾟｯｷﾝ:10 | 1070H×551.5W×65D | AHU-36T2-2 |  |  | 1 | 4810 | 4810 | 0 | 0 | 0
2020-06-05 | 369823 | 0001 | ニッタ株式会社 | 123 | 前田 健太 | 123190706 | 00643 | 高砂熱学工業株式会社 | 浜松町二丁目4地区A3棟建築工事 | NAE | ニッタ AEJ-S95-X-A GO 左片連 | 1070H×551.5W×65D | AHU-36T2-2 |  |  | 1 | 4810 | 4810 | 0 | 0 | 0
2020-06-05 | 369823 | 0001 | ニッタ株式会社 | 123 | 前田 健太 | 123190706 | 00643 | 高砂熱学工業株式会社 | 浜松町二丁目4地区A3棟建築工事 | NAE | ニッタ AEJ-S95-X-A GO 右片連ﾊﾟｯｷﾝ:10 | 1070H×551.5W×65D | AHU-36T3-2 |  |  | 1 | 4810 | 4810 | 0 | 0 | 0
2020-06-05 | 369823 | 0001 | ニッタ株式会社 | 123 | 前田 健太 | 123190706 | 00643 | 高砂熱学工業株式会社 | 浜松町二丁目4地区A3棟建築工事 | NAE | ニッタ AEJ-S95-X-A GO 左片連 | 1070H×551.5W×65D | AHU-36T3-2 |  |  | 1 | 4810 | 4810 | 0 | 0 | 0
2020-06-05 | 369823 | 0001 | ニッタ株式会社 | 123 | 前田 健太 | 123190706 | 00643 | 高砂熱学工業株式会社 | 浜松町二丁目4地区A3棟建築工事 | NAE | ニッタ AEJ-S95-X-A GO 右片連ﾊﾟｯｷﾝ:10 | 1070H×551.5W×65D | AHU-36T4-4 |  |  | 1 | 4810 | 4810 | 0 | 0 | 0
2020-06-05 | 369823 | 0001 | ニッタ株式会社 | 123 | 前田 健太 | 123190706 | 00643 | 高砂熱学工業株式会社 | 浜松町二丁目4地区A3棟建築工事 | NAE | ニッタ AEJ-S95-X-A GO 左片連 | 1070H×551.5W×65D | AHU-36T4-4 |  |  | 1 | 4810 | 4810 | 126250 | 12626 | 138876
2020-06-05 | 369824 | 0001 | ニッタ株式会社 | 123 | 前田 健太 | 123190706 | 00643 | 高砂熱学工業株式会社 | 浜松町二丁目4地区A3棟建築工事 | NBPM | ニッタ 0.5×1PM-NSTG |  | FUO-29-1 |  |  | 1 | 23100 | 23100 | 0 | 0 | 0
2020-06-05 | 369824 | 0001 | ニッタ株式会社 | 123 | 前田 健太 | 123190706 | 00643 | 高砂熱学工業株式会社 | 浜松町二丁目4地区A3棟建築工事 | NT | ニッタ NT-20W(RM/600) | 305H×610W×20D | FUO-29-1 |  |  | 1 | 700 | 700 | 0 | 0 | 0
2020-06-05 | 369824 | 0001 | ニッタ株式会社 | 123 | 前田 健太 | 123190706 | 00643 | 高砂熱学工業株式会社 | 浜松町二丁目4地区A3棟建築工事 | NEM | ニッタ SE-98-W GO | 305H×610W×150D | FUO-29-1 |  |  | 1 | 2300 | 2300 | 0 | 0 | 0
2020-06-05 | 369824 | 0001 | ニッタ株式会社 | 123 | 前田 健太 | 123190706 | 00643 | 高砂熱学工業株式会社 | 浜松町二丁目4地区A3棟建築工事 |  |  |  |  | ※ｺｽﾄﾀﾞｳﾝNo.CD19-143 |  | 0 | 0 | 0 | 26100 | 2610 | 28710
2020-06-05 | 369825 | 0001 | ニッタ株式会社 | 123 | 前田 健太 | 123200403 | 00461 | 株式会社テクノ菱和 | 日清ｵｲﾘｵ横浜磯子事業場 新化成品工場建設ﾌﾟﾛｼﾞｪｸﾄ | NBPM | ニッタ 1×1PM-NTG-AS |  | FU-S1-1 |  |  | 1 | 45900 | 45900 | 0 | 0 | 0
2020-06-05 | 369825 | 0001 | ニッタ株式会社 | 123 | 前田 健太 | 123200403 | 00461 | 株式会社テクノ菱和 | 日清ｵｲﾘｵ横浜磯子事業場 新化成品工場建設ﾌﾟﾛｼﾞｪｸﾄ | NBPM | ニッタ 1×1PM-NTG-AS |  | FU-S1-2 |  |  | 1 | 45900 | 45900 | 0 | 0 | 0
2020-06-05 | 369825 | 0001 | ニッタ株式会社 | 123 | 前田 健太 | 123200403 | 00461 | 株式会社テクノ菱和 | 日清ｵｲﾘｵ横浜磯子事業場 新化成品工場建設ﾌﾟﾛｼﾞｪｸﾄ | NBPM | ニッタ 1×1PM-NTG-AS |  | FU-S1-3 |  |  | 1 | 45900 | 45900 | 0 | 0 | 0
2020-06-05 | 369825 | 0001 | ニッタ株式会社 | 123 | 前田 健太 | 123200403 | 00461 | 株式会社テクノ菱和 | 日清ｵｲﾘｵ横浜磯子事業場 新化成品工場建設ﾌﾟﾛｼﾞｪｸﾄ | NBPM | ニッタ 1×1PM-NTG-AS |  | FU-S1-4 |  |  | 1 | 45900 | 45900 | 0 | 0 | 0
2020-06-05 | 369825 | 0001 | ニッタ株式会社 | 123 | 前田 健太 | 123200403 | 00461 | 株式会社テクノ菱和 | 日清ｵｲﾘｵ横浜磯子事業場 新化成品工場建設ﾌﾟﾛｼﾞｪｸﾄ | NBPM | ニッタ 1×3PM-NTG-AS |  | FU-S2-1 |  |  | 1 | 97200 | 97200 | 0 | 0 | 0
2020-06-05 | 369825 | 0001 | ニッタ株式会社 | 123 | 前田 健太 | 123200403 | 00461 | 株式会社テクノ菱和 | 日清ｵｲﾘｵ横浜磯子事業場 新化成品工場建設ﾌﾟﾛｼﾞｪｸﾄ | NBPM | ニッタ 1×1PM-NTG-AS |  | FU-S2-2 |  |  | 1 | 45900 | 45900 | 0 | 0 | 0
2020-06-05 | 369825 | 0001 | ニッタ株式会社 | 123 | 前田 健太 | 123200403 | 00461 | 株式会社テクノ菱和 | 日清ｵｲﾘｵ横浜磯子事業場 新化成品工場建設ﾌﾟﾛｼﾞｪｸﾄ | NBPM | ニッタ 1×1PM-NTG-AS |  | FU-S2-3 |  |  | 1 | 45900 | 45900 | 0 | 0 | 0
2020-06-05 | 369825 | 0001 | ニッタ株式会社 | 123 | 前田 健太 | 123200403 | 00461 | 株式会社テクノ菱和 | 日清ｵｲﾘｵ横浜磯子事業場 新化成品工場建設ﾌﾟﾛｼﾞｪｸﾄ | NBPM | ニッタ 1×1PM-NTG-AS |  | FU-S3-1 |  |  | 1 | 45900 | 45900 | 0 | 0 | 0
2020-06-05 | 369825 | 0001 | ニッタ株式会社 | 123 | 前田 健太 | 123200403 | 00461 | 株式会社テクノ菱和 | 日清ｵｲﾘｵ横浜磯子事業場 新化成品工場建設ﾌﾟﾛｼﾞｪｸﾄ | NBPM | ニッタ 1×2PM-NTG-AS |  | FU-S3-2 |  |  | 1 | 71400 | 71400 | 0 | 0 | 0
2020-06-05 | 369825 | 0001 | ニッタ株式会社 | 123 | 前田 健太 | 123200403 | 00461 | 株式会社テクノ菱和 | 日清ｵｲﾘｵ横浜磯子事業場 新化成品工場建設ﾌﾟﾛｼﾞｪｸﾄ | NBPM | ニッタ 1×1PM-NTG-AS |  | FU-S3-3 |  |  | 1 | 45900 | 45900 | 0 | 0 | 0
2020-06-05 | 369825 | 0001 | ニッタ株式会社 | 123 | 前田 健太 | 123200403 | 00461 | 株式会社テクノ菱和 | 日清ｵｲﾘｵ横浜磯子事業場 新化成品工場建設ﾌﾟﾛｼﾞｪｸﾄ | NBPM | ニッタ 1×1PM-NTG-AS |  | FU-S4-1 |  |  | 1 | 45900 | 45900 | 0 | 0 | 0
2020-06-05 | 369825 | 0001 | ニッタ株式会社 | 123 | 前田 健太 | 123200403 | 00461 | 株式会社テクノ菱和 | 日清ｵｲﾘｵ横浜磯子事業場 新化成品工場建設ﾌﾟﾛｼﾞｪｸﾄ | NBPM | ニッタ 1×2PM-NTG-AS |  | FU-S4-2 |  |  | 1 | 71400 | 71400 | 0 | 0 | 0
2020-06-05 | 369825 | 0001 | ニッタ株式会社 | 123 | 前田 健太 | 123200403 | 00461 | 株式会社テクノ菱和 | 日清ｵｲﾘｵ横浜磯子事業場 新化成品工場建設ﾌﾟﾛｼﾞｪｸﾄ | NBPM | ニッタ 1×1PM-NTG-AS |  | FU-S4-3 |  |  | 1 | 45900 | 45900 | 0 | 0 | 0
2020-06-05 | 369825 | 0001 | ニッタ株式会社 | 123 | 前田 健太 | 123200403 | 00461 | 株式会社テクノ菱和 | 日清ｵｲﾘｵ横浜磯子事業場 新化成品工場建設ﾌﾟﾛｼﾞｪｸﾄ | NBPM | ニッタ 1×2PM-NTG-AS |  | FU-S5-1 |  |  | 1 | 71400 | 71400 | 0 | 0 | 0
2020-06-05 | 369825 | 0001 | ニッタ株式会社 | 123 | 前田 健太 | 123200403 | 00461 | 株式会社テクノ菱和 | 日清ｵｲﾘｵ横浜磯子事業場 新化成品工場建設ﾌﾟﾛｼﾞｪｸﾄ | NBPM | ニッタ 1×1PM-NTG-AS |  | FU-S5-2 |  |  | 1 | 45900 | 45900 | 0 | 0 | 0
2020-06-05 | 369825 | 0001 | ニッタ株式会社 | 123 | 前田 健太 | 123200403 | 00461 | 株式会社テクノ菱和 | 日清ｵｲﾘｵ横浜磯子事業場 新化成品工場建設ﾌﾟﾛｼﾞｪｸﾄ | NBPM | ニッタ 1×2PM-NTG-AS |  | FU-S5-3 |  |  | 1 | 71400 | 71400 | 0 | 0 | 0
2020-06-05 | 369825 | 0001 | ニッタ株式会社 | 123 | 前田 健太 | 123200403 | 00461 | 株式会社テクノ菱和 | 日清ｵｲﾘｵ横浜磯子事業場 新化成品工場建設ﾌﾟﾛｼﾞｪｸﾄ | NBPM | ニッタ 1×2PM-NTG-AS |  | FU-S6-1 |  |  | 1 | 71400 | 71400 | 0 | 0 | 0
2020-06-05 | 369825 | 0001 | ニッタ株式会社 | 123 | 前田 健太 | 123200403 | 00461 | 株式会社テクノ菱和 | 日清ｵｲﾘｵ横浜磯子事業場 新化成品工場建設ﾌﾟﾛｼﾞｪｸﾄ | NBPM | ニッタ 1×2PM-NTG-SP |  | FU-S6-2 |  |  | 1 | 71400 | 71400 | 0 | 0 | 0
2020-06-05 | 369825 | 0001 | ニッタ株式会社 | 123 | 前田 健太 | 123200403 | 00461 | 株式会社テクノ菱和 | 日清ｵｲﾘｵ横浜磯子事業場 新化成品工場建設ﾌﾟﾛｼﾞｪｸﾄ | NBPM | ニッタ 1×1PM-NTG-AS |  | FU-S7-1 |  |  | 1 | 45900 | 45900 | 0 | 0 | 0
2020-06-05 | 369825 | 0001 | ニッタ株式会社 | 123 | 前田 健太 | 123200403 | 00461 | 株式会社テクノ菱和 | 日清ｵｲﾘｵ横浜磯子事業場 新化成品工場建設ﾌﾟﾛｼﾞｪｸﾄ | NBPM | ニッタ 1×2PM-NTG-AS |  | FU-S7-2 |  |  | 1 | 71400 | 71400 | 1147800 | 114780 | 1262580
2020-06-05 | 370130 | 0001 | ニッタ株式会社 | 123 | 前田 健太 | 123200402 | 00051 | ダイダン株式会社 | あわしま堂3階空調改善計画 | NT | ニッタ NT-20F(RM/600) | 610H×610W×20T |  |  |  | 2 | 1480 | 2960 | 2960 | 296 | 3256
2020-06-05 | 370134 | 0001 | ニッタ株式会社 | 160 | 古泉 匡 | 160200508 | 00042 | 新菱冷熱工業株式会社 | ｼﾞｬﾊﾟﾝﾌｰｽﾞ | NEM | ニッタ EPJ-90-F GO 接着 | 610H×610W×150D |  |  |  | 9 | 8300 | 74700 | 0 | 0 | 0
2020-06-05 | 370134 | 0001 | ニッタ株式会社 | 160 | 古泉 匡 | 160200508 | 00042 | 新菱冷熱工業株式会社 | ｼﾞｬﾊﾟﾝﾌｰｽﾞ |  |  |  |  | ※価格は越智様了承済みです。 |  | 0 | 0 | 0 | 0 | 0 | 0
2020-06-05 | 370134 | 0001 | ニッタ株式会社 | 160 | 古泉 匡 | 160200508 | 00042 | 新菱冷熱工業株式会社 | ｼﾞｬﾊﾟﾝﾌｰｽﾞ |  |  |  |  | ※到着前に担当者様へ連絡願います。 |  | 0 | 0 | 0 | 0 | 0 | 0
2020-06-05 | 370134 | 0001 | ニッタ株式会社 | 160 | 古泉 匡 | 160200508 | 00042 | 新菱冷熱工業株式会社 | ｼﾞｬﾊﾟﾝﾌｰｽﾞ |  |  |  |  | ※念のため、現場案内図を添付いたします。 | (4枚目の搬入経路を参照願います) | 0 | 0 | 0 | 74700 | 7470 | 82170
2020-06-07 | 370342 | 2759 | 株式会社ＰＤエコシステム | 153 | 白井 孝成 | 153200601 | 03081 | キッコーマンソイフーズ株式会社 | ｷｯｺｰﾏﾝｿｲﾌｰｽﾞ株式会社 茨城工場 | SXXS | 作業費（発注あり） |  |  |  |  | 1 | 0 | 360000 | 360000 | 36000 | 396000
2020-06-08 | 369330 | 0001 | ニッタ株式会社 | 127 | 古泉 匡 | 127200614 | 03023 | コトヒラ工業株式会社 | OEM(ｺﾄﾋﾗ) | NSP | ニッタ 34J1-6X RR AA | 250H×250W×68T | NHEP-08071-1 |  |  | 10 | 4600 | 46000 | 46000 | 4600 | 50600
2020-06-08 | 369394 | 0003 | 日本バイリーン株式会社 | 151 | 内藤 慎二 | 151200607 | 04165 | 藤田テクノ株式会社 | 石福金属興業㈱草加工場 |  |  |  |  | 【A棟】 |  | 0 | 0 | 0 | 0 | 0 | 0
2020-06-08 | 369394 | 0003 | 日本バイリーン株式会社 | 151 | 内藤 慎二 | 151200607 | 04165 | 藤田テクノ株式会社 | 石福金属興業㈱草加工場 | VT | ﾊﾞｲﾘｰﾝ PS/600 | 540×775 |  |  |  | 4 | 770 | 3080 | 0 | 0 | 0
2020-06-08 | 369394 | 0003 | 日本バイリーン株式会社 | 151 | 内藤 慎二 | 151200607 | 04165 | 藤田テクノ株式会社 | 石福金属興業㈱草加工場 | VT | ﾊﾞｲﾘｰﾝ PS/600 | 610×305 |  |  |  | 2 | 390 | 780 | 0 | 0 | 0
2020-06-08 | 369394 | 0003 | 日本バイリーン株式会社 | 151 | 内藤 慎二 | 151200607 | 04165 | 藤田テクノ株式会社 | 石福金属興業㈱草加工場 | VT | ﾊﾞｲﾘｰﾝ PS/600 | 365×575 |  |  |  | 8 | 420 | 3360 | 0 | 0 | 0
2020-06-08 | 369394 | 0003 | 日本バイリーン株式会社 | 151 | 内藤 慎二 | 151200607 | 04165 | 藤田テクノ株式会社 | 石福金属興業㈱草加工場 | VT | ﾊﾞｲﾘｰﾝ PS/600 | 475×1410 |  |  |  | 2 | 1270 | 2540 | 0 | 0 | 0
2020-06-08 | 369394 | 0003 | 日本バイリーン株式会社 | 151 | 内藤 慎二 | 151200607 | 04165 | 藤田テクノ株式会社 | 石福金属興業㈱草加工場 | VT | ﾊﾞｲﾘｰﾝ PS/600 | 610×610 |  |  |  | 2 | 600 | 1200 | 0 | 0 | 0
2020-06-08 | 369394 | 0003 | 日本バイリーン株式会社 | 151 | 内藤 慎二 | 151200607 | 04165 | 藤田テクノ株式会社 | 石福金属興業㈱草加工場 | VT | ﾊﾞｲﾘｰﾝ PS/600 | 500×500 |  |  |  | 2 | 400 | 800 | 0 | 0 | 0
2020-06-08 | 369394 | 0003 | 日本バイリーン株式会社 | 151 | 内藤 慎二 | 151200607 | 04165 | 藤田テクノ株式会社 | 石福金属興業㈱草加工場 |  |  |  |  | 【B棟】 |  | 0 | 0 | 0 | 0 | 0 | 0
2020-06-08 | 369394 | 0003 | 日本バイリーン株式会社 | 151 | 内藤 慎二 | 151200607 | 04165 | 藤田テクノ株式会社 | 石福金属興業㈱草加工場 | VT | ﾊﾞｲﾘｰﾝ PS/300 | 435×330 |  |  |  | 4 | 252 | 1008 | 0 | 0 | 0
2020-06-08 | 369394 | 0003 | 日本バイリーン株式会社 | 151 | 内藤 慎二 | 151200607 | 04165 | 藤田テクノ株式会社 | 石福金属興業㈱草加工場 | VT | ﾊﾞｲﾘｰﾝ PS/400 | 610×610 |  |  |  | 6 | 500 | 3000 | 0 | 0 | 0
2020-06-08 | 369394 | 0003 | 日本バイリーン株式会社 | 151 | 内藤 慎二 | 151200607 | 04165 | 藤田テクノ株式会社 | 石福金属興業㈱草加工場 | VT | ﾊﾞｲﾘｰﾝ PS/600 | 705×530 |  |  |  | 4 | 750 | 3000 | 0 | 0 | 0
2020-06-08 | 369394 | 0003 | 日本バイリーン株式会社 | 151 | 内藤 慎二 | 151200607 | 04165 | 藤田テクノ株式会社 | 石福金属興業㈱草加工場 | VT | ﾊﾞｲﾘｰﾝ PS/600 | 500×500 |  |  |  | 4 | 400 | 1600 | 0 | 0 | 0
2020-06-08 | 369394 | 0003 | 日本バイリーン株式会社 | 151 | 内藤 慎二 | 151200607 | 04165 | 藤田テクノ株式会社 | 石福金属興業㈱草加工場 |  |  |  |  | ※見積№ T10-00039-09 |  | 0 | 0 | 0 | 20368 | 2037 | 22405
2020-06-08 | 369396 | 0003 | 日本バイリーン株式会社 | 163 | 白井 孝成 | 163200602 | 00624 | サンエス工業株式会社 | ㈱保志 | VT | ﾊﾞｲﾘｰﾝ PA/350HL ろ材のみ | 500×500㎜ |  |  |  | 10 | 600 | 6000 | 0 | 0 | 0
2020-06-08 | 369396 | 0003 | 日本バイリーン株式会社 | 163 | 白井 孝成 | 163200602 | 00624 | サンエス工業株式会社 | ㈱保志 | SX32 | 送料 |  |  |  |  | 1 | 0 | 1500 | 0 | 0 | 0
2020-06-08 | 369396 | 0003 | 日本バイリーン株式会社 | 163 | 白井 孝成 | 163200602 | 00624 | サンエス工業株式会社 | ㈱保志 |  |  |  |  | ※見積No.T13-00187-02 |  | 0 | 0 | 0 | 7500 | 750 | 8250
2020-06-08 | 369826 | 0001 | ニッタ株式会社 | 123 | 前田 健太 | 123200504 | 01513 | 新日本空調株式会社 | 大宮駅東口大門町二丁目中地区市街地再開発(ｵﾌｨｽ・公共空調) | NBP | ニッタ 0.5×1P-CZNTG-AS |  | OK-fu-901 |  |  | 1 | 28495 | 28495 | 0 | 0 | 0
2020-06-08 | 369826 | 0001 | ニッタ株式会社 | 123 | 前田 健太 | 123200504 | 01513 | 新日本空調株式会社 | 大宮駅東口大門町二丁目中地区市街地再開発(ｵﾌｨｽ・公共空調) | NBX | ニッタ 0.5×1P-CZNTG-AS用架台 |  | OK-fu-901 |  |  | 1 | 2500 | 2500 | 0 | 0 | 0
2020-06-08 | 369826 | 0001 | ニッタ株式会社 | 123 | 前田 健太 | 123200504 | 01513 | 新日本空調株式会社 | 大宮駅東口大門町二丁目中地区市街地再開発(ｵﾌｨｽ・公共空調) | NBP | ニッタ 1×1P-CZNTG-AS |  | OK-fu-902 |  |  | 1 | 29900 | 29900 | 0 | 0 | 0
2020-06-08 | 369826 | 0001 | ニッタ株式会社 | 123 | 前田 健太 | 123200504 | 01513 | 新日本空調株式会社 | 大宮駅東口大門町二丁目中地区市街地再開発(ｵﾌｨｽ・公共空調) | NBX | ニッタ 1×1P-CZNTG-AS用架台 |  | OK-fu-902 |  |  | 1 | 2500 | 2500 | 63395 | 6340 | 69735
2020-06-08 | 370140 | 0001 | ニッタ株式会社 | 121 | 高橋 重幸 | 121191105 | 00042 | 新菱冷熱工業株式会社 | 山梨大学(医病)病棟Ⅱ市営その他機械設備工事 | NU | ニッタ NC-22C-GF | 610H×610W×457D |  |  |  | 5 | 70580 | 352900 | 0 | 0 | 0
2020-06-08 | 370140 | 0001 | ニッタ株式会社 | 121 | 高橋 重幸 | 121191105 | 00042 | 新菱冷熱工業株式会社 | 山梨大学(医病)病棟Ⅱ市営その他機械設備工事 | NU | ニッタ NC-21C-GF | 610H×305W×457D |  |  |  | 10 | 44300 | 443000 | 0 | 0 | 0
2020-06-08 | 370140 | 0001 | ニッタ株式会社 | 121 | 高橋 重幸 | 121191105 | 00042 | 新菱冷熱工業株式会社 | 山梨大学(医病)病棟Ⅱ市営その他機械設備工事 | NU | ニッタ NC-12C-GF | 305H×610W×457D |  |  |  | 4 | 37840 | 151360 | 947260 | 94726 | 1041986
2020-06-08 | 370148 | 0001 | ニッタ株式会社 | 121 | 高橋 重幸 | 121200105 | 03036 | 株式会社エスティーアンドアール | 森山病院 | NEH | ニッタ EHS-A-D GI EO | 610H×610W×150D |  |  |  | 12 | 10400 | 124800 | 0 | 0 | 0
2020-06-08 | 370148 | 0001 | ニッタ株式会社 | 121 | 高橋 重幸 | 121200105 | 03036 | 株式会社エスティーアンドアール | 森山病院 | NEH | ニッタ EHS-A-N GI EO | 610H×760W×150D |  |  |  | 2 | 12500 | 25000 | 0 | 0 | 0
2020-06-08 | 370148 | 0001 | ニッタ株式会社 | 121 | 高橋 重幸 | 121200105 | 03036 | 株式会社エスティーアンドアール | 森山病院 | NEH | ニッタ EHS-A-P GI EO | 610H×915W×150D |  |  |  | 10 | 15000 | 150000 | 299800 | 29980 | 329780
2020-06-08 | 370384 | 0003 | 日本バイリーン株式会社 | 121 | 高橋 重幸 | 121200304 | 00030 | 東洋熱工業株式会社 | 戸越銀座ﾗｳﾝﾄﾞﾋﾞﾙ改修工事 | VCM | ﾊﾞｲﾘｰﾝ VCM-3020 |  |  |  |  | 1 | 260000 | 260000 | 260000 | 26000 | 286000
2020-06-08 | 370650 | 1001 | ﾊﾟﾅｿﾆｯｸｴｺｼｽﾃﾑｽﾞﾍﾞﾝﾃｯｸ株式会社 | 151 | 内藤 慎二 | 151200606 | 02845 | 赤門ウイレックス株式会社 | 信州ｼｷｼﾏ | PXXK | ﾊﾟﾅ製品 PAC-SH59KF(同等品) |  | P-7351051065 |  |  | 2 | 4200 | 8400 | 0 | 0 | 0
2020-06-08 | 370650 | 1001 | ﾊﾟﾅｿﾆｯｸｴｺｼｽﾃﾑｽﾞﾍﾞﾝﾃｯｸ株式会社 | 151 | 内藤 慎二 | 151200606 | 02845 | 赤門ウイレックス株式会社 | 信州ｼｷｼﾏ | PXXK | ﾊﾟﾅ製品 送料 |  |  |  |  | 1 | 0 | 500 | 0 | 0 | 0
2020-06-08 | 370650 | 1001 | ﾊﾟﾅｿﾆｯｸｴｺｼｽﾃﾑｽﾞﾍﾞﾝﾃｯｸ株式会社 | 151 | 内藤 慎二 | 151200606 | 02845 | 赤門ウイレックス株式会社 | 信州ｼｷｼﾏ |  |  |  |  | ※実績注番 151200211(2020年2月) |  | 0 | 0 | 0 | 0 | 0 | 0
2020-06-08 | 370650 | 1001 | ﾊﾟﾅｿﾆｯｸｴｺｼｽﾃﾑｽﾞﾍﾞﾝﾃｯｸ株式会社 | 151 | 内藤 慎二 | 151200606 | 02845 | 赤門ウイレックス株式会社 | 信州ｼｷｼﾏ |  |  |  |  | ※各梱包に｢ﾊﾞｳﾑ仕込室｣と明記願います。 |  | 0 | 0 | 0 | 8900 | 890 | 9790
2020-06-09 | 369331 | 0001 | ニッタ株式会社 | 151 | 内藤 慎二 | 151200603 | 02783 | ＴＭＥＳ株式会社 | 第一三共品川研究開発ｾﾝﾀｰ | NEM | ニッタ EE-90-X(枠付接着)GO | 450H×640W×292D |  |  |  | 62 | 9900 | 613800 | 0 | 0 | 0
2020-06-09 | 369331 | 0001 | ニッタ株式会社 | 151 | 内藤 慎二 | 151200603 | 02783 | ＴＭＥＳ株式会社 | 第一三共品川研究開発ｾﾝﾀｰ |  |  |  |  | ※金額は弊社 内藤が越智様とお打合せ済みです。 |  | 0 | 0 | 0 | 613800 | 61380 | 675180
2020-06-09 | 369339 | 0001 | ニッタ株式会社 | 127 | 古泉 匡 | 127200622 | 03023 | コトヒラ工業株式会社 | OEM(ｺﾄﾋﾗ) | NSP | ニッタ 3601-6X RI AA | 210H×950W×68T | NHEP-11011-0 |  |  | 2 | 11600 | 23200 | 23200 | 2320 | 25520
2020-06-09 | 369340 | 0001 | ニッタ株式会社 | 127 | 古泉 匡 | 127200616 | 03023 | コトヒラ工業株式会社 | OEM(ｺﾄﾋﾗ) | NSP | ニッタ 34J1-6X RR AA | 250H×250W×68T | NHEP-08071-1 |  |  | 10 | 4600 | 46000 | 0 | 0 | 0
2020-06-09 | 369340 | 0001 | ニッタ株式会社 | 127 | 古泉 匡 | 127200616 | 03023 | コトヒラ工業株式会社 | OEM(ｺﾄﾋﾗ) | NSP | ニッタ 3502-6XN3PX FIX AA | 500H×500W×52T | NHEP-10065-0 |  |  | 20 | 10200 | 204000 | 250000 | 25000 | 275000
2020-06-09 | 369405 | 0003 | 日本バイリーン株式会社 | 153 | 白井 孝成 | 153200607 | 01836 | コダック合同会社 | ｺﾀﾞｯｸ合同会社 群馬事業所 | VT | ﾊﾞｲﾘｰﾝ PS/400N | 400×495㎜ |  |  |  | 30 | 422 | 12660 | 0 | 0 | 0
2020-06-09 | 369405 | 0003 | 日本バイリーン株式会社 | 153 | 白井 孝成 | 153200607 | 01836 | コダック合同会社 | ｺﾀﾞｯｸ合同会社 群馬事業所 | VXX | ﾊﾞｲﾘｰﾝ 送料 |  |  |  |  | 1 | 0 | 1500 | 14160 | 1416 | 15576
2020-06-09 | 369497 | 0115 | 協成産業株式会社 | 160 | 古泉 匡 | 160200607 | 01383 | 新菱テクニカルサービス株式会社 | 有楽町電気ﾋﾞﾙ 南館3階354～356保守 |  |  |  |  | 日本ﾋﾟｰﾏｯｸ用中性能ﾌｨﾙﾀ (効率65%、相当品) |  | 0 | 0 | 0 | 0 | 0 | 0
2020-06-09 | 369497 | 0115 | 協成産業株式会社 | 160 | 古泉 匡 | 160200607 | 01383 | 新菱テクニカルサービス株式会社 | 有楽町電気ﾋﾞﾙ 南館3階354～356保守 |  |  |  |  | WDP100D用(3枚/台) |  | 0 | 0 | 0 | 0 | 0 | 0
2020-06-09 | 369497 | 0115 | 協成産業株式会社 | 160 | 古泉 匡 | 160200607 | 01383 | 新菱テクニカルサービス株式会社 | 有楽町電気ﾋﾞﾙ 南館3階354～356保守 | KXXK | 協成 KPF-WD170-65 | 320×500×60 |  |  |  | 9 | 4500 | 40500 | 0 | 0 | 0
2020-06-09 | 369497 | 0115 | 協成産業株式会社 | 160 | 古泉 匡 | 160200607 | 01383 | 新菱テクニカルサービス株式会社 | 有楽町電気ﾋﾞﾙ 南館3階354～356保守 |  |  |  |  | WDP56C用(1枚/台) |  | 0 | 0 | 0 | 0 | 0 | 0
2020-06-09 | 369497 | 0115 | 協成産業株式会社 | 160 | 古泉 匡 | 160200607 | 01383 | 新菱テクニカルサービス株式会社 | 有楽町電気ﾋﾞﾙ 南館3階354～356保守 | KXXK | 協成 KPF-WD42B-65 | 280×668×60 |  |  |  | 2 | 4000 | 8000 | 0 | 0 | 0
2020-06-09 | 369497 | 0115 | 協成産業株式会社 | 160 | 古泉 匡 | 160200607 | 01383 | 新菱テクニカルサービス株式会社 | 有楽町電気ﾋﾞﾙ 南館3階354～356保守 |  |  |  |  | ※実績注番 160180605(2018年6月) |  | 0 | 0 | 0 | 48500 | 4850 | 53350
2020-06-09 | 370151 | 0001 | ニッタ株式会社 | 161 | 内藤 慎二 | 161200603 | 00052 | 株式会社日立プラントサービス | ひたちなか総合病院 | NEH | ニッタ EHS-A-C GO EI | 305H×305W×150D |  |  |  | 2 | 11800 | 23600 | 0 | 0 | 0
2020-06-09 | 370151 | 0001 | ニッタ株式会社 | 161 | 内藤 慎二 | 161200603 | 00052 | 株式会社日立プラントサービス | ひたちなか総合病院 |  |  |  |  | ※価格に関して越智様了承済みとのことです。 |  | 0 | 0 | 0 | 23600 | 2360 | 25960
2020-06-09 | 370152 | 0001 | ニッタ株式会社 | 121 | 高橋 重幸 | 121200301 | 00030 | 東洋熱工業株式会社 | 全薬工業㈱(仮称)南大沢新研究開発ｾﾝﾀｰ新築工事 | NBX | ニッタ ﾁｬｰﾀｰｷｬﾝｾﾙ費(6/5着分) |  |  |  |  | 1 | 60000 | 60000 | 60000 | 6000 | 66000
2020-06-09 | 370153 | 0001 | ニッタ株式会社 | 122 | 大畑 和樹 | 122200601 | 03106 | 株式会社柿本商会 | 東京大学(本郷)附属図書館(Ⅳ)改修機械設備工事 | NBP | ニッタ 1×1P-XNTG-AS |  |  |  |  | 1 | 32500 | 32500 | 0 | 0 | 0
2020-06-09 | 370153 | 0001 | ニッタ株式会社 | 122 | 大畑 和樹 | 122200601 | 03106 | 株式会社柿本商会 | 東京大学(本郷)附属図書館(Ⅳ)改修機械設備工事 | NT | ニッタ NT-25XF(RM/600) | 500H×500W×25T |  |  |  | 1 | 1280 | 1280 | 33780 | 3378 | 37158
2020-06-09 | 370157 | 0001 | ニッタ株式会社 | 121 | 高橋 重幸 | 121200301 | 00030 | 東洋熱工業株式会社 | 全薬工業㈱(仮称)南大沢新研究開発ｾﾝﾀｰ新築工事 | NBP | ニッタ 1×1P-XNTG-AS |  |  |  |  | 2 | 28900 | 57800 | 0 | 0 | 0
2020-06-09 | 370157 | 0001 | ニッタ株式会社 | 121 | 高橋 重幸 | 121200301 | 00030 | 東洋熱工業株式会社 | 全薬工業㈱(仮称)南大沢新研究開発ｾﾝﾀｰ新築工事 | NBP | ニッタ 1×2P-XNTG-AS |  |  |  |  | 1 | 43700 | 43700 | 101500 | 10150 | 111650
2020-06-09 | 370226 | 0208 | 株式会社ギケン | 153 | 白井 孝成 | 153200606 | 00354 | 凸版印刷株式会社 | ﾄｯﾊﾟﾝ板橋ﾋﾞﾙ | SXXS | 作業費（発注あり） |  |  |  |  | 1 | 20000 | 20000 | 20000 | 2000 | 22000
2020-06-09 | 370717 | 3216 | ｏｇａｋｕｕ株式会社 | 160 | 古泉 匡 | 160200601 | 01383 | 新菱テクニカルサービス株式会社 | 日本工業倶楽部 | SXXS | 作業費（発注あり） |  |  |  |  | 3 | 22000 | 66000 | 0 | 0 | 0
2020-06-09 | 370717 | 3216 | ｏｇａｋｕｕ株式会社 | 160 | 古泉 匡 | 160200601 | 01383 | 新菱テクニカルサービス株式会社 | 日本工業倶楽部 | SXXS | 車両費 |  |  |  |  | 1 | 5000 | 5000 | 71000 | 7100 | 78100
2020-06-10 | 369341 | 0001 | ニッタ株式会社 | 151 | 内藤 慎二 | 151200521 | 02858 | 日本ジェネリック株式会社 | 日本ｼﾞｪﾈﾘｯｸ㈱つくば工場 |  |  |  |  | ﾊﾟｰﾃｨｸﾙｶｳﾝﾀｰ校正 |  | 0 | 0 | 0 | 0 | 0 | 0
2020-06-10 | 369341 | 0001 | ニッタ株式会社 | 151 | 内藤 慎二 | 151200521 | 02858 | 日本ジェネリック株式会社 | 日本ｼﾞｪﾈﾘｯｸ㈱つくば工場 | NTSI | ニッタ HandiLaz Mini校正費 |  | 製造No.71214 |  |  | 1 | 58000 | 58000 | 58000 | 5800 | 63800
2020-06-10 | 369346 | 0001 | ニッタ株式会社 | 127 | 古泉 匡 | 127200608 | 03023 | コトヒラ工業株式会社 | OEM(ｺﾄﾋﾗ) | NSP | ニッタ TNNA30U5-6XN6PX FIX AA | 200H×800W×47T | THEP-12226-2 |  |  | 4 | 28000 | 112000 | 112000 | 11200 | 123200
2020-06-10 | 369470 | 0003 | 日本バイリーン株式会社 | 122 | 大畑 和樹 | 122200603 | 00043 | 株式会社きんでん | GLP流山 | VBX | ﾊﾞｲﾘｰﾝ ﾀｯﾁｱｯﾌﾟ材(刷毛付) | ﾏﾝｾﾙ N-7 |  |  |  | 1 | 8000 | 8000 | 0 | 0 | 0
2020-06-10 | 369470 | 0003 | 日本バイリーン株式会社 | 122 | 大畑 和樹 | 122200603 | 00043 | 株式会社きんでん | GLP流山 | VXX | ﾊﾞｲﾘｰﾝ 送料 |  |  |  |  | 1 | 0 | 1500 | 9500 | 950 | 10450
2020-06-10 | 369474 | 0003 | 日本バイリーン株式会社 | 121 | 高橋 重幸 | 121200603 | 00042 | 新菱冷熱工業株式会社 | 味の素㈱食品研究所北棟建設工事 | VR | ﾊﾞｲﾘｰﾝ PS/300N | 1.6×30m |  |  |  | 1 | 40000 | 40000 | 0 | 0 | 0
2020-06-10 | 369474 | 0003 | 日本バイリーン株式会社 | 121 | 高橋 重幸 | 121200603 | 00042 | 新菱冷熱工業株式会社 | 味の素㈱食品研究所北棟建設工事 |  |  |  |  | ※到着前に森様へ連絡願います |  | 0 | 0 | 0 | 0 | 0 | 0
2020-06-10 | 369474 | 0003 | 日本バイリーン株式会社 | 121 | 高橋 重幸 | 121200603 | 00042 | 新菱冷熱工業株式会社 | 味の素㈱食品研究所北棟建設工事 |  |  |  |  | ※新菱冷熱工業㈱売り実績通り |  | 0 | 0 | 0 | 40000 | 4000 | 44000
2020-06-10 | 369475 | 0003 | 日本バイリーン株式会社 | 123 | 前田 健太 | 123200601 | 00052 | 株式会社日立プラントサービス | ﾌｧﾅｯｸHQ8冷房化工事 | VR | ﾊﾞｲﾘｰﾝ FC-620N | 1.6×50m |  |  |  | 1 | 11000 | 11000 | 0 | 0 | 0
2020-06-10 | 369475 | 0003 | 日本バイリーン株式会社 | 123 | 前田 健太 | 123200601 | 00052 | 株式会社日立プラントサービス | ﾌｧﾅｯｸHQ8冷房化工事 | VXX | ﾊﾞｲﾘｰﾝ 運搬費(混載便) |  |  |  |  | 1 | 0 | 1500 | 12500 | 1250 | 13750
2020-06-10 | 369491 | 0005 | 株式会社アクシー | 151 | 内藤 慎二 | 151200522 | 02783 | ＴＭＥＳ株式会社 | 第一三共品川研究開発ｾﾝﾀｰ | PUXM | アクシーｻﾗﾝﾈｯﾄ(鉄芯ﾚｻﾞｰ無) | 520×520 |  |  |  | 6 | 360 | 2160 | 0 | 0 | 0
2020-06-10 | 369491 | 0005 | 株式会社アクシー | 151 | 内藤 慎二 | 151200522 | 02783 | ＴＭＥＳ株式会社 | 第一三共品川研究開発ｾﾝﾀｰ | PUXM | アクシーｻﾗﾝﾈｯﾄ(鉄芯ﾚｻﾞｰ無) | 420×420 |  |  |  | 32 | 260 | 8320 | 0 | 0 | 0
2020-06-10 | 369491 | 0005 | 株式会社アクシー | 151 | 内藤 慎二 | 151200522 | 02783 | ＴＭＥＳ株式会社 | 第一三共品川研究開発ｾﾝﾀｰ | PUXM | アクシーｻﾗﾝﾈｯﾄ(鉄芯ﾚｻﾞｰ無) | 320×320 |  |  |  | 22 | 130 | 2860 | 0 | 0 | 0
2020-06-10 | 369491 | 0005 | 株式会社アクシー | 151 | 内藤 慎二 | 151200522 | 02783 | ＴＭＥＳ株式会社 | 第一三共品川研究開発ｾﾝﾀｰ | PUXM | アクシーｻﾗﾝﾈｯﾄ(鉄芯ﾚｻﾞｰ無) | 220×220 |  |  |  | 160 | 120 | 19200 | 0 | 0 | 0
2020-06-10 | 369491 | 0005 | 株式会社アクシー | 151 | 内藤 慎二 | 151200522 | 02783 | ＴＭＥＳ株式会社 | 第一三共品川研究開発ｾﾝﾀｰ | PUXM | アクシーｻﾗﾝﾈｯﾄ(鉄芯ﾚｻﾞｰ無) | 170×170 |  |  |  | 28 | 120 | 3360 | 0 | 0 | 0
2020-06-10 | 369491 | 0005 | 株式会社アクシー | 151 | 内藤 慎二 | 151200522 | 02783 | ＴＭＥＳ株式会社 | 第一三共品川研究開発ｾﾝﾀｰ | PUXM | アクシーｻﾗﾝﾈｯﾄ(鉄芯ﾚｻﾞｰ無) | 120×120 |  |  |  | 48 | 120 | 5760 | 0 | 0 | 0
2020-06-10 | 369491 | 0005 | 株式会社アクシー | 151 | 内藤 慎二 | 151200522 | 02783 | ＴＭＥＳ株式会社 | 第一三共品川研究開発ｾﾝﾀｰ | PUXM | アクシーｻﾗﾝﾈｯﾄ(鉄芯ﾚｻﾞｰ無) | 220×470 |  |  |  | 2 | 130 | 260 | 0 | 0 | 0
2020-06-10 | 369491 | 0005 | 株式会社アクシー | 151 | 内藤 慎二 | 151200522 | 02783 | ＴＭＥＳ株式会社 | 第一三共品川研究開発ｾﾝﾀｰ | PUXM | アクシーｻﾗﾝﾈｯﾄ(鉄芯ﾚｻﾞｰ無) | 470×470 |  |  |  | 2 | 290 | 580 | 0 | 0 | 0
2020-06-10 | 369491 | 0005 | 株式会社アクシー | 151 | 内藤 慎二 | 151200522 | 02783 | ＴＭＥＳ株式会社 | 第一三共品川研究開発ｾﾝﾀｰ |  |  |  |  | ※実績注番 151190620(2019年7月) |  | 0 | 0 | 0 | 42500 | 4250 | 46750
2020-06-10 | 369827 | 0001 | ニッタ株式会社 | 161 | 内藤 慎二 | 161200605 | 00461 | 株式会社テクノ菱和 | 東京応化㈱流通ｾﾝﾀｰ | NRL | ニッタ RLJ-90-X6-ZL2 GO | 900H×424.5W×65D |  |  |  | 3 | 9400 | 28200 | 0 | 0 | 0
2020-06-10 | 369827 | 0001 | ニッタ株式会社 | 161 | 内藤 慎二 | 161200605 | 00461 | 株式会社テクノ菱和 | 東京応化㈱流通ｾﾝﾀｰ | NT | ニッタ NTJ-20X(RM/400) | 900H×426W×20D |  |  |  | 3 | 2600 | 7800 | 0 | 0 | 0
2020-06-10 | 369827 | 0001 | ニッタ株式会社 | 161 | 内藤 慎二 | 161200605 | 00461 | 株式会社テクノ菱和 | 東京応化㈱流通ｾﾝﾀｰ | SX32 | 運搬費(混載便) |  |  |  |  | 1 | 0 | 1000 | 0 | 0 | 0
2020-06-10 | 369827 | 0001 | ニッタ株式会社 | 161 | 内藤 慎二 | 161200605 | 00461 | 株式会社テクノ菱和 | 東京応化㈱流通ｾﾝﾀｰ |  |  |  |  | ※価格は越智様と打合せ済みです｡ |  | 0 | 0 | 0 | 37000 | 3700 | 40700
2020-06-10 | 370398 | 0001 | ニッタ株式会社 | 122 | 大畑 和樹 | 122200101 | 00032 | 第一工業株式会社 | (仮称)三菱電機株式会社ZEB+実証棟新築工事 | NBX | ニッタ KN-70ﾀｯﾁｱｯﾌﾟ塗料(豆缶) |  |  |  |  | 1 | 1000 | 1000 | 0 | 0 | 0
2020-06-10 | 370398 | 0001 | ニッタ株式会社 | 122 | 大畑 和樹 | 122200101 | 00032 | 第一工業株式会社 | (仮称)三菱電機株式会社ZEB+実証棟新築工事 | SX32 | ニッタ 運搬費 |  |  |  |  | 1 | 0 | 1000 | 2000 | 200 | 2200
2020-06-10 | 370399 | 0001 | ニッタ株式会社 | 161 | 内藤 慎二 | 161200610 | 00052 | 株式会社日立プラントサービス | 大鵬薬品工業㈱埼玉工場･合成技術研究所 | NT | ニッタ NT-10X(RM/150) | 250H×900W×10T |  |  |  | 2 | 1970 | 3940 | 0 | 0 | 0
2020-06-10 | 370399 | 0001 | ニッタ株式会社 | 161 | 内藤 慎二 | 161200610 | 00052 | 株式会社日立プラントサービス | 大鵬薬品工業㈱埼玉工場･合成技術研究所 | NT | ニッタ NT-20C(RM/600) | 305H×305W×20T |  |  |  | 3 | 1100 | 3300 | 0 | 0 | 0
2020-06-10 | 370399 | 0001 | ニッタ株式会社 | 161 | 内藤 慎二 | 161200610 | 00052 | 株式会社日立プラントサービス | 大鵬薬品工業㈱埼玉工場･合成技術研究所 | NT | ニッタ NT-20F(RM/600) | 610H×610W×20T |  |  |  | 2 | 2100 | 4200 | 0 | 0 | 0
2020-06-10 | 370399 | 0001 | ニッタ株式会社 | 161 | 内藤 慎二 | 161200610 | 00052 | 株式会社日立プラントサービス | 大鵬薬品工業㈱埼玉工場･合成技術研究所 | NT | ニッタ NT-20W(RM/600) | 305H×610W×20T |  |  |  | 5 | 1500 | 7500 | 18940 | 1894 | 20834
2020-06-10 | 370473 | 0217 | 三幸工業株式会社 | 121 | 高橋 重幸 | 121200105 | 03036 | 株式会社エスティーアンドアール | 森山病院 | SX32 | 運搬費(小倉) |  |  |  |  | 1 | 0 | 120000 | 120000 | 12000 | 132000
2020-06-10 | 370475 | 0217 | 三幸工業株式会社 | 121 | 高橋 重幸 | 121181207 | 00042 | 新菱冷熱工業株式会社 | 豊洲二･三丁目DHC | SB | 三幸工業ﾎﾟｯﾌﾟﾅｯﾄ是正工事 |  |  |  |  | 1 | 0 | 50000 | 50000 | 5000 | 55000
2020-06-10 | 370719 | 3216 | ｏｇａｋｕｕ株式会社 | 161 | 内藤 慎二 | 161200301 | 00052 | 株式会社日立プラントサービス | 大鵬薬品工業㈱埼玉工場･合成技術研究所 | SXXS | 作業費（発注あり） |  |  |  |  | 2 | 23000 | 46000 | 0 | 0 | 0
2020-06-10 | 370719 | 3216 | ｏｇａｋｕｕ株式会社 | 161 | 内藤 慎二 | 161200301 | 00052 | 株式会社日立プラントサービス | 大鵬薬品工業㈱埼玉工場･合成技術研究所 | SXXS | 車両費 |  |  |  |  | 1 | 13000 | 13000 | 59000 | 5900 | 64900
2020-06-11 | 369451 | 0001 | ニッタ株式会社 | 127 | 古泉 匡 | 127200609 | 03023 | コトヒラ工業株式会社 | OEM(ｺﾄﾋﾗ) | NSP | ニッタ TNNA30U5-6XN6PX FIX AA | 590H×725W×47T | THEP-12227-2 |  |  | 8 | 31500 | 252000 | 252000 | 25200 | 277200
2020-06-11 | 369478 | 0003 | 日本バイリーン株式会社 | 161 | 内藤 慎二 | 161200406 | 00006 | 美浜株式会社 | 丸の内永楽ﾋﾞﾙ | VM | ﾊﾞｲﾘｰﾝ KVM-90MN-5477C | 541.5W×770H×65 |  |  |  | 75 | 7450 | 558750 | 0 | 0 | 0
2020-06-11 | 369478 | 0003 | 日本バイリーン株式会社 | 161 | 内藤 慎二 | 161200406 | 00006 | 美浜株式会社 | 丸の内永楽ﾋﾞﾙ | VM | ﾊﾞｲﾘｰﾝ KVM-90MN-6156C | 611.5W×560H×65 |  |  |  | 30 | 6000 | 180000 | 0 | 0 | 0
2020-06-11 | 369478 | 0003 | 日本バイリーン株式会社 | 161 | 内藤 慎二 | 161200406 | 00006 | 美浜株式会社 | 丸の内永楽ﾋﾞﾙ | VM | ﾊﾞｲﾘｰﾝ KVM-90MN-4691C | 460W×910H×65 |  |  |  | 10 | 8700 | 87000 | 0 | 0 | 0
2020-06-11 | 369478 | 0003 | 日本バイリーン株式会社 | 161 | 内藤 慎二 | 161200406 | 00006 | 美浜株式会社 | 丸の内永楽ﾋﾞﾙ | VM | ﾊﾞｲﾘｰﾝ KVM-90MN-35123C | 356.5W×1230H×65 |  |  |  | 8 | 9200 | 73600 | 0 | 0 | 0
2020-06-11 | 369478 | 0003 | 日本バイリーン株式会社 | 161 | 内藤 慎二 | 161200406 | 00006 | 美浜株式会社 | 丸の内永楽ﾋﾞﾙ | VM | ﾊﾞｲﾘｰﾝ KVM-90MN-4577C | 456.5W×770H×65 |  |  |  | 40 | 6800 | 272000 | 0 | 0 | 0
2020-06-11 | 369478 | 0003 | 日本バイリーン株式会社 | 161 | 内藤 慎二 | 161200406 | 00006 | 美浜株式会社 | 丸の内永楽ﾋﾞﾙ | VM | ﾊﾞｲﾘｰﾝ KVM-90MN-43123C | 431.5W×1230H×65 |  |  |  | 6 | 9600 | 57600 | 0 | 0 | 0
2020-06-11 | 369478 | 0003 | 日本バイリーン株式会社 | 161 | 内藤 慎二 | 161200406 | 00006 | 美浜株式会社 | 丸の内永楽ﾋﾞﾙ | VM | ﾊﾞｲﾘｰﾝ KVM-90MN-4161C | 410W×610H×65 |  |  |  | 2 | 5000 | 10000 | 0 | 0 | 0
2020-06-11 | 369478 | 0003 | 日本バイリーン株式会社 | 161 | 内藤 慎二 | 161200406 | 00006 | 美浜株式会社 | 丸の内永楽ﾋﾞﾙ | VM | ﾊﾞｲﾘｰﾝ KVM-90MN-6161C | 611.5W×610H×65 |  |  |  | 20 | 6100 | 122000 | 0 | 0 | 0
2020-06-11 | 369478 | 0003 | 日本バイリーン株式会社 | 161 | 内藤 慎二 | 161200406 | 00006 | 美浜株式会社 | 丸の内永楽ﾋﾞﾙ | VZ | ﾊﾞｲﾘｰﾝ VZE-90M-56F | 610W×610H×290 |  |  |  | 17 | 6300 | 107100 | 0 | 0 | 0
2020-06-11 | 369478 | 0003 | 日本バイリーン株式会社 | 161 | 内藤 慎二 | 161200406 | 00006 | 美浜株式会社 | 丸の内永楽ﾋﾞﾙ | VZ | ﾊﾞｲﾘｰﾝ VZE-90M-28H | 610W×305H×290 |  |  |  | 3 | 5300 | 15900 | 0 | 0 | 0
2020-06-11 | 369478 | 0003 | 日本バイリーン株式会社 | 161 | 内藤 慎二 | 161200406 | 00006 | 美浜株式会社 | 丸の内永楽ﾋﾞﾙ | VM | ﾊﾞｲﾘｰﾝ KVM-90MN-2477C | 244W×770H×65 |  |  |  | 10 | 6300 | 63000 | 0 | 0 | 0
2020-06-11 | 369478 | 0003 | 日本バイリーン株式会社 | 161 | 内藤 慎二 | 161200406 | 00006 | 美浜株式会社 | 丸の内永楽ﾋﾞﾙ | VM | ﾊﾞｲﾘｰﾝ KVM-90MN-2777C | 272W×770H×65 |  |  |  | 8 | 6400 | 51200 | 0 | 0 | 0
2020-06-11 | 369478 | 0003 | 日本バイリーン株式会社 | 161 | 内藤 慎二 | 161200406 | 00006 | 美浜株式会社 | 丸の内永楽ﾋﾞﾙ | VM | ﾊﾞｲﾘｰﾝ KVM-90MN-6661C | 661.5W×610H×65 |  |  |  | 20 | 6900 | 138000 | 0 | 0 | 0
2020-06-11 | 369478 | 0003 | 日本バイリーン株式会社 | 161 | 内藤 慎二 | 161200406 | 00006 | 美浜株式会社 | 丸の内永楽ﾋﾞﾙ | VM | ﾊﾞｲﾘｰﾝ KVM-90MN-5456C | 541.5W×560H×65 |  |  |  | 6 | 6200 | 37200 | 0 | 0 | 0
2020-06-11 | 369478 | 0003 | 日本バイリーン株式会社 | 161 | 内藤 慎二 | 161200406 | 00006 | 美浜株式会社 | 丸の内永楽ﾋﾞﾙ | VM | ﾊﾞｲﾘｰﾝ KVM-90MN-61123C | 610W×1230H×65 |  |  |  | 9 | 10900 | 98100 | 0 | 0 | 0
2020-06-11 | 369478 | 0003 | 日本バイリーン株式会社 | 161 | 内藤 慎二 | 161200406 | 00006 | 美浜株式会社 | 丸の内永楽ﾋﾞﾙ | VM | ﾊﾞｲﾘｰﾝ KVM-90MN-5861C | 582W×610H×65 |  |  |  | 12 | 5950 | 71400 | 0 | 0 | 0
2020-06-11 | 369478 | 0003 | 日本バイリーン株式会社 | 161 | 内藤 慎二 | 161200406 | 00006 | 美浜株式会社 | 丸の内永楽ﾋﾞﾙ | VM | ﾊﾞｲﾘｰﾝ KVM-90MN-4377C | 431.5W×770H×65 |  |  |  | 8 | 7600 | 60800 | 0 | 0 | 0
2020-06-11 | 369478 | 0003 | 日本バイリーン株式会社 | 161 | 内藤 慎二 | 161200406 | 00006 | 美浜株式会社 | 丸の内永楽ﾋﾞﾙ | VM | ﾊﾞｲﾘｰﾝ KVM-90MN-5161C | 512W×610H×65 |  |  |  | 3 | 6700 | 20100 | 0 | 0 | 0
2020-06-11 | 369478 | 0003 | 日本バイリーン株式会社 | 161 | 内藤 慎二 | 161200406 | 00006 | 美浜株式会社 | 丸の内永楽ﾋﾞﾙ | VM | ﾊﾞｲﾘｰﾝ KVM-90MN-4461C | 442W×610H×65 |  |  |  | 9 | 6000 | 54000 | 0 | 0 | 0
2020-06-11 | 369478 | 0003 | 日本バイリーン株式会社 | 161 | 内藤 慎二 | 161200406 | 00006 | 美浜株式会社 | 丸の内永楽ﾋﾞﾙ | VM | ﾊﾞｲﾘｰﾝ KVM-90MN-2777C | 540/2W×770H×65 |  |  |  | 4 | 12800 | 51200 | 0 | 0 | 0
2020-06-11 | 369478 | 0003 | 日本バイリーン株式会社 | 161 | 内藤 慎二 | 161200406 | 00006 | 美浜株式会社 | 丸の内永楽ﾋﾞﾙ | VXX | ﾊﾞｲﾘｰﾝ P781049X03同等品 | 590×385(ﾚｰﾙ410)×90 |  |  |  | 10 | 4500 | 45000 | 0 | 0 | 0
2020-06-11 | 369478 | 0003 | 日本バイリーン株式会社 | 161 | 内藤 慎二 | 161200406 | 00006 | 美浜株式会社 | 丸の内永楽ﾋﾞﾙ |  |  |  |  | ※見積No.T13-00882-03 |  | 0 | 0 | 0 | 2173950 | 217395 | 2391345
2020-06-11 | 369480 | 0003 | 日本バイリーン株式会社 | 161 | 内藤 慎二 | 161200602 | 02716 | 富士電機株式会社 | 貴社 | VR | ﾊﾞｲﾘｰﾝ PS/600N | 440×320 |  |  |  | 25 | 260 | 6500 | 0 | 0 | 0
2020-06-11 | 369480 | 0003 | 日本バイリーン株式会社 | 161 | 内藤 慎二 | 161200602 | 02716 | 富士電機株式会社 | 貴社 | VR | ﾊﾞｲﾘｰﾝ PS/600N | 315×200 |  |  |  | 4 | 120 | 480 | 0 | 0 | 0
2020-06-11 | 369480 | 0003 | 日本バイリーン株式会社 | 161 | 内藤 慎二 | 161200602 | 02716 | 富士電機株式会社 | 貴社 | VR | ﾊﾞｲﾘｰﾝ PS/600N | 585×180 |  |  |  | 1 | 200 | 200 | 0 | 0 | 0
2020-06-11 | 369480 | 0003 | 日本バイリーン株式会社 | 161 | 内藤 慎二 | 161200602 | 02716 | 富士電機株式会社 | 貴社 | VR | ﾊﾞｲﾘｰﾝ PS/600N | 460×180 |  |  |  | 1 | 150 | 150 | 0 | 0 | 0
2020-06-11 | 369480 | 0003 | 日本バイリーン株式会社 | 161 | 内藤 慎二 | 161200602 | 02716 | 富士電機株式会社 | 貴社 | VR | ﾊﾞｲﾘｰﾝ PS/600N | 430×280 |  |  |  | 4 | 220 | 880 | 0 | 0 | 0
2020-06-11 | 369480 | 0003 | 日本バイリーン株式会社 | 161 | 内藤 慎二 | 161200602 | 02716 | 富士電機株式会社 | 貴社 | VR | ﾊﾞｲﾘｰﾝ PS/600N | 425×275 |  |  |  | 8 | 220 | 1760 | 0 | 0 | 0
2020-06-11 | 369480 | 0003 | 日本バイリーン株式会社 | 161 | 内藤 慎二 | 161200602 | 02716 | 富士電機株式会社 | 貴社 | VR | ﾊﾞｲﾘｰﾝ PS/600N | 425×195 |  |  |  | 2 | 150 | 300 | 0 | 0 | 0
2020-06-11 | 369480 | 0003 | 日本バイリーン株式会社 | 161 | 内藤 慎二 | 161200602 | 02716 | 富士電機株式会社 | 貴社 |  |  |  |  | ※見積№ T19-00330-03 |  | 0 | 0 | 0 | 10270 | 1027 | 11297
2020-06-11 | 369482 | 0003 | 日本バイリーン株式会社 | 163 | 白井 孝成 | 163200603 | 00624 | サンエス工業株式会社 | ㈱真和商会 | VT | ﾊﾞｲﾘｰﾝ FR-585BL ろ材のみ | 500×500㎜ |  |  |  | 18 | 270 | 4860 | 0 | 0 | 0
2020-06-11 | 369482 | 0003 | 日本バイリーン株式会社 | 163 | 白井 孝成 | 163200603 | 00624 | サンエス工業株式会社 | ㈱真和商会 |  |  |  |  | ※見積No.T11-00323-05 |  | 0 | 0 | 0 | 4860 | 486 | 5346
2020-06-11 | 369828 | 0001 | ニッタ株式会社 | 123 | 前田 健太 | 123191201 | 01704 | 株式会社朝日工業社 | 浜松町二丁目4地区A街区3棟建設工事 | NBPM | ニッタ 0.5×1PM-NSTG |  | FUO-13-1 |  |  | 1 | 23100 | 23100 | 0 | 0 | 0
2020-06-11 | 369828 | 0001 | ニッタ株式会社 | 123 | 前田 健太 | 123191201 | 01704 | 株式会社朝日工業社 | 浜松町二丁目4地区A街区3棟建設工事 | NBX | ニッタ 差圧ｽｲｯﾁ(CL13) |  | FUO-13-1 |  |  | 1 | 11900 | 11900 | 0 | 0 | 0
2020-06-11 | 369828 | 0001 | ニッタ株式会社 | 123 | 前田 健太 | 123191201 | 01704 | 株式会社朝日工業社 | 浜松町二丁目4地区A街区3棟建設工事 |  |  |  |  | ※ｺｽﾄﾀﾞｳﾝNo.CD19-119 |  | 0 | 0 | 0 | 35000 | 3500 | 38500
2020-06-11 | 370400 | 0001 | ニッタ株式会社 | 122 | 大畑 和樹 | 122200607 | 03030 | 三幸工業株式会社 | 日光市民病院 | NAE | ニッタ A-90-X | 450H×450W×65D用 |  |  |  | 2 | 5200 | 10400 | 0 | 0 | 0
2020-06-11 | 370400 | 0001 | ニッタ株式会社 | 122 | 大畑 和樹 | 122200607 | 03030 | 三幸工業株式会社 | 日光市民病院 | NAE | ニッタ A-90-X | 560H×610W×65D用 |  |  |  | 6 | 6400 | 38400 | 0 | 0 | 0
2020-06-11 | 370400 | 0001 | ニッタ株式会社 | 122 | 大畑 和樹 | 122200607 | 03030 | 三幸工業株式会社 | 日光市民病院 | NAE | ニッタ A-90-X | 450H×510W×65D用 |  |  |  | 6 | 5200 | 31200 | 80000 | 8000 | 88000
2020-06-11 | 370401 | 0001 | ニッタ株式会社 | 161 | 内藤 慎二 | 161200608 | 00051 | ダイダン株式会社 | ﾗｲﾌｲﾉﾍﾞｰｼｮﾝｾﾝﾀｰ | NEM | ニッタ SE-98-F GO | 610H×610W×150D |  |  |  | 1 | 11400 | 11400 | 11400 | 1140 | 12540
2020-06-12 | 369454 | 0001 | ニッタ株式会社 | 170 | 白井 孝成 | 170200601 | 90213 | 株式会社サンプラント | 株式会社ｻﾝﾌﾟﾗﾝﾄ |  |  |  |  | ｲﾝｷｭﾍﾞｰﾀｰ |  | 0 | 0 | 0 | 0 | 0 | 0
2020-06-12 | 369454 | 0001 | ニッタ株式会社 | 170 | 白井 孝成 | 170200601 | 90213 | 株式会社サンプラント | 株式会社ｻﾝﾌﾟﾗﾝﾄ | NATP | ニッタ Small Incubator | INCUBATOR |  |  |  | 1 | 60000 | 60000 | 60000 | 6000 | 66000
2020-06-12 | 369461 | 0001 | ニッタ株式会社 | 127 | 古泉 匡 | 127200615 | 03023 | コトヒラ工業株式会社 | OEM(ｺﾄﾋﾗ) | NSP | ニッタ 3601-63R RI AA | 610H×915W×68T | WHEP-15024-0 |  |  | 6 | 17000 | 102000 | 102000 | 10200 | 112200
2020-06-12 | 369636 | 0115 | 協成産業株式会社 | 160 | 古泉 匡 | 160200606 | 01383 | 新菱テクニカルサービス株式会社 | 有楽町電気ﾋﾞﾙ 北館14階株式会社東宝ｻｰﾋﾞｽｾﾝﾀｰ保守 |  |  |  |  | 日本ﾋﾟｰﾏｯｸ用中性能ﾌｨﾙﾀ(効率65%、相当品) |  | 0 | 0 | 0 | 0 | 0 | 0
2020-06-12 | 369636 | 0115 | 協成産業株式会社 | 160 | 古泉 匡 | 160200606 | 01383 | 新菱テクニカルサービス株式会社 | 有楽町電気ﾋﾞﾙ 北館14階株式会社東宝ｻｰﾋﾞｽｾﾝﾀｰ保守 |  |  |  |  | WDP-28CM用(1枚/台×2台分) |  | 0 | 0 | 0 | 0 | 0 | 0
2020-06-12 | 369636 | 0115 | 協成産業株式会社 | 160 | 古泉 匡 | 160200606 | 01383 | 新菱テクニカルサービス株式会社 | 有楽町電気ﾋﾞﾙ 北館14階株式会社東宝ｻｰﾋﾞｽｾﾝﾀｰ保守 | KXXK | 協成 KPF-WD28B65 | 280×498×60 |  |  |  | 2 | 2500 | 5000 | 0 | 0 | 0
2020-06-12 | 369636 | 0115 | 協成産業株式会社 | 160 | 古泉 匡 | 160200606 | 01383 | 新菱テクニカルサービス株式会社 | 有楽町電気ﾋﾞﾙ 北館14階株式会社東宝ｻｰﾋﾞｽｾﾝﾀｰ保守 |  |  |  |  | WTP-42D用(2枚/台×5台分) |  | 0 | 0 | 0 | 0 | 0 | 0
2020-06-12 | 369636 | 0115 | 協成産業株式会社 | 160 | 古泉 匡 | 160200606 | 01383 | 新菱テクニカルサービス株式会社 | 有楽町電気ﾋﾞﾙ 北館14階株式会社東宝ｻｰﾋﾞｽｾﾝﾀｰ保守 | KXXK | 協成 KPF-WT42-65 | 257×327×63(×2枚） |  |  |  | 5 | 4400 | 22000 | 0 | 0 | 0
2020-06-12 | 369636 | 0115 | 協成産業株式会社 | 160 | 古泉 匡 | 160200606 | 01383 | 新菱テクニカルサービス株式会社 | 有楽町電気ﾋﾞﾙ 北館14階株式会社東宝ｻｰﾋﾞｽｾﾝﾀｰ保守 |  |  |  |  | WTP-28D用(2枚/台×1台分) |  | 0 | 0 | 0 | 0 | 0 | 0
2020-06-12 | 369636 | 0115 | 協成産業株式会社 | 160 | 古泉 匡 | 160200606 | 01383 | 新菱テクニカルサービス株式会社 | 有楽町電気ﾋﾞﾙ 北館14階株式会社東宝ｻｰﾋﾞｽｾﾝﾀｰ保守 | KXXK | 協成 KPF-WT28-65 | 257×193×63(×2枚） |  |  |  | 1 | 3600 | 3600 | 0 | 0 | 0
2020-06-12 | 369636 | 0115 | 協成産業株式会社 | 160 | 古泉 匡 | 160200606 | 01383 | 新菱テクニカルサービス株式会社 | 有楽町電気ﾋﾞﾙ 北館14階株式会社東宝ｻｰﾋﾞｽｾﾝﾀｰ保守 |  |  |  |  | WTP-42CA用(1枚/台×1台分) |  | 0 | 0 | 0 | 0 | 0 | 0
2020-06-12 | 369636 | 0115 | 協成産業株式会社 | 160 | 古泉 匡 | 160200606 | 01383 | 新菱テクニカルサービス株式会社 | 有楽町電気ﾋﾞﾙ 北館14階株式会社東宝ｻｰﾋﾞｽｾﾝﾀｰ保守 | KXXK | 協成 KPF-WD42B-65 | 280×668×60 |  |  |  | 1 | 4000 | 4000 | 0 | 0 | 0
2020-06-12 | 369636 | 0115 | 協成産業株式会社 | 160 | 古泉 匡 | 160200606 | 01383 | 新菱テクニカルサービス株式会社 | 有楽町電気ﾋﾞﾙ 北館14階株式会社東宝ｻｰﾋﾞｽｾﾝﾀｰ保守 |  |  |  |  | ※実績注番 160190605(2019年6月) |  | 0 | 0 | 0 | 34600 | 3460 | 38060
2020-06-12 | 369829 | 0001 | ニッタ株式会社 | 123 | 前田 健太 | 123200506 | 03438 | パナソニック液晶ディスプレイ株式会社 | 貴社 | NBX | ニッタ ｷﾞｶﾞﾊﾟｯｸ用基盤 |  | TCFL-08017-2 |  |  | 5 | 35000 | 175000 | 175000 | 17500 | 192500
2020-06-12 | 369901 | 0001 | ニッタ株式会社 | 123 | 前田 健太 | 123190706 | 00643 | 高砂熱学工業株式会社 | 浜松町二丁目4地区A3棟建築工事 | NT | ニッタ NTX-S20X(RM/600) 補強･養生付 | 960H×560W×20D | AHU-37T1-1 |  |  | 1 | 2200 | 2200 | 0 | 0 | 0
2020-06-12 | 369901 | 0001 | ニッタ株式会社 | 123 | 前田 健太 | 123190706 | 00643 | 高砂熱学工業株式会社 | 浜松町二丁目4地区A3棟建築工事 | NT | ニッタ NTJX-S20X(RM/600)2連結･補強･養生 | 1070H×1100/2W×20D | AHU-37T1-2 |  |  | 1 | 3780 | 3780 | 0 | 0 | 0
2020-06-12 | 369901 | 0001 | ニッタ株式会社 | 123 | 前田 健太 | 123190706 | 00643 | 高砂熱学工業株式会社 | 浜松町二丁目4地区A3棟建築工事 | NT | ニッタ NTJX-S20X(RM/600) 2連結養生 | 440H×800/2W×20D | AHU-37T1-2 |  |  | 1 | 1270 | 1270 | 0 | 0 | 0
2020-06-12 | 369901 | 0001 | ニッタ株式会社 | 123 | 前田 健太 | 123190706 | 00643 | 高砂熱学工業株式会社 | 浜松町二丁目4地区A3棟建築工事 | NT | ニッタ NTX-S20X(RM/600) 養生付 | 400H×450W×20D | AHU-37T2-1 |  |  | 1 | 1170 | 1170 | 0 | 0 | 0
2020-06-12 | 369901 | 0001 | ニッタ株式会社 | 123 | 前田 健太 | 123190706 | 00643 | 高砂熱学工業株式会社 | 浜松町二丁目4地区A3棟建築工事 | NT | ニッタ NTJX-S20X(RM/600)2連結･補強･養生 | 1070H×1100/2W×20D | AHU-37T2-2 |  |  | 1 | 3780 | 3780 | 0 | 0 | 0
2020-06-12 | 369901 | 0001 | ニッタ株式会社 | 123 | 前田 健太 | 123190706 | 00643 | 高砂熱学工業株式会社 | 浜松町二丁目4地区A3棟建築工事 | NT | ニッタ NTJX-S20X(RM/600) 2連結養生 | 440H×800/2W×20D | AHU-37T2-2 |  |  | 1 | 1270 | 1270 | 0 | 0 | 0
2020-06-12 | 369901 | 0001 | ニッタ株式会社 | 123 | 前田 健太 | 123190706 | 00643 | 高砂熱学工業株式会社 | 浜松町二丁目4地区A3棟建築工事 | NT | ニッタ NTX-S20X(RM/600) 補強･養生付 | 960H×560W×20D | AHU-37T3-1 |  |  | 1 | 2200 | 2200 | 0 | 0 | 0
2020-06-12 | 369901 | 0001 | ニッタ株式会社 | 123 | 前田 健太 | 123190706 | 00643 | 高砂熱学工業株式会社 | 浜松町二丁目4地区A3棟建築工事 | NT | ニッタ NTJX-S20X(RM/600)2連結･補強･養生 | 1070H×1100/2W×20D | AHU-37T3-2 |  |  | 1 | 3780 | 3780 | 0 | 0 | 0
2020-06-12 | 369901 | 0001 | ニッタ株式会社 | 123 | 前田 健太 | 123190706 | 00643 | 高砂熱学工業株式会社 | 浜松町二丁目4地区A3棟建築工事 | NT | ニッタ NTJX-S20X(RM/600) 2連結養生 | 440H×800/2W×20D | AHU-37T3-2 |  |  | 1 | 1270 | 1270 | 0 | 0 | 0
2020-06-12 | 369901 | 0001 | ニッタ株式会社 | 123 | 前田 健太 | 123190706 | 00643 | 高砂熱学工業株式会社 | 浜松町二丁目4地区A3棟建築工事 | NT | ニッタ NTJX-S20X(RM/600)2連結･補強･養生 | 1060H×700/2W×20D | AHU-37T4-4 |  |  | 1 | 4360 | 4360 | 0 | 0 | 0
2020-06-12 | 369901 | 0001 | ニッタ株式会社 | 123 | 前田 健太 | 123190706 | 00643 | 高砂熱学工業株式会社 | 浜松町二丁目4地区A3棟建築工事 | NT | ニッタ NTX-S20X(RM/600) 補強･養生付 | 960H×560W×20D | AHU-38T1-1 |  |  | 1 | 2200 | 2200 | 0 | 0 | 0
2020-06-12 | 369901 | 0001 | ニッタ株式会社 | 123 | 前田 健太 | 123190706 | 00643 | 高砂熱学工業株式会社 | 浜松町二丁目4地区A3棟建築工事 | NT | ニッタ NTJX-S20X(RM/600)2連結･補強･養生 | 1070H×1100/2W×20D | AHU-38T1-2 |  |  | 1 | 3780 | 3780 | 0 | 0 | 0
2020-06-12 | 369901 | 0001 | ニッタ株式会社 | 123 | 前田 健太 | 123190706 | 00643 | 高砂熱学工業株式会社 | 浜松町二丁目4地区A3棟建築工事 | NT | ニッタ NTJX-S20X(RM/600) 2連結養生 | 440H×800/2W×20D | AHU-38T1-2 |  |  | 1 | 1270 | 1270 | 0 | 0 | 0
2020-06-12 | 369901 | 0001 | ニッタ株式会社 | 123 | 前田 健太 | 123190706 | 00643 | 高砂熱学工業株式会社 | 浜松町二丁目4地区A3棟建築工事 | NT | ニッタ NTX-S20X(RM/600) 養生付 | 400H×450W×20D | AHU-38T2-1 |  |  | 1 | 1170 | 1170 | 0 | 0 | 0
2020-06-12 | 369901 | 0001 | ニッタ株式会社 | 123 | 前田 健太 | 123190706 | 00643 | 高砂熱学工業株式会社 | 浜松町二丁目4地区A3棟建築工事 | NT | ニッタ NTJX-S20X(RM/600)2連結･補強･養生 | 1070H×1100/2W×20D | AHU-38T2-2 |  |  | 1 | 3780 | 3780 | 0 | 0 | 0
2020-06-12 | 369901 | 0001 | ニッタ株式会社 | 123 | 前田 健太 | 123190706 | 00643 | 高砂熱学工業株式会社 | 浜松町二丁目4地区A3棟建築工事 | NT | ニッタ NTJX-S20X(RM/600) 2連結養生 | 440H×800/2W×20D | AHU-38T2-2 |  |  | 1 | 1270 | 1270 | 0 | 0 | 0
2020-06-12 | 369901 | 0001 | ニッタ株式会社 | 123 | 前田 健太 | 123190706 | 00643 | 高砂熱学工業株式会社 | 浜松町二丁目4地区A3棟建築工事 | NT | ニッタ NTX-S20X(RM/600) 補強･養生付 | 960H×560W×20D | AHU-38T3-1 |  |  | 1 | 2200 | 2200 | 0 | 0 | 0
2020-06-12 | 369901 | 0001 | ニッタ株式会社 | 123 | 前田 健太 | 123190706 | 00643 | 高砂熱学工業株式会社 | 浜松町二丁目4地区A3棟建築工事 | NT | ニッタ NTJX-S20X(RM/600)2連結･補強･養生 | 1070H×1100/2W×20D | AHU-38T3-2 |  |  | 1 | 3780 | 3780 | 0 | 0 | 0
2020-06-12 | 369901 | 0001 | ニッタ株式会社 | 123 | 前田 健太 | 123190706 | 00643 | 高砂熱学工業株式会社 | 浜松町二丁目4地区A3棟建築工事 | NT | ニッタ NTJX-S20X(RM/600) 2連結養生 | 440H×800/2W×20D | AHU-38T3-2 |  |  | 1 | 1270 | 1270 | 0 | 0 | 0
2020-06-12 | 369901 | 0001 | ニッタ株式会社 | 123 | 前田 健太 | 123190706 | 00643 | 高砂熱学工業株式会社 | 浜松町二丁目4地区A3棟建築工事 | NT | ニッタ NTJX-S20X(RM/600)2連結･補強･養生 | 1060H×700/2W×20D | AHU-38T4-4 |  |  | 1 | 4360 | 4360 | 0 | 0 | 0
2020-06-12 | 369901 | 0001 | ニッタ株式会社 | 123 | 前田 健太 | 123190706 | 00643 | 高砂熱学工業株式会社 | 浜松町二丁目4地区A3棟建築工事 | NAE | ニッタ AEJ-S95-X-A GO 右片連ﾊﾟｯｷﾝ:10 | 1070H×551.5W×65D | AHU-37T1-2 |  |  | 1 | 4810 | 4810 | 0 | 0 | 0
2020-06-12 | 369901 | 0001 | ニッタ株式会社 | 123 | 前田 健太 | 123190706 | 00643 | 高砂熱学工業株式会社 | 浜松町二丁目4地区A3棟建築工事 | NAE | ニッタ AEJ-S95-X-A GO 左片連 | 1070H×551.5W×65D | AHU-37T1-2 |  |  | 1 | 4810 | 4810 | 0 | 0 | 0
2020-06-12 | 369901 | 0001 | ニッタ株式会社 | 123 | 前田 健太 | 123190706 | 00643 | 高砂熱学工業株式会社 | 浜松町二丁目4地区A3棟建築工事 | NAE | ニッタ AEJ-S95-X-A GO 右片連ﾊﾟｯｷﾝ:10 | 1070H×551.5W×65D | AHU-37T2-2 |  |  | 1 | 4810 | 4810 | 0 | 0 | 0
2020-06-12 | 369901 | 0001 | ニッタ株式会社 | 123 | 前田 健太 | 123190706 | 00643 | 高砂熱学工業株式会社 | 浜松町二丁目4地区A3棟建築工事 | NAE | ニッタ AEJ-S95-X-A GO 左片連 | 1070H×551.5W×65D | AHU-37T2-2 |  |  | 1 | 4810 | 4810 | 0 | 0 | 0
2020-06-12 | 369901 | 0001 | ニッタ株式会社 | 123 | 前田 健太 | 123190706 | 00643 | 高砂熱学工業株式会社 | 浜松町二丁目4地区A3棟建築工事 | NAE | ニッタ AEJ-S95-X-A GO 右片連ﾊﾟｯｷﾝ:10 | 1070H×551.5W×65D | AHU-37T3-2 |  |  | 1 | 4810 | 4810 | 0 | 0 | 0
2020-06-12 | 369901 | 0001 | ニッタ株式会社 | 123 | 前田 健太 | 123190706 | 00643 | 高砂熱学工業株式会社 | 浜松町二丁目4地区A3棟建築工事 | NAE | ニッタ AEJ-S95-X-A GO 左片連 | 1070H×551.5W×65D | AHU-37T3-2 |  |  | 1 | 4810 | 4810 | 0 | 0 | 0
2020-06-12 | 369901 | 0001 | ニッタ株式会社 | 123 | 前田 健太 | 123190706 | 00643 | 高砂熱学工業株式会社 | 浜松町二丁目4地区A3棟建築工事 | NAE | ニッタ AEJ-S95-X-A GO 右片連ﾊﾟｯｷﾝ:10 | 1060H×351.5W×65D | AHU-37T4-4 |  |  | 1 | 4810 | 4810 | 0 | 0 | 0
2020-06-12 | 369901 | 0001 | ニッタ株式会社 | 123 | 前田 健太 | 123190706 | 00643 | 高砂熱学工業株式会社 | 浜松町二丁目4地区A3棟建築工事 | NAE | ニッタ AEJ-S95-X-A GO 左片連 | 1060H×351.5W×65D | AHU-37T4-4 |  |  | 1 | 4810 | 4810 | 0 | 0 | 0
2020-06-12 | 369901 | 0001 | ニッタ株式会社 | 123 | 前田 健太 | 123190706 | 00643 | 高砂熱学工業株式会社 | 浜松町二丁目4地区A3棟建築工事 | NAE | ニッタ AEJ-S95-X-A GO 右片連ﾊﾟｯｷﾝ:10 | 1070H×551.5W×65D | AHU-38T1-2 |  |  | 1 | 4810 | 4810 | 0 | 0 | 0
2020-06-12 | 369901 | 0001 | ニッタ株式会社 | 123 | 前田 健太 | 123190706 | 00643 | 高砂熱学工業株式会社 | 浜松町二丁目4地区A3棟建築工事 | NAE | ニッタ AEJ-S95-X-A GO 左片連 | 1070H×551.5W×65D | AHU-38T1-2 |  |  | 1 | 4810 | 4810 | 0 | 0 | 0
2020-06-12 | 369901 | 0001 | ニッタ株式会社 | 123 | 前田 健太 | 123190706 | 00643 | 高砂熱学工業株式会社 | 浜松町二丁目4地区A3棟建築工事 | NAE | ニッタ AEJ-S95-X-A GO 右片連ﾊﾟｯｷﾝ:10 | 1070H×551.5W×65D | AHU-38T2-2 |  |  | 1 | 4810 | 4810 | 0 | 0 | 0
2020-06-12 | 369901 | 0001 | ニッタ株式会社 | 123 | 前田 健太 | 123190706 | 00643 | 高砂熱学工業株式会社 | 浜松町二丁目4地区A3棟建築工事 | NAE | ニッタ AEJ-S95-X-A GO 左片連 | 1070H×551.5W×65D | AHU-38T2-2 |  |  | 1 | 4810 | 4810 | 0 | 0 | 0
2020-06-12 | 369901 | 0001 | ニッタ株式会社 | 123 | 前田 健太 | 123190706 | 00643 | 高砂熱学工業株式会社 | 浜松町二丁目4地区A3棟建築工事 | NAE | ニッタ AEJ-S95-X-A GO 右片連ﾊﾟｯｷﾝ:10 | 1070H×551.5W×65D | AHU-38T3-2 |  |  | 1 | 4810 | 4810 | 0 | 0 | 0
2020-06-12 | 369901 | 0001 | ニッタ株式会社 | 123 | 前田 健太 | 123190706 | 00643 | 高砂熱学工業株式会社 | 浜松町二丁目4地区A3棟建築工事 | NAE | ニッタ AEJ-S95-X-A GO 左片連 | 1070H×551.5W×65D | AHU-38T3-2 |  |  | 1 | 4810 | 4810 | 0 | 0 | 0
2020-06-12 | 369901 | 0001 | ニッタ株式会社 | 123 | 前田 健太 | 123190706 | 00643 | 高砂熱学工業株式会社 | 浜松町二丁目4地区A3棟建築工事 | NAE | ニッタ AEJ-S95-X-A GO 右片連ﾊﾟｯｷﾝ:10 | 1060H×351.5W×65D | AHU-38T4-4 |  |  | 1 | 4810 | 4810 | 0 | 0 | 0
2020-06-12 | 369901 | 0001 | ニッタ株式会社 | 123 | 前田 健太 | 123190706 | 00643 | 高砂熱学工業株式会社 | 浜松町二丁目4地区A3棟建築工事 | NAE | ニッタ AEJ-S95-X-A GO 左片連 | 1060H×351.5W×65D | AHU-38T4-4 |  |  | 1 | 4810 | 4810 | 127120 | 12712 | 139832
2020-06-12 | 369910 | 0001 | ニッタ株式会社 | 123 | 前田 健太 | 123200504 | 01513 | 新日本空調株式会社 | 大宮駅東口大門町二丁目中地区市街地再開発(ｵﾌｨｽ・公共空調) | NBP | ニッタ 0.5×0.5P-CZNTG-AS |  | H-fu-401 |  |  | 1 | 26695 | 26695 | 0 | 0 | 0
2020-06-12 | 369910 | 0001 | ニッタ株式会社 | 123 | 前田 健太 | 123200504 | 01513 | 新日本空調株式会社 | 大宮駅東口大門町二丁目中地区市街地再開発(ｵﾌｨｽ・公共空調) | NBP | ニッタ 1.5×1P-CZNG-AS |  | H-fu-501 |  |  | 1 | 39535 | 39535 | 66230 | 6624 | 72854
2020-06-12 | 370349 | 2759 | 株式会社ＰＤエコシステム | 151 | 内藤 慎二 | 151200404 | 04165 | 藤田テクノ株式会社 | 石福金属興業㈱草加工場 | SXXS | 作業費（発注あり） |  |  |  |  | 1 | 0 | 72000 | 72000 | 7200 | 79200
2020-06-13 | 370477 | 0217 | 三幸工業株式会社 | 121 | 高橋 重幸 | 121191105 | 00042 | 新菱冷熱工業株式会社 | 山梨大学(医病)病棟Ⅱ市営その他機械設備工事 | SB | 三幸工業着脱式扉 |  |  | 改造部材 |  | 1 | 0 | 42000 | 0 | 0 | 0
2020-06-13 | 370477 | 0217 | 三幸工業株式会社 | 121 | 高橋 重幸 | 121191105 | 00042 | 新菱冷熱工業株式会社 | 山梨大学(医病)病棟Ⅱ市営その他機械設備工事 |  |  |  |  | 材質:SUS304 2B t1.5 | ﾊﾟｯｷﾝ、丸棒取手、ﾉﾌﾞﾎﾞﾙﾄ | 0 | 0 | 0 | 0 | 0 | 0
2020-06-13 | 370477 | 0217 | 三幸工業株式会社 | 121 | 高橋 重幸 | 121191105 | 00042 | 新菱冷熱工業株式会社 | 山梨大学(医病)病棟Ⅱ市営その他機械設備工事 | SX32 | 運搬費(混載便) |  |  |  |  | 1 | 0 | 5000 | 0 | 0 | 0
2020-06-13 | 370477 | 0217 | 三幸工業株式会社 | 121 | 高橋 重幸 | 121191105 | 00042 | 新菱冷熱工業株式会社 | 山梨大学(医病)病棟Ⅱ市営その他機械設備工事 |  |  |  |  | ※到着前に鞠川様へ連絡願います。 |  | 0 | 0 | 0 | 0 | 0 | 0
2020-06-13 | 370477 | 0217 | 三幸工業株式会社 | 121 | 高橋 重幸 | 121191105 | 00042 | 新菱冷熱工業株式会社 | 山梨大学(医病)病棟Ⅱ市営その他機械設備工事 |  |  |  |  | ※見積№ kW-2006-01-T |  | 0 | 0 | 0 | 47000 | 4700 | 51700
2020-06-15 | 369462 | 0001 | ニッタ株式会社 | 151 | 内藤 慎二 | 151200608 | 02845 | 赤門ウイレックス株式会社 | ﾊﾟｽｺ利根工場 | NAE | ニッタ AE-90-X GO | 610H×1130/2W×65D |  |  |  | 1 | 12000 | 12000 | 0 | 0 | 0
2020-06-15 | 369462 | 0001 | ニッタ株式会社 | 151 | 内藤 慎二 | 151200608 | 02845 | 赤門ウイレックス株式会社 | ﾊﾟｽｺ利根工場 |  |  |  |  | ※連結込み寸法、両側連結付き |  | 0 | 0 | 0 | 0 | 0 | 0
2020-06-15 | 369462 | 0001 | ニッタ株式会社 | 151 | 内藤 慎二 | 151200608 | 02845 | 赤門ウイレックス株式会社 | ﾊﾟｽｺ利根工場 |  |  |  |  | ※図面は弊社 内藤が現在依頼中ですので、 | 完成次第お送りいたします。 | 0 | 0 | 0 | 12000 | 1200 | 13200
2020-06-15 | 369466 | 0001 | ニッタ株式会社 | 127 | 古泉 匡 | 127200607 | 03023 | コトヒラ工業株式会社 | OEM(ｺﾄﾋﾗ) | NSP | ニッタ TNNA30U5-6XN6PX FIX AA | 250H×500W×47T | THEP-12225-2 |  |  | 4 | 21000 | 84000 | 84000 | 8400 | 92400
2020-06-15 | 369526 | 0005 | 株式会社アクシー | 160 | 古泉 匡 | 160200404 | 00032 | 第一工業株式会社 | 三菱電機情総研 | PUXM | アクシーPS/300N(ｱﾙﾐ枠付) | 500×640×10T |  |  |  | 2 | 1650 | 3300 | 0 | 0 | 0
2020-06-15 | 369526 | 0005 | 株式会社アクシー | 160 | 古泉 匡 | 160200404 | 00032 | 第一工業株式会社 | 三菱電機情総研 | PUXM | アクシー送料 |  |  |  |  | 1 | 0 | 1500 | 0 | 0 | 0
2020-06-15 | 369526 | 0005 | 株式会社アクシー | 160 | 古泉 匡 | 160200404 | 00032 | 第一工業株式会社 | 三菱電機情総研 |  |  |  |  | ※到着前に担当者様へ連絡願います。 |  | 0 | 0 | 0 | 4800 | 480 | 5280
2020-06-15 | 369571 | 0003 | 日本バイリーン株式会社 | 161 | 内藤 慎二 | 161200602 | 02716 | 富士電機株式会社 | 貴社 | SX32 | 梱包送料 |  |  |  |  | 1 | 0 | 1500 | 1500 | 150 | 1650
2020-06-15 | 369697 | 0125 | 日本カノマックス株式会社 | 150 | 古泉 匡 | 150200504 | 04160 | イカリ消毒株式会社 | ｲｶﾘ消毒㈱ | SAXB | ﾄﾚｰｻﾋﾞﾘﾃｨ(証明書･体系図)風速計 | 3543-21 |  |  |  | 1 | 6000 | 6000 | 0 | 0 | 0
2020-06-15 | 369697 | 0125 | 日本カノマックス株式会社 | 150 | 古泉 匡 | 150200504 | 04160 | イカリ消毒株式会社 | ｲｶﾘ消毒㈱ | SAXB | 送料 |  |  |  |  | 1 | 0 | 1000 | 0 | 0 | 0
2020-06-15 | 369697 | 0125 | 日本カノマックス株式会社 | 150 | 古泉 匡 | 150200504 | 04160 | イカリ消毒株式会社 | ｲｶﾘ消毒㈱ |  |  |  |  | ※受注番号：S000022731 |  | 0 | 0 | 0 | 7000 | 700 | 7700
2020-06-15 | 369917 | 0001 | ニッタ株式会社 | 161 | 内藤 慎二 | 161200609 | 00461 | 株式会社テクノ菱和 | AGCｴﾝｼﾞﾆｱﾘﾝｸﾞ㈱ | NT | ニッタ NTJ-20F(RM/600) | 610H×610W×20D |  |  |  | 16 | 2100 | 33600 | 0 | 0 | 0
2020-06-15 | 369917 | 0001 | ニッタ株式会社 | 161 | 内藤 慎二 | 161200609 | 00461 | 株式会社テクノ菱和 | AGCｴﾝｼﾞﾆｱﾘﾝｸﾞ㈱ |  |  |  |  | ※実績注番：161190616(2019年7月納入) |  | 0 | 0 | 0 | 33600 | 3360 | 36960
2020-06-16 | 369507 | 0001 | ニッタ株式会社 | 127 | 古泉 匡 | 127200621 | 03023 | コトヒラ工業株式会社 | OEM(ｺﾄﾋﾗ) | NSP | ニッタ 34J1-6X RR AA | 250H×250W×68T | NHEP-08071-1 |  |  | 10 | 4600 | 46000 | 46000 | 4600 | 50600
2020-06-16 | 369528 | 0005 | 株式会社アクシー | 153 | 白井 孝成 | 153200609 | 00354 | 凸版印刷株式会社 | 凸版印刷株式会社 川口工場 | PUXM | アクシーﾓﾙﾄﾌｨﾙﾀ:MF-13（10㎜） | 1090×100㎜ |  |  |  | 20 | 580 | 11600 | 0 | 0 | 0
2020-06-16 | 369528 | 0005 | 株式会社アクシー | 153 | 白井 孝成 | 153200609 | 00354 | 凸版印刷株式会社 | 凸版印刷株式会社 川口工場 |  |  |  |  | ※実績注番 153200206(2020年2月) |  | 0 | 0 | 0 | 11600 | 1160 | 12760
2020-06-16 | 369577 | 0003 | 日本バイリーン株式会社 | 151 | 内藤 慎二 | 151200613 | 03311 | 株式会社プレナスフーズ | 株式会社ﾌﾟﾚﾅｽﾌｰｽﾞ | VT | ﾊﾞｲﾘｰﾝ PS/600N | 600×600 |  |  |  | 20 | 750 | 15000 | 0 | 0 | 0
2020-06-16 | 369577 | 0003 | 日本バイリーン株式会社 | 151 | 内藤 慎二 | 151200613 | 03311 | 株式会社プレナスフーズ | 株式会社ﾌﾟﾚﾅｽﾌｰｽﾞ | VT | ﾊﾞｲﾘｰﾝ PS/600N | 300×600 |  |  |  | 20 | 380 | 7600 | 0 | 0 | 0
2020-06-16 | 369577 | 0003 | 日本バイリーン株式会社 | 151 | 内藤 慎二 | 151200613 | 03311 | 株式会社プレナスフーズ | 株式会社ﾌﾟﾚﾅｽﾌｰｽﾞ |  |  |  |  | ※見積№ T18-01868-04 |  | 0 | 0 | 0 | 22600 | 2260 | 24860
2020-06-16 | 369578 | 0003 | 日本バイリーン株式会社 | 151 | 内藤 慎二 | 151200611 | 03311 | 株式会社プレナスフーズ | 株式会社ﾌﾟﾚﾅｽﾌｰｽﾞ | VR | ﾊﾞｲﾘｰﾝ FR-585BL | 1.2ｘ20m巻 |  |  |  | 1 | 20900 | 20900 | 0 | 0 | 0
2020-06-16 | 369578 | 0003 | 日本バイリーン株式会社 | 151 | 内藤 慎二 | 151200611 | 03311 | 株式会社プレナスフーズ | 株式会社ﾌﾟﾚﾅｽﾌｰｽﾞ |  |  |  |  | ※見積№ T18-01868-01 |  | 0 | 0 | 0 | 20900 | 2090 | 22990
2020-06-16 | 369920 | 0001 | ニッタ株式会社 | 161 | 内藤 慎二 | 161200609 | 00461 | 株式会社テクノ菱和 | AGCｴﾝｼﾞﾆｱﾘﾝｸﾞ㈱ | NEM | ニッタ SEJ-98-F GO | 610H×610W×150D |  |  |  | 16 | 9500 | 152000 | 0 | 0 | 0
2020-06-16 | 369920 | 0001 | ニッタ株式会社 | 161 | 内藤 慎二 | 161200609 | 00461 | 株式会社テクノ菱和 | AGCｴﾝｼﾞﾆｱﾘﾝｸﾞ㈱ |  |  |  |  | ※実績注番：161190616(2019年7月納入) |  | 0 | 0 | 0 | 152000 | 15200 | 167200
2020-06-16 | 370428 | 0217 | 三幸工業株式会社 | 123 | 前田 健太 | 123190704 | 00031 | 株式会社大気社 | 有明北3-1地区B-1街区「ﾎｰﾙ棟、全体共用」 | SB | 三幸工業差圧計ｶﾊﾞｰ 屋外仕様 |  |  |  |  | 1 | 28000 | 28000 | 0 | 0 | 0
2020-06-16 | 370428 | 0217 | 三幸工業株式会社 | 123 | 前田 健太 | 123190704 | 00031 | 株式会社大気社 | 有明北3-1地区B-1街区「ﾎｰﾙ棟、全体共用」 |  |  |  |  | 材質:ﾎﾞﾝﾃﾞ鋼板ﾎﾟﾘｴｽﾃﾙ樹脂焼付塗装 |  | 0 | 0 | 0 | 0 | 0 | 0
2020-06-16 | 370428 | 0217 | 三幸工業株式会社 | 123 | 前田 健太 | 123190704 | 00031 | 株式会社大気社 | 有明北3-1地区B-1街区「ﾎｰﾙ棟、全体共用」 |  |  |  |  | ｱｸﾘﾙ板 |  | 0 | 0 | 0 | 0 | 0 | 0
2020-06-16 | 370428 | 0217 | 三幸工業株式会社 | 123 | 前田 健太 | 123190704 | 00031 | 株式会社大気社 | 有明北3-1地区B-1街区「ﾎｰﾙ棟、全体共用」 |  |  |  |  | 角支柱 4本 ﾄﾗｽﾋﾞｽ 4本 |  | 0 | 0 | 0 | 0 | 0 | 0
2020-06-16 | 370428 | 0217 | 三幸工業株式会社 | 123 | 前田 健太 | 123190704 | 00031 | 株式会社大気社 | 有明北3-1地区B-1街区「ﾎｰﾙ棟、全体共用」 | SB | 三幸工業送料 |  |  |  |  | 1 | 0 | 5000 | 0 | 0 | 0
2020-06-16 | 370428 | 0217 | 三幸工業株式会社 | 123 | 前田 健太 | 123190704 | 00031 | 株式会社大気社 | 有明北3-1地区B-1街区「ﾎｰﾙ棟、全体共用」 |  |  |  |  | ※見積No.kW-2006-01-M |  | 0 | 0 | 0 | 0 | 0 | 0
2020-06-16 | 370428 | 0217 | 三幸工業株式会社 | 123 | 前田 健太 | 123190704 | 00031 | 株式会社大気社 | 有明北3-1地区B-1街区「ﾎｰﾙ棟、全体共用」 |  |  |  |  | ※現着前に担当者へ連絡願います。 |  | 0 | 0 | 0 | 0 | 0 | 0
2020-06-16 | 370428 | 0217 | 三幸工業株式会社 | 123 | 前田 健太 | 123190704 | 00031 | 株式会社大気社 | 有明北3-1地区B-1街区「ﾎｰﾙ棟、全体共用」 |  |  |  |  | ※19～21時着希望でお願い致します。 |  | 0 | 0 | 0 | 33000 | 3300 | 36300
2020-06-16 | 370647 | 2786 | 渡辺パイプ株式会社 | 151 | 内藤 慎二 | 151200604 | 02845 | 赤門ウイレックス株式会社 | ﾊﾟｽｺ犬山工場 | SAXB | ねじ込み白継手ｴﾙﾎﾞ 40A L |  |  |  |  | 2 | 530 | 1060 | 0 | 0 | 0
2020-06-16 | 370647 | 2786 | 渡辺パイプ株式会社 | 151 | 内藤 慎二 | 151200604 | 02845 | 赤門ウイレックス株式会社 | ﾊﾟｽｺ犬山工場 | SAXB | ねじ込み白継手ｿｹｯﾄ 40A S |  |  |  |  | 2 | 455 | 910 | 0 | 0 | 0
2020-06-16 | 370647 | 2786 | 渡辺パイプ株式会社 | 151 | 内藤 慎二 | 151200604 | 02845 | 赤門ウイレックス株式会社 | ﾊﾟｽｺ犬山工場 | SAXB | TSﾊﾞﾙﾌﾞｿｹｯﾄ 30 |  |  |  |  | 1 | 102 | 102 | 0 | 0 | 0
2020-06-16 | 370647 | 2786 | 渡辺パイプ株式会社 | 151 | 内藤 慎二 | 151200604 | 02845 | 赤門ウイレックス株式会社 | ﾊﾟｽｺ犬山工場 | SAXB | ｽﾃﾝねじ込み ｿｹｯﾄ 32A SUS304 ST |  |  |  |  | 1 | 1706 | 1706 | 0 | 0 | 0
2020-06-16 | 370647 | 2786 | 渡辺パイプ株式会社 | 151 | 内藤 慎二 | 151200604 | 02845 | 赤門ウイレックス株式会社 | ﾊﾟｽｺ犬山工場 | SAXB | ACﾄﾞﾚﾝﾊﾟｲﾌﾟ | 30×4M ACD30P |  |  |  | 3 | 2898 | 8694 | 0 | 0 | 0
2020-06-16 | 370647 | 2786 | 渡辺パイプ株式会社 | 151 | 内藤 慎二 | 151200604 | 02845 | 赤門ウイレックス株式会社 | ﾊﾟｽｺ犬山工場 | SAXB | ACﾄﾞﾚﾝｿｹｯﾄ | 30 ACS30N |  |  |  | 2 | 377 | 754 | 0 | 0 | 0
2020-06-16 | 370647 | 2786 | 渡辺パイプ株式会社 | 151 | 内藤 慎二 | 151200604 | 02845 | 赤門ウイレックス株式会社 | ﾊﾟｽｺ犬山工場 | SAXB | ACﾄﾞﾚﾝ 90°ｴﾙﾎﾞ | 30 ACL30N |  |  |  | 7 | 472 | 3304 | 0 | 0 | 0
2020-06-16 | 370647 | 2786 | 渡辺パイプ株式会社 | 151 | 内藤 慎二 | 151200604 | 02845 | 赤門ウイレックス株式会社 | ﾊﾟｽｺ犬山工場 | SAXB | ACﾄﾞﾚﾝ ｱﾀﾞﾌﾟﾀｰ | 30 ACDA30 |  |  |  | 1 | 207 | 207 | 16737 | 1674 | 18411
2020-06-17 | 369509 | 0001 | ニッタ株式会社 | 127 | 古泉 匡 | 127200619 | 03023 | コトヒラ工業株式会社 | OEM(ｺﾄﾋﾗ) | NSP | ニッタ 3601-6X RI AA | 380H×1100W×68T | NHEP-12047-0 |  |  | 4 | 16000 | 64000 | 64000 | 6400 | 70400
2020-06-17 | 369510 | 0001 | ニッタ株式会社 | 127 | 古泉 匡 | 127200624 | 03023 | コトヒラ工業株式会社 | OEM(ｺﾄﾋﾗ) | NSP | ニッタ 34J1-6X RR AA | 250H×250W×68T | NHEP-08071-1 |  |  | 10 | 4600 | 46000 | 0 | 0 | 0
2020-06-17 | 369510 | 0001 | ニッタ株式会社 | 127 | 古泉 匡 | 127200624 | 03023 | コトヒラ工業株式会社 | OEM(ｺﾄﾋﾗ) | NSP | ニッタ 3601-6X RI AA | 250H×250W×68T | NHEP-09085-0 |  |  | 5 | 5800 | 29000 | 0 | 0 | 0
2020-06-17 | 369510 | 0001 | ニッタ株式会社 | 127 | 古泉 匡 | 127200624 | 03023 | コトヒラ工業株式会社 | OEM(ｺﾄﾋﾗ) | NSP | ニッタ 3601-6X RI AA | 250H×250W×68T | NHEP-09085-0 |  |  | 5 | 5800 | 29000 | 104000 | 10400 | 114400
2020-06-17 | 369529 | 0005 | 株式会社アクシー | 160 | 古泉 匡 | 160200610 | 00571 | 東洋熱工業株式会社 | TBS放送ｾﾝﾀｰ | PUXM | アクシーNFSﾛﾝｸﾞﾗｲﾌﾌｨﾙﾀ（AL枠） | 585W×255H×25T |  |  |  | 28 | 2120 | 59360 | 0 | 0 | 0
2020-06-17 | 369529 | 0005 | 株式会社アクシー | 160 | 古泉 匡 | 160200610 | 00571 | 東洋熱工業株式会社 | TBS放送ｾﾝﾀｰ | PUXM | アクシーNFSﾛﾝｸﾞﾗｲﾌﾌｨﾙﾀ（AL枠） | 710W×255H×25T |  |  |  | 2 | 2470 | 4940 | 0 | 0 | 0
2020-06-17 | 369529 | 0005 | 株式会社アクシー | 160 | 古泉 匡 | 160200610 | 00571 | 東洋熱工業株式会社 | TBS放送ｾﾝﾀｰ | PUXM | アクシーNFSﾛﾝｸﾞﾗｲﾌﾌｨﾙﾀ（AL枠） | 915W×255H×25T |  |  |  | 3 | 2960 | 8880 | 0 | 0 | 0
2020-06-17 | 369529 | 0005 | 株式会社アクシー | 160 | 古泉 匡 | 160200610 | 00571 | 東洋熱工業株式会社 | TBS放送ｾﾝﾀｰ | PUXM | アクシーｻﾗﾝﾈｯﾄ（鉄芯ﾚｻﾞｰ巻） | 585W×255H×7T |  |  |  | 6 | 950 | 5700 | 0 | 0 | 0
2020-06-17 | 369529 | 0005 | 株式会社アクシー | 160 | 古泉 匡 | 160200610 | 00571 | 東洋熱工業株式会社 | TBS放送ｾﾝﾀｰ | PUXM | アクシーｻﾗﾝﾈｯﾄ（鉄芯ﾚｻﾞｰ巻） | 910W×210H×7T |  |  |  | 2 | 1390 | 2780 | 0 | 0 | 0
2020-06-17 | 369529 | 0005 | 株式会社アクシー | 160 | 古泉 匡 | 160200610 | 00571 | 東洋熱工業株式会社 | TBS放送ｾﾝﾀｰ | PUXM | アクシーｻﾗﾝﾈｯﾄ（鉄芯ﾚｻﾞｰ巻） | 1485/3W×255H×7T | (W方向3分割) |  |  | 1 | 2370 | 2370 | 0 | 0 | 0
2020-06-17 | 369529 | 0005 | 株式会社アクシー | 160 | 古泉 匡 | 160200610 | 00571 | 東洋熱工業株式会社 | TBS放送ｾﾝﾀｰ |  |  |  |  | ※見積№ 037-304-200416-01 |  | 0 | 0 | 0 | 0 | 0 | 0
2020-06-17 | 369529 | 0005 | 株式会社アクシー | 160 | 古泉 匡 | 160200610 | 00571 | 東洋熱工業株式会社 | TBS放送ｾﾝﾀｰ |  |  |  |  | ※4F機械室が不在の際は、1F中央監視室へ | ｢東熱 高橋様宛て｣とお伝えの上配達願います。 | 0 | 0 | 0 | 84030 | 8403 | 92433
2020-06-17 | 369530 | 0005 | 株式会社アクシー | 163 | 白井 孝成 | 163200604 | 00624 | サンエス工業株式会社 | 東洋工機㈱ | PUXM | アクシーS-40G ろ材のみ | 500×500×25t |  |  |  | 21 | 560 | 11760 | 0 | 0 | 0
2020-06-17 | 369530 | 0005 | 株式会社アクシー | 163 | 白井 孝成 | 163200604 | 00624 | サンエス工業株式会社 | 東洋工機㈱ | PUXM | アクシー送料 |  |  |  |  | 1 | 0 | 1500 | 0 | 0 | 0
2020-06-17 | 369530 | 0005 | 株式会社アクシー | 163 | 白井 孝成 | 163200604 | 00624 | サンエス工業株式会社 | 東洋工機㈱ |  |  |  |  | ※見積No.242-304-150417-07 |  | 0 | 0 | 0 | 13260 | 1326 | 14586
2020-06-17 | 369935 | 0001 | ニッタ株式会社 | 123 | 前田 健太 | 123200403 | 00461 | 株式会社テクノ菱和 | 日清ｵｲﾘｵ横浜磯子事業場 新化成品工場建設ﾌﾟﾛｼﾞｪｸﾄ | NBPM | ニッタ 1×3PM-NTG-AS |  | FU-J1-1 |  |  | 1 | 97200 | 97200 | 0 | 0 | 0
2020-06-17 | 369935 | 0001 | ニッタ株式会社 | 123 | 前田 健太 | 123200403 | 00461 | 株式会社テクノ菱和 | 日清ｵｲﾘｵ横浜磯子事業場 新化成品工場建設ﾌﾟﾛｼﾞｪｸﾄ | NBPM | ニッタ 1×2PM-NTG-AS |  | FU-J2-1 |  |  | 1 | 71400 | 71400 | 0 | 0 | 0
2020-06-17 | 369935 | 0001 | ニッタ株式会社 | 123 | 前田 健太 | 123200403 | 00461 | 株式会社テクノ菱和 | 日清ｵｲﾘｵ横浜磯子事業場 新化成品工場建設ﾌﾟﾛｼﾞｪｸﾄ | NBPM | ニッタ 1×1PM-NTG-AS |  | FU-J2-2 |  |  | 1 | 45900 | 45900 | 0 | 0 | 0
2020-06-17 | 369935 | 0001 | ニッタ株式会社 | 123 | 前田 健太 | 123200403 | 00461 | 株式会社テクノ菱和 | 日清ｵｲﾘｵ横浜磯子事業場 新化成品工場建設ﾌﾟﾛｼﾞｪｸﾄ | NBPM | ニッタ 1×2PM-NTG-AS |  | FU-J3-1 |  |  | 1 | 71400 | 71400 | 0 | 0 | 0
2020-06-17 | 369935 | 0001 | ニッタ株式会社 | 123 | 前田 健太 | 123200403 | 00461 | 株式会社テクノ菱和 | 日清ｵｲﾘｵ横浜磯子事業場 新化成品工場建設ﾌﾟﾛｼﾞｪｸﾄ | NBPM | ニッタ 1×1PM-NSTG-AS |  | FU-J3-2 |  |  | 1 | 50200 | 50200 | 0 | 0 | 0
2020-06-17 | 369935 | 0001 | ニッタ株式会社 | 123 | 前田 健太 | 123200403 | 00461 | 株式会社テクノ菱和 | 日清ｵｲﾘｵ横浜磯子事業場 新化成品工場建設ﾌﾟﾛｼﾞｪｸﾄ | NBPM | ニッタ 1×2PM-NTG-AS |  | FU-J4-1 |  |  | 1 | 71400 | 71400 | 0 | 0 | 0
2020-06-17 | 369935 | 0001 | ニッタ株式会社 | 123 | 前田 健太 | 123200403 | 00461 | 株式会社テクノ菱和 | 日清ｵｲﾘｵ横浜磯子事業場 新化成品工場建設ﾌﾟﾛｼﾞｪｸﾄ | NBPM | ニッタ 1×1PM-NSTG-AS |  | FU-J4-2 |  |  | 1 | 50200 | 50200 | 0 | 0 | 0
2020-06-17 | 369935 | 0001 | ニッタ株式会社 | 123 | 前田 健太 | 123200403 | 00461 | 株式会社テクノ菱和 | 日清ｵｲﾘｵ横浜磯子事業場 新化成品工場建設ﾌﾟﾛｼﾞｪｸﾄ | NBPM | ニッタ 1×1PM-NTG-AS |  | FU-J5-1 |  |  | 1 | 45900 | 45900 | 503600 | 50360 | 553960
2020-06-17 | 369941 | 0001 | ニッタ株式会社 | 123 | 前田 健太 | 123190706 | 00643 | 高砂熱学工業株式会社 | 浜松町二丁目4地区A3棟建築工事 | NBPM | ニッタ 0.5×0.5PM-NSTG |  | FUO-*T5-1(31F) |  |  | 1 | 18000 | 18000 | 0 | 0 | 0
2020-06-17 | 369941 | 0001 | ニッタ株式会社 | 123 | 前田 健太 | 123190706 | 00643 | 高砂熱学工業株式会社 | 浜松町二丁目4地区A3棟建築工事 | NEM | ニッタ SE-98-C GO | 305H×305W×150D | FUO-*T5-1(31F) |  |  | 1 | 1600 | 1600 | 0 | 0 | 0
2020-06-17 | 369941 | 0001 | ニッタ株式会社 | 123 | 前田 健太 | 123190706 | 00643 | 高砂熱学工業株式会社 | 浜松町二丁目4地区A3棟建築工事 | NT | ニッタ NT-20C(RM/600) | 305H×305W×20D | FUO-*T5-1(31F) |  |  | 1 | 500 | 500 | 0 | 0 | 0
2020-06-17 | 369941 | 0001 | ニッタ株式会社 | 123 | 前田 健太 | 123190706 | 00643 | 高砂熱学工業株式会社 | 浜松町二丁目4地区A3棟建築工事 |  |  |  |  | ※ｺｽﾄﾀﾞｳﾝNo.CD19-143 |  | 0 | 0 | 0 | 20100 | 2010 | 22110
2020-06-17 | 370403 | 0001 | ニッタ株式会社 | 122 | 大畑 和樹 | 122200112 | 01375 | 菱和設備株式会社 | JA相模原協同病院 | NBPU | ニッタ 1×1.5PPu-PSOS-SP |  |  |  |  | 1 | 297000 | 297000 | 297000 | 29700 | 326700
2020-06-18 | 369511 | 0001 | ニッタ株式会社 | 127 | 古泉 匡 | 127200611 | 03007 | 株式会社上村工業 | ㈱上村工業 | NSP | ニッタ 3502-F61 RO AA | 610×610×150 | NHEP-GH-10004-0 |  |  | 20 | 8500 | 170000 | 0 | 0 | 0
2020-06-18 | 369511 | 0001 | ニッタ株式会社 | 127 | 古泉 匡 | 127200611 | 03007 | 株式会社上村工業 | ㈱上村工業 | NSP | ニッタ 3542-F50 RO AA | 500×500×150 | NHEP-GU-10013-0 |  |  | 20 | 8000 | 160000 | 330000 | 33000 | 363000
2020-06-18 | 369517 | 0001 | ニッタ株式会社 | 127 | 古泉 匡 | 127200613 | 03023 | コトヒラ工業株式会社 | OEM(ｺﾄﾋﾗ) | NSP | ニッタ 3441-6X RO AA | 250H×250W×68T | WHEP-14084-0 |  |  | 2 | 16800 | 33600 | 33600 | 3360 | 36960
2020-06-18 | 369522 | 0205 | 三喜ゴム株式会社 | 160 | 古泉 匡 | 160200605 | 01383 | 新菱テクニカルサービス株式会社 | 新東京ﾋﾞﾙ 1階株式会社ﾊﾟﾊﾟｽ保守 |  |  |  |  | 三菱電機PAC用中性能ﾌｨﾙﾀ(効率65%、相当品) |  | 0 | 0 | 0 | 0 | 0 | 0
2020-06-18 | 369522 | 0205 | 三喜ゴム株式会社 | 160 | 古泉 匡 | 160200605 | 01383 | 新菱テクニカルサービス株式会社 | 新東京ﾋﾞﾙ 1階株式会社ﾊﾟﾊﾟｽ保守 |  |  |  |  | PEFY-P160M-C用 |  | 0 | 0 | 0 | 0 | 0 | 0
2020-06-18 | 369522 | 0205 | 三喜ゴム株式会社 | 160 | 古泉 匡 | 160200605 | 01383 | 新菱テクニカルサービス株式会社 | 新東京ﾋﾞﾙ 1階株式会社ﾊﾟﾊﾟｽ保守 | SAXXK | 三喜ｺﾞﾑ PAC-KE34(P)AF同等 | (600+500)×296×60 |  |  |  | 8 | 9900 | 79200 | 0 | 0 | 0
2020-06-18 | 369522 | 0205 | 三喜ゴム株式会社 | 160 | 古泉 匡 | 160200605 | 01383 | 新菱テクニカルサービス株式会社 | 新東京ﾋﾞﾙ 1階株式会社ﾊﾟﾊﾟｽ保守 |  |  |  |  | ※実績注番 160190601(2019年6月) |  | 0 | 0 | 0 | 0 | 0 | 0
2020-06-18 | 369522 | 0205 | 三喜ゴム株式会社 | 160 | 古泉 匡 | 160200605 | 01383 | 新菱テクニカルサービス株式会社 | 新東京ﾋﾞﾙ 1階株式会社ﾊﾟﾊﾟｽ保守 | [6 empty] | 0 | 0 | 0 | 0 | 0 | 0
2020-06-18 | 369522 | 0205 | 三喜ゴム株式会社 | 160 | 古泉 匡 | 160200605 | 01383 | 新菱テクニカルサービス株式会社 | 新東京ﾋﾞﾙ 1階株式会社ﾊﾟﾊﾟｽ保守 |  |  |  |  | 【購買メモ】 | 型番訂正 | 0 | 0 | 0 | 0 | 0 | 0
2020-06-18 | 369522 | 0205 | 三喜ゴム株式会社 | 160 | 古泉 匡 | 160200605 | 01383 | 新菱テクニカルサービス株式会社 | 新東京ﾋﾞﾙ 1階株式会社ﾊﾟﾊﾟｽ保守 |  |  |  |  | 承認書：PAC-KE35AF同等 | 訂正後：PAC-KE34(P)AF同等 | 0 | 0 | 0 | 79200 | 7920 | 87120
2020-06-18 | 369628 | 0005 | 株式会社アクシー | 160 | 古泉 匡 | 160200604 | 00030 | 東洋熱工業株式会社 | 貴 ｴｱﾄﾛﾆｯｸ事業部 | PUXM | アクシーAI-100W(SUS枠) | 400W×400H×23T | ☆ |  |  | 4 | 3840 | 15360 | 0 | 0 | 0
2020-06-18 | 369628 | 0005 | 株式会社アクシー | 160 | 古泉 匡 | 160200604 | 00030 | 東洋熱工業株式会社 | 貴 ｴｱﾄﾛﾆｯｸ事業部 | PUXM | アクシーAI-100W(SUS枠) | 610W×600H×23T | ★ |  |  | 2 | 6670 | 13340 | 0 | 0 | 0
2020-06-18 | 369628 | 0005 | 株式会社アクシー | 160 | 古泉 匡 | 160200604 | 00030 | 東洋熱工業株式会社 | 貴 ｴｱﾄﾛﾆｯｸ事業部 |  |  |  |  | ※W方向ﾜｲﾔｰ取っ手、SUS金網付 |  | 0 | 0 | 0 | 0 | 0 | 0
2020-06-18 | 369628 | 0005 | 株式会社アクシー | 160 | 古泉 匡 | 160200604 | 00030 | 東洋熱工業株式会社 | 貴 ｴｱﾄﾛﾆｯｸ事業部 |  |  |  |  | 【実績注番】 |  | 0 | 0 | 0 | 0 | 0 | 0
2020-06-18 | 369628 | 0005 | 株式会社アクシー | 160 | 古泉 匡 | 160200604 | 00030 | 東洋熱工業株式会社 | 貴 ｴｱﾄﾛﾆｯｸ事業部 |  |  |  |  | ☆160181206(2018年12月納入) |  | 0 | 0 | 0 | 0 | 0 | 0
2020-06-18 | 369628 | 0005 | 株式会社アクシー | 160 | 古泉 匡 | 160200604 | 00030 | 東洋熱工業株式会社 | 貴 ｴｱﾄﾛﾆｯｸ事業部 |  |  |  |  | ★160200209(2020年3月納入) |  | 0 | 0 | 0 | 28700 | 2870 | 31570
2020-06-18 | 369629 | 0005 | 株式会社アクシー | 151 | 内藤 慎二 | 151200612 | 02845 | 赤門ウイレックス株式会社 | ﾊﾟｽｺ利根工場 | PUXM | アクシーﾌﾟﾚﾌｨﾙﾀ用ｱﾙﾐ枠のみ | 1040Wx736Wx9T | ※流入W型、流出井桁 |  |  | 8 | 3480 | 27840 | 0 | 0 | 0
2020-06-18 | 369629 | 0005 | 株式会社アクシー | 151 | 内藤 慎二 | 151200612 | 02845 | 赤門ウイレックス株式会社 | ﾊﾟｽｺ利根工場 |  |  |  |  | ※見積№ 037-304-200519-01 |  | 0 | 0 | 0 | 27840 | 2784 | 30624
2020-06-18 | 369630 | 0005 | 株式会社アクシー | 160 | 古泉 匡 | 160200616 | 00030 | 東洋熱工業株式会社 | 洞峰公園体育館 | PUXM | アクシーPS/400N | 490×490 |  |  |  | 44 | 520 | 22880 | 0 | 0 | 0
2020-06-18 | 369630 | 0005 | 株式会社アクシー | 160 | 古泉 匡 | 160200616 | 00030 | 東洋熱工業株式会社 | 洞峰公園体育館 | PUXM | アクシーPS/600N | 590×390 |  |  |  | 6 | 570 | 3420 | 0 | 0 | 0
2020-06-18 | 369630 | 0005 | 株式会社アクシー | 160 | 古泉 匡 | 160200616 | 00030 | 東洋熱工業株式会社 | 洞峰公園体育館 | PUXM | アクシーPS/600N | 690×390 |  |  |  | 6 | 670 | 4020 | 0 | 0 | 0
2020-06-18 | 369630 | 0005 | 株式会社アクシー | 160 | 古泉 匡 | 160200616 | 00030 | 東洋熱工業株式会社 | 洞峰公園体育館 |  |  |  |  | ※実績注番 160190617(2019年6月納入) |  | 0 | 0 | 0 | 30320 | 3032 | 33352
2020-06-18 | 369948 | 0001 | ニッタ株式会社 | 123 | 前田 健太 | 123200504 | 01513 | 新日本空調株式会社 | 大宮駅東口大門町二丁目中地区市街地再開発(ｵﾌｨｽ・公共空調) | NBP | ニッタ 0.5×1P-CZNTG-AS |  | B-fu-501 |  |  | 1 | 28495 | 28495 | 0 | 0 | 0
2020-06-18 | 369948 | 0001 | ニッタ株式会社 | 123 | 前田 健太 | 123200504 | 01513 | 新日本空調株式会社 | 大宮駅東口大門町二丁目中地区市街地再開発(ｵﾌｨｽ・公共空調) | NBP | ニッタ 1×1P-CZNTG-AS |  | B-fu-502 |  |  | 1 | 29900 | 29900 | 58395 | 5840 | 64235
2020-06-18 | 370404 | 0001 | ニッタ株式会社 | 160 | 古泉 匡 | 160200701 | 00032 | 第一工業株式会社 | 三菱電機鎌倉製作所6C工場4階ｴｱｼｬﾜｰ | NEH | ニッタ EHS-A-D GI EO | 610H×610W×150D |  |  |  | 1 | 10400 | 10400 | 10400 | 1040 | 11440
2020-06-18 | 370405 | 0001 | ニッタ株式会社 | 160 | 古泉 匡 | 160200614 | 00042 | 新菱冷熱工業株式会社 | 山口眼科 | NEM | ニッタ P-65-C | 305H×305W×150D用 |  |  |  | 1 | 3000 | 3000 | 3000 | 300 | 3300
2020-06-18 | 370416 | 0001 | ニッタ株式会社 | 121 | 高橋 重幸 | 121190707 | 00042 | 新菱冷熱工業株式会社 | (仮称)愛宕山周辺地区(Ⅰ街区)計画 | NBP | ニッタ 0.5×0.5P-NTG-AS |  |  |  |  | 1 | 15800 | 15800 | 15800 | 1580 | 17380
2020-06-18 | 370480 | 0217 | 三幸工業株式会社 | 121 | 高橋 重幸 | 121200501 | 00042 | 新菱冷熱工業株式会社 | 大手町二丁目常盤橋地区第一種市街地再開発事業A棟新築工事 | SB | 三幸工業運搬費(3t平車ｹﾞｰﾄ付) |  |  |  |  | 1 | 0 | 50000 | 50000 | 5000 | 55000
2020-06-18 | 370794 | 0052 | 株式会社カパス | 160 | 古泉 匡 | 160200610 | 00571 | 東洋熱工業株式会社 | TBS放送ｾﾝﾀｰ |  |  |  |  | ﾀﾞｲｷﾝｴｱｺﾝ用ﾌｨﾙﾀ |  | 0 | 0 | 0 | 0 | 0 | 0
2020-06-18 | 370794 | 0052 | 株式会社カパス | 160 | 古泉 匡 | 160200610 | 00571 | 東洋熱工業株式会社 | TBS放送ｾﾝﾀｰ | KPS | ｶﾊﾟｽ F36WTES-W用(2枚/組) |  |  |  |  | 2 | 1560 | 3120 | 0 | 0 | 0
2020-06-18 | 370794 | 0052 | 株式会社カパス | 160 | 古泉 匡 | 160200610 | 00571 | 東洋熱工業株式会社 | TBS放送ｾﾝﾀｰ | KPS | ｶﾊﾟｽ FHP112DC用 |  |  |  |  | 1 | 6695 | 6695 | 0 | 0 | 0
2020-06-18 | 370794 | 0052 | 株式会社カパス | 160 | 古泉 匡 | 160200610 | 00571 | 東洋熱工業株式会社 | TBS放送ｾﾝﾀｰ | KPS | ｶﾊﾟｽ 送料 |  |  |  |  | 1 | 0 | 700 | 0 | 0 | 0
2020-06-18 | 370794 | 0052 | 株式会社カパス | 160 | 古泉 匡 | 160200610 | 00571 | 東洋熱工業株式会社 | TBS放送ｾﾝﾀｰ |  |  |  |  | ※4F機械室が不在の際には、1F中央監視室へ | ｢東熱 高橋様宛て｣とお伝えの上配達願います。 | 0 | 0 | 0 | 10515 | 1052 | 11567
2020-06-19 | 369539 | 0001 | ニッタ株式会社 | 127 | 古泉 匡 | 127200602 | 03021 | 株式会社ラスコ | ㈱ﾗｽｺ | NSP | ニッタ 3441-DX GO AA | 152H×1128W×71D | THEP-01154-0 |  |  | 1 | 21900 | 21900 | 0 | 0 | 0
2020-06-19 | 369539 | 0001 | ニッタ株式会社 | 127 | 古泉 匡 | 127200602 | 03021 | 株式会社ラスコ | ㈱ﾗｽｺ | NSP | ニッタ 3441-DX GO AA | 116H×1076W×71D | THEP-01155-0 |  |  | 1 | 20500 | 20500 | 0 | 0 | 0
2020-06-19 | 369539 | 0001 | ニッタ株式会社 | 127 | 古泉 匡 | 127200602 | 03021 | 株式会社ラスコ | ㈱ﾗｽｺ | NSP | ニッタ 3447-91 GG AA | 305H×305W×80D | THEP-10177-1 |  |  | 1 | 10700 | 10700 | 0 | 0 | 0
2020-06-19 | 369539 | 0001 | ニッタ株式会社 | 127 | 古泉 匡 | 127200602 | 03021 | 株式会社ラスコ | ㈱ﾗｽｺ | NSP | ニッタ 3441-9X GO AA | 511H×961W×80D | THEP-11013-0 |  |  | 2 | 25900 | 51800 | 0 | 0 | 0
2020-06-19 | 369539 | 0001 | ニッタ株式会社 | 127 | 古泉 匡 | 127200602 | 03021 | 株式会社ラスコ | ㈱ﾗｽｺ | NSP | ニッタ 3441-9X GO AA | 505H×345W×80D | THEP-01156-0 |  |  | 1 | 17800 | 17800 | 122700 | 12270 | 134970
2020-06-19 | 369540 | 0001 | ニッタ株式会社 | 127 | 古泉 匡 | 127200623 | 03023 | コトヒラ工業株式会社 | OEM(ｺﾄﾋﾗ) | NSP | ニッタ 3601-6X RI AA | 210H×950W×68T | NHEP-11011-0 |  |  | 10 | 11600 | 116000 | 116000 | 11600 | 127600
2020-06-19 | 369541 | 0001 | ニッタ株式会社 | 127 | 古泉 匡 | 127200625 | 03023 | コトヒラ工業株式会社 | OEM(ｺﾄﾋﾗ) | NSP | ニッタ 3441-64N3PX FIX AA | 610H×1220W×65T | NHEP-11036-0 |  |  | 20 | 22000 | 440000 | 440000 | 44000 | 484000
2020-06-19 | 369595 | 0003 | 日本バイリーン株式会社 | 122 | 大畑 和樹 | 122200602 | 01375 | 菱和設備株式会社 | 興和㈱富士工場 | VM | ﾊﾞｲﾘｰﾝ VM-90M-36F 流出側ﾊﾟｯｷﾝ | 500W×500H×65t |  |  |  | 1 | 5900 | 5900 | 0 | 0 | 0
2020-06-19 | 369595 | 0003 | 日本バイリーン株式会社 | 122 | 大畑 和樹 | 122200602 | 01375 | 菱和設備株式会社 | 興和㈱富士工場 |  |  |  |  | ※到着前に担当者様へ連絡願います。 |  | 0 | 0 | 0 | 0 | 0 | 0
2020-06-19 | 369595 | 0003 | 日本バイリーン株式会社 | 122 | 大畑 和樹 | 122200602 | 01375 | 菱和設備株式会社 | 興和㈱富士工場 |  |  |  |  | ※見積№ T09-00050-08 |  | 0 | 0 | 0 | 5900 | 590 | 6490
2020-06-19 | 369600 | 0003 | 日本バイリーン株式会社 | 151 | 内藤 慎二 | 151200609 | 04100 | ＪＳＲ株式会社 | JSR株式会社 千葉工場 | VT | ﾊﾞｲﾘｰﾝ FR-580 | 500×500 |  |  |  | 40 | 240 | 9600 | 0 | 0 | 0
2020-06-19 | 369600 | 0003 | 日本バイリーン株式会社 | 151 | 内藤 慎二 | 151200609 | 04100 | ＪＳＲ株式会社 | JSR株式会社 千葉工場 | VXX | ﾊﾞｲﾘｰﾝ 送料 |  |  |  |  | 1 | 0 | 1500 | 0 | 0 | 0
2020-06-19 | 369600 | 0003 | 日本バイリーン株式会社 | 151 | 内藤 慎二 | 151200609 | 04100 | ＪＳＲ株式会社 | JSR株式会社 千葉工場 |  |  |  |  | ※見積№ T11-00455-01 |  | 0 | 0 | 0 | 11100 | 1110 | 12210
2020-06-19 | 369635 | 0035 | ﾐﾄﾞﾘ安全ｴｱ・ｸｵﾘﾃｨ株式会社 | 161 | 内藤 慎二 | 161200308 | 00051 | ダイダン株式会社 | 日本ｸｯｶﾘｰ㈱八千代工場 | ZXXM | ①RBE60.6617OL-70J(枠付) |  |  |  |  | 6 | 8700 | 52200 | 0 | 0 | 0
2020-06-19 | 369635 | 0035 | ﾐﾄﾞﾘ安全ｴｱ・ｸｵﾘﾃｨ株式会社 | 161 | 内藤 慎二 | 161200308 | 00051 | ダイダン株式会社 | 日本ｸｯｶﾘｰ㈱八千代工場 | ZXXM | ②RBE61617OL-70J(枠付) |  |  |  |  | 18 | 7600 | 136800 | 0 | 0 | 0
2020-06-19 | 369635 | 0035 | ﾐﾄﾞﾘ安全ｴｱ・ｸｵﾘﾃｨ株式会社 | 161 | 内藤 慎二 | 161200308 | 00051 | ダイダン株式会社 | 日本ｸｯｶﾘｰ㈱八千代工場 | ZXXM | ③RBE60.6617ORC-70J(枠付) |  |  |  |  | 6 | 8900 | 53400 | 0 | 0 | 0
2020-06-19 | 369635 | 0035 | ﾐﾄﾞﾘ安全ｴｱ・ｸｵﾘﾃｨ株式会社 | 161 | 内藤 慎二 | 161200308 | 00051 | ダイダン株式会社 | 日本ｸｯｶﾘｰ㈱八千代工場 |  |  |  |  | 見積No.MQ-11957 |  | 0 | 0 | 0 | 242400 | 24240 | 266640
2020-06-19 | 370379 | 0115 | 協成産業株式会社 | 121 | 高橋 重幸 | 121200604 | 00042 | 新菱冷熱工業株式会社 | ﾎｷ美術館 | KXXK | 協成 ﾌﾟﾚﾌｨﾙﾀ | 740/2W×500H×20T |  |  |  | 2 | 2800 | 5600 | 0 | 0 | 0
2020-06-19 | 370379 | 0115 | 協成産業株式会社 | 121 | 高橋 重幸 | 121200604 | 00042 | 新菱冷熱工業株式会社 | ﾎｷ美術館 | KXXK | 協成 中性能ﾌｨﾙﾀ 90％ | 740/2W×500H×150D |  |  |  | 2 | 13000 | 26000 | 0 | 0 | 0
2020-06-19 | 370379 | 0115 | 協成産業株式会社 | 121 | 高橋 重幸 | 121200604 | 00042 | 新菱冷熱工業株式会社 | ﾎｷ美術館 | SX32 | ﾌﾟﾚﾌｨﾙﾀ送料 |  |  |  |  | 1 | 0 | 1500 | 0 | 0 | 0
2020-06-19 | 370379 | 0115 | 協成産業株式会社 | 121 | 高橋 重幸 | 121200604 | 00042 | 新菱冷熱工業株式会社 | ﾎｷ美術館 |  |  |  |  | ※到着前に担当者様へ連絡願います。 |  | 0 | 0 | 0 | 33100 | 3310 | 36410
2020-06-19 | 370417 | 0001 | ニッタ株式会社 | 121 | 高橋 重幸 | 121200604 | 00042 | 新菱冷熱工業株式会社 | ﾎｷ美術館 | N | ニッタ NC-21C-GHA | 610H×305W×457D |  |  |  | 2 | 39400 | 78800 | 0 | 0 | 0
2020-06-19 | 370417 | 0001 | ニッタ株式会社 | 121 | 高橋 重幸 | 121200604 | 00042 | 新菱冷熱工業株式会社 | ﾎｷ美術館 | NU | ニッタ NC-12C-GHA | 305H×610W×457D |  |  |  | 1 | 32900 | 32900 | 0 | 0 | 0
2020-06-19 | 370417 | 0001 | ニッタ株式会社 | 121 | 高橋 重幸 | 121200604 | 00042 | 新菱冷熱工業株式会社 | ﾎｷ美術館 | NU | ニッタ NC-18P-GHA | 145H×600W×441D |  |  |  | 2 | 10800 | 21600 | 0 | 0 | 0
2020-06-19 | 370417 | 0001 | ニッタ株式会社 | 121 | 高橋 重幸 | 121200604 | 00042 | 新菱冷熱工業株式会社 | ﾎｷ美術館 | NT | ニッタ NTJ-20H(RM/600) | 610H×305W×20T |  |  |  | 2 | 1140 | 2280 | 0 | 0 | 0
2020-06-19 | 370417 | 0001 | ニッタ株式会社 | 121 | 高橋 重幸 | 121200604 | 00042 | 新菱冷熱工業株式会社 | ﾎｷ美術館 | NT | ニッタ NT-20W(RM/600) | 305H×610W×20T |  |  |  | 2 | 1070 | 2140 | 0 | 0 | 0
2020-06-19 | 370417 | 0001 | ニッタ株式会社 | 121 | 高橋 重幸 | 121200604 | 00042 | 新菱冷熱工業株式会社 | ﾎｷ美術館 | NU | ニッタ ﾍﾟﾚｯﾄ NC-21C用GHA |  |  |  |  | 2 | 14700 | 29400 | 0 | 0 | 0
2020-06-19 | 370417 | 0001 | ニッタ株式会社 | 121 | 高橋 重幸 | 121200604 | 00042 | 新菱冷熱工業株式会社 | ﾎｷ美術館 | NU | ニッタ ﾍﾟﾚｯﾄ NC-12C用GHA |  |  |  |  | 1 | 14700 | 14700 | 0 | 0 | 0
2020-06-19 | 370417 | 0001 | ニッタ株式会社 | 121 | 高橋 重幸 | 121200604 | 00042 | 新菱冷熱工業株式会社 | ﾎｷ美術館 | NU | ニッタ ﾍﾟﾚｯﾄ NC-18P用GHA |  |  |  |  | 2 | 5600 | 11200 | 0 | 0 | 0
2020-06-19 | 370417 | 0001 | ニッタ株式会社 | 121 | 高橋 重幸 | 121200604 | 00042 | 新菱冷熱工業株式会社 | ﾎｷ美術館 | NT | ニッタ NTJ-20(RM/600) | 610H×305W×20T |  |  |  | 2 | 1140 | 2280 | 0 | 0 | 0
2020-06-19 | 370417 | 0001 | ニッタ株式会社 | 121 | 高橋 重幸 | 121200604 | 00042 | 新菱冷熱工業株式会社 | ﾎｷ美術館 | NT | ニッタ NT-20W(RM/600) | 305H×610W×20T |  |  |  | 2 | 1070 | 2140 | 197440 | 19744 | 217184
2020-06-19 | 370418 | 0001 | ニッタ株式会社 | 121 | 高橋 重幸 | 121200301 | 00030 | 東洋熱工業株式会社 | 全薬工業㈱(仮称)南大沢新研究開発ｾﾝﾀｰ新築工事 | SX32 | 運搬費 |  |  |  |  | 1 | 0 | 70000 | 0 | 0 | 0
2020-06-19 | 370418 | 0001 | ニッタ株式会社 | 121 | 高橋 重幸 | 121200301 | 00030 | 東洋熱工業株式会社 | 全薬工業㈱(仮称)南大沢新研究開発ｾﾝﾀｰ新築工事 | NBP | ニッタ 1×1P-XNTG-AS |  |  |  |  | 4 | 28900 | 115600 | 0 | 0 | 0
2020-06-19 | 370418 | 0001 | ニッタ株式会社 | 121 | 高橋 重幸 | 121200301 | 00030 | 東洋熱工業株式会社 | 全薬工業㈱(仮称)南大沢新研究開発ｾﾝﾀｰ新築工事 | NBP | ニッタ 1×2P-XNTG-AS |  |  |  |  | 1 | 43700 | 43700 | 229300 | 22930 | 252230
2020-06-19 | 370667 | 0004 | 東洋空気調和株式会社 | 160 | 古泉 匡 | 160200603 | 00636 | 新菱冷熱工業株式会社 | 東京ｶﾞｽﾋﾞﾙﾃﾞｨﾝｸﾞ | ZXXH | 放電線 3型用 507mm |  |  |  |  | 96 | 220 | 21120 | 0 | 0 | 0
2020-06-19 | 370667 | 0004 | 東洋空気調和株式会社 | 160 | 古泉 匡 | 160200603 | 00636 | 新菱冷熱工業株式会社 | 東京ｶﾞｽﾋﾞﾙﾃﾞｨﾝｸﾞ | ZXXH | 放電線 4型用 707mm |  |  |  |  | 36 | 250 | 9000 | 0 | 0 | 0
2020-06-19 | 370667 | 0004 | 東洋空気調和株式会社 | 160 | 古泉 匡 | 160200603 | 00636 | 新菱冷熱工業株式会社 | 東京ｶﾞｽﾋﾞﾙﾃﾞｨﾝｸﾞ | ZXXK | 放電線専用ｽﾌﾟﾘﾝｸﾞ |  |  |  |  | 10 | 50 | 500 | 0 | 0 | 0
2020-06-19 | 370667 | 0004 | 東洋空気調和株式会社 | 160 | 古泉 匡 | 160200603 | 00636 | 新菱冷熱工業株式会社 | 東京ｶﾞｽﾋﾞﾙﾃﾞｨﾝｸﾞ | ZXXK | 高圧接触ｽﾌﾟﾘﾝｸﾞ |  |  |  |  | 5 | 350 | 1750 | 0 | 0 | 0
2020-06-19 | 370667 | 0004 | 東洋空気調和株式会社 | 160 | 古泉 匡 | 160200603 | 00636 | 新菱冷熱工業株式会社 | 東京ｶﾞｽﾋﾞﾙﾃﾞｨﾝｸﾞ |  |  |  |  | ※実績注番 160190608(2019年6月) |  | 0 | 0 | 0 | 32370 | 3237 | 35607
2020-06-19 | 370678 | 0012 | 進和テック株式会社 | 161 | 内藤 慎二 | 161200308 | 00051 | ダイダン株式会社 | 日本ｸｯｶﾘｰ㈱八千代工場 | SHXXM | 進和 MPE-A9-HF1Z | 289W×594H×150D |  |  |  | 3 | 10200 | 30600 | 0 | 0 | 0
2020-06-19 | 370678 | 0012 | 進和テック株式会社 | 161 | 内藤 慎二 | 161200308 | 00051 | ダイダン株式会社 | 日本ｸｯｶﾘｰ㈱八千代工場 | SX32 | 進和 送料 |  |  |  |  | 1 | 0 | 1500 | 0 | 0 | 0
2020-06-19 | 370678 | 0012 | 進和テック株式会社 | 161 | 内藤 慎二 | 161200308 | 00051 | ダイダン株式会社 | 日本ｸｯｶﾘｰ㈱八千代工場 |  |  |  |  | ※到着前に御担当者様へ連絡願います |  | 0 | 0 | 0 | 0 | 0 | 0
2020-06-19 | 370678 | 0012 | 進和テック株式会社 | 161 | 内藤 慎二 | 161200308 | 00051 | ダイダン株式会社 | 日本ｸｯｶﾘｰ㈱八千代工場 |  |  |  |  | ※見積№ 130C-0181 |  | 0 | 0 | 0 | 32100 | 3210 | 35310
2020-06-22 | 369547 | 0001 | ニッタ株式会社 | 127 | 古泉 匡 | 127200628 | 03023 | コトヒラ工業株式会社 | OEM(ｺﾄﾋﾗ) | NSP | ニッタ 3601-63R RI AA | 610H×915W×68T | WHEP-15024-0 |  |  | 4 | 17000 | 68000 | 68000 | 6800 | 74800
2020-06-22 | 369548 | 0001 | ニッタ株式会社 | 127 | 古泉 匡 | 127200626 | 03023 | コトヒラ工業株式会社 | OEM(ｺﾄﾋﾗ) | NSP | ニッタ 34J1-6X RR AA | 250H×250W×68T | NHEP-08071-1 |  |  | 10 | 4600 | 46000 | 46000 | 4600 | 50600
2020-06-22 | 369604 | 0003 | 日本バイリーン株式会社 | 153 | 白井 孝成 | 153200605 | 01486 | カルビー株式会社 | ｶﾙﾋﾞｰ㈱ 新宇都宮工場 | VXX | ﾊﾞｲﾘｰﾝ 送料 |  |  |  |  | 1 | 0 | 1500 | 1500 | 150 | 1650
2020-06-22 | 369605 | 0003 | 日本バイリーン株式会社 | 163 | 白井 孝成 | 163200603 | 00624 | サンエス工業株式会社 | ㈱真和商会 | VXX | ﾊﾞｲﾘｰﾝ 送料 |  |  |  |  | 1 | 0 | 1500 | 1500 | 150 | 1650
2020-06-22 | 369606 | 0003 | 日本バイリーン株式会社 | 153 | 白井 孝成 | 153200603 | 01486 | カルビー株式会社 | ｶﾙﾋﾞｰ㈱ 新宇都宮工場 | VXX | ﾊﾞｲﾘｰﾝ 送料 |  |  |  |  | 1 | 0 | 1500 | 1500 | 150 | 1650
2020-06-22 | 369607 | 0003 | 日本バイリーン株式会社 | 161 | 内藤 慎二 | 161200404 | 00353 | 三機工業株式会社 | 第一三共ﾊﾞｲｵﾃｯｸ㈱ |  |  |  |  | F01-AFU-01 |  | 0 | 0 | 0 | 0 | 0 | 0
2020-06-22 | 369607 | 0003 | 日本バイリーン株式会社 | 161 | 内藤 慎二 | 161200404 | 00353 | 三機工業株式会社 | 第一三共ﾊﾞｲｵﾃｯｸ㈱ | VR | ﾊﾞｲﾘｰﾝ FR-585BL | 1.73×20m巻 |  |  |  | 1 | 21000 | 21000 | 0 | 0 | 0
2020-06-22 | 369607 | 0003 | 日本バイリーン株式会社 | 161 | 内藤 慎二 | 161200404 | 00353 | 三機工業株式会社 | 第一三共ﾊﾞｲｵﾃｯｸ㈱ |  |  |  |  | F01-AFU-02 |  | 0 | 0 | 0 | 0 | 0 | 0
2020-06-22 | 369607 | 0003 | 日本バイリーン株式会社 | 161 | 内藤 慎二 | 161200404 | 00353 | 三機工業株式会社 | 第一三共ﾊﾞｲｵﾃｯｸ㈱ | VR | ﾊﾞｲﾘｰﾝ FR-585BL | 0.83×20m巻 | △ |  |  | 1 | 18000 | 18000 | 0 | 0 | 0
2020-06-22 | 369607 | 0003 | 日本バイリーン株式会社 | 161 | 内藤 慎二 | 161200404 | 00353 | 三機工業株式会社 | 第一三共ﾊﾞｲｵﾃｯｸ㈱ |  |  |  |  | B01-AFU-01 |  | 0 | 0 | 0 | 0 | 0 | 0
2020-06-22 | 369607 | 0003 | 日本バイリーン株式会社 | 161 | 内藤 慎二 | 161200404 | 00353 | 三機工業株式会社 | 第一三共ﾊﾞｲｵﾃｯｸ㈱ | VR | ﾊﾞｲﾘｰﾝ FR-585BL | 1.2×20m巻 | ○ |  |  | 1 | 25900 | 25900 | 0 | 0 | 0
2020-06-22 | 369607 | 0003 | 日本バイリーン株式会社 | 161 | 内藤 慎二 | 161200404 | 00353 | 三機工業株式会社 | 第一三共ﾊﾞｲｵﾃｯｸ㈱ |  |  |  |  | E01-AFU-01 |  | 0 | 0 | 0 | 0 | 0 | 0
2020-06-22 | 369607 | 0003 | 日本バイリーン株式会社 | 161 | 内藤 慎二 | 161200404 | 00353 | 三機工業株式会社 | 第一三共ﾊﾞｲｵﾃｯｸ㈱ | VR | ﾊﾞｲﾘｰﾝ FR-585BL | 1.0×20m巻 | ○ |  |  | 1 | 15000 | 15000 | 0 | 0 | 0
2020-06-22 | 369607 | 0003 | 日本バイリーン株式会社 | 161 | 内藤 慎二 | 161200404 | 00353 | 三機工業株式会社 | 第一三共ﾊﾞｲｵﾃｯｸ㈱ |  |  |  |  | P02-AFU-01 |  | 0 | 0 | 0 | 0 | 0 | 0
2020-06-22 | 369607 | 0003 | 日本バイリーン株式会社 | 161 | 内藤 慎二 | 161200404 | 00353 | 三機工業株式会社 | 第一三共ﾊﾞｲｵﾃｯｸ㈱ | VR | ﾊﾞｲﾘｰﾝ FR-585BL | 1.2×20m巻 | ※実績注番:161190816 |  |  | 1 | 25900 | 25900 | 0 | 0 | 0
2020-06-22 | 369607 | 0003 | 日本バイリーン株式会社 | 161 | 内藤 慎二 | 161200404 | 00353 | 三機工業株式会社 | 第一三共ﾊﾞｲｵﾃｯｸ㈱ |  |  |  |  | P02-AFU-02 |  | 0 | 0 | 0 | 0 | 0 | 0
2020-06-22 | 369607 | 0003 | 日本バイリーン株式会社 | 161 | 内藤 慎二 | 161200404 | 00353 | 三機工業株式会社 | 第一三共ﾊﾞｲｵﾃｯｸ㈱ | VR | ﾊﾞｲﾘｰﾝ FR-585BL | 0.58×20m巻 | ※実績注番:161190909 |  |  | 1 | 12000 | 12000 | 0 | 0 | 0
2020-06-22 | 369607 | 0003 | 日本バイリーン株式会社 | 161 | 内藤 慎二 | 161200404 | 00353 | 三機工業株式会社 | 第一三共ﾊﾞｲｵﾃｯｸ㈱ |  |  |  |  | P02-AFU-03 |  | 0 | 0 | 0 | 0 | 0 | 0
2020-06-22 | 369607 | 0003 | 日本バイリーン株式会社 | 161 | 内藤 慎二 | 161200404 | 00353 | 三機工業株式会社 | 第一三共ﾊﾞｲｵﾃｯｸ㈱ | VR | ﾊﾞｲﾘｰﾝ FR-585BL | 0.83×20m巻 | ※実績注番:161190816 |  |  | 1 | 18000 | 18000 | 0 | 0 | 0
2020-06-22 | 369607 | 0003 | 日本バイリーン株式会社 | 161 | 内藤 慎二 | 161200404 | 00353 | 三機工業株式会社 | 第一三共ﾊﾞｲｵﾃｯｸ㈱ |  |  |  |  | J03-AFU-01 |  | 0 | 0 | 0 | 0 | 0 | 0
2020-06-22 | 369607 | 0003 | 日本バイリーン株式会社 | 161 | 内藤 慎二 | 161200404 | 00353 | 三機工業株式会社 | 第一三共ﾊﾞｲｵﾃｯｸ㈱ | VR | ﾊﾞｲﾘｰﾝ FR-585BL | 0.6×20m巻 | ※実績注番:161190807 |  |  | 1 | 14700 | 14700 | 0 | 0 | 0
2020-06-22 | 369607 | 0003 | 日本バイリーン株式会社 | 161 | 内藤 慎二 | 161200404 | 00353 | 三機工業株式会社 | 第一三共ﾊﾞｲｵﾃｯｸ㈱ |  |  |  |  | J04-AFU-01 |  | 0 | 0 | 0 | 0 | 0 | 0
2020-06-22 | 369607 | 0003 | 日本バイリーン株式会社 | 161 | 内藤 慎二 | 161200404 | 00353 | 三機工業株式会社 | 第一三共ﾊﾞｲｵﾃｯｸ㈱ | VR | ﾊﾞｲﾘｰﾝ FR-585BL | 0.6×20m巻 | ○ |  |  | 1 | 14700 | 14700 | 0 | 0 | 0
2020-06-22 | 369607 | 0003 | 日本バイリーン株式会社 | 161 | 内藤 慎二 | 161200404 | 00353 | 三機工業株式会社 | 第一三共ﾊﾞｲｵﾃｯｸ㈱ |  |  |  |  | 動物棟FU-4 |  | 0 | 0 | 0 | 0 | 0 | 0
2020-06-22 | 369607 | 0003 | 日本バイリーン株式会社 | 161 | 内藤 慎二 | 161200404 | 00353 | 三機工業株式会社 | 第一三共ﾊﾞｲｵﾃｯｸ㈱ | VR | ﾊﾞｲﾘｰﾝ FR-585BL | 1.13×20m巻 | ★ |  |  | 1 | 14790 | 14790 | 0 | 0 | 0
2020-06-22 | 369607 | 0003 | 日本バイリーン株式会社 | 161 | 内藤 慎二 | 161200404 | 00353 | 三機工業株式会社 | 第一三共ﾊﾞｲｵﾃｯｸ㈱ |  |  |  |  | 動物棟FU-5 |  | 0 | 0 | 0 | 0 | 0 | 0
2020-06-22 | 369607 | 0003 | 日本バイリーン株式会社 | 161 | 内藤 慎二 | 161200404 | 00353 | 三機工業株式会社 | 第一三共ﾊﾞｲｵﾃｯｸ㈱ | VR | ﾊﾞｲﾘｰﾝ FR-585BL | 1.13×20m巻 | ★ |  |  | 1 | 14790 | 14790 | 0 | 0 | 0
2020-06-22 | 369607 | 0003 | 日本バイリーン株式会社 | 161 | 内藤 慎二 | 161200404 | 00353 | 三機工業株式会社 | 第一三共ﾊﾞｲｵﾃｯｸ㈱ |  |  |  |  | ※見積№ T10-01567-05 …★ |  | 0 | 0 | 0 | 0 | 0 | 0
2020-06-22 | 369607 | 0003 | 日本バイリーン株式会社 | 161 | 内藤 慎二 | 161200404 | 00353 | 三機工業株式会社 | 第一三共ﾊﾞｲｵﾃｯｸ㈱ |  |  |  |  | ※見積No.T10-01567-09 …△ |  | 0 | 0 | 0 | 0 | 0 | 0
2020-06-22 | 369607 | 0003 | 日本バイリーン株式会社 | 161 | 内藤 慎二 | 161200404 | 00353 | 三機工業株式会社 | 第一三共ﾊﾞｲｵﾃｯｸ㈱ |  |  |  |  | ※見積No.T11-015358-11 …○ |  | 0 | 0 | 0 | 0 | 0 | 0
2020-06-22 | 369607 | 0003 | 日本バイリーン株式会社 | 161 | 内藤 慎二 | 161200404 | 00353 | 三機工業株式会社 | 第一三共ﾊﾞｲｵﾃｯｸ㈱ |  |  |  |  | ※梱包に系統名明記願います。 |  | 0 | 0 | 0 | 194780 | 19478 | 214258
2020-06-22 | 370419 | 0001 | ニッタ株式会社 | 121 | 高橋 重幸 | 121200602 | 00042 | 新菱冷熱工業株式会社 | EQUINIX TY12機械設備工事 | NBPM | ニッタ 0.5×0.5PM-NTG-AS |  |  |  |  | 8 | 28500 | 228000 | 228000 | 22800 | 250800
2020-06-22 | 370420 | 0001 | ニッタ株式会社 | 124 | 前田 健太 | 124200601 | 00279 | クボタ空調株式会社 | 出光興産㈱次世代技術研究所 | NW | ニッタ STM15-FP20-SUS-SP | 610H×610W×150D用 |  |  |  | 2 | 6960 | 13920 | 0 | 0 | 0
2020-06-22 | 370420 | 0001 | ニッタ株式会社 | 124 | 前田 健太 | 124200601 | 00279 | クボタ空調株式会社 | 出光興産㈱次世代技術研究所 | NW | ニッタ STM15-HP20-SUS-SP | 610H×305W×150D用 |  |  |  | 2 | 6260 | 12520 | 26440 | 2644 | 29084
2020-06-23 | 369553 | 0001 | ニッタ株式会社 | 127 | 古泉 匡 | 127200627 | 03023 | コトヒラ工業株式会社 | OEM(ｺﾄﾋﾗ) | NSP | ニッタ 34J1-6X RR AA | 250H×250W×68T | NHEP-08071-1 |  |  | 10 | 4600 | 46000 | 46000 | 4600 | 50600
2020-06-23 | 369614 | 0003 | 日本バイリーン株式会社 | 160 | 古泉 匡 | 160200611 | 00030 | 東洋熱工業株式会社 | ｿﾆｰGM&O木更津ｻｲﾄ | VM | ﾊﾞｲﾘｰﾝ VM･X-P-95M-56F | 610W×610H×150D |  |  |  | 1 | 12300 | 12300 | 0 | 0 | 0
2020-06-23 | 369614 | 0003 | 日本バイリーン株式会社 | 160 | 古泉 匡 | 160200611 | 00030 | 東洋熱工業株式会社 | ｿﾆｰGM&O木更津ｻｲﾄ |  |  |  |  | ※見積№ T19-00505-01 |  | 0 | 0 | 0 | 12300 | 1230 | 13530
2020-06-23 | 369615 | 0003 | 日本バイリーン株式会社 | 163 | 白井 孝成 | 163200601 | 00624 | サンエス工業株式会社 | 三菱電機鎌倉第四工場 | VT | ﾊﾞｲﾘｰﾝ PA/305HL ろ材のみ | 640mm×1.56m |  |  |  | 14 | 2190 | 30660 | 0 | 0 | 0
2020-06-23 | 369615 | 0003 | 日本バイリーン株式会社 | 163 | 白井 孝成 | 163200601 | 00624 | サンエス工業株式会社 | 三菱電機鎌倉第四工場 | VT | ﾊﾞｲﾘｰﾝ PA/305HL ろ材のみ | 1.28×1.56m |  |  |  | 14 | 4390 | 61460 | 0 | 0 | 0
2020-06-23 | 369615 | 0003 | 日本バイリーン株式会社 | 163 | 白井 孝成 | 163200601 | 00624 | サンエス工業株式会社 | 三菱電機鎌倉第四工場 | VT | ﾊﾞｲﾘｰﾝ PS/600N ろ材のみ | 640×340mm |  |  |  | 40 | 540 | 21600 | 0 | 0 | 0
2020-06-23 | 369615 | 0003 | 日本バイリーン株式会社 | 163 | 白井 孝成 | 163200601 | 00624 | サンエス工業株式会社 | 三菱電機鎌倉第四工場 |  |  |  |  | ※仕入金額は？計算にて算出しています。 |  | 0 | 0 | 0 | 113720 | 11372 | 125092
2020-06-23 | 370421 | 0001 | ニッタ株式会社 | 121 | 高橋 重幸 | 121190707 | 00042 | 新菱冷熱工業株式会社 | (仮称)愛宕山周辺地区(Ⅰ街区)計画 | NBP | ニッタ 1×1.5P-NTG-AS |  |  |  |  | 1 | 37450 | 37450 | 0 | 0 | 0
2020-06-23 | 370421 | 0001 | ニッタ株式会社 | 121 | 高橋 重幸 | 121190707 | 00042 | 新菱冷熱工業株式会社 | (仮称)愛宕山周辺地区(Ⅰ街区)計画 | NBPM | ニッタ 2×3PM-NOG-AS |  |  |  |  | 2 | 201380 | 402760 | 440210 | 44021 | 484231
2020-06-23 | 370422 | 0001 | ニッタ株式会社 | 123 | 前田 健太 | 123200402 | 00051 | ダイダン株式会社 | あわしま堂3階空調改善計画 | NEM | ニッタ EPJ-90-F(接着) GO | 610H×610W×150D |  |  |  | 9 | 5100 | 45900 | 45900 | 4590 | 50490
2020-06-23 | 370640 | 0115 | 協成産業株式会社 | 123 | 前田 健太 | 123200603 | 00051 | ダイダン株式会社 | 田村駒東京本社ﾋﾞﾙ | KXXK | 協成 KAFJ371L280(3分割) | 445H×1368/3W×30T |  |  |  | 1 | 9600 | 9600 | 0 | 0 | 0
2020-06-23 | 370640 | 0115 | 協成産業株式会社 | 123 | 前田 健太 | 123200603 | 00051 | ダイダン株式会社 | 田村駒東京本社ﾋﾞﾙ | SX32 | 送料 |  |  |  |  | 1 | 0 | 1500 | 0 | 0 | 0
2020-06-23 | 370640 | 0115 | 協成産業株式会社 | 123 | 前田 健太 | 123200603 | 00051 | ダイダン株式会社 | 田村駒東京本社ﾋﾞﾙ |  |  |  |  | ※見積№ 4874 |  | 0 | 0 | 0 | 0 | 0 | 0
2020-06-23 | 370640 | 0115 | 協成産業株式会社 | 123 | 前田 健太 | 123200603 | 00051 | ダイダン株式会社 | 田村駒東京本社ﾋﾞﾙ |  |  |  |  | ※到着前に橋本様へ連絡願います |  | 0 | 0 | 0 | 11100 | 1110 | 12210
2020-06-23 | 370641 | 0115 | 協成産業株式会社 | 160 | 古泉 匡 | 160200611 | 00030 | 東洋熱工業株式会社 | ｿﾆｰGM&O木更津ｻｲﾄ | KXXK | 協成 KAFJ373L140(JIS比色法95%)特殊 |  |  |  |  | 1 | 6500 | 6500 | 0 | 0 | 0
2020-06-23 | 370641 | 0115 | 協成産業株式会社 | 160 | 古泉 匡 | 160200611 | 00030 | 東洋熱工業株式会社 | ｿﾆｰGM&O木更津ｻｲﾄ | KXXK | 協成 送料 |  |  |  |  | 1 | 0 | 1500 | 8000 | 800 | 8800
2020-06-23 | 370679 | 0012 | 進和テック株式会社 | 161 | 内藤 慎二 | 161200404 | 00353 | 三機工業株式会社 | 第一三共ﾊﾞｲｵﾃｯｸ㈱ |  |  |  |  | F-OAC-01 |  | 0 | 0 | 0 | 0 | 0 | 0
2020-06-23 | 370679 | 0012 | 進和テック株式会社 | 161 | 内藤 慎二 | 161200404 | 00353 | 三機工業株式会社 | 第一三共ﾊﾞｲｵﾃｯｸ㈱ | SHXXP | 進和 #4（ﾃﾞｱﾛｰﾙK ﾐﾆﾛｰﾙS用ﾛｰﾙ） |  |  |  |  | 1 | 18000 | 18000 | 0 | 0 | 0
2020-06-23 | 370679 | 0012 | 進和テック株式会社 | 161 | 内藤 慎二 | 161200404 | 00353 | 三機工業株式会社 | 第一三共ﾊﾞｲｵﾃｯｸ㈱ | SHXXX | 進和 送料 |  |  |  |  | 1 | 1500 | 1500 | 0 | 0 | 0
2020-06-23 | 370679 | 0012 | 進和テック株式会社 | 161 | 内藤 慎二 | 161200404 | 00353 | 三機工業株式会社 | 第一三共ﾊﾞｲｵﾃｯｸ㈱ |  |  |  |  | ※実績注番：161190807（2019年8月納入） |  | 0 | 0 | 0 | 19500 | 1950 | 21450
2020-06-24 | 369554 | 0001 | ニッタ株式会社 | 151 | 内藤 慎二 | 151200610 | 03260 | ローム浜松株式会社 | ﾛｰﾑ浜松株式会社 | NTSI | ニッタ PMS社 LASAIRⅡ-110型 校正費 |  |  |  |  | 1 | 0 | 270000 | 0 | 0 | 0
2020-06-24 | 369554 | 0001 | ニッタ株式会社 | 151 | 内藤 慎二 | 151200610 | 03260 | ローム浜松株式会社 | ﾛｰﾑ浜松株式会社 |  |  |  |  | ※納品日後報 |  | 0 | 0 | 0 | 270000 | 27000 | 297000
2020-06-24 | 369555 | 0001 | ニッタ株式会社 | 170 | 白井 孝成 | 170200603 | 90215 | 有限会社高崎塗装工業所 | 有限会社高崎塗装工業 |  |  |  |  | Hygiena社製 |  | 0 | 0 | 0 | 0 | 0 | 0
2020-06-24 | 369555 | 0001 | ニッタ株式会社 | 170 | 白井 孝成 | 170200603 | 90215 | 有限会社高崎塗装工業所 | 有限会社高崎塗装工業 |  |  |  |  | 高感度ﾊﾝﾄﾞﾙﾐﾉﾒｰﾀｰ |  | 0 | 0 | 0 | 0 | 0 | 0
2020-06-24 | 369555 | 0001 | ニッタ株式会社 | 170 | 白井 孝成 | 170200603 | 90215 | 有限会社高崎塗装工業所 | 有限会社高崎塗装工業 | NATP | ニッタ EnSURE Luminometer | Ensure |  |  |  | 1 | 96000 | 96000 | 0 | 0 | 0
2020-06-24 | 369555 | 0001 | ニッタ株式会社 | 170 | 白井 孝成 | 170200603 | 90215 | 有限会社高崎塗装工業所 | 有限会社高崎塗装工業 |  |  |  |  | ATPふき取り検査用試薬 |  | 0 | 0 | 0 | 0 | 0 | 0
2020-06-24 | 369555 | 0001 | ニッタ株式会社 | 170 | 白井 孝成 | 170200603 | 90215 | 有限会社高崎塗装工業所 | 有限会社高崎塗装工業 | NATP | ニッタ Ultrasnap(100本/箱) | US2020 |  |  |  | 1 | 17600 | 17600 | 113600 | 11360 | 124960
2020-06-24 | 369556 | 0001 | ニッタ株式会社 | 170 | 白井 孝成 | 170200604 | 03439 | 株式会社サンプラント | 株式会社ｻﾝﾌﾟﾗﾝﾄ |  |  |  |  | 高感度ﾊﾝﾄﾞﾙﾐﾉﾒｰﾀｰ |  | 0 | 0 | 0 | 0 | 0 | 0
2020-06-24 | 369556 | 0001 | ニッタ株式会社 | 170 | 白井 孝成 | 170200604 | 03439 | 株式会社サンプラント | 株式会社ｻﾝﾌﾟﾗﾝﾄ | NATP | ニッタ EnSURE Luminometer | EnSURE |  |  |  | 1 | 96000 | 96000 | 0 | 0 | 0
2020-06-24 | 369556 | 0001 | ニッタ株式会社 | 170 | 白井 孝成 | 170200604 | 03439 | 株式会社サンプラント | 株式会社ｻﾝﾌﾟﾗﾝﾄ |  |  |  |  | ﾏｲｸﾛｽﾅｯﾌﾟ迅速微生物検査ｷｯﾄ |  | 0 | 0 | 0 | 0 | 0 | 0
2020-06-24 | 369556 | 0001 | ニッタ株式会社 | 170 | 白井 孝成 | 170200604 | 03439 | 株式会社サンプラント | 株式会社ｻﾝﾌﾟﾗﾝﾄ | NATP | ニッタ MicroSnap-Total 前培養試薬 | （100本/箱） MS1-TOTAL |  |  |  | 1 | 24000 | 24000 | 0 | 0 | 0
2020-06-24 | 369556 | 0001 | ニッタ株式会社 | 170 | 白井 孝成 | 170200604 | 03439 | 株式会社サンプラント | 株式会社ｻﾝﾌﾟﾗﾝﾄ | NATP | ニッタ MicroSnap-Total 検出試薬 | （100本/箱） MS2-TOTAL |  |  |  | 1 | 40000 | 40000 | 160000 | 16000 | 176000
2020-06-24 | 369563 | 0001 | ニッタ株式会社 | 127 | 古泉 匡 | 127200601 | 03023 | コトヒラ工業株式会社 | OEM(ｺﾄﾋﾗ) | NSP | ニッタ 3441-6XN3PX FIX AO | 350H×350W×65T | NHEP-10109-0 |  |  | 1 | 11560 | 11560 | 11560 | 1156 | 12716
2020-06-24 | 369564 | 0001 | ニッタ株式会社 | 127 | 古泉 匡 | 127200636 | 03023 | コトヒラ工業株式会社 | OEM(ｺﾄﾋﾗ) | NSP | ニッタ 3601-6X RI AA | 210H×950W×68T | NHEP-11011-0 |  |  | 5 | 11600 | 58000 | 58000 | 5800 | 63800
2020-06-24 | 369565 | 0001 | ニッタ株式会社 | 127 | 古泉 匡 | 127200629 | 03023 | コトヒラ工業株式会社 | OEM(ｺﾄﾋﾗ) | NSP | ニッタ 34J1-6X RR AA | 250H×250W×68T | NHEP-08071-1 |  |  | 10 | 4600 | 46000 | 46000 | 4600 | 50600
2020-06-24 | 369619 | 0003 | 日本バイリーン株式会社 | 160 | 古泉 匡 | 160200611 | 00030 | 東洋熱工業株式会社 | ｿﾆｰGM&O木更津ｻｲﾄ | VM | ﾊﾞｲﾘｰﾝ SVMT-95-67F | 610W×610H×150D |  |  |  | 9 | 11400 | 102600 | 0 | 0 | 0
2020-06-24 | 369619 | 0003 | 日本バイリーン株式会社 | 160 | 古泉 匡 | 160200611 | 00030 | 東洋熱工業株式会社 | ｿﾆｰGM&O木更津ｻｲﾄ | VT | ﾊﾞｲﾘｰﾝ VT-20SS(PS/400N) | 610W×610H×20T |  |  |  | 10 | 5700 | 57000 | 0 | 0 | 0
2020-06-24 | 369619 | 0003 | 日本バイリーン株式会社 | 160 | 古泉 匡 | 160200611 | 00030 | 東洋熱工業株式会社 | ｿﾆｰGM&O木更津ｻｲﾄ |  |  |  |  | ※見積№ T19-00505-01 |  | 0 | 0 | 0 | 159600 | 15960 | 175560
2020-06-24 | 369622 | 0003 | 日本バイリーン株式会社 | 153 | 白井 孝成 | 153200608 | 01486 | カルビー株式会社 | ｶﾙﾋﾞｰ㈱ 新宇都宮工場 | VR | ﾊﾞｲﾘｰﾝ FR-585BL | 0.83×20m巻 |  |  |  | 1 | 16800 | 16800 | 0 | 0 | 0
2020-06-24 | 369622 | 0003 | 日本バイリーン株式会社 | 153 | 白井 孝成 | 153200608 | 01486 | カルビー株式会社 | ｶﾙﾋﾞｰ㈱ 新宇都宮工場 | VXX | ﾊﾞｲﾘｰﾝ 送料 |  |  |  |  | 1 | 0 | 1500 | 0 | 0 | 0
2020-06-24 | 369622 | 0003 | 日本バイリーン株式会社 | 153 | 白井 孝成 | 153200608 | 01486 | カルビー株式会社 | ｶﾙﾋﾞｰ㈱ 新宇都宮工場 |  |  |  |  | ※見積№ T08-02823-24 |  | 0 | 0 | 0 | 18300 | 1830 | 20130
2020-06-24 | 369625 | 0003 | 日本バイリーン株式会社 | 161 | 内藤 慎二 | 161200612 | 00052 | 株式会社日立プラントサービス | ﾌｧﾅｯｸ㈱本社工場 | VR | ﾊﾞｲﾘｰﾝ PS/600N | 1.6×20m |  |  |  | 4 | 28000 | 112000 | 0 | 0 | 0
2020-06-24 | 369625 | 0003 | 日本バイリーン株式会社 | 161 | 内藤 慎二 | 161200612 | 00052 | 株式会社日立プラントサービス | ﾌｧﾅｯｸ㈱本社工場 |  |  |  |  | ※見積№ T19-00185-02 |  | 0 | 0 | 0 | 0 | 0 | 0
2020-06-24 | 369625 | 0003 | 日本バイリーン株式会社 | 161 | 内藤 慎二 | 161200612 | 00052 | 株式会社日立プラントサービス | ﾌｧﾅｯｸ㈱本社工場 |  |  |  |  | ※到着前に担当者様へ連絡願います。 |  | 0 | 0 | 0 | 112000 | 11200 | 123200
2020-06-24 | 369633 | 0005 | 株式会社アクシー | 160 | 古泉 匡 | 160200608 | 00571 | 東洋熱工業株式会社 | TBS放送ｾﾝﾀｰ | PUXM | アクシーTDBT-90(ｱﾙﾐ枠) | 650W×650H×65D | ﾊﾟｯｷﾝ、可動取手付 |  |  | 1 | 8500 | 8500 | 0 | 0 | 0
2020-06-24 | 369633 | 0005 | 株式会社アクシー | 160 | 古泉 匡 | 160200608 | 00571 | 東洋熱工業株式会社 | TBS放送ｾﾝﾀｰ | PUXM | アクシー送料 |  |  |  |  | 1 | 0 | 1500 | 0 | 0 | 0
2020-06-24 | 369633 | 0005 | 株式会社アクシー | 160 | 古泉 匡 | 160200608 | 00571 | 東洋熱工業株式会社 | TBS放送ｾﾝﾀｰ |  |  |  |  | ※実績注番 160200305(2020年3月) |  | 0 | 0 | 0 | 10000 | 1000 | 11000
2020-06-24 | 369634 | 0005 | 株式会社アクシー | 160 | 古泉 匡 | 160200613 | 00571 | 東洋熱工業株式会社 | TBS放送ｾﾝﾀｰ | PUXM | アクシーPS/400N入り（SUS枠） | 610×610×20T |  |  |  | 16 | 4950 | 79200 | 0 | 0 | 0
2020-06-24 | 369634 | 0005 | 株式会社アクシー | 160 | 古泉 匡 | 160200613 | 00571 | 東洋熱工業株式会社 | TBS放送ｾﾝﾀｰ | PUXM | アクシーPS/400N入り（SUS枠） | 610×305×20T |  |  |  | 4 | 3450 | 13800 | 0 | 0 | 0
2020-06-24 | 369634 | 0005 | 株式会社アクシー | 160 | 古泉 匡 | 160200613 | 00571 | 東洋熱工業株式会社 | TBS放送ｾﾝﾀｰ | PUXM | アクシーPS/400N入り（SUS枠） | 550×550×20T |  |  |  | 1 | 4460 | 4460 | 0 | 0 | 0
2020-06-24 | 369634 | 0005 | 株式会社アクシー | 160 | 古泉 匡 | 160200613 | 00571 | 東洋熱工業株式会社 | TBS放送ｾﾝﾀｰ | PUXM | アクシーPS/400N入り（SUS枠） | 650×350×20T |  |  |  | 2 | 3610 | 7220 | 104680 | 10468 | 115148
2020-06-24 | 370380 | 0033 | 株式会社ヤマカミ | 160 | 古泉 匡 | 160200611 | 00030 | 東洋熱工業株式会社 | ｿﾆｰGM&O木更津ｻｲﾄ | YXXH | ﾔﾏｶﾐ Vﾍﾞﾙﾄ ﾚｯﾄﾞA-36 |  |  |  |  | 1 | 748 | 748 | 0 | 0 | 0
2020-06-24 | 370380 | 0033 | 株式会社ヤマカミ | 160 | 古泉 匡 | 160200611 | 00030 | 東洋熱工業株式会社 | ｿﾆｰGM&O木更津ｻｲﾄ | SX32 | 送料 |  |  |  |  | 1 | 0 | 800 | 1548 | 155 | 1703
2020-06-24 | 370426 | 0001 | ニッタ株式会社 | 121 | 高橋 重幸 | 121200401 | 00030 | 東洋熱工業株式会社 | 帝京大学八王子ｷｬﾝﾊﾟｽ既存棟(8･11号館)改修工事 | NT | ニッタ NTJ-20X(RM/600)7連結 | 610H×1525/7W×20T |  |  |  | 1 | 8600 | 8600 | 0 | 0 | 0
2020-06-24 | 370426 | 0001 | ニッタ株式会社 | 121 | 高橋 重幸 | 121200401 | 00030 | 東洋熱工業株式会社 | 帝京大学八王子ｷｬﾝﾊﾟｽ既存棟(8･11号館)改修工事 | NT | ニッタ NTJ-20X(RM/600)7連結 | 305H×1525/7W×20T |  |  |  | 1 | 5800 | 5800 | 0 | 0 | 0
2020-06-24 | 370426 | 0001 | ニッタ株式会社 | 121 | 高橋 重幸 | 121200401 | 00030 | 東洋熱工業株式会社 | 帝京大学八王子ｷｬﾝﾊﾟｽ既存棟(8･11号館)改修工事 | NEM | ニッタ EPJ-90-X GO 右片連 | 610H×219W×150D |  |  |  | 1 | 3800 | 3800 | 0 | 0 | 0
2020-06-24 | 370426 | 0001 | ニッタ株式会社 | 121 | 高橋 重幸 | 121200401 | 00030 | 東洋熱工業株式会社 | 帝京大学八王子ｷｬﾝﾊﾟｽ既存棟(8･11号館)改修工事 | NEM | ニッタ EPJ-90-X GO | 610H×218W×150D |  |  |  | 5 | 4000 | 20000 | 0 | 0 | 0
2020-06-24 | 370426 | 0001 | ニッタ株式会社 | 121 | 高橋 重幸 | 121200401 | 00030 | 東洋熱工業株式会社 | 帝京大学八王子ｷｬﾝﾊﾟｽ既存棟(8･11号館)改修工事 | NEM | ニッタ EPJ-90-X GO 左片連 | 610H×219W×150D |  |  |  | 1 | 3800 | 3800 | 0 | 0 | 0
2020-06-24 | 370426 | 0001 | ニッタ株式会社 | 121 | 高橋 重幸 | 121200401 | 00030 | 東洋熱工業株式会社 | 帝京大学八王子ｷｬﾝﾊﾟｽ既存棟(8･11号館)改修工事 | NEM | ニッタ EPJ-90-X GO 右片連 | 305H×219W×150D |  |  |  | 1 | 3100 | 3100 | 0 | 0 | 0
2020-06-24 | 370426 | 0001 | ニッタ株式会社 | 121 | 高橋 重幸 | 121200401 | 00030 | 東洋熱工業株式会社 | 帝京大学八王子ｷｬﾝﾊﾟｽ既存棟(8･11号館)改修工事 | NEM | ニッタ EPJ-90-X GO | 305H×218W×150D |  |  |  | 5 | 3400 | 17000 | 0 | 0 | 0
2020-06-24 | 370426 | 0001 | ニッタ株式会社 | 121 | 高橋 重幸 | 121200401 | 00030 | 東洋熱工業株式会社 | 帝京大学八王子ｷｬﾝﾊﾟｽ既存棟(8･11号館)改修工事 | NEM | ニッタ EPJ-90-X GO 左片連 | 305H×219W×150D |  |  |  | 1 | 3100 | 3100 | 65200 | 6520 | 71720
2020-06-24 | 370427 | 0001 | ニッタ株式会社 | 123 | 前田 健太 | 123200402 | 00051 | ダイダン株式会社 | あわしま堂3階空調改善計画 | NBPM | ニッタ 1×3PM-NG-AS |  |  |  |  | 3 | 97200 | 291600 | 0 | 0 | 0
2020-06-24 | 370427 | 0001 | ニッタ株式会社 | 123 | 前田 健太 | 123200402 | 00051 | ダイダン株式会社 | あわしま堂3階空調改善計画 | NT | ニッタ NTJ-20F(RM/600) | 610H×610W×20T |  |  |  | 9 | 1570 | 14130 | 305730 | 30573 | 336303
2020-06-25 | 369569 | 0001 | ニッタ株式会社 | 127 | 古泉 匡 | 127200632 | 03023 | コトヒラ工業株式会社 | OEM(ｺﾄﾋﾗ) | NSP | ニッタ TNNA30U5-6XN6PX FIX AA | 200H×800W×47T | THEP-12226-2 |  |  | 10 | 28000 | 280000 | 280000 | 28000 | 308000
2020-06-25 | 369570 | 0001 | ニッタ株式会社 | 127 | 古泉 匡 | 127200630 | 03023 | コトヒラ工業株式会社 | OEM(ｺﾄﾋﾗ) | NSP | ニッタ 34J1-6X RR AA | 250H×250W×68T | NHEP-08071-1 |  |  | 10 | 4600 | 46000 | 46000 | 4600 | 50600
2020-06-25 | 369677 | 0003 | 日本バイリーン株式会社 | 122 | 大畑 和樹 | 122200602 | 01375 | 菱和設備株式会社 | 興和㈱富士工場 | SX32 | 運搬費(混載便) |  |  |  |  | 1 | 0 | 1500 | 1500 | 150 | 1650
2020-06-25 | 369678 | 0003 | 日本バイリーン株式会社 | 160 | 古泉 匡 | 160200608 | 00571 | 東洋熱工業株式会社 | TBS放送ｾﾝﾀｰ | VM | ﾊﾞｲﾘｰﾝ VMJ-90M | 700W×550H×70D |  |  |  | 18 | 8400 | 151200 | 0 | 0 | 0
2020-06-25 | 369678 | 0003 | 日本バイリーン株式会社 | 160 | 古泉 匡 | 160200608 | 00571 | 東洋熱工業株式会社 | TBS放送ｾﾝﾀｰ | VM | ﾊﾞｲﾘｰﾝ VMJ-90M | 680W×400H×70D |  |  |  | 12 | 7750 | 93000 | 0 | 0 | 0
2020-06-25 | 369678 | 0003 | 日本バイリーン株式会社 | 160 | 古泉 匡 | 160200608 | 00571 | 東洋熱工業株式会社 | TBS放送ｾﾝﾀｰ | VM | ﾊﾞｲﾘｰﾝ VMJ-90M | 650W×500H×70D |  |  |  | 1 | 7260 | 7260 | 0 | 0 | 0
2020-06-25 | 369678 | 0003 | 日本バイリーン株式会社 | 160 | 古泉 匡 | 160200608 | 00571 | 東洋熱工業株式会社 | TBS放送ｾﾝﾀｰ | VM | ﾊﾞｲﾘｰﾝ VMJ-90M | 500W×600H×70D |  |  |  | 2 | 6420 | 12840 | 0 | 0 | 0
2020-06-25 | 369678 | 0003 | 日本バイリーン株式会社 | 160 | 古泉 匡 | 160200608 | 00571 | 東洋熱工業株式会社 | TBS放送ｾﾝﾀｰ | VM | ﾊﾞｲﾘｰﾝ VMJ-90M | 700W×550H×70D | (W方向2分割) |  |  | 2 | 10170 | 20340 | 0 | 0 | 0
2020-06-25 | 369678 | 0003 | 日本バイリーン株式会社 | 160 | 古泉 匡 | 160200608 | 00571 | 東洋熱工業株式会社 | TBS放送ｾﾝﾀｰ | VM | ﾊﾞｲﾘｰﾝ VMJ-90M | 680W×400H×70D | (W方向2分割) |  |  | 2 | 9470 | 18940 | 0 | 0 | 0
2020-06-25 | 369678 | 0003 | 日本バイリーン株式会社 | 160 | 古泉 匡 | 160200608 | 00571 | 東洋熱工業株式会社 | TBS放送ｾﾝﾀｰ | VM | ﾊﾞｲﾘｰﾝ VMJ-90M | 900W×650H×70D | (W方向2分割) |  |  | 2 | 15530 | 31060 | 0 | 0 | 0
2020-06-25 | 369678 | 0003 | 日本バイリーン株式会社 | 160 | 古泉 匡 | 160200608 | 00571 | 東洋熱工業株式会社 | TBS放送ｾﾝﾀｰ | VM | ﾊﾞｲﾘｰﾝ VMJ-90M | 720W×550H×70D | (W方向2分割) |  |  | 2 | 10720 | 21440 | 0 | 0 | 0
2020-06-25 | 369678 | 0003 | 日本バイリーン株式会社 | 160 | 古泉 匡 | 160200608 | 00571 | 東洋熱工業株式会社 | TBS放送ｾﾝﾀｰ | VM | ﾊﾞｲﾘｰﾝ VMJ-90M | 690W×410H×65D | ﾊﾟｯｷﾝなし |  |  | 1 | 7750 | 7750 | 0 | 0 | 0
2020-06-25 | 369678 | 0003 | 日本バイリーン株式会社 | 160 | 古泉 匡 | 160200608 | 00571 | 東洋熱工業株式会社 | TBS放送ｾﾝﾀｰ |  |  |  |  | ※見積№ T09-01964-03 | (実績注番 160200305/2020年3月) | 0 | 0 | 0 | 363830 | 36383 | 400213
2020-06-25 | 369682 | 0003 | 日本バイリーン株式会社 | 161 | 内藤 慎二 | 161200611 | 02716 | 富士電機株式会社 | 貴社 | VR | ﾊﾞｲﾘｰﾝ PS/600N | 320×190 |  |  |  | 10 | 120 | 1200 | 0 | 0 | 0
2020-06-25 | 369682 | 0003 | 日本バイリーン株式会社 | 161 | 内藤 慎二 | 161200611 | 02716 | 富士電機株式会社 | 貴社 | VR | ﾊﾞｲﾘｰﾝ PS/600N | 460×190 |  |  |  | 10 | 160 | 1600 | 0 | 0 | 0
2020-06-25 | 369682 | 0003 | 日本バイリーン株式会社 | 161 | 内藤 慎二 | 161200611 | 02716 | 富士電機株式会社 | 貴社 | VR | ﾊﾞｲﾘｰﾝ PS/600N | 500×180 |  |  |  | 10 | 170 | 1700 | 0 | 0 | 0
2020-06-25 | 369682 | 0003 | 日本バイリーン株式会社 | 161 | 内藤 慎二 | 161200611 | 02716 | 富士電機株式会社 | 貴社 | SX32 | 梱包送料 |  |  |  |  | 1 | 0 | 1500 | 0 | 0 | 0
2020-06-25 | 369682 | 0003 | 日本バイリーン株式会社 | 161 | 内藤 慎二 | 161200611 | 02716 | 富士電機株式会社 | 貴社 |  |  |  |  | ※見積№ T19-00330-03 |  | 0 | 0 | 0 | 6000 | 600 | 6600
2020-06-25 | 369683 | 0003 | 日本バイリーン株式会社 | 151 | 内藤 慎二 | 151200615 | 03302 | 帝人株式会社 | 東洋紡ﾌｲﾙﾑｿﾘｭｰｼｮﾝ株式会社宇都宮事業所 | VR | ﾊﾞｲﾘｰﾝ PS/400N | 1000mm×20m巻 |  |  |  | 2 | 20700 | 41400 | 0 | 0 | 0
2020-06-25 | 369683 | 0003 | 日本バイリーン株式会社 | 151 | 内藤 慎二 | 151200615 | 03302 | 帝人株式会社 | 東洋紡ﾌｲﾙﾑｿﾘｭｰｼｮﾝ株式会社宇都宮事業所 |  |  |  |  | ※見積№ T18-00984-01 |  | 0 | 0 | 0 | 41400 | 4140 | 45540
2020-06-25 | 369684 | 0003 | 日本バイリーン株式会社 | 151 | 内藤 慎二 | 151200616 | 00712 | 有限会社ヒロ商会 | ｺｽﾓ石油 | VT | ﾊﾞｲﾘｰﾝ FS-6200 | 440×245 | STD |  |  | 36 | 180 | 6480 | 0 | 0 | 0
2020-06-25 | 369684 | 0003 | 日本バイリーン株式会社 | 151 | 内藤 慎二 | 151200616 | 00712 | 有限会社ヒロ商会 | ｺｽﾓ石油 | VXX | ﾊﾞｲﾘｰﾝ 送料 |  |  |  |  | 1 | 0 | 1500 | 0 | 0 | 0
2020-06-25 | 369684 | 0003 | 日本バイリーン株式会社 | 151 | 内藤 慎二 | 151200616 | 00712 | 有限会社ヒロ商会 | ｺｽﾓ石油 |  |  |  |  | ※送り状の控えを弊社にFAX願います。 |  | 0 | 0 | 0 | 7980 | 798 | 8778
2020-06-25 | 369689 | 0003 | 日本バイリーン株式会社 | 122 | 大畑 和樹 | 122200609 | 01403 | 日本管材センター株式会社 | 京橋築地小学校大規模改修工事 | VR | ﾊﾞｲﾘｰﾝ PS/150N | 1.6×30m |  |  |  | 1 | 24800 | 24800 | 0 | 0 | 0
2020-06-25 | 369689 | 0003 | 日本バイリーン株式会社 | 122 | 大畑 和樹 | 122200609 | 01403 | 日本管材センター株式会社 | 京橋築地小学校大規模改修工事 |  |  |  |  | ※見積№ S20-10805 |  | 0 | 0 | 0 | 0 | 0 | 0
2020-06-25 | 369689 | 0003 | 日本バイリーン株式会社 | 122 | 大畑 和樹 | 122200609 | 01403 | 日本管材センター株式会社 | 京橋築地小学校大規模改修工事 |  |  |  |  | ※送り状に下記明記願います |  | 0 | 0 | 0 | 0 | 0 | 0
2020-06-25 | 369689 | 0003 | 日本バイリーン株式会社 | 122 | 大畑 和樹 | 122200609 | 01403 | 日本管材センター株式会社 | 京橋築地小学校大規模改修工事 |  |  |  |  | 注文番号:073122 |  | 0 | 0 | 0 | 0 | 0 | 0
2020-06-25 | 369689 | 0003 | 日本バイリーン株式会社 | 122 | 大畑 和樹 | 122200609 | 01403 | 日本管材センター株式会社 | 京橋築地小学校大規模改修工事 |  |  |  |  | 三統四部一 小林様ご依頼分 |  | 0 | 0 | 0 | 24800 | 2480 | 27280
2020-06-25 | 369690 | 0003 | 日本バイリーン株式会社 | 151 | 内藤 慎二 | 151200621 | 02845 | 赤門ウイレックス株式会社 | 信州ｼｷｼﾏ | VR | ﾊﾞｲﾘｰﾝ PS/300N | 1.6×30m巻 |  |  |  | 1 | 30000 | 30000 | 0 | 0 | 0
2020-06-25 | 369690 | 0003 | 日本バイリーン株式会社 | 151 | 内藤 慎二 | 151200621 | 02845 | 赤門ウイレックス株式会社 | 信州ｼｷｼﾏ |  |  |  |  | ※見積№ T15-01063-03 |  | 0 | 0 | 0 | 30000 | 3000 | 33000
2020-06-25 | 369691 | 0003 | 日本バイリーン株式会社 | 161 | 内藤 慎二 | 161200612 | 00052 | 株式会社日立プラントサービス | ﾌｧﾅｯｸ㈱本社工場 | VR | ﾊﾞｲﾘｰﾝ PS/600N | 1.6×20m |  |  |  | 4 | 28000 | 112000 | 0 | 0 | 0
2020-06-25 | 369691 | 0003 | 日本バイリーン株式会社 | 161 | 内藤 慎二 | 161200612 | 00052 | 株式会社日立プラントサービス | ﾌｧﾅｯｸ㈱本社工場 |  |  |  |  | ※見積№ T19-00185-02 |  | 0 | 0 | 0 | 0 | 0 | 0
2020-06-25 | 369691 | 0003 | 日本バイリーン株式会社 | 161 | 内藤 慎二 | 161200612 | 00052 | 株式会社日立プラントサービス | ﾌｧﾅｯｸ㈱本社工場 |  |  |  |  | ※到着前に担当者様へ連絡願います。 |  | 0 | 0 | 0 | 112000 | 11200 | 123200
2020-06-25 | 369692 | 0003 | 日本バイリーン株式会社 | 153 | 白井 孝成 | 153200701 | 03081 | キッコーマンソイフーズ株式会社 | ｷｯｺｰﾏﾝｿｲﾌｰｽﾞ株式会社 茨城工場 |  |  |  |  | 比色法90%(同等品) |  | 0 | 0 | 0 | 0 | 0 | 0
2020-06-25 | 369692 | 0003 | 日本バイリーン株式会社 | 153 | 白井 孝成 | 153200701 | 03081 | キッコーマンソイフーズ株式会社 | ｷｯｺｰﾏﾝｿｲﾌｰｽﾞ株式会社 茨城工場 | VM | ﾊﾞｲﾘｰﾝ SVMT-90-67F OG | 610W×610H×150D |  |  |  | 29 | 10300 | 298700 | 0 | 0 | 0
2020-06-25 | 369692 | 0003 | 日本バイリーン株式会社 | 153 | 白井 孝成 | 153200701 | 03081 | キッコーマンソイフーズ株式会社 | ｷｯｺｰﾏﾝｿｲﾌｰｽﾞ株式会社 茨城工場 | VM | ﾊﾞｲﾘｰﾝ SVMT-90-33H OG | 610W×305H×150D |  |  |  | 3 | 7300 | 21900 | 0 | 0 | 0
2020-06-25 | 369692 | 0003 | 日本バイリーン株式会社 | 153 | 白井 孝成 | 153200701 | 03081 | キッコーマンソイフーズ株式会社 | ｷｯｺｰﾏﾝｿｲﾌｰｽﾞ株式会社 茨城工場 | VM | ﾊﾞｲﾘｰﾝ SVMT-90-33V OG | 305W×610H×150D |  |  |  | 2 | 7300 | 14600 | 0 | 0 | 0
2020-06-25 | 369692 | 0003 | 日本バイリーン株式会社 | 153 | 白井 孝成 | 153200701 | 03081 | キッコーマンソイフーズ株式会社 | ｷｯｺｰﾏﾝｿｲﾌｰｽﾞ株式会社 茨城工場 |  |  |  |  | ※見積№ T13-01758-04 |  | 0 | 0 | 0 | 335200 | 33520 | 368720
2020-06-25 | 370429 | 0001 | ニッタ株式会社 | 123 | 前田 健太 | 123180802 | 00051 | ダイダン株式会社 | 道玄坂一丁目駅前地区第一種市街地再開発事業 | NXX | ニッタ ﾛﾝｸﾞﾗｲﾌﾌｨﾙﾀ | 380H×843/2W×25T |  |  |  | 1 | 4800 | 4800 | 0 | 0 | 0
2020-06-25 | 370429 | 0001 | ニッタ株式会社 | 123 | 前田 健太 | 123180802 | 00051 | ダイダン株式会社 | 道玄坂一丁目駅前地区第一種市街地再開発事業 | SX32 | ニッタ 送料 |  |  |  |  | 1 | 0 | 1500 | 6300 | 630 | 6930
2020-06-25 | 370611 | 3212 | 株式会社ＦＬＯＷＳ | 161 | 内藤 慎二 | 161200403 | 00353 | 三機工業株式会社 | 第一三共ﾊﾞｲｵﾃｯｸ㈱ | SXXS | 作業費（発注あり） |  |  |  |  | 1 | 22000 | 22000 | 0 | 0 | 0
2020-06-25 | 370611 | 3212 | 株式会社ＦＬＯＷＳ | 161 | 内藤 慎二 | 161200403 | 00353 | 三機工業株式会社 | 第一三共ﾊﾞｲｵﾃｯｸ㈱ | SXXS | 作業費（発注あり） |  |  |  |  | 1 | 20000 | 20000 | 0 | 0 | 0
2020-06-25 | 370611 | 3212 | 株式会社ＦＬＯＷＳ | 161 | 内藤 慎二 | 161200403 | 00353 | 三機工業株式会社 | 第一三共ﾊﾞｲｵﾃｯｸ㈱ | SXXS | 車両費 |  |  |  |  | 1 | 8000 | 8000 | 50000 | 5000 | 55000
2020-06-25 | 370797 | 0052 | 株式会社カパス | 160 | 古泉 匡 | 160200611 | 00030 | 東洋熱工業株式会社 | ｿﾆｰGM&O木更津ｻｲﾄ | KPS | ｶﾊﾟｽ KAF371M140純正 |  |  |  |  | 1 | 7735 | 7735 | 7735 | 774 | 8509
2020-06-26 | 369655 | 0001 | ニッタ株式会社 | 151 | 内藤 慎二 | 151200614 | 90214 | 新日本産業株式会社 | 藤倉化成株式会社 | NAE | ニッタ A-90-F | 610W×610H×65D用 |  |  |  | 6 | 4000 | 24000 | 24000 | 2400 | 26400
2020-06-26 | 369656 | 0001 | ニッタ株式会社 | 170 | 白井 孝成 | 170200605 | 90216 | 株式会社トライブマート | 株式会社ﾄﾗｲﾌﾞﾏｰﾄ |  |  |  |  | 高感度ﾙﾐﾉﾒｰﾀｰ |  | 0 | 0 | 0 | 0 | 0 | 0
2020-06-26 | 369656 | 0001 | ニッタ株式会社 | 170 | 白井 孝成 | 170200605 | 90216 | 株式会社トライブマート | 株式会社ﾄﾗｲﾌﾞﾏｰﾄ | NATP | ニッタ EnSURE | Ensure |  |  |  | 1 | 96000 | 96000 | 0 | 0 | 0
2020-06-26 | 369656 | 0001 | ニッタ株式会社 | 170 | 白井 孝成 | 170200605 | 90216 | 株式会社トライブマート | 株式会社ﾄﾗｲﾌﾞﾏｰﾄ |  |  |  |  | ｲﾝｷｭﾍﾞｰﾀｰ |  | 0 | 0 | 0 | 0 | 0 | 0
2020-06-26 | 369656 | 0001 | ニッタ株式会社 | 170 | 白井 孝成 | 170200605 | 90216 | 株式会社トライブマート | 株式会社ﾄﾗｲﾌﾞﾏｰﾄ | NATP | ニッタ Small Incubator INCUBATOR | 定価:75,000円 |  |  |  | 1 | 60000 | 60000 | 0 | 0 | 0
2020-06-26 | 369656 | 0001 | ニッタ株式会社 | 170 | 白井 孝成 | 170200605 | 90216 | 株式会社トライブマート | 株式会社ﾄﾗｲﾌﾞﾏｰﾄ |  |  |  |  | ATPふき取り検査用試薬 |  | 0 | 0 | 0 | 0 | 0 | 0
2020-06-26 | 369656 | 0001 | ニッタ株式会社 | 170 | 白井 孝成 | 170200605 | 90216 | 株式会社トライブマート | 株式会社ﾄﾗｲﾌﾞﾏｰﾄ | NATP | ニッタ Ultrasnap(100本/箱) | US2020 |  |  |  | 1 | 17600 | 17600 | 0 | 0 | 0
2020-06-26 | 369656 | 0001 | ニッタ株式会社 | 170 | 白井 孝成 | 170200605 | 90216 | 株式会社トライブマート | 株式会社ﾄﾗｲﾌﾞﾏｰﾄ |  |  |  |  | 一般生菌検査用試薬 |  | 0 | 0 | 0 | 0 | 0 | 0
2020-06-26 | 369656 | 0001 | ニッタ株式会社 | 170 | 白井 孝成 | 170200605 | 90216 | 株式会社トライブマート | 株式会社ﾄﾗｲﾌﾞﾏｰﾄ | NATP | ニッタ MicroSnap-Total 前培養試薬 | (100本/箱) MS1-TOTAL |  |  |  | 1 | 24000 | 24000 | 0 | 0 | 0
2020-06-26 | 369656 | 0001 | ニッタ株式会社 | 170 | 白井 孝成 | 170200605 | 90216 | 株式会社トライブマート | 株式会社ﾄﾗｲﾌﾞﾏｰﾄ | NATP | ニッタ MicroSnap-Total 検出試薬 | (100本/箱) MS2-TOTAL |  |  |  | 1 | 40000 | 40000 | 237600 | 23760 | 261360
2020-06-26 | 369664 | 0001 | ニッタ株式会社 | 127 | 古泉 匡 | 127200635 | 03023 | コトヒラ工業株式会社 | OEM(ｺﾄﾋﾗ) | NSP | ニッタ 3601-6X RO AA | 420H×440W×68T | WHEP-14054-0 |  |  | 5 | 9000 | 45000 | 45000 | 4500 | 49500
2020-06-26 | 369698 | 0125 | 日本カノマックス株式会社 | 150 | 古泉 匡 | 150200503 | 04160 | イカリ消毒株式会社 | ｲｶﾘ消毒㈱ | SAXB | 校正 ｷｬﾌﾟﾁｬｰﾌｰﾄﾞ風量計 6710 |  |  |  |  | 1 | 0 | 20000 | 0 | 0 | 0
2020-06-26 | 369698 | 0125 | 日本カノマックス株式会社 | 150 | 古泉 匡 | 150200503 | 04160 | イカリ消毒株式会社 | ｲｶﾘ消毒㈱ | SAXB | ﾄﾚｻﾋﾞﾘﾃｨ体系図 6710 |  |  |  |  | 1 | 0 | 5000 | 0 | 0 | 0
2020-06-26 | 369698 | 0125 | 日本カノマックス株式会社 | 150 | 古泉 匡 | 150200503 | 04160 | イカリ消毒株式会社 | ｲｶﾘ消毒㈱ | SAXB | 送料(中国､日本往復) |  |  |  |  | 1 | 0 | 50000 | 0 | 0 | 0
2020-06-26 | 369698 | 0125 | 日本カノマックス株式会社 | 150 | 古泉 匡 | 150200503 | 04160 | イカリ消毒株式会社 | ｲｶﾘ消毒㈱ |  |  |  |  | ※見積No.128077 |  | 0 | 0 | 0 | 75000 | 7500 | 82500
2020-06-26 | 369967 | 0001 | ニッタ株式会社 | 123 | 前田 健太 | 123200205 | 00031 | 株式会社大気社 | (仮称)武州製薬㈱美里工場冷蔵倉庫棟新築工事 | NT | ニッタ RM/400 | 700×3500 |  |  |  | 1 | 4000 | 4000 | 4000 | 400 | 4400
2020-06-26 | 369987 | 0001 | ニッタ株式会社 | 123 | 前田 健太 | 123190706 | 00643 | 高砂熱学工業株式会社 | 浜松町二丁目4地区A3棟建築工事 | NBPM | ニッタ 1×1PM-NSTG |  | FUO-32-1 |  |  | 1 | 25100 | 25100 | 0 | 0 | 0
2020-06-26 | 369987 | 0001 | ニッタ株式会社 | 123 | 前田 健太 | 123190706 | 00643 | 高砂熱学工業株式会社 | 浜松町二丁目4地区A3棟建築工事 | NT | ニッタ NT-20F(RM/600) | 610H×610W×20D | FUO-32-1 |  |  | 1 | 1000 | 1000 | 0 | 0 | 0
2020-06-26 | 369987 | 0001 | ニッタ株式会社 | 123 | 前田 健太 | 123190706 | 00643 | 高砂熱学工業株式会社 | 浜松町二丁目4地区A3棟建築工事 | NEM | ニッタ SE-98-F GO | 610H×610W×150D | FUO-32-1 |  |  | 1 | 3400 | 3400 | 0 | 0 | 0
2020-06-26 | 369987 | 0001 | ニッタ株式会社 | 123 | 前田 健太 | 123190706 | 00643 | 高砂熱学工業株式会社 | 浜松町二丁目4地区A3棟建築工事 |  |  |  |  | ※ｺｽﾄﾀﾞｳﾝNo.CD19-143 |  | 0 | 0 | 0 | 29500 | 2950 | 32450
2020-06-26 | 370381 | 2748 | シマ産業株式会社 | 121 | 高橋 重幸 | 121200704 | 03441 | 株式会社コスタコーポレーション | ｼﾞｬﾊﾟﾝﾌｰｽﾞ㈱本社工場整備事業 新K館新築工事 | SAXB | DG87-541 | 0～300Pa |  |  |  | 34 | 4800 | 163200 | 0 | 0 | 0
2020-06-26 | 370381 | 2748 | シマ産業株式会社 | 121 | 高橋 重幸 | 121200704 | 03441 | 株式会社コスタコーポレーション | ｼﾞｬﾊﾟﾝﾌｰｽﾞ㈱本社工場整備事業 新K館新築工事 | SAXB | CL13-291 | 60～300Pa |  |  |  | 34 | 7800 | 265200 | 428400 | 42840 | 471240
2020-06-26 | 370430 | 0001 | ニッタ株式会社 | 160 | 古泉 匡 | 160200615 | 00032 | 第一工業株式会社 | 三菱UFJ銀行池尻ﾋﾞﾙ | NT | ニッタ RM/400 | 500×500mm |  |  |  | 75 | 250 | 18750 | 0 | 0 | 0
2020-06-26 | 370430 | 0001 | ニッタ株式会社 | 160 | 古泉 匡 | 160200615 | 00032 | 第一工業株式会社 | 三菱UFJ銀行池尻ﾋﾞﾙ |  |  |  |  | ※実績注番 160191213(2020年1月納入) |  | 0 | 0 | 0 | 0 | 0 | 0
2020-06-26 | 370430 | 0001 | ニッタ株式会社 | 160 | 古泉 匡 | 160200615 | 00032 | 第一工業株式会社 | 三菱UFJ銀行池尻ﾋﾞﾙ |  |  |  |  | ※到着前に担当者様へ連絡願います。 |  | 0 | 0 | 0 | 18750 | 1875 | 20625
2020-06-26 | 370461 | 0003 | 日本バイリーン株式会社 | 123 | 前田 健太 | 123191001 | 00052 | 株式会社日立プラントサービス | ㈱林原岡山第二工場 | VRX | ﾊﾞｲﾘｰﾝ VT-25C(SUS16ﾒｯｼｭ) | 610W×610H×25T |  |  |  | 2 | 8000 | 16000 | 0 | 0 | 0
2020-06-26 | 370461 | 0003 | 日本バイリーン株式会社 | 123 | 前田 健太 | 123191001 | 00052 | 株式会社日立プラントサービス | ㈱林原岡山第二工場 |  |  |  |  | ※到着前に担当者様へ連絡願います。 |  | 0 | 0 | 0 | 16000 | 1600 | 17600
2020-06-27 | 370135 | 3724 | 株式会社光 | 151 | 内藤 慎二 | 151200607 | 04165 | 藤田テクノ株式会社 | 石福金属興業㈱草加工場 | SXXS | 作業費（発注あり） |  |  |  |  | 3 | 20000 | 60000 | 0 | 0 | 0
2020-06-27 | 370135 | 3724 | 株式会社光 | 151 | 内藤 慎二 | 151200607 | 04165 | 藤田テクノ株式会社 | 石福金属興業㈱草加工場 | SXXS | 車両費 |  |  |  |  | 1 | 7500 | 7500 | 67500 | 6750 | 74250
2020-06-27 | 370614 | 3212 | 株式会社ＦＬＯＷＳ | 153 | 白井 孝成 | 153200606 | 00354 | 凸版印刷株式会社 | ﾄｯﾊﾟﾝ板橋ﾋﾞﾙ | SXXS | 作業費（発注あり） |  |  |  |  | 1 | 22000 | 22000 | 0 | 0 | 0
2020-06-27 | 370614 | 3212 | 株式会社ＦＬＯＷＳ | 153 | 白井 孝成 | 153200606 | 00354 | 凸版印刷株式会社 | ﾄｯﾊﾟﾝ板橋ﾋﾞﾙ | SXXS | 作業費（発注あり） |  |  |  |  | 2 | 20000 | 40000 | 0 | 0 | 0
2020-06-27 | 370614 | 3212 | 株式会社ＦＬＯＷＳ | 153 | 白井 孝成 | 153200606 | 00354 | 凸版印刷株式会社 | ﾄｯﾊﾟﾝ板橋ﾋﾞﾙ | SXXS | 車両費 |  |  |  |  | 1 | 7000 | 7000 | 69000 | 6900 | 75900
2020-06-28 | 369739 | 0224 | 有限会社リブライト | 160 | 古泉 匡 | 160200608 | 00571 | 東洋熱工業株式会社 | TBS放送ｾﾝﾀｰ | SXXS | 作業費（発注あり） |  |  |  |  | 1 | 0 | 40000 | 40000 | 4000 | 44000
2020-06-28 | 369769 | 3723 | 株式会社三優 | 151 | 内藤 慎二 | 151200607 | 04165 | 藤田テクノ株式会社 | 石福金属興業㈱草加工場 | SXXS | 作業費（発注あり） |  |  |  |  | 1 | 0 | 85000 | 0 | 0 | 0
2020-06-28 | 369769 | 3723 | 株式会社三優 | 151 | 内藤 慎二 | 151200607 | 04165 | 藤田テクノ株式会社 | 石福金属興業㈱草加工場 | SXXS | 法定福利費相当額 |  |  |  |  | 1 | 0 | 9262 | 94262 | 9426 | 103688
2020-06-29 | 369665 | 0001 | ニッタ株式会社 | 170 | 白井 孝成 | 170200602 | 90201 | 株式会社ジャパンスパイス | 株式会社ｼﾞｬﾊﾟﾝｽﾊﾟｲｽ |  |  |  |  | Hygiena社製 |  | 0 | 0 | 0 | 0 | 0 | 0
2020-06-29 | 369665 | 0001 | ニッタ株式会社 | 170 | 白井 孝成 | 170200602 | 90201 | 株式会社ジャパンスパイス | 株式会社ｼﾞｬﾊﾟﾝｽﾊﾟｲｽ |  |  |  |  | 残留ｱﾚﾙｹﾞﾝ検査試薬 |  | 0 | 0 | 0 | 0 | 0 | 0
2020-06-29 | 369665 | 0001 | ニッタ株式会社 | 170 | 白井 孝成 | 170200602 | 90201 | 株式会社ジャパンスパイス | 株式会社ｼﾞｬﾊﾟﾝｽﾊﾟｲｽ | NATP | ニッタ AllerSnap(100本/箱) | ALS-100 |  |  |  | 1 | 25000 | 25000 | 0 | 0 | 0
2020-06-29 | 369665 | 0001 | ニッタ株式会社 | 170 | 白井 孝成 | 170200602 | 90201 | 株式会社ジャパンスパイス | 株式会社ｼﾞｬﾊﾟﾝｽﾊﾟｲｽ | NATP | ニッタ 送料 |  |  |  |  | 1 | 0 | 1000 | 26000 | 2600 | 28600
2020-06-29 | 369666 | 0001 | ニッタ株式会社 | 170 | 白井 孝成 | 170200607 | 03442 | 株式会社ビジョン | 株式会社ﾋﾞｼﾞｮﾝ |  |  |  |  | Hygiena社製 |  | 0 | 0 | 0 | 0 | 0 | 0
2020-06-29 | 369666 | 0001 | ニッタ株式会社 | 170 | 白井 孝成 | 170200607 | 03442 | 株式会社ビジョン | 株式会社ﾋﾞｼﾞｮﾝ |  |  |  |  | ATPふき取り検査用試薬 |  | 0 | 0 | 0 | 0 | 0 | 0
2020-06-29 | 369666 | 0001 | ニッタ株式会社 | 170 | 白井 孝成 | 170200607 | 03442 | 株式会社ビジョン | 株式会社ﾋﾞｼﾞｮﾝ | NATP | ニッタ Ultrasnap(100本/箱) | US2020 |  |  |  | 1 | 17600 | 17600 | 0 | 0 | 0
2020-06-29 | 369666 | 0001 | ニッタ株式会社 | 170 | 白井 孝成 | 170200607 | 03442 | 株式会社ビジョン | 株式会社ﾋﾞｼﾞｮﾝ | NXX | ニッタ 送料 |  |  |  |  | 1 | 0 | 1000 | 18600 | 1860 | 20460
2020-06-29 | 369674 | 0001 | ニッタ株式会社 | 127 | 古泉 匡 | 127200631 | 03023 | コトヒラ工業株式会社 | OEM(ｺﾄﾋﾗ) | NSP | ニッタ TNNA30U5-6XN6PX FIX AA | 250H×500W×47T | THEP-12225-2 |  |  | 10 | 21000 | 210000 | 210000 | 21000 | 231000
2020-06-29 | 369675 | 0001 | ニッタ株式会社 | 127 | 古泉 匡 | 127200634 | 03023 | コトヒラ工業株式会社 | OEM(ｺﾄﾋﾗ) | NSP | ニッタ 3601-6X RI AA | 380H×1100W×68T | NHEP-12047-0 |  |  | 10 | 16000 | 160000 | 160000 | 16000 | 176000
2020-06-29 | 370467 | 0003 | 日本バイリーン株式会社 | 123 | 前田 健太 | 123191001 | 00052 | 株式会社日立プラントサービス | ㈱林原岡山第二工場 | SX32 | 送料 |  |  |  |  | 1 | 0 | 1500 | 1500 | 150 | 1650
2020-06-29 | 370471 | 0003 | 日本バイリーン株式会社 | 153 | 白井 孝成 | 153200612 | 01486 | カルビー株式会社 | ｶﾙﾋﾞｰ㈱ 新宇都宮工場 | VT | ﾊﾞｲﾘｰﾝ PS/600N | 500×450mm |  |  |  | 3 | 640 | 1920 | 0 | 0 | 0
2020-06-29 | 370471 | 0003 | 日本バイリーン株式会社 | 153 | 白井 孝成 | 153200612 | 01486 | カルビー株式会社 | ｶﾙﾋﾞｰ㈱ 新宇都宮工場 | VXX | ﾊﾞｲﾘｰﾝ 送料 |  |  |  |  | 1 | 0 | 1500 | 0 | 0 | 0
2020-06-29 | 370471 | 0003 | 日本バイリーン株式会社 | 153 | 白井 孝成 | 153200612 | 01486 | カルビー株式会社 | ｶﾙﾋﾞｰ㈱ 新宇都宮工場 |  |  |  |  | ※実績注番 153200105(2020年1月) |  | 0 | 0 | 0 | 3420 | 342 | 3762
2020-06-29 | 370474 | 0003 | 日本バイリーン株式会社 | 153 | 白井 孝成 | 153200613 | 02868 | 富士ﾌｲﾙﾑﾋﾞｼﾞﾈｽｲﾉﾍﾞｰｼｮﾝ株式会社 | 富士ｾﾞﾛｯｸｽ株式会社 横浜みなとみらい事業所 | VR | ﾊﾞｲﾘｰﾝ FR-585BL | 0.5×10m |  |  |  | 1 | 7400 | 7400 | 0 | 0 | 0
2020-06-29 | 370474 | 0003 | 日本バイリーン株式会社 | 153 | 白井 孝成 | 153200613 | 02868 | 富士ﾌｲﾙﾑﾋﾞｼﾞﾈｽｲﾉﾍﾞｰｼｮﾝ株式会社 | 富士ｾﾞﾛｯｸｽ株式会社 横浜みなとみらい事業所 | VR | ﾊﾞｲﾘｰﾝ FR-585BL | 1.0×10m |  |  |  | 1 | 11600 | 11600 | 0 | 0 | 0
2020-06-29 | 370474 | 0003 | 日本バイリーン株式会社 | 153 | 白井 孝成 | 153200613 | 02868 | 富士ﾌｲﾙﾑﾋﾞｼﾞﾈｽｲﾉﾍﾞｰｼｮﾝ株式会社 | 富士ｾﾞﾛｯｸｽ株式会社 横浜みなとみらい事業所 | VR | ﾊﾞｲﾘｰﾝ FR-585BL | 1.1×10m |  |  |  | 1 | 13200 | 13200 | 0 | 0 | 0
2020-06-29 | 370474 | 0003 | 日本バイリーン株式会社 | 153 | 白井 孝成 | 153200613 | 02868 | 富士ﾌｲﾙﾑﾋﾞｼﾞﾈｽｲﾉﾍﾞｰｼｮﾝ株式会社 | 富士ｾﾞﾛｯｸｽ株式会社 横浜みなとみらい事業所 |  |  |  |  | ※見積№ T16-00002-02 |  | 0 | 0 | 0 | 32200 | 3220 | 35420
2020-06-29 | 370476 | 0003 | 日本バイリーン株式会社 | 121 | 高橋 重幸 | 121200605 | 00042 | 新菱冷熱工業株式会社 | 幕張地冷熱源機器老朽化更新工事の冷凍機追加設置工事 | VR | ﾊﾞｲﾘｰﾝ PS/150N | 1.6×30m |  |  |  | 2 | 30000 | 60000 | 0 | 0 | 0
2020-06-29 | 370476 | 0003 | 日本バイリーン株式会社 | 121 | 高橋 重幸 | 121200605 | 00042 | 新菱冷熱工業株式会社 | 幕張地冷熱源機器老朽化更新工事の冷凍機追加設置工事 |  |  |  |  | ※到着前に担当者様へ連絡願います。 |  | 0 | 0 | 0 | 0 | 0 | 0
2020-06-29 | 370476 | 0003 | 日本バイリーン株式会社 | 121 | 高橋 重幸 | 121200605 | 00042 | 新菱冷熱工業株式会社 | 幕張地冷熱源機器老朽化更新工事の冷凍機追加設置工事 |  |  |  |  | ※実績注番 121200506(2020年5月納入) |  | 0 | 0 | 0 | 60000 | 6000 | 66000
2020-06-29 | 370478 | 0003 | 日本バイリーン株式会社 | 122 | 大畑 和樹 | 122200108 | 02763 | 大成温調株式会社 | 立川泉町計画(映画館) | VR | ﾊﾞｲﾘｰﾝ FC-620N | 1.6×50m |  | 系統名:AHU-C-1a 処理風量:2600CMH | 図番:SK19-KW82-01-1 | 1 | 11800 | 11800 | 0 | 0 | 0
2020-06-29 | 370478 | 0003 | 日本バイリーン株式会社 | 122 | 大畑 和樹 | 122200108 | 02763 | 大成温調株式会社 | 立川泉町計画(映画館) | SX32 | ﾊﾞｲﾘｰﾝ 送料 |  |  |  |  | 1 | 0 | 1500 | 0 | 0 | 0
2020-06-29 | 370478 | 0003 | 日本バイリーン株式会社 | 122 | 大畑 和樹 | 122200108 | 02763 | 大成温調株式会社 | 立川泉町計画(映画館) |  |  |  |  | ※大成温調売り実績通り(129170104) |  | 0 | 0 | 0 | 0 | 0 | 0
2020-06-29 | 370478 | 0003 | 日本バイリーン株式会社 | 122 | 大畑 和樹 | 122200108 | 02763 | 大成温調株式会社 | 立川泉町計画(映画館) |  |  |  |  | ※到着前に担当者様へ連絡願います。 |  | 0 | 0 | 0 | 13300 | 1330 | 14630
2020-06-29 | 370485 | 0005 | 株式会社アクシー | 150 | 古泉 匡 | 150200701 | 02850 | 株式会社アメフレック | 米屋第二工場 | PUXM | アクシーTDBT-90(枠一体型) | 390W×390H×50D |  |  |  | 1 | 3990 | 3990 | 0 | 0 | 0
2020-06-29 | 370485 | 0005 | 株式会社アクシー | 150 | 古泉 匡 | 150200701 | 02850 | 株式会社アメフレック | 米屋第二工場 |  |  |  |  | ※H辺片側可動取手付、ﾊﾟｯｷﾝ無し仕様 |  | 0 | 0 | 0 | 0 | 0 | 0
2020-06-29 | 370485 | 0005 | 株式会社アクシー | 150 | 古泉 匡 | 150200701 | 02850 | 株式会社アメフレック | 米屋第二工場 |  |  |  |  | ※実績注番 150180703(2018年7月) |  | 0 | 0 | 0 | 3990 | 399 | 4389
2020-06-29 | 370486 | 0005 | 株式会社アクシー | 151 | 内藤 慎二 | 151200704 | 02845 | 赤門ウイレックス株式会社 | ﾊﾟｽｺ湘南工場 | PUXM | アクシーTDBT-90(ｱﾙﾐ枠付一体型) | 610W*610H*65D | 流入ｶﾞｽｹｯﾄ付 |  |  | 1 | 7260 | 7260 | 0 | 0 | 0
2020-06-29 | 370486 | 0005 | 株式会社アクシー | 151 | 内藤 慎二 | 151200704 | 02845 | 赤門ウイレックス株式会社 | ﾊﾟｽｺ湘南工場 | PUXM | アクシー送料 |  |  |  |  | 1 | 0 | 1500 | 0 | 0 | 0
2020-06-29 | 370486 | 0005 | 株式会社アクシー | 151 | 内藤 慎二 | 151200704 | 02845 | 赤門ウイレックス株式会社 | ﾊﾟｽｺ湘南工場 |  |  |  |  | ※実績注番 151200601(2020年5月) |  | 0 | 0 | 0 | 8760 | 876 | 9636
2020-06-29 | 370487 | 0005 | 株式会社アクシー | 160 | 古泉 匡 | 160200612 | 00571 | 東洋熱工業株式会社 | 全薬工業㈱大泉研究所 | PUXM | アクシー脱臭ﾌｨﾙﾀ | 597×430×25 | 金具付き |  |  | 12 | 5200 | 62400 | 0 | 0 | 0
2020-06-29 | 370487 | 0005 | 株式会社アクシー | 160 | 古泉 匡 | 160200612 | 00571 | 東洋熱工業株式会社 | 全薬工業㈱大泉研究所 | PUXM | アクシー脱臭ﾌｨﾙﾀ | 597×430×25 | 金具なし |  |  | 12 | 5200 | 62400 | 0 | 0 | 0
2020-06-29 | 370487 | 0005 | 株式会社アクシー | 160 | 古泉 匡 | 160200612 | 00571 | 東洋熱工業株式会社 | 全薬工業㈱大泉研究所 |  |  |  |  | ※実績注番 160190501(2019年5月) |  | 0 | 0 | 0 | 124800 | 12480 | 137280
2020-06-29 | 370644 | 0115 | 協成産業株式会社 | 160 | 古泉 匡 | 160200612 | 00571 | 東洋熱工業株式会社 | 全薬工業㈱大泉研究所 | KXXK | 協成 KG-28-95 | 610×610×305 |  |  |  | 1 | 9200 | 9200 | 0 | 0 | 0
2020-06-29 | 370644 | 0115 | 協成産業株式会社 | 160 | 古泉 匡 | 160200612 | 00571 | 東洋熱工業株式会社 | 全薬工業㈱大泉研究所 | KXXK | 協成 KG-35Q-95 | 500×500×600 |  |  |  | 1 | 14800 | 14800 | 0 | 0 | 0
2020-06-29 | 370644 | 0115 | 協成産業株式会社 | 160 | 古泉 匡 | 160200612 | 00571 | 東洋熱工業株式会社 | 全薬工業㈱大泉研究所 | KXXK | 協成 KKC-17ES-Ⅱ | 610×610×150 |  |  |  | 2 | 13000 | 26000 | 0 | 0 | 0
2020-06-29 | 370644 | 0115 | 協成産業株式会社 | 160 | 古泉 匡 | 160200612 | 00571 | 東洋熱工業株式会社 | 全薬工業㈱大泉研究所 |  |  |  |  | ※実績注番 160190501(2019年5月) |  | 0 | 0 | 0 | 50000 | 5000 | 55000
2020-06-30 | 369652 | 0005 | 株式会社アクシー | 121 | 高橋 重幸 | 121200302 | 03411 | 株式会社スミレ工作所 | 貴社 | PUXM | アクシーPS/300N(ｱﾙﾐ枠付) | 712W×597H×12T |  |  |  | 100 | 2070 | -207000 | -207000 | -20700 | -227700
2020-06-30 | 369653 | 0005 | 株式会社アクシー | 121 | 高橋 重幸 | 121200302 | 03036 | 株式会社エスティーアンドアール | 株式会社ｽﾐﾚ工作所 |  |  |  |  | 【希望納期:2020年3月26日】 |  | 0 | 0 | 0 | 0 | 0 | 0
2020-06-30 | 369653 | 0005 | 株式会社アクシー | 121 | 高橋 重幸 | 121200302 | 03036 | 株式会社エスティーアンドアール | 株式会社ｽﾐﾚ工作所 | PUXM | アクシーPS/300N(ｱﾙﾐ枠付) | 712W×597H×12T |  |  |  | 50 | 2070 | 103500 | 103500 | 10350 | 113850
2020-06-30 | 369654 | 0005 | 株式会社アクシー | 121 | 高橋 重幸 | 121200302 | 03036 | 株式会社エスティーアンドアール | 株式会社ｽﾐﾚ工作所 |  |  |  |  | 【希望納期:2020年4月2日】 |  | 0 | 0 | 0 | 0 | 0 | 0
2020-06-30 | 369654 | 0005 | 株式会社アクシー | 121 | 高橋 重幸 | 121200302 | 03036 | 株式会社エスティーアンドアール | 株式会社ｽﾐﾚ工作所 | PUXM | アクシーPS/300N(ｱﾙﾐ枠付) | 712W×597H×12T |  |  |  | 50 | 2070 | 103500 | 103500 | 10350 | 113850
2020-06-30 | 369713 | 0001 | ニッタ株式会社 | 151 | 内藤 慎二 | 151200704 | 02845 | 赤門ウイレックス株式会社 | ﾊﾟｽｺ湘南工場 | NEH | ニッタ EHD-A-X GI EO | 800W*390H*150D |  |  |  | 4 | 29000 | 116000 | 0 | 0 | 0
2020-06-30 | 369713 | 0001 | ニッタ株式会社 | 151 | 内藤 慎二 | 151200704 | 02845 | 赤門ウイレックス株式会社 | ﾊﾟｽｺ湘南工場 | NAE | ニッタ A-90-F |  |  |  |  | 2 | 4000 | 8000 | 0 | 0 | 0
2020-06-30 | 369713 | 0001 | ニッタ株式会社 | 151 | 内藤 慎二 | 151200704 | 02845 | 赤門ウイレックス株式会社 | ﾊﾟｽｺ湘南工場 |  |  |  |  | ※実績注番 151190315(2019年3月) | 151190505(2019年5月) | 0 | 0 | 0 | 124000 | 12400 | 136400
2020-06-30 | 369714 | 0001 | ニッタ株式会社 | 160 | 古泉 匡 | 160200612 | 00571 | 東洋熱工業株式会社 | 全薬工業㈱大泉研究所 | NEM | ニッタ P-65-F(ろ材ﾊﾟｯｸ) | 610H×610W×150D用 |  |  |  | 2 | 8600 | 17200 | 0 | 0 | 0
2020-06-30 | 369714 | 0001 | ニッタ株式会社 | 160 | 古泉 匡 | 160200612 | 00571 | 東洋熱工業株式会社 | 全薬工業㈱大泉研究所 | NEM | ニッタ P-65-W(ろ材ﾊﾟｯｸ) | 305H×610W×150D用 |  |  |  | 2 | 6000 | 12000 | 0 | 0 | 0
2020-06-30 | 369714 | 0001 | ニッタ株式会社 | 160 | 古泉 匡 | 160200612 | 00571 | 東洋熱工業株式会社 | 全薬工業㈱大泉研究所 |  |  |  |  | ※実績注番 160190501(2019年5月) |  | 0 | 0 | 0 | 29200 | 2920 | 32120
2020-06-30 | 369715 | 0001 | ニッタ株式会社 | 170 | 白井 孝成 | 170200608 | 90162 | 美らいず株式会社 | ㈱白石 |  |  |  |  | Hygiena社製 |  | 0 | 0 | 0 | 0 | 0 | 0
2020-06-30 | 369715 | 0001 | ニッタ株式会社 | 170 | 白井 孝成 | 170200608 | 90162 | 美らいず株式会社 | ㈱白石 |  |  |  |  | ふき取り試薬 |  | 0 | 0 | 0 | 0 | 0 | 0
2020-06-30 | 369715 | 0001 | ニッタ株式会社 | 170 | 白井 孝成 | 170200608 | 90162 | 美らいず株式会社 | ㈱白石 | NATP | ニッタ Ultrasnap 100本入り | 型式:US2020 |  |  |  | 1 | 17600 | 17600 | 0 | 0 | 0
2020-06-30 | 369715 | 0001 | ニッタ株式会社 | 170 | 白井 孝成 | 170200608 | 90162 | 美らいず株式会社 | ㈱白石 | NATP | ニッタ 送料（沖縄） |  |  |  |  | 1 | 0 | 2000 | 19600 | 1960 | 21560
2020-06-30 | 369720 | 0001 | ニッタ株式会社 | 127 | 古泉 匡 | 127200704 | 03023 | コトヒラ工業株式会社 | OEM(ｺﾄﾋﾗ) | NSP | ニッタ 3601-62 RI AA | 610H×610W×68T | NHEP-10057-0 |  |  | 5 | 13430 | 67150 | 67150 | 6715 | 73865
2020-06-30 | 369721 | 0001 | ニッタ株式会社 | 127 | 古泉 匡 | 127200705 | 03023 | コトヒラ工業株式会社 | OEM(ｺﾄﾋﾗ) | NSP | ニッタ TNNA30U5-6XN6PX FIX AA | 590H×725W×47T | THEP-12227-2 |  |  | 10 | 31500 | 315000 | 315000 | 31500 | 346500
2020-06-30 | 369722 | 0001 | ニッタ株式会社 | 127 | 古泉 匡 | 127200714 | 03023 | コトヒラ工業株式会社 | OEM(ｺﾄﾋﾗ) | NSP | ニッタ 3601-6X RI AA | 210H×950W×68T | NHEP-11011-0 |  |  | 1 | 11600 | 11600 | 11600 | 1160 | 12760
2020-06-30 | 369723 | 0001 | ニッタ株式会社 | 127 | 古泉 匡 | 127200703 | 03023 | コトヒラ工業株式会社 | OEM(ｺﾄﾋﾗ) | NSP | ニッタ 3502-63N3PX FIX AA | 610H×915W×52T | NHEP-10038-0 |  |  | 2 | 15200 | 30400 | 30400 | 3040 | 33440
2020-06-30 | 370075 | 0001 | ニッタ株式会社 | 123 | 前田 健太 | 123191101 | 01857 | 三建設備工業株式会社 | 平和の森公園新体育館設備事業 | NT | ニッタ NTJ-20X(RM/600) | 250H×250W×20D | F-1F-1 |  |  | 7 | 990 | 6930 | 0 | 0 | 0
2020-06-30 | 370075 | 0001 | ニッタ株式会社 | 123 | 前田 健太 | 123191101 | 01857 | 三建設備工業株式会社 | 平和の森公園新体育館設備事業 | NT | ニッタ NTJ-20X(RM/600) | 500H×250W×20D | F-B1F-1 |  |  | 3 | 1440 | 4320 | 0 | 0 | 0
2020-06-30 | 370075 | 0001 | ニッタ株式会社 | 123 | 前田 健太 | 123191101 | 01857 | 三建設備工業株式会社 | 平和の森公園新体育館設備事業 | NT | ニッタ NTJ-20X(RM/600) | 500H×250W×20D | F-B1F-2 |  |  | 3 | 1440 | 4320 | 0 | 0 | 0
2020-06-30 | 370075 | 0001 | ニッタ株式会社 | 123 | 前田 健太 | 123191101 | 01857 | 三建設備工業株式会社 | 平和の森公園新体育館設備事業 | NT | ニッタ NT-20X(RM/600) | 250H×250W×20D | F-B1F-3 |  |  | 1 | 900 | 900 | 0 | 0 | 0
2020-06-30 | 370075 | 0001 | ニッタ株式会社 | 123 | 前田 健太 | 123191101 | 01857 | 三建設備工業株式会社 | 平和の森公園新体育館設備事業 | NT | ニッタ NTJ-20H(RM/600) | 610H×305W×20D | F-B1F-4 |  |  | 3 | 1140 | 3420 | 0 | 0 | 0
2020-06-30 | 370075 | 0001 | ニッタ株式会社 | 123 | 前田 健太 | 123191101 | 01857 | 三建設備工業株式会社 | 平和の森公園新体育館設備事業 | NT | ニッタ NTJ-20X(RM/600) | 500H×250W×20D | F-B2F-1 |  |  | 8 | 1440 | 11520 | 0 | 0 | 0
2020-06-30 | 370075 | 0001 | ニッタ株式会社 | 123 | 前田 健太 | 123191101 | 01857 | 三建設備工業株式会社 | 平和の森公園新体育館設備事業 | NT | ニッタ NTJ-20X(RM/600) | 500H×250W×20D | F-B2F-2 |  |  | 3 | 1440 | 4320 | 0 | 0 | 0
2020-06-30 | 370075 | 0001 | ニッタ株式会社 | 123 | 前田 健太 | 123191101 | 01857 | 三建設備工業株式会社 | 平和の森公園新体育館設備事業 | NT | ニッタ NTJ-20H(RM/600) | 610H×305W×20D | F-B2F-3 |  |  | 2 | 1140 | 2280 | 0 | 0 | 0
2020-06-30 | 370075 | 0001 | ニッタ株式会社 | 123 | 前田 健太 | 123191101 | 01857 | 三建設備工業株式会社 | 平和の森公園新体育館設備事業 | NT | ニッタ NTJ-20H(RM/600) | 610H×305W×20D | F-B2F-4 |  |  | 1 | 1070 | 1070 | 39080 | 3908 | 42988
2020-06-30 | 370136 | 2769 | 有限会社梶川設備 | 151 | 内藤 慎二 | 151200604 | 02845 | 赤門ウイレックス株式会社 | ﾊﾟｽｺ犬山工場 | SXXS | 作業費（発注あり） |  |  |  |  | 1 | 0 | 278000 | 278000 | 27800 | 305800
2020-06-30 | 370242 | 0014 | 株式会社空調保全工業 | 160 | 古泉 匡 | 160200603 | 00636 | 新菱冷熱工業株式会社 | 東京ｶﾞｽﾋﾞﾙﾃﾞｨﾝｸﾞ | SXXS | 保全城南電気集塵機 集塵ｾﾙ薬品洗浄作業 |  |  |  |  | 1 | 0 | 160000 | 0 | 0 | 0
2020-06-30 | 370242 | 0014 | 株式会社空調保全工業 | 160 | 古泉 匡 | 160200603 | 00636 | 新菱冷熱工業株式会社 | 東京ｶﾞｽﾋﾞﾙﾃﾞｨﾝｸﾞ |  |  |  |  | ※作業日をご確認頂けましたらReFAX願います。 |  | 0 | 0 | 0 | 160000 | 16000 | 176000
2020-06-30 | 370431 | 0001 | ニッタ株式会社 | 121 | 高橋 重幸 | 121200401 | 00030 | 東洋熱工業株式会社 | 帝京大学八王子ｷｬﾝﾊﾟｽ既存棟(8･11号館)改修工事 | NT | ニッタ NTJ-20X(RM/600)7連結 | 610H×1525/7W×20T |  |  |  | 1 | 8600 | 8600 | 0 | 0 | 0
2020-06-30 | 370431 | 0001 | ニッタ株式会社 | 121 | 高橋 重幸 | 121200401 | 00030 | 東洋熱工業株式会社 | 帝京大学八王子ｷｬﾝﾊﾟｽ既存棟(8･11号館)改修工事 | NT | ニッタ NTJ-20X(RM/600)7連結 | 305H×1525/7W×20T |  |  |  | 1 | 5800 | 5800 | 0 | 0 | 0
2020-06-30 | 370431 | 0001 | ニッタ株式会社 | 121 | 高橋 重幸 | 121200401 | 00030 | 東洋熱工業株式会社 | 帝京大学八王子ｷｬﾝﾊﾟｽ既存棟(8･11号館)改修工事 | NEM | ニッタ P-90-X | 610H×219W×150D |  |  |  | 1 | 1300 | 1300 | 0 | 0 | 0
2020-06-30 | 370431 | 0001 | ニッタ株式会社 | 121 | 高橋 重幸 | 121200401 | 00030 | 東洋熱工業株式会社 | 帝京大学八王子ｷｬﾝﾊﾟｽ既存棟(8･11号館)改修工事 | NEM | ニッタ P-90-X | 610H×218W×150D |  |  |  | 5 | 1300 | 6500 | 0 | 0 | 0
2020-06-30 | 370431 | 0001 | ニッタ株式会社 | 121 | 高橋 重幸 | 121200401 | 00030 | 東洋熱工業株式会社 | 帝京大学八王子ｷｬﾝﾊﾟｽ既存棟(8･11号館)改修工事 | NEM | ニッタ P-90-X | 610H×219W×150D |  |  |  | 1 | 1300 | 1300 | 0 | 0 | 0
2020-06-30 | 370431 | 0001 | ニッタ株式会社 | 121 | 高橋 重幸 | 121200401 | 00030 | 東洋熱工業株式会社 | 帝京大学八王子ｷｬﾝﾊﾟｽ既存棟(8･11号館)改修工事 | NEM | ニッタ P-90-X | 305H×219W×150D |  |  |  | 1 | 740 | 740 | 0 | 0 | 0
2020-06-30 | 370431 | 0001 | ニッタ株式会社 | 121 | 高橋 重幸 | 121200401 | 00030 | 東洋熱工業株式会社 | 帝京大学八王子ｷｬﾝﾊﾟｽ既存棟(8･11号館)改修工事 | NEM | ニッタ P-90-X | 305H×218W×150D |  |  |  | 5 | 740 | 3700 | 0 | 0 | 0
2020-06-30 | 370431 | 0001 | ニッタ株式会社 | 121 | 高橋 重幸 | 121200401 | 00030 | 東洋熱工業株式会社 | 帝京大学八王子ｷｬﾝﾊﾟｽ既存棟(8･11号館)改修工事 | NEM | ニッタ P-90-X | 305H×219W×150D |  |  |  | 1 | 740 | 740 | 28680 | 2868 | 31548
2020-06-30 | 370481 | 0217 | 三幸工業株式会社 | 121 | 高橋 重幸 | 121200404 | 03036 | 株式会社エスティーアンドアール | 所沢第一病院 | SX32 | 運搬費 |  |  |  |  | 1 | 0 | 70000 | 70000 | 7000 | 77000
2020-06-30 | 370482 | 0217 | 三幸工業株式会社 | 121 | 高橋 重幸 | 121200501 | 00042 | 新菱冷熱工業株式会社 | 大手町二丁目常盤橋地区第一種市街地再開発事業A棟新築工事 |  |  |  |  | ﾌﾟﾚﾌｨﾙﾀｹｰｼﾝｸﾞ |  | 0 | 0 | 0 | 0 | 0 | 0
2020-06-30 | 370482 | 0217 | 三幸工業株式会社 | 121 | 高橋 重幸 | 121200501 | 00042 | 新菱冷熱工業株式会社 | 大手町二丁目常盤橋地区第一種市街地再開発事業A棟新築工事 |  |  |  |  | 系統名:ACB2W-FIL001 | 図番:SK19-KW13-06-1 | 0 | 0 | 0 | 0 | 0 | 0
2020-06-30 | 370482 | 0217 | 三幸工業株式会社 | 121 | 高橋 重幸 | 121200501 | 00042 | 新菱冷熱工業株式会社 | 大手町二丁目常盤橋地区第一種市街地再開発事業A棟新築工事 | SB | 三幸工業K-0.5×0.5P-NTG-SP | 425W×425H×200L | ﾄﾞｱ方向:A |  |  | 1 | 31500 | 31500 | 0 | 0 | 0
2020-06-30 | 370482 | 0217 | 三幸工業株式会社 | 121 | 高橋 重幸 | 121200501 | 00042 | 新菱冷熱工業株式会社 | 大手町二丁目常盤橋地区第一種市街地再開発事業A棟新築工事 | SB | 三幸工業運搬費(3t平車ｹﾞｰﾄ付) |  |  |  |  | 1 | 50000 | 50000 | 81500 | 8150 | 89650
2020-06-30 | 370483 | 0217 | 三幸工業株式会社 | 121 | 高橋 重幸 | 121200501 | 00042 | 新菱冷熱工業株式会社 | 大手町二丁目常盤橋地区第一種市街地再開発事業A棟新築工事 |  |  |  |  | 系統名:APB1N-FIL001 | 図番:SK19-KW13-07-2 | 0 | 0 | 0 | 0 | 0 | 0
2020-06-30 | 370483 | 0217 | 三幸工業株式会社 | 121 | 高橋 重幸 | 121200501 | 00042 | 新菱冷熱工業株式会社 | 大手町二丁目常盤橋地区第一種市街地再開発事業A棟新築工事 | SB | 三幸工業K-1×2P-NTG-SP | 1340W×730H×200L | ﾄﾞｱ方向:B |  |  | 1 | 62000 | 62000 | 0 | 0 | 0
2020-06-30 | 370483 | 0217 | 三幸工業株式会社 | 121 | 高橋 重幸 | 121200501 | 00042 | 新菱冷熱工業株式会社 | 大手町二丁目常盤橋地区第一種市街地再開発事業A棟新築工事 |  |  |  |  | 系統名:ACB1W-FIL002 | 図番:SK19-KW13-08-1 | 0 | 0 | 0 | 0 | 0 | 0
2020-06-30 | 370483 | 0217 | 三幸工業株式会社 | 121 | 高橋 重幸 | 121200501 | 00042 | 新菱冷熱工業株式会社 | 大手町二丁目常盤橋地区第一種市街地再開発事業A棟新築工事 | SB | 三幸工業K-1×1P-NTG-SP | 730W×730H×200L | ﾄﾞｱ方向:A |  |  | 1 | 40000 | 40000 | 0 | 0 | 0
2020-06-30 | 370483 | 0217 | 三幸工業株式会社 | 121 | 高橋 重幸 | 121200501 | 00042 | 新菱冷熱工業株式会社 | 大手町二丁目常盤橋地区第一種市街地再開発事業A棟新築工事 |  |  |  |  | 系統名:APB1E-FIL003 | 図番:SK19-KW13-09-1 | 0 | 0 | 0 | 0 | 0 | 0
2020-06-30 | 370483 | 0217 | 三幸工業株式会社 | 121 | 高橋 重幸 | 121200501 | 00042 | 新菱冷熱工業株式会社 | 大手町二丁目常盤橋地区第一種市街地再開発事業A棟新築工事 | SB | 三幸工業KCH-3×5P-NG-SP | 3250W×2000H×1000L | ﾄﾞｱ方向:A |  |  | 1 | 400000 | 400000 | 502000 | 50200 | 552200
2020-06-30 | 370484 | 0217 | 三幸工業株式会社 | 121 | 高橋 重幸 | 121200601 | 03036 | 株式会社エスティーアンドアール | (仮称)ふきあげ納富病院新築工事 |  |  |  |  | 系統名:FU-1 処理風量:4000CMH | 図番:SK20-KW11-01-0 | 0 | 0 | 0 | 0 | 0 | 0
2020-06-30 | 370484 | 0217 | 三幸工業株式会社 | 121 | 高橋 重幸 | 121200601 | 03036 | 株式会社エスティーアンドアール | (仮称)ふきあげ納富病院新築工事 | SB | 三幸工業KSA-6D-SAS-FS-SP |  |  |  |  | 1 | 372000 | 372000 | 0 | 0 | 0
2020-06-30 | 370484 | 0217 | 三幸工業株式会社 | 121 | 高橋 重幸 | 121200601 | 03036 | 株式会社エスティーアンドアール | (仮称)ふきあげ納富病院新築工事 | SX32 | 運搬費(ﾁｬｰﾀｰ1回) |  |  |  |  | 1 | 0 | 240000 | 612000 | 61200 | 673200
2020-06-30 | 370777 | 0003 | 日本バイリーン株式会社 | 160 | 古泉 匡 | 160200609 | 00030 | 東洋熱工業株式会社 | KSK空調整備工事 | VT | ﾊﾞｲﾘｰﾝ VT-20R-610F(PS/600N) | 610W×610H×20T |  |  |  | 3 | 2000 | 6000 | 0 | 0 | 0
2020-06-30 | 370777 | 0003 | 日本バイリーン株式会社 | 160 | 古泉 匡 | 160200609 | 00030 | 東洋熱工業株式会社 | KSK空調整備工事 | VT | ﾊﾞｲﾘｰﾝ VT-20R-610H(PS/600N) | 610W×305H×20T |  |  |  | 2 | 1500 | 3000 | 0 | 0 | 0
2020-06-30 | 370777 | 0003 | 日本バイリーン株式会社 | 160 | 古泉 匡 | 160200609 | 00030 | 東洋熱工業株式会社 | KSK空調整備工事 | VT | ﾊﾞｲﾘｰﾝ VT-20R(PS/600N) | 200W×430H×20T |  |  |  | 1 | 1500 | 1500 | 0 | 0 | 0
2020-06-30 | 370777 | 0003 | 日本バイリーン株式会社 | 160 | 古泉 匡 | 160200609 | 00030 | 東洋熱工業株式会社 | KSK空調整備工事 | VM | ﾊﾞｲﾘｰﾝ VMX-90M-56F | 610W×610H×65D |  |  |  | 1 | 7000 | 7000 | 0 | 0 | 0
2020-06-30 | 370777 | 0003 | 日本バイリーン株式会社 | 160 | 古泉 匡 | 160200609 | 00030 | 東洋熱工業株式会社 | KSK空調整備工事 | VZ | ﾊﾞｲﾘｰﾝ VX-95M-56F | 610W×610H×290D |  |  |  | 2 | 12600 | 25200 | 0 | 0 | 0
2020-06-30 | 370777 | 0003 | 日本バイリーン株式会社 | 160 | 古泉 匡 | 160200609 | 00030 | 東洋熱工業株式会社 | KSK空調整備工事 | VZ | ﾊﾞｲﾘｰﾝ VX-95M-28H | 610W×305H×290D |  |  |  | 2 | 9450 | 18900 | 0 | 0 | 0
2020-06-30 | 370777 | 0003 | 日本バイリーン株式会社 | 160 | 古泉 匡 | 160200609 | 00030 | 東洋熱工業株式会社 | KSK空調整備工事 |  |  |  |  | ※到着前に蓮見様へ連絡願います。 |  | 0 | 0 | 0 | 0 | 0 | 0
2020-06-30 | 370777 | 0003 | 日本バイリーン株式会社 | 160 | 古泉 匡 | 160200609 | 00030 | 東洋熱工業株式会社 | KSK空調整備工事 |  |  |  |  | ※送り状に【東洋熱工業㈱現場事務所】と |  | 0 | 0 | 0 | 0 | 0 | 0
2020-06-30 | 370777 | 0003 | 日本バイリーン株式会社 | 160 | 古泉 匡 | 160200609 | 00030 | 東洋熱工業株式会社 | KSK空調整備工事 |  |  |  |  | 必ず明記願います。 |  | 0 | 0 | 0 | 61600 | 6160 | 67760
2020-06-30 | 370779 | 0003 | 日本バイリーン株式会社 | 160 | 古泉 匡 | 160200612 | 00571 | 東洋熱工業株式会社 | 全薬工業㈱大泉研究所 | VR | ﾊﾞｲﾘｰﾝ FR-585BL | 0.6×20m巻 |  |  |  | 1 | 14000 | 14000 | 0 | 0 | 0
2020-06-30 | 370779 | 0003 | 日本バイリーン株式会社 | 160 | 古泉 匡 | 160200612 | 00571 | 東洋熱工業株式会社 | 全薬工業㈱大泉研究所 | VR | ﾊﾞｲﾘｰﾝ FR-585BL | 0.8×20m巻 |  |  |  | 1 | 16000 | 16000 | 0 | 0 | 0
2020-06-30 | 370779 | 0003 | 日本バイリーン株式会社 | 160 | 古泉 匡 | 160200612 | 00571 | 東洋熱工業株式会社 | 全薬工業㈱大泉研究所 | VR | ﾊﾞｲﾘｰﾝ FR-585SL | 0.83×20m巻 | ※切替ｼｬﾌﾄ付 |  |  | 1 | 13400 | 13400 | 0 | 0 | 0
2020-06-30 | 370779 | 0003 | 日本バイリーン株式会社 | 160 | 古泉 匡 | 160200612 | 00571 | 東洋熱工業株式会社 | 全薬工業㈱大泉研究所 | VR | ﾊﾞｲﾘｰﾝ FR-585SL | 1.13×20m巻 | ※切替ｼｬﾌﾄ付 |  |  | 1 | 13000 | 13000 | 0 | 0 | 0
2020-06-30 | 370779 | 0003 | 日本バイリーン株式会社 | 160 | 古泉 匡 | 160200612 | 00571 | 東洋熱工業株式会社 | 全薬工業㈱大泉研究所 | VT | ﾊﾞｲﾘｰﾝ PS/150 | 390×840mm |  |  |  | 1 | 440 | 440 | 0 | 0 | 0
2020-06-30 | 370779 | 0003 | 日本バイリーン株式会社 | 160 | 古泉 匡 | 160200612 | 00571 | 東洋熱工業株式会社 | 全薬工業㈱大泉研究所 | VT | ﾊﾞｲﾘｰﾝ PS/400N | 610×305mm |  |  |  | 4 | 280 | 1120 | 0 | 0 | 0
2020-06-30 | 370779 | 0003 | 日本バイリーン株式会社 | 160 | 古泉 匡 | 160200612 | 00571 | 東洋熱工業株式会社 | 全薬工業㈱大泉研究所 | VT | ﾊﾞｲﾘｰﾝ PS/400N | 610×610mm |  |  |  | 4 | 550 | 2200 | 0 | 0 | 0
2020-06-30 | 370779 | 0003 | 日本バイリーン株式会社 | 160 | 古泉 匡 | 160200612 | 00571 | 東洋熱工業株式会社 | 全薬工業㈱大泉研究所 | VT | ﾊﾞｲﾘｰﾝ PS/600N | 500×500mm |  |  |  | 1 | 450 | 450 | 0 | 0 | 0
2020-06-30 | 370779 | 0003 | 日本バイリーン株式会社 | 160 | 古泉 匡 | 160200612 | 00571 | 東洋熱工業株式会社 | 全薬工業㈱大泉研究所 | VT | ﾊﾞｲﾘｰﾝ PS/600N | 610×610mm |  |  |  | 1 | 600 | 600 | 0 | 0 | 0
2020-06-30 | 370779 | 0003 | 日本バイリーン株式会社 | 160 | 古泉 匡 | 160200612 | 00571 | 東洋熱工業株式会社 | 全薬工業㈱大泉研究所 | VZ | ﾊﾞｲﾘｰﾝ VZ-90M-28H GO | 610×305×290 |  |  |  | 2 | 7500 | 15000 | 0 | 0 | 0
2020-06-30 | 370779 | 0003 | 日本バイリーン株式会社 | 160 | 古泉 匡 | 160200612 | 00571 | 東洋熱工業株式会社 | 全薬工業㈱大泉研究所 | VZ | ﾊﾞｲﾘｰﾝ VZ-90M-56F GO | 610×610×290 |  |  |  | 2 | 10000 | 20000 | 0 | 0 | 0
2020-06-30 | 370779 | 0003 | 日本バイリーン株式会社 | 160 | 古泉 匡 | 160200612 | 00571 | 東洋熱工業株式会社 | 全薬工業㈱大泉研究所 |  |  |  |  | ※見積№ T10-00419-10 |  | 0 | 0 | 0 | 96210 | 9621 | 105831
2020-06-30 | 370780 | 0003 | 日本バイリーン株式会社 | 153 | 白井 孝成 | 153200614 | 00349 | ＤＩＣグラフィックス株式会社 | DICｸﾞﾗﾌｨｯｸｽ㈱ 群馬工場 | VT | ﾊﾞｲﾘｰﾝ PS/400N | 390×480㎜ | STD |  |  | 100 | 398 | 39800 | 39800 | 3980 | 43780
2020-06-30 | 370783 | 0003 | 日本バイリーン株式会社 | 122 | 大畑 和樹 | 122200608 | 00032 | 第一工業株式会社 | (仮称)東京計装横浜工場建替計画 | VCM | ﾊﾞｲﾘｰﾝ VACM-1020+VCM-1020 |  |  |  |  | 1 | 270000 | 270000 | 0 | 0 | 0
2020-06-30 | 370783 | 0003 | 日本バイリーン株式会社 | 122 | 大畑 和樹 | 122200608 | 00032 | 第一工業株式会社 | (仮称)東京計装横浜工場建替計画 |  |  |  |  | ※運搬費込み |  | 0 | 0 | 0 | 270000 | 27000 | 297000
2020-06-30 | 370787 | 2794 | 下農運送株式会社 | 123 | 前田 健太 | 123200107 | 00051 | ダイダン株式会社 | 警視庁神田警察署庁舎(29)改築空調設備工事 | ZXXS | 下農運送保管料（神田分） |  |  |  |  | 1 | 0 | 4000 | 0 | 0 | 0
2020-06-30 | 370787 | 2794 | 下農運送株式会社 | 123 | 前田 健太 | 123200107 | 00051 | ダイダン株式会社 | 警視庁神田警察署庁舎(29)改築空調設備工事 | SX32 | 下農運送運搬費（6/17） |  |  |  |  | 1 | 0 | 28000 | 32000 | 3200 | 35200
2020-07-01 | 370809 | 0001 | ニッタ株式会社 | 150 | 古泉 匡 | 150200701 | 02850 | 株式会社アメフレック | 米屋第二工場 | NEM | ニッタ P-90-X | 500W×500H×290D用 |  |  |  | 4 | 7970 | 31880 | 0 | 0 | 0
2020-07-01 | 370809 | 0001 | ニッタ株式会社 | 150 | 古泉 匡 | 150200701 | 02850 | 株式会社アメフレック | 米屋第二工場 | NAE | ニッタ A-90-F | 610W×610H×65D用 |  |  |  | 47 | 4000 | 188000 | 0 | 0 | 0
2020-07-01 | 370809 | 0001 | ニッタ株式会社 | 150 | 古泉 匡 | 150200701 | 02850 | 株式会社アメフレック | 米屋第二工場 | NAE | ニッタ A-90-W | 610W×305H×65D用 |  |  |  | 1 | 2600 | 2600 | 0 | 0 | 0
2020-07-01 | 370809 | 0001 | ニッタ株式会社 | 150 | 古泉 匡 | 150200701 | 02850 | 株式会社アメフレック | 米屋第二工場 |  |  |  |  | ※実績注番 150180703(2018年7月) |  | 0 | 0 | 0 | 222480 | 22248 | 244728
2020-07-01 | 370813 | 0001 | ニッタ株式会社 | 127 | 古泉 匡 | 127200620 | 03023 | コトヒラ工業株式会社 | OEM(ｺﾄﾋﾗ) | NSP | ニッタ 3801-6X RI AA | 370H×660W×86T | THEP-20055-0 |  |  | 1 | 12500 | 12500 | 12500 | 1250 | 13750
2020-07-01 | 370814 | 0001 | ニッタ株式会社 | 127 | 古泉 匡 | 127200708 | 03023 | コトヒラ工業株式会社 | OEM(ｺﾄﾋﾗ) | NSP | ニッタ 3607-61 RR AA | 305H×305W×68T | NHEP-09082-0 |  |  | 10 | 5500 | 55000 | 55000 | 5500 | 60500
2020-07-01 | 370832 | 0003 | 日本バイリーン株式会社 | 153 | 白井 孝成 | 153200701 | 03081 | キッコーマンソイフーズ株式会社 | ｷｯｺｰﾏﾝｿｲﾌｰｽﾞ株式会社 茨城工場 |  |  |  |  | 比色法90%(同等品) |  | 0 | 0 | 0 | 0 | 0 | 0
2020-07-01 | 370832 | 0003 | 日本バイリーン株式会社 | 153 | 白井 孝成 | 153200701 | 03081 | キッコーマンソイフーズ株式会社 | ｷｯｺｰﾏﾝｿｲﾌｰｽﾞ株式会社 茨城工場 | VM | ﾊﾞｲﾘｰﾝ VM-90M-56F OG |  | ※枠ろ材一体型 |  |  | 31 | 6000 | 186000 | 0 | 0 | 0
2020-07-01 | 370832 | 0003 | 日本バイリーン株式会社 | 153 | 白井 孝成 | 153200701 | 03081 | キッコーマンソイフーズ株式会社 | ｷｯｺｰﾏﾝｿｲﾌｰｽﾞ株式会社 茨城工場 |  |  |  |  | ※見積№ T13-01758-04 |  | 0 | 0 | 0 | 186000 | 18600 | 204600
2020-07-01 | 370834 | 0003 | 日本バイリーン株式会社 | 153 | 白井 孝成 | 153200611 | 01468 | 河合製薬株式会社 | 河合製薬株式会社 埼玉工場 | VXX | ﾊﾞｲﾘｰﾝ 送料 |  |  |  |  | 1 | 0 | 1500 | 0 | 0 | 0
2020-07-01 | 370834 | 0003 | 日本バイリーン株式会社 | 153 | 白井 孝成 | 153200611 | 01468 | 河合製薬株式会社 | 河合製薬株式会社 埼玉工場 |  |  |  |  | ※見積№ T09-02267-03 | (実績注番 150190707/2019年7月) | 0 | 0 | 0 | 1500 | 150 | 1650
2020-07-01 | 370835 | 0003 | 日本バイリーン株式会社 | 150 | 古泉 匡 | 150200701 | 02850 | 株式会社アメフレック | 米屋第二工場 | VT | ﾊﾞｲﾘｰﾝ PS/600 | 500×500mm |  |  |  | 4 | 360 | 1440 | 0 | 0 | 0
2020-07-01 | 370835 | 0003 | 日本バイリーン株式会社 | 150 | 古泉 匡 | 150200701 | 02850 | 株式会社アメフレック | 米屋第二工場 | VT | ﾊﾞｲﾘｰﾝ PS/600 | 610×610mm |  |  |  | 47 | 540 | 25380 | 0 | 0 | 0
2020-07-01 | 370835 | 0003 | 日本バイリーン株式会社 | 150 | 古泉 匡 | 150200701 | 02850 | 株式会社アメフレック | 米屋第二工場 | VT | ﾊﾞｲﾘｰﾝ PS/600 | 610×305mm |  |  |  | 1 | 530 | 530 | 0 | 0 | 0
2020-07-01 | 370835 | 0003 | 日本バイリーン株式会社 | 150 | 古泉 匡 | 150200701 | 02850 | 株式会社アメフレック | 米屋第二工場 |  |  |  |  | ※見積№ T11-00089-05 |  | 0 | 0 | 0 | 27350 | 2735 | 30085
2020-07-01 | 370839 | 0003 | 日本バイリーン株式会社 | 163 | 白井 孝成 | 163200606 | 00624 | サンエス工業株式会社 | ㈱真和商会 | VT | ﾊﾞｲﾘｰﾝ PS/600N ろ材のみ | 500×500mm |  |  |  | 24 | 410 | 9840 | 0 | 0 | 0
2020-07-01 | 370839 | 0003 | 日本バイリーン株式会社 | 163 | 白井 孝成 | 163200606 | 00624 | サンエス工業株式会社 | ㈱真和商会 |  |  |  |  | ※見積No.T09-01916-14 |  | 0 | 0 | 0 | 9840 | 984 | 10824
2020-07-01 | 370859 | 0005 | 株式会社アクシー | 153 | 白井 孝成 | 153200701 | 03081 | キッコーマンソイフーズ株式会社 | ｷｯｺｰﾏﾝｿｲﾌｰｽﾞ株式会社 茨城工場 | PUXM | アクシーLGH-15RX5D用 | PZ-15RF8(同等品) | 2枚/台×2台 |  |  | 2 | 300 | 600 | 0 | 0 | 0
2020-07-01 | 370859 | 0005 | 株式会社アクシー | 153 | 白井 孝成 | 153200701 | 03081 | キッコーマンソイフーズ株式会社 | ｷｯｺｰﾏﾝｿｲﾌｰｽﾞ株式会社 茨城工場 | PUXM | アクシーLGH-25RX5D用 | PZ-25RF8(同等品) | 4枚/台×4台 |  |  | 4 | 440 | 1760 | 0 | 0 | 0
2020-07-01 | 370859 | 0005 | 株式会社アクシー | 153 | 白井 孝成 | 153200701 | 03081 | キッコーマンソイフーズ株式会社 | ｷｯｺｰﾏﾝｿｲﾌｰｽﾞ株式会社 茨城工場 | PUXM | アクシーLGH-35RX5D用 | PZ-35RF8(同等品) | 4枚/台×9台 |  |  | 9 | 640 | 5760 | 0 | 0 | 0
2020-07-01 | 370859 | 0005 | 株式会社アクシー | 153 | 白井 孝成 | 153200701 | 03081 | キッコーマンソイフーズ株式会社 | ｷｯｺｰﾏﾝｿｲﾌｰｽﾞ株式会社 茨城工場 | PUXM | アクシーLGH-65RX5D用 | PZ-65RF8(同等品) | 4枚/台×4台 |  |  | 4 | 800 | 3200 | 0 | 0 | 0
2020-07-01 | 370859 | 0005 | 株式会社アクシー | 153 | 白井 孝成 | 153200701 | 03081 | キッコーマンソイフーズ株式会社 | ｷｯｺｰﾏﾝｿｲﾌｰｽﾞ株式会社 茨城工場 | PUXM | アクシーLGH-80RX5D用 | PZ-80RF8(同等品) | 4枚/台×4台 |  |  | 4 | 960 | 3840 | 0 | 0 | 0
2020-07-01 | 370859 | 0005 | 株式会社アクシー | 153 | 白井 孝成 | 153200701 | 03081 | キッコーマンソイフーズ株式会社 | ｷｯｺｰﾏﾝｿｲﾌｰｽﾞ株式会社 茨城工場 | PUXM | アクシーLGH-100RX5D用 | PZ-100RF8(同等品) | 4枚/台×9台 |  |  | 9 | 1200 | 10800 | 0 | 0 | 0
2020-07-01 | 370859 | 0005 | 株式会社アクシー | 153 | 白井 孝成 | 153200701 | 03081 | キッコーマンソイフーズ株式会社 | ｷｯｺｰﾏﾝｿｲﾌｰｽﾞ株式会社 茨城工場 | PUXM | アクシーLGH-80RS5D用 | PZ-80RF8(同等品) | 4枚/台×1台 |  |  | 1 | 960 | 960 | 0 | 0 | 0
2020-07-01 | 370859 | 0005 | 株式会社アクシー | 153 | 白井 孝成 | 153200701 | 03081 | キッコーマンソイフーズ株式会社 | ｷｯｺｰﾏﾝｿｲﾌｰｽﾞ株式会社 茨城工場 | PUXM | アクシーLGH-35CX6用 | PZ-35CF6(同等品) | 4枚/台×1台 |  |  | 1 | 2340 | 2340 | 0 | 0 | 0
2020-07-01 | 370859 | 0005 | 株式会社アクシー | 153 | 白井 孝成 | 153200701 | 03081 | キッコーマンソイフーズ株式会社 | ｷｯｺｰﾏﾝｿｲﾌｰｽﾞ株式会社 茨城工場 |  |  |  |  | ※見積№ 037-304-161017-08 | (実績注番 150190602/2019年6月) | 0 | 0 | 0 | 29260 | 2926 | 32186
2020-07-01 | 370890 | 0038 | ピュアテック株式会社 | 160 | 古泉 匡 | 160200612 | 00571 | 東洋熱工業株式会社 | 全薬工業㈱大泉研究所 | ZXXM | ﾋﾟｭｱﾗｲﾄF4 15kg/箱 |  |  |  |  | 345 | 1400 | 483000 | 0 | 0 | 0
2020-07-01 | 370890 | 0038 | ピュアテック株式会社 | 160 | 古泉 匡 | 160200612 | 00571 | 東洋熱工業株式会社 | 全薬工業㈱大泉研究所 |  |  |  |  | ※実績注番 160190501(2019年5月) |  | 0 | 0 | 0 | 483000 | 48300 | 531300
2020-07-01 | 371020 | 0115 | 協成産業株式会社 | 160 | 古泉 匡 | 160200705 | 01383 | 新菱テクニカルサービス株式会社 | 有楽町電気ﾋﾞﾙ 南館8階鳥羽史郎保守 |  |  |  |  | 日本ﾋﾟｰﾏｯｸ用中性能ﾌｨﾙﾀ(65%、相当品) | WDP-50DA用 (1枚/台×3台分) | 0 | 0 | 0 | 0 | 0 | 0
2020-07-01 | 371020 | 0115 | 協成産業株式会社 | 160 | 古泉 匡 | 160200705 | 01383 | 新菱テクニカルサービス株式会社 | 有楽町電気ﾋﾞﾙ 南館8階鳥羽史郎保守 | KXXK | 協成 KMPF-WDP25/50D-65 | 348×847×50 |  |  |  | 3 | 5200 | 15600 | 0 | 0 | 0
2020-07-01 | 371020 | 0115 | 協成産業株式会社 | 160 | 古泉 匡 | 160200705 | 01383 | 新菱テクニカルサービス株式会社 | 有楽町電気ﾋﾞﾙ 南館8階鳥羽史郎保守 | KXXK | 協成 送料 |  |  |  |  | 1 | 0 | 2000 | 0 | 0 | 0
2020-07-01 | 371020 | 0115 | 協成産業株式会社 | 160 | 古泉 匡 | 160200705 | 01383 | 新菱テクニカルサービス株式会社 | 有楽町電気ﾋﾞﾙ 南館8階鳥羽史郎保守 |  |  |  |  | ※実績注番 160190704(2019年7月) |  | 0 | 0 | 0 | 17600 | 1760 | 19360
2020-07-01 | 371665 | 0901 | 幕張：人工用 | 160 | 古泉 匡 | 160200612 | 00571 | 東洋熱工業株式会社 | 全薬工業㈱大泉研究所 | XX | 社内人工 |  |  |  |  | 1 | 0 | 87645 | 87645 | 0 | 87645
2020-07-01 | 371668 | 0901 | 幕張：人工用 | 150 | 古泉 匡 | 150200701 | 02850 | 株式会社アメフレック | 米屋第二工場 | XX | 社内人工 |  |  |  |  | 1 | 0 | 94988 | 94988 | 0 | 94988
2020-07-01 | 371671 | 0901 | 幕張：人工用 | 160 | 古泉 匡 | 160200709 | 00030 | 東洋熱工業株式会社 | 東京歯科大学市川総合病院 | XX | 社内人工 |  |  |  |  | 1 | 0 | 24856 | 24856 | 0 | 24856
2020-07-01 | 371675 | 0901 | 幕張：人工用 | 150 | 古泉 匡 | 150200703 | 01154 | 株式会社精研 | 名糖産業㈱八王子工場 | XX | 社内人工 |  |  |  |  | 1 | 0 | 123060 | 123060 | 0 | 123060
2020-07-01 | 371676 | 0901 | 幕張：人工用 | 160 | 古泉 匡 | 160200708 | 00571 | 東洋熱工業株式会社 | TBS放送ｾﾝﾀｰ | XX | 社内人工 |  |  |  |  | 1 | 0 | 161418 | 161418 | 0 | 161418
2020-07-01 | 371733 | 0900 | 日本橋：人工用 | 151 | 内藤 慎二 | 151200710 | 04165 | 藤田テクノ株式会社 | 石福金属興業㈱草加工場 | XX | 社内人工 |  |  |  |  | 1 | 0 | 40430 | 40430 | 0 | 40430
2020-07-01 | 371737 | 0900 | 日本橋：人工用 | 153 | 白井 孝成 | 153200707 | 00354 | 凸版印刷株式会社 | 凸版印刷株式会社 板橋工場 | XX | 社内人工 |  |  |  |  | 1 | 0 | 18844 | 18844 | 0 | 18844
2020-07-01 | 371750 | 0901 | 幕張：人工用 | 153 | 白井 孝成 | 153200701 | 03081 | キッコーマンソイフーズ株式会社 | ｷｯｺｰﾏﾝｿｲﾌｰｽﾞ株式会社 茨城工場 | XX | 社内人工 |  |  |  |  | 1 | 0 | 127302 | 127302 | 0 | 127302
2020-07-01 | 371772 | 0901 | 幕張：人工用 | 151 | 内藤 慎二 | 151200714 | 02528 | 株式会社シーイーテック | ﾃﾞﾘｶﾌｰｽﾞ㈱西東京事業所 | XX | 社内人工 |  |  |  |  | 1 | 0 | 34000 | 34000 | 0 | 34000
2020-07-01 | 371773 | 0901 | 幕張：人工用 | 151 | 内藤 慎二 | 151200709 | 02845 | 赤門ウイレックス株式会社 | 天乃屋東京工場 | XX | 社内人工 |  |  |  |  | 1 | 0 | 55787 | 55787 | 0 | 55787
2020-07-01 | 371774 | 0901 | 幕張：人工用 | 151 | 内藤 慎二 | 151200703 | 01091 | ヴェオリア･ジェネッツ株式会社 | DIC川村記念美術館 | XX | 社内人工 |  |  |  |  | 1 | 0 | 18450 | 18450 | 0 | 18450
2020-07-01 | 371776 | 0901 | 幕張：人工用 | 151 | 内藤 慎二 | 151200702 | 02528 | 株式会社シーイーテック | ㈱ﾌｧｰｽﾄﾌｰｽﾞ八王子工場 | XX | 社内人工 |  |  |  |  | 1 | 0 | 80611 | 80611 | 0 | 80611
2020-07-01 | 371786 | 0901 | 幕張：人工用 | 121 | 高橋 重幸 | 121190501 | 02921 | 冨士機材株式会社 | (仮称)竹芝地区開発計画建築計画(業務棟)新築工事 | XX | 社内人工 |  |  |  |  | 1 | 0 | 12623 | 12623 | 0 | 12623
2020-07-01 | 371787 | 0901 | 幕張：人工用 | 121 | 高橋 重幸 | 121200718 | 00042 | 新菱冷熱工業株式会社 | 都道府県会館 | XX | 社内人工 |  |  |  |  | 1 | 0 | 4594 | 4594 | 0 | 4594
2020-07-01 | 371929 | 0001 | ニッタ株式会社 | 121 | 高橋 重幸 | 121200602 | 00042 | 新菱冷熱工業株式会社 | EQUINIX TY12機械設備工事 | NBPM | ニッタ 0.5×0.5PM-NTG-AS |  |  |  |  | 2 | 28500 | 57000 | 57000 | 5700 | 62700
2020-07-01 | 371930 | 0001 | ニッタ株式会社 | 124 | 前田 健太 | 124200601 | 00279 | クボタ空調株式会社 | 出光興産㈱次世代技術研究所 | NT | ニッタ NT-20F(RM/400)SUS | 610H×610W×20T |  |  |  | 2 | 2020 | 4040 | 0 | 0 | 0
2020-07-01 | 371930 | 0001 | ニッタ株式会社 | 124 | 前田 健太 | 124200601 | 00279 | クボタ空調株式会社 | 出光興産㈱次世代技術研究所 | NT | ニッタ NT-20H(RM/400)SUS | 610H×305W×20T |  |  |  | 2 | 1510 | 3020 | 7060 | 706 | 7766
2020-07-01 | 371934 | 0001 | ニッタ株式会社 | 121 | 高橋 重幸 | 121200301 | 00030 | 東洋熱工業株式会社 | 全薬工業㈱(仮称)南大沢新研究開発ｾﾝﾀｰ新築工事 | NBPU | ニッタ 1.5×1PPu-POS-SP |  |  |  |  | 2 | 118700 | 237400 | 0 | 0 | 0
2020-07-01 | 371934 | 0001 | ニッタ株式会社 | 121 | 高橋 重幸 | 121200301 | 00030 | 東洋熱工業株式会社 | 全薬工業㈱(仮称)南大沢新研究開発ｾﾝﾀｰ新築工事 | NBPU | ニッタ 1×1PPu-POS-SP |  |  |  |  | 1 | 86000 | 86000 | 0 | 0 | 0
2020-07-01 | 371934 | 0001 | ニッタ株式会社 | 121 | 高橋 重幸 | 121200301 | 00030 | 東洋熱工業株式会社 | 全薬工業㈱(仮称)南大沢新研究開発ｾﾝﾀｰ新築工事 | NBPU | ニッタ 2×1PPu-POS-SP |  |  |  |  | 1 | 176300 | 176300 | 499700 | 49970 | 549670
2020-07-01 | 371943 | 0001 | ニッタ株式会社 | 121 | 高橋 重幸 | 121191206 | 00042 | 新菱冷熱工業株式会社 | 浜松町二丁目4地区A街区 | NBPM | ニッタ 0.5×0.5PM-NSTG |  |  |  |  | 1 | 28280 | 28280 | 0 | 0 | 0
2020-07-01 | 371943 | 0001 | ニッタ株式会社 | 121 | 高橋 重幸 | 121191206 | 00042 | 新菱冷熱工業株式会社 | 浜松町二丁目4地区A街区 | NBPM | ニッタ 0.5×1(0.5×2)PM-NSTG-AS |  |  |  |  | 1 | 33700 | 33700 | 0 | 0 | 0
2020-07-01 | 371943 | 0001 | ニッタ株式会社 | 121 | 高橋 重幸 | 121191206 | 00042 | 新菱冷熱工業株式会社 | 浜松町二丁目4地区A街区 | NBPM | ニッタ 1×1PM-NSTG |  |  |  |  | 1 | 36640 | 36640 | 0 | 0 | 0
2020-07-01 | 371943 | 0001 | ニッタ株式会社 | 121 | 高橋 重幸 | 121191206 | 00042 | 新菱冷熱工業株式会社 | 浜松町二丁目4地区A街区 | SX32 | 運搬費 |  |  |  |  | 1 | 0 | 30000 | 128620 | 12862 | 141482
2020-07-01 | 371958 | 0001 | ニッタ株式会社 | 123 | 前田 健太 | 123200108 | 00051 | ダイダン株式会社 | 道玄坂一丁目駅前地区(SMBC･SMBC日興証券) | NRL | ニッタ RLJX-65-X4-A GO 右片連 | 460H×541W×50D |  |  |  | 2 | 3110 | 6220 | 0 | 0 | 0
2020-07-01 | 371958 | 0001 | ニッタ株式会社 | 123 | 前田 健太 | 123200108 | 00051 | ダイダン株式会社 | 道玄坂一丁目駅前地区(SMBC･SMBC日興証券) | NRL | ニッタ RLJX-65-X4-A GO | 460H×541W×50D |  |  |  | 2 | 3160 | 6320 | 0 | 0 | 0
2020-07-01 | 371958 | 0001 | ニッタ株式会社 | 123 | 前田 健太 | 123200108 | 00051 | ダイダン株式会社 | 道玄坂一丁目駅前地区(SMBC･SMBC日興証券) | NRL | ニッタ RLJX-65-X4-A GO 左片連取手 | 460H×542W×50D |  |  |  | 2 | 3200 | 6400 | 0 | 0 | 0
2020-07-01 | 371958 | 0001 | ニッタ株式会社 | 123 | 前田 健太 | 123200108 | 00051 | ダイダン株式会社 | 道玄坂一丁目駅前地区(SMBC･SMBC日興証券) | NRL | ニッタ RLJX-65-X4-A GO 右片連 | 300H×332W×50D |  |  |  | 1 | 2830 | 2830 | 0 | 0 | 0
2020-07-01 | 371958 | 0001 | ニッタ株式会社 | 123 | 前田 健太 | 123200108 | 00051 | ダイダン株式会社 | 道玄坂一丁目駅前地区(SMBC･SMBC日興証券) | NRL | ニッタ RLJX-65-X4-A GO 左片連取手 | 300H×332W×50D |  |  |  | 1 | 2930 | 2930 | 0 | 0 | 0
2020-07-01 | 371958 | 0001 | ニッタ株式会社 | 123 | 前田 健太 | 123200108 | 00051 | ダイダン株式会社 | 道玄坂一丁目駅前地区(SMBC･SMBC日興証券) | NRL | ニッタ RLJX-65-X4-A GO 右片連 | 380H×422W×50D |  |  |  | 1 | 2830 | 2830 | 0 | 0 | 0
2020-07-01 | 371958 | 0001 | ニッタ株式会社 | 123 | 前田 健太 | 123200108 | 00051 | ダイダン株式会社 | 道玄坂一丁目駅前地区(SMBC･SMBC日興証券) | NRL | ニッタ RLJX-65-X4-A GO 左片連取手 | 380H×422W×50D |  |  |  | 1 | 2930 | 2930 | 30460 | 3046 | 33506
2020-07-01 | 371971 | 0012 | 進和テック株式会社 | 160 | 古泉 匡 | 160200612 | 00571 | 東洋熱工業株式会社 | 全薬工業㈱大泉研究所 | SHXXH | 進和 LCS-W-662A(ｱﾙﾐ枠、下流P) | 610×610×290 |  |  |  | 8 | 32000 | 256000 | 0 | 0 | 0
2020-07-01 | 371971 | 0012 | 進和テック株式会社 | 160 | 古泉 匡 | 160200612 | 00571 | 東洋熱工業株式会社 | 全薬工業㈱大泉研究所 | SHXXX | 進和 送料 |  |  |  |  | 1 | 0 | 4000 | 0 | 0 | 0
2020-07-01 | 371971 | 0012 | 進和テック株式会社 | 160 | 古泉 匡 | 160200612 | 00571 | 東洋熱工業株式会社 | 全薬工業㈱大泉研究所 |  |  |  |  | ※実績注番 160190501(2019年5月) |  | 0 | 0 | 0 | 260000 | 26000 | 286000
2020-07-01 | 372139 | 0129 | シーアンドエー株式会社 | 160 | 古泉 匡 | 160200608 | 00571 | 東洋熱工業株式会社 | TBS放送ｾﾝﾀｰ | STXS | ﾌｨﾙﾀ交換・洗浄費 | 6/29 |  |  |  | 1 | 0 | 30900 | 30900 | 3090 | 33990
2020-07-02 | 370815 | 0001 | ニッタ株式会社 | 170 | 白井 孝成 | 170200701 | 90218 | 株式会社プラザ・オブ・レガシー | ㈱ﾌﾟﾗｻﾞ･ｵﾌﾞ･ﾚｶﾞｼｰ |  |  |  |  | Hygiena社製 |  | 0 | 0 | 0 | 0 | 0 | 0
2020-07-02 | 370815 | 0001 | ニッタ株式会社 | 170 | 白井 孝成 | 170200701 | 90218 | 株式会社プラザ・オブ・レガシー | ㈱ﾌﾟﾗｻﾞ･ｵﾌﾞ･ﾚｶﾞｼｰ |  |  |  |  | ｽﾀﾝﾀﾞｰﾄﾞﾙﾐﾉﾒｰﾀ |  | 0 | 0 | 0 | 0 | 0 | 0
2020-07-02 | 370815 | 0001 | ニッタ株式会社 | 170 | 白井 孝成 | 170200701 | 90218 | 株式会社プラザ・オブ・レガシー | ㈱ﾌﾟﾗｻﾞ･ｵﾌﾞ･ﾚｶﾞｼｰ | NATP | ニッタ SystemSure Plus | SS3 |  |  |  | 1 | 75000 | 75000 | 0 | 0 | 0
2020-07-02 | 370815 | 0001 | ニッタ株式会社 | 170 | 白井 孝成 | 170200701 | 90218 | 株式会社プラザ・オブ・レガシー | ㈱ﾌﾟﾗｻﾞ･ｵﾌﾞ･ﾚｶﾞｼｰ |  |  |  |  | ATPふき取り検査用 |  | 0 | 0 | 0 | 0 | 0 | 0
2020-07-02 | 370815 | 0001 | ニッタ株式会社 | 170 | 白井 孝成 | 170200701 | 90218 | 株式会社プラザ・オブ・レガシー | ㈱ﾌﾟﾗｻﾞ･ｵﾌﾞ･ﾚｶﾞｼｰ | NATP | ニッタ Ultrasnap(100本/箱) | US2020 |  |  |  | 1 | 17600 | 17600 | 92600 | 9260 | 101860
2020-07-02 | 370816 | 0001 | ニッタ株式会社 | 170 | 白井 孝成 | 170200702 | 03261 | ×株式会社トッカコーポレーション | 株式会社ﾄｯｶｺｰﾎﾟﾚｰｼｮﾝ |  |  |  |  | Hygiena社製 |  | 0 | 0 | 0 | 0 | 0 | 0
2020-07-02 | 370816 | 0001 | ニッタ株式会社 | 170 | 白井 孝成 | 170200702 | 03261 | ×株式会社トッカコーポレーション | 株式会社ﾄｯｶｺｰﾎﾟﾚｰｼｮﾝ |  |  |  |  | 残留ﾀﾝﾊﾟｸ検査用試薬 |  | 0 | 0 | 0 | 0 | 0 | 0
2020-07-02 | 370816 | 0001 | ニッタ株式会社 | 170 | 白井 孝成 | 170200702 | 03261 | ×株式会社トッカコーポレーション | 株式会社ﾄｯｶｺｰﾎﾟﾚｰｼｮﾝ | NATP | ニッタ PRO-Clean 100本入 | 型番:PRO-100 |  |  |  | 1 | 23000 | 23000 | 0 | 0 | 0
2020-07-02 | 370816 | 0001 | ニッタ株式会社 | 170 | 白井 孝成 | 170200702 | 03261 | ×株式会社トッカコーポレーション | 株式会社ﾄｯｶｺｰﾎﾟﾚｰｼｮﾝ | NATP | ニッタ 送料 |  |  |  |  | 1 | 0 | 1000 | 24000 | 2400 | 26400
2020-07-02 | 370840 | 0003 | 日本バイリーン株式会社 | 153 | 白井 孝成 | 153200611 | 01468 | 河合製薬株式会社 | 河合製薬株式会社 埼玉工場 | VH | ﾊﾞｲﾘｰﾝ VN-95-145AA IG | 305W×610H×290D |  |  |  | 1 | 14700 | 14700 | 0 | 0 | 0
2020-07-02 | 370840 | 0003 | 日本バイリーン株式会社 | 153 | 白井 孝成 | 153200611 | 01468 | 河合製薬株式会社 | 河合製薬株式会社 埼玉工場 |  |  |  |  | ※見積№ T09-02267-03 | (実績注番 150190707/2019年7月) | 0 | 0 | 0 | 14700 | 1470 | 16170
2020-07-02 | 370841 | 0003 | 日本バイリーン株式会社 | 153 | 白井 孝成 | 153200701 | 03081 | キッコーマンソイフーズ株式会社 | ｷｯｺｰﾏﾝｿｲﾌｰｽﾞ株式会社 茨城工場 |  |  |  |  | 比色法90%(同等品) |  | 0 | 0 | 0 | 0 | 0 | 0
2020-07-02 | 370841 | 0003 | 日本バイリーン株式会社 | 153 | 白井 孝成 | 153200701 | 03081 | キッコーマンソイフーズ株式会社 | ｷｯｺｰﾏﾝｿｲﾌｰｽﾞ株式会社 茨城工場 | VKB | ﾊﾞｲﾘｰﾝ LGH-15RX5D用 | 1枚/台×1台 |  |  |  | 1 | 2800 | 2800 | 0 | 0 | 0
2020-07-02 | 370841 | 0003 | 日本バイリーン株式会社 | 153 | 白井 孝成 | 153200701 | 03081 | キッコーマンソイフーズ株式会社 | ｷｯｺｰﾏﾝｿｲﾌｰｽﾞ株式会社 茨城工場 | VKB | ﾊﾞｲﾘｰﾝ LGH-25RX5D用 | 2枚/台×1台 |  |  |  | 1 | 4800 | 4800 | 0 | 0 | 0
2020-07-02 | 370841 | 0003 | 日本バイリーン株式会社 | 153 | 白井 孝成 | 153200701 | 03081 | キッコーマンソイフーズ株式会社 | ｷｯｺｰﾏﾝｿｲﾌｰｽﾞ株式会社 茨城工場 | VKB | ﾊﾞｲﾘｰﾝ LGH-35RX5D用 | 2枚/台×5台 |  |  |  | 5 | 5200 | 26000 | 0 | 0 | 0
2020-07-02 | 370841 | 0003 | 日本バイリーン株式会社 | 153 | 白井 孝成 | 153200701 | 03081 | キッコーマンソイフーズ株式会社 | ｷｯｺｰﾏﾝｿｲﾌｰｽﾞ株式会社 茨城工場 | VKB | ﾊﾞｲﾘｰﾝ LGH-65RX5D用 | 2枚/台×3台 |  |  |  | 3 | 5800 | 17400 | 0 | 0 | 0
2020-07-02 | 370841 | 0003 | 日本バイリーン株式会社 | 153 | 白井 孝成 | 153200701 | 03081 | キッコーマンソイフーズ株式会社 | ｷｯｺｰﾏﾝｿｲﾌｰｽﾞ株式会社 茨城工場 |  |  |  |  | ※見積№ T13-01758-04 |  | 0 | 0 | 0 | 51000 | 5100 | 56100
2020-07-02 | 370863 | 0005 | 株式会社アクシー | 121 | 高橋 重幸 | 121200302 | 03036 | 株式会社エスティーアンドアール | 株式会社ｽﾐﾚ工作所 |  |  |  |  | 【希望納期:2020年6月30日】 |  | 0 | 0 | 0 | 0 | 0 | 0
2020-07-02 | 370863 | 0005 | 株式会社アクシー | 121 | 高橋 重幸 | 121200302 | 03036 | 株式会社エスティーアンドアール | 株式会社ｽﾐﾚ工作所 | PUXM | アクシーPS/300N(ｱﾙﾐ枠付) | 712W×597H×12T |  |  |  | 50 | 2070 | 103500 | 103500 | 10350 | 113850
2020-07-02 | 371409 | 0003 | 日本バイリーン株式会社 | 127 | 古泉 匡 | 127200633 | 03021 | 株式会社ラスコ | ㈱ﾗｽｺ | NSP | ニッタ 3441-DF3 GO AA | 610H×915W×71D | THEP-01174-0 |  |  | 6 | 23400 | 140400 | 140400 | 14040 | 154440
2020-07-02 | 371468 | 0003 | 日本バイリーン株式会社 | 127 | 古泉 匡 | 127200633 | 03021 | 株式会社ラスコ | ㈱ﾗｽｺ | NSP | ニッタ 3441-DF3 GO AA | 610H×915W×71D | THEP-01174-0 |  |  | -6 | 23400 | -140400 | -140400 | -14040 | -154440
2020-07-02 | 371469 | 0001 | ニッタ株式会社 | 127 | 古泉 匡 | 127200633 | 03021 | 株式会社ラスコ | ㈱ﾗｽｺ | NSP | ニッタ 3441-DF3 GO AA | 610H×915W×71D | THEP-01174-0 |  |  | 6 | 23400 | 140400 | 140400 | 14040 | 154440
2020-07-02 | 372057 | 0001 | ニッタ株式会社 | 121 | 高橋 重幸 | 121200602 | 00042 | 新菱冷熱工業株式会社 | EQUINIX TY12機械設備工事 | NBPM | ニッタ 0.5×0.5PM-NTG-AS |  |  |  |  | 3 | 28500 | 85500 | 85500 | 8550 | 94050
2020-07-02 | 372058 | 0001 | ニッタ株式会社 | 124 | 前田 健太 | 124200601 | 00279 | クボタ空調株式会社 | 出光興産㈱次世代技術研究所 | NEM | ニッタ EP-90-F(SUS) GO | 610H×610W×150D |  |  |  | 2 | 7930 | 15860 | 0 | 0 | 0
2020-07-02 | 372058 | 0001 | ニッタ株式会社 | 124 | 前田 健太 | 124200601 | 00279 | クボタ空調株式会社 | 出光興産㈱次世代技術研究所 | NEM | ニッタ EP-90-H(SUS) GO | 610H×305W×150D |  |  |  | 2 | 6200 | 12400 | 28260 | 2826 | 31086
2020-07-02 | 372059 | 0001 | ニッタ株式会社 | 123 | 前田 健太 | 123200108 | 00051 | ダイダン株式会社 | 道玄坂一丁目駅前地区(SMBC･SMBC日興証券) | NXX | ニッタ ﾛﾝｸﾞﾗｲﾌﾌｨﾙﾀ | 300H×660/2W×25T |  |  |  | 1 | 4500 | 4500 | 0 | 0 | 0
2020-07-02 | 372059 | 0001 | ニッタ株式会社 | 123 | 前田 健太 | 123200108 | 00051 | ダイダン株式会社 | 道玄坂一丁目駅前地区(SMBC･SMBC日興証券) | NXX | ニッタ ﾛﾝｸﾞﾗｲﾌﾌｨﾙﾀ | 380H×840/2W×25T |  |  |  | 1 | 6200 | 6200 | 0 | 0 | 0
2020-07-02 | 372059 | 0001 | ニッタ株式会社 | 123 | 前田 健太 | 123200108 | 00051 | ダイダン株式会社 | 道玄坂一丁目駅前地区(SMBC･SMBC日興証券) | NXX | ニッタ ﾛﾝｸﾞﾗｲﾌﾌｨﾙﾀ | 460H×1620/3W×25T |  |  |  | 2 | 11000 | 22000 | 32700 | 3270 | 35970
2020-07-03 | 370821 | 0001 | ニッタ株式会社 | 170 | 白井 孝成 | 170200606 | 90188 | 有限会社エム・オー・ディー | 有限会社ｴﾑ･ｵｰ･ﾃﾞｨｰ |  |  |  |  | Hygiena社製 |  | 0 | 0 | 0 | 0 | 0 | 0
2020-07-03 | 370821 | 0001 | ニッタ株式会社 | 170 | 白井 孝成 | 170200606 | 90188 | 有限会社エム・オー・ディー | 有限会社ｴﾑ･ｵｰ･ﾃﾞｨｰ |  |  |  |  | ｻﾙﾓﾈﾗ菌検査試薬 |  | 0 | 0 | 0 | 0 | 0 | 0
2020-07-03 | 370821 | 0001 | ニッタ株式会社 | 170 | 白井 孝成 | 170200606 | 90188 | 有限会社エム・オー・ディー | 有限会社ｴﾑ･ｵｰ･ﾃﾞｨｰ | NATP | ニッタ 型式:IS050(50本/箱) | 定価:50,000円 |  |  |  | 1 | 40000 | 40000 | 40000 | 4000 | 44000
2020-07-03 | 370826 | 0001 | ニッタ株式会社 | 127 | 古泉 匡 | 127200706 | 03023 | コトヒラ工業株式会社 | OEM(ｺﾄﾋﾗ) | NSP | ニッタ TNNA30U5-6XN6PX FIX AA | 590H×725W×47T | THEP-12227-2 |  |  | 10 | 31500 | 315000 | 315000 | 31500 | 346500
2020-07-03 | 370827 | 0001 | ニッタ株式会社 | 127 | 古泉 匡 | 127200710 | 03023 | コトヒラ工業株式会社 | OEM(ｺﾄﾋﾗ) | NSP | ニッタ 3601-6X RI AA | 210H×950W×68T | NHEP-11011-0 |  |  | 10 | 11600 | 116000 | 116000 | 11600 | 127600
2020-07-03 | 370828 | 0001 | ニッタ株式会社 | 127 | 古泉 匡 | 127200711 | 03023 | コトヒラ工業株式会社 | OEM(ｺﾄﾋﾗ) | NSP | ニッタ 3601-63R RI AA | 610H×915W×68T | WHEP-15024-0 |  |  | 6 | 17000 | 102000 | 102000 | 10200 | 112200
2020-07-03 | 370829 | 0001 | ニッタ株式会社 | 127 | 古泉 匡 | 127200712 | 03023 | コトヒラ工業株式会社 | OEM(ｺﾄﾋﾗ) | NSP | ニッタ 3601-6X RI AA | 380H×1100W×68T | NHEP-12047-0 |  |  | 5 | 16000 | 80000 | 80000 | 8000 | 88000
2020-07-03 | 370858 | 0003 | 日本バイリーン株式会社 | 163 | 白井 孝成 | 163200701 | 00624 | サンエス工業株式会社 | ㈱真和商会 | VT | ﾊﾞｲﾘｰﾝ AE-100（ろ材のみ） | 138×635㎜ |  |  |  | 24 | 120 | 2880 | 0 | 0 | 0
2020-07-03 | 370858 | 0003 | 日本バイリーン株式会社 | 163 | 白井 孝成 | 163200701 | 00624 | サンエス工業株式会社 | ㈱真和商会 |  |  |  |  | ※見積No.T11-00323-05 |  | 0 | 0 | 0 | 0 | 0 | 0
2020-07-03 | 370858 | 0003 | 日本バイリーン株式会社 | 163 | 白井 孝成 | 163200701 | 00624 | サンエス工業株式会社 | ㈱真和商会 |  |  |  |  | ※送り状送付願います｡ |  | 0 | 0 | 0 | 2880 | 288 | 3168
2020-07-03 | 371022 | 0115 | 協成産業株式会社 | 151 | 内藤 慎二 | 151200620 | 02845 | 赤門ウイレックス株式会社 | ㈱ﾚｱｰﾙﾊﾟｽｺﾍﾞｰｶﾘｰｽﾞPasco夢ﾊﾟﾝ工房手稲店 | KXXK | 協成 KLL-M-435-A140-S | 388H×705W×15D(8枚/ｾｯﾄ) |  |  |  | 1 | 11200 | 11200 | 0 | 0 | 0
2020-07-03 | 371022 | 0115 | 協成産業株式会社 | 151 | 内藤 慎二 | 151200620 | 02845 | 赤門ウイレックス株式会社 | ㈱ﾚｱｰﾙﾊﾟｽｺﾍﾞｰｶﾘｰｽﾞPasco夢ﾊﾟﾝ工房手稲店 | KXXK | 協成 送料 |  |  |  |  | 1 | 0 | 2000 | 0 | 0 | 0
2020-07-03 | 371022 | 0115 | 協成産業株式会社 | 151 | 内藤 慎二 | 151200620 | 02845 | 赤門ウイレックス株式会社 | ㈱ﾚｱｰﾙﾊﾟｽｺﾍﾞｰｶﾘｰｽﾞPasco夢ﾊﾟﾝ工房手稲店 |  |  |  |  | ※見積№ 2867 | (実績注番 151190621/2019年7月) | 0 | 0 | 0 | 0 | 0 | 0
2020-07-03 | 371022 | 0115 | 協成産業株式会社 | 151 | 内藤 慎二 | 151200620 | 02845 | 赤門ウイレックス株式会社 | ㈱ﾚｱｰﾙﾊﾟｽｺﾍﾞｰｶﾘｰｽﾞPasco夢ﾊﾟﾝ工房手稲店 |  |  |  |  | ※送り先が北海道なので出荷→着日のご確認 | 宜しくお願い致します。 | 0 | 0 | 0 | 13200 | 1320 | 14520
2020-07-03 | 371985 | 3216 | ｏｇａｋｕｕ株式会社 | 160 | 古泉 匡 | 160200612 | 00571 | 東洋熱工業株式会社 | 全薬工業㈱大泉研究所 | SXXS | 作業費（発注あり） |  |  |  |  | 2 | 22000 | 44000 | 0 | 0 | 0
2020-07-03 | 371985 | 3216 | ｏｇａｋｕｕ株式会社 | 160 | 古泉 匡 | 160200612 | 00571 | 東洋熱工業株式会社 | 全薬工業㈱大泉研究所 | SXXS | 車両交通費 |  |  |  |  | 1 | 5000 | 5000 | 49000 | 4900 | 53900
2020-07-03 | 372060 | 0001 | ニッタ株式会社 | 123 | 前田 健太 | 123200606 | 03265 | 株式会社テックアイ | 医療法人桃李会 御殿山病院 | NSP | ニッタ 3601-62 FO AI | 610H×610W×68D |  |  |  | 2 | 6600 | 13200 | 13200 | 1320 | 14520
2020-07-03 | 372061 | 0001 | ニッタ株式会社 | 123 | 前田 健太 | 123200702 | 03265 | 株式会社テックアイ | 八尾市立病院 | NEH | ニッタ EHD-A-D GI EO | 610H×610W×150D |  |  |  | 1 | 9400 | 9400 | 9400 | 940 | 10340
2020-07-03 | 372062 | 0001 | ニッタ株式会社 | 121 | 高橋 重幸 | 121200602 | 00042 | 新菱冷熱工業株式会社 | EQUINIX TY12機械設備工事 | NBPM | ニッタ 1×1(0.5×2)PM-NTG-SP |  |  |  |  | 1 | 42660 | 42660 | 0 | 0 | 0
2020-07-03 | 372062 | 0001 | ニッタ株式会社 | 121 | 高橋 重幸 | 121200602 | 00042 | 新菱冷熱工業株式会社 | EQUINIX TY12機械設備工事 | NBPM | ニッタ 0.5×1(0.5×2)PM-NTG-SP |  |  |  |  | 2 | 32100 | 64200 | 0 | 0 | 0
2020-07-03 | 372062 | 0001 | ニッタ株式会社 | 121 | 高橋 重幸 | 121200602 | 00042 | 新菱冷熱工業株式会社 | EQUINIX TY12機械設備工事 | NBPM | ニッタ 0.5×0.5PM-NTG-AS |  |  |  |  | 1 | 28500 | 28500 | 135360 | 13536 | 148896
2020-07-03 | 372063 | 0001 | ニッタ株式会社 | 121 | 高橋 重幸 | 121191105 | 00042 | 新菱冷熱工業株式会社 | 山梨大学(医病)病棟Ⅱ市営その他機械設備工事 | NEH | ニッタ EHSL-A-CF GI | 305H×305W×292D |  |  |  | 3 | 10100 | 30300 | 0 | 0 | 0
2020-07-03 | 372063 | 0001 | ニッタ株式会社 | 121 | 高橋 重幸 | 121191105 | 00042 | 新菱冷熱工業株式会社 | 山梨大学(医病)病棟Ⅱ市営その他機械設備工事 | NU | ニッタ ﾍﾟﾚｯﾄ NC-22C用 GF |  |  |  |  | 5 | 39300 | 196500 | 0 | 0 | 0
2020-07-03 | 372063 | 0001 | ニッタ株式会社 | 121 | 高橋 重幸 | 121191105 | 00042 | 新菱冷熱工業株式会社 | 山梨大学(医病)病棟Ⅱ市営その他機械設備工事 | NU | ニッタ ﾍﾟﾚｯﾄ NC-21C用 GF |  |  |  |  | 10 | 19600 | 196000 | 0 | 0 | 0
2020-07-03 | 372063 | 0001 | ニッタ株式会社 | 121 | 高橋 重幸 | 121191105 | 00042 | 新菱冷熱工業株式会社 | 山梨大学(医病)病棟Ⅱ市営その他機械設備工事 | NU | ニッタ ﾍﾟﾚｯﾄ NC-12C用 GF |  |  |  |  | 4 | 19600 | 78400 | 501200 | 50120 | 551320
2020-07-05 | 371890 | 2767 | 株式会社藤川設備 | 153 | 白井 孝成 | 153200701 | 03081 | キッコーマンソイフーズ株式会社 | ｷｯｺｰﾏﾝｿｲﾌｰｽﾞ株式会社 茨城工場 | SXXS | 作業費（発注あり） |  |  |  |  | 5 | 22000 | 110000 | 0 | 0 | 0
2020-07-05 | 371890 | 2767 | 株式会社藤川設備 | 153 | 白井 孝成 | 153200701 | 03081 | キッコーマンソイフーズ株式会社 | ｷｯｺｰﾏﾝｿｲﾌｰｽﾞ株式会社 茨城工場 | SXXS | 車両交通費 |  |  |  |  | 1 | 8000 | 8000 | 118000 | 11800 | 129800
2020-07-06 | 370830 | 0001 | ニッタ株式会社 | 127 | 古泉 匡 | 127200707 | 03023 | コトヒラ工業株式会社 | OEM(ｺﾄﾋﾗ) | NSP | ニッタ 3601-6X RO AA | 420H×440W×68T | WHEP-14054-0 |  |  | 5 | 9000 | 45000 | 45000 | 4500 | 49500
2020-07-06 | 370908 | 0003 | 日本バイリーン株式会社 | 163 | 白井 孝成 | 163200701 | 00624 | サンエス工業株式会社 | ㈱真和商会 | VXX | ﾊﾞｲﾘｰﾝ 送料 |  |  |  |  | 1 | 0 | 1500 | 1500 | 150 | 1650
2020-07-06 | 370909 | 0003 | 日本バイリーン株式会社 | 151 | 内藤 慎二 | 151200712 | 02845 | 赤門ウイレックス株式会社 | 信州ｼｷｼﾏ | VR | ﾊﾞｲﾘｰﾝ PS/300N | 1.6×20m巻 |  |  |  | 1 | 19200 | 19200 | 0 | 0 | 0
2020-07-06 | 370909 | 0003 | 日本バイリーン株式会社 | 151 | 内藤 慎二 | 151200712 | 02845 | 赤門ウイレックス株式会社 | 信州ｼｷｼﾏ | VR | ﾊﾞｲﾘｰﾝ PS/600N | 1.6×20m巻 |  |  |  | 1 | 29000 | 29000 | 0 | 0 | 0
2020-07-06 | 370909 | 0003 | 日本バイリーン株式会社 | 151 | 内藤 慎二 | 151200712 | 02845 | 赤門ウイレックス株式会社 | 信州ｼｷｼﾏ |  |  |  |  | ※見積№ T15-01063-03 |  | 0 | 0 | 0 | 48200 | 4820 | 53020
2020-07-06 | 370911 | 0003 | 日本バイリーン株式会社 | 121 | 高橋 重幸 | 121200707 | 00042 | 新菱冷熱工業株式会社 | 新国際ﾋﾞﾙ空調機改修工事2期 | VR | ﾊﾞｲﾘｰﾝ FS-1705(黒) | 1.0×50m |  |  |  | 1 | 18700 | 18700 | 0 | 0 | 0
2020-07-06 | 370911 | 0003 | 日本バイリーン株式会社 | 121 | 高橋 重幸 | 121200707 | 00042 | 新菱冷熱工業株式会社 | 新国際ﾋﾞﾙ空調機改修工事2期 |  |  |  |  | ※実績注番 121181204(2018年12月) |  | 0 | 0 | 0 | 0 | 0 | 0
2020-07-06 | 370911 | 0003 | 日本バイリーン株式会社 | 121 | 高橋 重幸 | 121200707 | 00042 | 新菱冷熱工業株式会社 | 新国際ﾋﾞﾙ空調機改修工事2期 |  |  |  |  | ※高さ制限(2.1m以下)がございますが |  | 0 | 0 | 0 | 0 | 0 | 0
2020-07-06 | 370911 | 0003 | 日本バイリーン株式会社 | 121 | 高橋 重幸 | 121200707 | 00042 | 新菱冷熱工業株式会社 | 新国際ﾋﾞﾙ空調機改修工事2期 |  |  |  |  | 混載便では対応不可だと思いますので |  | 0 | 0 | 0 | 0 | 0 | 0
2020-07-06 | 370911 | 0003 | 日本バイリーン株式会社 | 121 | 高橋 重幸 | 121200707 | 00042 | 新菱冷熱工業株式会社 | 新国際ﾋﾞﾙ空調機改修工事2期 |  |  |  |  | 到着前に必ず担当者様へ連絡して頂き |  | 0 | 0 | 0 | 0 | 0 | 0
2020-07-06 | 370911 | 0003 | 日本バイリーン株式会社 | 121 | 高橋 重幸 | 121200707 | 00042 | 新菱冷熱工業株式会社 | 新国際ﾋﾞﾙ空調機改修工事2期 |  |  |  |  | 指示を受けてください。 |  | 0 | 0 | 0 | 18700 | 1870 | 20570
2020-07-06 | 370971 | 0005 | 株式会社アクシー | 160 | 古泉 匡 | 160200706 | 00030 | 東洋熱工業株式会社 | 貴 ｴｱﾄﾛﾆｯｸ事業部 | PUXM | アクシーAI-100W(SUS枠) | 610W×600H×23T |  |  |  | 2 | 6670 | 13340 | 0 | 0 | 0
2020-07-06 | 370971 | 0005 | 株式会社アクシー | 160 | 古泉 匡 | 160200706 | 00030 | 東洋熱工業株式会社 | 貴 ｴｱﾄﾛﾆｯｸ事業部 | PUXM | アクシーAI-100W(SUS枠) | 400W×400H×23T |  |  |  | 2 | 3840 | 7680 | 0 | 0 | 0
2020-07-06 | 370971 | 0005 | 株式会社アクシー | 160 | 古泉 匡 | 160200706 | 00030 | 東洋熱工業株式会社 | 貴 ｴｱﾄﾛﾆｯｸ事業部 |  |  |  |  | ※W方向ﾜｲﾔｰ取っ手、SUS金網付 |  | 0 | 0 | 0 | 0 | 0 | 0
2020-07-06 | 370971 | 0005 | 株式会社アクシー | 160 | 古泉 匡 | 160200706 | 00030 | 東洋熱工業株式会社 | 貴 ｴｱﾄﾛﾆｯｸ事業部 |  |  |  |  | ※実績注番 160200604(2020年6月納入) |  | 0 | 0 | 0 | 21020 | 2102 | 23122
2020-07-06 | 370972 | 0005 | 株式会社アクシー | 153 | 白井 孝成 | 153200702 | 00354 | 凸版印刷株式会社 | 凸版印刷株式会社 朝霞工場 | PUXM | アクシーﾓﾙﾄﾌｨﾙﾀｰ:MF-13 | 1080×100×10mm |  |  |  | 20 | 380 | 7600 | 0 | 0 | 0
2020-07-06 | 370972 | 0005 | 株式会社アクシー | 153 | 白井 孝成 | 153200702 | 00354 | 凸版印刷株式会社 | 凸版印刷株式会社 朝霞工場 | PUXM | アクシー送料 |  |  |  |  | 1 | 0 | 1500 | 0 | 0 | 0
2020-07-06 | 370972 | 0005 | 株式会社アクシー | 153 | 白井 孝成 | 153200702 | 00354 | 凸版印刷株式会社 | 凸版印刷株式会社 朝霞工場 |  |  |  |  | ※実績注番 153200406(2020年4月) |  | 0 | 0 | 0 | 9100 | 910 | 10010
2020-07-06 | 371470 | 0001 | ニッタ株式会社 | 161 | 内藤 慎二 | 161200606 | 00031 | 株式会社大気社 | 日本薬品工業㈱茨城工場 | NT | ニッタ NT-20F (RM/600) | 610x610x20t |  |  |  | 2 | 2100 | 4200 | 0 | 0 | 0
2020-07-06 | 371470 | 0001 | ニッタ株式会社 | 161 | 内藤 慎二 | 161200606 | 00031 | 株式会社大気社 | 日本薬品工業㈱茨城工場 | NT | ニッタ NTJ-20F (RM/600) | 610x610x20t |  |  |  | 3 | 2100 | 6300 | 0 | 0 | 0
2020-07-06 | 371470 | 0001 | ニッタ株式会社 | 161 | 内藤 慎二 | 161200606 | 00031 | 株式会社大気社 | 日本薬品工業㈱茨城工場 | NT | ニッタ NTJ-20F (RM/600) | 610x610x20t |  |  |  | 3 | 2100 | 6300 | 0 | 0 | 0
2020-07-06 | 371470 | 0001 | ニッタ株式会社 | 161 | 内藤 慎二 | 161200606 | 00031 | 株式会社大気社 | 日本薬品工業㈱茨城工場 | NT | ニッタ NTJ-20X(RM/600) | 420x550x20t |  |  |  | 3 | 2030 | 6090 | 0 | 0 | 0
2020-07-06 | 371470 | 0001 | ニッタ株式会社 | 161 | 内藤 慎二 | 161200606 | 00031 | 株式会社大気社 | 日本薬品工業㈱茨城工場 | NT | ニッタ NTJ-20X(RM/600) | 460x530x20t |  |  |  | 2 | 2100 | 4200 | 0 | 0 | 0
2020-07-06 | 371470 | 0001 | ニッタ株式会社 | 161 | 内藤 慎二 | 161200606 | 00031 | 株式会社大気社 | 日本薬品工業㈱茨城工場 | NT | ニッタ NT-20XF(RM/600) | 500x500x20t |  |  |  | 2 | 1700 | 3400 | 0 | 0 | 0
2020-07-06 | 371470 | 0001 | ニッタ株式会社 | 161 | 内藤 慎二 | 161200606 | 00031 | 株式会社大気社 | 日本薬品工業㈱茨城工場 | NT | ニッタ NTJ-20F (RM/600) | 610x610x20t |  |  |  | 1 | 2100 | 2100 | 0 | 0 | 0
2020-07-06 | 371470 | 0001 | ニッタ株式会社 | 161 | 内藤 慎二 | 161200606 | 00031 | 株式会社大気社 | 日本薬品工業㈱茨城工場 | NT | ニッタ NTJ-20H (RM/600) | 610x305x20t |  |  |  | 1 | 1500 | 1500 | 0 | 0 | 0
2020-07-06 | 371470 | 0001 | ニッタ株式会社 | 161 | 内藤 慎二 | 161200606 | 00031 | 株式会社大気社 | 日本薬品工業㈱茨城工場 | NT | ニッタ NTJ-20W (RM/600) | 305x610x20t |  |  |  | 1 | 1500 | 1500 | 0 | 0 | 0
2020-07-06 | 371470 | 0001 | ニッタ株式会社 | 161 | 内藤 慎二 | 161200606 | 00031 | 株式会社大気社 | 日本薬品工業㈱茨城工場 | NT | ニッタ NT-20X(RM/600) | 700x700x20t |  |  |  | 1 | 3080 | 3080 | 0 | 0 | 0
2020-07-06 | 371470 | 0001 | ニッタ株式会社 | 161 | 内藤 慎二 | 161200606 | 00031 | 株式会社大気社 | 日本薬品工業㈱茨城工場 | NT | ニッタ NT-20X(RM/600) | 400x400x20t |  |  |  | 1 | 1470 | 1470 | 0 | 0 | 0
2020-07-06 | 371470 | 0001 | ニッタ株式会社 | 161 | 内藤 慎二 | 161200606 | 00031 | 株式会社大気社 | 日本薬品工業㈱茨城工場 | NT | ニッタ NT-20X(RM/600) | 400x400x20t |  |  |  | 1 | 1470 | 1470 | 0 | 0 | 0
2020-07-06 | 371470 | 0001 | ニッタ株式会社 | 161 | 内藤 慎二 | 161200606 | 00031 | 株式会社大気社 | 日本薬品工業㈱茨城工場 | NT | ニッタ NTJ-20X(RM/600) | 550x610x20t |  |  |  | 1 | 2600 | 2600 | 0 | 0 | 0
2020-07-06 | 371470 | 0001 | ニッタ株式会社 | 161 | 内藤 慎二 | 161200606 | 00031 | 株式会社大気社 | 日本薬品工業㈱茨城工場 | NT | ニッタ NTJ-20X(RM/600) | 550x530x20t |  |  |  | 1 | 2510 | 2510 | 0 | 0 | 0
2020-07-06 | 371470 | 0001 | ニッタ株式会社 | 161 | 内藤 慎二 | 161200606 | 00031 | 株式会社大気社 | 日本薬品工業㈱茨城工場 | NT | ニッタ NT-20X(RM/600) | 570x570x20t |  |  |  | 2 | 2580 | 5160 | 0 | 0 | 0
2020-07-06 | 371470 | 0001 | ニッタ株式会社 | 161 | 内藤 慎二 | 161200606 | 00031 | 株式会社大気社 | 日本薬品工業㈱茨城工場 | NT | ニッタ NTJ-20X(RM/600) | 870x560x20t |  |  |  | 3 | 3560 | 10680 | 0 | 0 | 0
2020-07-06 | 371470 | 0001 | ニッタ株式会社 | 161 | 内藤 慎二 | 161200606 | 00031 | 株式会社大気社 | 日本薬品工業㈱茨城工場 |  |  |  |  | ※実績注番：161190504(2019年6月納入) |  | 0 | 0 | 0 | 62560 | 6256 | 68816
2020-07-06 | 372064 | 0001 | ニッタ株式会社 | 121 | 高橋 重幸 | 121191105 | 00042 | 新菱冷熱工業株式会社 | 山梨大学(医病)病棟Ⅱ市営その他機械設備工事 | NT | ニッタ NT-20H(RM/400) | 610H×305W×20T |  |  |  | 1 | 950 | 950 | 0 | 0 | 0
2020-07-06 | 372064 | 0001 | ニッタ株式会社 | 121 | 高橋 重幸 | 121191105 | 00042 | 新菱冷熱工業株式会社 | 山梨大学(医病)病棟Ⅱ市営その他機械設備工事 | NT | ニッタ NT-20W(RM/400) | 305H×610W×20T |  |  |  | 9 | 950 | 8550 | 0 | 0 | 0
2020-07-06 | 372064 | 0001 | ニッタ株式会社 | 121 | 高橋 重幸 | 121191105 | 00042 | 新菱冷熱工業株式会社 | 山梨大学(医病)病棟Ⅱ市営その他機械設備工事 | NT | ニッタ NT-20C(RM/400) | 305H×305W×20T |  |  |  | 3 | 750 | 2250 | 0 | 0 | 0
2020-07-06 | 372064 | 0001 | ニッタ株式会社 | 121 | 高橋 重幸 | 121191105 | 00042 | 新菱冷熱工業株式会社 | 山梨大学(医病)病棟Ⅱ市営その他機械設備工事 | NT | ニッタ NTJ-20F(RM/400) | 610H×610W×20T |  |  |  | 5 | 1420 | 7100 | 0 | 0 | 0
2020-07-06 | 372064 | 0001 | ニッタ株式会社 | 121 | 高橋 重幸 | 121191105 | 00042 | 新菱冷熱工業株式会社 | 山梨大学(医病)病棟Ⅱ市営その他機械設備工事 | NT | ニッタ NTJ-20H(RM/400) | 610H×305W×20T |  |  |  | 11 | 1010 | 11110 | 0 | 0 | 0
2020-07-06 | 372064 | 0001 | ニッタ株式会社 | 121 | 高橋 重幸 | 121191105 | 00042 | 新菱冷熱工業株式会社 | 山梨大学(医病)病棟Ⅱ市営その他機械設備工事 | NT | ニッタ NTJ-20W(RM/400) | 305H×610W×20T |  |  |  | 4 | 1010 | 4040 | 0 | 0 | 0
2020-07-06 | 372064 | 0001 | ニッタ株式会社 | 121 | 高橋 重幸 | 121191105 | 00042 | 新菱冷熱工業株式会社 | 山梨大学(医病)病棟Ⅱ市営その他機械設備工事 | NSP | ニッタ 1506-16 | 610H×610W×292D |  |  |  | 5 | 14570 | 72850 | 0 | 0 | 0
2020-07-06 | 372064 | 0001 | ニッタ株式会社 | 121 | 高橋 重幸 | 121191105 | 00042 | 新菱冷熱工業株式会社 | 山梨大学(医病)病棟Ⅱ市営その他機械設備工事 | NSP | ニッタ 1505-16 | 610H×305W×292D |  |  |  | 25 | 8150 | 203750 | 310600 | 31060 | 341660
2020-07-06 | 372065 | 0001 | ニッタ株式会社 | 122 | 大畑 和樹 | 122200101 | 00032 | 第一工業株式会社 | (仮称)三菱電機株式会社ZEB+実証棟新築工事 | NT | ニッタ NT-20C(RM/400) | 305H×305W×20T |  |  |  | 4 | 750 | 3000 | 0 | 0 | 0
2020-07-06 | 372065 | 0001 | ニッタ株式会社 | 122 | 大畑 和樹 | 122200101 | 00032 | 第一工業株式会社 | (仮称)三菱電機株式会社ZEB+実証棟新築工事 | NEM | ニッタ EP-90-C GO 外枠固定 | 305H×305W×150D |  |  |  | 4 | 2060 | 8240 | 0 | 0 | 0
2020-07-06 | 372065 | 0001 | ニッタ株式会社 | 122 | 大畑 和樹 | 122200101 | 00032 | 第一工業株式会社 | (仮称)三菱電機株式会社ZEB+実証棟新築工事 | NT | ニッタ NTJ-20H(RM/400) | 610H×305W×20T |  |  |  | 48 | 1010 | 48480 | 0 | 0 | 0
2020-07-06 | 372065 | 0001 | ニッタ株式会社 | 122 | 大畑 和樹 | 122200101 | 00032 | 第一工業株式会社 | (仮称)三菱電機株式会社ZEB+実証棟新築工事 | NEM | ニッタ EPJ-90-H GO 外枠固定 | 610H×305W×150D |  |  |  | 48 | 3170 | 152160 | 0 | 0 | 0
2020-07-06 | 372065 | 0001 | ニッタ株式会社 | 122 | 大畑 和樹 | 122200101 | 00032 | 第一工業株式会社 | (仮称)三菱電機株式会社ZEB+実証棟新築工事 | NT | ニッタ NT-20W(RM/400) | 305H×610W×20T |  |  |  | 5 | 950 | 4750 | 0 | 0 | 0
2020-07-06 | 372065 | 0001 | ニッタ株式会社 | 122 | 大畑 和樹 | 122200101 | 00032 | 第一工業株式会社 | (仮称)三菱電機株式会社ZEB+実証棟新築工事 | NEM | ニッタ EP-90-W GO 外枠固定 | 305H×610W×150D |  |  |  | 5 | 2800 | 14000 | 0 | 0 | 0
2020-07-06 | 372065 | 0001 | ニッタ株式会社 | 122 | 大畑 和樹 | 122200101 | 00032 | 第一工業株式会社 | (仮称)三菱電機株式会社ZEB+実証棟新築工事 | NT | ニッタ NTJ-20F(RM/400) | 610H×610W×20T |  |  |  | 12 | 1420 | 17040 | 0 | 0 | 0
2020-07-06 | 372065 | 0001 | ニッタ株式会社 | 122 | 大畑 和樹 | 122200101 | 00032 | 第一工業株式会社 | (仮称)三菱電機株式会社ZEB+実証棟新築工事 | NEM | ニッタ EPJ-90-F GO 外枠固定 | 610H×610W×150D |  |  |  | 6 | 4690 | 28140 | 275810 | 27581 | 303391
2020-07-06 | 372145 | 0129 | シーアンドエー株式会社 | 153 | 白井 孝成 | 153200606 | 00354 | 凸版印刷株式会社 | ﾄｯﾊﾟﾝ板橋ﾋﾞﾙ | STXS | ﾌｨﾙﾀ交換・洗浄費 |  |  |  |  | 1 | 0 | 53400 | 53400 | 5340 | 58740
2020-07-07 | 370870 | 0001 | ニッタ株式会社 | 127 | 古泉 匡 | 127200713 | 03023 | コトヒラ工業株式会社 | OEM(ｺﾄﾋﾗ) | NSP | ニッタ 3607-61 RR AA | 305H×305W×68T | NHEP-09082-0 |  |  | 10 | 5500 | 55000 | 55000 | 5500 | 60500
2020-07-07 | 370917 | 0003 | 日本バイリーン株式会社 | 160 | 古泉 匡 | 160200702 | 01383 | 新菱テクニカルサービス株式会社 | がん研有明病院ﾎﾙﾑｱﾙﾃﾞﾋﾄﾞ保守点検業務 | VT | ﾊﾞｲﾘｰﾝ VT-20C(PS/600) | 850H×530W×20t | 両連結含み寸法 |  |  | 12 | 3500 | 42000 | 0 | 0 | 0
2020-07-07 | 370917 | 0003 | 日本バイリーン株式会社 | 160 | 古泉 匡 | 160200702 | 01383 | 新菱テクニカルサービス株式会社 | がん研有明病院ﾎﾙﾑｱﾙﾃﾞﾋﾄﾞ保守点検業務 | VM | ﾊﾞｲﾘｰﾝ KVM-65MC | 850H×530W×65t | 含み寸法 |  |  | 12 | 10400 | 124800 | 0 | 0 | 0
2020-07-07 | 370917 | 0003 | 日本バイリーン株式会社 | 160 | 古泉 匡 | 160200702 | 01383 | 新菱テクニカルサービス株式会社 | がん研有明病院ﾎﾙﾑｱﾙﾃﾞﾋﾄﾞ保守点検業務 |  |  |  |  | ※実績注番 160190609(2019年7月) |  | 0 | 0 | 0 | 0 | 0 | 0
2020-07-07 | 370917 | 0003 | 日本バイリーン株式会社 | 160 | 古泉 匡 | 160200702 | 01383 | 新菱テクニカルサービス株式会社 | がん研有明病院ﾎﾙﾑｱﾙﾃﾞﾋﾄﾞ保守点検業務 |  |  |  |  | ※見積№ T15-00008-01 |  | 0 | 0 | 0 | 166800 | 16680 | 183480
2020-07-07 | 370922 | 0003 | 日本バイリーン株式会社 | 161 | 内藤 慎二 | 161200703 | 00052 | 株式会社日立プラントサービス | ﾌｧﾅｯｸ㈱本社工場 | VR | ﾊﾞｲﾘｰﾝ PS/600N | 1.6×20m |  |  |  | 10 | 28000 | 280000 | 0 | 0 | 0
2020-07-07 | 370922 | 0003 | 日本バイリーン株式会社 | 161 | 内藤 慎二 | 161200703 | 00052 | 株式会社日立プラントサービス | ﾌｧﾅｯｸ㈱本社工場 | VR | ﾊﾞｲﾘｰﾝ PS/400N | 1.6×20m |  |  |  | 3 | 20600 | 61800 | 0 | 0 | 0
2020-07-07 | 370922 | 0003 | 日本バイリーン株式会社 | 161 | 内藤 慎二 | 161200703 | 00052 | 株式会社日立プラントサービス | ﾌｧﾅｯｸ㈱本社工場 |  |  |  |  | ※見積№ T19-00185-02 |  | 0 | 0 | 0 | 0 | 0 | 0
2020-07-07 | 370922 | 0003 | 日本バイリーン株式会社 | 161 | 内藤 慎二 | 161200703 | 00052 | 株式会社日立プラントサービス | ﾌｧﾅｯｸ㈱本社工場 |  |  |  |  | ※到着前に担当者様へ連絡願います。 |  | 0 | 0 | 0 | 0 | 0 | 0
2020-07-07 | 370922 | 0003 | 日本バイリーン株式会社 | 161 | 内藤 慎二 | 161200703 | 00052 | 株式会社日立プラントサービス | ﾌｧﾅｯｸ㈱本社工場 |  |  |  |  | ※分納の可能性がある場合はご連絡を |  | 0 | 0 | 0 | 0 | 0 | 0
2020-07-07 | 370922 | 0003 | 日本バイリーン株式会社 | 161 | 内藤 慎二 | 161200703 | 00052 | 株式会社日立プラントサービス | ﾌｧﾅｯｸ㈱本社工場 |  |  |  |  | お願い致します。 |  | 0 | 0 | 0 | 341800 | 34180 | 375980
2020-07-07 | 370923 | 0003 | 日本バイリーン株式会社 | 121 | 高橋 重幸 | 121200707 | 00042 | 新菱冷熱工業株式会社 | 新国際ﾋﾞﾙ空調機改修工事2期 | SX32 | 運搬費(混載便) |  |  |  |  | 1 | 0 | 1500 | 1500 | 150 | 1650
2020-07-07 | 371017 | 2748 | シマ産業株式会社 | 122 | 大畑 和樹 | 122200703 | 03030 | 三幸工業株式会社 | 東京歯科大学千葉歯科医療ｾﾝﾀｰ新築工事 | SAXB | DG87-541 | 0～300Pa |  |  |  | 3 | 4800 | 14400 | 0 | 0 | 0
2020-07-07 | 371017 | 2748 | シマ産業株式会社 | 122 | 大畑 和樹 | 122200703 | 03030 | 三幸工業株式会社 | 東京歯科大学千葉歯科医療ｾﾝﾀｰ新築工事 | SAXB | DG87-541 | 0～500Pa |  |  |  | 6 | 4800 | 28800 | 0 | 0 | 0
2020-07-07 | 371017 | 2748 | シマ産業株式会社 | 122 | 大畑 和樹 | 122200703 | 03030 | 三幸工業株式会社 | 東京歯科大学千葉歯科医療ｾﾝﾀｰ新築工事 | SAXB | CL13-291 | 60～300Pa |  |  |  | 3 | 7800 | 23400 | 0 | 0 | 0
2020-07-07 | 371017 | 2748 | シマ産業株式会社 | 122 | 大畑 和樹 | 122200703 | 03030 | 三幸工業株式会社 | 東京歯科大学千葉歯科医療ｾﾝﾀｰ新築工事 | SAXB | CL13-291 | 100～500Pa |  |  |  | 6 | 8300 | 49800 | 116400 | 11640 | 128040
2020-07-07 | 371023 | 0115 | 協成産業株式会社 | 121 | 高橋 重幸 | 121200708 | 00042 | 新菱冷熱工業株式会社 | TDS | KXXK | 協成 FS1710 ｶｯﾄ品 | 310H×310W×11D |  |  |  | 1 | 260 | 260 | 0 | 0 | 0
2020-07-07 | 371023 | 0115 | 協成産業株式会社 | 121 | 高橋 重幸 | 121200708 | 00042 | 新菱冷熱工業株式会社 | TDS | SX32 | 送料 |  |  |  |  | 1 | 0 | 1500 | 0 | 0 | 0
2020-07-07 | 371023 | 0115 | 協成産業株式会社 | 121 | 高橋 重幸 | 121200708 | 00042 | 新菱冷熱工業株式会社 | TDS |  |  |  |  | ※到着前に保坂様へ連絡願います |  | 0 | 0 | 0 | 1760 | 176 | 1936
2020-07-07 | 371290 | 0206 | 有限会社街コーポレイション | 153 | 白井 孝成 | 153200610 | 00354 | 凸版印刷株式会社 | 凸版印刷株式会社 板橋工場 | STXS | ﾌｨﾙﾀ交換・洗浄費 |  |  |  |  | 20 | 130 | 2600 | 2600 | 260 | 2860
2020-07-07 | 371471 | 0001 | ニッタ株式会社 | 161 | 内藤 慎二 | 161200606 | 00031 | 株式会社大気社 | 日本薬品工業㈱茨城工場 | NAE | ニッタ A-90-F | 610x610x65t用 |  |  |  | 2 | 4000 | 8000 | 0 | 0 | 0
2020-07-07 | 371471 | 0001 | ニッタ株式会社 | 161 | 内藤 慎二 | 161200606 | 00031 | 株式会社大気社 | 日本薬品工業㈱茨城工場 | NEM | ニッタ P-90-F | 610x610x150t用 |  |  |  | 3 | 9900 | 29700 | 0 | 0 | 0
2020-07-07 | 371471 | 0001 | ニッタ株式会社 | 161 | 内藤 慎二 | 161200606 | 00031 | 株式会社大気社 | 日本薬品工業㈱茨城工場 | NEM | ニッタ P-90-F | 610x610x150t用 |  |  |  | 3 | 9900 | 29700 | 0 | 0 | 0
2020-07-07 | 371471 | 0001 | ニッタ株式会社 | 161 | 内藤 慎二 | 161200606 | 00031 | 株式会社大気社 | 日本薬品工業㈱茨城工場 |  |  |  |  | ※実績注番：161190504(2019年6月納入) |  | 0 | 0 | 0 | 67400 | 6740 | 74140
2020-07-07 | 371472 | 0001 | ニッタ株式会社 | 123 | 前田 健太 | 123200602 | 01857 | 三建設備工業株式会社 | ﾃﾞｨｽｺ茅野工場 B棟増築工事 | NBP | ニッタ 2×2P-NTG-AS |  | FU2-10-3 |  |  | 1 | 73000 | 73000 | 0 | 0 | 0
2020-07-07 | 371472 | 0001 | ニッタ株式会社 | 123 | 前田 健太 | 123200602 | 01857 | 三建設備工業株式会社 | ﾃﾞｨｽｺ茅野工場 B棟増築工事 | NBP | ニッタ 1×1P-NTG-AS |  | FU2-1-2 |  |  | 1 | 28900 | 28900 | 0 | 0 | 0
2020-07-07 | 371472 | 0001 | ニッタ株式会社 | 123 | 前田 健太 | 123200602 | 01857 | 三建設備工業株式会社 | ﾃﾞｨｽｺ茅野工場 B棟増築工事 | NBP | ニッタ 0.5×1P-NTG-AS |  | FU2-1-3 |  |  | 1 | 22900 | 22900 | 0 | 0 | 0
2020-07-07 | 371472 | 0001 | ニッタ株式会社 | 123 | 前田 健太 | 123200602 | 01857 | 三建設備工業株式会社 | ﾃﾞｨｽｺ茅野工場 B棟増築工事 | NBP | ニッタ 0.5×0.5P-NTG-AS |  | FU2-1-4 |  |  | 1 | 19700 | 19700 | 0 | 0 | 0
2020-07-07 | 371472 | 0001 | ニッタ株式会社 | 123 | 前田 健太 | 123200602 | 01857 | 三建設備工業株式会社 | ﾃﾞｨｽｺ茅野工場 B棟増築工事 | NBP | ニッタ 1×1P-NTG-AS |  | FU2-1-6 |  |  | 1 | 28900 | 28900 | 0 | 0 | 0
2020-07-07 | 371472 | 0001 | ニッタ株式会社 | 123 | 前田 健太 | 123200602 | 01857 | 三建設備工業株式会社 | ﾃﾞｨｽｺ茅野工場 B棟増築工事 | NBP | ニッタ 2×2P-NTG-AS |  | FU2-2-1 |  |  | 1 | 73000 | 73000 | 0 | 0 | 0
2020-07-07 | 371472 | 0001 | ニッタ株式会社 | 123 | 前田 健太 | 123200602 | 01857 | 三建設備工業株式会社 | ﾃﾞｨｽｺ茅野工場 B棟増築工事 | NBP | ニッタ 2×2P-NTG-AS |  | FU2-2-1 |  |  | 1 | 73000 | 73000 | 0 | 0 | 0
2020-07-07 | 371472 | 0001 | ニッタ株式会社 | 123 | 前田 健太 | 123200602 | 01857 | 三建設備工業株式会社 | ﾃﾞｨｽｺ茅野工場 B棟増築工事 | NBP | ニッタ 0.5×0.5P-NTG-AS |  | FU2-2-4 |  |  | 1 | 19700 | 19700 | 0 | 0 | 0
2020-07-07 | 371472 | 0001 | ニッタ株式会社 | 123 | 前田 健太 | 123200602 | 01857 | 三建設備工業株式会社 | ﾃﾞｨｽｺ茅野工場 B棟増築工事 | NBP | ニッタ 1×2.5P-NTG-AS |  | FU2-3-1 |  |  | 2 | 54500 | 109000 | 0 | 0 | 0
2020-07-07 | 371472 | 0001 | ニッタ株式会社 | 123 | 前田 健太 | 123200602 | 01857 | 三建設備工業株式会社 | ﾃﾞｨｽｺ茅野工場 B棟増築工事 | NBP | ニッタ 1×2.5P-NTG-AS |  | FU2-9-1 |  |  | 1 | 54500 | 54500 | 0 | 0 | 0
2020-07-07 | 371472 | 0001 | ニッタ株式会社 | 123 | 前田 健太 | 123200602 | 01857 | 三建設備工業株式会社 | ﾃﾞｨｽｺ茅野工場 B棟増築工事 | NBP | ニッタ 1×2.5P-NTG-AS |  | FU2-9-1 |  |  | 1 | 54500 | 54500 | 0 | 0 | 0
2020-07-07 | 371472 | 0001 | ニッタ株式会社 | 123 | 前田 健太 | 123200602 | 01857 | 三建設備工業株式会社 | ﾃﾞｨｽｺ茅野工場 B棟増築工事 | NBP | ニッタ 0.5×1P-NTG-AS |  | FU2-9-2 |  |  | 1 | 22900 | 22900 | 580000 | 58000 | 638000
2020-07-07 | 372066 | 0001 | ニッタ株式会社 | 123 | 前田 健太 | 123191203 | 00052 | 株式会社日立プラントサービス | 日本ｾﾞｵﾝ㈱ｵﾌﾟﾃｽ氷見恒温室設置工事 | NAE | ニッタ AEX-90-X-ALS GO | 1465H×715W×65D |  |  |  | 37 | 9000 | 333000 | 0 | 0 | 0
2020-07-07 | 372066 | 0001 | ニッタ株式会社 | 123 | 前田 健太 | 123191203 | 00052 | 株式会社日立プラントサービス | 日本ｾﾞｵﾝ㈱ｵﾌﾟﾃｽ氷見恒温室設置工事 | NAE | ニッタ AEX-90-X-ALS GO | 1135H×715W×65D |  |  |  | 5 | 7400 | 37000 | 0 | 0 | 0
2020-07-07 | 372066 | 0001 | ニッタ株式会社 | 123 | 前田 健太 | 123191203 | 00052 | 株式会社日立プラントサービス | 日本ｾﾞｵﾝ㈱ｵﾌﾟﾃｽ氷見恒温室設置工事 | NAE | ニッタ AEX-90-X-ALS GO | 1065H×715W×65D |  |  |  | 1 | 7000 | 7000 | 377000 | 37700 | 414700
2020-07-07 | 372087 | 0001 | ニッタ株式会社 | 122 | 大畑 和樹 | 122190207 | 02763 | 大成温調株式会社 | (仮称)ｱｰﾊﾞﾝﾘｿﾞｰﾄﾄﾞｰﾐｲﾝPREMIUM銀座 | NT | ニッタ NT-20F(RM/600) | 610H×610W×20T |  |  |  | 3 | 1480 | 4440 | 0 | 0 | 0
2020-07-07 | 372087 | 0001 | ニッタ株式会社 | 122 | 大畑 和樹 | 122190207 | 02763 | 大成温調株式会社 | (仮称)ｱｰﾊﾞﾝﾘｿﾞｰﾄﾄﾞｰﾐｲﾝPREMIUM銀座 | NT | ニッタ NT-20C(RM/600) | 305H×305W×20T |  |  |  | 2 | 780 | 1560 | 0 | 0 | 0
2020-07-07 | 372087 | 0001 | ニッタ株式会社 | 122 | 大畑 和樹 | 122190207 | 02763 | 大成温調株式会社 | (仮称)ｱｰﾊﾞﾝﾘｿﾞｰﾄﾄﾞｰﾐｲﾝPREMIUM銀座 | NT | ニッタ NTJ-20F(RM/600) | 610H×610W×20T |  |  |  | 2 | 1570 | 3140 | 0 | 0 | 0
2020-07-07 | 372087 | 0001 | ニッタ株式会社 | 122 | 大畑 和樹 | 122190207 | 02763 | 大成温調株式会社 | (仮称)ｱｰﾊﾞﾝﾘｿﾞｰﾄﾄﾞｰﾐｲﾝPREMIUM銀座 | NT | ニッタ NTJ-20H(RM/600) | 610H×305W×20T |  |  |  | 1 | 1140 | 1140 | 10280 | 1028 | 11308
2020-07-08 | 370871 | 0001 | ニッタ株式会社 | 170 | 白井 孝成 | 170200704 | 03444 | 株式会社木下抗菌サービス | 株式会社木下の抗菌ｻｰﾋﾞｽ |  |  |  |  | Hygiena社製 |  | 0 | 0 | 0 | 0 | 0 | 0
2020-07-08 | 370871 | 0001 | ニッタ株式会社 | 170 | 白井 孝成 | 170200704 | 03444 | 株式会社木下抗菌サービス | 株式会社木下の抗菌ｻｰﾋﾞｽ |  |  |  |  | ATPふき取り検査用試薬 |  | 0 | 0 | 0 | 0 | 0 | 0
2020-07-08 | 370871 | 0001 | ニッタ株式会社 | 170 | 白井 孝成 | 170200704 | 03444 | 株式会社木下抗菌サービス | 株式会社木下の抗菌ｻｰﾋﾞｽ | NATP | ニッタ Ultrasnap（100本/箱） US2020 | （定価 ＠22,000円） |  |  |  | 5 | 16000 | 80000 | 80000 | 8000 | 88000
2020-07-08 | 370872 | 0001 | ニッタ株式会社 | 170 | 白井 孝成 | 170200705 | 90218 | 株式会社プラザ・オブ・レガシー | ㈱ﾌﾟﾗｻﾞ･ｵﾌﾞ･ﾚｶﾞｼｰ |  |  |  |  | Hygiena社製 |  | 0 | 0 | 0 | 0 | 0 | 0
2020-07-08 | 370872 | 0001 | ニッタ株式会社 | 170 | 白井 孝成 | 170200705 | 90218 | 株式会社プラザ・オブ・レガシー | ㈱ﾌﾟﾗｻﾞ･ｵﾌﾞ･ﾚｶﾞｼｰ |  |  |  |  | ｽﾀﾝﾀﾞｰﾄﾞﾙﾐﾉﾒｰﾀ |  | 0 | 0 | 0 | 0 | 0 | 0
2020-07-08 | 370872 | 0001 | ニッタ株式会社 | 170 | 白井 孝成 | 170200705 | 90218 | 株式会社プラザ・オブ・レガシー | ㈱ﾌﾟﾗｻﾞ･ｵﾌﾞ･ﾚｶﾞｼｰ | NATP | ニッタ SystemSure Plus | SS3 |  |  |  | 1 | 75000 | 75000 | 0 | 0 | 0
2020-07-08 | 370872 | 0001 | ニッタ株式会社 | 170 | 白井 孝成 | 170200705 | 90218 | 株式会社プラザ・オブ・レガシー | ㈱ﾌﾟﾗｻﾞ･ｵﾌﾞ･ﾚｶﾞｼｰ |  |  |  |  | ATPふき取り検査用 |  | 0 | 0 | 0 | 0 | 0 | 0
2020-07-08 | 370872 | 0001 | ニッタ株式会社 | 170 | 白井 孝成 | 170200705 | 90218 | 株式会社プラザ・オブ・レガシー | ㈱ﾌﾟﾗｻﾞ･ｵﾌﾞ･ﾚｶﾞｼｰ | NATP | ニッタ Ultrasnap(100本/箱) | US2020 |  |  |  | 1 | 17600 | 17600 | 92600 | 9260 | 101860
2020-07-08 | 370876 | 0001 | ニッタ株式会社 | 127 | 古泉 匡 | 127200709 | 03023 | コトヒラ工業株式会社 | OEM(ｺﾄﾋﾗ) | NSP | ニッタ 3502-63N3PX FIX AA | 610H×915W×52T | NHEP-10038-0 |  |  | 2 | 15200 | 30400 | 30400 | 3040 | 33440
2020-07-08 | 370877 | 0001 | ニッタ株式会社 | 127 | 古泉 匡 | 127200729 | 03023 | コトヒラ工業株式会社 | OEM(ｺﾄﾋﾗ) | NSP | ニッタ 3502-63N3PX FIX AA | 610H×915W×52T | NHEP-10038-0 |  |  | 3 | 15200 | 45600 | 45600 | 4560 | 50160
2020-07-08 | 370926 | 0003 | 日本バイリーン株式会社 | 163 | 白井 孝成 | 163200605 | 00624 | サンエス工業株式会社 | 上田㈱北陸営業所 | VT | ﾊﾞｲﾘｰﾝ PA/305HL ろ材のみ | 500×500mm |  |  |  | 40 | 360 | 14400 | 0 | 0 | 0
2020-07-08 | 370926 | 0003 | 日本バイリーン株式会社 | 163 | 白井 孝成 | 163200605 | 00624 | サンエス工業株式会社 | 上田㈱北陸営業所 |  |  |  |  | ※見積No.T09-01916-13 |  | 0 | 0 | 0 | 0 | 0 | 0
2020-07-08 | 370926 | 0003 | 日本バイリーン株式会社 | 163 | 白井 孝成 | 163200605 | 00624 | サンエス工業株式会社 | 上田㈱北陸営業所 |  |  |  |  | ※「ｺﾏﾂ栗津殿向け」と記載をお願い致します。 |  | 0 | 0 | 0 | 14400 | 1440 | 15840
2020-07-08 | 370928 | 0003 | 日本バイリーン株式会社 | 151 | 内藤 慎二 | 151200710 | 04165 | 藤田テクノ株式会社 | 石福金属興業㈱草加工場 |  |  |  |  | 【A棟】 |  | 0 | 0 | 0 | 0 | 0 | 0
2020-07-08 | 370928 | 0003 | 日本バイリーン株式会社 | 151 | 内藤 慎二 | 151200710 | 04165 | 藤田テクノ株式会社 | 石福金属興業㈱草加工場 | VT | ﾊﾞｲﾘｰﾝ PS/400 | 500×500 |  |  |  | 16 | 532 | 8512 | 0 | 0 | 0
2020-07-08 | 370928 | 0003 | 日本バイリーン株式会社 | 151 | 内藤 慎二 | 151200710 | 04165 | 藤田テクノ株式会社 | 石福金属興業㈱草加工場 |  |  |  |  | 【E棟】 |  | 0 | 0 | 0 | 0 | 0 | 0
2020-07-08 | 370928 | 0003 | 日本バイリーン株式会社 | 151 | 内藤 慎二 | 151200710 | 04165 | 藤田テクノ株式会社 | 石福金属興業㈱草加工場 | VT | ﾊﾞｲﾘｰﾝ PS/600 | 610×610 |  |  |  | 27 | 600 | 16200 | 0 | 0 | 0
2020-07-08 | 370928 | 0003 | 日本バイリーン株式会社 | 151 | 内藤 慎二 | 151200710 | 04165 | 藤田テクノ株式会社 | 石福金属興業㈱草加工場 | VT | ﾊﾞｲﾘｰﾝ PS/600 | 610×305 |  |  |  | 12 | 390 | 4680 | 0 | 0 | 0
2020-07-08 | 370928 | 0003 | 日本バイリーン株式会社 | 151 | 内藤 慎二 | 151200710 | 04165 | 藤田テクノ株式会社 | 石福金属興業㈱草加工場 | VT | ﾊﾞｲﾘｰﾝ PS/400 | 500×500 |  |  |  | 20 | 532 | 10640 | 0 | 0 | 0
2020-07-08 | 370928 | 0003 | 日本バイリーン株式会社 | 151 | 内藤 慎二 | 151200710 | 04165 | 藤田テクノ株式会社 | 石福金属興業㈱草加工場 | VT | ﾊﾞｲﾘｰﾝ PS/400 | 500×400 |  |  |  | 8 | 426 | 3408 | 0 | 0 | 0
2020-07-08 | 370928 | 0003 | 日本バイリーン株式会社 | 151 | 内藤 慎二 | 151200710 | 04165 | 藤田テクノ株式会社 | 石福金属興業㈱草加工場 | VT | ﾊﾞｲﾘｰﾝ PS/400 | 600×500 |  |  |  | 4 | 640 | 2560 | 0 | 0 | 0
2020-07-08 | 370928 | 0003 | 日本バイリーン株式会社 | 151 | 内藤 慎二 | 151200710 | 04165 | 藤田テクノ株式会社 | 石福金属興業㈱草加工場 | VT | ﾊﾞｲﾘｰﾝ PS/400 | 600×400 |  |  |  | 4 | 511 | 2044 | 0 | 0 | 0
2020-07-08 | 370928 | 0003 | 日本バイリーン株式会社 | 151 | 内藤 慎二 | 151200710 | 04165 | 藤田テクノ株式会社 | 石福金属興業㈱草加工場 |  |  |  |  | 【G棟】 |  | 0 | 0 | 0 | 0 | 0 | 0
2020-07-08 | 370928 | 0003 | 日本バイリーン株式会社 | 151 | 内藤 慎二 | 151200710 | 04165 | 藤田テクノ株式会社 | 石福金属興業㈱草加工場 | VT | ﾊﾞｲﾘｰﾝ PS/600 | 350×350 |  |  |  | 16 | 344 | 5504 | 0 | 0 | 0
2020-07-08 | 370928 | 0003 | 日本バイリーン株式会社 | 151 | 内藤 慎二 | 151200710 | 04165 | 藤田テクノ株式会社 | 石福金属興業㈱草加工場 | VT | ﾊﾞｲﾘｰﾝ PS/600 | 450×450 |  |  |  | 8 | 569 | 4552 | 0 | 0 | 0
2020-07-08 | 370928 | 0003 | 日本バイリーン株式会社 | 151 | 内藤 慎二 | 151200710 | 04165 | 藤田テクノ株式会社 | 石福金属興業㈱草加工場 | VT | ﾊﾞｲﾘｰﾝ PS/600 | 550×550 |  |  |  | 3 | 850 | 2550 | 0 | 0 | 0
2020-07-08 | 370928 | 0003 | 日本バイリーン株式会社 | 151 | 内藤 慎二 | 151200710 | 04165 | 藤田テクノ株式会社 | 石福金属興業㈱草加工場 | VT | ﾊﾞｲﾘｰﾝ PS/300 | 600×420 |  |  |  | 12 | 443 | 5316 | 0 | 0 | 0
2020-07-08 | 370928 | 0003 | 日本バイリーン株式会社 | 151 | 内藤 慎二 | 151200710 | 04165 | 藤田テクノ株式会社 | 石福金属興業㈱草加工場 | VT | ﾊﾞｲﾘｰﾝ PS/300 | 690×420 |  |  |  | 12 | 510 | 6120 | 0 | 0 | 0
2020-07-08 | 370928 | 0003 | 日本バイリーン株式会社 | 151 | 内藤 慎二 | 151200710 | 04165 | 藤田テクノ株式会社 | 石福金属興業㈱草加工場 | VT | ﾊﾞｲﾘｰﾝ PS/300 | 820×420 |  |  |  | 6 | 606 | 3636 | 0 | 0 | 0
2020-07-08 | 370928 | 0003 | 日本バイリーン株式会社 | 151 | 内藤 慎二 | 151200710 | 04165 | 藤田テクノ株式会社 | 石福金属興業㈱草加工場 |  |  |  |  | 【H棟】 |  | 0 | 0 | 0 | 0 | 0 | 0
2020-07-08 | 370928 | 0003 | 日本バイリーン株式会社 | 151 | 内藤 慎二 | 151200710 | 04165 | 藤田テクノ株式会社 | 石福金属興業㈱草加工場 | VT | ﾊﾞｲﾘｰﾝ PS/600 | 610×610 |  |  |  | 9 | 600 | 5400 | 0 | 0 | 0
2020-07-08 | 370928 | 0003 | 日本バイリーン株式会社 | 151 | 内藤 慎二 | 151200710 | 04165 | 藤田テクノ株式会社 | 石福金属興業㈱草加工場 | VT | ﾊﾞｲﾘｰﾝ PS/600 | 305×610 |  |  |  | 19 | 390 | 7410 | 0 | 0 | 0
2020-07-08 | 370928 | 0003 | 日本バイリーン株式会社 | 151 | 内藤 慎二 | 151200710 | 04165 | 藤田テクノ株式会社 | 石福金属興業㈱草加工場 | VT | ﾊﾞｲﾘｰﾝ PS/600 | 305×305 |  |  |  | 6 | 260 | 1560 | 0 | 0 | 0
2020-07-08 | 370928 | 0003 | 日本バイリーン株式会社 | 151 | 内藤 慎二 | 151200710 | 04165 | 藤田テクノ株式会社 | 石福金属興業㈱草加工場 | VT | ﾊﾞｲﾘｰﾝ PS/300 | 558×285 |  |  |  | 5 | 220 | 1100 | 0 | 0 | 0
2020-07-08 | 370928 | 0003 | 日本バイリーン株式会社 | 151 | 内藤 慎二 | 151200710 | 04165 | 藤田テクノ株式会社 | 石福金属興業㈱草加工場 | VT | ﾊﾞｲﾘｰﾝ PS/300 | 508×290 |  |  |  | 5 | 200 | 1000 | 0 | 0 | 0
2020-07-08 | 370928 | 0003 | 日本バイリーン株式会社 | 151 | 内藤 慎二 | 151200710 | 04165 | 藤田テクノ株式会社 | 石福金属興業㈱草加工場 | VT | ﾊﾞｲﾘｰﾝ PS/300 | 508×225 |  |  |  | 6 | 160 | 960 | 0 | 0 | 0
2020-07-08 | 370928 | 0003 | 日本バイリーン株式会社 | 151 | 内藤 慎二 | 151200710 | 04165 | 藤田テクノ株式会社 | 石福金属興業㈱草加工場 | VT | ﾊﾞｲﾘｰﾝ PS/300 | 400×345 |  |  |  | 4 | 190 | 760 | 0 | 0 | 0
2020-07-08 | 370928 | 0003 | 日本バイリーン株式会社 | 151 | 内藤 慎二 | 151200710 | 04165 | 藤田テクノ株式会社 | 石福金属興業㈱草加工場 |  |  |  |  | ※見積№ T10-00039-10 |  | 0 | 0 | 0 | 93912 | 9391 | 103303
2020-07-08 | 370983 | 0005 | 株式会社アクシー | 151 | 内藤 慎二 | 151200708 | 01091 | ヴェオリア･ジェネッツ株式会社 | DIC総合研究所 | PUXM | アクシーPS/400N(ｱﾙﾐ枠) | 610x610x15 |  |  |  | 2 | 2000 | 4000 | 0 | 0 | 0
2020-07-08 | 370983 | 0005 | 株式会社アクシー | 151 | 内藤 慎二 | 151200708 | 01091 | ヴェオリア･ジェネッツ株式会社 | DIC総合研究所 | PUXM | アクシーPS/400N(ｱﾙﾐ枠) | 500x500x18 |  |  |  | 2 | 1320 | 2640 | 0 | 0 | 0
2020-07-08 | 370983 | 0005 | 株式会社アクシー | 151 | 内藤 慎二 | 151200708 | 01091 | ヴェオリア･ジェネッツ株式会社 | DIC総合研究所 | PUXM | アクシー送料 |  |  |  |  | 1 | 0 | 1500 | 0 | 0 | 0
2020-07-08 | 370983 | 0005 | 株式会社アクシー | 151 | 内藤 慎二 | 151200708 | 01091 | ヴェオリア･ジェネッツ株式会社 | DIC総合研究所 |  |  |  |  | ※流出ｸﾘﾝﾌﾟ金網、片側ﾜｲﾔ取手付 |  | 0 | 0 | 0 | 8140 | 814 | 8954
2020-07-08 | 371274 | 2750 | 株式会社ケーイーエル | 151 | 内藤 慎二 | 151200706 | 02783 | ＴＭＥＳ株式会社 | ﾃﾚﾋﾞ東京天王洲ｽﾀｼﾞｵ | ZXXM | ML-21 | 610H×610W×45 |  |  |  | 67 | 1200 | 80400 | 0 | 0 | 0
2020-07-08 | 371274 | 2750 | 株式会社ケーイーエル | 151 | 内藤 慎二 | 151200706 | 02783 | ＴＭＥＳ株式会社 | ﾃﾚﾋﾞ東京天王洲ｽﾀｼﾞｵ | ZXXM | ML-21 | 610H×305W×45 |  |  |  | 42 | 800 | 33600 | 0 | 0 | 0
2020-07-08 | 371274 | 2750 | 株式会社ケーイーエル | 151 | 内藤 慎二 | 151200706 | 02783 | ＴＭＥＳ株式会社 | ﾃﾚﾋﾞ東京天王洲ｽﾀｼﾞｵ | ZXXM | 送料 |  |  |  |  | 1 | 0 | 9000 | 0 | 0 | 0
2020-07-08 | 371274 | 2750 | 株式会社ケーイーエル | 151 | 内藤 慎二 | 151200706 | 02783 | ＴＭＥＳ株式会社 | ﾃﾚﾋﾞ東京天王洲ｽﾀｼﾞｵ |  |  |  |  | ※実績注番 151190705(2019年7月) |  | 0 | 0 | 0 | 0 | 0 | 0
2020-07-08 | 371274 | 2750 | 株式会社ケーイーエル | 151 | 内藤 慎二 | 151200706 | 02783 | ＴＭＥＳ株式会社 | ﾃﾚﾋﾞ東京天王洲ｽﾀｼﾞｵ |  |  |  |  | ※送り状に｢ﾃﾚﾋﾞ東京天王洲ｽﾀｼﾞｵ分｣と明記願います。 |  | 0 | 0 | 0 | 123000 | 12300 | 135300
2020-07-08 | 371473 | 0001 | ニッタ株式会社 | 163 | 白井 孝成 | 163200702 | 00624 | サンエス工業株式会社 | 福井ﾌｧｲﾊﾞｰﾃｯｸ㈱ | NT | ニッタ RM/400(ろ材のみ) | 610×610mm |  |  |  | 7 | 400 | 2800 | 0 | 0 | 0
2020-07-08 | 371473 | 0001 | ニッタ株式会社 | 163 | 白井 孝成 | 163200702 | 00624 | サンエス工業株式会社 | 福井ﾌｧｲﾊﾞｰﾃｯｸ㈱ |  |  |  |  | ※金額は越智様へ確認済みです。 |  | 0 | 0 | 0 | 2800 | 280 | 3080
2020-07-08 | 372090 | 0001 | ニッタ株式会社 | 122 | 大畑 和樹 | 122200112 | 01375 | 菱和設備株式会社 | JA相模原協同病院 | NBPH | ニッタ 2×2PH-PSOS-SP |  |  |  |  | 1 | 561000 | 561000 | 0 | 0 | 0
2020-07-08 | 372090 | 0001 | ニッタ株式会社 | 122 | 大畑 和樹 | 122200112 | 01375 | 菱和設備株式会社 | JA相模原協同病院 | NBPH | ニッタ 1×2PH-PSOS-SP |  |  |  |  | 1 | 343500 | 343500 | 904500 | 90450 | 994950
2020-07-09 | 370878 | 0001 | ニッタ株式会社 | 170 | 白井 孝成 | 170200704 | 03444 | 株式会社木下抗菌サービス | 株式会社木下の抗菌ｻｰﾋﾞｽ |  |  |  |  | Hygiena社製 |  | 0 | 0 | 0 | 0 | 0 | 0
2020-07-09 | 370878 | 0001 | ニッタ株式会社 | 170 | 白井 孝成 | 170200704 | 03444 | 株式会社木下抗菌サービス | 株式会社木下の抗菌ｻｰﾋﾞｽ |  |  |  |  | ｽﾀﾝﾀﾞｰﾄﾞﾙﾐﾉﾒｰﾀ |  | 0 | 0 | 0 | 0 | 0 | 0
2020-07-09 | 370878 | 0001 | ニッタ株式会社 | 170 | 白井 孝成 | 170200704 | 03444 | 株式会社木下抗菌サービス | 株式会社木下の抗菌ｻｰﾋﾞｽ | NATP | ニッタ SystemSURE Plus SS3 | （定価 ＠89,000円） |  |  |  | 25 | 66000 | 1650000 | 0 | 0 | 0
2020-07-09 | 370878 | 0001 | ニッタ株式会社 | 170 | 白井 孝成 | 170200704 | 03444 | 株式会社木下抗菌サービス | 株式会社木下の抗菌ｻｰﾋﾞｽ |  |  |  |  | ATPふき取り検査用試薬 |  | 0 | 0 | 0 | 0 | 0 | 0
2020-07-09 | 370878 | 0001 | ニッタ株式会社 | 170 | 白井 孝成 | 170200704 | 03444 | 株式会社木下抗菌サービス | 株式会社木下の抗菌ｻｰﾋﾞｽ | NATP | ニッタ Ultrasnap（100本/箱） US2020 | （定価 ＠22,000円） |  |  |  | 25 | 16000 | 400000 | 2050000 | 205000 | 2255000
2020-07-09 | 370881 | 0001 | ニッタ株式会社 | 127 | 古泉 匡 | 127200701 | 03021 | 株式会社ラスコ | ㈱ﾗｽｺ | NSP | ニッタ 3441-DX GO AA | 152H×1128W×71D | THEP-01154-0 |  |  | 1 | 21900 | 21900 | 0 | 0 | 0
2020-07-09 | 370881 | 0001 | ニッタ株式会社 | 127 | 古泉 匡 | 127200701 | 03021 | 株式会社ラスコ | ㈱ﾗｽｺ | NSP | ニッタ 3441-DX GO AA | 116H×1076W×71D | THEP-01155-0 |  |  | 1 | 20500 | 20500 | 0 | 0 | 0
2020-07-09 | 370881 | 0001 | ニッタ株式会社 | 127 | 古泉 匡 | 127200701 | 03021 | 株式会社ラスコ | ㈱ﾗｽｺ | NSP | ニッタ 3447-91 GG AA | 305H×305W×80D | THEP-10177-1 |  |  | 1 | 10700 | 10700 | 0 | 0 | 0
2020-07-09 | 370881 | 0001 | ニッタ株式会社 | 127 | 古泉 匡 | 127200701 | 03021 | 株式会社ラスコ | ㈱ﾗｽｺ | NSP | ニッタ 3441-9X GO AA | 511H×961W×80D | THEP-11013-0 |  |  | 2 | 25900 | 51800 | 0 | 0 | 0
2020-07-09 | 370881 | 0001 | ニッタ株式会社 | 127 | 古泉 匡 | 127200701 | 03021 | 株式会社ラスコ | ㈱ﾗｽｺ | NSP | ニッタ 3441-9X GO AA | 505H×345W×80D | THEP-01156-0 |  |  | 1 | 17800 | 17800 | 122700 | 12270 | 134970
2020-07-09 | 370936 | 0003 | 日本バイリーン株式会社 | 123 | 前田 健太 | 123190501 | 01857 | 三建設備工業株式会社 | (仮称)TGMM芝浦ﾌﾟﾛｼﾞｪｸﾄB棟新築工事 | VT | ﾊﾞｲﾘｰﾝ VT-20R（PS/600N）金網･押さえSUS | 480W×1280H×20L |  |  |  | 81 | 1 | 81 | 0 | 0 | 0
2020-07-09 | 370936 | 0003 | 日本バイリーン株式会社 | 123 | 前田 健太 | 123190501 | 01857 | 三建設備工業株式会社 | (仮称)TGMM芝浦ﾌﾟﾛｼﾞｪｸﾄB棟新築工事 | VT | ﾊﾞｲﾘｰﾝ VT-20R（PS/600N）金網･押さえSUS | 550W×1280H×20L |  |  |  | 42 | 1 | 42 | 0 | 0 | 0
2020-07-09 | 370936 | 0003 | 日本バイリーン株式会社 | 123 | 前田 健太 | 123190501 | 01857 | 三建設備工業株式会社 | (仮称)TGMM芝浦ﾌﾟﾛｼﾞｪｸﾄB棟新築工事 | VT | ﾊﾞｲﾘｰﾝ VT-20R（PS/600N）金網･押さえSUS | 395W×1160H×20L |  |  |  | 5 | 1 | 5 | 0 | 0 | 0
2020-07-09 | 370936 | 0003 | 日本バイリーン株式会社 | 123 | 前田 健太 | 123190501 | 01857 | 三建設備工業株式会社 | (仮称)TGMM芝浦ﾌﾟﾛｼﾞｪｸﾄB棟新築工事 |  |  |  |  | ※弊社前田と御社鈴木様打ち合わせ済です｡ |  | 0 | 0 | 0 | 128 | 13 | 141
2020-07-09 | 370938 | 0003 | 日本バイリーン株式会社 | 122 | 大畑 和樹 | 122190604 | 01523 | 株式会社関電工 | 森ヶ崎水再生ｾﾝﾀｰ | VRX | ﾊﾞｲﾘｰﾝ VT-10S(PS/150N) | 820H×820W×10t |  |  |  | 1 | 4000 | 4000 | 0 | 0 | 0
2020-07-09 | 370938 | 0003 | 日本バイリーン株式会社 | 122 | 大畑 和樹 | 122190604 | 01523 | 株式会社関電工 | 森ヶ崎水再生ｾﾝﾀｰ | SX32 | 運搬費(運搬費) |  |  |  |  | 1 | 0 | 1500 | 0 | 0 | 0
2020-07-09 | 370938 | 0003 | 日本バイリーン株式会社 | 122 | 大畑 和樹 | 122190604 | 01523 | 株式会社関電工 | 森ヶ崎水再生ｾﾝﾀｰ |  |  |  |  | ※到着前に担当者様へ連絡願います。 |  | 0 | 0 | 0 | 0 | 0 | 0
2020-07-09 | 370938 | 0003 | 日本バイリーン株式会社 | 122 | 大畑 和樹 | 122190604 | 01523 | 株式会社関電工 | 森ヶ崎水再生ｾﾝﾀｰ |  |  |  |  | ※見積№ T20-00830-01 |  | 0 | 0 | 0 | 5500 | 550 | 6050
2020-07-09 | 370941 | 0003 | 日本バイリーン株式会社 | 163 | 白井 孝成 | 163200605 | 00624 | サンエス工業株式会社 | 上田㈱北陸営業所 | VXX | ﾊﾞｲﾘｰﾝ 送料 |  |  |  |  | 1 | 0 | 1500 | 1500 | 150 | 1650
2020-07-09 | 370943 | 0003 | 日本バイリーン株式会社 | 153 | 白井 孝成 | 153200705 | 01486 | カルビー株式会社 | ｶﾙﾋﾞｰ㈱ 新宇都宮工場 | VT | ﾊﾞｲﾘｰﾝ PS/150N | 900×800㎜ |  |  |  | 10 | 910 | 9100 | 0 | 0 | 0
2020-07-09 | 370943 | 0003 | 日本バイリーン株式会社 | 153 | 白井 孝成 | 153200705 | 01486 | カルビー株式会社 | ｶﾙﾋﾞｰ㈱ 新宇都宮工場 | VT | ﾊﾞｲﾘｰﾝ PS/150N | 1800×1000㎜ |  |  |  | 3 | 1660 | 4980 | 0 | 0 | 0
2020-07-09 | 370943 | 0003 | 日本バイリーン株式会社 | 153 | 白井 孝成 | 153200705 | 01486 | カルビー株式会社 | ｶﾙﾋﾞｰ㈱ 新宇都宮工場 | VT | ﾊﾞｲﾘｰﾝ PS/150N | 1000×800㎜ |  |  |  | 2 | 1050 | 2100 | 0 | 0 | 0
2020-07-09 | 370943 | 0003 | 日本バイリーン株式会社 | 153 | 白井 孝成 | 153200705 | 01486 | カルビー株式会社 | ｶﾙﾋﾞｰ㈱ 新宇都宮工場 | VXX | ﾊﾞｲﾘｰﾝ 送料 |  |  |  |  | 1 | 0 | 1500 | 0 | 0 | 0
2020-07-09 | 370943 | 0003 | 日本バイリーン株式会社 | 153 | 白井 孝成 | 153200705 | 01486 | カルビー株式会社 | ｶﾙﾋﾞｰ㈱ 新宇都宮工場 |  |  |  |  | ※見積№ T08-02823-23 |  | 0 | 0 | 0 | 0 | 0 | 0
2020-07-09 | 370943 | 0003 | 日本バイリーン株式会社 | 153 | 白井 孝成 | 153200705 | 01486 | カルビー株式会社 | ｶﾙﾋﾞｰ㈱ 新宇都宮工場 |  |  |  |  | ※客先かなり急ぎで必要だそうです。恐れ入りますが、 | ご確認のほど宜しくお願い致します。 | 0 | 0 | 0 | 17680 | 1768 | 19448
2020-07-09 | 370944 | 0003 | 日本バイリーン株式会社 | 153 | 白井 孝成 | 153200706 | 00349 | ＤＩＣグラフィックス株式会社 | DICｸﾞﾗﾌｨｯｸｽ㈱ 群馬工場 | VR | ﾊﾞｲﾘｰﾝ FR-585BL | 1.13×20m |  |  |  | 1 | 18400 | 18400 | 0 | 0 | 0
2020-07-09 | 370944 | 0003 | 日本バイリーン株式会社 | 153 | 白井 孝成 | 153200706 | 00349 | ＤＩＣグラフィックス株式会社 | DICｸﾞﾗﾌｨｯｸｽ㈱ 群馬工場 | VR | ﾊﾞｲﾘｰﾝ FR-585BL | 1.73×20m |  |  |  | 2 | 26500 | 53000 | 0 | 0 | 0
2020-07-09 | 370944 | 0003 | 日本バイリーン株式会社 | 153 | 白井 孝成 | 153200706 | 00349 | ＤＩＣグラフィックス株式会社 | DICｸﾞﾗﾌｨｯｸｽ㈱ 群馬工場 |  |  |  |  | ※見積№ T10-00724-04 |  | 0 | 0 | 0 | 71400 | 7140 | 78540
2020-07-09 | 370986 | 0005 | 株式会社アクシー | 151 | 内藤 慎二 | 151200709 | 02845 | 赤門ウイレックス株式会社 | 天乃屋東京工場 | PUXM | アクシーZEGｹﾝﾄﾞﾝｼｷ ｽﾃﾝｼﾖｳ | 370×370×53 ﾌﾗﾝｼﾞ50mm |  |  |  | 1 | 55000 | 55000 | 0 | 0 | 0
2020-07-09 | 370986 | 0005 | 株式会社アクシー | 151 | 内藤 慎二 | 151200709 | 02845 | 赤門ウイレックス株式会社 | 天乃屋東京工場 | PUXM | アクシーMSMF-PS150N/SUS ｽﾃﾝﾜｸ | 363×330×25 |  |  |  | 1 | 7150 | 7150 | 0 | 0 | 0
2020-07-09 | 370986 | 0005 | 株式会社アクシー | 151 | 内藤 慎二 | 151200709 | 02845 | 赤門ウイレックス株式会社 | 天乃屋東京工場 | PUXM | アクシーPS/150N(ろ材のみ) | 363×330×25用交換ろ材 |  |  |  | 5 | 150 | 750 | 0 | 0 | 0
2020-07-09 | 370986 | 0005 | 株式会社アクシー | 151 | 内藤 慎二 | 151200709 | 02845 | 赤門ウイレックス株式会社 | 天乃屋東京工場 |  |  |  |  | ※見積№ 037-304-200522-04A |  | 0 | 0 | 0 | 0 | 0 | 0
2020-07-09 | 370986 | 0005 | 株式会社アクシー | 151 | 内藤 慎二 | 151200709 | 02845 | 赤門ウイレックス株式会社 | 天乃屋東京工場 |  |  |  |  | ※図番 ET00567 |  | 0 | 0 | 0 | 62900 | 6290 | 69190
2020-07-09 | 370987 | 0005 | 株式会社アクシー | 121 | 高橋 重幸 | 121200706 | 00042 | 新菱冷熱工業株式会社 | 明治学院高等学校校舎改築工事 | PUXM | アクシーPS/600N(ｱﾙﾐ枠付) | 610W×610H×25T |  |  |  | 8 | 2040 | 16320 | 0 | 0 | 0
2020-07-09 | 370987 | 0005 | 株式会社アクシー | 121 | 高橋 重幸 | 121200706 | 00042 | 新菱冷熱工業株式会社 | 明治学院高等学校校舎改築工事 |  |  |  |  | ※到着前に担当者様へ連絡願います。 |  | 0 | 0 | 0 | 16320 | 1632 | 17952
2020-07-09 | 370988 | 0005 | 株式会社アクシー | 161 | 内藤 慎二 | 161200702 | 00031 | 株式会社大気社 | 三菱ｹﾐｶﾙ㈱ | PUXM | アクシーPS/600ｱﾙﾐ枠 (連結式) | 1086/2W×445H×20T |  |  |  | 2 | 3140 | 6280 | 0 | 0 | 0
2020-07-09 | 370988 | 0005 | 株式会社アクシー | 161 | 内藤 慎二 | 161200702 | 00031 | 株式会社大気社 | 三菱ｹﾐｶﾙ㈱ | PUXM | アクシー送料 |  |  |  |  | 1 | 0 | 1500 | 0 | 0 | 0
2020-07-09 | 370988 | 0005 | 株式会社アクシー | 161 | 内藤 慎二 | 161200702 | 00031 | 株式会社大気社 | 三菱ｹﾐｶﾙ㈱ |  |  |  |  | ※実績注番:123190605(2019年6月納入) |  | 0 | 0 | 0 | 7780 | 778 | 8558
2020-07-09 | 371490 | 0001 | ニッタ株式会社 | 123 | 前田 健太 | 123200205 | 00031 | 株式会社大気社 | (仮称)武州製薬㈱美里工場冷蔵倉庫棟新築工事 | NBCAPP | ニッタ CAP-GS-D(H)-SAS-FS-AS用ﾊﾟﾝﾁﾝｸﾞ |  | FU-RKH-S1-1 |  |  | 1 | 9700 | 9700 | 9700 | 970 | 10670
2020-07-09 | 372092 | 0001 | ニッタ株式会社 | 161 | 内藤 慎二 | 161200704 | 03284 | 三和水工株式会社 | P&G高崎工場 | NRM | ニッタ RM/400 | 1.6×20m |  |  |  | 1 | 38870 | 38870 | 38870 | 3887 | 42757
2020-07-09 | 372095 | 0001 | ニッタ株式会社 | 122 | 大畑 和樹 | 122200701 | 02626 | 株式会社 城口研究所 | (仮称)外神田一丁目公共施設新築給排水･空調設備工事 | NBP | ニッタ 0.5×1P-NTG-AS |  |  |  |  | 1 | 22900 | 22900 | 0 | 0 | 0
2020-07-09 | 372095 | 0001 | ニッタ株式会社 | 122 | 大畑 和樹 | 122200701 | 02626 | 株式会社 城口研究所 | (仮称)外神田一丁目公共施設新築給排水･空調設備工事 | NT | ニッタ NT-50W(RM/400) | 305H×610W×50T |  |  |  | 1 | 1360 | 1360 | 24260 | 2426 | 26686
2020-07-10 | 370887 | 0001 | ニッタ株式会社 | 127 | 古泉 匡 | 127200727 | 03023 | コトヒラ工業株式会社 | OEM(ｺﾄﾋﾗ) | NSP | ニッタ 3601-6X RI AA | 210H×950W×68T | NHEP-11011-0 |  |  | 3 | 11600 | 34800 | 34800 | 3480 | 38280
2020-07-10 | 370949 | 0003 | 日本バイリーン株式会社 | 139 | 高橋 重幸 | 139200701 | 00625 | 三菱重工冷熱株式会社 | 児島競艇場 | VX | ﾊﾞｲﾘｰﾝ VX-95M-56F | 610W×610H×290D |  |  |  | 2 | 9200 | 18400 | 0 | 0 | 0
2020-07-10 | 370949 | 0003 | 日本バイリーン株式会社 | 139 | 高橋 重幸 | 139200701 | 00625 | 三菱重工冷熱株式会社 | 児島競艇場 | VX | ﾊﾞｲﾘｰﾝ VX-95M-28H | 610W×305H×290D |  |  |  | 2 | 6000 | 12000 | 0 | 0 | 0
2020-07-10 | 370949 | 0003 | 日本バイリーン株式会社 | 139 | 高橋 重幸 | 139200701 | 00625 | 三菱重工冷熱株式会社 | 児島競艇場 |  |  |  |  | ※到着前に担当者へ連絡願います。 |  | 0 | 0 | 0 | 30400 | 3040 | 33440
2020-07-10 | 370952 | 0003 | 日本バイリーン株式会社 | 123 | 前田 健太 | 123190501 | 01857 | 三建設備工業株式会社 | (仮称)TGMM芝浦ﾌﾟﾛｼﾞｪｸﾄB棟新築工事 | VT | ﾊﾞｲﾘｰﾝ VT-20R（PS/600N）金網･押さえSUS | 480W×1280H×20L |  |  |  | 111 | 1 | 111 | 0 | 0 | 0
2020-07-10 | 370952 | 0003 | 日本バイリーン株式会社 | 123 | 前田 健太 | 123190501 | 01857 | 三建設備工業株式会社 | (仮称)TGMM芝浦ﾌﾟﾛｼﾞｪｸﾄB棟新築工事 | VT | ﾊﾞｲﾘｰﾝ VT-20R（PS/600N）金網･押さえSUS | 550W×1280H×20L |  |  |  | 54 | 1 | 54 | 0 | 0 | 0
2020-07-10 | 370952 | 0003 | 日本バイリーン株式会社 | 123 | 前田 健太 | 123190501 | 01857 | 三建設備工業株式会社 | (仮称)TGMM芝浦ﾌﾟﾛｼﾞｪｸﾄB棟新築工事 | VT | ﾊﾞｲﾘｰﾝ VT-20R（PS/600N）金網･押さえSUS | 395W×1160H×20L |  |  |  | 5 | 1 | 5 | 0 | 0 | 0
2020-07-10 | 370952 | 0003 | 日本バイリーン株式会社 | 123 | 前田 健太 | 123190501 | 01857 | 三建設備工業株式会社 | (仮称)TGMM芝浦ﾌﾟﾛｼﾞｪｸﾄB棟新築工事 |  |  |  |  | ※弊社前田と御社鈴木様打ち合わせ済です｡ |  | 0 | 0 | 0 | 0 | 0 | 0
2020-07-10 | 370952 | 0003 | 日本バイリーン株式会社 | 123 | 前田 健太 | 123190501 | 01857 | 三建設備工業株式会社 | (仮称)TGMM芝浦ﾌﾟﾛｼﾞｪｸﾄB棟新築工事 | ZEI | 消費税調整 |  |  |  |  | -1 | 0 | 1 | 171 | 17 | 188
2020-07-10 | 371157 | 0032 | 金井重要工業株式会社 | 151 | 内藤 慎二 | 151200711 | 00712 | 有限会社ヒロ商会 | ｺｽﾓ石油 | ZXXM | AT200R KSI | 1.73×20m |  |  |  | 1 | 29100 | 29100 | 0 | 0 | 0
2020-07-10 | 371157 | 0032 | 金井重要工業株式会社 | 151 | 内藤 慎二 | 151200711 | 00712 | 有限会社ヒロ商会 | ｺｽﾓ石油 |  |  |  |  | ※実績注番 151171028(2017年10月) |  | 0 | 0 | 0 | 29100 | 2910 | 32010
2020-07-11 | 371824 | 0217 | 三幸工業株式会社 | 121 | 高橋 重幸 | 121200710 | 03036 | 株式会社エスティーアンドアール | 貴社 | SB | 三幸工業ﾊﾟﾝﾁﾝｸﾞ |  |  |  |  | 1 | 38000 | 38000 | 0 | 0 | 0
2020-07-11 | 371824 | 0217 | 三幸工業株式会社 | 121 | 高橋 重幸 | 121200710 | 03036 | 株式会社エスティーアンドアール | 貴社 |  |  |  |  | 材質：鋼板製樹脂焼付塗装 |  | 0 | 0 | 0 | 0 | 0 | 0
2020-07-11 | 371824 | 0217 | 三幸工業株式会社 | 121 | 高橋 重幸 | 121200710 | 03036 | 株式会社エスティーアンドアール | 貴社 |  |  |  |  | 寸法：810W×810×35H |  | 0 | 0 | 0 | 0 | 0 | 0
2020-07-11 | 371824 | 0217 | 三幸工業株式会社 | 121 | 高橋 重幸 | 121200710 | 03036 | 株式会社エスティーアンドアール | 貴社 |  |  |  |  | φ6×P9 開口率 40.2％ |  | 0 | 0 | 0 | 0 | 0 | 0
2020-07-11 | 371824 | 0217 | 三幸工業株式会社 | 121 | 高橋 重幸 | 121200710 | 03036 | 株式会社エスティーアンドアール | 貴社 |  |  |  |  | 塗装色：ｻﾝﾌﾟﾙ品と同色 |  | 0 | 0 | 0 | 0 | 0 | 0
2020-07-11 | 371824 | 0217 | 三幸工業株式会社 | 121 | 高橋 重幸 | 121200710 | 03036 | 株式会社エスティーアンドアール | 貴社 | SX32 | 送料(混載便) |  |  | 送料(混載便) |  | 1 | 0 | 6000 | 0 | 0 | 0
2020-07-11 | 371824 | 0217 | 三幸工業株式会社 | 121 | 高橋 重幸 | 121200710 | 03036 | 株式会社エスティーアンドアール | 貴社 |  |  |  |  | ※見積№ kW-2007-01-T |  | 0 | 0 | 0 | 44000 | 4400 | 48400
2020-07-11 | 371840 | 2759 | 株式会社ＰＤエコシステム | 151 | 内藤 慎二 | 151200710 | 04165 | 藤田テクノ株式会社 | 石福金属興業㈱草加工場 | SXXS | 作業費（発注あり） |  |  |  |  | 1 | 0 | 180000 | 180000 | 18000 | 198000
2020-07-13 | 370897 | 0001 | ニッタ株式会社 | 151 | 内藤 慎二 | 151200706 | 02783 | ＴＭＥＳ株式会社 | ﾃﾚﾋﾞ東京天王洲ｽﾀｼﾞｵ | NAE | ニッタ ASE-98-X GO | 540H×475W×65 |  |  |  | 8 | 6000 | 48000 | 0 | 0 | 0
2020-07-13 | 370897 | 0001 | ニッタ株式会社 | 151 | 内藤 慎二 | 151200706 | 02783 | ＴＭＥＳ株式会社 | ﾃﾚﾋﾞ東京天王洲ｽﾀｼﾞｵ | NAE | ニッタ ASEJ-98-X(連結付) GO | 200H×500W×65 |  |  |  | 5 | 3400 | 17000 | 0 | 0 | 0
2020-07-13 | 370897 | 0001 | ニッタ株式会社 | 151 | 内藤 慎二 | 151200706 | 02783 | ＴＭＥＳ株式会社 | ﾃﾚﾋﾞ東京天王洲ｽﾀｼﾞｵ | NAE | ニッタ ASEJ-98-X(連結付) GO | 500H×500W×65 |  |  |  | 20 | 6000 | 120000 | 0 | 0 | 0
2020-07-13 | 370897 | 0001 | ニッタ株式会社 | 151 | 内藤 慎二 | 151200706 | 02783 | ＴＭＥＳ株式会社 | ﾃﾚﾋﾞ東京天王洲ｽﾀｼﾞｵ | NAE | ニッタ ASEJ-98-X(連結付) GO | 400H×500W×65 |  |  |  | 5 | 4900 | 24500 | 0 | 0 | 0
2020-07-13 | 370897 | 0001 | ニッタ株式会社 | 151 | 内藤 慎二 | 151200706 | 02783 | ＴＭＥＳ株式会社 | ﾃﾚﾋﾞ東京天王洲ｽﾀｼﾞｵ | NAE | ニッタ ASE-98-X GO | 500H×400W×65 |  |  |  | 4 | 4900 | 19600 | 0 | 0 | 0
2020-07-13 | 370897 | 0001 | ニッタ株式会社 | 151 | 内藤 慎二 | 151200706 | 02783 | ＴＭＥＳ株式会社 | ﾃﾚﾋﾞ東京天王洲ｽﾀｼﾞｵ | NAE | ニッタ ASE-98-X GO | 300H×300W×65 |  |  |  | 5 | 3400 | 17000 | 0 | 0 | 0
2020-07-13 | 370897 | 0001 | ニッタ株式会社 | 151 | 内藤 慎二 | 151200706 | 02783 | ＴＭＥＳ株式会社 | ﾃﾚﾋﾞ東京天王洲ｽﾀｼﾞｵ |  |  |  |  | ※連結仕様：抜き寸 |  | 0 | 0 | 0 | 246100 | 24610 | 270710
2020-07-13 | 370900 | 0001 | ニッタ株式会社 | 127 | 古泉 匡 | 127200715 | 03023 | コトヒラ工業株式会社 | OEM(ｺﾄﾋﾗ) | NSP | ニッタ 34J1-6X RR AA | 250H×250W×68T | NHEP-08071-1 |  |  | 10 | 4600 | 46000 | 46000 | 4600 | 50600
2020-07-13 | 370965 | 0003 | 日本バイリーン株式会社 | 121 | 高橋 重幸 | 121200711 | 00042 | 新菱冷熱工業株式会社 | 豊洲DHC | VR | ﾊﾞｲﾘｰﾝ PS/600N | 1.2×5m |  |  |  | 1 | 11000 | 11000 | 0 | 0 | 0
2020-07-13 | 370965 | 0003 | 日本バイリーン株式会社 | 121 | 高橋 重幸 | 121200711 | 00042 | 新菱冷熱工業株式会社 | 豊洲DHC |  |  |  |  | ※到着前に担当者様へ連絡願います。 |  | 0 | 0 | 0 | 0 | 0 | 0
2020-07-13 | 370965 | 0003 | 日本バイリーン株式会社 | 121 | 高橋 重幸 | 121200711 | 00042 | 新菱冷熱工業株式会社 | 豊洲DHC |  |  |  |  | ※送り状に【DHC分】と表記願います |  | 0 | 0 | 0 | 11000 | 1100 | 12100
2020-07-13 | 371143 | 0115 | 協成産業株式会社 | 160 | 古泉 匡 | 160200709 | 00030 | 東洋熱工業株式会社 | 東京歯科大学市川総合病院 | KXXK | 協成 HEPAろ材 99.97％ | 300×300 |  |  |  | 1 | 1000 | 1000 | 0 | 0 | 0
2020-07-13 | 371143 | 0115 | 協成産業株式会社 | 160 | 古泉 匡 | 160200709 | 00030 | 東洋熱工業株式会社 | 東京歯科大学市川総合病院 | SX32 | 送料 |  |  |  |  | 1 | 0 | 1500 | 2500 | 250 | 2750
2020-07-13 | 371493 | 0001 | ニッタ株式会社 | 123 | 前田 健太 | 123200205 | 00031 | 株式会社大気社 | (仮称)武州製薬㈱美里工場冷蔵倉庫棟新築工事 | NT | ニッタ NT-20C(RM/600) | 305H×305W×20D | FU-RKH1 |  |  | 1 | 780 | 780 | 0 | 0 | 0
2020-07-13 | 371493 | 0001 | ニッタ株式会社 | 123 | 前田 健太 | 123200205 | 00031 | 株式会社大気社 | (仮称)武州製薬㈱美里工場冷蔵倉庫棟新築工事 | NT | ニッタ NT-20C(RM/600) | 305H×305W×20D | FU-RKH-E1-1 |  |  | 1 | 780 | 780 | 0 | 0 | 0
2020-07-13 | 371493 | 0001 | ニッタ株式会社 | 123 | 前田 健太 | 123200205 | 00031 | 株式会社大気社 | (仮称)武州製薬㈱美里工場冷蔵倉庫棟新築工事 | NEM | ニッタ EP-90-C GO | 305H×305W×150D | FU-RKH-E1-1 |  |  | 1 | 2140 | 2140 | 0 | 0 | 0
2020-07-13 | 371493 | 0001 | ニッタ株式会社 | 123 | 前田 健太 | 123200205 | 00031 | 株式会社大気社 | (仮称)武州製薬㈱美里工場冷蔵倉庫棟新築工事 | NEH | ニッタ EHSL-A-CF GO EI | 305H×305W×292D | FU-RKH-E1-1 |  |  | 1 | 10130 | 10130 | 0 | 0 | 0
2020-07-13 | 371493 | 0001 | ニッタ株式会社 | 123 | 前田 健太 | 123200205 | 00031 | 株式会社大気社 | (仮称)武州製薬㈱美里工場冷蔵倉庫棟新築工事 | NEH | ニッタ EHS-A-D GI EO | 610H×610W×150D | FU-RKH-S1-1 |  |  | 1 | 10420 | 10420 | 24250 | 2425 | 26675
2020-07-14 | 370901 | 0001 | ニッタ株式会社 | 151 | 内藤 慎二 | 151200712 | 02845 | 赤門ウイレックス株式会社 | 信州ｼｷｼﾏ | NRL | ニッタ RLZJ-90-F6-GO(接着型) | 610W×610H×65D |  |  |  | 11 | 6000 | 66000 | 0 | 0 | 0
2020-07-14 | 370901 | 0001 | ニッタ株式会社 | 151 | 内藤 慎二 | 151200712 | 02845 | 赤門ウイレックス株式会社 | 信州ｼｷｼﾏ | NRL | ニッタ RLZJ-90-H6-GO(接着型) | 305W×610H×65D |  |  |  | 11 | 3900 | 42900 | 0 | 0 | 0
2020-07-14 | 370901 | 0001 | ニッタ株式会社 | 151 | 内藤 慎二 | 151200712 | 02845 | 赤門ウイレックス株式会社 | 信州ｼｷｼﾏ |  |  |  |  | ※実績注番 151190110(2019年1月) |  | 0 | 0 | 0 | 108900 | 10890 | 119790
2020-07-14 | 370902 | 0001 | ニッタ株式会社 | 170 | 白井 孝成 | 170200704 | 03444 | 株式会社木下抗菌サービス | 株式会社木下の抗菌ｻｰﾋﾞｽ |  |  |  |  | Hygiena社製 |  | 0 | 0 | 0 | 0 | 0 | 0
2020-07-14 | 370902 | 0001 | ニッタ株式会社 | 170 | 白井 孝成 | 170200704 | 03444 | 株式会社木下抗菌サービス | 株式会社木下の抗菌ｻｰﾋﾞｽ |  |  |  |  | ｽﾀﾝﾀﾞｰﾄﾞﾙﾐﾉﾒｰﾀ |  | 0 | 0 | 0 | 0 | 0 | 0
2020-07-14 | 370902 | 0001 | ニッタ株式会社 | 170 | 白井 孝成 | 170200704 | 03444 | 株式会社木下抗菌サービス | 株式会社木下の抗菌ｻｰﾋﾞｽ | NATP | ニッタ SystemSURE Plus SS3 | （定価 ＠89,000円） |  |  |  | 25 | 66000 | 1650000 | 0 | 0 | 0
2020-07-14 | 370902 | 0001 | ニッタ株式会社 | 170 | 白井 孝成 | 170200704 | 03444 | 株式会社木下抗菌サービス | 株式会社木下の抗菌ｻｰﾋﾞｽ |  |  |  |  | ATPふき取り検査用試薬 |  | 0 | 0 | 0 | 0 | 0 | 0
2020-07-14 | 370902 | 0001 | ニッタ株式会社 | 170 | 白井 孝成 | 170200704 | 03444 | 株式会社木下抗菌サービス | 株式会社木下の抗菌ｻｰﾋﾞｽ | NATP | ニッタ Ultrasnap（100本/箱） US2020 | （定価 ＠22,000円） |  |  |  | 20 | 16000 | 320000 | 1970000 | 197000 | 2167000
2020-07-14 | 371013 | 0005 | 株式会社アクシー | 150 | 古泉 匡 | 150200702 | 02850 | 株式会社アメフレック | 日本精器㈱ | PUXM | アクシーｻﾗﾝﾈｯﾄ鉄心ﾚｻﾞｰ巻き | 300W×285H | ﾚｻﾞｰ把手付 |  |  | 120 | 490 | 58800 | 0 | 0 | 0
2020-07-14 | 371013 | 0005 | 株式会社アクシー | 150 | 古泉 匡 | 150200702 | 02850 | 株式会社アメフレック | 日本精器㈱ |  |  |  |  | ※別紙図面ご参照願います。 |  | 0 | 0 | 0 | 58800 | 5880 | 64680
2020-07-14 | 371015 | 0005 | 株式会社アクシー | 160 | 古泉 匡 | 160200708 | 00571 | 東洋熱工業株式会社 | TBS放送ｾﾝﾀｰ |  |  |  |  | FCU用中性能ﾌｨﾙﾀ |  | 0 | 0 | 0 | 0 | 0 | 0
2020-07-14 | 371015 | 0005 | 株式会社アクシー | 160 | 古泉 匡 | 160200708 | 00571 | 東洋熱工業株式会社 | TBS放送ｾﾝﾀｰ | PUXM | アクシー 585W×254H×30D |  | 紙枠取手付 |  |  | 2 | 2870 | 5740 | 0 | 0 | 0
2020-07-14 | 371015 | 0005 | 株式会社アクシー | 160 | 古泉 匡 | 160200708 | 00571 | 東洋熱工業株式会社 | TBS放送ｾﾝﾀｰ | PUXM | アクシー 710W×254H×30D |  |  |  |  | 3 | 3260 | 9780 | 0 | 0 | 0
2020-07-14 | 371015 | 0005 | 株式会社アクシー | 160 | 古泉 匡 | 160200708 | 00571 | 東洋熱工業株式会社 | TBS放送ｾﾝﾀｰ | PUXM | アクシー 425W×254H×30D |  | 紙枠取手付 |  |  | 2 | 2270 | 4540 | 0 | 0 | 0
2020-07-14 | 371015 | 0005 | 株式会社アクシー | 160 | 古泉 匡 | 160200708 | 00571 | 東洋熱工業株式会社 | TBS放送ｾﾝﾀｰ | PUXM | アクシー 585W×254H×30D |  |  |  |  | 1 | 2870 | 2870 | 0 | 0 | 0
2020-07-14 | 371015 | 0005 | 株式会社アクシー | 160 | 古泉 匡 | 160200708 | 00571 | 東洋熱工業株式会社 | TBS放送ｾﾝﾀｰ | PUXM | アクシー 680W×190H×150D |  |  |  |  | 4 | 8180 | 32720 | 0 | 0 | 0
2020-07-14 | 371015 | 0005 | 株式会社アクシー | 160 | 古泉 匡 | 160200708 | 00571 | 東洋熱工業株式会社 | TBS放送ｾﾝﾀｰ | PUXM | アクシー 585W×255H×30D |  |  |  |  | 2 | 2890 | 5780 | 0 | 0 | 0
2020-07-14 | 371015 | 0005 | 株式会社アクシー | 160 | 古泉 匡 | 160200708 | 00571 | 東洋熱工業株式会社 | TBS放送ｾﾝﾀｰ |  |  |  |  | ※実績注番 160200305(2020年3月) |  | 0 | 0 | 0 | 0 | 0 | 0
2020-07-14 | 371015 | 0005 | 株式会社アクシー | 160 | 古泉 匡 | 160200708 | 00571 | 東洋熱工業株式会社 | TBS放送ｾﾝﾀｰ | PUXM | アクシーｻﾗﾝﾈｯﾄ(AL枠ﾛﾝｸﾞﾗｲﾌ) | 913W×253H×25T |  |  |  | 10 | 2280 | 22800 | 0 | 0 | 0
2020-07-14 | 371015 | 0005 | 株式会社アクシー | 160 | 古泉 匡 | 160200708 | 00571 | 東洋熱工業株式会社 | TBS放送ｾﾝﾀｰ | PUXM | アクシーｻﾗﾝﾈｯﾄ(鉄芯ﾚｻﾞｰ巻) | 910W×255H×7T |  |  |  | 2 | 1510 | 3020 | 0 | 0 | 0
2020-07-14 | 371015 | 0005 | 株式会社アクシー | 160 | 古泉 匡 | 160200708 | 00571 | 東洋熱工業株式会社 | TBS放送ｾﾝﾀｰ |  |  |  |  | ※4F機械室が不在の際には、1F中央監視室へ | ｢東熱高原様宛て｣の旨お伝えの上配達願います。 | 0 | 0 | 0 | 87250 | 8725 | 95975
2020-07-14 | 371026 | 0006 | 美浜株式会社 | 122 | 大畑 和樹 | 122200611 | 01375 | 菱和設備株式会社 | 興和㈱富士工場 | SAXB | WO71FS500D 微差圧計 | ﾚﾝｼﾞ：0～500Pa 垂直設置 |  |  |  | 1 | 7400 | 7400 | 0 | 0 | 0
2020-07-14 | 371026 | 0006 | 美浜株式会社 | 122 | 大畑 和樹 | 122200611 | 01375 | 菱和設備株式会社 | 興和㈱富士工場 |  |  |  |  | 表面形 VT口金・置き針付 |  | 0 | 0 | 0 | 0 | 0 | 0
2020-07-14 | 371026 | 0006 | 美浜株式会社 | 122 | 大畑 和樹 | 122200611 | 01375 | 菱和設備株式会社 | 興和㈱富士工場 | SAXB | WO71PS500D 微差圧計 | ﾚﾝｼﾞ：0～500Pa 垂直設置 |  |  |  | 1 | 7400 | 7400 | 0 | 0 | 0
2020-07-14 | 371026 | 0006 | 美浜株式会社 | 122 | 大畑 和樹 | 122200611 | 01375 | 菱和設備株式会社 | 興和㈱富士工場 |  |  |  |  | ﾊﾟﾈﾙ角型 VT口金・置き針付 |  | 0 | 0 | 0 | 0 | 0 | 0
2020-07-14 | 371026 | 0006 | 美浜株式会社 | 122 | 大畑 和樹 | 122200611 | 01375 | 菱和設備株式会社 | 興和㈱富士工場 | SAXB | WO71PS500D 微差圧計 | ﾚﾝｼﾞ：0～200Pa 垂直設置 |  |  |  | 1 | 7400 | 7400 | 0 | 0 | 0
2020-07-14 | 371026 | 0006 | 美浜株式会社 | 122 | 大畑 和樹 | 122200611 | 01375 | 菱和設備株式会社 | 興和㈱富士工場 |  |  |  |  | ﾊﾟﾈﾙ角型 VT口金・置き針付 |  | 0 | 0 | 0 | 0 | 0 | 0
2020-07-14 | 371026 | 0006 | 美浜株式会社 | 122 | 大畑 和樹 | 122200611 | 01375 | 菱和設備株式会社 | 興和㈱富士工場 | SX32 | 送料 |  |  |  |  | 1 | 0 | 1500 | 0 | 0 | 0
2020-07-14 | 371026 | 0006 | 美浜株式会社 | 122 | 大畑 和樹 | 122200611 | 01375 | 菱和設備株式会社 | 興和㈱富士工場 |  |  |  |  | ※見積№ M200622-32933 |  | 0 | 0 | 0 | 23700 | 2370 | 26070
2020-07-14 | 371056 | 0003 | 日本バイリーン株式会社 | 121 | 高橋 重幸 | 121200711 | 00042 | 新菱冷熱工業株式会社 | 豊洲DHC | SX32 | 送料 |  |  |  |  | 1 | 0 | 1500 | 1500 | 150 | 1650
2020-07-14 | 371057 | 0003 | 日本バイリーン株式会社 | 161 | 内藤 慎二 | 161200705 | 00031 | 株式会社大気社 | 日本ﾒｼﾞﾌｨｼﾞｯｸｽ㈱愛知ﾗﾎﾞ | VR | ﾊﾞｲﾘｰﾝ FR-585BL | 1.43×20ｍ |  |  |  | 1 | 17300 | 17300 | 0 | 0 | 0
2020-07-14 | 371057 | 0003 | 日本バイリーン株式会社 | 161 | 内藤 慎二 | 161200705 | 00031 | 株式会社大気社 | 日本ﾒｼﾞﾌｨｼﾞｯｸｽ㈱愛知ﾗﾎﾞ | VR | ﾊﾞｲﾘｰﾝ FR-585BL | 1.13×20ｍ |  |  |  | 1 | 14000 | 14000 | 0 | 0 | 0
2020-07-14 | 371057 | 0003 | 日本バイリーン株式会社 | 161 | 内藤 慎二 | 161200705 | 00031 | 株式会社大気社 | 日本ﾒｼﾞﾌｨｼﾞｯｸｽ㈱愛知ﾗﾎﾞ |  |  |  |  | ※実績注番:161190602(2019年6月納入) |  | 0 | 0 | 0 | 0 | 0 | 0
2020-07-14 | 371057 | 0003 | 日本バイリーン株式会社 | 161 | 内藤 慎二 | 161200705 | 00031 | 株式会社大気社 | 日本ﾒｼﾞﾌｨｼﾞｯｸｽ㈱愛知ﾗﾎﾞ |  |  |  |  | ※見積No.T11-01734-01 |  | 0 | 0 | 0 | 31300 | 3130 | 34430
2020-07-14 | 372104 | 0001 | ニッタ株式会社 | 151 | 内藤 慎二 | 151200705 | 02845 | 赤門ウイレックス株式会社 | あわしま堂栃木佐野工場 |  |  |  |  | 【OFU-101】 |  | 0 | 0 | 0 | 0 | 0 | 0
2020-07-14 | 372104 | 0001 | ニッタ株式会社 | 151 | 内藤 慎二 | 151200705 | 02845 | 赤門ウイレックス株式会社 | あわしま堂栃木佐野工場 | NEM | ニッタ P-90-H(濾材のみ) | 305W*610H*150D用 |  |  |  | 3 | 4600 | 13800 | 0 | 0 | 0
2020-07-14 | 372104 | 0001 | ニッタ株式会社 | 151 | 内藤 慎二 | 151200705 | 02845 | 赤門ウイレックス株式会社 | あわしま堂栃木佐野工場 |  |  |  |  | 【OFU-102】 |  | 0 | 0 | 0 | 0 | 0 | 0
2020-07-14 | 372104 | 0001 | ニッタ株式会社 | 151 | 内藤 慎二 | 151200705 | 02845 | 赤門ウイレックス株式会社 | あわしま堂栃木佐野工場 | NEM | ニッタ P-90-H(濾材のみ) | 305W*610H*150D用 |  |  |  | 2 | 4600 | 9200 | 0 | 0 | 0
2020-07-14 | 372104 | 0001 | ニッタ株式会社 | 151 | 内藤 慎二 | 151200705 | 02845 | 赤門ウイレックス株式会社 | あわしま堂栃木佐野工場 |  |  |  |  | 【OFU-103】 |  | 0 | 0 | 0 | 0 | 0 | 0
2020-07-14 | 372104 | 0001 | ニッタ株式会社 | 151 | 内藤 慎二 | 151200705 | 02845 | 赤門ウイレックス株式会社 | あわしま堂栃木佐野工場 | NEM | ニッタ P-90-H(濾材のみ) | 305W*610H*150D用 |  |  |  | 4 | 4600 | 18400 | 0 | 0 | 0
2020-07-14 | 372104 | 0001 | ニッタ株式会社 | 151 | 内藤 慎二 | 151200705 | 02845 | 赤門ウイレックス株式会社 | あわしま堂栃木佐野工場 |  |  |  |  | 【OFU-104】 |  | 0 | 0 | 0 | 0 | 0 | 0
2020-07-14 | 372104 | 0001 | ニッタ株式会社 | 151 | 内藤 慎二 | 151200705 | 02845 | 赤門ウイレックス株式会社 | あわしま堂栃木佐野工場 | NEM | ニッタ P-90-H(濾材のみ) | 305W*610H*150D用 |  |  |  | 3 | 4600 | 13800 | 0 | 0 | 0
2020-07-14 | 372104 | 0001 | ニッタ株式会社 | 151 | 内藤 慎二 | 151200705 | 02845 | 赤門ウイレックス株式会社 | あわしま堂栃木佐野工場 |  |  |  |  | 【OFU-107】 |  | 0 | 0 | 0 | 0 | 0 | 0
2020-07-14 | 372104 | 0001 | ニッタ株式会社 | 151 | 内藤 慎二 | 151200705 | 02845 | 赤門ウイレックス株式会社 | あわしま堂栃木佐野工場 | NEM | ニッタ P-90-C(濾材のみ) | 305W*305H*150D用 |  |  |  | 1 | 2400 | 2400 | 0 | 0 | 0
2020-07-14 | 372104 | 0001 | ニッタ株式会社 | 151 | 内藤 慎二 | 151200705 | 02845 | 赤門ウイレックス株式会社 | あわしま堂栃木佐野工場 |  |  |  |  | 【OFU-203】 |  | 0 | 0 | 0 | 0 | 0 | 0
2020-07-14 | 372104 | 0001 | ニッタ株式会社 | 151 | 内藤 慎二 | 151200705 | 02845 | 赤門ウイレックス株式会社 | あわしま堂栃木佐野工場 | NEM | ニッタ P-90-H(濾材のみ) | 305W*610H*150D用 |  |  |  | 2 | 4600 | 9200 | 0 | 0 | 0
2020-07-14 | 372104 | 0001 | ニッタ株式会社 | 151 | 内藤 慎二 | 151200705 | 02845 | 赤門ウイレックス株式会社 | あわしま堂栃木佐野工場 |  |  |  |  | 【OFU-204】 |  | 0 | 0 | 0 | 0 | 0 | 0
2020-07-14 | 372104 | 0001 | ニッタ株式会社 | 151 | 内藤 慎二 | 151200705 | 02845 | 赤門ウイレックス株式会社 | あわしま堂栃木佐野工場 | NEM | ニッタ P-90-H(濾材のみ) | 305W*610H*150D用 |  |  |  | 2 | 4600 | 9200 | 0 | 0 | 0
2020-07-14 | 372104 | 0001 | ニッタ株式会社 | 151 | 内藤 慎二 | 151200705 | 02845 | 赤門ウイレックス株式会社 | あわしま堂栃木佐野工場 |  |  |  |  | 【OFU-208】 |  | 0 | 0 | 0 | 0 | 0 | 0
2020-07-14 | 372104 | 0001 | ニッタ株式会社 | 151 | 内藤 慎二 | 151200705 | 02845 | 赤門ウイレックス株式会社 | あわしま堂栃木佐野工場 | NEM | ニッタ P-90-C(濾材のみ) | 305W*305H*150D用 |  |  |  | 1 | 2400 | 2400 | 0 | 0 | 0
2020-07-14 | 372104 | 0001 | ニッタ株式会社 | 151 | 内藤 慎二 | 151200705 | 02845 | 赤門ウイレックス株式会社 | あわしま堂栃木佐野工場 |  |  |  |  | 【OFU-311】 |  | 0 | 0 | 0 | 0 | 0 | 0
2020-07-14 | 372104 | 0001 | ニッタ株式会社 | 151 | 内藤 慎二 | 151200705 | 02845 | 赤門ウイレックス株式会社 | あわしま堂栃木佐野工場 | NEM | ニッタ P-90-W(濾材のみ) | 610W*305H*150D用 |  |  |  | 1 | 4600 | 4600 | 0 | 0 | 0
2020-07-14 | 372104 | 0001 | ニッタ株式会社 | 151 | 内藤 慎二 | 151200705 | 02845 | 赤門ウイレックス株式会社 | あわしま堂栃木佐野工場 |  |  |  |  | 【OFU-312】 |  | 0 | 0 | 0 | 0 | 0 | 0
2020-07-14 | 372104 | 0001 | ニッタ株式会社 | 151 | 内藤 慎二 | 151200705 | 02845 | 赤門ウイレックス株式会社 | あわしま堂栃木佐野工場 | NEM | ニッタ P-90-C(濾材のみ) | 305W*305H*150D用 |  |  |  | 1 | 2400 | 2400 | 0 | 0 | 0
2020-07-14 | 372104 | 0001 | ニッタ株式会社 | 151 | 内藤 慎二 | 151200705 | 02845 | 赤門ウイレックス株式会社 | あわしま堂栃木佐野工場 |  |  |  |  | 【OFU-313】 |  | 0 | 0 | 0 | 0 | 0 | 0
2020-07-14 | 372104 | 0001 | ニッタ株式会社 | 151 | 内藤 慎二 | 151200705 | 02845 | 赤門ウイレックス株式会社 | あわしま堂栃木佐野工場 | NEM | ニッタ P-90-C(濾材のみ) | 305W*305H*150D用 |  |  |  | 1 | 2400 | 2400 | 0 | 0 | 0
2020-07-14 | 372104 | 0001 | ニッタ株式会社 | 151 | 内藤 慎二 | 151200705 | 02845 | 赤門ウイレックス株式会社 | あわしま堂栃木佐野工場 |  |  |  |  | 【OFU-314】 |  | 0 | 0 | 0 | 0 | 0 | 0
2020-07-14 | 372104 | 0001 | ニッタ株式会社 | 151 | 内藤 慎二 | 151200705 | 02845 | 赤門ウイレックス株式会社 | あわしま堂栃木佐野工場 | NEM | ニッタ P-90-C(濾材のみ) | 305W*305H*150D用 |  |  |  | 1 | 2400 | 2400 | 0 | 0 | 0
2020-07-14 | 372104 | 0001 | ニッタ株式会社 | 151 | 内藤 慎二 | 151200705 | 02845 | 赤門ウイレックス株式会社 | あわしま堂栃木佐野工場 |  |  |  |  | 【OFU-315】 |  | 0 | 0 | 0 | 0 | 0 | 0
2020-07-14 | 372104 | 0001 | ニッタ株式会社 | 151 | 内藤 慎二 | 151200705 | 02845 | 赤門ウイレックス株式会社 | あわしま堂栃木佐野工場 | NEM | ニッタ P-90-C(濾材のみ) | 305W*305H*150D用 |  |  |  | 1 | 2400 | 2400 | 0 | 0 | 0
2020-07-14 | 372104 | 0001 | ニッタ株式会社 | 151 | 内藤 慎二 | 151200705 | 02845 | 赤門ウイレックス株式会社 | あわしま堂栃木佐野工場 |  |  |  |  | 【OFU-316】 |  | 0 | 0 | 0 | 0 | 0 | 0
2020-07-14 | 372104 | 0001 | ニッタ株式会社 | 151 | 内藤 慎二 | 151200705 | 02845 | 赤門ウイレックス株式会社 | あわしま堂栃木佐野工場 | NEM | ニッタ P-90-H(濾材のみ) | 305W*610H*150D用 |  |  |  | 4 | 4600 | 18400 | 0 | 0 | 0
2020-07-14 | 372104 | 0001 | ニッタ株式会社 | 151 | 内藤 慎二 | 151200705 | 02845 | 赤門ウイレックス株式会社 | あわしま堂栃木佐野工場 |  |  |  |  | 【OFU-317】 |  | 0 | 0 | 0 | 0 | 0 | 0
2020-07-14 | 372104 | 0001 | ニッタ株式会社 | 151 | 内藤 慎二 | 151200705 | 02845 | 赤門ウイレックス株式会社 | あわしま堂栃木佐野工場 | NEM | ニッタ P-90-H(濾材のみ) | 305W*610H*150D用 |  |  |  | 8 | 4600 | 36800 | 0 | 0 | 0
2020-07-14 | 372104 | 0001 | ニッタ株式会社 | 151 | 内藤 慎二 | 151200705 | 02845 | 赤門ウイレックス株式会社 | あわしま堂栃木佐野工場 |  |  |  |  | 【OFU-318】 |  | 0 | 0 | 0 | 0 | 0 | 0
2020-07-14 | 372104 | 0001 | ニッタ株式会社 | 151 | 内藤 慎二 | 151200705 | 02845 | 赤門ウイレックス株式会社 | あわしま堂栃木佐野工場 | NEM | ニッタ P-90-H(濾材のみ) | 305W*610H*150D用 |  |  |  | 8 | 4600 | 36800 | 0 | 0 | 0
2020-07-14 | 372104 | 0001 | ニッタ株式会社 | 151 | 内藤 慎二 | 151200705 | 02845 | 赤門ウイレックス株式会社 | あわしま堂栃木佐野工場 |  |  |  |  | 【OFU-319】 |  | 0 | 0 | 0 | 0 | 0 | 0
2020-07-14 | 372104 | 0001 | ニッタ株式会社 | 151 | 内藤 慎二 | 151200705 | 02845 | 赤門ウイレックス株式会社 | あわしま堂栃木佐野工場 | NEM | ニッタ P-90-H(濾材のみ) | 305W*610H*150D用 |  |  |  | 3 | 4600 | 13800 | 0 | 0 | 0
2020-07-14 | 372104 | 0001 | ニッタ株式会社 | 151 | 内藤 慎二 | 151200705 | 02845 | 赤門ウイレックス株式会社 | あわしま堂栃木佐野工場 |  |  |  |  | 【OFU-331】 |  | 0 | 0 | 0 | 0 | 0 | 0
2020-07-14 | 372104 | 0001 | ニッタ株式会社 | 151 | 内藤 慎二 | 151200705 | 02845 | 赤門ウイレックス株式会社 | あわしま堂栃木佐野工場 | NEM | ニッタ P-90-C(濾材のみ) | 305W*305H*150D用 |  |  |  | 1 | 2400 | 2400 | 0 | 0 | 0
2020-07-14 | 372104 | 0001 | ニッタ株式会社 | 151 | 内藤 慎二 | 151200705 | 02845 | 赤門ウイレックス株式会社 | あわしま堂栃木佐野工場 |  |  |  |  | 【OFU-201-2】 |  | 0 | 0 | 0 | 0 | 0 | 0
2020-07-14 | 372104 | 0001 | ニッタ株式会社 | 151 | 内藤 慎二 | 151200705 | 02845 | 赤門ウイレックス株式会社 | あわしま堂栃木佐野工場 | NEM | ニッタ EPJ-90-H GO | 305W*610H*150D |  |  |  | 2 | 7800 | 15600 | 0 | 0 | 0
2020-07-14 | 372104 | 0001 | ニッタ株式会社 | 151 | 内藤 慎二 | 151200705 | 02845 | 赤門ウイレックス株式会社 | あわしま堂栃木佐野工場 |  |  |  |  | 【OFU-201-3】 |  | 0 | 0 | 0 | 0 | 0 | 0
2020-07-14 | 372104 | 0001 | ニッタ株式会社 | 151 | 内藤 慎二 | 151200705 | 02845 | 赤門ウイレックス株式会社 | あわしま堂栃木佐野工場 | NEM | ニッタ EPJ-90-H GO | 305W*610H*150D |  |  |  | 3 | 7800 | 23400 | 0 | 0 | 0
2020-07-14 | 372104 | 0001 | ニッタ株式会社 | 151 | 内藤 慎二 | 151200705 | 02845 | 赤門ウイレックス株式会社 | あわしま堂栃木佐野工場 |  |  |  |  | ※金額は弊社 内藤が越智様とお打合せ済みです。 |  | 0 | 0 | 0 | 0 | 0 | 0
2020-07-14 | 372104 | 0001 | ニッタ株式会社 | 151 | 内藤 慎二 | 151200705 | 02845 | 赤門ウイレックス株式会社 | あわしま堂栃木佐野工場 |  |  |  |  | ※系統ごとに梱包を分けて、各箱に系統名を | 明記願います。 | 0 | 0 | 0 | 239800 | 23980 | 263780
2020-07-14 | 372106 | 0001 | ニッタ株式会社 | 121 | 高橋 重幸 | 121200712 | 03036 | 株式会社エスティーアンドアール | つくばﾒﾃﾞｨｶﾙｾﾝﾀｰ病院陰圧工事 | NSP | ニッタ 1505-16 RO | 610H×305W×292D |  |  |  | 1 | 8200 | 8200 | 8200 | 820 | 9020
2020-07-15 | 371000 | 0001 | ニッタ株式会社 | 170 | 白井 孝成 | 170200708 | 03442 | 株式会社ビジョン | 株式会社ﾋﾞｼﾞｮﾝ |  |  |  |  | Hygiena社製 |  | 0 | 0 | 0 | 0 | 0 | 0
2020-07-15 | 371000 | 0001 | ニッタ株式会社 | 170 | 白井 孝成 | 170200708 | 03442 | 株式会社ビジョン | 株式会社ﾋﾞｼﾞｮﾝ |  |  |  |  | ATPふき取り検査用試薬 |  | 0 | 0 | 0 | 0 | 0 | 0
2020-07-15 | 371000 | 0001 | ニッタ株式会社 | 170 | 白井 孝成 | 170200708 | 03442 | 株式会社ビジョン | 株式会社ﾋﾞｼﾞｮﾝ | NATP | ニッタ Ultrasnap(100本/箱) | US2020 |  |  |  | 1 | 17600 | 17600 | 0 | 0 | 0
2020-07-15 | 371000 | 0001 | ニッタ株式会社 | 170 | 白井 孝成 | 170200708 | 03442 | 株式会社ビジョン | 株式会社ﾋﾞｼﾞｮﾝ | NXX | ニッタ 送料 |  |  |  |  | 1 | 0 | 1000 | 18600 | 1860 | 20460
2020-07-15 | 371060 | 0003 | 日本バイリーン株式会社 | 121 | 高橋 重幸 | 121200714 | 00030 | 東洋熱工業株式会社 | (仮称)羽田空港跡地第1ｿﾞｰﾝ整備事業(第一期事業)ｿﾞｰﾝD(A)1､2階A | VR | ﾊﾞｲﾘｰﾝ FC-620N | 1.6×50m |  |  |  | 1 | 11800 | 11800 | 0 | 0 | 0
2020-07-15 | 371060 | 0003 | 日本バイリーン株式会社 | 121 | 高橋 重幸 | 121200714 | 00030 | 東洋熱工業株式会社 | (仮称)羽田空港跡地第1ｿﾞｰﾝ整備事業(第一期事業)ｿﾞｰﾝD(A)1､2階A |  |  |  |  | ※到着前に担当者様へ連絡願います。 |  | 0 | 0 | 0 | 11800 | 1180 | 12980
2020-07-15 | 371061 | 0003 | 日本バイリーン株式会社 | 123 | 前田 健太 | 123200708 | 00461 | 株式会社テクノ菱和 | AGC千葉工場 | VR | ﾊﾞｲﾘｰﾝ FC-620N | 1.6×50m |  |  |  | 1 | 11000 | 11000 | 0 | 0 | 0
2020-07-15 | 371061 | 0003 | 日本バイリーン株式会社 | 123 | 前田 健太 | 123200708 | 00461 | 株式会社テクノ菱和 | AGC千葉工場 |  |  |  |  | ※現着前に担当者へ連絡願います。 |  | 0 | 0 | 0 | 0 | 0 | 0
2020-07-15 | 371061 | 0003 | 日本バイリーン株式会社 | 123 | 前田 健太 | 123200708 | 00461 | 株式会社テクノ菱和 | AGC千葉工場 |  |  |  |  | ※送り状送付願います。 |  | 0 | 0 | 0 | 11000 | 1100 | 12100
2020-07-15 | 371145 | 0115 | 協成産業株式会社 | 160 | 古泉 匡 | 160200703 | 01383 | 新菱テクニカルサービス株式会社 | 新国際ﾋﾞﾙ 新国際ﾋﾞﾙ空調機器保守 | KXXK | 協成 WDP42CAM(1枚/台) | 280×668×60 | KPF-WD42B-65 |  |  | 2 | 3800 | 7600 | 0 | 0 | 0
2020-07-15 | 371145 | 0115 | 協成産業株式会社 | 160 | 古泉 匡 | 160200703 | 01383 | 新菱テクニカルサービス株式会社 | 新国際ﾋﾞﾙ 新国際ﾋﾞﾙ空調機器保守 | KXXK | 協成 WDP50EAM(1枚/台) | 348×847×50 | KMPF-WD25/50D-65 |  |  | 1 | 5200 | 5200 | 0 | 0 | 0
2020-07-15 | 371145 | 0115 | 協成産業株式会社 | 160 | 古泉 匡 | 160200703 | 01383 | 新菱テクニカルサービス株式会社 | 新国際ﾋﾞﾙ 新国際ﾋﾞﾙ空調機器保守 | KXXK | 協成 WDP56C(1枚/台) | 280×668×60 | KPF-WD56B-65 |  |  | 7 | 3800 | 26600 | 0 | 0 | 0
2020-07-15 | 371145 | 0115 | 協成産業株式会社 | 160 | 古泉 匡 | 160200703 | 01383 | 新菱テクニカルサービス株式会社 | 新国際ﾋﾞﾙ 新国際ﾋﾞﾙ空調機器保守 | KXXK | 協成 WDP56CM(1枚/台) | 280×668×60 | KPF-WD56B-65 |  |  | 1 | 3800 | 3800 | 0 | 0 | 0
2020-07-15 | 371145 | 0115 | 協成産業株式会社 | 160 | 古泉 匡 | 160200703 | 01383 | 新菱テクニカルサービス株式会社 | 新国際ﾋﾞﾙ 新国際ﾋﾞﾙ空調機器保守 | KXXK | 協成 WDP90AAM(3枚/台) | 320×500×60 | KPF-WD170-65 |  |  | 3 | 4500 | 13500 | 0 | 0 | 0
2020-07-15 | 371145 | 0115 | 協成産業株式会社 | 160 | 古泉 匡 | 160200703 | 01383 | 新菱テクニカルサービス株式会社 | 新国際ﾋﾞﾙ 新国際ﾋﾞﾙ空調機器保守 | KXXK | 協成 WTP50AA(2枚/台) | 257×457×63 | KPF-WT56-65 |  |  | 2 | 2900 | 5800 | 0 | 0 | 0
2020-07-15 | 371145 | 0115 | 協成産業株式会社 | 160 | 古泉 匡 | 160200703 | 01383 | 新菱テクニカルサービス株式会社 | 新国際ﾋﾞﾙ 新国際ﾋﾞﾙ空調機器保守 |  |  |  |  | ※実績注番 160190703(2019年7月) |  | 0 | 0 | 0 | 62500 | 6250 | 68750
2020-07-15 | 372053 | 0003 | 日本バイリーン株式会社 | 163 | 白井 孝成 | 163200703 | 00624 | サンエス工業株式会社 | 東芝御殿場 給気装置更新工事 | VT | ﾊﾞｲﾘｰﾝ PA/305HL ろ材のみ | 630×630mm |  |  |  | 16 | 885 | 14160 | 14160 | 1416 | 15576
2020-07-15 | 372085 | 0003 | 日本バイリーン株式会社 | 163 | 白井 孝成 | 163200703 | 00624 | サンエス工業株式会社 | 東芝御殿場 給気装置更新工事 | VT | ﾊﾞｲﾘｰﾝ PA/305HL ろ材のみ | 630×630mm |  |  |  | -16 | 885 | -14160 | -14160 | -1416 | -15576
2020-07-15 | 372086 | 0003 | 日本バイリーン株式会社 | 163 | 白井 孝成 | 163200703 | 00624 | サンエス工業株式会社 | 東芝御殿場 給気装置更新工事 | VT | ﾊﾞｲﾘｰﾝ PA/305HL ろ材のみ | 630×630mm |  |  |  | 16 | 870 | 13920 | 0 | 0 | 0
2020-07-15 | 372086 | 0003 | 日本バイリーン株式会社 | 163 | 白井 孝成 | 163200703 | 00624 | サンエス工業株式会社 | 東芝御殿場 給気装置更新工事 |  |  |  |  | ※価格は？計算にて算出しています｡ |  | 0 | 0 | 0 | 13920 | 1392 | 15312
2020-07-16 | 371041 | 0005 | 株式会社アクシー | 121 | 高橋 重幸 | 121200302 | 03036 | 株式会社エスティーアンドアール | 株式会社ｽﾐﾚ工作所 |  |  |  |  | 【希望納期:2020年7月7日】 |  | 0 | 0 | 0 | 0 | 0 | 0
2020-07-16 | 371041 | 0005 | 株式会社アクシー | 121 | 高橋 重幸 | 121200302 | 03036 | 株式会社エスティーアンドアール | 株式会社ｽﾐﾚ工作所 | PUXM | アクシーPS/300N(ｱﾙﾐ枠付) | 712W×597H×12T |  |  |  | 50 | 2070 | 103500 | 103500 | 10350 | 113850
2020-07-16 | 371065 | 0003 | 日本バイリーン株式会社 | 160 | 古泉 匡 | 160200707 | 00030 | 東洋熱工業株式会社 | TDK㈱成田工場D3棟 | VRX | ﾊﾞｲﾘｰﾝ VM-65MC PEﾗｲﾄﾊﾟｯｷﾝ | 575W×580H×65D |  |  |  | 15 | 6700 | 100500 | 0 | 0 | 0
2020-07-16 | 371065 | 0003 | 日本バイリーン株式会社 | 160 | 古泉 匡 | 160200707 | 00030 | 東洋熱工業株式会社 | TDK㈱成田工場D3棟 |  |  |  |  | ※見積№ T18-01096-01 |  | 0 | 0 | 0 | 100500 | 10050 | 110550
2020-07-16 | 371069 | 0003 | 日本バイリーン株式会社 | 121 | 高橋 重幸 | 121200713 | 00042 | 新菱冷熱工業株式会社 | 順天堂ｷｬﾝﾊﾟｽ･ﾎｽﾋﾟﾀﾙ再編事業(仮称)新研究棟建設計画 | VR | ﾊﾞｲﾘｰﾝ PS/150N | 1×2m |  |  |  | 1 | 1860 | 1860 | 0 | 0 | 0
2020-07-16 | 371069 | 0003 | 日本バイリーン株式会社 | 121 | 高橋 重幸 | 121200713 | 00042 | 新菱冷熱工業株式会社 | 順天堂ｷｬﾝﾊﾟｽ･ﾎｽﾋﾟﾀﾙ再編事業(仮称)新研究棟建設計画 |  |  |  |  | ※到着前に担当者様へ連絡願います。 |  | 0 | 0 | 0 | 1860 | 186 | 2046
2020-07-16 | 371070 | 0003 | 日本バイリーン株式会社 | 153 | 白井 孝成 | 153200708 | 00354 | 凸版印刷株式会社 | 凸版印刷株式会社 川口工場 | VR | ﾊﾞｲﾘｰﾝ FR-585BL | 1.04×20m |  |  |  | 1 | 13600 | 13600 | 0 | 0 | 0
2020-07-16 | 371070 | 0003 | 日本バイリーン株式会社 | 153 | 白井 孝成 | 153200708 | 00354 | 凸版印刷株式会社 | 凸版印刷株式会社 川口工場 |  |  |  |  | ※金額は凸版印刷㈱嵐山工場(T12-01708-08)と | 同額です。 | 0 | 0 | 0 | 13600 | 1360 | 14960
2020-07-16 | 371072 | 0003 | 日本バイリーン株式会社 | 153 | 白井 孝成 | 153200704 | 01486 | カルビー株式会社 | ｶﾙﾋﾞｰ㈱ 新宇都宮工場 | VT | ﾊﾞｲﾘｰﾝ PS/150N | 250×300㎜ |  |  |  | 30 | 100 | 3000 | 0 | 0 | 0
2020-07-16 | 371072 | 0003 | 日本バイリーン株式会社 | 153 | 白井 孝成 | 153200704 | 01486 | カルビー株式会社 | ｶﾙﾋﾞｰ㈱ 新宇都宮工場 | VT | ﾊﾞｲﾘｰﾝ PS/150N | 240×240㎜ |  |  |  | 75 | 73 | 5475 | 0 | 0 | 0
2020-07-16 | 371072 | 0003 | 日本バイリーン株式会社 | 153 | 白井 孝成 | 153200704 | 01486 | カルビー株式会社 | ｶﾙﾋﾞｰ㈱ 新宇都宮工場 |  |  |  |  | ※実績注番 153200409(2020年4月) |  | 0 | 0 | 0 | 8475 | 848 | 9323
2020-07-16 | 371314 | 0003 | 日本バイリーン株式会社 | 123 | 前田 健太 | 123190501 | 01857 | 三建設備工業株式会社 | (仮称)TGMM芝浦ﾌﾟﾛｼﾞｪｸﾄB棟新築工事 | VT | ﾊﾞｲﾘｰﾝ VT-20R(PS/600N) | 480W×1280H×20D | 予備ﾌｨﾙﾀ |  |  | 160 | 7100 | 1136000 | 0 | 0 | 0
2020-07-16 | 371314 | 0003 | 日本バイリーン株式会社 | 123 | 前田 健太 | 123190501 | 01857 | 三建設備工業株式会社 | (仮称)TGMM芝浦ﾌﾟﾛｼﾞｪｸﾄB棟新築工事 | VT | ﾊﾞｲﾘｰﾝ VT-20R(PS/600N) | 550W×1280H×20D | 予備ﾌｨﾙﾀ |  |  | 80 | 7400 | 592000 | 0 | 0 | 0
2020-07-16 | 371314 | 0003 | 日本バイリーン株式会社 | 123 | 前田 健太 | 123190501 | 01857 | 三建設備工業株式会社 | (仮称)TGMM芝浦ﾌﾟﾛｼﾞｪｸﾄB棟新築工事 | VT | ﾊﾞｲﾘｰﾝ VT-25C(PS/600N) | 610W×305H×25D | 予備ﾌｨﾙﾀ |  |  | 2 | 1600 | 3200 | 0 | 0 | 0
2020-07-16 | 371314 | 0003 | 日本バイリーン株式会社 | 123 | 前田 健太 | 123190501 | 01857 | 三建設備工業株式会社 | (仮称)TGMM芝浦ﾌﾟﾛｼﾞｪｸﾄB棟新築工事 | VT | ﾊﾞｲﾘｰﾝ SVT-20C(PS/600N) 両連結含寸法 | 502W×430H×20D | 予備ﾌｨﾙﾀ |  |  | 6 | 2900 | 17400 | 0 | 0 | 0
2020-07-16 | 371314 | 0003 | 日本バイリーン株式会社 | 123 | 前田 健太 | 123190501 | 01857 | 三建設備工業株式会社 | (仮称)TGMM芝浦ﾌﾟﾛｼﾞｪｸﾄB棟新築工事 | VT | ﾊﾞｲﾘｰﾝ VT-20R(PS/600N) | 395W×1160H×20D | 予備ﾌｨﾙﾀ |  |  | 10 | 7000 | 70000 | 0 | 0 | 0
2020-07-16 | 371314 | 0003 | 日本バイリーン株式会社 | 123 | 前田 健太 | 123190501 | 01857 | 三建設備工業株式会社 | (仮称)TGMM芝浦ﾌﾟﾛｼﾞｪｸﾄB棟新築工事 |  |  |  |  | ※見積No.S18-12123 |  | 0 | 0 | 0 | 1818600 | 181860 | 2000460
2020-07-16 | 371689 | 0001 | ニッタ株式会社 | 123 | 前田 健太 | 123200701 | 01857 | 三建設備工業株式会社 | 順天堂練馬病院1号館改修工事 | NBCAP | ニッタ CAP-GS-C(PH)-EAS-FS-SP |  |  |  |  | 1 | 12500 | 12500 | 0 | 0 | 0
2020-07-16 | 371689 | 0001 | ニッタ株式会社 | 123 | 前田 健太 | 123200701 | 01857 | 三建設備工業株式会社 | 順天堂練馬病院1号館改修工事 | NBCAPP | ニッタ CAP-GS-C(PH)-EAS-FS-SP用ﾊﾟﾝﾁﾝｸﾞ |  |  |  |  | 1 | 7500 | 7500 | 0 | 0 | 0
2020-07-16 | 371689 | 0001 | ニッタ株式会社 | 123 | 前田 健太 | 123200701 | 01857 | 三建設備工業株式会社 | 順天堂練馬病院1号館改修工事 | NEH | ニッタ EHS-A-C GO EI | 305H×305W×150D |  |  |  | 1 | 4700 | 4700 | 0 | 0 | 0
2020-07-16 | 371689 | 0001 | ニッタ株式会社 | 123 | 前田 健太 | 123200701 | 01857 | 三建設備工業株式会社 | 順天堂練馬病院1号館改修工事 | NT | ニッタ NT-20C(RM/400) | 305H×305W×20D |  |  |  | 1 | 750 | 750 | 25450 | 2545 | 27995
2020-07-16 | 371696 | 0001 | ニッタ株式会社 | 150 | 古泉 匡 | 150200704 | 04160 | イカリ消毒株式会社 | ｲｶﾘ消毒㈱ | NTSI | ニッタ ﾚｰｻﾞﾊﾟｰﾃｨｸﾙｶｳﾝﾀ校正 | model 9310 |  |  |  | 1 | 0 | 150000 | 0 | 0 | 0
2020-07-16 | 371696 | 0001 | ニッタ株式会社 | 150 | 古泉 匡 | 150200704 | 04160 | イカリ消毒株式会社 | ｲｶﾘ消毒㈱ | K9 | 出精値引 |  |  |  |  | 1 | 0 | -15000 | 0 | 0 | 0
2020-07-16 | 371696 | 0001 | ニッタ株式会社 | 150 | 古泉 匡 | 150200704 | 04160 | イカリ消毒株式会社 | ｲｶﾘ消毒㈱ |  |  |  |  | ※実績注番：150190710(2019年7月) |  | 0 | 0 | 0 | 135000 | 13500 | 148500
2020-07-16 | 371876 | 0003 | 日本バイリーン株式会社 | 121 | 高橋 重幸 | 121200703 | 00042 | 新菱冷熱工業株式会社 | (仮称)虎屋御殿場工場新工場増築計画 | VACM | ﾊﾞｲﾘｰﾝ VACM-3020 |  |  |  |  | 4 | 58500 | 234000 | 234000 | 23400 | 257400
2020-07-16 | 372107 | 0001 | ニッタ株式会社 | 121 | 高橋 重幸 | 121191206 | 00042 | 新菱冷熱工業株式会社 | 浜松町二丁目4地区A街区 | NBPM | ニッタ 1×1PM-NSTG |  |  |  |  | 1 | 36640 | 36640 | 36640 | 3664 | 40304
2020-07-17 | 371027 | 0001 | ニッタ株式会社 | 150 | 古泉 匡 | 150200701 | 02850 | 株式会社アメフレック | 米屋第二工場 | NEM | ニッタ EEJ-90-X用外枠のみ GO | 500W×500H×290D |  |  |  | 4 | 3510 | 14040 | 0 | 0 | 0
2020-07-17 | 371027 | 0001 | ニッタ株式会社 | 150 | 古泉 匡 | 150200701 | 02850 | 株式会社アメフレック | 米屋第二工場 | NAE | ニッタ AEJ-90-F用外枠のみ GO | 610W×610H×65D |  |  |  | 10 | 2000 | 20000 | 34040 | 3404 | 37444
2020-07-17 | 371033 | 0001 | ニッタ株式会社 | 127 | 古泉 匡 | 127200716 | 03023 | コトヒラ工業株式会社 | OEM(ｺﾄﾋﾗ) | NSP | ニッタ 3502-62N3PX FIX AA | 610H×610W×52T | NHEP-10076-0 |  |  | 50 | 11000 | 550000 | 550000 | 55000 | 605000
2020-07-17 | 371075 | 0003 | 日本バイリーン株式会社 | 123 | 前田 健太 | 123200708 | 00461 | 株式会社テクノ菱和 | AGC千葉工場 | SX32 | 送料 |  |  |  |  | 1 | 0 | 1500 | 1500 | 150 | 1650
2020-07-17 | 371076 | 0003 | 日本バイリーン株式会社 | 121 | 高橋 重幸 | 121200714 | 00030 | 東洋熱工業株式会社 | (仮称)羽田空港跡地第1ｿﾞｰﾝ整備事業(第一期事業)ｿﾞｰﾝD(A)1､2階A | SX32 | 送料 |  |  |  |  | 1 | 0 | 1500 | 1500 | 150 | 1650
2020-07-17 | 371078 | 0003 | 日本バイリーン株式会社 | 122 | 大畑 和樹 | 122200611 | 01375 | 菱和設備株式会社 | 興和㈱富士工場 | VM | ﾊﾞｲﾘｰﾝ VM-90M-36F OG | 500W×500H×65t |  |  |  | 2 | 7200 | 14400 | 0 | 0 | 0
2020-07-17 | 371078 | 0003 | 日本バイリーン株式会社 | 122 | 大畑 和樹 | 122200611 | 01375 | 菱和設備株式会社 | 興和㈱富士工場 | SX32 | 送料 |  |  |  |  | 1 | 0 | 1500 | 0 | 0 | 0
2020-07-17 | 371078 | 0003 | 日本バイリーン株式会社 | 122 | 大畑 和樹 | 122200611 | 01375 | 菱和設備株式会社 | 興和㈱富士工場 |  |  |  |  | ※見積№ T11-01821-06 |  | 0 | 0 | 0 | 15900 | 1590 | 17490
2020-07-17 | 371082 | 0003 | 日本バイリーン株式会社 | 153 | 白井 孝成 | 153200704 | 01486 | カルビー株式会社 | ｶﾙﾋﾞｰ㈱ 新宇都宮工場 | VXX | ﾊﾞｲﾘｰﾝ 送料 |  |  |  |  | 1 | 0 | 1500 | 1500 | 150 | 1650
2020-07-17 | 371083 | 0003 | 日本バイリーン株式会社 | 121 | 高橋 重幸 | 121200713 | 00042 | 新菱冷熱工業株式会社 | 順天堂ｷｬﾝﾊﾟｽ･ﾎｽﾋﾟﾀﾙ再編事業(仮称)新研究棟建設計画 | SX32 | 送料 |  |  |  |  | 1 | 0 | 1500 | 1500 | 150 | 1650
2020-07-17 | 371087 | 0003 | 日本バイリーン株式会社 | 153 | 白井 孝成 | 153200708 | 00354 | 凸版印刷株式会社 | 凸版印刷株式会社 川口工場 | VXX | ﾊﾞｲﾘｰﾝ 送料 |  |  |  |  | 1 | 0 | 1500 | 1500 | 150 | 1650
2020-07-17 | 371147 | 0115 | 協成産業株式会社 | 122 | 大畑 和樹 | 122200610 | 00035 | 株式会社三晃空調 | 国際医療福祉大学病院 | KXXK | 協成 KKC-35EL-I | 610H×760W×150D |  |  |  | 1 | 20000 | 20000 | 0 | 0 | 0
2020-07-17 | 371147 | 0115 | 協成産業株式会社 | 122 | 大畑 和樹 | 122200610 | 00035 | 株式会社三晃空調 | 国際医療福祉大学病院 | KXXK | 協成 KKC-43EL-I | 610H×915W×150D |  |  |  | 16 | 23000 | 368000 | 0 | 0 | 0
2020-07-17 | 371147 | 0115 | 協成産業株式会社 | 122 | 大畑 和樹 | 122200610 | 00035 | 株式会社三晃空調 | 国際医療福祉大学病院 |  |  |  |  | ※見積№ 4937 |  | 0 | 0 | 0 | 388000 | 38800 | 426800
2020-07-17 | 371148 | 0115 | 協成産業株式会社 | 160 | 古泉 匡 | 160200704 | 01383 | 新菱テクニカルサービス株式会社 | 新国際ﾋﾞﾙ 3階株式会社梅田芸術劇場保守 |  |  |  |  | 日本ﾋﾟｰﾏｯｸ用 相当品ﾌｨﾙﾀ(WDX50CAM) |  | 0 | 0 | 0 | 0 | 0 | 0
2020-07-17 | 371148 | 0115 | 協成産業株式会社 | 160 | 古泉 匡 | 160200704 | 01383 | 新菱テクニカルサービス株式会社 | 新国際ﾋﾞﾙ 3階株式会社梅田芸術劇場保守 | KXXK | 協成 WDP50EAM(1枚/台) | 348×847×50 | KMPF-WDP25/50D-65 |  |  | 3 | 5200 | 15600 | 0 | 0 | 0
2020-07-17 | 371148 | 0115 | 協成産業株式会社 | 160 | 古泉 匡 | 160200704 | 01383 | 新菱テクニカルサービス株式会社 | 新国際ﾋﾞﾙ 3階株式会社梅田芸術劇場保守 | KXXK | 協成 送料 |  |  |  |  | 1 | 0 | 2000 | 0 | 0 | 0
2020-07-17 | 371148 | 0115 | 協成産業株式会社 | 160 | 古泉 匡 | 160200704 | 01383 | 新菱テクニカルサービス株式会社 | 新国際ﾋﾞﾙ 3階株式会社梅田芸術劇場保守 |  |  |  |  | ※見積№ 3057 | (実績注番 160190705/2019年7月) | 0 | 0 | 0 | 17600 | 1760 | 19360
2020-07-17 | 372118 | 0001 | ニッタ株式会社 | 122 | 大畑 和樹 | 122200610 | 00035 | 株式会社三晃空調 | 国際医療福祉大学病院 | NEM | ニッタ EE-65-C GO | 305H×305W×292D |  |  |  | 2 | 5000 | 10000 | 0 | 0 | 0
2020-07-17 | 372118 | 0001 | ニッタ株式会社 | 122 | 大畑 和樹 | 122200610 | 00035 | 株式会社三晃空調 | 国際医療福祉大学病院 | NSP | ニッタ 1504-16 RO | 305H×305W×292D |  |  |  | 2 | 11400 | 22800 | 0 | 0 | 0
2020-07-17 | 372118 | 0001 | ニッタ株式会社 | 122 | 大畑 和樹 | 122200610 | 00035 | 株式会社三晃空調 | 国際医療福祉大学病院 | NU | ニッタ NC-22C-NT内枠 ｷﾞｶﾞｺｰﾙF | 600H×435W×35T |  |  |  | 8 | 25000 | 200000 | 0 | 0 | 0
2020-07-17 | 372118 | 0001 | ニッタ株式会社 | 122 | 大畑 和樹 | 122200610 | 00035 | 株式会社三晃空調 | 国際医療福祉大学病院 |  |  |  |  | ※特価申請済 |  | 0 | 0 | 0 | 232800 | 23280 | 256080
2020-07-17 | 372119 | 0001 | ニッタ株式会社 | 123 | 前田 健太 | 123200605 | 03265 | 株式会社テックアイ | 杏林大学病院OP16 | NEH | ニッタ EHS-A-N GI EO | 610H×760W×150D |  |  |  | 1 | 12600 | 12600 | 0 | 0 | 0
2020-07-17 | 372119 | 0001 | ニッタ株式会社 | 123 | 前田 健太 | 123200605 | 03265 | 株式会社テックアイ | 杏林大学病院OP16 | NEH | ニッタ EHS-A-D GI EO | 610H×610W×150D |  |  |  | 2 | 10400 | 20800 | 0 | 0 | 0
2020-07-17 | 372119 | 0001 | ニッタ株式会社 | 123 | 前田 健太 | 123200605 | 03265 | 株式会社テックアイ | 杏林大学病院OP16 | NEH | ニッタ EHS-A-DC GI EO | 610H×305W×150D |  |  |  | 2 | 6200 | 12400 | 0 | 0 | 0
2020-07-17 | 372119 | 0001 | ニッタ株式会社 | 123 | 前田 健太 | 123200605 | 03265 | 株式会社テックアイ | 杏林大学病院OP16 | NEH | ニッタ EHS-A-P GI EO | 610H×915W×150D |  |  |  | 4 | 15100 | 60400 | 106200 | 10620 | 116820
2020-07-17 | 372121 | 0001 | ニッタ株式会社 | 122 | 大畑 和樹 | 122200601 | 03106 | 株式会社柿本商会 | 東京大学(本郷)附属図書館(Ⅳ)改修機械設備工事 | NT | ニッタ NT-25XF(RM/600) | 500H×500W×25T |  |  |  | 1 | 1280 | 1280 | 1280 | 128 | 1408
2020-07-19 | 371284 | 0206 | 有限会社街コーポレイション | 151 | 内藤 慎二 | 151200706 | 02783 | ＴＭＥＳ株式会社 | ﾃﾚﾋﾞ東京天王洲ｽﾀｼﾞｵ | SXXS | 作業費（発注あり） |  |  |  |  | 1 | 0 | 84000 | 84000 | 8400 | 92400
2020-07-20 | 371034 | 0001 | ニッタ株式会社 | 151 | 内藤 慎二 | 151200707 | 04200 | 株式会社渡辺冷凍機 | ﾔﾏｻ醤油㈱銚子工場 | NBCAP | ニッタ CAP-GS-P(H)-SA3-F3-V-SP | 740H×965W×332L 40kg |  |  |  | 2 | 107600 | 215200 | 0 | 0 | 0
2020-07-20 | 371034 | 0001 | ニッタ株式会社 | 151 | 内藤 慎二 | 151200707 | 04200 | 株式会社渡辺冷凍機 | ﾔﾏｻ醤油㈱銚子工場 |  |  |  |  | ※図番 WCRR-19094-2 |  | 0 | 0 | 0 | 0 | 0 | 0
2020-07-20 | 371034 | 0001 | ニッタ株式会社 | 151 | 内藤 慎二 | 151200707 | 04200 | 株式会社渡辺冷凍機 | ﾔﾏｻ醤油㈱銚子工場 | NEH | ニッタ EHS-A-P GI EO | 610H×915W×150D |  |  |  | 2 | 39000 | 78000 | 293200 | 29320 | 322520
2020-07-20 | 371035 | 0001 | ニッタ株式会社 | 170 | 白井 孝成 | 170200711 | 03442 | 株式会社ビジョン | 株式会社ﾋﾞｼﾞｮﾝ |  |  |  |  | Hygiena社製 |  | 0 | 0 | 0 | 0 | 0 | 0
2020-07-20 | 371035 | 0001 | ニッタ株式会社 | 170 | 白井 孝成 | 170200711 | 03442 | 株式会社ビジョン | 株式会社ﾋﾞｼﾞｮﾝ | NATP | ニッタ Ultrasnap(100本/箱) | US2020 |  |  |  | 1 | 17600 | 17600 | 0 | 0 | 0
2020-07-20 | 371035 | 0001 | ニッタ株式会社 | 170 | 白井 孝成 | 170200711 | 03442 | 株式会社ビジョン | 株式会社ﾋﾞｼﾞｮﾝ | NXX | ニッタ 送料 |  |  |  |  | 1 | 0 | 1000 | 18600 | 1860 | 20460
2020-07-20 | 371039 | 0001 | ニッタ株式会社 | 127 | 古泉 匡 | 127200735 | 03023 | コトヒラ工業株式会社 | OEM(ｺﾄﾋﾗ) | NSP | ニッタ 3601-6X RO AA | 420H×440W×68T | WHEP-14054-0 |  |  | 6 | 9000 | 54000 | 54000 | 5400 | 59400
2020-07-20 | 371040 | 0001 | ニッタ株式会社 | 127 | 古泉 匡 | 127200717 | 03023 | コトヒラ工業株式会社 | OEM(ｺﾄﾋﾗ) | NSP | ニッタ 3607-61 RI AA | 305H×305W×68T | NHEP-10002-0 |  |  | 5 | 5500 | 27500 | 27500 | 2750 | 30250
2020-07-20 | 371131 | 0005 | 株式会社アクシー | 160 | 古泉 匡 | 160200708 | 00571 | 東洋熱工業株式会社 | TBS放送ｾﾝﾀｰ |  |  |  |  | 【5階】 |  | 0 | 0 | 0 | 0 | 0 | 0
2020-07-20 | 371131 | 0005 | 株式会社アクシー | 160 | 古泉 匡 | 160200708 | 00571 | 東洋熱工業株式会社 | TBS放送ｾﾝﾀｰ | PUXM | アクシーﾛﾝｸﾞﾗｲﾌ(AL枠) | 725W×520H×50t |  |  |  | 32 | 3100 | 99200 | 0 | 0 | 0
2020-07-20 | 371131 | 0005 | 株式会社アクシー | 160 | 古泉 匡 | 160200708 | 00571 | 東洋熱工業株式会社 | TBS放送ｾﾝﾀｰ | PUXM | アクシーﾛﾝｸﾞﾗｲﾌ(AL枠) | 330W×550H×50t |  |  |  | 4 | 1950 | 7800 | 0 | 0 | 0
2020-07-20 | 371131 | 0005 | 株式会社アクシー | 160 | 古泉 匡 | 160200708 | 00571 | 東洋熱工業株式会社 | TBS放送ｾﾝﾀｰ | PUXM | アクシーﾛﾝｸﾞﾗｲﾌ(AL枠) | 400W×550H×50t |  |  |  | 4 | 2120 | 8480 | 0 | 0 | 0
2020-07-20 | 371131 | 0005 | 株式会社アクシー | 160 | 古泉 匡 | 160200708 | 00571 | 東洋熱工業株式会社 | TBS放送ｾﾝﾀｰ | PUXM | アクシーﾛﾝｸﾞﾗｲﾌ(AL枠) | 450W×650H×50t |  |  |  | 4 | 2700 | 10800 | 0 | 0 | 0
2020-07-20 | 371131 | 0005 | 株式会社アクシー | 160 | 古泉 匡 | 160200708 | 00571 | 東洋熱工業株式会社 | TBS放送ｾﾝﾀｰ | PUXM | アクシーﾛﾝｸﾞﾗｲﾌ(AL枠) | 680W×500H×50t |  |  |  | 4 | 2610 | 10440 | 0 | 0 | 0
2020-07-20 | 371131 | 0005 | 株式会社アクシー | 160 | 古泉 匡 | 160200708 | 00571 | 東洋熱工業株式会社 | TBS放送ｾﾝﾀｰ | PUXM | アクシーﾛﾝｸﾞﾗｲﾌ(AL枠) | 400W×340H×50t |  |  |  | 4 | 2070 | 8280 | 0 | 0 | 0
2020-07-20 | 371131 | 0005 | 株式会社アクシー | 160 | 古泉 匡 | 160200708 | 00571 | 東洋熱工業株式会社 | TBS放送ｾﾝﾀｰ | PUXM | アクシーﾛﾝｸﾞﾗｲﾌ(AL枠) | 550W×350H×50t |  |  |  | 8 | 2050 | 16400 | 0 | 0 | 0
2020-07-20 | 371131 | 0005 | 株式会社アクシー | 160 | 古泉 匡 | 160200708 | 00571 | 東洋熱工業株式会社 | TBS放送ｾﾝﾀｰ | PUXM | アクシーPS/400N ｱﾙﾐ枠 | 550W×900H×20t |  |  |  | 3 | 2730 | 8190 | 0 | 0 | 0
2020-07-20 | 371131 | 0005 | 株式会社アクシー | 160 | 古泉 匡 | 160200708 | 00571 | 東洋熱工業株式会社 | TBS放送ｾﾝﾀｰ | PUXM | アクシーPS/400N ｱﾙﾐ枠 | 620W×1080H×20t |  |  |  | 1 | 4000 | 4000 | 0 | 0 | 0
2020-07-20 | 371131 | 0005 | 株式会社アクシー | 160 | 古泉 匡 | 160200708 | 00571 | 東洋熱工業株式会社 | TBS放送ｾﾝﾀｰ |  |  |  |  | 【9階】 |  | 0 | 0 | 0 | 0 | 0 | 0
2020-07-20 | 371131 | 0005 | 株式会社アクシー | 160 | 古泉 匡 | 160200708 | 00571 | 東洋熱工業株式会社 | TBS放送ｾﾝﾀｰ | PUXM | アクシーﾛﾝｸﾞﾗｲﾌ(AL枠) | 725W×520H×50t |  |  |  | 8 | 3100 | 24800 | 0 | 0 | 0
2020-07-20 | 371131 | 0005 | 株式会社アクシー | 160 | 古泉 匡 | 160200708 | 00571 | 東洋熱工業株式会社 | TBS放送ｾﾝﾀｰ | PUXM | アクシーﾛﾝｸﾞﾗｲﾌ(AL枠) | 450W×650H×50t |  |  |  | 8 | 2700 | 21600 | 0 | 0 | 0
2020-07-20 | 371131 | 0005 | 株式会社アクシー | 160 | 古泉 匡 | 160200708 | 00571 | 東洋熱工業株式会社 | TBS放送ｾﾝﾀｰ | PUXM | アクシーﾛﾝｸﾞﾗｲﾌ(AL枠) | 520W×500H×50t |  |  |  | 4 | 2460 | 9840 | 0 | 0 | 0
2020-07-20 | 371131 | 0005 | 株式会社アクシー | 160 | 古泉 匡 | 160200708 | 00571 | 東洋熱工業株式会社 | TBS放送ｾﾝﾀｰ | PUXM | アクシーﾛﾝｸﾞﾗｲﾌ(AL枠) | 520W×600H×50t |  |  |  | 8 | 2840 | 22720 | 0 | 0 | 0
2020-07-20 | 371131 | 0005 | 株式会社アクシー | 160 | 古泉 匡 | 160200708 | 00571 | 東洋熱工業株式会社 | TBS放送ｾﾝﾀｰ | PUXM | アクシーﾛﾝｸﾞﾗｲﾌ(AL枠) | 530W×430H×50t |  |  |  | 2 | 2430 | 4860 | 0 | 0 | 0
2020-07-20 | 371131 | 0005 | 株式会社アクシー | 160 | 古泉 匡 | 160200708 | 00571 | 東洋熱工業株式会社 | TBS放送ｾﾝﾀｰ | PUXM | アクシーﾛﾝｸﾞﾗｲﾌ(AL枠) | 400W×340H×50t |  |  |  | 20 | 2070 | 41400 | 0 | 0 | 0
2020-07-20 | 371131 | 0005 | 株式会社アクシー | 160 | 古泉 匡 | 160200708 | 00571 | 東洋熱工業株式会社 | TBS放送ｾﾝﾀｰ | PUXM | アクシーﾛﾝｸﾞﾗｲﾌ(AL枠) | 500W×650H×25t |  |  |  | 1 | 3000 | 3000 | 0 | 0 | 0
2020-07-20 | 371131 | 0005 | 株式会社アクシー | 160 | 古泉 匡 | 160200708 | 00571 | 東洋熱工業株式会社 | TBS放送ｾﾝﾀｰ | PUXM | アクシーﾛﾝｸﾞﾗｲﾌ(AL枠) | 650W×650H×20t |  |  |  | 1 | 3490 | 3490 | 0 | 0 | 0
2020-07-20 | 371131 | 0005 | 株式会社アクシー | 160 | 古泉 匡 | 160200708 | 00571 | 東洋熱工業株式会社 | TBS放送ｾﾝﾀｰ | PUXM | アクシーﾛﾝｸﾞﾗｲﾌ(AL枠) | 550W×350H×50t |  |  |  | 4 | 2200 | 8800 | 0 | 0 | 0
2020-07-20 | 371131 | 0005 | 株式会社アクシー | 160 | 古泉 匡 | 160200708 | 00571 | 東洋熱工業株式会社 | TBS放送ｾﾝﾀｰ |  |  |  |  | ※見積№ 037-304-100423-05 | 037-304-200407-02 | 0 | 0 | 0 | 314100 | 31410 | 345510
2020-07-20 | 371167 | 2748 | シマ産業株式会社 | 121 | 高橋 重幸 | 121200716 | 00030 | 東洋熱工業株式会社 | 日本橋室町三井ﾀﾜｰ関連工事 | SAXB | DG87-541 | 0～300Pa |  |  |  | 1 | 4800 | 4800 | 0 | 0 | 0
2020-07-20 | 371167 | 2748 | シマ産業株式会社 | 121 | 高橋 重幸 | 121200716 | 00030 | 東洋熱工業株式会社 | 日本橋室町三井ﾀﾜｰ関連工事 | SX32 | 送料 |  |  |  |  | 1 | 0 | 1200 | 6000 | 600 | 6600
2020-07-20 | 371205 | 0003 | 日本バイリーン株式会社 | 121 | 高橋 重幸 | 121200702 | 00030 | 東洋熱工業株式会社 | 専有部空調設備他更新(C棟3階7S) | VMR | ﾊﾞｲﾘｰﾝ VMR-HB-160LT-S | 1600W×1300H×470LL |  |  |  | 1 | 130000 | 130000 | 0 | 0 | 0
2020-07-20 | 371205 | 0003 | 日本バイリーン株式会社 | 121 | 高橋 重幸 | 121200702 | 00030 | 東洋熱工業株式会社 | 専有部空調設備他更新(C棟3階7S) | SX32 | 運搬費 |  |  |  |  | 1 | 0 | 20000 | 150000 | 15000 | 165000
2020-07-20 | 372012 | 3216 | ｏｇａｋｕｕ株式会社 | 151 | 内藤 慎二 | 151200703 | 01091 | ヴェオリア･ジェネッツ株式会社 | DIC川村記念美術館 | SXXS | 作業費（発注あり） |  |  |  |  | 1 | 22000 | 22000 | 22000 | 2200 | 24200
2020-07-20 | 372123 | 0001 | ニッタ株式会社 | 122 | 大畑 和樹 | 122200610 | 00035 | 株式会社三晃空調 | 国際医療福祉大学病院 | NT | ニッタ NT-20C(RM/600) | 305H×305W×20T |  |  |  | 2 | 1100 | 2200 | 2200 | 220 | 2420
2020-07-21 | 371090 | 0001 | ニッタ株式会社 | 151 | 内藤 慎二 | 151200701 | 04200 | 株式会社渡辺冷凍機 | ﾔﾏｻ醤油㈱銚子工場 | NEH | ニッタ EHS-A-C GI EO | 305Hx305Wx150D |  |  |  | 1 | 15600 | 15600 | 0 | 0 | 0
2020-07-21 | 371090 | 0001 | ニッタ株式会社 | 151 | 内藤 慎二 | 151200701 | 04200 | 株式会社渡辺冷凍機 | ﾔﾏｻ醤油㈱銚子工場 |  |  |  |  | ※実績注番 151180916(2018年9月) |  | 0 | 0 | 0 | 15600 | 1560 | 17160
2020-07-21 | 371091 | 0001 | ニッタ株式会社 | 170 | 白井 孝成 | 170200706 | 03220 | 江藤酸素株式会社 | 南日本ｺﾒ油 |  |  |  |  | Hygiena社製 |  | 0 | 0 | 0 | 0 | 0 | 0
2020-07-21 | 371091 | 0001 | ニッタ株式会社 | 170 | 白井 孝成 | 170200706 | 03220 | 江藤酸素株式会社 | 南日本ｺﾒ油 | NATP | ニッタ ｻﾙﾓﾈﾗ検査試薬 50本入り | 型番：IS050 |  |  |  | 1 | 40000 | 40000 | 40000 | 4000 | 44000
2020-07-21 | 371097 | 0001 | ニッタ株式会社 | 127 | 古泉 匡 | 127200725 | 03023 | コトヒラ工業株式会社 | OEM(ｺﾄﾋﾗ) | NSP | ニッタ TNNA30U5-6XN6PX FIX AA | 200H×800W×47T | THEP-12226-2 |  |  | 8 | 28000 | 224000 | 224000 | 22400 | 246400
2020-07-21 | 371098 | 0001 | ニッタ株式会社 | 127 | 古泉 匡 | 127200730 | 03023 | コトヒラ工業株式会社 | OEM(ｺﾄﾋﾗ) | NSP | ニッタ 3601-6X RI AA | 380H×1100W×68T | NHEP-12047-0 |  |  | 10 | 16000 | 160000 | 160000 | 16000 | 176000
2020-07-21 | 371099 | 0001 | ニッタ株式会社 | 127 | 古泉 匡 | 127200720 | 03023 | コトヒラ工業株式会社 | OEM(ｺﾄﾋﾗ) | NSP | ニッタ 34J1-6X RR AA | 250H×250W×68T | NHEP-08071-1 |  |  | 10 | 4600 | 46000 | 0 | 0 | 0
2020-07-21 | 371099 | 0001 | ニッタ株式会社 | 127 | 古泉 匡 | 127200720 | 03023 | コトヒラ工業株式会社 | OEM(ｺﾄﾋﾗ) | NSP | ニッタ 34J1-6X RR AA | 250H×250W×68T | NHEP-08071-1 |  |  | 10 | 4600 | 46000 | 92000 | 9200 | 101200
2020-07-21 | 371101 | 0001 | ニッタ株式会社 | 127 | 古泉 匡 | 127200718 | 03021 | 株式会社ラスコ | ㈱ﾗｽｺ | NSP | ニッタ 3441-DFX GO AA | 270H×632W×71D | THEP-01177-0 |  |  | 2 | 17500 | 35000 | 35000 | 3500 | 38500
2020-07-21 | 371102 | 0001 | ニッタ株式会社 | 127 | 古泉 匡 | 127200719 | 03021 | 株式会社ラスコ | ㈱ﾗｽｺ | NSP | ニッタ 3441-DFX GO AA | 482H×270W×71D | THEP-01334-0 |  |  | 1 | 15700 | 15700 | 15700 | 1570 | 17270
2020-07-21 | 371103 | 0001 | ニッタ株式会社 | 127 | 古泉 匡 | 127200721 | 03021 | 株式会社ラスコ | ㈱ﾗｽｺ | NSP | ニッタ 3441-DF3 GO AA | 610H×915W×71D | THEP-01174-0 |  |  | 2 | 23400 | 46800 | 46800 | 4680 | 51480
2020-07-21 | 371104 | 0001 | ニッタ株式会社 | 127 | 古泉 匡 | 127200722 | 03021 | 株式会社ラスコ | ㈱ﾗｽｺ | NSP | ニッタ 3441-DF3 GO AA | 610H×915W×71D | THEP-01174-0 |  |  | 32 | 23400 | 748800 | 748800 | 74880 | 823680
2020-07-21 | 371133 | 0005 | 株式会社アクシー | 151 | 内藤 慎二 | 151200720 | 02845 | 赤門ウイレックス株式会社 | ﾊﾟｽｺ埼玉工場 | PUXM | アクシー防虫ﾌｨﾙﾀ ｽﾃﾝﾒｯｼｭ ｽﾃﾝ枠 IL枠 | 1098W×1195H×5T | 50ﾐﾄﾞﾙﾒｯｼｭ |  |  | 2 | 29440 | 58880 | 0 | 0 | 0
2020-07-21 | 371133 | 0005 | 株式会社アクシー | 151 | 内藤 慎二 | 151200720 | 02845 | 赤門ウイレックス株式会社 | ﾊﾟｽｺ埼玉工場 |  |  |  |  | ※H方向中央側面片側ﾜｲﾔ取っ手付き |  | 0 | 0 | 0 | 0 | 0 | 0
2020-07-21 | 371133 | 0005 | 株式会社アクシー | 151 | 内藤 慎二 | 151200720 | 02845 | 赤門ウイレックス株式会社 | ﾊﾟｽｺ埼玉工場 |  |  |  |  | ※見積№ 037-304-200625-03 |  | 0 | 0 | 0 | 58880 | 5888 | 64768
2020-07-21 | 371134 | 0005 | 株式会社アクシー | 151 | 内藤 慎二 | 151200721 | 02845 | 赤門ウイレックス株式会社 | 鎌倉ﾆｭｰｼﾞｬｰﾏﾝ | PUXM | アクシーPS/300N(ｱﾙﾐ枠) | 918W×418H×15T | 流出ｸﾘﾝﾌﾟ金網 |  |  | 1 | 2530 | 2530 | 0 | 0 | 0
2020-07-21 | 371134 | 0005 | 株式会社アクシー | 151 | 内藤 慎二 | 151200721 | 02845 | 赤門ウイレックス株式会社 | 鎌倉ﾆｭｰｼﾞｬｰﾏﾝ | PUXM | アクシー送料 |  |  |  |  | 1 | 0 | 1500 | 4030 | 403 | 4433
2020-07-21 | 371213 | 0003 | 日本バイリーン株式会社 | 151 | 内藤 慎二 | 151200713 | 00712 | 有限会社ヒロ商会 | ｺｽﾓ石油 | VT | ﾊﾞｲﾘｰﾝ FS-6200 | 365×200 |  |  |  | 50 | 110 | 5500 | 0 | 0 | 0
2020-07-21 | 371213 | 0003 | 日本バイリーン株式会社 | 151 | 内藤 慎二 | 151200713 | 00712 | 有限会社ヒロ商会 | ｺｽﾓ石油 | VXX | ﾊﾞｲﾘｰﾝ 送料 |  |  |  |  | 1 | 0 | 1500 | 0 | 0 | 0
2020-07-21 | 371213 | 0003 | 日本バイリーン株式会社 | 151 | 内藤 慎二 | 151200713 | 00712 | 有限会社ヒロ商会 | ｺｽﾓ石油 |  |  |  |  | ※見積№ T11-00466-02 |  | 0 | 0 | 0 | 0 | 0 | 0
2020-07-21 | 371213 | 0003 | 日本バイリーン株式会社 | 151 | 内藤 慎二 | 151200713 | 00712 | 有限会社ヒロ商会 | ｺｽﾓ石油 |  |  |  |  | ※送り状の控えを弊社にFAX願います。 |  | 0 | 0 | 0 | 7000 | 700 | 7700
2020-07-21 | 371216 | 0003 | 日本バイリーン株式会社 | 151 | 内藤 慎二 | 151200717 | 00712 | 有限会社ヒロ商会 | ｺｽﾓ石油 | VT | ﾊﾞｲﾘｰﾝ FS-6200 | 435×365 |  |  |  | 50 | 250 | 12500 | 0 | 0 | 0
2020-07-21 | 371216 | 0003 | 日本バイリーン株式会社 | 151 | 内藤 慎二 | 151200717 | 00712 | 有限会社ヒロ商会 | ｺｽﾓ石油 | VXX | ﾊﾞｲﾘｰﾝ 送料 |  |  |  |  | 1 | 0 | 1500 | 0 | 0 | 0
2020-07-21 | 371216 | 0003 | 日本バイリーン株式会社 | 151 | 内藤 慎二 | 151200717 | 00712 | 有限会社ヒロ商会 | ｺｽﾓ石油 |  |  |  |  | ※見積№ T11-00466-02 |  | 0 | 0 | 0 | 0 | 0 | 0
2020-07-21 | 371216 | 0003 | 日本バイリーン株式会社 | 151 | 内藤 慎二 | 151200717 | 00712 | 有限会社ヒロ商会 | ｺｽﾓ石油 |  |  |  |  | ※送り状の控えを弊社にFAX願います。 |  | 0 | 0 | 0 | 14000 | 1400 | 15400
2020-07-21 | 371217 | 0003 | 日本バイリーン株式会社 | 123 | 前田 健太 | 123200706 | 00031 | 株式会社大気社 | 浦和中央ﾋﾞﾙ空調設備更新工事 | VR | ﾊﾞｲﾘｰﾝ PS/150N | 1.6×30m |  |  |  | 1 | 38600 | 38600 | 0 | 0 | 0
2020-07-21 | 371217 | 0003 | 日本バイリーン株式会社 | 123 | 前田 健太 | 123200706 | 00031 | 株式会社大気社 | 浦和中央ﾋﾞﾙ空調設備更新工事 |  |  |  |  | ※実績注番：123200106(2020年1月納入) |  | 0 | 0 | 0 | 0 | 0 | 0
2020-07-21 | 371217 | 0003 | 日本バイリーン株式会社 | 123 | 前田 健太 | 123200706 | 00031 | 株式会社大気社 | 浦和中央ﾋﾞﾙ空調設備更新工事 |  |  |  |  | ※送り状送付願います。 |  | 0 | 0 | 0 | 0 | 0 | 0
2020-07-21 | 371217 | 0003 | 日本バイリーン株式会社 | 123 | 前田 健太 | 123200706 | 00031 | 株式会社大気社 | 浦和中央ﾋﾞﾙ空調設備更新工事 |  |  |  |  | ※現着前に担当者へ連絡願います。 |  | 0 | 0 | 0 | 38600 | 3860 | 42460
2020-07-21 | 371219 | 0003 | 日本バイリーン株式会社 | 151 | 内藤 慎二 | 151200724 | 03311 | 株式会社プレナスフーズ | 株式会社ﾌﾟﾚﾅｽﾌｰｽﾞ | VR | ﾊﾞｲﾘｰﾝ FR-585BL | 1.43×20m巻 |  |  |  | 1 | 24300 | 24300 | 0 | 0 | 0
2020-07-21 | 371219 | 0003 | 日本バイリーン株式会社 | 151 | 内藤 慎二 | 151200724 | 03311 | 株式会社プレナスフーズ | 株式会社ﾌﾟﾚﾅｽﾌｰｽﾞ |  |  |  |  | ※見積№ T18-01868-01 |  | 0 | 0 | 0 | 24300 | 2430 | 26730
2020-07-21 | 371702 | 0001 | ニッタ株式会社 | 150 | 古泉 匡 | 150200705 | 04160 | イカリ消毒株式会社 | ｲｶﾘ消毒㈱ | NTSI | ニッタ model 9306-V2 |  |  |  |  | 1 | 0 | 70000 | 0 | 0 | 0
2020-07-21 | 371702 | 0001 | ニッタ株式会社 | 150 | 古泉 匡 | 150200705 | 04160 | イカリ消毒株式会社 | ｲｶﾘ消毒㈱ | NTSI | ニッタ 交換品用ﾎﾟﾝﾌﾟ |  |  |  |  | 1 | 99000 | 99000 | 0 | 0 | 0
2020-07-21 | 371702 | 0001 | ニッタ株式会社 | 150 | 古泉 匡 | 150200705 | 04160 | イカリ消毒株式会社 | ｲｶﾘ消毒㈱ | K9 | 出精値引 |  |  |  |  | 1 | 0 | -16900 | 0 | 0 | 0
2020-07-21 | 371702 | 0001 | ニッタ株式会社 | 150 | 古泉 匡 | 150200705 | 04160 | イカリ消毒株式会社 | ｲｶﾘ消毒㈱ |  |  |  |  | ※実績注番：150200202(2020年3月納入) |  | 0 | 0 | 0 | 0 | 0 | 0
2020-07-21 | 371702 | 0001 | ニッタ株式会社 | 150 | 古泉 匡 | 150200705 | 04160 | イカリ消毒株式会社 | ｲｶﾘ消毒㈱ |  |  |  |  | ※見積No.AN20022605(ﾎﾟﾝﾌﾟのみ) |  | 0 | 0 | 0 | 152100 | 15210 | 167310
2020-07-21 | 371711 | 0001 | ニッタ株式会社 | 123 | 前田 健太 | 123200602 | 01857 | 三建設備工業株式会社 | ﾃﾞｨｽｺ茅野工場 B棟増築工事 | NBP | ニッタ 1×2P-NTG-AS |  | FU2-10-1 |  |  | 2 | 43900 | 87800 | 0 | 0 | 0
2020-07-21 | 371711 | 0001 | ニッタ株式会社 | 123 | 前田 健太 | 123200602 | 01857 | 三建設備工業株式会社 | ﾃﾞｨｽｺ茅野工場 B棟増築工事 | NBP | ニッタ 1×1P-NTG-AS |  | FU2-1-1 |  |  | 1 | 28900 | 28900 | 0 | 0 | 0
2020-07-21 | 371711 | 0001 | ニッタ株式会社 | 123 | 前田 健太 | 123200602 | 01857 | 三建設備工業株式会社 | ﾃﾞｨｽｺ茅野工場 B棟増築工事 | NBP | ニッタ 1×1.5P-NTG-AS |  | FU2-1-5 |  |  | 1 | 36300 | 36300 | 0 | 0 | 0
2020-07-21 | 371711 | 0001 | ニッタ株式会社 | 123 | 前田 健太 | 123200602 | 01857 | 三建設備工業株式会社 | ﾃﾞｨｽｺ茅野工場 B棟増築工事 | NBP | ニッタ 1×1P-NTG-AS |  | FU2-1-7 |  |  | 1 | 28900 | 28900 | 0 | 0 | 0
2020-07-21 | 371711 | 0001 | ニッタ株式会社 | 123 | 前田 健太 | 123200602 | 01857 | 三建設備工業株式会社 | ﾃﾞｨｽｺ茅野工場 B棟増築工事 | NBP | ニッタ 1×2.5P-NTG-AS |  | FU2-4-1 |  |  | 2 | 54500 | 109000 | 0 | 0 | 0
2020-07-21 | 371711 | 0001 | ニッタ株式会社 | 123 | 前田 健太 | 123200602 | 01857 | 三建設備工業株式会社 | ﾃﾞｨｽｺ茅野工場 B棟増築工事 | NBP | ニッタ 1×3P-NTG-AS |  | FU2-5-1 |  |  | 2 | 63300 | 126600 | 0 | 0 | 0
2020-07-21 | 371711 | 0001 | ニッタ株式会社 | 123 | 前田 健太 | 123200602 | 01857 | 三建設備工業株式会社 | ﾃﾞｨｽｺ茅野工場 B棟増築工事 | NBP | ニッタ 1×2.5P-NTG-AS |  | FU2-6～8-1 |  |  | 6 | 54500 | 327000 | 744500 | 74450 | 818950
2020-07-21 | 372129 | 0001 | ニッタ株式会社 | 121 | 高橋 重幸 | 121200301 | 00030 | 東洋熱工業株式会社 | 全薬工業㈱(仮称)南大沢新研究開発ｾﾝﾀｰ新築工事 | NBBSP | ニッタ BSP-Z-D-FNS-AS |  |  |  |  | 1 | 114500 | 114500 | 0 | 0 | 0
2020-07-21 | 372129 | 0001 | ニッタ株式会社 | 121 | 高橋 重幸 | 121200301 | 00030 | 東洋熱工業株式会社 | 全薬工業㈱(仮称)南大沢新研究開発ｾﾝﾀｰ新築工事 | NBPH | ニッタ 2×2PH-NTS-AS |  |  |  |  | 1 | 17000 | 17000 | 131500 | 13150 | 144650
2020-07-21 | 372164 | 0129 | シーアンドエー株式会社 | 151 | 内藤 慎二 | 151200703 | 01091 | ヴェオリア･ジェネッツ株式会社 | DIC川村記念美術館 | STXS | ﾌｨﾙﾀ交換・洗浄費 |  |  |  |  | 1 | 0 | 2500 | 2500 | 250 | 2750
2020-07-22 | 371105 | 0001 | ニッタ株式会社 | 151 | 内藤 慎二 | 151200722 | 03119 | エスエス製薬株式会社 | ｴｽｴｽ製薬㈱成田工場 | NEM | ニッタ 5E-95-F GO | 610H×610W×292D |  |  |  | 6 | 9600 | 57600 | 0 | 0 | 0
2020-07-22 | 371105 | 0001 | ニッタ株式会社 | 151 | 内藤 慎二 | 151200722 | 03119 | エスエス製薬株式会社 | ｴｽｴｽ製薬㈱成田工場 | NT | ニッタ RM/400 | 610H×610W |  |  |  | 20 | 450 | 9000 | 0 | 0 | 0
2020-07-22 | 371105 | 0001 | ニッタ株式会社 | 151 | 内藤 慎二 | 151200722 | 03119 | エスエス製薬株式会社 | ｴｽｴｽ製薬㈱成田工場 | NT | ニッタ RM/400 | 610H×305W |  |  |  | 10 | 380 | 3800 | 0 | 0 | 0
2020-07-22 | 371105 | 0001 | ニッタ株式会社 | 151 | 内藤 慎二 | 151200722 | 03119 | エスエス製薬株式会社 | ｴｽｴｽ製薬㈱成田工場 |  |  |  |  | ※実績注番 151200506(2020年5月) |  | 0 | 0 | 0 | 70400 | 7040 | 77440
2020-07-22 | 371110 | 0001 | ニッタ株式会社 | 127 | 古泉 匡 | 127200723 | 03023 | コトヒラ工業株式会社 | OEM(ｺﾄﾋﾗ) | NSP | ニッタ 34J1-6X RR AA | 250H×250W×68T | NHEP-08071-1 |  |  | 10 | 4600 | 46000 | 46000 | 4600 | 50600
2020-07-22 | 371136 | 0005 | 株式会社アクシー | 121 | 高橋 重幸 | 121200503 | 00042 | 新菱冷熱工業株式会社 | (仮称)KAMAKURA新築工事 | PUXM | アクシーｻﾗﾝﾈｯﾄ鉄芯巻き | 1275W×890H |  |  |  | 4 | 4580 | 18320 | 0 | 0 | 0
2020-07-22 | 371136 | 0005 | 株式会社アクシー | 121 | 高橋 重幸 | 121200503 | 00042 | 新菱冷熱工業株式会社 | (仮称)KAMAKURA新築工事 | PUXM | アクシーPS/300N | 1.6×10m |  |  |  | 1 | 25700 | 25700 | 44020 | 4402 | 48422
2020-07-22 | 371224 | 0003 | 日本バイリーン株式会社 | 151 | 内藤 慎二 | 151200722 | 03119 | エスエス製薬株式会社 | ｴｽｴｽ製薬㈱成田工場 | VM | ﾊﾞｲﾘｰﾝ VM-90M-56F OG | 610W×610H×65D |  |  |  | 2 | 7500 | 15000 | 0 | 0 | 0
2020-07-22 | 371224 | 0003 | 日本バイリーン株式会社 | 151 | 内藤 慎二 | 151200722 | 03119 | エスエス製薬株式会社 | ｴｽｴｽ製薬㈱成田工場 | VXX | ﾊﾞｲﾘｰﾝ 送料 |  |  |  |  | 1 | 0 | 1500 | 0 | 0 | 0
2020-07-22 | 371224 | 0003 | 日本バイリーン株式会社 | 151 | 内藤 慎二 | 151200722 | 03119 | エスエス製薬株式会社 | ｴｽｴｽ製薬㈱成田工場 |  |  |  |  | ※見積№ T11-00456-03 |  | 0 | 0 | 0 | 16500 | 1650 | 18150
2020-07-22 | 371227 | 0003 | 日本バイリーン株式会社 | 153 | 白井 孝成 | 153200703 | 01486 | カルビー株式会社 | ｶﾙﾋﾞｰ㈱ 新宇都宮工場 | VT | ﾊﾞｲﾘｰﾝ PS/150N | 800×5000mm |  |  |  | 1 | 5280 | 5280 | 0 | 0 | 0
2020-07-22 | 371227 | 0003 | 日本バイリーン株式会社 | 153 | 白井 孝成 | 153200703 | 01486 | カルビー株式会社 | ｶﾙﾋﾞｰ㈱ 新宇都宮工場 | VXX | ﾊﾞｲﾘｰﾝ 送料 |  |  |  |  | 1 | 0 | 1500 | 0 | 0 | 0
2020-07-22 | 371227 | 0003 | 日本バイリーン株式会社 | 153 | 白井 孝成 | 153200703 | 01486 | カルビー株式会社 | ｶﾙﾋﾞｰ㈱ 新宇都宮工場 |  |  |  |  | ※実績注番 153200603(2020年6月) |  | 0 | 0 | 0 | 6780 | 678 | 7458
2020-07-22 | 371231 | 0003 | 日本バイリーン株式会社 | 153 | 白井 孝成 | 153200709 | 01486 | カルビー株式会社 | ｶﾙﾋﾞｰ㈱ 新宇都宮工場 | VR | ﾊﾞｲﾘｰﾝ FR-585BL | 0.83×20m巻 |  |  |  | 1 | 16800 | 16800 | 0 | 0 | 0
2020-07-22 | 371231 | 0003 | 日本バイリーン株式会社 | 153 | 白井 孝成 | 153200709 | 01486 | カルビー株式会社 | ｶﾙﾋﾞｰ㈱ 新宇都宮工場 |  |  |  |  | ※見積№ T08-02823-24 |  | 0 | 0 | 0 | 16800 | 1680 | 18480
2020-07-22 | 371738 | 0001 | ニッタ株式会社 | 123 | 前田 健太 | 123200701 | 01857 | 三建設備工業株式会社 | 順天堂練馬病院1号館改修工事 | NBCAPP | ニッタ ﾊﾟﾝﾁﾝｸﾞ |  |  |  |  | 1 | 24000 | 24000 | 0 | 0 | 0
2020-07-22 | 371738 | 0001 | ニッタ株式会社 | 123 | 前田 健太 | 123200701 | 01857 | 三建設備工業株式会社 | 順天堂練馬病院1号館改修工事 | NBX | ニッタ ﾊﾟﾝﾁﾝｸﾞ塗装費用 |  |  |  |  | 1 | 0 | 12000 | 0 | 0 | 0
2020-07-22 | 371738 | 0001 | ニッタ株式会社 | 123 | 前田 健太 | 123200701 | 01857 | 三建設備工業株式会社 | 順天堂練馬病院1号館改修工事 | NBX | ニッタ 仕掛費 |  |  |  |  | 1 | 0 | 7300 | 43300 | 4330 | 47630
2020-07-22 | 371739 | 0001 | ニッタ株式会社 | 123 | 前田 健太 | 123200704 | 00353 | 三機工業株式会社 | 杏林大学医学部付属病院 | NBCAP | ニッタ CAP-GS-DS(H)EAS-FS-AS |  |  |  |  | 1 | 19620 | 19620 | 0 | 0 | 0
2020-07-22 | 371739 | 0001 | ニッタ株式会社 | 123 | 前田 健太 | 123200704 | 00353 | 三機工業株式会社 | 杏林大学医学部付属病院 | NBCAPP | ニッタ CAP-GS-DS(H)EAS-FS-AS用ﾊﾟﾝﾁﾝｸﾞ |  |  |  |  | 1 | 17980 | 17980 | 0 | 0 | 0
2020-07-22 | 371739 | 0001 | ニッタ株式会社 | 123 | 前田 健太 | 123200704 | 00353 | 三機工業株式会社 | 杏林大学医学部付属病院 | NEH | ニッタ EHS-A-DS GO EI | 305H×610W×150D |  |  |  | 1 | 6300 | 6300 | 43900 | 4390 | 48290
2020-07-22 | 371793 | 0115 | 協成産業株式会社 | 151 | 内藤 慎二 | 151200722 | 03119 | エスエス製薬株式会社 | ｴｽｴｽ製薬㈱成田工場 | KXXK | 協成 KAFJ373L280相当品(2個/台) | 684W×445H×60D |  |  |  | 4 | 12400 | 49600 | 0 | 0 | 0
2020-07-22 | 371793 | 0115 | 協成産業株式会社 | 151 | 内藤 慎二 | 151200722 | 03119 | エスエス製薬株式会社 | ｴｽｴｽ製薬㈱成田工場 |  |  |  |  | ※見積№ 5053 |  | 0 | 0 | 0 | 49600 | 4960 | 54560
2020-07-22 | 371879 | 0003 | 日本バイリーン株式会社 | 121 | 高橋 重幸 | 121200701 | 00042 | 新菱冷熱工業株式会社 | 大手町二丁目常盤橋地区第一種市街地再開発事業C棟常盤橋変電所 | VMR | ﾊﾞｲﾘｰﾝ VHR-O-3C |  |  |  |  | 1 | 1800000 | 1800000 | 1800000 | 180000 | 1980000
2020-07-22 | 371883 | 0003 | 日本バイリーン株式会社 | 121 | 高橋 重幸 | 121200703 | 00042 | 新菱冷熱工業株式会社 | (仮称)虎屋御殿場工場新工場増築計画 | VACM | ﾊﾞｲﾘｰﾝ VACM-2020 |  |  |  |  | 5 | 66560 | 332800 | 0 | 0 | 0
2020-07-22 | 371883 | 0003 | 日本バイリーン株式会社 | 121 | 高橋 重幸 | 121200703 | 00042 | 新菱冷熱工業株式会社 | (仮称)虎屋御殿場工場新工場増築計画 | VACM | ﾊﾞｲﾘｰﾝ VACM-1020 |  |  |  |  | 1 | 74400 | 74400 | 407200 | 40720 | 447920
2020-07-22 | 372138 | 0001 | ニッタ株式会社 | 121 | 高橋 重幸 | 121200602 | 00042 | 新菱冷熱工業株式会社 | EQUINIX TY12機械設備工事 | SX32 | 運搬費 |  |  |  |  | 1 | 0 | 30000 | 0 | 0 | 0
2020-07-22 | 372138 | 0001 | ニッタ株式会社 | 121 | 高橋 重幸 | 121200602 | 00042 | 新菱冷熱工業株式会社 | EQUINIX TY12機械設備工事 | NBPM | ニッタ 1×1(0.5×2)PM-NTG-SP |  |  |  |  | 2 | 42660 | 85320 | 0 | 0 | 0
2020-07-22 | 372138 | 0001 | ニッタ株式会社 | 121 | 高橋 重幸 | 121200602 | 00042 | 新菱冷熱工業株式会社 | EQUINIX TY12機械設備工事 | NBPM | ニッタ 0.5×1(0.5×2)PM-NTG-SP |  |  |  |  | 2 | 32100 | 64200 | 179520 | 17952 | 197472
2020-07-22 | 372142 | 0001 | ニッタ株式会社 | 124 | 前田 健太 | 124200701 | 00279 | クボタ空調株式会社 | DIC群馬 | NT | ニッタ RM/400(ろ材のみ) | 560×629mm |  |  |  | 18 | 720 | 12960 | 12960 | 1296 | 14256
2020-07-22 | 372146 | 0001 | ニッタ株式会社 | 160 | 古泉 匡 | 160200701 | 00032 | 第一工業株式会社 | 三菱電機鎌倉製作所6C工場4階ｴｱｼｬﾜｰ | NBAS | ニッタ ASN-18特 | 図番：TCRR-CR1-170101 |  |  |  | 1 | 715000 | 715000 | 715000 | 71500 | 786500
2020-07-22 | 372148 | 0001 | ニッタ株式会社 | 160 | 古泉 匡 | 160200701 | 00032 | 第一工業株式会社 | 三菱電機鎌倉製作所6C工場4階ｴｱｼｬﾜｰ | SX32 | ｴｱｼｬﾜｰ運搬費(完成品現場渡し) |  |  |  |  | 1 | 0 | 72000 | 72000 | 7200 | 79200
2020-07-22 | 372154 | 0001 | ニッタ株式会社 | 121 | 高橋 重幸 | 121200709 | 00042 | 新菱冷熱工業株式会社 | 豊洲ﾍﾞｲｻｲﾄﾞｸﾛｽ | NBPM | ニッタ 1×0.5PM-NSOG-SP |  |  |  |  | 1 | 64650 | 64650 | 64650 | 6465 | 71115
2020-07-23 | 371111 | 0001 | ニッタ株式会社 | 170 | 白井 孝成 | 170200704 | 03444 | 株式会社木下抗菌サービス | 株式会社木下の抗菌ｻｰﾋﾞｽ |  |  |  |  | Hygiena社製 |  | 0 | 0 | 0 | 0 | 0 | 0
2020-07-23 | 371111 | 0001 | ニッタ株式会社 | 170 | 白井 孝成 | 170200704 | 03444 | 株式会社木下抗菌サービス | 株式会社木下の抗菌ｻｰﾋﾞｽ |  |  |  |  | ATPふき取り検査用試薬 |  | 0 | 0 | 0 | 0 | 0 | 0
2020-07-23 | 371111 | 0001 | ニッタ株式会社 | 170 | 白井 孝成 | 170200704 | 03444 | 株式会社木下抗菌サービス | 株式会社木下の抗菌ｻｰﾋﾞｽ | NATP | ニッタ Ultrasnap（100本/箱） US2020 | （定価 ＠22,000円） |  |  |  | 100 | 16000 | 1600000 | 1600000 | 160000 | 1760000
2020-07-23 | 371112 | 0001 | ニッタ株式会社 | 170 | 白井 孝成 | 170200713 | 90162 | 美らいず株式会社 | ㈱白石 |  |  |  |  | Hygiena社製 |  | 0 | 0 | 0 | 0 | 0 | 0
2020-07-23 | 371112 | 0001 | ニッタ株式会社 | 170 | 白井 孝成 | 170200713 | 90162 | 美らいず株式会社 | ㈱白石 |  |  |  |  | ふき取り試薬 |  | 0 | 0 | 0 | 0 | 0 | 0
2020-07-23 | 371112 | 0001 | ニッタ株式会社 | 170 | 白井 孝成 | 170200713 | 90162 | 美らいず株式会社 | ㈱白石 | NATP | ニッタ Ultrasnap 100本入り | 型式:US2020 |  |  |  | 1 | 17600 | 17600 | 0 | 0 | 0
2020-07-23 | 371112 | 0001 | ニッタ株式会社 | 170 | 白井 孝成 | 170200713 | 90162 | 美らいず株式会社 | ㈱白石 | [6 empty] | 0 | 0 | 0 | 0 | 0 | 0
2020-07-23 | 371112 | 0001 | ニッタ株式会社 | 170 | 白井 孝成 | 170200713 | 90162 | 美らいず株式会社 | ㈱白石 |  |  |  |  | 【購買メモ】 |  | 0 | 0 | 0 | 0 | 0 | 0
2020-07-23 | 371112 | 0001 | ニッタ株式会社 | 170 | 白井 孝成 | 170200713 | 90162 | 美らいず株式会社 | ㈱白石 |  |  |  |  | 170200714の3箱と同送のため今回は送料なし。 |  | 0 | 0 | 0 | 17600 | 1760 | 19360
2020-07-23 | 371113 | 0001 | ニッタ株式会社 | 170 | 白井 孝成 | 170200714 | 90162 | 美らいず株式会社 | ㈱白石 |  |  |  |  | Hygiena社製 |  | 0 | 0 | 0 | 0 | 0 | 0
2020-07-23 | 371113 | 0001 | ニッタ株式会社 | 170 | 白井 孝成 | 170200714 | 90162 | 美らいず株式会社 | ㈱白石 |  |  |  |  | ふき取り試薬 |  | 0 | 0 | 0 | 0 | 0 | 0
2020-07-23 | 371113 | 0001 | ニッタ株式会社 | 170 | 白井 孝成 | 170200714 | 90162 | 美らいず株式会社 | ㈱白石 | NATP | ニッタ Ultrasnap 100本入り | 型式:US2020 |  |  |  | 3 | 17600 | 52800 | 52800 | 5280 | 58080
2020-07-23 | 371114 | 0001 | ニッタ株式会社 | 127 | 古泉 匡 | 127200702 | 03021 | 株式会社ラスコ | ㈱ﾗｽｺ | NSP | ニッタ 3441-DX GO AA | 152H×1128W×71D | THEP-01154-0 |  |  | 1 | 21900 | 21900 | 0 | 0 | 0
2020-07-23 | 371114 | 0001 | ニッタ株式会社 | 127 | 古泉 匡 | 127200702 | 03021 | 株式会社ラスコ | ㈱ﾗｽｺ | NSP | ニッタ 3441-DX GO AA | 116H×1076W×71D | THEP-01155-0 |  |  | 1 | 20500 | 20500 | 0 | 0 | 0
2020-07-23 | 371114 | 0001 | ニッタ株式会社 | 127 | 古泉 匡 | 127200702 | 03021 | 株式会社ラスコ | ㈱ﾗｽｺ | NSP | ニッタ 3447-91 GG AA | 305H×305W×80D | THEP-10177-1 |  |  | 1 | 10700 | 10700 | 0 | 0 | 0
2020-07-23 | 371114 | 0001 | ニッタ株式会社 | 127 | 古泉 匡 | 127200702 | 03021 | 株式会社ラスコ | ㈱ﾗｽｺ | NSP | ニッタ 3441-9X GO AA | 511H×961W×80D | THEP-11013-0 |  |  | 2 | 25900 | 51800 | 0 | 0 | 0
2020-07-23 | 371114 | 0001 | ニッタ株式会社 | 127 | 古泉 匡 | 127200702 | 03021 | 株式会社ラスコ | ㈱ﾗｽｺ | NSP | ニッタ 3441-9X GO AA | 505H×345W×80D | THEP-01156-0 |  |  | 1 | 17800 | 17800 | 122700 | 12270 | 134970
2020-07-23 | 371914 | 2767 | 株式会社藤川設備 | 122 | 大畑 和樹 | 122200610 | 00035 | 株式会社三晃空調 | 国際医療福祉大学病院 | SXXS | 作業費（発注あり） |  |  |  |  | 2 | 22000 | 44000 | 0 | 0 | 0
2020-07-23 | 371914 | 2767 | 株式会社藤川設備 | 122 | 大畑 和樹 | 122200610 | 00035 | 株式会社三晃空調 | 国際医療福祉大学病院 | SXXS | 車両交通費 |  |  |  |  | 1 | 19000 | 19000 | 0 | 0 | 0
2020-07-23 | 371914 | 2767 | 株式会社藤川設備 | 122 | 大畑 和樹 | 122200610 | 00035 | 株式会社三晃空調 | 国際医療福祉大学病院 | SXXS | 宿泊費 |  |  |  |  | 1 | 0 | 11000 | 74000 | 7400 | 81400
2020-07-25 | 371199 | 0224 | 有限会社リブライト | 160 | 古泉 匡 | 160200708 | 00571 | 東洋熱工業株式会社 | TBS放送ｾﾝﾀｰ | SXXS | 作業費（発注あり） | 7/25,26 |  |  |  | 2 | 60000 | 120000 | 120000 | 12000 | 132000
2020-07-27 | 371122 | 0001 | ニッタ株式会社 | 127 | 古泉 匡 | 127200736 | 03021 | 株式会社ラスコ | ㈱ﾗｽｺ | NBX | ニッタ LASAIRⅡ-110 校正 | (S/N:41708) |  |  |  | 1 | 243000 | 243000 | 0 | 0 | 0
2020-07-27 | 371122 | 0001 | ニッタ株式会社 | 127 | 古泉 匡 | 127200736 | 03021 | 株式会社ラスコ | ㈱ﾗｽｺ |  |  |  |  | ※管理No.KE-9089 |  | 0 | 0 | 0 | 0 | 0 | 0
2020-07-27 | 371122 | 0001 | ニッタ株式会社 | 127 | 古泉 匡 | 127200736 | 03021 | 株式会社ラスコ | ㈱ﾗｽｺ |  |  |  |  | ※見積No.AN16063003 |  | 0 | 0 | 0 | 0 | 0 | 0
2020-07-27 | 371122 | 0001 | ニッタ株式会社 | 127 | 古泉 匡 | 127200736 | 03021 | 株式会社ラスコ | ㈱ﾗｽｺ |  |  |  |  | ※納品時､現品票添付願います｡ |  | 0 | 0 | 0 | 243000 | 24300 | 267300
2020-07-27 | 371123 | 0001 | ニッタ株式会社 | 127 | 古泉 匡 | 127200724 | 03023 | コトヒラ工業株式会社 | OEM(ｺﾄﾋﾗ) | NSP | ニッタ TNNA30U5-6XN6PX FIX AA | 250H×500W×47T | THEP-12225-2 |  |  | 8 | 21000 | 168000 | 168000 | 16800 | 184800
2020-07-27 | 371124 | 0001 | ニッタ株式会社 | 127 | 古泉 匡 | 127200728 | 03023 | コトヒラ工業株式会社 | OEM(ｺﾄﾋﾗ) | NSP | ニッタ 34J1-6X RR AA | 250H×250W×68T | NHEP-08071-1 |  |  | 10 | 4600 | 46000 | 0 | 0 | 0
2020-07-27 | 371124 | 0001 | ニッタ株式会社 | 127 | 古泉 匡 | 127200728 | 03023 | コトヒラ工業株式会社 | OEM(ｺﾄﾋﾗ) | NSP | ニッタ 3607-61 RR AA | 305H×305W×68T | NHEP-09082-0 |  |  | 10 | 5500 | 55000 | 101000 | 10100 | 111100
2020-07-27 | 371125 | 0001 | ニッタ株式会社 | 127 | 古泉 匡 | 127200734 | 03023 | コトヒラ工業株式会社 | OEM(ｺﾄﾋﾗ) | NSP | ニッタ 3502-6XN3PX FIX AA | 500H×500W×52T | NHEP-10065-0 |  |  | 20 | 10200 | 204000 | 204000 | 20400 | 224400
2020-07-27 | 371191 | 0205 | 三喜ゴム株式会社 | 160 | 古泉 匡 | 160200710 | 01383 | 新菱テクニカルサービス株式会社 | 新大手町ﾋﾞﾙ B2F～1F東京ｸﾘﾆｯｸ保守 |  |  |  |  | 三菱PAC用中性能ﾌｨﾙﾀ(同等品) |  | 0 | 0 | 0 | 0 | 0 | 0
2020-07-27 | 371191 | 0205 | 三喜ゴム株式会社 | 160 | 古泉 匡 | 160200710 | 01383 | 新菱テクニカルサービス株式会社 | 新大手町ﾋﾞﾙ B2F～1F東京ｸﾘﾆｯｸ保守 | SAXXK | 三喜ｺﾞﾑ ﾌｨﾙﾀ型式:PAC-KH31AF | 590×410×50 |  |  |  | 1 | 3500 | 3500 | 0 | 0 | 0
2020-07-27 | 371191 | 0205 | 三喜ゴム株式会社 | 160 | 古泉 匡 | 160200710 | 01383 | 新菱テクニカルサービス株式会社 | 新大手町ﾋﾞﾙ B2F～1F東京ｸﾘﾆｯｸ保守 | SAXXK | 三喜ｺﾞﾑ ﾌｨﾙﾀ型式:PAC-KD30AF | 650×280×50 |  |  |  | 2 | 3500 | 7000 | 0 | 0 | 0
2020-07-27 | 371191 | 0205 | 三喜ゴム株式会社 | 160 | 古泉 匡 | 160200710 | 01383 | 新菱テクニカルサービス株式会社 | 新大手町ﾋﾞﾙ B2F～1F東京ｸﾘﾆｯｸ保守 | SAXXK | 三喜ｺﾞﾑ 送料 |  |  |  |  | 1 | 0 | 1500 | 0 | 0 | 0
2020-07-27 | 371191 | 0205 | 三喜ゴム株式会社 | 160 | 古泉 匡 | 160200710 | 01383 | 新菱テクニカルサービス株式会社 | 新大手町ﾋﾞﾙ B2F～1F東京ｸﾘﾆｯｸ保守 |  |  |  |  | ※実績注番 160190613(2019年6月) |  | 0 | 0 | 0 | 12000 | 1200 | 13200
2020-07-27 | 371235 | 0003 | 日本バイリーン株式会社 | 153 | 白井 孝成 | 153200709 | 01486 | カルビー株式会社 | ｶﾙﾋﾞｰ㈱ 新宇都宮工場 | VXX | ﾊﾞｲﾘｰﾝ 送料 |  |  |  |  | 1 | 0 | 1500 | 1500 | 150 | 1650
2020-07-27 | 371239 | 0003 | 日本バイリーン株式会社 | 151 | 内藤 慎二 | 151200723 | 04081 | 昭和アステック株式会社 | 住友化学㈱千葉工場 | VT | ﾊﾞｲﾘｰﾝ PA/350HL(粘着有り) | 1230×920 |  |  |  | 4 | 4277 | 17108 | 0 | 0 | 0
2020-07-27 | 371239 | 0003 | 日本バイリーン株式会社 | 151 | 内藤 慎二 | 151200723 | 04081 | 昭和アステック株式会社 | 住友化学㈱千葉工場 | VXX | ﾊﾞｲﾘｰﾝ 送料 |  |  |  |  | 1 | 0 | 1500 | 0 | 0 | 0
2020-07-27 | 371239 | 0003 | 日本バイリーン株式会社 | 151 | 内藤 慎二 | 151200723 | 04081 | 昭和アステック株式会社 | 住友化学㈱千葉工場 |  |  |  |  | ※実績注番 151191118(2019年11月) |  | 0 | 0 | 0 | 18608 | 1861 | 20469
2020-07-27 | 371240 | 0003 | 日本バイリーン株式会社 | 163 | 白井 孝成 | 163200704 | 00624 | サンエス工業株式会社 | ㈱真和商会 | VT | ﾊﾞｲﾘｰﾝ FR-585BL ろ材のみ | 500×500㎜ |  |  |  | 20 | 270 | 5400 | 0 | 0 | 0
2020-07-27 | 371240 | 0003 | 日本バイリーン株式会社 | 163 | 白井 孝成 | 163200704 | 00624 | サンエス工業株式会社 | ㈱真和商会 |  |  |  |  | ※見積No.T11-00323-05 |  | 0 | 0 | 0 | 5400 | 540 | 5940
2020-07-27 | 371925 | 2767 | 株式会社藤川設備 | 160 | 古泉 匡 | 160200708 | 00571 | 東洋熱工業株式会社 | TBS放送ｾﾝﾀｰ | SXXS | 作業費（発注あり） |  |  |  |  | 2 | 22000 | 44000 | 0 | 0 | 0
2020-07-27 | 371925 | 2767 | 株式会社藤川設備 | 160 | 古泉 匡 | 160200708 | 00571 | 東洋熱工業株式会社 | TBS放送ｾﾝﾀｰ | SXXS | 車両交通費 |  |  |  |  | 1 | 7000 | 7000 | 51000 | 5100 | 56100
2020-07-28 | 371126 | 0001 | ニッタ株式会社 | 170 | 白井 孝成 | 170200709 | 90222 | 株式会社ドリーミングワークス | 株式会社ﾄﾞﾘｰﾐﾝｸﾞﾜｰｸｽ |  |  |  |  | Hygiena社製 |  | 0 | 0 | 0 | 0 | 0 | 0
2020-07-28 | 371126 | 0001 | ニッタ株式会社 | 170 | 白井 孝成 | 170200709 | 90222 | 株式会社ドリーミングワークス | 株式会社ﾄﾞﾘｰﾐﾝｸﾞﾜｰｸｽ |  |  |  |  | ｽﾀﾝﾀﾞｰﾄﾞﾙﾐﾉﾒｰﾀ |  | 0 | 0 | 0 | 0 | 0 | 0
2020-07-28 | 371126 | 0001 | ニッタ株式会社 | 170 | 白井 孝成 | 170200709 | 90222 | 株式会社ドリーミングワークス | 株式会社ﾄﾞﾘｰﾐﾝｸﾞﾜｰｸｽ | NATP | ニッタ SystemSure Plus | SS3 |  |  |  | 1 | 75000 | 75000 | 0 | 0 | 0
2020-07-28 | 371126 | 0001 | ニッタ株式会社 | 170 | 白井 孝成 | 170200709 | 90222 | 株式会社ドリーミングワークス | 株式会社ﾄﾞﾘｰﾐﾝｸﾞﾜｰｸｽ |  |  |  |  | ATPふき取り検査用試薬 |  | 0 | 0 | 0 | 0 | 0 | 0
2020-07-28 | 371126 | 0001 | ニッタ株式会社 | 170 | 白井 孝成 | 170200709 | 90222 | 株式会社ドリーミングワークス | 株式会社ﾄﾞﾘｰﾐﾝｸﾞﾜｰｸｽ | NATP | ニッタ Ultrasnap(100本/箱) | US2020 |  |  |  | 1 | 17600 | 17600 | 92600 | 9260 | 101860
2020-07-28 | 371127 | 0001 | ニッタ株式会社 | 170 | 白井 孝成 | 170200712 | 90223 | 株式会社ＦＵＳＩＯＮ ＳＴＲＯＭ | 株式会社FUSION STROM |  |  |  |  | Hygiena社製 |  | 0 | 0 | 0 | 0 | 0 | 0
2020-07-28 | 371127 | 0001 | ニッタ株式会社 | 170 | 白井 孝成 | 170200712 | 90223 | 株式会社ＦＵＳＩＯＮ ＳＴＲＯＭ | 株式会社FUSION STROM |  |  |  |  | ｽﾀﾝﾀﾞｰﾄﾞﾙﾐﾉﾒｰﾀ |  | 0 | 0 | 0 | 0 | 0 | 0
2020-07-28 | 371127 | 0001 | ニッタ株式会社 | 170 | 白井 孝成 | 170200712 | 90223 | 株式会社ＦＵＳＩＯＮ ＳＴＲＯＭ | 株式会社FUSION STROM | NATP | ニッタ SystemSure Plus | SS3 |  |  |  | 1 | 75000 | 75000 | 0 | 0 | 0
2020-07-28 | 371127 | 0001 | ニッタ株式会社 | 170 | 白井 孝成 | 170200712 | 90223 | 株式会社ＦＵＳＩＯＮ ＳＴＲＯＭ | 株式会社FUSION STROM |  |  |  |  | ATPふき取り検査用試薬 |  | 0 | 0 | 0 | 0 | 0 | 0
2020-07-28 | 371127 | 0001 | ニッタ株式会社 | 170 | 白井 孝成 | 170200712 | 90223 | 株式会社ＦＵＳＩＯＮ ＳＴＲＯＭ | 株式会社FUSION STROM | NATP | ニッタ Ultrasnap(100本/箱) | US2020 |  |  |  | 1 | 17600 | 17600 | 92600 | 9260 | 101860
2020-07-28 | 371130 | 0001 | ニッタ株式会社 | 127 | 古泉 匡 | 127200726 | 03023 | コトヒラ工業株式会社 | OEM(ｺﾄﾋﾗ) | NSP | ニッタ TNNA30U5-6XN6PX FIX AA | 590H×725W×47T | THEP-12227-2 |  |  | 16 | 31500 | 504000 | 504000 | 50400 | 554400
2020-07-28 | 371188 | 0005 | 株式会社アクシー | 151 | 内藤 慎二 | 151200716 | 02783 | ＴＭＥＳ株式会社 | 三菱ﾌﾟﾚｼｼﾞｮﾝ | PUXM | アクシーｱﾙﾐ枠付きｱﾙﾐﾃﾞﾐｽﾀ | 350W×400H×25T | (6枚ｳｴｰﾌﾞ付) |  |  | 3 | 1900 | 5700 | 0 | 0 | 0
2020-07-28 | 371188 | 0005 | 株式会社アクシー | 151 | 内藤 慎二 | 151200716 | 02783 | ＴＭＥＳ株式会社 | 三菱ﾌﾟﾚｼｼﾞｮﾝ | PUXM | アクシー送料 |  |  |  |  | 1 | 0 | 1500 | 0 | 0 | 0
2020-07-28 | 371188 | 0005 | 株式会社アクシー | 151 | 内藤 慎二 | 151200716 | 02783 | ＴＭＥＳ株式会社 | 三菱ﾌﾟﾚｼｼﾞｮﾝ |  |  |  |  | ※見積№ 037-304-200630-02 |  | 0 | 0 | 0 | 7200 | 720 | 7920
2020-07-28 | 371241 | 0003 | 日本バイリーン株式会社 | 151 | 内藤 慎二 | 151200702 | 02528 | 株式会社シーイーテック | ㈱ﾌｧｰｽﾄﾌｰｽﾞ八王子工場 | VZ | ﾊﾞｲﾘｰﾝ VZ-90M-56F | 610W×610H×290D |  |  |  | 42 | 8300 | 348600 | 0 | 0 | 0
2020-07-28 | 371241 | 0003 | 日本バイリーン株式会社 | 151 | 内藤 慎二 | 151200702 | 02528 | 株式会社シーイーテック | ㈱ﾌｧｰｽﾄﾌｰｽﾞ八王子工場 | VZ | ﾊﾞｲﾘｰﾝ VZ-90M-28H | 610W×305H×290D |  |  |  | 3 | 6100 | 18300 | 0 | 0 | 0
2020-07-28 | 371241 | 0003 | 日本バイリーン株式会社 | 151 | 内藤 慎二 | 151200702 | 02528 | 株式会社シーイーテック | ㈱ﾌｧｰｽﾄﾌｰｽﾞ八王子工場 | VZ | ﾊﾞｲﾘｰﾝ VZ-90M-28V | 305W×610H×290D |  |  |  | 6 | 6100 | 36600 | 0 | 0 | 0
2020-07-28 | 371241 | 0003 | 日本バイリーン株式会社 | 151 | 内藤 慎二 | 151200702 | 02528 | 株式会社シーイーテック | ㈱ﾌｧｰｽﾄﾌｰｽﾞ八王子工場 | VKB | ﾊﾞｲﾘｰﾝ RP-90M-F-SB | 586W×586H×125D |  |  |  | 4 | 6100 | 24400 | 0 | 0 | 0
2020-07-28 | 371241 | 0003 | 日本バイリーン株式会社 | 151 | 内藤 慎二 | 151200702 | 02528 | 株式会社シーイーテック | ㈱ﾌｧｰｽﾄﾌｰｽﾞ八王子工場 |  |  |  |  | ※見積№ T11-02402-04 |  | 0 | 0 | 0 | 427900 | 42790 | 470690
2020-07-28 | 371244 | 0003 | 日本バイリーン株式会社 | 153 | 白井 孝成 | 153200710 | 01486 | カルビー株式会社 | ｶﾙﾋﾞｰ㈱ 新宇都宮工場 | VT | ﾊﾞｲﾘｰﾝ PS/150N | 500×500mm |  |  |  | 20 | 330 | 6600 | 0 | 0 | 0
2020-07-28 | 371244 | 0003 | 日本バイリーン株式会社 | 153 | 白井 孝成 | 153200710 | 01486 | カルビー株式会社 | ｶﾙﾋﾞｰ㈱ 新宇都宮工場 |  |  |  |  | ※実績注番 153200214(2020年2月) |  | 0 | 0 | 0 | 6600 | 660 | 7260
2020-07-28 | 371245 | 0003 | 日本バイリーン株式会社 | 161 | 内藤 慎二 | 161200707 | 00052 | 株式会社日立プラントサービス | ﾌｧﾅｯｸ㈱本社工場 | VR | ﾊﾞｲﾘｰﾝ PS/400N | 1.6×20m |  |  |  | 3 | 20600 | 61800 | 0 | 0 | 0
2020-07-28 | 371245 | 0003 | 日本バイリーン株式会社 | 161 | 内藤 慎二 | 161200707 | 00052 | 株式会社日立プラントサービス | ﾌｧﾅｯｸ㈱本社工場 |  |  |  |  | ※見積№ T19-00185-02 |  | 0 | 0 | 0 | 0 | 0 | 0
2020-07-28 | 371245 | 0003 | 日本バイリーン株式会社 | 161 | 内藤 慎二 | 161200707 | 00052 | 株式会社日立プラントサービス | ﾌｧﾅｯｸ㈱本社工場 |  |  |  |  | ※到着前に担当者様へ連絡願います。 |  | 0 | 0 | 0 | 61800 | 6180 | 67980
2020-07-28 | 371757 | 0001 | ニッタ株式会社 | 123 | 前田 健太 | 123200701 | 01857 | 三建設備工業株式会社 | 順天堂練馬病院1号館改修工事 | NSP | ニッタ 1505-16 RO | 610H×305W×292D | EA |  |  | 1 | 8100 | 8100 | 0 | 0 | 0
2020-07-28 | 371757 | 0001 | ニッタ株式会社 | 123 | 前田 健太 | 123200701 | 01857 | 三建設備工業株式会社 | 順天堂練馬病院1号館改修工事 | NSP | ニッタ 1505-16 RO | 610H×305W×292D | EA |  |  | 1 | 8100 | 8100 | 16200 | 1620 | 17820
2020-07-28 | 371799 | 2726 | 橋本産業株式会社 | 151 | 内藤 慎二 | 151200602 | 01091 | ヴェオリア･ジェネッツ株式会社 | DIC川村記念美術館 | SAXB | 800L/m×8m×1450min-1×3.7kw |  |  |  |  | 1 | 870000 | 870000 | 870000 | 87000 | 957000
2020-07-28 | 371838 | 0217 | 三幸工業株式会社 | 121 | 高橋 重幸 | 121200704 | 03441 | 株式会社コスタコーポレーション | ｼﾞｬﾊﾟﾝﾌｰｽﾞ㈱本社工場整備事業 新K館新築工事 |  |  |  |  | 中性能ﾌｨﾙﾀﾕﾆｯﾄ |  | 0 | 0 | 0 | 0 | 0 | 0
2020-07-28 | 371838 | 0217 | 三幸工業株式会社 | 121 | 高橋 重幸 | 121200704 | 03441 | 株式会社コスタコーポレーション | ｼﾞｬﾊﾟﾝﾌｰｽﾞ㈱本社工場整備事業 新K館新築工事 |  |  |  |  | 系統名:FU-4-1 処理風量:30000CMH | 図番:SK19-KW91-02-0 | 0 | 0 | 0 | 0 | 0 | 0
2020-07-28 | 371838 | 0217 | 三幸工業株式会社 | 121 | 高橋 重幸 | 121200704 | 03441 | 株式会社コスタコーポレーション | ｼﾞｬﾊﾟﾝﾌｰｽﾞ㈱本社工場整備事業 新K館新築工事 | SB | 三幸工業KPM-2×4.5-NG |  | ﾄﾞｱ方向:A |  |  | 1 | 170000 | 170000 | 0 | 0 | 0
2020-07-28 | 371838 | 0217 | 三幸工業株式会社 | 121 | 高橋 重幸 | 121200704 | 03441 | 株式会社コスタコーポレーション | ｼﾞｬﾊﾟﾝﾌｰｽﾞ㈱本社工場整備事業 新K館新築工事 |  |  |  |  | 系統名:FU-4-2a-1 処理風量:2150CMH | 図番:SK19-KW91-04-0 | 0 | 0 | 0 | 0 | 0 | 0
2020-07-28 | 371838 | 0217 | 三幸工業株式会社 | 121 | 高橋 重幸 | 121200704 | 03441 | 株式会社コスタコーポレーション | ｼﾞｬﾊﾟﾝﾌｰｽﾞ㈱本社工場整備事業 新K館新築工事 | SB | 三幸工業KPM-1×1-NG |  | ﾄﾞｱ方向:L |  |  | 1 | 27000 | 27000 | 0 | 0 | 0
2020-07-28 | 371838 | 0217 | 三幸工業株式会社 | 121 | 高橋 重幸 | 121200704 | 03441 | 株式会社コスタコーポレーション | ｼﾞｬﾊﾟﾝﾌｰｽﾞ㈱本社工場整備事業 新K館新築工事 |  |  |  |  | 系統名:FU-4-2a-2 処理風量:2150CMH | 図番:SK19-KW91-04-0 | 0 | 0 | 0 | 0 | 0 | 0
2020-07-28 | 371838 | 0217 | 三幸工業株式会社 | 121 | 高橋 重幸 | 121200704 | 03441 | 株式会社コスタコーポレーション | ｼﾞｬﾊﾟﾝﾌｰｽﾞ㈱本社工場整備事業 新K館新築工事 | SB | 三幸工業KPM-1×1-NG |  | ﾄﾞｱ方向:L |  |  | 1 | 27000 | 27000 | 0 | 0 | 0
2020-07-28 | 371838 | 0217 | 三幸工業株式会社 | 121 | 高橋 重幸 | 121200704 | 03441 | 株式会社コスタコーポレーション | ｼﾞｬﾊﾟﾝﾌｰｽﾞ㈱本社工場整備事業 新K館新築工事 |  |  |  |  | 系統名:FU-4-2a-3 処理風量:2150CMH | 図番:SK19-KW91-04-0 | 0 | 0 | 0 | 0 | 0 | 0
2020-07-28 | 371838 | 0217 | 三幸工業株式会社 | 121 | 高橋 重幸 | 121200704 | 03441 | 株式会社コスタコーポレーション | ｼﾞｬﾊﾟﾝﾌｰｽﾞ㈱本社工場整備事業 新K館新築工事 | SB | 三幸工業KPM-1×1-NG |  | ﾄﾞｱ方向:R |  |  | 1 | 27000 | 27000 | 0 | 0 | 0
2020-07-28 | 371838 | 0217 | 三幸工業株式会社 | 121 | 高橋 重幸 | 121200704 | 03441 | 株式会社コスタコーポレーション | ｼﾞｬﾊﾟﾝﾌｰｽﾞ㈱本社工場整備事業 新K館新築工事 |  |  |  |  | 系統名:FU-4-2b 処理風量:20000CMH | 図番:SK19-KW91-05-0 | 0 | 0 | 0 | 0 | 0 | 0
2020-07-28 | 371838 | 0217 | 三幸工業株式会社 | 121 | 高橋 重幸 | 121200704 | 03441 | 株式会社コスタコーポレーション | ｼﾞｬﾊﾟﾝﾌｰｽﾞ㈱本社工場整備事業 新K館新築工事 | SB | 三幸工業KPM-2×3-NG |  | ﾄﾞｱ方向:L |  |  | 1 | 107000 | 107000 | 0 | 0 | 0
2020-07-28 | 371838 | 0217 | 三幸工業株式会社 | 121 | 高橋 重幸 | 121200704 | 03441 | 株式会社コスタコーポレーション | ｼﾞｬﾊﾟﾝﾌｰｽﾞ㈱本社工場整備事業 新K館新築工事 |  |  |  |  | 系統名:FU-4-3 処理風量:200CMH | 図番:SK19-KW91-01-1 | 0 | 0 | 0 | 0 | 0 | 0
2020-07-28 | 371838 | 0217 | 三幸工業株式会社 | 121 | 高橋 重幸 | 121200704 | 03441 | 株式会社コスタコーポレーション | ｼﾞｬﾊﾟﾝﾌｰｽﾞ㈱本社工場整備事業 新K館新築工事 | SB | 三幸工業KPM-0.5×0.5-NG |  | ﾄﾞｱ方向:L |  |  | 1 | 23000 | 23000 | 0 | 0 | 0
2020-07-28 | 371838 | 0217 | 三幸工業株式会社 | 121 | 高橋 重幸 | 121200704 | 03441 | 株式会社コスタコーポレーション | ｼﾞｬﾊﾟﾝﾌｰｽﾞ㈱本社工場整備事業 新K館新築工事 |  |  |  |  | 系統名:FU-4-4 処理風量:400CMH | 図番:SK19-KW91-01-1 | 0 | 0 | 0 | 0 | 0 | 0
2020-07-28 | 371838 | 0217 | 三幸工業株式会社 | 121 | 高橋 重幸 | 121200704 | 03441 | 株式会社コスタコーポレーション | ｼﾞｬﾊﾟﾝﾌｰｽﾞ㈱本社工場整備事業 新K館新築工事 | SB | 三幸工業KPM-0.5×0.5-NG |  | ﾄﾞｱ方向:R |  |  | 1 | 23000 | 23000 | 0 | 0 | 0
2020-07-28 | 371838 | 0217 | 三幸工業株式会社 | 121 | 高橋 重幸 | 121200704 | 03441 | 株式会社コスタコーポレーション | ｼﾞｬﾊﾟﾝﾌｰｽﾞ㈱本社工場整備事業 新K館新築工事 |  |  |  |  | 系統名:FU-4-5 処理風量:5000CMH | 図番:SK19-KW91-03-0 | 0 | 0 | 0 | 0 | 0 | 0
2020-07-28 | 371838 | 0217 | 三幸工業株式会社 | 121 | 高橋 重幸 | 121200704 | 03441 | 株式会社コスタコーポレーション | ｼﾞｬﾊﾟﾝﾌｰｽﾞ㈱本社工場整備事業 新K館新築工事 | SB | 三幸工業KPM-1×1.5-NG |  | ﾄﾞｱ方向:R |  |  | 1 | 36000 | 36000 | 0 | 0 | 0
2020-07-28 | 371838 | 0217 | 三幸工業株式会社 | 121 | 高橋 重幸 | 121200704 | 03441 | 株式会社コスタコーポレーション | ｼﾞｬﾊﾟﾝﾌｰｽﾞ㈱本社工場整備事業 新K館新築工事 |  |  |  |  | 系統名:FU-4-6 処理風量:3000CMH | 図番:SK19-KW91-04-0 | 0 | 0 | 0 | 0 | 0 | 0
2020-07-28 | 371838 | 0217 | 三幸工業株式会社 | 121 | 高橋 重幸 | 121200704 | 03441 | 株式会社コスタコーポレーション | ｼﾞｬﾊﾟﾝﾌｰｽﾞ㈱本社工場整備事業 新K館新築工事 | SB | 三幸工業KPM-1×1-NG |  | ﾄﾞｱ方向:L |  |  | 1 | 27000 | 27000 | 0 | 0 | 0
2020-07-28 | 371838 | 0217 | 三幸工業株式会社 | 121 | 高橋 重幸 | 121200704 | 03441 | 株式会社コスタコーポレーション | ｼﾞｬﾊﾟﾝﾌｰｽﾞ㈱本社工場整備事業 新K館新築工事 |  |  |  |  | 系統名:FU-4-7a-1 処理風量:20000CMH | 図番:SK19-KW91-05-0 | 0 | 0 | 0 | 0 | 0 | 0
2020-07-28 | 371838 | 0217 | 三幸工業株式会社 | 121 | 高橋 重幸 | 121200704 | 03441 | 株式会社コスタコーポレーション | ｼﾞｬﾊﾟﾝﾌｰｽﾞ㈱本社工場整備事業 新K館新築工事 | SB | 三幸工業KPM-2×3-NG |  | ﾄﾞｱ方向:L |  |  | 1 | 107000 | 107000 | 0 | 0 | 0
2020-07-28 | 371838 | 0217 | 三幸工業株式会社 | 121 | 高橋 重幸 | 121200704 | 03441 | 株式会社コスタコーポレーション | ｼﾞｬﾊﾟﾝﾌｰｽﾞ㈱本社工場整備事業 新K館新築工事 |  |  |  |  | 系統名:FU-4-7a-2 処理風量:20000CMH | 図番:SK19-KW91-05-0 | 0 | 0 | 0 | 0 | 0 | 0
2020-07-28 | 371838 | 0217 | 三幸工業株式会社 | 121 | 高橋 重幸 | 121200704 | 03441 | 株式会社コスタコーポレーション | ｼﾞｬﾊﾟﾝﾌｰｽﾞ㈱本社工場整備事業 新K館新築工事 | SB | 三幸工業KPM-2×3-NG |  | ﾄﾞｱ方向:R |  |  | 1 | 107000 | 107000 | 0 | 0 | 0
2020-07-28 | 371838 | 0217 | 三幸工業株式会社 | 121 | 高橋 重幸 | 121200704 | 03441 | 株式会社コスタコーポレーション | ｼﾞｬﾊﾟﾝﾌｰｽﾞ㈱本社工場整備事業 新K館新築工事 |  |  |  |  | 系統名:FU-4-7a-3 処理風量:20000CMH | 図番:SK19-KW91-05-0 | 0 | 0 | 0 | 0 | 0 | 0
2020-07-28 | 371838 | 0217 | 三幸工業株式会社 | 121 | 高橋 重幸 | 121200704 | 03441 | 株式会社コスタコーポレーション | ｼﾞｬﾊﾟﾝﾌｰｽﾞ㈱本社工場整備事業 新K館新築工事 | SB | 三幸工業KPM-2×3-NG |  | ﾄﾞｱ方向:L |  |  | 1 | 107000 | 107000 | 0 | 0 | 0
2020-07-28 | 371838 | 0217 | 三幸工業株式会社 | 121 | 高橋 重幸 | 121200704 | 03441 | 株式会社コスタコーポレーション | ｼﾞｬﾊﾟﾝﾌｰｽﾞ㈱本社工場整備事業 新K館新築工事 |  |  |  |  | 系統名:FU-4-7b 処理風量:10000CMH | 図番:SK19-KW91-06-0 | 0 | 0 | 0 | 0 | 0 | 0
2020-07-28 | 371838 | 0217 | 三幸工業株式会社 | 121 | 高橋 重幸 | 121200704 | 03441 | 株式会社コスタコーポレーション | ｼﾞｬﾊﾟﾝﾌｰｽﾞ㈱本社工場整備事業 新K館新築工事 | SB | 三幸工業KPM-1×3-NG |  | ﾄﾞｱ方向:R |  |  | 1 | 63000 | 63000 | 0 | 0 | 0
2020-07-28 | 371838 | 0217 | 三幸工業株式会社 | 121 | 高橋 重幸 | 121200704 | 03441 | 株式会社コスタコーポレーション | ｼﾞｬﾊﾟﾝﾌｰｽﾞ㈱本社工場整備事業 新K館新築工事 |  |  |  |  | 系統名:FU-4-8 処理風量:10000CMH | 図番:SK19-KW91-06-0 | 0 | 0 | 0 | 0 | 0 | 0
2020-07-28 | 371838 | 0217 | 三幸工業株式会社 | 121 | 高橋 重幸 | 121200704 | 03441 | 株式会社コスタコーポレーション | ｼﾞｬﾊﾟﾝﾌｰｽﾞ㈱本社工場整備事業 新K館新築工事 | SB | 三幸工業KPM-1×3-NG |  | ﾄﾞｱ方向:L |  |  | 1 | 63000 | 63000 | 0 | 0 | 0
2020-07-28 | 371838 | 0217 | 三幸工業株式会社 | 121 | 高橋 重幸 | 121200704 | 03441 | 株式会社コスタコーポレーション | ｼﾞｬﾊﾟﾝﾌｰｽﾞ㈱本社工場整備事業 新K館新築工事 |  |  |  |  | 系統名:FU-4-9 処理風量:10000CMH | 図番:SK19-KW91-06-0 | 0 | 0 | 0 | 0 | 0 | 0
2020-07-28 | 371838 | 0217 | 三幸工業株式会社 | 121 | 高橋 重幸 | 121200704 | 03441 | 株式会社コスタコーポレーション | ｼﾞｬﾊﾟﾝﾌｰｽﾞ㈱本社工場整備事業 新K館新築工事 | SB | 三幸工業KPM-1×3-NG |  | ﾄﾞｱ方向:R |  |  | 1 | 63000 | 63000 | 0 | 0 | 0
2020-07-28 | 371838 | 0217 | 三幸工業株式会社 | 121 | 高橋 重幸 | 121200704 | 03441 | 株式会社コスタコーポレーション | ｼﾞｬﾊﾟﾝﾌｰｽﾞ㈱本社工場整備事業 新K館新築工事 |  |  |  |  | 系統名:FU-4-10 処理風量:6500CMH | 図番:SK19-KW91-07-1 | 0 | 0 | 0 | 0 | 0 | 0
2020-07-28 | 371838 | 0217 | 三幸工業株式会社 | 121 | 高橋 重幸 | 121200704 | 03441 | 株式会社コスタコーポレーション | ｼﾞｬﾊﾟﾝﾌｰｽﾞ㈱本社工場整備事業 新K館新築工事 | SB | 三幸工業KPM-1×2-NTG |  | ﾄﾞｱ方向:L |  |  | 1 | 29000 | 29000 | 0 | 0 | 0
2020-07-28 | 371838 | 0217 | 三幸工業株式会社 | 121 | 高橋 重幸 | 121200704 | 03441 | 株式会社コスタコーポレーション | ｼﾞｬﾊﾟﾝﾌｰｽﾞ㈱本社工場整備事業 新K館新築工事 |  |  |  |  | 系統名:FU-4-11 処理風量:6500CMH | 図番:SK19-KW91-07-1 | 0 | 0 | 0 | 0 | 0 | 0
2020-07-28 | 371838 | 0217 | 三幸工業株式会社 | 121 | 高橋 重幸 | 121200704 | 03441 | 株式会社コスタコーポレーション | ｼﾞｬﾊﾟﾝﾌｰｽﾞ㈱本社工場整備事業 新K館新築工事 | SB | 三幸工業KPM-1×2-NTG |  | ﾄﾞｱ方向:L |  |  | 1 | 29000 | 29000 | 0 | 0 | 0
2020-07-28 | 371838 | 0217 | 三幸工業株式会社 | 121 | 高橋 重幸 | 121200704 | 03441 | 株式会社コスタコーポレーション | ｼﾞｬﾊﾟﾝﾌｰｽﾞ㈱本社工場整備事業 新K館新築工事 | SX32 | 運搬費(ﾁｬｰﾀｰ便 4t平車) |  |  |  |  | 2 | 50000 | 100000 | 1135000 | 113500 | 1248500
2020-07-28 | 371896 | 0003 | 日本バイリーン株式会社 | 122 | 大畑 和樹 | 122200608 | 00032 | 第一工業株式会社 | (仮称)東京計装横浜工場建替計画 | VACM | ﾊﾞｲﾘｰﾝ VACM-0510+VCM-0510 |  |  |  |  | 10 | 37450 | 374500 | 374500 | 37450 | 411950
2020-07-28 | 372088 | 0057 | 株式会社ハギモフィルター | 151 | 内藤 慎二 | 151200725 | 02783 | ＴＭＥＳ株式会社 | 伊藤ﾊﾑ㈱東京工場 | HXXM | ﾊｷﾞﾓ製品FC-620N | 1600×2250 |  |  |  | 2 | 1240 | 2480 | 0 | 0 | 0
2020-07-28 | 372088 | 0057 | 株式会社ハギモフィルター | 151 | 内藤 慎二 | 151200725 | 02783 | ＴＭＥＳ株式会社 | 伊藤ﾊﾑ㈱東京工場 | HXXM | ﾊｷﾞﾓ製品FC-620N | 1400×1400 |  |  |  | 1 | 1070 | 1070 | 0 | 0 | 0
2020-07-28 | 372088 | 0057 | 株式会社ハギモフィルター | 151 | 内藤 慎二 | 151200725 | 02783 | ＴＭＥＳ株式会社 | 伊藤ﾊﾑ㈱東京工場 | HXXM | ﾊｷﾞﾓ製品送料 |  |  |  |  | 1 | 0 | 1500 | 0 | 0 | 0
2020-07-28 | 372088 | 0057 | 株式会社ハギモフィルター | 151 | 内藤 慎二 | 151200725 | 02783 | ＴＭＥＳ株式会社 | 伊藤ﾊﾑ㈱東京工場 |  |  |  |  | ※到着後、㈱TMES 栗原様へご連絡の上ご指示に | 従って納品願います。 | 0 | 0 | 0 | 5050 | 505 | 5555
2020-07-29 | 371172 | 0001 | ニッタ株式会社 | 170 | 白井 孝成 | 170200715 | 03321 | 株式会社宣工社 | 株式会社宣工社 恵那工場 |  |  |  |  | 【一般生菌検査用試薬】 |  | 0 | 0 | 0 | 0 | 0 | 0
2020-07-29 | 371172 | 0001 | ニッタ株式会社 | 170 | 白井 孝成 | 170200715 | 03321 | 株式会社宣工社 | 株式会社宣工社 恵那工場 |  |  |  |  | ｻﾝﾌﾟﾘﾝｸﾞ&前培養ｷｯﾄ(一般生菌) 25本入 |  | 0 | 0 | 0 | 0 | 0 | 0
2020-07-29 | 371172 | 0001 | ニッタ株式会社 | 170 | 白井 孝成 | 170200715 | 03321 | 株式会社宣工社 | 株式会社宣工社 恵那工場 | NATP | ニッタ 型番:MS1-TOTAL | 定価:7,000円 |  |  |  | 1 | 6000 | 6000 | 0 | 0 | 0
2020-07-29 | 371172 | 0001 | ニッタ株式会社 | 170 | 白井 孝成 | 170200715 | 03321 | 株式会社宣工社 | 株式会社宣工社 恵那工場 |  |  |  |  | 一般生菌検査ｷｯﾄ 25本入 |  | 0 | 0 | 0 | 0 | 0 | 0
2020-07-29 | 371172 | 0001 | ニッタ株式会社 | 170 | 白井 孝成 | 170200715 | 03321 | 株式会社宣工社 | 株式会社宣工社 恵那工場 | NATP | ニッタ 型番:MS2-TOTAL | 定価:12,000円 |  |  |  | 1 | 10000 | 10000 | 0 | 0 | 0
2020-07-29 | 371172 | 0001 | ニッタ株式会社 | 170 | 白井 孝成 | 170200715 | 03321 | 株式会社宣工社 | 株式会社宣工社 恵那工場 | NXX | ニッタ 送料 |  |  |  |  | 1 | 0 | 1000 | 17000 | 1700 | 18700
2020-07-29 | 371173 | 0001 | ニッタ株式会社 | 170 | 白井 孝成 | 170200716 | 90208 | 株式会社アリエル | 株式会社ｱﾘｴﾙ |  |  |  |  | Hygiena社製 |  | 0 | 0 | 0 | 0 | 0 | 0
2020-07-29 | 371173 | 0001 | ニッタ株式会社 | 170 | 白井 孝成 | 170200716 | 90208 | 株式会社アリエル | 株式会社ｱﾘｴﾙ |  |  |  |  | 高感度ﾙﾐﾉﾒｰﾀｰ |  | 0 | 0 | 0 | 0 | 0 | 0
2020-07-29 | 371173 | 0001 | ニッタ株式会社 | 170 | 白井 孝成 | 170200716 | 90208 | 株式会社アリエル | 株式会社ｱﾘｴﾙ | NATP | ニッタ EnSURE |  |  |  |  | 2 | 96000 | 192000 | 0 | 0 | 0
2020-07-29 | 371173 | 0001 | ニッタ株式会社 | 170 | 白井 孝成 | 170200716 | 90208 | 株式会社アリエル | 株式会社ｱﾘｴﾙ |  |  |  |  | ATPふき取り検査用試薬 |  | 0 | 0 | 0 | 0 | 0 | 0
2020-07-29 | 371173 | 0001 | ニッタ株式会社 | 170 | 白井 孝成 | 170200716 | 90208 | 株式会社アリエル | 株式会社ｱﾘｴﾙ | NATP | ニッタ Ultrasnap(100本/箱) | US2020 |  |  |  | 3 | 17600 | 52800 | 244800 | 24480 | 269280
2020-07-29 | 371174 | 0001 | ニッタ株式会社 | 170 | 白井 孝成 | 170200717 | 90162 | 美らいず株式会社 | ㈱白石 |  |  |  |  | Hygiena社製 |  | 0 | 0 | 0 | 0 | 0 | 0
2020-07-29 | 371174 | 0001 | ニッタ株式会社 | 170 | 白井 孝成 | 170200717 | 90162 | 美らいず株式会社 | ㈱白石 |  |  |  |  | ﾙﾐﾉﾒｰﾀｰ |  | 0 | 0 | 0 | 0 | 0 | 0
2020-07-29 | 371174 | 0001 | ニッタ株式会社 | 170 | 白井 孝成 | 170200717 | 90162 | 美らいず株式会社 | ㈱白石 | NATP | ニッタ System SURE Plus | 型式：SS3 |  |  |  | 1 | 75000 | 75000 | 75000 | 7500 | 82500
2020-07-29 | 371178 | 0001 | ニッタ株式会社 | 127 | 古泉 匡 | 127200731 | 03023 | コトヒラ工業株式会社 | OEM(ｺﾄﾋﾗ) | NSP | ニッタ 3601-6X RI AA | 250H×250W×68T | NHEP-09085-0 |  |  | 5 | 5800 | 29000 | 29000 | 2900 | 31900
2020-07-29 | 371179 | 0001 | ニッタ株式会社 | 127 | 古泉 匡 | 127200732 | 03023 | コトヒラ工業株式会社 | OEM(ｺﾄﾋﾗ) | NSP | ニッタ 34J1-6X RR AA | 250H×250W×68T | NHEP-08071-1 |  |  | 10 | 4600 | 46000 | 46000 | 4600 | 50600
2020-07-29 | 371794 | 0115 | 協成産業株式会社 | 160 | 古泉 匡 | 160200711 | 01383 | 新菱テクニカルサービス株式会社 | 虎ノ門ﾋﾙｽﾞ森ﾀﾜｰ 22･23階 NHN JAPAN保守 |  |  |  |  | WDP50EAM(効率65%､1枚/台) |  | 0 | 0 | 0 | 0 | 0 | 0
2020-07-29 | 371794 | 0115 | 協成産業株式会社 | 160 | 古泉 匡 | 160200711 | 01383 | 新菱テクニカルサービス株式会社 | 虎ノ門ﾋﾙｽﾞ森ﾀﾜｰ 22･23階 NHN JAPAN保守 | KXXK | 協成 KMP-WDP25/50D-65 | 348×847×50 |  |  |  | 1 | 5200 | 5200 | 0 | 0 | 0
2020-07-29 | 371794 | 0115 | 協成産業株式会社 | 160 | 古泉 匡 | 160200711 | 01383 | 新菱テクニカルサービス株式会社 | 虎ノ門ﾋﾙｽﾞ森ﾀﾜｰ 22･23階 NHN JAPAN保守 | KXXK | 協成 送料 |  |  |  |  | 1 | 0 | 1500 | 0 | 0 | 0
2020-07-29 | 371794 | 0115 | 協成産業株式会社 | 160 | 古泉 匡 | 160200711 | 01383 | 新菱テクニカルサービス株式会社 | 虎ノ門ﾋﾙｽﾞ森ﾀﾜｰ 22･23階 NHN JAPAN保守 |  |  |  |  | ※見積№ DM17-0609 | (実績注番 160190804/2019年8月) | 0 | 0 | 0 | 6700 | 670 | 7370
2020-07-29 | 371800 | 2726 | 橋本産業株式会社 | 151 | 内藤 慎二 | 151200602 | 01091 | ヴェオリア･ジェネッツ株式会社 | DIC川村記念美術館 | SAXB | HSﾌﾗﾝｼﾞ | 5K TSﾌﾗﾝｼﾞ 100 |  |  |  | 2 | 1242 | 2484 | 0 | 0 | 0
2020-07-29 | 371800 | 2726 | 橋本産業株式会社 | 151 | 内藤 慎二 | 151200602 | 01091 | ヴェオリア･ジェネッツ株式会社 | DIC川村記念美術館 | SAXB | ﾎﾞﾙﾄ･ﾅｯﾄ･ﾋﾞｽ | 白 平ﾜｯｼｬｰ 16 |  |  |  | 32 | 15 | 480 | 0 | 0 | 0
2020-07-29 | 371800 | 2726 | 橋本産業株式会社 | 151 | 内藤 慎二 | 151200602 | 01091 | ヴェオリア･ジェネッツ株式会社 | DIC川村記念美術館 | SAXB | ﾎﾞﾙﾄ･ﾅｯﾄ･ﾋﾞｽ | 白 ﾎﾞﾙﾄﾅｯﾄ 16×75 |  |  |  | 16 | 80 | 1280 | 0 | 0 | 0
2020-07-29 | 371800 | 2726 | 橋本産業株式会社 | 151 | 内藤 慎二 | 151200602 | 01091 | ヴェオリア･ジェネッツ株式会社 | DIC川村記念美術館 | SAXB | ﾊﾟｯｷﾝ | EPDM ﾊﾟｯｷﾝ 100×J-5K |  |  |  | 2 | 263 | 526 | 0 | 0 | 0
2020-07-29 | 371800 | 2726 | 橋本産業株式会社 | 151 | 内藤 慎二 | 151200602 | 01091 | ヴェオリア･ジェネッツ株式会社 | DIC川村記念美術館 | SAXB | ﾊﾟｯｷﾝ | EPDM ﾊﾟｯｷﾝ 100×J-5K |  | ※大谷さん手配分 |  | 0 | 263 | 0 | 4770 | 477 | 5247
2020-07-29 | 372170 | 0001 | ニッタ株式会社 | 121 | 高橋 重幸 | 121200503 | 00042 | 新菱冷熱工業株式会社 | (仮称)KAMAKURA新築工事 | NBX | ニッタ 銘鈑ｼｰﾙ |  |  |  |  | 1 | 1000 | 1000 | 1000 | 100 | 1100
2020-07-30 | 371181 | 0001 | ニッタ株式会社 | 170 | 白井 孝成 | 170200718 | 03220 | 江藤酸素株式会社 | 江藤酸素㈱ |  |  |  |  | Hygiena社製 |  | 0 | 0 | 0 | 0 | 0 | 0
2020-07-30 | 371181 | 0001 | ニッタ株式会社 | 170 | 白井 孝成 | 170200718 | 03220 | 江藤酸素株式会社 | 江藤酸素㈱ |  |  |  |  | ｻﾙﾓﾈﾗ菌検査試薬 50本入り |  | 0 | 0 | 0 | 0 | 0 | 0
2020-07-30 | 371181 | 0001 | ニッタ株式会社 | 170 | 白井 孝成 | 170200718 | 03220 | 江藤酸素株式会社 | 江藤酸素㈱ | NATP | ニッタ IS050 |  |  |  |  | 1 | 40000 | 40000 | 0 | 0 | 0
2020-07-30 | 371181 | 0001 | ニッタ株式会社 | 170 | 白井 孝成 | 170200718 | 03220 | 江藤酸素株式会社 | 江藤酸素㈱ |  |  |  |  | ｽﾓｰﾙｲﾝｷｭﾍﾞｰﾀｰ |  | 0 | 0 | 0 | 0 | 0 | 0
2020-07-30 | 371181 | 0001 | ニッタ株式会社 | 170 | 白井 孝成 | 170200718 | 03220 | 江藤酸素株式会社 | 江藤酸素㈱ | NATP | ニッタ Small F D D D B Incubator | INCUBATOR |  |  |  | 1 | 60000 | 60000 | 100000 | 10000 | 110000
2020-07-30 | 371768 | 0001 | ニッタ株式会社 | 123 | 前田 健太 | 123200711 | 00031 | 株式会社大気社 | 法政大学市谷55･58年間建替工事ﾌｪｰｽﾞ4 | NT | ニッタ NT-20F(RM/600) | 610H×610W×20D |  |  |  | 3 | 1480 | 4440 | 4440 | 444 | 4884
2020-07-30 | 371775 | 0001 | ニッタ株式会社 | 123 | 前田 健太 | 123200701 | 01857 | 三建設備工業株式会社 | 順天堂練馬病院1号館改修工事 | NBPH | ニッタ 0.5×1PH-ANTS-AS |  | EA |  |  | 1 | 64000 | 64000 | 0 | 0 | 0
2020-07-30 | 371775 | 0001 | ニッタ株式会社 | 123 | 前田 健太 | 123200701 | 01857 | 三建設備工業株式会社 | 順天堂練馬病院1号館改修工事 | NBPH | ニッタ 0.5×1PH-ANTS-AS |  | EA |  |  | 1 | 64000 | 64000 | 0 | 0 | 0
2020-07-30 | 371775 | 0001 | ニッタ株式会社 | 123 | 前田 健太 | 123200701 | 01857 | 三建設備工業株式会社 | 順天堂練馬病院1号館改修工事 | NT | ニッタ NT-20W(RM/600) | 305H×610W×20D | EA |  |  | 1 | 1070 | 1070 | 0 | 0 | 0
2020-07-30 | 371775 | 0001 | ニッタ株式会社 | 123 | 前田 健太 | 123200701 | 01857 | 三建設備工業株式会社 | 順天堂練馬病院1号館改修工事 | NT | ニッタ NT-20W(RM/600) | 305H×610W×20D | EA |  |  | 1 | 1070 | 1070 | 130140 | 13014 | 143154
2020-07-30 | 371798 | 0115 | 協成産業株式会社 | 161 | 内藤 慎二 | 161200706 | 00353 | 三機工業株式会社 | 北里大学ﾒﾃﾞｨｶﾙｾﾝﾀｰ | KXXK | 協成 KH03FD211-21相当品 | 228×360×70 |  |  |  | 1 | 5100 | 5100 | 0 | 0 | 0
2020-07-30 | 371798 | 0115 | 協成産業株式会社 | 161 | 内藤 慎二 | 161200706 | 00353 | 三機工業株式会社 | 北里大学ﾒﾃﾞｨｶﾙｾﾝﾀｰ | KXXK | 協成 KH03FD212-21相当品 | 228×403×70 |  |  |  | 6 | 5300 | 31800 | 0 | 0 | 0
2020-07-30 | 371798 | 0115 | 協成産業株式会社 | 161 | 内藤 慎二 | 161200706 | 00353 | 三機工業株式会社 | 北里大学ﾒﾃﾞｨｶﾙｾﾝﾀｰ | KXXK | 協成 KH03FD213-21相当品 | 228×283×70 |  |  |  | 3 | 4400 | 13200 | 0 | 0 | 0
2020-07-30 | 371798 | 0115 | 協成産業株式会社 | 161 | 内藤 慎二 | 161200706 | 00353 | 三機工業株式会社 | 北里大学ﾒﾃﾞｨｶﾙｾﾝﾀｰ |  |  |  |  | ※見積No.5050 |  | 0 | 0 | 0 | 50100 | 5010 | 55110
2020-07-30 | 372136 | 0129 | シーアンドエー株式会社 | 151 | 内藤 慎二 | 151200702 | 02528 | 株式会社シーイーテック | ㈱ﾌｧｰｽﾄﾌｰｽﾞ八王子工場 | SXXS | 作業費（発注あり） |  |  |  |  | 1 | 18000 | 18000 | 18000 | 1800 | 19800
2020-07-30 | 372176 | 0001 | ニッタ株式会社 | 122 | 大畑 和樹 | 12200702 | 03343 | 第一設備工業株式会社 | (仮称)南船橋ｱｲｽｱﾘｰﾅ建設工事 | NBPM | ニッタ 1×1PM-NSTG-SP |  |  |  |  | 3 | 97700 | 293100 | 0 | 0 | 0
2020-07-30 | 372176 | 0001 | ニッタ株式会社 | 122 | 大畑 和樹 | 12200702 | 03343 | 第一設備工業株式会社 | (仮称)南船橋ｱｲｽｱﾘｰﾅ建設工事 | NBPM | ニッタ 0.5×1PM-NSTG-SP |  |  |  |  | 1 | 92000 | 92000 | 0 | 0 | 0
2020-07-30 | 372176 | 0001 | ニッタ株式会社 | 122 | 大畑 和樹 | 12200702 | 03343 | 第一設備工業株式会社 | (仮称)南船橋ｱｲｽｱﾘｰﾅ建設工事 | NBPM | ニッタ 0.5×1PM-NSTG-SP |  |  |  |  | 7 | 48600 | 340200 | 0 | 0 | 0
2020-07-30 | 372176 | 0001 | ニッタ株式会社 | 122 | 大畑 和樹 | 12200702 | 03343 | 第一設備工業株式会社 | (仮称)南船橋ｱｲｽｱﾘｰﾅ建設工事 | NBPM | ニッタ 0.5×0.5PM-NSTG-SP |  |  |  |  | 1 | 43000 | 43000 | 768300 | 76830 | 845130
2020-07-30 | 372179 | 0001 | ニッタ株式会社 | 123 | 前田 健太 | 123200306 | 00051 | ダイダン株式会社 | 豊洲六丁目4-2街区ﾌﾟﾛｼﾞｪｸﾄ(ｵﾌｨｽ) | NBPM | ニッタ 1×1PM-NSTG-SP |  |  |  |  | 1 | 47400 | 47400 | 0 | 0 | 0
2020-07-30 | 372179 | 0001 | ニッタ株式会社 | 123 | 前田 健太 | 123200306 | 00051 | ダイダン株式会社 | 豊洲六丁目4-2街区ﾌﾟﾛｼﾞｪｸﾄ(ｵﾌｨｽ) | NBPM | ニッタ 0.5×0.5PM-NSTG-SP |  |  |  |  | 4 | 36300 | 145200 | 192600 | 19260 | 211860
2020-07-30 | 372180 | 0001 | ニッタ株式会社 | 121 | 高橋 重幸 | 121200714 | 00030 | 東洋熱工業株式会社 | (仮称)羽田空港跡地第1ｿﾞｰﾝ整備事業(第一期事業)ｿﾞｰﾝD(A)1､2階A | NBPM | ニッタ 1×1(0.5×2)PM-NSTG-SP |  |  |  |  | 3 | 50740 | 152220 | 0 | 0 | 0
2020-07-30 | 372180 | 0001 | ニッタ株式会社 | 121 | 高橋 重幸 | 121200714 | 00030 | 東洋熱工業株式会社 | (仮称)羽田空港跡地第1ｿﾞｰﾝ整備事業(第一期事業)ｿﾞｰﾝD(A)1､2階A | NEM | ニッタ SEJ-98-H GO | 610H×305W×150D |  |  |  | 6 | 2800 | 16800 | 0 | 0 | 0
2020-07-30 | 372180 | 0001 | ニッタ株式会社 | 121 | 高橋 重幸 | 121200714 | 00030 | 東洋熱工業株式会社 | (仮称)羽田空港跡地第1ｿﾞｰﾝ整備事業(第一期事業)ｿﾞｰﾝD(A)1､2階A | NT | ニッタ NTJ-20H(RM/600) | 610H×305W×20T |  |  |  | 6 | 970 | 5820 | 0 | 0 | 0
2020-07-30 | 372180 | 0001 | ニッタ株式会社 | 121 | 高橋 重幸 | 121200714 | 00030 | 東洋熱工業株式会社 | (仮称)羽田空港跡地第1ｿﾞｰﾝ整備事業(第一期事業)ｿﾞｰﾝD(A)1､2階A | NBPM | ニッタ 0.5×1PM-NSTG-SP |  |  |  |  | 1 | 41410 | 41410 | 0 | 0 | 0
2020-07-30 | 372180 | 0001 | ニッタ株式会社 | 121 | 高橋 重幸 | 121200714 | 00030 | 東洋熱工業株式会社 | (仮称)羽田空港跡地第1ｿﾞｰﾝ整備事業(第一期事業)ｿﾞｰﾝD(A)1､2階A | NEM | ニッタ SEJ-98-W GO | 305H×610W×150D |  |  |  | 1 | 2450 | 2450 | 0 | 0 | 0
2020-07-30 | 372180 | 0001 | ニッタ株式会社 | 121 | 高橋 重幸 | 121200714 | 00030 | 東洋熱工業株式会社 | (仮称)羽田空港跡地第1ｿﾞｰﾝ整備事業(第一期事業)ｿﾞｰﾝD(A)1､2階A | NT | ニッタ NT-20W(RM/600) | 305H×610W×20T |  |  |  | 1 | 910 | 910 | 219610 | 21961 | 241571
2020-07-30 | 372181 | 0001 | ニッタ株式会社 | 123 | 前田 健太 | 123200604 | 00051 | ダイダン株式会社 | 豊洲六丁目4-2街区ｵﾌｨｽ計画ｻﾌﾞﾌﾟﾗﾝﾄ工事 | NBPM | ニッタ 2×2PM-NSTG-SP |  |  |  |  | 1 | 130100 | 130100 | 130100 | 13010 | 143110
2020-07-31 | 371341 | 0001 | ニッタ株式会社 | 151 | 内藤 慎二 | 151200801 | 02845 | 赤門ウイレックス株式会社 | ﾊﾟｽｺ湘南工場 | NEM | ニッタ EP-98-F GO | 610Hx610Wx150D |  |  |  | 6 | 11300 | 67800 | 0 | 0 | 0
2020-07-31 | 371341 | 0001 | ニッタ株式会社 | 151 | 内藤 慎二 | 151200801 | 02845 | 赤門ウイレックス株式会社 | ﾊﾟｽｺ湘南工場 | NEM | ニッタ EP-98-H GO | 610Hx305Wx150D |  |  |  | 3 | 8300 | 24900 | 0 | 0 | 0
2020-07-31 | 371341 | 0001 | ニッタ株式会社 | 151 | 内藤 慎二 | 151200801 | 02845 | 赤門ウイレックス株式会社 | ﾊﾟｽｺ湘南工場 | NEM | ニッタ P-98-FS |  |  |  |  | 6 | 8500 | 51000 | 0 | 0 | 0
2020-07-31 | 371341 | 0001 | ニッタ株式会社 | 151 | 内藤 慎二 | 151200801 | 02845 | 赤門ウイレックス株式会社 | ﾊﾟｽｺ湘南工場 | NEM | ニッタ P-98-HS |  |  |  |  | 2 | 5800 | 11600 | 0 | 0 | 0
2020-07-31 | 371341 | 0001 | ニッタ株式会社 | 151 | 内藤 慎二 | 151200801 | 02845 | 赤門ウイレックス株式会社 | ﾊﾟｽｺ湘南工場 | NEM | ニッタ P-90-F |  |  |  |  | 6 | 7300 | 43800 | 199100 | 19910 | 219010
2020-07-31 | 371346 | 0001 | ニッタ株式会社 | 127 | 古泉 匡 | 127200807 | 03023 | コトヒラ工業株式会社 | OEM(ｺﾄﾋﾗ) | NSP | ニッタ 3601-6X RI AA | 380H×1100W×68T | NHEP-12047-0 |  |  | 10 | 16000 | 160000 | 160000 | 16000 | 176000
2020-07-31 | 371347 | 0001 | ニッタ株式会社 | 127 | 古泉 匡 | 127200811 | 03023 | コトヒラ工業株式会社 | OEM(ｺﾄﾋﾗ) | NSP | ニッタ 3607-61 RR AA | 305H×305W×68T | NHEP-09082-0 |  |  | 10 | 5500 | 55000 | 55000 | 5500 | 60500
2020-07-31 | 371847 | 0217 | 三幸工業株式会社 | 121 | 高橋 重幸 | 121200601 | 03036 | 株式会社エスティーアンドアール | (仮称)ふきあげ納富病院新築工事 | SX32 | 運搬費(混載便3個) | 額縁、ﾊﾟﾝﾁﾝｸﾞ |  |  |  | 1 | 0 | 30000 | 30000 | 3000 | 33000
2020-07-31 | 371849 | 0217 | 三幸工業株式会社 | 121 | 高橋 重幸 | 121200712 | 03036 | 株式会社エスティーアンドアール | つくばﾒﾃﾞｨｶﾙｾﾝﾀｰ病院陰圧工事 | SB | 三幸工業KPH-0.5×1-PS-SP |  | 図番:SK20-KW33-01-2 |  |  | 1 | 115000 | 115000 | 0 | 0 | 0
2020-07-31 | 371849 | 0217 | 三幸工業株式会社 | 121 | 高橋 重幸 | 121200712 | 03036 | 株式会社エスティーアンドアール | つくばﾒﾃﾞｨｶﾙｾﾝﾀｰ病院陰圧工事 | SX32 | 運搬費 |  |  |  |  | 1 | 0 | 45000 | 0 | 0 | 0
2020-07-31 | 371849 | 0217 | 三幸工業株式会社 | 121 | 高橋 重幸 | 121200712 | 03036 | 株式会社エスティーアンドアール | つくばﾒﾃﾞｨｶﾙｾﾝﾀｰ病院陰圧工事 |  |  |  |  | ※ﾌｨﾙﾀ同送願います | (納期後報) | 0 | 0 | 0 | 160000 | 16000 | 176000
2020-07-31 | 371865 | 2759 | 株式会社ＰＤエコシステム | 151 | 内藤 慎二 | 151191016 | 04165 | 藤田テクノ株式会社 | 石福金属興業㈱草加工場 | STXS | ﾌｨﾙﾀ交換・洗浄費 |  |  |  |  | 1 | 0 | 29600 | 29600 | 2960 | 32560
2020-07-31 | 372077 | 0003 | 日本バイリーン株式会社 | 163 | 白井 孝成 | 163200704 | 00624 | サンエス工業株式会社 | ㈱真和商会 | VXX | ﾊﾞｲﾘｰﾝ 送料 |  |  |  |  | 1 | 0 | 1500 | 1500 | 150 | 1650
2020-07-31 | 372079 | 0003 | 日本バイリーン株式会社 | 153 | 白井 孝成 | 153200710 | 01486 | カルビー株式会社 | ｶﾙﾋﾞｰ㈱ 新宇都宮工場 | VXX | ﾊﾞｲﾘｰﾝ 送料 |  |  |  |  | 1 | 0 | 1500 | 1500 | 150 | 1650
2020-07-31 | 372082 | 0005 | 株式会社アクシー | 151 | 内藤 慎二 | 151200801 | 02845 | 赤門ウイレックス株式会社 | ﾊﾟｽｺ湘南工場 | PUXM | アクシーTDBT-90(ｱﾙﾐ枠付一体型) | 610W*610H*65D | 流入ｶﾞｽｹｯﾄ |  |  | 1 | 7260 | 7260 | 0 | 0 | 0
2020-07-31 | 372082 | 0005 | 株式会社アクシー | 151 | 内藤 慎二 | 151200801 | 02845 | 赤門ウイレックス株式会社 | ﾊﾟｽｺ湘南工場 | PUXM | アクシーTDBT-90(ｱﾙﾐ枠付一体型) | 570W*570H*65D | 流入ｶﾞｽｹｯﾄ |  |  | 2 | 7550 | 15100 | 0 | 0 | 0
2020-07-31 | 372082 | 0005 | 株式会社アクシー | 151 | 内藤 慎二 | 151200801 | 02845 | 赤門ウイレックス株式会社 | ﾊﾟｽｺ湘南工場 | PUXM | アクシーTDBT-65(ろ材のみ) | 320W*285H*40D用 |  |  |  | 4 | 1380 | 5520 | 0 | 0 | 0
2020-07-31 | 372082 | 0005 | 株式会社アクシー | 151 | 内藤 慎二 | 151200801 | 02845 | 赤門ウイレックス株式会社 | ﾊﾟｽｺ湘南工場 |  |  |  |  | ※見積№ 037-304-190826-08 |  | 0 | 0 | 0 | 27880 | 2788 | 30668
2020-07-31 | 372177 | 2769 | 有限会社梶川設備 | 151 | 内藤 慎二 | 151200604 | 02845 | 赤門ウイレックス株式会社 | ﾊﾟｽｺ犬山工場 | SXXS | 作業費（発注あり） | ※6月次に多くきた分の赤伝 |  |  |  | 1 | 0 | -7600 | -7600 | -760 | -8360
2020-07-31 | 372226 | 0001 | ニッタ株式会社 | 161 | 内藤 慎二 | 161200701 | 00052 | 株式会社日立プラントサービス | 大鵬薬品工業㈱埼玉工場･合成技術研究所 | NEM | ニッタ EP-90-F GO | 610H×610W×150D |  |  |  | 3 | 12000 | 36000 | 0 | 0 | 0
2020-07-31 | 372226 | 0001 | ニッタ株式会社 | 161 | 内藤 慎二 | 161200701 | 00052 | 株式会社日立プラントサービス | 大鵬薬品工業㈱埼玉工場･合成技術研究所 | NEM | ニッタ EP-90-H GO | 610H×305W×150D |  |  |  | 1 | 9000 | 9000 | 0 | 0 | 0
2020-07-31 | 372226 | 0001 | ニッタ株式会社 | 161 | 内藤 慎二 | 161200701 | 00052 | 株式会社日立プラントサービス | 大鵬薬品工業㈱埼玉工場･合成技術研究所 |  |  |  |  | ※到着前に担当者様へ連絡願います。 |  | 0 | 0 | 0 | 45000 | 4500 | 49500
2020-07-31 | 372227 | 0001 | ニッタ株式会社 | 121 | 高橋 重幸 | 121191003 | 00042 | 新菱冷熱工業株式会社 | (仮称)新菱神田ﾋﾞﾙ新築工事 | NEM | ニッタ P-90-C | 305H×305W×150D用 |  |  |  | 14 | 880 | 12320 | 0 | 0 | 0
2020-07-31 | 372227 | 0001 | ニッタ株式会社 | 121 | 高橋 重幸 | 121191003 | 00042 | 新菱冷熱工業株式会社 | (仮称)新菱神田ﾋﾞﾙ新築工事 | NT | ニッタ NT-25F(RM/600) | 610H×610W×25T |  |  |  | 2 | 1520 | 3040 | 15360 | 1536 | 16896
2020-07-31 | 372228 | 0001 | ニッタ株式会社 | 121 | 高橋 重幸 | 121190707 | 00042 | 新菱冷熱工業株式会社 | (仮称)愛宕山周辺地区(Ⅰ街区)計画 | NBPM | ニッタ 2×2PM-NOG-AS |  |  |  |  | 1 | 155470 | 155470 | 0 | 0 | 0
2020-07-31 | 372228 | 0001 | ニッタ株式会社 | 121 | 高橋 重幸 | 121190707 | 00042 | 新菱冷熱工業株式会社 | (仮称)愛宕山周辺地区(Ⅰ街区)計画 | NBPM | ニッタ 1.5×2PM-NOG-AS |  |  |  |  | 1 | 131820 | 131820 | 287290 | 28729 | 316019
2020-07-31 | 372229 | 0001 | ニッタ株式会社 | 121 | 高橋 重幸 | 121200709 | 00042 | 新菱冷熱工業株式会社 | 豊洲ﾍﾞｲｻｲﾄﾞｸﾛｽ | NAE | ニッタ AE-90-H-A GO | 610H×305W×65D |  |  |  | 1 | 2400 | 2400 | 0 | 0 | 0
2020-07-31 | 372229 | 0001 | ニッタ株式会社 | 121 | 高橋 重幸 | 121200709 | 00042 | 新菱冷熱工業株式会社 | 豊洲ﾍﾞｲｻｲﾄﾞｸﾛｽ | NT | ニッタ NT-20H(RM/400) | 610H×305W×20T |  |  |  | 1 | 950 | 950 | 3350 | 335 | 3685
2020-08-01 | 372955 | 0901 | 幕張：人工用 | 151 | 内藤 慎二 | 151200803 | 02783 | ＴＭＥＳ株式会社 | 大手町ﾌｨﾅﾝｼｬﾙｼﾃｨ | XX | 社内人工 |  |  |  |  | 1 | 0 | 21510 | 21510 | 0 | 21510
2020-08-01 | 372957 | 0901 | 幕張：人工用 | 151 | 内藤 慎二 | 151200715 | 01091 | ヴェオリア･ジェネッツ株式会社 | DIC川村記念美術館 | XX | 社内人工 |  |  |  |  | 1 | 0 | 152652 | 152652 | 0 | 152652
2020-08-01 | 372960 | 0901 | 幕張：人工用 | 151 | 内藤 慎二 | 151200805 | 02783 | ＴＭＥＳ株式会社 | 日本赤十字看護大学 | XX | 社内人工 |  |  |  |  | 1 | 0 | 128693 | 128693 | 0 | 128693
2020-08-01 | 372963 | 0901 | 幕張：人工用 | 161 | 内藤 慎二 | 161200401 | 00353 | 三機工業株式会社 | 第一三共ﾊﾞｲｵﾃｯｸ㈱ | XX | 社内人工 |  |  |  |  | 1 | 0 | 43335 | 43335 | 0 | 43335
2020-08-01 | 372965 | 0901 | 幕張：人工用 | 161 | 内藤 慎二 | 161200403 | 00353 | 三機工業株式会社 | 第一三共ﾊﾞｲｵﾃｯｸ㈱ | XX | 社内人工 |  |  |  |  | 1 | 0 | 29215 | 29215 | 0 | 29215
2020-08-01 | 372967 | 0901 | 幕張：人工用 | 161 | 内藤 慎二 | 161200802 | 00031 | 株式会社大気社 | NTTﾄﾞｺﾓ品川ﾋﾞﾙ | XX | 社内人工 |  |  |  |  | 1 | 0 | 3780 | 3780 | 0 | 3780
2020-08-01 | 372969 | 0901 | 幕張：人工用 | 151 | 内藤 慎二 | 151200818 | 01091 | ヴェオリア･ジェネッツ株式会社 | DIC川村記念美術館 | XX | 社内人工 |  |  |  |  | 1 | 0 | 31296 | 31296 | 0 | 31296
2020-08-01 | 372971 | 0901 | 幕張：人工用 | 151 | 内藤 慎二 | 151200819 | 03453 | 株式会社池田理化 | ｱｽﾃﾗｽ製薬 東光台事業所 ﾏﾙﾁ棟 | XX | 社内人工 |  |  |  |  | 1 | 0 | 63370 | 63370 | 0 | 63370
2020-08-01 | 372973 | 0901 | 幕張：人工用 | 161 | 内藤 慎二 | 161200708 | 00051 | ダイダン株式会社 | ﾗｲﾌｲﾉﾍﾞｰｼｮﾝｾﾝﾀｰ | XX | 社内人工 |  |  |  |  | 1 | 0 | 37980 | 37980 | 0 | 37980
2020-08-01 | 372979 | 0901 | 幕張：人工用 | 151 | 内藤 慎二 | 151200816 | 02845 | 赤門ウイレックス株式会社 | ㈱ﾄﾞﾝｸ東京工場 | XX | 社内人工 |  |  |  |  | 1 | 0 | 88980 | 88980 | 0 | 88980
2020-08-01 | 372988 | 0129 | シーアンドエー株式会社 | 160 | 古泉 匡 | 160200708 | 00571 | 東洋熱工業株式会社 | TBS放送ｾﾝﾀｰ | STXS | ﾌｨﾙﾀ交換・洗浄費 | 7/31 |  |  |  | 1 | 0 | 30900 | 0 | 0 | 0
2020-08-01 | 372988 | 0129 | シーアンドエー株式会社 | 160 | 古泉 匡 | 160200708 | 00571 | 東洋熱工業株式会社 | TBS放送ｾﾝﾀｰ | STXS | ﾌｨﾙﾀ交換・洗浄費 | 7/31 |  |  |  | 1 | 0 | 59400 | 0 | 0 | 0
2020-08-01 | 372988 | 0129 | シーアンドエー株式会社 | 160 | 古泉 匡 | 160200708 | 00571 | 東洋熱工業株式会社 | TBS放送ｾﾝﾀｰ | STXS | ﾌｨﾙﾀ交換・洗浄費 | 7/31 |  |  |  | 1 | 0 | 22800 | 0 | 0 | 0
2020-08-01 | 372988 | 0129 | シーアンドエー株式会社 | 160 | 古泉 匡 | 160200708 | 00571 | 東洋熱工業株式会社 | TBS放送ｾﾝﾀｰ | STXS | ﾌｨﾙﾀ交換・洗浄費 | 7/31 |  |  |  | 1 | 0 | 24600 | 137700 | 13770 | 151470
2020-08-01 | 373013 | 0901 | 幕張：人工用 | 153 | 白井 孝成 | 153200706 | 00349 | ＤＩＣグラフィックス株式会社 | DICｸﾞﾗﾌｨｯｸｽ㈱ 群馬工場 | XX | 社内人工 |  |  |  |  | 1 | 0 | 41619 | 41619 | 0 | 41619
2020-08-01 | 373091 | 0901 | 幕張：人工用 | 160 | 古泉 匡 | 160200807 | 00571 | 東洋熱工業株式会社 | TBS放送ｾﾝﾀｰ | XX | 社内人工 |  |  |  |  | 1 | 0 | 87699 | 87699 | 0 | 87699
2020-08-01 | 373109 | 0903 | 横浜：人工用 | 160 | 古泉 匡 | 160200810 | 00032 | 第一工業株式会社 | 三菱電機鎌倉製作所1工場第2CR | XX | 社内人工 |  |  |  |  | 1 | 0 | 39011 | 39011 | 0 | 39011
2020-08-01 | 373111 | 0903 | 横浜：人工用 | 153 | 白井 孝成 | 153200404 | 01125 | 菱電商事株式会社 | 三菱電機㈱情報総合研究所 | XX | 社内人工 |  |  |  |  | 1 | 0 | 69497 | 69497 | 0 | 69497
2020-08-01 | 373143 | 0900 | 日本橋：人工用 | 153 | 白井 孝成 | 153200804 | 00354 | 凸版印刷株式会社 | 凸版印刷株式会社 川口工場 | XX | 社内人工 |  |  |  |  | 1 | 0 | 12528 | 12528 | 0 | 12528
2020-08-01 | 373144 | 0900 | 日本橋：人工用 | 153 | 白井 孝成 | 153200807 | 00354 | 凸版印刷株式会社 | 凸版印刷株式会社 板橋工場 | XX | 社内人工 |  |  |  |  | 1 | 0 | 16445 | 16445 | 0 | 16445
2020-08-01 | 373146 | 0900 | 日本橋：人工用 | 151 | 内藤 慎二 | 151200809 | 04165 | 藤田テクノ株式会社 | 石福金属興業㈱草加工場 | XX | 社内人工 |  |  |  |  | 1 | 0 | 20343 | 20343 | 0 | 20343
2020-08-01 | 373150 | 0900 | 日本橋：人工用 | 160 | 古泉 匡 | 160200803 | 00636 | 新菱冷熱工業株式会社 | 東京ｶﾞｽﾋﾞﾙﾃﾞｨﾝｸﾞ | XX | 社内人工 |  |  |  |  | 1 | 0 | 74570 | 74570 | 0 | 74570
2020-08-02 | 373374 | 0129 | シーアンドエー株式会社 | 151 | 内藤 慎二 | 151200803 | 02783 | ＴＭＥＳ株式会社 | 大手町ﾌｨﾅﾝｼｬﾙｼﾃｨ | SXXS | 作業費（発注あり） |  |  |  |  | 1 | 18000 | 18000 | 18000 | 1800 | 19800
2020-08-03 | 372260 | 0001 | ニッタ株式会社 | 127 | 古泉 匡 | 127200802 | 03021 | 株式会社ラスコ | ㈱ﾗｽｺ | NSP | ニッタ 3441-9X GO AA | 505H×345W×80D | THEP-01156-0 |  |  | 1 | 17800 | 17800 | 17800 | 1780 | 19580
2020-08-03 | 372261 | 0001 | ニッタ株式会社 | 127 | 古泉 匡 | 127200803 | 03021 | 株式会社ラスコ | ㈱ﾗｽｺ | NSP | ニッタ 3441-DX GO AA | 152H×1128W×71D | THEP-01154-0 |  |  | 1 | 21900 | 21900 | 21900 | 2190 | 24090
2020-08-03 | 372262 | 0001 | ニッタ株式会社 | 127 | 古泉 匡 | 127200804 | 03021 | 株式会社ラスコ | ㈱ﾗｽｺ | NSP | ニッタ 3441-DX GO AA | 116H×1076W×71D | THEP-01155-0 |  |  | 1 | 20500 | 20500 | 20500 | 2050 | 22550
2020-08-03 | 372263 | 0001 | ニッタ株式会社 | 127 | 古泉 匡 | 127200805 | 03021 | 株式会社ラスコ | ㈱ﾗｽｺ | NSP | ニッタ 3447-91 GG AA | 305H×305W×80D | THEP-10177-1 |  |  | 1 | 10700 | 10700 | 10700 | 1070 | 11770
2020-08-03 | 372268 | 0001 | ニッタ株式会社 | 127 | 古泉 匡 | 127200812 | 03023 | コトヒラ工業株式会社 | OEM(ｺﾄﾋﾗ) | NSP | ニッタ 3601-6X RI AA | 250H×250W×68T | NHEP-09085-0 |  |  | 5 | 5800 | 29000 | 29000 | 2900 | 31900
2020-08-03 | 372296 | 0003 | 日本バイリーン株式会社 | 153 | 白井 孝成 | 153200805 | 01836 | コダック合同会社 | ｺﾀﾞｯｸ合同会社 群馬事業所 | VR | ﾊﾞｲﾘｰﾝ FR-585BL | 1.13×20m巻 |  |  |  | 2 | 18400 | 36800 | 0 | 0 | 0
2020-08-03 | 372296 | 0003 | 日本バイリーン株式会社 | 153 | 白井 孝成 | 153200805 | 01836 | コダック合同会社 | ｺﾀﾞｯｸ合同会社 群馬事業所 | VR | ﾊﾞｲﾘｰﾝ FR-585BL | 0.615×20m巻 |  |  |  | 1 | 10800 | 10800 | 0 | 0 | 0
2020-08-03 | 372296 | 0003 | 日本バイリーン株式会社 | 153 | 白井 孝成 | 153200805 | 01836 | コダック合同会社 | ｺﾀﾞｯｸ合同会社 群馬事業所 |  |  |  |  | ※見積№ T10-01097-07 |  | 0 | 0 | 0 | 47600 | 4760 | 52360
2020-08-03 | 372300 | 0005 | 株式会社アクシー | 121 | 高橋 重幸 | 121200717 | 00042 | 新菱冷熱工業株式会社 | ㈱武蔵野ﾌｰｽﾞ ｶﾑｽ第3工場新築工事 | PUXM | アクシーSUS防虫網 | 580W×520H×2t |  |  |  | 1 | 8620 | 8620 | 0 | 0 | 0
2020-08-03 | 372300 | 0005 | 株式会社アクシー | 121 | 高橋 重幸 | 121200717 | 00042 | 新菱冷熱工業株式会社 | ㈱武蔵野ﾌｰｽﾞ ｶﾑｽ第3工場新築工事 | PUXM | アクシーSUS防虫網 | 580W×580H×2t |  |  |  | 1 | 9060 | 9060 | 0 | 0 | 0
2020-08-03 | 372300 | 0005 | 株式会社アクシー | 121 | 高橋 重幸 | 121200717 | 00042 | 新菱冷熱工業株式会社 | ㈱武蔵野ﾌｰｽﾞ ｶﾑｽ第3工場新築工事 | PUXM | アクシーSUS防虫網 | 540W×520H×2t |  |  |  | 1 | 8230 | 8230 | 25910 | 2591 | 28501
2020-08-03 | 372342 | 2726 | 橋本産業株式会社 | 151 | 内藤 慎二 | 151200719 | 02845 | 赤門ウイレックス株式会社 | ﾊﾟｽｺ刈谷工場 |  |  |  |  | ｽｲｰﾄﾊﾞﾝｽﾞﾗｲﾝ空調機 |  | 0 | 0 | 0 | 0 | 0 | 0
2020-08-03 | 372342 | 2726 | 橋本産業株式会社 | 151 | 内藤 慎二 | 151200719 | 02845 | 赤門ウイレックス株式会社 | ﾊﾟｽｺ刈谷工場 | SAXB | Hｸﾞﾘﾙ枠付 | 有効寸法:1420×220 |  |  |  | 1 | 15200 | 15200 | 15200 | 1520 | 16720
2020-08-03 | 372655 | 0001 | ニッタ株式会社 | 123 | 前田 健太 | 123200703 | 00461 | 株式会社テクノ菱和 | 日本医科大武蔵小杉病院新築工事 | NBCAP | ニッタ CAP-GS-C(H)SAS-D3-SP |  | 外来OP(1)(形成･皮膚 |  |  | 1 | 18400 | 18400 | 0 | 0 | 0
2020-08-03 | 372655 | 0001 | ニッタ株式会社 | 123 | 前田 健太 | 123200703 | 00461 | 株式会社テクノ菱和 | 日本医科大武蔵小杉病院新築工事 | NBCAP | ニッタ CAP-GS-DS(H)SAS-D3-SP |  | 外来OP(2)(眼科) |  |  | 1 | 28050 | 28050 | 46450 | 4645 | 51095
2020-08-03 | 373252 | 0001 | ニッタ株式会社 | 122 | 大畑 和樹 | 122200702 | 03343 | 第一設備工業株式会社 | (仮称)南船橋ｱｲｽｱﾘｰﾅ建設工事 | NBX | ニッタ 運搬費 |  |  |  |  | 1 | 0 | 30000 | 0 | 0 | 0
2020-08-03 | 373252 | 0001 | ニッタ株式会社 | 122 | 大畑 和樹 | 122200702 | 03343 | 第一設備工業株式会社 | (仮称)南船橋ｱｲｽｱﾘｰﾅ建設工事 | NBPM | ニッタ 0.5×0.5PM-NSTG-SP |  |  |  |  | 5 | 43000 | 215000 | 245000 | 24500 | 269500
2020-08-03 | 373253 | 0001 | ニッタ株式会社 | 122 | 大畑 和樹 | 122190207 | 02763 | 大成温調株式会社 | (仮称)ｱｰﾊﾞﾝﾘｿﾞｰﾄﾄﾞｰﾐｲﾝPREMIUM銀座 | NT | ニッタ NTJ-20H(RM/600) | 610H×305W×20T |  |  |  | 2 | 1140 | 2280 | 2280 | 228 | 2508
2020-08-03 | 373488 | 0070 | その他諸口 | 151 | 内藤 慎二 | 151200602 | 01091 | ヴェオリア･ジェネッツ株式会社 | DIC川村記念美術館 | ZXXS | ﾚﾝﾀﾙｼｽﾃﾑ4tｸﾚｰﾝ付/5段ﾌﾞｰﾑ | ﾚﾝﾀﾙ費 |  |  |  | 1 | 0 | 70160 | 0 | 0 | 0
2020-08-03 | 373488 | 0070 | その他諸口 | 151 | 内藤 慎二 | 151200602 | 01091 | ヴェオリア･ジェネッツ株式会社 | DIC川村記念美術館 |  |  |  |  | ㈱ﾚﾝﾀﾙｼｽﾃﾑ関東 | TEL:045-852-5600 FAX:045-852-5119 | 0 | 0 | 0 | 70160 | 7016 | 77176
2020-08-04 | 372270 | 0001 | ニッタ株式会社 | 170 | 白井 孝成 | 170200710 | 03444 | 株式会社木下抗菌サービス | 株式会社木下抗菌ｻｰﾋﾞｽ |  |  |  |  | Hygiena社製 |  | 0 | 0 | 0 | 0 | 0 | 0
2020-08-04 | 372270 | 0001 | ニッタ株式会社 | 170 | 白井 孝成 | 170200710 | 03444 | 株式会社木下抗菌サービス | 株式会社木下抗菌ｻｰﾋﾞｽ |  |  |  |  | ｽﾀﾝﾀﾞｰﾄﾞﾙﾐﾉﾒｰﾀ |  | 0 | 0 | 0 | 0 | 0 | 0
2020-08-04 | 372270 | 0001 | ニッタ株式会社 | 170 | 白井 孝成 | 170200710 | 03444 | 株式会社木下抗菌サービス | 株式会社木下抗菌ｻｰﾋﾞｽ | NATP | ニッタ SystemSURE Plus SS3 | （定価 ＠89,000円） |  |  |  | 50 | 66000 | 3300000 | 3300000 | 330000 | 3630000
2020-08-04 | 372273 | 0001 | ニッタ株式会社 | 127 | 古泉 匡 | 127200733 | 03023 | コトヒラ工業株式会社 | OEM(ｺﾄﾋﾗ) | NSP | ニッタ 3901-6X RI AA | 540H×660W×100D | WHEP-20010-0 |  |  | 1 | 16800 | 16800 | 16800 | 1680 | 18480
2020-08-04 | 372298 | 0122 | 日本無機株式会社 | 161 | 内藤 慎二 | 161200701 | 00052 | 株式会社日立プラントサービス | 大鵬薬品工業㈱埼玉工場･合成技術研究所 | NXXM | 日本無機BLT-56-65J | 610H×610W×290D |  |  |  | 1 | 8000 | 8000 | 0 | 0 | 0
2020-08-04 | 372298 | 0122 | 日本無機株式会社 | 161 | 内藤 慎二 | 161200701 | 00052 | 株式会社日立プラントサービス | 大鵬薬品工業㈱埼玉工場･合成技術研究所 | NXXM | 日本無機LMXL-70-95-P | 610H×610W×290D |  |  |  | 2 | 13000 | 26000 | 0 | 0 | 0
2020-08-04 | 372298 | 0122 | 日本無機株式会社 | 161 | 内藤 慎二 | 161200701 | 00052 | 株式会社日立プラントサービス | 大鵬薬品工業㈱埼玉工場･合成技術研究所 | NXXM | 日本無機LMXL-70H-95-P | 610H×305W×290D |  |  |  | 1 | 10500 | 10500 | 0 | 0 | 0
2020-08-04 | 372298 | 0122 | 日本無機株式会社 | 161 | 内藤 慎二 | 161200701 | 00052 | 株式会社日立プラントサービス | 大鵬薬品工業㈱埼玉工場･合成技術研究所 | NXXP | 日本無機DSR-340R-TH-A-2 | 0.8×20m |  |  |  | 1 | 14500 | 14500 | 0 | 0 | 0
2020-08-04 | 372298 | 0122 | 日本無機株式会社 | 161 | 内藤 慎二 | 161200701 | 00052 | 株式会社日立プラントサービス | 大鵬薬品工業㈱埼玉工場･合成技術研究所 |  |  |  |  | ※到着前に担当者様へ連絡願います。 |  | 0 | 0 | 0 | 0 | 0 | 0
2020-08-04 | 372298 | 0122 | 日本無機株式会社 | 161 | 内藤 慎二 | 161200701 | 00052 | 株式会社日立プラントサービス | 大鵬薬品工業㈱埼玉工場･合成技術研究所 |  |  |  |  | ※見積№ 200624-AT-0036 |  | 0 | 0 | 0 | 59000 | 5900 | 64900
2020-08-04 | 372348 | 0003 | 日本バイリーン株式会社 | 139 | 高橋 重幸 | 139200801 | 00625 | 三菱重工冷熱株式会社 | 児島競艇場 | VRX | ﾊﾞｲﾘｰﾝ TMS-H100用(90％) | 450W×450H×355D |  |  |  | 8 | 7200 | 57600 | 0 | 0 | 0
2020-08-04 | 372348 | 0003 | 日本バイリーン株式会社 | 139 | 高橋 重幸 | 139200801 | 00625 | 三菱重工冷熱株式会社 | 児島競艇場 | VRX | ﾊﾞｲﾘｰﾝ TMS-H100用(90％) | 300W×450H×355D |  |  |  | 2 | 6600 | 13200 | 0 | 0 | 0
2020-08-04 | 372348 | 0003 | 日本バイリーン株式会社 | 139 | 高橋 重幸 | 139200801 | 00625 | 三菱重工冷熱株式会社 | 児島競艇場 |  |  |  |  | ※三菱重工冷熱㈱売り取り決め金額通り |  | 0 | 0 | 0 | 70800 | 7080 | 77880
2020-08-04 | 372350 | 0003 | 日本バイリーン株式会社 | 153 | 白井 孝成 | 153200801 | 01486 | カルビー株式会社 | ｶﾙﾋﾞｰ㈱ 新宇都宮工場 | VT | ﾊﾞｲﾘｰﾝ PS/150N | 900×600㎜ |  |  |  | 20 | 680 | 13600 | 0 | 0 | 0
2020-08-04 | 372350 | 0003 | 日本バイリーン株式会社 | 153 | 白井 孝成 | 153200801 | 01486 | カルビー株式会社 | ｶﾙﾋﾞｰ㈱ 新宇都宮工場 | VXX | ﾊﾞｲﾘｰﾝ 送料 |  |  |  |  | 1 | 0 | 1500 | 0 | 0 | 0
2020-08-04 | 372350 | 0003 | 日本バイリーン株式会社 | 153 | 白井 孝成 | 153200801 | 01486 | カルビー株式会社 | ｶﾙﾋﾞｰ㈱ 新宇都宮工場 |  |  |  |  | ※見積№ T08-02823-19 |  | 0 | 0 | 0 | 15100 | 1510 | 16610
2020-08-04 | 372353 | 0003 | 日本バイリーン株式会社 | 123 | 前田 健太 | 123200802 | 00051 | ダイダン株式会社 | OH-1ﾌﾟﾛｼﾞｪｸﾄB棟入居工事 | VR | ﾊﾞｲﾘｰﾝ PS/600N(ろ材のみ) | 610×610mm |  |  |  | 3 | 670 | 2010 | 0 | 0 | 0
2020-08-04 | 372353 | 0003 | 日本バイリーン株式会社 | 123 | 前田 健太 | 123200802 | 00051 | ダイダン株式会社 | OH-1ﾌﾟﾛｼﾞｪｸﾄB棟入居工事 |  |  |  |  | ※到着前に担当者様へ連絡願います。 |  | 0 | 0 | 0 | 2010 | 201 | 2211
2020-08-04 | 372656 | 0001 | ニッタ株式会社 | 123 | 前田 健太 | 123200701 | 01857 | 三建設備工業株式会社 | 順天堂練馬病院1号館改修工事 | NBCAP | ニッタ CAP-GS-DS(H)-SAS-DS-SP |  | B1FSOA |  |  | 1 | 18150 | 18150 | 0 | 0 | 0
2020-08-04 | 372656 | 0001 | ニッタ株式会社 | 123 | 前田 健太 | 123200701 | 01857 | 三建設備工業株式会社 | 順天堂練馬病院1号館改修工事 | NBCAPP | ニッタ CAP-GS-DS(H)-SAS-DS-SP用ﾊﾟﾝﾁﾝｸﾞ |  | B1FSOA |  |  | 1 | 18000 | 18000 | 36150 | 3615 | 39765
2020-08-05 | 372281 | 0001 | ニッタ株式会社 | 127 | 古泉 匡 | 127200808 | 03023 | コトヒラ工業株式会社 | OEM(ｺﾄﾋﾗ) | NSP | ニッタ 3601-6X RI AA | 380H×1100W×68T | NHEP-12047-0 |  |  | 5 | 16000 | 80000 | 80000 | 8000 | 88000
2020-08-05 | 372282 | 0001 | ニッタ株式会社 | 127 | 古泉 匡 | 127200825 | 03023 | コトヒラ工業株式会社 | OEM(ｺﾄﾋﾗ) | NSP | ニッタ 3601-6X RI AA | 210H×950W×68T | NHEP-11011-0 |  |  | 1 | 11600 | 11600 | 11600 | 1160 | 12760
2020-08-05 | 372283 | 0001 | ニッタ株式会社 | 127 | 古泉 匡 | 127200813 | 03023 | コトヒラ工業株式会社 | OEM(ｺﾄﾋﾗ) | NSP | ニッタ 3607-61 RI AA | 305H×305W×68T | NHEP-10002-0 |  |  | 5 | 5500 | 27500 | 27500 | 2750 | 30250
2020-08-05 | 372318 | 0115 | 協成産業株式会社 | 151 | 内藤 慎二 | 151200806 | 02783 | ＴＭＥＳ株式会社 | 第一三共品川研究開発ｾﾝﾀｰ | KXXK | 協成 NU-13-HH型(同等品) | 100W×880H×500T | KFPE-13-98 |  |  | 64 | 3000 | 192000 | 0 | 0 | 0
2020-08-05 | 372318 | 0115 | 協成産業株式会社 | 151 | 内藤 慎二 | 151200806 | 02783 | ＴＭＥＳ株式会社 | 第一三共品川研究開発ｾﾝﾀｰ |  |  |  |  | ※実績注番 257151126(2015年11月) |  | 0 | 0 | 0 | 0 | 0 | 0
2020-08-05 | 372318 | 0115 | 協成産業株式会社 | 151 | 内藤 慎二 | 151200806 | 02783 | ＴＭＥＳ株式会社 | 第一三共品川研究開発ｾﾝﾀｰ |  |  |  |  | ※送り状の控えを弊社にFAX願います。 |  | 0 | 0 | 0 | 192000 | 19200 | 211200
2020-08-05 | 372323 | 0006 | 美浜株式会社 | 122 | 大畑 和樹 | 122200803 | 01375 | 菱和設備株式会社 | 興和㈱富士工場 | SAXB | PT形口金 低圧側 KGA81PT-L |  |  |  |  | 2 | 1540 | 3080 | 0 | 0 | 0
2020-08-05 | 372323 | 0006 | 美浜株式会社 | 122 | 大畑 和樹 | 122200803 | 01375 | 菱和設備株式会社 | 興和㈱富士工場 | SAXB | PT形口金 高圧側 KGA81PT-H |  |  |  |  | 2 | 1540 | 3080 | 6160 | 616 | 6776
2020-08-05 | 372324 | 0006 | 美浜株式会社 | 122 | 大畑 和樹 | 122200803 | 01375 | 菱和設備株式会社 | 興和㈱富士工場 | SAXB | PTK-VT4-110 |  |  |  |  | 4 | 560 | 2240 | 0 | 0 | 0
2020-08-05 | 372324 | 0006 | 美浜株式会社 | 122 | 大畑 和樹 | 122200803 | 01375 | 菱和設備株式会社 | 興和㈱富士工場 | SX32 | 送料 |  |  |  |  | 1 | 0 | 1500 | 0 | 0 | 0
2020-08-05 | 372324 | 0006 | 美浜株式会社 | 122 | 大畑 和樹 | 122200803 | 01375 | 菱和設備株式会社 | 興和㈱富士工場 |  |  |  |  | ※見積№ M200804-34059 |  | 0 | 0 | 0 | 0 | 0 | 0
2020-08-05 | 372324 | 0006 | 美浜株式会社 | 122 | 大畑 和樹 | 122200803 | 01375 | 菱和設備株式会社 | 興和㈱富士工場 |  |  |  |  | ※同注番で手配しております口金と |  | 0 | 0 | 0 | 0 | 0 | 0
2020-08-05 | 372324 | 0006 | 美浜株式会社 | 122 | 大畑 和樹 | 122200803 | 01375 | 菱和設備株式会社 | 興和㈱富士工場 |  |  |  |  | 同送願います。 |  | 0 | 0 | 0 | 0 | 0 | 0
2020-08-05 | 372324 | 0006 | 美浜株式会社 | 122 | 大畑 和樹 | 122200803 | 01375 | 菱和設備株式会社 | 興和㈱富士工場 |  |  |  |  | ※到着前に担当者様へ連絡願います。 |  | 0 | 0 | 0 | 3740 | 374 | 4114
2020-08-05 | 372354 | 0003 | 日本バイリーン株式会社 | 123 | 前田 健太 | 123200802 | 00051 | ダイダン株式会社 | OH-1ﾌﾟﾛｼﾞｪｸﾄB棟入居工事 | SX32 | 送料 |  |  |  |  | 1 | 0 | 1500 | 1500 | 150 | 1650
2020-08-05 | 372360 | 0003 | 日本バイリーン株式会社 | 151 | 内藤 慎二 | 151200810 | 02845 | 赤門ウイレックス株式会社 | 信州ｼｷｼﾏ | VR | ﾊﾞｲﾘｰﾝ PS/600N | 1.6*20m巻 |  |  |  | 2 | 29000 | 58000 | 0 | 0 | 0
2020-08-05 | 372360 | 0003 | 日本バイリーン株式会社 | 151 | 内藤 慎二 | 151200810 | 02845 | 赤門ウイレックス株式会社 | 信州ｼｷｼﾏ |  |  |  |  | ※見積№ Ｔ15-01563-03 |  | 0 | 0 | 0 | 58000 | 5800 | 63800
2020-08-05 | 372361 | 0003 | 日本バイリーン株式会社 | 161 | 内藤 慎二 | 161200801 | 00052 | 株式会社日立プラントサービス | ﾌｧﾅｯｸ㈱本社工場 | VR | ﾊﾞｲﾘｰﾝ PS/300N | 1.6×30m |  |  |  | 4 | 27800 | 111200 | 0 | 0 | 0
2020-08-05 | 372361 | 0003 | 日本バイリーン株式会社 | 161 | 内藤 慎二 | 161200801 | 00052 | 株式会社日立プラントサービス | ﾌｧﾅｯｸ㈱本社工場 |  |  |  |  | ※見積№ T19-00185-02 |  | 0 | 0 | 0 | 0 | 0 | 0
2020-08-05 | 372361 | 0003 | 日本バイリーン株式会社 | 161 | 内藤 慎二 | 161200801 | 00052 | 株式会社日立プラントサービス | ﾌｧﾅｯｸ㈱本社工場 |  |  |  |  | ※到着前に担当者様へ連絡願います。 |  | 0 | 0 | 0 | 111200 | 11120 | 122320
2020-08-05 | 372611 | 2748 | シマ産業株式会社 | 121 | 高橋 重幸 | 121200805 | 03036 | 株式会社エスティーアンドアール | 貴社 | SAXB | DG85-391-2C | ±50Pa |  |  |  | 2 | 9000 | 18000 | 0 | 0 | 0
2020-08-05 | 372611 | 2748 | シマ産業株式会社 | 121 | 高橋 重幸 | 121200805 | 03036 | 株式会社エスティーアンドアール | 貴社 | SX32 | 送料 |  |  |  |  | 1 | 0 | 1200 | 19200 | 1920 | 21120
2020-08-05 | 372657 | 0001 | ニッタ株式会社 | 123 | 前田 健太 | 123200701 | 01857 | 三建設備工業株式会社 | 順天堂練馬病院1号館改修工事 | NEH | ニッタ EHS-A-DS GI EO | 305H×610W×150D | B1FSOA |  |  | 1 | 6200 | 6200 | 6200 | 620 | 6820
2020-08-06 | 372284 | 0001 | ニッタ株式会社 | 150 | 古泉 匡 | 150200801 | 03448 | 竹田理化工業株式会社 | ㈱本田技術研究所 |  |  |  |  | ｷﾞｶﾞｿｰﾌﾞﾏｯﾄC |  | 0 | 0 | 0 | 0 | 0 | 0
2020-08-06 | 372284 | 0001 | ニッタ株式会社 | 150 | 古泉 匡 | 150200801 | 03448 | 竹田理化工業株式会社 | ㈱本田技術研究所 | NU | ﾆｯﾀ東京 T-20-C | 600×300×20 |  |  |  | 1 | 22500 | 22500 | 0 | 0 | 0
2020-08-06 | 372284 | 0001 | ニッタ株式会社 | 150 | 古泉 匡 | 150200801 | 03448 | 竹田理化工業株式会社 | ㈱本田技術研究所 |  |  |  |  | ※不織布包装 |  | 0 | 0 | 0 | 0 | 0 | 0
2020-08-06 | 372284 | 0001 | ニッタ株式会社 | 150 | 古泉 匡 | 150200801 | 03448 | 竹田理化工業株式会社 | ㈱本田技術研究所 |  |  |  |  | ※送り状に｢発注№0441-01676｣と明記願います。 |  | 0 | 0 | 0 | 0 | 0 | 0
2020-08-06 | 372284 | 0001 | ニッタ株式会社 | 150 | 古泉 匡 | 150200801 | 03448 | 竹田理化工業株式会社 | ㈱本田技術研究所 | [6 empty] | 0 | 0 | 0 | 0 | 0 | 0
2020-08-06 | 372284 | 0001 | ニッタ株式会社 | 150 | 古泉 匡 | 150200801 | 03448 | 竹田理化工業株式会社 | ㈱本田技術研究所 |  |  |  |  | 【購買メモ】 |  | 0 | 0 | 0 | 0 | 0 | 0
2020-08-06 | 372284 | 0001 | ニッタ株式会社 | 150 | 古泉 匡 | 150200801 | 03448 | 竹田理化工業株式会社 | ㈱本田技術研究所 |  |  |  |  | ニッタ(東京)工藤様手配分 |  | 0 | 0 | 0 | 22500 | 2250 | 24750
2020-08-06 | 372285 | 0001 | ニッタ株式会社 | 151 | 内藤 慎二 | 151200805 | 02783 | ＴＭＥＳ株式会社 | 日本赤十字看護大学 | NAE | ニッタ A-65-X | 380W×597H×65D |  |  |  | 2 | 3100 | 6200 | 0 | 0 | 0
2020-08-06 | 372285 | 0001 | ニッタ株式会社 | 151 | 内藤 慎二 | 151200805 | 02783 | ＴＭＥＳ株式会社 | 日本赤十字看護大学 | NAE | ニッタ A-65-X | 380W×727H×65D |  |  |  | 2 | 3100 | 6200 | 0 | 0 | 0
2020-08-06 | 372285 | 0001 | ニッタ株式会社 | 151 | 内藤 慎二 | 151200805 | 02783 | ＴＭＥＳ株式会社 | 日本赤十字看護大学 | NAE | ニッタ A-65-X | 450W×447H×65D |  |  |  | 10 | 3100 | 31000 | 0 | 0 | 0
2020-08-06 | 372285 | 0001 | ニッタ株式会社 | 151 | 内藤 慎二 | 151200805 | 02783 | ＴＭＥＳ株式会社 | 日本赤十字看護大学 | NAE | ニッタ A-65-X | 450W×497H×65D |  |  |  | 2 | 3100 | 6200 | 0 | 0 | 0
2020-08-06 | 372285 | 0001 | ニッタ株式会社 | 151 | 内藤 慎二 | 151200805 | 02783 | ＴＭＥＳ株式会社 | 日本赤十字看護大学 | NAE | ニッタ A-65-X | 450W×547H×65D |  |  |  | 4 | 3100 | 12400 | 0 | 0 | 0
2020-08-06 | 372285 | 0001 | ニッタ株式会社 | 151 | 内藤 慎二 | 151200805 | 02783 | ＴＭＥＳ株式会社 | 日本赤十字看護大学 | NAE | ニッタ A-65-X | 450W×597H×65D |  |  |  | 6 | 3100 | 18600 | 0 | 0 | 0
2020-08-06 | 372285 | 0001 | ニッタ株式会社 | 151 | 内藤 慎二 | 151200805 | 02783 | ＴＭＥＳ株式会社 | 日本赤十字看護大学 | NAE | ニッタ A-65-X | 550W×298H×65D |  |  |  | 2 | 2500 | 5000 | 0 | 0 | 0
2020-08-06 | 372285 | 0001 | ニッタ株式会社 | 151 | 内藤 慎二 | 151200805 | 02783 | ＴＭＥＳ株式会社 | 日本赤十字看護大学 | NAE | ニッタ A-65-X | 610W×348H×65D |  |  |  | 4 | 3100 | 12400 | 0 | 0 | 0
2020-08-06 | 372285 | 0001 | ニッタ株式会社 | 151 | 内藤 慎二 | 151200805 | 02783 | ＴＭＥＳ株式会社 | 日本赤十字看護大学 | NAE | ニッタ A-65-X | 610W×397H×65D |  |  |  | 2 | 3100 | 6200 | 0 | 0 | 0
2020-08-06 | 372285 | 0001 | ニッタ株式会社 | 151 | 内藤 慎二 | 151200805 | 02783 | ＴＭＥＳ株式会社 | 日本赤十字看護大学 | NAE | ニッタ A-65-X | 610W×428H×65D |  |  |  | 4 | 3100 | 12400 | 0 | 0 | 0
2020-08-06 | 372285 | 0001 | ニッタ株式会社 | 151 | 内藤 慎二 | 151200805 | 02783 | ＴＭＥＳ株式会社 | 日本赤十字看護大学 | NAE | ニッタ A-65-X | 610W×497H×65D |  |  |  | 8 | 3900 | 31200 | 0 | 0 | 0
2020-08-06 | 372285 | 0001 | ニッタ株式会社 | 151 | 内藤 慎二 | 151200805 | 02783 | ＴＭＥＳ株式会社 | 日本赤十字看護大学 | NAE | ニッタ A-65-X | 610W×547H×65D |  |  |  | 8 | 3900 | 31200 | 0 | 0 | 0
2020-08-06 | 372285 | 0001 | ニッタ株式会社 | 151 | 内藤 慎二 | 151200805 | 02783 | ＴＭＥＳ株式会社 | 日本赤十字看護大学 | NAE | ニッタ A-65-X | 610W×597H×65D |  |  |  | 14 | 3900 | 54600 | 0 | 0 | 0
2020-08-06 | 372285 | 0001 | ニッタ株式会社 | 151 | 内藤 慎二 | 151200805 | 02783 | ＴＭＥＳ株式会社 | 日本赤十字看護大学 |  |  |  |  | ※過去実績とW×H方向変更になってます。 |  | 0 | 0 | 0 | 233600 | 23360 | 256960
2020-08-06 | 372286 | 0001 | ニッタ株式会社 | 151 | 内藤 慎二 | 151200808 | 02845 | 赤門ウイレックス株式会社 | ﾊﾟｽｺ東京多摩工場 | NRL | ニッタ RLZ-90-F6-Z GG | 610H×610W×65D |  |  |  | 1 | 11200 | 11200 | 0 | 0 | 0
2020-08-06 | 372286 | 0001 | ニッタ株式会社 | 151 | 内藤 慎二 | 151200808 | 02845 | 赤門ウイレックス株式会社 | ﾊﾟｽｺ東京多摩工場 |  |  |  |  | ※納入前に042-569-6038もしくは070-6483-3563へ | TELして下さい。 | 0 | 0 | 0 | 11200 | 1120 | 12320
2020-08-06 | 372290 | 0001 | ニッタ株式会社 | 127 | 古泉 匡 | 127200806 | 03023 | コトヒラ工業株式会社 | OEM(ｺﾄﾋﾗ) | NSP | ニッタ 3601-6X RO AA | 420H×440W×68T | WHEP-14054-0 |  |  | 30 | 9000 | 270000 | 270000 | 27000 | 297000
2020-08-06 | 372310 | 0005 | 株式会社アクシー | 160 | 古泉 匡 | 160200802 | 00030 | 東洋熱工業株式会社 | 貴 ｴｱﾄﾛﾆｯｸ事業部 | PUXM | アクシーAI-100W(SUS枠) | 305W×400H×23T |  |  |  | 1 | 3520 | 3520 | 0 | 0 | 0
2020-08-06 | 372310 | 0005 | 株式会社アクシー | 160 | 古泉 匡 | 160200802 | 00030 | 東洋熱工業株式会社 | 貴 ｴｱﾄﾛﾆｯｸ事業部 |  |  |  |  | ※ﾜｲﾔｰ取っ手、SUS金網付 |  | 0 | 0 | 0 | 0 | 0 | 0
2020-08-06 | 372310 | 0005 | 株式会社アクシー | 160 | 古泉 匡 | 160200802 | 00030 | 東洋熱工業株式会社 | 貴 ｴｱﾄﾛﾆｯｸ事業部 |  |  |  |  | ※実績注番 160191010(2019年10月) |  | 0 | 0 | 0 | 0 | 0 | 0
2020-08-06 | 372310 | 0005 | 株式会社アクシー | 160 | 古泉 匡 | 160200802 | 00030 | 東洋熱工業株式会社 | 貴 ｴｱﾄﾛﾆｯｸ事業部 | PUXM | アクシーAI-100W(SUS枠) | 319W×395H×23T |  |  |  | 1 | 3520 | 3520 | 0 | 0 | 0
2020-08-06 | 372310 | 0005 | 株式会社アクシー | 160 | 古泉 匡 | 160200802 | 00030 | 東洋熱工業株式会社 | 貴 ｴｱﾄﾛﾆｯｸ事業部 |  |  |  |  | ※取っ手なし、SUS金網付 |  | 0 | 0 | 0 | 0 | 0 | 0
2020-08-06 | 372310 | 0005 | 株式会社アクシー | 160 | 古泉 匡 | 160200802 | 00030 | 東洋熱工業株式会社 | 貴 ｴｱﾄﾛﾆｯｸ事業部 | SX32 | アクシー送料 |  |  |  |  | 1 | 0 | 1500 | 8540 | 854 | 9394
2020-08-06 | 372311 | 0005 | 株式会社アクシー | 151 | 内藤 慎二 | 151200718 | 02845 | 赤門ウイレックス株式会社 | ﾊﾟｽｺ湘南工場 |  |  |  |  | ろ材交換型中性能ﾌｨﾙﾀ |  | 0 | 0 | 0 | 0 | 0 | 0
2020-08-06 | 372311 | 0005 | 株式会社アクシー | 151 | 内藤 慎二 | 151200718 | 02845 | 赤門ウイレックス株式会社 | ﾊﾟｽｺ湘南工場 | PUXM | アクシーTDCB-65(PS/300N付) | 320W×285H×40D | ﾌﾗﾝｼﾞ付 |  |  | 28 | 3440 | 96320 | 0 | 0 | 0
2020-08-06 | 372311 | 0005 | 株式会社アクシー | 151 | 内藤 慎二 | 151200718 | 02845 | 赤門ウイレックス株式会社 | ﾊﾟｽｺ湘南工場 |  |  |  |  | ※見積№ 037-304-150723-2A | (実績注番 252170211/2017年2月) | 0 | 0 | 0 | 96320 | 9632 | 105952
2020-08-06 | 372312 | 0005 | 株式会社アクシー | 121 | 高橋 重幸 | 121200717 | 00042 | 新菱冷熱工業株式会社 | ㈱武蔵野ﾌｰｽﾞ ｶﾑｽ第3工場新築工事 | PUXM | アクシーSUS32ﾒｯｼｭのみ | 450×350 |  |  |  | 2 | 1350 | 2700 | 0 | 0 | 0
2020-08-06 | 372312 | 0005 | 株式会社アクシー | 121 | 高橋 重幸 | 121200717 | 00042 | 新菱冷熱工業株式会社 | ㈱武蔵野ﾌｰｽﾞ ｶﾑｽ第3工場新築工事 | SX32 | 送料 |  |  | ※お見積お願い致します。 |  | 1 | 0 | 1500 | 4200 | 420 | 4620
2020-08-06 | 372339 | 2748 | シマ産業株式会社 | 122 | 大畑 和樹 | 122200801 | 03030 | 三幸工業株式会社 | 長崎十善会病院移転改築工事 | SAXB | CL13-291 | 100～500Pa |  |  |  | 2 | 8300 | 16600 | 0 | 0 | 0
2020-08-06 | 372339 | 2748 | シマ産業株式会社 | 122 | 大畑 和樹 | 122200801 | 03030 | 三幸工業株式会社 | 長崎十善会病院移転改築工事 |  |  |  |  | ※122200802と同送願います |  | 0 | 0 | 0 | 16600 | 1660 | 18260
2020-08-06 | 372340 | 2748 | シマ産業株式会社 | 122 | 大畑 和樹 | 122200802 | 03030 | 三幸工業株式会社 | (仮称)神奈川局新社屋建設工事 | SAXB | DG87-541 | 0～500Pa |  |  |  | 11 | 4800 | 52800 | 52800 | 5280 | 58080
2020-08-06 | 372370 | 0003 | 日本バイリーン株式会社 | 151 | 内藤 慎二 | 151200807 | 03302 | 帝人株式会社 | 帝人株式会社 三島事業所 | VR | ﾊﾞｲﾘｰﾝ PS/300N | 1.6×30m |  |  |  | 1 | 44500 | 44500 | 0 | 0 | 0
2020-08-06 | 372370 | 0003 | 日本バイリーン株式会社 | 151 | 内藤 慎二 | 151200807 | 03302 | 帝人株式会社 | 帝人株式会社 三島事業所 |  |  |  |  | ※見積№ T18-01275-01 |  | 0 | 0 | 0 | 0 | 0 | 0
2020-08-06 | 372370 | 0003 | 日本バイリーン株式会社 | 151 | 内藤 慎二 | 151200807 | 03302 | 帝人株式会社 | 帝人株式会社 三島事業所 |  |  |  |  | ※送り状に｢発注№ 2010753894-TM200-00｣ | と明記願います。 | 0 | 0 | 0 | 44500 | 4450 | 48950
2020-08-06 | 372371 | 0003 | 日本バイリーン株式会社 | 153 | 白井 孝成 | 153200806 | 01486 | カルビー株式会社 | ｶﾙﾋﾞｰ㈱ 新宇都宮工場 | VR | ﾊﾞｲﾘｰﾝ FR-585BL | 0.83×20m巻 |  |  |  | 1 | 16800 | 16800 | 0 | 0 | 0
2020-08-06 | 372371 | 0003 | 日本バイリーン株式会社 | 153 | 白井 孝成 | 153200806 | 01486 | カルビー株式会社 | ｶﾙﾋﾞｰ㈱ 新宇都宮工場 | VR | ﾊﾞｲﾘｰﾝ FR-585BL | 1.43×20m巻 |  |  |  | 1 | 27000 | 27000 | 0 | 0 | 0
2020-08-06 | 372371 | 0003 | 日本バイリーン株式会社 | 153 | 白井 孝成 | 153200806 | 01486 | カルビー株式会社 | ｶﾙﾋﾞｰ㈱ 新宇都宮工場 |  |  |  |  | ※見積№ T08-02823-07 |  | 0 | 0 | 0 | 43800 | 4380 | 48180
2020-08-06 | 372373 | 0003 | 日本バイリーン株式会社 | 151 | 内藤 慎二 | 151200809 | 04165 | 藤田テクノ株式会社 | 石福金属興業㈱草加工場 |  |  |  |  | 【A棟】 |  | 0 | 0 | 0 | 0 | 0 | 0
2020-08-06 | 372373 | 0003 | 日本バイリーン株式会社 | 151 | 内藤 慎二 | 151200809 | 04165 | 藤田テクノ株式会社 | 石福金属興業㈱草加工場 | VT | ﾊﾞｲﾘｰﾝ PS/600 | 540×775 |  |  |  | 4 | 770 | 3080 | 0 | 0 | 0
2020-08-06 | 372373 | 0003 | 日本バイリーン株式会社 | 151 | 内藤 慎二 | 151200809 | 04165 | 藤田テクノ株式会社 | 石福金属興業㈱草加工場 | VT | ﾊﾞｲﾘｰﾝ PS/600 | 610×305 |  |  |  | 2 | 390 | 780 | 0 | 0 | 0
2020-08-06 | 372373 | 0003 | 日本バイリーン株式会社 | 151 | 内藤 慎二 | 151200809 | 04165 | 藤田テクノ株式会社 | 石福金属興業㈱草加工場 | VT | ﾊﾞｲﾘｰﾝ PS/600 | 365×575 |  |  |  | 8 | 420 | 3360 | 0 | 0 | 0
2020-08-06 | 372373 | 0003 | 日本バイリーン株式会社 | 151 | 内藤 慎二 | 151200809 | 04165 | 藤田テクノ株式会社 | 石福金属興業㈱草加工場 | VT | ﾊﾞｲﾘｰﾝ PS/600 | 475×1410 |  |  |  | 2 | 1270 | 2540 | 0 | 0 | 0
2020-08-06 | 372373 | 0003 | 日本バイリーン株式会社 | 151 | 内藤 慎二 | 151200809 | 04165 | 藤田テクノ株式会社 | 石福金属興業㈱草加工場 | VT | ﾊﾞｲﾘｰﾝ PS/600 | 610×610 |  |  |  | 2 | 600 | 1200 | 0 | 0 | 0
2020-08-06 | 372373 | 0003 | 日本バイリーン株式会社 | 151 | 内藤 慎二 | 151200809 | 04165 | 藤田テクノ株式会社 | 石福金属興業㈱草加工場 | VT | ﾊﾞｲﾘｰﾝ PS/600 | 500×500 |  |  |  | 42 | 400 | 16800 | 0 | 0 | 0
2020-08-06 | 372373 | 0003 | 日本バイリーン株式会社 | 151 | 内藤 慎二 | 151200809 | 04165 | 藤田テクノ株式会社 | 石福金属興業㈱草加工場 | VT | ﾊﾞｲﾘｰﾝ PS/600 | 500×250 |  |  |  | 4 | 230 | 920 | 0 | 0 | 0
2020-08-06 | 372373 | 0003 | 日本バイリーン株式会社 | 151 | 内藤 慎二 | 151200809 | 04165 | 藤田テクノ株式会社 | 石福金属興業㈱草加工場 | VT | ﾊﾞｲﾘｰﾝ PS/600 | 330×330 |  |  |  | 1 | 306 | 306 | 0 | 0 | 0
2020-08-06 | 372373 | 0003 | 日本バイリーン株式会社 | 151 | 内藤 慎二 | 151200809 | 04165 | 藤田テクノ株式会社 | 石福金属興業㈱草加工場 | VT | ﾊﾞｲﾘｰﾝ PS/150 | 620×435 |  |  |  | 6 | 190 | 1140 | 0 | 0 | 0
2020-08-06 | 372373 | 0003 | 日本バイリーン株式会社 | 151 | 内藤 慎二 | 151200809 | 04165 | 藤田テクノ株式会社 | 石福金属興業㈱草加工場 |  |  |  |  | 【B棟】 |  | 0 | 0 | 0 | 0 | 0 | 0
2020-08-06 | 372373 | 0003 | 日本バイリーン株式会社 | 151 | 内藤 慎二 | 151200809 | 04165 | 藤田テクノ株式会社 | 石福金属興業㈱草加工場 | VT | ﾊﾞｲﾘｰﾝ PS/300 | 435×330 |  |  |  | 4 | 252 | 1008 | 0 | 0 | 0
2020-08-06 | 372373 | 0003 | 日本バイリーン株式会社 | 151 | 内藤 慎二 | 151200809 | 04165 | 藤田テクノ株式会社 | 石福金属興業㈱草加工場 | VT | ﾊﾞｲﾘｰﾝ PS/400 | 610×610 |  |  |  | 6 | 500 | 3000 | 0 | 0 | 0
2020-08-06 | 372373 | 0003 | 日本バイリーン株式会社 | 151 | 内藤 慎二 | 151200809 | 04165 | 藤田テクノ株式会社 | 石福金属興業㈱草加工場 | VT | ﾊﾞｲﾘｰﾝ PS/600 | 705×530 |  |  |  | 4 | 750 | 3000 | 0 | 0 | 0
2020-08-06 | 372373 | 0003 | 日本バイリーン株式会社 | 151 | 内藤 慎二 | 151200809 | 04165 | 藤田テクノ株式会社 | 石福金属興業㈱草加工場 | VT | ﾊﾞｲﾘｰﾝ PS/600 | 500×500 |  |  |  | 4 | 400 | 1600 | 0 | 0 | 0
2020-08-06 | 372373 | 0003 | 日本バイリーン株式会社 | 151 | 内藤 慎二 | 151200809 | 04165 | 藤田テクノ株式会社 | 石福金属興業㈱草加工場 |  |  |  |  | 【C棟】 |  | 0 | 0 | 0 | 0 | 0 | 0
2020-08-06 | 372373 | 0003 | 日本バイリーン株式会社 | 151 | 内藤 慎二 | 151200809 | 04165 | 藤田テクノ株式会社 | 石福金属興業㈱草加工場 | VT | ﾊﾞｲﾘｰﾝ PS/600 | 610×610 |  |  |  | 3 | 600 | 1800 | 0 | 0 | 0
2020-08-06 | 372373 | 0003 | 日本バイリーン株式会社 | 151 | 内藤 慎二 | 151200809 | 04165 | 藤田テクノ株式会社 | 石福金属興業㈱草加工場 | VT | ﾊﾞｲﾘｰﾝ PS/600 | 610×305 |  |  |  | 3 | 390 | 1170 | 0 | 0 | 0
2020-08-06 | 372373 | 0003 | 日本バイリーン株式会社 | 151 | 内藤 慎二 | 151200809 | 04165 | 藤田テクノ株式会社 | 石福金属興業㈱草加工場 |  |  |  |  | 【D棟】 |  | 0 | 0 | 0 | 0 | 0 | 0
2020-08-06 | 372373 | 0003 | 日本バイリーン株式会社 | 151 | 内藤 慎二 | 151200809 | 04165 | 藤田テクノ株式会社 | 石福金属興業㈱草加工場 | VT | ﾊﾞｲﾘｰﾝ PS/600 | 610×610 |  |  |  | 2 | 600 | 1200 | 0 | 0 | 0
2020-08-06 | 372373 | 0003 | 日本バイリーン株式会社 | 151 | 内藤 慎二 | 151200809 | 04165 | 藤田テクノ株式会社 | 石福金属興業㈱草加工場 | VT | ﾊﾞｲﾘｰﾝ PS/600 | 610×305 |  |  |  | 3 | 390 | 1170 | 0 | 0 | 0
2020-08-06 | 372373 | 0003 | 日本バイリーン株式会社 | 151 | 内藤 慎二 | 151200809 | 04165 | 藤田テクノ株式会社 | 石福金属興業㈱草加工場 |  |  |  |  | ※見積№ T10-00039-09 |  | 0 | 0 | 0 | 44074 | 4408 | 48482
2020-08-06 | 372612 | 0003 | 日本バイリーン株式会社 | 122 | 大畑 和樹 | 122200608 | 00032 | 第一工業株式会社 | (仮称)東京計装横浜工場建替計画 | VCM | ﾊﾞｲﾘｰﾝ VACM-1010+VCM-1010 |  |  |  |  | 2 | 59200 | 118400 | 118400 | 11840 | 130240
2020-08-06 | 372613 | 0003 | 日本バイリーン株式会社 | 122 | 大畑 和樹 | 122200611 | 01375 | 菱和設備株式会社 | 興和㈱富士工場 | VCM | ﾊﾞｲﾘｰﾝ VCM-1030 |  |  |  |  | 1 | 490000 | 490000 | 490000 | 49000 | 539000
2020-08-06 | 372658 | 0001 | ニッタ株式会社 | 123 | 前田 健太 | 123200806 | 01857 | 三建設備工業株式会社 | 三建設備工業 つくばみらい技術ｾﾝﾀｰ | NT | ニッタ NT-20W(RM/600) | 305H×610W×20D |  |  |  | 1 | 1070 | 1070 | 1070 | 107 | 1177
2020-08-06 | 373254 | 0001 | ニッタ株式会社 | 123 | 前田 健太 | 123200803 | 00051 | ダイダン株式会社 | ｴｽｴｽ製薬㈱成田工場 | NT | ニッタ NT-15F(RM/300) | 610H×610W×15T |  |  |  | 1 | 1200 | 1200 | 1200 | 120 | 1320
2020-08-06 | 373491 | 2708 | 日立空調ソリューションズ株式会社 | 151 | 内藤 慎二 | 151200809 | 04165 | 藤田テクノ株式会社 | 石福金属興業㈱草加工場 | ZXXM | F-160L |  |  |  |  | 2 | 2400 | 4800 | 0 | 0 | 0
2020-08-06 | 373491 | 2708 | 日立空調ソリューションズ株式会社 | 151 | 内藤 慎二 | 151200809 | 04165 | 藤田テクノ株式会社 | 石福金属興業㈱草加工場 | ZXXM | 送料 |  |  |  |  | 1 | 0 | 1000 | 0 | 0 | 0
2020-08-06 | 373491 | 2708 | 日立空調ソリューションズ株式会社 | 151 | 内藤 慎二 | 151200809 | 04165 | 藤田テクノ株式会社 | 石福金属興業㈱草加工場 |  |  |  |  | ※実績注番 151200206(2020年2月) |  | 0 | 0 | 0 | 5800 | 580 | 6380
2020-08-07 | 372306 | 0001 | ニッタ株式会社 | 170 | 白井 孝成 | 170200802 | 90223 | 株式会社ＦＵＳＩＯＮ ＳＴＲＯＭ | 株式会社FUSION STROM |  |  |  |  | ①SS3 5台+US200 5箱 |  | 0 | 0 | 0 | 0 | 0 | 0
2020-08-07 | 372306 | 0001 | ニッタ株式会社 | 170 | 白井 孝成 | 170200802 | 90223 | 株式会社ＦＵＳＩＯＮ ＳＴＲＯＭ | 株式会社FUSION STROM |  |  |  |  | 〒822-0007 | 福岡県直方市大字下境10-1 | 0 | 0 | 0 | 0 | 0 | 0
2020-08-07 | 372306 | 0001 | ニッタ株式会社 | 170 | 白井 孝成 | 170200802 | 90223 | 株式会社ＦＵＳＩＯＮ ＳＴＲＯＭ | 株式会社FUSION STROM |  |  |  |  | ㈱FUSION STROM 高村 真一郎様 | TEL:0949-28-9746 | 0 | 0 | 0 | 0 | 0 | 0
2020-08-07 | 372306 | 0001 | ニッタ株式会社 | 170 | 白井 孝成 | 170200802 | 90223 | 株式会社ＦＵＳＩＯＮ ＳＴＲＯＭ | 株式会社FUSION STROM | NATP | ニッタ SystemSure Plus | SS3 |  |  |  | 5 | 75000 | 375000 | 0 | 0 | 0
2020-08-07 | 372306 | 0001 | ニッタ株式会社 | 170 | 白井 孝成 | 170200802 | 90223 | 株式会社ＦＵＳＩＯＮ ＳＴＲＯＭ | 株式会社FUSION STROM | NATP | ニッタ Ultrasnap(100本/箱) | US2020 |  |  |  | 5 | 17600 | 88000 | 0 | 0 | 0
2020-08-07 | 372306 | 0001 | ニッタ株式会社 | 170 | 白井 孝成 | 170200802 | 90223 | 株式会社ＦＵＳＩＯＮ ＳＴＲＯＭ | 株式会社FUSION STROM |  |  |  |  | ②SS3 3台+US200 3箱 |  | 0 | 0 | 0 | 0 | 0 | 0
2020-08-07 | 372306 | 0001 | ニッタ株式会社 | 170 | 白井 孝成 | 170200802 | 90223 | 株式会社ＦＵＳＩＯＮ ＳＴＲＯＭ | 株式会社FUSION STROM |  |  |  |  | 〒636-0103 | 奈良県生駒郡斑鳩町幸前2-1-12 | 0 | 0 | 0 | 0 | 0 | 0
2020-08-07 | 372306 | 0001 | ニッタ株式会社 | 170 | 白井 孝成 | 170200802 | 90223 | 株式会社ＦＵＳＩＯＮ ＳＴＲＯＭ | 株式会社FUSION STROM |  |  |  |  | ㈱FUSION STROM 池田 隆之様 | TEL:080-2453-3210 | 0 | 0 | 0 | 0 | 0 | 0
2020-08-07 | 372306 | 0001 | ニッタ株式会社 | 170 | 白井 孝成 | 170200802 | 90223 | 株式会社ＦＵＳＩＯＮ ＳＴＲＯＭ | 株式会社FUSION STROM | NATP | ニッタ SystemSure Plus | SS3 |  |  |  | 1 | 75000 | 75000 | 0 | 0 | 0
2020-08-07 | 372306 | 0001 | ニッタ株式会社 | 170 | 白井 孝成 | 170200802 | 90223 | 株式会社ＦＵＳＩＯＮ ＳＴＲＯＭ | 株式会社FUSION STROM | NATP | ニッタ Ultrasnap(100本/箱) | US2020 |  |  |  | 1 | 17600 | 17600 | 0 | 0 | 0
2020-08-07 | 372306 | 0001 | ニッタ株式会社 | 170 | 白井 孝成 | 170200802 | 90223 | 株式会社ＦＵＳＩＯＮ ＳＴＲＯＭ | 株式会社FUSION STROM |  |  |  |  | ③SS3 1台+US200 なし |  | 0 | 0 | 0 | 0 | 0 | 0
2020-08-07 | 372306 | 0001 | ニッタ株式会社 | 170 | 白井 孝成 | 170200802 | 90223 | 株式会社ＦＵＳＩＯＮ ＳＴＲＯＭ | 株式会社FUSION STROM |  |  |  |  | 〒103-0004 | 東京都中央区東日本橋2-16-11 ｽﾜﾝﾚｲｸ東日本橋 203 | 0 | 0 | 0 | 0 | 0 | 0
2020-08-07 | 372306 | 0001 | ニッタ株式会社 | 170 | 白井 孝成 | 170200802 | 90223 | 株式会社ＦＵＳＩＯＮ ＳＴＲＯＭ | 株式会社FUSION STROM |  |  |  |  | ㈱FUSION STROM 野中 伸也様 | TEL:090-8516-0891 | 0 | 0 | 0 | 0 | 0 | 0
2020-08-07 | 372306 | 0001 | ニッタ株式会社 | 170 | 白井 孝成 | 170200802 | 90223 | 株式会社ＦＵＳＩＯＮ ＳＴＲＯＭ | 株式会社FUSION STROM | NATP | ニッタ SystemSure Plus | SS3 |  |  |  | 1 | 75000 | 75000 | 0 | 0 | 0
2020-08-07 | 372306 | 0001 | ニッタ株式会社 | 170 | 白井 孝成 | 170200802 | 90223 | 株式会社ＦＵＳＩＯＮ ＳＴＲＯＭ | 株式会社FUSION STROM |  |  |  |  | ※お手数ですが、①～③でそれぞれ送り先を | 分けて手配の程お願い致します。 | 0 | 0 | 0 | 0 | 0 | 0
2020-08-07 | 372306 | 0001 | ニッタ株式会社 | 170 | 白井 孝成 | 170200802 | 90223 | 株式会社ＦＵＳＩＯＮ ＳＴＲＯＭ | 株式会社FUSION STROM |  |  |  |  | ※送り状の控えを弊社にFAX願います。 |  | 0 | 0 | 0 | 630600 | 63060 | 693660
2020-08-07 | 372307 | 0001 | ニッタ株式会社 | 127 | 古泉 匡 | 127200810 | 03023 | コトヒラ工業株式会社 | OEM(ｺﾄﾋﾗ) | NSP | ニッタ 3502-63N3PX FIX AA | 610H×915W×52T | NHEP-10038-0 |  |  | 10 | 15200 | 152000 | 152000 | 15200 | 167200
2020-08-07 | 372341 | 2726 | 橋本産業株式会社 | 151 | 内藤 慎二 | 151200812 | 02845 | 赤門ウイレックス株式会社 | ﾊﾟｽｺ埼玉工場 |  |  |  |  | ㈱ｸﾗｺ DC-502用ｸﾞﾘｽﾌｨﾙﾀ |  | 0 | 0 | 0 | 0 | 0 | 0
2020-08-07 | 372341 | 2726 | 橋本産業株式会社 | 151 | 内藤 慎二 | 151200812 | 02845 | 赤門ウイレックス株式会社 | ﾊﾟｽｺ埼玉工場 | ZXXM | DK-50 | 500W×500H×30D |  |  |  | 8 | 7700 | 61600 | 0 | 0 | 0
2020-08-07 | 372341 | 2726 | 橋本産業株式会社 | 151 | 内藤 慎二 | 151200812 | 02845 | 赤門ウイレックス株式会社 | ﾊﾟｽｺ埼玉工場 |  |  |  |  | ※納品時、森田様へTELをお願い致します。 |  | 0 | 0 | 0 | 61600 | 6160 | 67760
2020-08-07 | 372344 | 2748 | シマ産業株式会社 | 122 | 大畑 和樹 | 122200804 | 03030 | 三幸工業株式会社 | 三幸工業㈱ | SAXB | DG87-541 | 0～300Pa |  |  |  | 10 | 4800 | 48000 | 0 | 0 | 0
2020-08-07 | 372344 | 2748 | シマ産業株式会社 | 122 | 大畑 和樹 | 122200804 | 03030 | 三幸工業株式会社 | 三幸工業㈱ | [6 empty] | 0 | 0 | 0 | 48000 | 4800 | 52800
2020-08-07 | 372345 | 2748 | シマ産業株式会社 | 122 | 大畑 和樹 | 122200805 | 03030 | 三幸工業株式会社 | 大手町二丁目常盤橋地区第一種市街地再開発事業 | SAXB | DG87-541 | 0～300Pa |  |  |  | 1 | 4800 | 4800 | 0 | 0 | 0
2020-08-07 | 372345 | 2748 | シマ産業株式会社 | 122 | 大畑 和樹 | 122200805 | 03030 | 三幸工業株式会社 | 大手町二丁目常盤橋地区第一種市街地再開発事業 |  |  |  |  | ※122200804と同送願います |  | 0 | 0 | 0 | 4800 | 480 | 5280
2020-08-07 | 372346 | 2748 | シマ産業株式会社 | 122 | 大畑 和樹 | 122200806 | 03030 | 三幸工業株式会社 | ｴｽｴｽ製薬㈱成田工場 | SAXB | DG87-541 | 0～300Pa |  |  |  | 1 | 4800 | 4800 | 0 | 0 | 0
2020-08-07 | 372346 | 2748 | シマ産業株式会社 | 122 | 大畑 和樹 | 122200806 | 03030 | 三幸工業株式会社 | ｴｽｴｽ製薬㈱成田工場 |  |  |  |  | ※122200804と同送願います |  | 0 | 0 | 0 | 4800 | 480 | 5280
2020-08-07 | 372550 | 1001 | ﾊﾟﾅｿﾆｯｸｴｺｼｽﾃﾑｽﾞﾍﾞﾝﾃｯｸ株式会社 | 151 | 内藤 慎二 | 151200805 | 02783 | ＴＭＥＳ株式会社 | 日本赤十字看護大学 | PXXK | ﾊﾟﾅ製品 JIS比色法65%(紙枠) | 425W×254H×30D(1個/台) | P-7342525430 |  |  | 1 | 2100 | 2100 | 0 | 0 | 0
2020-08-07 | 372550 | 1001 | ﾊﾟﾅｿﾆｯｸｴｺｼｽﾃﾑｽﾞﾍﾞﾝﾃｯｸ株式会社 | 151 | 内藤 慎二 | 151200805 | 02783 | ＴＭＥＳ株式会社 | 日本赤十字看護大学 | PXXK | ﾊﾟﾅ製品 JIS比色法65%(紙枠) | 585W×254H×30D(1個/台) | P-7358525430 |  |  | 33 | 2400 | 79200 | 0 | 0 | 0
2020-08-07 | 372550 | 1001 | ﾊﾟﾅｿﾆｯｸｴｺｼｽﾃﾑｽﾞﾍﾞﾝﾃｯｸ株式会社 | 151 | 内藤 慎二 | 151200805 | 02783 | ＴＭＥＳ株式会社 | 日本赤十字看護大学 | PXXK | ﾊﾟﾅ製品 JIS比色法65%(紙枠) | 710W×254H×30D(1個/台) | P-7371025430 |  |  | 1 | 2600 | 2600 | 0 | 0 | 0
2020-08-07 | 372550 | 1001 | ﾊﾟﾅｿﾆｯｸｴｺｼｽﾃﾑｽﾞﾍﾞﾝﾃｯｸ株式会社 | 151 | 内藤 慎二 | 151200805 | 02783 | ＴＭＥＳ株式会社 | 日本赤十字看護大学 | PXXK | ﾊﾟﾅ製品 JIS比色法65%(紙枠) | 915W×254H×30D(1個/台) | P-7391525430 |  |  | 11 | 2900 | 31900 | 0 | 0 | 0
2020-08-07 | 372550 | 1001 | ﾊﾟﾅｿﾆｯｸｴｺｼｽﾃﾑｽﾞﾍﾞﾝﾃｯｸ株式会社 | 151 | 内藤 慎二 | 151200805 | 02783 | ＴＭＥＳ株式会社 | 日本赤十字看護大学 | PXXK | ﾊﾟﾅ製品 JIS比色法65%(紙枠) | 1237/2W×195H×65D | P-Y936181956511 |  |  | 7 | 7500 | 52500 | 0 | 0 | 0
2020-08-07 | 372550 | 1001 | ﾊﾟﾅｿﾆｯｸｴｺｼｽﾃﾑｽﾞﾍﾞﾝﾃｯｸ株式会社 | 151 | 内藤 慎二 | 151200805 | 02783 | ＴＭＥＳ株式会社 | 日本赤十字看護大学 | PXXK | ﾊﾟﾅ製品 JIS比色法65%(紙枠) | 1437/3W×195H×65 | P-Y934751956511 |  |  | 6 | 9900 | 59400 | 0 | 0 | 0
2020-08-07 | 372550 | 1001 | ﾊﾟﾅｿﾆｯｸｴｺｼｽﾃﾑｽﾞﾍﾞﾝﾃｯｸ株式会社 | 151 | 内藤 慎二 | 151200805 | 02783 | ＴＭＥＳ株式会社 | 日本赤十字看護大学 | PXXK | ﾊﾟﾅ製品 JIS比色法65%(紙枠) | 1437/6W×195H×65D | P-Y932361956511 |  |  | 1 | 15660 | 15660 | 0 | 0 | 0
2020-08-07 | 372550 | 1001 | ﾊﾟﾅｿﾆｯｸｴｺｼｽﾃﾑｽﾞﾍﾞﾝﾃｯｸ株式会社 | 151 | 内藤 慎二 | 151200805 | 02783 | ＴＭＥＳ株式会社 | 日本赤十字看護大学 | PXXK | ﾊﾟﾅ製品 FXYCP45M | 676W×145H×30D(2個/台) | P-61676145302 |  |  | 2 | 7000 | 14000 | 0 | 0 | 0
2020-08-07 | 372550 | 1001 | ﾊﾟﾅｿﾆｯｸｴｺｼｽﾃﾑｽﾞﾍﾞﾝﾃｯｸ株式会社 | 151 | 内藤 慎二 | 151200805 | 02783 | ＴＭＥＳ株式会社 | 日本赤十字看護大学 | PXXK | ﾊﾟﾅ製品 FXYCP90M中性能ﾌｨﾙﾀ | (4個/台) | P-61662145304 |  |  | 4 | 12200 | 48800 | 0 | 0 | 0
2020-08-07 | 372550 | 1001 | ﾊﾟﾅｿﾆｯｸｴｺｼｽﾃﾑｽﾞﾍﾞﾝﾃｯｸ株式会社 | 151 | 内藤 慎二 | 151200805 | 02783 | ＴＭＥＳ株式会社 | 日本赤十字看護大学 | PXXK | ﾊﾟﾅ製品 FXYCP36M中性能ﾌｨﾙﾀ | (2個/台) | P-61461145302 |  |  | 2 | 6000 | 12000 | 0 | 0 | 0
2020-08-07 | 372550 | 1001 | ﾊﾟﾅｿﾆｯｸｴｺｼｽﾃﾑｽﾞﾍﾞﾝﾃｯｸ株式会社 | 151 | 内藤 慎二 | 151200805 | 02783 | ＴＭＥＳ株式会社 | 日本赤十字看護大学 | PXXK | ﾊﾟﾅ製品 FXYFP71MK中性能ﾌｨﾙﾀ | (1個/台) | P-Y73560560252D |  |  | 11 | 4000 | 44000 | 0 | 0 | 0
2020-08-07 | 372550 | 1001 | ﾊﾟﾅｿﾆｯｸｴｺｼｽﾃﾑｽﾞﾍﾞﾝﾃｯｸ株式会社 | 151 | 内藤 慎二 | 151200805 | 02783 | ＴＭＥＳ株式会社 | 日本赤十字看護大学 | PXXK | ﾊﾟﾅ製品 FXYCP80M中性能ﾌｨﾙﾀ | 861W×145H×30(2個/台) | P-61861145302 |  |  | 8 | 7500 | 60000 | 0 | 0 | 0
2020-08-07 | 372550 | 1001 | ﾊﾟﾅｿﾆｯｸｴｺｼｽﾃﾑｽﾞﾍﾞﾝﾃｯｸ株式会社 | 151 | 内藤 慎二 | 151200805 | 02783 | ＴＭＥＳ株式会社 | 日本赤十字看護大学 | PXXK | ﾊﾟﾅ製品 床置きPAC中性能ﾌｨﾙﾀ | 330W×850H×60(4個/台) | P-A133085060 |  |  | 8 | 5600 | 44800 | 466960 | 46696 | 513656
2020-08-07 | 372659 | 0001 | ニッタ株式会社 | 123 | 前田 健太 | 123200704 | 00353 | 三機工業株式会社 | 杏林大学医学部付属病院 | NBCAP | ニッタ CAP-GS-DS(H)EAS-FS-AS |  |  |  |  | 2 | 19620 | 39240 | 0 | 0 | 0
2020-08-07 | 372659 | 0001 | ニッタ株式会社 | 123 | 前田 健太 | 123200704 | 00353 | 三機工業株式会社 | 杏林大学医学部付属病院 | NBCAP | ニッタ CAP-GS-DS(H)EAS-FS-AS |  |  |  |  | 3 | 19620 | 58860 | 0 | 0 | 0
2020-08-07 | 372659 | 0001 | ニッタ株式会社 | 123 | 前田 健太 | 123200704 | 00353 | 三機工業株式会社 | 杏林大学医学部付属病院 | NBCAPP | ニッタ CAP-GS-DS(H)EAS-FS-AS用ﾊﾟﾝﾁﾝｸﾞ |  |  |  |  | 2 | 17980 | 35960 | 0 | 0 | 0
2020-08-07 | 372659 | 0001 | ニッタ株式会社 | 123 | 前田 健太 | 123200704 | 00353 | 三機工業株式会社 | 杏林大学医学部付属病院 | NBCAPP | ニッタ CAP-GS-DS(H)EAS-FS-AS用ﾊﾟﾝﾁﾝｸﾞ |  |  |  |  | 3 | 17980 | 53940 | 0 | 0 | 0
2020-08-07 | 372659 | 0001 | ニッタ株式会社 | 123 | 前田 健太 | 123200704 | 00353 | 三機工業株式会社 | 杏林大学医学部付属病院 | NEH | ニッタ EHS-A-DS GO EI | 305H×610W×150D |  |  |  | 2 | 6300 | 12600 | 0 | 0 | 0
2020-08-07 | 372659 | 0001 | ニッタ株式会社 | 123 | 前田 健太 | 123200704 | 00353 | 三機工業株式会社 | 杏林大学医学部付属病院 | NEH | ニッタ EHS-A-DS GO EI | 305H×610W×150D |  |  |  | 3 | 6300 | 18900 | 219500 | 21950 | 241450
2020-08-07 | 372745 | 0001 | ニッタ株式会社 | 123 | 前田 健太 | 123200801 | 00031 | 株式会社大気社 | 新光電気工業㈱更北工場H棟2・3改修工事 | NBCAP | ニッタ CAP-GS-D(H)-SAVDS-DS |  |  |  |  | 15 | 27900 | 418500 | 0 | 0 | 0
2020-08-07 | 372745 | 0001 | ニッタ株式会社 | 123 | 前田 健太 | 123200801 | 00031 | 株式会社大気社 | 新光電気工業㈱更北工場H棟2・3改修工事 | NBCAPP | ニッタ CAP-GS-D(H)-SAVDS-DS用ﾊﾟﾝﾁﾝｸﾞ |  |  |  |  | 15 | 10200 | 153000 | 571500 | 57150 | 628650
2020-08-07 | 372746 | 0001 | ニッタ株式会社 | 123 | 前田 健太 | 123200806 | 01857 | 三建設備工業株式会社 | 三建設備工業 つくばみらい技術ｾﾝﾀｰ | NEM | ニッタ EP-90-W GO | 305H×610W×150D |  |  |  | 1 | 3050 | 3050 | 3050 | 305 | 3355
2020-08-07 | 372747 | 0001 | ニッタ株式会社 | 127 | 古泉 匡 | 127200828 | 03023 | コトヒラ工業株式会社 | OEM(ｺﾄﾋﾗ) | NBX | ニッタ EPDM/平型 | 610×610用 |  |  |  | 5 | 400 | 2000 | 0 | 0 | 0
2020-08-07 | 372747 | 0001 | ニッタ株式会社 | 127 | 古泉 匡 | 127200828 | 03023 | コトヒラ工業株式会社 | OEM(ｺﾄﾋﾗ) | NBX | ニッタ 送料 |  |  |  |  | 1 | 0 | 1000 | 3000 | 300 | 3300
2020-08-07 | 372748 | 0001 | ニッタ株式会社 | 161 | 内藤 慎二 | 161200402 | 00353 | 三機工業株式会社 | 第一三共ﾊﾞｲｵﾃｯｸ㈱ |  |  |  |  | 動物E棟 |  | 0 | 0 | 0 | 0 | 0 | 0
2020-08-07 | 372748 | 0001 | ニッタ株式会社 | 161 | 内藤 慎二 | 161200402 | 00353 | 三機工業株式会社 | 第一三共ﾊﾞｲｵﾃｯｸ㈱ | NEM | ニッタ ME-98-F GO EI 接着 | 610H×610W×292D |  |  |  | 4 | 15000 | 60000 | 0 | 0 | 0
2020-08-07 | 372748 | 0001 | ニッタ株式会社 | 161 | 内藤 慎二 | 161200402 | 00353 | 三機工業株式会社 | 第一三共ﾊﾞｲｵﾃｯｸ㈱ | NEM | ニッタ ME-98-W GO EI 接着 | 305H×610W×292D |  |  |  | 4 | 10000 | 40000 | 0 | 0 | 0
2020-08-07 | 372748 | 0001 | ニッタ株式会社 | 161 | 内藤 慎二 | 161200402 | 00353 | 三機工業株式会社 | 第一三共ﾊﾞｲｵﾃｯｸ㈱ | NEM | ニッタ ME-98-H GO EI 接着 | 610H×305W×292D |  |  |  | 2 | 10000 | 20000 | 0 | 0 | 0
2020-08-07 | 372748 | 0001 | ニッタ株式会社 | 161 | 内藤 慎二 | 161200402 | 00353 | 三機工業株式会社 | 第一三共ﾊﾞｲｵﾃｯｸ㈱ |  |  |  |  | ※実績注番：161190414(2020年2月納入) |  | 0 | 0 | 0 | 120000 | 12000 | 132000
2020-08-08 | 373448 | 2759 | 株式会社ＰＤエコシステム | 151 | 内藤 慎二 | 151200809 | 04165 | 藤田テクノ株式会社 | 石福金属興業㈱草加工場 | SXXS | 作業費（発注あり） |  |  |  |  | 1 | 0 | 90000 | 90000 | 9000 | 99000
2020-08-11 | 372614 | 0003 | 日本バイリーン株式会社 | 123 | 前田 健太 | 123200707 | 00052 | 株式会社日立プラントサービス | ﾌｧﾅｯｸHQ8 | VTCA | ﾊﾞｲﾘｰﾝ VTCN-3020L-S 天吊型・ｼﾞｸﾞｻﾞｸﾞ |  |  |  |  | 1 | 200000 | 200000 | 200000 | 20000 | 220000
2020-08-12 | 372668 | 2767 | 株式会社藤川設備 | 151 | 内藤 慎二 | 151200805 | 02783 | ＴＭＥＳ株式会社 | 日本赤十字看護大学 | SXXS | 作業費（発注あり） | 8/12,13,14 |  |  |  | 8 | 22000 | 176000 | 0 | 0 | 0
2020-08-12 | 372668 | 2767 | 株式会社藤川設備 | 151 | 内藤 慎二 | 151200805 | 02783 | ＴＭＥＳ株式会社 | 日本赤十字看護大学 | SXXS | 車両交通費 |  |  |  |  | 3 | 7000 | 21000 | 197000 | 19700 | 216700
2020-08-15 | 372394 | 2783 | 永興株式会社 | 160 | 古泉 匡 | 160200801 | 00030 | 東洋熱工業株式会社 | JX金属㈱磯原工場 |  |  |  |  | 集塵機整備 |  | 0 | 0 | 0 | 0 | 0 | 0
2020-08-15 | 372394 | 2783 | 永興株式会社 | 160 | 古泉 匡 | 160200801 | 00030 | 東洋熱工業株式会社 | JX金属㈱磯原工場 |  |  |  |  | BPT-18-10HVB用部品(防音室吸音材不含) |  | 0 | 0 | 0 | 0 | 0 | 0
2020-08-15 | 372394 | 2783 | 永興株式会社 | 160 | 古泉 匡 | 160200801 | 00030 | 東洋熱工業株式会社 | JX金属㈱磯原工場 | ZXXM | ﾌｨﾙﾀ |  |  |  |  | 18 | 26500 | 477000 | 0 | 0 | 0
2020-08-15 | 372394 | 2783 | 永興株式会社 | 160 | 古泉 匡 | 160200801 | 00030 | 東洋熱工業株式会社 | JX金属㈱磯原工場 | ZXXM | ﾌｨﾙﾀﾚｷﾞｭﾚｰﾀｰ |  |  |  |  | 1 | 0 | 14300 | 0 | 0 | 0
2020-08-15 | 372394 | 2783 | 永興株式会社 | 160 | 古泉 匡 | 160200801 | 00030 | 東洋熱工業株式会社 | JX金属㈱磯原工場 | ZXXM | ﾏﾉｽﾀｰｹﾞｰｼﾞ |  |  |  |  | 1 | 0 | 18000 | 0 | 0 | 0
2020-08-15 | 372394 | 2783 | 永興株式会社 | 160 | 古泉 匡 | 160200801 | 00030 | 東洋熱工業株式会社 | JX金属㈱磯原工場 | ZXXM | ﾀﾞｲﾔﾌﾗﾑﾊﾞﾙﾌﾞ弁+ｺﾈｸﾀ+ﾁｭｰﾌﾞ |  |  |  |  | 1 | 0 | 39000 | 0 | 0 | 0
2020-08-15 | 372394 | 2783 | 永興株式会社 | 160 | 古泉 匡 | 160200801 | 00030 | 東洋熱工業株式会社 | JX金属㈱磯原工場 | SXXS | 点検・部品交換作業費 |  |  |  |  | 1 | 0 | 225000 | 0 | 0 | 0
2020-08-15 | 372394 | 2783 | 永興株式会社 | 160 | 古泉 匡 | 160200801 | 00030 | 東洋熱工業株式会社 | JX金属㈱磯原工場 | SXXS | 車両交通費(2車) |  |  |  |  | 1 | 0 | 48000 | 0 | 0 | 0
2020-08-15 | 372394 | 2783 | 永興株式会社 | 160 | 古泉 匡 | 160200801 | 00030 | 東洋熱工業株式会社 | JX金属㈱磯原工場 | SXXS | 消耗品・工具損料 |  |  |  |  | 1 | 0 | 25000 | 0 | 0 | 0
2020-08-15 | 372394 | 2783 | 永興株式会社 | 160 | 古泉 匡 | 160200801 | 00030 | 東洋熱工業株式会社 | JX金属㈱磯原工場 | SXXS | 時間外(早出・残業) |  |  |  |  | 1 | 0 | 20000 | 0 | 0 | 0
2020-08-15 | 372394 | 2783 | 永興株式会社 | 160 | 古泉 匡 | 160200801 | 00030 | 東洋熱工業株式会社 | JX金属㈱磯原工場 | SXXS | 報告書作成 |  |  |  |  | 1 | 0 | 40000 | 0 | 0 | 0
2020-08-15 | 372394 | 2783 | 永興株式会社 | 160 | 古泉 匡 | 160200801 | 00030 | 東洋熱工業株式会社 | JX金属㈱磯原工場 | SXXS | 諸経費 |  |  |  |  | 1 | 0 | 64000 | 0 | 0 | 0
2020-08-15 | 372394 | 2783 | 永興株式会社 | 160 | 古泉 匡 | 160200801 | 00030 | 東洋熱工業株式会社 | JX金属㈱磯原工場 | K9 | 出精値引 |  |  |  |  | 1 | 0 | -50300 | 0 | 0 | 0
2020-08-15 | 372394 | 2783 | 永興株式会社 | 160 | 古泉 匡 | 160200801 | 00030 | 東洋熱工業株式会社 | JX金属㈱磯原工場 |  |  |  |  | ※見積№ TT20-11-1-2 |  | 0 | 0 | 0 | 920000 | 92000 | 1012000
2020-08-17 | 372336 | 0001 | ニッタ株式会社 | 127 | 古泉 匡 | 127200809 | 03023 | コトヒラ工業株式会社 | OEM(ｺﾄﾋﾗ) | NSP | ニッタ 3441-6X RO AA | 250H×250W×68T | WHEP-14084-0 |  |  | 10 | 16800 | 168000 | 168000 | 16800 | 184800
2020-08-17 | 372782 | 0001 | ニッタ株式会社 | 123 | 前田 健太 | 123190706 | 00643 | 高砂熱学工業株式会社 | 浜松町二丁目4地区A3棟建築工事 | NBPM | ニッタ 0.5×0.5PM-NSTG |  | FUO-*T5-1(23F) |  |  | 1 | 18000 | 18000 | 0 | 0 | 0
2020-08-17 | 372782 | 0001 | ニッタ株式会社 | 123 | 前田 健太 | 123190706 | 00643 | 高砂熱学工業株式会社 | 浜松町二丁目4地区A3棟建築工事 | NT | ニッタ NT-20C(RM/600) | 305H×305W×20D | FUO-*T5-1(23F) |  |  | 1 | 500 | 500 | 0 | 0 | 0
2020-08-17 | 372782 | 0001 | ニッタ株式会社 | 123 | 前田 健太 | 123190706 | 00643 | 高砂熱学工業株式会社 | 浜松町二丁目4地区A3棟建築工事 | NEM | ニッタ SE-98-C GO | 305H×305W×150D | FUO-*T5-1(23F) |  |  | 1 | 1600 | 1600 | 0 | 0 | 0
2020-08-17 | 372782 | 0001 | ニッタ株式会社 | 123 | 前田 健太 | 123190706 | 00643 | 高砂熱学工業株式会社 | 浜松町二丁目4地区A3棟建築工事 | NBPM | ニッタ 0.5×0.5PM-NSTG |  | FUO-*T5-1(24F) |  |  | 1 | 18000 | 18000 | 0 | 0 | 0
2020-08-17 | 372782 | 0001 | ニッタ株式会社 | 123 | 前田 健太 | 123190706 | 00643 | 高砂熱学工業株式会社 | 浜松町二丁目4地区A3棟建築工事 | NT | ニッタ NT-20C(RM/600) | 305H×305W×20D | FUO-*T5-1(24F) |  |  | 1 | 500 | 500 | 0 | 0 | 0
2020-08-17 | 372782 | 0001 | ニッタ株式会社 | 123 | 前田 健太 | 123190706 | 00643 | 高砂熱学工業株式会社 | 浜松町二丁目4地区A3棟建築工事 | NEM | ニッタ SE-98-C GO | 305H×305W×150D | FUO-*T5-1(24F) |  |  | 1 | 1600 | 1600 | 0 | 0 | 0
2020-08-17 | 372782 | 0001 | ニッタ株式会社 | 123 | 前田 健太 | 123190706 | 00643 | 高砂熱学工業株式会社 | 浜松町二丁目4地区A3棟建築工事 | NEM | ニッタ SE-98-W GO | 305H×610W×150D | FUO-29-1 |  |  | 1 | 2300 | 2300 | 0 | 0 | 0
2020-08-17 | 372782 | 0001 | ニッタ株式会社 | 123 | 前田 健太 | 123190706 | 00643 | 高砂熱学工業株式会社 | 浜松町二丁目4地区A3棟建築工事 |  |  |  |  | ※ｺｽﾄﾀﾞｳﾝNo.CD19-143 |  | 0 | 0 | 0 | 42500 | 4250 | 46750
2020-08-17 | 373255 | 0001 | ニッタ株式会社 | 121 | 高橋 重幸 | 121191206 | 00042 | 新菱冷熱工業株式会社 | 浜松町二丁目4地区A街区 | NBPM | ニッタ 0.5×0.5PM-NSTG |  |  |  |  | 3 | 28280 | 84840 | 0 | 0 | 0
2020-08-17 | 373255 | 0001 | ニッタ株式会社 | 121 | 高橋 重幸 | 121191206 | 00042 | 新菱冷熱工業株式会社 | 浜松町二丁目4地区A街区 | NBPM | ニッタ 0.5×1PM-NSTG |  |  |  |  | 1 | 31600 | 31600 | 0 | 0 | 0
2020-08-17 | 373255 | 0001 | ニッタ株式会社 | 121 | 高橋 重幸 | 121191206 | 00042 | 新菱冷熱工業株式会社 | 浜松町二丁目4地区A街区 | NBPM | ニッタ 1×1PM-NSTG |  |  |  |  | 1 | 36640 | 36640 | 153080 | 15308 | 168388
2020-08-17 | 373256 | 0001 | ニッタ株式会社 | 122 | 大畑 和樹 | 122200101 | 00032 | 第一工業株式会社 | (仮称)三菱電機株式会社ZEB+実証棟新築工事 | NT | ニッタ NT-20W(RM/400) | 305H×610W×20T |  |  |  | 3 | 950 | 2850 | 0 | 0 | 0
2020-08-17 | 373256 | 0001 | ニッタ株式会社 | 122 | 大畑 和樹 | 122200101 | 00032 | 第一工業株式会社 | (仮称)三菱電機株式会社ZEB+実証棟新築工事 | NT | ニッタ NT-20C(RM/400) | 305H×305W×20T |  |  |  | 2 | 750 | 1500 | 0 | 0 | 0
2020-08-17 | 373256 | 0001 | ニッタ株式会社 | 122 | 大畑 和樹 | 122200101 | 00032 | 第一工業株式会社 | (仮称)三菱電機株式会社ZEB+実証棟新築工事 | NT | ニッタ NTJ-20F(RM/400) | 610H×610W×20T |  |  |  | 6 | 1420 | 8520 | 0 | 0 | 0
2020-08-17 | 373256 | 0001 | ニッタ株式会社 | 122 | 大畑 和樹 | 122200101 | 00032 | 第一工業株式会社 | (仮称)三菱電機株式会社ZEB+実証棟新築工事 | NT | ニッタ NTJ-20H(RM/400) | 610H×305W×20T |  |  |  | 24 | 1010 | 24240 | 0 | 0 | 0
2020-08-17 | 373256 | 0001 | ニッタ株式会社 | 122 | 大畑 和樹 | 122200101 | 00032 | 第一工業株式会社 | (仮称)三菱電機株式会社ZEB+実証棟新築工事 | NEM | ニッタ EP-90-W(外枠固定型) | 305H×610W×150D |  |  |  | 3 | 2800 | 8400 | 0 | 0 | 0
2020-08-17 | 373256 | 0001 | ニッタ株式会社 | 122 | 大畑 和樹 | 122200101 | 00032 | 第一工業株式会社 | (仮称)三菱電機株式会社ZEB+実証棟新築工事 | NEM | ニッタ EP-90-C(外枠固定型) | 305H×305W×150D |  |  |  | 2 | 2060 | 4120 | 0 | 0 | 0
2020-08-17 | 373256 | 0001 | ニッタ株式会社 | 122 | 大畑 和樹 | 122200101 | 00032 | 第一工業株式会社 | (仮称)三菱電機株式会社ZEB+実証棟新築工事 | NEM | ニッタ EPJ-90-F(外枠固定型) | 610H×610W×150D |  |  |  | 3 | 4690 | 14070 | 0 | 0 | 0
2020-08-17 | 373256 | 0001 | ニッタ株式会社 | 122 | 大畑 和樹 | 122200101 | 00032 | 第一工業株式会社 | (仮称)三菱電機株式会社ZEB+実証棟新築工事 | NEM | ニッタ EPJ-90-H(外枠固定型) | 610H×305W×150D |  |  |  | 24 | 3170 | 76080 | 139780 | 13978 | 153758
2020-08-18 | 372391 | 0005 | 株式会社アクシー | 153 | 白井 孝成 | 153200802 | 00354 | 凸版印刷株式会社 | 凸版印刷株式会社 川口工場 | PUXM | アクシーMF-13（10mm） | 1100×100 |  |  |  | 15 | 390 | 5850 | 0 | 0 | 0
2020-08-18 | 372391 | 0005 | 株式会社アクシー | 153 | 白井 孝成 | 153200802 | 00354 | 凸版印刷株式会社 | 凸版印刷株式会社 川口工場 | PUXM | アクシーMF-13（10mm） | 1150×100 |  |  |  | 20 | 410 | 8200 | 0 | 0 | 0
2020-08-18 | 372391 | 0005 | 株式会社アクシー | 153 | 白井 孝成 | 153200802 | 00354 | 凸版印刷株式会社 | 凸版印刷株式会社 川口工場 |  |  |  |  | ※実績注番 150190203(2019年2月) |  | 0 | 0 | 0 | 14050 | 1405 | 15455
2020-08-18 | 372445 | 0003 | 日本バイリーン株式会社 | 161 | 内藤 慎二 | 161200404 | 00353 | 三機工業株式会社 | 第一三共ﾊﾞｲｵﾃｯｸ㈱ |  |  |  |  | A01-AFU-03 |  | 0 | 0 | 0 | 0 | 0 | 0
2020-08-18 | 372445 | 0003 | 日本バイリーン株式会社 | 161 | 内藤 慎二 | 161200404 | 00353 | 三機工業株式会社 | 第一三共ﾊﾞｲｵﾃｯｸ㈱ | VR | ﾊﾞｲﾘｰﾝ FR-585BL | 0.83×20m巻 | ★ |  |  | 1 | 18000 | 18000 | 0 | 0 | 0
2020-08-18 | 372445 | 0003 | 日本バイリーン株式会社 | 161 | 内藤 慎二 | 161200404 | 00353 | 三機工業株式会社 | 第一三共ﾊﾞｲｵﾃｯｸ㈱ |  |  |  |  | E02-AFU-01 |  | 0 | 0 | 0 | 0 | 0 | 0
2020-08-18 | 372445 | 0003 | 日本バイリーン株式会社 | 161 | 内藤 慎二 | 161200404 | 00353 | 三機工業株式会社 | 第一三共ﾊﾞｲｵﾃｯｸ㈱ | VR | ﾊﾞｲﾘｰﾝ FR-585BL | 0.6×20m巻 | ★ |  |  | 1 | 14700 | 14700 | 0 | 0 | 0
2020-08-18 | 372445 | 0003 | 日本バイリーン株式会社 | 161 | 内藤 慎二 | 161200404 | 00353 | 三機工業株式会社 | 第一三共ﾊﾞｲｵﾃｯｸ㈱ |  |  |  |  | 女子更衣室系統(A01-AFU-01) |  | 0 | 0 | 0 | 0 | 0 | 0
2020-08-18 | 372445 | 0003 | 日本バイリーン株式会社 | 161 | 内藤 慎二 | 161200404 | 00353 | 三機工業株式会社 | 第一三共ﾊﾞｲｵﾃｯｸ㈱ | VR | ﾊﾞｲﾘｰﾝ FR-585BL | 1.2×20m巻 |  |  |  | 1 | 25900 | 25900 | 0 | 0 | 0
2020-08-18 | 372445 | 0003 | 日本バイリーン株式会社 | 161 | 内藤 慎二 | 161200404 | 00353 | 三機工業株式会社 | 第一三共ﾊﾞｲｵﾃｯｸ㈱ |  |  |  |  | ※実績注番：162190109(2019年2月納入) |  | 0 | 0 | 0 | 0 | 0 | 0
2020-08-18 | 372445 | 0003 | 日本バイリーン株式会社 | 161 | 内藤 慎二 | 161200404 | 00353 | 三機工業株式会社 | 第一三共ﾊﾞｲｵﾃｯｸ㈱ |  |  |  |  | Q01-AFU-01 |  | 0 | 0 | 0 | 0 | 0 | 0
2020-08-18 | 372445 | 0003 | 日本バイリーン株式会社 | 161 | 内藤 慎二 | 161200404 | 00353 | 三機工業株式会社 | 第一三共ﾊﾞｲｵﾃｯｸ㈱ | VR | ﾊﾞｲﾘｰﾝ FR-585BL | 0.615×20m巻 | ○ |  |  | 1 | 15000 | 15000 | 0 | 0 | 0
2020-08-18 | 372445 | 0003 | 日本バイリーン株式会社 | 161 | 内藤 慎二 | 161200404 | 00353 | 三機工業株式会社 | 第一三共ﾊﾞｲｵﾃｯｸ㈱ |  |  |  |  | H01-AFU-01 |  | 0 | 0 | 0 | 0 | 0 | 0
2020-08-18 | 372445 | 0003 | 日本バイリーン株式会社 | 161 | 内藤 慎二 | 161200404 | 00353 | 三機工業株式会社 | 第一三共ﾊﾞｲｵﾃｯｸ㈱ | VR | ﾊﾞｲﾘｰﾝ FR-585BL | 1.2×20m巻 | ★ |  |  | 1 | 25900 | 25900 | 0 | 0 | 0
2020-08-18 | 372445 | 0003 | 日本バイリーン株式会社 | 161 | 内藤 慎二 | 161200404 | 00353 | 三機工業株式会社 | 第一三共ﾊﾞｲｵﾃｯｸ㈱ |  |  |  |  | J03-AFU-02 |  | 0 | 0 | 0 | 0 | 0 | 0
2020-08-18 | 372445 | 0003 | 日本バイリーン株式会社 | 161 | 内藤 慎二 | 161200404 | 00353 | 三機工業株式会社 | 第一三共ﾊﾞｲｵﾃｯｸ㈱ | VR | ﾊﾞｲﾘｰﾝ FR-585BL | 0.615×20m巻 | ★ |  |  | 1 | 15000 | 15000 | 0 | 0 | 0
2020-08-18 | 372445 | 0003 | 日本バイリーン株式会社 | 161 | 内藤 慎二 | 161200404 | 00353 | 三機工業株式会社 | 第一三共ﾊﾞｲｵﾃｯｸ㈱ |  |  |  |  | J04-AFU-02 |  | 0 | 0 | 0 | 0 | 0 | 0
2020-08-18 | 372445 | 0003 | 日本バイリーン株式会社 | 161 | 内藤 慎二 | 161200404 | 00353 | 三機工業株式会社 | 第一三共ﾊﾞｲｵﾃｯｸ㈱ | VR | ﾊﾞｲﾘｰﾝ FR-585BL | 0.615×20m巻 | ○ |  |  | 1 | 15000 | 15000 | 0 | 0 | 0
2020-08-18 | 372445 | 0003 | 日本バイリーン株式会社 | 161 | 内藤 慎二 | 161200404 | 00353 | 三機工業株式会社 | 第一三共ﾊﾞｲｵﾃｯｸ㈱ |  |  |  |  | FPP AHU-1 |  | 0 | 0 | 0 | 0 | 0 | 0
2020-08-18 | 372445 | 0003 | 日本バイリーン株式会社 | 161 | 内藤 慎二 | 161200404 | 00353 | 三機工業株式会社 | 第一三共ﾊﾞｲｵﾃｯｸ㈱ | VR | ﾊﾞｲﾘｰﾝ FR-585BL | 1.6×20m巻 | ★ |  |  | 1 | 21500 | 21500 | 0 | 0 | 0
2020-08-18 | 372445 | 0003 | 日本バイリーン株式会社 | 161 | 内藤 慎二 | 161200404 | 00353 | 三機工業株式会社 | 第一三共ﾊﾞｲｵﾃｯｸ㈱ |  |  |  |  | FPP AHU-3 |  | 0 | 0 | 0 | 0 | 0 | 0
2020-08-18 | 372445 | 0003 | 日本バイリーン株式会社 | 161 | 内藤 慎二 | 161200404 | 00353 | 三機工業株式会社 | 第一三共ﾊﾞｲｵﾃｯｸ㈱ | VR | ﾊﾞｲﾘｰﾝ FR-585BL | 1.04×20m巻 | ○ |  |  | 1 | 22500 | 22500 | 0 | 0 | 0
2020-08-18 | 372445 | 0003 | 日本バイリーン株式会社 | 161 | 内藤 慎二 | 161200404 | 00353 | 三機工業株式会社 | 第一三共ﾊﾞｲｵﾃｯｸ㈱ |  |  |  |  | M02-AFU-02 |  | 0 | 0 | 0 | 0 | 0 | 0
2020-08-18 | 372445 | 0003 | 日本バイリーン株式会社 | 161 | 内藤 慎二 | 161200404 | 00353 | 三機工業株式会社 | 第一三共ﾊﾞｲｵﾃｯｸ㈱ | VR | ﾊﾞｲﾘｰﾝ FR-585BL | 1.13×20m巻 | ☆ |  |  | 2 | 14790 | 29580 | 0 | 0 | 0
2020-08-18 | 372445 | 0003 | 日本バイリーン株式会社 | 161 | 内藤 慎二 | 161200404 | 00353 | 三機工業株式会社 | 第一三共ﾊﾞｲｵﾃｯｸ㈱ |  |  |  |  | M02-AFU-03 |  | 0 | 0 | 0 | 0 | 0 | 0
2020-08-18 | 372445 | 0003 | 日本バイリーン株式会社 | 161 | 内藤 慎二 | 161200404 | 00353 | 三機工業株式会社 | 第一三共ﾊﾞｲｵﾃｯｸ㈱ | VR | ﾊﾞｲﾘｰﾝ FR-585BL | 0.615×20m巻 | ○ |  |  | 1 | 15000 | 15000 | 0 | 0 | 0
2020-08-18 | 372445 | 0003 | 日本バイリーン株式会社 | 161 | 内藤 慎二 | 161200404 | 00353 | 三機工業株式会社 | 第一三共ﾊﾞｲｵﾃｯｸ㈱ |  |  |  |  | M02-AFU-04 |  | 0 | 0 | 0 | 0 | 0 | 0
2020-08-18 | 372445 | 0003 | 日本バイリーン株式会社 | 161 | 内藤 慎二 | 161200404 | 00353 | 三機工業株式会社 | 第一三共ﾊﾞｲｵﾃｯｸ㈱ | VR | ﾊﾞｲﾘｰﾝ FR-585BL | 0.615×20m巻 | ★ |  |  | 1 | 15000 | 15000 | 0 | 0 | 0
2020-08-18 | 372445 | 0003 | 日本バイリーン株式会社 | 161 | 内藤 慎二 | 161200404 | 00353 | 三機工業株式会社 | 第一三共ﾊﾞｲｵﾃｯｸ㈱ |  |  |  |  | M02-AFU-07 |  | 0 | 0 | 0 | 0 | 0 | 0
2020-08-18 | 372445 | 0003 | 日本バイリーン株式会社 | 161 | 内藤 慎二 | 161200404 | 00353 | 三機工業株式会社 | 第一三共ﾊﾞｲｵﾃｯｸ㈱ | VR | ﾊﾞｲﾘｰﾝ FR-585BL | 1.13×20m巻 | ☆ |  |  | 2 | 14790 | 29580 | 0 | 0 | 0
2020-08-18 | 372445 | 0003 | 日本バイリーン株式会社 | 161 | 内藤 慎二 | 161200404 | 00353 | 三機工業株式会社 | 第一三共ﾊﾞｲｵﾃｯｸ㈱ |  |  |  |  | ※見積№ T10-01567-05 …☆ |  | 0 | 0 | 0 | 0 | 0 | 0
2020-08-18 | 372445 | 0003 | 日本バイリーン株式会社 | 161 | 内藤 慎二 | 161200404 | 00353 | 三機工業株式会社 | 第一三共ﾊﾞｲｵﾃｯｸ㈱ |  |  |  |  | ※見積№ T11-015358-11 …★ |  | 0 | 0 | 0 | 0 | 0 | 0
2020-08-18 | 372445 | 0003 | 日本バイリーン株式会社 | 161 | 内藤 慎二 | 161200404 | 00353 | 三機工業株式会社 | 第一三共ﾊﾞｲｵﾃｯｸ㈱ |  |  |  |  | ※実績注番：161190807(2019年8月納入)…○ |  | 0 | 0 | 0 | 0 | 0 | 0
2020-08-18 | 372445 | 0003 | 日本バイリーン株式会社 | 161 | 内藤 慎二 | 161200404 | 00353 | 三機工業株式会社 | 第一三共ﾊﾞｲｵﾃｯｸ㈱ |  |  |  |  | ※梱包箱に系統名を明記願います。 |  | 0 | 0 | 0 | 0 | 0 | 0
2020-08-18 | 372445 | 0003 | 日本バイリーン株式会社 | 161 | 内藤 慎二 | 161200404 | 00353 | 三機工業株式会社 | 第一三共ﾊﾞｲｵﾃｯｸ㈱ |  |  |  |  | ※送り状送付願います。 |  | 0 | 0 | 0 | 262660 | 26266 | 288926
2020-08-18 | 372783 | 0001 | ニッタ株式会社 | 150 | 古泉 匡 | 150200802 | 04160 | イカリ消毒株式会社 | ｲｶﾘ消毒㈱ |  |  |  |  | 気中ﾊﾟｰﾃｨｸﾙｶｳﾝﾀｰ修理 |  | 0 | 0 | 0 | 0 | 0 | 0
2020-08-18 | 372783 | 0001 | ニッタ株式会社 | 150 | 古泉 匡 | 150200802 | 04160 | イカリ消毒株式会社 | ｲｶﾘ消毒㈱ | NTSI | ニッタ 9306-V2用ﾃﾞｨｽﾌﾟﾚｲ | 型式:7000094 |  |  |  | 1 | 54900 | 54900 | 0 | 0 | 0
2020-08-18 | 372783 | 0001 | ニッタ株式会社 | 150 | 古泉 匡 | 150200802 | 04160 | イカリ消毒株式会社 | ｲｶﾘ消毒㈱ |  |  |  |  | 本体S/N:93061149003 |  | 0 | 0 | 0 | 0 | 0 | 0
2020-08-18 | 372783 | 0001 | ニッタ株式会社 | 150 | 古泉 匡 | 150200802 | 04160 | イカリ消毒株式会社 | ｲｶﾘ消毒㈱ |  |  |  |  | ※見積No.KE-200806C1 |  | 0 | 0 | 0 | 0 | 0 | 0
2020-08-18 | 372783 | 0001 | ニッタ株式会社 | 150 | 古泉 匡 | 150200802 | 04160 | イカリ消毒株式会社 | ｲｶﾘ消毒㈱ | NTSI | ニッタ 修理作業費 |  |  |  |  | 1 | 0 | 27000 | 0 | 0 | 0
2020-08-18 | 372783 | 0001 | ニッタ株式会社 | 150 | 古泉 匡 | 150200802 | 04160 | イカリ消毒株式会社 | ｲｶﾘ消毒㈱ |  |  |  |  | ※見積No.AN16032301 |  | 0 | 0 | 0 | 81900 | 8190 | 90090
2020-08-18 | 372821 | 0001 | ニッタ株式会社 | 123 | 前田 健太 | 123200404 | 01857 | 三建設備工業株式会社 | 慶應義塾大学(三田)学術資料展示施設(仮称)新築工事 | NEM | ニッタ EP-65-W GO | 305H×610W×150D | FIL01-02 |  |  | 1 | 3100 | 3100 | 0 | 0 | 0
2020-08-18 | 372821 | 0001 | ニッタ株式会社 | 123 | 前田 健太 | 123200404 | 01857 | 三建設備工業株式会社 | 慶應義塾大学(三田)学術資料展示施設(仮称)新築工事 | NU | ニッタ NC-12C GHC | 305H×610W×457D | FIL02-01 |  |  | 1 | 29800 | 29800 | 0 | 0 | 0
2020-08-18 | 372821 | 0001 | ニッタ株式会社 | 123 | 前田 健太 | 123200404 | 01857 | 三建設備工業株式会社 | 慶應義塾大学(三田)学術資料展示施設(仮称)新築工事 | NU | ニッタ NC-12C GHL | 305H×610W×457D | FIL02-02 |  |  | 1 | 26800 | 26800 | 0 | 0 | 0
2020-08-18 | 372821 | 0001 | ニッタ株式会社 | 123 | 前田 健太 | 123200404 | 01857 | 三建設備工業株式会社 | 慶應義塾大学(三田)学術資料展示施設(仮称)新築工事 | NU | ニッタ NC-12C GHA | 305H×610W×457D | FIL02-02 |  |  | 1 | 32900 | 32900 | 0 | 0 | 0
2020-08-18 | 372821 | 0001 | ニッタ株式会社 | 123 | 前田 健太 | 123200404 | 01857 | 三建設備工業株式会社 | 慶應義塾大学(三田)学術資料展示施設(仮称)新築工事 | NU | ニッタ NC-12C GHC | 305H×610W×457D | FIL02-03 |  |  | 1 | 29800 | 29800 | 0 | 0 | 0
2020-08-18 | 372821 | 0001 | ニッタ株式会社 | 123 | 前田 健太 | 123200404 | 01857 | 三建設備工業株式会社 | 慶應義塾大学(三田)学術資料展示施設(仮称)新築工事 | NU | ニッタ NC-12C GHL | 305H×610W×457D | FIL02-04 |  |  | 1 | 26800 | 26800 | 0 | 0 | 0
2020-08-18 | 372821 | 0001 | ニッタ株式会社 | 123 | 前田 健太 | 123200404 | 01857 | 三建設備工業株式会社 | 慶應義塾大学(三田)学術資料展示施設(仮称)新築工事 | NU | ニッタ NC-12C GHA | 305H×610W×457D | FIL02-04 |  |  | 1 | 32900 | 32900 | 0 | 0 | 0
2020-08-18 | 372821 | 0001 | ニッタ株式会社 | 123 | 前田 健太 | 123200404 | 01857 | 三建設備工業株式会社 | 慶應義塾大学(三田)学術資料展示施設(仮称)新築工事 | NU | ニッタ NC-12C GHC | 305H×610W×457D | FIL03-01 |  |  | 1 | 29800 | 29800 | 0 | 0 | 0
2020-08-18 | 372821 | 0001 | ニッタ株式会社 | 123 | 前田 健太 | 123200404 | 01857 | 三建設備工業株式会社 | 慶應義塾大学(三田)学術資料展示施設(仮称)新築工事 | NU | ニッタ NC-12C GHL | 305H×610W×457D | FIL03-02 |  |  | 1 | 26800 | 26800 | 0 | 0 | 0
2020-08-18 | 372821 | 0001 | ニッタ株式会社 | 123 | 前田 健太 | 123200404 | 01857 | 三建設備工業株式会社 | 慶應義塾大学(三田)学術資料展示施設(仮称)新築工事 | NU | ニッタ NC-12C GHA | 305H×610W×457D | FIL03-02 |  |  | 1 | 32900 | 32900 | 0 | 0 | 0
2020-08-18 | 372821 | 0001 | ニッタ株式会社 | 123 | 前田 健太 | 123200404 | 01857 | 三建設備工業株式会社 | 慶應義塾大学(三田)学術資料展示施設(仮称)新築工事 | NU | ニッタ NC-12C GHC | 305H×610W×457D | FIL03-03 |  |  | 1 | 29800 | 29800 | 0 | 0 | 0
2020-08-18 | 372821 | 0001 | ニッタ株式会社 | 123 | 前田 健太 | 123200404 | 01857 | 三建設備工業株式会社 | 慶應義塾大学(三田)学術資料展示施設(仮称)新築工事 | NU | ニッタ NC-12C GHC | 305H×610W×457D | FIL06-01 |  |  | 1 | 29800 | 29800 | 0 | 0 | 0
2020-08-18 | 372821 | 0001 | ニッタ株式会社 | 123 | 前田 健太 | 123200404 | 01857 | 三建設備工業株式会社 | 慶應義塾大学(三田)学術資料展示施設(仮称)新築工事 | NU | ニッタ NC-12C GHL | 305H×610W×457D | FIL06-02 |  |  | 1 | 26800 | 26800 | 0 | 0 | 0
2020-08-18 | 372821 | 0001 | ニッタ株式会社 | 123 | 前田 健太 | 123200404 | 01857 | 三建設備工業株式会社 | 慶應義塾大学(三田)学術資料展示施設(仮称)新築工事 | NU | ニッタ NC-12C GHA | 305H×610W×457D | FIL06-02 |  |  | 1 | 32900 | 32900 | 0 | 0 | 0
2020-08-18 | 372821 | 0001 | ニッタ株式会社 | 123 | 前田 健太 | 123200404 | 01857 | 三建設備工業株式会社 | 慶應義塾大学(三田)学術資料展示施設(仮称)新築工事 | NU | ニッタ NC-12C GHC | 305H×610W×457D | FIL07-01 |  |  | 1 | 29800 | 29800 | 0 | 0 | 0
2020-08-18 | 372821 | 0001 | ニッタ株式会社 | 123 | 前田 健太 | 123200404 | 01857 | 三建設備工業株式会社 | 慶應義塾大学(三田)学術資料展示施設(仮称)新築工事 | NU | ニッタ NC-12C GHL | 305H×610W×457D | FIL07-02 |  |  | 1 | 26800 | 26800 | 0 | 0 | 0
2020-08-18 | 372821 | 0001 | ニッタ株式会社 | 123 | 前田 健太 | 123200404 | 01857 | 三建設備工業株式会社 | 慶應義塾大学(三田)学術資料展示施設(仮称)新築工事 | NU | ニッタ NC-12C GHA | 305H×610W×457D | FIL07-02 |  |  | 1 | 32900 | 32900 | 0 | 0 | 0
2020-08-18 | 372821 | 0001 | ニッタ株式会社 | 123 | 前田 健太 | 123200404 | 01857 | 三建設備工業株式会社 | 慶應義塾大学(三田)学術資料展示施設(仮称)新築工事 |  |  |  |  | ※ｺｽﾄﾀﾞｳﾝNo.CD20-006 |  | 0 | 0 | 0 | 480400 | 48040 | 528440
2020-08-18 | 373257 | 0001 | ニッタ株式会社 | 121 | 高橋 重幸 | 121190707 | 00042 | 新菱冷熱工業株式会社 | (仮称)愛宕山周辺地区(Ⅰ街区)計画 | NBP | ニッタ 0.5×1P-NTG-AS |  |  |  |  | 2 | 26320 | 52640 | 52640 | 5264 | 57904
2020-08-19 | 372337 | 0001 | ニッタ株式会社 | 122 | 大畑 和樹 | 12200702 | 03343 | 第一設備工業株式会社 | (仮称)南船橋ｱｲｽｱﾘｰﾅ建設工事 | NBPM | ニッタ 1×1PM-NSTG-SP |  |  |  |  | -3 | 97700 | -293100 | 0 | 0 | 0
2020-08-19 | 372337 | 0001 | ニッタ株式会社 | 122 | 大畑 和樹 | 12200702 | 03343 | 第一設備工業株式会社 | (仮称)南船橋ｱｲｽｱﾘｰﾅ建設工事 | NBPM | ニッタ 0.5×1PM-NSTG-SP |  |  |  |  | -1 | 92000 | -92000 | 0 | 0 | 0
2020-08-19 | 372337 | 0001 | ニッタ株式会社 | 122 | 大畑 和樹 | 12200702 | 03343 | 第一設備工業株式会社 | (仮称)南船橋ｱｲｽｱﾘｰﾅ建設工事 | NBPM | ニッタ 0.5×1PM-NSTG-SP |  |  |  |  | -7 | 48600 | -340200 | 0 | 0 | 0
2020-08-19 | 372337 | 0001 | ニッタ株式会社 | 122 | 大畑 和樹 | 12200702 | 03343 | 第一設備工業株式会社 | (仮称)南船橋ｱｲｽｱﾘｰﾅ建設工事 | NBPM | ニッタ 0.5×0.5PM-NSTG-SP |  |  |  |  | -1 | 43000 | -43000 | -768300 | -76830 | -845130
2020-08-19 | 372338 | 0001 | ニッタ株式会社 | 122 | 大畑 和樹 | 122200702 | 03343 | 第一設備工業株式会社 | (仮称)南船橋ｱｲｽｱﾘｰﾅ建設工事 | NBPM | ニッタ 1×1PM-NSTG-SP |  |  |  |  | 3 | 97700 | 293100 | 0 | 0 | 0
2020-08-19 | 372338 | 0001 | ニッタ株式会社 | 122 | 大畑 和樹 | 122200702 | 03343 | 第一設備工業株式会社 | (仮称)南船橋ｱｲｽｱﾘｰﾅ建設工事 | NBPM | ニッタ 0.5×1PM-NSTG-SP |  |  |  |  | 1 | 92000 | 92000 | 0 | 0 | 0
2020-08-19 | 372338 | 0001 | ニッタ株式会社 | 122 | 大畑 和樹 | 122200702 | 03343 | 第一設備工業株式会社 | (仮称)南船橋ｱｲｽｱﾘｰﾅ建設工事 | NBPM | ニッタ 0.5×1PM-NSTG-SP |  |  |  |  | 7 | 48600 | 340200 | 0 | 0 | 0
2020-08-19 | 372338 | 0001 | ニッタ株式会社 | 122 | 大畑 和樹 | 122200702 | 03343 | 第一設備工業株式会社 | (仮称)南船橋ｱｲｽｱﾘｰﾅ建設工事 | NBPM | ニッタ 0.5×0.5PM-NSTG-SP |  |  |  |  | 1 | 43000 | 43000 | 768300 | 76830 | 845130
2020-08-19 | 372405 | 0001 | ニッタ株式会社 | 127 | 古泉 匡 | 127200822 | 03023 | コトヒラ工業株式会社 | OEM(ｺﾄﾋﾗ) | NSP | ニッタ 34J1-6X RR AA | 250H×250W×68T | NHEP-08071-1 |  |  | 10 | 4600 | 46000 | 46000 | 4600 | 50600
2020-08-19 | 372426 | 0005 | 株式会社アクシー | 160 | 古泉 匡 | 160200803 | 00636 | 新菱冷熱工業株式会社 | 東京ｶﾞｽﾋﾞﾙﾃﾞｨﾝｸﾞ | PUXM | アクシーｸﾗﾚｹﾐｶﾙ(形成炭) | 15㎏/袋×8袋分 |  |  |  | 120 | 1100 | 132000 | 0 | 0 | 0
2020-08-19 | 372426 | 0005 | 株式会社アクシー | 160 | 古泉 匡 | 160200803 | 00636 | 新菱冷熱工業株式会社 | 東京ｶﾞｽﾋﾞﾙﾃﾞｨﾝｸﾞ |  |  |  |  | ※見積№ 037-304-110704-54 | (実績注番 160190803/2019年8月) | 0 | 0 | 0 | 132000 | 13200 | 145200
2020-08-19 | 372427 | 0005 | 株式会社アクシー | 160 | 古泉 匡 | 160200805 | 00030 | 東洋熱工業株式会社 | 貴 ｴｱﾄﾛﾆｯｸ事業部 | PUXM | アクシーAI-100W(SUS枠) | 400W×400H×23T |  |  |  | 4 | 3840 | 15360 | 0 | 0 | 0
2020-08-19 | 372427 | 0005 | 株式会社アクシー | 160 | 古泉 匡 | 160200805 | 00030 | 東洋熱工業株式会社 | 貴 ｴｱﾄﾛﾆｯｸ事業部 | PUXM | アクシーAI-100W(SUS枠) | 610W×600H×23T |  |  |  | 2 | 6670 | 13340 | 0 | 0 | 0
2020-08-19 | 372427 | 0005 | 株式会社アクシー | 160 | 古泉 匡 | 160200805 | 00030 | 東洋熱工業株式会社 | 貴 ｴｱﾄﾛﾆｯｸ事業部 |  |  |  |  | ※W側ﾜｲﾔｰ取っ手、SUS金網付 |  | 0 | 0 | 0 | 0 | 0 | 0
2020-08-19 | 372427 | 0005 | 株式会社アクシー | 160 | 古泉 匡 | 160200805 | 00030 | 東洋熱工業株式会社 | 貴 ｴｱﾄﾛﾆｯｸ事業部 |  |  |  |  | ※実績注番 160200604(2020年6月納入) |  | 0 | 0 | 0 | 28700 | 2870 | 31570
2020-08-19 | 372428 | 0005 | 株式会社アクシー | 122 | 大畑 和樹 | 122200704 | 00032 | 第一工業株式会社 | 株式会社ADEKA鹿島工場ﾏｰｶﾞﾘﾝ3階製造室換気改善 | PUXM | アクシー引火防止網 | 680H×680W×5t |  |  |  | 5 | 10510 | 52550 | 0 | 0 | 0
2020-08-19 | 372428 | 0005 | 株式会社アクシー | 122 | 大畑 和樹 | 122200704 | 00032 | 第一工業株式会社 | 株式会社ADEKA鹿島工場ﾏｰｶﾞﾘﾝ3階製造室換気改善 | PUXM | アクシーTS-400 ｱﾙﾐ枠 | 680H×680W×20t |  |  |  | 5 | 3430 | 17150 | 0 | 0 | 0
2020-08-19 | 372428 | 0005 | 株式会社アクシー | 122 | 大畑 和樹 | 122200704 | 00032 | 第一工業株式会社 | 株式会社ADEKA鹿島工場ﾏｰｶﾞﾘﾝ3階製造室換気改善 |  |  |  |  | ※見積№ 037-304-200727-02A |  | 0 | 0 | 0 | 69700 | 6970 | 76670
2020-08-19 | 372431 | 2748 | シマ産業株式会社 | 122 | 大畑 和樹 | 122200101 | 00032 | 第一工業株式会社 | (仮称)三菱電機株式会社ZEB+実証棟新築工事 | ZXXK | CL13-291 | 20～100Pa | 接点:上限 |  |  | 32 | 7000 | 224000 | 224000 | 22400 | 246400
2020-08-19 | 372615 | 0003 | 日本バイリーン株式会社 | 123 | 前田 健太 | 123200802 | 00051 | ダイダン株式会社 | OH-1ﾌﾟﾛｼﾞｪｸﾄB棟入居工事 |  |  |  |  | 系統名:OCC-BO-32-T1 |  | 0 | 0 | 0 | 0 | 0 | 0
2020-08-19 | 372615 | 0003 | 日本バイリーン株式会社 | 123 | 前田 健太 | 123200802 | 00051 | ダイダン株式会社 | OH-1ﾌﾟﾛｼﾞｪｸﾄB棟入居工事 | VM | ﾊﾞｲﾘｰﾝ SVMD-65MC OG | 525W×795H×65D | 連結含まず寸法 |  |  | 4 | 5884 | 23536 | 23536 | 2354 | 25890
2020-08-19 | 372924 | 0001 | ニッタ株式会社 | 123 | 前田 健太 | 123200404 | 01857 | 三建設備工業株式会社 | 慶應義塾大学(三田)学術資料展示施設(仮称)新築工事 | NT | ニッタ NT-20W(RM/400) | 305H×610W×20D | FIL01-01 |  |  | 1 | 950 | 950 | 0 | 0 | 0
2020-08-19 | 372924 | 0001 | ニッタ株式会社 | 123 | 前田 健太 | 123200404 | 01857 | 三建設備工業株式会社 | 慶應義塾大学(三田)学術資料展示施設(仮称)新築工事 | NT | ニッタ NT-20C(RM/400) | 305H×305W×20D | FIL01-01 |  |  | 2 | 750 | 1500 | 0 | 0 | 0
2020-08-19 | 372924 | 0001 | ニッタ株式会社 | 123 | 前田 健太 | 123200404 | 01857 | 三建設備工業株式会社 | 慶應義塾大学(三田)学術資料展示施設(仮称)新築工事 | NT | ニッタ NT-20C(RM/400) | 305H×610W×20D | FIL01-02 |  |  | 1 | 950 | 950 | 0 | 0 | 0
2020-08-19 | 372924 | 0001 | ニッタ株式会社 | 123 | 前田 健太 | 123200404 | 01857 | 三建設備工業株式会社 | 慶應義塾大学(三田)学術資料展示施設(仮称)新築工事 | NT | ニッタ NT-20W(RM/400) | 305H×610W×20D | FIL02-01 |  |  | 1 | 950 | 950 | 0 | 0 | 0
2020-08-19 | 372924 | 0001 | ニッタ株式会社 | 123 | 前田 健太 | 123200404 | 01857 | 三建設備工業株式会社 | 慶應義塾大学(三田)学術資料展示施設(仮称)新築工事 | NT | ニッタ NT-20W(RM/400) | 305H×610W×20D | FIL02-02 |  |  | 1 | 950 | 950 | 0 | 0 | 0
2020-08-19 | 372924 | 0001 | ニッタ株式会社 | 123 | 前田 健太 | 123200404 | 01857 | 三建設備工業株式会社 | 慶應義塾大学(三田)学術資料展示施設(仮称)新築工事 | NT | ニッタ NT-20W(RM/400) | 305H×610W×20D | FIL02-02 |  |  | 1 | 950 | 950 | 0 | 0 | 0
2020-08-19 | 372924 | 0001 | ニッタ株式会社 | 123 | 前田 健太 | 123200404 | 01857 | 三建設備工業株式会社 | 慶應義塾大学(三田)学術資料展示施設(仮称)新築工事 | NT | ニッタ NT-20W(RM/400) | 305H×610W×20D | FIL02-03 |  |  | 1 | 950 | 950 | 0 | 0 | 0
2020-08-19 | 372924 | 0001 | ニッタ株式会社 | 123 | 前田 健太 | 123200404 | 01857 | 三建設備工業株式会社 | 慶應義塾大学(三田)学術資料展示施設(仮称)新築工事 | NT | ニッタ NT-20W(RM/400) | 305H×610W×20D | FIL02-04 |  |  | 1 | 950 | 950 | 0 | 0 | 0
2020-08-19 | 372924 | 0001 | ニッタ株式会社 | 123 | 前田 健太 | 123200404 | 01857 | 三建設備工業株式会社 | 慶應義塾大学(三田)学術資料展示施設(仮称)新築工事 | NT | ニッタ NT-20W(RM/400) | 305H×610W×20D | FIL02-04 |  |  | 1 | 950 | 950 | 0 | 0 | 0
2020-08-19 | 372924 | 0001 | ニッタ株式会社 | 123 | 前田 健太 | 123200404 | 01857 | 三建設備工業株式会社 | 慶應義塾大学(三田)学術資料展示施設(仮称)新築工事 | NT | ニッタ NT-20W(RM/400) | 305H×610W×20D | FIL03-01 |  |  | 1 | 950 | 950 | 0 | 0 | 0
2020-08-19 | 372924 | 0001 | ニッタ株式会社 | 123 | 前田 健太 | 123200404 | 01857 | 三建設備工業株式会社 | 慶應義塾大学(三田)学術資料展示施設(仮称)新築工事 | NT | ニッタ NT-20W(RM/400) | 305H×610W×20D | FIL03-02 |  |  | 1 | 950 | 950 | 0 | 0 | 0
2020-08-19 | 372924 | 0001 | ニッタ株式会社 | 123 | 前田 健太 | 123200404 | 01857 | 三建設備工業株式会社 | 慶應義塾大学(三田)学術資料展示施設(仮称)新築工事 | NT | ニッタ NT-20W(RM/400) | 305H×610W×20D | FIL03-02 |  |  | 1 | 950 | 950 | 0 | 0 | 0
2020-08-19 | 372924 | 0001 | ニッタ株式会社 | 123 | 前田 健太 | 123200404 | 01857 | 三建設備工業株式会社 | 慶應義塾大学(三田)学術資料展示施設(仮称)新築工事 | NT | ニッタ NT-20W(RM/400) | 305H×610W×20D | FIL03-03 |  |  | 1 | 950 | 950 | 0 | 0 | 0
2020-08-19 | 372924 | 0001 | ニッタ株式会社 | 123 | 前田 健太 | 123200404 | 01857 | 三建設備工業株式会社 | 慶應義塾大学(三田)学術資料展示施設(仮称)新築工事 | NT | ニッタ NT-20W(RM/400) | 305H×610W×20D | FIL06-01 |  |  | 1 | 950 | 950 | 0 | 0 | 0
2020-08-19 | 372924 | 0001 | ニッタ株式会社 | 123 | 前田 健太 | 123200404 | 01857 | 三建設備工業株式会社 | 慶應義塾大学(三田)学術資料展示施設(仮称)新築工事 | NT | ニッタ NT-20W(RM/400) | 305H×610W×20D | FIL06-02 |  |  | 1 | 950 | 950 | 0 | 0 | 0
2020-08-19 | 372924 | 0001 | ニッタ株式会社 | 123 | 前田 健太 | 123200404 | 01857 | 三建設備工業株式会社 | 慶應義塾大学(三田)学術資料展示施設(仮称)新築工事 | NT | ニッタ NT-20W(RM/400) | 305H×610W×20D | FIL06-02 |  |  | 1 | 950 | 950 | 0 | 0 | 0
2020-08-19 | 372924 | 0001 | ニッタ株式会社 | 123 | 前田 健太 | 123200404 | 01857 | 三建設備工業株式会社 | 慶應義塾大学(三田)学術資料展示施設(仮称)新築工事 | NT | ニッタ NT-20W(RM/400) | 305H×610W×20D | FIL07-01 |  |  | 1 | 950 | 950 | 0 | 0 | 0
2020-08-19 | 372924 | 0001 | ニッタ株式会社 | 123 | 前田 健太 | 123200404 | 01857 | 三建設備工業株式会社 | 慶應義塾大学(三田)学術資料展示施設(仮称)新築工事 | NT | ニッタ NT-20W(RM/400) | 305H×610W×20D | FIL07-02 |  |  | 1 | 950 | 950 | 0 | 0 | 0
2020-08-19 | 372924 | 0001 | ニッタ株式会社 | 123 | 前田 健太 | 123200404 | 01857 | 三建設備工業株式会社 | 慶應義塾大学(三田)学術資料展示施設(仮称)新築工事 | NT | ニッタ NT-20W(RM/400) | 305H×610W×20D | FIL07-02 |  |  | 1 | 950 | 950 | 0 | 0 | 0
2020-08-19 | 372924 | 0001 | ニッタ株式会社 | 123 | 前田 健太 | 123200404 | 01857 | 三建設備工業株式会社 | 慶應義塾大学(三田)学術資料展示施設(仮称)新築工事 |  |  |  |  | ※ｺｽﾄﾀﾞｳﾝNo.CD20-006 |  | 0 | 0 | 0 | 18600 | 1860 | 20460
2020-08-19 | 373188 | 3216 | ｏｇａｋｕｕ株式会社 | 161 | 内藤 慎二 | 161200401 | 00353 | 三機工業株式会社 | 第一三共ﾊﾞｲｵﾃｯｸ㈱ | SXXS | 作業費（発注あり） |  |  |  |  | 2 | 22000 | 44000 | 0 | 0 | 0
2020-08-19 | 373188 | 3216 | ｏｇａｋｕｕ株式会社 | 161 | 内藤 慎二 | 161200401 | 00353 | 三機工業株式会社 | 第一三共ﾊﾞｲｵﾃｯｸ㈱ | SXXS | 出張費 |  |  |  |  | 2 | 8000 | 16000 | 60000 | 6000 | 66000
2020-08-19 | 373258 | 0001 | ニッタ株式会社 | 151 | 内藤 慎二 | 151200804 | 00678 | 日立空調ソリューションズ株式会社 | 静岡県立病院 | NBPH | ニッタ 0.5×0.5PH-APTS-SP | 425H×425W×550L 27Kg |  |  |  | 1 | 98000 | 98000 | 0 | 0 | 0
2020-08-19 | 373258 | 0001 | ニッタ株式会社 | 151 | 内藤 慎二 | 151200804 | 00678 | 日立空調ソリューションズ株式会社 | 静岡県立病院 | NEH | ニッタ 1504-12 RO |  |  |  |  | 1 | 10900 | 10900 | 0 | 0 | 0
2020-08-19 | 373258 | 0001 | ニッタ株式会社 | 151 | 内藤 慎二 | 151200804 | 00678 | 日立空調ソリューションズ株式会社 | 静岡県立病院 | NT | ニッタ NT-20C(RM/600) |  |  |  |  | 1 | 1100 | 1100 | 0 | 0 | 0
2020-08-19 | 373258 | 0001 | ニッタ株式会社 | 151 | 内藤 慎二 | 151200804 | 00678 | 日立空調ソリューションズ株式会社 | 静岡県立病院 |  |  |  |  | ※見積№ TKOS-05200028 |  | 0 | 0 | 0 | 0 | 0 | 0
2020-08-19 | 373258 | 0001 | ニッタ株式会社 | 151 | 内藤 慎二 | 151200804 | 00678 | 日立空調ソリューションズ株式会社 | 静岡県立病院 |  |  |  |  | ※図番 WES-20166-0 |  | 0 | 0 | 0 | 110000 | 11000 | 121000
2020-08-19 | 373418 | 0217 | 三幸工業株式会社 | 123 | 前田 健太 | 123200803 | 00051 | ダイダン株式会社 | ｴｽｴｽ製薬㈱成田工場 |  |  |  |  | 処理風量:2100CMH | 図番:SK20-KW49-01-0 | 0 | 0 | 0 | 0 | 0 | 0
2020-08-19 | 373418 | 0217 | 三幸工業株式会社 | 123 | 前田 健太 | 123200803 | 00051 | ダイダン株式会社 | ｴｽｴｽ製薬㈱成田工場 | SB | 三幸工業KEP-1×1-NOG-SP |  | ﾄﾞｱ方向:R |  |  | 1 | 90000 | 90000 | 0 | 0 | 0
2020-08-19 | 373418 | 0217 | 三幸工業株式会社 | 123 | 前田 健太 | 123200803 | 00051 | ダイダン株式会社 | ｴｽｴｽ製薬㈱成田工場 | SX32 | 運搬費(混載便) |  |  |  |  | 1 | 0 | 15000 | 0 | 0 | 0
2020-08-19 | 373418 | 0217 | 三幸工業株式会社 | 123 | 前田 健太 | 123200803 | 00051 | ダイダン株式会社 | ｴｽｴｽ製薬㈱成田工場 |  |  |  |  | ※ﾌﾟﾚﾌｨﾙﾀ同送願います(8/7御社納入予定) |  | 0 | 0 | 0 | 105000 | 10500 | 115500
2020-08-20 | 372414 | 0001 | ニッタ株式会社 | 127 | 古泉 匡 | 127200830 | 03021 | 株式会社ラスコ | ㈱ﾗｽｺ | NBX | ニッタ LASAIRⅡ-110 校正 | S/N:11693 |  |  |  | 1 | 180000 | 180000 | 0 | 0 | 0
2020-08-20 | 372414 | 0001 | ニッタ株式会社 | 127 | 古泉 匡 | 127200830 | 03021 | 株式会社ラスコ | ㈱ﾗｽｺ |  |  |  |  | ※管理番号:KE-9055 |  | 0 | 0 | 0 | 0 | 0 | 0
2020-08-20 | 372414 | 0001 | ニッタ株式会社 | 127 | 古泉 匡 | 127200830 | 03021 | 株式会社ラスコ | ㈱ﾗｽｺ |  |  |  |  | ※見積No.AN17030803 |  | 0 | 0 | 0 | 0 | 0 | 0
2020-08-20 | 372414 | 0001 | ニッタ株式会社 | 127 | 古泉 匡 | 127200830 | 03021 | 株式会社ラスコ | ㈱ﾗｽｺ |  |  |  |  | ※納品時､現品票添付願います。 |  | 0 | 0 | 0 | 180000 | 18000 | 198000
2020-08-20 | 372429 | 0005 | 株式会社アクシー | 153 | 白井 孝成 | 153200711 | 00354 | 凸版印刷株式会社 | 凸版印刷株式会社 川口工場 | PUXM | アクシーｶﾞﾗｽﾌﾟﾚﾌｨﾙﾀ(ｱﾙﾐ枠付) | 305W×305H×20T | ※両面ﾗｽ網仕様 |  |  | 20 | 980 | 19600 | 0 | 0 | 0
2020-08-20 | 372429 | 0005 | 株式会社アクシー | 153 | 白井 孝成 | 153200711 | 00354 | 凸版印刷株式会社 | 凸版印刷株式会社 川口工場 |  |  |  |  | ※実績注番 150190803(2019年7月) |  | 0 | 0 | 0 | 19600 | 1960 | 21560
2020-08-20 | 372454 | 0003 | 日本バイリーン株式会社 | 139 | 高橋 重幸 | 139200803 | 00625 | 三菱重工冷熱株式会社 | ｲｵﾝﾓｰﾙむさし村山 | VBX | ﾊﾞｲﾘｰﾝ №6 ｼｬﾌﾄ(巻取HC用) | 軸ﾋﾟﾝ･紙芯含む |  |  |  | 1 | 4590 | 4590 | 0 | 0 | 0
2020-08-20 | 372454 | 0003 | 日本バイリーン株式会社 | 139 | 高橋 重幸 | 139200803 | 00625 | 三菱重工冷熱株式会社 | ｲｵﾝﾓｰﾙむさし村山 | VBX | ﾊﾞｲﾘｰﾝ №15 ｽﾌﾟｰﾙｱﾀｯﾁﾒﾝﾄ |  |  |  |  | 1 | 590 | 590 | 0 | 0 | 0
2020-08-20 | 372454 | 0003 | 日本バイリーン株式会社 | 139 | 高橋 重幸 | 139200803 | 00625 | 三菱重工冷熱株式会社 | ｲｵﾝﾓｰﾙむさし村山 | VBX | ﾊﾞｲﾘｰﾝ 送料 |  |  |  |  | 1 | 0 | 3000 | 0 | 0 | 0
2020-08-20 | 372454 | 0003 | 日本バイリーン株式会社 | 139 | 高橋 重幸 | 139200803 | 00625 | 三菱重工冷熱株式会社 | ｲｵﾝﾓｰﾙむさし村山 |  |  |  |  | ※見積№ A20-10654 |  | 0 | 0 | 0 | 8180 | 818 | 8998
2020-08-20 | 372462 | 0003 | 日本バイリーン株式会社 | 151 | 内藤 慎二 | 151200815 | 04081 | 昭和アステック株式会社 | 住友化学㈱千葉工場 | VT | ﾊﾞｲﾘｰﾝ PS/600N | 600×600mm |  |  |  | 1 | 1010 | 1010 | 0 | 0 | 0
2020-08-20 | 372462 | 0003 | 日本バイリーン株式会社 | 151 | 内藤 慎二 | 151200815 | 04081 | 昭和アステック株式会社 | 住友化学㈱千葉工場 | VT | ﾊﾞｲﾘｰﾝ PS/400N | 500×500mm |  |  |  | 4 | 540 | 2160 | 0 | 0 | 0
2020-08-20 | 372462 | 0003 | 日本バイリーン株式会社 | 151 | 内藤 慎二 | 151200815 | 04081 | 昭和アステック株式会社 | 住友化学㈱千葉工場 | VXX | ﾊﾞｲﾘｰﾝ 送料 |  |  |  |  | 1 | 0 | 1500 | 0 | 0 | 0
2020-08-20 | 372462 | 0003 | 日本バイリーン株式会社 | 151 | 内藤 慎二 | 151200815 | 04081 | 昭和アステック株式会社 | 住友化学㈱千葉工場 |  |  |  |  | ※見積№ T12-01529-01 |  | 0 | 0 | 0 | 0 | 0 | 0
2020-08-20 | 372462 | 0003 | 日本バイリーン株式会社 | 151 | 内藤 慎二 | 151200815 | 04081 | 昭和アステック株式会社 | 住友化学㈱千葉工場 |  |  |  |  | ※到着後、山崎様へご連絡の上納品のほど | お願い致します。 | 0 | 0 | 0 | 0 | 0 | 0
2020-08-20 | 372462 | 0003 | 日本バイリーン株式会社 | 151 | 内藤 慎二 | 151200815 | 04081 | 昭和アステック株式会社 | 住友化学㈱千葉工場 |  |  |  |  | ※8/17着不可かと思いますので、最短納期で | 手配して頂いて大丈夫です。 | 0 | 0 | 0 | 4670 | 467 | 5137
2020-08-20 | 372464 | 0003 | 日本バイリーン株式会社 | 123 | 前田 健太 | 123191201 | 01704 | 株式会社朝日工業社 | 浜松町二丁目4地区A街区3棟建設工事 | VR | ﾊﾞｲﾘｰﾝ FC-620N | 1.6×50m |  |  |  | 1 | 11800 | 11800 | 0 | 0 | 0
2020-08-20 | 372464 | 0003 | 日本バイリーン株式会社 | 123 | 前田 健太 | 123191201 | 01704 | 株式会社朝日工業社 | 浜松町二丁目4地区A街区3棟建設工事 |  |  |  |  | ※到着前に必ず担当者様へ連絡願います。 | (車両ﾅﾝﾊﾞｰ情報必須) | 0 | 0 | 0 | 0 | 0 | 0
2020-08-20 | 372464 | 0003 | 日本バイリーン株式会社 | 123 | 前田 健太 | 123191201 | 01704 | 株式会社朝日工業社 | 浜松町二丁目4地区A街区3棟建設工事 |  |  |  |  | ※北側ｹﾞｰﾄにお願い致します。 |  | 0 | 0 | 0 | 11800 | 1180 | 12980
2020-08-20 | 372609 | 0005 | 株式会社アクシー | 160 | 古泉 匡 | 160200804 | 00030 | 東洋熱工業株式会社 | 貴 ｴｱﾄﾛﾆｯｸ事業部 | PUXM | アクシーAI-100W(SUS枠) | 915W×600H×23T |  |  |  | 1 | 12660 | 12660 | 0 | 0 | 0
2020-08-20 | 372609 | 0005 | 株式会社アクシー | 160 | 古泉 匡 | 160200804 | 00030 | 東洋熱工業株式会社 | 貴 ｴｱﾄﾛﾆｯｸ事業部 |  |  |  |  | ※両面ﾗｽ網、W方向厚み片側把手付 | W方向ｾﾝﾀｰ中仕切り | 0 | 0 | 0 | 0 | 0 | 0
2020-08-20 | 372609 | 0005 | 株式会社アクシー | 160 | 古泉 匡 | 160200804 | 00030 | 東洋熱工業株式会社 | 貴 ｴｱﾄﾛﾆｯｸ事業部 | PUXM | アクシーAI-100W(SUS枠) | 610W×600H×23T |  |  |  | 1 | 6670 | 6670 | 0 | 0 | 0
2020-08-20 | 372609 | 0005 | 株式会社アクシー | 160 | 古泉 匡 | 160200804 | 00030 | 東洋熱工業株式会社 | 貴 ｴｱﾄﾛﾆｯｸ事業部 |  |  |  |  | ※両面ﾗｽ網、W方向厚み片側把手付 |  | 0 | 0 | 0 | 0 | 0 | 0
2020-08-20 | 372609 | 0005 | 株式会社アクシー | 160 | 古泉 匡 | 160200804 | 00030 | 東洋熱工業株式会社 | 貴 ｴｱﾄﾛﾆｯｸ事業部 |  |  |  |  | ※実績注番 160200504(2020年5月納入) |  | 0 | 0 | 0 | 19330 | 1933 | 21263
2020-08-20 | 372616 | 0003 | 日本バイリーン株式会社 | 121 | 高橋 重幸 | 121200717 | 00042 | 新菱冷熱工業株式会社 | ㈱武蔵野ﾌｰｽﾞ ｶﾑｽ第3工場新築工事 | VCM | ﾊﾞｲﾘｰﾝ VCM-2020 |  |  |  |  | 1 | 72000 | 72000 | 0 | 0 | 0
2020-08-20 | 372616 | 0003 | 日本バイリーン株式会社 | 121 | 高橋 重幸 | 121200717 | 00042 | 新菱冷熱工業株式会社 | ㈱武蔵野ﾌｰｽﾞ ｶﾑｽ第3工場新築工事 | VCM | ﾊﾞｲﾘｰﾝ VCM-3030 |  |  |  |  | 3 | 80600 | 241800 | 0 | 0 | 0
2020-08-20 | 372616 | 0003 | 日本バイリーン株式会社 | 121 | 高橋 重幸 | 121200717 | 00042 | 新菱冷熱工業株式会社 | ㈱武蔵野ﾌｰｽﾞ ｶﾑｽ第3工場新築工事 | VBX | ﾊﾞｲﾘｰﾝ 運搬費 |  |  |  |  | 1 | 35000 | 35000 | 348800 | 34880 | 383680
2020-08-20 | 373190 | 3216 | ｏｇａｋｕｕ株式会社 | 161 | 内藤 慎二 | 161200403 | 00353 | 三機工業株式会社 | 第一三共ﾊﾞｲｵﾃｯｸ㈱ | SXXS | 作業費（発注あり） |  |  |  |  | 2 | 22000 | 44000 | 0 | 0 | 0
2020-08-20 | 373190 | 3216 | ｏｇａｋｕｕ株式会社 | 161 | 内藤 慎二 | 161200403 | 00353 | 三機工業株式会社 | 第一三共ﾊﾞｲｵﾃｯｸ㈱ | SXXS | 車両交通費 |  |  |  |  | 1 | 10000 | 10000 | 0 | 0 | 0
2020-08-20 | 373190 | 3216 | ｏｇａｋｕｕ株式会社 | 161 | 内藤 慎二 | 161200403 | 00353 | 三機工業株式会社 | 第一三共ﾊﾞｲｵﾃｯｸ㈱ | SXXS | 出張費 |  |  |  |  | 2 | 8000 | 16000 | 70000 | 7000 | 77000
2020-08-20 | 373259 | 0001 | ニッタ株式会社 | 121 | 高橋 重幸 | 121200715 | 00042 | 新菱冷熱工業株式会社 | 東京女子医科大学東医療センター移転事業 | NBX | ニッタ ｷｬﾝｾﾙ費 |  |  |  |  | 1 | 0 | 45000 | 45000 | 4500 | 49500
2020-08-20 | 373260 | 0001 | ニッタ株式会社 | 161 | 内藤 慎二 | 161200708 | 00051 | ダイダン株式会社 | ﾗｲﾌｲﾉﾍﾞｰｼｮﾝｾﾝﾀｰ | NEH | ニッタ KEHFU-A-D GI EO | 610H×610W×200D |  |  |  | 1 | 25500 | 25500 | 0 | 0 | 0
2020-08-20 | 373260 | 0001 | ニッタ株式会社 | 161 | 内藤 慎二 | 161200708 | 00051 | ダイダン株式会社 | ﾗｲﾌｲﾉﾍﾞｰｼｮﾝｾﾝﾀｰ |  |  |  |  | ※豊洲ﾍﾞｲｻｲﾄﾞｸﾛｽ向けﾕﾆｯﾄ(121200709)で |  | 0 | 0 | 0 | 0 | 0 | 0
2020-08-20 | 373260 | 0001 | ニッタ株式会社 | 161 | 内藤 慎二 | 161200708 | 00051 | ダイダン株式会社 | ﾗｲﾌｲﾉﾍﾞｰｼｮﾝｾﾝﾀｰ |  |  |  |  | 金額調整不可だった為、越智様と高橋で |  | 0 | 0 | 0 | 0 | 0 | 0
2020-08-20 | 373260 | 0001 | ニッタ株式会社 | 161 | 内藤 慎二 | 161200708 | 00051 | ダイダン株式会社 | ﾗｲﾌｲﾉﾍﾞｰｼｮﾝｾﾝﾀｰ |  |  |  |  | ﾒﾝﾃ物件にて1万ﾏｲﾅｽと打合せ､当物件に摘要 |  | 0 | 0 | 0 | 25500 | 2550 | 28050
2020-08-20 | 373261 | 0001 | ニッタ株式会社 | 151 | 内藤 慎二 | 151200813 | 02845 | 赤門ウイレックス株式会社 | あわしま堂栃木佐野工場 |  |  |  |  | <OFU-201> |  | 0 | 0 | 0 | 0 | 0 | 0
2020-08-20 | 373261 | 0001 | ニッタ株式会社 | 151 | 内藤 慎二 | 151200813 | 02845 | 赤門ウイレックス株式会社 | あわしま堂栃木佐野工場 | NEM | ニッタ EP-90-W GO | 610W×305H×150D |  |  |  | 1 | 7800 | 7800 | 0 | 0 | 0
2020-08-20 | 373261 | 0001 | ニッタ株式会社 | 151 | 内藤 慎二 | 151200813 | 02845 | 赤門ウイレックス株式会社 | あわしま堂栃木佐野工場 |  |  |  |  | <OFU-202> |  | 0 | 0 | 0 | 0 | 0 | 0
2020-08-20 | 373261 | 0001 | ニッタ株式会社 | 151 | 内藤 慎二 | 151200813 | 02845 | 赤門ウイレックス株式会社 | あわしま堂栃木佐野工場 | NEM | ニッタ EPJ-90-H GO | 305W×610H×150D |  |  |  | 2 | 7800 | 15600 | 0 | 0 | 0
2020-08-20 | 373261 | 0001 | ニッタ株式会社 | 151 | 内藤 慎二 | 151200813 | 02845 | 赤門ウイレックス株式会社 | あわしま堂栃木佐野工場 |  |  |  |  | ※実績注番 151171221(2018年1月) |  | 0 | 0 | 0 | 0 | 0 | 0
2020-08-20 | 373261 | 0001 | ニッタ株式会社 | 151 | 内藤 慎二 | 151200813 | 02845 | 赤門ウイレックス株式会社 | あわしま堂栃木佐野工場 |  |  |  |  | ※系統ごとに梱包を分けて、各箱に系統名を | 明記願います。 | 0 | 0 | 0 | 23400 | 2340 | 25740
2020-08-20 | 373419 | 0217 | 三幸工業株式会社 | 151 | 内藤 慎二 | 151200814 | 03260 | ローム浜松株式会社 | ﾛｰﾑ浜松株式会社 | SAXB | 測定用ﾌﾟﾛｰﾌﾞ | 材質:SUS304 #400研磨 t1.0 |  |  |  | 1 | 52500 | 52500 | 0 | 0 | 0
2020-08-20 | 373419 | 0217 | 三幸工業株式会社 | 151 | 内藤 慎二 | 151200814 | 03260 | ローム浜松株式会社 | ﾛｰﾑ浜松株式会社 |  |  |  |  | 丸ﾊﾟｲﾌﾟ φ27.2 | φ9.53用ﾀｹﾉｺ | 0 | 0 | 0 | 0 | 0 | 0
2020-08-20 | 373419 | 0217 | 三幸工業株式会社 | 151 | 内藤 慎二 | 151200814 | 03260 | ローム浜松株式会社 | ﾛｰﾑ浜松株式会社 |  |  |  |  | ※見積№ kW-2008-01-N |  | 0 | 0 | 0 | 0 | 0 | 0
2020-08-20 | 373419 | 0217 | 三幸工業株式会社 | 151 | 内藤 慎二 | 151200814 | 03260 | ローム浜松株式会社 | ﾛｰﾑ浜松株式会社 |  |  |  |  | ※図番 SK20-KW50-01-1 |  | 0 | 0 | 0 | 0 | 0 | 0
2020-08-20 | 373419 | 0217 | 三幸工業株式会社 | 151 | 内藤 慎二 | 151200814 | 03260 | ローム浜松株式会社 | ﾛｰﾑ浜松株式会社 | SX32 | 運搬費(混載便) |  |  |  |  | 1 | 0 | 1500 | 54000 | 5400 | 59400
2020-08-21 | 372415 | 0001 | ニッタ株式会社 | 151 | 内藤 慎二 | 151200802 | 02783 | ＴＭＥＳ株式会社 | 第一三共品川研究開発ｾﾝﾀｰ | NAE | ニッタ A-90-X(ろ材) | 610H×350W×65D用 |  |  |  | 8 | 3200 | 25600 | 0 | 0 | 0
2020-08-21 | 372415 | 0001 | ニッタ株式会社 | 151 | 内藤 慎二 | 151200802 | 02783 | ＴＭＥＳ株式会社 | 第一三共品川研究開発ｾﾝﾀｰ | NAE | ニッタ A-90-X(ろ材) | 450H×450W×65D用 |  |  |  | 2 | 3200 | 6400 | 0 | 0 | 0
2020-08-21 | 372415 | 0001 | ニッタ株式会社 | 151 | 内藤 慎二 | 151200802 | 02783 | ＴＭＥＳ株式会社 | 第一三共品川研究開発ｾﾝﾀｰ | NAE | ニッタ A-90-X(ろ材) | 610H×500W×65D用 |  |  |  | 4 | 4000 | 16000 | 0 | 0 | 0
2020-08-21 | 372415 | 0001 | ニッタ株式会社 | 151 | 内藤 慎二 | 151200802 | 02783 | ＴＭＥＳ株式会社 | 第一三共品川研究開発ｾﾝﾀｰ | NAE | ニッタ A-90-X(ろ材) | 610H×550W×65D用 |  |  |  | 4 | 4000 | 16000 | 0 | 0 | 0
2020-08-21 | 372415 | 0001 | ニッタ株式会社 | 151 | 内藤 慎二 | 151200802 | 02783 | ＴＭＥＳ株式会社 | 第一三共品川研究開発ｾﾝﾀｰ | NAE | ニッタ AEJ-90-X(枠付接着)GO | 1230H×610W×65D |  |  |  | 1 | 10800 | 10800 | 0 | 0 | 0
2020-08-21 | 372415 | 0001 | ニッタ株式会社 | 151 | 内藤 慎二 | 151200802 | 02783 | ＴＭＥＳ株式会社 | 第一三共品川研究開発ｾﾝﾀｰ | NEM | ニッタ P-90-F(ろ材) | 610H×610W×292D用 |  |  |  | 12 | 6600 | 79200 | 0 | 0 | 0
2020-08-21 | 372415 | 0001 | ニッタ株式会社 | 151 | 内藤 慎二 | 151200802 | 02783 | ＴＭＥＳ株式会社 | 第一三共品川研究開発ｾﾝﾀｰ | NEM | ニッタ EE-90-X(枠付接着)GO | 450H×640W×292D |  |  |  | 8 | 9900 | 79200 | 0 | 0 | 0
2020-08-21 | 372415 | 0001 | ニッタ株式会社 | 151 | 内藤 慎二 | 151200802 | 02783 | ＴＭＥＳ株式会社 | 第一三共品川研究開発ｾﾝﾀｰ | NEM | ニッタ EE-90-W(枠付接着)GO | 305H×610W×292D |  |  |  | 3 | 7770 | 23310 | 0 | 0 | 0
2020-08-21 | 372415 | 0001 | ニッタ株式会社 | 151 | 内藤 慎二 | 151200802 | 02783 | ＴＭＥＳ株式会社 | 第一三共品川研究開発ｾﾝﾀｰ |  |  |  |  | ※枠付分は弊社 内藤が4月に金額お打合せ済みです。 |  | 0 | 0 | 0 | 256510 | 25651 | 282161
2020-08-21 | 372416 | 0001 | ニッタ株式会社 | 170 | 白井 孝成 | 170200707 | 90221 | ヤシマ教材株式会社 | ﾔｼﾏ教材株式会社 |  |  |  |  | Hygiena社製 |  | 0 | 0 | 0 | 0 | 0 | 0
2020-08-21 | 372416 | 0001 | ニッタ株式会社 | 170 | 白井 孝成 | 170200707 | 90221 | ヤシマ教材株式会社 | ﾔｼﾏ教材株式会社 |  |  |  |  | ｽﾀﾝﾀﾞｰﾄﾞﾙﾐﾉﾒｰﾀ |  | 0 | 0 | 0 | 0 | 0 | 0
2020-08-21 | 372416 | 0001 | ニッタ株式会社 | 170 | 白井 孝成 | 170200707 | 90221 | ヤシマ教材株式会社 | ﾔｼﾏ教材株式会社 | NATP | ニッタ SystemSure Plus | SS3 |  |  |  | 5 | 75000 | 375000 | 375000 | 37500 | 412500
2020-08-21 | 372417 | 0001 | ニッタ株式会社 | 170 | 白井 孝成 | 170200803 | 90211 | 株式会社クラブメッド | ｸﾗﾌﾞﾒｯﾄﾞ石垣島 |  |  |  |  | Hygiena社製 |  | 0 | 0 | 0 | 0 | 0 | 0
2020-08-21 | 372417 | 0001 | ニッタ株式会社 | 170 | 白井 孝成 | 170200803 | 90211 | 株式会社クラブメッド | ｸﾗﾌﾞﾒｯﾄﾞ石垣島 |  |  |  |  | ATPふき取り検査用試薬 |  | 0 | 0 | 0 | 0 | 0 | 0
2020-08-21 | 372417 | 0001 | ニッタ株式会社 | 170 | 白井 孝成 | 170200803 | 90211 | 株式会社クラブメッド | ｸﾗﾌﾞﾒｯﾄﾞ石垣島 | NATP | ニッタ Ultrasnap(100本/箱) | US2020 |  |  |  | 3 | 17600 | 52800 | 0 | 0 | 0
2020-08-21 | 372417 | 0001 | ニッタ株式会社 | 170 | 白井 孝成 | 170200803 | 90211 | 株式会社クラブメッド | ｸﾗﾌﾞﾒｯﾄﾞ石垣島 |  |  |  |  | ※送り先が沖縄県なので、出荷→着日のご確認を | お願い致します。 | 0 | 0 | 0 | 52800 | 5280 | 58080
2020-08-21 | 372418 | 0001 | ニッタ株式会社 | 170 | 白井 孝成 | 170200805 | 03415 | ライオン株式会社 | ﾗｲｵﾝ株式会社ﾘﾋﾞﾝｸﾞｹｱ研究所 |  |  |  |  | Hygiena社製 |  | 0 | 0 | 0 | 0 | 0 | 0
2020-08-21 | 372418 | 0001 | ニッタ株式会社 | 170 | 白井 孝成 | 170200805 | 03415 | ライオン株式会社 | ﾗｲｵﾝ株式会社ﾘﾋﾞﾝｸﾞｹｱ研究所 |  |  |  |  | 残留ﾀﾝﾊﾟｸ検査試薬 |  | 0 | 0 | 0 | 0 | 0 | 0
2020-08-21 | 372418 | 0001 | ニッタ株式会社 | 170 | 白井 孝成 | 170200805 | 03415 | ライオン株式会社 | ﾗｲｵﾝ株式会社ﾘﾋﾞﾝｸﾞｹｱ研究所 | NATP | ニッタ PRO-Clean (100本/箱) | PRO-100 |  |  |  | 1 | 23000 | 23000 | 0 | 0 | 0
2020-08-21 | 372418 | 0001 | ニッタ株式会社 | 170 | 白井 孝成 | 170200805 | 03415 | ライオン株式会社 | ﾗｲｵﾝ株式会社ﾘﾋﾞﾝｸﾞｹｱ研究所 | NATP | ニッタ 送料 |  |  |  |  | 1 | 0 | 1000 | 24000 | 2400 | 26400
2020-08-21 | 372421 | 0001 | ニッタ株式会社 | 127 | 古泉 匡 | 127200826 | 03023 | コトヒラ工業株式会社 | OEM(ｺﾄﾋﾗ) | NSP | ニッタ 3441-6XN3PX FIX AA | 500H×500W×65T | NHEP-12046-0 |  |  | 6 | 12750 | 76500 | 76500 | 7650 | 84150
2020-08-21 | 372466 | 0001 | ニッタ株式会社 | 127 | 古泉 匡 | 127200815 | 03021 | 株式会社ラスコ | ㈱ﾗｽｺ | NSP | ニッタ 3441-DFX GO AA | 270H×632W×71D | THEP-01177-0 |  |  | 8 | 17500 | 140000 | 140000 | 14000 | 154000
2020-08-21 | 372467 | 0001 | ニッタ株式会社 | 127 | 古泉 匡 | 127200816 | 03021 | 株式会社ラスコ | ㈱ﾗｽｺ | NSP | ニッタ 3441-DFX GO AA | 270H×632W×71D | THEP-01177-0 |  |  | 2 | 17500 | 35000 | 35000 | 3500 | 38500
2020-08-21 | 372468 | 0001 | ニッタ株式会社 | 127 | 古泉 匡 | 127200817 | 03021 | 株式会社ラスコ | ㈱ﾗｽｺ | NSP | ニッタ 3441-DFX GO AA | 482H×270W×71D | THEP-01334-0 |  |  | 4 | 15700 | 62800 | 62800 | 6280 | 69080
2020-08-21 | 372469 | 0001 | ニッタ株式会社 | 127 | 古泉 匡 | 127200818 | 03021 | 株式会社ラスコ | ㈱ﾗｽｺ | NSP | ニッタ 3441-DFX GO AA | 482H×270W×71D | THEP-01334-0 |  |  | 1 | 15700 | 15700 | 15700 | 1570 | 17270
2020-08-21 | 372478 | 0005 | 株式会社アクシー | 160 | 古泉 匡 | 160200806 | 00032 | 第一工業株式会社 | 三菱電機情報技術総合研究所 | PUXM | アクシーｵﾄﾞﾋﾟｭｱ＃2000(ろ材のみ) | 980×980×5T |  |  |  | 3 | 5900 | 17700 | 0 | 0 | 0
2020-08-21 | 372478 | 0005 | 株式会社アクシー | 160 | 古泉 匡 | 160200806 | 00032 | 第一工業株式会社 | 三菱電機情報技術総合研究所 |  |  |  |  | ※実績注番 160190807(2019年9月納入) |  | 0 | 0 | 0 | 17700 | 1770 | 19470
2020-08-21 | 372520 | 0003 | 日本バイリーン株式会社 | 153 | 白井 孝成 | 153200813 | 01486 | カルビー株式会社 | ｶﾙﾋﾞｰ㈱ 新宇都宮工場 | VT | ﾊﾞｲﾘｰﾝ PS/150 | 900×560mm |  |  |  | 20 | 630 | 12600 | 0 | 0 | 0
2020-08-21 | 372520 | 0003 | 日本バイリーン株式会社 | 153 | 白井 孝成 | 153200813 | 01486 | カルビー株式会社 | ｶﾙﾋﾞｰ㈱ 新宇都宮工場 |  |  |  |  | ※見積№ T08-02823-16 |  | 0 | 0 | 0 | 12600 | 1260 | 13860
2020-08-21 | 372596 | 0206 | 有限会社街コーポレイション | 153 | 白井 孝成 | 153200707 | 00354 | 凸版印刷株式会社 | 凸版印刷株式会社 板橋工場 | STXS | ﾌｨﾙﾀ交換・洗浄費 |  |  |  |  | 12 | 130 | 1560 | 1560 | 156 | 1716
2020-08-21 | 372610 | 0005 | 株式会社アクシー | 123 | 前田 健太 | 123200803 | 00051 | ダイダン株式会社 | ｴｽｴｽ製薬㈱成田工場 | PUXM | アクシーOM-150(ｱﾙﾐ枠付) | 610H×610W×25T |  |  |  | 1 | 3060 | 3060 | 0 | 0 | 0
2020-08-21 | 372610 | 0005 | 株式会社アクシー | 123 | 前田 健太 | 123200803 | 00051 | ダイダン株式会社 | ｴｽｴｽ製薬㈱成田工場 | SX32 | 送料 |  |  |  |  | 1 | 0 | 1500 | 4560 | 456 | 5016
2020-08-21 | 372926 | 0001 | ニッタ株式会社 | 127 | 古泉 匡 | 127200814 | 03007 | 株式会社上村工業 | ㈱上村工業 | NSP | ニッタ 3441-9X FR AA | 579×1179×80 | THEP-06106-2 |  |  | 1 | 20000 | 20000 | 20000 | 2000 | 22000
2020-08-21 | 373149 | 0001 | ニッタ株式会社 | 123 | 前田 健太 | 123200703 | 00461 | 株式会社テクノ菱和 | 日本医科大武蔵小杉病院新築工事 | NBCAP | ニッタ CAP-GS-DS(H)-SAS-D3-SP |  | ｱﾝｷﾞｵ室(1) |  |  | 1 | 28050 | 28050 | 0 | 0 | 0
2020-08-21 | 373149 | 0001 | ニッタ株式会社 | 123 | 前田 健太 | 123200703 | 00461 | 株式会社テクノ菱和 | 日本医科大武蔵小杉病院新築工事 | NBCAP | ニッタ CAP-GS-DS(H)-SAS-D3-SP |  | ｱﾝｷﾞｵ室(2) |  |  | 1 | 28050 | 28050 | 56100 | 5610 | 61710
2020-08-21 | 373262 | 0001 | ニッタ株式会社 | 123 | 前田 健太 | 123200607 | 00051 | ダイダン株式会社 | 神奈川県立がんｾﾝﾀｰ | NBP | ニッタ 0.5×1P-NTG-AS |  |  |  |  | 1 | 22900 | 22900 | 0 | 0 | 0
2020-08-21 | 373262 | 0001 | ニッタ株式会社 | 123 | 前田 健太 | 123200607 | 00051 | ダイダン株式会社 | 神奈川県立がんｾﾝﾀｰ | NT | ニッタ NTJ-20C(RM/400) | 305H×305W×20T |  |  |  | 2 | 800 | 1600 | 0 | 0 | 0
2020-08-21 | 373262 | 0001 | ニッタ株式会社 | 123 | 前田 健太 | 123200607 | 00051 | ダイダン株式会社 | 神奈川県立がんｾﾝﾀｰ | NBP | ニッタ 1×3P-NTG-AS |  |  |  |  | 1 | 63300 | 63300 | 0 | 0 | 0
2020-08-21 | 373262 | 0001 | ニッタ株式会社 | 123 | 前田 健太 | 123200607 | 00051 | ダイダン株式会社 | 神奈川県立がんｾﾝﾀｰ | NT | ニッタ NTJ-20F(RM/400) | 610H×610W×20T |  |  |  | 3 | 1420 | 4260 | 92060 | 9206 | 101266
2020-08-21 | 373263 | 0001 | ニッタ株式会社 | 123 | 前田 健太 | 123200306 | 00051 | ダイダン株式会社 | 豊洲六丁目4-2街区ﾌﾟﾛｼﾞｪｸﾄ(ｵﾌｨｽ) | NBPM | ニッタ 1×1PM-NSTOG-SP |  |  |  |  | 1 | 47400 | 47400 | 0 | 0 | 0
2020-08-21 | 373263 | 0001 | ニッタ株式会社 | 123 | 前田 健太 | 123200306 | 00051 | ダイダン株式会社 | 豊洲六丁目4-2街区ﾌﾟﾛｼﾞｪｸﾄ(ｵﾌｨｽ) | NBPM | ニッタ 1×1PN-NSOG |  |  |  |  | 2 | 75900 | 151800 | 199200 | 19920 | 219120
2020-08-21 | 373420 | 0217 | 三幸工業株式会社 | 121 | 高橋 重幸 | 121200801 | 03036 | 株式会社エスティーアンドアール | 長崎十善会病院移転改築工事 | SX32 | 相ﾌﾗﾝｼﾞ送料 |  |  |  |  | 1 | 0 | 15000 | 15000 | 1500 | 16500
2020-08-22 | 372684 | 2767 | 株式会社藤川設備 | 160 | 古泉 匡 | 160200803 | 00636 | 新菱冷熱工業株式会社 | 東京ｶﾞｽﾋﾞﾙﾃﾞｨﾝｸﾞ | SXXS | 作業費（発注あり） |  |  |  |  | 2 | 22000 | 44000 | 0 | 0 | 0
2020-08-22 | 372684 | 2767 | 株式会社藤川設備 | 160 | 古泉 匡 | 160200803 | 00636 | 新菱冷熱工業株式会社 | 東京ｶﾞｽﾋﾞﾙﾃﾞｨﾝｸﾞ | SXXS | 車両交通費 |  |  |  |  | 1 | 7000 | 7000 | 51000 | 5100 | 56100
2020-08-22 | 373421 | 0217 | 三幸工業株式会社 | 121 | 高橋 重幸 | 121200404 | 03036 | 株式会社エスティーアンドアール | 所沢第一病院 | SX32 | 運搬費(ﾁｬｰﾀｰ便) | ﾊﾟﾝﾁﾝｸﾞ・化粧枠 |  |  |  | 1 | 0 | 50000 | 50000 | 5000 | 55000
2020-08-23 | 372635 | 0224 | 有限会社リブライト | 160 | 古泉 匡 | 160200807 | 00571 | 東洋熱工業株式会社 | TBS放送ｾﾝﾀｰ | SXXS | 作業費（発注あり） |  |  |  |  | 1 | 0 | 40000 | 40000 | 4000 | 44000
2020-08-24 | 372470 | 0001 | ニッタ株式会社 | 151 | 内藤 慎二 | 151200811 | 02845 | 赤門ウイレックス株式会社 | ﾊﾟｽｺ東京多摩工場 | NRL | ニッタ RLZ-90-F6-Z GG | 610H×610W×65D |  |  |  | 3 | 11200 | 33600 | 0 | 0 | 0
2020-08-24 | 372470 | 0001 | ニッタ株式会社 | 151 | 内藤 慎二 | 151200811 | 02845 | 赤門ウイレックス株式会社 | ﾊﾟｽｺ東京多摩工場 |  |  |  |  | ※7/29付けで注文した同物件(151200808)の | 追加注文です。宜しくお願い致します。 | 0 | 0 | 0 | 0 | 0 | 0
2020-08-24 | 372470 | 0001 | ニッタ株式会社 | 151 | 内藤 慎二 | 151200811 | 02845 | 赤門ウイレックス株式会社 | ﾊﾟｽｺ東京多摩工場 |  |  |  |  | ※納入前に042-569-6038もしくは070-6483-3563へ | TELして下さい。 | 0 | 0 | 0 | 33600 | 3360 | 36960
2020-08-24 | 372474 | 0001 | ニッタ株式会社 | 127 | 古泉 匡 | 127200819 | 03023 | コトヒラ工業株式会社 | OEM(ｺﾄﾋﾗ) | NSP | ニッタ 3502-63N3PX FIX AA | 610H×915W×52T | NHEP-10038-0 |  |  | 2 | 15200 | 30400 | 0 | 0 | 0
2020-08-24 | 372474 | 0001 | ニッタ株式会社 | 127 | 古泉 匡 | 127200819 | 03023 | コトヒラ工業株式会社 | OEM(ｺﾄﾋﾗ) | NSP | ニッタ 3502-63N3PX FIX AA | 610H×915W×52T | NHEP-10038-0 |  |  | 2 | 15200 | 30400 | 60800 | 6080 | 66880
2020-08-24 | 372494 | 0005 | 株式会社アクシー | 121 | 高橋 重幸 | 121200717 | 00042 | 新菱冷熱工業株式会社 | ㈱武蔵野ﾌｰｽﾞ ｶﾑｽ第3工場新築工事 | PUXM | アクシーSUS防虫網 | 605W×605H×2t |  |  |  | 1 | 9830 | 9830 | 0 | 0 | 0
2020-08-24 | 372494 | 0005 | 株式会社アクシー | 121 | 高橋 重幸 | 121200717 | 00042 | 新菱冷熱工業株式会社 | ㈱武蔵野ﾌｰｽﾞ ｶﾑｽ第3工場新築工事 | SX32 | 送料 |  |  |  |  | 1 | 0 | 1500 | 0 | 0 | 0
2020-08-24 | 372494 | 0005 | 株式会社アクシー | 121 | 高橋 重幸 | 121200717 | 00042 | 新菱冷熱工業株式会社 | ㈱武蔵野ﾌｰｽﾞ ｶﾑｽ第3工場新築工事 |  |  |  |  | ※到着前に担当者様へ連絡願います。 |  | 0 | 0 | 0 | 11330 | 1133 | 12463
2020-08-24 | 372524 | 0003 | 日本バイリーン株式会社 | 139 | 高橋 重幸 | 139200403 | 00625 | 三菱重工冷熱株式会社 | ㈱堂島ﾋﾞﾙﾁﾞﾝｸﾞ | VR | ﾊﾞｲﾘｰﾝ FR-585 | 605×605mm |  |  |  | 16 | 550 | 8800 | 0 | 0 | 0
2020-08-24 | 372524 | 0003 | 日本バイリーン株式会社 | 139 | 高橋 重幸 | 139200403 | 00625 | 三菱重工冷熱株式会社 | ㈱堂島ﾋﾞﾙﾁﾞﾝｸﾞ | VR | ﾊﾞｲﾘｰﾝ FR-585 | 605×300mm |  |  |  | 4 | 280 | 1120 | 0 | 0 | 0
2020-08-24 | 372524 | 0003 | 日本バイリーン株式会社 | 139 | 高橋 重幸 | 139200403 | 00625 | 三菱重工冷熱株式会社 | ㈱堂島ﾋﾞﾙﾁﾞﾝｸﾞ | VR | ﾊﾞｲﾘｰﾝ FR-585 | 495×495mm |  |  |  | 8 | 370 | 2960 | 0 | 0 | 0
2020-08-24 | 372524 | 0003 | 日本バイリーン株式会社 | 139 | 高橋 重幸 | 139200403 | 00625 | 三菱重工冷熱株式会社 | ㈱堂島ﾋﾞﾙﾁﾞﾝｸﾞ |  |  |  |  | ※実績注番 139200403 (2020年4月納入) |  | 0 | 0 | 0 | 12880 | 1288 | 14168
2020-08-24 | 372526 | 0003 | 日本バイリーン株式会社 | 153 | 白井 孝成 | 153200808 | 00354 | 凸版印刷株式会社 | 凸版印刷株式会社 川口工場 | VT | ﾊﾞｲﾘｰﾝ PS/600N（ろ材のみ） | 430×544 |  |  |  | 50 | 660 | 33000 | 0 | 0 | 0
2020-08-24 | 372526 | 0003 | 日本バイリーン株式会社 | 153 | 白井 孝成 | 153200808 | 00354 | 凸版印刷株式会社 | 凸版印刷株式会社 川口工場 |  |  |  |  | ※見積№ T11-01989-12 |  | 0 | 0 | 0 | 33000 | 3300 | 36300
2020-08-24 | 373203 | 3216 | ｏｇａｋｕｕ株式会社 | 151 | 内藤 慎二 | 151200818 | 01091 | ヴェオリア･ジェネッツ株式会社 | DIC川村記念美術館 | SXXS | 作業費（発注あり） |  |  |  |  | 2 | 22000 | 44000 | 44000 | 4400 | 48400
2020-08-24 | 373264 | 0001 | ニッタ株式会社 | 121 | 高橋 重幸 | 121200602 | 00042 | 新菱冷熱工業株式会社 | EQUINIX TY12機械設備工事 | NBPM | ニッタ 0.5×0.5PM-NTG-AS |  |  |  |  | 1 | 28500 | 28500 | 0 | 0 | 0
2020-08-24 | 373264 | 0001 | ニッタ株式会社 | 121 | 高橋 重幸 | 121200602 | 00042 | 新菱冷熱工業株式会社 | EQUINIX TY12機械設備工事 | NBPM | ニッタ 0.5×1(0.5×2)PM-NTG-SP |  |  |  |  | 3 | 32100 | 96300 | 124800 | 12480 | 137280
2020-08-24 | 373267 | 0001 | ニッタ株式会社 | 121 | 高橋 重幸 | 121200803 | 00042 | 新菱冷熱工業株式会社 | (仮称)ｻﾝﾄﾘｰﾌﾟﾛﾀﾞｸﾂM-5水工場建設工事のうちものづくり棟建設工 | NBX | ニッタ 運搬費 |  |  |  |  | 1 | 42000 | 42000 | 0 | 0 | 0
2020-08-24 | 373267 | 0001 | ニッタ株式会社 | 121 | 高橋 重幸 | 121200803 | 00042 | 新菱冷熱工業株式会社 | (仮称)ｻﾝﾄﾘｰﾌﾟﾛﾀﾞｸﾂM-5水工場建設工事のうちものづくり棟建設工 | NBCAP | ニッタ CAP-GS-C(M)-SAS-DS |  |  |  |  | 2 | 5940 | 11880 | 0 | 0 | 0
2020-08-24 | 373267 | 0001 | ニッタ株式会社 | 121 | 高橋 重幸 | 121200803 | 00042 | 新菱冷熱工業株式会社 | (仮称)ｻﾝﾄﾘｰﾌﾟﾛﾀﾞｸﾂM-5水工場建設工事のうちものづくり棟建設工 | NBCAP | ニッタ CAP-GS-DS(M)-SAS-DS-AS |  |  |  |  | 2 | 7940 | 15880 | 0 | 0 | 0
2020-08-24 | 373267 | 0001 | ニッタ株式会社 | 121 | 高橋 重幸 | 121200803 | 00042 | 新菱冷熱工業株式会社 | (仮称)ｻﾝﾄﾘｰﾌﾟﾛﾀﾞｸﾂM-5水工場建設工事のうちものづくり棟建設工 | NBCAP | ニッタ CAP-GS-(C)-SAS-DS |  |  |  |  | 1 | 5940 | 5940 | 75700 | 7570 | 83270
2020-08-24 | 373311 | 0115 | 協成産業株式会社 | 123 | 前田 健太 | 123200807 | 00051 | ダイダン株式会社 | ﾎﾃﾙﾆｭｰｵｰﾀﾆ | KXXK | 協成 KMP-03HFU5 | 560H×524W×55t |  |  |  | 4 | 6000 | 24000 | 0 | 0 | 0
2020-08-24 | 373311 | 0115 | 協成産業株式会社 | 123 | 前田 健太 | 123200807 | 00051 | ダイダン株式会社 | ﾎﾃﾙﾆｭｰｵｰﾀﾆ | KXXK | 協成 KMP-06HFU5 | 560H×910W×55t |  |  |  | 1 | 8000 | 8000 | 0 | 0 | 0
2020-08-24 | 373311 | 0115 | 協成産業株式会社 | 123 | 前田 健太 | 123200807 | 00051 | ダイダン株式会社 | ﾎﾃﾙﾆｭｰｵｰﾀﾆ |  |  |  |  | ※見積№ 5092 |  | 0 | 0 | 0 | 32000 | 3200 | 35200
2020-08-25 | 372495 | 0005 | 株式会社アクシー | 160 | 古泉 匡 | 160200809 | 00032 | 第一工業株式会社 | 三菱電機情報技術総合研究所 | PUXM | アクシーPS/300N入り(ｱﾙﾐ枠) | 845×200×10T |  |  |  | 4 | 1220 | 4880 | 0 | 0 | 0
2020-08-25 | 372495 | 0005 | 株式会社アクシー | 160 | 古泉 匡 | 160200809 | 00032 | 第一工業株式会社 | 三菱電機情報技術総合研究所 | PUXM | アクシー送料 |  |  |  |  | 1 | 0 | 1500 | 0 | 0 | 0
2020-08-25 | 372495 | 0005 | 株式会社アクシー | 160 | 古泉 匡 | 160200809 | 00032 | 第一工業株式会社 | 三菱電機情報技術総合研究所 |  |  |  |  | ※到着前に担当者様へ連絡願います。 |  | 0 | 0 | 0 | 6380 | 638 | 7018
2020-08-25 | 372497 | 0001 | ニッタ株式会社 | 127 | 古泉 匡 | 127200823 | 03023 | コトヒラ工業株式会社 | OEM(ｺﾄﾋﾗ) | NSP | ニッタ 3607-61 RR AA | 305H×305W×68T | NHEP-09082-0 |  |  | 10 | 5500 | 55000 | 55000 | 5500 | 60500
2020-08-25 | 372498 | 0001 | ニッタ株式会社 | 127 | 古泉 匡 | 127200824 | 03023 | コトヒラ工業株式会社 | OEM(ｺﾄﾋﾗ) | NSP | ニッタ 34J1-6X RR AA | 250H×250W×68T | NHEP-08071-1 |  |  | 10 | 4600 | 46000 | 46000 | 4600 | 50600
2020-08-25 | 372532 | 0003 | 日本バイリーン株式会社 | 153 | 白井 孝成 | 153200811 | 01486 | カルビー株式会社 | ｶﾙﾋﾞｰ㈱ 新宇都宮工場 | VT | ﾊﾞｲﾘｰﾝ PS/150N | 220×180mm |  |  |  | 36 | 100 | 3600 | 0 | 0 | 0
2020-08-25 | 372532 | 0003 | 日本バイリーン株式会社 | 153 | 白井 孝成 | 153200811 | 01486 | カルビー株式会社 | ｶﾙﾋﾞｰ㈱ 新宇都宮工場 | VT | ﾊﾞｲﾘｰﾝ PS/150N | 150×160mm |  |  |  | 12 | 100 | 1200 | 0 | 0 | 0
2020-08-25 | 372532 | 0003 | 日本バイリーン株式会社 | 153 | 白井 孝成 | 153200811 | 01486 | カルビー株式会社 | ｶﾙﾋﾞｰ㈱ 新宇都宮工場 | VXX | ﾊﾞｲﾘｰﾝ 送料 |  |  |  |  | 1 | 0 | 1500 | 0 | 0 | 0
2020-08-25 | 372532 | 0003 | 日本バイリーン株式会社 | 153 | 白井 孝成 | 153200811 | 01486 | カルビー株式会社 | ｶﾙﾋﾞｰ㈱ 新宇都宮工場 |  |  |  |  | ※実績注番 151190512(2019年5月) |  | 0 | 0 | 0 | 6300 | 630 | 6930
2020-08-25 | 372533 | 0003 | 日本バイリーン株式会社 | 153 | 白井 孝成 | 153200810 | 01486 | カルビー株式会社 | ｶﾙﾋﾞｰ㈱ 新宇都宮工場 | VT | ﾊﾞｲﾘｰﾝ PS/150 | 900×800㎜ |  |  |  | 10 | 910 | 9100 | 0 | 0 | 0
2020-08-25 | 372533 | 0003 | 日本バイリーン株式会社 | 153 | 白井 孝成 | 153200810 | 01486 | カルビー株式会社 | ｶﾙﾋﾞｰ㈱ 新宇都宮工場 | VT | ﾊﾞｲﾘｰﾝ PS/150 | 1000×800㎜ |  |  |  | 2 | 1050 | 2100 | 0 | 0 | 0
2020-08-25 | 372533 | 0003 | 日本バイリーン株式会社 | 153 | 白井 孝成 | 153200810 | 01486 | カルビー株式会社 | ｶﾙﾋﾞｰ㈱ 新宇都宮工場 | VT | ﾊﾞｲﾘｰﾝ PS/150 | 1800×1000㎜ |  |  |  | 2 | 1660 | 3320 | 0 | 0 | 0
2020-08-25 | 372533 | 0003 | 日本バイリーン株式会社 | 153 | 白井 孝成 | 153200810 | 01486 | カルビー株式会社 | ｶﾙﾋﾞｰ㈱ 新宇都宮工場 | VXX | ﾊﾞｲﾘｰﾝ 送料 |  |  |  |  | 1 | 0 | 1500 | 0 | 0 | 0
2020-08-25 | 372533 | 0003 | 日本バイリーン株式会社 | 153 | 白井 孝成 | 153200810 | 01486 | カルビー株式会社 | ｶﾙﾋﾞｰ㈱ 新宇都宮工場 |  |  |  |  | ※見積№ T08-02823-23 |  | 0 | 0 | 0 | 16020 | 1602 | 17622
2020-08-25 | 373298 | 0001 | ニッタ株式会社 | 121 | 高橋 重幸 | 121200503 | 00042 | 新菱冷熱工業株式会社 | (仮称)KAMAKURA新築工事 | NBX | ニッタ 運搬費 |  |  |  |  | 1 | 40000 | 40000 | 0 | 0 | 0
2020-08-25 | 373298 | 0001 | ニッタ株式会社 | 121 | 高橋 重幸 | 121200503 | 00042 | 新菱冷熱工業株式会社 | (仮称)KAMAKURA新築工事 | NBPM | ニッタ 0.5×0.5PM-NSTG-AS |  |  |  |  | 6 | 47000 | 282000 | 0 | 0 | 0
2020-08-25 | 373298 | 0001 | ニッタ株式会社 | 121 | 高橋 重幸 | 121200503 | 00042 | 新菱冷熱工業株式会社 | (仮称)KAMAKURA新築工事 | NBPM | ニッタ 0.5×1PM-NSTG-AS |  |  |  |  | 1 | 50100 | 50100 | 372100 | 37210 | 409310
2020-08-26 | 372499 | 0001 | ニッタ株式会社 | 170 | 白井 孝成 | 170200801 | 03185 | メルスモン製薬株式会社 | ﾒﾙｽﾓﾝ製薬㈱行田工場 | NTSI | ニッタ AeroTrak7510-01F校正費 |  |  |  |  | 6 | 70000 | 420000 | 0 | 0 | 0
2020-08-26 | 372499 | 0001 | ニッタ株式会社 | 170 | 白井 孝成 | 170200801 | 03185 | メルスモン製薬株式会社 | ﾒﾙｽﾓﾝ製薬㈱行田工場 | NTSI | ニッタ 校正ﾃﾞｰﾀ取得 |  |  |  |  | 5 | 40000 | 200000 | 0 | 0 | 0
2020-08-26 | 372499 | 0001 | ニッタ株式会社 | 170 | 白井 孝成 | 170200801 | 03185 | メルスモン製薬株式会社 | ﾒﾙｽﾓﾝ製薬㈱行田工場 | NTSI | ニッタ 半導体ﾚｰｻﾞｰ |  |  |  |  | 5 | 80000 | 400000 | 0 | 0 | 0
2020-08-26 | 372499 | 0001 | ニッタ株式会社 | 170 | 白井 孝成 | 170200801 | 03185 | メルスモン製薬株式会社 | ﾒﾙｽﾓﾝ製薬㈱行田工場 | NTSI | ニッタ ﾎﾟﾝﾌﾟ部品保守 |  |  |  |  | 1 | 70000 | 70000 | 0 | 0 | 0
2020-08-26 | 372499 | 0001 | ニッタ株式会社 | 170 | 白井 孝成 | 170200801 | 03185 | メルスモン製薬株式会社 | ﾒﾙｽﾓﾝ製薬㈱行田工場 | NTSI | ニッタ UPS(BN75T用) |  |  |  |  | 1 | 20800 | 20800 | 0 | 0 | 0
2020-08-26 | 372499 | 0001 | ニッタ株式会社 | 170 | 白井 孝成 | 170200801 | 03185 | メルスモン製薬株式会社 | ﾒﾙｽﾓﾝ製薬㈱行田工場 | NTSI | ニッタ ｼｽﾃﾑ点検､動作確認､流量確認 |  |  |  |  | 1 | 0 | 200000 | 0 | 0 | 0
2020-08-26 | 372499 | 0001 | ニッタ株式会社 | 170 | 白井 孝成 | 170200801 | 03185 | メルスモン製薬株式会社 | ﾒﾙｽﾓﾝ製薬㈱行田工場 | K9 | 出精値引 |  |  |  |  | 1 | 0 | -131800 | 0 | 0 | 0
2020-08-26 | 372499 | 0001 | ニッタ株式会社 | 170 | 白井 孝成 | 170200801 | 03185 | メルスモン製薬株式会社 | ﾒﾙｽﾓﾝ製薬㈱行田工場 |  |  |  |  | ※7月22日引取り8月25日ﾒﾝﾃﾅﾝｽ |  | 0 | 0 | 0 | 1179000 | 117900 | 1296900
2020-08-26 | 372505 | 0001 | ニッタ株式会社 | 127 | 古泉 匡 | 127200801 | 03021 | 株式会社ラスコ | ㈱ﾗｽｺ | NSP | ニッタ 3441-9X GO AA | 511H×961W×80D | THEP-11013-0 |  |  | 1 | 25900 | 25900 | 25900 | 2590 | 28490
2020-08-26 | 372544 | 0005 | 株式会社アクシー | 160 | 古泉 匡 | 160200808 | 00032 | 第一工業株式会社 | 本田熊本 | PUXM | アクシーｵｰﾙｽﾃﾝﾚｽﾃﾞﾐｽﾀｰﾌｨﾙﾀ | 390W×390H×50T |  |  |  | 1 | 6900 | 6900 | 0 | 0 | 0
2020-08-26 | 372544 | 0005 | 株式会社アクシー | 160 | 古泉 匡 | 160200808 | 00032 | 第一工業株式会社 | 本田熊本 |  |  |  |  | (SUS枠SUSﾃﾞﾐｽﾀｰ･12枚重ねｳｪｰﾌﾞ付) |  | 0 | 0 | 0 | 0 | 0 | 0
2020-08-26 | 372544 | 0005 | 株式会社アクシー | 160 | 古泉 匡 | 160200808 | 00032 | 第一工業株式会社 | 本田熊本 |  |  |  |  | ※流出補強、片十字補強、把手付 |  | 0 | 0 | 0 | 0 | 0 | 0
2020-08-26 | 372544 | 0005 | 株式会社アクシー | 160 | 古泉 匡 | 160200808 | 00032 | 第一工業株式会社 | 本田熊本 | SX32 | 送料 |  |  |  |  | 1 | 0 | 1500 | 8400 | 840 | 9240
2020-08-26 | 372546 | 0005 | 株式会社アクシー | 151 | 内藤 慎二 | 151200816 | 02845 | 赤門ウイレックス株式会社 | ㈱ﾄﾞﾝｸ東京工場 | PUXM | アクシーﾌﾟﾚﾌｨﾙﾀｱﾙﾐ枠 | 600W×450H×20D |  |  |  | 4 | 1730 | 6920 | 0 | 0 | 0
2020-08-26 | 372546 | 0005 | 株式会社アクシー | 151 | 内藤 慎二 | 151200816 | 02845 | 赤門ウイレックス株式会社 | ㈱ﾄﾞﾝｸ東京工場 | PUXM | アクシーｻﾗﾝﾛｯｸｱﾙﾐ枠 | 530W×440H×50D | ※水抜き穴有り(任意) |  |  | 4 | 3020 | 12080 | 0 | 0 | 0
2020-08-26 | 372546 | 0005 | 株式会社アクシー | 151 | 内藤 慎二 | 151200816 | 02845 | 赤門ウイレックス株式会社 | ㈱ﾄﾞﾝｸ東京工場 |  |  |  |  | ※見積№ 037-304-200729-06 |  | 0 | 0 | 0 | 19000 | 1900 | 20900
2020-08-26 | 373312 | 0001 | ニッタ株式会社 | 121 | 高橋 重幸 | 121200602 | 00042 | 新菱冷熱工業株式会社 | EQUINIX TY12機械設備工事 | NBPM | ニッタ 0.5×0.5PM-NTG-AS |  |  |  |  | 7 | 28500 | 199500 | 0 | 0 | 0
2020-08-26 | 373312 | 0001 | ニッタ株式会社 | 121 | 高橋 重幸 | 121200602 | 00042 | 新菱冷熱工業株式会社 | EQUINIX TY12機械設備工事 | NBPM | ニッタ 1×1(0.5×2)PM-NTG-SP |  |  |  |  | 1 | 42660 | 42660 | 242160 | 24216 | 266376
2020-08-26 | 373315 | 0001 | ニッタ株式会社 | 121 | 高橋 重幸 | 121200301 | 00030 | 東洋熱工業株式会社 | 全薬工業㈱(仮称)南大沢新研究開発ｾﾝﾀｰ新築工事 | NBP | ニッタ 2×4P-XNTG-AS |  |  |  |  | 1 | 168400 | 168400 | 0 | 0 | 0
2020-08-26 | 373315 | 0001 | ニッタ株式会社 | 121 | 高橋 重幸 | 121200301 | 00030 | 東洋熱工業株式会社 | 全薬工業㈱(仮称)南大沢新研究開発ｾﾝﾀｰ新築工事 | NBCAP | ニッタ CAP-GS-DS(H)-EAVDS-FS-SP |  |  |  |  | 1 | 21200 | 21200 | 0 | 0 | 0
2020-08-26 | 373315 | 0001 | ニッタ株式会社 | 121 | 高橋 重幸 | 121200301 | 00030 | 東洋熱工業株式会社 | 全薬工業㈱(仮称)南大沢新研究開発ｾﾝﾀｰ新築工事 | NBCAP | ニッタ CAP-GS-DS(H)-SAVDS-DS-SP |  |  |  |  | 1 | 24500 | 24500 | 0 | 0 | 0
2020-08-26 | 373315 | 0001 | ニッタ株式会社 | 121 | 高橋 重幸 | 121200301 | 00030 | 東洋熱工業株式会社 | 全薬工業㈱(仮称)南大沢新研究開発ｾﾝﾀｰ新築工事 | NBCAP | ニッタ CAP-GS-D(H)-EAVDS-FS-SP |  |  |  |  | 1 | 21800 | 21800 | 0 | 0 | 0
2020-08-26 | 373315 | 0001 | ニッタ株式会社 | 121 | 高橋 重幸 | 121200301 | 00030 | 東洋熱工業株式会社 | 全薬工業㈱(仮称)南大沢新研究開発ｾﾝﾀｰ新築工事 | NBCAP | ニッタ CAP-GS-D(H)-SAVDS-DS-SP |  |  |  |  | 1 | 25100 | 25100 | 261000 | 26100 | 287100
2020-08-26 | 373325 | 2726 | 橋本産業株式会社 | 151 | 内藤 慎二 | 151200719 | 02845 | 赤門ウイレックス株式会社 | ﾊﾟｽｺ刈谷工場 | SAXB | VF Vｸﾞﾘﾙ取付枠付 |  |  |  |  | 1 | 10200 | 10200 | 0 | 0 | 0
2020-08-26 | 373325 | 2726 | 橋本産業株式会社 | 151 | 内藤 慎二 | 151200719 | 02845 | 赤門ウイレックス株式会社 | ﾊﾟｽｺ刈谷工場 |  |  |  |  | ※弊社 内藤が山内様とお打合せ済みの分です。 | 宜しくお願い致します。 | 0 | 0 | 0 | 10200 | 1020 | 11220
2020-08-26 | 373422 | 0217 | 三幸工業株式会社 | 123 | 前田 健太 | 123200404 | 01857 | 三建設備工業株式会社 | 慶應義塾大学(三田)学術資料展示施設(仮称)新築工事 | SB | 三幸工業点検扉再製作費用(ﾉﾌﾞﾎﾞﾙﾄ含む) |  |  |  |  | 5 | 10000 | 50000 | 0 | 0 | 0
2020-08-26 | 373422 | 0217 | 三幸工業株式会社 | 123 | 前田 健太 | 123200404 | 01857 | 三建設備工業株式会社 | 慶應義塾大学(三田)学術資料展示施設(仮称)新築工事 | SB | 三幸工業送料(混載便) |  |  |  |  | 1 | 0 | 5000 | 0 | 0 | 0
2020-08-26 | 373422 | 0217 | 三幸工業株式会社 | 123 | 前田 健太 | 123200404 | 01857 | 三建設備工業株式会社 | 慶應義塾大学(三田)学術資料展示施設(仮称)新築工事 |  |  |  |  | ※送り状送付願います。 |  | 0 | 0 | 0 | 0 | 0 | 0
2020-08-26 | 373422 | 0217 | 三幸工業株式会社 | 123 | 前田 健太 | 123200404 | 01857 | 三建設備工業株式会社 | 慶應義塾大学(三田)学術資料展示施設(仮称)新築工事 |  |  |  |  | ※現着前に担当者へ連絡願います。 |  | 0 | 0 | 0 | 55000 | 5500 | 60500
2020-08-27 | 373265 | 0003 | 日本バイリーン株式会社 | 153 | 白井 孝成 | 153200813 | 01486 | カルビー株式会社 | ｶﾙﾋﾞｰ㈱ 新宇都宮工場 | VXX | ﾊﾞｲﾘｰﾝ 送料 |  |  |  |  | 1 | 0 | 1500 | 1500 | 150 | 1650
2020-08-27 | 373268 | 0003 | 日本バイリーン株式会社 | 139 | 高橋 重幸 | 139200403 | 00625 | 三菱重工冷熱株式会社 | ㈱堂島ﾋﾞﾙﾁﾞﾝｸﾞ | SX32 | 送料 |  |  |  |  | 1 | 0 | 1500 | 1500 | 150 | 1650
2020-08-27 | 373270 | 0003 | 日本バイリーン株式会社 | 153 | 白井 孝成 | 153200803 | 00354 | 凸版印刷株式会社 | 凸版印刷株式会社 嵐山工場 | VZ | ﾊﾞｲﾘｰﾝ VZE-95M-56F | 610W×610H×290D |  |  |  | 6 | 9200 | 55200 | 0 | 0 | 0
2020-08-27 | 373270 | 0003 | 日本バイリーン株式会社 | 153 | 白井 孝成 | 153200803 | 00354 | 凸版印刷株式会社 | 凸版印刷株式会社 嵐山工場 |  |  |  |  | ※見積№ T12-01708-03 |  | 0 | 0 | 0 | 55200 | 5520 | 60720
2020-08-27 | 373273 | 0003 | 日本バイリーン株式会社 | 151 | 内藤 慎二 | 151200904 | 02783 | ＴＭＥＳ株式会社 | 寺田倉庫 ﾚｺｰﾄﾞｾﾝﾀｰ館林 | VR | ﾊﾞｲﾘｰﾝ FR-585L | 0.34×10m巻 |  |  |  | 1 | 6400 | 6400 | 0 | 0 | 0
2020-08-27 | 373273 | 0003 | 日本バイリーン株式会社 | 151 | 内藤 慎二 | 151200904 | 02783 | ＴＭＥＳ株式会社 | 寺田倉庫 ﾚｺｰﾄﾞｾﾝﾀｰ館林 | VXX | ﾊﾞｲﾘｰﾝ 送料 |  |  |  |  | 1 | 0 | 1500 | 0 | 0 | 0
2020-08-27 | 373273 | 0003 | 日本バイリーン株式会社 | 151 | 内藤 慎二 | 151200904 | 02783 | ＴＭＥＳ株式会社 | 寺田倉庫 ﾚｺｰﾄﾞｾﾝﾀｰ館林 |  |  |  |  | ※見積№ T13-00279-04 |  | 0 | 0 | 0 | 7900 | 790 | 8690
2020-08-27 | 373275 | 0003 | 日本バイリーン株式会社 | 139 | 高橋 重幸 | 139200804 | 00625 | 三菱重工冷熱株式会社 | 東久留米西部地域ｾﾝﾀｰ | VR | ﾊﾞｲﾘｰﾝ FR-585BL | 1.13×20m |  |  |  | 1 | 19000 | 19000 | 0 | 0 | 0
2020-08-27 | 373275 | 0003 | 日本バイリーン株式会社 | 139 | 高橋 重幸 | 139200804 | 00625 | 三菱重工冷熱株式会社 | 東久留米西部地域ｾﾝﾀｰ |  |  |  |  | ※三菱重工冷熱㈱売り取り決め金額通り |  | 0 | 0 | 0 | 19000 | 1900 | 20900
2020-08-27 | 373319 | 0001 | ニッタ株式会社 | 161 | 内藤 慎二 | 161200901 | 00051 | ダイダン株式会社 | 中外製薬工業㈱ | NES | ニッタ AE-90-F(ﾏｸﾞﾈｯﾄ) | 610×610×65 |  |  |  | 3 | 3800 | 11400 | 0 | 0 | 0
2020-08-27 | 373319 | 0001 | ニッタ株式会社 | 161 | 内藤 慎二 | 161200901 | 00051 | ダイダン株式会社 | 中外製薬工業㈱ | NES | ニッタ AE-90-C(ﾏｸﾞﾈｯﾄ) | 305×305×65 |  |  |  | 3 | 1100 | 3300 | 0 | 0 | 0
2020-08-27 | 373319 | 0001 | ニッタ株式会社 | 161 | 内藤 慎二 | 161200901 | 00051 | ダイダン株式会社 | 中外製薬工業㈱ | NXX | ニッタ ﾗﾊﾞｰﾏｸﾞﾈｯﾄ | C200-4 |  |  |  | 25 | 570 | 14250 | 0 | 0 | 0
2020-08-27 | 373319 | 0001 | ニッタ株式会社 | 161 | 内藤 慎二 | 161200901 | 00051 | ダイダン株式会社 | 中外製薬工業㈱ |  |  |  |  | ※実績注番 161190617(2019年8月) |  | 0 | 0 | 0 | 28950 | 2895 | 31845
2020-08-28 | 372516 | 0001 | ニッタ株式会社 | 127 | 古泉 匡 | 127200820 | 03023 | コトヒラ工業株式会社 | OEM(ｺﾄﾋﾗ) | NSP | ニッタ 3601-6X RI AA | 210H×950W×68T | NHEP-11011-0 |  |  | 10 | 11600 | 116000 | 116000 | 11600 | 127600
2020-08-28 | 372517 | 0001 | ニッタ株式会社 | 127 | 古泉 匡 | 127200829 | 03023 | コトヒラ工業株式会社 | OEM(ｺﾄﾋﾗ) | NSP | ニッタ 3441-6XN3PX FIX AO | 350H×350W×65T | NHEP-10109-0 |  |  | 1 | 11560 | 11560 | 11560 | 1156 | 12716
2020-08-28 | 372518 | 0001 | ニッタ株式会社 | 127 | 古泉 匡 | 127200821 | 03023 | コトヒラ工業株式会社 | OEM(ｺﾄﾋﾗ) | NSP | ニッタ 3502-6XN3PX FIX AA | 500H×500W×52T | NHEP-10065-0 |  |  | 40 | 10200 | 408000 | 408000 | 40800 | 448800
2020-08-28 | 372625 | 0005 | 株式会社アクシー | 161 | 内藤 慎二 | 161200402 | 00353 | 三機工業株式会社 | 第一三共ﾊﾞｲｵﾃｯｸ㈱ |  |  |  |  | 動物E棟 |  | 0 | 0 | 0 | 0 | 0 | 0
2020-08-28 | 372625 | 0005 | 株式会社アクシー | 161 | 内藤 慎二 | 161200402 | 00353 | 三機工業株式会社 | 第一三共ﾊﾞｲｵﾃｯｸ㈱ | PUXM | アクシーOM150(ろ材のみ) | 800W×825H×25T |  |  |  | 2 | 3460 | 6920 | 0 | 0 | 0
2020-08-28 | 372625 | 0005 | 株式会社アクシー | 161 | 内藤 慎二 | 161200402 | 00353 | 三機工業株式会社 | 第一三共ﾊﾞｲｵﾃｯｸ㈱ | PUXM | アクシー梱包送料 |  |  |  |  | 1 | 0 | 1500 | 0 | 0 | 0
2020-08-28 | 372625 | 0005 | 株式会社アクシー | 161 | 内藤 慎二 | 161200402 | 00353 | 三機工業株式会社 | 第一三共ﾊﾞｲｵﾃｯｸ㈱ |  |  |  |  | ※現着前に担当者へ連絡願います。 |  | 0 | 0 | 0 | 0 | 0 | 0
2020-08-28 | 372625 | 0005 | 株式会社アクシー | 161 | 内藤 慎二 | 161200402 | 00353 | 三機工業株式会社 | 第一三共ﾊﾞｲｵﾃｯｸ㈱ |  |  |  |  | ※価格は弊社内藤から河野様に確認中です｡ |  | 0 | 0 | 0 | 8420 | 842 | 9262
2020-08-28 | 373162 | 0001 | ニッタ株式会社 | 123 | 前田 健太 | 123200804 | 00031 | 株式会社大気社 | 学校法人東京医科大学病院 | NBPM | ニッタ 0.5×0.5PM-NTG |  |  |  |  | 1 | 33200 | 33200 | 0 | 0 | 0
2020-08-28 | 373162 | 0001 | ニッタ株式会社 | 123 | 前田 健太 | 123200804 | 00031 | 株式会社大気社 | 学校法人東京医科大学病院 | NEM | ニッタ EP-95-C GO | 305H×305W×150D |  |  |  | 1 | 2200 | 2200 | 0 | 0 | 0
2020-08-28 | 373162 | 0001 | ニッタ株式会社 | 123 | 前田 健太 | 123200804 | 00031 | 株式会社大気社 | 学校法人東京医科大学病院 | NT | ニッタ NT-20C(RM/600) | 305H×305W×20D |  |  |  | 1 | 780 | 780 | 36180 | 3618 | 39798
2020-08-28 | 373287 | 0003 | 日本バイリーン株式会社 | 160 | 古泉 匡 | 160200807 | 00571 | 東洋熱工業株式会社 | TBS放送ｾﾝﾀｰ | VM | ﾊﾞｲﾘｰﾝ VMJ-90M | 700W×550H×70D |  |  |  | 6 | 8400 | 50400 | 0 | 0 | 0
2020-08-28 | 373287 | 0003 | 日本バイリーン株式会社 | 160 | 古泉 匡 | 160200807 | 00571 | 東洋熱工業株式会社 | TBS放送ｾﾝﾀｰ | VM | ﾊﾞｲﾘｰﾝ VMJ-90M | 680W×400H×70D |  |  |  | 12 | 7750 | 93000 | 0 | 0 | 0
2020-08-28 | 373287 | 0003 | 日本バイリーン株式会社 | 160 | 古泉 匡 | 160200807 | 00571 | 東洋熱工業株式会社 | TBS放送ｾﾝﾀｰ | VM | ﾊﾞｲﾘｰﾝ VMJ-90M | 500W×600H×70D |  |  |  | 1 | 6420 | 6420 | 0 | 0 | 0
2020-08-28 | 373287 | 0003 | 日本バイリーン株式会社 | 160 | 古泉 匡 | 160200807 | 00571 | 東洋熱工業株式会社 | TBS放送ｾﾝﾀｰ | VM | ﾊﾞｲﾘｰﾝ VMJ-90M | 530W×500H×70D |  |  |  | 4 | 6230 | 24920 | 0 | 0 | 0
2020-08-28 | 373287 | 0003 | 日本バイリーン株式会社 | 160 | 古泉 匡 | 160200807 | 00571 | 東洋熱工業株式会社 | TBS放送ｾﾝﾀｰ | VM | ﾊﾞｲﾘｰﾝ VM-90M | 400W×540H×65D | ※厚み注意 |  |  | 8 | 5940 | 47520 | 0 | 0 | 0
2020-08-28 | 373287 | 0003 | 日本バイリーン株式会社 | 160 | 古泉 匡 | 160200807 | 00571 | 東洋熱工業株式会社 | TBS放送ｾﾝﾀｰ | VM | ﾊﾞｲﾘｰﾝ VM-90M | 450W×650H×70D |  |  |  | 12 | 7765 | 93180 | 0 | 0 | 0
2020-08-28 | 373287 | 0003 | 日本バイリーン株式会社 | 160 | 古泉 匡 | 160200807 | 00571 | 東洋熱工業株式会社 | TBS放送ｾﾝﾀｰ | VM | ﾊﾞｲﾘｰﾝ VM-90M | 450W×650H×65D | ※厚み注意 |  |  | 8 | 7110 | 56880 | 0 | 0 | 0
2020-08-28 | 373287 | 0003 | 日本バイリーン株式会社 | 160 | 古泉 匡 | 160200807 | 00571 | 東洋熱工業株式会社 | TBS放送ｾﾝﾀｰ | VM | ﾊﾞｲﾘｰﾝ VM-90M | 500W×290H×30D | ｾｯﾄ品① |  |  | 20 | 3060 | 61200 | 0 | 0 | 0
2020-08-28 | 373287 | 0003 | 日本バイリーン株式会社 | 160 | 古泉 匡 | 160200807 | 00571 | 東洋熱工業株式会社 | TBS放送ｾﾝﾀｰ | VM | ﾊﾞｲﾘｰﾝ VM-90M | 400W×290H×30D | ｾｯﾄ品① |  |  | 6 | 2610 | 15660 | 0 | 0 | 0
2020-08-28 | 373287 | 0003 | 日本バイリーン株式会社 | 160 | 古泉 匡 | 160200807 | 00571 | 東洋熱工業株式会社 | TBS放送ｾﾝﾀｰ | VM | ﾊﾞｲﾘｰﾝ VM-90M | 360W×290H×30D | ｾｯﾄ品② |  |  | 18 | 2520 | 45360 | 0 | 0 | 0
2020-08-28 | 373287 | 0003 | 日本バイリーン株式会社 | 160 | 古泉 匡 | 160200807 | 00571 | 東洋熱工業株式会社 | TBS放送ｾﾝﾀｰ | VM | ﾊﾞｲﾘｰﾝ VMJ-90M | 320W×290H×30D | ｾｯﾄ品② |  |  | 6 | 2430 | 14580 | 0 | 0 | 0
2020-08-28 | 373287 | 0003 | 日本バイリーン株式会社 | 160 | 古泉 匡 | 160200807 | 00571 | 東洋熱工業株式会社 | TBS放送ｾﾝﾀｰ | VM | ﾊﾞｲﾘｰﾝ SVM-90M OG | 475W×880H×65D |  |  |  | 1 | 9300 | 9300 | 0 | 0 | 0
2020-08-28 | 373287 | 0003 | 日本バイリーン株式会社 | 160 | 古泉 匡 | 160200807 | 00571 | 東洋熱工業株式会社 | TBS放送ｾﾝﾀｰ |  |  |  |  | ※見積№ T09-01964-03 |  | 0 | 0 | 0 | 518420 | 51842 | 570262
2020-08-28 | 373292 | 0003 | 日本バイリーン株式会社 | 153 | 白井 孝成 | 153200904 | 00354 | 凸版印刷株式会社 | 凸版印刷株式会社 板橋工場 | VR | ﾊﾞｲﾘｰﾝ FR-585BL | 1.28×20m巻 |  |  |  | 1 | 16400 | 16400 | 0 | 0 | 0
2020-08-28 | 373292 | 0003 | 日本バイリーン株式会社 | 153 | 白井 孝成 | 153200904 | 00354 | 凸版印刷株式会社 | 凸版印刷株式会社 板橋工場 | VR | ﾊﾞｲﾘｰﾝ FR-585BL | 1.0×20m巻 |  |  |  | 1 | 14400 | 14400 | 0 | 0 | 0
2020-08-28 | 373292 | 0003 | 日本バイリーン株式会社 | 153 | 白井 孝成 | 153200904 | 00354 | 凸版印刷株式会社 | 凸版印刷株式会社 板橋工場 |  |  |  |  | ※見積№ T08-02448-04 |  | 0 | 0 | 0 | 30800 | 3080 | 33880
2020-08-28 | 373307 | 0057 | 株式会社ハギモフィルター | 151 | 内藤 慎二 | 151200817 | 03311 | 株式会社プレナスフーズ | 株式会社ﾌﾟﾚﾅｽﾌｰｽﾞ | HXXM | ﾊｷﾞﾓ製品PS/600N | 290φ×20mm |  |  |  | 60 | 610 | 36600 | 0 | 0 | 0
2020-08-28 | 373307 | 0057 | 株式会社ハギモフィルター | 151 | 内藤 慎二 | 151200817 | 03311 | 株式会社プレナスフーズ | 株式会社ﾌﾟﾚﾅｽﾌｰｽﾞ |  |  |  |  | ※送り状に｢ﾗｲﾝ長 池田様宛｣と明記願います。 |  | 0 | 0 | 0 | 36600 | 3660 | 40260
2020-08-28 | 373313 | 0003 | 日本バイリーン株式会社 | 123 | 前田 健太 | 123200705 | 00031 | 株式会社大気社 | (仮称)竹芝地区開発計画(業務棟)9～11階WeWorkﾌﾛｱ(竣工後工事) | VCM | ﾊﾞｲﾘｰﾝ VCM-1010YA-LP-S |  | FUO-10-1 |  |  | 1 | 88400 | 88400 | 88400 | 8840 | 97240
2020-08-28 | 373314 | 0003 | 日本バイリーン株式会社 | 121 | 高橋 重幸 | 121200804 | 00090 | 株式会社相模機工 | 千曲川流域下水道上流処理区終末処理場 | VMR | ﾊﾞｲﾘｰﾝ VMR-HC-150LTP | 1500W×1550H×470D |  |  |  | 1 | 170000 | 170000 | 0 | 0 | 0
2020-08-28 | 373314 | 0003 | 日本バイリーン株式会社 | 121 | 高橋 重幸 | 121200804 | 00090 | 株式会社相模機工 | 千曲川流域下水道上流処理区終末処理場 | VBX | ﾊﾞｲﾘｰﾝ 送料 |  |  |  |  | 1 | 0 | 45000 | 0 | 0 | 0
2020-08-28 | 373314 | 0003 | 日本バイリーン株式会社 | 121 | 高橋 重幸 | 121200804 | 00090 | 株式会社相模機工 | 千曲川流域下水道上流処理区終末処理場 |  |  |  |  | ※見積No.S20-10738 |  | 0 | 0 | 0 | 215000 | 21500 | 236500
2020-08-28 | 373321 | 0115 | 協成産業株式会社 | 160 | 古泉 匡 | 160200902 | 01383 | 新菱テクニカルサービス株式会社 | 新国際ﾋﾞﾙ1階RIMOWA JAPAN株式会社保守 |  |  |  |  | 日本ﾋﾟｰﾏｯｸ用中性能ﾌｨﾙﾀ(相当品) |  | 0 | 0 | 0 | 0 | 0 | 0
2020-08-28 | 373321 | 0115 | 協成産業株式会社 | 160 | 古泉 匡 | 160200902 | 01383 | 新菱テクニカルサービス株式会社 | 新国際ﾋﾞﾙ1階RIMOWA JAPAN株式会社保守 |  |  |  |  | WD-100AM用(65%) |  | 0 | 0 | 0 | 0 | 0 | 0
2020-08-28 | 373321 | 0115 | 協成産業株式会社 | 160 | 古泉 匡 | 160200902 | 01383 | 新菱テクニカルサービス株式会社 | 新国際ﾋﾞﾙ1階RIMOWA JAPAN株式会社保守 | KXXK | 協成 KPF-WD170-65(3枚/台) | 500×320×60 |  |  |  | 1 | 13500 | 13500 | 0 | 0 | 0
2020-08-28 | 373321 | 0115 | 協成産業株式会社 | 160 | 古泉 匡 | 160200902 | 01383 | 新菱テクニカルサービス株式会社 | 新国際ﾋﾞﾙ1階RIMOWA JAPAN株式会社保守 | KXXK | 協成 送料 |  |  |  |  | 1 | 0 | 2000 | 0 | 0 | 0
2020-08-28 | 373321 | 0115 | 協成産業株式会社 | 160 | 古泉 匡 | 160200902 | 01383 | 新菱テクニカルサービス株式会社 | 新国際ﾋﾞﾙ1階RIMOWA JAPAN株式会社保守 |  |  |  |  | ※実績注番 160190904(2019年9月) |  | 0 | 0 | 0 | 15500 | 1550 | 17050
2020-08-28 | 373322 | 0115 | 協成産業株式会社 | 160 | 古泉 匡 | 160200903 | 01383 | 新菱テクニカルサービス株式会社 | 有楽町電気ﾋﾞﾙ 南館13階能美防災株式会社保守 |  |  |  |  | 日本ﾋﾟｰﾏｯｸ用中性能ﾌｨﾙﾀ(65%、相当品) |  | 0 | 0 | 0 | 0 | 0 | 0
2020-08-28 | 373322 | 0115 | 協成産業株式会社 | 160 | 古泉 匡 | 160200903 | 01383 | 新菱テクニカルサービス株式会社 | 有楽町電気ﾋﾞﾙ 南館13階能美防災株式会社保守 |  |  |  |  | WTP-60D |  | 0 | 0 | 0 | 0 | 0 | 0
2020-08-28 | 373322 | 0115 | 協成産業株式会社 | 160 | 古泉 匡 | 160200903 | 01383 | 新菱テクニカルサービス株式会社 | 有楽町電気ﾋﾞﾙ 南館13階能美防災株式会社保守 | KXXK | 協成 KPF-WT56-65(2枚/台) | 258×460×62 |  |  |  | 1 | 5800 | 5800 | 0 | 0 | 0
2020-08-28 | 373322 | 0115 | 協成産業株式会社 | 160 | 古泉 匡 | 160200903 | 01383 | 新菱テクニカルサービス株式会社 | 有楽町電気ﾋﾞﾙ 南館13階能美防災株式会社保守 | KXXK | 協成 送料 |  |  |  |  | 1 | 0 | 1500 | 0 | 0 | 0
2020-08-28 | 373322 | 0115 | 協成産業株式会社 | 160 | 古泉 匡 | 160200903 | 01383 | 新菱テクニカルサービス株式会社 | 有楽町電気ﾋﾞﾙ 南館13階能美防災株式会社保守 |  |  |  |  | ※実績注番 160190806(2019年8月) |  | 0 | 0 | 0 | 7300 | 730 | 8030
2020-08-28 | 373323 | 0115 | 協成産業株式会社 | 160 | 古泉 匡 | 160200904 | 01383 | 新菱テクニカルサービス株式会社 | 有楽町電気ﾋﾞﾙ 北館13階柳田直樹保守 |  |  |  |  | 日本ﾋﾟｰﾏｯｸ用中性能ﾌｨﾙﾀ(効率65%、相当品) |  | 0 | 0 | 0 | 0 | 0 | 0
2020-08-28 | 373323 | 0115 | 協成産業株式会社 | 160 | 古泉 匡 | 160200904 | 01383 | 新菱テクニカルサービス株式会社 | 有楽町電気ﾋﾞﾙ 北館13階柳田直樹保守 |  |  |  |  | WTP-28D用 |  | 0 | 0 | 0 | 0 | 0 | 0
2020-08-28 | 373323 | 0115 | 協成産業株式会社 | 160 | 古泉 匡 | 160200904 | 01383 | 新菱テクニカルサービス株式会社 | 有楽町電気ﾋﾞﾙ 北館13階柳田直樹保守 | KXXK | 協成 KPF-WT28-65 | 257×193×63 | (2枚/台×1台分) |  |  | 1 | 3600 | 3600 | 0 | 0 | 0
2020-08-28 | 373323 | 0115 | 協成産業株式会社 | 160 | 古泉 匡 | 160200904 | 01383 | 新菱テクニカルサービス株式会社 | 有楽町電気ﾋﾞﾙ 北館13階柳田直樹保守 |  |  |  |  | WTP-28CM用 |  | 0 | 0 | 0 | 0 | 0 | 0
2020-08-28 | 373323 | 0115 | 協成産業株式会社 | 160 | 古泉 匡 | 160200904 | 01383 | 新菱テクニカルサービス株式会社 | 有楽町電気ﾋﾞﾙ 北館13階柳田直樹保守 | KXXK | 協成 KPF-WD28B65 | 280×498×60 | (1枚/台×1台分) |  |  | 1 | 2500 | 2500 | 0 | 0 | 0
2020-08-28 | 373323 | 0115 | 協成産業株式会社 | 160 | 古泉 匡 | 160200904 | 01383 | 新菱テクニカルサービス株式会社 | 有楽町電気ﾋﾞﾙ 北館13階柳田直樹保守 |  |  |  |  | WDP100D用 |  | 0 | 0 | 0 | 0 | 0 | 0
2020-08-28 | 373323 | 0115 | 協成産業株式会社 | 160 | 古泉 匡 | 160200904 | 01383 | 新菱テクニカルサービス株式会社 | 有楽町電気ﾋﾞﾙ 北館13階柳田直樹保守 | KXXK | 協成 KMPF-WD170-65 | 320×500×60 | (3枚/台×5台分) |  |  | 15 | 4500 | 67500 | 0 | 0 | 0
2020-08-28 | 373323 | 0115 | 協成産業株式会社 | 160 | 古泉 匡 | 160200904 | 01383 | 新菱テクニカルサービス株式会社 | 有楽町電気ﾋﾞﾙ 北館13階柳田直樹保守 |  |  |  |  | ※実績注番 160190903(2019年9月) |  | 0 | 0 | 0 | 73600 | 7360 | 80960
2020-08-28 | 373336 | 2748 | シマ産業株式会社 | 122 | 大畑 和樹 | 122200101 | 00032 | 第一工業株式会社 | (仮称)三菱電機株式会社ZEB+実証棟新築工事 | SAXB | DG87-541 | 0～200Pa |  |  |  | 32 | 4300 | 137600 | 137600 | 13760 | 151360
2020-08-28 | 373344 | 0057 | 株式会社ハギモフィルター | 122 | 大畑 和樹 | 122200807 | 01403 | 日本管材センター株式会社 | 目白学園新宿ｷｬﾝﾊﾟｽ新校舎棟 | HXXM | ﾊｷﾞﾓ製品ｻﾗﾝﾊﾆｶﾑ(ｱﾙﾐ枠付) | 500×500×25 |  |  |  | 1 | 2280 | 2280 | 0 | 0 | 0
2020-08-28 | 373344 | 0057 | 株式会社ハギモフィルター | 122 | 大畑 和樹 | 122200807 | 01403 | 日本管材センター株式会社 | 目白学園新宿ｷｬﾝﾊﾟｽ新校舎棟 | SX32 | 送料 |  |  |  |  | 1 | 0 | 1500 | 0 | 0 | 0
2020-08-28 | 373344 | 0057 | 株式会社ハギモフィルター | 122 | 大畑 和樹 | 122200807 | 01403 | 日本管材センター株式会社 | 目白学園新宿ｷｬﾝﾊﾟｽ新校舎棟 |  |  |  |  | ※到着前に担当者様へ連絡願います。 |  | 0 | 0 | 0 | 3780 | 378 | 4158
2020-08-28 | 373423 | 0217 | 三幸工業株式会社 | 121 | 高橋 重幸 | 121200501 | 00042 | 新菱冷熱工業株式会社 | 大手町二丁目常盤橋地区第一種市街地再開発事業A棟新築工事 |  |  |  |  | ﾌﾟﾚﾌｨﾙﾀｹｰｼﾝｸﾞ |  | 0 | 0 | 0 | 0 | 0 | 0
2020-08-28 | 373423 | 0217 | 三幸工業株式会社 | 121 | 高橋 重幸 | 121200501 | 00042 | 新菱冷熱工業株式会社 | 大手町二丁目常盤橋地区第一種市街地再開発事業A棟新築工事 |  |  |  |  | 系統名:AC05N-FIL001 | 図番:SK19-KW13-12 | 0 | 0 | 0 | 0 | 0 | 0
2020-08-28 | 373423 | 0217 | 三幸工業株式会社 | 121 | 高橋 重幸 | 121200501 | 00042 | 新菱冷熱工業株式会社 | 大手町二丁目常盤橋地区第一種市街地再開発事業A棟新築工事 | SB | 三幸工業K-1×2P-NTG-SP | 1340W×730H×200L | ﾄﾞｱ方向:B |  |  | 1 | 62000 | 62000 | 0 | 0 | 0
2020-08-28 | 373423 | 0217 | 三幸工業株式会社 | 121 | 高橋 重幸 | 121200501 | 00042 | 新菱冷熱工業株式会社 | 大手町二丁目常盤橋地区第一種市街地再開発事業A棟新築工事 |  |  |  |  | ※到着前に担当者様へ連絡願います。 |  | 0 | 0 | 0 | 0 | 0 | 0
2020-08-28 | 373423 | 0217 | 三幸工業株式会社 | 121 | 高橋 重幸 | 121200501 | 00042 | 新菱冷熱工業株式会社 | 大手町二丁目常盤橋地区第一種市街地再開発事業A棟新築工事 | SX32 | 運搬費(赤帽) |  |  |  |  | 1 | 0 | 30000 | 92000 | 9200 | 101200
2020-08-28 | 373424 | 0217 | 三幸工業株式会社 | 121 | 高橋 重幸 | 121200802 | 00030 | 東洋熱工業株式会社 | (仮称)神奈川局新社屋建設工事 |  |  |  |  | 【納期：8月28日 AM9：00着】7台 |  | 0 | 0 | 0 | 0 | 0 | 0
2020-08-28 | 373424 | 0217 | 三幸工業株式会社 | 121 | 高橋 重幸 | 121200802 | 00030 | 東洋熱工業株式会社 | (仮称)神奈川局新社屋建設工事 |  |  |  |  | 系統名:ACU-1 処理風量:3650CMH | 図番:SK19-KW05-06-1 | 0 | 0 | 0 | 0 | 0 | 0
2020-08-28 | 373424 | 0217 | 三幸工業株式会社 | 121 | 高橋 重幸 | 121200802 | 00030 | 東洋熱工業株式会社 | (仮称)神奈川局新社屋建設工事 | SB | 三幸工業K-1×1.5PM-NSTG-SP |  |  |  |  | 1 | 47000 | 47000 | 0 | 0 | 0
2020-08-28 | 373424 | 0217 | 三幸工業株式会社 | 121 | 高橋 重幸 | 121200802 | 00030 | 東洋熱工業株式会社 | (仮称)神奈川局新社屋建設工事 |  |  |  |  | 系統名:ACU-3-1 処理風量:3800CMH | 図番:SK19-KW05-07-1 | 0 | 0 | 0 | 0 | 0 | 0
2020-08-28 | 373424 | 0217 | 三幸工業株式会社 | 121 | 高橋 重幸 | 121200802 | 00030 | 東洋熱工業株式会社 | (仮称)神奈川局新社屋建設工事 | SB | 三幸工業K-1×1.5PM-NSTG |  | ﾄﾞｱ方向:L1 |  |  | 1 | 47000 | 47000 | 0 | 0 | 0
2020-08-28 | 373424 | 0217 | 三幸工業株式会社 | 121 | 高橋 重幸 | 121200802 | 00030 | 東洋熱工業株式会社 | (仮称)神奈川局新社屋建設工事 |  |  |  |  | 系統名:ACU-3-2 処理風量:6250CMH | 図番:SK19-KW05-02-3 | 0 | 0 | 0 | 0 | 0 | 0
2020-08-28 | 373424 | 0217 | 三幸工業株式会社 | 121 | 高橋 重幸 | 121200802 | 00030 | 東洋熱工業株式会社 | (仮称)神奈川局新社屋建設工事 | SB | 三幸工業K-1×2PM-NSTG |  | ﾄﾞｱ方向:L1 |  |  | 5 | 58000 | 290000 | 0 | 0 | 0
2020-08-28 | 373424 | 0217 | 三幸工業株式会社 | 121 | 高橋 重幸 | 121200802 | 00030 | 東洋熱工業株式会社 | (仮称)神奈川局新社屋建設工事 |  |  |  |  | 系統名:FS-1 処理風量:12500CMH | 図番:SK19-KW05-03-1 | 0 | 0 | 0 | 0 | 0 | 0
2020-08-28 | 373424 | 0217 | 三幸工業株式会社 | 121 | 高橋 重幸 | 121200802 | 00030 | 東洋熱工業株式会社 | (仮称)神奈川局新社屋建設工事 | SB | 三幸工業K-2×2PM-NSTG |  | ﾄﾞｱ方向:R2 |  |  | 1 | 95000 | 95000 | 0 | 0 | 0
2020-08-28 | 373424 | 0217 | 三幸工業株式会社 | 121 | 高橋 重幸 | 121200802 | 00030 | 東洋熱工業株式会社 | (仮称)神奈川局新社屋建設工事 |  |  |  |  | 系統名:FS-2 処理風量:4400CMH | 図番:SK19-KW05-10-0 | 0 | 0 | 0 | 0 | 0 | 0
2020-08-28 | 373424 | 0217 | 三幸工業株式会社 | 121 | 高橋 重幸 | 121200802 | 00030 | 東洋熱工業株式会社 | (仮称)神奈川局新社屋建設工事 | SB | 三幸工業K-1×1.5PM-NSTG |  | ﾄﾞｱ方向:R1 |  |  | 1 | 47000 | 47000 | 0 | 0 | 0
2020-08-28 | 373424 | 0217 | 三幸工業株式会社 | 121 | 高橋 重幸 | 121200802 | 00030 | 東洋熱工業株式会社 | (仮称)神奈川局新社屋建設工事 |  |  |  |  | 系統名:FS-3 処理風量:3000CMH | 図番:SK19-KW05-01-3 | 0 | 0 | 0 | 0 | 0 | 0
2020-08-28 | 373424 | 0217 | 三幸工業株式会社 | 121 | 高橋 重幸 | 121200802 | 00030 | 東洋熱工業株式会社 | (仮称)神奈川局新社屋建設工事 | SB | 三幸工業K-1×1PM-NSTG |  | ﾄﾞｱ方向:L2 |  |  | 1 | 37000 | 37000 | 0 | 0 | 0
2020-08-28 | 373424 | 0217 | 三幸工業株式会社 | 121 | 高橋 重幸 | 121200802 | 00030 | 東洋熱工業株式会社 | (仮称)神奈川局新社屋建設工事 |  |  |  |  | 系統名:廊下(10F)処理風量:450CMH | 図番:SK19-KW05-08-1 | 0 | 0 | 0 | 0 | 0 | 0
2020-08-28 | 373424 | 0217 | 三幸工業株式会社 | 121 | 高橋 重幸 | 121200802 | 00030 | 東洋熱工業株式会社 | (仮称)神奈川局新社屋建設工事 | SB | 三幸工業K-0.5×0.5PM-NSTG |  | ﾄﾞｱ方向:R2 |  |  | 1 | 31000 | 31000 | 0 | 0 | 0
2020-08-28 | 373424 | 0217 | 三幸工業株式会社 | 121 | 高橋 重幸 | 121200802 | 00030 | 東洋熱工業株式会社 | (仮称)神奈川局新社屋建設工事 | SX32 | 運搬費 | 8/28 |  |  |  | 1 | 45000 | 45000 | 639000 | 63900 | 702900
2020-08-31 | 372510 | 0001 | ニッタ株式会社 | 123 | 前田 健太 | 123200306 | 00051 | ダイダン株式会社 | 豊洲六丁目4-2街区ﾌﾟﾛｼﾞｪｸﾄ(ｵﾌｨｽ) | NBPM | ニッタ 1×1PM-NSTG-SP |  |  |  |  | -1 | 47400 | -47400 | 0 | 0 | 0
2020-08-31 | 372510 | 0001 | ニッタ株式会社 | 123 | 前田 健太 | 123200306 | 00051 | ダイダン株式会社 | 豊洲六丁目4-2街区ﾌﾟﾛｼﾞｪｸﾄ(ｵﾌｨｽ) | NBPM | ニッタ 0.5×0.5PM-NSTG-SP |  |  |  |  | -4 | 36300 | -145200 | -192600 | -19260 | -211860
2020-08-31 | 372511 | 0001 | ニッタ株式会社 | 123 | 前田 健太 | 123200306 | 00051 | ダイダン株式会社 | 豊洲六丁目4-2街区ﾌﾟﾛｼﾞｪｸﾄ(ｵﾌｨｽ) | NBPM | ニッタ 0.5×0.5PM-NSTOG-SP |  |  |  |  | 1 | 47400 | 47400 | 0 | 0 | 0
2020-08-31 | 372511 | 0001 | ニッタ株式会社 | 123 | 前田 健太 | 123200306 | 00051 | ダイダン株式会社 | 豊洲六丁目4-2街区ﾌﾟﾛｼﾞｪｸﾄ(ｵﾌｨｽ) | NBPM | ニッタ 0.5×0.5PM-NSTG |  |  |  |  | 4 | 36300 | 145200 | 192600 | 19260 | 211860
2020-08-31 | 372607 | 0001 | ニッタ株式会社 | 127 | 古泉 匡 | 127200906 | 03023 | コトヒラ工業株式会社 | OEM(ｺﾄﾋﾗ) | NSP | ニッタ 3601-6X RI AA | 250H×250W×68T | NHEP-09085-0 |  |  | 5 | 5800 | 29000 | 29000 | 2900 | 31900
2020-08-31 | 373215 | 0001 | ニッタ株式会社 | 161 | 内藤 慎二 | 161200402 | 00353 | 三機工業株式会社 | 第一三共ﾊﾞｲｵﾃｯｸ㈱ |  |  |  |  | 動物E棟 |  | 0 | 0 | 0 | 0 | 0 | 0
2020-08-31 | 373215 | 0001 | ニッタ株式会社 | 161 | 内藤 慎二 | 161200402 | 00353 | 三機工業株式会社 | 第一三共ﾊﾞｲｵﾃｯｸ㈱ | NU | ニッタ NC-22C 内枠 GA |  |  |  |  | 32 | 30000 | 960000 | 0 | 0 | 0
2020-08-31 | 373215 | 0001 | ニッタ株式会社 | 161 | 内藤 慎二 | 161200402 | 00353 | 三機工業株式会社 | 第一三共ﾊﾞｲｵﾃｯｸ㈱ |  |  |  |  | ※実績注番:162180402(2018年12月納入) |  | 0 | 0 | 0 | 960000 | 96000 | 1056000
2020-08-31 | 373300 | 0003 | 日本バイリーン株式会社 | 139 | 高橋 重幸 | 139200902 | 00625 | 三菱重工冷熱株式会社 | 本田技研狭山 | VT | ﾊﾞｲﾘｰﾝ VT-10S(PS/300N) | 450×800×10T |  |  |  | 1 | 2000 | 2000 | 0 | 0 | 0
2020-08-31 | 373300 | 0003 | 日本バイリーン株式会社 | 139 | 高橋 重幸 | 139200902 | 00625 | 三菱重工冷熱株式会社 | 本田技研狭山 | VT | ﾊﾞｲﾘｰﾝ 送料(実費) |  |  |  |  | 1 | 0 | 1500 | 0 | 0 | 0
2020-08-31 | 373300 | 0003 | 日本バイリーン株式会社 | 139 | 高橋 重幸 | 139200902 | 00625 | 三菱重工冷熱株式会社 | 本田技研狭山 |  |  |  |  | ※実績注番 139190903(2019年9月納入) |  | 0 | 0 | 0 | 3500 | 350 | 3850
2020-08-31 | 373427 | 0217 | 三幸工業株式会社 | 121 | 高橋 重幸 | 121200801 | 03036 | 株式会社エスティーアンドアール | 長崎十善会病院移転改築工事 |  |  |  |  | 系統名:FU-1 処理風量:4800CMH | 図番:SK20-KW35-01-0 | 0 | 0 | 0 | 0 | 0 | 0
2020-08-31 | 373427 | 0217 | 三幸工業株式会社 | 121 | 高橋 重幸 | 121200801 | 03036 | 株式会社エスティーアンドアール | 長崎十善会病院移転改築工事 | SB | 三幸工業KSA-6N-SAS-SP |  |  |  |  | 1 | 420000 | 420000 | 0 | 0 | 0
2020-08-31 | 373427 | 0217 | 三幸工業株式会社 | 121 | 高橋 重幸 | 121200801 | 03036 | 株式会社エスティーアンドアール | 長崎十善会病院移転改築工事 |  |  |  |  | 系統名:FU-2 処理風量:6000CMH | 図番:SK20-KW35-02-0 | 0 | 0 | 0 | 0 | 0 | 0
2020-08-31 | 373427 | 0217 | 三幸工業株式会社 | 121 | 高橋 重幸 | 121200801 | 03036 | 株式会社エスティーアンドアール | 長崎十善会病院移転改築工事 | SB | 三幸工業KSA-4P2N-SAS-SP |  |  |  |  | 1 | 460000 | 460000 | 0 | 0 | 0
2020-08-31 | 373427 | 0217 | 三幸工業株式会社 | 121 | 高橋 重幸 | 121200801 | 03036 | 株式会社エスティーアンドアール | 長崎十善会病院移転改築工事 | SX32 | 運搬費(千葉-長崎) |  |  |  |  | 1 | 250000 | 250000 | 1130000 | 113000 | 1243000
2020-08-31 | 373428 | 0217 | 三幸工業株式会社 | 121 | 高橋 重幸 | 121200705 | 00030 | 東洋熱工業株式会社 | 東京歯科大学千葉歯科医療ｾﾝﾀｰ新築工事 |  |  |  |  | 系統名:FU-01 処理風量:16100CMH | 図番:SK20-KW19-05-3 | 0 | 0 | 0 | 0 | 0 | 0
2020-08-31 | 373428 | 0217 | 三幸工業株式会社 | 121 | 高橋 重幸 | 121200705 | 00030 | 東洋熱工業株式会社 | 東京歯科大学千葉歯科医療ｾﾝﾀｰ新築工事 | SB | 三幸工業KPM-2.5×2-NSG |  | ﾄﾞｱ方向:L |  |  | 1 | 112400 | 112400 | 0 | 0 | 0
2020-08-31 | 373428 | 0217 | 三幸工業株式会社 | 121 | 高橋 重幸 | 121200705 | 00030 | 東洋熱工業株式会社 | 東京歯科大学千葉歯科医療ｾﾝﾀｰ新築工事 |  |  |  |  | 系統名:FU-02 処理風量:13100CMH | 図番:SK20-KW19-06-3 | 0 | 0 | 0 | 0 | 0 | 0
2020-08-31 | 373428 | 0217 | 三幸工業株式会社 | 121 | 高橋 重幸 | 121200705 | 00030 | 東洋熱工業株式会社 | 東京歯科大学千葉歯科医療ｾﾝﾀｰ新築工事 | SB | 三幸工業KPM-2×2-NSG |  | ﾄﾞｱ方向:R |  |  | 1 | 91000 | 91000 | 0 | 0 | 0
2020-08-31 | 373428 | 0217 | 三幸工業株式会社 | 121 | 高橋 重幸 | 121200705 | 00030 | 東洋熱工業株式会社 | 東京歯科大学千葉歯科医療ｾﾝﾀｰ新築工事 |  |  |  |  | 系統名:FU-03 処理風量:13400CMH | 図番:SK20-KW19-08-3 | 0 | 0 | 0 | 0 | 0 | 0
2020-08-31 | 373428 | 0217 | 三幸工業株式会社 | 121 | 高橋 重幸 | 121200705 | 00030 | 東洋熱工業株式会社 | 東京歯科大学千葉歯科医療ｾﾝﾀｰ新築工事 | SB | 三幸工業KP-2×2-NSG |  | ﾄﾞｱ方向:L |  |  | 1 | 57200 | 57200 | 0 | 0 | 0
2020-08-31 | 373428 | 0217 | 三幸工業株式会社 | 121 | 高橋 重幸 | 121200705 | 00030 | 東洋熱工業株式会社 | 東京歯科大学千葉歯科医療ｾﾝﾀｰ新築工事 |  |  |  |  | 系統名:FU-04 処理風量:11100CMH | 図番:SK20-KW19-08-3 | 0 | 0 | 0 | 0 | 0 | 0
2020-08-31 | 373428 | 0217 | 三幸工業株式会社 | 121 | 高橋 重幸 | 121200705 | 00030 | 東洋熱工業株式会社 | 東京歯科大学千葉歯科医療ｾﾝﾀｰ新築工事 | SB | 三幸工業KP-2×2-NSG |  | ﾄﾞｱ方向:R |  |  | 1 | 57200 | 57200 | 0 | 0 | 0
2020-08-31 | 373428 | 0217 | 三幸工業株式会社 | 121 | 高橋 重幸 | 121200705 | 00030 | 東洋熱工業株式会社 | 東京歯科大学千葉歯科医療ｾﾝﾀｰ新築工事 |  |  |  |  | 系統名:FU-05 処理風量:8800CMH | 図番:SK20-KW19-01-4 | 0 | 0 | 0 | 0 | 0 | 0
2020-08-31 | 373428 | 0217 | 三幸工業株式会社 | 121 | 高橋 重幸 | 121200705 | 00030 | 東洋熱工業株式会社 | 東京歯科大学千葉歯科医療ｾﾝﾀｰ新築工事 | SB | 三幸工業KPM-1×3-NSTG |  | ﾄﾞｱ方向:L |  |  | 1 | 75300 | 75300 | 0 | 0 | 0
2020-08-31 | 373428 | 0217 | 三幸工業株式会社 | 121 | 高橋 重幸 | 121200705 | 00030 | 東洋熱工業株式会社 | 東京歯科大学千葉歯科医療ｾﾝﾀｰ新築工事 |  |  |  |  | 系統名:FU-06 処理風量:900CMH | 図番:SK20-KW19-04-5 | 0 | 0 | 0 | 0 | 0 | 0
2020-08-31 | 373428 | 0217 | 三幸工業株式会社 | 121 | 高橋 重幸 | 121200705 | 00030 | 東洋熱工業株式会社 | 東京歯科大学千葉歯科医療ｾﾝﾀｰ新築工事 | SB | 三幸工業KPM-0.5×1-NSTG |  | ﾄﾞｱ方向:R |  |  | 1 | 29300 | 29300 | 0 | 0 | 0
2020-08-31 | 373428 | 0217 | 三幸工業株式会社 | 121 | 高橋 重幸 | 121200705 | 00030 | 東洋熱工業株式会社 | 東京歯科大学千葉歯科医療ｾﾝﾀｰ新築工事 |  |  |  |  | 系統名:FU-07 処理風量:2600CMH | 図番:SK20-KW19-03-4 | 0 | 0 | 0 | 0 | 0 | 0
2020-08-31 | 373428 | 0217 | 三幸工業株式会社 | 121 | 高橋 重幸 | 121200705 | 00030 | 東洋熱工業株式会社 | 東京歯科大学千葉歯科医療ｾﾝﾀｰ新築工事 | SB | 三幸工業KPM-1×1-NSTG |  | ﾄﾞｱ方向:R |  |  | 1 | 35100 | 35100 | 0 | 0 | 0
2020-08-31 | 373428 | 0217 | 三幸工業株式会社 | 121 | 高橋 重幸 | 121200705 | 00030 | 東洋熱工業株式会社 | 東京歯科大学千葉歯科医療ｾﾝﾀｰ新築工事 |  |  |  |  | 系統名:FU-08 処理風量:600CMH | 図番:SK20-KW19-02-5 | 0 | 0 | 0 | 0 | 0 | 0
2020-08-31 | 373428 | 0217 | 三幸工業株式会社 | 121 | 高橋 重幸 | 121200705 | 00030 | 東洋熱工業株式会社 | 東京歯科大学千葉歯科医療ｾﾝﾀｰ新築工事 | SB | 三幸工業KPM-0.5×0.5-NSTG |  | ﾄﾞｱ方向:R |  |  | 1 | 25400 | 25400 | 0 | 0 | 0
2020-08-31 | 373428 | 0217 | 三幸工業株式会社 | 121 | 高橋 重幸 | 121200705 | 00030 | 東洋熱工業株式会社 | 東京歯科大学千葉歯科医療ｾﾝﾀｰ新築工事 |  |  |  |  | 系統名:FU-09 処理風量:2600CMH | 図番:SK20-KW19-09-3 | 0 | 0 | 0 | 0 | 0 | 0
2020-08-31 | 373428 | 0217 | 三幸工業株式会社 | 121 | 高橋 重幸 | 121200705 | 00030 | 東洋熱工業株式会社 | 東京歯科大学千葉歯科医療ｾﾝﾀｰ新築工事 | SB | 三幸工業KP-1×1-NSTG |  | ﾄﾞｱ方向:L |  |  | 1 | 22300 | 22300 | 505200 | 50520 | 555720
2020-08-31 | 373429 | 0217 | 三幸工業株式会社 | 121 | 高橋 重幸 | 121200501 | 00042 | 新菱冷熱工業株式会社 | 大手町二丁目常盤橋地区第一種市街地再開発事業A棟新築工事 |  |  |  |  | ﾌﾟﾚﾌｨﾙﾀｹｰｼﾝｸﾞ |  | 0 | 0 | 0 | 0 | 0 | 0
2020-08-31 | 373429 | 0217 | 三幸工業株式会社 | 121 | 高橋 重幸 | 121200501 | 00042 | 新菱冷熱工業株式会社 | 大手町二丁目常盤橋地区第一種市街地再開発事業A棟新築工事 |  |  |  |  | 系統名:APB4E-FIL001 | 図番:SK19-KW13-03-1 | 0 | 0 | 0 | 0 | 0 | 0
2020-08-31 | 373429 | 0217 | 三幸工業株式会社 | 121 | 高橋 重幸 | 121200501 | 00042 | 新菱冷熱工業株式会社 | 大手町二丁目常盤橋地区第一種市街地再開発事業A棟新築工事 | SB | 三幸工業KCH-3×5P-NG-SP | 3250W×2000H×1300L | ﾄﾞｱ方向:A |  |  | 1 | 600000 | 600000 | 600000 | 60000 | 660000
2020-08-31 | 373475 | 2759 | 株式会社ＰＤエコシステム | 151 | 内藤 慎二 | 151200305 | 02783 | ＴＭＥＳ株式会社 | 日本赤十字看護大学 | STXS | ﾌｨﾙﾀ交換・洗浄費 |  |  |  |  | 1 | 0 | 139000 | 139000 | 13900 | 152900
2020-08-31 | 373481 | 2759 | 株式会社ＰＤエコシステム | 151 | 内藤 慎二 | 151200404 | 04165 | 藤田テクノ株式会社 | 石福金属興業㈱草加工場 | STXS | ﾌｨﾙﾀ交換・洗浄費 |  |  |  |  | 1 | 0 | 57600 | 57600 | 5760 | 63360
2020-08-31 | 373483 | 2759 | 株式会社ＰＤエコシステム | 153 | 白井 孝成 | 153200804 | 00354 | 凸版印刷株式会社 | 凸版印刷株式会社 川口工場 | STXS | ﾌｨﾙﾀ交換・洗浄費 |  |  |  |  | 1 | 0 | 14400 | 14400 | 1440 | 15840
2020-08-31 | 373492 | 0003 | 日本バイリーン株式会社 | 123 | 前田 健太 | 123200802 | 00051 | ダイダン株式会社 | OH-1ﾌﾟﾛｼﾞｪｸﾄB棟入居工事 |  |  |  |  | 系統名:OCC-BO-32-T1 |  | 0 | 0 | 0 | 0 | 0 | 0
2020-08-31 | 373492 | 0003 | 日本バイリーン株式会社 | 123 | 前田 健太 | 123200802 | 00051 | ダイダン株式会社 | OH-1ﾌﾟﾛｼﾞｪｸﾄB棟入居工事 | VT | ﾊﾞｲﾘｰﾝ VT-20RC(PS/600N+FC-620N) | 525W×795H×20T | 連結含まず寸法 |  |  | 4 | 2500 | 10000 | 10000 | 1000 | 11000
2020-09-01 | 373497 | 0001 | ニッタ株式会社 | 150 | 古泉 匡 | 150200902 | 02850 | 株式会社アメフレック | ㈱ｱﾍﾟｯｸｴﾝｼﾞﾆｱﾘﾝｸﾞ | NAE | ニッタ AE-90-X GO | 500W×500H×65D |  |  |  | 2 | 4800 | 9600 | 0 | 0 | 0
2020-09-01 | 373497 | 0001 | ニッタ株式会社 | 150 | 古泉 匡 | 150200902 | 02850 | 株式会社アメフレック | ㈱ｱﾍﾟｯｸｴﾝｼﾞﾆｱﾘﾝｸﾞ | NAE | ニッタ AE-90-F GO | 610W×610H×65D |  |  |  | 1 | 6000 | 6000 | 0 | 0 | 0
2020-09-01 | 373497 | 0001 | ニッタ株式会社 | 150 | 古泉 匡 | 150200902 | 02850 | 株式会社アメフレック | ㈱ｱﾍﾟｯｸｴﾝｼﾞﾆｱﾘﾝｸﾞ |  |  |  |  | ※実績注番 150200302(2020年3月) |  | 0 | 0 | 0 | 15600 | 1560 | 17160
2020-09-01 | 373528 | 0003 | 日本バイリーン株式会社 | 153 | 白井 孝成 | 153200809 | 00449 | 森永乳業株式会社 | 森永乳業㈱福島工場 | VZ | ﾊﾞｲﾘｰﾝ VZ-95M-36F(SUS枠) | 500W×500H×290D |  |  |  | 1 | 33000 | 33000 | 0 | 0 | 0
2020-09-01 | 373528 | 0003 | 日本バイリーン株式会社 | 153 | 白井 孝成 | 153200809 | 00449 | 森永乳業株式会社 | 森永乳業㈱福島工場 |  |  |  |  | ※見積№ T08-01990-07 |  | 0 | 0 | 0 | 33000 | 3300 | 36300
2020-09-01 | 373554 | 2748 | シマ産業株式会社 | 122 | 大畑 和樹 | 122200904 | 03030 | 三幸工業株式会社 | 順天堂大学医学部附属順天堂医院 | SAXB | DG87-541 | 0～1000Pa ※特殊 |  |  |  | 1 | 7400 | 7400 | 0 | 0 | 0
2020-09-01 | 373554 | 2748 | シマ産業株式会社 | 122 | 大畑 和樹 | 122200904 | 03030 | 三幸工業株式会社 | 順天堂大学医学部附属順天堂医院 |  |  |  |  | ※122200905と同送願います |  | 0 | 0 | 0 | 7400 | 740 | 8140
2020-09-01 | 373555 | 2748 | シマ産業株式会社 | 122 | 大畑 和樹 | 122200905 | 03030 | 三幸工業株式会社 | 新光電気工業 更北工場 | SAXB | DG87-541 | 0～500Pa |  |  |  | 4 | 4800 | 19200 | 0 | 0 | 0
2020-09-01 | 373555 | 2748 | シマ産業株式会社 | 122 | 大畑 和樹 | 122200905 | 03030 | 三幸工業株式会社 | 新光電気工業 更北工場 |  |  |  |  | ※122200904・122200906と同送願います |  | 0 | 0 | 0 | 19200 | 1920 | 21120
2020-09-01 | 373556 | 2748 | シマ産業株式会社 | 122 | 大畑 和樹 | 122200906 | 03030 | 三幸工業株式会社 | AGC㈱千葉工場 MTA5F将来ｴﾘｱ実装工事 | SAXB | DG87-541 | 0～300Pa |  |  |  | 1 | 4800 | 4800 | 0 | 0 | 0
2020-09-01 | 373556 | 2748 | シマ産業株式会社 | 122 | 大畑 和樹 | 122200906 | 03030 | 三幸工業株式会社 | AGC㈱千葉工場 MTA5F将来ｴﾘｱ実装工事 |  |  |  |  | ※122200905と同送願います |  | 0 | 0 | 0 | 4800 | 480 | 5280
2020-09-01 | 373558 | 2769 | 有限会社梶川設備 | 151 | 内藤 慎二 | 151200602 | 01091 | ヴェオリア･ジェネッツ株式会社 | DIC川村記念美術館 | SXXS | 作業費 |  |  |  |  | 1 | 0 | 228000 | 0 | 0 | 0
2020-09-01 | 373558 | 2769 | 有限会社梶川設備 | 151 | 内藤 慎二 | 151200602 | 01091 | ヴェオリア･ジェネッツ株式会社 | DIC川村記念美術館 |  |  |  |  | ※8月作業分 |  | 0 | 0 | 0 | 228000 | 22800 | 250800
2020-09-01 | 373602 | 0005 | 株式会社アクシー | 121 | 高橋 重幸 | 121200708 | 00042 | 新菱冷熱工業株式会社 | TDS | PUXM | アクシーFS-1710(ｱﾙﾐ枠付) | 410W×410H×10T |  |  |  | 3 | 2160 | 6480 | 0 | 0 | 0
2020-09-01 | 373602 | 0005 | 株式会社アクシー | 121 | 高橋 重幸 | 121200708 | 00042 | 新菱冷熱工業株式会社 | TDS | PUXM | アクシーFS-1710(ｱﾙﾐ枠付) | 310W×310H×10T |  |  |  | 2 | 1550 | 3100 | 0 | 0 | 0
2020-09-01 | 373602 | 0005 | 株式会社アクシー | 121 | 高橋 重幸 | 121200708 | 00042 | 新菱冷熱工業株式会社 | TDS | PUXM | アクシーFS-1710(ｱﾙﾐ枠付) | 710W×310H×10T |  |  |  | 1 | 2970 | 2970 | 0 | 0 | 0
2020-09-01 | 373602 | 0005 | 株式会社アクシー | 121 | 高橋 重幸 | 121200708 | 00042 | 新菱冷熱工業株式会社 | TDS |  |  |  |  | ※枠・ろ材 黒色 |  | 0 | 0 | 0 | 0 | 0 | 0
2020-09-01 | 373602 | 0005 | 株式会社アクシー | 121 | 高橋 重幸 | 121200708 | 00042 | 新菱冷熱工業株式会社 | TDS |  |  |  |  | ※見積№ 037-304-200721-11 |  | 0 | 0 | 0 | 12550 | 1255 | 13805
2020-09-01 | 373615 | 0115 | 協成産業株式会社 | 161 | 内藤 慎二 | 161200902 | 02651 | 東京大気社サービス株式会社 | 花田学園 | KXXK | 協成 LGH-N100RDF-50-DM用 |  |  |  |  | 3 | 7600 | 22800 | 0 | 0 | 0
2020-09-01 | 373615 | 0115 | 協成産業株式会社 | 161 | 内藤 慎二 | 161200902 | 02651 | 東京大気社サービス株式会社 | 花田学園 | KXXK | 協成 PLFY-P22LMG4用 |  |  |  |  | 2 | 5000 | 10000 | 0 | 0 | 0
2020-09-01 | 373615 | 0115 | 協成産業株式会社 | 161 | 内藤 慎二 | 161200902 | 02651 | 東京大気社サービス株式会社 | 花田学園 | KXXK | 協成 PLFY-P45LMG4用 |  |  |  |  | 1 | 5000 | 5000 | 0 | 0 | 0
2020-09-01 | 373615 | 0115 | 協成産業株式会社 | 161 | 内藤 慎二 | 161200902 | 02651 | 東京大気社サービス株式会社 | 花田学園 |  |  |  |  | ※見積No.TY20-0159 |  | 0 | 0 | 0 | 37800 | 3780 | 41580
2020-09-01 | 373897 | 0070 | その他諸口 | 151 | 内藤 慎二 | 151200715 | 01091 | ヴェオリア･ジェネッツ株式会社 | DIC川村記念美術館 |  |  |  |  | 全熱交換器補修 |  | 0 | 0 | 0 | 0 | 0 | 0
2020-09-01 | 373897 | 0070 | その他諸口 | 151 | 内藤 慎二 | 151200715 | 01091 | ヴェオリア･ジェネッツ株式会社 | DIC川村記念美術館 |  |  |  |  | 対象型番:PABA-095 | 製造番号;1109466 | 0 | 0 | 0 | 0 | 0 | 0
2020-09-01 | 373897 | 0070 | その他諸口 | 151 | 内藤 慎二 | 151200715 | 01091 | ヴェオリア･ジェネッツ株式会社 | DIC川村記念美術館 | SXXS | TMES㈱ ﾛｰﾀﾍﾞｱﾘﾝｸﾞ(PABA-095用) |  |  |  |  | 1 | 3000 | 3000 | 0 | 0 | 0
2020-09-01 | 373897 | 0070 | その他諸口 | 151 | 内藤 慎二 | 151200715 | 01091 | ヴェオリア･ジェネッツ株式会社 | DIC川村記念美術館 | SXXS | TMES㈱ ﾛｰﾀｼｬﾌﾄ(PABA-095用) |  |  |  |  | 1 | 10000 | 10000 | 0 | 0 | 0
2020-09-01 | 373897 | 0070 | その他諸口 | 151 | 内藤 慎二 | 151200715 | 01091 | ヴェオリア･ジェネッツ株式会社 | DIC川村記念美術館 | SXXS | TMES㈱ ﾛｰﾀ用Vﾍﾞﾙﾄ(PABA-095用) |  |  |  |  | 1 | 3000 | 3000 | 0 | 0 | 0
2020-09-01 | 373897 | 0070 | その他諸口 | 151 | 内藤 慎二 | 151200715 | 01091 | ヴェオリア･ジェネッツ株式会社 | DIC川村記念美術館 | SXXS | TMES㈱ ｴｱｼｰﾙ |  |  |  |  | 1 | 0 | 30000 | 0 | 0 | 0
2020-09-01 | 373897 | 0070 | その他諸口 | 151 | 内藤 慎二 | 151200715 | 01091 | ヴェオリア･ジェネッツ株式会社 | DIC川村記念美術館 | SXXS | TMES㈱ 部品交換作業費 |  |  |  |  | 1 | 0 | 120000 | 0 | 0 | 0
2020-09-01 | 373897 | 0070 | その他諸口 | 151 | 内藤 慎二 | 151200715 | 01091 | ヴェオリア･ジェネッツ株式会社 | DIC川村記念美術館 | SXXS | TMES㈱ 消耗品雑材費 |  |  |  |  | 1 | 0 | 6000 | 0 | 0 | 0
2020-09-01 | 373897 | 0070 | その他諸口 | 151 | 内藤 慎二 | 151200715 | 01091 | ヴェオリア･ジェネッツ株式会社 | DIC川村記念美術館 | SXXS | TMES㈱ 運搬交通費 |  |  |  |  | 1 | 0 | 15000 | 0 | 0 | 0
2020-09-01 | 373897 | 0070 | その他諸口 | 151 | 内藤 慎二 | 151200715 | 01091 | ヴェオリア･ジェネッツ株式会社 | DIC川村記念美術館 | SXXS | TMES㈱ 諸経費 |  |  |  |  | 1 | 0 | 20000 | 0 | 0 | 0
2020-09-01 | 373897 | 0070 | その他諸口 | 151 | 内藤 慎二 | 151200715 | 01091 | ヴェオリア･ジェネッツ株式会社 | DIC川村記念美術館 | K9 | TMES㈱ 出精値引 |  |  |  |  | 1 | 0 | -60000 | 0 | 0 | 0
2020-09-01 | 373897 | 0070 | その他諸口 | 151 | 内藤 慎二 | 151200715 | 01091 | ヴェオリア･ジェネッツ株式会社 | DIC川村記念美術館 |  |  |  |  | ※見積№ F20007775 |  | 0 | 0 | 0 | 0 | 0 | 0
2020-09-01 | 373897 | 0070 | その他諸口 | 151 | 内藤 慎二 | 151200715 | 01091 | ヴェオリア･ジェネッツ株式会社 | DIC川村記念美術館 | [6 empty] | 0 | 0 | 0 | 0 | 0 | 0
2020-09-01 | 373897 | 0070 | その他諸口 | 151 | 内藤 慎二 | 151200715 | 01091 | ヴェオリア･ジェネッツ株式会社 | DIC川村記念美術館 |  |  |  |  | TMES㈱ﾌﾛｰﾀﾞ事業部 営業課 中山様 | TEL:03-6453-6051 FAX:03-3456-4594 | 0 | 0 | 0 | 0 | 0 | 0
2020-09-01 | 373897 | 0070 | その他諸口 | 151 | 内藤 慎二 | 151200715 | 01091 | ヴェオリア･ジェネッツ株式会社 | DIC川村記念美術館 |  |  |  |  | ※今回は内藤さんからﾒｰﾙで依頼 |  | 0 | 0 | 0 | 147000 | 14700 | 161700
2020-09-01 | 374125 | 0901 | 幕張：人工用 | 161 | 内藤 慎二 | 161200901 | 00051 | ダイダン株式会社 | 中外製薬工業㈱ | XX | 社内人工 |  |  |  |  | 1 | 0 | 159475 | 159475 | 0 | 159475
2020-09-01 | 374126 | 0901 | 幕張：人工用 | 151 | 内藤 慎二 | 151200912 | 03231 | 北里メディカルサービス株式会社 | 北里大学 白金ｷｬﾝﾊﾟｽ | XX | 社内人工 |  |  |  |  | 1 | 0 | 45308 | 45308 | 0 | 45308
2020-09-01 | 374127 | 0901 | 幕張：人工用 | 151 | 内藤 慎二 | 151200818 | 01091 | ヴェオリア･ジェネッツ株式会社 | DIC川村記念美術館 | XX | 社内人工 |  |  |  |  | 1 | 0 | 83673 | 83673 | 0 | 83673
2020-09-01 | 374128 | 0901 | 幕張：人工用 | 161 | 内藤 慎二 | 161200401 | 00353 | 三機工業株式会社 | 第一三共ﾊﾞｲｵﾃｯｸ㈱ | XX | 社内人工 |  |  |  |  | 1 | 0 | 199230 | 199230 | 0 | 199230
2020-09-01 | 374358 | 0901 | 幕張：人工用 | 160 | 古泉 匡 | 160200901 | 01383 | 新菱テクニカルサービス株式会社 | 東京ﾋﾞｯｸﾞｻｲﾄ | XX | 社内人工 |  |  |  |  | 1 | 0 | 267425 | 267425 | 0 | 267425
2020-09-01 | 374360 | 0901 | 幕張：人工用 | 160 | 古泉 匡 | 160200901 | 01383 | 新菱テクニカルサービス株式会社 | 東京ﾋﾞｯｸﾞｻｲﾄ | XX | 社内人工 |  |  |  |  | 1 | 0 | 22500 | 22500 | 0 | 22500
2020-09-01 | 374362 | 0901 | 幕張：人工用 | 160 | 古泉 匡 | 160200906 | 00571 | 東洋熱工業株式会社 | TBS放送ｾﾝﾀｰ | XX | 社内人工 |  |  |  |  | 1 | 0 | 43554 | 43554 | 0 | 43554
2020-09-01 | 374363 | 0901 | 幕張：人工用 | 153 | 白井 孝成 | 153200901 | 02830 | 株式会社アルバック | ｱﾙﾊﾞｯｸ茅ヶ崎本社･工場 | XX | 社内人工 |  |  |  |  | 1 | 0 | 56019 | 56019 | 0 | 56019
2020-09-01 | 374370 | 0900 | 日本橋：人工用 | 151 | 内藤 慎二 | 151200904 | 02783 | ＴＭＥＳ株式会社 | 寺田倉庫 ﾚｺｰﾄﾞｾﾝﾀｰ館林 | XX | 社内人工 |  |  |  |  | 1 | 0 | 33193 | 33193 | 0 | 33193
2020-09-01 | 374372 | 0900 | 日本橋：人工用 | 151 | 内藤 慎二 | 151200907 | 04165 | 藤田テクノ株式会社 | 石福金属興業㈱草加工場 | XX | 社内人工 |  |  |  |  | 1 | 0 | 85806 | 85806 | 0 | 85806
2020-09-01 | 374412 | 0900 | 日本橋：人工用 | 153 | 白井 孝成 | 153200804 | 00354 | 凸版印刷株式会社 | 凸版印刷株式会社 川口工場 | XX | 社内人工 |  |  |  |  | 1 | 0 | 12169 | 12169 | 0 | 12169
2020-09-01 | 374413 | 0900 | 日本橋：人工用 | 153 | 白井 孝成 | 153200908 | 00354 | 凸版印刷株式会社 | 凸版印刷株式会社 板橋工場 | XX | 社内人工 |  |  |  |  | 1 | 0 | 18876 | 18876 | 0 | 18876
2020-09-01 | 374759 | 0129 | シーアンドエー株式会社 | 160 | 古泉 匡 | 160200807 | 00571 | 東洋熱工業株式会社 | TBS放送ｾﾝﾀｰ | STXS | ﾌｨﾙﾀ交換・洗浄費 | 8/31 |  |  |  | 1 | 0 | 30900 | 30900 | 3090 | 33990
2020-09-01 | 374904 | 0903 | 横浜：人工用 | 161 | 内藤 慎二 | 161200901 | 00051 | ダイダン株式会社 | 中外製薬工業㈱ | XX | 社内人工 |  |  |  |  | 1 | 0 | 17360 | 17360 | 0 | 17360
2020-09-02 | 373505 | 0001 | ニッタ株式会社 | 170 | 白井 孝成 | 170200901 | 03457 | 株式会社白石 | 株式会社白石 |  |  |  |  | Hygiena社製 |  | 0 | 0 | 0 | 0 | 0 | 0
2020-09-02 | 373505 | 0001 | ニッタ株式会社 | 170 | 白井 孝成 | 170200901 | 03457 | 株式会社白石 | 株式会社白石 |  |  |  |  | ふき取り試薬 |  | 0 | 0 | 0 | 0 | 0 | 0
2020-09-02 | 373505 | 0001 | ニッタ株式会社 | 170 | 白井 孝成 | 170200901 | 03457 | 株式会社白石 | 株式会社白石 | NATP | ニッタ Ultrasnap 100本入り | 型式：US2020 |  |  |  | 5 | 17600 | 88000 | 88000 | 8800 | 96800
2020-09-02 | 373510 | 0001 | ニッタ株式会社 | 127 | 古泉 匡 | 127200832 | 03023 | コトヒラ工業株式会社 | OEM(ｺﾄﾋﾗ) | NSP | ニッタ 3601-6X RO AA | 420H×440W×68T | WHEP-14054-0 |  |  | 8 | 9000 | 72000 | 72000 | 7200 | 79200
2020-09-02 | 373511 | 0001 | ニッタ株式会社 | 127 | 古泉 匡 | 127200908 | 03023 | コトヒラ工業株式会社 | OEM(ｺﾄﾋﾗ) | NSP | ニッタ 34J1-6X RR AA | 250H×250W×68T | NHEP-08071-1 |  |  | 10 | 4600 | 46000 | 46000 | 4600 | 50600
2020-09-02 | 373534 | 0003 | 日本バイリーン株式会社 | 160 | 古泉 匡 | 160200905 | 00030 | 東洋熱工業株式会社 | 貴 ｴｱﾄﾛﾆｯｸ事業部 | VR | ﾊﾞｲﾘｰﾝ PS/300 | 1.6×10m巻 |  |  |  | 1 | 23000 | 23000 | 23000 | 2300 | 25300
2020-09-02 | 373537 | 0003 | 日本バイリーン株式会社 | 153 | 白井 孝成 | 153200905 | 01486 | カルビー株式会社 | ｶﾙﾋﾞｰ㈱ 新宇都宮工場 | VT | ﾊﾞｲﾘｰﾝ PS/400N | 500×500 |  |  |  | 5 | 540 | 2700 | 0 | 0 | 0
2020-09-02 | 373537 | 0003 | 日本バイリーン株式会社 | 153 | 白井 孝成 | 153200905 | 01486 | カルビー株式会社 | ｶﾙﾋﾞｰ㈱ 新宇都宮工場 | VXX | ﾊﾞｲﾘｰﾝ 送料 |  |  |  |  | 1 | 0 | 1500 | 0 | 0 | 0
2020-09-02 | 373537 | 0003 | 日本バイリーン株式会社 | 153 | 白井 孝成 | 153200905 | 01486 | カルビー株式会社 | ｶﾙﾋﾞｰ㈱ 新宇都宮工場 |  |  |  |  | ※見積№ T08-02823-19 |  | 0 | 0 | 0 | 4200 | 420 | 4620
2020-09-02 | 373539 | 0003 | 日本バイリーン株式会社 | 151 | 内藤 慎二 | 151200909 | 02783 | ＴＭＥＳ株式会社 | 第一三共品川研究開発ｾﾝﾀｰ | VZ | ﾊﾞｲﾘｰﾝ VZE-90M-28V | 305W×610H×290D |  |  |  | 2 | 4800 | 9600 | 0 | 0 | 0
2020-09-02 | 373539 | 0003 | 日本バイリーン株式会社 | 151 | 内藤 慎二 | 151200909 | 02783 | ＴＭＥＳ株式会社 | 第一三共品川研究開発ｾﾝﾀｰ | VXX | ﾊﾞｲﾘｰﾝ 送料 |  |  |  |  | 1 | 0 | 1500 | 0 | 0 | 0
2020-09-02 | 373539 | 0003 | 日本バイリーン株式会社 | 151 | 内藤 慎二 | 151200909 | 02783 | ＴＭＥＳ株式会社 | 第一三共品川研究開発ｾﾝﾀｰ |  |  |  |  | ※見積№ T12-01665-02 |  | 0 | 0 | 0 | 11100 | 1110 | 12210
2020-09-02 | 373614 | 0115 | 協成産業株式会社 | 151 | 内藤 慎二 | 151200901 | 02845 | 赤門ウイレックス株式会社 | ﾊﾟｽｺ湘南工場 | KXXK | 協成 KF-28-65-NM | 592W*592H*460D |  |  |  | 3 | 7200 | 21600 | 0 | 0 | 0
2020-09-02 | 373614 | 0115 | 協成産業株式会社 | 151 | 内藤 慎二 | 151200901 | 02845 | 赤門ウイレックス株式会社 | ﾊﾟｽｺ湘南工場 |  |  |  |  | ※実績注番 151190909(2019年9月) |  | 0 | 0 | 0 | 21600 | 2160 | 23760
2020-09-02 | 374674 | 0001 | ニッタ株式会社 | 122 | 大畑 和樹 | 122200901 | 01450 | 岡部バルブ工業株式会社 | 森村ｹﾐｶﾙ | NBCAP | ニッタ CAP-GS-D(H)-EAVDS-FS-AS |  |  |  |  | 1 | 22700 | 22700 | 0 | 0 | 0
2020-09-02 | 374674 | 0001 | ニッタ株式会社 | 122 | 大畑 和樹 | 122200901 | 01450 | 岡部バルブ工業株式会社 | 森村ｹﾐｶﾙ | NBCAPP | ニッタ CAP-GS-D(H)-EAVDS-FS-AS用ﾊﾟﾝﾁﾝｸﾞ |  |  |  |  | 1 | 7800 | 7800 | 30500 | 3050 | 33550
2020-09-02 | 374675 | 0001 | ニッタ株式会社 | 121 | 高橋 重幸 | 121200806 | 00042 | 新菱冷熱工業株式会社 | 順天堂大学医学部附属順天堂医院 | NSP | ニッタ 1505-16 RO | 610H×305W×292D |  |  |  | 2 | 8150 | 16300 | 16300 | 1630 | 17930
2020-09-02 | 374676 | 0001 | ニッタ株式会社 | 121 | 高橋 重幸 | 121200905 | 03097 | 株式会社アルモルーチェ | ﾒﾃﾞｨｶﾙｽｸｴｱ赤坂 | NSP | ニッタ 3901-62 FO AI | 610H×610W×100D |  |  |  | 1 | 8800 | 8800 | 8800 | 880 | 9680
2020-09-03 | 373512 | 0001 | ニッタ株式会社 | 151 | 内藤 慎二 | 151200901 | 02845 | 赤門ウイレックス株式会社 | ﾊﾟｽｺ湘南工場 | NEM | ニッタ P-90-F |  |  |  |  | 6 | 7300 | 43800 | 0 | 0 | 0
2020-09-03 | 373512 | 0001 | ニッタ株式会社 | 151 | 内藤 慎二 | 151200901 | 02845 | 赤門ウイレックス株式会社 | ﾊﾟｽｺ湘南工場 | NEM | ニッタ P-98-FS |  |  |  |  | 4 | 8500 | 34000 | 0 | 0 | 0
2020-09-03 | 373512 | 0001 | ニッタ株式会社 | 151 | 内藤 慎二 | 151200901 | 02845 | 赤門ウイレックス株式会社 | ﾊﾟｽｺ湘南工場 | NEM | ニッタ P-65-F |  |  |  |  | 2 | 7100 | 14200 | 0 | 0 | 0
2020-09-03 | 373512 | 0001 | ニッタ株式会社 | 151 | 内藤 慎二 | 151200901 | 02845 | 赤門ウイレックス株式会社 | ﾊﾟｽｺ湘南工場 | NAE | ニッタ A-65-H |  |  |  |  | 6 | 2500 | 15000 | 0 | 0 | 0
2020-09-03 | 373512 | 0001 | ニッタ株式会社 | 151 | 内藤 慎二 | 151200901 | 02845 | 赤門ウイレックス株式会社 | ﾊﾟｽｺ湘南工場 | NRL | ニッタ RLK-65P-F12-Z | 610W*610H*150D用 |  |  |  | 1 | 7300 | 7300 | 0 | 0 | 0
2020-09-03 | 373512 | 0001 | ニッタ株式会社 | 151 | 内藤 慎二 | 151200901 | 02845 | 赤門ウイレックス株式会社 | ﾊﾟｽｺ湘南工場 | NEM | ニッタ EP-65-X-GO(ｶﾞﾙﾊﾞ枠) | 500W*500H*150D |  |  |  | 12 | 16400 | 196800 | 0 | 0 | 0
2020-09-03 | 373512 | 0001 | ニッタ株式会社 | 151 | 内藤 慎二 | 151200901 | 02845 | 赤門ウイレックス株式会社 | ﾊﾟｽｺ湘南工場 |  |  |  |  | ※実績注番 151190909(2019年9月) | 151190817(2019年8月) | 0 | 0 | 0 | 311100 | 31110 | 342210
2020-09-03 | 373513 | 0001 | ニッタ株式会社 | 151 | 内藤 慎二 | 151200906 | 02528 | 株式会社シーイーテック | ㈱ﾛｲﾔﾙﾕｷ本社工場 | NRL | ニッタ RLZFX-90-X12-ZS | 492H×492W×150D | 制菌+防ｶﾋﾞ |  |  | 1 | 15000 | 15000 | 0 | 0 | 0
2020-09-03 | 373513 | 0001 | ニッタ株式会社 | 151 | 内藤 慎二 | 151200906 | 02528 | 株式会社シーイーテック | ㈱ﾛｲﾔﾙﾕｷ本社工場 |  |  |  |  | ※図番 WEC-18046-2 |  | 0 | 0 | 0 | 15000 | 1500 | 16500
2020-09-03 | 373514 | 0001 | ニッタ株式会社 | 170 | 白井 孝成 | 170200802 | 90223 | 株式会社ＦＵＳＩＯＮ ＳＴＲＯＭ | 株式会社FUSION STROM |  |  |  |  | ②SS3 3台+US200 3箱 |  | 0 | 0 | 0 | 0 | 0 | 0
2020-09-03 | 373514 | 0001 | ニッタ株式会社 | 170 | 白井 孝成 | 170200802 | 90223 | 株式会社ＦＵＳＩＯＮ ＳＴＲＯＭ | 株式会社FUSION STROM |  |  |  |  | 〒636-0103 | 奈良県生駒郡斑鳩町幸前2-1-12 | 0 | 0 | 0 | 0 | 0 | 0
2020-09-03 | 373514 | 0001 | ニッタ株式会社 | 170 | 白井 孝成 | 170200802 | 90223 | 株式会社ＦＵＳＩＯＮ ＳＴＲＯＭ | 株式会社FUSION STROM |  |  |  |  | ㈱FUSION STROM 池田 隆之様 | TEL:080-2453-3210 | 0 | 0 | 0 | 0 | 0 | 0
2020-09-03 | 373514 | 0001 | ニッタ株式会社 | 170 | 白井 孝成 | 170200802 | 90223 | 株式会社ＦＵＳＩＯＮ ＳＴＲＯＭ | 株式会社FUSION STROM | NATP | ニッタ SystemSure Plus | SS3 |  |  |  | 2 | 75000 | 150000 | 0 | 0 | 0
2020-09-03 | 373514 | 0001 | ニッタ株式会社 | 170 | 白井 孝成 | 170200802 | 90223 | 株式会社ＦＵＳＩＯＮ ＳＴＲＯＭ | 株式会社FUSION STROM | NATP | ニッタ Ultrasnap(100本/箱) | US2020 |  |  |  | 2 | 17600 | 35200 | 0 | 0 | 0
2020-09-03 | 373514 | 0001 | ニッタ株式会社 | 170 | 白井 孝成 | 170200802 | 90223 | 株式会社ＦＵＳＩＯＮ ＳＴＲＯＭ | 株式会社FUSION STROM |  |  |  |  | ※お手数ですが、①～③でそれぞれ送り先を | 分けて手配の程お願い致します。 | 0 | 0 | 0 | 0 | 0 | 0
2020-09-03 | 373514 | 0001 | ニッタ株式会社 | 170 | 白井 孝成 | 170200802 | 90223 | 株式会社ＦＵＳＩＯＮ ＳＴＲＯＭ | 株式会社FUSION STROM |  |  |  |  | ※送り状の控えを弊社にFAX願います。 |  | 0 | 0 | 0 | 185200 | 18520 | 203720
2020-09-03 | 373542 | 0005 | 株式会社アクシー | 121 | 高橋 重幸 | 121200717 | 00042 | 新菱冷熱工業株式会社 | ㈱武蔵野ﾌｰｽﾞ ｶﾑｽ第3工場新築工事 | PUXM | アクシーSUS防虫網 | 1820W×620H |  |  |  | 1 | 24520 | 24520 | 0 | 0 | 0
2020-09-03 | 373542 | 0005 | 株式会社アクシー | 121 | 高橋 重幸 | 121200717 | 00042 | 新菱冷熱工業株式会社 | ㈱武蔵野ﾌｰｽﾞ ｶﾑｽ第3工場新築工事 | PUXM | アクシーSUS防虫網 | 1060W×620H |  |  |  | 1 | 18740 | 18740 | 0 | 0 | 0
2020-09-03 | 373542 | 0005 | 株式会社アクシー | 121 | 高橋 重幸 | 121200717 | 00042 | 新菱冷熱工業株式会社 | ㈱武蔵野ﾌｰｽﾞ ｶﾑｽ第3工場新築工事 | PUXM | アクシーSUS防虫網 | 1220W×620H |  |  |  | 2 | 20040 | 40080 | 0 | 0 | 0
2020-09-03 | 373542 | 0005 | 株式会社アクシー | 121 | 高橋 重幸 | 121200717 | 00042 | 新菱冷熱工業株式会社 | ㈱武蔵野ﾌｰｽﾞ ｶﾑｽ第3工場新築工事 |  |  |  |  | ※材質 SUS、防虫網 32ﾒｯｼｭ |  | 0 | 0 | 0 | 0 | 0 | 0
2020-09-03 | 373542 | 0005 | 株式会社アクシー | 121 | 高橋 重幸 | 121200717 | 00042 | 新菱冷熱工業株式会社 | ㈱武蔵野ﾌｰｽﾞ ｶﾑｽ第3工場新築工事 |  |  |  |  | ｱﾝｸﾞﾙﾌﾗﾝｼﾞ工法、ﾌﾗﾝｼﾞｻｲｽﾞ30mm |  | 0 | 0 | 0 | 0 | 0 | 0
2020-09-03 | 373542 | 0005 | 株式会社アクシー | 121 | 高橋 重幸 | 121200717 | 00042 | 新菱冷熱工業株式会社 | ㈱武蔵野ﾌｰｽﾞ ｶﾑｽ第3工場新築工事 |  |  |  |  | 穴ｻｲｽﾞ10φ |  | 0 | 0 | 0 | 0 | 0 | 0
2020-09-03 | 373542 | 0005 | 株式会社アクシー | 121 | 高橋 重幸 | 121200717 | 00042 | 新菱冷熱工業株式会社 | ㈱武蔵野ﾌｰｽﾞ ｶﾑｽ第3工場新築工事 |  |  |  |  | ※到着前に担当者様へ連絡願います。 |  | 0 | 0 | 0 | 0 | 0 | 0
2020-09-03 | 373542 | 0005 | 株式会社アクシー | 121 | 高橋 重幸 | 121200717 | 00042 | 新菱冷熱工業株式会社 | ㈱武蔵野ﾌｰｽﾞ ｶﾑｽ第3工場新築工事 |  |  |  |  | ※見積お願い致します。 |  | 0 | 0 | 0 | 83340 | 8334 | 91674
2020-09-03 | 373545 | 0005 | 株式会社アクシー | 151 | 内藤 慎二 | 151200901 | 02845 | 赤門ウイレックス株式会社 | ﾊﾟｽｺ湘南工場 | PUXM | アクシーTDBT-90(ｱﾙﾐ枠付一体型) | 610W*610H*65D | 流入ｶﾞｽｹｯﾄ付 |  |  | 1 | 7260 | 7260 | 0 | 0 | 0
2020-09-03 | 373545 | 0005 | 株式会社アクシー | 151 | 内藤 慎二 | 151200901 | 02845 | 赤門ウイレックス株式会社 | ﾊﾟｽｺ湘南工場 | PUXM | アクシー送料 |  |  |  |  | 1 | 0 | 1500 | 0 | 0 | 0
2020-09-03 | 373545 | 0005 | 株式会社アクシー | 151 | 内藤 慎二 | 151200901 | 02845 | 赤門ウイレックス株式会社 | ﾊﾟｽｺ湘南工場 |  |  |  |  | ※実績注番 151200704(2020年7月) |  | 0 | 0 | 0 | 8760 | 876 | 9636
2020-09-03 | 373626 | 0003 | 日本バイリーン株式会社 | 153 | 白井 孝成 | 153200814 | 00354 | 凸版印刷株式会社 | 凸版印刷株式会社 嵐山工場 | VZ | ﾊﾞｲﾘｰﾝ VZE-95M-56FC | 610W×610H×290D | ★ |  |  | 16 | 9200 | 147200 | 0 | 0 | 0
2020-09-03 | 373626 | 0003 | 日本バイリーン株式会社 | 153 | 白井 孝成 | 153200814 | 00354 | 凸版印刷株式会社 | 凸版印刷株式会社 嵐山工場 | VZ | ﾊﾞｲﾘｰﾝ VZE-95M-28H | 610W×305H×290D |  |  |  | 8 | 6900 | 55200 | 0 | 0 | 0
2020-09-03 | 373626 | 0003 | 日本バイリーン株式会社 | 153 | 白井 孝成 | 153200814 | 00354 | 凸版印刷株式会社 | 凸版印刷株式会社 嵐山工場 | VZ | ﾊﾞｲﾘｰﾝ VZE-95M-28V | 305W×610H×290D |  |  |  | 4 | 6900 | 27600 | 0 | 0 | 0
2020-09-03 | 373626 | 0003 | 日本バイリーン株式会社 | 153 | 白井 孝成 | 153200814 | 00354 | 凸版印刷株式会社 | 凸版印刷株式会社 嵐山工場 |  |  |  |  | ※見積№ T12-01708-03 |  | 0 | 0 | 0 | 0 | 0 | 0
2020-09-03 | 373626 | 0003 | 日本バイリーン株式会社 | 153 | 白井 孝成 | 153200814 | 00354 | 凸版印刷株式会社 | 凸版印刷株式会社 嵐山工場 |  |  |  |  | ※送り状に｢AHU-3-A,C分｣と明記願います。 |  | 0 | 0 | 0 | 0 | 0 | 0
2020-09-03 | 373626 | 0003 | 日本バイリーン株式会社 | 153 | 白井 孝成 | 153200814 | 00354 | 凸版印刷株式会社 | 凸版印刷株式会社 嵐山工場 | [6 empty] | 0 | 0 | 0 | 0 | 0 | 0
2020-09-03 | 373626 | 0003 | 日本バイリーン株式会社 | 153 | 白井 孝成 | 153200814 | 00354 | 凸版印刷株式会社 | 凸版印刷株式会社 嵐山工場 |  |  |  |  | 【購買メモ】 |  | 0 | 0 | 0 | 0 | 0 | 0
2020-09-03 | 373626 | 0003 | 日本バイリーン株式会社 | 153 | 白井 孝成 | 153200814 | 00354 | 凸版印刷株式会社 | 凸版印刷株式会社 嵐山工場 |  |  |  |  | ★、次回より連結ﾀｲﾌﾟの56FCにて手配。 |  | 0 | 0 | 0 | 230000 | 23000 | 253000
2020-09-03 | 373628 | 0003 | 日本バイリーン株式会社 | 123 | 前田 健太 | 123190204 | 00051 | ダイダン株式会社 | (仮称)丸の内1-3計画ﾌｨｯﾄｱｳﾄ工事ﾀﾜｰ部分 | VT | ﾊﾞｲﾘｰﾝ VT-20S-610F(PS/600) | 610H×610W×20T |  |  |  | 2 | 1800 | 3600 | 3600 | 360 | 3960
2020-09-03 | 373629 | 0003 | 日本バイリーン株式会社 | 160 | 古泉 匡 | 160200901 | 01383 | 新菱テクニカルサービス株式会社 | 東京ﾋﾞｯｸﾞｻｲﾄ |  |  |  |  | 【会議棟】 |  | 0 | 0 | 0 | 0 | 0 | 0
2020-09-03 | 373629 | 0003 | 日本バイリーン株式会社 | 160 | 古泉 匡 | 160200901 | 01383 | 新菱テクニカルサービス株式会社 | 東京ﾋﾞｯｸﾞｻｲﾄ | VT | ﾊﾞｲﾘｰﾝ PS/600N | 594×594 |  |  |  | 54 | 450 | 24300 | 0 | 0 | 0
2020-09-03 | 373629 | 0003 | 日本バイリーン株式会社 | 160 | 古泉 匡 | 160200901 | 01383 | 新菱テクニカルサービス株式会社 | 東京ﾋﾞｯｸﾞｻｲﾄ | VT | ﾊﾞｲﾘｰﾝ PS/600N | 594×290 |  |  |  | 19 | 220 | 4180 | 0 | 0 | 0
2020-09-03 | 373629 | 0003 | 日本バイリーン株式会社 | 160 | 古泉 匡 | 160200901 | 01383 | 新菱テクニカルサービス株式会社 | 東京ﾋﾞｯｸﾞｻｲﾄ | VT | ﾊﾞｲﾘｰﾝ PS/600N | 420×420 |  |  |  | 3 | 240 | 720 | 0 | 0 | 0
2020-09-03 | 373629 | 0003 | 日本バイリーン株式会社 | 160 | 古泉 匡 | 160200901 | 01383 | 新菱テクニカルサービス株式会社 | 東京ﾋﾞｯｸﾞｻｲﾄ | VT | ﾊﾞｲﾘｰﾝ PS/600N | 420×210 |  |  |  | 3 | 140 | 420 | 0 | 0 | 0
2020-09-03 | 373629 | 0003 | 日本バイリーン株式会社 | 160 | 古泉 匡 | 160200901 | 01383 | 新菱テクニカルサービス株式会社 | 東京ﾋﾞｯｸﾞｻｲﾄ | VT | ﾊﾞｲﾘｰﾝ PS/400N | 610×610 |  |  |  | 6 | 220 | 1320 | 0 | 0 | 0
2020-09-03 | 373629 | 0003 | 日本バイリーン株式会社 | 160 | 古泉 匡 | 160200901 | 01383 | 新菱テクニカルサービス株式会社 | 東京ﾋﾞｯｸﾞｻｲﾄ | VT | ﾊﾞｲﾘｰﾝ PS/400N | 610×305 |  |  |  | 7 | 175 | 1225 | 0 | 0 | 0
2020-09-03 | 373629 | 0003 | 日本バイリーン株式会社 | 160 | 古泉 匡 | 160200901 | 01383 | 新菱テクニカルサービス株式会社 | 東京ﾋﾞｯｸﾞｻｲﾄ | VT | ﾊﾞｲﾘｰﾝ PS/400N | 470×440 |  |  |  | 8 | 220 | 1760 | 0 | 0 | 0
2020-09-03 | 373629 | 0003 | 日本バイリーン株式会社 | 160 | 古泉 匡 | 160200901 | 01383 | 新菱テクニカルサービス株式会社 | 東京ﾋﾞｯｸﾞｻｲﾄ |  |  |  |  | 【西展示場】 |  | 0 | 0 | 0 | 0 | 0 | 0
2020-09-03 | 373629 | 0003 | 日本バイリーン株式会社 | 160 | 古泉 匡 | 160200901 | 01383 | 新菱テクニカルサービス株式会社 | 東京ﾋﾞｯｸﾞｻｲﾄ | VT | ﾊﾞｲﾘｰﾝ PS/600N | 820×480 |  |  |  | 16 | 520 | 8320 | 0 | 0 | 0
2020-09-03 | 373629 | 0003 | 日本バイリーン株式会社 | 160 | 古泉 匡 | 160200901 | 01383 | 新菱テクニカルサービス株式会社 | 東京ﾋﾞｯｸﾞｻｲﾄ | VT | ﾊﾞｲﾘｰﾝ PS/600N | 610×610 |  |  |  | 29 | 320 | 9280 | 0 | 0 | 0
2020-09-03 | 373629 | 0003 | 日本バイリーン株式会社 | 160 | 古泉 匡 | 160200901 | 01383 | 新菱テクニカルサービス株式会社 | 東京ﾋﾞｯｸﾞｻｲﾄ | VT | ﾊﾞｲﾘｰﾝ PS/400N | 750×500 |  |  |  | 24 | 480 | 11520 | 0 | 0 | 0
2020-09-03 | 373629 | 0003 | 日本バイリーン株式会社 | 160 | 古泉 匡 | 160200901 | 01383 | 新菱テクニカルサービス株式会社 | 東京ﾋﾞｯｸﾞｻｲﾄ | VT | ﾊﾞｲﾘｰﾝ PS/400N | 610×610 |  |  |  | 152 | 220 | 33440 | 0 | 0 | 0
2020-09-03 | 373629 | 0003 | 日本バイリーン株式会社 | 160 | 古泉 匡 | 160200901 | 01383 | 新菱テクニカルサービス株式会社 | 東京ﾋﾞｯｸﾞｻｲﾄ | VT | ﾊﾞｲﾘｰﾝ PS/400N | 610×305 |  |  |  | 32 | 175 | 5600 | 0 | 0 | 0
2020-09-03 | 373629 | 0003 | 日本バイリーン株式会社 | 160 | 古泉 匡 | 160200901 | 01383 | 新菱テクニカルサービス株式会社 | 東京ﾋﾞｯｸﾞｻｲﾄ | VT | ﾊﾞｲﾘｰﾝ PS/400N | 500×500 |  |  |  | 24 | 160 | 3840 | 0 | 0 | 0
2020-09-03 | 373629 | 0003 | 日本バイリーン株式会社 | 160 | 古泉 匡 | 160200901 | 01383 | 新菱テクニカルサービス株式会社 | 東京ﾋﾞｯｸﾞｻｲﾄ |  |  |  |  | ※見積№ T10-00108-04 |  | 0 | 0 | 0 | 0 | 0 | 0
2020-09-03 | 373629 | 0003 | 日本バイリーン株式会社 | 160 | 古泉 匡 | 160200901 | 01383 | 新菱テクニカルサービス株式会社 | 東京ﾋﾞｯｸﾞｻｲﾄ |  |  |  |  | ※ﾁｬｰﾀｰ便での出荷になる場合、現場ﾁｬｰﾀｰへ | 変更になる可能性があります。 | 0 | 0 | 0 | 0 | 0 | 0
2020-09-03 | 373629 | 0003 | 日本バイリーン株式会社 | 160 | 古泉 匡 | 160200901 | 01383 | 新菱テクニカルサービス株式会社 | 東京ﾋﾞｯｸﾞｻｲﾄ |  |  |  |  | お手数ですが、混載・ﾁｬｰﾀｰどちらでの出荷 | になるいか予め教えて頂けますと幸いです。 | 0 | 0 | 0 | 0 | 0 | 0
2020-09-03 | 373629 | 0003 | 日本バイリーン株式会社 | 160 | 古泉 匡 | 160200901 | 01383 | 新菱テクニカルサービス株式会社 | 東京ﾋﾞｯｸﾞｻｲﾄ |  |  |  |  | どうぞ宜しくお願い致します。 |  | 0 | 0 | 0 | 105925 | 10593 | 116518
2020-09-03 | 374028 | 0001 | ニッタ株式会社 | 123 | 前田 健太 | 123200710 | 00461 | 株式会社テクノ菱和 | 日本ｴﾚｸﾄﾛﾌﾟﾚｲﾃｨﾝｸﾞ・ｴﾝｼﾞﾆﾔｰｽ1号棟新築工事 | NBP | ニッタ 1×1(0.5×2)P-NSTG-AS |  | FU-101 |  |  | 1 | 31900 | 31900 | 0 | 0 | 0
2020-09-03 | 374028 | 0001 | ニッタ株式会社 | 123 | 前田 健太 | 123200710 | 00461 | 株式会社テクノ菱和 | 日本ｴﾚｸﾄﾛﾌﾟﾚｲﾃｨﾝｸﾞ・ｴﾝｼﾞﾆﾔｰｽ1号棟新築工事 | NBP | ニッタ 0.5×1P-NSTG-AS |  | FU-201 |  |  | 1 | 25100 | 25100 | 0 | 0 | 0
2020-09-03 | 374028 | 0001 | ニッタ株式会社 | 123 | 前田 健太 | 123200710 | 00461 | 株式会社テクノ菱和 | 日本ｴﾚｸﾄﾛﾌﾟﾚｲﾃｨﾝｸﾞ・ｴﾝｼﾞﾆﾔｰｽ1号棟新築工事 | NBP | ニッタ 0.5×1P-NSTG-AS |  | FU-202 |  |  | 1 | 25100 | 25100 | 82100 | 8210 | 90310
2020-09-03 | 374639 | 0003 | 日本バイリーン株式会社 | 123 | 前田 健太 | 123181011 | 00031 | 株式会社大気社 | (仮称)竹芝地区開発計画建築計画(業務棟)新築工事 | VBX | ﾊﾞｲﾘｰﾝ VCM-2020 ｷｬﾝｾﾙに伴う仕掛費 |  |  |  |  | 1 | 52000 | 52000 | 0 | 0 | 0
2020-09-03 | 374639 | 0003 | 日本バイリーン株式会社 | 123 | 前田 健太 | 123181011 | 00031 | 株式会社大気社 | (仮称)竹芝地区開発計画建築計画(業務棟)新築工事 | VBX | ﾊﾞｲﾘｰﾝ VCM-1010 ｷｬﾝｾﾙに伴う仕掛費 |  |  |  |  | 1 | 39000 | 39000 | 0 | 0 | 0
2020-09-03 | 374639 | 0003 | 日本バイリーン株式会社 | 123 | 前田 健太 | 123181011 | 00031 | 株式会社大気社 | (仮称)竹芝地区開発計画建築計画(業務棟)新築工事 | VBX | ﾊﾞｲﾘｰﾝ VCM-2060 ｷｬﾝｾﾙに伴う仕掛費 |  |  |  |  | 2 | 296920 | 593840 | 0 | 0 | 0
2020-09-03 | 374639 | 0003 | 日本バイリーン株式会社 | 123 | 前田 健太 | 123181011 | 00031 | 株式会社大気社 | (仮称)竹芝地区開発計画建築計画(業務棟)新築工事 | VBX | ﾊﾞｲﾘｰﾝ VCM-4040 ｷｬﾝｾﾙに伴う仕掛費 |  |  |  |  | 2 | 296920 | 593840 | 1278680 | 127868 | 1406548
2020-09-03 | 374655 | 0217 | 三幸工業株式会社 | 121 | 高橋 重幸 | 121191206 | 00042 | 新菱冷熱工業株式会社 | 浜松町二丁目4地区A街区 | SB | 三幸工業差圧ｽｲｯﾁ取付用ﾋﾞｽ | M4×10L |  |  |  | 3 | 50 | 150 | 0 | 0 | 0
2020-09-03 | 374655 | 0217 | 三幸工業株式会社 | 121 | 高橋 重幸 | 121191206 | 00042 | 新菱冷熱工業株式会社 | 浜松町二丁目4地区A街区 | SX32 | 送料(混載便) |  |  |  |  | 1 | 0 | 1000 | 1150 | 115 | 1265
2020-09-03 | 374656 | 0217 | 三幸工業株式会社 | 122 | 大畑 和樹 | 122200101 | 00032 | 第一工業株式会社 | (仮称)三菱電機株式会社ZEB+実証棟新築工事 | SB | 三幸工業差圧ｽｲｯﾁ取付用ﾈｼﾞ | M4×10L |  |  |  | 30 | 50 | 1500 | 0 | 0 | 0
2020-09-03 | 374656 | 0217 | 三幸工業株式会社 | 122 | 大畑 和樹 | 122200101 | 00032 | 第一工業株式会社 | (仮称)三菱電機株式会社ZEB+実証棟新築工事 | SX32 | 送料 |  |  |  |  | 1 | 0 | 1000 | 2500 | 250 | 2750
2020-09-03 | 374677 | 0001 | ニッタ株式会社 | 121 | 高橋 重幸 | 121200806 | 00042 | 新菱冷熱工業株式会社 | 順天堂大学医学部附属順天堂医院 | NT | ニッタ NT-20H(RM/600) | 610H×305W×20T |  |  |  | 2 | 1070 | 2140 | 2140 | 214 | 2354
2020-09-03 | 374678 | 0001 | ニッタ株式会社 | 121 | 高橋 重幸 | 121200904 | 03097 | 株式会社アルモルーチェ | 王子食品㈱ | NEH | ニッタ EHD-A-N GO EI | 610H×760W×150D |  |  |  | 3 | 11200 | 33600 | 0 | 0 | 0
2020-09-03 | 374678 | 0001 | ニッタ株式会社 | 121 | 高橋 重幸 | 121200904 | 03097 | 株式会社アルモルーチェ | 王子食品㈱ | NEH | ニッタ EHD-A-D GO EI | 610H×610W×150D |  |  |  | 3 | 9300 | 27900 | 61500 | 6150 | 67650
2020-09-03 | 374679 | 0001 | ニッタ株式会社 | 122 | 大畑 和樹 | 122200901 | 01450 | 岡部バルブ工業株式会社 | 森村ｹﾐｶﾙ | NEH | ニッタ EHS-A-D GO EI | 610H×610W×150D |  |  |  | 1 | 10400 | 10400 | 10400 | 1040 | 11440
2020-09-03 | 374680 | 0001 | ニッタ株式会社 | 121 | 高橋 重幸 | 121200803 | 00042 | 新菱冷熱工業株式会社 | (仮称)ｻﾝﾄﾘｰﾌﾟﾛﾀﾞｸﾂM-5水工場建設工事のうちものづくり棟建設工 | NBPU | ニッタ C4×1PPuP-PTS-SP |  |  |  |  | 2 | 135800 | 271600 | 0 | 0 | 0
2020-09-03 | 374680 | 0001 | ニッタ株式会社 | 121 | 高橋 重幸 | 121200803 | 00042 | 新菱冷熱工業株式会社 | (仮称)ｻﾝﾄﾘｰﾌﾟﾛﾀﾞｸﾂM-5水工場建設工事のうちものづくり棟建設工 | NBX | ニッタ 運搬費 |  |  |  |  | 1 | 0 | 30000 | 301600 | 30160 | 331760
2020-09-04 | 373520 | 0001 | ニッタ株式会社 | 170 | 白井 孝成 | 170200902 | 90224 | ドクターライフ株式会社 | ﾄﾞｸﾀｰﾗｲﾌ株式会社 |  |  |  |  | Hygiena社製 |  | 0 | 0 | 0 | 0 | 0 | 0
2020-09-04 | 373520 | 0001 | ニッタ株式会社 | 170 | 白井 孝成 | 170200902 | 90224 | ドクターライフ株式会社 | ﾄﾞｸﾀｰﾗｲﾌ株式会社 | NATP | ニッタ EnSURE | Ensure |  |  |  | 1 | 96000 | 96000 | 0 | 0 | 0
2020-09-04 | 373520 | 0001 | ニッタ株式会社 | 170 | 白井 孝成 | 170200902 | 90224 | ドクターライフ株式会社 | ﾄﾞｸﾀｰﾗｲﾌ株式会社 | NATP | ニッタ Small Incubator INCUBATOR | INCUBATOR |  |  |  | 1 | 60000 | 60000 | 0 | 0 | 0
2020-09-04 | 373520 | 0001 | ニッタ株式会社 | 170 | 白井 孝成 | 170200902 | 90224 | ドクターライフ株式会社 | ﾄﾞｸﾀｰﾗｲﾌ株式会社 | NATP | ニッタ Ultrasnap(100本/箱) | US2020 |  |  |  | 1 | 17600 | 17600 | 0 | 0 | 0
2020-09-04 | 373520 | 0001 | ニッタ株式会社 | 170 | 白井 孝成 | 170200902 | 90224 | ドクターライフ株式会社 | ﾄﾞｸﾀｰﾗｲﾌ株式会社 | NATP | ニッタ MicroSnap-Total 前培養試薬 | (100本/箱) MS1-TOTAL |  |  |  | 1 | 24000 | 24000 | 0 | 0 | 0
2020-09-04 | 373520 | 0001 | ニッタ株式会社 | 170 | 白井 孝成 | 170200902 | 90224 | ドクターライフ株式会社 | ﾄﾞｸﾀｰﾗｲﾌ株式会社 | NATP | ニッタ MicroSnap-Total 検出試薬 | (100本/箱) MS2-TOTAL |  |  |  | 1 | 40000 | 40000 | 237600 | 23760 | 261360
2020-09-04 | 373523 | 0001 | ニッタ株式会社 | 127 | 古泉 匡 | 127200905 | 03023 | コトヒラ工業株式会社 | OEM(ｺﾄﾋﾗ) | NSP | ニッタ 3441-62N3PX FIX AA | 610H×610W×65T | NHEP-09098-0 |  |  | 2 | 11800 | 23600 | 23600 | 2360 | 25960
2020-09-04 | 373524 | 0001 | ニッタ株式会社 | 127 | 古泉 匡 | 127200907 | 03023 | コトヒラ工業株式会社 | OEM(ｺﾄﾋﾗ) | NSP | ニッタ 3502-6XN3PX FIX AA | 500H×500W×52T | NHEP-10065-0 |  |  | 20 | 10200 | 204000 | 204000 | 20400 | 224400
2020-09-04 | 373525 | 0001 | ニッタ株式会社 | 160 | 古泉 匡 | 160200901 | 01383 | 新菱テクニカルサービス株式会社 | 東京ﾋﾞｯｸﾞｻｲﾄ |  |  |  |  | 【西展示場】 | H×W×D | 0 | 0 | 0 | 0 | 0 | 0
2020-09-04 | 373525 | 0001 | ニッタ株式会社 | 160 | 古泉 匡 | 160200901 | 01383 | 新菱テクニカルサービス株式会社 | 東京ﾋﾞｯｸﾞｻｲﾄ | NEM | ニッタ P-90-F | 610×610×125 |  |  |  | 384 | 7200 | 2764800 | 0 | 0 | 0
2020-09-04 | 373525 | 0001 | ニッタ株式会社 | 160 | 古泉 匡 | 160200901 | 01383 | 新菱テクニカルサービス株式会社 | 東京ﾋﾞｯｸﾞｻｲﾄ | NEM | ニッタ P-90-W横型 | 610×305×125 |  |  |  | 7 | 4200 | 29400 | 0 | 0 | 0
2020-09-04 | 373525 | 0001 | ニッタ株式会社 | 160 | 古泉 匡 | 160200901 | 01383 | 新菱テクニカルサービス株式会社 | 東京ﾋﾞｯｸﾞｻｲﾄ | NEM | ニッタ P-90-H縦型 | 305×610×125 |  |  |  | 56 | 4200 | 235200 | 0 | 0 | 0
2020-09-04 | 373525 | 0001 | ニッタ株式会社 | 160 | 古泉 匡 | 160200901 | 01383 | 新菱テクニカルサービス株式会社 | 東京ﾋﾞｯｸﾞｻｲﾄ | NEM | ニッタ 15P-98-FS | 610×610×150 |  |  |  | 100 | 8900 | 890000 | 0 | 0 | 0
2020-09-04 | 373525 | 0001 | ニッタ株式会社 | 160 | 古泉 匡 | 160200901 | 01383 | 新菱テクニカルサービス株式会社 | 東京ﾋﾞｯｸﾞｻｲﾄ | NEM | ニッタ 15P-98-HS縦型 | 305×610×150 |  |  |  | 34 | 5200 | 176800 | 0 | 0 | 0
2020-09-04 | 373525 | 0001 | ニッタ株式会社 | 160 | 古泉 匡 | 160200901 | 01383 | 新菱テクニカルサービス株式会社 | 東京ﾋﾞｯｸﾞｻｲﾄ | NEM | ニッタ P-98-FS | 610×610×125 |  |  |  | 4 | 7000 | 28000 | 0 | 0 | 0
2020-09-04 | 373525 | 0001 | ニッタ株式会社 | 160 | 古泉 匡 | 160200901 | 01383 | 新菱テクニカルサービス株式会社 | 東京ﾋﾞｯｸﾞｻｲﾄ |  |  |  |  | ※分納になる可能性があります。受取人・納期と | 併せて確定次第改めてご連絡いたします。 | 0 | 0 | 0 | 4124200 | 412420 | 4536620
2020-09-04 | 373561 | 0001 | ニッタ株式会社 | 127 | 古泉 匡 | 127200827 | 03007 | 株式会社上村工業 | ㈱上村工業 | NSP | ニッタ 3502-F61 RO AA | 610×610×150 | NHEP-GH-10004-0 |  |  | 30 | 8500 | 255000 | 255000 | 25500 | 280500
2020-09-04 | 373582 | 0005 | 株式会社アクシー | 151 | 内藤 慎二 | 151200905 | 02783 | ＴＭＥＳ株式会社 | ｽﾙｶﾞ銀行 |  |  |  |  | 給気側 |  | 0 | 0 | 0 | 0 | 0 | 0
2020-09-04 | 373582 | 0005 | 株式会社アクシー | 151 | 内藤 慎二 | 151200905 | 02783 | ＴＭＥＳ株式会社 | ｽﾙｶﾞ銀行 | PUXM | アクシーｾﾙﾌﾌﾚｰﾑﾎﾞﾝﾃﾞｼﾖｳ | 640Wx380Hx50D |  |  |  | 2 | 19000 | 38000 | 0 | 0 | 0
2020-09-04 | 373582 | 0005 | 株式会社アクシー | 151 | 内藤 慎二 | 151200905 | 02783 | ＴＭＥＳ株式会社 | ｽﾙｶﾞ銀行 | PUXM | アクシーｾﾙﾌﾌﾚｰﾑﾎﾞﾝﾃﾞｼﾖｳ | 415Wx380Hx50D | ※ﾌﾚｰﾑの厚み修正あり |  |  | 4 | 18000 | 72000 | 0 | 0 | 0
2020-09-04 | 373582 | 0005 | 株式会社アクシー | 151 | 内藤 慎二 | 151200905 | 02783 | ＴＭＥＳ株式会社 | ｽﾙｶﾞ銀行 | PUXM | アクシーTDBT-65 ｱﾙﾐ枠E 流出PK | 600Wx340Hx65D |  |  |  | 2 | 4880 | 9760 | 0 | 0 | 0
2020-09-04 | 373582 | 0005 | 株式会社アクシー | 151 | 内藤 慎二 | 151200905 | 02783 | ＴＭＥＳ株式会社 | ｽﾙｶﾞ銀行 | PUXM | アクシーTDBT-65 ｱﾙﾐ枠E 流出PK | 375Wx340Hx65D |  |  |  | 4 | 3630 | 14520 | 0 | 0 | 0
2020-09-04 | 373582 | 0005 | 株式会社アクシー | 151 | 内藤 慎二 | 151200905 | 02783 | ＴＭＥＳ株式会社 | ｽﾙｶﾞ銀行 | PUXM | アクシーﾌｨﾚﾄﾞﾝPS600N ｱﾙﾐﾜｸE | 600Wx340Hx20D |  |  |  | 2 | 1440 | 2880 | 0 | 0 | 0
2020-09-04 | 373582 | 0005 | 株式会社アクシー | 151 | 内藤 慎二 | 151200905 | 02783 | ＴＭＥＳ株式会社 | ｽﾙｶﾞ銀行 | PUXM | アクシーﾌｨﾚﾄﾞﾝPS600N ｱﾙﾐﾜｸE | 375Wx340Hx20D |  |  |  | 4 | 1080 | 4320 | 0 | 0 | 0
2020-09-04 | 373582 | 0005 | 株式会社アクシー | 151 | 内藤 慎二 | 151200905 | 02783 | ＴＭＥＳ株式会社 | ｽﾙｶﾞ銀行 |  |  |  |  | 還気側 |  | 0 | 0 | 0 | 0 | 0 | 0
2020-09-04 | 373582 | 0005 | 株式会社アクシー | 151 | 内藤 慎二 | 151200905 | 02783 | ＴＭＥＳ株式会社 | ｽﾙｶﾞ銀行 | PUXM | アクシー取付枠 ﾎﾞﾝﾃﾞ仕様 | 610Wx360Hx28D |  |  |  | 2 | 15500 | 31000 | 0 | 0 | 0
2020-09-04 | 373582 | 0005 | 株式会社アクシー | 151 | 内藤 慎二 | 151200905 | 02783 | ＴＭＥＳ株式会社 | ｽﾙｶﾞ銀行 | PUXM | アクシー取付枠 ﾎﾞﾝﾃﾞ仕様 | 385Wx360Hx28D |  |  |  | 4 | 12000 | 48000 | 0 | 0 | 0
2020-09-04 | 373582 | 0005 | 株式会社アクシー | 151 | 内藤 慎二 | 151200905 | 02783 | ＴＭＥＳ株式会社 | ｽﾙｶﾞ銀行 | PUXM | アクシーﾌｨﾚﾄﾞﾝPS600N ｱﾙﾐ枠E | 600Wx340Hx20D |  |  |  | 2 | 1440 | 2880 | 0 | 0 | 0
2020-09-04 | 373582 | 0005 | 株式会社アクシー | 151 | 内藤 慎二 | 151200905 | 02783 | ＴＭＥＳ株式会社 | ｽﾙｶﾞ銀行 | PUXM | アクシーﾌｨﾚﾄﾞﾝPS600N ｱﾙﾐ枠E | 375Wx340Hx20D |  |  |  | 4 | 1080 | 4320 | 0 | 0 | 0
2020-09-04 | 373582 | 0005 | 株式会社アクシー | 151 | 内藤 慎二 | 151200905 | 02783 | ＴＭＥＳ株式会社 | ｽﾙｶﾞ銀行 |  |  |  |  | ※見積№ 037-304-200729-07 |  | 0 | 0 | 0 | 0 | 0 | 0
2020-09-04 | 373582 | 0005 | 株式会社アクシー | 151 | 内藤 慎二 | 151200905 | 02783 | ＴＭＥＳ株式会社 | ｽﾙｶﾞ銀行 |  |  |  |  | ※送り先は確定次第改めてご連絡いたします。 |  | 0 | 0 | 0 | 227680 | 22768 | 250448
2020-09-04 | 373630 | 0003 | 日本バイリーン株式会社 | 153 | 白井 孝成 | 153200812 | 00449 | 森永乳業株式会社 | 森永乳業㈱福島工場 | VZ | ﾊﾞｲﾘｰﾝ VZ-95M-36F(SUS枠) | 500W×500H×290D |  |  |  | 1 | 33000 | 33000 | 0 | 0 | 0
2020-09-04 | 373630 | 0003 | 日本バイリーン株式会社 | 153 | 白井 孝成 | 153200812 | 00449 | 森永乳業株式会社 | 森永乳業㈱福島工場 |  |  |  |  | ※見積№ T08-01990-07 |  | 0 | 0 | 0 | 33000 | 3300 | 36300
2020-09-04 | 374653 | 0005 | 株式会社アクシー | 121 | 高橋 重幸 | 121200905 | 03097 | 株式会社アルモルーチェ | ﾒﾃﾞｨｶﾙｽｸｴｱ赤坂 | PUXM | アクシーPS/300N(ｱﾙﾐ枠付) | 665W×665H×12.5T |  |  |  | 1 | 2360 | 2360 | 0 | 0 | 0
2020-09-04 | 374653 | 0005 | 株式会社アクシー | 121 | 高橋 重幸 | 121200905 | 03097 | 株式会社アルモルーチェ | ﾒﾃﾞｨｶﾙｽｸｴｱ赤坂 | SX32 | 送料 |  |  |  |  | 1 | 0 | 1500 | 3860 | 386 | 4246
2020-09-04 | 374654 | 2748 | シマ産業株式会社 | 121 | 高橋 重幸 | 121200805 | 03036 | 株式会社エスティーアンドアール | 貴社 | SAXB | GC63-231-B9 | ±50Pa |  |  |  | 2 | 17500 | 35000 | 0 | 0 | 0
2020-09-04 | 374654 | 2748 | シマ産業株式会社 | 121 | 高橋 重幸 | 121200805 | 03036 | 株式会社エスティーアンドアール | 貴社 | SAXB | 検査成績書・ﾄﾚｰｻﾋﾞﾘﾃｨ書類等 |  |  |  |  | 1 | 0 | 8000 | 43000 | 4300 | 47300
2020-09-07 | 373531 | 0003 | 日本バイリーン株式会社 | 139 | 高橋 重幸 | 139200403 | 00625 | 三菱重工冷熱株式会社 | ㈱堂島ﾋﾞﾙﾁﾞﾝｸﾞ | VR | ﾊﾞｲﾘｰﾝ FR-585 | 605×605mm |  |  |  | -16 | 550 | -8800 | 0 | 0 | 0
2020-09-07 | 373531 | 0003 | 日本バイリーン株式会社 | 139 | 高橋 重幸 | 139200403 | 00625 | 三菱重工冷熱株式会社 | ㈱堂島ﾋﾞﾙﾁﾞﾝｸﾞ | VR | ﾊﾞｲﾘｰﾝ FR-585 | 605×300mm |  |  |  | -4 | 280 | -1120 | 0 | 0 | 0
2020-09-07 | 373531 | 0003 | 日本バイリーン株式会社 | 139 | 高橋 重幸 | 139200403 | 00625 | 三菱重工冷熱株式会社 | ㈱堂島ﾋﾞﾙﾁﾞﾝｸﾞ | VR | ﾊﾞｲﾘｰﾝ FR-585 | 495×495mm |  |  |  | -8 | 370 | -2960 | 0 | 0 | 0
2020-09-07 | 373531 | 0003 | 日本バイリーン株式会社 | 139 | 高橋 重幸 | 139200403 | 00625 | 三菱重工冷熱株式会社 | ㈱堂島ﾋﾞﾙﾁﾞﾝｸﾞ |  |  |  |  | ※実績注番 139200403 (2020年4月納入) |  | 0 | 0 | 0 | 0 | 0 | 0
2020-09-07 | 373531 | 0003 | 日本バイリーン株式会社 | 139 | 高橋 重幸 | 139200403 | 00625 | 三菱重工冷熱株式会社 | ㈱堂島ﾋﾞﾙﾁﾞﾝｸﾞ | SX32 | 送料 |  |  |  |  | 1 | 0 | -1500 | -14380 | -1438 | -15818
2020-09-07 | 373532 | 0003 | 日本バイリーン株式会社 | 139 | 高橋 重幸 | 139200802 | 00625 | 三菱重工冷熱株式会社 | ㈱堂島ﾋﾞﾙﾁﾞﾝｸﾞ | VR | ﾊﾞｲﾘｰﾝ FR-585 | 605×605mm |  |  |  | 16 | 550 | 8800 | 0 | 0 | 0
2020-09-07 | 373532 | 0003 | 日本バイリーン株式会社 | 139 | 高橋 重幸 | 139200802 | 00625 | 三菱重工冷熱株式会社 | ㈱堂島ﾋﾞﾙﾁﾞﾝｸﾞ | VR | ﾊﾞｲﾘｰﾝ FR-585 | 605×300mm |  |  |  | 4 | 280 | 1120 | 0 | 0 | 0
2020-09-07 | 373532 | 0003 | 日本バイリーン株式会社 | 139 | 高橋 重幸 | 139200802 | 00625 | 三菱重工冷熱株式会社 | ㈱堂島ﾋﾞﾙﾁﾞﾝｸﾞ | VR | ﾊﾞｲﾘｰﾝ FR-585 | 495×495mm |  |  |  | 8 | 370 | 2960 | 0 | 0 | 0
2020-09-07 | 373532 | 0003 | 日本バイリーン株式会社 | 139 | 高橋 重幸 | 139200802 | 00625 | 三菱重工冷熱株式会社 | ㈱堂島ﾋﾞﾙﾁﾞﾝｸﾞ |  |  |  |  | ※実績注番 139200403 (2020年4月納入) |  | 0 | 0 | 0 | 0 | 0 | 0
2020-09-07 | 373532 | 0003 | 日本バイリーン株式会社 | 139 | 高橋 重幸 | 139200802 | 00625 | 三菱重工冷熱株式会社 | ㈱堂島ﾋﾞﾙﾁﾞﾝｸﾞ | SX32 | 送料 |  |  |  |  | 1 | 0 | 1500 | 14380 | 1438 | 15818
2020-09-07 | 373585 | 0005 | 株式会社アクシー | 150 | 古泉 匡 | 150200803 | 02850 | 株式会社アメフレック | ㈱ﾊﾞﾝﾉｳ水産 | PUXM | アクシーSTBT-90（ｱﾙﾐ枠、両側連結式） | 500W×510H×65D |  |  |  | 2 | 8500 | 17000 | 0 | 0 | 0
2020-09-07 | 373585 | 0005 | 株式会社アクシー | 150 | 古泉 匡 | 150200803 | 02850 | 株式会社アメフレック | ㈱ﾊﾞﾝﾉｳ水産 | PUXM | アクシーSTBT-90（ｱﾙﾐ枠、片側ﾜｲﾔ把手付） | 850W×335H×30T |  |  |  | 1 | 5500 | 5500 | 0 | 0 | 0
2020-09-07 | 373585 | 0005 | 株式会社アクシー | 150 | 古泉 匡 | 150200803 | 02850 | 株式会社アメフレック | ㈱ﾊﾞﾝﾉｳ水産 |  |  |  |  | ※見積№ 037-304-200609-07 |  | 0 | 0 | 0 | 22500 | 2250 | 24750
2020-09-07 | 373634 | 0003 | 日本バイリーン株式会社 | 163 | 白井 孝成 | 163200902 | 00624 | サンエス工業株式会社 | ㈱保志 | VT | ﾊﾞｲﾘｰﾝ PA/350HL ろ材のみ | 500×500㎜ |  |  |  | 10 | 600 | 6000 | 0 | 0 | 0
2020-09-07 | 373634 | 0003 | 日本バイリーン株式会社 | 163 | 白井 孝成 | 163200902 | 00624 | サンエス工業株式会社 | ㈱保志 |  |  |  |  | ※見積No.T13-00187-02 |  | 0 | 0 | 0 | 6000 | 600 | 6600
2020-09-07 | 373636 | 0003 | 日本バイリーン株式会社 | 123 | 前田 健太 | 123200705 | 00031 | 株式会社大気社 | (仮称)竹芝地区開発計画(業務棟)9～11階WeWorkﾌﾛｱ(竣工後工事) | VR | ﾊﾞｲﾘｰﾝ FC-620N | 1.6×50m |  |  |  | 1 | 11000 | 11000 | 0 | 0 | 0
2020-09-07 | 373636 | 0003 | 日本バイリーン株式会社 | 123 | 前田 健太 | 123200705 | 00031 | 株式会社大気社 | (仮称)竹芝地区開発計画(業務棟)9～11階WeWorkﾌﾛｱ(竣工後工事) | SX32 | 送料 |  |  |  |  | 1 | 0 | 1500 | 0 | 0 | 0
2020-09-07 | 373636 | 0003 | 日本バイリーン株式会社 | 123 | 前田 健太 | 123200705 | 00031 | 株式会社大気社 | (仮称)竹芝地区開発計画(業務棟)9～11階WeWorkﾌﾛｱ(竣工後工事) |  |  |  |  | ※現着前に担当者へ連絡願います。 |  | 0 | 0 | 0 | 0 | 0 | 0
2020-09-07 | 373636 | 0003 | 日本バイリーン株式会社 | 123 | 前田 健太 | 123200705 | 00031 | 株式会社大気社 | (仮称)竹芝地区開発計画(業務棟)9～11階WeWorkﾌﾛｱ(竣工後工事) |  |  |  |  | ※送り状送付願います。 |  | 0 | 0 | 0 | 0 | 0 | 0
2020-09-07 | 373636 | 0003 | 日本バイリーン株式会社 | 123 | 前田 健太 | 123200705 | 00031 | 株式会社大気社 | (仮称)竹芝地区開発計画(業務棟)9～11階WeWorkﾌﾛｱ(竣工後工事) |  |  |  |  | ※搬入時に添付の許可証を見える位置に |  | 0 | 0 | 0 | 0 | 0 | 0
2020-09-07 | 373636 | 0003 | 日本バイリーン株式会社 | 123 | 前田 健太 | 123200705 | 00031 | 株式会社大気社 | (仮称)竹芝地区開発計画(業務棟)9～11階WeWorkﾌﾛｱ(竣工後工事) |  |  |  |  | 置いて入場するようにお願い致します｡ |  | 0 | 0 | 0 | 12500 | 1250 | 13750
2020-09-07 | 373777 | 2785 | 日本通運株式会社 | 160 | 古泉 匡 | 160200901 | 01383 | 新菱テクニカルサービス株式会社 | 東京ﾋﾞｯｸﾞｻｲﾄ | SXXS | 仕分け搬出作業 | 9/7～9/10 4日間×1人工 | (作業責任者) |  |  | 4 | 18000 | 72000 | 0 | 0 | 0
2020-09-07 | 373777 | 2785 | 日本通運株式会社 | 160 | 古泉 匡 | 160200901 | 01383 | 新菱テクニカルサービス株式会社 | 東京ﾋﾞｯｸﾞｻｲﾄ | SXXS | 仕分け搬出作業 | 9/7～9/10 4日間×3人工 | (一般作業員) |  |  | 12 | 16000 | 192000 | 0 | 0 | 0
2020-09-07 | 373777 | 2785 | 日本通運株式会社 | 160 | 古泉 匡 | 160200901 | 01383 | 新菱テクニカルサービス株式会社 | 東京ﾋﾞｯｸﾞｻｲﾄ |  |  |  |  | ※恐れ入りますが、御見積頂けますでしょうか？ | (作業依頼は確定しております) | 0 | 0 | 0 | 0 | 0 | 0
2020-09-07 | 373777 | 2785 | 日本通運株式会社 | 160 | 古泉 匡 | 160200901 | 01383 | 新菱テクニカルサービス株式会社 | 東京ﾋﾞｯｸﾞｻｲﾄ |  |  |  |  | お手数ですが、どうぞ宜しくお願い致します。 |  | 0 | 0 | 0 | 264000 | 26400 | 290400
2020-09-08 | 373566 | 0001 | ニッタ株式会社 | 127 | 古泉 匡 | 127200923 | 03023 | コトヒラ工業株式会社 | OEM(ｺﾄﾋﾗ) | NSP | ニッタ 3601-6X RO AA | 420H×440W×68T | WHEP-14054-0 |  |  | 2 | 9000 | 18000 | 0 | 0 | 0
2020-09-08 | 373566 | 0001 | ニッタ株式会社 | 127 | 古泉 匡 | 127200923 | 03023 | コトヒラ工業株式会社 | OEM(ｺﾄﾋﾗ) | NSP | ニッタ 3601-6X RI AA | 210H×950W×68T | NHEP-11011-0 |  |  | 10 | 11600 | 116000 | 134000 | 13400 | 147400
2020-09-08 | 373567 | 0001 | ニッタ株式会社 | 160 | 古泉 匡 | 160200901 | 01383 | 新菱テクニカルサービス株式会社 | 東京ﾋﾞｯｸﾞｻｲﾄ |  |  |  |  | 【南展示場】 | H×W×D | 0 | 0 | 0 | 0 | 0 | 0
2020-09-08 | 373567 | 0001 | ニッタ株式会社 | 160 | 古泉 匡 | 160200901 | 01383 | 新菱テクニカルサービス株式会社 | 東京ﾋﾞｯｸﾞｻｲﾄ | NAE | ニッタ A-90 | 960×590×65 |  |  |  | 1 | 5600 | 5600 | 0 | 0 | 0
2020-09-08 | 373567 | 0001 | ニッタ株式会社 | 160 | 古泉 匡 | 160200901 | 01383 | 新菱テクニカルサービス株式会社 | 東京ﾋﾞｯｸﾞｻｲﾄ | NAE | ニッタ A-90 | 520×520×65 |  |  |  | 5 | 3200 | 16000 | 0 | 0 | 0
2020-09-08 | 373567 | 0001 | ニッタ株式会社 | 160 | 古泉 匡 | 160200901 | 01383 | 新菱テクニカルサービス株式会社 | 東京ﾋﾞｯｸﾞｻｲﾄ | NAE | ニッタ A-90 | 1140×590×65 |  |  |  | 2 | 6400 | 12800 | 0 | 0 | 0
2020-09-08 | 373567 | 0001 | ニッタ株式会社 | 160 | 古泉 匡 | 160200901 | 01383 | 新菱テクニカルサービス株式会社 | 東京ﾋﾞｯｸﾞｻｲﾄ | NAE | ニッタ A-90 | 1300×385×65 |  |  |  | 4 | 5600 | 22400 | 0 | 0 | 0
2020-09-08 | 373567 | 0001 | ニッタ株式会社 | 160 | 古泉 匡 | 160200901 | 01383 | 新菱テクニカルサービス株式会社 | 東京ﾋﾞｯｸﾞｻｲﾄ | NAE | ニッタ A-90 | 1410×475×65 |  |  |  | 16 | 6400 | 102400 | 0 | 0 | 0
2020-09-08 | 373567 | 0001 | ニッタ株式会社 | 160 | 古泉 匡 | 160200901 | 01383 | 新菱テクニカルサービス株式会社 | 東京ﾋﾞｯｸﾞｻｲﾄ | NAE | ニッタ A-90 | 1380×425×65 |  |  |  | 8 | 5600 | 44800 | 0 | 0 | 0
2020-09-08 | 373567 | 0001 | ニッタ株式会社 | 160 | 古泉 匡 | 160200901 | 01383 | 新菱テクニカルサービス株式会社 | 東京ﾋﾞｯｸﾞｻｲﾄ | NAE | ニッタ A-90 | 680×500×65 |  |  |  | 384 | 4000 | 1536000 | 0 | 0 | 0
2020-09-08 | 373567 | 0001 | ニッタ株式会社 | 160 | 古泉 匡 | 160200901 | 01383 | 新菱テクニカルサービス株式会社 | 東京ﾋﾞｯｸﾞｻｲﾄ | NAE | ニッタ A-90 | 910×590×65 |  |  |  | 1 | 5600 | 5600 | 0 | 0 | 0
2020-09-08 | 373567 | 0001 | ニッタ株式会社 | 160 | 古泉 匡 | 160200901 | 01383 | 新菱テクニカルサービス株式会社 | 東京ﾋﾞｯｸﾞｻｲﾄ | NEM | ニッタ P-98-FS | 610×610×125 |  |  |  | 46 | 7000 | 322000 | 0 | 0 | 0
2020-09-08 | 373567 | 0001 | ニッタ株式会社 | 160 | 古泉 匡 | 160200901 | 01383 | 新菱テクニカルサービス株式会社 | 東京ﾋﾞｯｸﾞｻｲﾄ | NEM | ニッタ P-98-HS | 610×305×125 |  |  |  | 2 | 4800 | 9600 | 0 | 0 | 0
2020-09-08 | 373567 | 0001 | ニッタ株式会社 | 160 | 古泉 匡 | 160200901 | 01383 | 新菱テクニカルサービス株式会社 | 東京ﾋﾞｯｸﾞｻｲﾄ | NEM | ニッタ P-98-WS | 305×610×125 |  |  |  | 2 | 4800 | 9600 | 0 | 0 | 0
2020-09-08 | 373567 | 0001 | ニッタ株式会社 | 160 | 古泉 匡 | 160200901 | 01383 | 新菱テクニカルサービス株式会社 | 東京ﾋﾞｯｸﾞｻｲﾄ | NEM | ニッタ P-98-CS | 305×305×125 |  |  |  | 10 | 2600 | 26000 | 0 | 0 | 0
2020-09-08 | 373567 | 0001 | ニッタ株式会社 | 160 | 古泉 匡 | 160200901 | 01383 | 新菱テクニカルサービス株式会社 | 東京ﾋﾞｯｸﾞｻｲﾄ | NAE | ニッタ A-95 | 1140×590×65 |  |  |  | 12 | 7400 | 88800 | 0 | 0 | 0
2020-09-08 | 373567 | 0001 | ニッタ株式会社 | 160 | 古泉 匡 | 160200901 | 01383 | 新菱テクニカルサービス株式会社 | 東京ﾋﾞｯｸﾞｻｲﾄ | NAE | ニッタ A-95 | 1300×385×65 |  |  |  | 2 | 6400 | 12800 | 0 | 0 | 0
2020-09-08 | 373567 | 0001 | ニッタ株式会社 | 160 | 古泉 匡 | 160200901 | 01383 | 新菱テクニカルサービス株式会社 | 東京ﾋﾞｯｸﾞｻｲﾄ | NAE | ニッタ A-95 | 520×520×65 |  |  |  | 3 | 3700 | 11100 | 0 | 0 | 0
2020-09-08 | 373567 | 0001 | ニッタ株式会社 | 160 | 古泉 匡 | 160200901 | 01383 | 新菱テクニカルサービス株式会社 | 東京ﾋﾞｯｸﾞｻｲﾄ | NAE | ニッタ A-95 | 1150×365×65 |  |  |  | 4 | 5500 | 22000 | 0 | 0 | 0
2020-09-08 | 373567 | 0001 | ニッタ株式会社 | 160 | 古泉 匡 | 160200901 | 01383 | 新菱テクニカルサービス株式会社 | 東京ﾋﾞｯｸﾞｻｲﾄ | NAE | ニッタ A-95 | 910×590×65 |  |  |  | 2 | 6400 | 12800 | 0 | 0 | 0
2020-09-08 | 373567 | 0001 | ニッタ株式会社 | 160 | 古泉 匡 | 160200901 | 01383 | 新菱テクニカルサービス株式会社 | 東京ﾋﾞｯｸﾞｻｲﾄ | NAE | ニッタ A-95 | 1380×425×65 |  |  |  | 2 | 6400 | 12800 | 0 | 0 | 0
2020-09-08 | 373567 | 0001 | ニッタ株式会社 | 160 | 古泉 匡 | 160200901 | 01383 | 新菱テクニカルサービス株式会社 | 東京ﾋﾞｯｸﾞｻｲﾄ | NAE | ニッタ A-95 | 795×525×65 |  |  |  | 24 | 5500 | 132000 | 0 | 0 | 0
2020-09-08 | 373567 | 0001 | ニッタ株式会社 | 160 | 古泉 匡 | 160200901 | 01383 | 新菱テクニカルサービス株式会社 | 東京ﾋﾞｯｸﾞｻｲﾄ | NAE | ニッタ A-95 | 730×550×65 |  |  |  | 2 | 5500 | 11000 | 0 | 0 | 0
2020-09-08 | 373567 | 0001 | ニッタ株式会社 | 160 | 古泉 匡 | 160200901 | 01383 | 新菱テクニカルサービス株式会社 | 東京ﾋﾞｯｸﾞｻｲﾄ | NAE | ニッタ A-95 | 1160×370×65 |  |  |  | 74 | 5500 | 407000 | 0 | 0 | 0
2020-09-08 | 373567 | 0001 | ニッタ株式会社 | 160 | 古泉 匡 | 160200901 | 01383 | 新菱テクニカルサービス株式会社 | 東京ﾋﾞｯｸﾞｻｲﾄ |  |  |  |  | ※分納になる可能性があります。受取人・納期と | 併せて確定次第改めてご連絡いたします。 | 0 | 0 | 0 | 2823100 | 282310 | 3105410
2020-09-08 | 373589 | 0005 | 株式会社アクシー | 153 | 白井 孝成 | 153200906 | 00354 | 凸版印刷株式会社 | 凸版印刷株式会社 朝霞工場 | PUXM | アクシーﾓﾙﾄﾌｨﾙﾀｰ:MF-13 | 1080×100×10mm |  |  |  | 20 | 380 | 7600 | 0 | 0 | 0
2020-09-08 | 373589 | 0005 | 株式会社アクシー | 153 | 白井 孝成 | 153200906 | 00354 | 凸版印刷株式会社 | 凸版印刷株式会社 朝霞工場 | PUXM | アクシー送料 |  |  |  |  | 1 | 0 | 1500 | 0 | 0 | 0
2020-09-08 | 373589 | 0005 | 株式会社アクシー | 153 | 白井 孝成 | 153200906 | 00354 | 凸版印刷株式会社 | 凸版印刷株式会社 朝霞工場 |  |  |  |  | ※実績注番 153200702(2020年7月) |  | 0 | 0 | 0 | 9100 | 910 | 10010
2020-09-08 | 373641 | 0003 | 日本バイリーン株式会社 | 153 | 白井 孝成 | 153200902 | 00354 | 凸版印刷株式会社 | 凸版印刷株式会社 川口工場 |  |  |  |  | 【8棟1F平印】 |  | 0 | 0 | 0 | 0 | 0 | 0
2020-09-08 | 373641 | 0003 | 日本バイリーン株式会社 | 153 | 白井 孝成 | 153200902 | 00354 | 凸版印刷株式会社 | 凸版印刷株式会社 川口工場 | VM | ﾊﾞｲﾘｰﾝ VM-65M | 598W×340H×65D | 両連結､下流ﾊﾟｯｷﾝ仕様 |  |  | 8 | 7680 | 61440 | 0 | 0 | 0
2020-09-08 | 373641 | 0003 | 日本バイリーン株式会社 | 153 | 白井 孝成 | 153200902 | 00354 | 凸版印刷株式会社 | 凸版印刷株式会社 川口工場 |  |  |  |  | ※寸法は連結含まず寸法 |  | 0 | 0 | 0 | 0 | 0 | 0
2020-09-08 | 373641 | 0003 | 日本バイリーン株式会社 | 153 | 白井 孝成 | 153200902 | 00354 | 凸版印刷株式会社 | 凸版印刷株式会社 川口工場 |  |  |  |  | ※見積№ T11-01989-02 |  | 0 | 0 | 0 | 61440 | 6144 | 67584
2020-09-08 | 373643 | 0003 | 日本バイリーン株式会社 | 139 | 高橋 重幸 | 139200903 | 00625 | 三菱重工冷熱株式会社 | 児島競艇場 | VRX | ﾊﾞｲﾘｰﾝ TMS-40H用(90％) | 450W×350H×355D |  |  |  | 6 | 7100 | 42600 | 0 | 0 | 0
2020-09-08 | 373643 | 0003 | 日本バイリーン株式会社 | 139 | 高橋 重幸 | 139200903 | 00625 | 三菱重工冷熱株式会社 | 児島競艇場 |  |  |  |  | ※三菱重工冷熱㈱売り取り決め金額通り |  | 0 | 0 | 0 | 0 | 0 | 0
2020-09-08 | 373643 | 0003 | 日本バイリーン株式会社 | 139 | 高橋 重幸 | 139200903 | 00625 | 三菱重工冷熱株式会社 | 児島競艇場 |  |  |  |  | ※到着前に担当者様へ連絡願います。 |  | 0 | 0 | 0 | 42600 | 4260 | 46860
2020-09-08 | 373760 | 0057 | 株式会社ハギモフィルター | 151 | 内藤 慎二 | 151200910 | 03311 | 株式会社プレナスフーズ | 株式会社ﾌﾟﾚﾅｽﾌｰｽﾞ | HXXM | ﾊｷﾞﾓ製品PS/600N | 250Φ×20mm |  |  |  | 50 | 430 | 21500 | 21500 | 2150 | 23650
2020-09-08 | 373983 | 0206 | 有限会社街コーポレイション | 153 | 白井 孝成 | 153200807 | 00354 | 凸版印刷株式会社 | 凸版印刷株式会社 板橋工場 | STXS | ﾌｨﾙﾀ交換・洗浄費 |  |  |  |  | 12 | 130 | 1560 | 1560 | 156 | 1716
2020-09-08 | 374029 | 0001 | ニッタ株式会社 | 161 | 内藤 慎二 | 161200903 | 00461 | 株式会社テクノ菱和 | 東亜薬品工業㈱館林工場 | NEH | ニッタ EH-A-X GI EO | 203H×203W×150D |  |  |  | 1 | 10000 | 10000 | 0 | 0 | 0
2020-09-08 | 374029 | 0001 | ニッタ株式会社 | 161 | 内藤 慎二 | 161200903 | 00461 | 株式会社テクノ菱和 | 東亜薬品工業㈱館林工場 |  |  |  |  | ※実績注番：161180804(2018年9月納入) |  | 0 | 0 | 0 | 10000 | 1000 | 11000
2020-09-08 | 374681 | 0001 | ニッタ株式会社 | 124 | 前田 健太 | 124200901 | 00279 | クボタ空調株式会社 | 千葉ﾋﾞﾙ空調設備更新工事(6期) | NW | ニッタ STM15-FP20-SLT | 610H×610W×150D用 |  |  |  | 6 | 2700 | 16200 | 16200 | 1620 | 17820
2020-09-08 | 374682 | 0001 | ニッタ株式会社 | 122 | 大畑 和樹 | 122200112 | 01375 | 菱和設備株式会社 | JA相模原協同病院 | NBP | ニッタ 1×1B-ZNSTVOG-SP |  |  |  |  | 1 | 133000 | 133000 | 133000 | 13300 | 146300
2020-09-09 | 373568 | 0001 | ニッタ株式会社 | 151 | 内藤 慎二 | 151200907 | 04165 | 藤田テクノ株式会社 | 石福金属興業㈱草加工場 | NEH | ニッタ EHD-A-DS GO EI | 305H×610W×150D |  |  |  | 1 | 17700 | 17700 | 0 | 0 | 0
2020-09-09 | 373568 | 0001 | ニッタ株式会社 | 151 | 内藤 慎二 | 151200907 | 04165 | 藤田テクノ株式会社 | 石福金属興業㈱草加工場 |  |  |  |  | ※実績注番 151180911(2018年9月) |  | 0 | 0 | 0 | 17700 | 1770 | 19470
2020-09-09 | 373572 | 0001 | ニッタ株式会社 | 127 | 古泉 匡 | 127200910 | 03023 | コトヒラ工業株式会社 | OEM(ｺﾄﾋﾗ) | NSP | ニッタ TNNA30U5-6XN6PX FIX AA | 250H×500W×47T | THEP-12225-2 |  |  | 8 | 21000 | 168000 | 0 | 0 | 0
2020-09-09 | 373572 | 0001 | ニッタ株式会社 | 127 | 古泉 匡 | 127200910 | 03023 | コトヒラ工業株式会社 | OEM(ｺﾄﾋﾗ) | NSP | ニッタ TNNA30U5-6XN6PX FIX AA | 200H×800W×47T | THEP-12226-2 |  |  | 8 | 28000 | 224000 | 392000 | 39200 | 431200
2020-09-09 | 373598 | 0005 | 株式会社アクシー | 163 | 白井 孝成 | 163200901 | 00624 | サンエス工業株式会社 | ｾﾉﾃｯｸ | PUXM | アクシーPA/305HL（亜鉛枠） | 500W×500H×25t |  |  |  | 48 | 1190 | 57120 | 0 | 0 | 0
2020-09-09 | 373598 | 0005 | 株式会社アクシー | 163 | 白井 孝成 | 163200901 | 00624 | サンエス工業株式会社 | ｾﾉﾃｯｸ |  |  |  |  | ※見積No.037-304-130304-09 |  | 0 | 0 | 0 | 57120 | 5712 | 62832
2020-09-09 | 373599 | 0005 | 株式会社アクシー | 153 | 白井 孝成 | 153200901 | 02830 | 株式会社アルバック | ｱﾙﾊﾞｯｸ茅ヶ崎本社･工場 | PUXM | アクシーOPFR-4GG | 598W*470H*25T |  |  |  | 20 | 7360 | 147200 | 0 | 0 | 0
2020-09-09 | 373599 | 0005 | 株式会社アクシー | 153 | 白井 孝成 | 153200901 | 02830 | 株式会社アルバック | ｱﾙﾊﾞｯｸ茅ヶ崎本社･工場 |  |  |  |  | ※実績注番 262161111(2016年11月) |  | 0 | 0 | 0 | 147200 | 14720 | 161920
2020-09-09 | 373600 | 0005 | 株式会社アクシー | 121 | 高橋 重幸 | 121200907 | 03097 | 株式会社アルモルーチェ | ﾒﾃﾞｨｶﾙなら | PUXM | アクシーPS/300N(ｱﾙﾐ枠付) | 665W×665H×12.5T |  |  |  | 1 | 2360 | 2360 | 0 | 0 | 0
2020-09-09 | 373600 | 0005 | 株式会社アクシー | 121 | 高橋 重幸 | 121200907 | 03097 | 株式会社アルモルーチェ | ﾒﾃﾞｨｶﾙなら | SX32 | 送料 |  |  |  |  | 1 | 0 | 1500 | 3860 | 386 | 4246
2020-09-09 | 373603 | 0005 | 株式会社アクシー | 160 | 古泉 匡 | 160200905 | 00030 | 東洋熱工業株式会社 | 貴 ｴｱﾄﾛﾆｯｸ事業部 | PUXM | アクシーPS/300N | 450×1020mm |  |  |  | 6 | 850 | 5100 | 0 | 0 | 0
2020-09-09 | 373603 | 0005 | 株式会社アクシー | 160 | 古泉 匡 | 160200905 | 00030 | 東洋熱工業株式会社 | 貴 ｴｱﾄﾛﾆｯｸ事業部 | SX32 | 送料 |  |  |  |  | 1 | 0 | 1500 | 0 | 0 | 0
2020-09-09 | 373603 | 0005 | 株式会社アクシー | 160 | 古泉 匡 | 160200905 | 00030 | 東洋熱工業株式会社 | 貴 ｴｱﾄﾛﾆｯｸ事業部 |  |  |  |  | ※実績注番 160190809(2019年9月納入) |  | 0 | 0 | 0 | 6600 | 660 | 7260
2020-09-09 | 373649 | 0003 | 日本バイリーン株式会社 | 163 | 白井 孝成 | 163200902 | 00624 | サンエス工業株式会社 | ㈱保志 | SX32 | 送料 |  |  |  |  | 1 | 0 | 1500 | 1500 | 150 | 1650
2020-09-09 | 374640 | 0003 | 日本バイリーン株式会社 | 123 | 前田 健太 | 123190906 | 00031 | 株式会社大気社 | (仮称)丸の内1-3計画(ﾀﾜｰ棟) | VT | ﾊﾞｲﾘｰﾝ VT-20C(PS/600N) | 610W×610H×20D | 予備ﾌｨﾙﾀ |  |  | 14 | 1800 | 25200 | 0 | 0 | 0
2020-09-09 | 374640 | 0003 | 日本バイリーン株式会社 | 123 | 前田 健太 | 123190906 | 00031 | 株式会社大気社 | (仮称)丸の内1-3計画(ﾀﾜｰ棟) | VT | ﾊﾞｲﾘｰﾝ VT-20S(PS/600N) | 305W×305H×20D | 予備ﾌｨﾙﾀ |  |  | 9 | 1500 | 13500 | 0 | 0 | 0
2020-09-09 | 374640 | 0003 | 日本バイリーン株式会社 | 123 | 前田 健太 | 123190906 | 00031 | 株式会社大気社 | (仮称)丸の内1-3計画(ﾀﾜｰ棟) | VT | ﾊﾞｲﾘｰﾝ VT-20S(PS/600N) | 610W×305H×20D | 予備ﾌｨﾙﾀ |  |  | 8 | 1500 | 12000 | 0 | 0 | 0
2020-09-09 | 374640 | 0003 | 日本バイリーン株式会社 | 123 | 前田 健太 | 123190906 | 00031 | 株式会社大気社 | (仮称)丸の内1-3計画(ﾀﾜｰ棟) | VT | ﾊﾞｲﾘｰﾝ VT-20C(PS/600N) | 610W×610H×20D | AFU-ごみ処理-B1F |  |  | 2 | 1800 | 3600 | 0 | 0 | 0
2020-09-09 | 374640 | 0003 | 日本バイリーン株式会社 | 123 | 前田 健太 | 123190906 | 00031 | 株式会社大気社 | (仮称)丸の内1-3計画(ﾀﾜｰ棟) | VT | ﾊﾞｲﾘｰﾝ VT-20S(PS/600N) | 610W×305H×20D | AFU-ごみ処理-B1F |  |  | 4 | 1500 | 6000 | 60300 | 6030 | 66330
2020-09-09 | 374663 | 0003 | 日本バイリーン株式会社 | 123 | 前田 健太 | 123200709 | 00052 | 株式会社日立プラントサービス | 日立建機㈱土浦工場(仮称)新棟建設工事 | VACM | ﾊﾞｲﾘｰﾝ VA・CM-0510 |  |  |  |  | 2 | 51000 | 102000 | 0 | 0 | 0
2020-09-09 | 374663 | 0003 | 日本バイリーン株式会社 | 123 | 前田 健太 | 123200709 | 00052 | 株式会社日立プラントサービス | 日立建機㈱土浦工場(仮称)新棟建設工事 | SX32 | 運搬費(混載便) |  |  |  |  | 1 | 0 | 20000 | 122000 | 12200 | 134200
2020-09-09 | 374683 | 0001 | ニッタ株式会社 | 121 | 高橋 重幸 | 121200907 | 03097 | 株式会社アルモルーチェ | ﾒﾃﾞｨｶﾙなら | NSP | ニッタ 3901-62 FO AI | 610H×610W×100D |  |  |  | 1 | 8800 | 8800 | 0 | 0 | 0
2020-09-09 | 374683 | 0001 | ニッタ株式会社 | 121 | 高橋 重幸 | 121200907 | 03097 | 株式会社アルモルーチェ | ﾒﾃﾞｨｶﾙなら | NSP | ニッタ 3601-62 FI AO | 610H×610W×68D |  |  |  | 2 | 6570 | 13140 | 0 | 0 | 0
2020-09-09 | 374683 | 0001 | ニッタ株式会社 | 121 | 高橋 重幸 | 121200907 | 03097 | 株式会社アルモルーチェ | ﾒﾃﾞｨｶﾙなら | NEH | ニッタ EHS-A-D GO EI | 610H×610W×150D |  |  |  | 1 | 10400 | 10400 | 32340 | 3234 | 35574
2020-09-09 | 374684 | 0001 | ニッタ株式会社 | 124 | 前田 健太 | 124200901 | 00279 | クボタ空調株式会社 | 千葉ﾋﾞﾙ空調設備更新工事(6期) | NT | ニッタ NT-20F(RM/400)SUS押え | 610H×610W×20T |  |  |  | 6 | 1300 | 7800 | 0 | 0 | 0
2020-09-09 | 374684 | 0001 | ニッタ株式会社 | 124 | 前田 健太 | 124200901 | 00279 | クボタ空調株式会社 | 千葉ﾋﾞﾙ空調設備更新工事(6期) | NRL | ニッタ RL-65-F12-G | 610H×610W×150D |  |  |  | 6 | 3700 | 22200 | 30000 | 3000 | 33000
2020-09-09 | 374824 | 0001 | ニッタ株式会社 | 124 | 前田 健太 | 124200901 | 00279 | クボタ空調株式会社 | 千葉ﾋﾞﾙ空調設備更新工事(6期) | NW | ニッタ STM15-FP20-SLT | 610H×610W×150D用 |  |  |  | 6 | 2700 | 16200 | 16200 | 1620 | 17820
2020-09-09 | 374825 | 0001 | ニッタ株式会社 | 121 | 高橋 重幸 | 121200602 | 00042 | 新菱冷熱工業株式会社 | EQUINIX TY12機械設備工事 | NBPM | ニッタ 0.5×0.5PM-NTG-AS |  |  |  |  | 1 | 28500 | 28500 | 0 | 0 | 0
2020-09-09 | 374825 | 0001 | ニッタ株式会社 | 121 | 高橋 重幸 | 121200602 | 00042 | 新菱冷熱工業株式会社 | EQUINIX TY12機械設備工事 | NBPM | ニッタ 0.5×1(0.5×2)PM-NTG-SP |  |  |  |  | 1 | 32100 | 32100 | 60600 | 6060 | 66660
2020-09-09 | 374826 | 0001 | ニッタ株式会社 | 121 | 高橋 重幸 | 121200301 | 00030 | 東洋熱工業株式会社 | 全薬工業㈱(仮称)南大沢新研究開発ｾﾝﾀｰ新築工事 | NBCAP | ニッタ CAP-GS-DS(H)-EAVDS-FS-SP |  |  |  |  | 6 | 21200 | 127200 | 0 | 0 | 0
2020-09-09 | 374826 | 0001 | ニッタ株式会社 | 121 | 高橋 重幸 | 121200301 | 00030 | 東洋熱工業株式会社 | 全薬工業㈱(仮称)南大沢新研究開発ｾﾝﾀｰ新築工事 | NBCAP | ニッタ CAP-GS-DS(H)-SAVDS-DS-SP |  |  |  |  | 6 | 24500 | 147000 | 0 | 0 | 0
2020-09-09 | 374826 | 0001 | ニッタ株式会社 | 121 | 高橋 重幸 | 121200301 | 00030 | 東洋熱工業株式会社 | 全薬工業㈱(仮称)南大沢新研究開発ｾﾝﾀｰ新築工事 | NBCAP | ニッタ CAP-GS-D(H)-EAVDS-FS-SP |  |  |  |  | 1 | 21800 | 21800 | 0 | 0 | 0
2020-09-09 | 374826 | 0001 | ニッタ株式会社 | 121 | 高橋 重幸 | 121200301 | 00030 | 東洋熱工業株式会社 | 全薬工業㈱(仮称)南大沢新研究開発ｾﾝﾀｰ新築工事 | NBCAP | ニッタ CAP-GS-D(H)-SAVDS-DS-SP |  |  |  |  | 1 | 25100 | 25100 | 0 | 0 | 0
2020-09-09 | 374826 | 0001 | ニッタ株式会社 | 121 | 高橋 重幸 | 121200301 | 00030 | 東洋熱工業株式会社 | 全薬工業㈱(仮称)南大沢新研究開発ｾﾝﾀｰ新築工事 | NBCAP | ニッタ CAP-GS-C(H)-EAVDS-FS-SP |  |  |  |  | 3 | 18000 | 54000 | 0 | 0 | 0
2020-09-09 | 374826 | 0001 | ニッタ株式会社 | 121 | 高橋 重幸 | 121200301 | 00030 | 東洋熱工業株式会社 | 全薬工業㈱(仮称)南大沢新研究開発ｾﾝﾀｰ新築工事 | NBCAP | ニッタ CAP-GS-C(H)-SAVDS-DS-SP |  |  |  |  | 3 | 21000 | 63000 | 0 | 0 | 0
2020-09-09 | 374826 | 0001 | ニッタ株式会社 | 121 | 高橋 重幸 | 121200301 | 00030 | 東洋熱工業株式会社 | 全薬工業㈱(仮称)南大沢新研究開発ｾﾝﾀｰ新築工事 | NBCAP | ニッタ CAP-GS-DS(H)-SAVDS-DS-SP |  |  |  |  | 1 | 28600 | 28600 | 466700 | 46670 | 513370
2020-09-09 | 374827 | 0001 | ニッタ株式会社 | 121 | 高橋 重幸 | 121200803 | 00042 | 新菱冷熱工業株式会社 | (仮称)ｻﾝﾄﾘｰﾌﾟﾛﾀﾞｸﾂM-5水工場建設工事のうちものづくり棟建設工 | NW | ニッタ STM15-FP20 | 610×610×150用 |  |  |  | 21 | 2760 | 57960 | 57960 | 5796 | 63756
2020-09-10 | 373573 | 0001 | ニッタ株式会社 | 151 | 内藤 慎二 | 151200903 | 02783 | ＴＭＥＳ株式会社 | 第一三共品川研究開発ｾﾝﾀｰ | NEM | ニッタ EE-90-X(接着)GO | 450H×640W×292D |  |  |  | 40 | 9900 | 396000 | 0 | 0 | 0
2020-09-10 | 373573 | 0001 | ニッタ株式会社 | 151 | 内藤 慎二 | 151200903 | 02783 | ＴＭＥＳ株式会社 | 第一三共品川研究開発ｾﾝﾀｰ | NEM | ニッタ EE-90-F(接着)GO | 610H×610W×292D |  |  |  | 13 | 10560 | 137280 | 0 | 0 | 0
2020-09-10 | 373573 | 0001 | ニッタ株式会社 | 151 | 内藤 慎二 | 151200903 | 02783 | ＴＭＥＳ株式会社 | 第一三共品川研究開発ｾﾝﾀｰ | NEM | ニッタ EE-90-W(接着)GO | 305H×610W×292D |  |  |  | 5 | 7770 | 38850 | 0 | 0 | 0
2020-09-10 | 373573 | 0001 | ニッタ株式会社 | 151 | 内藤 慎二 | 151200903 | 02783 | ＴＭＥＳ株式会社 | 第一三共品川研究開発ｾﾝﾀｰ |  |  |  |  | ※実績注番 257140822(2014年8月) | 151200516(2020年5月) | 0 | 0 | 0 | 572130 | 57213 | 629343
2020-09-10 | 373581 | 0001 | ニッタ株式会社 | 127 | 古泉 匡 | 127200929 | 03021 | 株式会社ラスコ | ㈱ﾗｽｺ | NBX | ニッタ LASAIRⅡ-110 校正 | S/N: 34230-1095-293 |  |  |  | 1 | 180000 | 180000 | 0 | 0 | 0
2020-09-10 | 373581 | 0001 | ニッタ株式会社 | 127 | 古泉 匡 | 127200929 | 03021 | 株式会社ラスコ | ㈱ﾗｽｺ |  |  |  |  | ※管理No.KE-9003 |  | 0 | 0 | 0 | 0 | 0 | 0
2020-09-10 | 373581 | 0001 | ニッタ株式会社 | 127 | 古泉 匡 | 127200929 | 03021 | 株式会社ラスコ | ㈱ﾗｽｺ |  |  |  |  | ※見積No.AN17030803 |  | 0 | 0 | 0 | 0 | 0 | 0
2020-09-10 | 373581 | 0001 | ニッタ株式会社 | 127 | 古泉 匡 | 127200929 | 03021 | 株式会社ラスコ | ㈱ﾗｽｺ |  |  |  |  | ※納品時､現品票添付願います｡ |  | 0 | 0 | 0 | 180000 | 18000 | 198000
2020-09-10 | 373592 | 0001 | ニッタ株式会社 | 127 | 古泉 匡 | 127200902 | 03021 | 株式会社ラスコ | ㈱ﾗｽｺ | NSP | ニッタ 3441-DX GO AA | 152H×1128W×71D | THEP-01154-0 |  |  | 1 | 21900 | 21900 | 0 | 0 | 0
2020-09-10 | 373592 | 0001 | ニッタ株式会社 | 127 | 古泉 匡 | 127200902 | 03021 | 株式会社ラスコ | ㈱ﾗｽｺ | NSP | ニッタ 3441-DX GO AA | 116H×1076W×71D | THEP-01155-0 |  |  | 1 | 20500 | 20500 | 0 | 0 | 0
2020-09-10 | 373592 | 0001 | ニッタ株式会社 | 127 | 古泉 匡 | 127200902 | 03021 | 株式会社ラスコ | ㈱ﾗｽｺ | NSP | ニッタ 3447-91 GG AA | 305H×305W×80D | THEP-10177-1 |  |  | 1 | 10700 | 10700 | 0 | 0 | 0
2020-09-10 | 373592 | 0001 | ニッタ株式会社 | 127 | 古泉 匡 | 127200902 | 03021 | 株式会社ラスコ | ㈱ﾗｽｺ | NSP | ニッタ 3441-9X GO AA | 511H×961W×80D | THEP-11013-0 |  |  | 2 | 25900 | 51800 | 0 | 0 | 0
2020-09-10 | 373592 | 0001 | ニッタ株式会社 | 127 | 古泉 匡 | 127200902 | 03021 | 株式会社ラスコ | ㈱ﾗｽｺ | NSP | ニッタ 3441-9X GO AA | 505H×345W×80D | THEP-01156-0 |  |  | 1 | 17800 | 17800 | 122700 | 12270 | 134970
2020-09-10 | 373809 | 0003 | 日本バイリーン株式会社 | 122 | 大畑 和樹 | 122200112 | 01375 | 菱和設備株式会社 | JA相模原協同病院 | VT | ﾊﾞｲﾘｰﾝ VT-20S(PS/600) | 290W×290H×20T |  |  |  | 1 | 1700 | 1700 | 0 | 0 | 0
2020-09-10 | 373809 | 0003 | 日本バイリーン株式会社 | 122 | 大畑 和樹 | 122200112 | 01375 | 菱和設備株式会社 | JA相模原協同病院 |  |  |  |  | ※見積№ T20-01134-01 |  | 0 | 0 | 0 | 0 | 0 | 0
2020-09-10 | 373809 | 0003 | 日本バイリーン株式会社 | 122 | 大畑 和樹 | 122200112 | 01375 | 菱和設備株式会社 | JA相模原協同病院 |  |  |  |  | ※到着前に担当者様へ連絡願います。 |  | 0 | 0 | 0 | 1700 | 170 | 1870
2020-09-10 | 373812 | 0003 | 日本バイリーン株式会社 | 153 | 白井 孝成 | 153200901 | 02830 | 株式会社アルバック | ｱﾙﾊﾞｯｸ茅ヶ崎本社･工場 | VT | ﾊﾞｲﾘｰﾝ PS/400N（ろ材のみ） | 470×440×15 |  |  |  | 24 | 440 | 10560 | 10560 | 1056 | 11616
2020-09-10 | 373813 | 0003 | 日本バイリーン株式会社 | 153 | 白井 孝成 | 153200901 | 02830 | 株式会社アルバック | ｱﾙﾊﾞｯｸ茅ヶ崎本社･工場 | VXX | ﾊﾞｲﾘｰﾝ 送料 |  |  |  |  | 1 | 0 | 1500 | 1500 | 150 | 1650
2020-09-10 | 373815 | 0003 | 日本バイリーン株式会社 | 122 | 大畑 和樹 | 122200304 | 02763 | 大成温調株式会社 | 国立精神･神経医療研究ｾﾝﾀｰ | VR | ﾊﾞｲﾘｰﾝ FC-620N | 1.6×50m |  |  |  | 2 | 11800 | 23600 | 23600 | 2360 | 25960
2020-09-10 | 373816 | 0003 | 日本バイリーン株式会社 | 160 | 古泉 匡 | 160200907 | 03097 | 株式会社アルモルーチェ | ㈱ﾌｪﾆｯｸｽﾊﾞｲｵ | VR | ﾊﾞｲﾘｰﾝ AE-100W(ろ材のみ) | 200×200mm |  |  |  | 100 | 200 | 20000 | 0 | 0 | 0
2020-09-10 | 373816 | 0003 | 日本バイリーン株式会社 | 160 | 古泉 匡 | 160200907 | 03097 | 株式会社アルモルーチェ | ㈱ﾌｪﾆｯｸｽﾊﾞｲｵ | VXX | ﾊﾞｲﾘｰﾝ 送料 |  |  |  |  | 1 | 0 | 1500 | 0 | 0 | 0
2020-09-10 | 373816 | 0003 | 日本バイリーン株式会社 | 160 | 古泉 匡 | 160200907 | 03097 | 株式会社アルモルーチェ | ㈱ﾌｪﾆｯｸｽﾊﾞｲｵ |  |  |  |  | ※実績注番 160200108(2020年2月納入) |  | 0 | 0 | 0 | 0 | 0 | 0
2020-09-10 | 373816 | 0003 | 日本バイリーン株式会社 | 160 | 古泉 匡 | 160200907 | 03097 | 株式会社アルモルーチェ | ㈱ﾌｪﾆｯｸｽﾊﾞｲｵ |  |  |  |  | ※到着前に担当者様へ連絡願います。 |  | 0 | 0 | 0 | 21500 | 2150 | 23650
2020-09-10 | 373817 | 0003 | 日本バイリーン株式会社 | 153 | 白井 孝成 | 153200909 | 01836 | コダック合同会社 | ｺﾀﾞｯｸ合同会社 群馬事業所 | VT | ﾊﾞｲﾘｰﾝ PS/400N | 470×310 |  |  |  | 80 | 310 | 24800 | 24800 | 2480 | 27280
2020-09-10 | 373821 | 0003 | 日本バイリーン株式会社 | 151 | 内藤 慎二 | 151200915 | 04165 | 藤田テクノ株式会社 | NTT印刷㈱入間工場 | VR | ﾊﾞｲﾘｰﾝ FR-585BL | 1.73×20m巻 |  |  |  | 6 | 25000 | 150000 | 0 | 0 | 0
2020-09-10 | 373821 | 0003 | 日本バイリーン株式会社 | 151 | 内藤 慎二 | 151200915 | 04165 | 藤田テクノ株式会社 | NTT印刷㈱入間工場 |  |  |  |  | ※見積№ T11-02082-01 |  | 0 | 0 | 0 | 150000 | 15000 | 165000
2020-09-10 | 373822 | 0003 | 日本バイリーン株式会社 | 139 | 高橋 重幸 | 139200904 | 00625 | 三菱重工冷熱株式会社 | ﾎｸﾚﾝ農業総合研究所 | VR | ﾊﾞｲﾘｰﾝ FR-585BL | 1.2×20m |  |  |  | 1 | 20000 | 20000 | 0 | 0 | 0
2020-09-10 | 373822 | 0003 | 日本バイリーン株式会社 | 139 | 高橋 重幸 | 139200904 | 00625 | 三菱重工冷熱株式会社 | ﾎｸﾚﾝ農業総合研究所 | SX32 | 送料 |  |  |  |  | 1 | 0 | 1500 | 0 | 0 | 0
2020-09-10 | 373822 | 0003 | 日本バイリーン株式会社 | 139 | 高橋 重幸 | 139200904 | 00625 | 三菱重工冷熱株式会社 | ﾎｸﾚﾝ農業総合研究所 |  |  |  |  | ※実績注番 139180801(2018年8月納入) |  | 0 | 0 | 0 | 21500 | 2150 | 23650
2020-09-10 | 374664 | 0003 | 日本バイリーン株式会社 | 123 | 前田 健太 | 123200809 | 00052 | 株式会社日立プラントサービス | 正栄食品工業㈱坂東市新工場ﾌﾟﾛｼﾞｪｸﾄ | VACM | ﾊﾞｲﾘｰﾝ VACM-0510 |  |  |  |  | 4 | 30000 | 120000 | 0 | 0 | 0
2020-09-10 | 374664 | 0003 | 日本バイリーン株式会社 | 123 | 前田 健太 | 123200809 | 00052 | 株式会社日立プラントサービス | 正栄食品工業㈱坂東市新工場ﾌﾟﾛｼﾞｪｸﾄ | VACM | ﾊﾞｲﾘｰﾝ VACM-1010 |  |  |  |  | 2 | 30000 | 60000 | 0 | 0 | 0
2020-09-10 | 374664 | 0003 | 日本バイリーン株式会社 | 123 | 前田 健太 | 123200809 | 00052 | 株式会社日立プラントサービス | 正栄食品工業㈱坂東市新工場ﾌﾟﾛｼﾞｪｸﾄ | VACM | ﾊﾞｲﾘｰﾝ VACM-1015 |  |  |  |  | 2 | 40000 | 80000 | 0 | 0 | 0
2020-09-10 | 374664 | 0003 | 日本バイリーン株式会社 | 123 | 前田 健太 | 123200809 | 00052 | 株式会社日立プラントサービス | 正栄食品工業㈱坂東市新工場ﾌﾟﾛｼﾞｪｸﾄ | VCM | ﾊﾞｲﾘｰﾝ VCM-1010 |  |  |  |  | 3 | 50000 | 150000 | 0 | 0 | 0
2020-09-10 | 374664 | 0003 | 日本バイリーン株式会社 | 123 | 前田 健太 | 123200809 | 00052 | 株式会社日立プラントサービス | 正栄食品工業㈱坂東市新工場ﾌﾟﾛｼﾞｪｸﾄ | VCM | ﾊﾞｲﾘｰﾝ VCM-0510 |  |  |  |  | 1 | 85000 | 85000 | 495000 | 49500 | 544500
2020-09-10 | 374828 | 0001 | ニッタ株式会社 | 122 | 大畑 和樹 | 122200304 | 02763 | 大成温調株式会社 | 国立精神･神経医療研究ｾﾝﾀｰ | NT | ニッタ NT-20FX(RM/600) | 590H×605W×20T |  |  |  | 32 | 2220 | 71040 | 0 | 0 | 0
2020-09-10 | 374828 | 0001 | ニッタ株式会社 | 122 | 大畑 和樹 | 122200304 | 02763 | 大成温調株式会社 | 国立精神･神経医療研究ｾﾝﾀｰ | NT | ニッタ NT-20HX(RM/600) | 590H×300W×20T |  |  |  | 2 | 1500 | 3000 | 74040 | 7404 | 81444
2020-09-10 | 374829 | 0001 | ニッタ株式会社 | 124 | 前田 健太 | 124200901 | 00279 | クボタ空調株式会社 | 千葉ﾋﾞﾙ空調設備更新工事(6期) | NT | ニッタ NT-20F(RM/400)SUS押え | 610H×610W×20T |  |  |  | 6 | 1300 | 7800 | 0 | 0 | 0
2020-09-10 | 374829 | 0001 | ニッタ株式会社 | 124 | 前田 健太 | 124200901 | 00279 | クボタ空調株式会社 | 千葉ﾋﾞﾙ空調設備更新工事(6期) | NRL | ニッタ RL-65-F12-G | 610H×610W×150D |  |  |  | 6 | 3700 | 22200 | 30000 | 3000 | 33000
2020-09-11 | 373596 | 0001 | ニッタ株式会社 | 127 | 古泉 匡 | 127200901 | 03023 | コトヒラ工業株式会社 | OEM(ｺﾄﾋﾗ) | NSP | ニッタ 3601-6X RO AA | 420H×440W×68T | WHEP-14054-0 |  |  | 30 | 9000 | 270000 | 270000 | 27000 | 297000
2020-09-11 | 373597 | 0001 | ニッタ株式会社 | 127 | 古泉 匡 | 127200916 | 03023 | コトヒラ工業株式会社 | OEM(ｺﾄﾋﾗ) | NSP | ニッタ 3607-61 RI AA | 305H×305W×68T | NHEP-10002-0 |  |  | 5 | 5500 | 27500 | 27500 | 2750 | 30250
2020-09-11 | 373737 | 0115 | 協成産業株式会社 | 122 | 大畑 和樹 | 122200903 | 00035 | 株式会社三晃空調 | 国際医療福祉大学病院 | KXXK | 協成 KKC-35EL-I | 610H×760W×150D |  |  |  | 4 | 20000 | 80000 | 0 | 0 | 0
2020-09-11 | 373737 | 0115 | 協成産業株式会社 | 122 | 大畑 和樹 | 122200903 | 00035 | 株式会社三晃空調 | 国際医療福祉大学病院 |  |  |  |  | ※見積№ TY20-0043 |  | 0 | 0 | 0 | 80000 | 8000 | 88000
2020-09-11 | 373824 | 0003 | 日本バイリーン株式会社 | 122 | 大畑 和樹 | 122200112 | 01375 | 菱和設備株式会社 | JA相模原協同病院 | SX32 | 送料 |  |  |  |  | 1 | 0 | 1500 | 1500 | 150 | 1650
2020-09-11 | 373827 | 0003 | 日本バイリーン株式会社 | 151 | 内藤 慎二 | 151200907 | 04165 | 藤田テクノ株式会社 | 石福金属興業㈱草加工場 | VH | ﾊﾞｲﾘｰﾝ VH-100-320AA | 610×610×150 | 流入側ｶﾞｽｹｯﾄ付 |  |  | 12 | 25600 | 307200 | 0 | 0 | 0
2020-09-11 | 373827 | 0003 | 日本バイリーン株式会社 | 151 | 内藤 慎二 | 151200907 | 04165 | 藤田テクノ株式会社 | 石福金属興業㈱草加工場 | VH | ﾊﾞｲﾘｰﾝ VH-100-37AA | 305×305×75 | 流入側ｶﾞｽｹｯﾄ付 |  |  | 3 | 7300 | 21900 | 0 | 0 | 0
2020-09-11 | 373827 | 0003 | 日本バイリーン株式会社 | 151 | 内藤 慎二 | 151200907 | 04165 | 藤田テクノ株式会社 | 石福金属興業㈱草加工場 | VH | ﾊﾞｲﾘｰﾝ VH-100-410AA | 915×610×150 | 流入側ｶﾞｽｹｯﾄ付 |  |  | 8 | 25900 | 207200 | 0 | 0 | 0
2020-09-11 | 373827 | 0003 | 日本バイリーン株式会社 | 151 | 内藤 慎二 | 151200907 | 04165 | 藤田テクノ株式会社 | 石福金属興業㈱草加工場 | VH | ﾊﾞｲﾘｰﾝ VQ-100-170(ﾌｪｰｽｶﾞｰﾄﾞ無) | 610×610×66 | 流入側ｶﾞｽｹｯﾄ付 |  |  | 1 | 19800 | 19800 | 0 | 0 | 0
2020-09-11 | 373827 | 0003 | 日本バイリーン株式会社 | 151 | 内藤 慎二 | 151200907 | 04165 | 藤田テクノ株式会社 | 石福金属興業㈱草加工場 |  |  |  |  | ※見積№ T10-00039-01 |  | 0 | 0 | 0 | 556100 | 55610 | 611710
2020-09-11 | 374665 | 0003 | 日本バイリーン株式会社 | 121 | 高橋 重幸 | 121200717 | 00042 | 新菱冷熱工業株式会社 | ㈱武蔵野ﾌｰｽﾞ ｶﾑｽ第3工場新築工事 | VCM | ﾊﾞｲﾘｰﾝ VCM-3040 |  |  |  |  | 2 | 233500 | 467000 | 467000 | 46700 | 513700
2020-09-11 | 374830 | 0001 | ニッタ株式会社 | 122 | 大畑 和樹 | 122200909 | 03267 | DAIICHI KOGYO INDIA Private Limited | Keihin India Manufacturing Pvt. Ltd. | ZEIN | EHD-A-D GI EO | 610H×610W×150D |  |  |  | 70 | 13500 | 945000 | 0 | 0 | 0
2020-09-11 | 374830 | 0001 | ニッタ株式会社 | 122 | 大畑 和樹 | 122200909 | 03267 | DAIICHI KOGYO INDIA Private Limited | Keihin India Manufacturing Pvt. Ltd. |  |  |  |  | ※非該当証明書を発行願います。 |  | 0 | 0 | 0 | 0 | 0 | 0
2020-09-11 | 374830 | 0001 | ニッタ株式会社 | 122 | 大畑 和樹 | 122200909 | 03267 | DAIICHI KOGYO INDIA Private Limited | Keihin India Manufacturing Pvt. Ltd. |  |  |  |  | ※保税対象の倉庫か確認をお願い致します。 |  | 0 | 0 | 0 | 945000 | 0 | 945000
2020-09-11 | 374831 | 0001 | ニッタ株式会社 | 121 | 高橋 重幸 | 121200404 | 03036 | 株式会社エスティーアンドアール | 所沢第一病院 | NSP | ニッタ 3601-62 FI AO | 610H×610W×68D |  |  |  | 12 | 6570 | 78840 | 0 | 0 | 0
2020-09-11 | 374831 | 0001 | ニッタ株式会社 | 121 | 高橋 重幸 | 121200404 | 03036 | 株式会社エスティーアンドアール | 所沢第一病院 | NSP | ニッタ 3601-61 FI AO | 610H×305W×68D |  |  |  | 4 | 4550 | 18200 | 97040 | 9704 | 106744
2020-09-14 | 373620 | 0001 | ニッタ株式会社 | 150 | 古泉 匡 | 150200904 | 03455 | サラヤ株式会社 | ｻﾗﾔ株式会社 | NT | ニッタ NT-20C(RM/600) | 305H×305W×20T |  |  |  | 3 | 1100 | 3300 | 0 | 0 | 0
2020-09-14 | 373620 | 0001 | ニッタ株式会社 | 150 | 古泉 匡 | 150200904 | 03455 | サラヤ株式会社 | ｻﾗﾔ株式会社 | NT | ニッタ NT-20W(RM/600) | 305H×610W×20T |  |  |  | 11 | 1500 | 16500 | 0 | 0 | 0
2020-09-14 | 373620 | 0001 | ニッタ株式会社 | 150 | 古泉 匡 | 150200904 | 03455 | サラヤ株式会社 | ｻﾗﾔ株式会社 | NT | ニッタ NTJ-20F（RM/600)連結付 | 610H×610W×20T |  |  |  | 10 | 2100 | 21000 | 0 | 0 | 0
2020-09-14 | 373620 | 0001 | ニッタ株式会社 | 150 | 古泉 匡 | 150200904 | 03455 | サラヤ株式会社 | ｻﾗﾔ株式会社 | NT | ニッタ NTJ-20H（RM/600）連結付 | 610H×305W×20T |  |  |  | 2 | 1500 | 3000 | 43800 | 4380 | 48180
2020-09-14 | 373662 | 0001 | ニッタ株式会社 | 127 | 古泉 匡 | 127200914 | 03023 | コトヒラ工業株式会社 | OEM(ｺﾄﾋﾗ) | NSP | ニッタ 3601-63R RI AA | 610H×915W×68T | WHEP-15024-0 |  |  | 8 | 17000 | 136000 | 136000 | 13600 | 149600
2020-09-14 | 373663 | 0001 | ニッタ株式会社 | 127 | 古泉 匡 | 127200911 | 03023 | コトヒラ工業株式会社 | OEM(ｺﾄﾋﾗ) | NSP | ニッタ TNNA30U5-6XN6PX FIX AA | 590H×725W×47T | THEP-12227-2 |  |  | 16 | 31500 | 504000 | 504000 | 50400 | 554400
2020-09-14 | 373684 | 0005 | 株式会社アクシー | 153 | 白井 孝成 | 153200903 | 03118 | 日本ゼトック株式会社 | 日本ｾﾞﾄｯｸ㈱相模原工場 | PUXM | アクシー第1秤量室 ｺｽﾓCM25 ｱﾙﾐﾜｸE | 210H×265W×25D |  |  |  | 1 | 710 | 710 | 0 | 0 | 0
2020-09-14 | 373684 | 0005 | 株式会社アクシー | 153 | 白井 孝成 | 153200903 | 03118 | 日本ゼトック株式会社 | 日本ｾﾞﾄｯｸ㈱相模原工場 | PUXM | アクシー第1製造室 ｺｽﾓCM25 ｱﾙﾐﾜｸE | 715H×865W×25D |  |  |  | 2 | 3900 | 7800 | 0 | 0 | 0
2020-09-14 | 373684 | 0005 | 株式会社アクシー | 153 | 白井 孝成 | 153200903 | 03118 | 日本ゼトック株式会社 | 日本ｾﾞﾄｯｸ㈱相模原工場 | PUXM | アクシー第2製造室 ｺｽﾓCM25 ｱﾙﾐﾜｸE | 715H×865W×25D |  |  |  | 2 | 3900 | 7800 | 0 | 0 | 0
2020-09-14 | 373684 | 0005 | 株式会社アクシー | 153 | 白井 孝成 | 153200903 | 03118 | 日本ゼトック株式会社 | 日本ｾﾞﾄｯｸ㈱相模原工場 | PUXM | アクシー第3製造室 ｺｽﾓCM25 ｱﾙﾐﾜｸE | 965H×665W×25D |  |  |  | 2 | 4070 | 8140 | 0 | 0 | 0
2020-09-14 | 373684 | 0005 | 株式会社アクシー | 153 | 白井 孝成 | 153200903 | 03118 | 日本ゼトック株式会社 | 日本ｾﾞﾄｯｸ㈱相模原工場 | PUXM | アクシーﾌｨﾚﾄﾞﾝFS1705 枠付き | 710H×535W×5D |  |  |  | 4 | 1890 | 7560 | 0 | 0 | 0
2020-09-14 | 373684 | 0005 | 株式会社アクシー | 153 | 白井 孝成 | 153200903 | 03118 | 日本ゼトック株式会社 | 日本ｾﾞﾄｯｸ㈱相模原工場 | PUXM | アクシー止め金 山型抑え | (FS1705用） |  |  |  | 8 | 100 | 800 | 32810 | 3281 | 36091
2020-09-14 | 373838 | 0003 | 日本バイリーン株式会社 | 153 | 白井 孝成 | 153200903 | 03118 | 日本ゼトック株式会社 | 日本ｾﾞﾄｯｸ㈱相模原工場 | VM | ﾊﾞｲﾘｰﾝ SVMT-90-33H | 305H×610W×150D |  |  |  | 2 | 7300 | 14600 | 0 | 0 | 0
2020-09-14 | 373838 | 0003 | 日本バイリーン株式会社 | 153 | 白井 孝成 | 153200903 | 03118 | 日本ゼトック株式会社 | 日本ｾﾞﾄｯｸ㈱相模原工場 | VM | ﾊﾞｲﾘｰﾝ SVMT-90-33V | 610H×305W×150D |  |  |  | 2 | 7300 | 14600 | 0 | 0 | 0
2020-09-14 | 373838 | 0003 | 日本バイリーン株式会社 | 153 | 白井 孝成 | 153200903 | 03118 | 日本ゼトック株式会社 | 日本ｾﾞﾄｯｸ㈱相模原工場 | VM | ﾊﾞｲﾘｰﾝ SVMT-90-67F | 610H×610W×150D |  |  |  | 8 | 10300 | 82400 | 0 | 0 | 0
2020-09-14 | 373838 | 0003 | 日本バイリーン株式会社 | 153 | 白井 孝成 | 153200903 | 03118 | 日本ゼトック株式会社 | 日本ｾﾞﾄｯｸ㈱相模原工場 | VT | ﾊﾞｲﾘｰﾝ PS/600N | 400H×400W×20D |  |  |  | 1 | 450 | 450 | 0 | 0 | 0
2020-09-14 | 373838 | 0003 | 日本バイリーン株式会社 | 153 | 白井 孝成 | 153200903 | 03118 | 日本ゼトック株式会社 | 日本ｾﾞﾄｯｸ㈱相模原工場 |  |  |  |  | ※見積№ T20-01087-001 |  | 0 | 0 | 0 | 112050 | 11205 | 123255
2020-09-14 | 374030 | 0001 | ニッタ株式会社 | 161 | 内藤 慎二 | 161200402 | 00353 | 三機工業株式会社 | 第一三共ﾊﾞｲｵﾃｯｸ㈱ |  |  |  |  | D棟 |  | 0 | 0 | 0 | 0 | 0 | 0
2020-09-14 | 374030 | 0001 | ニッタ株式会社 | 161 | 内藤 慎二 | 161200402 | 00353 | 三機工業株式会社 | 第一三共ﾊﾞｲｵﾃｯｸ㈱ | NEM | ニッタ ME-98-F GO EI 接着 | 610H×610W×292D |  |  |  | 17 | 15000 | 255000 | 0 | 0 | 0
2020-09-14 | 374030 | 0001 | ニッタ株式会社 | 161 | 内藤 慎二 | 161200402 | 00353 | 三機工業株式会社 | 第一三共ﾊﾞｲｵﾃｯｸ㈱ | NEM | ニッタ ME-98-W GO EI 接着 | 305H×610W×292D |  |  |  | 11 | 10000 | 110000 | 0 | 0 | 0
2020-09-14 | 374030 | 0001 | ニッタ株式会社 | 161 | 内藤 慎二 | 161200402 | 00353 | 三機工業株式会社 | 第一三共ﾊﾞｲｵﾃｯｸ㈱ | NEM | ニッタ EPJ-65-F GO 接着 | 610H×610W×150D |  |  |  | 1 | 7500 | 7500 | 0 | 0 | 0
2020-09-14 | 374030 | 0001 | ニッタ株式会社 | 161 | 内藤 慎二 | 161200402 | 00353 | 三機工業株式会社 | 第一三共ﾊﾞｲｵﾃｯｸ㈱ | NEM | ニッタ EPJ-65-H GO 接着 | 610H×305W×150D |  |  |  | 1 | 5620 | 5620 | 0 | 0 | 0
2020-09-14 | 374030 | 0001 | ニッタ株式会社 | 161 | 内藤 慎二 | 161200402 | 00353 | 三機工業株式会社 | 第一三共ﾊﾞｲｵﾃｯｸ㈱ |  |  |  |  | ※実績注番:161190414(2019年12月納入) |  | 0 | 0 | 0 | 378120 | 37812 | 415932
2020-09-14 | 374666 | 0003 | 日本バイリーン株式会社 | 121 | 高橋 重幸 | 121200717 | 00042 | 新菱冷熱工業株式会社 | ㈱武蔵野ﾌｰｽﾞ ｶﾑｽ第3工場新築工事 | VCM | ﾊﾞｲﾘｰﾝ VCM-1015 |  |  |  |  | 2 | 88500 | 177000 | 0 | 0 | 0
2020-09-14 | 374666 | 0003 | 日本バイリーン株式会社 | 121 | 高橋 重幸 | 121200717 | 00042 | 新菱冷熱工業株式会社 | ㈱武蔵野ﾌｰｽﾞ ｶﾑｽ第3工場新築工事 | VCM | ﾊﾞｲﾘｰﾝ VCM-2030 |  |  |  |  | 1 | 173000 | 173000 | 350000 | 35000 | 385000
2020-09-14 | 374832 | 0001 | ニッタ株式会社 | 121 | 高橋 重幸 | 121200908 | 00042 | 新菱冷熱工業株式会社 | TIG次世代ｵﾌｨｽﾌﾟﾛｼﾞｪｸﾄ | NBPM | ニッタ 0.5×1PM-ZNSTG-AS |  |  |  |  | 3 | 19900 | 59700 | 59700 | 5970 | 65670
2020-09-14 | 374833 | 0001 | ニッタ株式会社 | 121 | 高橋 重幸 | 121200715 | 00042 | 新菱冷熱工業株式会社 | 東京女子医科大学東医療センター移転事業 | SX32 | 運搬費 |  |  |  |  | 1 | 0 | 40330 | 0 | 0 | 0
2020-09-14 | 374833 | 0001 | ニッタ株式会社 | 121 | 高橋 重幸 | 121200715 | 00042 | 新菱冷熱工業株式会社 | 東京女子医科大学東医療センター移転事業 | NBPH | ニッタ 1×1PH-ANTS |  |  |  |  | 2 | 51830 | 103660 | 0 | 0 | 0
2020-09-14 | 374833 | 0001 | ニッタ株式会社 | 121 | 高橋 重幸 | 121200715 | 00042 | 新菱冷熱工業株式会社 | 東京女子医科大学東医療センター移転事業 | NBPH | ニッタ 1×1.5PH-ANTVS-SP |  |  |  |  | 1 | 112770 | 112770 | 256760 | 25676 | 282436
2020-09-15 | 373669 | 0001 | ニッタ株式会社 | 127 | 古泉 匡 | 127200927 | 03023 | コトヒラ工業株式会社 | OEM(ｺﾄﾋﾗ) | NSP | ニッタ 3601-6X RI AA | 210H×950W×68T | NHEP-11011-0 |  |  | 1 | 11600 | 11600 | 11600 | 1160 | 12760
2020-09-15 | 373670 | 0001 | ニッタ株式会社 | 127 | 古泉 匡 | 127200919 | 03023 | コトヒラ工業株式会社 | OEM(ｺﾄﾋﾗ) | NSP | ニッタ 34J1-6X RR AA | 250H×250W×68T | NHEP-08071-1 |  |  | 10 | 4600 | 46000 | 46000 | 4600 | 50600
2020-09-15 | 373847 | 0003 | 日本バイリーン株式会社 | 153 | 白井 孝成 | 153200907 | 00354 | 凸版印刷株式会社 | 凸版印刷株式会社 川口工場 | VKB | ﾊﾞｲﾘｰﾝ MDF-MB5-66SM(相当品)PS/400N仕様 | 610W×610H×350D用 |  |  |  | 36 | 5000 | 180000 | 0 | 0 | 0
2020-09-15 | 373847 | 0003 | 日本バイリーン株式会社 | 153 | 白井 孝成 | 153200907 | 00354 | 凸版印刷株式会社 | 凸版印刷株式会社 川口工場 |  |  |  |  | ※実績注番 150190306(2019年3月) |  | 0 | 0 | 0 | 0 | 0 | 0
2020-09-15 | 373847 | 0003 | 日本バイリーン株式会社 | 153 | 白井 孝成 | 153200907 | 00354 | 凸版印刷株式会社 | 凸版印刷株式会社 川口工場 |  |  |  |  | ※9/3着不可かと思いますので、最短納期での | 手配で大丈夫です。宜しくお願い致します。 | 0 | 0 | 0 | 0 | 0 | 0
2020-09-15 | 373847 | 0003 | 日本バイリーン株式会社 | 153 | 白井 孝成 | 153200907 | 00354 | 凸版印刷株式会社 | 凸版印刷株式会社 川口工場 |  |  |  |  | ※見積№ T11-01989-11 |  | 0 | 0 | 0 | 180000 | 18000 | 198000
2020-09-15 | 373850 | 0003 | 日本バイリーン株式会社 | 139 | 高橋 重幸 | 139200901 | 00625 | 三菱重工冷熱株式会社 | 信越ｴﾝｼﾞﾆｱﾘﾝｸﾞ㈱ | VT | ﾊﾞｲﾘｰﾝ VT-20C(PS/600) | 500W×500H×20T |  |  |  | 4 | 2000 | 8000 | 0 | 0 | 0
2020-09-15 | 373850 | 0003 | 日本バイリーン株式会社 | 139 | 高橋 重幸 | 139200901 | 00625 | 三菱重工冷熱株式会社 | 信越ｴﾝｼﾞﾆｱﾘﾝｸﾞ㈱ |  |  |  |  | (両連結、連結含み寸法) |  | 0 | 0 | 0 | 0 | 0 | 0
2020-09-15 | 373850 | 0003 | 日本バイリーン株式会社 | 139 | 高橋 重幸 | 139200901 | 00625 | 三菱重工冷熱株式会社 | 信越ｴﾝｼﾞﾆｱﾘﾝｸﾞ㈱ | VT | ﾊﾞｲﾘｰﾝ VT-20S(PS/600) | 600W×600H×20T |  |  |  | 1 | 2600 | 2600 | 0 | 0 | 0
2020-09-15 | 373850 | 0003 | 日本バイリーン株式会社 | 139 | 高橋 重幸 | 139200901 | 00625 | 三菱重工冷熱株式会社 | 信越ｴﾝｼﾞﾆｱﾘﾝｸﾞ㈱ | SX32 | 運搬費(混載便) |  |  |  |  | 1 | 0 | 1500 | 0 | 0 | 0
2020-09-15 | 373850 | 0003 | 日本バイリーン株式会社 | 139 | 高橋 重幸 | 139200901 | 00625 | 三菱重工冷熱株式会社 | 信越ｴﾝｼﾞﾆｱﾘﾝｸﾞ㈱ |  |  |  |  | ※実績注番 139190801(2019年9月納入) |  | 0 | 0 | 0 | 12100 | 1210 | 13310
2020-09-15 | 373855 | 0003 | 日本バイリーン株式会社 | 151 | 内藤 慎二 | 151200916 | 03302 | 帝人株式会社 | 帝人株式会社 | VR | ﾊﾞｲﾘｰﾝ PS/400N | 0.72×20m |  |  |  | 1 | 30680 | 30680 | 0 | 0 | 0
2020-09-15 | 373855 | 0003 | 日本バイリーン株式会社 | 151 | 内藤 慎二 | 151200916 | 03302 | 帝人株式会社 | 帝人株式会社 | VR | ﾊﾞｲﾘｰﾝ PE/205HL | 0.72×20m |  |  |  | 1 | 22180 | 22180 | 0 | 0 | 0
2020-09-15 | 373855 | 0003 | 日本バイリーン株式会社 | 151 | 内藤 慎二 | 151200916 | 03302 | 帝人株式会社 | 帝人株式会社 |  |  |  |  | ※送り状に｢注文No.2010760100｣と明記願います。 |  | 0 | 0 | 0 | 52860 | 5286 | 58146
2020-09-15 | 374031 | 0001 | ニッタ株式会社 | 123 | 前田 健太 | 123200810 | 00031 | 株式会社大気社 | 立正佼成会付属佼成病院 | NBPH | ニッタ 1×0.5PH-APOS-SP |  |  |  |  | 2 | 88600 | 177200 | 177200 | 17720 | 194920
2020-09-15 | 374032 | 0001 | ニッタ株式会社 | 161 | 内藤 慎二 | 161200906 | 00461 | 株式会社テクノ菱和 | 日本ﾋﾟｸﾞﾒﾝﾄ㈱埼玉児玉工場 | NSP | ニッタ 1506-12 RO | 610H×610W×292D |  |  |  | 4 | 24000 | 96000 | 0 | 0 | 0
2020-09-15 | 374032 | 0001 | ニッタ株式会社 | 161 | 内藤 慎二 | 161200906 | 00461 | 株式会社テクノ菱和 | 日本ﾋﾟｸﾞﾒﾝﾄ㈱埼玉児玉工場 |  |  |  |  | ※実績注番:161180102(2018年1月納入) |  | 0 | 0 | 0 | 96000 | 9600 | 105600
2020-09-15 | 374834 | 0001 | ニッタ株式会社 | 122 | 大畑 和樹 | 122200908 | 00035 | 株式会社三晃空調 | (仮称)成城2丁目ﾌﾟﾛｼﾞｪｸﾄ | NBP | ニッタ 1×0.5P-NTVG-SP |  |  |  |  | 1 | 25500 | 25500 | 0 | 0 | 0
2020-09-15 | 374834 | 0001 | ニッタ株式会社 | 122 | 大畑 和樹 | 122200908 | 00035 | 株式会社三晃空調 | (仮称)成城2丁目ﾌﾟﾛｼﾞｪｸﾄ | NT | ニッタ NT-10H(RM/150) | 610H×305W×10T |  |  |  | 1 | 800 | 800 | 0 | 0 | 0
2020-09-15 | 374834 | 0001 | ニッタ株式会社 | 122 | 大畑 和樹 | 122200908 | 00035 | 株式会社三晃空調 | (仮称)成城2丁目ﾌﾟﾛｼﾞｪｸﾄ | NBP | ニッタ 0.5×0.5P-NTG-AS |  |  |  |  | 1 | 19700 | 19700 | 0 | 0 | 0
2020-09-15 | 374834 | 0001 | ニッタ株式会社 | 122 | 大畑 和樹 | 122200908 | 00035 | 株式会社三晃空調 | (仮称)成城2丁目ﾌﾟﾛｼﾞｪｸﾄ | NT | ニッタ NT-10C(RM/150) | 305H×305W×10T |  |  |  | 1 | 610 | 610 | 46610 | 4661 | 51271
2020-09-15 | 374835 | 0001 | ニッタ株式会社 | 121 | 高橋 重幸 | 121200908 | 00042 | 新菱冷熱工業株式会社 | TIG次世代ｵﾌｨｽﾌﾟﾛｼﾞｪｸﾄ | NT | ニッタ NT-20W(RM/400) | 305H×610W×20T |  |  |  | 3 | 700 | 2100 | 0 | 0 | 0
2020-09-15 | 374835 | 0001 | ニッタ株式会社 | 121 | 高橋 重幸 | 121200908 | 00042 | 新菱冷熱工業株式会社 | TIG次世代ｵﾌｨｽﾌﾟﾛｼﾞｪｸﾄ | NES | ニッタ AE-90-W-A GO | 305H×610W×65D |  |  |  | 3 | 1800 | 5400 | 7500 | 750 | 8250
2020-09-15 | 374836 | 0001 | ニッタ株式会社 | 121 | 高橋 重幸 | 121200602 | 00042 | 新菱冷熱工業株式会社 | EQUINIX TY12機械設備工事 | NBPM | ニッタ 0.5×1(0.5×2)PM-NTG-SP |  |  |  |  | 5 | 32100 | 160500 | 0 | 0 | 0
2020-09-15 | 374836 | 0001 | ニッタ株式会社 | 121 | 高橋 重幸 | 121200602 | 00042 | 新菱冷熱工業株式会社 | EQUINIX TY12機械設備工事 | NBPM | ニッタ 0.5×0.5PM-NTG-AS |  |  |  |  | 1 | 28500 | 28500 | 0 | 0 | 0
2020-09-15 | 374836 | 0001 | ニッタ株式会社 | 121 | 高橋 重幸 | 121200602 | 00042 | 新菱冷熱工業株式会社 | EQUINIX TY12機械設備工事 | NBPM | ニッタ 1×1(0.5×2)PM-NTG-SP |  |  |  |  | 1 | 42660 | 42660 | 231660 | 23166 | 254826
2020-09-15 | 374837 | 0001 | ニッタ株式会社 | 123 | 前田 健太 | 123200107 | 00051 | ダイダン株式会社 | 警視庁神田警察署庁舎(29)改築空調設備工事 | NT | ニッタ NTJ-15F(RM/300) | 610H×610W×15T |  |  |  | 12 | 1300 | 15600 | 0 | 0 | 0
2020-09-15 | 374837 | 0001 | ニッタ株式会社 | 123 | 前田 健太 | 123200107 | 00051 | ダイダン株式会社 | 警視庁神田警察署庁舎(29)改築空調設備工事 | NRL | ニッタ RLJ-65-F12-Z GO | 610H×610W×150D |  |  |  | 12 | 4500 | 54000 | 0 | 0 | 0
2020-09-15 | 374837 | 0001 | ニッタ株式会社 | 123 | 前田 健太 | 123200107 | 00051 | ダイダン株式会社 | 警視庁神田警察署庁舎(29)改築空調設備工事 | NT | ニッタ NT-15F(RM/300) | 610H×610W×15T |  |  |  | 2 | 1200 | 2400 | 0 | 0 | 0
2020-09-15 | 374837 | 0001 | ニッタ株式会社 | 123 | 前田 健太 | 123200107 | 00051 | ダイダン株式会社 | 警視庁神田警察署庁舎(29)改築空調設備工事 | NU | ニッタ NC-22A-P | 610H×610W×229D |  |  |  | 2 | 32700 | 65400 | 137400 | 13740 | 151140
2020-09-15 | 374838 | 0001 | ニッタ株式会社 | 123 | 前田 健太 | 123200306 | 00051 | ダイダン株式会社 | 豊洲六丁目4-2街区ﾌﾟﾛｼﾞｪｸﾄ(ｵﾌｨｽ) | NBPM | ニッタ 0.5×0.5PM-NSTG |  |  |  |  | 5 | 36300 | 181500 | 0 | 0 | 0
2020-09-15 | 374838 | 0001 | ニッタ株式会社 | 123 | 前田 健太 | 123200306 | 00051 | ダイダン株式会社 | 豊洲六丁目4-2街区ﾌﾟﾛｼﾞｪｸﾄ(ｵﾌｨｽ) | NBPM | ニッタ 1×1PM-NSTG |  |  |  |  | 1 | 50200 | 50200 | 231700 | 23170 | 254870
2020-09-16 | 373680 | 0001 | ニッタ株式会社 | 127 | 古泉 匡 | 127200912 | 03023 | コトヒラ工業株式会社 | OEM(ｺﾄﾋﾗ) | NSP | ニッタ 3601-6X RI AA | 210H×950W×68T | NHEP-11011-0 |  |  | 10 | 11600 | 116000 | 116000 | 11600 | 127600
2020-09-16 | 373681 | 0001 | ニッタ株式会社 | 127 | 古泉 匡 | 127200928 | 03023 | コトヒラ工業株式会社 | OEM(ｺﾄﾋﾗ) | NSP | ニッタ 3601-6X RI AA | 210H×950W×68T | NHEP-11011-0 |  |  | 2 | 11600 | 23200 | 23200 | 2320 | 25520
2020-09-16 | 373682 | 0001 | ニッタ株式会社 | 127 | 古泉 匡 | 127200920 | 03023 | コトヒラ工業株式会社 | OEM(ｺﾄﾋﾗ) | NSP | ニッタ 3601-6X RI AA | 250H×250W×68T | NHEP-09085-0 |  |  | 5 | 5800 | 29000 | 29000 | 2900 | 31900
2020-09-16 | 373687 | 0122 | 日本無機株式会社 | 153 | 白井 孝成 | 153200903 | 03118 | 日本ゼトック株式会社 | 日本ｾﾞﾄｯｸ㈱相模原工場 | NXXP | 日本無機DS-600-Z-REA-20Z | 330H×540W×20D |  |  |  | 1 | 2100 | 2100 | 0 | 0 | 0
2020-09-16 | 373687 | 0122 | 日本無機株式会社 | 153 | 白井 孝成 | 153200903 | 03118 | 日本ゼトック株式会社 | 日本ｾﾞﾄｯｸ㈱相模原工場 |  |  |  |  | ※仕様：ｱﾙﾐ枠 不織布ろ材、ﾘﾃｰﾅ、金網、 | ｸﾛﾛﾌﾟﾚﾝ系流入ｶﾞｽｹｯﾄ | 0 | 0 | 0 | 0 | 0 | 0
2020-09-16 | 373687 | 0122 | 日本無機株式会社 | 153 | 白井 孝成 | 153200903 | 03118 | 日本ゼトック株式会社 | 日本ｾﾞﾄｯｸ㈱相模原工場 | NXXX | 日本無機送料 |  |  |  |  | 1 | 0 | 1000 | 3100 | 310 | 3410
2020-09-16 | 373714 | 0005 | 株式会社アクシー | 160 | 古泉 匡 | 160200908 | 00032 | 第一工業株式会社 | 三菱電機相模原D50 | PUXM | アクシーPS/300N(ろ材のみ) | 1190×135 |  |  |  | 11 | 290 | 3190 | 0 | 0 | 0
2020-09-16 | 373714 | 0005 | 株式会社アクシー | 160 | 古泉 匡 | 160200908 | 00032 | 第一工業株式会社 | 三菱電機相模原D50 | PUXM | アクシーPS/300N(ろ材のみ) | 690×135 |  |  |  | 1 | 170 | 170 | 0 | 0 | 0
2020-09-16 | 373714 | 0005 | 株式会社アクシー | 160 | 古泉 匡 | 160200908 | 00032 | 第一工業株式会社 | 三菱電機相模原D50 | SX32 | 送料 |  |  |  |  | 1 | 0 | 1500 | 0 | 0 | 0
2020-09-16 | 373714 | 0005 | 株式会社アクシー | 160 | 古泉 匡 | 160200908 | 00032 | 第一工業株式会社 | 三菱電機相模原D50 |  |  |  |  | ※実績注番160190413(2019年4月納入) |  | 0 | 0 | 0 | 0 | 0 | 0
2020-09-16 | 373714 | 0005 | 株式会社アクシー | 160 | 古泉 匡 | 160200908 | 00032 | 第一工業株式会社 | 三菱電機相模原D50 |  |  |  |  | ※到着前に担当者様へ連絡願います。 |  | 0 | 0 | 0 | 4860 | 486 | 5346
2020-09-16 | 373739 | 0115 | 協成産業株式会社 | 151 | 内藤 慎二 | 151200913 | 03119 | エスエス製薬株式会社 | ｴｽｴｽ製薬㈱成田工場 | KXXK | 協成 KAFJ373L280相当品 | 684/3Wx445Hx60D（2組/台） |  |  |  | 2 | 22600 | 45200 | 0 | 0 | 0
2020-09-16 | 373739 | 0115 | 協成産業株式会社 | 151 | 内藤 慎二 | 151200913 | 03119 | エスエス製薬株式会社 | ｴｽｴｽ製薬㈱成田工場 |  |  |  |  | ※見積№ TY20-0188 |  | 0 | 0 | 0 | 45200 | 4520 | 49720
2020-09-16 | 373740 | 0115 | 協成産業株式会社 | 151 | 内藤 慎二 | 151200914 | 02845 | 赤門ウイレックス株式会社 | 信州ｼｷｼﾏ |  |  |  |  | 【粉倉庫PAC】 |  | 0 | 0 | 0 | 0 | 0 | 0
2020-09-16 | 373740 | 0115 | 協成産業株式会社 | 151 | 内藤 慎二 | 151200914 | 02845 | 赤門ウイレックス株式会社 | 信州ｼｷｼﾏ | KXXK | 協成 PAC-SH82KF相当(2枚/台) | 233×748×50 |  |  |  | 1 | 9800 | 9800 | 0 | 0 | 0
2020-09-16 | 373740 | 0115 | 協成産業株式会社 | 151 | 内藤 慎二 | 151200914 | 02845 | 赤門ウイレックス株式会社 | 信州ｼｷｼﾏ |  |  |  |  | 【ﾊﾞｳﾑ包装室給気】 |  | 0 | 0 | 0 | 0 | 0 | 0
2020-09-16 | 373740 | 0115 | 協成産業株式会社 | 151 | 内藤 慎二 | 151200914 | 02845 | 赤門ウイレックス株式会社 | 信州ｼｷｼﾏ | KXXK | 協成 KFPM-36Q-40S-6P |  |  |  |  | 4 | 7000 | 28000 | 0 | 0 | 0
2020-09-16 | 373740 | 0115 | 協成産業株式会社 | 151 | 内藤 慎二 | 151200914 | 02845 | 赤門ウイレックス株式会社 | 信州ｼｷｼﾏ |  |  |  |  | ※実績注番 151190914(2019年9月) | 151200510(2020年5月) | 0 | 0 | 0 | 0 | 0 | 0
2020-09-16 | 373740 | 0115 | 協成産業株式会社 | 151 | 内藤 慎二 | 151200914 | 02845 | 赤門ウイレックス株式会社 | 信州ｼｷｼﾏ |  |  |  |  | ※各梱包に系統名を明記願います。 |  | 0 | 0 | 0 | 37800 | 3780 | 41580
2020-09-16 | 373863 | 0003 | 日本バイリーン株式会社 | 161 | 内藤 慎二 | 161200907 | 00052 | 株式会社日立プラントサービス | ﾌｧﾅｯｸ㈱本社工場 | VR | ﾊﾞｲﾘｰﾝ PS/600N | 1.6×20m |  |  |  | 3 | 28000 | 84000 | 0 | 0 | 0
2020-09-16 | 373863 | 0003 | 日本バイリーン株式会社 | 161 | 内藤 慎二 | 161200907 | 00052 | 株式会社日立プラントサービス | ﾌｧﾅｯｸ㈱本社工場 |  |  |  |  | ※見積№ T19-00185-02 |  | 0 | 0 | 0 | 0 | 0 | 0
2020-09-16 | 373863 | 0003 | 日本バイリーン株式会社 | 161 | 内藤 慎二 | 161200907 | 00052 | 株式会社日立プラントサービス | ﾌｧﾅｯｸ㈱本社工場 |  |  |  |  | ※到着前に担当者様へ連絡願います。 |  | 0 | 0 | 0 | 84000 | 8400 | 92400
2020-09-16 | 374667 | 0003 | 日本バイリーン株式会社 | 122 | 大畑 和樹 | 122200608 | 00032 | 第一工業株式会社 | (仮称)東京計装横浜工場建替計画 | VZ | ﾊﾞｲﾘｰﾝ SVMT-65-33V | 305W×610H×150D |  |  |  | 2 | 7500 | 15000 | 0 | 0 | 0
2020-09-16 | 374667 | 0003 | 日本バイリーン株式会社 | 122 | 大畑 和樹 | 122200608 | 00032 | 第一工業株式会社 | (仮称)東京計装横浜工場建替計画 | VZ | ﾊﾞｲﾘｰﾝ SVMT-65-33H | 610W×305H×150D |  |  |  | 5 | 7500 | 37500 | 0 | 0 | 0
2020-09-16 | 374667 | 0003 | 日本バイリーン株式会社 | 122 | 大畑 和樹 | 122200608 | 00032 | 第一工業株式会社 | (仮称)東京計装横浜工場建替計画 | VZ | ﾊﾞｲﾘｰﾝ SVMT-65-67F | 610W×610H×150D |  |  |  | 1 | 10000 | 10000 | 0 | 0 | 0
2020-09-16 | 374667 | 0003 | 日本バイリーン株式会社 | 122 | 大畑 和樹 | 122200608 | 00032 | 第一工業株式会社 | (仮称)東京計装横浜工場建替計画 | VT | ﾊﾞｲﾘｰﾝ VA-25K5VC(PS/600N) CNⅡ付 | 305W×610H×25T |  |  |  | 2 | 5600 | 11200 | 0 | 0 | 0
2020-09-16 | 374667 | 0003 | 日本バイリーン株式会社 | 122 | 大畑 和樹 | 122200608 | 00032 | 第一工業株式会社 | (仮称)東京計装横浜工場建替計画 | VT | ﾊﾞｲﾘｰﾝ VA-25K4H(PS/600N) CNⅡ付 | 305W×305H×25T |  |  |  | 5 | 5600 | 28000 | 0 | 0 | 0
2020-09-16 | 374667 | 0003 | 日本バイリーン株式会社 | 122 | 大畑 和樹 | 122200608 | 00032 | 第一工業株式会社 | (仮称)東京計装横浜工場建替計画 | VT | ﾊﾞｲﾘｰﾝ VA-25K6F(PS/600N) CNⅡ付 | 610W×610H×25T |  |  |  | 1 | 6600 | 6600 | 0 | 0 | 0
2020-09-16 | 374667 | 0003 | 日本バイリーン株式会社 | 122 | 大畑 和樹 | 122200608 | 00032 | 第一工業株式会社 | (仮称)東京計装横浜工場建替計画 | VT | ﾊﾞｲﾘｰﾝ VT-20C(PS/600N) | 610W×305H×20T |  |  |  | 2 | 2000 | 4000 | 112300 | 11230 | 123530
2020-09-16 | 374873 | 0001 | ニッタ株式会社 | 121 | 高橋 重幸 | 121190707 | 00042 | 新菱冷熱工業株式会社 | (仮称)愛宕山周辺地区(Ⅰ街区)計画 | NT | ニッタ NTJ-20F(RM/600) | 610H×610W×20T |  |  |  | 24 | 1590 | 38160 | 0 | 0 | 0
2020-09-16 | 374873 | 0001 | ニッタ株式会社 | 121 | 高橋 重幸 | 121190707 | 00042 | 新菱冷熱工業株式会社 | (仮称)愛宕山周辺地区(Ⅰ街区)計画 | NT | ニッタ NTJ-20H(RM/600) | 610H×305W×20T |  |  |  | 2 | 1160 | 2320 | 0 | 0 | 0
2020-09-16 | 374873 | 0001 | ニッタ株式会社 | 121 | 高橋 重幸 | 121190707 | 00042 | 新菱冷熱工業株式会社 | (仮称)愛宕山周辺地区(Ⅰ街区)計画 | NEM | ニッタ EPJ-65-F GO | 610H×610W×150D |  |  |  | 18 | 4400 | 79200 | 0 | 0 | 0
2020-09-16 | 374873 | 0001 | ニッタ株式会社 | 121 | 高橋 重幸 | 121190707 | 00042 | 新菱冷熱工業株式会社 | (仮称)愛宕山周辺地区(Ⅰ街区)計画 | NT | ニッタ NT-20F(RM/600) | 610H×610W×20T |  |  |  | 1 | 1500 | 1500 | 0 | 0 | 0
2020-09-16 | 374873 | 0001 | ニッタ株式会社 | 121 | 高橋 重幸 | 121190707 | 00042 | 新菱冷熱工業株式会社 | (仮称)愛宕山周辺地区(Ⅰ街区)計画 | NT | ニッタ NT-20C(RM/600) | 305H×305W×20T |  |  |  | 1 | 790 | 790 | 0 | 0 | 0
2020-09-16 | 374873 | 0001 | ニッタ株式会社 | 121 | 高橋 重幸 | 121190707 | 00042 | 新菱冷熱工業株式会社 | (仮称)愛宕山周辺地区(Ⅰ街区)計画 | NEM | ニッタ EPJ-65-W GO | 305H×610W×150D |  |  |  | 2 | 3060 | 6120 | 0 | 0 | 0
2020-09-16 | 374873 | 0001 | ニッタ株式会社 | 121 | 高橋 重幸 | 121190707 | 00042 | 新菱冷熱工業株式会社 | (仮称)愛宕山周辺地区(Ⅰ街区)計画 | NT | ニッタ NTJ-20W(RM/600) | 305H×610W×20T |  |  |  | 2 | 1160 | 2320 | 130410 | 13041 | 143451
2020-09-16 | 374877 | 0001 | ニッタ株式会社 | 122 | 大畑 和樹 | 122200702 | 03343 | 第一設備工業株式会社 | (仮称)南船橋ｱｲｽｱﾘｰﾅ建設工事 | NBPM | ニッタ 0.5×1(0.5×2)PM-NG-SP |  |  |  |  | 1 | 58500 | 58500 | 58500 | 5850 | 64350
2020-09-17 | 373689 | 0001 | ニッタ株式会社 | 151 | 内藤 慎二 | 151200913 | 03119 | エスエス製薬株式会社 | ｴｽｴｽ製薬㈱成田工場 | NEM | ニッタ 5E-95-F GO | 610Hx610Wx292D |  |  |  | 10 | 9600 | 96000 | 0 | 0 | 0
2020-09-17 | 373689 | 0001 | ニッタ株式会社 | 151 | 内藤 慎二 | 151200913 | 03119 | エスエス製薬株式会社 | ｴｽｴｽ製薬㈱成田工場 |  |  |  |  | ※実績注番：151200722（2020年7月） |  | 0 | 0 | 0 | 96000 | 9600 | 105600
2020-09-17 | 373690 | 0001 | ニッタ株式会社 | 170 | 白井 孝成 | 170200904 | 03444 | 株式会社木下抗菌サービス | 株式会社木下抗菌ｻｰﾋﾞｽ |  |  |  |  | Hygiena社製 |  | 0 | 0 | 0 | 0 | 0 | 0
2020-09-17 | 373690 | 0001 | ニッタ株式会社 | 170 | 白井 孝成 | 170200904 | 03444 | 株式会社木下抗菌サービス | 株式会社木下抗菌ｻｰﾋﾞｽ |  |  |  |  | ｽﾀﾝﾀﾞｰﾄﾞﾙﾐﾉﾒｰﾀ |  | 0 | 0 | 0 | 0 | 0 | 0
2020-09-17 | 373690 | 0001 | ニッタ株式会社 | 170 | 白井 孝成 | 170200904 | 03444 | 株式会社木下抗菌サービス | 株式会社木下抗菌ｻｰﾋﾞｽ | NATP | ニッタ SystemSURE Plus SS3 | （定価 ＠89,000円） |  |  |  | 50 | 68000 | 3400000 | 3400000 | 340000 | 3740000
2020-09-17 | 373691 | 0001 | ニッタ株式会社 | 170 | 白井 孝成 | 170200904 | 03444 | 株式会社木下抗菌サービス | 株式会社木下抗菌ｻｰﾋﾞｽ |  |  |  |  | Hygiena社製 |  | 0 | 0 | 0 | 0 | 0 | 0
2020-09-17 | 373691 | 0001 | ニッタ株式会社 | 170 | 白井 孝成 | 170200904 | 03444 | 株式会社木下抗菌サービス | 株式会社木下抗菌ｻｰﾋﾞｽ |  |  |  |  | ATPふき取り検査試薬 |  | 0 | 0 | 0 | 0 | 0 | 0
2020-09-17 | 373691 | 0001 | ニッタ株式会社 | 170 | 白井 孝成 | 170200904 | 03444 | 株式会社木下抗菌サービス | 株式会社木下抗菌ｻｰﾋﾞｽ | NATP | ニッタ Ultrasnap（100本/箱） US2020 | （定価 ＠22,000円） |  |  |  | 50 | 16000 | 800000 | 800000 | 80000 | 880000
2020-09-17 | 373701 | 0001 | ニッタ株式会社 | 127 | 古泉 匡 | 127200930 | 03023 | コトヒラ工業株式会社 | OEM(ｺﾄﾋﾗ) | NSP | ニッタ 3601-62 RI AA | 610H×610W×68T | NHEP-10057-0 |  |  | 1 | 13430 | 13430 | 13430 | 1343 | 14773
2020-09-17 | 373703 | 0001 | ニッタ株式会社 | 127 | 古泉 匡 | 127200903 | 03021 | 株式会社ラスコ | ㈱ﾗｽｺ | NSP | ニッタ 3441-DX GO AA | 152H×1128W×71D | THEP-01154-0 |  |  | 1 | 21900 | 21900 | 0 | 0 | 0
2020-09-17 | 373703 | 0001 | ニッタ株式会社 | 127 | 古泉 匡 | 127200903 | 03021 | 株式会社ラスコ | ㈱ﾗｽｺ | NSP | ニッタ 3441-DX GO AA | 116H×1076W×71D | THEP-01155-0 |  |  | 1 | 20500 | 20500 | 0 | 0 | 0
2020-09-17 | 373703 | 0001 | ニッタ株式会社 | 127 | 古泉 匡 | 127200903 | 03021 | 株式会社ラスコ | ㈱ﾗｽｺ | NSP | ニッタ 3447-91 GG AA | 305H×305W×80D | THEP-10177-1 |  |  | 1 | 10700 | 10700 | 0 | 0 | 0
2020-09-17 | 373703 | 0001 | ニッタ株式会社 | 127 | 古泉 匡 | 127200903 | 03021 | 株式会社ラスコ | ㈱ﾗｽｺ | NSP | ニッタ 3441-9X GO AA | 511H×961W×80D | THEP-11013-0 |  |  | 2 | 25900 | 51800 | 0 | 0 | 0
2020-09-17 | 373703 | 0001 | ニッタ株式会社 | 127 | 古泉 匡 | 127200903 | 03021 | 株式会社ラスコ | ㈱ﾗｽｺ | NSP | ニッタ 3441-9X GO AA | 505H×345W×80D | THEP-01156-0 |  |  | 1 | 17800 | 17800 | 122700 | 12270 | 134970
2020-09-17 | 373716 | 2772 | 株式会社オーテック | 151 | 内藤 慎二 | 151200912 | 03231 | 北里メディカルサービス株式会社 | 北里大学 白金ｷｬﾝﾊﾟｽ |  |  |  |  | 【ｱﾈｯｸｽ棟 1階調剤室、4階BCR研究室】 | ﾊﾟｯｹｰｼﾞｴｱｺﾝ PAC4-1 制御(実験室1～3) | 0 | 0 | 0 | 0 | 0 | 0
2020-09-17 | 373716 | 2772 | 株式会社オーテック | 151 | 内藤 慎二 | 151200912 | 03231 | 北里メディカルサービス株式会社 | 北里大学 白金ｷｬﾝﾊﾟｽ | SXXS | 自動制御機器点検 |  |  |  |  | 1 | 0 | 50000 | 0 | 0 | 0
2020-09-17 | 373716 | 2772 | 株式会社オーテック | 151 | 内藤 慎二 | 151200912 | 03231 | 北里メディカルサービス株式会社 | 北里大学 白金ｷｬﾝﾊﾟｽ |  |  |  |  | ※注文書をご確認頂けましたらReFAX願います。 |  | 0 | 0 | 0 | 50000 | 5000 | 55000
2020-09-17 | 373730 | 0005 | 株式会社アクシー | 151 | 内藤 慎二 | 151200901 | 02845 | 赤門ウイレックス株式会社 | ﾊﾟｽｺ湘南工場 | PUXM | アクシーTDCB-65(ろ材のみ) | 320W×285H×40D用 |  |  |  | 8 | 1380 | 11040 | 0 | 0 | 0
2020-09-17 | 373730 | 0005 | 株式会社アクシー | 151 | 内藤 慎二 | 151200901 | 02845 | 赤門ウイレックス株式会社 | ﾊﾟｽｺ湘南工場 |  |  |  |  | ※見積№ 037-304-190826-08 | (実績注番 151200801/2020年7月) | 0 | 0 | 0 | 11040 | 1104 | 12144
2020-09-17 | 373731 | 0005 | 株式会社アクシー | 151 | 内藤 慎二 | 151200914 | 02845 | 赤門ウイレックス株式会社 | 信州ｼｷｼﾏ |  |  |  |  | 【ﾊﾞｳﾑ仕上GHP8、大物包装GHP9】 |  | 0 | 0 | 0 | 0 | 0 | 0
2020-09-17 | 373731 | 0005 | 株式会社アクシー | 151 | 内藤 慎二 | 151200914 | 02845 | 赤門ウイレックス株式会社 | 信州ｼｷｼﾏ | PUXM | アクシーTDBT-90 | 1724/2W×283H×25D |  |  |  | 2 | 7980 | 15960 | 0 | 0 | 0
2020-09-17 | 373731 | 0005 | 株式会社アクシー | 151 | 内藤 慎二 | 151200914 | 02845 | 赤門ウイレックス株式会社 | 信州ｼｷｼﾏ |  |  |  |  | 【出荷場通路PAC】 |  | 0 | 0 | 0 | 0 | 0 | 0
2020-09-17 | 373731 | 0005 | 株式会社アクシー | 151 | 内藤 慎二 | 151200914 | 02845 | 赤門ウイレックス株式会社 | 信州ｼｷｼﾏ | PUXM | アクシーTDBT-90(ｱﾙﾐ枠、ﾊﾟｯｷﾝ無し) | 860W×280H×25D |  |  |  | 4 | 3720 | 14880 | 0 | 0 | 0
2020-09-17 | 373731 | 0005 | 株式会社アクシー | 151 | 内藤 慎二 | 151200914 | 02845 | 赤門ウイレックス株式会社 | 信州ｼｷｼﾏ |  |  |  |  | ※実績注番 151190914(2019年9月) |  | 0 | 0 | 0 | 0 | 0 | 0
2020-09-17 | 373731 | 0005 | 株式会社アクシー | 151 | 内藤 慎二 | 151200914 | 02845 | 赤門ウイレックス株式会社 | 信州ｼｷｼﾏ |  |  |  |  | ※各梱包に系統名を明記願います。 |  | 0 | 0 | 0 | 30840 | 3084 | 33924
2020-09-17 | 373733 | 0005 | 株式会社アクシー | 160 | 古泉 匡 | 160200906 | 00571 | 東洋熱工業株式会社 | TBS放送ｾﾝﾀｰ |  |  |  |  | FCU用中性能ﾌｨﾙﾀ |  | 0 | 0 | 0 | 0 | 0 | 0
2020-09-17 | 373733 | 0005 | 株式会社アクシー | 160 | 古泉 匡 | 160200906 | 00571 | 東洋熱工業株式会社 | TBS放送ｾﾝﾀｰ | PUXM | アクシー 585W×254H×30D |  | 紙枠取手付 |  |  | 2 | 2870 | 5740 | 0 | 0 | 0
2020-09-17 | 373733 | 0005 | 株式会社アクシー | 160 | 古泉 匡 | 160200906 | 00571 | 東洋熱工業株式会社 | TBS放送ｾﾝﾀｰ | PUXM | アクシー 710W×254H×30D |  |  |  |  | 3 | 3260 | 9780 | 0 | 0 | 0
2020-09-17 | 373733 | 0005 | 株式会社アクシー | 160 | 古泉 匡 | 160200906 | 00571 | 東洋熱工業株式会社 | TBS放送ｾﾝﾀｰ | PUXM | アクシー 425W×254H×30D |  | 紙枠取手付 |  |  | 2 | 2270 | 4540 | 0 | 0 | 0
2020-09-17 | 373733 | 0005 | 株式会社アクシー | 160 | 古泉 匡 | 160200906 | 00571 | 東洋熱工業株式会社 | TBS放送ｾﾝﾀｰ | PUXM | アクシー 585W×254H×30D |  |  |  |  | 1 | 2870 | 2870 | 0 | 0 | 0
2020-09-17 | 373733 | 0005 | 株式会社アクシー | 160 | 古泉 匡 | 160200906 | 00571 | 東洋熱工業株式会社 | TBS放送ｾﾝﾀｰ |  |  |  |  | ※実績注番 160200708(2020年7月) |  | 0 | 0 | 0 | 0 | 0 | 0
2020-09-17 | 373733 | 0005 | 株式会社アクシー | 160 | 古泉 匡 | 160200906 | 00571 | 東洋熱工業株式会社 | TBS放送ｾﾝﾀｰ |  |  |  |  | ※4F機械室が不在の際には、1F中央監視室へ | ｢東熱高原様宛て｣の旨お伝えの上配達願います。 | 0 | 0 | 0 | 22930 | 2293 | 25223
2020-09-17 | 373864 | 0003 | 日本バイリーン株式会社 | 122 | 大畑 和樹 | 122200907 | 01375 | 菱和設備株式会社 | 興和㈱富士工場 | VM | ﾊﾞｲﾘｰﾝ VM-90-18V OG | 250×500×65 |  |  |  | 1 | 4400 | 4400 | 0 | 0 | 0
2020-09-17 | 373864 | 0003 | 日本バイリーン株式会社 | 122 | 大畑 和樹 | 122200907 | 01375 | 菱和設備株式会社 | 興和㈱富士工場 |  |  |  |  | ※実績注番162181001（2018年10月納入） |  | 0 | 0 | 0 | 0 | 0 | 0
2020-09-17 | 373864 | 0003 | 日本バイリーン株式会社 | 122 | 大畑 和樹 | 122200907 | 01375 | 菱和設備株式会社 | 興和㈱富士工場 | VM | ﾊﾞｲﾘｰﾝ VM-90M-36F OG | 500×500×65 |  |  |  | 1 | 5900 | 5900 | 0 | 0 | 0
2020-09-17 | 373864 | 0003 | 日本バイリーン株式会社 | 122 | 大畑 和樹 | 122200907 | 01375 | 菱和設備株式会社 | 興和㈱富士工場 |  |  |  |  | ※見積№ T09-00050-08 |  | 0 | 0 | 0 | 0 | 0 | 0
2020-09-17 | 373864 | 0003 | 日本バイリーン株式会社 | 122 | 大畑 和樹 | 122200907 | 01375 | 菱和設備株式会社 | 興和㈱富士工場 | SX32 | 運搬費 |  |  |  |  | 1 | 0 | 1500 | 11800 | 1180 | 12980
2020-09-17 | 373865 | 0003 | 日本バイリーン株式会社 | 151 | 内藤 慎二 | 151200913 | 03119 | エスエス製薬株式会社 | ｴｽｴｽ製薬㈱成田工場 | VR | ﾊﾞｲﾘｰﾝ PS/150N | 1.6ｘ30ｍ |  |  |  | 1 | 38600 | 38600 | 0 | 0 | 0
2020-09-17 | 373865 | 0003 | 日本バイリーン株式会社 | 151 | 内藤 慎二 | 151200913 | 03119 | エスエス製薬株式会社 | ｴｽｴｽ製薬㈱成田工場 |  |  |  |  | ※実績注番：265170729（2017年7月） |  | 0 | 0 | 0 | 0 | 0 | 0
2020-09-17 | 373865 | 0003 | 日本バイリーン株式会社 | 151 | 内藤 慎二 | 151200913 | 03119 | エスエス製薬株式会社 | ｴｽｴｽ製薬㈱成田工場 | VZ | ﾊﾞｲﾘｰﾝ VM-90M-56F OG | 610Wx610Hx65D |  |  |  | 1 | 7500 | 7500 | 0 | 0 | 0
2020-09-17 | 373865 | 0003 | 日本バイリーン株式会社 | 151 | 内藤 慎二 | 151200913 | 03119 | エスエス製薬株式会社 | ｴｽｴｽ製薬㈱成田工場 |  |  |  |  | ※見積№ T11-00456-03 |  | 0 | 0 | 0 | 46100 | 4610 | 50710
2020-09-17 | 373866 | 0003 | 日本バイリーン株式会社 | 151 | 内藤 慎二 | 151200914 | 02845 | 赤門ウイレックス株式会社 | 信州ｼｷｼﾏ |  |  |  |  | 【ﾏﾌｨﾝｸｰﾗｰ室吹き出し】 |  | 0 | 0 | 0 | 0 | 0 | 0
2020-09-17 | 373866 | 0003 | 日本バイリーン株式会社 | 151 | 内藤 慎二 | 151200914 | 02845 | 赤門ウイレックス株式会社 | 信州ｼｷｼﾏ | VM | ﾊﾞｲﾘｰﾝ VM-90M-56F-S-IG | 610W×610H×65D | ※流出側化粧金網付 |  |  | 8 | 8200 | 65600 | 0 | 0 | 0
2020-09-17 | 373866 | 0003 | 日本バイリーン株式会社 | 151 | 内藤 慎二 | 151200914 | 02845 | 赤門ウイレックス株式会社 | 信州ｼｷｼﾏ |  |  |  |  | 【ﾛｰﾙﾌｨﾙﾀ】 |  | 0 | 0 | 0 | 0 | 0 | 0
2020-09-17 | 373866 | 0003 | 日本バイリーン株式会社 | 151 | 内藤 慎二 | 151200914 | 02845 | 赤門ウイレックス株式会社 | 信州ｼｷｼﾏ | VR | ﾊﾞｲﾘｰﾝ PS/300N | 1.6×20m巻 |  |  |  | 1 | 19200 | 19200 | 0 | 0 | 0
2020-09-17 | 373866 | 0003 | 日本バイリーン株式会社 | 151 | 内藤 慎二 | 151200914 | 02845 | 赤門ウイレックス株式会社 | 信州ｼｷｼﾏ | VR | ﾊﾞｲﾘｰﾝ PS/600N | 1.6×20m巻 |  |  |  | 1 | 29000 | 29000 | 0 | 0 | 0
2020-09-17 | 373866 | 0003 | 日本バイリーン株式会社 | 151 | 内藤 慎二 | 151200914 | 02845 | 赤門ウイレックス株式会社 | 信州ｼｷｼﾏ |  |  |  |  | ※見積№ T15-01063-03 |  | 0 | 0 | 0 | 0 | 0 | 0
2020-09-17 | 373866 | 0003 | 日本バイリーン株式会社 | 151 | 内藤 慎二 | 151200914 | 02845 | 赤門ウイレックス株式会社 | 信州ｼｷｼﾏ |  |  |  |  | ※各梱包に系統名を明記願います。 |  | 0 | 0 | 0 | 113800 | 11380 | 125180
2020-09-17 | 373870 | 0003 | 日本バイリーン株式会社 | 161 | 内藤 慎二 | 161200905 | 02716 | 富士電機株式会社 | 貴社 | VR | ﾊﾞｲﾘｰﾝ PS/600N | 170×360 |  |  |  | 20 | 120 | 2400 | 0 | 0 | 0
2020-09-17 | 373870 | 0003 | 日本バイリーン株式会社 | 161 | 内藤 慎二 | 161200905 | 02716 | 富士電機株式会社 | 貴社 | VR | ﾊﾞｲﾘｰﾝ PS/600N | 265×505 |  |  |  | 30 | 250 | 7500 | 0 | 0 | 0
2020-09-17 | 373870 | 0003 | 日本バイリーン株式会社 | 161 | 内藤 慎二 | 161200905 | 02716 | 富士電機株式会社 | 貴社 |  |  |  |  | ※見積№ T19-00330-03 |  | 0 | 0 | 0 | 9900 | 990 | 10890
2020-09-17 | 374033 | 0001 | ニッタ株式会社 | 161 | 内藤 慎二 | 161200904 | 00031 | 株式会社大気社 | 日本ﾒｼﾞﾌｨｼﾞｯｸｽ㈱東京ﾗﾎﾞ | NEM | ニッタ SE-98-F GO | 610×610×150t |  |  |  | 12 | 9450 | 113400 | 0 | 0 | 0
2020-09-17 | 374033 | 0001 | ニッタ株式会社 | 161 | 内藤 慎二 | 161200904 | 00031 | 株式会社大気社 | 日本ﾒｼﾞﾌｨｼﾞｯｸｽ㈱東京ﾗﾎﾞ | NEM | ニッタ SE-98-H GO | 610×305×150t |  |  |  | 9 | 7050 | 63450 | 176850 | 17685 | 194535
2020-09-17 | 374034 | 0001 | ニッタ株式会社 | 161 | 内藤 慎二 | 161200906 | 00461 | 株式会社テクノ菱和 | 日本ﾋﾟｸﾞﾒﾝﾄ㈱埼玉児玉工場 | NAE | ニッタ AE-65-F-A GO | 610H×610W×65D |  |  |  | 4 | 5900 | 23600 | 0 | 0 | 0
2020-09-17 | 374034 | 0001 | ニッタ株式会社 | 161 | 内藤 慎二 | 161200906 | 00461 | 株式会社テクノ菱和 | 日本ﾋﾟｸﾞﾒﾝﾄ㈱埼玉児玉工場 |  |  |  |  | ※実績注番:138161205(2016年12月納入) |  | 0 | 0 | 0 | 23600 | 2360 | 25960
2020-09-17 | 374052 | 0001 | ニッタ株式会社 | 161 | 内藤 慎二 | 161200402 | 00353 | 三機工業株式会社 | 第一三共ﾊﾞｲｵﾃｯｸ㈱ |  |  |  |  | 動物F棟(給気) |  | 0 | 0 | 0 | 0 | 0 | 0
2020-09-17 | 374052 | 0001 | ニッタ株式会社 | 161 | 内藤 慎二 | 161200402 | 00353 | 三機工業株式会社 | 第一三共ﾊﾞｲｵﾃｯｸ㈱ | NEM | ニッタ ME-98-F GO EI 接着 | 610H×610W×292D |  |  |  | 6 | 15000 | 90000 | 0 | 0 | 0
2020-09-17 | 374052 | 0001 | ニッタ株式会社 | 161 | 内藤 慎二 | 161200402 | 00353 | 三機工業株式会社 | 第一三共ﾊﾞｲｵﾃｯｸ㈱ | NEM | ニッタ ME-98-W GO EI 接着 | 305H×610W×292D |  |  |  | 3 | 10000 | 30000 | 0 | 0 | 0
2020-09-17 | 374052 | 0001 | ニッタ株式会社 | 161 | 内藤 慎二 | 161200402 | 00353 | 三機工業株式会社 | 第一三共ﾊﾞｲｵﾃｯｸ㈱ |  |  |  |  | ※実績注番：161200402（2020年5月納入） |  | 0 | 0 | 0 | 120000 | 12000 | 132000
2020-09-17 | 374060 | 0001 | ニッタ株式会社 | 123 | 前田 健太 | 123200810 | 00031 | 株式会社大気社 | 立正佼成会付属佼成病院 | NSP | ニッタ 1505-16 RO | 610H×305W×292D |  |  |  | 2 | 8150 | 16300 | 16300 | 1630 | 17930
2020-09-17 | 374668 | 0003 | 日本バイリーン株式会社 | 122 | 大畑 和樹 | 122200608 | 00032 | 第一工業株式会社 | (仮称)東京計装横浜工場建替計画 | VCMH | ﾊﾞｲﾘｰﾝ VCMH-1020 |  |  |  |  | 1 | 131300 | 131300 | 131300 | 13130 | 144430
2020-09-17 | 374881 | 0001 | ニッタ株式会社 | 121 | 高橋 重幸 | 121200912 | 03036 | 株式会社エスティーアンドアール | 東京日本橋歯科 | NEH | ニッタ EHD-A-D GI EO | 610H×610W×150D |  |  |  | 1 | 9400 | 9400 | 0 | 0 | 0
2020-09-17 | 374881 | 0001 | ニッタ株式会社 | 121 | 高橋 重幸 | 121200912 | 03036 | 株式会社エスティーアンドアール | 東京日本橋歯科 | NEH | ニッタ EHD-A-N GI EO | 610H×760W×150D |  |  |  | 1 | 11300 | 11300 | 20700 | 2070 | 22770
2020-09-17 | 374885 | 0001 | ニッタ株式会社 | 123 | 前田 健太 | 123200306 | 00051 | ダイダン株式会社 | 豊洲六丁目4-2街区ﾌﾟﾛｼﾞｪｸﾄ(ｵﾌｨｽ) | NBPM | ニッタ 1×1PM-NSTG |  |  |  |  | 2 | 50200 | 100400 | 100400 | 10040 | 110440
2020-09-18 | 373706 | 0001 | ニッタ株式会社 | 127 | 古泉 匡 | 127200909 | 03023 | コトヒラ工業株式会社 | OEM(ｺﾄﾋﾗ) | NSP | ニッタ 3441-6X RO AA | 250H×250W×68T | WHEP-14084-0 |  |  | 5 | 16800 | 84000 | 84000 | 8400 | 92400
2020-09-18 | 373707 | 0001 | ニッタ株式会社 | 127 | 古泉 匡 | 127200922 | 03023 | コトヒラ工業株式会社 | OEM(ｺﾄﾋﾗ) | NSP | ニッタ 34J1-6X RR AA | 250H×250W×68T | NHEP-08071-1 |  |  | 10 | 4600 | 46000 | 0 | 0 | 0
2020-09-18 | 373707 | 0001 | ニッタ株式会社 | 127 | 古泉 匡 | 127200922 | 03023 | コトヒラ工業株式会社 | OEM(ｺﾄﾋﾗ) | NSP | ニッタ 3607-61 RR AA | 305H×305W×68T | NHEP-09082-0 |  |  | 10 | 5500 | 55000 | 101000 | 10100 | 111100
2020-09-18 | 373882 | 0003 | 日本バイリーン株式会社 | 139 | 高橋 重幸 | 139200903 | 00625 | 三菱重工冷熱株式会社 | 児島競艇場 | VR | ﾊﾞｲﾘｰﾝ FR-585BL | 1.73×20m |  |  |  | 1 | 28500 | 28500 | 0 | 0 | 0
2020-09-18 | 373882 | 0003 | 日本バイリーン株式会社 | 139 | 高橋 重幸 | 139200903 | 00625 | 三菱重工冷熱株式会社 | 児島競艇場 |  |  |  |  | ※到着前に担当者様へ連絡願います |  | 0 | 0 | 0 | 0 | 0 | 0
2020-09-18 | 373882 | 0003 | 日本バイリーン株式会社 | 139 | 高橋 重幸 | 139200903 | 00625 | 三菱重工冷熱株式会社 | 児島競艇場 |  |  |  |  | ※三菱重工冷熱㈱売り取り決め金額通り |  | 0 | 0 | 0 | 28500 | 2850 | 31350
2020-09-18 | 374063 | 0001 | ニッタ株式会社 | 123 | 前田 健太 | 123200810 | 00031 | 株式会社大気社 | 立正佼成会付属佼成病院 | NT | ニッタ NT-20H(RM/600) | 610H×305W×20D |  |  |  | 2 | 1070 | 2140 | 2140 | 214 | 2354
2020-09-18 | 374669 | 0003 | 日本バイリーン株式会社 | 121 | 高橋 重幸 | 121200903 | 00030 | 東洋熱工業株式会社 | 専有部空調設備他更新(B4F5S)(居ながらAHU更新)(2020-AC-2) | VMR | ﾊﾞｲﾘｰﾝ VMR-HA-160LT-S |  |  |  |  | 1 | 140000 | 140000 | 140000 | 14000 | 154000
2020-09-18 | 374670 | 0003 | 日本バイリーン株式会社 | 121 | 高橋 重幸 | 121200902 | 00030 | 東洋熱工業株式会社 | 専有部空調設備他更新(B2F7S)(居ながらAHU更新)(2020-AC-6) | VMR | ﾊﾞｲﾘｰﾝ VMR-HB-160LT-S |  |  |  |  | 1 | 150000 | 150000 | 150000 | 15000 | 165000
2020-09-22 | 373708 | 0001 | ニッタ株式会社 | 170 | 白井 孝成 | 170200904 | 03444 | 株式会社木下抗菌サービス | 株式会社木下抗菌ｻｰﾋﾞｽ |  |  |  |  | Hygiena社製 |  | 0 | 0 | 0 | 0 | 0 | 0
2020-09-22 | 373708 | 0001 | ニッタ株式会社 | 170 | 白井 孝成 | 170200904 | 03444 | 株式会社木下抗菌サービス | 株式会社木下抗菌ｻｰﾋﾞｽ |  |  |  |  | ATPふき取り検査試薬 |  | 0 | 0 | 0 | 0 | 0 | 0
2020-09-22 | 373708 | 0001 | ニッタ株式会社 | 170 | 白井 孝成 | 170200904 | 03444 | 株式会社木下抗菌サービス | 株式会社木下抗菌ｻｰﾋﾞｽ | NATP | ニッタ Ultrasnap（100本/箱） US2020 | （定価 ＠22,000円） |  |  |  | 50 | 16000 | 800000 | 800000 | 80000 | 880000
2020-09-23 | 373726 | 0001 | ニッタ株式会社 | 170 | 白井 孝成 | 170200905 | 90208 | 株式会社アリエル | 株式会社ｱﾘｴﾙ | NATP | ニッタ Ultrasnap(100本/箱) | US2020 |  |  |  | 1 | 17600 | 17600 | 0 | 0 | 0
2020-09-23 | 373726 | 0001 | ニッタ株式会社 | 170 | 白井 孝成 | 170200905 | 90208 | 株式会社アリエル | 株式会社ｱﾘｴﾙ | NATP | ニッタ 送料 |  |  |  |  | 1 | 0 | 1000 | 18600 | 1860 | 20460
2020-09-23 | 373729 | 0001 | ニッタ株式会社 | 127 | 古泉 匡 | 127200904 | 03023 | コトヒラ工業株式会社 | OEM(ｺﾄﾋﾗ) | NSP | ニッタ 3601-6X RI AA | 150H×250W×68T | WHEP-19003-0 |  |  | 5 | 5400 | 27000 | 27000 | 2700 | 29700
2020-09-23 | 373755 | 0005 | 株式会社アクシー | 160 | 古泉 匡 | 160200906 | 00571 | 東洋熱工業株式会社 | TBS放送ｾﾝﾀｰ | PUXM | アクシーTDBT-90(ｱﾙﾐ枠) | 650W×650H×65D | ﾊﾟｯｷﾝ、可動取手付 |  |  | 1 | 8500 | 8500 | 0 | 0 | 0
2020-09-23 | 373755 | 0005 | 株式会社アクシー | 160 | 古泉 匡 | 160200906 | 00571 | 東洋熱工業株式会社 | TBS放送ｾﾝﾀｰ | PUXM | アクシー送料 |  |  |  |  | 1 | 0 | 1500 | 0 | 0 | 0
2020-09-23 | 373755 | 0005 | 株式会社アクシー | 160 | 古泉 匡 | 160200906 | 00571 | 東洋熱工業株式会社 | TBS放送ｾﾝﾀｰ |  |  |  |  | ※実績注番 160200608(2020年6月) |  | 0 | 0 | 0 | 10000 | 1000 | 11000
2020-09-23 | 373884 | 0003 | 日本バイリーン株式会社 | 122 | 大畑 和樹 | 122200902 | 00043 | 株式会社きんでん | ﾏｸﾞﾈｽｹｰﾙ伊勢原 | VH | ﾊﾞｲﾘｰﾝ VH-100-270AA OG | 610H×610W×150D |  |  |  | 11 | 18200 | 200200 | 0 | 0 | 0
2020-09-23 | 373884 | 0003 | 日本バイリーン株式会社 | 122 | 大畑 和樹 | 122200902 | 00043 | 株式会社きんでん | ﾏｸﾞﾈｽｹｰﾙ伊勢原 |  |  |  |  | ※見積№ T20-00995-01 | (弊社大畑より鈴木様へ価格検討依頼中) | 0 | 0 | 0 | 200200 | 20020 | 220220
2020-09-23 | 373888 | 0003 | 日本バイリーン株式会社 | 160 | 古泉 匡 | 160200905 | 00030 | 東洋熱工業株式会社 | 貴 ｴｱﾄﾛﾆｯｸ事業部 | VT | ﾊﾞｲﾘｰﾝ PS/300(ろ材のみ) | 740×760mm |  |  |  | 8 | 990 | 7920 | 0 | 0 | 0
2020-09-23 | 373888 | 0003 | 日本バイリーン株式会社 | 160 | 古泉 匡 | 160200905 | 00030 | 東洋熱工業株式会社 | 貴 ｴｱﾄﾛﾆｯｸ事業部 | VXX | ﾊﾞｲﾘｰﾝ 運搬費(混載便) |  |  |  |  | 1 | 0 | 1500 | 0 | 0 | 0
2020-09-23 | 373888 | 0003 | 日本バイリーン株式会社 | 160 | 古泉 匡 | 160200905 | 00030 | 東洋熱工業株式会社 | 貴 ｴｱﾄﾛﾆｯｸ事業部 |  |  |  |  | ※実績注番 160200104（2020年1月納入） |  | 0 | 0 | 0 | 9420 | 942 | 10362
2020-09-23 | 373889 | 0003 | 日本バイリーン株式会社 | 121 | 高橋 重幸 | 121190707 | 00042 | 新菱冷熱工業株式会社 | (仮称)愛宕山周辺地区(Ⅰ街区)計画 | VR | ﾊﾞｲﾘｰﾝ FC-620N | 1.6×50m |  |  |  | 1 | 11800 | 11800 | 0 | 0 | 0
2020-09-23 | 373889 | 0003 | 日本バイリーン株式会社 | 121 | 高橋 重幸 | 121190707 | 00042 | 新菱冷熱工業株式会社 | (仮称)愛宕山周辺地区(Ⅰ街区)計画 | SX32 | 送料 |  |  |  |  | 1 | 0 | 1500 | 0 | 0 | 0
2020-09-23 | 373889 | 0003 | 日本バイリーン株式会社 | 121 | 高橋 重幸 | 121190707 | 00042 | 新菱冷熱工業株式会社 | (仮称)愛宕山周辺地区(Ⅰ街区)計画 |  |  |  |  | ※到着前に担当者様へ連絡願います。 |  | 0 | 0 | 0 | 0 | 0 | 0
2020-09-23 | 373889 | 0003 | 日本バイリーン株式会社 | 121 | 高橋 重幸 | 121190707 | 00042 | 新菱冷熱工業株式会社 | (仮称)愛宕山周辺地区(Ⅰ街区)計画 |  |  |  |  | ※新菱冷熱工業㈱売り実績通り |  | 0 | 0 | 0 | 13300 | 1330 | 14630
2020-09-23 | 373896 | 2755 | 東テク株式会社 | 151 | 内藤 慎二 | 151200819 | 03453 | 株式会社池田理化 | ｱｽﾃﾗｽ製薬 東光台事業所 ﾏﾙﾁ棟 | SAXB | MFC99T-S1A0000Y0 ﾏｽﾌﾛｰﾒｰﾀ校正 |  |  |  |  | 1 | 0 | 77000 | 0 | 0 | 0
2020-09-23 | 373896 | 2755 | 東テク株式会社 | 151 | 内藤 慎二 | 151200819 | 03453 | 株式会社池田理化 | ｱｽﾃﾗｽ製薬 東光台事業所 ﾏﾙﾁ棟 | K9 | 出精値引 |  |  |  |  | 1 | 0 | -11500 | 0 | 0 | 0
2020-09-23 | 373896 | 2755 | 東テク株式会社 | 151 | 内藤 慎二 | 151200819 | 03453 | 株式会社池田理化 | ｱｽﾃﾗｽ製薬 東光台事業所 ﾏﾙﾁ棟 |  |  |  |  | 対象機器型番：CMS0050BSRN200000 |  | 0 | 0 | 0 | 0 | 0 | 0
2020-09-23 | 373896 | 2755 | 東テク株式会社 | 151 | 内藤 慎二 | 151200819 | 03453 | 株式会社池田理化 | ｱｽﾃﾗｽ製薬 東光台事業所 ﾏﾙﾁ棟 |  |  |  |  | 見積№：20200807904-00-00号 |  | 0 | 0 | 0 | 65500 | 6550 | 72050
2020-09-23 | 374016 | 3212 | 株式会社ＦＬＯＷＳ | 161 | 内藤 慎二 | 161200401 | 00353 | 三機工業株式会社 | 第一三共ﾊﾞｲｵﾃｯｸ㈱ | SXXS | 作業費（発注あり） | 9/23,24,25 |  |  |  | 3 | 22000 | 66000 | 0 | 0 | 0
2020-09-23 | 374016 | 3212 | 株式会社ＦＬＯＷＳ | 161 | 内藤 慎二 | 161200401 | 00353 | 三機工業株式会社 | 第一三共ﾊﾞｲｵﾃｯｸ㈱ | SXXS | 作業費（発注あり） |  |  |  |  | 6 | 20000 | 120000 | 0 | 0 | 0
2020-09-23 | 374016 | 3212 | 株式会社ＦＬＯＷＳ | 161 | 内藤 慎二 | 161200401 | 00353 | 三機工業株式会社 | 第一三共ﾊﾞｲｵﾃｯｸ㈱ | SXXS | 車両交通費 | 9/23,25 |  |  |  | 2 | 8000 | 16000 | 0 | 0 | 0
2020-09-23 | 374016 | 3212 | 株式会社ＦＬＯＷＳ | 161 | 内藤 慎二 | 161200401 | 00353 | 三機工業株式会社 | 第一三共ﾊﾞｲｵﾃｯｸ㈱ | SXXS | 出張費 |  |  |  |  | 6 | 8000 | 48000 | 250000 | 25000 | 275000
2020-09-23 | 374593 | 3216 | ｏｇａｋｕｕ株式会社 | 151 | 内藤 慎二 | 151200818 | 01091 | ヴェオリア･ジェネッツ株式会社 | DIC川村記念美術館 | SXXS | 作業費（発注あり） |  |  |  |  | 2 | 22000 | 44000 | 44000 | 4400 | 48400
2020-09-23 | 374594 | 3216 | ｏｇａｋｕｕ株式会社 | 161 | 内藤 慎二 | 161200401 | 00353 | 三機工業株式会社 | 第一三共ﾊﾞｲｵﾃｯｸ㈱ | SXXS | 作業費（発注あり） | 9/23,24,25 |  |  |  | 3 | 23000 | 69000 | 0 | 0 | 0
2020-09-23 | 374594 | 3216 | ｏｇａｋｕｕ株式会社 | 161 | 内藤 慎二 | 161200401 | 00353 | 三機工業株式会社 | 第一三共ﾊﾞｲｵﾃｯｸ㈱ | SXXS | 車両費 |  |  |  |  | 1 | 10000 | 10000 | 0 | 0 | 0
2020-09-23 | 374594 | 3216 | ｏｇａｋｕｕ株式会社 | 161 | 内藤 慎二 | 161200401 | 00353 | 三機工業株式会社 | 第一三共ﾊﾞｲｵﾃｯｸ㈱ | SXXS | 出張費 |  |  |  |  | 3 | 8000 | 24000 | 103000 | 10300 | 113300
2020-09-23 | 374618 | 3216 | ｏｇａｋｕｕ株式会社 | 121 | 高橋 重幸 | 121200912 | 03036 | 株式会社エスティーアンドアール | 東京日本橋歯科 |  |  |  |  | HEPAﾌｨﾙﾀｰ取付及び測定作業 |  | 0 | 0 | 0 | 0 | 0 | 0
2020-09-23 | 374618 | 3216 | ｏｇａｋｕｕ株式会社 | 121 | 高橋 重幸 | 121200912 | 03036 | 株式会社エスティーアンドアール | 東京日本橋歯科 | SXXS | 人工費 |  |  |  |  | 2 | 23000 | 46000 | 0 | 0 | 0
2020-09-23 | 374618 | 3216 | ｏｇａｋｕｕ株式会社 | 121 | 高橋 重幸 | 121200912 | 03036 | 株式会社エスティーアンドアール | 東京日本橋歯科 | SXXS | 交通運搬費 |  |  |  |  | 1 | 0 | 9000 | 0 | 0 | 0
2020-09-23 | 374618 | 3216 | ｏｇａｋｕｕ株式会社 | 121 | 高橋 重幸 | 121200912 | 03036 | 株式会社エスティーアンドアール | 東京日本橋歯科 | SXXS | 消耗雑材費 |  |  |  |  | 1 | 0 | 2000 | 0 | 0 | 0
2020-09-23 | 374618 | 3216 | ｏｇａｋｕｕ株式会社 | 121 | 高橋 重幸 | 121200912 | 03036 | 株式会社エスティーアンドアール | 東京日本橋歯科 |  |  |  |  | ※見積№ 20153 |  | 0 | 0 | 0 | 57000 | 5700 | 62700
2020-09-23 | 374671 | 0003 | 日本バイリーン株式会社 | 123 | 前田 健太 | 123200805 | 00051 | ダイダン株式会社 | 田町ｽｸｴｱ改修計画 | VCM | ﾊﾞｲﾘｰﾝ VCM-0510 |  |  |  |  | 1 | 44500 | 44500 | 0 | 0 | 0
2020-09-23 | 374671 | 0003 | 日本バイリーン株式会社 | 123 | 前田 健太 | 123200805 | 00051 | ダイダン株式会社 | 田町ｽｸｴｱ改修計画 | VCM | ﾊﾞｲﾘｰﾝ VCM-0510 |  |  |  |  | 5 | 51500 | 257500 | 302000 | 30200 | 332200
2020-09-23 | 374903 | 0001 | ニッタ株式会社 | 121 | 高橋 重幸 | 121200503 | 00042 | 新菱冷熱工業株式会社 | (仮称)KAMAKURA新築工事 | NBX | ニッタ 運搬費 |  |  |  |  | 1 | 50000 | 50000 | 0 | 0 | 0
2020-09-23 | 374903 | 0001 | ニッタ株式会社 | 121 | 高橋 重幸 | 121200503 | 00042 | 新菱冷熱工業株式会社 | (仮称)KAMAKURA新築工事 | NBPM | ニッタ 1×1PM-NSG-SP |  |  |  |  | 1 | 53900 | 53900 | 0 | 0 | 0
2020-09-23 | 374903 | 0001 | ニッタ株式会社 | 121 | 高橋 重幸 | 121200503 | 00042 | 新菱冷熱工業株式会社 | (仮称)KAMAKURA新築工事 | NBPM | ニッタ 0.5×1PM-NSTG-AS |  |  |  |  | 1 | 50100 | 50100 | 0 | 0 | 0
2020-09-23 | 374903 | 0001 | ニッタ株式会社 | 121 | 高橋 重幸 | 121200503 | 00042 | 新菱冷熱工業株式会社 | (仮称)KAMAKURA新築工事 | NBPM | ニッタ 0.5×0.5PM-NSTG-AS |  |  |  |  | 1 | 47000 | 47000 | 0 | 0 | 0
2020-09-23 | 374903 | 0001 | ニッタ株式会社 | 121 | 高橋 重幸 | 121200503 | 00042 | 新菱冷熱工業株式会社 | (仮称)KAMAKURA新築工事 | NBX | ニッタ ｷｬﾝｾﾙ費 |  |  |  |  | 1 | 55000 | 55000 | 256000 | 25600 | 281600
2020-09-23 | 374914 | 0001 | ニッタ株式会社 | 122 | 大畑 和樹 | 122200911 | 90071 | 日本コルクプラント株式会社 | 貴社 | NT | ニッタ NT-20W(RM/600) | 305H×610W×20T |  |  |  | 6 | 1070 | 6420 | 0 | 0 | 0
2020-09-23 | 374914 | 0001 | ニッタ株式会社 | 122 | 大畑 和樹 | 122200911 | 90071 | 日本コルクプラント株式会社 | 貴社 | NT | ニッタ NT-20XF(RM/600) | 500H×500W×20T |  |  |  | 1 | 1220 | 1220 | 0 | 0 | 0
2020-09-23 | 374914 | 0001 | ニッタ株式会社 | 122 | 大畑 和樹 | 122200911 | 90071 | 日本コルクプラント株式会社 | 貴社 | NT | ニッタ NT-20C(RM/600) | 305H×305W×20T |  |  |  | 2 | 780 | 1560 | 9200 | 920 | 10120
2020-09-23 | 374917 | 0001 | ニッタ株式会社 | 122 | 大畑 和樹 | 122200910 | 01403 | 日本管材センター株式会社 | (仮称)有明北2-1-A計画 | NBPM | ニッタ 1×1PM-NSTG |  |  |  |  | 1 | 50200 | 50200 | 0 | 0 | 0
2020-09-23 | 374917 | 0001 | ニッタ株式会社 | 122 | 大畑 和樹 | 122200910 | 01403 | 日本管材センター株式会社 | (仮称)有明北2-1-A計画 | NBPM | ニッタ 0.5×0.5PM-NSTG |  |  |  |  | 1 | 36300 | 36300 | 0 | 0 | 0
2020-09-23 | 374917 | 0001 | ニッタ株式会社 | 122 | 大畑 和樹 | 122200910 | 01403 | 日本管材センター株式会社 | (仮称)有明北2-1-A計画 | NBPM | ニッタ 0.5×1PM-NSTG |  |  |  |  | 2 | 41900 | 83800 | 170300 | 17030 | 187330
2020-09-23 | 374918 | 0001 | ニッタ株式会社 | 121 | 高橋 重幸 | 121200910 | 00042 | 新菱冷熱工業株式会社 | 京三製作所本社工場24号棟HALT試験装置設置工事 | NT | ニッタ NTJ-20C(RM/400) | 305H×305W×20T |  |  |  | 2 | 800 | 1600 | 0 | 0 | 0
2020-09-23 | 374918 | 0001 | ニッタ株式会社 | 121 | 高橋 重幸 | 121200910 | 00042 | 新菱冷熱工業株式会社 | 京三製作所本社工場24号棟HALT試験装置設置工事 | NEM | ニッタ SEJ-98-C GO | 305H×305W×150D |  |  |  | 2 | 3080 | 6160 | 7760 | 776 | 8536
2020-09-24 | 373751 | 0001 | ニッタ株式会社 | 151 | 内藤 慎二 | 151200914 | 02845 | 赤門ウイレックス株式会社 | 信州ｼｷｼﾏ |  |  |  |  | 【ﾊﾞｳﾑ焼成給気】 |  | 0 | 0 | 0 | 0 | 0 | 0
2020-09-24 | 373751 | 0001 | ニッタ株式会社 | 151 | 内藤 慎二 | 151200914 | 02845 | 赤門ウイレックス株式会社 | 信州ｼｷｼﾏ | NEM | ニッタ EE-95F-GO(接着型) | 610W×610H×290D |  |  |  | 4 | 7900 | 31600 | 0 | 0 | 0
2020-09-24 | 373751 | 0001 | ニッタ株式会社 | 151 | 内藤 慎二 | 151200914 | 02845 | 赤門ウイレックス株式会社 | 信州ｼｷｼﾏ |  |  |  |  | 【ﾏﾌｨﾝPAC】 |  | 0 | 0 | 0 | 0 | 0 | 0
2020-09-24 | 373751 | 0001 | ニッタ株式会社 | 151 | 内藤 慎二 | 151200914 | 02845 | 赤門ウイレックス株式会社 | 信州ｼｷｼﾏ | NRL | ニッタ RLK-90-F6-GO(接着型) | 610W×610H×65D |  |  |  | 5 | 6000 | 30000 | 0 | 0 | 0
2020-09-24 | 373751 | 0001 | ニッタ株式会社 | 151 | 内藤 慎二 | 151200914 | 02845 | 赤門ウイレックス株式会社 | 信州ｼｷｼﾏ | NRL | ニッタ RLK-90-H6-GO(接着型) | 305W×610H×65D |  |  |  | 5 | 3900 | 19500 | 0 | 0 | 0
2020-09-24 | 373751 | 0001 | ニッタ株式会社 | 151 | 内藤 慎二 | 151200914 | 02845 | 赤門ウイレックス株式会社 | 信州ｼｷｼﾏ |  |  |  |  | ※実績注番 151190914(2019年9月) |  | 0 | 0 | 0 | 0 | 0 | 0
2020-09-24 | 373751 | 0001 | ニッタ株式会社 | 151 | 内藤 慎二 | 151200914 | 02845 | 赤門ウイレックス株式会社 | 信州ｼｷｼﾏ |  |  |  |  | ※各系統ごとに梱包をわけて、各箱に系統名を | 明記願います。 | 0 | 0 | 0 | 81100 | 8110 | 89210
2020-09-24 | 373772 | 0005 | 株式会社アクシー | 160 | 古泉 匡 | 160200807 | 00571 | 東洋熱工業株式会社 | TBS放送ｾﾝﾀｰ | PUXM | アクシー PS/400N（AL枠） | 410W×690H×20T |  |  |  | 1 | 1820 | 1820 | 0 | 0 | 0
2020-09-24 | 373772 | 0005 | 株式会社アクシー | 160 | 古泉 匡 | 160200807 | 00571 | 東洋熱工業株式会社 | TBS放送ｾﾝﾀｰ | PUXM | アクシー PS/400N（AL枠） | 475W×880H×20T |  |  |  | 1 | 2560 | 2560 | 0 | 0 | 0
2020-09-24 | 373772 | 0005 | 株式会社アクシー | 160 | 古泉 匡 | 160200807 | 00571 | 東洋熱工業株式会社 | TBS放送ｾﾝﾀｰ | PUXM | アクシー送料 |  |  |  |  | 1 | 0 | 1500 | 5880 | 588 | 6468
2020-09-24 | 373890 | 0003 | 日本バイリーン株式会社 | 160 | 古泉 匡 | 160200906 | 00571 | 東洋熱工業株式会社 | TBS放送ｾﾝﾀｰ | VM | ﾊﾞｲﾘｰﾝ VMJ-90M | 700W×550H×70D |  |  |  | 18 | 8400 | 151200 | 0 | 0 | 0
2020-09-24 | 373890 | 0003 | 日本バイリーン株式会社 | 160 | 古泉 匡 | 160200906 | 00571 | 東洋熱工業株式会社 | TBS放送ｾﾝﾀｰ | VM | ﾊﾞｲﾘｰﾝ VMJ-90M | 680W×400H×70D |  |  |  | 12 | 7750 | 93000 | 0 | 0 | 0
2020-09-24 | 373890 | 0003 | 日本バイリーン株式会社 | 160 | 古泉 匡 | 160200906 | 00571 | 東洋熱工業株式会社 | TBS放送ｾﾝﾀｰ | VM | ﾊﾞｲﾘｰﾝ VMJ-90M | 650W×500H×70D |  |  |  | 1 | 7260 | 7260 | 0 | 0 | 0
2020-09-24 | 373890 | 0003 | 日本バイリーン株式会社 | 160 | 古泉 匡 | 160200906 | 00571 | 東洋熱工業株式会社 | TBS放送ｾﾝﾀｰ | VM | ﾊﾞｲﾘｰﾝ VMJ-90M | 500W×600H×70D |  |  |  | 2 | 6420 | 12840 | 0 | 0 | 0
2020-09-24 | 373890 | 0003 | 日本バイリーン株式会社 | 160 | 古泉 匡 | 160200906 | 00571 | 東洋熱工業株式会社 | TBS放送ｾﾝﾀｰ | VM | ﾊﾞｲﾘｰﾝ VMJ-90M | 700W×550H×70D | (W方向2分割) |  |  | 2 | 10170 | 20340 | 0 | 0 | 0
2020-09-24 | 373890 | 0003 | 日本バイリーン株式会社 | 160 | 古泉 匡 | 160200906 | 00571 | 東洋熱工業株式会社 | TBS放送ｾﾝﾀｰ | VM | ﾊﾞｲﾘｰﾝ VMJ-90M | 680W×400H×70D | (W方向2分割) |  |  | 2 | 9470 | 18940 | 0 | 0 | 0
2020-09-24 | 373890 | 0003 | 日本バイリーン株式会社 | 160 | 古泉 匡 | 160200906 | 00571 | 東洋熱工業株式会社 | TBS放送ｾﾝﾀｰ | VM | ﾊﾞｲﾘｰﾝ VMJ-90M | 900W×650H×70D | (W方向2分割) |  |  | 2 | 15530 | 31060 | 0 | 0 | 0
2020-09-24 | 373890 | 0003 | 日本バイリーン株式会社 | 160 | 古泉 匡 | 160200906 | 00571 | 東洋熱工業株式会社 | TBS放送ｾﾝﾀｰ | VM | ﾊﾞｲﾘｰﾝ VMJ-90M | 720W×550H×70D | (W方向2分割) |  |  | 2 | 10720 | 21440 | 0 | 0 | 0
2020-09-24 | 373890 | 0003 | 日本バイリーン株式会社 | 160 | 古泉 匡 | 160200906 | 00571 | 東洋熱工業株式会社 | TBS放送ｾﾝﾀｰ | VM | ﾊﾞｲﾘｰﾝ VMJ-90M | 690W×410H×65D | ﾊﾟｯｷﾝなし |  |  | 1 | 7750 | 7750 | 0 | 0 | 0
2020-09-24 | 373890 | 0003 | 日本バイリーン株式会社 | 160 | 古泉 匡 | 160200906 | 00571 | 東洋熱工業株式会社 | TBS放送ｾﾝﾀｰ |  |  |  |  | ※見積№ T09-01964-03 | (実績注番 160200608/2020年6月) | 0 | 0 | 0 | 363830 | 36383 | 400213
2020-09-24 | 373891 | 0003 | 日本バイリーン株式会社 | 124 | 前田 健太 | 124200902 | 01316 | 新晃工業株式会社 | 大森ﾍﾞﾙﾎﾟｰﾄ | VT | ﾊﾞｲﾘｰﾝ VT-20S(PS/600N) | 610×610×20t |  |  |  | 6 | 2000 | 12000 | 0 | 0 | 0
2020-09-24 | 373891 | 0003 | 日本バイリーン株式会社 | 124 | 前田 健太 | 124200902 | 01316 | 新晃工業株式会社 | 大森ﾍﾞﾙﾎﾟｰﾄ | VT | ﾊﾞｲﾘｰﾝ VT-20S(PS/600N) | 610×305×20t |  |  |  | 3 | 1500 | 4500 | 0 | 0 | 0
2020-09-24 | 373891 | 0003 | 日本バイリーン株式会社 | 124 | 前田 健太 | 124200902 | 01316 | 新晃工業株式会社 | 大森ﾍﾞﾙﾎﾟｰﾄ | VXX | ﾊﾞｲﾘｰﾝ 送料 |  |  |  |  | 1 | 0 | 1500 | 18000 | 1800 | 19800
2020-09-24 | 373894 | 0003 | 日本バイリーン株式会社 | 151 | 内藤 慎二 | 151200917 | 03459 | プラマテルズ株式会社 | ﾌｧﾅｯｸ㈱ | VT | ﾊﾞｲﾘｰﾝ PS/400N | 780W×360H |  |  |  | 100 | 430 | 43000 | 0 | 0 | 0
2020-09-24 | 373894 | 0003 | 日本バイリーン株式会社 | 151 | 内藤 慎二 | 151200917 | 03459 | プラマテルズ株式会社 | ﾌｧﾅｯｸ㈱ |  |  |  |  | ※見積№ T20-01081-01 |  | 0 | 0 | 0 | 43000 | 4300 | 47300
2020-09-24 | 373934 | 0070 | その他諸口 | 124 | 前田 健太 | 124201101 | 00279 | クボタ空調株式会社 | 広島大学(原医研)実験研究棟 | SAXB | LC-0640-M3 |  |  |  |  | 16 | 230 | 3680 | 0 | 0 | 0
2020-09-24 | 373934 | 0070 | その他諸口 | 124 | 前田 健太 | 124201101 | 00279 | クボタ空調株式会社 | 広島大学(原医研)実験研究棟 |  |  |  |  | ※株式会社ﾐｽﾐ |  | 0 | 0 | 0 | 3680 | 368 | 4048
2020-09-24 | 374070 | 0001 | ニッタ株式会社 | 123 | 前田 健太 | 123200703 | 00461 | 株式会社テクノ菱和 | 日本医科大武蔵小杉病院新築工事 | NBCAP | ニッタ CAP-GS-DS(H)-SAS-D3-SP |  | CCM |  |  | 4 | 28050 | 112200 | 0 | 0 | 0
2020-09-24 | 374070 | 0001 | ニッタ株式会社 | 123 | 前田 健太 | 123200703 | 00461 | 株式会社テクノ菱和 | 日本医科大武蔵小杉病院新築工事 | NBCAP | ニッタ CAP-GS-C(H)-SAS-D3-SP |  | CCM(1)(熱傷) |  |  | 1 | 18400 | 18400 | 0 | 0 | 0
2020-09-24 | 374070 | 0001 | ニッタ株式会社 | 123 | 前田 健太 | 123200703 | 00461 | 株式会社テクノ菱和 | 日本医科大武蔵小杉病院新築工事 | NBCAP | ニッタ CAP-GS-C(H)-SAS-D3-SP |  | CCM(1)前室 |  |  | 1 | 18400 | 18400 | 0 | 0 | 0
2020-09-24 | 374070 | 0001 | ニッタ株式会社 | 123 | 前田 健太 | 123200703 | 00461 | 株式会社テクノ菱和 | 日本医科大武蔵小杉病院新築工事 | NBCAP | ニッタ CAP-GS-D(H)-SAS-D3-SP |  | ICU |  |  | 2 | 31050 | 62100 | 0 | 0 | 0
2020-09-24 | 374070 | 0001 | ニッタ株式会社 | 123 | 前田 健太 | 123200703 | 00461 | 株式会社テクノ菱和 | 日本医科大武蔵小杉病院新築工事 | NBCAP | ニッタ CAP-GS-DS(H)-SAS-D3-SP |  | NICU |  |  | 4 | 28050 | 112200 | 0 | 0 | 0
2020-09-24 | 374070 | 0001 | ニッタ株式会社 | 123 | 前田 健太 | 123200703 | 00461 | 株式会社テクノ菱和 | 日本医科大武蔵小杉病院新築工事 | NBCAP | ニッタ CAP-GS-C(H)-SAS-D3-SP |  | NICU隔離室 |  |  | 1 | 18400 | 18400 | 0 | 0 | 0
2020-09-24 | 374070 | 0001 | ニッタ株式会社 | 123 | 前田 健太 | 123200703 | 00461 | 株式会社テクノ菱和 | 日本医科大武蔵小杉病院新築工事 | NBCAP | ニッタ CAP-GS-DS(H)-SAS-D3-SP |  | ｶｰﾄ置場 |  |  | 1 | 28050 | 28050 | 0 | 0 | 0
2020-09-24 | 374070 | 0001 | ニッタ株式会社 | 123 | 前田 健太 | 123200703 | 00461 | 株式会社テクノ菱和 | 日本医科大武蔵小杉病院新築工事 | NBCAP | ニッタ CAP-GS-C(H)-SAS-D3-SP |  | ｽﾀｯﾌｽﾃｰｼｮﾝ |  |  | 1 | 18400 | 18400 | 0 | 0 | 0
2020-09-24 | 374070 | 0001 | ニッタ株式会社 | 123 | 前田 健太 | 123200703 | 00461 | 株式会社テクノ菱和 | 日本医科大武蔵小杉病院新築工事 | NBCAP | ニッタ CAP-GS-DS(H)-SAS-D3-SP |  | 手術ﾎｰﾙ |  |  | 1 | 28050 | 28050 | 0 | 0 | 0
2020-09-24 | 374070 | 0001 | ニッタ株式会社 | 123 | 前田 健太 | 123200703 | 00461 | 株式会社テクノ菱和 | 日本医科大武蔵小杉病院新築工事 | NBCAP | ニッタ CAP-GS-C(H)-SAS-D3-SP |  | 初療室(1) |  |  | 1 | 18400 | 18400 | 0 | 0 | 0
2020-09-24 | 374070 | 0001 | ニッタ株式会社 | 123 | 前田 健太 | 123200703 | 00461 | 株式会社テクノ菱和 | 日本医科大武蔵小杉病院新築工事 | NBCAP | ニッタ CAP-GS-C(H)-SAS-D3-SP |  | 初療室(2) |  |  | 1 | 18400 | 18400 | 0 | 0 | 0
2020-09-24 | 374070 | 0001 | ニッタ株式会社 | 123 | 前田 健太 | 123200703 | 00461 | 株式会社テクノ菱和 | 日本医科大武蔵小杉病院新築工事 | NBCAP | ニッタ CAP-GS-C(H)-SAS-D3-SP |  | 前室(2) |  |  | 1 | 18400 | 18400 | 0 | 0 | 0
2020-09-24 | 374070 | 0001 | ニッタ株式会社 | 123 | 前田 健太 | 123200703 | 00461 | 株式会社テクノ菱和 | 日本医科大武蔵小杉病院新築工事 | NBCAP | ニッタ CAP-GS-C(H)-SAS-D3-SP |  | 無菌室 |  |  | 1 | 18400 | 18400 | 489800 | 48980 | 538780
2020-09-25 | 373765 | 0001 | ニッタ株式会社 | 127 | 古泉 匡 | 127200924 | 03021 | 株式会社ラスコ | ㈱ﾗｽｺ | NSP | ニッタ 3441-DF3 GO AA | 610H×915W×71D | THEP-01174-0 |  |  | 2 | 23400 | 46800 | 46800 | 4680 | 51480
2020-09-25 | 373766 | 0001 | ニッタ株式会社 | 127 | 古泉 匡 | 127200925 | 03021 | 株式会社ラスコ | ㈱ﾗｽｺ | NSP | ニッタ 3441-DFX GO AA | 270H×632W×71D | THEP-01177-0 |  |  | 20 | 17500 | 350000 | 350000 | 35000 | 385000
2020-09-25 | 373767 | 0001 | ニッタ株式会社 | 127 | 古泉 匡 | 127200926 | 03021 | 株式会社ラスコ | ㈱ﾗｽｺ | NSP | ニッタ 3441-DFX GO AA | 482H×270W×71D | THEP-01334-0 |  |  | 10 | 15700 | 157000 | 157000 | 15700 | 172700
2020-09-25 | 373770 | 0001 | ニッタ株式会社 | 127 | 古泉 匡 | 127200913 | 03023 | コトヒラ工業株式会社 | OEM(ｺﾄﾋﾗ) | NSP | ニッタ 3601-62 RI AA | 610H×610W×68T | NHEP-10057-0 |  |  | 4 | 13430 | 53720 | 53720 | 5372 | 59092
2020-09-25 | 373771 | 0001 | ニッタ株式会社 | 127 | 古泉 匡 | 127200917 | 03023 | コトヒラ工業株式会社 | OEM(ｺﾄﾋﾗ) | NSP | ニッタ 3502-62N3PX FIX AA | 610H×610W×52T | NHEP-10076-0 |  |  | 50 | 11000 | 550000 | 0 | 0 | 0
2020-09-25 | 373771 | 0001 | ニッタ株式会社 | 127 | 古泉 匡 | 127200917 | 03023 | コトヒラ工業株式会社 | OEM(ｺﾄﾋﾗ) | NSP | ニッタ 3502-64N3PX FIX AA | 610H×1220W×52T | NHEP-10045-2 |  |  | 50 | 17000 | 850000 | 0 | 0 | 0
2020-09-25 | 373771 | 0001 | ニッタ株式会社 | 127 | 古泉 匡 | 127200917 | 03023 | コトヒラ工業株式会社 | OEM(ｺﾄﾋﾗ) | NSP | ニッタ 3502-6XN3PX FIX AO | 350H×350W×52T | NHEP-10039-2 |  |  | 2 | 7650 | 15300 | 0 | 0 | 0
2020-09-25 | 373771 | 0001 | ニッタ株式会社 | 127 | 古泉 匡 | 127200917 | 03023 | コトヒラ工業株式会社 | OEM(ｺﾄﾋﾗ) | NSP | ニッタ 3502-6XN3PX FIX AO | 350H×350W×52T | NHEP-10039-2 |  |  | 2 | 7650 | 15300 | 1430600 | 143060 | 1573660
2020-09-25 | 373905 | 0005 | 株式会社アクシー | 153 | 白井 孝成 | 153200910 | 01468 | 河合製薬株式会社 | 河合製薬株式会社 埼玉工場 | PUXM | アクシーNFP-PH38K2ｱﾙﾐ枠Eﾊﾟｯｷﾝ | 670W×210H×30T |  |  |  | 3 | 2210 | 6630 | 0 | 0 | 0
2020-09-25 | 373905 | 0005 | 株式会社アクシー | 153 | 白井 孝成 | 153200910 | 01468 | 河合製薬株式会社 | 河合製薬株式会社 埼玉工場 | PUXM | アクシーNFP-PH38K2ｱﾙﾐ枠Eﾊﾟｯｷﾝ | 670W×410H×30T |  |  |  | 6 | 2620 | 15720 | 0 | 0 | 0
2020-09-25 | 373905 | 0005 | 株式会社アクシー | 153 | 白井 孝成 | 153200910 | 01468 | 河合製薬株式会社 | 河合製薬株式会社 埼玉工場 |  |  |  |  | ※実績注番 153200108(2020年1月) |  | 0 | 0 | 0 | 22350 | 2235 | 24585
2020-09-25 | 374077 | 0001 | ニッタ株式会社 | 123 | 前田 健太 | 123200902 | 00031 | 株式会社大気社 | 新光電気更北工場H棟2階ｸﾘｰﾝﾙｰﾑ改修工事 | NT | ニッタ NTJ-20F(RM/600) | 610H×610W×20D | H2F-A |  |  | 4 | 1560 | 6240 | 0 | 0 | 0
2020-09-25 | 374077 | 0001 | ニッタ株式会社 | 123 | 前田 健太 | 123200902 | 00031 | 株式会社大気社 | 新光電気更北工場H棟2階ｸﾘｰﾝﾙｰﾑ改修工事 | NT | ニッタ NTJ-20H(RM/600) | 610H×305W×20D | H2F-A |  |  | 2 | 1140 | 2280 | 0 | 0 | 0
2020-09-25 | 374077 | 0001 | ニッタ株式会社 | 123 | 前田 健太 | 123200902 | 00031 | 株式会社大気社 | 新光電気更北工場H棟2階ｸﾘｰﾝﾙｰﾑ改修工事 | NEM | ニッタ EPJ-90-F GO | 610H×610W×150D | H2F-A |  |  | 4 | 5110 | 20440 | 0 | 0 | 0
2020-09-25 | 374077 | 0001 | ニッタ株式会社 | 123 | 前田 健太 | 123200902 | 00031 | 株式会社大気社 | 新光電気更北工場H棟2階ｸﾘｰﾝﾙｰﾑ改修工事 | NEM | ニッタ EPJ-90-H GO | 610H×305W×150D | H2F-A |  |  | 2 | 3500 | 7000 | 35960 | 3596 | 39556
2020-09-25 | 374685 | 0003 | 日本バイリーン株式会社 | 151 | 内藤 慎二 | 151200902 | 02783 | ＴＭＥＳ株式会社 | 日本ｼﾞｪﾈﾘｯｸ㈱つくば第二工場 | VH | ﾊﾞｲﾘｰﾝ VH-100-500AA-S 枠接合ｱﾙﾐﾘﾍﾞｯﾄ | 610W×610H×290D | OG |  |  | 8 | 48800 | 390400 | 0 | 0 | 0
2020-09-25 | 374685 | 0003 | 日本バイリーン株式会社 | 151 | 内藤 慎二 | 151200902 | 02783 | ＴＭＥＳ株式会社 | 日本ｼﾞｪﾈﾘｯｸ㈱つくば第二工場 | VH | ﾊﾞｲﾘｰﾝ VH-100-237AA-S 枠接合ｱﾙﾐﾘﾍﾞｯﾄ | 305W×610H×290D | OG |  |  | 2 | 28800 | 57600 | 0 | 0 | 0
2020-09-25 | 374685 | 0003 | 日本バイリーン株式会社 | 151 | 内藤 慎二 | 151200902 | 02783 | ＴＭＥＳ株式会社 | 日本ｼﾞｪﾈﾘｯｸ㈱つくば第二工場 |  |  |  |  | ※見積№ T20-00678-01 |  | 0 | 0 | 0 | 448000 | 44800 | 492800
2020-09-25 | 374690 | 0003 | 日本バイリーン株式会社 | 153 | 白井 孝成 | 153200910 | 01468 | 河合製薬株式会社 | 河合製薬株式会社 埼玉工場 | VT | ﾊﾞｲﾘｰﾝ PS/150N | 1600×5000 |  |  |  | 1 | 8250 | 8250 | 0 | 0 | 0
2020-09-25 | 374690 | 0003 | 日本バイリーン株式会社 | 153 | 白井 孝成 | 153200910 | 01468 | 河合製薬株式会社 | 河合製薬株式会社 埼玉工場 |  |  |  |  | ※見積№ T09-02267-09 |  | 0 | 0 | 0 | 8250 | 825 | 9075
2020-09-25 | 374693 | 0003 | 日本バイリーン株式会社 | 161 | 内藤 慎二 | 161200908 | 02716 | 富士電機株式会社 | 貴社 | VR | ﾊﾞｲﾘｰﾝ PS/150N | 110×100 |  |  |  | 10 | 100 | 1000 | 0 | 0 | 0
2020-09-25 | 374693 | 0003 | 日本バイリーン株式会社 | 161 | 内藤 慎二 | 161200908 | 02716 | 富士電機株式会社 | 貴社 | VR | ﾊﾞｲﾘｰﾝ PS/150N | 132×118 |  |  |  | 24 | 100 | 2400 | 0 | 0 | 0
2020-09-25 | 374693 | 0003 | 日本バイリーン株式会社 | 161 | 内藤 慎二 | 161200908 | 02716 | 富士電機株式会社 | 貴社 | VR | ﾊﾞｲﾘｰﾝ PS/150N | 168×97 |  |  |  | 13 | 100 | 1300 | 0 | 0 | 0
2020-09-25 | 374693 | 0003 | 日本バイリーン株式会社 | 161 | 内藤 慎二 | 161200908 | 02716 | 富士電機株式会社 | 貴社 | VR | ﾊﾞｲﾘｰﾝ PS/150N | 182×148 |  |  |  | 5 | 100 | 500 | 0 | 0 | 0
2020-09-25 | 374693 | 0003 | 日本バイリーン株式会社 | 161 | 内藤 慎二 | 161200908 | 02716 | 富士電機株式会社 | 貴社 | VR | ﾊﾞｲﾘｰﾝ PS/150N | 243×132 |  |  |  | 7 | 100 | 700 | 0 | 0 | 0
2020-09-25 | 374693 | 0003 | 日本バイリーン株式会社 | 161 | 内藤 慎二 | 161200908 | 02716 | 富士電機株式会社 | 貴社 | VR | ﾊﾞｲﾘｰﾝ PS/150N | 265×190 |  |  |  | 2 | 100 | 200 | 0 | 0 | 0
2020-09-25 | 374693 | 0003 | 日本バイリーン株式会社 | 161 | 内藤 慎二 | 161200908 | 02716 | 富士電機株式会社 | 貴社 | VR | ﾊﾞｲﾘｰﾝ PS/150N | 290×240 |  |  |  | 1 | 100 | 100 | 0 | 0 | 0
2020-09-25 | 374693 | 0003 | 日本バイリーン株式会社 | 161 | 内藤 慎二 | 161200908 | 02716 | 富士電機株式会社 | 貴社 | VR | ﾊﾞｲﾘｰﾝ PS/150N | 303×182 |  |  |  | 8 | 100 | 800 | 0 | 0 | 0
2020-09-25 | 374693 | 0003 | 日本バイリーン株式会社 | 161 | 内藤 慎二 | 161200908 | 02716 | 富士電機株式会社 | 貴社 | VR | ﾊﾞｲﾘｰﾝ PS/150N | 470×150 |  |  |  | 2 | 100 | 200 | 0 | 0 | 0
2020-09-25 | 374693 | 0003 | 日本バイリーン株式会社 | 161 | 内藤 慎二 | 161200908 | 02716 | 富士電機株式会社 | 貴社 | VR | ﾊﾞｲﾘｰﾝ PS/150N | 97×83 |  |  |  | 17 | 100 | 1700 | 8900 | 890 | 9790
2020-09-25 | 374694 | 0003 | 日本バイリーン株式会社 | 121 | 高橋 重幸 | 121200602 | 00042 | 新菱冷熱工業株式会社 | EQUINIX TY12機械設備工事 | VR | ﾊﾞｲﾘｰﾝ FC-620N | 1.6×50m |  |  |  | 2 | 11800 | 23600 | 0 | 0 | 0
2020-09-25 | 374694 | 0003 | 日本バイリーン株式会社 | 121 | 高橋 重幸 | 121200602 | 00042 | 新菱冷熱工業株式会社 | EQUINIX TY12機械設備工事 |  |  |  |  | ※到着前に担当者様へ連絡願います。 |  | 0 | 0 | 0 | 0 | 0 | 0
2020-09-25 | 374694 | 0003 | 日本バイリーン株式会社 | 121 | 高橋 重幸 | 121200602 | 00042 | 新菱冷熱工業株式会社 | EQUINIX TY12機械設備工事 |  |  |  |  | ※新菱冷熱工業㈱売り実績通り |  | 0 | 0 | 0 | 23600 | 2360 | 25960
2020-09-25 | 374695 | 0003 | 日本バイリーン株式会社 | 161 | 内藤 慎二 | 161200909 | 00051 | ダイダン株式会社 | 日本女子大学百年館 | VZ | ﾊﾞｲﾘｰﾝ VZ-90M-56F OG | 610W×610H×290D |  |  |  | 27 | 9600 | 259200 | 0 | 0 | 0
2020-09-25 | 374695 | 0003 | 日本バイリーン株式会社 | 161 | 内藤 慎二 | 161200909 | 00051 | ダイダン株式会社 | 日本女子大学百年館 | VZ | ﾊﾞｲﾘｰﾝ VZ-90M-28V OG | 305W×610H×290D |  |  |  | 10 | 7200 | 72000 | 0 | 0 | 0
2020-09-25 | 374695 | 0003 | 日本バイリーン株式会社 | 161 | 内藤 慎二 | 161200909 | 00051 | ダイダン株式会社 | 日本女子大学百年館 |  |  |  |  | 見積番号：T20-00978-01 |  | 0 | 0 | 0 | 0 | 0 | 0
2020-09-25 | 374695 | 0003 | 日本バイリーン株式会社 | 161 | 内藤 慎二 | 161200909 | 00051 | ダイダン株式会社 | 日本女子大学百年館 |  |  |  |  | ※到着前に担当者様へ連絡願います。 |  | 0 | 0 | 0 | 331200 | 33120 | 364320
2020-09-25 | 374919 | 0001 | ニッタ株式会社 | 121 | 高橋 重幸 | 121200401 | 00030 | 東洋熱工業株式会社 | 帝京大学八王子ｷｬﾝﾊﾟｽ既存棟(8･11号館)改修工事 | NT | ニッタ NTJ-20H(RM/600) | 610H×305W×20T |  |  |  | 5 | 1140 | 5700 | 0 | 0 | 0
2020-09-25 | 374919 | 0001 | ニッタ株式会社 | 121 | 高橋 重幸 | 121200401 | 00030 | 東洋熱工業株式会社 | 帝京大学八王子ｷｬﾝﾊﾟｽ既存棟(8･11号館)改修工事 | NT | ニッタ NTJ-20C(RM/600) | 305H×305W×20T |  |  |  | 5 | 830 | 4150 | 0 | 0 | 0
2020-09-25 | 374919 | 0001 | ニッタ株式会社 | 121 | 高橋 重幸 | 121200401 | 00030 | 東洋熱工業株式会社 | 帝京大学八王子ｷｬﾝﾊﾟｽ既存棟(8･11号館)改修工事 | NEM | ニッタ EPJ-90-H | 610H×305W×150D |  |  |  | 5 | 3500 | 17500 | 0 | 0 | 0
2020-09-25 | 374919 | 0001 | ニッタ株式会社 | 121 | 高橋 重幸 | 121200401 | 00030 | 東洋熱工業株式会社 | 帝京大学八王子ｷｬﾝﾊﾟｽ既存棟(8･11号館)改修工事 | NEM | ニッタ EPJ-90-C | 305H×305W×150D |  |  |  | 5 | 2640 | 13200 | 0 | 0 | 0
2020-09-25 | 374919 | 0001 | ニッタ株式会社 | 121 | 高橋 重幸 | 121200401 | 00030 | 東洋熱工業株式会社 | 帝京大学八王子ｷｬﾝﾊﾟｽ既存棟(8･11号館)改修工事 | NT | ニッタ NTJ-20H(RM/600) | 610H×305W×20T |  |  |  | 5 | 1140 | 5700 | 0 | 0 | 0
2020-09-25 | 374919 | 0001 | ニッタ株式会社 | 121 | 高橋 重幸 | 121200401 | 00030 | 東洋熱工業株式会社 | 帝京大学八王子ｷｬﾝﾊﾟｽ既存棟(8･11号館)改修工事 | NT | ニッタ NTJ-20C(RM/600) | 305H×305W×20T |  |  |  | 5 | 830 | 4150 | 0 | 0 | 0
2020-09-25 | 374919 | 0001 | ニッタ株式会社 | 121 | 高橋 重幸 | 121200401 | 00030 | 東洋熱工業株式会社 | 帝京大学八王子ｷｬﾝﾊﾟｽ既存棟(8･11号館)改修工事 | NEM | ニッタ P-90-H | 610H×305W×150D用 |  |  |  | 5 | 1580 | 7900 | 0 | 0 | 0
2020-09-25 | 374919 | 0001 | ニッタ株式会社 | 121 | 高橋 重幸 | 121200401 | 00030 | 東洋熱工業株式会社 | 帝京大学八王子ｷｬﾝﾊﾟｽ既存棟(8･11号館)改修工事 | NEM | ニッタ P-90-C | 305H×305W×150D用 |  |  |  | 5 | 880 | 4400 | 62700 | 6270 | 68970
2020-09-25 | 374920 | 0001 | ニッタ株式会社 | 123 | 前田 健太 | 123200904 | 90127 | 株式会社桜アーク | 大協精工羽田工場 | NW | ニッタ STH29-FP20 | 610H×610W×292D用 |  |  |  | 1 | 4100 | 4100 | 0 | 0 | 0
2020-09-25 | 374920 | 0001 | ニッタ株式会社 | 123 | 前田 健太 | 123200904 | 90127 | 株式会社桜アーク | 大協精工羽田工場 | NW | ニッタ STH29-HP20 | 610H×305W×292D用 |  |  |  | 1 | 3800 | 3800 | 7900 | 790 | 8690
2020-09-25 | 374921 | 0001 | ニッタ株式会社 | 123 | 前田 健太 | 123200306 | 00051 | ダイダン株式会社 | 豊洲六丁目4-2街区ﾌﾟﾛｼﾞｪｸﾄ(ｵﾌｨｽ) | NBPM | ニッタ 1×1.5PM-NSTG |  |  |  |  | 1 | 64400 | 64400 | 64400 | 6440 | 70840
2020-09-26 | 374657 | 0217 | 三幸工業株式会社 | 121 | 高橋 重幸 | 121200910 | 00042 | 新菱冷熱工業株式会社 | 京三製作所本社工場24号棟HALT試験装置設置工事 |  |  |  |  | 除塩ﾌｨﾙﾀﾕﾆｯﾄ |  | 0 | 0 | 0 | 0 | 0 | 0
2020-09-26 | 374657 | 0217 | 三幸工業株式会社 | 121 | 高橋 重幸 | 121200910 | 00042 | 新菱冷熱工業株式会社 | 京三製作所本社工場24号棟HALT試験装置設置工事 |  |  |  |  | 系統名:OA 処理風量:900CMH |  | 0 | 0 | 0 | 0 | 0 | 0
2020-09-26 | 374657 | 0217 | 三幸工業株式会社 | 121 | 高橋 重幸 | 121200910 | 00042 | 新菱冷熱工業株式会社 | 京三製作所本社工場24号棟HALT試験装置設置工事 | SB | 三幸工業KPM-0.5×1(0.5×2)-NSTG | ﾄﾞｱ方向:L | 図番:SK20-KW57-01-0 |  |  | 1 | 40000 | 40000 | 0 | 0 | 0
2020-09-26 | 374657 | 0217 | 三幸工業株式会社 | 121 | 高橋 重幸 | 121200910 | 00042 | 新菱冷熱工業株式会社 | 京三製作所本社工場24号棟HALT試験装置設置工事 | SX32 | 運搬費(混載便) |  |  |  |  | 1 | 0 | 10000 | 50000 | 5000 | 55000
2020-09-27 | 373920 | 0224 | 有限会社リブライト | 160 | 古泉 匡 | 160200906 | 00571 | 東洋熱工業株式会社 | TBS放送ｾﾝﾀｰ | SXXS | 作業費（発注あり） |  |  |  |  | 1 | 0 | 60000 | 0 | 0 | 0
2020-09-27 | 373920 | 0224 | 有限会社リブライト | 160 | 古泉 匡 | 160200906 | 00571 | 東洋熱工業株式会社 | TBS放送ｾﾝﾀｰ | SXXS | 駐車代 |  |  |  |  | 1 | 0 | 1800 | 61800 | 6180 | 67980
2020-09-28 | 373785 | 0001 | ニッタ株式会社 | 127 | 古泉 匡 | 127200931 | 03023 | コトヒラ工業株式会社 | OEM(ｺﾄﾋﾗ) | NSP | ニッタ 3601-6X RI AA | 380H×1100W×68T | NHEP-12047-0 |  |  | 1 | 16000 | 16000 | 16000 | 1600 | 17600
2020-09-28 | 373786 | 0001 | ニッタ株式会社 | 127 | 古泉 匡 | 127200918 | 03023 | コトヒラ工業株式会社 | OEM(ｺﾄﾋﾗ) | NSP | ニッタ 3502-64N3PX FIX AA | 610H×1220W×52T | NHEP-10045-2 |  |  | 50 | 17000 | 850000 | 850000 | 85000 | 935000
2020-09-28 | 373789 | 0070 | その他諸口 | 151 | 内藤 慎二 | 151200911 | 02528 | 株式会社シーイーテック | ㈱ｼﾞｪﾑｺ | SAXB | TMES㈱ 整流袋（FMH.630.40用） |  |  |  |  | 5 | 10000 | 50000 | 0 | 0 | 0
2020-09-28 | 373789 | 0070 | その他諸口 | 151 | 内藤 慎二 | 151200911 | 02528 | 株式会社シーイーテック | ㈱ｼﾞｪﾑｺ | SAXB | TMES㈱ 送料 |  |  |  |  | 1 | 0 | 3000 | 0 | 0 | 0
2020-09-28 | 373789 | 0070 | その他諸口 | 151 | 内藤 慎二 | 151200911 | 02528 | 株式会社シーイーテック | ㈱ｼﾞｪﾑｺ | K9 | TMES㈱ 出精値引 |  |  |  |  | 1 | 0 | -13000 | 0 | 0 | 0
2020-09-28 | 373789 | 0070 | その他諸口 | 151 | 内藤 慎二 | 151200911 | 02528 | 株式会社シーイーテック | ㈱ｼﾞｪﾑｺ |  |  |  |  | ※見積№ F20022668 |  | 0 | 0 | 0 | 0 | 0 | 0
2020-09-28 | 373789 | 0070 | その他諸口 | 151 | 内藤 慎二 | 151200911 | 02528 | 株式会社シーイーテック | ㈱ｼﾞｪﾑｺ |  |  |  |  | TMES㈱ |  | 0 | 0 | 0 | 40000 | 4000 | 44000
2020-09-28 | 373899 | 0003 | 日本バイリーン株式会社 | 139 | 高橋 重幸 | 139201002 | 00625 | 三菱重工冷熱株式会社 | 児島競艇場 | VBX | ﾊﾞｲﾘｰﾝ №20 ろ材終了ﾘﾐｯﾄｽｲｯﾁ |  |  |  |  | 1 | 950 | 950 | 0 | 0 | 0
2020-09-28 | 373899 | 0003 | 日本バイリーン株式会社 | 139 | 高橋 重幸 | 139201002 | 00625 | 三菱重工冷熱株式会社 | 児島競艇場 | VBX | ﾊﾞｲﾘｰﾝ 送料 |  |  |  |  | 1 | 0 | 1500 | 0 | 0 | 0
2020-09-28 | 373899 | 0003 | 日本バイリーン株式会社 | 139 | 高橋 重幸 | 139201002 | 00625 | 三菱重工冷熱株式会社 | 児島競艇場 |  |  |  |  | ※見積№ A20-10968 |  | 0 | 0 | 0 | 2450 | 245 | 2695
2020-09-28 | 373911 | 2736 | ソックフィルター株式会社 | 151 | 内藤 慎二 | 151200908 | 02845 | 赤門ウイレックス株式会社 | ﾊﾟｽｺ湘南工場 | SAXB | Fｿｯｸ 250φx7500mm 1点吊りx15箇所 |  |  |  |  | 2 | 11200 | 22400 | 0 | 0 | 0
2020-09-28 | 373911 | 2736 | ソックフィルター株式会社 | 151 | 内藤 慎二 | 151200908 | 02845 | 赤門ウイレックス株式会社 | ﾊﾟｽｺ湘南工場 | SAXB | Fｿｯｸ 250φx5000mm 1点吊りx10箇所 |  |  |  |  | 1 | 7000 | 7000 | 0 | 0 | 0
2020-09-28 | 373911 | 2736 | ソックフィルター株式会社 | 151 | 内藤 慎二 | 151200908 | 02845 | 赤門ウイレックス株式会社 | ﾊﾟｽｺ湘南工場 | SAXB | 送料 |  |  |  |  | 1 | 0 | 2000 | 0 | 0 | 0
2020-09-28 | 373911 | 2736 | ソックフィルター株式会社 | 151 | 内藤 慎二 | 151200908 | 02845 | 赤門ウイレックス株式会社 | ﾊﾟｽｺ湘南工場 |  |  |  |  | F15不織布製/ﾎﾟﾛﾌﾟﾛﾋﾞﾚﾝ/ﾎﾜｲﾄ |  | 0 | 0 | 0 | 0 | 0 | 0
2020-09-28 | 373911 | 2736 | ソックフィルター株式会社 | 151 | 内藤 慎二 | 151200908 | 02845 | 赤門ウイレックス株式会社 | ﾊﾟｽｺ湘南工場 |  |  |  |  | ※見積№ 第F02-9124号 |  | 0 | 0 | 0 | 0 | 0 | 0
2020-09-28 | 373911 | 2736 | ソックフィルター株式会社 | 151 | 内藤 慎二 | 151200908 | 02845 | 赤門ウイレックス株式会社 | ﾊﾟｽｺ湘南工場 | [6 empty] | 0 | 0 | 0 | 0 | 0 | 0
2020-09-28 | 373911 | 2736 | ソックフィルター株式会社 | 151 | 内藤 慎二 | 151200908 | 02845 | 赤門ウイレックス株式会社 | ﾊﾟｽｺ湘南工場 |  |  |  |  | ※現在在宅勤務を行なっている為お問合せ等の | 対応はﾒｰﾙのみとなります。もし何かございましたら | 0 | 0 | 0 | 0 | 0 | 0
2020-09-28 | 373911 | 2736 | ソックフィルター株式会社 | 151 | 内藤 慎二 | 151200908 | 02845 | 赤門ウイレックス株式会社 | ﾊﾟｽｺ湘南工場 |  |  |  |  | お手数ですが、下記ｱﾄﾞﾚｽへご連絡願います。 | 協和工業㈱曽我 mi_soga@nitta.co.jp | 0 | 0 | 0 | 31400 | 3140 | 34540
2020-09-28 | 374525 | 0217 | 三幸工業株式会社 | 123 | 前田 健太 | 123200902 | 00031 | 株式会社大気社 | 新光電気更北工場H棟2階ｸﾘｰﾝﾙｰﾑ改修工事 |  |  |  |  | H2F-A |  | 0 | 0 | 0 | 0 | 0 | 0
2020-09-28 | 374525 | 0217 | 三幸工業株式会社 | 123 | 前田 健太 | 123200902 | 00031 | 株式会社大気社 | 新光電気更北工場H棟2階ｸﾘｰﾝﾙｰﾑ改修工事 | SB | 三幸工業KM-2×2.5-NTG-SP | ﾄﾞｱ方向:R | 図番:SK20-KW44-02-0 |  |  | 1 | 120000 | 120000 | 0 | 0 | 0
2020-09-28 | 374525 | 0217 | 三幸工業株式会社 | 123 | 前田 健太 | 123200902 | 00031 | 株式会社大気社 | 新光電気更北工場H棟2階ｸﾘｰﾝﾙｰﾑ改修工事 | SB | 三幸工業運搬費 |  |  |  |  | 1 | 0 | 70000 | 0 | 0 | 0
2020-09-28 | 374525 | 0217 | 三幸工業株式会社 | 123 | 前田 健太 | 123200902 | 00031 | 株式会社大気社 | 新光電気更北工場H棟2階ｸﾘｰﾝﾙｰﾑ改修工事 | [6 empty] | 0 | 0 | 0 | 0 | 0 | 0
2020-09-28 | 374525 | 0217 | 三幸工業株式会社 | 123 | 前田 健太 | 123200902 | 00031 | 株式会社大気社 | 新光電気更北工場H棟2階ｸﾘｰﾝﾙｰﾑ改修工事 |  |  |  |  | ※送り状送付願います｡ |  | 0 | 0 | 0 | 0 | 0 | 0
2020-09-28 | 374525 | 0217 | 三幸工業株式会社 | 123 | 前田 健太 | 123200902 | 00031 | 株式会社大気社 | 新光電気更北工場H棟2階ｸﾘｰﾝﾙｰﾑ改修工事 |  |  |  |  | ※現着前に担当者へ連絡願います。 |  | 0 | 0 | 0 | 190000 | 19000 | 209000
2020-09-28 | 374658 | 0217 | 三幸工業株式会社 | 121 | 高橋 重幸 | 121200802 | 00030 | 東洋熱工業株式会社 | (仮称)神奈川局新社屋建設工事 |  |  |  |  | 系統名:廊下(1F) 処理風量:1100CMH | 図番:SK19-KW05-05-1 | 0 | 0 | 0 | 0 | 0 | 0
2020-09-28 | 374658 | 0217 | 三幸工業株式会社 | 121 | 高橋 重幸 | 121200802 | 00030 | 東洋熱工業株式会社 | (仮称)神奈川局新社屋建設工事 | SB | 三幸工業K-0.5×1PM-NSTG |  | ﾄﾞｱ方向:L1 |  |  | 1 | 36300 | 36300 | 0 | 0 | 0
2020-09-28 | 374658 | 0217 | 三幸工業株式会社 | 121 | 高橋 重幸 | 121200802 | 00030 | 東洋熱工業株式会社 | (仮称)神奈川局新社屋建設工事 | SX32 | 運搬費 | 9/18 |  |  |  | 1 | 45000 | 45000 | 81300 | 8130 | 89430
2020-09-28 | 374672 | 0003 | 日本バイリーン株式会社 | 122 | 大畑 和樹 | 122200608 | 00032 | 第一工業株式会社 | (仮称)東京計装横浜工場建替計画 | VH | ﾊﾞｲﾘｰﾝ VH-100-270AA | 610W×610H×150D |  |  |  | 2 | 15600 | 31200 | 0 | 0 | 0
2020-09-28 | 374672 | 0003 | 日本バイリーン株式会社 | 122 | 大畑 和樹 | 122200608 | 00032 | 第一工業株式会社 | (仮称)東京計装横浜工場建替計画 | VH | ﾊﾞｲﾘｰﾝ VH-100-270AA(予備) | 610W×610H×150D |  |  |  | 2 | 15600 | 31200 | 62400 | 6240 | 68640
2020-09-28 | 374673 | 0003 | 日本バイリーン株式会社 | 123 | 前田 健太 | 123200901 | 00052 | 株式会社日立プラントサービス | ﾌｧﾅｯｸHQ21 | VTCA | ﾊﾞｲﾘｰﾝ VTCA-2020L |  |  |  |  | 2 | 100000 | 200000 | 0 | 0 | 0
2020-09-28 | 374673 | 0003 | 日本バイリーン株式会社 | 123 | 前田 健太 | 123200901 | 00052 | 株式会社日立プラントサービス | ﾌｧﾅｯｸHQ21 | VTCA | ﾊﾞｲﾘｰﾝ VTCA-2020R |  |  |  |  | 1 | 100000 | 100000 | 300000 | 30000 | 330000
2020-09-28 | 374922 | 0001 | ニッタ株式会社 | 122 | 大畑 和樹 | 122200304 | 02763 | 大成温調株式会社 | 国立精神･神経医療研究ｾﾝﾀｰ | NU | ニッタ NC-22C-NT-GHA内枠 | 32H×600W×420D |  |  |  | 256 | 9970 | 2552320 | 0 | 0 | 0
2020-09-28 | 374922 | 0001 | ニッタ株式会社 | 122 | 大畑 和樹 | 122200304 | 02763 | 大成温調株式会社 | 国立精神･神経医療研究ｾﾝﾀｰ | NU | ニッタ NC-21C-NT-GHA内枠 | 32H×295W×420D |  |  |  | 16 | 6410 | 102560 | 2654880 | 265488 | 2920368
2020-09-29 | 373799 | 0001 | ニッタ株式会社 | 170 | 白井 孝成 | 170200903 | 90223 | 株式会社ＦＵＳＩＯＮ ＳＴＲＯＭ | 株式会社ﾌﾞﾚｽ |  |  |  |  | Hygiena社製 |  | 0 | 0 | 0 | 0 | 0 | 0
2020-09-29 | 373799 | 0001 | ニッタ株式会社 | 170 | 白井 孝成 | 170200903 | 90223 | 株式会社ＦＵＳＩＯＮ ＳＴＲＯＭ | 株式会社ﾌﾞﾚｽ |  |  |  |  | ｽﾀﾝﾀﾞｰﾄﾞﾙﾐﾉﾒｰﾀ |  | 0 | 0 | 0 | 0 | 0 | 0
2020-09-29 | 373799 | 0001 | ニッタ株式会社 | 170 | 白井 孝成 | 170200903 | 90223 | 株式会社ＦＵＳＩＯＮ ＳＴＲＯＭ | 株式会社ﾌﾞﾚｽ | NATP | ニッタ SystemSure Plus | SS3 |  |  |  | 9 | 75000 | 675000 | 0 | 0 | 0
2020-09-29 | 373799 | 0001 | ニッタ株式会社 | 170 | 白井 孝成 | 170200903 | 90223 | 株式会社ＦＵＳＩＯＮ ＳＴＲＯＭ | 株式会社ﾌﾞﾚｽ |  |  |  |  | ATPふき取り検査用試薬 |  | 0 | 0 | 0 | 0 | 0 | 0
2020-09-29 | 373799 | 0001 | ニッタ株式会社 | 170 | 白井 孝成 | 170200903 | 90223 | 株式会社ＦＵＳＩＯＮ ＳＴＲＯＭ | 株式会社ﾌﾞﾚｽ | NATP | ニッタ Ultrasnap(100本/箱) | US2020 |  |  |  | 19 | 17600 | 334400 | 1009400 | 100940 | 1110340
2020-09-29 | 373800 | 0001 | ニッタ株式会社 | 170 | 白井 孝成 | 170200903 | 90223 | 株式会社ＦＵＳＩＯＮ ＳＴＲＯＭ | 株式会社ﾌﾞﾚｽ |  |  |  |  | Hygiena社製 |  | 0 | 0 | 0 | 0 | 0 | 0
2020-09-29 | 373800 | 0001 | ニッタ株式会社 | 170 | 白井 孝成 | 170200903 | 90223 | 株式会社ＦＵＳＩＯＮ ＳＴＲＯＭ | 株式会社ﾌﾞﾚｽ |  |  |  |  | ｽﾀﾝﾀﾞｰﾄﾞﾙﾐﾉﾒｰﾀ |  | 0 | 0 | 0 | 0 | 0 | 0
2020-09-29 | 373800 | 0001 | ニッタ株式会社 | 170 | 白井 孝成 | 170200903 | 90223 | 株式会社ＦＵＳＩＯＮ ＳＴＲＯＭ | 株式会社ﾌﾞﾚｽ | NATP | ニッタ SystemSure Plus | SS3 |  |  |  | 1 | 75000 | 75000 | 0 | 0 | 0
2020-09-29 | 373800 | 0001 | ニッタ株式会社 | 170 | 白井 孝成 | 170200903 | 90223 | 株式会社ＦＵＳＩＯＮ ＳＴＲＯＭ | 株式会社ﾌﾞﾚｽ |  |  |  |  | ATPふき取り検査用試薬 |  | 0 | 0 | 0 | 0 | 0 | 0
2020-09-29 | 373800 | 0001 | ニッタ株式会社 | 170 | 白井 孝成 | 170200903 | 90223 | 株式会社ＦＵＳＩＯＮ ＳＴＲＯＭ | 株式会社ﾌﾞﾚｽ | NATP | ニッタ Ultrasnap(100本/箱) | US2020 |  |  |  | 1 | 17600 | 17600 | 92600 | 9260 | 101860
2020-09-29 | 373807 | 0001 | ニッタ株式会社 | 127 | 古泉 匡 | 127200915 | 03023 | コトヒラ工業株式会社 | OEM(ｺﾄﾋﾗ) | NSP | ニッタ 3502-6X RI AA | 160H×250W×52T | THEP-14029-1 |  |  | 5 | 7900 | 39500 | 39500 | 3950 | 43450
2020-09-29 | 373808 | 0001 | ニッタ株式会社 | 127 | 古泉 匡 | 127200921 | 03023 | コトヒラ工業株式会社 | OEM(ｺﾄﾋﾗ) | NSP | ニッタ 3441-6XN3PX FIX AA | 500H×500W×65T | NHEP-12046-0 |  |  | 1 | 12750 | 12750 | 12750 | 1275 | 14025
2020-09-29 | 374078 | 0001 | ニッタ株式会社 | 123 | 前田 健太 | 123200504 | 01513 | 新日本空調株式会社 | 大宮駅東口大門町二丁目中地区市街地再開発(ｵﾌｨｽ・公共空調) | NBP | ニッタ 1.5×1P-CZNTG-AS |  | A-fu-801 |  |  | 1 | 39535 | 39535 | 0 | 0 | 0
2020-09-29 | 374078 | 0001 | ニッタ株式会社 | 123 | 前田 健太 | 123200504 | 01513 | 新日本空調株式会社 | 大宮駅東口大門町二丁目中地区市街地再開発(ｵﾌｨｽ・公共空調) | NBP | ニッタ 0.5×1P-CZNTG-AS |  | A-fu-901 |  |  | 1 | 28495 | 28495 | 0 | 0 | 0
2020-09-29 | 374078 | 0001 | ニッタ株式会社 | 123 | 前田 健太 | 123200504 | 01513 | 新日本空調株式会社 | 大宮駅東口大門町二丁目中地区市街地再開発(ｵﾌｨｽ・公共空調) | NBP | ニッタ 0.5×0.5P-CZNTG-AS |  | H-fu-601 |  |  | 1 | 26695 | 26695 | 0 | 0 | 0
2020-09-29 | 374078 | 0001 | ニッタ株式会社 | 123 | 前田 健太 | 123200504 | 01513 | 新日本空調株式会社 | 大宮駅東口大門町二丁目中地区市街地再開発(ｵﾌｨｽ・公共空調) | NBP | ニッタ 2×2P-CZNTG-AS |  | H-fu-801 |  |  | 1 | 69930 | 69930 | 0 | 0 | 0
2020-09-29 | 374078 | 0001 | ニッタ株式会社 | 123 | 前田 健太 | 123200504 | 01513 | 新日本空調株式会社 | 大宮駅東口大門町二丁目中地区市街地再開発(ｵﾌｨｽ・公共空調) | NBP | ニッタ 0.5×0.5P-CZNTG-AS |  | OK-fu-903 |  |  | 1 | 26695 | 26695 | 191350 | 19137 | 210487
2020-09-29 | 374531 | 0217 | 三幸工業株式会社 | 123 | 前田 健太 | 123200905 | 01857 | 三建設備工業株式会社 | 医療法人社団観世会 腎健ｸﾘﾆｯｸ移転新築工事 | SB | 三幸工業KP-3×1-NG-SP |  | 図番:SK20-KW47-01-1 |  |  | 1 | 110000 | 110000 | 0 | 0 | 0
2020-09-29 | 374531 | 0217 | 三幸工業株式会社 | 123 | 前田 健太 | 123200905 | 01857 | 三建設備工業株式会社 | 医療法人社団観世会 腎健ｸﾘﾆｯｸ移転新築工事 | SB | 三幸工業送料(混載便) |  |  |  |  | 1 | 0 | 15000 | 0 | 0 | 0
2020-09-29 | 374531 | 0217 | 三幸工業株式会社 | 123 | 前田 健太 | 123200905 | 01857 | 三建設備工業株式会社 | 医療法人社団観世会 腎健ｸﾘﾆｯｸ移転新築工事 |  |  |  |  | ※見積No.kW-2007-03-M |  | 0 | 0 | 0 | 0 | 0 | 0
2020-09-29 | 374531 | 0217 | 三幸工業株式会社 | 123 | 前田 健太 | 123200905 | 01857 | 三建設備工業株式会社 | 医療法人社団観世会 腎健ｸﾘﾆｯｸ移転新築工事 |  |  |  |  | ※送り状送付願います｡ |  | 0 | 0 | 0 | 0 | 0 | 0
2020-09-29 | 374531 | 0217 | 三幸工業株式会社 | 123 | 前田 健太 | 123200905 | 01857 | 三建設備工業株式会社 | 医療法人社団観世会 腎健ｸﾘﾆｯｸ移転新築工事 |  |  |  |  | ※現着前に担当者へ連絡願います。 |  | 0 | 0 | 0 | 125000 | 12500 | 137500
2020-09-29 | 374659 | 0217 | 三幸工業株式会社 | 121 | 高橋 重幸 | 121200501 | 00042 | 新菱冷熱工業株式会社 | 大手町二丁目常盤橋地区第一種市街地再開発事業A棟新築工事 |  |  |  |  | 系統名:ACM2E-FIL002 | 図番:SK19-KW13-10-1 | 0 | 0 | 0 | 0 | 0 | 0
2020-09-29 | 374659 | 0217 | 三幸工業株式会社 | 121 | 高橋 重幸 | 121200501 | 00042 | 新菱冷熱工業株式会社 | 大手町二丁目常盤橋地区第一種市街地再開発事業A棟新築工事 | SB | 三幸工業K-1×1P-NTG-SP | 730W×730H×200L | ﾄﾞｱ方向:B |  |  | 1 | 40000 | 40000 | 0 | 0 | 0
2020-09-29 | 374659 | 0217 | 三幸工業株式会社 | 121 | 高橋 重幸 | 121200501 | 00042 | 新菱冷熱工業株式会社 | 大手町二丁目常盤橋地区第一種市街地再開発事業A棟新築工事 | SX32 | 運搬費(ﾁｬｰﾀｰ便 4t平車) |  |  |  |  | 1 | 0 | 50000 | 90000 | 9000 | 99000
2020-09-29 | 374698 | 0003 | 日本バイリーン株式会社 | 153 | 白井 孝成 | 153200910 | 01468 | 河合製薬株式会社 | 河合製薬株式会社 埼玉工場 | VXX | ﾊﾞｲﾘｰﾝ 送料 |  |  |  |  | 1 | 0 | 1500 | 1500 | 150 | 1650
2020-09-29 | 374700 | 0003 | 日本バイリーン株式会社 | 161 | 内藤 慎二 | 161200908 | 02716 | 富士電機株式会社 | 貴社 | SX32 | 梱包送料 |  |  |  |  | 1 | 0 | 1500 | 1500 | 150 | 1650
2020-09-29 | 374705 | 0003 | 日本バイリーン株式会社 | 151 | 内藤 慎二 | 151201007 | 02845 | 赤門ウイレックス株式会社 | 信州ｼｷｼﾏ | VR | ﾊﾞｲﾘｰﾝ PS/300N | 1.6*30m巻 |  |  |  | 1 | 30000 | 30000 | 0 | 0 | 0
2020-09-29 | 374705 | 0003 | 日本バイリーン株式会社 | 151 | 内藤 慎二 | 151201007 | 02845 | 赤門ウイレックス株式会社 | 信州ｼｷｼﾏ |  |  |  |  | ※見積№ T15-01063-03 |  | 0 | 0 | 0 | 30000 | 3000 | 33000
2020-09-29 | 374923 | 0001 | ニッタ株式会社 | 122 | 大畑 和樹 | 122200702 | 03343 | 第一設備工業株式会社 | (仮称)南船橋ｱｲｽｱﾘｰﾅ建設工事 | NEM | ニッタ EPJ-65-C GO | 305H×305W×150D |  |  |  | 2 | 2690 | 5380 | 0 | 0 | 0
2020-09-29 | 374923 | 0001 | ニッタ株式会社 | 122 | 大畑 和樹 | 122200702 | 03343 | 第一設備工業株式会社 | (仮称)南船橋ｱｲｽｱﾘｰﾅ建設工事 | NT | ニッタ NTJ-20C(RM/600) | 305H×305W×20T |  |  |  | 2 | 830 | 1660 | 0 | 0 | 0
2020-09-29 | 374923 | 0001 | ニッタ株式会社 | 122 | 大畑 和樹 | 122200702 | 03343 | 第一設備工業株式会社 | (仮称)南船橋ｱｲｽｱﾘｰﾅ建設工事 | NEM | ニッタ SE-98-F GO | 610H×610W×20T |  |  |  | 3 | 5240 | 15720 | 0 | 0 | 0
2020-09-29 | 374923 | 0001 | ニッタ株式会社 | 122 | 大畑 和樹 | 122200702 | 03343 | 第一設備工業株式会社 | (仮称)南船橋ｱｲｽｱﾘｰﾅ建設工事 | NT | ニッタ NT-20F(RM/400) | 610H×610W×20T |  |  |  | 3 | 1340 | 4020 | 0 | 0 | 0
2020-09-29 | 374923 | 0001 | ニッタ株式会社 | 122 | 大畑 和樹 | 122200702 | 03343 | 第一設備工業株式会社 | (仮称)南船橋ｱｲｽｱﾘｰﾅ建設工事 | NEM | ニッタ SE-98-W GO | 305H×610W×20T |  |  |  | 8 | 3500 | 28000 | 0 | 0 | 0
2020-09-29 | 374923 | 0001 | ニッタ株式会社 | 122 | 大畑 和樹 | 122200702 | 03343 | 第一設備工業株式会社 | (仮称)南船橋ｱｲｽｱﾘｰﾅ建設工事 | NT | ニッタ NT-20W(RM/400) | 305H×610W×20T |  |  |  | 8 | 950 | 7600 | 0 | 0 | 0
2020-09-29 | 374923 | 0001 | ニッタ株式会社 | 122 | 大畑 和樹 | 122200702 | 03343 | 第一設備工業株式会社 | (仮称)南船橋ｱｲｽｱﾘｰﾅ建設工事 | NEM | ニッタ SE-98-C GO | 305H×305W×20T |  |  |  | 6 | 2480 | 14880 | 0 | 0 | 0
2020-09-29 | 374923 | 0001 | ニッタ株式会社 | 122 | 大畑 和樹 | 122200702 | 03343 | 第一設備工業株式会社 | (仮称)南船橋ｱｲｽｱﾘｰﾅ建設工事 | NT | ニッタ NT-20C(RM/400) | 305H×305W×20T |  |  |  | 6 | 750 | 4500 | 81760 | 8176 | 89936
2020-09-29 | 374924 | 0001 | ニッタ株式会社 | 123 | 前田 健太 | 123200604 | 00051 | ダイダン株式会社 | 豊洲六丁目4-2街区ｵﾌｨｽ計画ｻﾌﾞﾌﾟﾗﾝﾄ工事 | NBPM | ニッタ 0.5×0.5PM-NSTG |  |  |  |  | 1 | 36300 | 36300 | 36300 | 3630 | 39930
2020-09-29 | 374925 | 0001 | ニッタ株式会社 | 123 | 前田 健太 | 123200306 | 00051 | ダイダン株式会社 | 豊洲六丁目4-2街区ﾌﾟﾛｼﾞｪｸﾄ(ｵﾌｨｽ) | NBPM | ニッタ 1×1PM-NSTG |  |  |  |  | 2 | 50200 | 100400 | 0 | 0 | 0
2020-09-29 | 374925 | 0001 | ニッタ株式会社 | 123 | 前田 健太 | 123200306 | 00051 | ダイダン株式会社 | 豊洲六丁目4-2街区ﾌﾟﾛｼﾞｪｸﾄ(ｵﾌｨｽ) | NBPM | ニッタ 0.5×1PM-NSTG |  |  |  |  | 1 | 41900 | 41900 | 0 | 0 | 0
2020-09-29 | 374925 | 0001 | ニッタ株式会社 | 123 | 前田 健太 | 123200306 | 00051 | ダイダン株式会社 | 豊洲六丁目4-2街区ﾌﾟﾛｼﾞｪｸﾄ(ｵﾌｨｽ) | NBPM | ニッタ 1×1PM-NSOG |  |  |  |  | 1 | 75900 | 75900 | 0 | 0 | 0
2020-09-29 | 374925 | 0001 | ニッタ株式会社 | 123 | 前田 健太 | 123200306 | 00051 | ダイダン株式会社 | 豊洲六丁目4-2街区ﾌﾟﾛｼﾞｪｸﾄ(ｵﾌｨｽ) | NBPM | ニッタ 0.5×1PM-NSOG |  |  |  |  | 1 | 65200 | 65200 | 283400 | 28340 | 311740
2020-09-30 | 373924 | 0001 | ニッタ株式会社 | 150 | 古泉 匡 | 150201002 | 03309 | ウエルストン電子工業株式会社 | ｳｴﾙｽﾄﾝ電子工場㈱八王子工場 | NT | ニッタ NT-20X(RM/600) | 540H×640W×20T |  |  |  | 6 | 2580 | 15480 | 15480 | 1548 | 17028
2020-09-30 | 373925 | 0001 | ニッタ株式会社 | 170 | 白井 孝成 | 170200804 | 90193 | 山陽商事株式会社 | 山陽商事株式会社 |  |  |  |  | Hygiena社製 |  | 0 | 0 | 0 | 0 | 0 | 0
2020-09-30 | 373925 | 0001 | ニッタ株式会社 | 170 | 白井 孝成 | 170200804 | 90193 | 山陽商事株式会社 | 山陽商事株式会社 |  |  |  |  | 【ALLER-Snap ｱﾚﾙｹﾞﾝ用高感度残留ﾀﾝﾊﾟｸ検出ｷｯﾄ】 |  | 0 | 0 | 0 | 0 | 0 | 0
2020-09-30 | 373925 | 0001 | ニッタ株式会社 | 170 | 白井 孝成 | 170200804 | 90193 | 山陽商事株式会社 | 山陽商事株式会社 | NATP | ニッタ 型式:ALS-100(100本/箱) | 定価:30,000円 |  |  |  | 1 | 25500 | 25500 | 0 | 0 | 0
2020-09-30 | 373925 | 0001 | ニッタ株式会社 | 170 | 白井 孝成 | 170200804 | 90193 | 山陽商事株式会社 | 山陽商事株式会社 | NXX | ニッタ 送料 |  |  |  |  | 1 | 0 | 1000 | 26500 | 2650 | 29150
2020-09-30 | 373932 | 0001 | ニッタ株式会社 | 127 | 古泉 匡 | 127201007 | 03023 | コトヒラ工業株式会社 | OEM(ｺﾄﾋﾗ) | NSP | ニッタ 34J1-6X RR AA | 250H×250W×68T | NHEP-08071-1 |  |  | 10 | 4600 | 46000 | 0 | 0 | 0
2020-09-30 | 373932 | 0001 | ニッタ株式会社 | 127 | 古泉 匡 | 127201007 | 03023 | コトヒラ工業株式会社 | OEM(ｺﾄﾋﾗ) | NSP | ニッタ 3601-6X RI AA | 250H×250W×68T | NHEP-09085-0 |  |  | 5 | 5800 | 29000 | 75000 | 7500 | 82500
2020-09-30 | 373944 | 2748 | シマ産業株式会社 | 121 | 高橋 重幸 | 121200914 | 00042 | 新菱冷熱工業株式会社 | 海の森ｸﾞﾗﾝﾄﾞｽﾀﾝﾄﾞ棟 | SAXB | DG87-541-1C | 0～500Pa |  |  |  | 1 | 4800 | 4800 | 0 | 0 | 0
2020-09-30 | 373944 | 2748 | シマ産業株式会社 | 121 | 高橋 重幸 | 121200914 | 00042 | 新菱冷熱工業株式会社 | 海の森ｸﾞﾗﾝﾄﾞｽﾀﾝﾄﾞ棟 | SX32 | 送料 |  |  |  |  | 1 | 0 | 1200 | 6000 | 600 | 6600
2020-09-30 | 374174 | 0122 | 日本無機株式会社 | 151 | 内藤 慎二 | 151200918 | 02845 | 赤門ウイレックス株式会社 | 信州ｼｷｼﾏ |  |  |  |  | ﾌﾟﾚﾌｨﾙﾀ(ｶﾞﾗｽ繊維)ｱﾙﾐ枠付 |  | 0 | 0 | 0 | 0 | 0 | 0
2020-09-30 | 374174 | 0122 | 日本無機株式会社 | 151 | 内藤 慎二 | 151200918 | 02845 | 赤門ウイレックス株式会社 | 信州ｼｷｼﾏ | NXXP | 日本無機CM-22-REA-R-50 | 500H×500W×50t |  |  |  | 4 | 2950 | 11800 | 0 | 0 | 0
2020-09-30 | 374174 | 0122 | 日本無機株式会社 | 151 | 内藤 慎二 | 151200918 | 02845 | 赤門ウイレックス株式会社 | 信州ｼｷｼﾏ | NXXX | 日本無機送料 |  |  |  |  | 1 | 0 | 1000 | 0 | 0 | 0
2020-09-30 | 374174 | 0122 | 日本無機株式会社 | 151 | 内藤 慎二 | 151200918 | 02845 | 赤門ウイレックス株式会社 | 信州ｼｷｼﾏ |  |  |  |  | ※見積№ 180219-HT-0009 |  | 0 | 0 | 0 | 12800 | 1280 | 14080
2020-09-30 | 374415 | 0001 | ニッタ株式会社 | 127 | 古泉 匡 | 127201009 | 03023 | コトヒラ工業株式会社 | OEM(ｺﾄﾋﾗ) | NSP | ニッタ 3502-6XN3PX FIX AA | 500H×500W×52T | NHEP-10065-0 |  |  | 20 | 10200 | 204000 | 204000 | 20400 | 224400
2020-09-30 | 374487 | 2794 | 下農運送株式会社 | 122 | 大畑 和樹 | 122200304 | 02763 | 大成温調株式会社 | 国立精神･神経医療研究ｾﾝﾀｰ | ZXXS | 下農運送輸送料 | 2t平車 |  |  |  | 1 | 0 | 28000 | 0 | 0 | 0
2020-09-30 | 374487 | 2794 | 下農運送株式会社 | 122 | 大畑 和樹 | 122200304 | 02763 | 大成温調株式会社 | 国立精神･神経医療研究ｾﾝﾀｰ | SX32 | 下農運送保管料(入出庫料) |  |  |  |  | 1 | 0 | 8000 | 36000 | 3600 | 39600
2020-09-30 | 374536 | 0217 | 三幸工業株式会社 | 123 | 前田 健太 | 123200801 | 00031 | 株式会社大気社 | 新光電気工業㈱更北工場H棟2・3改修工事 | SB | 三幸工業KM-1×2-NS-SP |  | 図番:SK20-KW44-01-0 |  |  | 4 | 210000 | 840000 | 0 | 0 | 0
2020-09-30 | 374536 | 0217 | 三幸工業株式会社 | 123 | 前田 健太 | 123200801 | 00031 | 株式会社大気社 | 新光電気工業㈱更北工場H棟2・3改修工事 | [6 empty] | 0 | 0 | 0 | 0 | 0 | 0
2020-09-30 | 374536 | 0217 | 三幸工業株式会社 | 123 | 前田 健太 | 123200801 | 00031 | 株式会社大気社 | 新光電気工業㈱更北工場H棟2・3改修工事 |  |  |  |  | ※送り状送付願います｡ |  | 0 | 0 | 0 | 0 | 0 | 0
2020-09-30 | 374536 | 0217 | 三幸工業株式会社 | 123 | 前田 健太 | 123200801 | 00031 | 株式会社大気社 | 新光電気工業㈱更北工場H棟2・3改修工事 |  |  |  |  | ※現着前に担当者へ連絡願います。 |  | 0 | 0 | 0 | 840000 | 84000 | 924000
2020-09-30 | 374660 | 0217 | 三幸工業株式会社 | 121 | 高橋 重幸 | 121200806 | 00042 | 新菱冷熱工業株式会社 | 順天堂大学医学部附属順天堂医院 |  |  |  |  | 処理風量:1920CMH | 図番:SK20-KW51-01-0 | 0 | 0 | 0 | 0 | 0 | 0
2020-09-30 | 374660 | 0217 | 三幸工業株式会社 | 121 | 高橋 重幸 | 121200806 | 00042 | 新菱冷熱工業株式会社 | 順天堂大学医学部附属順天堂医院 | SB | 三幸工業KPM-2×0.5-NSTG |  | ﾄﾞｱ方向:L |  |  | 1 | 120000 | 120000 | 120000 | 12000 | 132000
2020-09-30 | 374661 | 0217 | 三幸工業株式会社 | 121 | 高橋 重幸 | 121200901 | 00042 | 新菱冷熱工業株式会社 | 大手町二丁目常盤橋地区第一種市街地再開発事業A棟MDA第3DC建築 |  |  |  |  | 系統名:DC3-FIL0701 | 図番:SK19-KW87-01-1 | 0 | 0 | 0 | 0 | 0 | 0
2020-09-30 | 374661 | 0217 | 三幸工業株式会社 | 121 | 高橋 重幸 | 121200901 | 00042 | 新菱冷熱工業株式会社 | 大手町二丁目常盤橋地区第一種市街地再開発事業A棟MDA第3DC建築 | SB | 三幸工業K-1×1P-NTG-SP |  | ﾄﾞｱ方向:B |  |  | 1 | 40000 | 40000 | 40000 | 4000 | 44000
2020-09-30 | 374662 | 0217 | 三幸工業株式会社 | 121 | 高橋 重幸 | 121200501 | 00042 | 新菱冷熱工業株式会社 | 大手町二丁目常盤橋地区第一種市街地再開発事業A棟新築工事 |  |  |  |  | 系統名:ACB3W-FIL001 | 図番:SK19-KW13-04-1 | 0 | 0 | 0 | 0 | 0 | 0
2020-09-30 | 374662 | 0217 | 三幸工業株式会社 | 121 | 高橋 重幸 | 121200501 | 00042 | 新菱冷熱工業株式会社 | 大手町二丁目常盤橋地区第一種市街地再開発事業A棟新築工事 | SB | 三幸工業K-1×1P-NTG-SP | 730W×730H×200L | ﾄﾞｱ方向:A |  |  | 1 | 40000 | 40000 | 0 | 0 | 0
2020-09-30 | 374662 | 0217 | 三幸工業株式会社 | 121 | 高橋 重幸 | 121200501 | 00042 | 新菱冷熱工業株式会社 | 大手町二丁目常盤橋地区第一種市街地再開発事業A棟新築工事 |  |  |  |  | 系統名:APB3E-FIL002 | 図番:SK19-KW13-05-1 | 0 | 0 | 0 | 0 | 0 | 0
2020-09-30 | 374662 | 0217 | 三幸工業株式会社 | 121 | 高橋 重幸 | 121200501 | 00042 | 新菱冷熱工業株式会社 | 大手町二丁目常盤橋地区第一種市街地再開発事業A棟新築工事 | SB | 三幸工業KCH-3×5P-NG-SP | 3250W×2000H×1300L | ﾄﾞｱ方向:A |  |  | 1 | 450000 | 450000 | 490000 | 49000 | 539000
2020-09-30 | 374926 | 0001 | ニッタ株式会社 | 122 | 大畑 和樹 | 122200911 | 90071 | 日本コルクプラント株式会社 | 貴社 | NT | ニッタ NT-20W(RM/600) | 305H×610W×20T |  |  |  | 1 | 1070 | 1070 | 1070 | 107 | 1177
2020-09-30 | 374927 | 0001 | ニッタ株式会社 | 122 | 大畑 和樹 | 122200112 | 01375 | 菱和設備株式会社 | JA相模原協同病院 | NU | ニッタ NC-22C-GF | 610H×610W×457D |  |  |  | 1 | 70600 | 70600 | 0 | 0 | 0
2020-09-30 | 374927 | 0001 | ニッタ株式会社 | 122 | 大畑 和樹 | 122200112 | 01375 | 菱和設備株式会社 | JA相模原協同病院 | NU | ニッタ NC-21C-GF | 610H×305W×457D |  |  |  | 1 | 44300 | 44300 | 114900 | 11490 | 126390
2020-09-30 | 374929 | 0001 | ニッタ株式会社 | 121 | 高橋 重幸 | 121200803 | 00042 | 新菱冷熱工業株式会社 | (仮称)ｻﾝﾄﾘｰﾌﾟﾛﾀﾞｸﾂM-5水工場建設工事のうちものづくり棟建設工 | NBPM | ニッタ 3×2PM-NG |  |  |  |  | 1 | 130000 | 130000 | 0 | 0 | 0
2020-09-30 | 374929 | 0001 | ニッタ株式会社 | 121 | 高橋 重幸 | 121200803 | 00042 | 新菱冷熱工業株式会社 | (仮称)ｻﾝﾄﾘｰﾌﾟﾛﾀﾞｸﾂM-5水工場建設工事のうちものづくり棟建設工 | NBPM | ニッタ CH-3×7PM-NG-SP |  |  |  |  | 1 | 462700 | 462700 | 0 | 0 | 0
2020-09-30 | 374929 | 0001 | ニッタ株式会社 | 121 | 高橋 重幸 | 121200803 | 00042 | 新菱冷熱工業株式会社 | (仮称)ｻﾝﾄﾘｰﾌﾟﾛﾀﾞｸﾂM-5水工場建設工事のうちものづくり棟建設工 | NBP | ニッタ 3×4.5B-ZNG-SP |  |  |  |  | 1 | 269000 | 269000 | 0 | 0 | 0
2020-09-30 | 374929 | 0001 | ニッタ株式会社 | 121 | 高橋 重幸 | 121200803 | 00042 | 新菱冷熱工業株式会社 | (仮称)ｻﾝﾄﾘｰﾌﾟﾛﾀﾞｸﾂM-5水工場建設工事のうちものづくり棟建設工 | NBPM | ニッタ 2.5×2PM-NG-SP |  |  |  |  | 1 | 115000 | 115000 | 976700 | 97670 | 1074370
2020-10-01 | 374967 | 0001 | ニッタ株式会社 | 150 | 古泉 匡 | 150201003 | 03462 | 田中貴金属工業株式会社 | 田中貴金属工業株式会社 湘南工場 | NEH | ニッタ EHSL-A-F GI EO | 610H×610W×292D |  |  |  | 2 | 39800 | 79600 | 0 | 0 | 0
2020-10-01 | 374967 | 0001 | ニッタ株式会社 | 150 | 古泉 匡 | 150201003 | 03462 | 田中貴金属工業株式会社 | 田中貴金属工業株式会社 湘南工場 |  |  |  |  | ※金額は弊社 古泉が越智様とお打合せ済みです。 |  | 0 | 0 | 0 | 79600 | 7960 | 87560
2020-10-01 | 374968 | 0001 | ニッタ株式会社 | 151 | 内藤 慎二 | 151201002 | 02845 | 赤門ウイレックス株式会社 | ﾊﾟｽｺ湘南工場 | NEM | ニッタ P-98-FS |  |  |  |  | 2 | 8500 | 17000 | 0 | 0 | 0
2020-10-01 | 374968 | 0001 | ニッタ株式会社 | 151 | 内藤 慎二 | 151201002 | 02845 | 赤門ウイレックス株式会社 | ﾊﾟｽｺ湘南工場 | NEM | ニッタ P-98-HS |  |  |  |  | 2 | 5800 | 11600 | 0 | 0 | 0
2020-10-01 | 374968 | 0001 | ニッタ株式会社 | 151 | 内藤 慎二 | 151201002 | 02845 | 赤門ウイレックス株式会社 | ﾊﾟｽｺ湘南工場 | NEM | ニッタ F-90-F |  |  |  |  | 4 | 6500 | 26000 | 0 | 0 | 0
2020-10-01 | 374968 | 0001 | ニッタ株式会社 | 151 | 内藤 慎二 | 151201002 | 02845 | 赤門ウイレックス株式会社 | ﾊﾟｽｺ湘南工場 | NEM | ニッタ P-65-F |  |  |  |  | 12 | 7100 | 85200 | 0 | 0 | 0
2020-10-01 | 374968 | 0001 | ニッタ株式会社 | 151 | 内藤 慎二 | 151201002 | 02845 | 赤門ウイレックス株式会社 | ﾊﾟｽｺ湘南工場 | NEM | ニッタ P-65-H |  |  |  |  | 3 | 5000 | 15000 | 0 | 0 | 0
2020-10-01 | 374968 | 0001 | ニッタ株式会社 | 151 | 内藤 慎二 | 151201002 | 02845 | 赤門ウイレックス株式会社 | ﾊﾟｽｺ湘南工場 | NRL | ニッタ RLZFX-65-X6-ZS（ﾌﾗﾝｼﾞ付） | 565(600)Hx765(810)Wx65D | ※AIRFLOW方向変更 |  |  | 2 | 12000 | 24000 | 0 | 0 | 0
2020-10-01 | 374968 | 0001 | ニッタ株式会社 | 151 | 内藤 慎二 | 151201002 | 02845 | 赤門ウイレックス株式会社 | ﾊﾟｽｺ湘南工場 |  |  |  |  | ※実績注番 151200401(2020年4月) | 151200501(2020年4月) | 0 | 0 | 0 | 0 | 0 | 0
2020-10-01 | 374968 | 0001 | ニッタ株式会社 | 151 | 内藤 慎二 | 151201002 | 02845 | 赤門ウイレックス株式会社 | ﾊﾟｽｺ湘南工場 |  |  |  |  | ※RLZFX～ですが、AIRFLOW方向ﾌﾗﾝｼﾞ側が流入 | になるように変更お願い致します。 | 0 | 0 | 0 | 178800 | 17880 | 196680
2020-10-01 | 374969 | 0001 | ニッタ株式会社 | 170 | 白井 孝成 | 170200906 | 90188 | 有限会社エム・オー・ディー | 有限会社ｴﾑ･ｵｰ･ﾃﾞｨｰ |  |  |  |  | Hygiena社製 |  | 0 | 0 | 0 | 0 | 0 | 0
2020-10-01 | 374969 | 0001 | ニッタ株式会社 | 170 | 白井 孝成 | 170200906 | 90188 | 有限会社エム・オー・ディー | 有限会社ｴﾑ･ｵｰ･ﾃﾞｨｰ |  |  |  |  | ｻﾙﾓﾈﾗ菌検査試薬 |  | 0 | 0 | 0 | 0 | 0 | 0
2020-10-01 | 374969 | 0001 | ニッタ株式会社 | 170 | 白井 孝成 | 170200906 | 90188 | 有限会社エム・オー・ディー | 有限会社ｴﾑ･ｵｰ･ﾃﾞｨｰ | NATP | ニッタ 型式:IS050(50本/箱) | 定価:50,000円 |  |  |  | 1 | 40000 | 40000 | 40000 | 4000 | 44000
2020-10-01 | 374978 | 0001 | ニッタ株式会社 | 127 | 古泉 匡 | 127201015 | 03023 | コトヒラ工業株式会社 | OEM(ｺﾄﾋﾗ) | NSP | ニッタ 3441-6X RO AA | 250H×250W×68T | WHEP-14084-0 |  |  | 1 | 16800 | 16800 | 16800 | 1680 | 18480
2020-10-01 | 374979 | 0001 | ニッタ株式会社 | 150 | 古泉 匡 | 150201003 | 03462 | 田中貴金属工業株式会社 | 田中貴金属工業株式会社 湘南工場 | NU | ニッタ 補充用ｷﾞｶﾞｺｰﾙL |  |  |  |  | 2 | 1000 | 2000 | 0 | 0 | 0
2020-10-01 | 374979 | 0001 | ニッタ株式会社 | 150 | 古泉 匡 | 150201003 | 03462 | 田中貴金属工業株式会社 | 田中貴金属工業株式会社 湘南工場 |  |  |  |  | ※TTT-08200112 |  | 0 | 0 | 0 | 2000 | 200 | 2200
2020-10-01 | 374996 | 0003 | 日本バイリーン株式会社 | 153 | 白井 孝成 | 153201001 | 00354 | 凸版印刷株式会社 | 凸版印刷株式会社 板橋工場 | VR | ﾊﾞｲﾘｰﾝ FR-585L | 1.2×20m巻 |  |  |  | 1 | 15000 | 15000 | 0 | 0 | 0
2020-10-01 | 374996 | 0003 | 日本バイリーン株式会社 | 153 | 白井 孝成 | 153201001 | 00354 | 凸版印刷株式会社 | 凸版印刷株式会社 板橋工場 | VR | ﾊﾞｲﾘｰﾝ FR-585L | 1.4×20m巻 |  |  |  | 1 | 18000 | 18000 | 0 | 0 | 0
2020-10-01 | 374996 | 0003 | 日本バイリーン株式会社 | 153 | 白井 孝成 | 153201001 | 00354 | 凸版印刷株式会社 | 凸版印刷株式会社 板橋工場 | VR | ﾊﾞｲﾘｰﾝ FR-585L | 1.6×20m巻 |  |  |  | 1 | 20000 | 20000 | 0 | 0 | 0
2020-10-01 | 374996 | 0003 | 日本バイリーン株式会社 | 153 | 白井 孝成 | 153201001 | 00354 | 凸版印刷株式会社 | 凸版印刷株式会社 板橋工場 | VR | ﾊﾞｲﾘｰﾝ FR-585L | 1.8×20m巻 |  |  |  | 1 | 23000 | 23000 | 0 | 0 | 0
2020-10-01 | 374996 | 0003 | 日本バイリーン株式会社 | 153 | 白井 孝成 | 153201001 | 00354 | 凸版印刷株式会社 | 凸版印刷株式会社 板橋工場 |  |  |  |  | ※見積№ T11-01666-03 |  | 0 | 0 | 0 | 76000 | 7600 | 83600
2020-10-01 | 375000 | 0003 | 日本バイリーン株式会社 | 151 | 内藤 慎二 | 151201007 | 02845 | 赤門ウイレックス株式会社 | 信州ｼｷｼﾏ | VR | ﾊﾞｲﾘｰﾝ PS/300N | 1.6×20m巻 |  |  |  | 1 | 19200 | 19200 | 0 | 0 | 0
2020-10-01 | 375000 | 0003 | 日本バイリーン株式会社 | 151 | 内藤 慎二 | 151201007 | 02845 | 赤門ウイレックス株式会社 | 信州ｼｷｼﾏ | VR | ﾊﾞｲﾘｰﾝ PS/600N | 1.6×20m巻 |  |  |  | 2 | 29000 | 58000 | 0 | 0 | 0
2020-10-01 | 375000 | 0003 | 日本バイリーン株式会社 | 151 | 内藤 慎二 | 151201007 | 02845 | 赤門ウイレックス株式会社 | 信州ｼｷｼﾏ |  |  |  |  | ※見積№ T15-01063-03 |  | 0 | 0 | 0 | 77200 | 7720 | 84920
2020-10-01 | 375002 | 0003 | 日本バイリーン株式会社 | 121 | 高橋 重幸 | 121200913 | 00042 | 新菱冷熱工業株式会社 | ｼﾞｬﾊﾟﾝﾌｰｽﾞ㈱本社工場整備事業 新K館新築工事 | VG | ﾊﾞｲﾘｰﾝ VG-40-70F | 595H×595W×350D |  |  |  | 1 | 7200 | 7200 | 7200 | 720 | 7920
2020-10-01 | 375003 | 0003 | 日本バイリーン株式会社 | 153 | 白井 孝成 | 153201005 | 02830 | 株式会社アルバック | ｱﾙﾊﾞｯｸ茅ヶ崎本社･工場 | VR | ﾊﾞｲﾘｰﾝ FR-585BL | 1.13*20m巻 |  |  |  | 1 | 19000 | 19000 | 0 | 0 | 0
2020-10-01 | 375003 | 0003 | 日本バイリーン株式会社 | 153 | 白井 孝成 | 153201005 | 02830 | 株式会社アルバック | ｱﾙﾊﾞｯｸ茅ヶ崎本社･工場 |  |  |  |  | ※見積№ T08-02701-11 |  | 0 | 0 | 0 | 19000 | 1900 | 20900
2020-10-01 | 375017 | 0005 | 株式会社アクシー | 151 | 内藤 慎二 | 151201002 | 02845 | 赤門ウイレックス株式会社 | ﾊﾟｽｺ湘南工場 | PUXM | アクシーTDBT-90(ｱﾙﾐ枠付一体型) | 610W*610H*65D | 流入ｶﾞｽｹｯﾄ付 |  |  | 1 | 7260 | 7260 | 0 | 0 | 0
2020-10-01 | 375017 | 0005 | 株式会社アクシー | 151 | 内藤 慎二 | 151201002 | 02845 | 赤門ウイレックス株式会社 | ﾊﾟｽｺ湘南工場 | PUXM | アクシーTDBT-65 | 380W*130H*30D+5tﾊﾟｯｷﾝ |  |  |  | 1 | 2500 | 2500 | 0 | 0 | 0
2020-10-01 | 375017 | 0005 | 株式会社アクシー | 151 | 内藤 慎二 | 151201002 | 02845 | 赤門ウイレックス株式会社 | ﾊﾟｽｺ湘南工場 | PUXM | アクシー送料 |  |  |  |  | 1 | 0 | 1500 | 0 | 0 | 0
2020-10-01 | 375017 | 0005 | 株式会社アクシー | 151 | 内藤 慎二 | 151201002 | 02845 | 赤門ウイレックス株式会社 | ﾊﾟｽｺ湘南工場 |  |  |  |  | ※実績注番 151200401(2020年4月) |  | 0 | 0 | 0 | 11260 | 1126 | 12386
2020-10-01 | 375020 | 0005 | 株式会社アクシー | 161 | 内藤 慎二 | 161201002 | 00031 | 株式会社大気社 | ｻﾝﾄｯｸｽ㈱関東工場 | PUXM | アクシーRM/150 ｱﾙﾐ枠付き(連結含み寸法) | 1295/3W×640H×20t |  |  |  | 6 | 7260 | 43560 | 0 | 0 | 0
2020-10-01 | 375020 | 0005 | 株式会社アクシー | 161 | 内藤 慎二 | 161201002 | 00031 | 株式会社大気社 | ｻﾝﾄｯｸｽ㈱関東工場 |  |  |  |  | ※流入出側 ｸﾘﾝﾌﾟ網仕様 |  | 0 | 0 | 0 | 0 | 0 | 0
2020-10-01 | 375020 | 0005 | 株式会社アクシー | 161 | 内藤 慎二 | 161201002 | 00031 | 株式会社大気社 | ｻﾝﾄｯｸｽ㈱関東工場 |  |  |  |  | ※実績注番：161200501(2020年5月納入) |  | 0 | 0 | 0 | 43560 | 4356 | 47916
2020-10-01 | 375495 | 0003 | 日本バイリーン株式会社 | 121 | 高橋 重幸 | 121200703 | 00042 | 新菱冷熱工業株式会社 | (仮称)虎屋御殿場工場新工場増築計画 | VT | ﾊﾞｲﾘｰﾝ VA-25K6FC(PS/600N)CN-Ⅱ付 | 610W×610H×25T |  |  |  | 24 | 7800 | 187200 | 0 | 0 | 0
2020-10-01 | 375495 | 0003 | 日本バイリーン株式会社 | 121 | 高橋 重幸 | 121200703 | 00042 | 新菱冷熱工業株式会社 | (仮称)虎屋御殿場工場新工場増築計画 | VT | ﾊﾞｲﾘｰﾝ VA-25K6FC(PS/600N)CN-Ⅱ付 | 610W×610H×25T |  |  |  | 20 | 7800 | 156000 | 0 | 0 | 0
2020-10-01 | 375495 | 0003 | 日本バイリーン株式会社 | 121 | 高橋 重幸 | 121200703 | 00042 | 新菱冷熱工業株式会社 | (仮称)虎屋御殿場工場新工場増築計画 | VT | ﾊﾞｲﾘｰﾝ VA-25K6FC(PS/600N)CN-Ⅱ付 | 610W×610H×25T |  |  |  | 2 | 7800 | 15600 | 358800 | 35880 | 394680
2020-10-01 | 375512 | 0001 | ニッタ株式会社 | 121 | 高橋 重幸 | 121200715 | 00042 | 新菱冷熱工業株式会社 | 東京女子医科大学東医療センター移転事業 | NBX | ニッタ 運搬費 |  |  |  |  | 1 | 0 | 40330 | 0 | 0 | 0
2020-10-01 | 375512 | 0001 | ニッタ株式会社 | 121 | 高橋 重幸 | 121200715 | 00042 | 新菱冷熱工業株式会社 | 東京女子医科大学東医療センター移転事業 | NBPH | ニッタ 0.5×0.5PH-ANTS |  |  |  |  | 2 | 44870 | 89740 | 0 | 0 | 0
2020-10-01 | 375512 | 0001 | ニッタ株式会社 | 121 | 高橋 重幸 | 121200715 | 00042 | 新菱冷熱工業株式会社 | 東京女子医科大学東医療センター移転事業 | NBPH | ニッタ 0.5×1PH-ANTS |  |  |  |  | 1 | 51830 | 51830 | 181900 | 18190 | 200090
2020-10-01 | 375513 | 0001 | ニッタ株式会社 | 161 | 内藤 慎二 | 161201001 | 00052 | 株式会社日立プラントサービス | ㈱ﾐﾂﾄﾖ川崎工場 | NRM | ニッタ RMT200R-KSI | 0.8×20m |  |  |  | 1 | 17940 | 17940 | 0 | 0 | 0
2020-10-01 | 375513 | 0001 | ニッタ株式会社 | 161 | 内藤 慎二 | 161201001 | 00052 | 株式会社日立プラントサービス | ㈱ﾐﾂﾄﾖ川崎工場 | NEM | ニッタ EP-90-F GO | 610H×610W×150D |  |  |  | 2 | 9200 | 18400 | 0 | 0 | 0
2020-10-01 | 375513 | 0001 | ニッタ株式会社 | 161 | 内藤 慎二 | 161201001 | 00052 | 株式会社日立プラントサービス | ㈱ﾐﾂﾄﾖ川崎工場 | NEM | ニッタ EP-90-W GO | 305H×610W×150D |  |  |  | 2 | 6900 | 13800 | 50140 | 5014 | 55154
2020-10-01 | 375514 | 0001 | ニッタ株式会社 | 122 | 大畑 和樹 | 122200112 | 01375 | 菱和設備株式会社 | JA相模原協同病院 | NXX | ニッタ BWNT-65F(RM/600) FO | 610H×610W×65D |  |  |  | 1 | 6640 | 6640 | 0 | 0 | 0
2020-10-01 | 375514 | 0001 | ニッタ株式会社 | 122 | 大畑 和樹 | 122200112 | 01375 | 菱和設備株式会社 | JA相模原協同病院 | NT | ニッタ NTJ-20F(RM/400) | 610H×610W×20T |  |  |  | 7 | 1420 | 9940 | 0 | 0 | 0
2020-10-01 | 375514 | 0001 | ニッタ株式会社 | 122 | 大畑 和樹 | 122200112 | 01375 | 菱和設備株式会社 | JA相模原協同病院 | NT | ニッタ NTJ-20H(RM/400) | 610H×305W×20T |  |  |  | 1 | 1000 | 1000 | 0 | 0 | 0
2020-10-01 | 375514 | 0001 | ニッタ株式会社 | 122 | 大畑 和樹 | 122200112 | 01375 | 菱和設備株式会社 | JA相模原協同病院 | NSP | ニッタ 1506-16 RO | 610H×610W×292D |  |  |  | 6 | 14570 | 87420 | 105000 | 10500 | 115500
2020-10-01 | 375596 | 0129 | シーアンドエー株式会社 | 160 | 古泉 匡 | 160200903 | 01383 | 新菱テクニカルサービス株式会社 | 有楽町電気ﾋﾞﾙ 南館13階能美防災株式会社保守 | STXS | ﾌｨﾙﾀ交換・洗浄費 |  |  |  |  | 1 | 0 | 30900 | 30900 | 3090 | 33990
2020-10-01 | 375761 | 0903 | 横浜：人工用 | 150 | 古泉 匡 | 150201003 | 03462 | 田中貴金属工業株式会社 | 田中貴金属工業株式会社 湘南工場 | XX | 社内人工 |  |  |  |  | 1 | 0 | 57162 | 57162 | 0 | 57162
2020-10-01 | 375766 | 0903 | 横浜：人工用 | 161 | 内藤 慎二 | 161201001 | 00052 | 株式会社日立プラントサービス | ㈱ﾐﾂﾄﾖ川崎工場 | XX | 社内人工 |  |  |  |  | 1 | 0 | 32561 | 32561 | 0 | 32561
2020-10-01 | 375810 | 0901 | 幕張：人工用 | 151 | 内藤 慎二 | 151201004 | 02845 | 赤門ウイレックス株式会社 | ﾊﾟｽｺ東京多摩工場 | XX | 社内人工 |  |  |  |  | 1 | 0 | 12120 | 12120 | 0 | 12120
2020-10-01 | 375811 | 0901 | 幕張：人工用 | 151 | 内藤 慎二 | 151201001 | 01039 | エム・イー・エム・シー株式会社 | ｴﾑ・ｲｰ・ｴﾑ・ｼｰ㈱宇都宮工場 | XX | 社内人工 |  |  |  |  | 1 | 0 | 315748 | 315748 | 0 | 315748
2020-10-01 | 375812 | 0901 | 幕張：人工用 | 151 | 内藤 慎二 | 151201021 | 01091 | ヴェオリア･ジェネッツ株式会社 | DIC川村記念美術館 | XX | 社内人工 |  |  |  |  | 1 | 0 | 19280 | 19280 | 0 | 19280
2020-10-01 | 375894 | 0901 | 幕張：人工用 | 121 | 高橋 重幸 | 121201003 | 00042 | 新菱冷熱工業株式会社 | 千葉市立海浜病院 | XX | 社内人工 |  |  |  |  | 1 | 0 | 43720 | 43720 | 0 | 43720
2020-10-01 | 375910 | 0901 | 幕張：人工用 | 150 | 古泉 匡 | 150201001 | 02544 | 三興コントロール株式会社 | 株式会社BIKEN東京事業所 | XX | 社内人工 |  |  |  |  | 1 | 0 | 416202 | 416202 | 0 | 416202
2020-10-01 | 375911 | 0901 | 幕張：人工用 | 160 | 古泉 匡 | 160201001 | 00571 | 東洋熱工業株式会社 | 帝京大学板橋ｷｬﾝﾊﾟｽ | XX | 社内人工 |  |  |  |  | 1 | 0 | 597957 | 597957 | 0 | 597957
2020-10-01 | 375912 | 0901 | 幕張：人工用 | 160 | 古泉 匡 | 160201003 | 00571 | 東洋熱工業株式会社 | TBS放送ｾﾝﾀｰ | XX | 社内人工 |  |  |  |  | 1 | 0 | 32741 | 32741 | 0 | 32741
2020-10-01 | 375914 | 0901 | 幕張：人工用 | 122 | 大畑 和樹 | 122200112 | 01375 | 菱和設備株式会社 | JA相模原協同病院 | XX | 社内人工 |  |  |  |  | 1 | 0 | 82824 | 0 | 0 | 0
2020-10-01 | 375914 | 0901 | 幕張：人工用 | 122 | 大畑 和樹 | 122200112 | 01375 | 菱和設備株式会社 | JA相模原協同病院 | DEXX | 社内人工（出戻り） |  |  |  |  | 1 | 0 | 57246 | 140070 | 0 | 140070
2020-10-01 | 376260 | 0900 | 日本橋：人工用 | 151 | 内藤 慎二 | 151201008 | 04165 | 藤田テクノ株式会社 | 石福金属興業㈱草加工場 | XX | 社内人工 |  |  |  |  | 1 | 0 | 147878 | 147878 | 0 | 147878
2020-10-01 | 376261 | 0900 | 日本橋：人工用 | 153 | 白井 孝成 | 153201002 | 00354 | 凸版印刷株式会社 | 凸版印刷株式会社 板橋工場 | XX | 社内人工 |  |  |  |  | 1 | 0 | 20316 | 20316 | 0 | 20316
2020-10-01 | 376262 | 0900 | 日本橋：人工用 | 153 | 白井 孝成 | 153201006 | 00354 | 凸版印刷株式会社 | ﾄｯﾊﾟﾝ板橋ﾋﾞﾙ | XX | 社内人工 |  |  |  |  | 1 | 0 | 74091 | 74091 | 0 | 74091
2020-10-01 | 376263 | 0900 | 日本橋：人工用 | 153 | 白井 孝成 | 153201008 | 00354 | 凸版印刷株式会社 | 凸版印刷株式会社 板橋工場 | XX | 社内人工 |  |  |  |  | 1 | 0 | 22830 | 22830 | 0 | 22830
2020-10-01 | 376266 | 0900 | 日本橋：人工用 | 160 | 古泉 匡 | 160201005 | 00636 | 新菱冷熱工業株式会社 | 東京ｶﾞｽﾋﾞﾙﾃﾞｨﾝｸﾞ | XX | 社内人工 |  |  |  |  | 1 | 0 | 20386 | 20386 | 0 | 20386
2020-10-02 | 374980 | 0001 | ニッタ株式会社 | 170 | 白井 孝成 | 170201001 | 90224 | ドクターライフ株式会社 | ﾄﾞｸﾀｰﾗｲﾌ株式会社 |  |  |  |  | 【一般生菌検査用試薬】 |  | 0 | 0 | 0 | 0 | 0 | 0
2020-10-02 | 374980 | 0001 | ニッタ株式会社 | 170 | 白井 孝成 | 170201001 | 90224 | ドクターライフ株式会社 | ﾄﾞｸﾀｰﾗｲﾌ株式会社 | NATP | ニッタ MicroSnap-Total 前培養試薬 | (100本/箱) MS1-TOTAL |  |  |  | 1 | 24000 | 24000 | 0 | 0 | 0
2020-10-02 | 374980 | 0001 | ニッタ株式会社 | 170 | 白井 孝成 | 170201001 | 90224 | ドクターライフ株式会社 | ﾄﾞｸﾀｰﾗｲﾌ株式会社 | NATP | ニッタ MicroSnap-Total 検出試薬 | (100本/箱) MS2-TOTAL |  |  |  | 1 | 40000 | 40000 | 0 | 0 | 0
2020-10-02 | 374980 | 0001 | ニッタ株式会社 | 170 | 白井 孝成 | 170201001 | 90224 | ドクターライフ株式会社 | ﾄﾞｸﾀｰﾗｲﾌ株式会社 |  |  |  |  | ※送り状の控えをﾒｰﾙ願います。 |  | 0 | 0 | 0 | 64000 | 6400 | 70400
2020-10-02 | 374985 | 0001 | ニッタ株式会社 | 127 | 古泉 匡 | 127201004 | 03023 | コトヒラ工業株式会社 | OEM(ｺﾄﾋﾗ) | NSP | ニッタ 3601-6X RI AA | 210H×950W×68T | NHEP-11011-0 |  |  | 10 | 11600 | 116000 | 116000 | 11600 | 127600
2020-10-02 | 375007 | 0003 | 日本バイリーン株式会社 | 123 | 前田 健太 | 123200803 | 00051 | ダイダン株式会社 | ｴｽｴｽ製薬㈱成田工場 | VR | ﾊﾞｲﾘｰﾝ PS/400N | 1.6×20m |  |  |  | 1 | 25000 | 25000 | 0 | 0 | 0
2020-10-02 | 375007 | 0003 | 日本バイリーン株式会社 | 123 | 前田 健太 | 123200803 | 00051 | ダイダン株式会社 | ｴｽｴｽ製薬㈱成田工場 |  |  |  |  | ※到着前に担当者様へ連絡願います。 |  | 0 | 0 | 0 | 25000 | 2500 | 27500
2020-10-02 | 375021 | 0005 | 株式会社アクシー | 160 | 古泉 匡 | 160200905 | 00030 | 東洋熱工業株式会社 | 貴 ｴｱﾄﾛﾆｯｸ事業部 | PUXM | アクシーAI-100W(SUS枠) | 610W×600H×23T |  |  |  | 2 | 6670 | 13340 | 0 | 0 | 0
2020-10-02 | 375021 | 0005 | 株式会社アクシー | 160 | 古泉 匡 | 160200905 | 00030 | 東洋熱工業株式会社 | 貴 ｴｱﾄﾛﾆｯｸ事業部 | PUXM | アクシーAI-100W(SUS枠) | 400W×400H×23T |  |  |  | 2 | 3840 | 7680 | 0 | 0 | 0
2020-10-02 | 375021 | 0005 | 株式会社アクシー | 160 | 古泉 匡 | 160200905 | 00030 | 東洋熱工業株式会社 | 貴 ｴｱﾄﾛﾆｯｸ事業部 |  |  |  |  | ※W側ﾜｲﾔｰ取っ手、SUS金網付 |  | 0 | 0 | 0 | 0 | 0 | 0
2020-10-02 | 375021 | 0005 | 株式会社アクシー | 160 | 古泉 匡 | 160200905 | 00030 | 東洋熱工業株式会社 | 貴 ｴｱﾄﾛﾆｯｸ事業部 |  |  |  |  | ※実績注番 160200706（2020年7月納入） |  | 0 | 0 | 0 | 21020 | 2102 | 23122
2020-10-02 | 375515 | 0001 | ニッタ株式会社 | 121 | 高橋 重幸 | 121200715 | 00042 | 新菱冷熱工業株式会社 | 東京女子医科大学東医療センター移転事業 | NBX | ニッタ 運搬費 |  |  |  |  | 1 | 0 | 40330 | 0 | 0 | 0
2020-10-02 | 375515 | 0001 | ニッタ株式会社 | 121 | 高橋 重幸 | 121200715 | 00042 | 新菱冷熱工業株式会社 | 東京女子医科大学東医療センター移転事業 | NBPH | ニッタ 1×1(0.5×2)PH-ANTS-AS |  |  |  |  | 2 | 71440 | 142880 | 183210 | 18321 | 201531
2020-10-02 | 375518 | 0001 | ニッタ株式会社 | 121 | 高橋 重幸 | 121200803 | 00042 | 新菱冷熱工業株式会社 | (仮称)ｻﾝﾄﾘｰﾌﾟﾛﾀﾞｸﾂM-5水工場建設工事のうちものづくり棟建設工 | NBX | ニッタ 運搬費 |  |  |  |  | 1 | 0 | 25000 | 0 | 0 | 0
2020-10-02 | 375518 | 0001 | ニッタ株式会社 | 121 | 高橋 重幸 | 121200803 | 00042 | 新菱冷熱工業株式会社 | (仮称)ｻﾝﾄﾘｰﾌﾟﾛﾀﾞｸﾂM-5水工場建設工事のうちものづくり棟建設工 | NBPM | ニッタ 3×2PM-NG |  |  |  |  | 1 | 130000 | 130000 | 155000 | 15500 | 170500
2020-10-02 | 375519 | 0001 | ニッタ株式会社 | 122 | 大畑 和樹 | 122200112 | 01375 | 菱和設備株式会社 | JA相模原協同病院 | NT | ニッタ NTJ-20X(RM/600) | 800H×450W×20T |  |  |  | 8 | 1890 | 15120 | 0 | 0 | 0
2020-10-02 | 375519 | 0001 | ニッタ株式会社 | 122 | 大畑 和樹 | 122200112 | 01375 | 菱和設備株式会社 | JA相模原協同病院 | NT | ニッタ NTJ-20X(RM/600) | 700H×565W×20T |  |  |  | 1 | 1960 | 1960 | 0 | 0 | 0
2020-10-02 | 375519 | 0001 | ニッタ株式会社 | 122 | 大畑 和樹 | 122200112 | 01375 | 菱和設備株式会社 | JA相模原協同病院 | NT | ニッタ NTJ-20H(RM/600) | 610H×305W×20T |  |  |  | 1 | 1140 | 1140 | 18220 | 1822 | 20042
2020-10-05 | 374987 | 0001 | ニッタ株式会社 | 127 | 古泉 匡 | 127201013 | 03023 | コトヒラ工業株式会社 | OEM(ｺﾄﾋﾗ) | NSP | ニッタ 3601-63R RI AA | 610H×915W×68T | WHEP-15024-0 |  |  | 1 | 17000 | 17000 | 17000 | 1700 | 18700
2020-10-05 | 374988 | 0001 | ニッタ株式会社 | 127 | 古泉 匡 | 127201008 | 03023 | コトヒラ工業株式会社 | OEM(ｺﾄﾋﾗ) | NSP | ニッタ 34J1-6X RR AA | 250H×250W×68T | NHEP-08071-1 |  |  | 10 | 4600 | 46000 | 46000 | 4600 | 50600
2020-10-05 | 374989 | 0001 | ニッタ株式会社 | 127 | 古泉 匡 | 127201010 | 03023 | コトヒラ工業株式会社 | OEM(ｺﾄﾋﾗ) | NSP | ニッタ 3601-6X RI AA | 250H×250W×68T | NHEP-09085-0 |  |  | 5 | 5800 | 29000 | 29000 | 2900 | 31900
2020-10-05 | 375014 | 0003 | 日本バイリーン株式会社 | 153 | 白井 孝成 | 153201004 | 01486 | カルビー株式会社 | ｶﾙﾋﾞｰ㈱ 新宇都宮工場 | VT | ﾊﾞｲﾘｰﾝ PS/150N | 900×600㎜ |  |  |  | 20 | 680 | 13600 | 0 | 0 | 0
2020-10-05 | 375014 | 0003 | 日本バイリーン株式会社 | 153 | 白井 孝成 | 153201004 | 01486 | カルビー株式会社 | ｶﾙﾋﾞｰ㈱ 新宇都宮工場 |  |  |  |  | ※見積№ T08-02823-19 |  | 0 | 0 | 0 | 13600 | 1360 | 14960
2020-10-05 | 375496 | 0003 | 日本バイリーン株式会社 | 122 | 大畑 和樹 | 122201001 | 00584 | 菱機工業株式会社東京支店 | (仮称)西川口計画新築工事 | VXX | ﾊﾞｲﾘｰﾝ SS-1500(25t) | 1×2m |  |  |  | 1 | 8300 | 8300 | 0 | 0 | 0
2020-10-05 | 375496 | 0003 | 日本バイリーン株式会社 | 122 | 大畑 和樹 | 122201001 | 00584 | 菱機工業株式会社東京支店 | (仮称)西川口計画新築工事 | SX32 | 送料 |  |  |  |  | 1 | 0 | 1500 | 9800 | 980 | 10780
2020-10-05 | 375521 | 0001 | ニッタ株式会社 | 121 | 高橋 重幸 | 121200602 | 00042 | 新菱冷熱工業株式会社 | EQUINIX TY12機械設備工事 | NT | ニッタ NTJ-25H(RM/400) | 610H×305W×20T |  |  |  | 10 | 1100 | 11000 | 0 | 0 | 0
2020-10-05 | 375521 | 0001 | ニッタ株式会社 | 121 | 高橋 重幸 | 121200602 | 00042 | 新菱冷熱工業株式会社 | EQUINIX TY12機械設備工事 | NEM | ニッタ SEJ-95-H(外枠固定) GO | 610H×305W×150D |  |  |  | 10 | 3900 | 39000 | 0 | 0 | 0
2020-10-05 | 375521 | 0001 | ニッタ株式会社 | 121 | 高橋 重幸 | 121200602 | 00042 | 新菱冷熱工業株式会社 | EQUINIX TY12機械設備工事 | NT | ニッタ NT-25C(RM/400) | 305H×305W×20T |  |  |  | 24 | 770 | 18480 | 0 | 0 | 0
2020-10-05 | 375521 | 0001 | ニッタ株式会社 | 121 | 高橋 重幸 | 121200602 | 00042 | 新菱冷熱工業株式会社 | EQUINIX TY12機械設備工事 | NEM | ニッタ SE-95-C(外枠固定) GO | 305H×305W×150D |  |  |  | 24 | 2400 | 57600 | 0 | 0 | 0
2020-10-05 | 375521 | 0001 | ニッタ株式会社 | 121 | 高橋 重幸 | 121200602 | 00042 | 新菱冷熱工業株式会社 | EQUINIX TY12機械設備工事 | NT | ニッタ NTJ-25C(RM/400) | 305H×305W×20T |  |  |  | 26 | 830 | 21580 | 0 | 0 | 0
2020-10-05 | 375521 | 0001 | ニッタ株式会社 | 121 | 高橋 重幸 | 121200602 | 00042 | 新菱冷熱工業株式会社 | EQUINIX TY12機械設備工事 | NEM | ニッタ SEJ-95-C(外枠固定) GO | 305H×305W×150D |  |  |  | 26 | 2600 | 67600 | 215260 | 21526 | 236786
2020-10-05 | 376378 | 3216 | ｏｇａｋｕｕ株式会社 | 150 | 古泉 匡 | 150201001 | 02544 | 三興コントロール株式会社 | 株式会社BIKEN東京事業所 | SXXS | 作業費（発注あり） |  |  |  |  | 2 | 23000 | 46000 | 46000 | 4600 | 50600
2020-10-06 | 374992 | 0001 | ニッタ株式会社 | 127 | 古泉 匡 | 127201009 | 03023 | コトヒラ工業株式会社 | OEM(ｺﾄﾋﾗ) | NSP | ニッタ 3502-6XN3PX FIX AA | 500H×500W×52T | NHEP-10065-0 |  |  | 40 | 10200 | 408000 | 408000 | 40800 | 448800
2020-10-06 | 374993 | 0001 | ニッタ株式会社 | 127 | 古泉 匡 | 127201012 | 03023 | コトヒラ工業株式会社 | OEM(ｺﾄﾋﾗ) | NSP | ニッタ 3607-61 RI AA | 305H×305W×68T | NHEP-10002-0 |  |  | 5 | 5500 | 27500 | 27500 | 2750 | 30250
2020-10-06 | 375031 | 0001 | ニッタ株式会社 | 127 | 古泉 匡 | 127201001 | 03021 | 株式会社ラスコ | ㈱ﾗｽｺ | NSP | ニッタ 3441-DX GO AA | 152H×1128W×71D | THEP-01154-0 |  |  | 1 | 21900 | 21900 | 0 | 0 | 0
2020-10-06 | 375031 | 0001 | ニッタ株式会社 | 127 | 古泉 匡 | 127201001 | 03021 | 株式会社ラスコ | ㈱ﾗｽｺ | NSP | ニッタ 3441-DX GO AA | 116H×1076W×71D | THEP-01155-0 |  |  | 1 | 20500 | 20500 | 0 | 0 | 0
2020-10-06 | 375031 | 0001 | ニッタ株式会社 | 127 | 古泉 匡 | 127201001 | 03021 | 株式会社ラスコ | ㈱ﾗｽｺ | NSP | ニッタ 3447-91 GG AA | 305H×305W×80D | THEP-10177-1 |  |  | 1 | 10700 | 10700 | 0 | 0 | 0
2020-10-06 | 375031 | 0001 | ニッタ株式会社 | 127 | 古泉 匡 | 127201001 | 03021 | 株式会社ラスコ | ㈱ﾗｽｺ | NSP | ニッタ 3441-9X GO AA | 511H×961W×80D | THEP-11013-0 |  |  | 2 | 25900 | 51800 | 0 | 0 | 0
2020-10-06 | 375031 | 0001 | ニッタ株式会社 | 127 | 古泉 匡 | 127201001 | 03021 | 株式会社ラスコ | ㈱ﾗｽｺ | NSP | ニッタ 3441-9X GO AA | 505H×345W×80D | THEP-01156-0 |  |  | 1 | 17800 | 17800 | 122700 | 12270 | 134970
2020-10-06 | 375047 | 0005 | 株式会社アクシー | 151 | 内藤 慎二 | 151201007 | 02845 | 赤門ウイレックス株式会社 | 信州ｼｷｼﾏ | PUXM | アクシーTDBT-90 | 1724/2W×283H×25D |  |  |  | 1 | 7980 | 7980 | 0 | 0 | 0
2020-10-06 | 375047 | 0005 | 株式会社アクシー | 151 | 内藤 慎二 | 151201007 | 02845 | 赤門ウイレックス株式会社 | 信州ｼｷｼﾏ | PUXM | アクシー送料 |  |  |  |  | 1 | 0 | 1500 | 0 | 0 | 0
2020-10-06 | 375047 | 0005 | 株式会社アクシー | 151 | 内藤 慎二 | 151201007 | 02845 | 赤門ウイレックス株式会社 | 信州ｼｷｼﾏ |  |  |  |  | ※実績注番 151200914(2020年9月) |  | 0 | 0 | 0 | 0 | 0 | 0
2020-10-06 | 375047 | 0005 | 株式会社アクシー | 151 | 内藤 慎二 | 151201007 | 02845 | 赤門ウイレックス株式会社 | 信州ｼｷｼﾏ |  |  |  |  | ※送り状に｢ﾊﾞｳﾑ洗い場GHP3向け｣と明記願います。 |  | 0 | 0 | 0 | 9480 | 948 | 10428
2020-10-06 | 375066 | 0003 | 日本バイリーン株式会社 | 151 | 内藤 慎二 | 151201011 | 03302 | 帝人株式会社 | 帝人株式会社 三島事業所 | VR | ﾊﾞｲﾘｰﾝ PS/300N | 1.6×30m |  |  |  | 1 | 44500 | 44500 | 0 | 0 | 0
2020-10-06 | 375066 | 0003 | 日本バイリーン株式会社 | 151 | 内藤 慎二 | 151201011 | 03302 | 帝人株式会社 | 帝人株式会社 三島事業所 |  |  |  |  | ※見積№ T18-01275-01 |  | 0 | 0 | 0 | 0 | 0 | 0
2020-10-06 | 375066 | 0003 | 日本バイリーン株式会社 | 151 | 内藤 慎二 | 151201011 | 03302 | 帝人株式会社 | 帝人株式会社 三島事業所 |  |  |  |  | ※送り状に｢発注№ 2010762819-TM200-00｣と | 明記願います。 | 0 | 0 | 0 | 44500 | 4450 | 48950
2020-10-06 | 375772 | 0217 | 三幸工業株式会社 | 123 | 前田 健太 | 123200801 | 00031 | 株式会社大気社 | 新光電気工業㈱更北工場H棟2・3改修工事 | SB | 三幸工業運賃(ﾁｬｰﾀｰ便 3t平車) |  |  |  |  | 1 | 0 | 80000 | 80000 | 8000 | 88000
2020-10-06 | 375773 | 0217 | 三幸工業株式会社 | 121 | 高橋 重幸 | 121200705 | 00030 | 東洋熱工業株式会社 | 東京歯科大学千葉歯科医療ｾﾝﾀｰ新築工事 | SX32 | 運搬費 日程変更ｷｬﾝｾﾙ費含む |  |  |  |  | 1 | 0 | 48000 | 48000 | 4800 | 52800
2020-10-06 | 376380 | 3216 | ｏｇａｋｕｕ株式会社 | 150 | 古泉 匡 | 150201001 | 02544 | 三興コントロール株式会社 | 株式会社BIKEN東京事業所 | SXXS | 作業費（発注あり） |  |  |  |  | 2 | 23000 | 46000 | 0 | 0 | 0
2020-10-06 | 376380 | 3216 | ｏｇａｋｕｕ株式会社 | 150 | 古泉 匡 | 150201001 | 02544 | 三興コントロール株式会社 | 株式会社BIKEN東京事業所 | SXXS | 出張費 |  |  |  |  | 2 | 8000 | 16000 | 62000 | 6200 | 68200
2020-10-07 | 375036 | 0001 | ニッタ株式会社 | 127 | 古泉 匡 | 127201014 | 03023 | コトヒラ工業株式会社 | OEM(ｺﾄﾋﾗ) | NSP | ニッタ 34J1-6X RR AA | 250H×250W×68T | NHEP-08071-1 |  |  | 10 | 4600 | 46000 | 46000 | 4600 | 50600
2020-10-07 | 375037 | 0001 | ニッタ株式会社 | 151 | 内藤 慎二 | 151201001 | 01039 | エム・イー・エム・シー株式会社 | ｴﾑ・ｲｰ・ｴﾑ・ｼｰ㈱宇都宮工場 |  |  |  |  | 【OAC-306A】 |  | 0 | 0 | 0 | 0 | 0 | 0
2020-10-07 | 375037 | 0001 | ニッタ株式会社 | 151 | 内藤 慎二 | 151201001 | 01039 | エム・イー・エム・シー株式会社 | ｴﾑ・ｲｰ・ｴﾑ・ｼｰ㈱宇都宮工場 | NU | ニッタ PC-22C-GC-N用 |  |  |  |  | 1 | 52000 | 52000 | 0 | 0 | 0
2020-10-07 | 375037 | 0001 | ニッタ株式会社 | 151 | 内藤 慎二 | 151201001 | 01039 | エム・イー・エム・シー株式会社 | ｴﾑ・ｲｰ・ｴﾑ・ｼｰ㈱宇都宮工場 | NU | ニッタ PC-21C-GC-N用 |  |  |  |  | 1 | 25900 | 25900 | 0 | 0 | 0
2020-10-07 | 375037 | 0001 | ニッタ株式会社 | 151 | 内藤 慎二 | 151201001 | 01039 | エム・イー・エム・シー株式会社 | ｴﾑ・ｲｰ・ｴﾑ・ｼｰ㈱宇都宮工場 | NU | ニッタ PC-22C-GL-N用 |  |  |  |  | 1 | 52000 | 52000 | 0 | 0 | 0
2020-10-07 | 375037 | 0001 | ニッタ株式会社 | 151 | 内藤 慎二 | 151201001 | 01039 | エム・イー・エム・シー株式会社 | ｴﾑ・ｲｰ・ｴﾑ・ｼｰ㈱宇都宮工場 | NU | ニッタ PC-21C-GL-N用 |  |  |  |  | 1 | 25900 | 25900 | 0 | 0 | 0
2020-10-07 | 375037 | 0001 | ニッタ株式会社 | 151 | 内藤 慎二 | 151201001 | 01039 | エム・イー・エム・シー株式会社 | ｴﾑ・ｲｰ・ｴﾑ・ｼｰ㈱宇都宮工場 |  |  |  |  | 【OAC-306B】 |  | 0 | 0 | 0 | 0 | 0 | 0
2020-10-07 | 375037 | 0001 | ニッタ株式会社 | 151 | 内藤 慎二 | 151201001 | 01039 | エム・イー・エム・シー株式会社 | ｴﾑ・ｲｰ・ｴﾑ・ｼｰ㈱宇都宮工場 | NU | ニッタ PC-22C-GC-N用 |  |  |  |  | 1 | 52000 | 52000 | 0 | 0 | 0
2020-10-07 | 375037 | 0001 | ニッタ株式会社 | 151 | 内藤 慎二 | 151201001 | 01039 | エム・イー・エム・シー株式会社 | ｴﾑ・ｲｰ・ｴﾑ・ｼｰ㈱宇都宮工場 | NU | ニッタ PC-21C-GC-N用 |  |  |  |  | 1 | 25900 | 25900 | 0 | 0 | 0
2020-10-07 | 375037 | 0001 | ニッタ株式会社 | 151 | 内藤 慎二 | 151201001 | 01039 | エム・イー・エム・シー株式会社 | ｴﾑ・ｲｰ・ｴﾑ・ｼｰ㈱宇都宮工場 | NU | ニッタ PC-22C-GL-N用 |  |  |  |  | 1 | 52000 | 52000 | 0 | 0 | 0
2020-10-07 | 375037 | 0001 | ニッタ株式会社 | 151 | 内藤 慎二 | 151201001 | 01039 | エム・イー・エム・シー株式会社 | ｴﾑ・ｲｰ・ｴﾑ・ｼｰ㈱宇都宮工場 | NU | ニッタ PC-21C-GL-N用 |  |  |  |  | 1 | 25900 | 25900 | 0 | 0 | 0
2020-10-07 | 375037 | 0001 | ニッタ株式会社 | 151 | 内藤 慎二 | 151201001 | 01039 | エム・イー・エム・シー株式会社 | ｴﾑ・ｲｰ・ｴﾑ・ｼｰ㈱宇都宮工場 |  |  |  |  | ※実績注番 151191001(2019年10月) |  | 0 | 0 | 0 | 0 | 0 | 0
2020-10-07 | 375037 | 0001 | ニッタ株式会社 | 151 | 内藤 慎二 | 151201001 | 01039 | エム・イー・エム・シー株式会社 | ｴﾑ・ｲｰ・ｴﾑ・ｼｰ㈱宇都宮工場 |  |  |  |  | ※各系統ごとに梱包をわけて、各箱に系統名を | 明記願います。 | 0 | 0 | 0 | 311600 | 31160 | 342760
2020-10-07 | 375067 | 0003 | 日本バイリーン株式会社 | 153 | 白井 孝成 | 153201005 | 02830 | 株式会社アルバック | ｱﾙﾊﾞｯｸ茅ヶ崎本社･工場 | VXX | ﾊﾞｲﾘｰﾝ 送料 |  |  |  |  | 1 | 0 | 1500 | 1500 | 150 | 1650
2020-10-07 | 375069 | 0003 | 日本バイリーン株式会社 | 153 | 白井 孝成 | 153201004 | 01486 | カルビー株式会社 | ｶﾙﾋﾞｰ㈱ 新宇都宮工場 | VXX | ﾊﾞｲﾘｰﾝ 送料 |  |  |  |  | 1 | 0 | 1500 | 1500 | 150 | 1650
2020-10-07 | 375073 | 0003 | 日本バイリーン株式会社 | 151 | 内藤 慎二 | 151201008 | 04165 | 藤田テクノ株式会社 | 石福金属興業㈱草加工場 |  |  |  |  | 【G棟】 |  | 0 | 0 | 0 | 0 | 0 | 0
2020-10-07 | 375073 | 0003 | 日本バイリーン株式会社 | 151 | 内藤 慎二 | 151201008 | 04165 | 藤田テクノ株式会社 | 石福金属興業㈱草加工場 | VT | ﾊﾞｲﾘｰﾝ PS/600 | 350W×350H×20T |  |  |  | 16 | 344 | 5504 | 0 | 0 | 0
2020-10-07 | 375073 | 0003 | 日本バイリーン株式会社 | 151 | 内藤 慎二 | 151201008 | 04165 | 藤田テクノ株式会社 | 石福金属興業㈱草加工場 | VT | ﾊﾞｲﾘｰﾝ PS/600 | 450W×450H×20T |  |  |  | 8 | 569 | 4552 | 0 | 0 | 0
2020-10-07 | 375073 | 0003 | 日本バイリーン株式会社 | 151 | 内藤 慎二 | 151201008 | 04165 | 藤田テクノ株式会社 | 石福金属興業㈱草加工場 | VT | ﾊﾞｲﾘｰﾝ PS/600 | 550W×550H×20T |  |  |  | 3 | 850 | 2550 | 0 | 0 | 0
2020-10-07 | 375073 | 0003 | 日本バイリーン株式会社 | 151 | 内藤 慎二 | 151201008 | 04165 | 藤田テクノ株式会社 | 石福金属興業㈱草加工場 | VT | ﾊﾞｲﾘｰﾝ PS/300 | 600W×420H×10T |  |  |  | 12 | 443 | 5316 | 0 | 0 | 0
2020-10-07 | 375073 | 0003 | 日本バイリーン株式会社 | 151 | 内藤 慎二 | 151201008 | 04165 | 藤田テクノ株式会社 | 石福金属興業㈱草加工場 | VT | ﾊﾞｲﾘｰﾝ PS/300 | 690W×420H×10T |  |  |  | 12 | 510 | 6120 | 0 | 0 | 0
2020-10-07 | 375073 | 0003 | 日本バイリーン株式会社 | 151 | 内藤 慎二 | 151201008 | 04165 | 藤田テクノ株式会社 | 石福金属興業㈱草加工場 | VT | ﾊﾞｲﾘｰﾝ PS/300 | 820W×420H×10T |  |  |  | 6 | 606 | 3636 | 0 | 0 | 0
2020-10-07 | 375073 | 0003 | 日本バイリーン株式会社 | 151 | 内藤 慎二 | 151201008 | 04165 | 藤田テクノ株式会社 | 石福金属興業㈱草加工場 |  |  |  |  | ※見積№ T10-00039-09 |  | 0 | 0 | 0 | 27678 | 2768 | 30446
2020-10-07 | 375074 | 0003 | 日本バイリーン株式会社 | 151 | 内藤 慎二 | 151201008 | 04165 | 藤田テクノ株式会社 | 石福金属興業㈱草加工場 |  |  |  |  | 【H棟】 |  | 0 | 0 | 0 | 0 | 0 | 0
2020-10-07 | 375074 | 0003 | 日本バイリーン株式会社 | 151 | 内藤 慎二 | 151201008 | 04165 | 藤田テクノ株式会社 | 石福金属興業㈱草加工場 | VT | ﾊﾞｲﾘｰﾝ PS/600N | 610×610 |  |  |  | 9 | 600 | 5400 | 0 | 0 | 0
2020-10-07 | 375074 | 0003 | 日本バイリーン株式会社 | 151 | 内藤 慎二 | 151201008 | 04165 | 藤田テクノ株式会社 | 石福金属興業㈱草加工場 | VT | ﾊﾞｲﾘｰﾝ PS/600N | 305×610 |  |  |  | 19 | 390 | 7410 | 0 | 0 | 0
2020-10-07 | 375074 | 0003 | 日本バイリーン株式会社 | 151 | 内藤 慎二 | 151201008 | 04165 | 藤田テクノ株式会社 | 石福金属興業㈱草加工場 | VT | ﾊﾞｲﾘｰﾝ PS/600N | 305×305 |  |  |  | 6 | 260 | 1560 | 0 | 0 | 0
2020-10-07 | 375074 | 0003 | 日本バイリーン株式会社 | 151 | 内藤 慎二 | 151201008 | 04165 | 藤田テクノ株式会社 | 石福金属興業㈱草加工場 | VT | ﾊﾞｲﾘｰﾝ PS/300N | 558×285 |  |  |  | 5 | 220 | 1100 | 0 | 0 | 0
2020-10-07 | 375074 | 0003 | 日本バイリーン株式会社 | 151 | 内藤 慎二 | 151201008 | 04165 | 藤田テクノ株式会社 | 石福金属興業㈱草加工場 | VT | ﾊﾞｲﾘｰﾝ PS/300N | 508×290 |  |  |  | 5 | 200 | 1000 | 0 | 0 | 0
2020-10-07 | 375074 | 0003 | 日本バイリーン株式会社 | 151 | 内藤 慎二 | 151201008 | 04165 | 藤田テクノ株式会社 | 石福金属興業㈱草加工場 | VT | ﾊﾞｲﾘｰﾝ PS/300N | 508×225 |  |  |  | 6 | 160 | 960 | 0 | 0 | 0
2020-10-07 | 375074 | 0003 | 日本バイリーン株式会社 | 151 | 内藤 慎二 | 151201008 | 04165 | 藤田テクノ株式会社 | 石福金属興業㈱草加工場 | VT | ﾊﾞｲﾘｰﾝ PS/300N | 400×345 |  |  |  | 4 | 190 | 760 | 0 | 0 | 0
2020-10-07 | 375074 | 0003 | 日本バイリーン株式会社 | 151 | 内藤 慎二 | 151201008 | 04165 | 藤田テクノ株式会社 | 石福金属興業㈱草加工場 |  |  |  |  | ※見積№ T10-00039-16 |  | 0 | 0 | 0 | 18190 | 1819 | 20009
2020-10-07 | 375075 | 0003 | 日本バイリーン株式会社 | 151 | 内藤 慎二 | 151201008 | 04165 | 藤田テクノ株式会社 | 石福金属興業㈱草加工場 |  |  |  |  | 【A棟】 |  | 0 | 0 | 0 | 0 | 0 | 0
2020-10-07 | 375075 | 0003 | 日本バイリーン株式会社 | 151 | 内藤 慎二 | 151201008 | 04165 | 藤田テクノ株式会社 | 石福金属興業㈱草加工場 | VT | ﾊﾞｲﾘｰﾝ PS/600 | 540×775 |  |  |  | 4 | 770 | 3080 | 0 | 0 | 0
2020-10-07 | 375075 | 0003 | 日本バイリーン株式会社 | 151 | 内藤 慎二 | 151201008 | 04165 | 藤田テクノ株式会社 | 石福金属興業㈱草加工場 | VT | ﾊﾞｲﾘｰﾝ PS/600 | 610×305 |  |  |  | 2 | 390 | 780 | 0 | 0 | 0
2020-10-07 | 375075 | 0003 | 日本バイリーン株式会社 | 151 | 内藤 慎二 | 151201008 | 04165 | 藤田テクノ株式会社 | 石福金属興業㈱草加工場 | VT | ﾊﾞｲﾘｰﾝ PS/600 | 365×1150 |  |  |  | 4 | 830 | 3320 | 0 | 0 | 0
2020-10-07 | 375075 | 0003 | 日本バイリーン株式会社 | 151 | 内藤 慎二 | 151201008 | 04165 | 藤田テクノ株式会社 | 石福金属興業㈱草加工場 | VT | ﾊﾞｲﾘｰﾝ PS/600 | 475×1410 |  |  |  | 2 | 1270 | 2540 | 0 | 0 | 0
2020-10-07 | 375075 | 0003 | 日本バイリーン株式会社 | 151 | 内藤 慎二 | 151201008 | 04165 | 藤田テクノ株式会社 | 石福金属興業㈱草加工場 | VT | ﾊﾞｲﾘｰﾝ PS/600 | 610×610 |  |  |  | 2 | 600 | 1200 | 0 | 0 | 0
2020-10-07 | 375075 | 0003 | 日本バイリーン株式会社 | 151 | 内藤 慎二 | 151201008 | 04165 | 藤田テクノ株式会社 | 石福金属興業㈱草加工場 | VT | ﾊﾞｲﾘｰﾝ PS/600 | 500×500 |  |  |  | 2 | 400 | 800 | 0 | 0 | 0
2020-10-07 | 375075 | 0003 | 日本バイリーン株式会社 | 151 | 内藤 慎二 | 151201008 | 04165 | 藤田テクノ株式会社 | 石福金属興業㈱草加工場 | VZ | ﾊﾞｲﾘｰﾝ VZE-90M-56F | 610×610×290 |  |  |  | 2 | 7400 | 14800 | 0 | 0 | 0
2020-10-07 | 375075 | 0003 | 日本バイリーン株式会社 | 151 | 内藤 慎二 | 151201008 | 04165 | 藤田テクノ株式会社 | 石福金属興業㈱草加工場 | VZ | ﾊﾞｲﾘｰﾝ VZE-90M-28H | 610×305×290 |  |  |  | 2 | 6000 | 12000 | 0 | 0 | 0
2020-10-07 | 375075 | 0003 | 日本バイリーン株式会社 | 151 | 内藤 慎二 | 151201008 | 04165 | 藤田テクノ株式会社 | 石福金属興業㈱草加工場 | VZ | ﾊﾞｲﾘｰﾝ VZE-65M-28H | 610×305×290 |  |  |  | 1 | 6000 | 6000 | 0 | 0 | 0
2020-10-07 | 375075 | 0003 | 日本バイリーン株式会社 | 151 | 内藤 慎二 | 151201008 | 04165 | 藤田テクノ株式会社 | 石福金属興業㈱草加工場 |  |  |  |  | 【B棟】 |  | 0 | 0 | 0 | 0 | 0 | 0
2020-10-07 | 375075 | 0003 | 日本バイリーン株式会社 | 151 | 内藤 慎二 | 151201008 | 04165 | 藤田テクノ株式会社 | 石福金属興業㈱草加工場 | VT | ﾊﾞｲﾘｰﾝ PS/300 | 435×330 |  |  |  | 4 | 252 | 1008 | 0 | 0 | 0
2020-10-07 | 375075 | 0003 | 日本バイリーン株式会社 | 151 | 内藤 慎二 | 151201008 | 04165 | 藤田テクノ株式会社 | 石福金属興業㈱草加工場 | VT | ﾊﾞｲﾘｰﾝ PS/400 | 610×610 |  |  |  | 6 | 500 | 3000 | 0 | 0 | 0
2020-10-07 | 375075 | 0003 | 日本バイリーン株式会社 | 151 | 内藤 慎二 | 151201008 | 04165 | 藤田テクノ株式会社 | 石福金属興業㈱草加工場 | VT | ﾊﾞｲﾘｰﾝ PS/600 | 705×530 |  |  |  | 4 | 750 | 3000 | 0 | 0 | 0
2020-10-07 | 375075 | 0003 | 日本バイリーン株式会社 | 151 | 内藤 慎二 | 151201008 | 04165 | 藤田テクノ株式会社 | 石福金属興業㈱草加工場 | VT | ﾊﾞｲﾘｰﾝ PS/600 | 500×500 |  |  |  | 4 | 400 | 1600 | 0 | 0 | 0
2020-10-07 | 375075 | 0003 | 日本バイリーン株式会社 | 151 | 内藤 慎二 | 151201008 | 04165 | 藤田テクノ株式会社 | 石福金属興業㈱草加工場 | VZ | ﾊﾞｲﾘｰﾝ VZE-65M-56F | 610×610×290 |  |  |  | 6 | 7200 | 43200 | 0 | 0 | 0
2020-10-07 | 375075 | 0003 | 日本バイリーン株式会社 | 151 | 内藤 慎二 | 151201008 | 04165 | 藤田テクノ株式会社 | 石福金属興業㈱草加工場 |  |  |  |  | ※見積№ T10-00039-10 |  | 0 | 0 | 0 | 96328 | 9633 | 105961
2020-10-07 | 375076 | 0003 | 日本バイリーン株式会社 | 151 | 内藤 慎二 | 151201008 | 04165 | 藤田テクノ株式会社 | 石福金属興業㈱草加工場 |  |  |  |  | 【E棟】 |  | 0 | 0 | 0 | 0 | 0 | 0
2020-10-07 | 375076 | 0003 | 日本バイリーン株式会社 | 151 | 内藤 慎二 | 151201008 | 04165 | 藤田テクノ株式会社 | 石福金属興業㈱草加工場 | VT | ﾊﾞｲﾘｰﾝ PS/600 | 610×610 |  |  |  | 27 | 600 | 16200 | 0 | 0 | 0
2020-10-07 | 375076 | 0003 | 日本バイリーン株式会社 | 151 | 内藤 慎二 | 151201008 | 04165 | 藤田テクノ株式会社 | 石福金属興業㈱草加工場 | VT | ﾊﾞｲﾘｰﾝ PS/600 | 610×305 |  |  |  | 12 | 390 | 4680 | 0 | 0 | 0
2020-10-07 | 375076 | 0003 | 日本バイリーン株式会社 | 151 | 内藤 慎二 | 151201008 | 04165 | 藤田テクノ株式会社 | 石福金属興業㈱草加工場 | VT | ﾊﾞｲﾘｰﾝ PS/400 | 500×500 |  |  |  | 20 | 532 | 10640 | 0 | 0 | 0
2020-10-07 | 375076 | 0003 | 日本バイリーン株式会社 | 151 | 内藤 慎二 | 151201008 | 04165 | 藤田テクノ株式会社 | 石福金属興業㈱草加工場 | VT | ﾊﾞｲﾘｰﾝ PS/400 | 500×400 |  |  |  | 8 | 426 | 3408 | 0 | 0 | 0
2020-10-07 | 375076 | 0003 | 日本バイリーン株式会社 | 151 | 内藤 慎二 | 151201008 | 04165 | 藤田テクノ株式会社 | 石福金属興業㈱草加工場 | VT | ﾊﾞｲﾘｰﾝ PS/400 | 600×500 |  |  |  | 4 | 640 | 2560 | 0 | 0 | 0
2020-10-07 | 375076 | 0003 | 日本バイリーン株式会社 | 151 | 内藤 慎二 | 151201008 | 04165 | 藤田テクノ株式会社 | 石福金属興業㈱草加工場 | VT | ﾊﾞｲﾘｰﾝ PS/400 | 600×400 |  |  |  | 4 | 511 | 2044 | 0 | 0 | 0
2020-10-07 | 375076 | 0003 | 日本バイリーン株式会社 | 151 | 内藤 慎二 | 151201008 | 04165 | 藤田テクノ株式会社 | 石福金属興業㈱草加工場 |  |  |  |  | ※見積№ T10-00039-10 |  | 0 | 0 | 0 | 39532 | 3953 | 43485
2020-10-07 | 375501 | 0003 | 日本バイリーン株式会社 | 121 | 高橋 重幸 | 121201003 | 00042 | 新菱冷熱工業株式会社 | 千葉市立海浜病院 | VR | ﾊﾞｲﾘｰﾝ FR-585BL | 1.13×20m |  |  |  | 1 | 15000 | 15000 | 0 | 0 | 0
2020-10-07 | 375501 | 0003 | 日本バイリーン株式会社 | 121 | 高橋 重幸 | 121201003 | 00042 | 新菱冷熱工業株式会社 | 千葉市立海浜病院 |  |  |  |  | ※新菱冷熱工業㈱売り実績通り | (実績注番 160200402) | 0 | 0 | 0 | 0 | 0 | 0
2020-10-07 | 375501 | 0003 | 日本バイリーン株式会社 | 121 | 高橋 重幸 | 121201003 | 00042 | 新菱冷熱工業株式会社 | 千葉市立海浜病院 | VZ | ﾊﾞｲﾘｰﾝ VX-95M-56FC | 610W×610H×290D |  |  |  | 2 | 12600 | 25200 | 0 | 0 | 0
2020-10-07 | 375501 | 0003 | 日本バイリーン株式会社 | 121 | 高橋 重幸 | 121201003 | 00042 | 新菱冷熱工業株式会社 | 千葉市立海浜病院 | VZ | ﾊﾞｲﾘｰﾝ VX-95M-28HC | 610W×305H×290D |  |  |  | 2 | 9500 | 19000 | 0 | 0 | 0
2020-10-07 | 375501 | 0003 | 日本バイリーン株式会社 | 121 | 高橋 重幸 | 121201003 | 00042 | 新菱冷熱工業株式会社 | 千葉市立海浜病院 | VZ | ﾊﾞｲﾘｰﾝ VX-95M-28VC | 305W×610H×290D |  |  |  | 1 | 9500 | 9500 | 0 | 0 | 0
2020-10-07 | 375501 | 0003 | 日本バイリーン株式会社 | 121 | 高橋 重幸 | 121201003 | 00042 | 新菱冷熱工業株式会社 | 千葉市立海浜病院 |  |  |  |  | ※見積№ T20-01258-01 |  | 0 | 0 | 0 | 68700 | 6870 | 75570
2020-10-07 | 375522 | 0001 | ニッタ株式会社 | 121 | 高橋 重幸 | 121200301 | 00030 | 東洋熱工業株式会社 | 全薬工業㈱(仮称)南大沢新研究開発ｾﾝﾀｰ新築工事 | NBBSP | ニッタ BSP-Z-D-FNS-AS用ﾊﾟﾝﾁﾝｸﾞ･ﾒﾝﾃﾊﾟﾈﾙ |  |  |  |  | 1 | 17700 | 17700 | 0 | 0 | 0
2020-10-07 | 375522 | 0001 | ニッタ株式会社 | 121 | 高橋 重幸 | 121200301 | 00030 | 東洋熱工業株式会社 | 全薬工業㈱(仮称)南大沢新研究開発ｾﾝﾀｰ新築工事 | NEH | ニッタ EHFU-A-D GI EO | 610H×610W×200D |  |  |  | 1 | 12800 | 12800 | 0 | 0 | 0
2020-10-07 | 375522 | 0001 | ニッタ株式会社 | 121 | 高橋 重幸 | 121200301 | 00030 | 東洋熱工業株式会社 | 全薬工業㈱(仮称)南大沢新研究開発ｾﾝﾀｰ新築工事 | NT | ニッタ NT-10X(RM/150) | 250H×600W×10T |  |  |  | 1 | 1200 | 1200 | 0 | 0 | 0
2020-10-07 | 375522 | 0001 | ニッタ株式会社 | 121 | 高橋 重幸 | 121200301 | 00030 | 東洋熱工業株式会社 | 全薬工業㈱(仮称)南大沢新研究開発ｾﾝﾀｰ新築工事 | NEH | ニッタ EHS-A-DS GI EO | 305H×610W×150D |  |  |  | 1 | 5200 | 5200 | 36900 | 3690 | 40590
2020-10-07 | 376383 | 3216 | ｏｇａｋｕｕ株式会社 | 150 | 古泉 匡 | 150201001 | 02544 | 三興コントロール株式会社 | 株式会社BIKEN東京事業所 | SXXS | 作業費（発注あり） |  |  |  |  | 2 | 23000 | 46000 | 0 | 0 | 0
2020-10-07 | 376383 | 3216 | ｏｇａｋｕｕ株式会社 | 150 | 古泉 匡 | 150201001 | 02544 | 三興コントロール株式会社 | 株式会社BIKEN東京事業所 | SXXS | 出張費 |  |  |  |  | 2 | 8000 | 16000 | 62000 | 6200 | 68200
2020-10-08 | 375052 | 0001 | ニッタ株式会社 | 160 | 古泉 匡 | 160201001 | 00571 | 東洋熱工業株式会社 | 帝京大学板橋ｷｬﾝﾊﾟｽ | NFH | ニッタ 1506-12 RO | 610H×610W×292D |  |  |  | 12 | 36760 | 441120 | 0 | 0 | 0
2020-10-08 | 375052 | 0001 | ニッタ株式会社 | 160 | 古泉 匡 | 160201001 | 00571 | 東洋熱工業株式会社 | 帝京大学板橋ｷｬﾝﾊﾟｽ |  |  |  |  | ※実績注番 160181001(2018年10月) |  | 0 | 0 | 0 | 441120 | 44112 | 485232
2020-10-08 | 375082 | 0003 | 日本バイリーン株式会社 | 139 | 高橋 重幸 | 139201001 | 00625 | 三菱重工冷熱株式会社 | 興和 | VZ | ﾊﾞｲﾘｰﾝ VZ-90M-56F OG | 610W×610H×290D |  |  |  | 4 | 7800 | 31200 | 0 | 0 | 0
2020-10-08 | 375082 | 0003 | 日本バイリーン株式会社 | 139 | 高橋 重幸 | 139201001 | 00625 | 三菱重工冷熱株式会社 | 興和 | VZ | ﾊﾞｲﾘｰﾝ VZ-90M-28V OG | 305W×610H×290D |  |  |  | 2 | 6200 | 12400 | 0 | 0 | 0
2020-10-08 | 375082 | 0003 | 日本バイリーン株式会社 | 139 | 高橋 重幸 | 139201001 | 00625 | 三菱重工冷熱株式会社 | 興和 |  |  |  |  | ※三菱重工冷熱㈱売り取り決め金額通り |  | 0 | 0 | 0 | 43600 | 4360 | 47960
2020-10-08 | 375086 | 0003 | 日本バイリーン株式会社 | 151 | 内藤 慎二 | 151201007 | 02845 | 赤門ウイレックス株式会社 | 信州ｼｷｼﾏ |  |  |  |  | 【食ﾊﾟﾝ整形】 |  | 0 | 0 | 0 | 0 | 0 | 0
2020-10-08 | 375086 | 0003 | 日本バイリーン株式会社 | 151 | 内藤 慎二 | 151201007 | 02845 | 赤門ウイレックス株式会社 | 信州ｼｷｼﾏ | VKB | ﾊﾞｲﾘｰﾝ KAFP502A160(同等品) | 722W*282H*52D 2個/台 |  |  |  | 2 | 9200 | 18400 | 0 | 0 | 0
2020-10-08 | 375086 | 0003 | 日本バイリーン株式会社 | 151 | 内藤 慎二 | 151201007 | 02845 | 赤門ウイレックス株式会社 | 信州ｼｷｼﾏ |  |  |  |  | 【菓子ﾊﾟﾝ整形】 |  | 0 | 0 | 0 | 0 | 0 | 0
2020-10-08 | 375086 | 0003 | 日本バイリーン株式会社 | 151 | 内藤 慎二 | 151201007 | 02845 | 赤門ウイレックス株式会社 | 信州ｼｷｼﾏ | VKB | ﾊﾞｲﾘｰﾝ KAFP502A160(同等品) | 722W*282H*52D 2個/台 |  |  |  | 2 | 9200 | 18400 | 0 | 0 | 0
2020-10-08 | 375086 | 0003 | 日本バイリーン株式会社 | 151 | 内藤 慎二 | 151201007 | 02845 | 赤門ウイレックス株式会社 | 信州ｼｷｼﾏ |  |  |  |  | ※見積№ T15-01063-03 |  | 0 | 0 | 0 | 0 | 0 | 0
2020-10-08 | 375086 | 0003 | 日本バイリーン株式会社 | 151 | 内藤 慎二 | 151201007 | 02845 | 赤門ウイレックス株式会社 | 信州ｼｷｼﾏ |  |  |  |  | ※各梱包に系統名を明記願います。 |  | 0 | 0 | 0 | 36800 | 3680 | 40480
2020-10-08 | 375089 | 0003 | 日本バイリーン株式会社 | 161 | 内藤 慎二 | 161201007 | 00052 | 株式会社日立プラントサービス | ﾌｧﾅｯｸ㈱本社工場 | VR | ﾊﾞｲﾘｰﾝ PS/600N | 1.6×20m |  |  |  | 10 | 28000 | 280000 | 0 | 0 | 0
2020-10-08 | 375089 | 0003 | 日本バイリーン株式会社 | 161 | 内藤 慎二 | 161201007 | 00052 | 株式会社日立プラントサービス | ﾌｧﾅｯｸ㈱本社工場 | VR | ﾊﾞｲﾘｰﾝ PS/400N | 1.6×20m |  |  |  | 3 | 20600 | 61800 | 0 | 0 | 0
2020-10-08 | 375089 | 0003 | 日本バイリーン株式会社 | 161 | 内藤 慎二 | 161201007 | 00052 | 株式会社日立プラントサービス | ﾌｧﾅｯｸ㈱本社工場 | VR | ﾊﾞｲﾘｰﾝ PS/300N | 1.6×30m |  |  |  | 1 | 27800 | 27800 | 0 | 0 | 0
2020-10-08 | 375089 | 0003 | 日本バイリーン株式会社 | 161 | 内藤 慎二 | 161201007 | 00052 | 株式会社日立プラントサービス | ﾌｧﾅｯｸ㈱本社工場 |  |  |  |  | 見積番号： T19-00185-02 |  | 0 | 0 | 0 | 0 | 0 | 0
2020-10-08 | 375089 | 0003 | 日本バイリーン株式会社 | 161 | 内藤 慎二 | 161201007 | 00052 | 株式会社日立プラントサービス | ﾌｧﾅｯｸ㈱本社工場 |  |  |  |  | ※到着前に担当者様へ連絡願います。 |  | 0 | 0 | 0 | 369600 | 36960 | 406560
2020-10-08 | 375091 | 0003 | 日本バイリーン株式会社 | 151 | 内藤 慎二 | 151201001 | 01039 | エム・イー・エム・シー株式会社 | ｴﾑ・ｲｰ・ｴﾑ・ｼｰ㈱宇都宮工場 | VZ | ﾊﾞｲﾘｰﾝ VZH-90M-35V | 305W×610H×290D |  |  |  | 6 | 8100 | 48600 | 0 | 0 | 0
2020-10-08 | 375091 | 0003 | 日本バイリーン株式会社 | 151 | 内藤 慎二 | 151201001 | 01039 | エム・イー・エム・シー株式会社 | ｴﾑ・ｲｰ・ｴﾑ・ｼｰ㈱宇都宮工場 | VZ | ﾊﾞｲﾘｰﾝ VZH-90M-70F | 610W×610H×290D |  |  |  | 22 | 11400 | 250800 | 0 | 0 | 0
2020-10-08 | 375091 | 0003 | 日本バイリーン株式会社 | 151 | 内藤 慎二 | 151201001 | 01039 | エム・イー・エム・シー株式会社 | ｴﾑ・ｲｰ・ｴﾑ・ｼｰ㈱宇都宮工場 |  |  |  |  | ※見積№ T08-01887-04 |  | 0 | 0 | 0 | 299400 | 29940 | 329340
2020-10-08 | 375093 | 0003 | 日本バイリーン株式会社 | 161 | 内藤 慎二 | 161201008 | 00052 | 株式会社日立プラントサービス | 東京ｴﾚｸﾄﾛﾝ山梨事業所穂坂地区 | VZ | ﾊﾞｲﾘｰﾝ VZ-90M-56F OG | 610W×610H×290D |  |  |  | 2 | 16000 | 32000 | 0 | 0 | 0
2020-10-08 | 375093 | 0003 | 日本バイリーン株式会社 | 161 | 内藤 慎二 | 161201008 | 00052 | 株式会社日立プラントサービス | 東京ｴﾚｸﾄﾛﾝ山梨事業所穂坂地区 | VZ | ﾊﾞｲﾘｰﾝ VZ-90M-28H OG | 610W×305H×290D |  |  |  | 2 | 12000 | 24000 | 0 | 0 | 0
2020-10-08 | 375093 | 0003 | 日本バイリーン株式会社 | 161 | 内藤 慎二 | 161201008 | 00052 | 株式会社日立プラントサービス | 東京ｴﾚｸﾄﾛﾝ山梨事業所穂坂地区 |  |  |  |  | ※到着前に担当者様へ連絡願います。 |  | 0 | 0 | 0 | 56000 | 5600 | 61600
2020-10-08 | 375123 | 0070 | その他諸口 | 121 | 高橋 重幸 | 121200803 | 00042 | 新菱冷熱工業株式会社 | (仮称)ｻﾝﾄﾘｰﾌﾟﾛﾀﾞｸﾂM-5水工場建設工事のうちものづくり棟建設工 | ZXXS | 第一倉庫保管料 |  |  |  |  | 1 | 0 | 28000 | 0 | 0 | 0
2020-10-08 | 375123 | 0070 | その他諸口 | 121 | 高橋 重幸 | 121200803 | 00042 | 新菱冷熱工業株式会社 | (仮称)ｻﾝﾄﾘｰﾌﾟﾛﾀﾞｸﾂM-5水工場建設工事のうちものづくり棟建設工 | ZXXS | 第一倉庫配送料 |  |  |  |  | 1 | 0 | 72000 | 0 | 0 | 0
2020-10-08 | 375123 | 0070 | その他諸口 | 121 | 高橋 重幸 | 121200803 | 00042 | 新菱冷熱工業株式会社 | (仮称)ｻﾝﾄﾘｰﾌﾟﾛﾀﾞｸﾂM-5水工場建設工事のうちものづくり棟建設工 |  |  |  |  | 10/1～10/8 荷役料込 |  | 0 | 0 | 0 | 0 | 0 | 0
2020-10-08 | 375123 | 0070 | その他諸口 | 121 | 高橋 重幸 | 121200803 | 00042 | 新菱冷熱工業株式会社 | (仮称)ｻﾝﾄﾘｰﾌﾟﾛﾀﾞｸﾂM-5水工場建設工事のうちものづくり棟建設工 |  |  |  |  | 10/8 4tﾕﾆｯｸ車指定 1台ﾁｬｰﾀｰ | 所沢市南永井～長野県大町市常盤字西原 | 0 | 0 | 0 | 0 | 0 | 0
2020-10-08 | 375123 | 0070 | その他諸口 | 121 | 高橋 重幸 | 121200803 | 00042 | 新菱冷熱工業株式会社 | (仮称)ｻﾝﾄﾘｰﾌﾟﾛﾀﾞｸﾂM-5水工場建設工事のうちものづくり棟建設工 |  |  |  |  | 第一倉庫㈱ | TEL:03-3642-5211 FAX:03-3642-1721 | 0 | 0 | 0 | 100000 | 10000 | 110000
2020-10-08 | 375523 | 0001 | ニッタ株式会社 | 121 | 高橋 重幸 | 121200503 | 00042 | 新菱冷熱工業株式会社 | (仮称)KAMAKURA新築工事 | NBPM | ニッタ 0.5×0.5PM-NSTG-AS |  |  |  |  | 10 | 47000 | 470000 | 0 | 0 | 0
2020-10-08 | 375523 | 0001 | ニッタ株式会社 | 121 | 高橋 重幸 | 121200503 | 00042 | 新菱冷熱工業株式会社 | (仮称)KAMAKURA新築工事 | NBPM | ニッタ 1×1PM-NSG-SP |  |  |  |  | 2 | 53900 | 107800 | 0 | 0 | 0
2020-10-08 | 375523 | 0001 | ニッタ株式会社 | 121 | 高橋 重幸 | 121200503 | 00042 | 新菱冷熱工業株式会社 | (仮称)KAMAKURA新築工事 | NBPM | ニッタ 0.5×1PM-NSTG-AS |  |  |  |  | 2 | 50100 | 100200 | 678000 | 67800 | 745800
2020-10-08 | 376036 | 1001 | ﾊﾟﾅｿﾆｯｸｴｺｼｽﾃﾑｽﾞﾍﾞﾝﾃｯｸ株式会社 | 151 | 内藤 慎二 | 151201007 | 02845 | 赤門ウイレックス株式会社 | 信州ｼｷｼﾏ | PXXK | ﾊﾟﾅ製品 PAC-SH59KF(同等品) |  | P-7351051065 |  |  | 2 | 4200 | 8400 | 0 | 0 | 0
2020-10-08 | 376036 | 1001 | ﾊﾟﾅｿﾆｯｸｴｺｼｽﾃﾑｽﾞﾍﾞﾝﾃｯｸ株式会社 | 151 | 内藤 慎二 | 151201007 | 02845 | 赤門ウイレックス株式会社 | 信州ｼｷｼﾏ | PXXK | ﾊﾟﾅ製品 送料 |  |  |  |  | 1 | 0 | 500 | 0 | 0 | 0
2020-10-08 | 376036 | 1001 | ﾊﾟﾅｿﾆｯｸｴｺｼｽﾃﾑｽﾞﾍﾞﾝﾃｯｸ株式会社 | 151 | 内藤 慎二 | 151201007 | 02845 | 赤門ウイレックス株式会社 | 信州ｼｷｼﾏ |  |  |  |  | ※実績注番 151200606(2020年6月) |  | 0 | 0 | 0 | 0 | 0 | 0
2020-10-08 | 376036 | 1001 | ﾊﾟﾅｿﾆｯｸｴｺｼｽﾃﾑｽﾞﾍﾞﾝﾃｯｸ株式会社 | 151 | 内藤 慎二 | 151201007 | 02845 | 赤門ウイレックス株式会社 | 信州ｼｷｼﾏ |  |  |  |  | ※各梱包に｢ﾊﾞｳﾑ仕込室向け｣と明記願います。 |  | 0 | 0 | 0 | 8900 | 890 | 9790
2020-10-08 | 376386 | 3216 | ｏｇａｋｕｕ株式会社 | 150 | 古泉 匡 | 150201001 | 02544 | 三興コントロール株式会社 | 株式会社BIKEN東京事業所 | SXXS | 作業費（発注あり） |  |  |  |  | 2 | 23000 | 46000 | 0 | 0 | 0
2020-10-08 | 376386 | 3216 | ｏｇａｋｕｕ株式会社 | 150 | 古泉 匡 | 150201001 | 02544 | 三興コントロール株式会社 | 株式会社BIKEN東京事業所 | SXXS | 車両交通費 |  |  |  |  | 1 | 7000 | 7000 | 0 | 0 | 0
2020-10-08 | 376386 | 3216 | ｏｇａｋｕｕ株式会社 | 150 | 古泉 匡 | 150201001 | 02544 | 三興コントロール株式会社 | 株式会社BIKEN東京事業所 | SXXS | 出張費 |  |  |  |  | 2 | 8000 | 16000 | 69000 | 6900 | 75900
2020-10-09 | 375042 | 0001 | ニッタ株式会社 | 151 | 内藤 慎二 | 151201001 | 01039 | エム・イー・エム・シー株式会社 | ｴﾑ・ｲｰ・ｴﾑ・ｼｰ㈱宇都宮工場 | NU | ニッタ T-20-ALC-T | 519H×922W×60T(W3分割) |  |  |  | 89 | 57000 | 5073000 | 0 | 0 | 0
2020-10-09 | 375042 | 0001 | ニッタ株式会社 | 151 | 内藤 慎二 | 151201001 | 01039 | エム・イー・エム・シー株式会社 | ｴﾑ・ｲｰ・ｴﾑ・ｼｰ㈱宇都宮工場 | NU | ニッタ T-20-ALC-T | 519H×615W×60T(W2分割) |  |  |  | 11 | 40500 | 445500 | 0 | 0 | 0
2020-10-09 | 375042 | 0001 | ニッタ株式会社 | 151 | 内藤 慎二 | 151201001 | 01039 | エム・イー・エム・シー株式会社 | ｴﾑ・ｲｰ・ｴﾑ・ｼｰ㈱宇都宮工場 | NU | ニッタ T-20-ALC-T | 519×305×60T |  |  |  | 7 | 19200 | 134400 | 0 | 0 | 0
2020-10-09 | 375042 | 0001 | ニッタ株式会社 | 151 | 内藤 慎二 | 151201001 | 01039 | エム・イー・エム・シー株式会社 | ｴﾑ・ｲｰ・ｴﾑ・ｼｰ㈱宇都宮工場 | NU | ニッタ T-20-C-T | 519×305×20T |  |  |  | 5 | 10000 | 50000 | 0 | 0 | 0
2020-10-09 | 375042 | 0001 | ニッタ株式会社 | 151 | 内藤 慎二 | 151201001 | 01039 | エム・イー・エム・シー株式会社 | ｴﾑ・ｲｰ・ｴﾑ・ｼｰ㈱宇都宮工場 | NXX | ニッタ ﾁｬｰﾀｰ費 |  |  |  |  | 1 | 0 | 92000 | 0 | 0 | 0
2020-10-09 | 375042 | 0001 | ニッタ株式会社 | 151 | 内藤 慎二 | 151201001 | 01039 | エム・イー・エム・シー株式会社 | ｴﾑ・ｲｰ・ｴﾑ・ｼｰ㈱宇都宮工場 |  |  |  |  | ※実績注番 151191001(2019年10月) |  | 0 | 0 | 0 | 0 | 0 | 0
2020-10-09 | 375042 | 0001 | ニッタ株式会社 | 151 | 内藤 慎二 | 151201001 | 01039 | エム・イー・エム・シー株式会社 | ｴﾑ・ｲｰ・ｴﾑ・ｼｰ㈱宇都宮工場 |  |  |  |  | ※到着後、弊社 内藤へTEL願います。 |  | 0 | 0 | 0 | 5794900 | 579490 | 6374390
2020-10-09 | 375043 | 0001 | ニッタ株式会社 | 160 | 古泉 匡 | 160201001 | 00571 | 東洋熱工業株式会社 | 帝京大学板橋ｷｬﾝﾊﾟｽ | NEH | ニッタ EHSL-A-F GO EI | 610H×610W×292D |  |  |  | 1 | 29200 | 29200 | 0 | 0 | 0
2020-10-09 | 375043 | 0001 | ニッタ株式会社 | 160 | 古泉 匡 | 160201001 | 00571 | 東洋熱工業株式会社 | 帝京大学板橋ｷｬﾝﾊﾟｽ | NFH | ニッタ 3607-61 RI AO(ｶﾞｽｹｯﾄ半丸ﾀｲﾌﾟ) | 305H×305W×80D |  |  |  | 14 | 6500 | 91000 | 0 | 0 | 0
2020-10-09 | 375043 | 0001 | ニッタ株式会社 | 160 | 古泉 匡 | 160201001 | 00571 | 東洋熱工業株式会社 | 帝京大学板橋ｷｬﾝﾊﾟｽ | NFH | ニッタ 3607-62 RI AO(ｶﾞｽｹｯﾄ半丸ﾀｲﾌﾟ) | 305H×610W×80D |  |  |  | 23 | 10700 | 246100 | 0 | 0 | 0
2020-10-09 | 375043 | 0001 | ニッタ株式会社 | 160 | 古泉 匡 | 160201001 | 00571 | 東洋熱工業株式会社 | 帝京大学板橋ｷｬﾝﾊﾟｽ | NFH | ニッタ 3601-62 RI AO(ｶﾞｽｹｯﾄ半丸ﾀｲﾌﾟ) | 610H×610W×80D |  |  |  | 5 | 16500 | 82500 | 0 | 0 | 0
2020-10-09 | 375043 | 0001 | ニッタ株式会社 | 160 | 古泉 匡 | 160201001 | 00571 | 東洋熱工業株式会社 | 帝京大学板橋ｷｬﾝﾊﾟｽ | NFH | ニッタ 3601-63 RI AA(ｶﾞｽｹｯﾄ半丸ﾀｲﾌﾟ) | 610H×915W×80D |  |  |  | 1 | 22900 | 22900 | 0 | 0 | 0
2020-10-09 | 375043 | 0001 | ニッタ株式会社 | 160 | 古泉 匡 | 160201001 | 00571 | 東洋熱工業株式会社 | 帝京大学板橋ｷｬﾝﾊﾟｽ |  |  |  |  | ※実績注番 160181001(2018年10月) |  | 0 | 0 | 0 | 471700 | 47170 | 518870
2020-10-09 | 375044 | 0001 | ニッタ株式会社 | 160 | 古泉 匡 | 160201001 | 00571 | 東洋熱工業株式会社 | 帝京大学板橋ｷｬﾝﾊﾟｽ | NRL | ニッタ RLK-65-X6 GO | 775H×540W×65D |  |  |  | 20 | 6600 | 132000 | 0 | 0 | 0
2020-10-09 | 375044 | 0001 | ニッタ株式会社 | 160 | 古泉 匡 | 160201001 | 00571 | 東洋熱工業株式会社 | 帝京大学板橋ｷｬﾝﾊﾟｽ | NRL | ニッタ RLK-65-X6 GO | 1150H×365W×65D |  |  |  | 2 | 6600 | 13200 | 0 | 0 | 0
2020-10-09 | 375044 | 0001 | ニッタ株式会社 | 160 | 古泉 匡 | 160201001 | 00571 | 東洋熱工業株式会社 | 帝京大学板橋ｷｬﾝﾊﾟｽ | NRL | ニッタ RLK-90-F6 GO | 610H×610W×65D |  |  |  | 6 | 5800 | 34800 | 0 | 0 | 0
2020-10-09 | 375044 | 0001 | ニッタ株式会社 | 160 | 古泉 匡 | 160201001 | 00571 | 東洋熱工業株式会社 | 帝京大学板橋ｷｬﾝﾊﾟｽ | NRL | ニッタ RLK-90-F6 GI | 610H×610W×65D |  |  |  | 1 | 5800 | 5800 | 0 | 0 | 0
2020-10-09 | 375044 | 0001 | ニッタ株式会社 | 160 | 古泉 匡 | 160201001 | 00571 | 東洋熱工業株式会社 | 帝京大学板橋ｷｬﾝﾊﾟｽ | NRL | ニッタ RLK-90-W6 GO | 305H×610W×65D |  |  |  | 5 | 3800 | 19000 | 0 | 0 | 0
2020-10-09 | 375044 | 0001 | ニッタ株式会社 | 160 | 古泉 匡 | 160201001 | 00571 | 東洋熱工業株式会社 | 帝京大学板橋ｷｬﾝﾊﾟｽ | NRL | ニッタ RLK-90-W6 GI | 305H×610W×65D |  |  |  | 1 | 3800 | 3800 | 0 | 0 | 0
2020-10-09 | 375044 | 0001 | ニッタ株式会社 | 160 | 古泉 匡 | 160201001 | 00571 | 東洋熱工業株式会社 | 帝京大学板橋ｷｬﾝﾊﾟｽ |  |  |  |  | ※実績注番 160180902(2018年9月) |  | 0 | 0 | 0 | 208600 | 20860 | 229460
2020-10-09 | 375046 | 0001 | ニッタ株式会社 | 127 | 古泉 匡 | 127201017 | 03023 | コトヒラ工業株式会社 | OEM(ｺﾄﾋﾗ) | NSP | ニッタ 3607-61 RR AA | 305H×305W×68T | NHEP-09082-0 |  |  | 10 | 5500 | 55000 | 55000 | 5500 | 60500
2020-10-09 | 375055 | 0005 | 株式会社アクシー | 163 | 白井 孝成 | 163201001 | 00624 | サンエス工業株式会社 | 宮地ｴﾝｼﾞﾆｱﾘﾝｸﾞ㈱ 千葉工場 | PUXM | アクシーPS/600N(ｱﾙﾐ枠) | 500W×500H×25t |  |  |  | 24 | 1310 | 31440 | 0 | 0 | 0
2020-10-09 | 375055 | 0005 | 株式会社アクシー | 163 | 白井 孝成 | 163201001 | 00624 | サンエス工業株式会社 | 宮地ｴﾝｼﾞﾆｱﾘﾝｸﾞ㈱ 千葉工場 |  |  |  |  | ※実績注番：163200204(2020年3月納入) |  | 0 | 0 | 0 | 31440 | 3144 | 34584
2020-10-09 | 375056 | 0005 | 株式会社アクシー | 160 | 古泉 匡 | 160201001 | 00571 | 東洋熱工業株式会社 | 帝京大学板橋ｷｬﾝﾊﾟｽ | PUXM | アクシーTDPT90 GI | 100W×100H×65D |  |  |  | 3 | 2140 | 6420 | 0 | 0 | 0
2020-10-09 | 375056 | 0005 | 株式会社アクシー | 160 | 古泉 匡 | 160201001 | 00571 | 東洋熱工業株式会社 | 帝京大学板橋ｷｬﾝﾊﾟｽ | PUXM | アクシーTDPT90 GI | 150W×150H×65D |  |  |  | 9 | 2140 | 19260 | 0 | 0 | 0
2020-10-09 | 375056 | 0005 | 株式会社アクシー | 160 | 古泉 匡 | 160201001 | 00571 | 東洋熱工業株式会社 | 帝京大学板橋ｷｬﾝﾊﾟｽ | PUXM | アクシーTDPT90 GI | 200W×200H×65D |  |  |  | 3 | 2140 | 6420 | 0 | 0 | 0
2020-10-09 | 375056 | 0005 | 株式会社アクシー | 160 | 古泉 匡 | 160201001 | 00571 | 東洋熱工業株式会社 | 帝京大学板橋ｷｬﾝﾊﾟｽ | PUXM | アクシーTDPT90 GI | 250W×250H×65D |  |  |  | 1 | 2570 | 2570 | 0 | 0 | 0
2020-10-09 | 375056 | 0005 | 株式会社アクシー | 160 | 古泉 匡 | 160201001 | 00571 | 東洋熱工業株式会社 | 帝京大学板橋ｷｬﾝﾊﾟｽ |  |  |  |  | ※実績注番 160180902(2018年9月) |  | 0 | 0 | 0 | 0 | 0 | 0
2020-10-09 | 375056 | 0005 | 株式会社アクシー | 160 | 古泉 匡 | 160201001 | 00571 | 東洋熱工業株式会社 | 帝京大学板橋ｷｬﾝﾊﾟｽ |  |  |  |  | ※必ず流入側ｶﾞｽｹｯﾄにて製作願います。 |  | 0 | 0 | 0 | 34670 | 3467 | 38137
2020-10-09 | 375100 | 0003 | 日本バイリーン株式会社 | 151 | 内藤 慎二 | 151201001 | 01039 | エム・イー・エム・シー株式会社 | ｴﾑ・ｲｰ・ｴﾑ・ｼｰ㈱宇都宮工場 | VH | ﾊﾞｲﾘｰﾝ VH-100-237AA OG | 305W×610H×290D |  |  |  | 8 | 19800 | 158400 | 0 | 0 | 0
2020-10-09 | 375100 | 0003 | 日本バイリーン株式会社 | 151 | 内藤 慎二 | 151201001 | 01039 | エム・イー・エム・シー株式会社 | ｴﾑ・ｲｰ・ｴﾑ・ｼｰ㈱宇都宮工場 | VH | ﾊﾞｲﾘｰﾝ VH-100-500AA OG | 610W×610H×290D |  |  |  | 22 | 28100 | 618200 | 0 | 0 | 0
2020-10-09 | 375100 | 0003 | 日本バイリーン株式会社 | 151 | 内藤 慎二 | 151201001 | 01039 | エム・イー・エム・シー株式会社 | ｴﾑ・ｲｰ・ｴﾑ・ｼｰ㈱宇都宮工場 |  |  |  |  | ※見積№ T08-01887-04 |  | 0 | 0 | 0 | 776600 | 77660 | 854260
2020-10-09 | 375101 | 0003 | 日本バイリーン株式会社 | 151 | 内藤 慎二 | 151201008 | 04165 | 藤田テクノ株式会社 | 石福金属興業㈱草加工場 |  |  |  |  | 【A棟】 |  | 0 | 0 | 0 | 0 | 0 | 0
2020-10-09 | 375101 | 0003 | 日本バイリーン株式会社 | 151 | 内藤 慎二 | 151201008 | 04165 | 藤田テクノ株式会社 | 石福金属興業㈱草加工場 | VZ | ﾊﾞｲﾘｰﾝ VZE-65M-14H | 305×305×290 |  |  |  | 1 | 5800 | 5800 | 0 | 0 | 0
2020-10-09 | 375101 | 0003 | 日本バイリーン株式会社 | 151 | 内藤 慎二 | 151201008 | 04165 | 藤田テクノ株式会社 | 石福金属興業㈱草加工場 | VZ | ﾊﾞｲﾘｰﾝ SVZT-65M-67F | 610×610×150 |  |  |  | 4 | 9200 | 36800 | 0 | 0 | 0
2020-10-09 | 375101 | 0003 | 日本バイリーン株式会社 | 151 | 内藤 慎二 | 151201008 | 04165 | 藤田テクノ株式会社 | 石福金属興業㈱草加工場 |  |  |  |  | 【B棟】 |  | 0 | 0 | 0 | 0 | 0 | 0
2020-10-09 | 375101 | 0003 | 日本バイリーン株式会社 | 151 | 内藤 慎二 | 151201008 | 04165 | 藤田テクノ株式会社 | 石福金属興業㈱草加工場 | VZ | ﾊﾞｲﾘｰﾝ VZE-65M-14H | 305×305×290 |  |  |  | 1 | 5800 | 5800 | 0 | 0 | 0
2020-10-09 | 375101 | 0003 | 日本バイリーン株式会社 | 151 | 内藤 慎二 | 151201008 | 04165 | 藤田テクノ株式会社 | 石福金属興業㈱草加工場 | VM | ﾊﾞｲﾘｰﾝ VM-65M | 435×330×65 |  |  |  | 4 | 4700 | 18800 | 0 | 0 | 0
2020-10-09 | 375101 | 0003 | 日本バイリーン株式会社 | 151 | 内藤 慎二 | 151201008 | 04165 | 藤田テクノ株式会社 | 石福金属興業㈱草加工場 |  |  |  |  | ※見積№ T10-00039-10 |  | 0 | 0 | 0 | 67200 | 6720 | 73920
2020-10-09 | 375102 | 0003 | 日本バイリーン株式会社 | 151 | 内藤 慎二 | 151201008 | 04165 | 藤田テクノ株式会社 | 石福金属興業㈱草加工場 |  |  |  |  | 【E棟】 |  | 0 | 0 | 0 | 0 | 0 | 0
2020-10-09 | 375102 | 0003 | 日本バイリーン株式会社 | 151 | 内藤 慎二 | 151201008 | 04165 | 藤田テクノ株式会社 | 石福金属興業㈱草加工場 | VM | ﾊﾞｲﾘｰﾝ SVMT-95-67F | 610×610×150 |  |  |  | 21 | 10800 | 226800 | 0 | 0 | 0
2020-10-09 | 375102 | 0003 | 日本バイリーン株式会社 | 151 | 内藤 慎二 | 151201008 | 04165 | 藤田テクノ株式会社 | 石福金属興業㈱草加工場 | VM | ﾊﾞｲﾘｰﾝ SVMT-95-33H | 610×305×150 |  |  |  | 6 | 7800 | 46800 | 0 | 0 | 0
2020-10-09 | 375102 | 0003 | 日本バイリーン株式会社 | 151 | 内藤 慎二 | 151201008 | 04165 | 藤田テクノ株式会社 | 石福金属興業㈱草加工場 | VZ | ﾊﾞｲﾘｰﾝ VZDT-95M-56F5(ろ材のみ) | 610×610×150 |  |  |  | 6 | 7900 | 47400 | 0 | 0 | 0
2020-10-09 | 375102 | 0003 | 日本バイリーン株式会社 | 151 | 内藤 慎二 | 151201008 | 04165 | 藤田テクノ株式会社 | 石福金属興業㈱草加工場 | VZ | ﾊﾞｲﾘｰﾝ VZDT-95M-28H5(ろ材のみ) | 610×305×150 |  |  |  | 6 | 5600 | 33600 | 0 | 0 | 0
2020-10-09 | 375102 | 0003 | 日本バイリーン株式会社 | 151 | 内藤 慎二 | 151201008 | 04165 | 藤田テクノ株式会社 | 石福金属興業㈱草加工場 |  |  |  |  | ※見積№ T10-00039-10 |  | 0 | 0 | 0 | 354600 | 35460 | 390060
2020-10-09 | 375103 | 0003 | 日本バイリーン株式会社 | 151 | 内藤 慎二 | 151201009 | 03119 | エスエス製薬株式会社 | ｴｽｴｽ製薬㈱成田工場 | VM | ﾊﾞｲﾘｰﾝ VM-90M OG | 860/2W×290H×65D |  |  |  | 2 | 10200 | 20400 | 0 | 0 | 0
2020-10-09 | 375103 | 0003 | 日本バイリーン株式会社 | 151 | 内藤 慎二 | 151201009 | 03119 | エスエス製薬株式会社 | ｴｽｴｽ製薬㈱成田工場 |  |  |  |  | ※見積№ T11-00456-04 |  | 0 | 0 | 0 | 20400 | 2040 | 22440
2020-10-09 | 375104 | 0003 | 日本バイリーン株式会社 | 151 | 内藤 慎二 | 151201008 | 04165 | 藤田テクノ株式会社 | 石福金属興業㈱草加工場 |  |  |  |  | 【H棟】 |  | 0 | 0 | 0 | 0 | 0 | 0
2020-10-09 | 375104 | 0003 | 日本バイリーン株式会社 | 151 | 内藤 慎二 | 151201008 | 04165 | 藤田テクノ株式会社 | 石福金属興業㈱草加工場 | VZ | ﾊﾞｲﾘｰﾝ ｱﾙﾐ枠 | 305×305×50 |  |  |  | 1 | 5000 | 5000 | 0 | 0 | 0
2020-10-09 | 375104 | 0003 | 日本バイリーン株式会社 | 151 | 内藤 慎二 | 151201008 | 04165 | 藤田テクノ株式会社 | 石福金属興業㈱草加工場 |  |  |  |  | ※見積№ T10-00039-16 |  | 0 | 0 | 0 | 5000 | 500 | 5500
2020-10-09 | 375105 | 0003 | 日本バイリーン株式会社 | 160 | 古泉 匡 | 160201001 | 00571 | 東洋熱工業株式会社 | 帝京大学板橋ｷｬﾝﾊﾟｽ | VT | ﾊﾞｲﾘｰﾝ PS/600N | 610×610mm |  |  |  | 12 | 670 | 8040 | 0 | 0 | 0
2020-10-09 | 375105 | 0003 | 日本バイリーン株式会社 | 160 | 古泉 匡 | 160201001 | 00571 | 東洋熱工業株式会社 | 帝京大学板橋ｷｬﾝﾊﾟｽ | VXX | ﾊﾞｲﾘｰﾝ 送料 |  |  |  |  | 1 | 0 | 1500 | 0 | 0 | 0
2020-10-09 | 375105 | 0003 | 日本バイリーン株式会社 | 160 | 古泉 匡 | 160201001 | 00571 | 東洋熱工業株式会社 | 帝京大学板橋ｷｬﾝﾊﾟｽ |  |  |  |  | ※見積№ T08-00675-03U,04 |  | 0 | 0 | 0 | 9540 | 954 | 10494
2020-10-09 | 375133 | 0115 | 協成産業株式会社 | 160 | 古泉 匡 | 160201001 | 00571 | 東洋熱工業株式会社 | 帝京大学板橋ｷｬﾝﾊﾟｽ | KXXK | 協成 KAFJ538G36(90%) 2個/組 | 145H×461W×30D | KMP-538G36-RE |  |  | 3 | 4400 | 13200 | 0 | 0 | 0
2020-10-09 | 375133 | 0115 | 協成産業株式会社 | 160 | 古泉 匡 | 160201001 | 00571 | 東洋熱工業株式会社 | 帝京大学板橋ｷｬﾝﾊﾟｽ | KXXK | 協成 KAFJ537G36(65%) 2個/組 | 145H×461W×30D | KMP-537G36-RE |  |  | 3 | 4200 | 12600 | 0 | 0 | 0
2020-10-09 | 375133 | 0115 | 協成産業株式会社 | 160 | 古泉 匡 | 160201001 | 00571 | 東洋熱工業株式会社 | 帝京大学板橋ｷｬﾝﾊﾟｽ |  |  |  |  | ※見積№ TK69-20161226 | (実績注番 160181001/2018年10月) | 0 | 0 | 0 | 25800 | 2580 | 28380
2020-10-09 | 375489 | 0001 | ニッタ株式会社 | 123 | 前田 健太 | 123200602 | 01857 | 三建設備工業株式会社 | ﾃﾞｨｽｺ茅野工場 B棟増築工事 | NBX | ニッタ 差圧計台座(ｱﾙﾐﾍﾞｰｽ) |  | FU2-5-1用 |  |  | 1 | 3000 | 3000 | 0 | 0 | 0
2020-10-09 | 375489 | 0001 | ニッタ株式会社 | 123 | 前田 健太 | 123200602 | 01857 | 三建設備工業株式会社 | ﾃﾞｨｽｺ茅野工場 B棟増築工事 | NBX | ニッタ 送料 |  |  |  |  | 1 | 0 | 1500 | 4500 | 450 | 4950
2020-10-09 | 375491 | 0001 | ニッタ株式会社 | 123 | 前田 健太 | 123200905 | 01857 | 三建設備工業株式会社 | 医療法人社団観世会 腎健ｸﾘﾆｯｸ移転新築工事 | NT | ニッタ NT-20X(RM/600) | 570H×835W×20D |  |  |  | 3 | 2560 | 7680 | 7680 | 768 | 8448
2020-10-09 | 375492 | 0001 | ニッタ株式会社 | 150 | 古泉 匡 | 150201004 | 04160 | イカリ消毒株式会社 | ｲｶﾘ消毒㈱ | NTSI | ニッタ ﾎﾟｰﾀﾌﾞﾙ ﾊﾟｰﾃｨｸﾙｶｳﾝﾀ 9310-02 |  |  |  |  | 1 | 1050000 | 1050000 | 0 | 0 | 0
2020-10-09 | 375492 | 0001 | ニッタ株式会社 | 150 | 古泉 匡 | 150201004 | 04160 | イカリ消毒株式会社 | ｲｶﾘ消毒㈱ | NTSI | ニッタ ﾊﾝﾄﾞﾍﾙﾄﾞﾊﾟｰﾃｨｸﾙｶｳﾝﾀ 9306-V2 |  |  |  |  | 1 | 378000 | 378000 | 0 | 0 | 0
2020-10-09 | 375492 | 0001 | ニッタ株式会社 | 150 | 古泉 匡 | 150201004 | 04160 | イカリ消毒株式会社 | ｲｶﾘ消毒㈱ | NBX | ニッタ 9310-02用ｱﾙﾐ製ｷｬﾘﾝｸﾞｹｰｽ(NSFR002) |  |  |  |  | 1 | 52000 | 52000 | 0 | 0 | 0
2020-10-09 | 375492 | 0001 | ニッタ株式会社 | 150 | 古泉 匡 | 150201004 | 04160 | イカリ消毒株式会社 | ｲｶﾘ消毒㈱ | NBX | ニッタ 9306-V2 ｷｬﾘﾝｸﾞｹｰｽ(NSFR010) |  |  |  |  | 1 | 20000 | 20000 | 0 | 0 | 0
2020-10-09 | 375492 | 0001 | ニッタ株式会社 | 150 | 古泉 匡 | 150201004 | 04160 | イカリ消毒株式会社 | ｲｶﾘ消毒㈱ | NBX | ニッタ 9306-V2用外部ﾌﾟﾘﾝﾀ(700085) |  |  |  |  | 1 | 78400 | 78400 | 0 | 0 | 0
2020-10-09 | 375492 | 0001 | ニッタ株式会社 | 150 | 古泉 匡 | 150201004 | 04160 | イカリ消毒株式会社 | ｲｶﾘ消毒㈱ |  |  |  |  | ※見積No.KE-200612C1 |  | 0 | 0 | 0 | 1578400 | 157840 | 1736240
2020-10-09 | 375524 | 0001 | ニッタ株式会社 | 121 | 高橋 重幸 | 121200715 | 00042 | 新菱冷熱工業株式会社 | 東京女子医科大学東医療センター移転事業 | NBX | ニッタ 運搬費 |  |  |  |  | 1 | 40330 | 40330 | 0 | 0 | 0
2020-10-09 | 375524 | 0001 | ニッタ株式会社 | 121 | 高橋 重幸 | 121200715 | 00042 | 新菱冷熱工業株式会社 | 東京女子医科大学東医療センター移転事業 | NBPH | ニッタ 0.5×0.5PH-ANTS |  |  |  |  | 2 | 44870 | 89740 | 130070 | 13007 | 143077
2020-10-09 | 375525 | 0001 | ニッタ株式会社 | 121 | 高橋 重幸 | 121200803 | 00042 | 新菱冷熱工業株式会社 | (仮称)ｻﾝﾄﾘｰﾌﾟﾛﾀﾞｸﾂM-5水工場建設工事のうちものづくり棟建設工 | NBX | ニッタ 運搬費 |  |  |  |  | 1 | 25000 | 25000 | 0 | 0 | 0
2020-10-09 | 375525 | 0001 | ニッタ株式会社 | 121 | 高橋 重幸 | 121200803 | 00042 | 新菱冷熱工業株式会社 | (仮称)ｻﾝﾄﾘｰﾌﾟﾛﾀﾞｸﾂM-5水工場建設工事のうちものづくり棟建設工 | NBPM | ニッタ 2×2PM-NG |  |  |  |  | 1 | 95000 | 95000 | 120000 | 12000 | 132000
2020-10-09 | 375526 | 0001 | ニッタ株式会社 | 121 | 高橋 重幸 | 121190707 | 00042 | 新菱冷熱工業株式会社 | (仮称)愛宕山周辺地区(Ⅰ街区)計画 | NT | ニッタ NT-20F(RM/600) | 610H×610W×20T |  |  |  | 4 | 1500 | 6000 | 0 | 0 | 0
2020-10-09 | 375526 | 0001 | ニッタ株式会社 | 121 | 高橋 重幸 | 121190707 | 00042 | 新菱冷熱工業株式会社 | (仮称)愛宕山周辺地区(Ⅰ街区)計画 | NT | ニッタ NT-20W(RM/600) | 305H×610W×20T |  |  |  | 6 | 1090 | 6540 | 0 | 0 | 0
2020-10-09 | 375526 | 0001 | ニッタ株式会社 | 121 | 高橋 重幸 | 121190707 | 00042 | 新菱冷熱工業株式会社 | (仮称)愛宕山周辺地区(Ⅰ街区)計画 | NT | ニッタ NT-20C(RM/600) | 305H×305W×20T |  |  |  | 16 | 790 | 12640 | 0 | 0 | 0
2020-10-09 | 375526 | 0001 | ニッタ株式会社 | 121 | 高橋 重幸 | 121190707 | 00042 | 新菱冷熱工業株式会社 | (仮称)愛宕山周辺地区(Ⅰ街区)計画 | NT | ニッタ NTJ-20F(RM/600) | 610H×610W×20T |  |  |  | 10 | 1590 | 15900 | 0 | 0 | 0
2020-10-09 | 375526 | 0001 | ニッタ株式会社 | 121 | 高橋 重幸 | 121190707 | 00042 | 新菱冷熱工業株式会社 | (仮称)愛宕山周辺地区(Ⅰ街区)計画 | NT | ニッタ NTJ-20H(RM/600) | 610H×305W×20T |  |  |  | 6 | 1160 | 6960 | 0 | 0 | 0
2020-10-09 | 375526 | 0001 | ニッタ株式会社 | 121 | 高橋 重幸 | 121190707 | 00042 | 新菱冷熱工業株式会社 | (仮称)愛宕山周辺地区(Ⅰ街区)計画 | NT | ニッタ NTJ-20W(RM/600) | 305H×610W×20T |  |  |  | 2 | 1160 | 2320 | 0 | 0 | 0
2020-10-09 | 375526 | 0001 | ニッタ株式会社 | 121 | 高橋 重幸 | 121190707 | 00042 | 新菱冷熱工業株式会社 | (仮称)愛宕山周辺地区(Ⅰ街区)計画 | NEM | ニッタ EP-65-F GO | 610H×610W×150D |  |  |  | 2 | 3960 | 7920 | 0 | 0 | 0
2020-10-09 | 375526 | 0001 | ニッタ株式会社 | 121 | 高橋 重幸 | 121190707 | 00042 | 新菱冷熱工業株式会社 | (仮称)愛宕山周辺地区(Ⅰ街区)計画 | NEM | ニッタ EP-65-W GO | 305H×610W×150D |  |  |  | 2 | 2610 | 5220 | 0 | 0 | 0
2020-10-09 | 375526 | 0001 | ニッタ株式会社 | 121 | 高橋 重幸 | 121190707 | 00042 | 新菱冷熱工業株式会社 | (仮称)愛宕山周辺地区(Ⅰ街区)計画 | NEM | ニッタ EP-65-C GO | 305H×305W×150D |  |  |  | 4 | 1820 | 7280 | 0 | 0 | 0
2020-10-09 | 375526 | 0001 | ニッタ株式会社 | 121 | 高橋 重幸 | 121190707 | 00042 | 新菱冷熱工業株式会社 | (仮称)愛宕山周辺地区(Ⅰ街区)計画 | NEM | ニッタ EPJ-65-F GO | 610H×610W×150D |  |  |  | 3 | 4400 | 13200 | 0 | 0 | 0
2020-10-09 | 375526 | 0001 | ニッタ株式会社 | 121 | 高橋 重幸 | 121190707 | 00042 | 新菱冷熱工業株式会社 | (仮称)愛宕山周辺地区(Ⅰ街区)計画 | NEM | ニッタ EPJ-65-H GO | 610H×305W×150D |  |  |  | 3 | 2990 | 8970 | 92950 | 9295 | 102245
2020-10-10 | 376278 | 2759 | 株式会社ＰＤエコシステム | 151 | 内藤 慎二 | 151201008 | 04165 | 藤田テクノ株式会社 | 石福金属興業㈱草加工場 | SXXS | 作業費（発注あり） |  |  |  |  | 1 | 0 | 72000 | 72000 | 7200 | 79200
2020-10-11 | 376279 | 2759 | 株式会社ＰＤエコシステム | 151 | 内藤 慎二 | 151201008 | 04165 | 藤田テクノ株式会社 | 石福金属興業㈱草加工場 | SXXS | 作業費（発注あり） |  |  |  |  | 1 | 0 | 72000 | 72000 | 7200 | 79200
2020-10-12 | 375109 | 0003 | 日本バイリーン株式会社 | 160 | 古泉 匡 | 160201001 | 00571 | 東洋熱工業株式会社 | 帝京大学板橋ｷｬﾝﾊﾟｽ | VH | ﾊﾞｲﾘｰﾝ VQ-100-S GI | 150W×150H×80D |  |  |  | 1 | 8000 | 8000 | 0 | 0 | 0
2020-10-12 | 375109 | 0003 | 日本バイリーン株式会社 | 160 | 古泉 匡 | 160201001 | 00571 | 東洋熱工業株式会社 | 帝京大学板橋ｷｬﾝﾊﾟｽ |  |  |  |  | ※見積№ T08-00675-03U,04 |  | 0 | 0 | 0 | 8000 | 800 | 8800
2020-10-12 | 375113 | 0003 | 日本バイリーン株式会社 | 153 | 白井 孝成 | 153201009 | 01486 | カルビー株式会社 | ｶﾙﾋﾞｰ㈱ 新宇都宮工場 | VT | ﾊﾞｲﾘｰﾝ PS/150N | 800×5000mm |  |  |  | 2 | 5280 | 10560 | 0 | 0 | 0
2020-10-12 | 375113 | 0003 | 日本バイリーン株式会社 | 153 | 白井 孝成 | 153201009 | 01486 | カルビー株式会社 | ｶﾙﾋﾞｰ㈱ 新宇都宮工場 |  |  |  |  | ※実績注番 153200703(2020年7月) |  | 0 | 0 | 0 | 10560 | 1056 | 11616
2020-10-12 | 375135 | 2748 | シマ産業株式会社 | 122 | 大畑 和樹 | 122201002 | 03030 | 三幸工業株式会社 | 三幸工業㈱ | SAXB | DG87-541 | 0～300Pa |  |  |  | 5 | 4800 | 24000 | 0 | 0 | 0
2020-10-12 | 375135 | 2748 | シマ産業株式会社 | 122 | 大畑 和樹 | 122201002 | 03030 | 三幸工業株式会社 | 三幸工業㈱ | SAXB | DG87-541 | 0～500Pa |  |  |  | 10 | 4800 | 48000 | 72000 | 7200 | 79200
2020-10-12 | 375136 | 2748 | シマ産業株式会社 | 122 | 大畑 和樹 | 122201002 | 03030 | 三幸工業株式会社 | 三幸工業㈱ | SAXB | DG87-541 | 0～200Pa |  |  |  | 2 | 4800 | 9600 | 0 | 0 | 0
2020-10-12 | 375136 | 2748 | シマ産業株式会社 | 122 | 大畑 和樹 | 122201002 | 03030 | 三幸工業株式会社 | 三幸工業㈱ |  |  |  |  | ※10/8注文分(同注番)と同送願います |  | 0 | 0 | 0 | 9600 | 960 | 10560
2020-10-12 | 375211 | 0057 | 株式会社ハギモフィルター | 123 | 前田 健太 | 123201008 | 03308 | 日本ノイズコントロール株式会社 | 西新宿六丁目 | HXXM | ﾊｷﾞﾓ製品FS-1705 ﾚｻﾞｰ巻 | 915/2W×235H×7t(W2分割) |  |  |  | 2 | 1660 | 3320 | 0 | 0 | 0
2020-10-12 | 375211 | 0057 | 株式会社ハギモフィルター | 123 | 前田 健太 | 123201008 | 03308 | 日本ノイズコントロール株式会社 | 西新宿六丁目 | HXXM | ﾊｷﾞﾓ製品FS-1705 ﾚｻﾞｰ巻 | 1315/3W×235H×7t(W3分割) |  |  |  | 4 | 2320 | 9280 | 0 | 0 | 0
2020-10-12 | 375211 | 0057 | 株式会社ハギモフィルター | 123 | 前田 健太 | 123201008 | 03308 | 日本ノイズコントロール株式会社 | 西新宿六丁目 |  |  |  |  | ※ﾚｻﾞｰ連結付き |  | 0 | 0 | 0 | 0 | 0 | 0
2020-10-12 | 375211 | 0057 | 株式会社ハギモフィルター | 123 | 前田 健太 | 123201008 | 03308 | 日本ノイズコントロール株式会社 | 西新宿六丁目 |  |  |  |  | ※送り主は「日本ﾉｲｽﾞｺﾝﾄﾛｰﾙ 渋谷」で |  | 0 | 0 | 0 | 0 | 0 | 0
2020-10-12 | 375211 | 0057 | 株式会社ハギモフィルター | 123 | 前田 健太 | 123201008 | 03308 | 日本ノイズコントロール株式会社 | 西新宿六丁目 |  |  |  |  | お願い致します｡ |  | 0 | 0 | 0 | 0 | 0 | 0
2020-10-12 | 375211 | 0057 | 株式会社ハギモフィルター | 123 | 前田 健太 | 123201008 | 03308 | 日本ノイズコントロール株式会社 | 西新宿六丁目 |  |  |  |  | ※送り状送付願います。 |  | 0 | 0 | 0 | 12600 | 1260 | 13860
2020-10-12 | 375423 | 0003 | 日本バイリーン株式会社 | 123 | 前田 健太 | 123200705 | 00031 | 株式会社大気社 | (仮称)竹芝地区開発計画(業務棟)9～11階WeWorkﾌﾛｱ(竣工後工事) | VM | ﾊﾞｲﾘｰﾝ VM･X-PD-95M-56F(ｾｯﾄ品) | 610W×610H×150D | FUO-10-1 |  |  | 1 | 8000 | 8000 | 0 | 0 | 0
2020-10-12 | 375423 | 0003 | 日本バイリーン株式会社 | 123 | 前田 健太 | 123200705 | 00031 | 株式会社大気社 | (仮称)竹芝地区開発計画(業務棟)9～11階WeWorkﾌﾛｱ(竣工後工事) | VM | ﾊﾞｲﾘｰﾝ VM･X-PD-95M-56F(ｾｯﾄ品) | 610W×610H×150D | FUO-9-1､FUO-11-1 |  |  | 2 | 8000 | 16000 | 0 | 0 | 0
2020-10-12 | 375423 | 0003 | 日本バイリーン株式会社 | 123 | 前田 健太 | 123200705 | 00031 | 株式会社大気社 | (仮称)竹芝地区開発計画(業務棟)9～11階WeWorkﾌﾛｱ(竣工後工事) | VT | ﾊﾞｲﾘｰﾝ VT-20C(PS/400N) | 610W×610H×20D | FUO-10-1 |  |  | 1 | 1600 | 1600 | 0 | 0 | 0
2020-10-12 | 375423 | 0003 | 日本バイリーン株式会社 | 123 | 前田 健太 | 123200705 | 00031 | 株式会社大気社 | (仮称)竹芝地区開発計画(業務棟)9～11階WeWorkﾌﾛｱ(竣工後工事) | VCM | ﾊﾞｲﾘｰﾝ VCM-1010YA-LP-S |  | FUO-9-1 |  |  | 1 | 64100 | 64100 | 0 | 0 | 0
2020-10-12 | 375423 | 0003 | 日本バイリーン株式会社 | 123 | 前田 健太 | 123200705 | 00031 | 株式会社大気社 | (仮称)竹芝地区開発計画(業務棟)9～11階WeWorkﾌﾛｱ(竣工後工事) | VCM | ﾊﾞｲﾘｰﾝ VCM-1010YA-LP-S |  | FUO-11-1 |  |  | 1 | 64100 | 64100 | 153800 | 15380 | 169180
2020-10-12 | 376346 | 3212 | 株式会社ＦＬＯＷＳ | 151 | 内藤 慎二 | 151201001 | 01039 | エム・イー・エム・シー株式会社 | ｴﾑ・ｲｰ・ｴﾑ・ｼｰ㈱宇都宮工場 | SXXS | 作業費（発注あり） |  |  |  |  | 1 | 22000 | 22000 | 0 | 0 | 0
2020-10-12 | 376346 | 3212 | 株式会社ＦＬＯＷＳ | 151 | 内藤 慎二 | 151201001 | 01039 | エム・イー・エム・シー株式会社 | ｴﾑ・ｲｰ・ｴﾑ・ｼｰ㈱宇都宮工場 | SXXS | 作業費（発注あり） |  |  |  |  | 3 | 20000 | 60000 | 0 | 0 | 0
2020-10-12 | 376346 | 3212 | 株式会社ＦＬＯＷＳ | 151 | 内藤 慎二 | 151201001 | 01039 | エム・イー・エム・シー株式会社 | ｴﾑ・ｲｰ・ｴﾑ・ｼｰ㈱宇都宮工場 | SXXS | 車両交通費 |  |  |  |  | 1 | 8000 | 8000 | 90000 | 9000 | 99000
2020-10-12 | 376460 | 2781 | 株式会社中屋總業 | 151 | 内藤 慎二 | 151201001 | 01039 | エム・イー・エム・シー株式会社 | ｴﾑ・ｲｰ・ｴﾑ・ｼｰ㈱宇都宮工場 | HXXS | 廃材回収 ４t車 |  | 汚泥あり |  |  | 2 | 99000 | 198000 | 0 | 0 | 0
2020-10-12 | 376460 | 2781 | 株式会社中屋總業 | 151 | 内藤 慎二 | 151201001 | 01039 | エム・イー・エム・シー株式会社 | ｴﾑ・ｲｰ・ｴﾑ・ｼｰ㈱宇都宮工場 |  |  |  |  | ※空調用ｴｱﾌｨﾙﾀと使用済み活性炭(汚泥)の | 回収となります。 | 0 | 0 | 0 | 0 | 0 | 0
2020-10-12 | 376460 | 2781 | 株式会社中屋總業 | 151 | 内藤 慎二 | 151201001 | 01039 | エム・イー・エム・シー株式会社 | ｴﾑ・ｲｰ・ｴﾑ・ｼｰ㈱宇都宮工場 |  |  |  |  | ※車輪止めのご持参をお願い致します。 |  | 0 | 0 | 0 | 0 | 0 | 0
2020-10-12 | 376460 | 2781 | 株式会社中屋總業 | 151 | 内藤 慎二 | 151201001 | 01039 | エム・イー・エム・シー株式会社 | ｴﾑ・ｲｰ・ｴﾑ・ｼｰ㈱宇都宮工場 |  |  |  |  | ※到着後、弊社 内藤へTEL願います。 |  | 0 | 0 | 0 | 0 | 0 | 0
2020-10-12 | 376460 | 2781 | 株式会社中屋總業 | 151 | 内藤 慎二 | 151201001 | 01039 | エム・イー・エム・シー株式会社 | ｴﾑ・ｲｰ・ｴﾑ・ｼｰ㈱宇都宮工場 |  |  |  |  | ※作業日をご確認頂けましたらReFAX願います。 |  | 0 | 0 | 0 | 198000 | 19800 | 217800
2020-10-13 | 375058 | 0001 | ニッタ株式会社 | 151 | 内藤 慎二 | 151201005 | 02783 | ＴＭＥＳ株式会社 | 第一三共品川研究開発ｾﾝﾀｰ | NSP | ニッタ KDCAL-aF-GI-SH | 610H×610W×290D |  |  |  | 3 | 97700 | 293100 | 0 | 0 | 0
2020-10-13 | 375058 | 0001 | ニッタ株式会社 | 151 | 内藤 慎二 | 151201005 | 02783 | ＴＭＥＳ株式会社 | 第一三共品川研究開発ｾﾝﾀｰ | NEM | ニッタ KDCAL-aF-GO | 610H×610W×290D |  |  |  | 8 | 97700 | 781600 | 0 | 0 | 0
2020-10-13 | 375058 | 0001 | ニッタ株式会社 | 151 | 内藤 慎二 | 151201005 | 02783 | ＴＭＥＳ株式会社 | 第一三共品川研究開発ｾﾝﾀｰ | NEM | ニッタ KDCAL-aFC-GO | 610H×305W×290D |  |  |  | 4 | 41100 | 164400 | 0 | 0 | 0
2020-10-13 | 375058 | 0001 | ニッタ株式会社 | 151 | 内藤 慎二 | 151201005 | 02783 | ＴＭＥＳ株式会社 | 第一三共品川研究開発ｾﾝﾀｰ | NEM | ニッタ P-95-F(ろ材のみ) | 610H×610W×150D用 |  |  |  | 30 | 10400 | 312000 | 0 | 0 | 0
2020-10-13 | 375058 | 0001 | ニッタ株式会社 | 151 | 内藤 慎二 | 151201005 | 02783 | ＴＭＥＳ株式会社 | 第一三共品川研究開発ｾﾝﾀｰ | NEM | ニッタ P-95-H(ろ材のみ) | 610H×305W×150D用 |  |  |  | 1 | 7200 | 7200 | 0 | 0 | 0
2020-10-13 | 375058 | 0001 | ニッタ株式会社 | 151 | 内藤 慎二 | 151201005 | 02783 | ＴＭＥＳ株式会社 | 第一三共品川研究開発ｾﾝﾀｰ | NEM | ニッタ P-95-W(ろ材のみ) | 305H×610W×150D用 |  |  |  | 4 | 7200 | 28800 | 0 | 0 | 0
2020-10-13 | 375058 | 0001 | ニッタ株式会社 | 151 | 内藤 慎二 | 151201005 | 02783 | ＴＭＥＳ株式会社 | 第一三共品川研究開発ｾﾝﾀｰ |  |  |  |  | ※実績注番 151181011(2018年10月) |  | 0 | 0 | 0 | 1587100 | 158710 | 1745810
2020-10-13 | 375059 | 0001 | ニッタ株式会社 | 151 | 内藤 慎二 | 151201006 | 02845 | 赤門ウイレックス株式会社 | ﾊﾟｽｺ埼玉工場 | NRL | ニッタ RLJ-65-F6-Z-GO | 610W*610H*65D |  |  |  | 24 | 7400 | 177600 | 0 | 0 | 0
2020-10-13 | 375059 | 0001 | ニッタ株式会社 | 151 | 内藤 慎二 | 151201006 | 02845 | 赤門ウイレックス株式会社 | ﾊﾟｽｺ埼玉工場 | NRL | ニッタ RLJ-65-H6-Z-GO | 305W*610H*65D |  |  |  | 9 | 4800 | 43200 | 0 | 0 | 0
2020-10-13 | 375059 | 0001 | ニッタ株式会社 | 151 | 内藤 慎二 | 151201006 | 02845 | 赤門ウイレックス株式会社 | ﾊﾟｽｺ埼玉工場 | NRL | ニッタ RLJ-65-W6-Z-GO | 610W*305H*65D |  |  |  | 1 | 4800 | 4800 | 0 | 0 | 0
2020-10-13 | 375059 | 0001 | ニッタ株式会社 | 151 | 内藤 慎二 | 151201006 | 02845 | 赤門ウイレックス株式会社 | ﾊﾟｽｺ埼玉工場 |  |  |  |  | ※実績注番 151191003(2019年10月) |  | 0 | 0 | 0 | 225600 | 22560 | 248160
2020-10-13 | 375063 | 0001 | ニッタ株式会社 | 127 | 古泉 匡 | 127201018 | 03023 | コトヒラ工業株式会社 | OEM(ｺﾄﾋﾗ) | NSP | ニッタ 34J1-6X RR AA | 250H×250W×68T | NHEP-08071-1 |  |  | 10 | 4600 | 46000 | 46000 | 4600 | 50600
2020-10-13 | 375384 | 0206 | 有限会社街コーポレイション | 153 | 白井 孝成 | 153200908 | 00354 | 凸版印刷株式会社 | 凸版印刷株式会社 板橋工場 | STXS | ﾌｨﾙﾀ交換・洗浄費 |  |  |  |  | 12 | 130 | 1560 | 1560 | 156 | 1716
2020-10-13 | 375527 | 0001 | ニッタ株式会社 | 121 | 高橋 重幸 | 121200704 | 03441 | 株式会社コスタコーポレーション | ｼﾞｬﾊﾟﾝﾌｰｽﾞ㈱本社工場整備事業 新K館新築工事 | NT | ニッタ NTJ-20F(RM/600) | 610H×610W×20T |  |  |  | 46 | 1570 | 72220 | 0 | 0 | 0
2020-10-13 | 375527 | 0001 | ニッタ株式会社 | 121 | 高橋 重幸 | 121200704 | 03441 | 株式会社コスタコーポレーション | ｼﾞｬﾊﾟﾝﾌｰｽﾞ㈱本社工場整備事業 新K館新築工事 | NT | ニッタ NTJ-20H(RM/600) | 610H×305W×20T |  |  |  | 3 | 1150 | 3450 | 0 | 0 | 0
2020-10-13 | 375527 | 0001 | ニッタ株式会社 | 121 | 高橋 重幸 | 121200704 | 03441 | 株式会社コスタコーポレーション | ｼﾞｬﾊﾟﾝﾌｰｽﾞ㈱本社工場整備事業 新K館新築工事 | NRL | ニッタ RLZJ-90-F12-Z GO 外枠固定 | 610H×610W×150D |  |  |  | 46 | 4700 | 216200 | 0 | 0 | 0
2020-10-13 | 375527 | 0001 | ニッタ株式会社 | 121 | 高橋 重幸 | 121200704 | 03441 | 株式会社コスタコーポレーション | ｼﾞｬﾊﾟﾝﾌｰｽﾞ㈱本社工場整備事業 新K館新築工事 | NRL | ニッタ RLZJ-90-H12-Z GO 外枠固定 | 610H×305W×150D |  |  |  | 3 | 3080 | 9240 | 0 | 0 | 0
2020-10-13 | 375527 | 0001 | ニッタ株式会社 | 121 | 高橋 重幸 | 121200704 | 03441 | 株式会社コスタコーポレーション | ｼﾞｬﾊﾟﾝﾌｰｽﾞ㈱本社工場整備事業 新K館新築工事 | NT | ニッタ NT-20F(RM/600) | 610H×610W×20T |  |  |  | 4 | 1570 | 6280 | 0 | 0 | 0
2020-10-13 | 375527 | 0001 | ニッタ株式会社 | 121 | 高橋 重幸 | 121200704 | 03441 | 株式会社コスタコーポレーション | ｼﾞｬﾊﾟﾝﾌｰｽﾞ㈱本社工場整備事業 新K館新築工事 | NRL | ニッタ RLZ-90-F12-Z GO 外枠固定 | 610H×610W×150D |  |  |  | 4 | 4700 | 18800 | 0 | 0 | 0
2020-10-13 | 375527 | 0001 | ニッタ株式会社 | 121 | 高橋 重幸 | 121200704 | 03441 | 株式会社コスタコーポレーション | ｼﾞｬﾊﾟﾝﾌｰｽﾞ㈱本社工場整備事業 新K館新築工事 | NT | ニッタ NT-20C(RM/600) | 305H×305W×20T |  |  |  | 2 | 780 | 1560 | 0 | 0 | 0
2020-10-13 | 375527 | 0001 | ニッタ株式会社 | 121 | 高橋 重幸 | 121200704 | 03441 | 株式会社コスタコーポレーション | ｼﾞｬﾊﾟﾝﾌｰｽﾞ㈱本社工場整備事業 新K館新築工事 | NRL | ニッタ RLZ-90-C12-Z GO 外枠固定 | 305H×305W×150D |  |  |  | 2 | 2370 | 4740 | 332490 | 33249 | 365739
2020-10-14 | 375124 | 0001 | ニッタ株式会社 | 151 | 内藤 慎二 | 151201005 | 02783 | ＴＭＥＳ株式会社 | 第一三共品川研究開発ｾﾝﾀｰ | NRM | ニッタ RMT200R-KSI | 0.8×20m |  |  |  | 1 | 17940 | 17940 | 0 | 0 | 0
2020-10-14 | 375124 | 0001 | ニッタ株式会社 | 151 | 内藤 慎二 | 151201005 | 02783 | ＴＭＥＳ株式会社 | 第一三共品川研究開発ｾﾝﾀｰ | NRM | ニッタ RMT200R-KSI | 1.4×20m |  |  |  | 5 | 31400 | 157000 | 0 | 0 | 0
2020-10-14 | 375124 | 0001 | ニッタ株式会社 | 151 | 内藤 慎二 | 151201005 | 02783 | ＴＭＥＳ株式会社 | 第一三共品川研究開発ｾﾝﾀｰ |  |  |  |  | ※実績注番 151181011(2018年10月) |  | 0 | 0 | 0 | 174940 | 17494 | 192434
2020-10-14 | 375128 | 0001 | ニッタ株式会社 | 127 | 古泉 匡 | 127201002 | 03023 | コトヒラ工業株式会社 | OEM(ｺﾄﾋﾗ) | NSP | ニッタ TNNA30U5-6XN6PX FIX AA | 250H×500W×47T | THEP-12225-2 |  |  | 8 | 21000 | 168000 | 0 | 0 | 0
2020-10-14 | 375128 | 0001 | ニッタ株式会社 | 127 | 古泉 匡 | 127201002 | 03023 | コトヒラ工業株式会社 | OEM(ｺﾄﾋﾗ) | NSP | ニッタ TNNA30U5-6XN6PX FIX AA | 200H×800W×47T | THEP-12226-2 |  |  | 8 | 28000 | 224000 | 392000 | 39200 | 431200
2020-10-14 | 375129 | 0001 | ニッタ株式会社 | 127 | 古泉 匡 | 127201024 | 03023 | コトヒラ工業株式会社 | OEM(ｺﾄﾋﾗ) | NSP | ニッタ 3601-6X RI AA | 210H×950W×68T | NHEP-11011-0 |  |  | 1 | 11600 | 11600 | 11600 | 1160 | 12760
2020-10-14 | 375138 | 2724 | 日本コンタミネーションサービス株式会社 | 122 | 大畑 和樹 | 122200112 | 01375 | 菱和設備株式会社 | JA相模原協同病院 | ZXXS | ﾊﾝﾄﾞﾍﾙﾄﾞ3016型 | 3181202006 |  |  |  | 1 | 0 | 48000 | 0 | 0 | 0
2020-10-14 | 375138 | 2724 | 日本コンタミネーションサービス株式会社 | 122 | 大畑 和樹 | 122200112 | 01375 | 菱和設備株式会社 | JA相模原協同病院 | ZXXS | 荷造り送料 |  |  |  |  | 1 | 0 | 5000 | 0 | 0 | 0
2020-10-14 | 375138 | 2724 | 日本コンタミネーションサービス株式会社 | 122 | 大畑 和樹 | 122200112 | 01375 | 菱和設備株式会社 | JA相模原協同病院 |  |  |  |  | ※内田さん手配分 |  | 0 | 0 | 0 | 53000 | 5300 | 58300
2020-10-14 | 375159 | 0005 | 株式会社アクシー | 121 | 高橋 重幸 | 121201002 | 03036 | 株式会社エスティーアンドアール | 株式会社ｽﾐﾚ工作所 |  |  |  |  | 【希望納期:2020年10月15日】 |  | 0 | 0 | 0 | 0 | 0 | 0
2020-10-14 | 375159 | 0005 | 株式会社アクシー | 121 | 高橋 重幸 | 121201002 | 03036 | 株式会社エスティーアンドアール | 株式会社ｽﾐﾚ工作所 | PUXM | アクシーPS/300N(ｱﾙﾐ枠付) | 712W×597H×12T |  |  |  | 50 | 2070 | 103500 | 0 | 0 | 0
2020-10-14 | 375159 | 0005 | 株式会社アクシー | 121 | 高橋 重幸 | 121201002 | 03036 | 株式会社エスティーアンドアール | 株式会社ｽﾐﾚ工作所 |  |  |  |  | ※実績注番 121200302(2020年7月納入) |  | 0 | 0 | 0 | 103500 | 10350 | 113850
2020-10-14 | 375166 | 0003 | 日本バイリーン株式会社 | 121 | 高橋 重幸 | 121200913 | 00042 | 新菱冷熱工業株式会社 | ｼﾞｬﾊﾟﾝﾌｰｽﾞ㈱本社工場整備事業 新K館新築工事 | SX32 | 送料 |  |  |  |  | 1 | 0 | 1500 | 1500 | 150 | 1650
2020-10-14 | 375169 | 0003 | 日本バイリーン株式会社 | 121 | 高橋 重幸 | 121200913 | 00042 | 新菱冷熱工業株式会社 | ｼﾞｬﾊﾟﾝﾌｰｽﾞ㈱本社工場整備事業 新K館新築工事 | VR | ﾊﾞｲﾘｰﾝ FC-620N | 1.6×50m |  |  |  | 1 | 11800 | 11800 | 0 | 0 | 0
2020-10-14 | 375169 | 0003 | 日本バイリーン株式会社 | 121 | 高橋 重幸 | 121200913 | 00042 | 新菱冷熱工業株式会社 | ｼﾞｬﾊﾟﾝﾌｰｽﾞ㈱本社工場整備事業 新K館新築工事 | SX32 | 送料 |  |  |  |  | 1 | 0 | 1500 | 0 | 0 | 0
2020-10-14 | 375169 | 0003 | 日本バイリーン株式会社 | 121 | 高橋 重幸 | 121200913 | 00042 | 新菱冷熱工業株式会社 | ｼﾞｬﾊﾟﾝﾌｰｽﾞ㈱本社工場整備事業 新K館新築工事 |  |  |  |  | ※新菱冷熱工業㈱売り実績通り |  | 0 | 0 | 0 | 0 | 0 | 0
2020-10-14 | 375169 | 0003 | 日本バイリーン株式会社 | 121 | 高橋 重幸 | 121200913 | 00042 | 新菱冷熱工業株式会社 | ｼﾞｬﾊﾟﾝﾌｰｽﾞ㈱本社工場整備事業 新K館新築工事 |  |  |  |  | ※到着前に担当者様へ連絡願います。 |  | 0 | 0 | 0 | 0 | 0 | 0
2020-10-14 | 375169 | 0003 | 日本バイリーン株式会社 | 121 | 高橋 重幸 | 121200913 | 00042 | 新菱冷熱工業株式会社 | ｼﾞｬﾊﾟﾝﾌｰｽﾞ㈱本社工場整備事業 新K館新築工事 |  |  |  |  | (①が繋がらない場合は②へ連絡願います) |  | 0 | 0 | 0 | 0 | 0 | 0
2020-10-14 | 375169 | 0003 | 日本バイリーン株式会社 | 121 | 高橋 重幸 | 121200913 | 00042 | 新菱冷熱工業株式会社 | ｼﾞｬﾊﾟﾝﾌｰｽﾞ㈱本社工場整備事業 新K館新築工事 |  |  |  |  | ①楊様 070-3613-4294 |  | 0 | 0 | 0 | 0 | 0 | 0
2020-10-14 | 375169 | 0003 | 日本バイリーン株式会社 | 121 | 高橋 重幸 | 121200913 | 00042 | 新菱冷熱工業株式会社 | ｼﾞｬﾊﾟﾝﾌｰｽﾞ㈱本社工場整備事業 新K館新築工事 |  |  |  |  | ②吉田様 070-3870-3039 |  | 0 | 0 | 0 | 13300 | 1330 | 14630
2020-10-14 | 375224 | 0115 | 協成産業株式会社 | 151 | 内藤 慎二 | 151201013 | 02845 | 赤門ウイレックス株式会社 | ㈱神田五月堂 足利工房 | KXXK | 協成 KST-60Q-65S-AL | 400H×1000W×100D | ｱﾙﾐ枠、流出ﾊﾟｯｷﾝ付 |  |  | 4 | 14300 | 57200 | 0 | 0 | 0
2020-10-14 | 375224 | 0115 | 協成産業株式会社 | 151 | 内藤 慎二 | 151201013 | 02845 | 赤門ウイレックス株式会社 | ㈱神田五月堂 足利工房 |  |  |  |  | ※見積№ TY20-0321 |  | 0 | 0 | 0 | 57200 | 5720 | 62920
2020-10-14 | 375503 | 0003 | 日本バイリーン株式会社 | 123 | 前田 健太 | 123200809 | 00052 | 株式会社日立プラントサービス | 正栄食品工業㈱坂東市新工場ﾌﾟﾛｼﾞｪｸﾄ | VACM | ﾊﾞｲﾘｰﾝ VA･CM-1015 |  |  |  |  | 2 | 40000 | 80000 | 0 | 0 | 0
2020-10-14 | 375503 | 0003 | 日本バイリーン株式会社 | 123 | 前田 健太 | 123200809 | 00052 | 株式会社日立プラントサービス | 正栄食品工業㈱坂東市新工場ﾌﾟﾛｼﾞｪｸﾄ | VACM | ﾊﾞｲﾘｰﾝ VA･CM-0510 |  |  |  |  | 2 | 30000 | 60000 | 0 | 0 | 0
2020-10-14 | 375503 | 0003 | 日本バイリーン株式会社 | 123 | 前田 健太 | 123200809 | 00052 | 株式会社日立プラントサービス | 正栄食品工業㈱坂東市新工場ﾌﾟﾛｼﾞｪｸﾄ | VACM | ﾊﾞｲﾘｰﾝ VA･CM-1520 |  |  |  |  | 2 | 60000 | 120000 | 0 | 0 | 0
2020-10-14 | 375503 | 0003 | 日本バイリーン株式会社 | 123 | 前田 健太 | 123200809 | 00052 | 株式会社日立プラントサービス | 正栄食品工業㈱坂東市新工場ﾌﾟﾛｼﾞｪｸﾄ | VACM | ﾊﾞｲﾘｰﾝ VA･CM-1010 |  |  |  |  | 2 | 30000 | 60000 | 0 | 0 | 0
2020-10-14 | 375503 | 0003 | 日本バイリーン株式会社 | 123 | 前田 健太 | 123200809 | 00052 | 株式会社日立プラントサービス | 正栄食品工業㈱坂東市新工場ﾌﾟﾛｼﾞｪｸﾄ | VCM | ﾊﾞｲﾘｰﾝ VCM-1020 |  |  |  |  | 1 | 70000 | 70000 | 0 | 0 | 0
2020-10-14 | 375503 | 0003 | 日本バイリーン株式会社 | 123 | 前田 健太 | 123200809 | 00052 | 株式会社日立プラントサービス | 正栄食品工業㈱坂東市新工場ﾌﾟﾛｼﾞｪｸﾄ | VCM | ﾊﾞｲﾘｰﾝ VCM-0510 |  |  |  |  | 1 | 50000 | 50000 | 0 | 0 | 0
2020-10-14 | 375503 | 0003 | 日本バイリーン株式会社 | 123 | 前田 健太 | 123200809 | 00052 | 株式会社日立プラントサービス | 正栄食品工業㈱坂東市新工場ﾌﾟﾛｼﾞｪｸﾄ | VCM | ﾊﾞｲﾘｰﾝ VCM-1010 |  |  |  |  | 1 | 50000 | 50000 | 0 | 0 | 0
2020-10-14 | 375503 | 0003 | 日本バイリーン株式会社 | 123 | 前田 健太 | 123200809 | 00052 | 株式会社日立プラントサービス | 正栄食品工業㈱坂東市新工場ﾌﾟﾛｼﾞｪｸﾄ | VBX | ﾊﾞｲﾘｰﾝ 運搬費 |  |  |  |  | 1 | 0 | 35000 | 525000 | 52500 | 577500
2020-10-14 | 376350 | 3212 | 株式会社ＦＬＯＷＳ | 160 | 古泉 匡 | 160201001 | 00571 | 東洋熱工業株式会社 | 帝京大学板橋ｷｬﾝﾊﾟｽ | SXXS | 作業費（発注あり） |  |  |  |  | 1 | 22000 | 22000 | 0 | 0 | 0
2020-10-14 | 376350 | 3212 | 株式会社ＦＬＯＷＳ | 160 | 古泉 匡 | 160201001 | 00571 | 東洋熱工業株式会社 | 帝京大学板橋ｷｬﾝﾊﾟｽ | SXXS | 作業費（発注あり） |  |  |  |  | 1 | 20000 | 20000 | 0 | 0 | 0
2020-10-14 | 376350 | 3212 | 株式会社ＦＬＯＷＳ | 160 | 古泉 匡 | 160201001 | 00571 | 東洋熱工業株式会社 | 帝京大学板橋ｷｬﾝﾊﾟｽ | SXXS | 車両交通費 |  |  |  |  | 1 | 7000 | 7000 | 49000 | 4900 | 53900
2020-10-15 | 375139 | 0001 | ニッタ株式会社 | 151 | 内藤 慎二 | 151201005 | 02783 | ＴＭＥＳ株式会社 | 第一三共品川研究開発ｾﾝﾀｰ | NEM | ニッタ KDCAL-aF-GO | 610H×610W×290D |  |  |  | 1 | 97700 | 97700 | 0 | 0 | 0
2020-10-15 | 375139 | 0001 | ニッタ株式会社 | 151 | 内藤 慎二 | 151201005 | 02783 | ＴＭＥＳ株式会社 | 第一三共品川研究開発ｾﾝﾀｰ |  |  |  |  | ※実績注番 151181011(2018年10月) |  | 0 | 0 | 0 | 97700 | 9770 | 107470
2020-10-15 | 375160 | 0005 | 株式会社アクシー | 151 | 内藤 慎二 | 151201010 | 02845 | 赤門ウイレックス株式会社 | ﾊﾟｽｺ湘南工場 |  |  |  |  | ろ材交換型中性能ﾌｨﾙﾀ |  | 0 | 0 | 0 | 0 | 0 | 0
2020-10-15 | 375160 | 0005 | 株式会社アクシー | 151 | 内藤 慎二 | 151201010 | 02845 | 赤門ウイレックス株式会社 | ﾊﾟｽｺ湘南工場 | PUXM | アクシーTDCB-65(PS/300N付) | 320W×285H×40D | ﾌﾗﾝｼﾞ付 |  |  | 4 | 3440 | 13760 | 0 | 0 | 0
2020-10-15 | 375160 | 0005 | 株式会社アクシー | 151 | 内藤 慎二 | 151201010 | 02845 | 赤門ウイレックス株式会社 | ﾊﾟｽｺ湘南工場 |  |  |  |  | ※見積№ 037-304-150723-2A | (実績注番 151200718/2020年8月) | 0 | 0 | 0 | 13760 | 1376 | 15136
2020-10-15 | 375170 | 0003 | 日本バイリーン株式会社 | 151 | 内藤 慎二 | 151201005 | 02783 | ＴＭＥＳ株式会社 | 第一三共品川研究開発ｾﾝﾀｰ | VKB | ﾊﾞｲﾘｰﾝ RP-90M-F-SB |  |  |  |  | 16 | 6100 | 97600 | 0 | 0 | 0
2020-10-15 | 375170 | 0003 | 日本バイリーン株式会社 | 151 | 内藤 慎二 | 151201005 | 02783 | ＴＭＥＳ株式会社 | 第一三共品川研究開発ｾﾝﾀｰ | VKB | ﾊﾞｲﾘｰﾝ RP-90M-H-SB |  |  |  |  | 8 | 3550 | 28400 | 0 | 0 | 0
2020-10-15 | 375170 | 0003 | 日本バイリーン株式会社 | 151 | 内藤 慎二 | 151201005 | 02783 | ＴＭＥＳ株式会社 | 第一三共品川研究開発ｾﾝﾀｰ |  |  |  |  | ※実績注番 151191008(2019年10月) |  | 0 | 0 | 0 | 126000 | 12600 | 138600
2020-10-15 | 375171 | 0003 | 日本バイリーン株式会社 | 161 | 内藤 慎二 | 161201006 | 02716 | 富士電機株式会社 | 貴社 | VR | ﾊﾞｲﾘｰﾝ PS/600N | 440×320 |  |  |  | 20 | 260 | 5200 | 0 | 0 | 0
2020-10-15 | 375171 | 0003 | 日本バイリーン株式会社 | 161 | 内藤 慎二 | 161201006 | 02716 | 富士電機株式会社 | 貴社 | VR | ﾊﾞｲﾘｰﾝ PS/600N | 510×266 |  |  |  | 4 | 250 | 1000 | 0 | 0 | 0
2020-10-15 | 375171 | 0003 | 日本バイリーン株式会社 | 161 | 内藤 慎二 | 161201006 | 02716 | 富士電機株式会社 | 貴社 | VR | ﾊﾞｲﾘｰﾝ PS/150N | 155×155 |  |  |  | 15 | 100 | 1500 | 0 | 0 | 0
2020-10-15 | 375171 | 0003 | 日本バイリーン株式会社 | 161 | 内藤 慎二 | 161201006 | 02716 | 富士電機株式会社 | 貴社 |  |  |  |  | ※見積№ T19-00330-03 |  | 0 | 0 | 0 | 7700 | 770 | 8470
2020-10-15 | 375225 | 0115 | 協成産業株式会社 | 153 | 白井 孝成 | 153201003 | 02868 | 富士ﾌｲﾙﾑﾋﾞｼﾞﾈｽｲﾉﾍﾞｰｼｮﾝ株式会社 | 富士ｾﾞﾛｯｸｽ㈱ 鈴鹿事業所 | KXXK | 協成 AF-95A | 1.6×20m |  |  |  | 1 | 22000 | 22000 | 22000 | 2200 | 24200
2020-10-15 | 375493 | 0001 | ニッタ株式会社 | 150 | 古泉 匡 | 150201005 | 04160 | イカリ消毒株式会社 | ｲｶﾘ消毒㈱ | NTSI | ニッタ ﾊﾟｰﾃｨｸﾙｶｳﾝﾀｰ校正 | model 9310-02 |  |  |  | 1 | 0 | 150000 | 0 | 0 | 0
2020-10-15 | 375493 | 0001 | ニッタ株式会社 | 150 | 古泉 匡 | 150201005 | 04160 | イカリ消毒株式会社 | ｲｶﾘ消毒㈱ |  |  |  |  | (S/N：93101423006) |  | 0 | 0 | 0 | 0 | 0 | 0
2020-10-15 | 375493 | 0001 | ニッタ株式会社 | 150 | 古泉 匡 | 150201005 | 04160 | イカリ消毒株式会社 | ｲｶﾘ消毒㈱ | K9 | 出精値引 |  |  |  |  | 1 | 0 | -15000 | 0 | 0 | 0
2020-10-15 | 375493 | 0001 | ニッタ株式会社 | 150 | 古泉 匡 | 150201005 | 04160 | イカリ消毒株式会社 | ｲｶﾘ消毒㈱ |  |  |  |  | ※実績注番:150191008(2019年10月納入) |  | 0 | 0 | 0 | 135000 | 13500 | 148500
2020-10-15 | 375528 | 0001 | ニッタ株式会社 | 123 | 前田 健太 | 123200107 | 00051 | ダイダン株式会社 | 警視庁神田警察署庁舎(29)改築空調設備工事 | NT | ニッタ NTJ-15F(RM/300) | 610H×610W×15T |  |  |  | 12 | 1300 | 15600 | 0 | 0 | 0
2020-10-15 | 375528 | 0001 | ニッタ株式会社 | 123 | 前田 健太 | 123200107 | 00051 | ダイダン株式会社 | 警視庁神田警察署庁舎(29)改築空調設備工事 | NT | ニッタ NT-15F(RM/300) | 610H×610W×15T |  |  |  | 2 | 1200 | 2400 | 0 | 0 | 0
2020-10-15 | 375528 | 0001 | ニッタ株式会社 | 123 | 前田 健太 | 123200107 | 00051 | ダイダン株式会社 | 警視庁神田警察署庁舎(29)改築空調設備工事 | NRL | ニッタ RLJ-65-F12-Z GO | 610H×610W×150D |  |  |  | 12 | 4500 | 54000 | 0 | 0 | 0
2020-10-15 | 375528 | 0001 | ニッタ株式会社 | 123 | 前田 健太 | 123200107 | 00051 | ダイダン株式会社 | 警視庁神田警察署庁舎(29)改築空調設備工事 | NU | ニッタ NC-22A-P | 610H×610W×229D |  |  |  | 2 | 32700 | 65400 | 137400 | 13740 | 151140
2020-10-15 | 375529 | 0001 | ニッタ株式会社 | 121 | 高橋 重幸 | 121200503 | 00042 | 新菱冷熱工業株式会社 | (仮称)KAMAKURA新築工事 | NBPM | ニッタ 0.5×0.5PM-NSTG-AS |  |  |  |  | 2 | 47000 | 94000 | 94000 | 9400 | 103400
2020-10-15 | 376410 | 3216 | ｏｇａｋｕｕ株式会社 | 160 | 古泉 匡 | 160201001 | 00571 | 東洋熱工業株式会社 | 帝京大学板橋ｷｬﾝﾊﾟｽ | SXXS | 作業費（発注あり） |  |  |  |  | 2 | 23000 | 46000 | 0 | 0 | 0
2020-10-15 | 376410 | 3216 | ｏｇａｋｕｕ株式会社 | 160 | 古泉 匡 | 160201001 | 00571 | 東洋熱工業株式会社 | 帝京大学板橋ｷｬﾝﾊﾟｽ | SXXS | 車両交通費 |  |  |  |  | 1 | 5000 | 5000 | 51000 | 5100 | 56100
2020-10-16 | 375149 | 0001 | ニッタ株式会社 | 127 | 古泉 匡 | 127201016 | 03021 | 株式会社ラスコ | ㈱ﾗｽｺ | NU | ニッタ NP-XX-AACC-T-GG AO | 300H×200W×100 | TPF-01184-0 |  |  | 1 | 43000 | 43000 | 43000 | 4300 | 47300
2020-10-16 | 375153 | 0001 | ニッタ株式会社 | 127 | 古泉 匡 | 127201003 | 03023 | コトヒラ工業株式会社 | OEM(ｺﾄﾋﾗ) | NSP | ニッタ TNNA30U5-6XN6PX FIX AA | 590H×725W×47T | THEP-12227-2 |  |  | 16 | 31500 | 504000 | 504000 | 50400 | 554400
2020-10-16 | 375154 | 0001 | ニッタ株式会社 | 127 | 古泉 匡 | 127201005 | 03023 | コトヒラ工業株式会社 | OEM(ｺﾄﾋﾗ) | NSP | ニッタ 3601-6X RI AA | 380H×1100W×68T | NHEP-12047-0 |  |  | 10 | 16000 | 160000 | 160000 | 16000 | 176000
2020-10-16 | 375155 | 0001 | ニッタ株式会社 | 127 | 古泉 匡 | 127201033 | 03023 | コトヒラ工業株式会社 | OEM(ｺﾄﾋﾗ) | NSP | ニッタ 3601-6X RI AA | 210H×950W×68T | NHEP-11011-0 |  |  | 1 | 11600 | 11600 | 11600 | 1160 | 12760
2020-10-16 | 375156 | 0001 | ニッタ株式会社 | 127 | 古泉 匡 | 127201019 | 03023 | コトヒラ工業株式会社 | OEM(ｺﾄﾋﾗ) | NSP | ニッタ 3601-6X RI AA | 250H×250W×68T | NHEP-09085-0 |  |  | 5 | 5800 | 29000 | 0 | 0 | 0
2020-10-16 | 375156 | 0001 | ニッタ株式会社 | 127 | 古泉 匡 | 127201019 | 03023 | コトヒラ工業株式会社 | OEM(ｺﾄﾋﾗ) | NSP | ニッタ 3607-61 RR AA | 305H×305W×68T | NHEP-09082-0 |  |  | 10 | 5500 | 55000 | 84000 | 8400 | 92400
2020-10-16 | 375157 | 0001 | ニッタ株式会社 | 127 | 古泉 匡 | 127201025 | 03023 | コトヒラ工業株式会社 | OEM(ｺﾄﾋﾗ) | NSP | ニッタ 34J1-6X RR AA | 250H×250W×68T | NHEP-08071-1 |  |  | 10 | 4600 | 46000 | 0 | 0 | 0
2020-10-16 | 375157 | 0001 | ニッタ株式会社 | 127 | 古泉 匡 | 127201025 | 03023 | コトヒラ工業株式会社 | OEM(ｺﾄﾋﾗ) | NSP | ニッタ 34J1-6X RR AA | 250H×250W×68T | NHEP-08071-1 |  |  | 10 | 4600 | 46000 | 92000 | 9200 | 101200
2020-10-16 | 375216 | 0005 | 株式会社アクシー | 163 | 白井 孝成 | 163201003 | 00624 | サンエス工業株式会社 | 萬座塗料㈱厚木営業所 | PUXM | アクシーTDBT-90(亜鉛枠付) | 500×500×25t |  |  |  | 12 | 4020 | 48240 | 0 | 0 | 0
2020-10-16 | 375216 | 0005 | 株式会社アクシー | 163 | 白井 孝成 | 163201003 | 00624 | サンエス工業株式会社 | 萬座塗料㈱厚木営業所 |  |  |  |  | ※ﾊﾟｯｷﾝ付､流出側補強付 |  | 0 | 0 | 0 | 0 | 0 | 0
2020-10-16 | 375216 | 0005 | 株式会社アクシー | 163 | 白井 孝成 | 163201003 | 00624 | サンエス工業株式会社 | 萬座塗料㈱厚木営業所 |  |  |  |  | ※実績注番:163191201(2019年12月納入) |  | 0 | 0 | 0 | 48240 | 4824 | 53064
2020-10-16 | 375287 | 0003 | 日本バイリーン株式会社 | 161 | 内藤 慎二 | 161201003 | 02716 | 富士電機株式会社 | 貴社 | VR | ﾊﾞｲﾘｰﾝ PS/600N | 365×105 |  |  |  | 12 | 100 | 1200 | 0 | 0 | 0
2020-10-16 | 375287 | 0003 | 日本バイリーン株式会社 | 161 | 内藤 慎二 | 161201003 | 02716 | 富士電機株式会社 | 貴社 |  |  |  |  | ※見積番号 T19-00330-03 |  | 0 | 0 | 0 | 1200 | 120 | 1320
2020-10-16 | 375289 | 0003 | 日本バイリーン株式会社 | 163 | 白井 孝成 | 163201003 | 00624 | サンエス工業株式会社 | 萬座塗料㈱厚木営業所 | VT | ﾊﾞｲﾘｰﾝ PS/600N(ろ材のみ) | 500×500mm |  |  |  | 8 | 410 | 3280 | 0 | 0 | 0
2020-10-16 | 375289 | 0003 | 日本バイリーン株式会社 | 163 | 白井 孝成 | 163201003 | 00624 | サンエス工業株式会社 | 萬座塗料㈱厚木営業所 |  |  |  |  | ※見積No.T09-01916-14 |  | 0 | 0 | 0 | 0 | 0 | 0
2020-10-16 | 375289 | 0003 | 日本バイリーン株式会社 | 163 | 白井 孝成 | 163201003 | 00624 | サンエス工業株式会社 | 萬座塗料㈱厚木営業所 | VT | ﾊﾞｲﾘｰﾝ PA/305HL(ろ材のみ) | 500×500mm |  |  |  | 9 | 360 | 3240 | 0 | 0 | 0
2020-10-16 | 375289 | 0003 | 日本バイリーン株式会社 | 163 | 白井 孝成 | 163201003 | 00624 | サンエス工業株式会社 | 萬座塗料㈱厚木営業所 |  |  |  |  | ※見積No.T09-01916-13 |  | 0 | 0 | 0 | 0 | 0 | 0
2020-10-16 | 375289 | 0003 | 日本バイリーン株式会社 | 163 | 白井 孝成 | 163201003 | 00624 | サンエス工業株式会社 | 萬座塗料㈱厚木営業所 | VT | ﾊﾞｲﾘｰﾝ AI-100W(ろ材のみ) | 500×500mm |  |  |  | 4 | 630 | 2520 | 0 | 0 | 0
2020-10-16 | 375289 | 0003 | 日本バイリーン株式会社 | 163 | 白井 孝成 | 163201003 | 00624 | サンエス工業株式会社 | 萬座塗料㈱厚木営業所 |  |  |  |  | ※実績注番:163200103(2020年2月納入) |  | 0 | 0 | 0 | 0 | 0 | 0
2020-10-16 | 375289 | 0003 | 日本バイリーン株式会社 | 163 | 白井 孝成 | 163201003 | 00624 | サンエス工業株式会社 | 萬座塗料㈱厚木営業所 |  |  |  |  | ※送り状送付願います｡ |  | 0 | 0 | 0 | 9040 | 904 | 9944
2020-10-16 | 375290 | 0003 | 日本バイリーン株式会社 | 139 | 高橋 重幸 | 139201003 | 00625 | 三菱重工冷熱株式会社 | 出光品管 立石製空調機年間保守 | VR | ﾊﾞｲﾘｰﾝ FR-585BL | 1.13×20m |  |  |  | 1 | 20000 | 20000 | 0 | 0 | 0
2020-10-16 | 375290 | 0003 | 日本バイリーン株式会社 | 139 | 高橋 重幸 | 139201003 | 00625 | 三菱重工冷熱株式会社 | 出光品管 立石製空調機年間保守 |  |  |  |  | ※三菱重工冷熱㈱売り取り決め金額通り |  | 0 | 0 | 0 | 20000 | 2000 | 22000
2020-10-16 | 375291 | 0003 | 日本バイリーン株式会社 | 151 | 内藤 慎二 | 151201015 | 04081 | 昭和アステック株式会社 | 住友化学㈱千葉工場 | VT | ﾊﾞｲﾘｰﾝ PS/400N | 850×400mm |  |  |  | 2 | 730 | 1460 | 0 | 0 | 0
2020-10-16 | 375291 | 0003 | 日本バイリーン株式会社 | 151 | 内藤 慎二 | 151201015 | 04081 | 昭和アステック株式会社 | 住友化学㈱千葉工場 | VT | ﾊﾞｲﾘｰﾝ PS/400N | 850×700mm |  |  |  | 1 | 1270 | 1270 | 0 | 0 | 0
2020-10-16 | 375291 | 0003 | 日本バイリーン株式会社 | 151 | 内藤 慎二 | 151201015 | 04081 | 昭和アステック株式会社 | 住友化学㈱千葉工場 | VT | ﾊﾞｲﾘｰﾝ PS/300N | 300×180mm |  |  |  | 4 | 100 | 400 | 0 | 0 | 0
2020-10-16 | 375291 | 0003 | 日本バイリーン株式会社 | 151 | 内藤 慎二 | 151201015 | 04081 | 昭和アステック株式会社 | 住友化学㈱千葉工場 |  |  |  |  | ※見積№ T12-01529-01 |  | 0 | 0 | 0 | 3130 | 313 | 3443
2020-10-16 | 375494 | 0001 | ニッタ株式会社 | 161 | 内藤 慎二 | 161201009 | 00643 | 高砂熱学工業株式会社 | 東京大学医学部附属病院 | NT | ニッタ RM/300N(ろ材のみ) | 690×135×10 |  |  |  | 4 | 160 | 640 | 0 | 0 | 0
2020-10-16 | 375494 | 0001 | ニッタ株式会社 | 161 | 内藤 慎二 | 161201009 | 00643 | 高砂熱学工業株式会社 | 東京大学医学部附属病院 | NXX | ニッタ 梱包送料 |  |  |  |  | 1 | 0 | 1500 | 0 | 0 | 0
2020-10-16 | 375494 | 0001 | ニッタ株式会社 | 161 | 内藤 慎二 | 161201009 | 00643 | 高砂熱学工業株式会社 | 東京大学医学部附属病院 |  |  |  |  | ※念の為､現場案内図を添付しますが、 |  | 0 | 0 | 0 | 0 | 0 | 0
2020-10-16 | 375494 | 0001 | ニッタ株式会社 | 161 | 内藤 慎二 | 161201009 | 00643 | 高砂熱学工業株式会社 | 東京大学医学部附属病院 |  |  |  |  | 添付不可の場合は添付不要です。 |  | 0 | 0 | 0 | 2140 | 214 | 2354
2020-10-16 | 375505 | 0003 | 日本バイリーン株式会社 | 121 | 高橋 重幸 | 121200701 | 00042 | 新菱冷熱工業株式会社 | 大手町二丁目常盤橋地区第一種市街地再開発事業C棟常盤橋変電所 | VR | ﾊﾞｲﾘｰﾝ FR-585BLF | 1.43×20m |  |  |  | 3 | 20000 | 60000 | 0 | 0 | 0
2020-10-16 | 375505 | 0003 | 日本バイリーン株式会社 | 121 | 高橋 重幸 | 121200701 | 00042 | 新菱冷熱工業株式会社 | 大手町二丁目常盤橋地区第一種市街地再開発事業C棟常盤橋変電所 | VR | ﾊﾞｲﾘｰﾝ FR-585BLF | 1.43×20m |  |  |  | 3 | 20000 | 60000 | 120000 | 12000 | 132000
2020-10-16 | 375530 | 0001 | ニッタ株式会社 | 121 | 高橋 重幸 | 121200911 | 00042 | 新菱冷熱工業株式会社 | 関東化学㈱伊勢原工場新棟 |  |  |  |  | 清浄度監視(気中ﾊﾟｰﾃｨｸﾙｶｳﾝﾀ) |  | 0 | 0 | 0 | 0 | 0 | 0
2020-10-16 | 375530 | 0001 | ニッタ株式会社 | 121 | 高橋 重幸 | 121200911 | 00042 | 新菱冷熱工業株式会社 | 関東化学㈱伊勢原工場新棟 | NTSI | ニッタ ﾘﾓｰﾄﾊﾟｰﾃｨｸﾙｾﾝｻ(ﾎﾟﾝﾌﾟ内蔵) | 6510 |  |  |  | 3 | 715000 | 2145000 | 0 | 0 | 0
2020-10-16 | 375530 | 0001 | ニッタ株式会社 | 121 | 高橋 重幸 | 121200911 | 00042 | 新菱冷熱工業株式会社 | 関東化学㈱伊勢原工場新棟 |  |  |  |  | ・粒径区分:0.5/0.7/1.0/5.0μm | （4-20mA出力時 2粒径選択) | 0 | 0 | 0 | 0 | 0 | 0
2020-10-16 | 375530 | 0001 | ニッタ株式会社 | 121 | 高橋 重幸 | 121200911 | 00042 | 新菱冷熱工業株式会社 | 関東化学㈱伊勢原工場新棟 |  |  |  |  | ・吸引流量:28.3L/min（1.0CFM） |  | 0 | 0 | 0 | 0 | 0 | 0
2020-10-16 | 375530 | 0001 | ニッタ株式会社 | 121 | 高橋 重幸 | 121200911 | 00042 | 新菱冷熱工業株式会社 | 関東化学㈱伊勢原工場新棟 |  |  |  |  | ※校正証明書・検査成績書・ﾄﾚｰｻﾋﾞﾘﾃｨ書類 |  | 0 | 0 | 0 | 0 | 0 | 0
2020-10-16 | 375530 | 0001 | ニッタ株式会社 | 121 | 高橋 重幸 | 121200911 | 00042 | 新菱冷熱工業株式会社 | 関東化学㈱伊勢原工場新棟 |  |  |  |  | 含む。 |  | 0 | 0 | 0 | 0 | 0 | 0
2020-10-16 | 375530 | 0001 | ニッタ株式会社 | 121 | 高橋 重幸 | 121200911 | 00042 | 新菱冷熱工業株式会社 | 関東化学㈱伊勢原工場新棟 |  |  |  |  | 付属品:ｻﾝﾌﾟﾘﾝｸﾞﾌﾟﾛｰﾌﾞ、ﾁｭｰﾌﾞ接続用ｲﾝﾚｯﾄ | ﾁｭｰﾌﾞ（3m） | 0 | 0 | 0 | 0 | 0 | 0
2020-10-16 | 375530 | 0001 | ニッタ株式会社 | 121 | 高橋 重幸 | 121200911 | 00042 | 新菱冷熱工業株式会社 | 関東化学㈱伊勢原工場新棟 | [6 empty] | 0 | 0 | 0 | 0 | 0 | 0
2020-10-16 | 375530 | 0001 | ニッタ株式会社 | 121 | 高橋 重幸 | 121200911 | 00042 | 新菱冷熱工業株式会社 | 関東化学㈱伊勢原工場新棟 | NTSI | ニッタ ﾊﾟｰﾃｨｸﾙｾﾝｻ用電源ｱﾀﾞﾌﾟﾀ | 700253 |  |  |  | 3 | 64000 | 192000 | 0 | 0 | 0
2020-10-16 | 375530 | 0001 | ニッタ株式会社 | 121 | 高橋 重幸 | 121200911 | 00042 | 新菱冷熱工業株式会社 | 関東化学㈱伊勢原工場新棟 | [6 empty] | 0 | 0 | 0 | 0 | 0 | 0
2020-10-16 | 375530 | 0001 | ニッタ株式会社 | 121 | 高橋 重幸 | 121200911 | 00042 | 新菱冷熱工業株式会社 | 関東化学㈱伊勢原工場新棟 |  |  |  |  | ※見積№ KE-190328A3 |  | 0 | 0 | 0 | 2337000 | 233700 | 2570700
2020-10-16 | 376412 | 3216 | ｏｇａｋｕｕ株式会社 | 160 | 古泉 匡 | 160201001 | 00571 | 東洋熱工業株式会社 | 帝京大学板橋ｷｬﾝﾊﾟｽ | SXXS | 作業費（発注あり） |  |  |  |  | 1 | 23000 | 23000 | 0 | 0 | 0
2020-10-16 | 376412 | 3216 | ｏｇａｋｕｕ株式会社 | 160 | 古泉 匡 | 160201001 | 00571 | 東洋熱工業株式会社 | 帝京大学板橋ｷｬﾝﾊﾟｽ | SXXS | 車両交通費 |  |  |  |  | 1 | 5000 | 5000 | 28000 | 2800 | 30800
2020-10-17 | 375774 | 0217 | 三幸工業株式会社 | 124 | 前田 健太 | 124200901 | 00279 | クボタ空調株式会社 | 千葉ﾋﾞﾙ空調設備更新工事(6期) | SB | 三幸工業中性能ﾌｨﾙﾀ取付枠 |  |  |  |  | 12 | 4000 | 48000 | 0 | 0 | 0
2020-10-17 | 375774 | 0217 | 三幸工業株式会社 | 124 | 前田 健太 | 124200901 | 00279 | クボタ空調株式会社 | 千葉ﾋﾞﾙ空調設備更新工事(6期) | SB | 三幸工業蝶ﾅｯﾄ SUS M5 |  |  |  |  | 50 | 200 | 10000 | 0 | 0 | 0
2020-10-17 | 375774 | 0217 | 三幸工業株式会社 | 124 | 前田 健太 | 124200901 | 00279 | クボタ空調株式会社 | 千葉ﾋﾞﾙ空調設備更新工事(6期) | SX32 | 送料(ﾁｬｰﾀｰ便)赤帽 |  |  |  |  | 1 | 0 | 25000 | 0 | 0 | 0
2020-10-17 | 375774 | 0217 | 三幸工業株式会社 | 124 | 前田 健太 | 124200901 | 00279 | クボタ空調株式会社 | 千葉ﾋﾞﾙ空調設備更新工事(6期) |  |  |  |  | ※見積№ kW-2010-02-M |  | 0 | 0 | 0 | 83000 | 8300 | 91300
2020-10-19 | 375175 | 0001 | ニッタ株式会社 | 127 | 古泉 匡 | 127201021 | 03021 | 株式会社ラスコ | ㈱ﾗｽｺ | NU | ニッタ NP-XX-AACC-T-GG AO | 300H×200W×100 | TPF-01184-0 |  |  | 1 | 43000 | 43000 | 43000 | 4300 | 47300
2020-10-19 | 375215 | 0205 | 三喜ゴム株式会社 | 160 | 古泉 匡 | 160201004 | 01383 | 新菱テクニカルサービス株式会社 | 三田国際ﾋﾞﾙ1階ﾋﾞｸﾄﾚｯｸｽｼﾞｬﾊﾟﾝ保守 |  |  |  |  | 三菱室内機高性能ﾌｨﾙﾀ （相当品） |  | 0 | 0 | 0 | 0 | 0 | 0
2020-10-19 | 375215 | 0205 | 三喜ゴム株式会社 | 160 | 古泉 匡 | 160201004 | 01383 | 新菱テクニカルサービス株式会社 | 三田国際ﾋﾞﾙ1階ﾋﾞｸﾄﾚｯｸｽｼﾞｬﾊﾟﾝ保守 | SAXXK | 三喜ｺﾞﾑ PAC-KD31AF(2枚/台) | 450×280×50 |  |  |  | 1 | 6400 | 6400 | 0 | 0 | 0
2020-10-19 | 375215 | 0205 | 三喜ゴム株式会社 | 160 | 古泉 匡 | 160201004 | 01383 | 新菱テクニカルサービス株式会社 | 三田国際ﾋﾞﾙ1階ﾋﾞｸﾄﾚｯｸｽｼﾞｬﾊﾟﾝ保守 | SAXXK | 三喜ｺﾞﾑ PAC-KD30AF(1枚/台) | 650×280×50 |  |  |  | 4 | 3500 | 14000 | 0 | 0 | 0
2020-10-19 | 375215 | 0205 | 三喜ゴム株式会社 | 160 | 古泉 匡 | 160201004 | 01383 | 新菱テクニカルサービス株式会社 | 三田国際ﾋﾞﾙ1階ﾋﾞｸﾄﾚｯｸｽｼﾞｬﾊﾟﾝ保守 | SAXXK | 三喜ｺﾞﾑ PAC-KD33AF(2枚/台) | (450+650)×280×50 |  |  |  | 2 | 6700 | 13400 | 0 | 0 | 0
2020-10-19 | 375215 | 0205 | 三喜ゴム株式会社 | 160 | 古泉 匡 | 160201004 | 01383 | 新菱テクニカルサービス株式会社 | 三田国際ﾋﾞﾙ1階ﾋﾞｸﾄﾚｯｸｽｼﾞｬﾊﾟﾝ保守 |  |  |  |  | ※実績注番 160191002(2019年10月) |  | 0 | 0 | 0 | 33800 | 3380 | 37180
2020-10-19 | 375298 | 0003 | 日本バイリーン株式会社 | 121 | 高橋 重幸 | 121201007 | 00042 | 新菱冷熱工業株式会社 | OH-1計画 新ﾒｲﾝﾌﾟﾗﾝﾄ新設工事 幹線切替工事 | VR | ﾊﾞｲﾘｰﾝ PS/600N | 1.6×20m |  |  |  | 3 | 48300 | 144900 | 0 | 0 | 0
2020-10-19 | 375298 | 0003 | 日本バイリーン株式会社 | 121 | 高橋 重幸 | 121201007 | 00042 | 新菱冷熱工業株式会社 | OH-1計画 新ﾒｲﾝﾌﾟﾗﾝﾄ新設工事 幹線切替工事 |  |  |  |  | ※新菱冷熱工業㈱売り実績通り |  | 0 | 0 | 0 | 0 | 0 | 0
2020-10-19 | 375298 | 0003 | 日本バイリーン株式会社 | 121 | 高橋 重幸 | 121201007 | 00042 | 新菱冷熱工業株式会社 | OH-1計画 新ﾒｲﾝﾌﾟﾗﾝﾄ新設工事 幹線切替工事 |  |  |  |  | ※到着前に担当者様へ連絡願います。 |  | 0 | 0 | 0 | 144900 | 14490 | 159390
2020-10-19 | 375531 | 0001 | ニッタ株式会社 | 121 | 高橋 重幸 | 121200712 | 03036 | 株式会社エスティーアンドアール | つくばﾒﾃﾞｨｶﾙｾﾝﾀｰ病院陰圧工事 | NEH | ニッタ EHSL-A-F GO EI | 610H×610W×292D |  |  |  | 1 | 21800 | 21800 | 21800 | 2180 | 23980
2020-10-19 | 375532 | 0001 | ニッタ株式会社 | 121 | 高橋 重幸 | 121200301 | 00030 | 東洋熱工業株式会社 | 全薬工業㈱(仮称)南大沢新研究開発ｾﾝﾀｰ新築工事 | NBP | ニッタ 1×2P-XNTG-AS |  |  |  |  | 1 | 43700 | 43700 | 43700 | 4370 | 48070
2020-10-19 | 375775 | 0217 | 三幸工業株式会社 | 121 | 高橋 重幸 | 121200705 | 00030 | 東洋熱工業株式会社 | 東京歯科大学千葉歯科医療ｾﾝﾀｰ新築工事 | SX32 | 運搬費 |  |  |  |  | 1 | 0 | 32000 | 32000 | 3200 | 35200
2020-10-20 | 375185 | 0001 | ニッタ株式会社 | 127 | 古泉 匡 | 127201023 | 03023 | コトヒラ工業株式会社 | OEM(ｺﾄﾋﾗ) | NSP | ニッタ 3441-6X RO AA | 250H×250W×68T | WHEP-14084-0 |  |  | 1 | 16800 | 16800 | 16800 | 1680 | 18480
2020-10-20 | 375212 | 0038 | ピュアテック株式会社 | 160 | 古泉 匡 | 160201001 | 00571 | 東洋熱工業株式会社 | 帝京大学板橋ｷｬﾝﾊﾟｽ | ZXXM | ﾋﾟｭｱﾗｲﾄE5 |  |  |  |  | 816 | 1200 | 979200 | 0 | 0 | 0
2020-10-20 | 375212 | 0038 | ピュアテック株式会社 | 160 | 古泉 匡 | 160201001 | 00571 | 東洋熱工業株式会社 | 帝京大学板橋ｷｬﾝﾊﾟｽ | ZXXM | ﾋﾟｭｱﾗｲﾄF4 |  |  |  |  | 1080 | 1200 | 1296000 | 0 | 0 | 0
2020-10-20 | 375212 | 0038 | ピュアテック株式会社 | 160 | 古泉 匡 | 160201001 | 00571 | 東洋熱工業株式会社 | 帝京大学板橋ｷｬﾝﾊﾟｽ |  |  |  |  | ※実績注番 160180902(2018年9月) |  | 0 | 0 | 0 | 2275200 | 227520 | 2502720
2020-10-20 | 375299 | 0003 | 日本バイリーン株式会社 | 153 | 白井 孝成 | 153201009 | 01486 | カルビー株式会社 | ｶﾙﾋﾞｰ㈱ 新宇都宮工場 | VXX | ﾊﾞｲﾘｰﾝ 送料 |  |  |  |  | 1 | 0 | 1500 | 1500 | 150 | 1650
2020-10-20 | 375304 | 0003 | 日本バイリーン株式会社 | 161 | 内藤 慎二 | 161201003 | 02716 | 富士電機株式会社 | 貴社 | SX32 | 梱包送料 |  |  |  |  | 1 | 0 | 1500 | 1500 | 150 | 1650
2020-10-20 | 375305 | 0003 | 日本バイリーン株式会社 | 163 | 白井 孝成 | 163201003 | 00624 | サンエス工業株式会社 | 萬座塗料㈱厚木営業所 | VBX | ﾊﾞｲﾘｰﾝ 送料 |  |  |  |  | 1 | 0 | 1500 | 1500 | 150 | 1650
2020-10-20 | 375306 | 0003 | 日本バイリーン株式会社 | 151 | 内藤 慎二 | 151201015 | 04081 | 昭和アステック株式会社 | 住友化学㈱千葉工場 | VXX | ﾊﾞｲﾘｰﾝ 送料 |  |  |  |  | 1 | 0 | 1500 | 1500 | 150 | 1650
2020-10-20 | 375307 | 0003 | 日本バイリーン株式会社 | 139 | 高橋 重幸 | 139201003 | 00625 | 三菱重工冷熱株式会社 | 出光品管 立石製空調機年間保守 | SX32 | 送料 |  |  |  |  | 1 | 0 | 1500 | 1500 | 150 | 1650
2020-10-20 | 375497 | 0001 | ニッタ株式会社 | 123 | 前田 健太 | 123200701 | 01857 | 三建設備工業株式会社 | 順天堂練馬病院1号館改修工事 | NEM | ニッタ EP-90-W GI 接着 | 305H×610W×150D |  |  |  | 1 | 3570 | 3570 | 3570 | 357 | 3927
2020-10-20 | 375507 | 0003 | 日本バイリーン株式会社 | 123 | 前田 健太 | 123200809 | 00052 | 株式会社日立プラントサービス | 正栄食品工業㈱坂東市新工場ﾌﾟﾛｼﾞｪｸﾄ | VACM | ﾊﾞｲﾘｰﾝ VA･CM-1015 |  |  |  |  | 1 | 40000 | 40000 | 0 | 0 | 0
2020-10-20 | 375507 | 0003 | 日本バイリーン株式会社 | 123 | 前田 健太 | 123200809 | 00052 | 株式会社日立プラントサービス | 正栄食品工業㈱坂東市新工場ﾌﾟﾛｼﾞｪｸﾄ | VCM | ﾊﾞｲﾘｰﾝ VCM-0510 |  |  |  |  | 1 | 50000 | 50000 | 0 | 0 | 0
2020-10-20 | 375507 | 0003 | 日本バイリーン株式会社 | 123 | 前田 健太 | 123200809 | 00052 | 株式会社日立プラントサービス | 正栄食品工業㈱坂東市新工場ﾌﾟﾛｼﾞｪｸﾄ | VBX | ﾊﾞｲﾘｰﾝ 運搬費 |  |  |  |  | 1 | 0 | 35000 | 125000 | 12500 | 137500
2020-10-21 | 375186 | 0001 | ニッタ株式会社 | 170 | 白井 孝成 | 170201002 | 03220 | 江藤酸素株式会社 | 南日本ｺﾒ油 |  |  |  |  | Hygiena社製 |  | 0 | 0 | 0 | 0 | 0 | 0
2020-10-21 | 375186 | 0001 | ニッタ株式会社 | 170 | 白井 孝成 | 170201002 | 03220 | 江藤酸素株式会社 | 南日本ｺﾒ油 | NATP | ニッタ ｻﾙﾓﾈﾗ検査試薬 50本入り | 型番：IS050 |  |  |  | 1 | 40000 | 40000 | 40000 | 4000 | 44000
2020-10-21 | 375190 | 0001 | ニッタ株式会社 | 127 | 古泉 匡 | 127201029 | 03023 | コトヒラ工業株式会社 | OEM(ｺﾄﾋﾗ) | NSP | ニッタ 3601-6X RO AA | 420H×440W×68T | WHEP-14054-0 |  |  | 6 | 9000 | 54000 | 54000 | 5400 | 59400
2020-10-21 | 375218 | 0005 | 株式会社アクシー | 160 | 古泉 匡 | 160201003 | 00571 | 東洋熱工業株式会社 | TBS放送ｾﾝﾀｰ |  |  |  |  | 【6階】 |  | 0 | 0 | 0 | 0 | 0 | 0
2020-10-21 | 375218 | 0005 | 株式会社アクシー | 160 | 古泉 匡 | 160201003 | 00571 | 東洋熱工業株式会社 | TBS放送ｾﾝﾀｰ | PUXM | アクシーﾛﾝｸﾞﾗｲﾌ(AL枠) | 725W×520H×50t |  |  |  | 36 | 3100 | 111600 | 0 | 0 | 0
2020-10-21 | 375218 | 0005 | 株式会社アクシー | 160 | 古泉 匡 | 160201003 | 00571 | 東洋熱工業株式会社 | TBS放送ｾﾝﾀｰ | PUXM | アクシーﾛﾝｸﾞﾗｲﾌ(AL枠) | 450W×650H×50t |  |  |  | 4 | 2700 | 10800 | 0 | 0 | 0
2020-10-21 | 375218 | 0005 | 株式会社アクシー | 160 | 古泉 匡 | 160201003 | 00571 | 東洋熱工業株式会社 | TBS放送ｾﾝﾀｰ | PUXM | アクシーﾛﾝｸﾞﾗｲﾌ(AL枠) | 500W×440H×50t |  |  |  | 2 | 2250 | 4500 | 0 | 0 | 0
2020-10-21 | 375218 | 0005 | 株式会社アクシー | 160 | 古泉 匡 | 160201003 | 00571 | 東洋熱工業株式会社 | TBS放送ｾﾝﾀｰ | PUXM | アクシーﾛﾝｸﾞﾗｲﾌ(AL枠) | 520W×500H×50t |  |  |  | 4 | 2460 | 9840 | 0 | 0 | 0
2020-10-21 | 375218 | 0005 | 株式会社アクシー | 160 | 古泉 匡 | 160201003 | 00571 | 東洋熱工業株式会社 | TBS放送ｾﾝﾀｰ | PUXM | アクシーﾛﾝｸﾞﾗｲﾌ(AL枠) | 550W×550H×50t |  |  |  | 1 | 2460 | 2460 | 0 | 0 | 0
2020-10-21 | 375218 | 0005 | 株式会社アクシー | 160 | 古泉 匡 | 160201003 | 00571 | 東洋熱工業株式会社 | TBS放送ｾﾝﾀｰ | PUXM | アクシーﾛﾝｸﾞﾗｲﾌ(AL枠) | 580W×450H×50t |  |  |  | 4 | 2850 | 11400 | 0 | 0 | 0
2020-10-21 | 375218 | 0005 | 株式会社アクシー | 160 | 古泉 匡 | 160201003 | 00571 | 東洋熱工業株式会社 | TBS放送ｾﾝﾀｰ | PUXM | アクシーﾛﾝｸﾞﾗｲﾌ(AL枠) | 600W×440H×50t |  |  |  | 4 | 2570 | 10280 | 0 | 0 | 0
2020-10-21 | 375218 | 0005 | 株式会社アクシー | 160 | 古泉 匡 | 160201003 | 00571 | 東洋熱工業株式会社 | TBS放送ｾﾝﾀｰ | PUXM | アクシーﾛﾝｸﾞﾗｲﾌ(AL枠) | 680W×500H×50t |  |  |  | 4 | 2610 | 10440 | 0 | 0 | 0
2020-10-21 | 375218 | 0005 | 株式会社アクシー | 160 | 古泉 匡 | 160201003 | 00571 | 東洋熱工業株式会社 | TBS放送ｾﾝﾀｰ | PUXM | アクシーﾛﾝｸﾞﾗｲﾌ(AL枠) | 400W×340H×50t |  |  |  | 24 | 2070 | 49680 | 0 | 0 | 0
2020-10-21 | 375218 | 0005 | 株式会社アクシー | 160 | 古泉 匡 | 160201003 | 00571 | 東洋熱工業株式会社 | TBS放送ｾﾝﾀｰ | PUXM | アクシーﾛﾝｸﾞﾗｲﾌ(AL枠) | 550W×350H×50t |  |  |  | 8 | 2050 | 16400 | 0 | 0 | 0
2020-10-21 | 375218 | 0005 | 株式会社アクシー | 160 | 古泉 匡 | 160201003 | 00571 | 東洋熱工業株式会社 | TBS放送ｾﾝﾀｰ | PUXM | アクシーﾛﾝｸﾞﾗｲﾌ(AL枠) | 490W×460H×50t |  |  |  | 4 | 2130 | 8520 | 0 | 0 | 0
2020-10-21 | 375218 | 0005 | 株式会社アクシー | 160 | 古泉 匡 | 160201003 | 00571 | 東洋熱工業株式会社 | TBS放送ｾﾝﾀｰ | PUXM | アクシーﾛﾝｸﾞﾗｲﾌ(AL枠) | 460W×385H×50t | ★ |  |  | 2 | 2130 | 4260 | 0 | 0 | 0
2020-10-21 | 375218 | 0005 | 株式会社アクシー | 160 | 古泉 匡 | 160201003 | 00571 | 東洋熱工業株式会社 | TBS放送ｾﾝﾀｰ |  |  |  |  | ※実績注番 160181105(2018年11月) ★以外 |  | 0 | 0 | 0 | 250180 | 25018 | 275198
2020-10-21 | 375315 | 0003 | 日本バイリーン株式会社 | 161 | 内藤 慎二 | 161201006 | 02716 | 富士電機株式会社 | 貴社 | SX32 | 梱包送料 |  |  |  |  | 1 | 0 | 1500 | 1500 | 150 | 1650
2020-10-21 | 375456 | 0115 | 協成産業株式会社 | 160 | 古泉 匡 | 160201006 | 01383 | 新菱テクニカルサービス株式会社 | 新国際ﾋﾞﾙ4階ﾌﾞﾚｲﾝﾊｰﾄ法律事務所 |  |  |  |  | ﾋﾟｰﾏｯｸ用中性能ﾌｨﾙﾀ WDP-56CM(65%)相当品 |  | 0 | 0 | 0 | 0 | 0 | 0
2020-10-21 | 375456 | 0115 | 協成産業株式会社 | 160 | 古泉 匡 | 160201006 | 01383 | 新菱テクニカルサービス株式会社 | 新国際ﾋﾞﾙ4階ﾌﾞﾚｲﾝﾊｰﾄ法律事務所 | KXXK | 協成 KPF-WD56B-65(1個/台) | 280×668×60T |  |  |  | 1 | 3800 | 3800 | 0 | 0 | 0
2020-10-21 | 375456 | 0115 | 協成産業株式会社 | 160 | 古泉 匡 | 160201006 | 01383 | 新菱テクニカルサービス株式会社 | 新国際ﾋﾞﾙ4階ﾌﾞﾚｲﾝﾊｰﾄ法律事務所 | KXXK | 協成 送料 |  |  |  |  | 1 | 0 | 1500 | 5300 | 530 | 5830
2020-10-21 | 375533 | 0001 | ニッタ株式会社 | 121 | 高橋 重幸 | 121200503 | 00042 | 新菱冷熱工業株式会社 | (仮称)KAMAKURA新築工事 | NBPM | ニッタ 0.5×0.5PM-NSTG-AS |  |  |  |  | 2 | 47000 | 94000 | 94000 | 9400 | 103400
2020-10-21 | 375534 | 0001 | ニッタ株式会社 | 121 | 高橋 重幸 | 121201008 | 00042 | 新菱冷熱工業株式会社 | Dﾀﾜｰ豊洲 ｴｱﾄﾞﾗｲﾔ冷媒漏洩修繕及び機械室気中分析 | NT | ニッタ NTJ-20F(RM/400) | 610H×610W×20T |  |  |  | 1 | 1420 | 1420 | 1420 | 142 | 1562
2020-10-21 | 375535 | 0001 | ニッタ株式会社 | 121 | 高橋 重幸 | 121201001 | 00042 | 新菱冷熱工業株式会社 | 山梨大学(医病)中央診療棟等改修機械設備工事 | NBCAP | ニッタ CAP-GS-D(H)-SAS-DS-SP |  |  |  |  | 3 | 14670 | 44010 | 44010 | 4401 | 48411
2020-10-21 | 375694 | 2767 | 株式会社藤川設備 | 160 | 古泉 匡 | 160201001 | 00571 | 東洋熱工業株式会社 | 帝京大学板橋ｷｬﾝﾊﾟｽ | SXXS | 作業費（発注あり） | 10/21,22 |  |  |  | 8 | 22000 | 176000 | 0 | 0 | 0
2020-10-21 | 375694 | 2767 | 株式会社藤川設備 | 160 | 古泉 匡 | 160201001 | 00571 | 東洋熱工業株式会社 | 帝京大学板橋ｷｬﾝﾊﾟｽ | SXXS | 車両交通費 |  |  |  |  | 2 | 7000 | 14000 | 190000 | 19000 | 209000
2020-10-22 | 375192 | 0001 | ニッタ株式会社 | 127 | 古泉 匡 | 127201020 | 03021 | 株式会社ラスコ | ㈱ﾗｽｺ | NSP | ニッタ 3441-DF3 GO AA | 610H×915W×71D | THEP-01174-0 |  |  | 7 | 23400 | 163800 | 163800 | 16380 | 180180
2020-10-22 | 375193 | 0001 | ニッタ株式会社 | 127 | 古泉 匡 | 127201022 | 03021 | 株式会社ラスコ | ㈱ﾗｽｺ | NSP | ニッタ 3441-DFX GO AA | 482H×270W×71D | THEP-01334-0 |  |  | 1 | 15700 | 15700 | 15700 | 1570 | 17270
2020-10-22 | 375194 | 0001 | ニッタ株式会社 | 170 | 白井 孝成 | 170201003 | 03235 | 信越化学工業株式会社 | 信越化学工業㈱鹿島工場 |  |  |  |  | Hygiena社製 |  | 0 | 0 | 0 | 0 | 0 | 0
2020-10-22 | 375194 | 0001 | ニッタ株式会社 | 170 | 白井 孝成 | 170201003 | 03235 | 信越化学工業株式会社 | 信越化学工業㈱鹿島工場 |  |  |  |  | 【一般生菌検査用試薬】 |  | 0 | 0 | 0 | 0 | 0 | 0
2020-10-22 | 375194 | 0001 | ニッタ株式会社 | 170 | 白井 孝成 | 170201003 | 03235 | 信越化学工業株式会社 | 信越化学工業㈱鹿島工場 | NATP | ニッタ MicroSnap-Total 前培養試薬 | （25本/箱） MS1-TOTAL |  |  |  | 1 | 6000 | 6000 | 0 | 0 | 0
2020-10-22 | 375194 | 0001 | ニッタ株式会社 | 170 | 白井 孝成 | 170201003 | 03235 | 信越化学工業株式会社 | 信越化学工業㈱鹿島工場 | NTSI | ニッタ MicroSnap-Total 検出試薬 | （25本/箱） MS2-TOTAL |  |  |  | 1 | 10000 | 10000 | 0 | 0 | 0
2020-10-22 | 375194 | 0001 | ニッタ株式会社 | 170 | 白井 孝成 | 170201003 | 03235 | 信越化学工業株式会社 | 信越化学工業㈱鹿島工場 |  |  |  |  | 【大腸菌・大腸菌群検査用試薬】 |  | 0 | 0 | 0 | 0 | 0 | 0
2020-10-22 | 375194 | 0001 | ニッタ株式会社 | 170 | 白井 孝成 | 170201003 | 03235 | 信越化学工業株式会社 | 信越化学工業㈱鹿島工場 | NATP | ニッタ MicroSnap 前培養試薬 | （25本/箱） MS1-CEC |  |  |  | 1 | 6000 | 6000 | 0 | 0 | 0
2020-10-22 | 375194 | 0001 | ニッタ株式会社 | 170 | 白井 孝成 | 170201003 | 03235 | 信越化学工業株式会社 | 信越化学工業㈱鹿島工場 | NATP | ニッタ MicroSnap-E.Coli大腸菌検出試薬 | （25本/箱） MS2-ECOLI |  |  |  | 1 | 10000 | 10000 | 0 | 0 | 0
2020-10-22 | 375194 | 0001 | ニッタ株式会社 | 170 | 白井 孝成 | 170201003 | 03235 | 信越化学工業株式会社 | 信越化学工業㈱鹿島工場 | NATP | ニッタ MicroSnap-coliform大腸菌群 | （25本/箱） MS2-COLIFORM |  |  |  | 1 | 10000 | 10000 | 42000 | 4200 | 46200
2020-10-22 | 375204 | 0001 | ニッタ株式会社 | 127 | 古泉 匡 | 127201011 | 03023 | コトヒラ工業株式会社 | OEM(ｺﾄﾋﾗ) | NSP | ニッタ 3447-6X FI AA | 305H×148W×68T | WHEP-14046-1 |  |  | 5 | 12000 | 60000 | 0 | 0 | 0
2020-10-22 | 375204 | 0001 | ニッタ株式会社 | 127 | 古泉 匡 | 127201011 | 03023 | コトヒラ工業株式会社 | OEM(ｺﾄﾋﾗ) | NSP | ニッタ 3447-6X FI AA | 305H×600W×68T | WHEP-14047-0 |  |  | 5 | 20000 | 100000 | 160000 | 16000 | 176000
2020-10-22 | 375205 | 0001 | ニッタ株式会社 | 127 | 古泉 匡 | 127201028 | 03023 | コトヒラ工業株式会社 | OEM(ｺﾄﾋﾗ) | NSP | ニッタ 3441-6XN3PX FIX AO | 350H×350W×65T | NHEP-10109-0 |  |  | 1 | 11560 | 11560 | 11560 | 1156 | 12716
2020-10-22 | 375206 | 0001 | ニッタ株式会社 | 127 | 古泉 匡 | 127201032 | 03023 | コトヒラ工業株式会社 | OEM(ｺﾄﾋﾗ) | NSP | ニッタ 3441-6XN3PX FIX AA | 500H×500W×65T | NHEP-12046-0 |  |  | 1 | 12750 | 12750 | 12750 | 1275 | 14025
2020-10-22 | 375207 | 0001 | ニッタ株式会社 | 127 | 古泉 匡 | 127201026 | 03023 | コトヒラ工業株式会社 | OEM(ｺﾄﾋﾗ) | NSP | ニッタ 3502-6XN3PX FIX AA | 500H×500W×52T | NHEP-10065-0 |  |  | 2 | 10200 | 20400 | 0 | 0 | 0
2020-10-22 | 375207 | 0001 | ニッタ株式会社 | 127 | 古泉 匡 | 127201026 | 03023 | コトヒラ工業株式会社 | OEM(ｺﾄﾋﾗ) | NSP | ニッタ 3502-6XN3PX FIX AA | 500H×500W×52T | NHEP-10065-0 |  |  | 2 | 10200 | 20400 | 40800 | 4080 | 44880
2020-10-22 | 375208 | 0001 | ニッタ株式会社 | 127 | 古泉 匡 | 127201027 | 03023 | コトヒラ工業株式会社 | OEM(ｺﾄﾋﾗ) | NSP | ニッタ 3502-6XN3PX FIX AA | 500H×500W×52T | NHEP-10065-0 |  |  | 20 | 10200 | 204000 | 204000 | 20400 | 224400
2020-10-22 | 375241 | 0005 | 株式会社アクシー | 160 | 古泉 匡 | 160201002 | 00030 | 東洋熱工業株式会社 | 貴 ｴｱﾄﾛﾆｯｸ事業部 | PUXM | アクシーAI-100W(SUS枠) | 610W×600H×23T |  |  |  | 2 | 6670 | 13340 | 0 | 0 | 0
2020-10-22 | 375241 | 0005 | 株式会社アクシー | 160 | 古泉 匡 | 160201002 | 00030 | 東洋熱工業株式会社 | 貴 ｴｱﾄﾛﾆｯｸ事業部 | PUXM | アクシーAI-100W(SUS枠) | 400W×400H×23T |  |  |  | 2 | 3840 | 7680 | 0 | 0 | 0
2020-10-22 | 375241 | 0005 | 株式会社アクシー | 160 | 古泉 匡 | 160201002 | 00030 | 東洋熱工業株式会社 | 貴 ｴｱﾄﾛﾆｯｸ事業部 |  |  |  |  | ※W側ﾜｲﾔｰ取っ手、SUS金網付 |  | 0 | 0 | 0 | 0 | 0 | 0
2020-10-22 | 375241 | 0005 | 株式会社アクシー | 160 | 古泉 匡 | 160201002 | 00030 | 東洋熱工業株式会社 | 貴 ｴｱﾄﾛﾆｯｸ事業部 |  |  |  |  | ※実績注番 160200905(2020年10月納入) |  | 0 | 0 | 0 | 21020 | 2102 | 23122
2020-10-22 | 375322 | 0003 | 日本バイリーン株式会社 | 151 | 内藤 慎二 | 151201016 | 02783 | ＴＭＥＳ株式会社 | 飯山赤十字病院 | VT | ﾊﾞｲﾘｰﾝ FC-620N | 1600×10m |  |  |  | 1 | 6240 | 6240 | 6240 | 624 | 6864
2020-10-22 | 375324 | 0003 | 日本バイリーン株式会社 | 163 | 白井 孝成 | 163201004 | 00624 | サンエス工業株式会社 | ㈱真和商会 | VT | ﾊﾞｲﾘｰﾝ PS/600N ろ材のみ | 500×500mm |  |  |  | 12 | 410 | 4920 | 0 | 0 | 0
2020-10-22 | 375324 | 0003 | 日本バイリーン株式会社 | 163 | 白井 孝成 | 163201004 | 00624 | サンエス工業株式会社 | ㈱真和商会 |  |  |  |  | ※見積No.T09-01916-14 |  | 0 | 0 | 0 | 4920 | 492 | 5412
2020-10-22 | 375500 | 0001 | ニッタ株式会社 | 161 | 内藤 慎二 | 161201010 | 00031 | 株式会社大気社 | NGKｾﾗﾐｯｸﾃﾞﾊﾞｲｽ山梨工場 | NU | ニッタ NC-22C-GL用 27.2kg |  |  |  |  | 1 | 40000 | 40000 | 0 | 0 | 0
2020-10-22 | 375500 | 0001 | ニッタ株式会社 | 161 | 内藤 慎二 | 161201010 | 00031 | 株式会社大気社 | NGKｾﾗﾐｯｸﾃﾞﾊﾞｲｽ山梨工場 |  |  |  |  | ※実績注番:138160703(2016年7月納入) |  | 0 | 0 | 0 | 0 | 0 | 0
2020-10-22 | 375500 | 0001 | ニッタ株式会社 | 161 | 内藤 慎二 | 161201010 | 00031 | 株式会社大気社 | NGKｾﾗﾐｯｸﾃﾞﾊﾞｲｽ山梨工場 |  |  |  |  | ※現着前に担当者へ連絡願います。 |  | 0 | 0 | 0 | 40000 | 4000 | 44000
2020-10-22 | 375502 | 0001 | ニッタ株式会社 | 161 | 内藤 慎二 | 161201010 | 00031 | 株式会社大気社 | NGKｾﾗﾐｯｸﾃﾞﾊﾞｲｽ山梨工場 | NT | ニッタ NT-20F(RM/400) | 610H×610W×20D |  |  |  | 1 | 1340 | 1340 | 0 | 0 | 0
2020-10-22 | 375502 | 0001 | ニッタ株式会社 | 161 | 内藤 慎二 | 161201010 | 00031 | 株式会社大気社 | NGKｾﾗﾐｯｸﾃﾞﾊﾞｲｽ山梨工場 | NT | ニッタ NT-20W(RM/400) | 305H×610W×20D |  |  |  | 1 | 950 | 950 | 0 | 0 | 0
2020-10-22 | 375502 | 0001 | ニッタ株式会社 | 161 | 内藤 慎二 | 161201010 | 00031 | 株式会社大気社 | NGKｾﾗﾐｯｸﾃﾞﾊﾞｲｽ山梨工場 | NT | ニッタ NT-20C(RM/400) | 305H×305W×20D |  |  |  | 2 | 750 | 1500 | 0 | 0 | 0
2020-10-22 | 375502 | 0001 | ニッタ株式会社 | 161 | 内藤 慎二 | 161201010 | 00031 | 株式会社大気社 | NGKｾﾗﾐｯｸﾃﾞﾊﾞｲｽ山梨工場 | NT | ニッタ NTJ-20F(RM/400) | 610H×610W×20D |  |  |  | 2 | 1420 | 2840 | 0 | 0 | 0
2020-10-22 | 375502 | 0001 | ニッタ株式会社 | 161 | 内藤 慎二 | 161201010 | 00031 | 株式会社大気社 | NGKｾﾗﾐｯｸﾃﾞﾊﾞｲｽ山梨工場 | NT | ニッタ NTJ-20H(RM/400) | 610H×305W×20D |  |  |  | 2 | 1010 | 2020 | 8650 | 865 | 9515
2020-10-22 | 375504 | 0001 | ニッタ株式会社 | 123 | 前田 健太 | 123200710 | 00461 | 株式会社テクノ菱和 | 日本ｴﾚｸﾄﾛﾌﾟﾚｲﾃｨﾝｸﾞ・ｴﾝｼﾞﾆﾔｰｽ1号棟新築工事 | NBP | ニッタ 0.5×0.5P-NSTG-AS |  | FU-301 |  |  | 1 | 21500 | 21500 | 0 | 0 | 0
2020-10-22 | 375504 | 0001 | ニッタ株式会社 | 123 | 前田 健太 | 123200710 | 00461 | 株式会社テクノ菱和 | 日本ｴﾚｸﾄﾛﾌﾟﾚｲﾃｨﾝｸﾞ・ｴﾝｼﾞﾆﾔｰｽ1号棟新築工事 | NBP | ニッタ 0.5×1P-NSTG-AS |  | FU-302 |  |  | 1 | 25100 | 25100 | 0 | 0 | 0
2020-10-22 | 375504 | 0001 | ニッタ株式会社 | 123 | 前田 健太 | 123200710 | 00461 | 株式会社テクノ菱和 | 日本ｴﾚｸﾄﾛﾌﾟﾚｲﾃｨﾝｸﾞ・ｴﾝｼﾞﾆﾔｰｽ1号棟新築工事 | NBP | ニッタ 0.5×1P-NSTG-AS |  | FU-401 |  |  | 1 | 25100 | 25100 | 0 | 0 | 0
2020-10-22 | 375504 | 0001 | ニッタ株式会社 | 123 | 前田 健太 | 123200710 | 00461 | 株式会社テクノ菱和 | 日本ｴﾚｸﾄﾛﾌﾟﾚｲﾃｨﾝｸﾞ・ｴﾝｼﾞﾆﾔｰｽ1号棟新築工事 | NBP | ニッタ 1×1P-NSTG-AS |  | FU-402 |  |  | 1 | 31900 | 31900 | 0 | 0 | 0
2020-10-22 | 375504 | 0001 | ニッタ株式会社 | 123 | 前田 健太 | 123200710 | 00461 | 株式会社テクノ菱和 | 日本ｴﾚｸﾄﾛﾌﾟﾚｲﾃｨﾝｸﾞ・ｴﾝｼﾞﾆﾔｰｽ1号棟新築工事 | NBP | ニッタ 0.5×0.5P-NSTG-AS |  | FU-501 |  |  | 1 | 21500 | 21500 | 125100 | 12510 | 137610
2020-10-22 | 375506 | 0001 | ニッタ株式会社 | 161 | 内藤 慎二 | 161200402 | 00353 | 三機工業株式会社 | 第一三共ﾊﾞｲｵﾃｯｸ㈱ |  |  |  |  | Pｿﾞｰﾝ |  | 0 | 0 | 0 | 0 | 0 | 0
2020-10-22 | 375506 | 0001 | ニッタ株式会社 | 161 | 内藤 慎二 | 161200402 | 00353 | 三機工業株式会社 | 第一三共ﾊﾞｲｵﾃｯｸ㈱ | NEM | ニッタ 5E-90-F GO 接着 | 610H×610W×292D |  |  |  | 10 | 9000 | 90000 | 0 | 0 | 0
2020-10-22 | 375506 | 0001 | ニッタ株式会社 | 161 | 内藤 慎二 | 161200402 | 00353 | 三機工業株式会社 | 第一三共ﾊﾞｲｵﾃｯｸ㈱ | NEM | ニッタ 5E-90-W GO 接着 | 305H×610W×292D |  |  |  | 7 | 6650 | 46550 | 0 | 0 | 0
2020-10-22 | 375506 | 0001 | ニッタ株式会社 | 161 | 内藤 慎二 | 161200402 | 00353 | 三機工業株式会社 | 第一三共ﾊﾞｲｵﾃｯｸ㈱ | NEM | ニッタ 5E-90-H GO 接着 | 610H×305W×292D |  |  |  | 2 | 6650 | 13300 | 0 | 0 | 0
2020-10-22 | 375506 | 0001 | ニッタ株式会社 | 161 | 内藤 慎二 | 161200402 | 00353 | 三機工業株式会社 | 第一三共ﾊﾞｲｵﾃｯｸ㈱ |  |  |  |  | Yｿﾞｰﾝ |  | 0 | 0 | 0 | 0 | 0 | 0
2020-10-22 | 375506 | 0001 | ニッタ株式会社 | 161 | 内藤 慎二 | 161200402 | 00353 | 三機工業株式会社 | 第一三共ﾊﾞｲｵﾃｯｸ㈱ | NEM | ニッタ ME-98-F GO EI 接着 | 610H×610W×292D |  |  |  | 10 | 15000 | 150000 | 0 | 0 | 0
2020-10-22 | 375506 | 0001 | ニッタ株式会社 | 161 | 内藤 慎二 | 161200402 | 00353 | 三機工業株式会社 | 第一三共ﾊﾞｲｵﾃｯｸ㈱ | NEM | ニッタ ME-98-W GO EI 接着 | 305H×610W×292D |  |  |  | 7 | 10000 | 70000 | 0 | 0 | 0
2020-10-22 | 375506 | 0001 | ニッタ株式会社 | 161 | 内藤 慎二 | 161200402 | 00353 | 三機工業株式会社 | 第一三共ﾊﾞｲｵﾃｯｸ㈱ | NEM | ニッタ ME-98-H GO EI 接着 | 610H×305W×292D |  |  |  | 2 | 10000 | 20000 | 0 | 0 | 0
2020-10-22 | 375506 | 0001 | ニッタ株式会社 | 161 | 内藤 慎二 | 161200402 | 00353 | 三機工業株式会社 | 第一三共ﾊﾞｲｵﾃｯｸ㈱ |  |  |  |  | ※実績注番：161190414（2019年11月納入） |  | 0 | 0 | 0 | 389850 | 38985 | 428835
2020-10-22 | 375510 | 0003 | 日本バイリーン株式会社 | 123 | 前田 健太 | 123200809 | 00052 | 株式会社日立プラントサービス | 正栄食品工業㈱坂東市新工場ﾌﾟﾛｼﾞｪｸﾄ | VACM | ﾊﾞｲﾘｰﾝ VA･CM-1520 |  |  |  |  | 2 | 60000 | 120000 | 0 | 0 | 0
2020-10-22 | 375510 | 0003 | 日本バイリーン株式会社 | 123 | 前田 健太 | 123200809 | 00052 | 株式会社日立プラントサービス | 正栄食品工業㈱坂東市新工場ﾌﾟﾛｼﾞｪｸﾄ | VACM | ﾊﾞｲﾘｰﾝ VA･CM-1010 |  |  |  |  | 1 | 30000 | 30000 | 0 | 0 | 0
2020-10-22 | 375510 | 0003 | 日本バイリーン株式会社 | 123 | 前田 健太 | 123200809 | 00052 | 株式会社日立プラントサービス | 正栄食品工業㈱坂東市新工場ﾌﾟﾛｼﾞｪｸﾄ | VCM | ﾊﾞｲﾘｰﾝ VCM-1020 |  |  |  |  | 1 | 70000 | 70000 | 0 | 0 | 0
2020-10-22 | 375510 | 0003 | 日本バイリーン株式会社 | 123 | 前田 健太 | 123200809 | 00052 | 株式会社日立プラントサービス | 正栄食品工業㈱坂東市新工場ﾌﾟﾛｼﾞｪｸﾄ | VACM | ﾊﾞｲﾘｰﾝ VA･CM-1020 |  |  |  |  | 1 | 40000 | 40000 | 0 | 0 | 0
2020-10-22 | 375510 | 0003 | 日本バイリーン株式会社 | 123 | 前田 健太 | 123200809 | 00052 | 株式会社日立プラントサービス | 正栄食品工業㈱坂東市新工場ﾌﾟﾛｼﾞｪｸﾄ | VBX | ﾊﾞｲﾘｰﾝ 運搬費 |  |  |  |  | 1 | 0 | 35000 | 295000 | 29500 | 324500
2020-10-22 | 375536 | 0001 | ニッタ株式会社 | 121 | 高橋 重幸 | 121200803 | 00042 | 新菱冷熱工業株式会社 | (仮称)ｻﾝﾄﾘｰﾌﾟﾛﾀﾞｸﾂM-5水工場建設工事のうちものづくり棟建設工 | NBX | ニッタ 送料 |  |  |  |  | 1 | 0 | 2000 | 0 | 0 | 0
2020-10-22 | 375536 | 0001 | ニッタ株式会社 | 121 | 高橋 重幸 | 121200803 | 00042 | 新菱冷熱工業株式会社 | (仮称)ｻﾝﾄﾘｰﾌﾟﾛﾀﾞｸﾂM-5水工場建設工事のうちものづくり棟建設工 | NBX | ニッタ 差圧計+ｱﾙﾐ型枠台座 |  |  |  |  | 1 | 18750 | 18750 | 20750 | 2075 | 22825
2020-10-22 | 375537 | 0001 | ニッタ株式会社 | 121 | 高橋 重幸 | 121200301 | 00030 | 東洋熱工業株式会社 | 全薬工業㈱(仮称)南大沢新研究開発ｾﾝﾀｰ新築工事 | NBCAPP | ニッタ CAP-GS-DS(H)-SAVDS-DS-SP用ﾊﾟﾝﾁﾝｸ | ﾞ |  |  |  | 1 | 6300 | 6300 | 6300 | 630 | 6930
2020-10-22 | 375776 | 0217 | 三幸工業株式会社 | 121 | 高橋 重幸 | 121200913 | 00042 | 新菱冷熱工業株式会社 | ｼﾞｬﾊﾟﾝﾌｰｽﾞ㈱本社工場整備事業 新K館新築工事 |  |  |  |  | 系統名:FU-1-3 処理風量:15000CMH | 図番:SK19-KW91-09-3 | 0 | 0 | 0 | 0 | 0 | 0
2020-10-22 | 375776 | 0217 | 三幸工業株式会社 | 121 | 高橋 重幸 | 121200913 | 00042 | 新菱冷熱工業株式会社 | ｼﾞｬﾊﾟﾝﾌｰｽﾞ㈱本社工場整備事業 新K館新築工事 | SB | 三幸工業KP-2×4.5-NG-SP |  | ﾄﾞｱ方向:B |  |  | 1 | 170000 | 170000 | 0 | 0 | 0
2020-10-22 | 375776 | 0217 | 三幸工業株式会社 | 121 | 高橋 重幸 | 121200913 | 00042 | 新菱冷熱工業株式会社 | ｼﾞｬﾊﾟﾝﾌｰｽﾞ㈱本社工場整備事業 新K館新築工事 |  |  |  |  | 系統名:FU-1-4 処理風量:15000CMH | 図番:SK19-KW91-09-3 | 0 | 0 | 0 | 0 | 0 | 0
2020-10-22 | 375776 | 0217 | 三幸工業株式会社 | 121 | 高橋 重幸 | 121200913 | 00042 | 新菱冷熱工業株式会社 | ｼﾞｬﾊﾟﾝﾌｰｽﾞ㈱本社工場整備事業 新K館新築工事 | SB | 三幸工業KP-2×4.5-NG-SP |  | ﾄﾞｱ方向:B |  |  | 1 | 170000 | 170000 | 0 | 0 | 0
2020-10-22 | 375776 | 0217 | 三幸工業株式会社 | 121 | 高橋 重幸 | 121200913 | 00042 | 新菱冷熱工業株式会社 | ｼﾞｬﾊﾟﾝﾌｰｽﾞ㈱本社工場整備事業 新K館新築工事 |  |  |  |  | 系統名:FU-1-5 処理風量:15000CMH | 図番:SK19-KW91-09-3 | 0 | 0 | 0 | 0 | 0 | 0
2020-10-22 | 375776 | 0217 | 三幸工業株式会社 | 121 | 高橋 重幸 | 121200913 | 00042 | 新菱冷熱工業株式会社 | ｼﾞｬﾊﾟﾝﾌｰｽﾞ㈱本社工場整備事業 新K館新築工事 | SB | 三幸工業KP-2×4.5-NG-SP |  | ﾄﾞｱ方向:B |  |  | 1 | 170000 | 170000 | 0 | 0 | 0
2020-10-22 | 375776 | 0217 | 三幸工業株式会社 | 121 | 高橋 重幸 | 121200913 | 00042 | 新菱冷熱工業株式会社 | ｼﾞｬﾊﾟﾝﾌｰｽﾞ㈱本社工場整備事業 新K館新築工事 |  |  |  |  | 系統名:FU-1-6 処理風量:15000CMH | 図番:SK19-KW91-09-3 | 0 | 0 | 0 | 0 | 0 | 0
2020-10-22 | 375776 | 0217 | 三幸工業株式会社 | 121 | 高橋 重幸 | 121200913 | 00042 | 新菱冷熱工業株式会社 | ｼﾞｬﾊﾟﾝﾌｰｽﾞ㈱本社工場整備事業 新K館新築工事 | SB | 三幸工業KP-2×4.5-NG-SP |  | ﾄﾞｱ方向:B |  |  | 1 | 170000 | 170000 | 0 | 0 | 0
2020-10-22 | 375776 | 0217 | 三幸工業株式会社 | 121 | 高橋 重幸 | 121200913 | 00042 | 新菱冷熱工業株式会社 | ｼﾞｬﾊﾟﾝﾌｰｽﾞ㈱本社工場整備事業 新K館新築工事 |  |  |  |  | 系統名:FU-1-7 処理風量:4410CMH | 図番:SK19-KW91-10-4 | 0 | 0 | 0 | 0 | 0 | 0
2020-10-22 | 375776 | 0217 | 三幸工業株式会社 | 121 | 高橋 重幸 | 121200913 | 00042 | 新菱冷熱工業株式会社 | ｼﾞｬﾊﾟﾝﾌｰｽﾞ㈱本社工場整備事業 新K館新築工事 | SB | 三幸工業KP-0.5×3-NG-SP |  | ﾄﾞｱ方向:A |  |  | 1 | 70000 | 70000 | 0 | 0 | 0
2020-10-22 | 375776 | 0217 | 三幸工業株式会社 | 121 | 高橋 重幸 | 121200913 | 00042 | 新菱冷熱工業株式会社 | ｼﾞｬﾊﾟﾝﾌｰｽﾞ㈱本社工場整備事業 新K館新築工事 |  |  |  |  | 系統名:FU-1-8 処理風量:4410CMH | 図番:SK19-KW91-10-4 | 0 | 0 | 0 | 0 | 0 | 0
2020-10-22 | 375776 | 0217 | 三幸工業株式会社 | 121 | 高橋 重幸 | 121200913 | 00042 | 新菱冷熱工業株式会社 | ｼﾞｬﾊﾟﾝﾌｰｽﾞ㈱本社工場整備事業 新K館新築工事 | SB | 三幸工業KP-0.5×3-NG-SP |  | ﾄﾞｱ方向:A |  |  | 1 | 70000 | 70000 | 0 | 0 | 0
2020-10-22 | 375776 | 0217 | 三幸工業株式会社 | 121 | 高橋 重幸 | 121200913 | 00042 | 新菱冷熱工業株式会社 | ｼﾞｬﾊﾟﾝﾌｰｽﾞ㈱本社工場整備事業 新K館新築工事 |  |  |  |  | 系統名:FU-1-9 処理風量:4410CMH | 図番:SK19-KW91-10-A-0 | 0 | 0 | 0 | 0 | 0 | 0
2020-10-22 | 375776 | 0217 | 三幸工業株式会社 | 121 | 高橋 重幸 | 121200913 | 00042 | 新菱冷熱工業株式会社 | ｼﾞｬﾊﾟﾝﾌｰｽﾞ㈱本社工場整備事業 新K館新築工事 | SB | 三幸工業KP-0.5×3-NG-SP |  | ﾄﾞｱ方向:B |  |  | 1 | 70000 | 70000 | 0 | 0 | 0
2020-10-22 | 375776 | 0217 | 三幸工業株式会社 | 121 | 高橋 重幸 | 121200913 | 00042 | 新菱冷熱工業株式会社 | ｼﾞｬﾊﾟﾝﾌｰｽﾞ㈱本社工場整備事業 新K館新築工事 |  |  |  |  | 系統名:FU-1-10 処理風量:4410CMH | 図番:SK19-KW91-10-A-0 | 0 | 0 | 0 | 0 | 0 | 0
2020-10-22 | 375776 | 0217 | 三幸工業株式会社 | 121 | 高橋 重幸 | 121200913 | 00042 | 新菱冷熱工業株式会社 | ｼﾞｬﾊﾟﾝﾌｰｽﾞ㈱本社工場整備事業 新K館新築工事 | SB | 三幸工業KP-0.5×3-NG-SP |  | ﾄﾞｱ方向:B |  |  | 1 | 70000 | 70000 | 0 | 0 | 0
2020-10-22 | 375776 | 0217 | 三幸工業株式会社 | 121 | 高橋 重幸 | 121200913 | 00042 | 新菱冷熱工業株式会社 | ｼﾞｬﾊﾟﾝﾌｰｽﾞ㈱本社工場整備事業 新K館新築工事 |  |  |  |  | 系統名:FU-2-2 処理風量:13000CMH | 図番:SK19-KW91-11-4 | 0 | 0 | 0 | 0 | 0 | 0
2020-10-22 | 375776 | 0217 | 三幸工業株式会社 | 121 | 高橋 重幸 | 121200913 | 00042 | 新菱冷熱工業株式会社 | ｼﾞｬﾊﾟﾝﾌｰｽﾞ㈱本社工場整備事業 新K館新築工事 | SB | 三幸工業KP-1×8-NG-SP |  | ﾄﾞｱ方向:B |  |  | 1 | 270000 | 270000 | 0 | 0 | 0
2020-10-22 | 375776 | 0217 | 三幸工業株式会社 | 121 | 高橋 重幸 | 121200913 | 00042 | 新菱冷熱工業株式会社 | ｼﾞｬﾊﾟﾝﾌｰｽﾞ㈱本社工場整備事業 新K館新築工事 |  |  |  |  | 系統名:FU-4-12 処理風量:3400CMH | 図番:SK19-KW91-12-1 | 0 | 0 | 0 | 0 | 0 | 0
2020-10-22 | 375776 | 0217 | 三幸工業株式会社 | 121 | 高橋 重幸 | 121200913 | 00042 | 新菱冷熱工業株式会社 | ｼﾞｬﾊﾟﾝﾌｰｽﾞ㈱本社工場整備事業 新K館新築工事 | SB | 三幸工業KP-1×1-NTG-SP |  | ﾄﾞｱ方向:L |  |  | 1 | 30000 | 30000 | 0 | 0 | 0
2020-10-22 | 375776 | 0217 | 三幸工業株式会社 | 121 | 高橋 重幸 | 121200913 | 00042 | 新菱冷熱工業株式会社 | ｼﾞｬﾊﾟﾝﾌｰｽﾞ㈱本社工場整備事業 新K館新築工事 | SX32 | 運搬費(ﾁｬｰﾀｰ代) |  |  |  |  | 1 | 40000 | 40000 | 1300000 | 130000 | 1430000
2020-10-22 | 376011 | 0057 | 株式会社ハギモフィルター | 123 | 前田 健太 | 123201002 | 03308 | 日本ノイズコントロール株式会社 | 御茶ノ水計画 |  |  |  |  | 【1回目】 |  | 0 | 0 | 0 | 0 | 0 | 0
2020-10-22 | 376011 | 0057 | 株式会社ハギモフィルター | 123 | 前田 健太 | 123201002 | 03308 | 日本ノイズコントロール株式会社 | 御茶ノ水計画 |  |  |  |  | 〈2階〉 |  | 0 | 0 | 0 | 0 | 0 | 0
2020-10-22 | 376011 | 0057 | 株式会社ハギモフィルター | 123 | 前田 健太 | 123201002 | 03308 | 日本ノイズコントロール株式会社 | 御茶ノ水計画 | HXXM | ﾊｷﾞﾓ製品FS-1705 ﾚｻﾞｰ巻 | 615/2W×235H×7t(W2分割) |  |  |  | 8 | 1160 | 9280 | 0 | 0 | 0
2020-10-22 | 376011 | 0057 | 株式会社ハギモフィルター | 123 | 前田 健太 | 123201002 | 03308 | 日本ノイズコントロール株式会社 | 御茶ノ水計画 | HXXM | ﾊｷﾞﾓ製品FS-1705 ﾚｻﾞｰ巻 | 1315/3W×235H×7t(W3分割) |  |  |  | 1 | 2320 | 2320 | 0 | 0 | 0
2020-10-22 | 376011 | 0057 | 株式会社ハギモフィルター | 123 | 前田 健太 | 123201002 | 03308 | 日本ノイズコントロール株式会社 | 御茶ノ水計画 |  |  |  |  | 〈3階〉 |  | 0 | 0 | 0 | 0 | 0 | 0
2020-10-22 | 376011 | 0057 | 株式会社ハギモフィルター | 123 | 前田 健太 | 123201002 | 03308 | 日本ノイズコントロール株式会社 | 御茶ノ水計画 | HXXM | ﾊｷﾞﾓ製品FS-1705 ﾚｻﾞｰ巻 | 615/2W×235H×7t(W2分割) |  |  |  | 13 | 1160 | 15080 | 0 | 0 | 0
2020-10-22 | 376011 | 0057 | 株式会社ハギモフィルター | 123 | 前田 健太 | 123201002 | 03308 | 日本ノイズコントロール株式会社 | 御茶ノ水計画 | HXXM | ﾊｷﾞﾓ製品FS-1705 ﾚｻﾞｰ巻 | 915/2W×235H×7t(W2分割) |  |  |  | 8 | 1660 | 13280 | 0 | 0 | 0
2020-10-22 | 376011 | 0057 | 株式会社ハギモフィルター | 123 | 前田 健太 | 123201002 | 03308 | 日本ノイズコントロール株式会社 | 御茶ノ水計画 | HXXM | ﾊｷﾞﾓ製品FS-1705 ﾚｻﾞｰ巻 | 1315/3W×235H×7t(W3分割) |  |  |  | 4 | 2320 | 9280 | 0 | 0 | 0
2020-10-22 | 376011 | 0057 | 株式会社ハギモフィルター | 123 | 前田 健太 | 123201002 | 03308 | 日本ノイズコントロール株式会社 | 御茶ノ水計画 |  |  |  |  | 〈4階〉 |  | 0 | 0 | 0 | 0 | 0 | 0
2020-10-22 | 376011 | 0057 | 株式会社ハギモフィルター | 123 | 前田 健太 | 123201002 | 03308 | 日本ノイズコントロール株式会社 | 御茶ノ水計画 | HXXM | ﾊｷﾞﾓ製品FS-1705 ﾚｻﾞｰ巻 | 615/2W×235H×7t(W2分割) |  |  |  | 16 | 1160 | 18560 | 0 | 0 | 0
2020-10-22 | 376011 | 0057 | 株式会社ハギモフィルター | 123 | 前田 健太 | 123201002 | 03308 | 日本ノイズコントロール株式会社 | 御茶ノ水計画 | HXXM | ﾊｷﾞﾓ製品FS-1705 ﾚｻﾞｰ巻 | 915/2W×235H×7t(W2分割) |  |  |  | 5 | 1660 | 8300 | 0 | 0 | 0
2020-10-22 | 376011 | 0057 | 株式会社ハギモフィルター | 123 | 前田 健太 | 123201002 | 03308 | 日本ノイズコントロール株式会社 | 御茶ノ水計画 | HXXM | ﾊｷﾞﾓ製品FS-1705 ﾚｻﾞｰ巻 | 1315/3W×235H×7t(W3分割) |  |  |  | 4 | 2320 | 9280 | 0 | 0 | 0
2020-10-22 | 376011 | 0057 | 株式会社ハギモフィルター | 123 | 前田 健太 | 123201002 | 03308 | 日本ノイズコントロール株式会社 | 御茶ノ水計画 |  |  |  |  | 〈5階〉 |  | 0 | 0 | 0 | 0 | 0 | 0
2020-10-22 | 376011 | 0057 | 株式会社ハギモフィルター | 123 | 前田 健太 | 123201002 | 03308 | 日本ノイズコントロール株式会社 | 御茶ノ水計画 | HXXM | ﾊｷﾞﾓ製品FS-1705 ﾚｻﾞｰ巻 | 615/2W×235H×7t(W2分割) |  |  |  | 16 | 1160 | 18560 | 0 | 0 | 0
2020-10-22 | 376011 | 0057 | 株式会社ハギモフィルター | 123 | 前田 健太 | 123201002 | 03308 | 日本ノイズコントロール株式会社 | 御茶ノ水計画 | HXXM | ﾊｷﾞﾓ製品FS-1705 ﾚｻﾞｰ巻 | 915/2W×235H×7t(W2分割) |  |  |  | 5 | 1660 | 8300 | 0 | 0 | 0
2020-10-22 | 376011 | 0057 | 株式会社ハギモフィルター | 123 | 前田 健太 | 123201002 | 03308 | 日本ノイズコントロール株式会社 | 御茶ノ水計画 | HXXM | ﾊｷﾞﾓ製品FS-1705 ﾚｻﾞｰ巻 | 1315/3W×235H×7t(W3分割) |  |  |  | 4 | 2320 | 9280 | 0 | 0 | 0
2020-10-22 | 376011 | 0057 | 株式会社ハギモフィルター | 123 | 前田 健太 | 123201002 | 03308 | 日本ノイズコントロール株式会社 | 御茶ノ水計画 |  |  |  |  | 〈6階〉 |  | 0 | 0 | 0 | 0 | 0 | 0
2020-10-22 | 376011 | 0057 | 株式会社ハギモフィルター | 123 | 前田 健太 | 123201002 | 03308 | 日本ノイズコントロール株式会社 | 御茶ノ水計画 | HXXM | ﾊｷﾞﾓ製品FS-1705 ﾚｻﾞｰ巻 | 615/2W×235H×7t(W2分割) |  |  |  | 16 | 1160 | 18560 | 0 | 0 | 0
2020-10-22 | 376011 | 0057 | 株式会社ハギモフィルター | 123 | 前田 健太 | 123201002 | 03308 | 日本ノイズコントロール株式会社 | 御茶ノ水計画 | HXXM | ﾊｷﾞﾓ製品FS-1705 ﾚｻﾞｰ巻 | 915/2W×235H×7t(W2分割) |  |  |  | 5 | 1660 | 8300 | 0 | 0 | 0
2020-10-22 | 376011 | 0057 | 株式会社ハギモフィルター | 123 | 前田 健太 | 123201002 | 03308 | 日本ノイズコントロール株式会社 | 御茶ノ水計画 | HXXM | ﾊｷﾞﾓ製品FS-1705 ﾚｻﾞｰ巻 | 1315/3W×235H×7t(W3分割) |  |  |  | 4 | 2320 | 9280 | 0 | 0 | 0
2020-10-22 | 376011 | 0057 | 株式会社ハギモフィルター | 123 | 前田 健太 | 123201002 | 03308 | 日本ノイズコントロール株式会社 | 御茶ノ水計画 |  |  |  |  | 〈7階〉 |  | 0 | 0 | 0 | 0 | 0 | 0
2020-10-22 | 376011 | 0057 | 株式会社ハギモフィルター | 123 | 前田 健太 | 123201002 | 03308 | 日本ノイズコントロール株式会社 | 御茶ノ水計画 | HXXM | ﾊｷﾞﾓ製品FS-1705 ﾚｻﾞｰ巻 | 615/2W×235H×7t(W2分割) |  |  |  | 16 | 1160 | 18560 | 0 | 0 | 0
2020-10-22 | 376011 | 0057 | 株式会社ハギモフィルター | 123 | 前田 健太 | 123201002 | 03308 | 日本ノイズコントロール株式会社 | 御茶ノ水計画 | HXXM | ﾊｷﾞﾓ製品FS-1705 ﾚｻﾞｰ巻 | 915/2W×235H×7t(W2分割) |  |  |  | 5 | 1660 | 8300 | 0 | 0 | 0
2020-10-22 | 376011 | 0057 | 株式会社ハギモフィルター | 123 | 前田 健太 | 123201002 | 03308 | 日本ノイズコントロール株式会社 | 御茶ノ水計画 | HXXM | ﾊｷﾞﾓ製品FS-1705 ﾚｻﾞｰ巻 | 1315/3W×235H×7t(W3分割) |  |  |  | 4 | 2320 | 9280 | 0 | 0 | 0
2020-10-22 | 376011 | 0057 | 株式会社ハギモフィルター | 123 | 前田 健太 | 123201002 | 03308 | 日本ノイズコントロール株式会社 | 御茶ノ水計画 |  |  |  |  | ※ﾚｻﾞｰ連結付き |  | 0 | 0 | 0 | 0 | 0 | 0
2020-10-22 | 376011 | 0057 | 株式会社ハギモフィルター | 123 | 前田 健太 | 123201002 | 03308 | 日本ノイズコントロール株式会社 | 御茶ノ水計画 |  |  |  |  | ※ﾌﾛｱごとの梱包と搬入願います。 |  | 0 | 0 | 0 | 0 | 0 | 0
2020-10-22 | 376011 | 0057 | 株式会社ハギモフィルター | 123 | 前田 健太 | 123201002 | 03308 | 日本ノイズコントロール株式会社 | 御茶ノ水計画 |  |  |  |  | ※送り状送付願います。 |  | 0 | 0 | 0 | 193800 | 19380 | 213180
2020-10-22 | 376470 | 0003 | 日本バイリーン株式会社 | 121 | 高橋 重幸 | 121200701 | 00042 | 新菱冷熱工業株式会社 | 大手町二丁目常盤橋地区第一種市街地再開発事業C棟常盤橋変電所 | VBX | ﾊﾞｲﾘｰﾝ ﾒﾝﾃﾅﾝｽ |  |  |  |  | 1 | 0 | 45000 | 45000 | 4500 | 49500
2020-10-23 | 375228 | 0001 | ニッタ株式会社 | 150 | 古泉 匡 | 150200903 | 03451 | 三共理化工業株式会社 | 三共理化工業株式会社 東海工場 | NBX | ニッタ ZM-SHS06N | 610D×610W×202H |  |  |  | 1 | 43000 | 43000 | 0 | 0 | 0
2020-10-23 | 375228 | 0001 | ニッタ株式会社 | 150 | 古泉 匡 | 150200903 | 03451 | 三共理化工業株式会社 | 三共理化工業株式会社 東海工場 | NFH | ニッタ 3502-62N7A FI AA |  |  |  |  | 1 | 10700 | 10700 | 0 | 0 | 0
2020-10-23 | 375228 | 0001 | ニッタ株式会社 | 150 | 古泉 匡 | 150200903 | 03451 | 三共理化工業株式会社 | 三共理化工業株式会社 東海工場 | NXX | ニッタ FS-1705(接着仕様) | 460×460×5 | ※予備用 |  |  | 2 | 6600 | 13200 | 0 | 0 | 0
2020-10-23 | 375228 | 0001 | ニッタ株式会社 | 150 | 古泉 匡 | 150200903 | 03451 | 三共理化工業株式会社 | 三共理化工業株式会社 東海工場 |  |  |  |  | ※図番 WCFL-20001-0 |  | 0 | 0 | 0 | 0 | 0 | 0
2020-10-23 | 375228 | 0001 | ニッタ株式会社 | 150 | 古泉 匡 | 150200903 | 03451 | 三共理化工業株式会社 | 三共理化工業株式会社 東海工場 |  |  |  |  | ※見積№TOS-07203101 |  | 0 | 0 | 0 | 66900 | 6690 | 73590
2020-10-23 | 375229 | 0001 | ニッタ株式会社 | 151 | 内藤 慎二 | 151201014 | 02858 | 日本ジェネリック株式会社 | 日本ｼﾞｪﾈﾘｯｸ㈱つくば工場 | NXX | ニッタ AeroTrak9306校正費 |  |  |  |  | 1 | 63000 | 63000 | 0 | 0 | 0
2020-10-23 | 375229 | 0001 | ニッタ株式会社 | 151 | 内藤 慎二 | 151201014 | 02858 | 日本ジェネリック株式会社 | 日本ｼﾞｪﾈﾘｯｸ㈱つくば工場 |  |  |  |  | 品名:TSI AERO TRAK(ﾊﾝﾄﾞﾍﾙﾄﾞﾊﾟｰﾃｨｸﾙｶｳﾝﾀｰ) | 型式：9306-V2 | 0 | 0 | 0 | 0 | 0 | 0
2020-10-23 | 375229 | 0001 | ニッタ株式会社 | 151 | 内藤 慎二 | 151201014 | 02858 | 日本ジェネリック株式会社 | 日本ｼﾞｪﾈﾘｯｸ㈱つくば工場 |  |  |  |  | 製造No.：93061533001 |  | 0 | 0 | 0 | 0 | 0 | 0
2020-10-23 | 375229 | 0001 | ニッタ株式会社 | 151 | 内藤 慎二 | 151201014 | 02858 | 日本ジェネリック株式会社 | 日本ｼﾞｪﾈﾘｯｸ㈱つくば工場 |  |  |  |  | ※見積№ AN19101101 |  | 0 | 0 | 0 | 63000 | 6300 | 69300
2020-10-23 | 375247 | 0005 | 株式会社アクシー | 163 | 白井 孝成 | 163201002 | 00624 | サンエス工業株式会社 | 宮地ｴﾝｼﾞﾆｱﾘﾝｸﾞ㈱ 千葉工場 | PUXM | アクシーPS/600N(ｱﾙﾐ枠) | 500W×500H×25t |  |  |  | 24 | 1310 | 31440 | 0 | 0 | 0
2020-10-23 | 375247 | 0005 | 株式会社アクシー | 163 | 白井 孝成 | 163201002 | 00624 | サンエス工業株式会社 | 宮地ｴﾝｼﾞﾆｱﾘﾝｸﾞ㈱ 千葉工場 |  |  |  |  | ※実績注番：163200204(2020年3月納入) |  | 0 | 0 | 0 | 31440 | 3144 | 34584
2020-10-23 | 375248 | 0005 | 株式会社アクシー | 121 | 高橋 重幸 | 121200913 | 00042 | 新菱冷熱工業株式会社 | ｼﾞｬﾊﾟﾝﾌｰｽﾞ㈱本社工場整備事業 新K館新築工事 |  |  |  |  | 系統名:FU-1-3～1-6 |  | 0 | 0 | 0 | 0 | 0 | 0
2020-10-23 | 375248 | 0005 | 株式会社アクシー | 121 | 高橋 重幸 | 121200913 | 00042 | 新菱冷熱工業株式会社 | ｼﾞｬﾊﾟﾝﾌｰｽﾞ㈱本社工場整備事業 新K館新築工事 | PUXM | アクシーSUS25ﾒｯｼｭSUS枠 流入PK | 610W×610H×50T |  |  |  | 32 | 7200 | 230400 | 0 | 0 | 0
2020-10-23 | 375248 | 0005 | 株式会社アクシー | 121 | 高橋 重幸 | 121200913 | 00042 | 新菱冷熱工業株式会社 | ｼﾞｬﾊﾟﾝﾌｰｽﾞ㈱本社工場整備事業 新K館新築工事 | PUXM | アクシーSUS25ﾒｯｼｭSUS枠 流入PK | 305W×610H×50T |  |  |  | 8 | 5200 | 41600 | 0 | 0 | 0
2020-10-23 | 375248 | 0005 | 株式会社アクシー | 121 | 高橋 重幸 | 121200913 | 00042 | 新菱冷熱工業株式会社 | ｼﾞｬﾊﾟﾝﾌｰｽﾞ㈱本社工場整備事業 新K館新築工事 |  |  |  |  | 系統名:FU-1-7～10 |  | 0 | 0 | 0 | 0 | 0 | 0
2020-10-23 | 375248 | 0005 | 株式会社アクシー | 121 | 高橋 重幸 | 121200913 | 00042 | 新菱冷熱工業株式会社 | ｼﾞｬﾊﾟﾝﾌｰｽﾞ㈱本社工場整備事業 新K館新築工事 | PUXM | アクシーSUS25ﾒｯｼｭSUS枠 流入PK | 610W×305H×50T |  |  |  | 12 | 5200 | 62400 | 0 | 0 | 0
2020-10-23 | 375248 | 0005 | 株式会社アクシー | 121 | 高橋 重幸 | 121200913 | 00042 | 新菱冷熱工業株式会社 | ｼﾞｬﾊﾟﾝﾌｰｽﾞ㈱本社工場整備事業 新K館新築工事 |  |  |  |  | 系統名:FU-2-2 |  | 0 | 0 | 0 | 0 | 0 | 0
2020-10-23 | 375248 | 0005 | 株式会社アクシー | 121 | 高橋 重幸 | 121200913 | 00042 | 新菱冷熱工業株式会社 | ｼﾞｬﾊﾟﾝﾌｰｽﾞ㈱本社工場整備事業 新K館新築工事 | PUXM | アクシーSUS25ﾒｯｼｭSUS枠 流入PK | 610W×610H×50T |  |  |  | 8 | 7200 | 57600 | 0 | 0 | 0
2020-10-23 | 375248 | 0005 | 株式会社アクシー | 121 | 高橋 重幸 | 121200913 | 00042 | 新菱冷熱工業株式会社 | ｼﾞｬﾊﾟﾝﾌｰｽﾞ㈱本社工場整備事業 新K館新築工事 |  |  |  |  | ※見積№ 037-304-200911-01 |  | 0 | 0 | 0 | 392000 | 39200 | 431200
2020-10-23 | 375328 | 0003 | 日本バイリーン株式会社 | 153 | 白井 孝成 | 153201012 | 01836 | コダック合同会社 | ｺﾀﾞｯｸ合同会社 群馬事業所 | VH | ﾊﾞｲﾘｰﾝ VN-100-312AA | 610W×610H×290D | 両面G |  |  | 5 | 20600 | 103000 | 0 | 0 | 0
2020-10-23 | 375328 | 0003 | 日本バイリーン株式会社 | 153 | 白井 孝成 | 153201012 | 01836 | コダック合同会社 | ｺﾀﾞｯｸ合同会社 群馬事業所 |  |  |  |  | ※見積№ T10-01097-01 |  | 0 | 0 | 0 | 103000 | 10300 | 113300
2020-10-23 | 375329 | 0003 | 日本バイリーン株式会社 | 151 | 内藤 慎二 | 151201003 | 03302 | 帝人株式会社 | 東洋紡ﾌｲﾙﾑｿﾘｭｰｼｮﾝ株式会社宇都宮事業所 | VR | ﾊﾞｲﾘｰﾝ PS/600N | 1.6×20m巻 |  |  |  | 1 | 45200 | 45200 | 0 | 0 | 0
2020-10-23 | 375329 | 0003 | 日本バイリーン株式会社 | 151 | 内藤 慎二 | 151201003 | 03302 | 帝人株式会社 | 東洋紡ﾌｲﾙﾑｿﾘｭｰｼｮﾝ株式会社宇都宮事業所 |  |  |  |  | ※見積№ T18-00984-01 |  | 0 | 0 | 0 | 45200 | 4520 | 49720
2020-10-23 | 375334 | 0003 | 日本バイリーン株式会社 | 151 | 内藤 慎二 | 151201018 | 04165 | 藤田テクノ株式会社 | ㈱倉本産業 狭山工場 | VT | ﾊﾞｲﾘｰﾝ PS/150N | 700×790 |  |  |  | 8 | 729 | 5832 | 0 | 0 | 0
2020-10-23 | 375334 | 0003 | 日本バイリーン株式会社 | 151 | 内藤 慎二 | 151201018 | 04165 | 藤田テクノ株式会社 | ㈱倉本産業 狭山工場 | VT | ﾊﾞｲﾘｰﾝ PS/150N | 700×630 |  |  |  | 4 | 582 | 2328 | 0 | 0 | 0
2020-10-23 | 375334 | 0003 | 日本バイリーン株式会社 | 151 | 内藤 慎二 | 151201018 | 04165 | 藤田テクノ株式会社 | ㈱倉本産業 狭山工場 | VZ | ﾊﾞｲﾘｰﾝ VZ-90M-56F OG | 610W×610H×290D |  |  |  | 3 | 16000 | 48000 | 0 | 0 | 0
2020-10-23 | 375334 | 0003 | 日本バイリーン株式会社 | 151 | 内藤 慎二 | 151201018 | 04165 | 藤田テクノ株式会社 | ㈱倉本産業 狭山工場 | VZ | ﾊﾞｲﾘｰﾝ VZ-90M-28V OG | 305W×610H×290D |  |  |  | 2 | 12000 | 24000 | 0 | 0 | 0
2020-10-23 | 375334 | 0003 | 日本バイリーン株式会社 | 151 | 内藤 慎二 | 151201018 | 04165 | 藤田テクノ株式会社 | ㈱倉本産業 狭山工場 |  |  |  |  | ※実績注番 151190918(2019年9月) |  | 0 | 0 | 0 | 0 | 0 | 0
2020-10-23 | 375334 | 0003 | 日本バイリーン株式会社 | 151 | 内藤 慎二 | 151201018 | 04165 | 藤田テクノ株式会社 | ㈱倉本産業 狭山工場 |  |  |  |  | ※すべて納期は揃えて頂くようお願い致します。 |  | 0 | 0 | 0 | 80160 | 8016 | 88176
2020-10-23 | 375336 | 0003 | 日本バイリーン株式会社 | 124 | 前田 健太 | 124201002 | 01316 | 新晃工業株式会社 | 三菱UFJﾆｺｽ株式会社 第4ﾋﾞﾙ | VR | ﾊﾞｲﾘｰﾝ FR-585BL | 0.6×20m |  |  |  | 1 | 10400 | 10400 | 0 | 0 | 0
2020-10-23 | 375336 | 0003 | 日本バイリーン株式会社 | 124 | 前田 健太 | 124201002 | 01316 | 新晃工業株式会社 | 三菱UFJﾆｺｽ株式会社 第4ﾋﾞﾙ |  |  |  |  | ※到着前に必ず担当者様へ連絡願います。 |  | 0 | 0 | 0 | 0 | 0 | 0
2020-10-23 | 375336 | 0003 | 日本バイリーン株式会社 | 124 | 前田 健太 | 124201002 | 01316 | 新晃工業株式会社 | 三菱UFJﾆｺｽ株式会社 第4ﾋﾞﾙ |  |  |  |  | ※見積№ T20-01375-01 |  | 0 | 0 | 0 | 10400 | 1040 | 11440
2020-10-23 | 375457 | 0115 | 協成産業株式会社 | 160 | 古泉 匡 | 160201007 | 01383 | 新菱テクニカルサービス株式会社 | 新東京ﾋﾞﾙ B1階大成建設株式会社保守 |  |  |  |  | ﾋﾟｰﾏｯｸ用中性能ﾌｨﾙﾀ(効率65%、相当品) |  | 0 | 0 | 0 | 0 | 0 | 0
2020-10-23 | 375457 | 0115 | 協成産業株式会社 | 160 | 古泉 匡 | 160201007 | 01383 | 新菱テクニカルサービス株式会社 | 新東京ﾋﾞﾙ B1階大成建設株式会社保守 |  |  |  |  | WDX90AA用(3個/台×1台分) |  | 0 | 0 | 0 | 0 | 0 | 0
2020-10-23 | 375457 | 0115 | 協成産業株式会社 | 160 | 古泉 匡 | 160201007 | 01383 | 新菱テクニカルサービス株式会社 | 新東京ﾋﾞﾙ B1階大成建設株式会社保守 | KXXK | 協成 KPF-WD170-65 | 500×320×60 |  |  |  | 3 | 4300 | 12900 | 0 | 0 | 0
2020-10-23 | 375457 | 0115 | 協成産業株式会社 | 160 | 古泉 匡 | 160201007 | 01383 | 新菱テクニカルサービス株式会社 | 新東京ﾋﾞﾙ B1階大成建設株式会社保守 |  |  |  |  | WDP50EA用(W方向3分割) |  | 0 | 0 | 0 | 0 | 0 | 0
2020-10-23 | 375457 | 0115 | 協成産業株式会社 | 160 | 古泉 匡 | 160201007 | 01383 | 新菱テクニカルサービス株式会社 | 新東京ﾋﾞﾙ B1階大成建設株式会社保守 | KXXK | 協成 KMPF-WDP25/50D-65S | 348×847/3×50 |  |  |  | 1 | 5200 | 5200 | 0 | 0 | 0
2020-10-23 | 375457 | 0115 | 協成産業株式会社 | 160 | 古泉 匡 | 160201007 | 01383 | 新菱テクニカルサービス株式会社 | 新東京ﾋﾞﾙ B1階大成建設株式会社保守 | KXXK | 協成 送料 |  |  |  |  | 1 | 0 | 2000 | 0 | 0 | 0
2020-10-23 | 375457 | 0115 | 協成産業株式会社 | 160 | 古泉 匡 | 160201007 | 01383 | 新菱テクニカルサービス株式会社 | 新東京ﾋﾞﾙ B1階大成建設株式会社保守 |  |  |  |  | ※実績注番 160181007(2018年10月) |  | 0 | 0 | 0 | 20100 | 2010 | 22110
2020-10-23 | 375508 | 0001 | ニッタ株式会社 | 150 | 古泉 匡 | 150201005 | 04160 | イカリ消毒株式会社 | ｲｶﾘ消毒㈱ | NTSI | ニッタ model 9306-V2校正 |  |  |  |  | 1 | 0 | 70000 | 0 | 0 | 0
2020-10-23 | 375508 | 0001 | ニッタ株式会社 | 150 | 古泉 匡 | 150201005 | 04160 | イカリ消毒株式会社 | ｲｶﾘ消毒㈱ |  |  |  |  | (S/N：93061418031) |  | 0 | 0 | 0 | 0 | 0 | 0
2020-10-23 | 375508 | 0001 | ニッタ株式会社 | 150 | 古泉 匡 | 150201005 | 04160 | イカリ消毒株式会社 | ｲｶﾘ消毒㈱ | K9 | 出精値引 |  |  |  |  | 1 | 0 | -7000 | 0 | 0 | 0
2020-10-23 | 375508 | 0001 | ニッタ株式会社 | 150 | 古泉 匡 | 150201005 | 04160 | イカリ消毒株式会社 | ｲｶﾘ消毒㈱ |  |  |  |  | ※実績注番:150200705(2020年7月納入) |  | 0 | 0 | 0 | 63000 | 6300 | 69300
2020-10-23 | 375509 | 0001 | ニッタ株式会社 | 150 | 古泉 匡 | 150201005 | 04160 | イカリ消毒株式会社 | ｲｶﾘ消毒㈱ |  |  |  |  | model 9306-V2 | S/N:93061418031 | 0 | 0 | 0 | 0 | 0 | 0
2020-10-23 | 375509 | 0001 | ニッタ株式会社 | 150 | 古泉 匡 | 150201005 | 04160 | イカリ消毒株式会社 | ｲｶﾘ消毒㈱ | NTSI | ニッタ 交換品用ﾎﾟﾝﾌﾟ |  |  |  |  | 1 | 99000 | 99000 | 0 | 0 | 0
2020-10-23 | 375509 | 0001 | ニッタ株式会社 | 150 | 古泉 匡 | 150201005 | 04160 | イカリ消毒株式会社 | ｲｶﾘ消毒㈱ | K9 | 出精値引 |  |  |  |  | 1 | 0 | -9900 | 0 | 0 | 0
2020-10-23 | 375509 | 0001 | ニッタ株式会社 | 150 | 古泉 匡 | 150201005 | 04160 | イカリ消毒株式会社 | ｲｶﾘ消毒㈱ |  |  |  |  | ※見積No.AN20102102 |  | 0 | 0 | 0 | 89100 | 8910 | 98010
2020-10-23 | 375538 | 0001 | ニッタ株式会社 | 121 | 高橋 重幸 | 121200601 | 03036 | 株式会社エスティーアンドアール | (仮称)ふきあげ納富病院新築工事 | NEH | ニッタ EHS-A-D GI EO | 610H×610W×150D |  |  |  | 6 | 10400 | 62400 | 62400 | 6240 | 68640
2020-10-23 | 375539 | 0001 | ニッタ株式会社 | 121 | 高橋 重幸 | 121200906 | 00030 | 東洋熱工業株式会社 | 帝京大学先端総合研究機構新築工事 | NBP | ニッタ 1×2.5P-NTG-AS |  |  |  |  | 1 | 66150 | 66150 | 66150 | 6615 | 72765
2020-10-23 | 376162 | 0208 | 株式会社ギケン | 153 | 白井 孝成 | 153201006 | 00354 | 凸版印刷株式会社 | ﾄｯﾊﾟﾝ板橋ﾋﾞﾙ | SXXS | 作業費（発注あり） |  |  |  |  | 2 | 20000 | 40000 | 40000 | 4000 | 44000
2020-10-24 | 376430 | 3216 | ｏｇａｋｕｕ株式会社 | 153 | 白井 孝成 | 153201006 | 00354 | 凸版印刷株式会社 | ﾄｯﾊﾟﾝ板橋ﾋﾞﾙ | SXXS | 作業費（発注あり） |  |  |  |  | 2 | 22000 | 44000 | 0 | 0 | 0
2020-10-24 | 376430 | 3216 | ｏｇａｋｕｕ株式会社 | 153 | 白井 孝成 | 153201006 | 00354 | 凸版印刷株式会社 | ﾄｯﾊﾟﾝ板橋ﾋﾞﾙ | SXXS | 車両交通費 |  |  |  |  | 1 | 5000 | 5000 | 49000 | 4900 | 53900
2020-10-25 | 375476 | 0224 | 有限会社リブライト | 160 | 古泉 匡 | 160201003 | 00571 | 東洋熱工業株式会社 | TBS放送ｾﾝﾀｰ | SXXS | 作業費（発注あり） |  |  |  |  | 1 | 0 | 40000 | 40000 | 4000 | 44000
2020-10-25 | 375698 | 2767 | 株式会社藤川設備 | 153 | 白井 孝成 | 153201008 | 00354 | 凸版印刷株式会社 | 凸版印刷株式会社 板橋工場 | SXXS | 作業費（発注あり） |  |  |  |  | 2 | 22000 | 44000 | 0 | 0 | 0
2020-10-25 | 375698 | 2767 | 株式会社藤川設備 | 153 | 白井 孝成 | 153201008 | 00354 | 凸版印刷株式会社 | 凸版印刷株式会社 板橋工場 | SXXS | 車両交通費 |  |  |  |  | 1 | 7000 | 7000 | 51000 | 5100 | 56100
2020-10-26 | 375337 | 0003 | 日本バイリーン株式会社 | 124 | 前田 健太 | 124201002 | 01316 | 新晃工業株式会社 | 三菱UFJﾆｺｽ株式会社 第4ﾋﾞﾙ | VM | ﾊﾞｲﾘｰﾝ SVMT-90-67F | 610W×610H×150D |  |  |  | 1 | 12600 | 12600 | 0 | 0 | 0
2020-10-26 | 375337 | 0003 | 日本バイリーン株式会社 | 124 | 前田 健太 | 124201002 | 01316 | 新晃工業株式会社 | 三菱UFJﾆｺｽ株式会社 第4ﾋﾞﾙ |  |  |  |  | ※到着前に必ず担当者様へ連絡願います。 |  | 0 | 0 | 0 | 0 | 0 | 0
2020-10-26 | 375337 | 0003 | 日本バイリーン株式会社 | 124 | 前田 健太 | 124201002 | 01316 | 新晃工業株式会社 | 三菱UFJﾆｺｽ株式会社 第4ﾋﾞﾙ |  |  |  |  | ※見積№ T20-01375-01 |  | 0 | 0 | 0 | 12600 | 1260 | 13860
2020-10-26 | 375339 | 0003 | 日本バイリーン株式会社 | 153 | 白井 孝成 | 153201011 | 01486 | カルビー株式会社 | ｶﾙﾋﾞｰ㈱ 新宇都宮工場 | VR | ﾊﾞｲﾘｰﾝ FR-585BL | 0.83×20m巻 |  |  |  | 1 | 16800 | 16800 | 0 | 0 | 0
2020-10-26 | 375339 | 0003 | 日本バイリーン株式会社 | 153 | 白井 孝成 | 153201011 | 01486 | カルビー株式会社 | ｶﾙﾋﾞｰ㈱ 新宇都宮工場 |  |  |  |  | ※見積№ T08-02823-07 |  | 0 | 0 | 0 | 16800 | 1680 | 18480
2020-10-26 | 375341 | 0003 | 日本バイリーン株式会社 | 123 | 前田 健太 | 123200504 | 01513 | 新日本空調株式会社 | 大宮駅東口大門町二丁目中地区市街地再開発(ｵﾌｨｽ・公共空調) | VR | ﾊﾞｲﾘｰﾝ FC-620N | 1.6×50m |  |  |  | 1 | 11800 | 11800 | 0 | 0 | 0
2020-10-26 | 375341 | 0003 | 日本バイリーン株式会社 | 123 | 前田 健太 | 123200504 | 01513 | 新日本空調株式会社 | 大宮駅東口大門町二丁目中地区市街地再開発(ｵﾌｨｽ・公共空調) |  |  |  |  | ※送り状送付願います。 |  | 0 | 0 | 0 | 0 | 0 | 0
2020-10-26 | 375341 | 0003 | 日本バイリーン株式会社 | 123 | 前田 健太 | 123200504 | 01513 | 新日本空調株式会社 | 大宮駅東口大門町二丁目中地区市街地再開発(ｵﾌｨｽ・公共空調) |  |  |  |  | ※現着前に担当者へご連絡願います。 |  | 0 | 0 | 0 | 11800 | 1180 | 12980
2020-10-26 | 375540 | 0001 | ニッタ株式会社 | 124 | 前田 健太 | 124201001 | 00279 | クボタ空調株式会社 | 出光興産㈱中央研究所 | NW | ニッタ STM15-FP20-SUS-SP | 610H×610W×150D用 |  |  |  | 4 | 6960 | 27840 | 27840 | 2784 | 30624
2020-10-26 | 375541 | 0001 | ニッタ株式会社 | 121 | 高橋 重幸 | 121200913 | 00042 | 新菱冷熱工業株式会社 | ｼﾞｬﾊﾟﾝﾌｰｽﾞ㈱本社工場整備事業 新K館新築工事 | NT | ニッタ NTJ-20F(RM/600) | 610H×610W×20T |  |  |  | 40 | 1570 | 62800 | 0 | 0 | 0
2020-10-26 | 375541 | 0001 | ニッタ株式会社 | 121 | 高橋 重幸 | 121200913 | 00042 | 新菱冷熱工業株式会社 | ｼﾞｬﾊﾟﾝﾌｰｽﾞ㈱本社工場整備事業 新K館新築工事 | NT | ニッタ NTJ-20W(RM/600) | 305H×610W×20T |  |  |  | 12 | 1150 | 13800 | 0 | 0 | 0
2020-10-26 | 375541 | 0001 | ニッタ株式会社 | 121 | 高橋 重幸 | 121200913 | 00042 | 新菱冷熱工業株式会社 | ｼﾞｬﾊﾟﾝﾌｰｽﾞ㈱本社工場整備事業 新K館新築工事 | NT | ニッタ NTJ-20H(RM/600) | 610H×305W×20T |  |  |  | 8 | 1150 | 9200 | 85800 | 8580 | 94380
2020-10-26 | 376013 | 0057 | 株式会社ハギモフィルター | 150 | 古泉 匡 | 150201006 | 02850 | 株式会社アメフレック | ｱｲﾜｲﾌｰｽﾞ | PUXM | アクシーPS/400N(ｱﾙﾐ枠) | 850W×335H×19T |  |  |  | 1 | 2730 | 2730 | 0 | 0 | 0
2020-10-26 | 376013 | 0057 | 株式会社ハギモフィルター | 150 | 古泉 匡 | 150201006 | 02850 | 株式会社アメフレック | ｱｲﾜｲﾌｰｽﾞ |  |  |  |  | ※両面ﾗｽ網、H方向片側ﾜｲﾔｰ取手仕様 |  | 0 | 0 | 0 | 0 | 0 | 0
2020-10-26 | 376013 | 0057 | 株式会社ハギモフィルター | 150 | 古泉 匡 | 150201006 | 02850 | 株式会社アメフレック | ｱｲﾜｲﾌｰｽﾞ | PUXM | アクシー送料 |  |  |  |  | 1 | 0 | 1500 | 4230 | 423 | 4653
2020-10-27 | 375273 | 0005 | 株式会社アクシー | 151 | 内藤 慎二 | 151201012 | 02783 | ＴＭＥＳ株式会社 | 生化学工業㈱高萩工場 第五製剤棟 | PUXM | アクシーPS/600N(ｱﾙﾐ枠付) | 915W×750H×20T |  |  |  | 1 | 4760 | 4760 | 0 | 0 | 0
2020-10-27 | 375273 | 0005 | 株式会社アクシー | 151 | 内藤 慎二 | 151201012 | 02783 | ＴＭＥＳ株式会社 | 生化学工業㈱高萩工場 第五製剤棟 |  |  |  |  | ※H方向片側固定取手付き |  | 0 | 0 | 0 | 0 | 0 | 0
2020-10-27 | 375273 | 0005 | 株式会社アクシー | 151 | 内藤 慎二 | 151201012 | 02783 | ＴＭＥＳ株式会社 | 生化学工業㈱高萩工場 第五製剤棟 | PUXM | アクシーFS-1705(ｱﾙﾐ枠付) | 915W×750H×20T |  |  |  | 56 | 4720 | 264320 | 0 | 0 | 0
2020-10-27 | 375273 | 0005 | 株式会社アクシー | 151 | 内藤 慎二 | 151201012 | 02783 | ＴＭＥＳ株式会社 | 生化学工業㈱高萩工場 第五製剤棟 |  |  |  |  | ※H方向片側固定取手付き、折り返し仕様 |  | 0 | 0 | 0 | 0 | 0 | 0
2020-10-27 | 375273 | 0005 | 株式会社アクシー | 151 | 内藤 慎二 | 151201012 | 02783 | ＴＭＥＳ株式会社 | 生化学工業㈱高萩工場 第五製剤棟 |  |  |  |  | ※図面添付しますのでご確認願います。 |  | 0 | 0 | 0 | 0 | 0 | 0
2020-10-27 | 375273 | 0005 | 株式会社アクシー | 151 | 内藤 慎二 | 151201012 | 02783 | ＴＭＥＳ株式会社 | 生化学工業㈱高萩工場 第五製剤棟 |  |  |  |  | ※納入前に櫻庭様へご連絡し、必ずご本人に | 手渡しするよう厳守願います。 | 0 | 0 | 0 | 269080 | 26908 | 295988
2020-10-27 | 375350 | 0003 | 日本バイリーン株式会社 | 123 | 前田 健太 | 123200504 | 01513 | 新日本空調株式会社 | 大宮駅東口大門町二丁目中地区市街地再開発(ｵﾌｨｽ・公共空調) | VXX | ﾊﾞｲﾘｰﾝ 送料 |  |  |  |  | 1 | 0 | 1500 | 1500 | 150 | 1650
2020-10-27 | 375542 | 0001 | ニッタ株式会社 | 124 | 前田 健太 | 124201001 | 00279 | クボタ空調株式会社 | 出光興産㈱中央研究所 | NT | ニッタ NT-20F(RM/400)SUS | 610H×610W×20T |  |  |  | 4 | 2020 | 8080 | 0 | 0 | 0
2020-10-27 | 375542 | 0001 | ニッタ株式会社 | 124 | 前田 健太 | 124201001 | 00279 | クボタ空調株式会社 | 出光興産㈱中央研究所 | NEM | ニッタ EP-90-F(SUS) GO | 610H×610W×150D |  |  |  | 4 | 7930 | 31720 | 39800 | 3980 | 43780
2020-10-27 | 375543 | 0001 | ニッタ株式会社 | 121 | 高橋 重幸 | 121190707 | 00042 | 新菱冷熱工業株式会社 | (仮称)愛宕山周辺地区(Ⅰ街区)計画 | NT | ニッタ NT-20W(RM/600) | 305H×610W×20T |  |  |  | 3 | 1090 | 3270 | 0 | 0 | 0
2020-10-27 | 375543 | 0001 | ニッタ株式会社 | 121 | 高橋 重幸 | 121190707 | 00042 | 新菱冷熱工業株式会社 | (仮称)愛宕山周辺地区(Ⅰ街区)計画 | NT | ニッタ NT-20H(RM/600) | 610H×305W×20T |  |  |  | 1 | 1090 | 1090 | 0 | 0 | 0
2020-10-27 | 375543 | 0001 | ニッタ株式会社 | 121 | 高橋 重幸 | 121190707 | 00042 | 新菱冷熱工業株式会社 | (仮称)愛宕山周辺地区(Ⅰ街区)計画 | NT | ニッタ NTJ-20F(RM/600) | 610H×610W×20T |  |  |  | 1 | 1590 | 1590 | 0 | 0 | 0
2020-10-27 | 375543 | 0001 | ニッタ株式会社 | 121 | 高橋 重幸 | 121190707 | 00042 | 新菱冷熱工業株式会社 | (仮称)愛宕山周辺地区(Ⅰ街区)計画 | NT | ニッタ NTJ-20H(RM/600) | 610H×305W×20T |  |  |  | 1 | 1160 | 1160 | 7110 | 711 | 7821
2020-10-27 | 375627 | 0129 | シーアンドエー株式会社 | 153 | 白井 孝成 | 153201006 | 00354 | 凸版印刷株式会社 | ﾄｯﾊﾟﾝ板橋ﾋﾞﾙ | STXS | ﾌｨﾙﾀ交換・洗浄費 |  |  |  |  | 1 | 0 | 52100 | 52100 | 5210 | 57310
2020-10-27 | 376114 | 0003 | 日本バイリーン株式会社 | 123 | 前田 健太 | 123201005 | 00353 | 三機工業株式会社 | (仮称)OH-1計画新築工事 | VTCA | ﾊﾞｲﾘｰﾝ VTCA-1005 天吊型･下方ﾒﾝﾃﾅﾝｽ |  | FS-BO-n-1 |  |  | 1 | 40000 | 40000 | 40000 | 4000 | 44000
2020-10-28 | 375255 | 0001 | ニッタ株式会社 | 151 | 内藤 慎二 | 151201017 | 02845 | 赤門ウイレックス株式会社 | ㈱うめはら 武蔵村山工場 | NT | ニッタ NTJ-15H(RM/300) | 610H×305W×15T |  |  |  | 2 | 1300 | 2600 | 0 | 0 | 0
2020-10-28 | 375255 | 0001 | ニッタ株式会社 | 151 | 内藤 慎二 | 151201017 | 02845 | 赤門ウイレックス株式会社 | ㈱うめはら 武蔵村山工場 | NEM | ニッタ EPJ-90-H GO | 610H×305W×150D |  |  |  | 2 | 7980 | 15960 | 0 | 0 | 0
2020-10-28 | 375255 | 0001 | ニッタ株式会社 | 151 | 内藤 慎二 | 151201017 | 02845 | 赤門ウイレックス株式会社 | ㈱うめはら 武蔵村山工場 |  |  |  |  | ※金額は弊社 内藤が越智様とお打合せ済みです。 |  | 0 | 0 | 0 | 18560 | 1856 | 20416
2020-10-28 | 375261 | 0001 | ニッタ株式会社 | 127 | 古泉 匡 | 127200831 | 03021 | 株式会社ラスコ | ㈱ﾗｽｺ | NBX | ニッタ AeroTrak9110-01 校正 | (S/N：91101209001) |  |  |  | 1 | 117000 | 117000 | 0 | 0 | 0
2020-10-28 | 375261 | 0001 | ニッタ株式会社 | 127 | 古泉 匡 | 127200831 | 03021 | 株式会社ラスコ | ㈱ﾗｽｺ |  |  |  |  | ※管理No.KE-9132 |  | 0 | 0 | 0 | 0 | 0 | 0
2020-10-28 | 375261 | 0001 | ニッタ株式会社 | 127 | 古泉 匡 | 127200831 | 03021 | 株式会社ラスコ | ㈱ﾗｽｺ |  |  |  |  | ※見積No.AN16102501 |  | 0 | 0 | 0 | 0 | 0 | 0
2020-10-28 | 375261 | 0001 | ニッタ株式会社 | 127 | 古泉 匡 | 127200831 | 03021 | 株式会社ラスコ | ㈱ﾗｽｺ |  |  |  |  | ※納品時､現品票添付願います。 |  | 0 | 0 | 0 | 117000 | 11700 | 128700
2020-10-28 | 375262 | 0001 | ニッタ株式会社 | 127 | 古泉 匡 | 127200831 | 03021 | 株式会社ラスコ | ㈱ﾗｽｺ | NTSI | ニッタ Aerotrak 9110用ﾚｰｻﾞｰ | (S/N：9110129001) |  |  |  | 1 | 0 | 1000000 | 0 | 0 | 0
2020-10-28 | 375262 | 0001 | ニッタ株式会社 | 127 | 古泉 匡 | 127200831 | 03021 | 株式会社ラスコ | ㈱ﾗｽｺ | K9 | 出精値引 |  |  |  |  | 1 | 0 | -100000 | 0 | 0 | 0
2020-10-28 | 375262 | 0001 | ニッタ株式会社 | 127 | 古泉 匡 | 127200831 | 03021 | 株式会社ラスコ | ㈱ﾗｽｺ |  |  |  |  | ※見積No.AN20081906 |  | 0 | 0 | 0 | 0 | 0 | 0
2020-10-28 | 375262 | 0001 | ニッタ株式会社 | 127 | 古泉 匡 | 127200831 | 03021 | 株式会社ラスコ | ㈱ﾗｽｺ |  |  |  |  | ※納品時､現品票添付願います。 |  | 0 | 0 | 0 | 900000 | 90000 | 990000
2020-10-28 | 375263 | 0001 | ニッタ株式会社 | 127 | 古泉 匡 | 127201006 | 03023 | コトヒラ工業株式会社 | OEM(ｺﾄﾋﾗ) | NSP | ニッタ 3601-6X RI AA | 210H×950W×68T | NHEP-11011-0 |  |  | 10 | 11600 | 116000 | 116000 | 11600 | 127600
2020-10-28 | 375264 | 0001 | ニッタ株式会社 | 127 | 古泉 匡 | 127201034 | 03023 | コトヒラ工業株式会社 | OEM(ｺﾄﾋﾗ) | NSP | ニッタ 3441-6XN3PX FIX AA | 500H×500W×65T | NHEP-12046-0 |  |  | 2 | 12750 | 25500 | 25500 | 2550 | 28050
2020-10-28 | 375265 | 0001 | ニッタ株式会社 | 127 | 古泉 匡 | 127201036 | 03023 | コトヒラ工業株式会社 | OEM(ｺﾄﾋﾗ) | NSP | ニッタ 3601-6X RI AA | 210H×950W×68T | NHEP-11011-0 |  |  | 1 | 11600 | 11600 | 11600 | 1160 | 12760
2020-10-28 | 375266 | 0001 | ニッタ株式会社 | 127 | 古泉 匡 | 127201031 | 03023 | コトヒラ工業株式会社 | OEM(ｺﾄﾋﾗ) | NSP | ニッタ 3502-6XN3PX FIX AO | 250H×250W×52T | NHEP-09063-1 |  |  | 2 | 6800 | 13600 | 0 | 0 | 0
2020-10-28 | 375266 | 0001 | ニッタ株式会社 | 127 | 古泉 匡 | 127201031 | 03023 | コトヒラ工業株式会社 | OEM(ｺﾄﾋﾗ) | NSP | ニッタ 3502-6XN3PX FIX AO | 250H×250W×52T | NHEP-09063-1 |  |  | 2 | 6800 | 13600 | 27200 | 2720 | 29920
2020-10-28 | 375276 | 0005 | 株式会社アクシー | 121 | 高橋 重幸 | 121201002 | 03036 | 株式会社エスティーアンドアール | 株式会社ｽﾐﾚ工作所 |  |  |  |  | 【希望納期:2020年10月29日】 |  | 0 | 0 | 0 | 0 | 0 | 0
2020-10-28 | 375276 | 0005 | 株式会社アクシー | 121 | 高橋 重幸 | 121201002 | 03036 | 株式会社エスティーアンドアール | 株式会社ｽﾐﾚ工作所 | PUXM | アクシーPS/300N(ｱﾙﾐ枠付) | 712W×597H×12T |  |  |  | 50 | 2070 | 103500 | 0 | 0 | 0
2020-10-28 | 375276 | 0005 | 株式会社アクシー | 121 | 高橋 重幸 | 121201002 | 03036 | 株式会社エスティーアンドアール | 株式会社ｽﾐﾚ工作所 |  |  |  |  | ※実績注番 121200302(2020年7月納入) |  | 0 | 0 | 0 | 103500 | 10350 | 113850
2020-10-28 | 375436 | 2748 | シマ産業株式会社 | 121 | 高橋 重幸 | 121190707 | 00042 | 新菱冷熱工業株式会社 | (仮称)愛宕山周辺地区(Ⅰ街区)計画 | SAXB | CL13-291 | 60～300Pa |  |  |  | 1 | 7800 | 7800 | 0 | 0 | 0
2020-10-28 | 375436 | 2748 | シマ産業株式会社 | 121 | 高橋 重幸 | 121190707 | 00042 | 新菱冷熱工業株式会社 | (仮称)愛宕山周辺地区(Ⅰ街区)計画 | SX32 | 送料 |  |  | ※122200405と同送願います |  | 1 | 0 | 1200 | 0 | 0 | 0
2020-10-28 | 375436 | 2748 | シマ産業株式会社 | 121 | 高橋 重幸 | 121190707 | 00042 | 新菱冷熱工業株式会社 | (仮称)愛宕山周辺地区(Ⅰ街区)計画 |  |  |  |  | ※到着前に担当者様へ連絡願います。 |  | 0 | 0 | 0 | 9000 | 900 | 9900
2020-10-28 | 375511 | 0001 | ニッタ株式会社 | 161 | 内藤 慎二 | 161201011 | 00031 | 株式会社大気社 | 日本ﾒｼﾞﾌｨｼﾞｯｸｽ㈱東北ﾗﾎﾞ | NEM | ニッタ SE-98-F GO(枠付) | 610H×610W×150D |  |  |  | 9 | 9450 | 85050 | 0 | 0 | 0
2020-10-28 | 375511 | 0001 | ニッタ株式会社 | 161 | 内藤 慎二 | 161201011 | 00031 | 株式会社大気社 | 日本ﾒｼﾞﾌｨｼﾞｯｸｽ㈱東北ﾗﾎﾞ | NEM | ニッタ SE-98-H GO(枠付) | 610H×305W×150D |  |  |  | 3 | 7050 | 21150 | 106200 | 10620 | 116820
2020-10-28 | 375544 | 0001 | ニッタ株式会社 | 122 | 大畑 和樹 | 122201003 | 02763 | 大成温調株式会社 | 上都賀総合病院6階西病院陰圧改修 | NBPH | ニッタ 0.5×0.5PH-ANTS |  |  |  |  | 9 | 60300 | 542700 | 542700 | 54270 | 596970
2020-10-29 | 375269 | 0001 | ニッタ株式会社 | 127 | 古泉 匡 | 127201038 | 03023 | コトヒラ工業株式会社 | OEM(ｺﾄﾋﾗ) | NSP | ニッタ 3441-6X RO AA | 250H×250W×68T | WHEP-14084-0 |  |  | 3 | 16800 | 50400 | 50400 | 5040 | 55440
2020-10-29 | 375270 | 0001 | ニッタ株式会社 | 127 | 古泉 匡 | 127201030 | 03023 | コトヒラ工業株式会社 | OEM(ｺﾄﾋﾗ) | NSP | ニッタ 3502-6XN3PX FIX AO | 250H×250W×52T | NHEP-09063-1 |  |  | 10 | 6800 | 68000 | 68000 | 6800 | 74800
2020-10-29 | 375426 | 0004 | 東洋空気調和株式会社 | 160 | 古泉 匡 | 160201005 | 00636 | 新菱冷熱工業株式会社 | 東京ｶﾞｽﾋﾞﾙﾃﾞｨﾝｸﾞ | SAXB | 放電線 3型用 507mm |  |  |  |  | 210 | 220 | 46200 | 0 | 0 | 0
2020-10-29 | 375426 | 0004 | 東洋空気調和株式会社 | 160 | 古泉 匡 | 160201005 | 00636 | 新菱冷熱工業株式会社 | 東京ｶﾞｽﾋﾞﾙﾃﾞｨﾝｸﾞ | SAXB | 放電線 4型用 707mm |  |  |  |  | 36 | 250 | 9000 | 0 | 0 | 0
2020-10-29 | 375426 | 0004 | 東洋空気調和株式会社 | 160 | 古泉 匡 | 160201005 | 00636 | 新菱冷熱工業株式会社 | 東京ｶﾞｽﾋﾞﾙﾃﾞｨﾝｸﾞ | SAXB | 放電線専用ｽﾌﾟﾘﾝｸﾞ |  |  |  |  | 100 | 50 | 5000 | 0 | 0 | 0
2020-10-29 | 375426 | 0004 | 東洋空気調和株式会社 | 160 | 古泉 匡 | 160201005 | 00636 | 新菱冷熱工業株式会社 | 東京ｶﾞｽﾋﾞﾙﾃﾞｨﾝｸﾞ | SAXB | 高圧接触ｽﾌﾟﾘﾝｸﾞ |  |  |  |  | 10 | 350 | 3500 | 0 | 0 | 0
2020-10-29 | 375426 | 0004 | 東洋空気調和株式会社 | 160 | 古泉 匡 | 160201005 | 00636 | 新菱冷熱工業株式会社 | 東京ｶﾞｽﾋﾞﾙﾃﾞｨﾝｸﾞ |  |  |  |  | ※実績注番 160200603(2020年6月) |  | 0 | 0 | 0 | 0 | 0 | 0
2020-10-29 | 375426 | 0004 | 東洋空気調和株式会社 | 160 | 古泉 匡 | 160201005 | 00636 | 新菱冷熱工業株式会社 | 東京ｶﾞｽﾋﾞﾙﾃﾞｨﾝｸﾞ |  |  |  |  | ※送り状に｢東京ｶﾞｽﾋﾞﾙﾃﾞｨﾝｸﾞ分｣と明記願います。 |  | 0 | 0 | 0 | 63700 | 6370 | 70070
2020-10-29 | 375435 | 2748 | シマ産業株式会社 | 121 | 高橋 重幸 | 121190707 | 00042 | 新菱冷熱工業株式会社 | (仮称)愛宕山周辺地区(Ⅰ街区)計画 | SAXB | CL13-291 | 60～300Pa |  |  |  | 1 | 7800 | 7800 | 0 | 0 | 0
2020-10-29 | 375435 | 2748 | シマ産業株式会社 | 121 | 高橋 重幸 | 121190707 | 00042 | 新菱冷熱工業株式会社 | (仮称)愛宕山周辺地区(Ⅰ街区)計画 | SX32 | 送料 |  |  | ※122200405と同送願います |  | 1 | 0 | 1200 | 0 | 0 | 0
2020-10-29 | 375435 | 2748 | シマ産業株式会社 | 121 | 高橋 重幸 | 121190707 | 00042 | 新菱冷熱工業株式会社 | (仮称)愛宕山周辺地区(Ⅰ街区)計画 |  |  |  |  | ※到着前に担当者様へ連絡願います。 |  | 0 | 0 | 0 | 9000 | 900 | 9900
2020-10-29 | 375451 | 0005 | 株式会社アクシー | 150 | 古泉 匡 | 150201007 | 02850 | 株式会社アメフレック | ㈱ﾔﾏﾄ横浜支店 | PUXM | アクシーFS-1705W入り(ｱﾙﾐ潰し枠) | 380×670×5T |  |  |  | 6 | 1780 | 10680 | 0 | 0 | 0
2020-10-29 | 375451 | 0005 | 株式会社アクシー | 150 | 古泉 匡 | 150201007 | 02850 | 株式会社アメフレック | ㈱ﾔﾏﾄ横浜支店 | PUXM | アクシーFS-1705W入り(ｱﾙﾐ潰し枠) | 445×750×5T |  |  |  | 6 | 2130 | 12780 | 0 | 0 | 0
2020-10-29 | 375451 | 0005 | 株式会社アクシー | 150 | 古泉 匡 | 150201007 | 02850 | 株式会社アメフレック | ㈱ﾔﾏﾄ横浜支店 |  |  |  |  | ※見積№ 037-304-201008-05 |  | 0 | 0 | 0 | 23460 | 2346 | 25806
2020-10-29 | 375453 | 0005 | 株式会社アクシー | 121 | 高橋 重幸 | 121200708 | 00042 | 新菱冷熱工業株式会社 | TDS | PUXM | アクシーFS-1710(ｱﾙﾐ枠付) | 410W×410H×10T |  |  |  | 3 | 2160 | 6480 | 0 | 0 | 0
2020-10-29 | 375453 | 0005 | 株式会社アクシー | 121 | 高橋 重幸 | 121200708 | 00042 | 新菱冷熱工業株式会社 | TDS | PUXM | アクシーFS-1710(ｱﾙﾐ枠付) | 310W×310H×10T |  |  |  | 2 | 1550 | 3100 | 0 | 0 | 0
2020-10-29 | 375453 | 0005 | 株式会社アクシー | 121 | 高橋 重幸 | 121200708 | 00042 | 新菱冷熱工業株式会社 | TDS | PUXM | アクシーFS-1710(ｱﾙﾐ枠付) | 710W×310H×10T |  |  |  | 1 | 2970 | 2970 | 0 | 0 | 0
2020-10-29 | 375453 | 0005 | 株式会社アクシー | 121 | 高橋 重幸 | 121200708 | 00042 | 新菱冷熱工業株式会社 | TDS |  |  |  |  | ※ろ材、枠 艶消し黒 |  | 0 | 0 | 0 | 0 | 0 | 0
2020-10-29 | 375453 | 0005 | 株式会社アクシー | 121 | 高橋 重幸 | 121200708 | 00042 | 新菱冷熱工業株式会社 | TDS |  |  |  |  | ※見積№ 037-304-200721-11 |  | 0 | 0 | 0 | 12550 | 1255 | 13805
2020-10-29 | 375545 | 0001 | ニッタ株式会社 | 121 | 高橋 重幸 | 121200803 | 00042 | 新菱冷熱工業株式会社 | (仮称)ｻﾝﾄﾘｰﾌﾟﾛﾀﾞｸﾂM-5水工場建設工事のうちものづくり棟建設工 | NT | ニッタ NT-20F(RM/600) | 610H×610W×20T |  |  |  | 1 | 1420 | 1420 | 0 | 0 | 0
2020-10-29 | 375545 | 0001 | ニッタ株式会社 | 121 | 高橋 重幸 | 121200803 | 00042 | 新菱冷熱工業株式会社 | (仮称)ｻﾝﾄﾘｰﾌﾟﾛﾀﾞｸﾂM-5水工場建設工事のうちものづくり棟建設工 | NU | ニッタ NC-12CS 枠 |  |  |  |  | 1 | 5350 | 5350 | 6770 | 677 | 7447
2020-10-29 | 375546 | 0001 | ニッタ株式会社 | 160 | 古泉 匡 | 160201104 | 00032 | 第一工業株式会社 | 三菱電機鎌倉製作所 | NBX | ニッタ ﾘﾐｯﾄｽｲｯﾁ |  |  |  |  | 1 | 1980 | 1980 | 0 | 0 | 0
2020-10-29 | 375546 | 0001 | ニッタ株式会社 | 160 | 古泉 匡 | 160201104 | 00032 | 第一工業株式会社 | 三菱電機鎌倉製作所 | NBX | ニッタ 電磁ﾛｯｸ |  |  |  |  | 1 | 10450 | 10450 | 0 | 0 | 0
2020-10-29 | 375546 | 0001 | ニッタ株式会社 | 160 | 古泉 匡 | 160201104 | 00032 | 第一工業株式会社 | 三菱電機鎌倉製作所 | NBX | ニッタ ﾀｲﾏｰ |  |  |  |  | 1 | 7150 | 7150 | 0 | 0 | 0
2020-10-29 | 375546 | 0001 | ニッタ株式会社 | 160 | 古泉 匡 | 160201104 | 00032 | 第一工業株式会社 | 三菱電機鎌倉製作所 | NBX | ニッタ PLC三菱 FX2S ﾌﾟﾛｸﾞﾗﾑ入力品 |  |  |  |  | 1 | 0 | 52800 | 72380 | 7238 | 79618
2020-10-29 | 375547 | 0001 | ニッタ株式会社 | 121 | 高橋 重幸 | 121200503 | 00042 | 新菱冷熱工業株式会社 | (仮称)KAMAKURA新築工事 | NBPM | ニッタ 0.5×0.5PM-NSTG-AS |  |  |  |  | 2 | 47000 | 94000 | 94000 | 9400 | 103400
2020-10-29 | 375548 | 0001 | ニッタ株式会社 | 122 | 大畑 和樹 | 122200908 | 00035 | 株式会社三晃空調 | (仮称)成城2丁目ﾌﾟﾛｼﾞｪｸﾄ | NT | ニッタ NT-10H(RM/150) | 610H×305W×10T |  |  |  | 1 | 800 | 800 | 0 | 0 | 0
2020-10-29 | 375548 | 0001 | ニッタ株式会社 | 122 | 大畑 和樹 | 122200908 | 00035 | 株式会社三晃空調 | (仮称)成城2丁目ﾌﾟﾛｼﾞｪｸﾄ | NT | ニッタ NT-10C(RM/150) | 305H×305W×10T |  |  |  | 1 | 610 | 610 | 1410 | 141 | 1551
2020-10-29 | 375940 | 0003 | 日本バイリーン株式会社 | 153 | 白井 孝成 | 153201011 | 01486 | カルビー株式会社 | ｶﾙﾋﾞｰ㈱ 新宇都宮工場 | VXX | ﾊﾞｲﾘｰﾝ 送料 |  |  |  |  | 1 | 0 | 1500 | 1500 | 150 | 1650
2020-10-29 | 375947 | 0003 | 日本バイリーン株式会社 | 151 | 内藤 慎二 | 151201020 | 03311 | 株式会社プレナスフーズ | 株式会社ﾌﾟﾚﾅｽﾌｰｽﾞ | VR | ﾊﾞｲﾘｰﾝ FR-585BL | 0.8×20m巻 |  |  |  | 1 | 14400 | 14400 | 0 | 0 | 0
2020-10-29 | 375947 | 0003 | 日本バイリーン株式会社 | 151 | 内藤 慎二 | 151201020 | 03311 | 株式会社プレナスフーズ | 株式会社ﾌﾟﾚﾅｽﾌｰｽﾞ | VR | ﾊﾞｲﾘｰﾝ FR-585BL | 0.615×20巻 |  |  |  | 1 | 12200 | 12200 | 0 | 0 | 0
2020-10-29 | 375947 | 0003 | 日本バイリーン株式会社 | 151 | 内藤 慎二 | 151201020 | 03311 | 株式会社プレナスフーズ | 株式会社ﾌﾟﾚﾅｽﾌｰｽﾞ |  |  |  |  | ※見積№ T18-01868-01 |  | 0 | 0 | 0 | 26600 | 2660 | 29260
2020-10-29 | 375948 | 0003 | 日本バイリーン株式会社 | 122 | 大畑 和樹 | 122201004 | 01403 | 日本管材センター株式会社 | JA共済連石岡ｾﾝﾀｰ更新工事 | VR | ﾊﾞｲﾘｰﾝ PS/300N | 1.6×30m |  |  |  | 1 | 56800 | 56800 | 0 | 0 | 0
2020-10-29 | 375948 | 0003 | 日本バイリーン株式会社 | 122 | 大畑 和樹 | 122201004 | 01403 | 日本管材センター株式会社 | JA共済連石岡ｾﾝﾀｰ更新工事 |  |  |  |  | ※実績注番:149170501(2017年5月納入) |  | 0 | 0 | 0 | 0 | 0 | 0
2020-10-29 | 375948 | 0003 | 日本バイリーン株式会社 | 122 | 大畑 和樹 | 122201004 | 01403 | 日本管材センター株式会社 | JA共済連石岡ｾﾝﾀｰ更新工事 |  |  |  |  | ※現着10分前に担当者へ連絡願います。 |  | 0 | 0 | 0 | 0 | 0 | 0
2020-10-29 | 375948 | 0003 | 日本バイリーン株式会社 | 122 | 大畑 和樹 | 122201004 | 01403 | 日本管材センター株式会社 | JA共済連石岡ｾﾝﾀｰ更新工事 |  |  |  |  | 繋がらない場合は事務所(0299-56-6271)へ |  | 0 | 0 | 0 | 0 | 0 | 0
2020-10-29 | 375948 | 0003 | 日本バイリーン株式会社 | 122 | 大畑 和樹 | 122201004 | 01403 | 日本管材センター株式会社 | JA共済連石岡ｾﾝﾀｰ更新工事 |  |  |  |  | 連絡願います｡ |  | 0 | 0 | 0 | 56800 | 5680 | 62480
2020-10-30 | 375358 | 0001 | ニッタ株式会社 | 160 | 古泉 匡 | 160201008 | 01383 | 新菱テクニカルサービス株式会社 | 東京ﾋﾞｯｸﾞｻｲﾄ |  |  |  |  | 【南展示場】AFU用中性能ﾌｨﾙﾀ |  | 0 | 0 | 0 | 0 | 0 | 0
2020-10-30 | 375358 | 0001 | ニッタ株式会社 | 160 | 古泉 匡 | 160201008 | 01383 | 新菱テクニカルサービス株式会社 | 東京ﾋﾞｯｸﾞｻｲﾄ | NEM | ニッタ P-98-HS | 610×305×125 |  |  |  | 3 | 4800 | 14400 | 0 | 0 | 0
2020-10-30 | 375358 | 0001 | ニッタ株式会社 | 160 | 古泉 匡 | 160201008 | 01383 | 新菱テクニカルサービス株式会社 | 東京ﾋﾞｯｸﾞｻｲﾄ | NEM | ニッタ P-98-WS | 305×610×125 |  |  |  | 3 | 4800 | 14400 | 0 | 0 | 0
2020-10-30 | 375358 | 0001 | ニッタ株式会社 | 160 | 古泉 匡 | 160201008 | 01383 | 新菱テクニカルサービス株式会社 | 東京ﾋﾞｯｸﾞｻｲﾄ | NEM | ニッタ P-98-CS | 305×305×125 |  |  |  | 9 | 2600 | 23400 | 0 | 0 | 0
2020-10-30 | 375358 | 0001 | ニッタ株式会社 | 160 | 古泉 匡 | 160201008 | 01383 | 新菱テクニカルサービス株式会社 | 東京ﾋﾞｯｸﾞｻｲﾄ |  |  |  |  | ※実績注番 160200901(2020年9月) |  | 0 | 0 | 0 | 52200 | 5220 | 57420
2020-10-30 | 375369 | 0001 | ニッタ株式会社 | 127 | 古泉 匡 | 127201035 | 03023 | コトヒラ工業株式会社 | OEM(ｺﾄﾋﾗ) | NSP | ニッタ 34J1-6X RR AA | 250H×250W×68T | NHEP-08071-1 |  |  | 10 | 4600 | 46000 | 0 | 0 | 0
2020-10-30 | 375369 | 0001 | ニッタ株式会社 | 127 | 古泉 匡 | 127201035 | 03023 | コトヒラ工業株式会社 | OEM(ｺﾄﾋﾗ) | NSP | ニッタ 3601-6X RR AA | 250H×250W×68T | NHEP-08058-0 |  |  | 10 | 5800 | 58000 | 104000 | 10400 | 114400
2020-10-30 | 375516 | 0001 | ニッタ株式会社 | 123 | 前田 健太 | 123200903 | 00031 | 株式会社大気社 | 佐野厚生総合病院 1F救急外来陰圧化工事 | NBCAP | ニッタ CAP-GS-P(H)-SAVDS-DS-SP |  |  |  |  | 1 | 39600 | 39600 | 0 | 0 | 0
2020-10-30 | 375516 | 0001 | ニッタ株式会社 | 123 | 前田 健太 | 123200903 | 00031 | 株式会社大気社 | 佐野厚生総合病院 1F救急外来陰圧化工事 | NBX | ニッタ 運送費 |  |  |  |  | 1 | 0 | 30000 | 0 | 0 | 0
2020-10-30 | 375516 | 0001 | ニッタ株式会社 | 123 | 前田 健太 | 123200903 | 00031 | 株式会社大気社 | 佐野厚生総合病院 1F救急外来陰圧化工事 | NEH | ニッタ EHS-A-P GI EO | 610H×915W×150D |  |  |  | 1 | 15080 | 15080 | 84680 | 8468 | 93148
2020-10-30 | 375517 | 0001 | ニッタ株式会社 | 161 | 内藤 慎二 | 161201004 | 00031 | 株式会社大気社 | 新光電気工業㈱更北工場 | NEH | ニッタ 〈既存新築部〉EHD-A-D GI EO | 610H×610W×150D |  |  |  | 57 | 12900 | 735300 | 0 | 0 | 0
2020-10-30 | 375517 | 0001 | ニッタ株式会社 | 161 | 内藤 慎二 | 161201004 | 00031 | 株式会社大気社 | 新光電気工業㈱更北工場 | NSP | ニッタ 〈増設部〉3601-82X CWI AO | 610H×610W×80D |  |  |  | 35 | 10500 | 367500 | 0 | 0 | 0
2020-10-30 | 375517 | 0001 | ニッタ株式会社 | 161 | 内藤 慎二 | 161201004 | 00031 | 株式会社大気社 | 新光電気工業㈱更北工場 | NBX | ニッタ ﾁｬｰﾀｰ(休日料金) |  |  |  |  | 1 | 0 | 33000 | 0 | 0 | 0
2020-10-30 | 375517 | 0001 | ニッタ株式会社 | 161 | 内藤 慎二 | 161201004 | 00031 | 株式会社大気社 | 新光電気工業㈱更北工場 |  |  |  |  | ※価格は弊社内藤から越智様へ特価申請中です |  | 0 | 0 | 0 | 1135800 | 113580 | 1249380
2020-10-30 | 375520 | 0001 | ニッタ株式会社 | 123 | 前田 健太 | 123201007 | 01857 | 三建設備工業株式会社 | 慶應義塾大学(三田)学術資料展示施設(仮称)新築工事 | NU | ニッタ NC-11C-GHC | 305H×305W×457D | FIL-02-03 |  |  | 2 | 25680 | 51360 | 0 | 0 | 0
2020-10-30 | 375520 | 0001 | ニッタ株式会社 | 123 | 前田 健太 | 123201007 | 01857 | 三建設備工業株式会社 | 慶應義塾大学(三田)学術資料展示施設(仮称)新築工事 | NU | ニッタ NC-11C-GHL | 305H×305W×457D | FIL-03-02 |  |  | 2 | 24080 | 48160 | 0 | 0 | 0
2020-10-30 | 375520 | 0001 | ニッタ株式会社 | 123 | 前田 健太 | 123201007 | 01857 | 三建設備工業株式会社 | 慶應義塾大学(三田)学術資料展示施設(仮称)新築工事 | NU | ニッタ NC-11C-GHC | 305H×305W×457D | FIL-03-03 |  |  | 2 | 25680 | 51360 | 0 | 0 | 0
2020-10-30 | 375520 | 0001 | ニッタ株式会社 | 123 | 前田 健太 | 123201007 | 01857 | 三建設備工業株式会社 | 慶應義塾大学(三田)学術資料展示施設(仮称)新築工事 | NU | ニッタ NC-11C-GHC | 305H×305W×457D | FIL-06-01 |  |  | 2 | 25680 | 51360 | 202240 | 20224 | 222464
2020-10-30 | 375561 | 2708 | 日立空調ソリューションズ株式会社 | 151 | 内藤 慎二 | 151200511 | 04165 | 藤田テクノ株式会社 | 石福金属興業㈱草加工場 | ZXXK | F-160L |  |  |  |  | 2 | 2400 | 4800 | 0 | 0 | 0
2020-10-30 | 375561 | 2708 | 日立空調ソリューションズ株式会社 | 151 | 内藤 慎二 | 151200511 | 04165 | 藤田テクノ株式会社 | 石福金属興業㈱草加工場 | ZXXK | 送料 |  |  |  |  | 1 | 0 | 1000 | 0 | 0 | 0
2020-10-30 | 375561 | 2708 | 日立空調ソリューションズ株式会社 | 151 | 内藤 慎二 | 151200511 | 04165 | 藤田テクノ株式会社 | 石福金属興業㈱草加工場 |  |  |  |  | ※実績注番 151200206(2020年2月) |  | 0 | 0 | 0 | 0 | 0 | 0
2020-10-30 | 375561 | 2708 | 日立空調ソリューションズ株式会社 | 151 | 内藤 慎二 | 151200511 | 04165 | 藤田テクノ株式会社 | 石福金属興業㈱草加工場 | [6 empty] | 0 | 0 | 0 | 0 | 0 | 0
2020-10-30 | 375561 | 2708 | 日立空調ソリューションズ株式会社 | 151 | 内藤 慎二 | 151200511 | 04165 | 藤田テクノ株式会社 | 石福金属興業㈱草加工場 |  |  |  |  | ※緊急事態宣言発令に伴い、現在在宅勤務を行って | おります。お手数ですが、今後はﾒｰﾙでのやりとり | 0 | 0 | 0 | 0 | 0 | 0
2020-10-30 | 375561 | 2708 | 日立空調ソリューションズ株式会社 | 151 | 内藤 慎二 | 151200511 | 04165 | 藤田テクノ株式会社 | 石福金属興業㈱草加工場 |  |  |  |  | となりますので、ご担当者様のﾒｰﾙｱﾄﾞﾚｽを追記 | してREFAXいただくか、下記ｱﾄﾞﾚｽへご連絡を | 0 | 0 | 0 | 0 | 0 | 0
2020-10-30 | 375561 | 2708 | 日立空調ソリューションズ株式会社 | 151 | 内藤 慎二 | 151200511 | 04165 | 藤田テクノ株式会社 | 石福金属興業㈱草加工場 |  |  |  |  | 頂けますと幸いです。 |  | 0 | 0 | 0 | 0 | 0 | 0
2020-10-30 | 375561 | 2708 | 日立空調ソリューションズ株式会社 | 151 | 内藤 慎二 | 151200511 | 04165 | 藤田テクノ株式会社 | 石福金属興業㈱草加工場 |  |  |  |  | 協和工業㈱曽我 | ｍｉ＿ｓｏｇａ＠ｎｉｔｔａ．ｃｏ．ｊｐ | 0 | 0 | 0 | 5800 | 580 | 6380
2020-10-30 | 375778 | 0217 | 三幸工業株式会社 | 123 | 前田 健太 | 123200808 | 00461 | 株式会社テクノ菱和 | AGC㈱千葉工場 MTA5F将来ｴﾘｱ実装工事 |  |  |  |  | FE-5-2 |  | 0 | 0 | 0 | 0 | 0 | 0
2020-10-30 | 375778 | 0217 | 三幸工業株式会社 | 123 | 前田 健太 | 123200808 | 00461 | 株式会社テクノ菱和 | AGC㈱千葉工場 MTA5F将来ｴﾘｱ実装工事 | SB | 三幸工業KPPu-1×2-P03-SP | ﾄﾞｱ方向：L | 図番:SK20-KW45-01-1 |  |  | 1 | 260000 | 260000 | 0 | 0 | 0
2020-10-30 | 375778 | 0217 | 三幸工業株式会社 | 123 | 前田 健太 | 123200808 | 00461 | 株式会社テクノ菱和 | AGC㈱千葉工場 MTA5F将来ｴﾘｱ実装工事 | SB | 三幸工業運賃(2t箱車ｹﾞｰﾄ付) |  |  |  |  | 1 | 0 | 30000 | 0 | 0 | 0
2020-10-30 | 375778 | 0217 | 三幸工業株式会社 | 123 | 前田 健太 | 123200808 | 00461 | 株式会社テクノ菱和 | AGC㈱千葉工場 MTA5F将来ｴﾘｱ実装工事 | SB | 三幸工業運賃(混載便/相ﾌﾗﾝｼﾞ別送り) |  |  |  |  | 1 | 0 | 10000 | 0 | 0 | 0
2020-10-30 | 375778 | 0217 | 三幸工業株式会社 | 123 | 前田 健太 | 123200808 | 00461 | 株式会社テクノ菱和 | AGC㈱千葉工場 MTA5F将来ｴﾘｱ実装工事 | [6 empty] | 0 | 0 | 0 | 0 | 0 | 0
2020-10-30 | 375778 | 0217 | 三幸工業株式会社 | 123 | 前田 健太 | 123200808 | 00461 | 株式会社テクノ菱和 | AGC㈱千葉工場 MTA5F将来ｴﾘｱ実装工事 |  |  |  |  | ※送り状送付願います。 |  | 0 | 0 | 0 | 0 | 0 | 0
2020-10-30 | 375778 | 0217 | 三幸工業株式会社 | 123 | 前田 健太 | 123200808 | 00461 | 株式会社テクノ菱和 | AGC㈱千葉工場 MTA5F将来ｴﾘｱ実装工事 |  |  |  |  | ※現着前に担当者へ連絡願います。 |  | 0 | 0 | 0 | 300000 | 30000 | 330000
2020-10-30 | 375975 | 0003 | 日本バイリーン株式会社 | 153 | 白井 孝成 | 153201013 | 01836 | コダック合同会社 | ｺﾀﾞｯｸ合同会社 群馬事業所 | VT | ﾊﾞｲﾘｰﾝ PS/400N | 490×580 |  |  |  | 36 | 605 | 21780 | 0 | 0 | 0
2020-10-30 | 375975 | 0003 | 日本バイリーン株式会社 | 153 | 白井 孝成 | 153201013 | 01836 | コダック合同会社 | ｺﾀﾞｯｸ合同会社 群馬事業所 | VT | ﾊﾞｲﾘｰﾝ PS/400N | 600×600 |  |  |  | 72 | 766 | 55152 | 0 | 0 | 0
2020-10-30 | 375975 | 0003 | 日本バイリーン株式会社 | 153 | 白井 孝成 | 153201013 | 01836 | コダック合同会社 | ｺﾀﾞｯｸ合同会社 群馬事業所 | VT | ﾊﾞｲﾘｰﾝ PS/400N | 470×470 |  |  |  | 36 | 470 | 16920 | 0 | 0 | 0
2020-10-30 | 375975 | 0003 | 日本バイリーン株式会社 | 153 | 白井 孝成 | 153201013 | 01836 | コダック合同会社 | ｺﾀﾞｯｸ合同会社 群馬事業所 | VT | ﾊﾞｲﾘｰﾝ PS/400N | 400×545 |  |  |  | 36 | 464 | 16704 | 0 | 0 | 0
2020-10-30 | 375975 | 0003 | 日本バイリーン株式会社 | 153 | 白井 孝成 | 153201013 | 01836 | コダック合同会社 | ｺﾀﾞｯｸ合同会社 群馬事業所 | VT | ﾊﾞｲﾘｰﾝ PS/400N | 425×640 |  |  |  | 8 | 579 | 4632 | 0 | 0 | 0
2020-10-30 | 375975 | 0003 | 日本バイリーン株式会社 | 153 | 白井 孝成 | 153201013 | 01836 | コダック合同会社 | ｺﾀﾞｯｸ合同会社 群馬事業所 | VT | ﾊﾞｲﾘｰﾝ PS/400N | 525×800 |  |  |  | 16 | 894 | 14304 | 129492 | 12948 | 142440
2020-10-30 | 375976 | 0003 | 日本バイリーン株式会社 | 153 | 白井 孝成 | 153201014 | 01486 | カルビー株式会社 | ｶﾙﾋﾞｰ㈱ 新宇都宮工場 | VT | ﾊﾞｲﾘｰﾝ PS/150N | 1000×800㎜ |  |  |  | 20 | 1050 | 21000 | 0 | 0 | 0
2020-10-30 | 375976 | 0003 | 日本バイリーン株式会社 | 153 | 白井 孝成 | 153201014 | 01486 | カルビー株式会社 | ｶﾙﾋﾞｰ㈱ 新宇都宮工場 |  |  |  |  | ※見積№ T08-02823-23 |  | 0 | 0 | 0 | 0 | 0 | 0
2020-10-30 | 375976 | 0003 | 日本バイリーン株式会社 | 153 | 白井 孝成 | 153201014 | 01486 | カルビー株式会社 | ｶﾙﾋﾞｰ㈱ 新宇都宮工場 |  |  |  |  | ※送り状に｢発注№SYA2009064901-1｣と明記願います。 |  | 0 | 0 | 0 | 21000 | 2100 | 23100
2020-10-30 | 375979 | 0003 | 日本バイリーン株式会社 | 121 | 高橋 重幸 | 121200602 | 00042 | 新菱冷熱工業株式会社 | EQUINIX TY12機械設備工事 | VR | ﾊﾞｲﾘｰﾝ PS/150N | 1.6×30m |  |  |  | 1 | 30000 | 30000 | 0 | 0 | 0
2020-10-30 | 375979 | 0003 | 日本バイリーン株式会社 | 121 | 高橋 重幸 | 121200602 | 00042 | 新菱冷熱工業株式会社 | EQUINIX TY12機械設備工事 |  |  |  |  | ※到着前に担当者様へ連絡願います。 |  | 0 | 0 | 0 | 0 | 0 | 0
2020-10-30 | 375979 | 0003 | 日本バイリーン株式会社 | 121 | 高橋 重幸 | 121200602 | 00042 | 新菱冷熱工業株式会社 | EQUINIX TY12機械設備工事 |  |  |  |  | ※新菱冷熱工業㈱売り実績通り |  | 0 | 0 | 0 | 30000 | 3000 | 33000
2020-10-30 | 375998 | 0003 | 日本バイリーン株式会社 | 153 | 白井 孝成 | 153201010 | 00354 | 凸版印刷株式会社 | 凸版印刷株式会社 川口工場 | VKB | ﾊﾞｲﾘｰﾝ MDF-MB5-66SM(相当品)PS/400N仕様 | 610W×610H×350D用 |  |  |  | 36 | 5000 | 180000 | 0 | 0 | 0
2020-10-30 | 375998 | 0003 | 日本バイリーン株式会社 | 153 | 白井 孝成 | 153201010 | 00354 | 凸版印刷株式会社 | 凸版印刷株式会社 川口工場 |  |  |  |  | ※見積№ T11-01989-11 |  | 0 | 0 | 0 | 0 | 0 | 0
2020-10-30 | 375998 | 0003 | 日本バイリーン株式会社 | 153 | 白井 孝成 | 153201010 | 00354 | 凸版印刷株式会社 | 凸版印刷株式会社 川口工場 |  |  |  |  | ※10/8着不可かと思いますので、最短(平日･AM明記) | にて手配の程お願い致します。 | 0 | 0 | 0 | 0 | 0 | 0
2020-10-30 | 375998 | 0003 | 日本バイリーン株式会社 | 153 | 白井 孝成 | 153201010 | 00354 | 凸版印刷株式会社 | 凸版印刷株式会社 川口工場 |  |  |  |  | ※送り状に｢発注№PO597273｣と明記願います。 |  | 0 | 0 | 0 | 180000 | 18000 | 198000
2020-10-30 | 376467 | 0003 | 日本バイリーン株式会社 | 122 | 大畑 和樹 | 122200608 | 00032 | 第一工業株式会社 | (仮称)東京計装横浜工場建替計画 | VCMH | ﾊﾞｲﾘｰﾝ VCMH-1020 |  |  |  |  | -1 | 131300 | -131300 | 0 | 0 | 0
2020-10-30 | 376467 | 0003 | 日本バイリーン株式会社 | 122 | 大畑 和樹 | 122200608 | 00032 | 第一工業株式会社 | (仮称)東京計装横浜工場建替計画 | VCMH | ﾊﾞｲﾘｰﾝ VCMH-1020 |  |  |  |  | 1 | 31300 | 31300 | 0 | 0 | 0
2020-10-30 | 376467 | 0003 | 日本バイリーン株式会社 | 122 | 大畑 和樹 | 122200608 | 00032 | 第一工業株式会社 | (仮称)東京計装横浜工場建替計画 | VACM | ﾊﾞｲﾘｰﾝ VACM-1010+VCM-1010 |  |  |  |  | -2 | 59200 | -118400 | 0 | 0 | 0
2020-10-30 | 376467 | 0003 | 日本バイリーン株式会社 | 122 | 大畑 和樹 | 122200608 | 00032 | 第一工業株式会社 | (仮称)東京計装横浜工場建替計画 | VACM | ﾊﾞｲﾘｰﾝ VACM-1010+VCM-1010 |  |  |  |  | 2 | 41100 | 82200 | -136200 | -13620 | -149820
2020-10-30 | 376468 | 0003 | 日本バイリーン株式会社 | 122 | 大畑 和樹 | 122200608 | 00032 | 第一工業株式会社 | (仮称)東京計装横浜工場建替計画 | VZ | ﾊﾞｲﾘｰﾝ SVMT-65-33V | 305W×610H×150D |  |  |  | 2 | 7500 | 15000 | 0 | 0 | 0
2020-10-30 | 376468 | 0003 | 日本バイリーン株式会社 | 122 | 大畑 和樹 | 122200608 | 00032 | 第一工業株式会社 | (仮称)東京計装横浜工場建替計画 | VZ | ﾊﾞｲﾘｰﾝ SVMT-65-33H | 610W×305H×150D |  |  |  | 5 | 7500 | 37500 | 0 | 0 | 0
2020-10-30 | 376468 | 0003 | 日本バイリーン株式会社 | 122 | 大畑 和樹 | 122200608 | 00032 | 第一工業株式会社 | (仮称)東京計装横浜工場建替計画 | VZ | ﾊﾞｲﾘｰﾝ SVMT-65-67F | 610W×610H×150D |  |  |  | 1 | 10000 | 10000 | 0 | 0 | 0
2020-10-30 | 376468 | 0003 | 日本バイリーン株式会社 | 122 | 大畑 和樹 | 122200608 | 00032 | 第一工業株式会社 | (仮称)東京計装横浜工場建替計画 | VT | ﾊﾞｲﾘｰﾝ VA-25K5VC(PS/600N) CNⅡ付 | 305W×610H×25T |  |  |  | 2 | 5600 | 11200 | 0 | 0 | 0
2020-10-30 | 376468 | 0003 | 日本バイリーン株式会社 | 122 | 大畑 和樹 | 122200608 | 00032 | 第一工業株式会社 | (仮称)東京計装横浜工場建替計画 | VT | ﾊﾞｲﾘｰﾝ VA-25K4H(PS/600N) CNⅡ付 | 305W×305H×25T |  |  |  | 5 | 5600 | 28000 | 0 | 0 | 0
2020-10-30 | 376468 | 0003 | 日本バイリーン株式会社 | 122 | 大畑 和樹 | 122200608 | 00032 | 第一工業株式会社 | (仮称)東京計装横浜工場建替計画 | VT | ﾊﾞｲﾘｰﾝ VA-25K6F(PS/600N) CNⅡ付 | 610W×610H×25T |  |  |  | 1 | 6600 | 6600 | 0 | 0 | 0
2020-10-30 | 376468 | 0003 | 日本バイリーン株式会社 | 122 | 大畑 和樹 | 122200608 | 00032 | 第一工業株式会社 | (仮称)東京計装横浜工場建替計画 | VT | ﾊﾞｲﾘｰﾝ VT-20C(PS/600N) | 610W×530H×20T |  |  |  | 2 | 2000 | 4000 | 112300 | 11230 | 123530
2020-10-30 | 376469 | 0003 | 日本バイリーン株式会社 | 123 | 前田 健太 | 123201004 | 00051 | ダイダン株式会社 | NKﾎｰﾙ跡地ﾎﾃﾙ計画 | VCMR | ﾊﾞｲﾘｰﾝ VCMR-30C20XA-RT-S |  |  |  |  | 1 | 598000 | 598000 | 0 | 0 | 0
2020-10-30 | 376469 | 0003 | 日本バイリーン株式会社 | 123 | 前田 健太 | 123201004 | 00051 | ダイダン株式会社 | NKﾎｰﾙ跡地ﾎﾃﾙ計画 | VCMR | ﾊﾞｲﾘｰﾝ VCMR-35BB35XA-LT-S |  |  |  |  | 1 | 1135000 | 1135000 | 1733000 | 173300 | 1906300
2020-10-31 | 375488 | 2794 | 下農運送株式会社 | 123 | 前田 健太 | 123200904 | 90127 | 株式会社桜アーク | 大協精工羽田工場 | ZXXS | 入出庫・保管料 |  |  |  |  | 1 | 0 | 2000 | 2000 | 200 | 2200
2020-10-31 | 375490 | 2794 | 下農運送株式会社 | 123 | 前田 健太 | 123200306 | 00051 | ダイダン株式会社 | 豊洲六丁目4-2街区ﾌﾟﾛｼﾞｪｸﾄ(ｵﾌｨｽ) | ZXXS | 入出庫・保管料 |  |  |  |  | 1 | 0 | 12000 | 12000 | 1200 | 13200
2020-10-31 | 375587 | 0014 | 株式会社空調保全工業 | 160 | 古泉 匡 | 160201005 | 00636 | 新菱冷熱工業株式会社 | 東京ｶﾞｽﾋﾞﾙﾃﾞｨﾝｸﾞ | SXS | 保全城南電気集塵機 集塵ｾﾙ薬品洗浄作業 |  |  |  |  | 1 | 0 | 370000 | 0 | 0 | 0
2020-10-31 | 375587 | 0014 | 株式会社空調保全工業 | 160 | 古泉 匡 | 160201005 | 00636 | 新菱冷熱工業株式会社 | 東京ｶﾞｽﾋﾞﾙﾃﾞｨﾝｸﾞ |  |  |  |  | ※作業日をご確認頂けましたらReFAX願います。 |  | 0 | 0 | 0 | 370000 | 37000 | 407000
2020-10-31 | 375777 | 0217 | 三幸工業株式会社 | 121 | 高橋 重幸 | 121200501 | 00042 | 新菱冷熱工業株式会社 | 大手町二丁目常盤橋地区第一種市街地再開発事業A棟新築工事 |  |  |  |  | 系統名:APB5W-FIL001 | 図番:SK19-KW13-02-2 | 0 | 0 | 0 | 0 | 0 | 0
2020-10-31 | 375777 | 0217 | 三幸工業株式会社 | 121 | 高橋 重幸 | 121200501 | 00042 | 新菱冷熱工業株式会社 | 大手町二丁目常盤橋地区第一種市街地再開発事業A棟新築工事 | SB | 三幸工業KCH-3×3P-NG-SP | 1950W×2000H×1300L | ﾄﾞｱ方向:B |  |  | 1 | 280000 | 280000 | 0 | 0 | 0
2020-10-31 | 375777 | 0217 | 三幸工業株式会社 | 121 | 高橋 重幸 | 121200501 | 00042 | 新菱冷熱工業株式会社 | 大手町二丁目常盤橋地区第一種市街地再開発事業A棟新築工事 |  |  |  |  | 系統名:ACB5E-FIL002 | 図番:SK19-KW13-01-1 | 0 | 0 | 0 | 0 | 0 | 0
2020-10-31 | 375777 | 0217 | 三幸工業株式会社 | 121 | 高橋 重幸 | 121200501 | 00042 | 新菱冷熱工業株式会社 | 大手町二丁目常盤橋地区第一種市街地再開発事業A棟新築工事 | SB | 三幸工業KCH-1×3P-NG-SP | 1950W×750H×1400L | ﾄﾞｱ方向:A |  |  | 1 | 103500 | 103500 | 0 | 0 | 0
2020-10-31 | 375777 | 0217 | 三幸工業株式会社 | 121 | 高橋 重幸 | 121200501 | 00042 | 新菱冷熱工業株式会社 | 大手町二丁目常盤橋地区第一種市街地再開発事業A棟新築工事 |  |  |  |  | 系統名:APB5S-FIL003 | 図番:SK19-KW13-26-11 | 0 | 0 | 0 | 0 | 0 | 0
2020-10-31 | 375777 | 0217 | 三幸工業株式会社 | 121 | 高橋 重幸 | 121200501 | 00042 | 新菱冷熱工業株式会社 | 大手町二丁目常盤橋地区第一種市街地再開発事業A棟新築工事 | SB | 三幸工業K-1×1P-NTG-SP | 730W×730H×200L | ﾄﾞｱ方向:A |  |  | 1 | 40000 | 40000 | 423500 | 42350 | 465850
2020-10-31 | 376249 | 0014 | 株式会社空調保全工業 | 160 | 古泉 匡 | 160201005 | 00636 | 新菱冷熱工業株式会社 | 東京ｶﾞｽﾋﾞﾙﾃﾞｨﾝｸﾞ | SXS | 保全城南電気集塵機 集塵ｾﾙ薬品洗浄作業 |  |  |  |  | 1 | 0 | -370000 | 0 | 0 | 0
2020-10-31 | 376249 | 0014 | 株式会社空調保全工業 | 160 | 古泉 匡 | 160201005 | 00636 | 新菱冷熱工業株式会社 | 東京ｶﾞｽﾋﾞﾙﾃﾞｨﾝｸﾞ | SXXS | 保全城南電気集塵機 集塵ｾﾙ薬品洗浄作業 |  |  |  |  | 1 | 0 | 370000 | 0 | 0 | 0
2020-10-31 | 376249 | 0014 | 株式会社空調保全工業 | 160 | 古泉 匡 | 160201005 | 00636 | 新菱冷熱工業株式会社 | 東京ｶﾞｽﾋﾞﾙﾃﾞｨﾝｸﾞ |  |  |  |  | ※商品コード訂正 |  | 0 | 0 | 0 | 0 | 0 | 0
2020-11-01 | 376556 | 0129 | シーアンドエー株式会社 | 160 | 古泉 匡 | 160200903 | 01383 | 新菱テクニカルサービス株式会社 | 有楽町電気ﾋﾞﾙ 南館13階能美防災株式会社保守 | STXS | ﾌｨﾙﾀ交換・洗浄費 |  |  |  |  | 1 | 0 | -30900 | -30900 | -3090 | -33990
2020-11-01 | 376557 | 0129 | シーアンドエー株式会社 | 160 | 古泉 匡 | 160200906 | 00571 | 東洋熱工業株式会社 | TBS放送ｾﾝﾀｰ | STXS | ﾌｨﾙﾀ交換・洗浄費 |  |  |  |  | 1 | 0 | 30900 | 30900 | 3090 | 33990
2020-11-01 | 376899 | 0001 | ニッタ株式会社 | 121 | 高橋 重幸 | 121190707 | 00042 | 新菱冷熱工業株式会社 | (仮称)愛宕山周辺地区(Ⅰ街区)計画 | NT | ニッタ NT-20F(RM/600) | 610H×610W×20T |  |  |  | 2 | 1500 | 3000 | 0 | 0 | 0
2020-11-01 | 376899 | 0001 | ニッタ株式会社 | 121 | 高橋 重幸 | 121190707 | 00042 | 新菱冷熱工業株式会社 | (仮称)愛宕山周辺地区(Ⅰ街区)計画 | NT | ニッタ NT-20W(RM/600) | 305H×610W×20T |  |  |  | 2 | 1090 | 2180 | 0 | 0 | 0
2020-11-01 | 376899 | 0001 | ニッタ株式会社 | 121 | 高橋 重幸 | 121190707 | 00042 | 新菱冷熱工業株式会社 | (仮称)愛宕山周辺地区(Ⅰ街区)計画 | NT | ニッタ NTJ-20W(RM/600) | 305H×610W×20T |  |  |  | 1 | 1160 | 1160 | 0 | 0 | 0
2020-11-01 | 376899 | 0001 | ニッタ株式会社 | 121 | 高橋 重幸 | 121190707 | 00042 | 新菱冷熱工業株式会社 | (仮称)愛宕山周辺地区(Ⅰ街区)計画 | NT | ニッタ NTJ-20C(RM/600) | 305H×305W×20T |  |  |  | 1 | 840 | 840 | 0 | 0 | 0
2020-11-01 | 376899 | 0001 | ニッタ株式会社 | 121 | 高橋 重幸 | 121190707 | 00042 | 新菱冷熱工業株式会社 | (仮称)愛宕山周辺地区(Ⅰ街区)計画 | NT | ニッタ NT-20C(RM/600) | 305H×305W×20T |  |  |  | 1 | 790 | 790 | 7970 | 797 | 8767
2020-11-01 | 377260 | 0901 | 幕張：人工用 | 161 | 内藤 慎二 | 161201106 | 00031 | 株式会社大気社 | 新光電気工業㈱更北工場 | XX | 社内人工 |  |  |  |  | 1 | 0 | 144180 | 144180 | 0 | 144180
2020-11-01 | 377261 | 0901 | 幕張：人工用 | 161 | 内藤 慎二 | 161200401 | 00353 | 三機工業株式会社 | 第一三共ﾊﾞｲｵﾃｯｸ㈱ | XX | 社内人工 |  |  |  |  | 1 | 0 | 188103 | 188103 | 0 | 188103
2020-11-01 | 377263 | 0901 | 幕張：人工用 | 151 | 内藤 慎二 | 151201119 | 01091 | ヴェオリア･ジェネッツ株式会社 | DIC総合研究所 | XX | 社内人工 |  |  |  |  | 1 | 0 | 12970 | 12970 | 0 | 12970
2020-11-01 | 377265 | 0901 | 幕張：人工用 | 161 | 内藤 慎二 | 161201109 | 00353 | 三機工業株式会社 | 第一三共ﾊﾞｲｵﾃｯｸ㈱ | XX | 社内人工 |  |  |  |  | 1 | 0 | 43515 | 43515 | 0 | 43515
2020-11-01 | 377266 | 0901 | 幕張：人工用 | 161 | 内藤 慎二 | 161201107 | 00031 | 株式会社大気社 | 新光電気工業㈱更北工場 | XX | 社内人工 |  |  |  |  | 1 | 0 | 110510 | 110510 | 0 | 110510
2020-11-01 | 377267 | 0901 | 幕張：人工用 | 161 | 内藤 慎二 | 161201005 | 00353 | 三機工業株式会社 | 第一三共ﾊﾞｲｵﾃｯｸ㈱ | XX | 社内人工 |  |  |  |  | 1 | 0 | 101935 | 101935 | 0 | 101935
2020-11-01 | 377268 | 0901 | 幕張：人工用 | 151 | 内藤 慎二 | 151201111 | 01091 | ヴェオリア･ジェネッツ株式会社 | DIC川村記念美術館 | XX | 社内人工 |  |  |  |  | 1 | 0 | 27634 | 27634 | 0 | 27634
2020-11-01 | 377269 | 0901 | 幕張：人工用 | 161 | 内藤 慎二 | 161200902 | 02651 | 東京大気社サービス株式会社 | 花田学園 | XX | 社内人工 |  |  |  |  | 1 | 0 | 33731 | 33731 | 0 | 33731
2020-11-01 | 377270 | 0901 | 幕張：人工用 | 161 | 内藤 慎二 | 161201112 | 00353 | 三機工業株式会社 | 凸版印刷㈱総合研究所 | XX | 社内人工 |  |  |  |  | 1 | 0 | 36639 | 36639 | 0 | 36639
2020-11-01 | 377353 | 0129 | シーアンドエー株式会社 | 160 | 古泉 匡 | 160201003 | 00571 | 東洋熱工業株式会社 | TBS放送ｾﾝﾀｰ | STXS | ﾌｨﾙﾀ交換・洗浄費 | 10/31 |  |  |  | 1 | 0 | 30900 | 30900 | 3090 | 33990
2020-11-01 | 377355 | 0901 | 幕張：人工用 | 153 | 白井 孝成 | 153201101 | 02830 | 株式会社アルバック | ｱﾙﾊﾞｯｸ茅ヶ崎本社･工場 | XX | 社内人工 |  |  |  |  | 1 | 0 | 374956 | 374956 | 0 | 374956
2020-11-01 | 377446 | 0901 | 幕張：人工用 | 150 | 古泉 匡 | 150201101 | 02544 | 三興コントロール株式会社 | 岩城製薬株式会社 佐倉工場 | XX | 社内人工 |  |  |  |  | 1 | 0 | 87937 | 87937 | 0 | 87937
2020-11-01 | 377447 | 0901 | 幕張：人工用 | 160 | 古泉 匡 | 160201001 | 00571 | 東洋熱工業株式会社 | 帝京大学板橋ｷｬﾝﾊﾟｽ | XX | 社内人工 |  |  |  |  | 1 | 0 | 25887 | 25887 | 0 | 25887
2020-11-01 | 377448 | 0901 | 幕張：人工用 | 160 | 古泉 匡 | 160201105 | 00571 | 東洋熱工業株式会社 | TBS放送ｾﾝﾀｰ | XX | 社内人工 |  |  |  |  | 1 | 0 | 103664 | 103664 | 0 | 103664
2020-11-01 | 377449 | 0901 | 幕張：人工用 | 122 | 大畑 和樹 | 122201103 | 00035 | 株式会社三晃空調 | 国際医療福祉大学病院 | XX | 社内人工 |  |  |  |  | 1 | 0 | 98016 | 98016 | 0 | 98016
2020-11-01 | 377593 | 0900 | 日本橋：人工用 | 151 | 内藤 慎二 | 151201107 | 04165 | 藤田テクノ株式会社 | 石福金属興業㈱草加工場 | XX | 社内人工 |  |  |  |  | 1 | 0 | 45033 | 45033 | 0 | 45033
2020-11-01 | 377594 | 0900 | 日本橋：人工用 | 151 | 内藤 慎二 | 151201102 | 02783 | ＴＭＥＳ株式会社 | ﾏｯｸｽ玉村工場 | XX | 社内人工 |  |  |  |  | 1 | 0 | 34089 | 34089 | 0 | 34089
2020-11-01 | 377596 | 0900 | 日本橋：人工用 | 153 | 白井 孝成 | 153201106 | 00354 | 凸版印刷株式会社 | 凸版印刷株式会社 板橋工場 | XX | 社内人工 |  |  |  |  | 1 | 0 | 15870 | 15870 | 0 | 15870
2020-11-01 | 377837 | 3724 | 株式会社光 | 160 | 古泉 匡 | 160201104 | 00032 | 第一工業株式会社 | 三菱電機鎌倉製作所 | SXXS | 作業費（発注あり） |  |  |  |  | 1 | 20000 | 20000 | 0 | 0 | 0
2020-11-01 | 377837 | 3724 | 株式会社光 | 160 | 古泉 匡 | 160201104 | 00032 | 第一工業株式会社 | 三菱電機鎌倉製作所 | SXXS | 車両交通費 |  |  |  |  | 1 | 5000 | 5000 | 25000 | 2500 | 27500
2020-11-01 | 377887 | 0903 | 横浜：人工用 | 160 | 古泉 匡 | 160201104 | 00032 | 第一工業株式会社 | 三菱電機鎌倉製作所 | XX | 社内人工 |  |  |  |  | 1 | 0 | 30558 | 30558 | 0 | 30558
2020-11-01 | 377891 | 0903 | 横浜：人工用 | 153 | 白井 孝成 | 153201101 | 02830 | 株式会社アルバック | ｱﾙﾊﾞｯｸ茅ヶ崎本社･工場 | XX | 社内人工 |  |  |  |  | 1 | 0 | 79088 | 79088 | 0 | 79088
2020-11-01 | 377900 | 0903 | 横浜：人工用 | 161 | 内藤 慎二 | 161201103 | 00031 | 株式会社大気社 | 日本ﾒｼﾞﾌｨｼﾞｯｸｽ㈱神奈川ﾗﾎﾞ | XX | 社内人工 |  |  |  |  | 1 | 0 | 65139 | 65139 | 0 | 65139
2020-11-01 | 377969 | 3216 | ｏｇａｋｕｕ株式会社 | 161 | 内藤 慎二 | 161201106 | 00031 | 株式会社大気社 | 新光電気工業㈱更北工場 | SXXS | 出張費 ※前泊 | 10/31 |  |  |  | 4 | 8000 | 32000 | 32000 | 3200 | 35200
2020-11-01 | 377971 | 3216 | ｏｇａｋｕｕ株式会社 | 161 | 内藤 慎二 | 161201106 | 00031 | 株式会社大気社 | 新光電気工業㈱更北工場 | SXXS | 作業費（発注あり） |  |  |  |  | 4 | 23000 | 92000 | 0 | 0 | 0
2020-11-01 | 377971 | 3216 | ｏｇａｋｕｕ株式会社 | 161 | 内藤 慎二 | 161201106 | 00031 | 株式会社大気社 | 新光電気工業㈱更北工場 | SXXS | 出張費 |  |  |  |  | 4 | 8000 | 32000 | 124000 | 12400 | 136400
2020-11-01 | 378053 | 0052 | 株式会社カパス | 153 | 白井 孝成 | 153201007 | 01486 | カルビー株式会社 | ｶﾙﾋﾞｰ㈱ 新宇都宮工場 | KPS | ｶﾊﾟｽ PFAV-P560CM-E用 |  | R63007500 |  |  | 6 | 7650 | 45900 | 0 | 0 | 0
2020-11-01 | 378053 | 0052 | 株式会社カパス | 153 | 白井 孝成 | 153201007 | 01486 | カルビー株式会社 | ｶﾙﾋﾞｰ㈱ 新宇都宮工場 | KPS | ｶﾊﾟｽ 送料 |  |  |  |  | 1 | 0 | 1400 | 47300 | 4730 | 52030
2020-11-02 | 376503 | 0001 | ニッタ株式会社 | 151 | 内藤 慎二 | 151201103 | 02845 | 赤門ウイレックス株式会社 | ﾊﾟｽｺ湘南工場 | NEM | ニッタ P-90-F |  |  |  |  | 6 | 7300 | 43800 | 0 | 0 | 0
2020-11-02 | 376503 | 0001 | ニッタ株式会社 | 151 | 内藤 慎二 | 151201103 | 02845 | 赤門ウイレックス株式会社 | ﾊﾟｽｺ湘南工場 | NAE | ニッタ A-90-H |  |  |  |  | 1 | 2600 | 2600 | 0 | 0 | 0
2020-11-02 | 376503 | 0001 | ニッタ株式会社 | 151 | 内藤 慎二 | 151201103 | 02845 | 赤門ウイレックス株式会社 | ﾊﾟｽｺ湘南工場 | NAE | ニッタ A-65-F |  |  |  |  | 4 | 3900 | 15600 | 0 | 0 | 0
2020-11-02 | 376503 | 0001 | ニッタ株式会社 | 151 | 内藤 慎二 | 151201103 | 02845 | 赤門ウイレックス株式会社 | ﾊﾟｽｺ湘南工場 | NRL | ニッタ RLZ-65P-X5（ろ材のみ） | 500H×500W×65D用 | (58mmﾊﾟｯｸ) ★ |  |  | 14 | 5500 | 77000 | 0 | 0 | 0
2020-11-02 | 376503 | 0001 | ニッタ株式会社 | 151 | 内藤 慎二 | 151201103 | 02845 | 赤門ウイレックス株式会社 | ﾊﾟｽｺ湘南工場 |  |  |  |  | ※実績注番 151191106(2019年11月) | 151200601(2020年5月) ★ | 0 | 0 | 0 | 139000 | 13900 | 152900
2020-11-02 | 376507 | 0001 | ニッタ株式会社 | 127 | 古泉 匡 | 127201103 | 03023 | コトヒラ工業株式会社 | OEM(ｺﾄﾋﾗ) | NSP | ニッタ 3601-6X RI AA | 380H×1100W×68T | NHEP-12047-0 |  |  | 4 | 16000 | 64000 | 64000 | 6400 | 70400
2020-11-02 | 376528 | 0003 | 日本バイリーン株式会社 | 139 | 高橋 重幸 | 139201101 | 00625 | 三菱重工冷熱株式会社 | 西東京S | VZ | ﾊﾞｲﾘｰﾝ VZE-90M-56F | 610H×610W×290D |  |  |  | 9 | 5300 | 47700 | 0 | 0 | 0
2020-11-02 | 376528 | 0003 | 日本バイリーン株式会社 | 139 | 高橋 重幸 | 139201101 | 00625 | 三菱重工冷熱株式会社 | 西東京S |  |  |  |  | ※三菱重工冷熱㈱売り取り決め金額通り |  | 0 | 0 | 0 | 47700 | 4770 | 52470
2020-11-02 | 376529 | 0003 | 日本バイリーン株式会社 | 151 | 内藤 慎二 | 151201101 | 01039 | エム・イー・エム・シー株式会社 | ｴﾑ・ｲｰ・ｴﾑ・ｼｰ㈱宇都宮工場 | VR | ﾊﾞｲﾘｰﾝ FR-585BL | 1.73×20m巻 |  |  |  | 2 | 23700 | 47400 | 0 | 0 | 0
2020-11-02 | 376529 | 0003 | 日本バイリーン株式会社 | 151 | 内藤 慎二 | 151201101 | 01039 | エム・イー・エム・シー株式会社 | ｴﾑ・ｲｰ・ｴﾑ・ｼｰ㈱宇都宮工場 | VR | ﾊﾞｲﾘｰﾝ FR-585BL | 1.43×20m巻 |  |  |  | 2 | 20200 | 40400 | 0 | 0 | 0
2020-11-02 | 376529 | 0003 | 日本バイリーン株式会社 | 151 | 内藤 慎二 | 151201101 | 01039 | エム・イー・エム・シー株式会社 | ｴﾑ・ｲｰ・ｴﾑ・ｼｰ㈱宇都宮工場 | VR | ﾊﾞｲﾘｰﾝ FR-585BL | 0.83×20m巻 |  |  |  | 2 | 12200 | 24400 | 0 | 0 | 0
2020-11-02 | 376529 | 0003 | 日本バイリーン株式会社 | 151 | 内藤 慎二 | 151201101 | 01039 | エム・イー・エム・シー株式会社 | ｴﾑ・ｲｰ・ｴﾑ・ｼｰ㈱宇都宮工場 |  |  |  |  | ※見積№ T09-01635-01 |  | 0 | 0 | 0 | 112200 | 11220 | 123420
2020-11-02 | 376549 | 0005 | 株式会社アクシー | 151 | 内藤 慎二 | 151201103 | 02845 | 赤門ウイレックス株式会社 | ﾊﾟｽｺ湘南工場 | PUXM | アクシーTDBT-90(ｱﾙﾐ枠付一体型) | 610W*610H*65D | 流入ｶﾞｽｹｯﾄ付 |  |  | 1 | 7260 | 7260 | 0 | 0 | 0
2020-11-02 | 376549 | 0005 | 株式会社アクシー | 151 | 内藤 慎二 | 151201103 | 02845 | 赤門ウイレックス株式会社 | ﾊﾟｽｺ湘南工場 | PUXM | アクシーTDBT-90(ｱﾙﾐ枠付一体型) | 570W*570H*65D | 流入ｶﾞｽｹｯﾄ付 |  |  | 2 | 7550 | 15100 | 0 | 0 | 0
2020-11-02 | 376549 | 0005 | 株式会社アクシー | 151 | 内藤 慎二 | 151201103 | 02845 | 赤門ウイレックス株式会社 | ﾊﾟｽｺ湘南工場 | PUXM | アクシーTDBT-65(ｱﾙﾐ枠付一体型) | 285W*785H*65D | 流入ｶﾞｽｹｯﾄ付 ★ |  |  | 8 | 6520 | 52160 | 0 | 0 | 0
2020-11-02 | 376549 | 0005 | 株式会社アクシー | 151 | 内藤 慎二 | 151201103 | 02845 | 赤門ウイレックス株式会社 | ﾊﾟｽｺ湘南工場 |  |  |  |  | ※実績注番 151191106(2019年11月) | 151191011(2019年10月) ★ | 0 | 0 | 0 | 74520 | 7452 | 81972
2020-11-02 | 376606 | 0115 | 協成産業株式会社 | 151 | 内藤 慎二 | 151201102 | 02783 | ＴＭＥＳ株式会社 | ﾏｯｸｽ玉村工場 | KXXK | 協成 VAM350HS用ﾌﾟﾚﾌｨﾙﾀ |  |  |  |  | 1 | 2800 | 2800 | 0 | 0 | 0
2020-11-02 | 376606 | 0115 | 協成産業株式会社 | 151 | 内藤 慎二 | 151201102 | 02783 | ＴＭＥＳ株式会社 | ﾏｯｸｽ玉村工場 | KXXK | 協成 送料 |  |  |  |  | 1 | 0 | 1500 | 0 | 0 | 0
2020-11-02 | 376606 | 0115 | 協成産業株式会社 | 151 | 内藤 慎二 | 151201102 | 02783 | ＴＭＥＳ株式会社 | ﾏｯｸｽ玉村工場 |  |  |  |  | ※見積№ TY20-0298 |  | 0 | 0 | 0 | 4300 | 430 | 4730
2020-11-02 | 376900 | 0001 | ニッタ株式会社 | 122 | 大畑 和樹 | 122201003 | 02763 | 大成温調株式会社 | 上都賀総合病院6階西病院陰圧改修 | NSP | ニッタ 1504-12 RO | 305H×305W×292D |  |  |  | 9 | 7370 | 66330 | 66330 | 6633 | 72963
2020-11-02 | 377973 | 3216 | ｏｇａｋｕｕ株式会社 | 161 | 内藤 慎二 | 161201106 | 00031 | 株式会社大気社 | 新光電気工業㈱更北工場 | SXXS | 作業費（発注あり） |  |  |  |  | 4 | 23000 | 92000 | 0 | 0 | 0
2020-11-02 | 377973 | 3216 | ｏｇａｋｕｕ株式会社 | 161 | 内藤 慎二 | 161201106 | 00031 | 株式会社大気社 | 新光電気工業㈱更北工場 | SXXS | 車両交通費 |  |  |  |  | 1 | 30000 | 30000 | 122000 | 12200 | 134200
2020-11-03 | 377838 | 3724 | 株式会社光 | 153 | 白井 孝成 | 153201101 | 02830 | 株式会社アルバック | ｱﾙﾊﾞｯｸ茅ヶ崎本社･工場 | SXXS | 作業費（発注あり） |  |  |  |  | 3 | 20000 | 60000 | 0 | 0 | 0
2020-11-03 | 377838 | 3724 | 株式会社光 | 153 | 白井 孝成 | 153201101 | 02830 | 株式会社アルバック | ｱﾙﾊﾞｯｸ茅ヶ崎本社･工場 | SXXS | 車両交通費 |  |  |  |  | 1 | 5000 | 5000 | 65000 | 6500 | 71500
2020-11-04 | 376508 | 0001 | ニッタ株式会社 | 151 | 内藤 慎二 | 151201102 | 02783 | ＴＭＥＳ株式会社 | ﾏｯｸｽ玉村工場 | NAE | ニッタ A-65-X | 485W×335H×65D用 |  |  |  | 12 | 2500 | 30000 | 0 | 0 | 0
2020-11-04 | 376508 | 0001 | ニッタ株式会社 | 151 | 内藤 慎二 | 151201102 | 02783 | ＴＭＥＳ株式会社 | ﾏｯｸｽ玉村工場 | NAE | ニッタ A-65-X | 565W×335H×65D用 |  |  |  | 4 | 2500 | 10000 | 0 | 0 | 0
2020-11-04 | 376508 | 0001 | ニッタ株式会社 | 151 | 内藤 慎二 | 151201102 | 02783 | ＴＭＥＳ株式会社 | ﾏｯｸｽ玉村工場 | NAE | ニッタ A-65-X | 606W×335H×65D用 |  |  |  | 6 | 3100 | 18600 | 0 | 0 | 0
2020-11-04 | 376508 | 0001 | ニッタ株式会社 | 151 | 内藤 慎二 | 151201102 | 02783 | ＴＭＥＳ株式会社 | ﾏｯｸｽ玉村工場 | NAE | ニッタ A-65-X | 500W×335H×65D用 |  |  |  | 8 | 2500 | 20000 | 0 | 0 | 0
2020-11-04 | 376508 | 0001 | ニッタ株式会社 | 151 | 内藤 慎二 | 151201102 | 02783 | ＴＭＥＳ株式会社 | ﾏｯｸｽ玉村工場 |  |  |  |  | ※実績注番 151191104(2019年11月) |  | 0 | 0 | 0 | 78600 | 7860 | 86460
2020-11-04 | 376509 | 0001 | ニッタ株式会社 | 151 | 内藤 慎二 | 151201106 | 02783 | ＴＭＥＳ株式会社 | ﾃﾚﾋﾞ東京天王洲ｽﾀｼﾞｵ | NAE | ニッタ ASE-98-F GO | 610H×610W×65 |  |  |  | 47 | 7500 | 352500 | 0 | 0 | 0
2020-11-04 | 376509 | 0001 | ニッタ株式会社 | 151 | 内藤 慎二 | 151201106 | 02783 | ＴＭＥＳ株式会社 | ﾃﾚﾋﾞ東京天王洲ｽﾀｼﾞｵ | NAE | ニッタ ASE-98-H GO | 610H×305W×65 |  |  |  | 28 | 4900 | 137200 | 0 | 0 | 0
2020-11-04 | 376509 | 0001 | ニッタ株式会社 | 151 | 内藤 慎二 | 151201106 | 02783 | ＴＭＥＳ株式会社 | ﾃﾚﾋﾞ東京天王洲ｽﾀｼﾞｵ | NAE | ニッタ ASEJ-98-X(連結付) GO | 500H×500W×65 |  |  |  | 8 | 6000 | 48000 | 0 | 0 | 0
2020-11-04 | 376509 | 0001 | ニッタ株式会社 | 151 | 内藤 慎二 | 151201106 | 02783 | ＴＭＥＳ株式会社 | ﾃﾚﾋﾞ東京天王洲ｽﾀｼﾞｵ | NAE | ニッタ ASEJ-98-X(連結付) GO | 400H×400W×65 |  |  |  | 16 | 4900 | 78400 | 0 | 0 | 0
2020-11-04 | 376509 | 0001 | ニッタ株式会社 | 151 | 内藤 慎二 | 151201106 | 02783 | ＴＭＥＳ株式会社 | ﾃﾚﾋﾞ東京天王洲ｽﾀｼﾞｵ | NAE | ニッタ ASE-98-X GO | 1280H×410W×65 |  |  |  | 4 | 10500 | 42000 | 0 | 0 | 0
2020-11-04 | 376509 | 0001 | ニッタ株式会社 | 151 | 内藤 慎二 | 151201106 | 02783 | ＴＭＥＳ株式会社 | ﾃﾚﾋﾞ東京天王洲ｽﾀｼﾞｵ |  |  |  |  | ※実績注番 151191103(2019年11月) | 151200706(2020年7月) | 0 | 0 | 0 | 0 | 0 | 0
2020-11-04 | 376509 | 0001 | ニッタ株式会社 | 151 | 内藤 慎二 | 151201106 | 02783 | ＴＭＥＳ株式会社 | ﾃﾚﾋﾞ東京天王洲ｽﾀｼﾞｵ |  |  |  |  | ※連結仕様:抜き寸 |  | 0 | 0 | 0 | 658100 | 65810 | 723910
2020-11-04 | 376515 | 0001 | ニッタ株式会社 | 127 | 古泉 匡 | 127201110 | 03023 | コトヒラ工業株式会社 | OEM(ｺﾄﾋﾗ) | NSP | ニッタ 3502-6XN3PX FIX AA | 500H×500W×52T | NHEP-10065-0 |  |  | 20 | 10200 | 204000 | 204000 | 20400 | 224400
2020-11-04 | 376538 | 0003 | 日本バイリーン株式会社 | 160 | 古泉 匡 | 160201102 | 01383 | 新菱テクニカルサービス株式会社 | 新東京ﾋﾞﾙ 和久傳 | VT | ﾊﾞｲﾘｰﾝ PS/400N ろ材のみ | 600×296 |  |  |  | 2 | 370 | 740 | 0 | 0 | 0
2020-11-04 | 376538 | 0003 | 日本バイリーン株式会社 | 160 | 古泉 匡 | 160201102 | 01383 | 新菱テクニカルサービス株式会社 | 新東京ﾋﾞﾙ 和久傳 | VT | ﾊﾞｲﾘｰﾝ PS/400N ろ材のみ | 500×296 |  |  |  | 2 | 310 | 620 | 0 | 0 | 0
2020-11-04 | 376538 | 0003 | 日本バイリーン株式会社 | 160 | 古泉 匡 | 160201102 | 01383 | 新菱テクニカルサービス株式会社 | 新東京ﾋﾞﾙ 和久傳 | VXX | ﾊﾞｲﾘｰﾝ 送料 |  |  |  |  | 1 | 0 | 1500 | 0 | 0 | 0
2020-11-04 | 376538 | 0003 | 日本バイリーン株式会社 | 160 | 古泉 匡 | 160201102 | 01383 | 新菱テクニカルサービス株式会社 | 新東京ﾋﾞﾙ 和久傳 |  |  |  |  | ※見積№ T09-03067-05 |  | 0 | 0 | 0 | 2860 | 286 | 3146
2020-11-04 | 376539 | 0003 | 日本バイリーン株式会社 | 153 | 白井 孝成 | 153201103 | 01486 | カルビー株式会社 | ｶﾙﾋﾞｰ㈱ 新宇都宮工場 | VT | ﾊﾞｲﾘｰﾝ PS/150N | 900×800㎜ |  |  |  | 10 | 910 | 9100 | 0 | 0 | 0
2020-11-04 | 376539 | 0003 | 日本バイリーン株式会社 | 153 | 白井 孝成 | 153201103 | 01486 | カルビー株式会社 | ｶﾙﾋﾞｰ㈱ 新宇都宮工場 | VT | ﾊﾞｲﾘｰﾝ PS/150N | 1800×1000㎜ |  |  |  | 3 | 1660 | 4980 | 0 | 0 | 0
2020-11-04 | 376539 | 0003 | 日本バイリーン株式会社 | 153 | 白井 孝成 | 153201103 | 01486 | カルビー株式会社 | ｶﾙﾋﾞｰ㈱ 新宇都宮工場 | VT | ﾊﾞｲﾘｰﾝ PS/150N | 1000×800㎜ |  |  |  | 2 | 1050 | 2100 | 0 | 0 | 0
2020-11-04 | 376539 | 0003 | 日本バイリーン株式会社 | 153 | 白井 孝成 | 153201103 | 01486 | カルビー株式会社 | ｶﾙﾋﾞｰ㈱ 新宇都宮工場 |  |  |  |  | ※見積№ T08-02823-23 |  | 0 | 0 | 0 | 16180 | 1618 | 17798
2020-11-04 | 376540 | 0003 | 日本バイリーン株式会社 | 122 | 大畑 和樹 | 122201102 | 00044 | アネス株式会社 | 凸版印刷朝霞工場 | VR | ﾊﾞｲﾘｰﾝ FC-620N | 1.6m×50m 厚さ1.2mm |  |  |  | 1 | 11000 | 11000 | 0 | 0 | 0
2020-11-04 | 376540 | 0003 | 日本バイリーン株式会社 | 122 | 大畑 和樹 | 122201102 | 00044 | アネス株式会社 | 凸版印刷朝霞工場 |  |  |  |  | ※見積No.S17-12186 |  | 0 | 0 | 0 | 0 | 0 | 0
2020-11-04 | 376540 | 0003 | 日本バイリーン株式会社 | 122 | 大畑 和樹 | 122201102 | 00044 | アネス株式会社 | 凸版印刷朝霞工場 |  |  |  |  | ※現着前に担当者へ連絡願います。 |  | 0 | 0 | 0 | 0 | 0 | 0
2020-11-04 | 376540 | 0003 | 日本バイリーン株式会社 | 122 | 大畑 和樹 | 122201102 | 00044 | アネス株式会社 | 凸版印刷朝霞工場 |  |  |  |  | ※送り状送付願います｡ |  | 0 | 0 | 0 | 11000 | 1100 | 12100
2020-11-04 | 376541 | 0003 | 日本バイリーン株式会社 | 123 | 前田 健太 | 123201102 | 00051 | ダイダン株式会社 | 神宮前六丁目再開発 | VR | ﾊﾞｲﾘｰﾝ PS/150N | 1.6×30m |  |  |  | 1 | 30000 | 30000 | 0 | 0 | 0
2020-11-04 | 376541 | 0003 | 日本バイリーン株式会社 | 123 | 前田 健太 | 123201102 | 00051 | ダイダン株式会社 | 神宮前六丁目再開発 |  |  |  |  | ※到着前に担当者様へ連絡願います。 |  | 0 | 0 | 0 | 30000 | 3000 | 33000
2020-11-04 | 376901 | 0001 | ニッタ株式会社 | 122 | 大畑 和樹 | 122201003 | 02763 | 大成温調株式会社 | 上都賀総合病院6階西病院陰圧改修 | NT | ニッタ NT-20C(RM/400) | 305H×305W×20T |  |  |  | 9 | 750 | 6750 | 6750 | 675 | 7425
2020-11-04 | 377013 | 0001 | ニッタ株式会社 | 161 | 内藤 慎二 | 161201005 | 00353 | 三機工業株式会社 | 第一三共ﾊﾞｲｵﾃｯｸ㈱ | NSP | ニッタ 3501-82 CWI AA | 610H×610W×80D | ｴｰﾃﾙ･精製室 |  |  | 4 | 7050 | 28200 | 28200 | 2820 | 31020
2020-11-04 | 377086 | 0057 | 株式会社ハギモフィルター | 123 | 前田 健太 | 123201002 | 03308 | 日本ノイズコントロール株式会社 | 御茶ノ水計画 |  |  |  |  | 【2回目】 |  | 0 | 0 | 0 | 0 | 0 | 0
2020-11-04 | 377086 | 0057 | 株式会社ハギモフィルター | 123 | 前田 健太 | 123201002 | 03308 | 日本ノイズコントロール株式会社 | 御茶ノ水計画 |  |  |  |  | 〈1階〉 |  | 0 | 0 | 0 | 0 | 0 | 0
2020-11-04 | 377086 | 0057 | 株式会社ハギモフィルター | 123 | 前田 健太 | 123201002 | 03308 | 日本ノイズコントロール株式会社 | 御茶ノ水計画 | HXXM | ﾊｷﾞﾓ製品FS-1705 ﾚｻﾞｰ巻 | 1315/3W×235H×7t(W3分割) |  |  |  | 5 | 2320 | 11600 | 0 | 0 | 0
2020-11-04 | 377086 | 0057 | 株式会社ハギモフィルター | 123 | 前田 健太 | 123201002 | 03308 | 日本ノイズコントロール株式会社 | 御茶ノ水計画 |  |  |  |  | 〈8階〉 |  | 0 | 0 | 0 | 0 | 0 | 0
2020-11-04 | 377086 | 0057 | 株式会社ハギモフィルター | 123 | 前田 健太 | 123201002 | 03308 | 日本ノイズコントロール株式会社 | 御茶ノ水計画 | HXXM | ﾊｷﾞﾓ製品FS-1705 ﾚｻﾞｰ巻 | 615/2W×235H×7t(W2分割) |  |  |  | 16 | 1160 | 18560 | 0 | 0 | 0
2020-11-04 | 377086 | 0057 | 株式会社ハギモフィルター | 123 | 前田 健太 | 123201002 | 03308 | 日本ノイズコントロール株式会社 | 御茶ノ水計画 | HXXM | ﾊｷﾞﾓ製品FS-1705 ﾚｻﾞｰ巻 | 915/2W×235H×7t(W2分割) |  |  |  | 5 | 1660 | 8300 | 0 | 0 | 0
2020-11-04 | 377086 | 0057 | 株式会社ハギモフィルター | 123 | 前田 健太 | 123201002 | 03308 | 日本ノイズコントロール株式会社 | 御茶ノ水計画 | HXXM | ﾊｷﾞﾓ製品FS-1705 ﾚｻﾞｰ巻 | 1315/3W×235H×7t(W3分割) |  |  |  | 4 | 2320 | 9280 | 0 | 0 | 0
2020-11-04 | 377086 | 0057 | 株式会社ハギモフィルター | 123 | 前田 健太 | 123201002 | 03308 | 日本ノイズコントロール株式会社 | 御茶ノ水計画 |  |  |  |  | 〈9階〉 |  | 0 | 0 | 0 | 0 | 0 | 0
2020-11-04 | 377086 | 0057 | 株式会社ハギモフィルター | 123 | 前田 健太 | 123201002 | 03308 | 日本ノイズコントロール株式会社 | 御茶ノ水計画 | HXXM | ﾊｷﾞﾓ製品FS-1705 ﾚｻﾞｰ巻 | 615/2W×235H×7t(W2分割) |  |  |  | 16 | 1160 | 18560 | 0 | 0 | 0
2020-11-04 | 377086 | 0057 | 株式会社ハギモフィルター | 123 | 前田 健太 | 123201002 | 03308 | 日本ノイズコントロール株式会社 | 御茶ノ水計画 | HXXM | ﾊｷﾞﾓ製品FS-1705 ﾚｻﾞｰ巻 | 915/2W×235H×7t(W2分割) |  |  |  | 5 | 1660 | 8300 | 0 | 0 | 0
2020-11-04 | 377086 | 0057 | 株式会社ハギモフィルター | 123 | 前田 健太 | 123201002 | 03308 | 日本ノイズコントロール株式会社 | 御茶ノ水計画 | HXXM | ﾊｷﾞﾓ製品FS-1705 ﾚｻﾞｰ巻 | 1315/3W×235H×7t(W3分割) |  |  |  | 4 | 2320 | 9280 | 0 | 0 | 0
2020-11-04 | 377086 | 0057 | 株式会社ハギモフィルター | 123 | 前田 健太 | 123201002 | 03308 | 日本ノイズコントロール株式会社 | 御茶ノ水計画 |  |  |  |  | 〈10階〉 |  | 0 | 0 | 0 | 0 | 0 | 0
2020-11-04 | 377086 | 0057 | 株式会社ハギモフィルター | 123 | 前田 健太 | 123201002 | 03308 | 日本ノイズコントロール株式会社 | 御茶ノ水計画 | HXXM | ﾊｷﾞﾓ製品FS-1705 ﾚｻﾞｰ巻 | 615/2W×235H×7t(W2分割) |  |  |  | 14 | 1160 | 16240 | 0 | 0 | 0
2020-11-04 | 377086 | 0057 | 株式会社ハギモフィルター | 123 | 前田 健太 | 123201002 | 03308 | 日本ノイズコントロール株式会社 | 御茶ノ水計画 | HXXM | ﾊｷﾞﾓ製品FS-1705 ﾚｻﾞｰ巻 | 915/2W×235H×7t(W2分割) |  |  |  | 6 | 1660 | 9960 | 0 | 0 | 0
2020-11-04 | 377086 | 0057 | 株式会社ハギモフィルター | 123 | 前田 健太 | 123201002 | 03308 | 日本ノイズコントロール株式会社 | 御茶ノ水計画 | HXXM | ﾊｷﾞﾓ製品FS-1705 ﾚｻﾞｰ巻 | 1315/3W×235H×7t(W3分割) |  |  |  | 4 | 2320 | 9280 | 0 | 0 | 0
2020-11-04 | 377086 | 0057 | 株式会社ハギモフィルター | 123 | 前田 健太 | 123201002 | 03308 | 日本ノイズコントロール株式会社 | 御茶ノ水計画 |  |  |  |  | 〈11階〉 |  | 0 | 0 | 0 | 0 | 0 | 0
2020-11-04 | 377086 | 0057 | 株式会社ハギモフィルター | 123 | 前田 健太 | 123201002 | 03308 | 日本ノイズコントロール株式会社 | 御茶ノ水計画 | HXXM | ﾊｷﾞﾓ製品FS-1705 ﾚｻﾞｰ巻 | 615/2W×235H×7t(W2分割) |  |  |  | 8 | 1160 | 9280 | 0 | 0 | 0
2020-11-04 | 377086 | 0057 | 株式会社ハギモフィルター | 123 | 前田 健太 | 123201002 | 03308 | 日本ノイズコントロール株式会社 | 御茶ノ水計画 | HXXM | ﾊｷﾞﾓ製品FS-1705 ﾚｻﾞｰ巻 | 915/2W×235H×7t(W2分割) |  |  |  | 8 | 1660 | 13280 | 0 | 0 | 0
2020-11-04 | 377086 | 0057 | 株式会社ハギモフィルター | 123 | 前田 健太 | 123201002 | 03308 | 日本ノイズコントロール株式会社 | 御茶ノ水計画 | HXXM | ﾊｷﾞﾓ製品FS-1705 ﾚｻﾞｰ巻 | 1315/3W×235H×7t(W3分割) |  |  |  | 8 | 2320 | 18560 | 0 | 0 | 0
2020-11-04 | 377086 | 0057 | 株式会社ハギモフィルター | 123 | 前田 健太 | 123201002 | 03308 | 日本ノイズコントロール株式会社 | 御茶ノ水計画 |  |  |  |  | ※ﾚｻﾞｰ連結付き |  | 0 | 0 | 0 | 0 | 0 | 0
2020-11-04 | 377086 | 0057 | 株式会社ハギモフィルター | 123 | 前田 健太 | 123201002 | 03308 | 日本ノイズコントロール株式会社 | 御茶ノ水計画 |  |  |  |  | ※ﾌﾛｱごとの梱包と搬入願います。 |  | 0 | 0 | 0 | 0 | 0 | 0
2020-11-04 | 377086 | 0057 | 株式会社ハギモフィルター | 123 | 前田 健太 | 123201002 | 03308 | 日本ノイズコントロール株式会社 | 御茶ノ水計画 |  |  |  |  | ※送り状送付願います。 |  | 0 | 0 | 0 | 160480 | 16048 | 176528
2020-11-04 | 377087 | 0024 | 株式会社ヒマラヤ産業 | 161 | 内藤 慎二 | 161201011 | 00031 | 株式会社大気社 | 日本ﾒｼﾞﾌｨｼﾞｯｸｽ㈱東北ﾗﾎﾞ | SXXS | ﾌｨﾙﾀｰ交換･測定作業費(移動費含む) |  |  |  |  | 1 | 0 | 320000 | 0 | 0 | 0
2020-11-04 | 377087 | 0024 | 株式会社ヒマラヤ産業 | 161 | 内藤 慎二 | 161201011 | 00031 | 株式会社大気社 | 日本ﾒｼﾞﾌｨｼﾞｯｸｽ㈱東北ﾗﾎﾞ | SXXS | 測定器損費料 |  |  |  |  | 1 | 0 | 20000 | 0 | 0 | 0
2020-11-04 | 377087 | 0024 | 株式会社ヒマラヤ産業 | 161 | 内藤 慎二 | 161201011 | 00031 | 株式会社大気社 | 日本ﾒｼﾞﾌｨｼﾞｯｸｽ㈱東北ﾗﾎﾞ | SXXS | 測定報告書作成費 |  |  |  |  | 1 | 0 | 25000 | 0 | 0 | 0
2020-11-04 | 377087 | 0024 | 株式会社ヒマラヤ産業 | 161 | 内藤 慎二 | 161201011 | 00031 | 株式会社大気社 | 日本ﾒｼﾞﾌｨｼﾞｯｸｽ㈱東北ﾗﾎﾞ | SXXS | 出張費/宿泊費(3人) |  |  |  |  | 1 | 0 | 36000 | 0 | 0 | 0
2020-11-04 | 377087 | 0024 | 株式会社ヒマラヤ産業 | 161 | 内藤 慎二 | 161201011 | 00031 | 株式会社大気社 | 日本ﾒｼﾞﾌｨｼﾞｯｸｽ㈱東北ﾗﾎﾞ | SXXS | 交通経費(片道500km) |  |  |  |  | 1 | 0 | 55000 | 0 | 0 | 0
2020-11-04 | 377087 | 0024 | 株式会社ヒマラヤ産業 | 161 | 内藤 慎二 | 161201011 | 00031 | 株式会社大気社 | 日本ﾒｼﾞﾌｨｼﾞｯｸｽ㈱東北ﾗﾎﾞ | SXXS | 雑材料費 |  |  |  |  | 1 | 0 | 10000 | 0 | 0 | 0
2020-11-04 | 377087 | 0024 | 株式会社ヒマラヤ産業 | 161 | 内藤 慎二 | 161201011 | 00031 | 株式会社大気社 | 日本ﾒｼﾞﾌｨｼﾞｯｸｽ㈱東北ﾗﾎﾞ | SXXS | 諸経費 |  |  |  |  | 1 | 0 | 44000 | 0 | 0 | 0
2020-11-04 | 377087 | 0024 | 株式会社ヒマラヤ産業 | 161 | 内藤 慎二 | 161201011 | 00031 | 株式会社大気社 | 日本ﾒｼﾞﾌｨｼﾞｯｸｽ㈱東北ﾗﾎﾞ | K9 | 出精値引 |  |  |  |  | 1 | 0 | -20000 | 490000 | 49000 | 539000
2020-11-04 | 377115 | 2748 | シマ産業株式会社 | 122 | 大畑 和樹 | 122200608 | 00032 | 第一工業株式会社 | (仮称)東京計装横浜工場建替計画 | SAXB | CL14-291-1AO | 60～300Pa |  |  |  | 1 | 5300 | 5300 | 0 | 0 | 0
2020-11-04 | 377115 | 2748 | シマ産業株式会社 | 122 | 大畑 和樹 | 122200608 | 00032 | 第一工業株式会社 | (仮称)東京計装横浜工場建替計画 | SX32 | 送料 |  |  | ※122200405と同送願います |  | 1 | 0 | 1200 | 0 | 0 | 0
2020-11-04 | 377115 | 2748 | シマ産業株式会社 | 122 | 大畑 和樹 | 122200608 | 00032 | 第一工業株式会社 | (仮称)東京計装横浜工場建替計画 |  |  |  |  | ※到着前に担当者様へ連絡願います。 |  | 0 | 0 | 0 | 6500 | 650 | 7150
2020-11-05 | 376516 | 0001 | ニッタ株式会社 | 170 | 白井 孝成 | 170201101 | 03444 | 株式会社木下抗菌サービス | 株式会社木下抗菌ｻｰﾋﾞｽ |  |  |  |  | Hygiena社製 |  | 0 | 0 | 0 | 0 | 0 | 0
2020-11-05 | 376516 | 0001 | ニッタ株式会社 | 170 | 白井 孝成 | 170201101 | 03444 | 株式会社木下抗菌サービス | 株式会社木下抗菌ｻｰﾋﾞｽ |  |  |  |  | ｽﾀﾝﾀﾞｰﾄﾞﾙﾐﾉﾒｰﾀｰ |  | 0 | 0 | 0 | 0 | 0 | 0
2020-11-05 | 376516 | 0001 | ニッタ株式会社 | 170 | 白井 孝成 | 170201101 | 03444 | 株式会社木下抗菌サービス | 株式会社木下抗菌ｻｰﾋﾞｽ | NATP | ニッタ SystemSURE Plus SS3 | （定価 ＠99,500円） |  |  |  | 24 | 78000 | 1872000 | 0 | 0 | 0
2020-11-05 | 376516 | 0001 | ニッタ株式会社 | 170 | 白井 孝成 | 170201101 | 03444 | 株式会社木下抗菌サービス | 株式会社木下抗菌ｻｰﾋﾞｽ |  |  |  |  | ATPふき取り検査用試薬 |  | 0 | 0 | 0 | 0 | 0 | 0
2020-11-05 | 376516 | 0001 | ニッタ株式会社 | 170 | 白井 孝成 | 170201101 | 03444 | 株式会社木下抗菌サービス | 株式会社木下抗菌ｻｰﾋﾞｽ | NATP | ニッタ Ultrasnap（100本/箱） US2020 | （定価 ＠22,000円） |  |  |  | 48 | 16000 | 768000 | 2640000 | 264000 | 2904000
2020-11-05 | 376518 | 0001 | ニッタ株式会社 | 127 | 古泉 匡 | 127201040 | 03023 | コトヒラ工業株式会社 | OEM(ｺﾄﾋﾗ) | NSP | ニッタ 3601-6X RI AA | 380H×1100W×68T | NHEP-12047-0 |  |  | 2 | 16000 | 32000 | 0 | 0 | 0
2020-11-05 | 376518 | 0001 | ニッタ株式会社 | 127 | 古泉 匡 | 127201040 | 03023 | コトヒラ工業株式会社 | OEM(ｺﾄﾋﾗ) | NSP | ニッタ 3601-6X RI AA | 210H×950W×68T | NHEP-11011-0 |  |  | 1 | 11600 | 11600 | 43600 | 4360 | 47960
2020-11-05 | 376519 | 0001 | ニッタ株式会社 | 127 | 古泉 匡 | 127201041 | 03023 | コトヒラ工業株式会社 | OEM(ｺﾄﾋﾗ) | NSP | ニッタ 3601-6X RI AA | 210H×950W×68T | NHEP-11011-0 |  |  | 1 | 11600 | 11600 | 11600 | 1160 | 12760
2020-11-05 | 376546 | 0003 | 日本バイリーン株式会社 | 153 | 白井 孝成 | 153201103 | 01486 | カルビー株式会社 | ｶﾙﾋﾞｰ㈱ 新宇都宮工場 | VXX | ﾊﾞｲﾘｰﾝ 送料 |  |  |  |  | 1 | 0 | 1500 | 1500 | 150 | 1650
2020-11-05 | 376547 | 0003 | 日本バイリーン株式会社 | 122 | 大畑 和樹 | 122201102 | 00044 | アネス株式会社 | 凸版印刷朝霞工場 | VBX | ﾊﾞｲﾘｰﾝ 送料 |  |  |  |  | 1 | 0 | 1500 | 1500 | 150 | 1650
2020-11-05 | 376550 | 0005 | 株式会社アクシー | 160 | 古泉 匡 | 160201102 | 01383 | 新菱テクニカルサービス株式会社 | 新東京ﾋﾞﾙ 和久傳 | PUXM | アクシーOPCT-1000(活性炭ｼｰﾄ) | 600×296×10 |  |  |  | 4 | 920 | 3680 | 0 | 0 | 0
2020-11-05 | 376550 | 0005 | 株式会社アクシー | 160 | 古泉 匡 | 160201102 | 01383 | 新菱テクニカルサービス株式会社 | 新東京ﾋﾞﾙ 和久傳 | PUXM | アクシーOPCT-1000(活性炭ｼｰﾄ) | 500×296×10 |  |  |  | 4 | 920 | 3680 | 0 | 0 | 0
2020-11-05 | 376550 | 0005 | 株式会社アクシー | 160 | 古泉 匡 | 160201102 | 01383 | 新菱テクニカルサービス株式会社 | 新東京ﾋﾞﾙ 和久傳 | PUXM | アクシー送料 |  |  |  |  | 1 | 0 | 1500 | 0 | 0 | 0
2020-11-05 | 376550 | 0005 | 株式会社アクシー | 160 | 古泉 匡 | 160201102 | 01383 | 新菱テクニカルサービス株式会社 | 新東京ﾋﾞﾙ 和久傳 |  |  |  |  | ※実績注番 160200408(2020年4月) |  | 0 | 0 | 0 | 8860 | 886 | 9746
2020-11-05 | 376904 | 0001 | ニッタ株式会社 | 121 | 高橋 重幸 | 121201004 | 00030 | 東洋熱工業株式会社 | (仮称)新木場二丁目ﾌﾟﾛｼﾞｪｸﾄ新築工事 | NBPM | ニッタ 1×1PM-NSTOG-SP |  |  |  |  | 1 | 62200 | 62200 | 0 | 0 | 0
2020-11-05 | 376904 | 0001 | ニッタ株式会社 | 121 | 高橋 重幸 | 121201004 | 00030 | 東洋熱工業株式会社 | (仮称)新木場二丁目ﾌﾟﾛｼﾞｪｸﾄ新築工事 | NBPM | ニッタ 1×1.5PM-NSTOG-SP |  |  |  |  | 1 | 89900 | 89900 | 0 | 0 | 0
2020-11-05 | 376904 | 0001 | ニッタ株式会社 | 121 | 高橋 重幸 | 121201004 | 00030 | 東洋熱工業株式会社 | (仮称)新木場二丁目ﾌﾟﾛｼﾞｪｸﾄ新築工事 | NBPM | ニッタ 1×1PM-NSTG-AS |  |  |  |  | 14 | 53000 | 742000 | 0 | 0 | 0
2020-11-05 | 376904 | 0001 | ニッタ株式会社 | 121 | 高橋 重幸 | 121201004 | 00030 | 東洋熱工業株式会社 | (仮称)新木場二丁目ﾌﾟﾛｼﾞｪｸﾄ新築工事 | NBPM | ニッタ 0.5×1PM-NSTVOG-SP |  |  |  |  | 1 | 58700 | 58700 | 0 | 0 | 0
2020-11-05 | 376904 | 0001 | ニッタ株式会社 | 121 | 高橋 重幸 | 121201004 | 00030 | 東洋熱工業株式会社 | (仮称)新木場二丁目ﾌﾟﾛｼﾞｪｸﾄ新築工事 | NBPM | ニッタ 0.5×0.5PM-NSTG-AS |  |  |  |  | 1 | 40300 | 40300 | 993100 | 99310 | 1092410
2020-11-05 | 377014 | 0001 | ニッタ株式会社 | 123 | 前田 健太 | 123200808 | 00461 | 株式会社テクノ菱和 | AGC㈱千葉工場 MTA5F将来ｴﾘｱ実装工事 | NU | ニッタ NC-22C GL | 610H×610W×457D | FE-5-2 |  |  | 2 | 48500 | 97000 | 97000 | 9700 | 106700
2020-11-05 | 377015 | 0001 | ニッタ株式会社 | 123 | 前田 健太 | 123200602 | 01857 | 三建設備工業株式会社 | ﾃﾞｨｽｺ茅野工場 B棟増築工事 | NT | ニッタ NTJ-20F(RM/400) | 610H×610W×20D | FU2-10-1 |  |  | 4 | 1420 | 5680 | 0 | 0 | 0
2020-11-05 | 377015 | 0001 | ニッタ株式会社 | 123 | 前田 健太 | 123200602 | 01857 | 三建設備工業株式会社 | ﾃﾞｨｽｺ茅野工場 B棟増築工事 | NT | ニッタ NTJ-20F(RM/400) | 610H×610W×20D | FU2-10-3 |  |  | 4 | 1420 | 5680 | 0 | 0 | 0
2020-11-05 | 377015 | 0001 | ニッタ株式会社 | 123 | 前田 健太 | 123200602 | 01857 | 三建設備工業株式会社 | ﾃﾞｨｽｺ茅野工場 B棟増築工事 | NT | ニッタ NT-20F(RM/400) | 610H×610W×20D | FU2-1-1 |  |  | 1 | 1340 | 1340 | 0 | 0 | 0
2020-11-05 | 377015 | 0001 | ニッタ株式会社 | 123 | 前田 健太 | 123200602 | 01857 | 三建設備工業株式会社 | ﾃﾞｨｽｺ茅野工場 B棟増築工事 | NT | ニッタ NT-20F(RM/400) | 610H×610W×20D | FU2-1-2 |  |  | 1 | 1340 | 1340 | 0 | 0 | 0
2020-11-05 | 377015 | 0001 | ニッタ株式会社 | 123 | 前田 健太 | 123200602 | 01857 | 三建設備工業株式会社 | ﾃﾞｨｽｺ茅野工場 B棟増築工事 | NT | ニッタ NT-20W(RM/400) | 305H×610W×20D | FU2-1-3 |  |  | 1 | 950 | 950 | 0 | 0 | 0
2020-11-05 | 377015 | 0001 | ニッタ株式会社 | 123 | 前田 健太 | 123200602 | 01857 | 三建設備工業株式会社 | ﾃﾞｨｽｺ茅野工場 B棟増築工事 | NT | ニッタ NT-20C(RM/400) | 305H×305W×20D | FU2-1-4 |  |  | 1 | 750 | 750 | 0 | 0 | 0
2020-11-05 | 377015 | 0001 | ニッタ株式会社 | 123 | 前田 健太 | 123200602 | 01857 | 三建設備工業株式会社 | ﾃﾞｨｽｺ茅野工場 B棟増築工事 | NT | ニッタ NTJ-20F(RM/400) | 610H×610W×20D | FU2-1-5 |  |  | 1 | 1420 | 1420 | 0 | 0 | 0
2020-11-05 | 377015 | 0001 | ニッタ株式会社 | 123 | 前田 健太 | 123200602 | 01857 | 三建設備工業株式会社 | ﾃﾞｨｽｺ茅野工場 B棟増築工事 | NT | ニッタ NTJ-20H(RM/400) | 610H×305W×20D | FU2-1-5 |  |  | 1 | 1010 | 1010 | 0 | 0 | 0
2020-11-05 | 377015 | 0001 | ニッタ株式会社 | 123 | 前田 健太 | 123200602 | 01857 | 三建設備工業株式会社 | ﾃﾞｨｽｺ茅野工場 B棟増築工事 | NT | ニッタ NT-20F(RM/400) | 610H×610W×20D | FU2-1-6 |  |  | 1 | 1340 | 1340 | 0 | 0 | 0
2020-11-05 | 377015 | 0001 | ニッタ株式会社 | 123 | 前田 健太 | 123200602 | 01857 | 三建設備工業株式会社 | ﾃﾞｨｽｺ茅野工場 B棟増築工事 | NT | ニッタ NT-20F(RM/400) | 610H×610W×20D | FU2-1-7 |  |  | 1 | 1340 | 1340 | 0 | 0 | 0
2020-11-05 | 377015 | 0001 | ニッタ株式会社 | 123 | 前田 健太 | 123200602 | 01857 | 三建設備工業株式会社 | ﾃﾞｨｽｺ茅野工場 B棟増築工事 | NT | ニッタ NTJ-20F(RM/400) | 610H×610W×20D | FU2-2-1 |  |  | 8 | 1420 | 11360 | 0 | 0 | 0
2020-11-05 | 377015 | 0001 | ニッタ株式会社 | 123 | 前田 健太 | 123200602 | 01857 | 三建設備工業株式会社 | ﾃﾞｨｽｺ茅野工場 B棟増築工事 | NT | ニッタ NT-20C(RM/400) | 305H×305W×20D | FU2-2-4 |  |  | 1 | 750 | 750 | 0 | 0 | 0
2020-11-05 | 377015 | 0001 | ニッタ株式会社 | 123 | 前田 健太 | 123200602 | 01857 | 三建設備工業株式会社 | ﾃﾞｨｽｺ茅野工場 B棟増築工事 | NT | ニッタ NTJ-20F(RM/400) | 610H×610W×20D | FU2-3-1 |  |  | 4 | 1420 | 5680 | 0 | 0 | 0
2020-11-05 | 377015 | 0001 | ニッタ株式会社 | 123 | 前田 健太 | 123200602 | 01857 | 三建設備工業株式会社 | ﾃﾞｨｽｺ茅野工場 B棟増築工事 | NT | ニッタ NTJ-20H(RM/400) | 610H×305W×20D | FU2-3-1 |  |  | 2 | 1010 | 2020 | 0 | 0 | 0
2020-11-05 | 377015 | 0001 | ニッタ株式会社 | 123 | 前田 健太 | 123200602 | 01857 | 三建設備工業株式会社 | ﾃﾞｨｽｺ茅野工場 B棟増築工事 | NT | ニッタ NTJ-20F(RM/400) | 610H×610W×20D | FU2-4-1 |  |  | 4 | 1420 | 5680 | 0 | 0 | 0
2020-11-05 | 377015 | 0001 | ニッタ株式会社 | 123 | 前田 健太 | 123200602 | 01857 | 三建設備工業株式会社 | ﾃﾞｨｽｺ茅野工場 B棟増築工事 | NT | ニッタ NTJ-20H(RM/400) | 610H×305W×20D | FU2-4-1 |  |  | 2 | 1010 | 2020 | 0 | 0 | 0
2020-11-05 | 377015 | 0001 | ニッタ株式会社 | 123 | 前田 健太 | 123200602 | 01857 | 三建設備工業株式会社 | ﾃﾞｨｽｺ茅野工場 B棟増築工事 | NT | ニッタ NTJ-20F(RM/400) | 610H×610W×20D | FU2-5-1 |  |  | 6 | 1420 | 8520 | 0 | 0 | 0
2020-11-05 | 377015 | 0001 | ニッタ株式会社 | 123 | 前田 健太 | 123200602 | 01857 | 三建設備工業株式会社 | ﾃﾞｨｽｺ茅野工場 B棟増築工事 | NT | ニッタ NTJ-20F(RM/400) | 610H×610W×20D | FU2-6～8-1 |  |  | 12 | 1420 | 17040 | 0 | 0 | 0
2020-11-05 | 377015 | 0001 | ニッタ株式会社 | 123 | 前田 健太 | 123200602 | 01857 | 三建設備工業株式会社 | ﾃﾞｨｽｺ茅野工場 B棟増築工事 | NT | ニッタ NTJ-20H(RM/400) | 610H×305W×20D | FU2-6～8-1 |  |  | 6 | 1010 | 6060 | 0 | 0 | 0
2020-11-05 | 377015 | 0001 | ニッタ株式会社 | 123 | 前田 健太 | 123200602 | 01857 | 三建設備工業株式会社 | ﾃﾞｨｽｺ茅野工場 B棟増築工事 | NT | ニッタ NTJ-20F(RM/400) | 610H×610W×20D | FU2-9-1 |  |  | 4 | 1420 | 5680 | 0 | 0 | 0
2020-11-05 | 377015 | 0001 | ニッタ株式会社 | 123 | 前田 健太 | 123200602 | 01857 | 三建設備工業株式会社 | ﾃﾞｨｽｺ茅野工場 B棟増築工事 | NT | ニッタ NTJ-20H(RM/400) | 610H×305W×20D | FU2-9-1 |  |  | 2 | 1010 | 2020 | 0 | 0 | 0
2020-11-05 | 377015 | 0001 | ニッタ株式会社 | 123 | 前田 健太 | 123200602 | 01857 | 三建設備工業株式会社 | ﾃﾞｨｽｺ茅野工場 B棟増築工事 | NT | ニッタ NT-20W(RM/400) | 305H×610W×20D | FU2-9-2 |  |  | 1 | 950 | 950 | 88630 | 8863 | 97493
2020-11-05 | 377016 | 0001 | ニッタ株式会社 | 161 | 内藤 慎二 | 161201005 | 00353 | 三機工業株式会社 | 第一三共ﾊﾞｲｵﾃｯｸ㈱ | NBCAP | ニッタ CAP-UA-82-D3-AS |  | ｴｰﾃﾙ･精製室 |  |  | 4 | 27000 | 108000 | 108000 | 10800 | 118800
2020-11-06 | 376520 | 0001 | ニッタ株式会社 | 151 | 内藤 慎二 | 151201105 | 03119 | エスエス製薬株式会社 | ｴｽｴｽ製薬㈱成田工場 | NEM | ニッタ 5E-95-F GO | 610H×610W×292D |  |  |  | 10 | 9600 | 96000 | 0 | 0 | 0
2020-11-06 | 376520 | 0001 | ニッタ株式会社 | 151 | 内藤 慎二 | 151201105 | 03119 | エスエス製薬株式会社 | ｴｽｴｽ製薬㈱成田工場 | NT | ニッタ RM/400 | 610H×610W |  |  |  | 10 | 450 | 4500 | 0 | 0 | 0
2020-11-06 | 376520 | 0001 | ニッタ株式会社 | 151 | 内藤 慎二 | 151201105 | 03119 | エスエス製薬株式会社 | ｴｽｴｽ製薬㈱成田工場 |  |  |  |  | ※実績注番 151200722(220年7月) |  | 0 | 0 | 0 | 100500 | 10050 | 110550
2020-11-06 | 376526 | 0001 | ニッタ株式会社 | 127 | 古泉 匡 | 127201126 | 03023 | コトヒラ工業株式会社 | OEM(ｺﾄﾋﾗ) | NSP | ニッタ 3441-6XN3PX FIX AO | 350H×350W×65T | NHEP-10109-0 |  |  | 1 | 11560 | 11560 | 11560 | 1156 | 12716
2020-11-06 | 376527 | 0001 | ニッタ株式会社 | 127 | 古泉 匡 | 127201037 | 03023 | コトヒラ工業株式会社 | OEM(ｺﾄﾋﾗ) | NSP | ニッタ 3601-6X RR AA | 250H×250W×68T | NHEP-08058-0 |  |  | 10 | 5800 | 58000 | 0 | 0 | 0
2020-11-06 | 376527 | 0001 | ニッタ株式会社 | 127 | 古泉 匡 | 127201037 | 03023 | コトヒラ工業株式会社 | OEM(ｺﾄﾋﾗ) | NSP | ニッタ 34J1-6X RR AA | 250H×250W×68T | NHEP-08071-1 |  |  | 10 | 4600 | 46000 | 104000 | 10400 | 114400
2020-11-06 | 376996 | 0001 | ニッタ株式会社 | 121 | 高橋 重幸 | 121201004 | 00030 | 東洋熱工業株式会社 | (仮称)新木場二丁目ﾌﾟﾛｼﾞｪｸﾄ新築工事 | NBPM | ニッタ 1×1PM-NSTG-AS |  |  |  |  | 10 | 53000 | 530000 | 0 | 0 | 0
2020-11-06 | 376996 | 0001 | ニッタ株式会社 | 121 | 高橋 重幸 | 121201004 | 00030 | 東洋熱工業株式会社 | (仮称)新木場二丁目ﾌﾟﾛｼﾞｪｸﾄ新築工事 | NBPM | ニッタ 0.5×1PM-NSTVOG-SP |  |  |  |  | 1 | 58700 | 58700 | 0 | 0 | 0
2020-11-06 | 376996 | 0001 | ニッタ株式会社 | 121 | 高橋 重幸 | 121201004 | 00030 | 東洋熱工業株式会社 | (仮称)新木場二丁目ﾌﾟﾛｼﾞｪｸﾄ新築工事 | NBPM | ニッタ 0.5×0.5PM-NSTG-AS |  |  |  |  | 1 | 40300 | 40300 | 629000 | 62900 | 691900
2020-11-06 | 376997 | 0001 | ニッタ株式会社 | 121 | 高橋 重幸 | 121200301 | 00030 | 東洋熱工業株式会社 | 全薬工業㈱(仮称)南大沢新研究開発ｾﾝﾀｰ新築工事 | NBCAPP | ニッタ CAP-GS-DS(H)-EAVDS-FS-SP用ﾊﾟﾝﾁﾝｸ | ﾞ |  |  |  | 7 | 4900 | 34300 | 0 | 0 | 0
2020-11-06 | 376997 | 0001 | ニッタ株式会社 | 121 | 高橋 重幸 | 121200301 | 00030 | 東洋熱工業株式会社 | 全薬工業㈱(仮称)南大沢新研究開発ｾﾝﾀｰ新築工事 | NBCAPP | ニッタ CAP-GS-DS(H)-SAVDS-DS-SP用ﾊﾟﾝﾁﾝｸ | ﾞ |  |  |  | 7 | 5400 | 37800 | 0 | 0 | 0
2020-11-06 | 376997 | 0001 | ニッタ株式会社 | 121 | 高橋 重幸 | 121200301 | 00030 | 東洋熱工業株式会社 | 全薬工業㈱(仮称)南大沢新研究開発ｾﾝﾀｰ新築工事 | NBCAPP | ニッタ CAP-GS-D(H)-EAVDS-FS-SP用ﾊﾟﾝﾁﾝｸﾞ |  |  |  |  | 2 | 6100 | 12200 | 0 | 0 | 0
2020-11-06 | 376997 | 0001 | ニッタ株式会社 | 121 | 高橋 重幸 | 121200301 | 00030 | 東洋熱工業株式会社 | 全薬工業㈱(仮称)南大沢新研究開発ｾﾝﾀｰ新築工事 | NBCAPP | ニッタ CAP-GS-D(H)-SAVDS-DS-SP用ﾊﾟﾝﾁﾝｸﾞ |  |  |  |  | 2 | 6100 | 12200 | 0 | 0 | 0
2020-11-06 | 376997 | 0001 | ニッタ株式会社 | 121 | 高橋 重幸 | 121200301 | 00030 | 東洋熱工業株式会社 | 全薬工業㈱(仮称)南大沢新研究開発ｾﾝﾀｰ新築工事 | NBCAPP | ニッタ CAP-GS-C(H)-EAVDS-FS-SP用ﾊﾟﾝﾁﾝｸﾞ |  |  |  |  | 3 | 4600 | 13800 | 0 | 0 | 0
2020-11-06 | 376997 | 0001 | ニッタ株式会社 | 121 | 高橋 重幸 | 121200301 | 00030 | 東洋熱工業株式会社 | 全薬工業㈱(仮称)南大沢新研究開発ｾﾝﾀｰ新築工事 | NBCAPP | ニッタ CAP-GS-C(H)-SAVDS-DS-SP用ﾊﾟﾝﾁﾝｸﾞ |  |  |  |  | 3 | 5000 | 15000 | 125300 | 12530 | 137830
2020-11-06 | 377017 | 0001 | ニッタ株式会社 | 123 | 前田 健太 | 123200808 | 00461 | 株式会社テクノ菱和 | AGC㈱千葉工場 MTA5F将来ｴﾘｱ実装工事 | NT | ニッタ NTJ-20F(RM/600) | 610H×610W×20D | FE-5-2 |  |  | 2 | 1560 | 3120 | 3120 | 312 | 3432
2020-11-06 | 377028 | 0001 | ニッタ株式会社 | 161 | 内藤 慎二 | 161201101 | 00461 | 株式会社テクノ菱和 | ｱｽﾃﾗｽ製薬㈱高萩事業所L1棟 | NT | ニッタ NTJ-20F(RM/600) | 610H×610W×20D | FU-1'-1 |  |  | 2 | 1570 | 3140 | 0 | 0 | 0
2020-11-06 | 377028 | 0001 | ニッタ株式会社 | 161 | 内藤 慎二 | 161201101 | 00461 | 株式会社テクノ菱和 | ｱｽﾃﾗｽ製薬㈱高萩事業所L1棟 | NT | ニッタ NTJ-20H(RM/600) | 610H×305W×20D | FU-1'-1 |  |  | 2 | 1140 | 2280 | 0 | 0 | 0
2020-11-06 | 377028 | 0001 | ニッタ株式会社 | 161 | 内藤 慎二 | 161201101 | 00461 | 株式会社テクノ菱和 | ｱｽﾃﾗｽ製薬㈱高萩事業所L1棟 | NT | ニッタ NTJ-20F(RM/600) | 610H×610W×20D | FU-1'-5 |  |  | 1 | 1570 | 1570 | 0 | 0 | 0
2020-11-06 | 377028 | 0001 | ニッタ株式会社 | 161 | 内藤 慎二 | 161201101 | 00461 | 株式会社テクノ菱和 | ｱｽﾃﾗｽ製薬㈱高萩事業所L1棟 | NT | ニッタ NTJ-20H(RM/600) | 610H×305W×20D | FU-1'-5 |  |  | 1 | 1140 | 1140 | 8130 | 813 | 8943
2020-11-06 | 377029 | 0001 | ニッタ株式会社 | 161 | 内藤 慎二 | 161201005 | 00353 | 三機工業株式会社 | 第一三共ﾊﾞｲｵﾃｯｸ㈱ | NBCAPP | ニッタ CAP-UA-82-D3-AS用ﾊﾟﾝﾁﾝｸﾞ |  | ｴｰﾃﾙ･精製室 |  |  | 4 | 27500 | 110000 | 110000 | 11000 | 121000
2020-11-06 | 377359 | 0129 | シーアンドエー株式会社 | 153 | 白井 孝成 | 153201101 | 02830 | 株式会社アルバック | ｱﾙﾊﾞｯｸ茅ヶ崎本社･工場 | STXS | ﾌｨﾙﾀ交換・洗浄費 |  |  |  |  | 1 | 0 | 67800 | 67800 | 6780 | 74580
2020-11-07 | 377982 | 3216 | ｏｇａｋｕｕ株式会社 | 161 | 内藤 慎二 | 161200401 | 00353 | 三機工業株式会社 | 第一三共ﾊﾞｲｵﾃｯｸ㈱ | SXXS | 作業費（発注あり） |  |  |  |  | 2 | 23000 | 46000 | 0 | 0 | 0
2020-11-07 | 377982 | 3216 | ｏｇａｋｕｕ株式会社 | 161 | 内藤 慎二 | 161200401 | 00353 | 三機工業株式会社 | 第一三共ﾊﾞｲｵﾃｯｸ㈱ | SXXS | 出張費 |  |  |  |  | 1 | 16000 | 16000 | 62000 | 6200 | 68200
2020-11-08 | 377776 | 2759 | 株式会社ＰＤエコシステム | 151 | 内藤 慎二 | 151201107 | 04165 | 藤田テクノ株式会社 | 石福金属興業㈱草加工場 | SXXS | 作業費（発注あり） |  |  |  |  | 1 | 0 | 72000 | 72000 | 7200 | 79200
2020-11-08 | 377985 | 3216 | ｏｇａｋｕｕ株式会社 | 161 | 内藤 慎二 | 161200401 | 00353 | 三機工業株式会社 | 第一三共ﾊﾞｲｵﾃｯｸ㈱ | SXXS | 作業費（発注あり） |  |  |  |  | 2 | 23000 | 46000 | 0 | 0 | 0
2020-11-08 | 377985 | 3216 | ｏｇａｋｕｕ株式会社 | 161 | 内藤 慎二 | 161200401 | 00353 | 三機工業株式会社 | 第一三共ﾊﾞｲｵﾃｯｸ㈱ | SXXS | 車両交通費 |  |  |  |  | 1 | 10000 | 10000 | 56000 | 5600 | 61600
2020-11-09 | 376560 | 0001 | ニッタ株式会社 | 127 | 古泉 匡 | 127201105 | 03023 | コトヒラ工業株式会社 | OEM(ｺﾄﾋﾗ) | NSP | ニッタ 3601-6X RI AA | 210H×950W×68T | NHEP-11011-0 |  |  | 10 | 11600 | 116000 | 0 | 0 | 0
2020-11-09 | 376560 | 0001 | ニッタ株式会社 | 127 | 古泉 匡 | 127201105 | 03023 | コトヒラ工業株式会社 | OEM(ｺﾄﾋﾗ) | NSP | ニッタ 3601-6X RI AA | 380H×1100W×68T | NHEP-12047-0 |  |  | 10 | 16000 | 160000 | 276000 | 27600 | 303600
2020-11-09 | 376561 | 0001 | ニッタ株式会社 | 127 | 古泉 匡 | 127201107 | 03023 | コトヒラ工業株式会社 | OEM(ｺﾄﾋﾗ) | NSP | ニッタ 3601-62 RI AA | 610H×610W×68T | NHEP-10057-0 |  |  | 6 | 13430 | 80580 | 80580 | 8058 | 88638
2020-11-09 | 376573 | 0001 | ニッタ株式会社 | 170 | 白井 孝成 | 170201101 | 03444 | 株式会社木下抗菌サービス | 株式会社木下抗菌ｻｰﾋﾞｽ |  |  |  |  | Hygiena社製 |  | 0 | 0 | 0 | 0 | 0 | 0
2020-11-09 | 376573 | 0001 | ニッタ株式会社 | 170 | 白井 孝成 | 170201101 | 03444 | 株式会社木下抗菌サービス | 株式会社木下抗菌ｻｰﾋﾞｽ |  |  |  |  | ｽﾀﾝﾀﾞｰﾄﾞﾙﾐﾉﾒｰﾀｰ |  | 0 | 0 | 0 | 0 | 0 | 0
2020-11-09 | 376573 | 0001 | ニッタ株式会社 | 170 | 白井 孝成 | 170201101 | 03444 | 株式会社木下抗菌サービス | 株式会社木下抗菌ｻｰﾋﾞｽ | NATP | ニッタ SystemSURE Plus SS3 | （定価 ＠99,500円） |  |  |  | 26 | 78000 | 2028000 | 2028000 | 202800 | 2230800
2020-11-09 | 376574 | 0001 | ニッタ株式会社 | 170 | 白井 孝成 | 170201103 | 03468 | 株式会社スエヒロ産業 | 株式会社ｽｴﾋﾛ産業 |  |  |  |  | Hygiena社製 |  | 0 | 0 | 0 | 0 | 0 | 0
2020-11-09 | 376574 | 0001 | ニッタ株式会社 | 170 | 白井 孝成 | 170201103 | 03468 | 株式会社スエヒロ産業 | 株式会社ｽｴﾋﾛ産業 |  |  |  |  | 残留ﾀﾝﾊﾟｸ検査試薬 |  | 0 | 0 | 0 | 0 | 0 | 0
2020-11-09 | 376574 | 0001 | ニッタ株式会社 | 170 | 白井 孝成 | 170201103 | 03468 | 株式会社スエヒロ産業 | 株式会社ｽｴﾋﾛ産業 | NATP | ニッタ PRO-Clean（100本/箱） PRO-100 | 1箱 |  |  |  | 1 | 23000 | 23000 | 0 | 0 | 0
2020-11-09 | 376574 | 0001 | ニッタ株式会社 | 170 | 白井 孝成 | 170201103 | 03468 | 株式会社スエヒロ産業 | 株式会社ｽｴﾋﾛ産業 | NATP | ニッタ 送料 |  |  |  |  | 1 | 0 | 1000 | 24000 | 2400 | 26400
2020-11-09 | 376582 | 0003 | 日本バイリーン株式会社 | 151 | 内藤 慎二 | 151201107 | 04165 | 藤田テクノ株式会社 | 石福金属興業㈱草加工場 |  |  |  |  | 【A棟】 |  | 0 | 0 | 0 | 0 | 0 | 0
2020-11-09 | 376582 | 0003 | 日本バイリーン株式会社 | 151 | 内藤 慎二 | 151201107 | 04165 | 藤田テクノ株式会社 | 石福金属興業㈱草加工場 | VT | ﾊﾞｲﾘｰﾝ PS/150 | 620×435 |  |  |  | 6 | 190 | 1140 | 0 | 0 | 0
2020-11-09 | 376582 | 0003 | 日本バイリーン株式会社 | 151 | 内藤 慎二 | 151201107 | 04165 | 藤田テクノ株式会社 | 石福金属興業㈱草加工場 | VT | ﾊﾞｲﾘｰﾝ PS/600 | 330×330 |  |  |  | 1 | 306 | 306 | 0 | 0 | 0
2020-11-09 | 376582 | 0003 | 日本バイリーン株式会社 | 151 | 内藤 慎二 | 151201107 | 04165 | 藤田テクノ株式会社 | 石福金属興業㈱草加工場 | VT | ﾊﾞｲﾘｰﾝ PS/600 | 500×500 |  |  |  | 37 | 400 | 14800 | 0 | 0 | 0
2020-11-09 | 376582 | 0003 | 日本バイリーン株式会社 | 151 | 内藤 慎二 | 151201107 | 04165 | 藤田テクノ株式会社 | 石福金属興業㈱草加工場 |  |  |  |  | 【C棟】 |  | 0 | 0 | 0 | 0 | 0 | 0
2020-11-09 | 376582 | 0003 | 日本バイリーン株式会社 | 151 | 内藤 慎二 | 151201107 | 04165 | 藤田テクノ株式会社 | 石福金属興業㈱草加工場 | VT | ﾊﾞｲﾘｰﾝ PS/600 | 610×305 |  |  |  | 3 | 390 | 1170 | 0 | 0 | 0
2020-11-09 | 376582 | 0003 | 日本バイリーン株式会社 | 151 | 内藤 慎二 | 151201107 | 04165 | 藤田テクノ株式会社 | 石福金属興業㈱草加工場 | VT | ﾊﾞｲﾘｰﾝ PS/600 | 610×610 |  |  |  | 3 | 600 | 1800 | 0 | 0 | 0
2020-11-09 | 376582 | 0003 | 日本バイリーン株式会社 | 151 | 内藤 慎二 | 151201107 | 04165 | 藤田テクノ株式会社 | 石福金属興業㈱草加工場 |  |  |  |  | 【D棟】 |  | 0 | 0 | 0 | 0 | 0 | 0
2020-11-09 | 376582 | 0003 | 日本バイリーン株式会社 | 151 | 内藤 慎二 | 151201107 | 04165 | 藤田テクノ株式会社 | 石福金属興業㈱草加工場 | VT | ﾊﾞｲﾘｰﾝ PS/600 | 610×305 |  |  |  | 3 | 390 | 1170 | 0 | 0 | 0
2020-11-09 | 376582 | 0003 | 日本バイリーン株式会社 | 151 | 内藤 慎二 | 151201107 | 04165 | 藤田テクノ株式会社 | 石福金属興業㈱草加工場 | VT | ﾊﾞｲﾘｰﾝ PS/600 | 610×610 |  |  |  | 2 | 600 | 1200 | 0 | 0 | 0
2020-11-09 | 376582 | 0003 | 日本バイリーン株式会社 | 151 | 内藤 慎二 | 151201107 | 04165 | 藤田テクノ株式会社 | 石福金属興業㈱草加工場 |  |  |  |  | ※見積№ T10-00039-10 |  | 0 | 0 | 0 | 21586 | 2159 | 23745
2020-11-09 | 376585 | 0005 | 株式会社アクシー | 151 | 内藤 慎二 | 151201019 | 02845 | 赤門ウイレックス株式会社 | 信州ｼｷｼﾏ | PUXM | アクシーPS/150N(鉄芯ﾚｻﾞｰ巻) | 308W×194H×7D | ﾚｻﾞｰ:白色指定 |  |  | 20 | 490 | 9800 | 0 | 0 | 0
2020-11-09 | 376585 | 0005 | 株式会社アクシー | 151 | 内藤 慎二 | 151201019 | 02845 | 赤門ウイレックス株式会社 | 信州ｼｷｼﾏ | PUXM | アクシー送料 |  |  |  |  | 1 | 0 | 1500 | 0 | 0 | 0
2020-11-09 | 376585 | 0005 | 株式会社アクシー | 151 | 内藤 慎二 | 151201019 | 02845 | 赤門ウイレックス株式会社 | 信州ｼｷｼﾏ |  |  |  |  | ※実績注番 151180518(2018年5月) |  | 0 | 0 | 0 | 11300 | 1130 | 12430
2020-11-09 | 377030 | 0001 | ニッタ株式会社 | 161 | 内藤 慎二 | 161201101 | 00461 | 株式会社テクノ菱和 | ｱｽﾃﾗｽ製薬㈱高萩事業所L1棟 | NEM | ニッタ SEJ-98-F GO | 610H×610W×150D | FU-1'-1 |  |  | 2 | 5830 | 11660 | 0 | 0 | 0
2020-11-09 | 377030 | 0001 | ニッタ株式会社 | 161 | 内藤 慎二 | 161201101 | 00461 | 株式会社テクノ菱和 | ｱｽﾃﾗｽ製薬㈱高萩事業所L1棟 | NEM | ニッタ SEJ-98-H GO | 610H×305W×150D | FU-1'-1 |  |  | 2 | 4010 | 8020 | 0 | 0 | 0
2020-11-09 | 377030 | 0001 | ニッタ株式会社 | 161 | 内藤 慎二 | 161201101 | 00461 | 株式会社テクノ菱和 | ｱｽﾃﾗｽ製薬㈱高萩事業所L1棟 | NEM | ニッタ SEJ-98-F GO | 610H×610W×150D | FU-1'-5 |  |  | 1 | 5830 | 5830 | 0 | 0 | 0
2020-11-09 | 377030 | 0001 | ニッタ株式会社 | 161 | 内藤 慎二 | 161201101 | 00461 | 株式会社テクノ菱和 | ｱｽﾃﾗｽ製薬㈱高萩事業所L1棟 | NEM | ニッタ SEJ-98-H GO | 610H×305W×150D | FU-1'-5 |  |  | 1 | 4010 | 4010 | 29520 | 2952 | 32472
2020-11-09 | 377031 | 0001 | ニッタ株式会社 | 123 | 前田 健太 | 123200703 | 00461 | 株式会社テクノ菱和 | 日本医科大武蔵小杉病院新築工事 | NBCAP | ニッタ CAP-GS-D(H)-SAS-D3-SP |  | 無菌室 |  |  | 1 | 31050 | 31050 | 31050 | 3105 | 34155
2020-11-10 | 376567 | 0001 | ニッタ株式会社 | 127 | 古泉 匡 | 127201102 | 03023 | コトヒラ工業株式会社 | OEM(ｺﾄﾋﾗ) | NSP | ニッタ TNNA30U5-6XN6PX FIX AA | 200H×800W×47T | THEP-12226-2 |  |  | 8 | 28000 | 224000 | 224000 | 22400 | 246400
2020-11-10 | 376568 | 0001 | ニッタ株式会社 | 127 | 古泉 匡 | 127201104 | 03023 | コトヒラ工業株式会社 | OEM(ｺﾄﾋﾗ) | NSP | ニッタ 3601-6X RI AA | 380H×1100W×68T | NHEP-12047-0 |  |  | 10 | 16000 | 160000 | 160000 | 16000 | 176000
2020-11-10 | 376569 | 0001 | ニッタ株式会社 | 127 | 古泉 匡 | 127201108 | 03023 | コトヒラ工業株式会社 | OEM(ｺﾄﾋﾗ) | NSP | ニッタ 3601-6X RO AA | 420H×440W×68T | WHEP-14054-0 |  |  | 10 | 9000 | 90000 | 90000 | 9000 | 99000
2020-11-10 | 376570 | 0001 | ニッタ株式会社 | 127 | 古泉 匡 | 127201127 | 03023 | コトヒラ工業株式会社 | OEM(ｺﾄﾋﾗ) | NSP | ニッタ 3601-6X RI AA | 380H×1100W×68T | NHEP-12047-0 |  |  | 2 | 16000 | 32000 | 32000 | 3200 | 35200
2020-11-10 | 376571 | 0001 | ニッタ株式会社 | 127 | 古泉 匡 | 127201039 | 03023 | コトヒラ工業株式会社 | OEM(ｺﾄﾋﾗ) | NSP | ニッタ 34J1-6X RR AA | 250H×250W×68T | NHEP-08071-1 |  |  | 10 | 4600 | 46000 | 46000 | 4600 | 50600
2020-11-10 | 376572 | 0001 | ニッタ株式会社 | 127 | 古泉 匡 | 127201119 | 03023 | コトヒラ工業株式会社 | OEM(ｺﾄﾋﾗ) | NSP | ニッタ 3607-61 RR AA | 305H×305W×68T | NHEP-09082-0 |  |  | 10 | 5500 | 55000 | 55000 | 5500 | 60500
2020-11-10 | 376689 | 0003 | 日本バイリーン株式会社 | 139 | 高橋 重幸 | 139201102 | 00625 | 三菱重工冷熱株式会社 | ㈱堂島ﾋﾞﾙﾁﾞﾝｸﾞ | VR | ﾊﾞｲﾘｰﾝ FR-585 | 605×605mm |  |  |  | 16 | 550 | 8800 | 0 | 0 | 0
2020-11-10 | 376689 | 0003 | 日本バイリーン株式会社 | 139 | 高橋 重幸 | 139201102 | 00625 | 三菱重工冷熱株式会社 | ㈱堂島ﾋﾞﾙﾁﾞﾝｸﾞ | VR | ﾊﾞｲﾘｰﾝ FR-585 | 605×300mm |  |  |  | 4 | 280 | 1120 | 0 | 0 | 0
2020-11-10 | 376689 | 0003 | 日本バイリーン株式会社 | 139 | 高橋 重幸 | 139201102 | 00625 | 三菱重工冷熱株式会社 | ㈱堂島ﾋﾞﾙﾁﾞﾝｸﾞ | VR | ﾊﾞｲﾘｰﾝ FR-585 | 495×495mm |  |  |  | 8 | 370 | 2960 | 0 | 0 | 0
2020-11-10 | 376689 | 0003 | 日本バイリーン株式会社 | 139 | 高橋 重幸 | 139201102 | 00625 | 三菱重工冷熱株式会社 | ㈱堂島ﾋﾞﾙﾁﾞﾝｸﾞ |  |  |  |  | ※実績注番 139200802 (2020年9月納入) |  | 0 | 0 | 0 | 12880 | 1288 | 14168
2020-11-10 | 377085 | 0003 | 日本バイリーン株式会社 | 121 | 高橋 重幸 | 121201009 | 00090 | 株式会社相模機工 | 花王㈱栃木第5工場 | VMR | ﾊﾞｲﾘｰﾝ VMR-HH-130LTP |  | 図番:LEA201520C |  |  | 1 | 208000 | 208000 | 0 | 0 | 0
2020-11-10 | 377085 | 0003 | 日本バイリーン株式会社 | 121 | 高橋 重幸 | 121201009 | 00090 | 株式会社相模機工 | 花王㈱栃木第5工場 |  |  |  |  | ※見積No.S20-10907 |  | 0 | 0 | 0 | 208000 | 20800 | 228800
2020-11-10 | 377216 | 2708 | 日立空調ソリューションズ株式会社 | 151 | 内藤 慎二 | 151201107 | 04165 | 藤田テクノ株式会社 | 石福金属興業㈱草加工場 | ZXXM | F-160L |  |  |  |  | 2 | 2400 | 4800 | 0 | 0 | 0
2020-11-10 | 377216 | 2708 | 日立空調ソリューションズ株式会社 | 151 | 内藤 慎二 | 151201107 | 04165 | 藤田テクノ株式会社 | 石福金属興業㈱草加工場 | ZXXM | 送料 |  |  |  |  | 1 | 0 | 1000 | 0 | 0 | 0
2020-11-10 | 377216 | 2708 | 日立空調ソリューションズ株式会社 | 151 | 内藤 慎二 | 151201107 | 04165 | 藤田テクノ株式会社 | 石福金属興業㈱草加工場 |  |  |  |  | ※実績注番 151200809(2020年8月) |  | 0 | 0 | 0 | 5800 | 580 | 6380
2020-11-10 | 377864 | 0217 | 三幸工業株式会社 | 161 | 内藤 慎二 | 161201101 | 00461 | 株式会社テクノ菱和 | ｱｽﾃﾗｽ製薬㈱高萩事業所L1棟 |  |  |  |  | FU-1´-1 |  | 0 | 0 | 0 | 0 | 0 | 0
2020-11-10 | 377864 | 0217 | 三幸工業株式会社 | 161 | 内藤 慎二 | 161201101 | 00461 | 株式会社テクノ菱和 | ｱｽﾃﾗｽ製薬㈱高萩事業所L1棟 | SB | 三幸工業KPM-2×1.5-NSS-SP | ﾄﾞｱ方向:R | 図番:SK20-KW53-01-0 |  |  | 1 | 118000 | 118000 | 0 | 0 | 0
2020-11-10 | 377864 | 0217 | 三幸工業株式会社 | 161 | 内藤 慎二 | 161201101 | 00461 | 株式会社テクノ菱和 | ｱｽﾃﾗｽ製薬㈱高萩事業所L1棟 |  |  |  |  | FU-1´-5 |  | 0 | 0 | 0 | 0 | 0 | 0
2020-11-10 | 377864 | 0217 | 三幸工業株式会社 | 161 | 内藤 慎二 | 161201101 | 00461 | 株式会社テクノ菱和 | ｱｽﾃﾗｽ製薬㈱高萩事業所L1棟 | SB | 三幸工業KPM-1×1.5-NSS-SP | ﾄﾞｱ方向:L | 図番:SK20-KW53-02-0 |  |  | 1 | 64000 | 64000 | 0 | 0 | 0
2020-11-10 | 377864 | 0217 | 三幸工業株式会社 | 161 | 内藤 慎二 | 161201101 | 00461 | 株式会社テクノ菱和 | ｱｽﾃﾗｽ製薬㈱高萩事業所L1棟 | SB | 三幸工業送料(ﾁｬｰﾀｰ便) |  |  |  |  | 1 | 0 | 70000 | 252000 | 25200 | 277200
2020-11-11 | 376593 | 0001 | ニッタ株式会社 | 127 | 古泉 匡 | 127201101 | 03023 | コトヒラ工業株式会社 | OEM(ｺﾄﾋﾗ) | NSP | ニッタ TNNA30U5-6XN6PX FIX AA | 250H×500W×47T | THEP-12225-2 |  |  | 8 | 21000 | 168000 | 168000 | 16800 | 184800
2020-11-11 | 376594 | 0001 | ニッタ株式会社 | 127 | 古泉 匡 | 127201120 | 03023 | コトヒラ工業株式会社 | OEM(ｺﾄﾋﾗ) | NSP | ニッタ 3607-61 RR AA | 305H×305W×68T | NHEP-09082-0 |  |  | 10 | 5500 | 55000 | 55000 | 5500 | 60500
2020-11-11 | 376595 | 0001 | ニッタ株式会社 | 127 | 古泉 匡 | 127201121 | 03023 | コトヒラ工業株式会社 | OEM(ｺﾄﾋﾗ) | NSP | ニッタ 34J1-6X RR AA | 250H×250W×68T | NHEP-08071-1 |  |  | 10 | 4600 | 46000 | 46000 | 4600 | 50600
2020-11-11 | 376661 | 2748 | シマ産業株式会社 | 122 | 大畑 和樹 | 122201105 | 03030 | 三幸工業株式会社 | (仮称)吉祥寺本町二丁目新築計画 | SAXB | DG87-541 | 0～300Pa |  |  |  | 9 | 4800 | 43200 | 43200 | 4320 | 47520
2020-11-11 | 376699 | 0003 | 日本バイリーン株式会社 | 151 | 内藤 慎二 | 151201108 | 02845 | 赤門ウイレックス株式会社 | 信州ｼｷｼﾏ |  |  |  |  | 【ﾛｰﾙﾌｨﾙﾀ】 |  | 0 | 0 | 0 | 0 | 0 | 0
2020-11-11 | 376699 | 0003 | 日本バイリーン株式会社 | 151 | 内藤 慎二 | 151201108 | 02845 | 赤門ウイレックス株式会社 | 信州ｼｷｼﾏ | VR | ﾊﾞｲﾘｰﾝ PS/600N | 1.6*20m巻 |  |  |  | 2 | 29000 | 58000 | 0 | 0 | 0
2020-11-11 | 376699 | 0003 | 日本バイリーン株式会社 | 151 | 内藤 慎二 | 151201108 | 02845 | 赤門ウイレックス株式会社 | 信州ｼｷｼﾏ |  |  |  |  | ※見積№ T15-01063-03 |  | 0 | 0 | 0 | 0 | 0 | 0
2020-11-11 | 376699 | 0003 | 日本バイリーン株式会社 | 151 | 内藤 慎二 | 151201108 | 02845 | 赤門ウイレックス株式会社 | 信州ｼｷｼﾏ |  |  |  |  | ※各箱に系統名を明記願います。 |  | 0 | 0 | 0 | 58000 | 5800 | 63800
2020-11-11 | 376780 | 0115 | 協成産業株式会社 | 160 | 古泉 匡 | 160201101 | 01383 | 新菱テクニカルサービス株式会社 | 山王ｸﾞﾗﾝﾄﾞﾋﾞﾙ管理系保守 |  |  |  |  | 空調用中性能ﾌｨﾙﾀ(PMAC相当品) |  | 0 | 0 | 0 | 0 | 0 | 0
2020-11-11 | 376780 | 0115 | 協成産業株式会社 | 160 | 古泉 匡 | 160201101 | 01383 | 新菱テクニカルサービス株式会社 | 山王ｸﾞﾗﾝﾄﾞﾋﾞﾙ管理系保守 | KXXK | 協成 WT28 | 195W×260H×65D | KPF-WT28-65 |  |  | 2 | 1200 | 2400 | 0 | 0 | 0
2020-11-11 | 376780 | 0115 | 協成産業株式会社 | 160 | 古泉 匡 | 160201101 | 01383 | 新菱テクニカルサービス株式会社 | 山王ｸﾞﾗﾝﾄﾞﾋﾞﾙ管理系保守 | KXXK | 協成 WT42 | 325W×260H×65D | KPF-WT42-65 |  |  | 4 | 1900 | 7600 | 0 | 0 | 0
2020-11-11 | 376780 | 0115 | 協成産業株式会社 | 160 | 古泉 匡 | 160201101 | 01383 | 新菱テクニカルサービス株式会社 | 山王ｸﾞﾗﾝﾄﾞﾋﾞﾙ管理系保守 | KXXK | 協成 送料 |  |  |  |  | 1 | 0 | 2000 | 0 | 0 | 0
2020-11-11 | 376780 | 0115 | 協成産業株式会社 | 160 | 古泉 匡 | 160201101 | 01383 | 新菱テクニカルサービス株式会社 | 山王ｸﾞﾗﾝﾄﾞﾋﾞﾙ管理系保守 |  |  |  |  | ※実績注番 160191113(2019年11月) |  | 0 | 0 | 0 | 12000 | 1200 | 13200
2020-11-12 | 376602 | 0001 | ニッタ株式会社 | 127 | 古泉 匡 | 127201106 | 03023 | コトヒラ工業株式会社 | OEM(ｺﾄﾋﾗ) | NSP | ニッタ TNNA30U5-6XN6PX FIX AA | 590H×725W×47T | THEP-12227-2 |  |  | 16 | 31500 | 504000 | 504000 | 50400 | 554400
2020-11-12 | 376634 | 0005 | 株式会社アクシー | 121 | 高橋 重幸 | 121201003 | 00042 | 新菱冷熱工業株式会社 | 千葉市立海浜病院 | PUXM | アクシーOM-150(25t) | 1×2m |  |  |  | 1 | 6720 | 6720 | 0 | 0 | 0
2020-11-12 | 376634 | 0005 | 株式会社アクシー | 121 | 高橋 重幸 | 121201003 | 00042 | 新菱冷熱工業株式会社 | 千葉市立海浜病院 | PUXM | アクシー送料 |  |  |  |  | 1 | 0 | 1500 | 0 | 0 | 0
2020-11-12 | 376634 | 0005 | 株式会社アクシー | 121 | 高橋 重幸 | 121201003 | 00042 | 新菱冷熱工業株式会社 | 千葉市立海浜病院 |  |  |  |  | ※到着前に担当者様へ連絡願います。 |  | 0 | 0 | 0 | 8220 | 822 | 9042
2020-11-12 | 376705 | 0003 | 日本バイリーン株式会社 | 151 | 内藤 慎二 | 151201110 | 03302 | 帝人株式会社 | 帝人株式会社 岩国事業所 | VT | ﾊﾞｲﾘｰﾝ PS/400N | 0.72ｘ20m |  |  |  | 1 | 30680 | 30680 | 0 | 0 | 0
2020-11-12 | 376705 | 0003 | 日本バイリーン株式会社 | 151 | 内藤 慎二 | 151201110 | 03302 | 帝人株式会社 | 帝人株式会社 岩国事業所 | VT | ﾊﾞｲﾘｰﾝ PE/205HL | 0.72ｘ20m |  |  |  | 1 | 22180 | 22180 | 0 | 0 | 0
2020-11-12 | 376705 | 0003 | 日本バイリーン株式会社 | 151 | 内藤 慎二 | 151201110 | 03302 | 帝人株式会社 | 帝人株式会社 岩国事業所 |  |  |  |  | ※実績注番 151200916(2020年9月) |  | 0 | 0 | 0 | 0 | 0 | 0
2020-11-12 | 376705 | 0003 | 日本バイリーン株式会社 | 151 | 内藤 慎二 | 151201110 | 03302 | 帝人株式会社 | 帝人株式会社 岩国事業所 |  |  |  |  | ※送り状に｢注文No.2010768248｣と明記願います。 |  | 0 | 0 | 0 | 52860 | 5286 | 58146
2020-11-12 | 376707 | 0003 | 日本バイリーン株式会社 | 121 | 高橋 重幸 | 121200717 | 00042 | 新菱冷熱工業株式会社 | ㈱武蔵野ﾌｰｽﾞ ｶﾑｽ第3工場新築工事 | VR | ﾊﾞｲﾘｰﾝ FC-620N | 1.6×50m |  |  |  | 1 | 11800 | 11800 | 0 | 0 | 0
2020-11-12 | 376707 | 0003 | 日本バイリーン株式会社 | 121 | 高橋 重幸 | 121200717 | 00042 | 新菱冷熱工業株式会社 | ㈱武蔵野ﾌｰｽﾞ ｶﾑｽ第3工場新築工事 |  |  |  |  | ※到着前に担当者様へ連絡願います。 |  | 0 | 0 | 0 | 0 | 0 | 0
2020-11-12 | 376707 | 0003 | 日本バイリーン株式会社 | 121 | 高橋 重幸 | 121200717 | 00042 | 新菱冷熱工業株式会社 | ㈱武蔵野ﾌｰｽﾞ ｶﾑｽ第3工場新築工事 |  |  |  |  | ※新菱冷熱工業㈱売り実績通り |  | 0 | 0 | 0 | 11800 | 1180 | 12980
2020-11-12 | 376708 | 0003 | 日本バイリーン株式会社 | 121 | 高橋 重幸 | 121201107 | 00042 | 新菱冷熱工業株式会社 | ｲｵﾝﾀﾜｰ | VR | ﾊﾞｲﾘｰﾝ PS/600N | 1.2×20m |  |  |  | 1 | 25500 | 25500 | 0 | 0 | 0
2020-11-12 | 376708 | 0003 | 日本バイリーン株式会社 | 121 | 高橋 重幸 | 121201107 | 00042 | 新菱冷熱工業株式会社 | ｲｵﾝﾀﾜｰ |  |  |  |  | ※現着前に担当者様へ連絡願います。 |  | 0 | 0 | 0 | 0 | 0 | 0
2020-11-12 | 376708 | 0003 | 日本バイリーン株式会社 | 121 | 高橋 重幸 | 121201107 | 00042 | 新菱冷熱工業株式会社 | ｲｵﾝﾀﾜｰ |  |  |  |  | ※新菱冷熱工業㈱売り実績通り |  | 0 | 0 | 0 | 25500 | 2550 | 28050
2020-11-12 | 376998 | 0001 | ニッタ株式会社 | 123 | 前田 健太 | 123201001 | 03265 | 株式会社テックアイ | 牧田総合病院 本院移転新築工事 | NEH | ニッタ EHS-A-D GI EO | 610H×610W×150D |  |  |  | 26 | 10400 | 270400 | 0 | 0 | 0
2020-11-12 | 376998 | 0001 | ニッタ株式会社 | 123 | 前田 健太 | 123201001 | 03265 | 株式会社テックアイ | 牧田総合病院 本院移転新築工事 | NEH | ニッタ EHS-A-DC GI EO | 610H×305W×150D |  |  |  | 4 | 6200 | 24800 | 295200 | 29520 | 324720
2020-11-12 | 376999 | 0001 | ニッタ株式会社 | 123 | 前田 健太 | 123201001 | 03265 | 株式会社テックアイ | 牧田総合病院 本院移転新築工事 | SX32 | 送料(着店ﾁｬｰﾀｰ) |  |  |  |  | 1 | 0 | 38000 | 38000 | 3800 | 41800
2020-11-12 | 377035 | 0001 | ニッタ株式会社 | 123 | 前田 健太 | 123200703 | 00461 | 株式会社テクノ菱和 | 日本医科大武蔵小杉病院新築工事 | NBP | ニッタ 0.5×1P-XCZTG-SP |  | AFU-101 |  |  | 1 | 25600 | 25600 | 0 | 0 | 0
2020-11-12 | 377035 | 0001 | ニッタ株式会社 | 123 | 前田 健太 | 123200703 | 00461 | 株式会社テクノ菱和 | 日本医科大武蔵小杉病院新築工事 | NBP | ニッタ 1×1P-XCZTG-SP |  | AFU-501 |  |  | 1 | 37500 | 37500 | 0 | 0 | 0
2020-11-12 | 377035 | 0001 | ニッタ株式会社 | 123 | 前田 健太 | 123200703 | 00461 | 株式会社テクノ菱和 | 日本医科大武蔵小杉病院新築工事 | NBP | ニッタ 1.5×1P-NG-AS |  | AFU-502 |  |  | 1 | 37400 | 37400 | 100500 | 10050 | 110550
2020-11-13 | 376614 | 0001 | ニッタ株式会社 | 170 | 白井 孝成 | 170201104 | 90211 | 株式会社クラブメッド | ｸﾗﾌﾞﾒｯﾄﾞ石垣島 |  |  |  |  | Hygiena社製 |  | 0 | 0 | 0 | 0 | 0 | 0
2020-11-13 | 376614 | 0001 | ニッタ株式会社 | 170 | 白井 孝成 | 170201104 | 90211 | 株式会社クラブメッド | ｸﾗﾌﾞﾒｯﾄﾞ石垣島 |  |  |  |  | ふき取り検査用試薬 |  | 0 | 0 | 0 | 0 | 0 | 0
2020-11-13 | 376614 | 0001 | ニッタ株式会社 | 170 | 白井 孝成 | 170201104 | 90211 | 株式会社クラブメッド | ｸﾗﾌﾞﾒｯﾄﾞ石垣島 | NATP | ニッタ Ultrasnap(100本/箱) | US2020 |  |  |  | 3 | 17600 | 52800 | 52800 | 5280 | 58080
2020-11-13 | 376626 | 0001 | ニッタ株式会社 | 127 | 古泉 匡 | 127201112 | 03023 | コトヒラ工業株式会社 | OEM(ｺﾄﾋﾗ) | NSP | ニッタ 3601-6X RI AA | 380H×1100W×68T | NHEP-12047-0 |  |  | 10 | 16000 | 160000 | 160000 | 16000 | 176000
2020-11-13 | 376627 | 0001 | ニッタ株式会社 | 127 | 古泉 匡 | 127201118 | 03023 | コトヒラ工業株式会社 | OEM(ｺﾄﾋﾗ) | NSP | ニッタ 3601-6X RI AA | 380H×1100W×68T | NHEP-12047-0 |  |  | 10 | 16000 | 160000 | 160000 | 16000 | 176000
2020-11-13 | 376628 | 0001 | ニッタ株式会社 | 127 | 古泉 匡 | 127201125 | 03023 | コトヒラ工業株式会社 | OEM(ｺﾄﾋﾗ) | NSP | ニッタ 3601-62 RI AA | 610H×610W×68T | NHEP-10057-0 |  |  | 3 | 13430 | 40290 | 40290 | 4029 | 44319
2020-11-13 | 376629 | 0001 | ニッタ株式会社 | 127 | 古泉 匡 | 127201131 | 03023 | コトヒラ工業株式会社 | OEM(ｺﾄﾋﾗ) | NSP | ニッタ 3601-6X RI AA | 210H×950W×68T | NHEP-11011-0 |  |  | 1 | 11600 | 11600 | 11600 | 1160 | 12760
2020-11-13 | 376630 | 0001 | ニッタ株式会社 | 127 | 古泉 匡 | 127201123 | 03023 | コトヒラ工業株式会社 | OEM(ｺﾄﾋﾗ) | NSP | ニッタ 3607-61 RR AA | 305H×305W×68T | NHEP-09082-0 |  |  | 10 | 5500 | 55000 | 55000 | 5500 | 60500
2020-11-13 | 376631 | 0001 | ニッタ株式会社 | 127 | 古泉 匡 | 127201124 | 03023 | コトヒラ工業株式会社 | OEM(ｺﾄﾋﾗ) | NSP | ニッタ 34J1-6X RR AA | 250H×250W×68T | NHEP-08071-1 |  |  | 10 | 4600 | 46000 | 46000 | 4600 | 50600
2020-11-13 | 376641 | 2748 | シマ産業株式会社 | 123 | 前田 健太 | 123201105 | 00031 | 株式会社大気社 | UN内幸町ﾋﾞﾙ | SAXB | DG87-541(0～500Pa) |  |  |  |  | 1 | 4800 | 4800 | 0 | 0 | 0
2020-11-13 | 376641 | 2748 | シマ産業株式会社 | 123 | 前田 健太 | 123201105 | 00031 | 株式会社大気社 | UN内幸町ﾋﾞﾙ | SX32 | 運搬費 |  |  |  |  | 1 | 0 | 1200 | 0 | 0 | 0
2020-11-13 | 376641 | 2748 | シマ産業株式会社 | 123 | 前田 健太 | 123201105 | 00031 | 株式会社大気社 | UN内幸町ﾋﾞﾙ |  |  |  |  | ※送り状送付願います。 |  | 0 | 0 | 0 | 6000 | 600 | 6600
2020-11-13 | 376710 | 0003 | 日本バイリーン株式会社 | 163 | 白井 孝成 | 163201102 | 00624 | サンエス工業株式会社 | 非破壊検査 | VT | ﾊﾞｲﾘｰﾝ PS/600N ろ材のみ | 500×500mm |  |  |  | 12 | 410 | 4920 | 0 | 0 | 0
2020-11-13 | 376710 | 0003 | 日本バイリーン株式会社 | 163 | 白井 孝成 | 163201102 | 00624 | サンエス工業株式会社 | 非破壊検査 | VT | ﾊﾞｲﾘｰﾝ PS/600N ろ材のみ | 500×500mm |  |  |  | 9 | 410 | 3690 | 0 | 0 | 0
2020-11-13 | 376710 | 0003 | 日本バイリーン株式会社 | 163 | 白井 孝成 | 163201102 | 00624 | サンエス工業株式会社 | 非破壊検査 |  |  |  |  | ※見積No.T09-01916-14 |  | 0 | 0 | 0 | 8610 | 861 | 9471
2020-11-13 | 376782 | 0115 | 協成産業株式会社 | 160 | 古泉 匡 | 160201103 | 01383 | 新菱テクニカルサービス株式会社 | 新東京ﾋﾞﾙ 2階株式会社ｱｻﾋｾｷｭﾘﾃｨ保守 |  |  |  |  | ﾋﾟｰﾏｯｸ用中性能ﾌｨﾙﾀ |  | 0 | 0 | 0 | 0 | 0 | 0
2020-11-13 | 376782 | 0115 | 協成産業株式会社 | 160 | 古泉 匡 | 160201103 | 01383 | 新菱テクニカルサービス株式会社 | 新東京ﾋﾞﾙ 2階株式会社ｱｻﾋｾｷｭﾘﾃｨ保守 |  |  |  |  | WTP50BA(AA用)65% (2個/台×1台分) |  | 0 | 0 | 0 | 0 | 0 | 0
2020-11-13 | 376782 | 0115 | 協成産業株式会社 | 160 | 古泉 匡 | 160201103 | 01383 | 新菱テクニカルサービス株式会社 | 新東京ﾋﾞﾙ 2階株式会社ｱｻﾋｾｷｭﾘﾃｨ保守 | KXXK | 協成 KPF-WT56-65 | 258×460×62 |  |  |  | 2 | 2900 | 5800 | 0 | 0 | 0
2020-11-13 | 376782 | 0115 | 協成産業株式会社 | 160 | 古泉 匡 | 160201103 | 01383 | 新菱テクニカルサービス株式会社 | 新東京ﾋﾞﾙ 2階株式会社ｱｻﾋｾｷｭﾘﾃｨ保守 | KXXK | 協成 送料 |  |  |  |  | 1 | 0 | 1500 | 0 | 0 | 0
2020-11-13 | 376782 | 0115 | 協成産業株式会社 | 160 | 古泉 匡 | 160201103 | 01383 | 新菱テクニカルサービス株式会社 | 新東京ﾋﾞﾙ 2階株式会社ｱｻﾋｾｷｭﾘﾃｨ保守 |  |  |  |  | ※見積№ 1628 | (実績注番 160191111/2019年11月) | 0 | 0 | 0 | 7300 | 730 | 8030
2020-11-13 | 376851 | 0003 | 日本バイリーン株式会社 | 121 | 高橋 重幸 | 121201107 | 00042 | 新菱冷熱工業株式会社 | ｲｵﾝﾀﾜｰ | SX32 | ﾁｬｰﾀｰ費 |  |  |  |  | 1 | 0 | 15000 | 15000 | 1500 | 16500
2020-11-14 | 377054 | 3721 | 株式会社タクミ工研 | 151 | 内藤 慎二 | 151201102 | 02783 | ＴＭＥＳ株式会社 | ﾏｯｸｽ玉村工場 | SXXS | 作業費（発注あり） |  |  |  |  | 1 | 22000 | 22000 | 22000 | 2200 | 24200
2020-11-14 | 377780 | 2759 | 株式会社ＰＤエコシステム | 151 | 内藤 慎二 | 151201107 | 04165 | 藤田テクノ株式会社 | 石福金属興業㈱草加工場 | SXXS | 作業費（発注あり） |  |  |  |  | 1 | 0 | 54000 | 54000 | 5400 | 59400
2020-11-14 | 377842 | 3724 | 株式会社光 | 153 | 白井 孝成 | 153201101 | 02830 | 株式会社アルバック | ｱﾙﾊﾞｯｸ茅ヶ崎本社･工場 | SXXS | 作業費（発注あり） |  |  |  |  | 2 | 20000 | 40000 | 0 | 0 | 0
2020-11-14 | 377842 | 3724 | 株式会社光 | 153 | 白井 孝成 | 153201101 | 02830 | 株式会社アルバック | ｱﾙﾊﾞｯｸ茅ヶ崎本社･工場 | SXXS | 車両交通費 |  |  |  |  | 1 | 5000 | 5000 | 45000 | 4500 | 49500
2020-11-14 | 377999 | 3216 | ｏｇａｋｕｕ株式会社 | 161 | 内藤 慎二 | 161200401 | 00353 | 三機工業株式会社 | 第一三共ﾊﾞｲｵﾃｯｸ㈱ | SXXS | 作業費（発注あり） |  |  |  |  | 2 | 23000 | 46000 | 0 | 0 | 0
2020-11-14 | 377999 | 3216 | ｏｇａｋｕｕ株式会社 | 161 | 内藤 慎二 | 161200401 | 00353 | 三機工業株式会社 | 第一三共ﾊﾞｲｵﾃｯｸ㈱ | SXXS | 出張費 |  |  |  |  | 2 | 8000 | 16000 | 62000 | 6200 | 68200
2020-11-15 | 377843 | 3724 | 株式会社光 | 153 | 白井 孝成 | 153201101 | 02830 | 株式会社アルバック | ｱﾙﾊﾞｯｸ茅ヶ崎本社･工場 | SXXS | 作業費（発注あり） |  |  |  |  | 2 | 20000 | 40000 | 0 | 0 | 0
2020-11-15 | 377843 | 3724 | 株式会社光 | 153 | 白井 孝成 | 153201101 | 02830 | 株式会社アルバック | ｱﾙﾊﾞｯｸ茅ヶ崎本社･工場 | SXXS | 車両交通費 |  |  |  |  | 1 | 5000 | 5000 | 45000 | 4500 | 49500
2020-11-15 | 378002 | 3216 | ｏｇａｋｕｕ株式会社 | 161 | 内藤 慎二 | 161200401 | 00353 | 三機工業株式会社 | 第一三共ﾊﾞｲｵﾃｯｸ㈱ | SXXS | 作業費（発注あり） |  |  |  |  | 2 | 23000 | 46000 | 0 | 0 | 0
2020-11-15 | 378002 | 3216 | ｏｇａｋｕｕ株式会社 | 161 | 内藤 慎二 | 161200401 | 00353 | 三機工業株式会社 | 第一三共ﾊﾞｲｵﾃｯｸ㈱ | SXXS | 車両交通費 |  |  |  |  | 1 | 10000 | 10000 | 56000 | 5600 | 61600
2020-11-16 | 376636 | 0001 | ニッタ株式会社 | 151 | 内藤 慎二 | 151201202 | 02783 | ＴＭＥＳ株式会社 | 第一三共品川研究開発ｾﾝﾀｰ | NEM | ニッタ WE-F GO | 610H×610W×292D |  |  |  | 12 | 3900 | 46800 | 0 | 0 | 0
2020-11-16 | 376636 | 0001 | ニッタ株式会社 | 151 | 内藤 慎二 | 151201202 | 02783 | ＴＭＥＳ株式会社 | 第一三共品川研究開発ｾﾝﾀｰ |  |  |  |  | ※見積№ 20200904-1-1 |  | 0 | 0 | 0 | 46800 | 4680 | 51480
2020-11-16 | 376638 | 0001 | ニッタ株式会社 | 127 | 古泉 匡 | 127201130 | 03023 | コトヒラ工業株式会社 | OEM(ｺﾄﾋﾗ) | NSP | ニッタ 3601-6X RI AA | 380H×1100W×68T | NHEP-12047-0 |  |  | 1 | 16000 | 16000 | 16000 | 1600 | 17600
2020-11-16 | 376717 | 0003 | 日本バイリーン株式会社 | 122 | 大畑 和樹 | 122201101 | 01523 | 株式会社関電工 | 貴社 技術研究所 | VZ | ﾊﾞｲﾘｰﾝ VZD-90M-56F3(ｾｯﾄ品) | 610W×610H×290t |  |  |  | 2 | 13200 | 26400 | 0 | 0 | 0
2020-11-16 | 376717 | 0003 | 日本バイリーン株式会社 | 122 | 大畑 和樹 | 122201101 | 01523 | 株式会社関電工 | 貴社 技術研究所 | VZ | ﾊﾞｲﾘｰﾝ VZD-90M-28H3(ｾｯﾄ品) | 610W×305H×290t |  |  |  | 2 | 10800 | 21600 | 0 | 0 | 0
2020-11-16 | 376717 | 0003 | 日本バイリーン株式会社 | 122 | 大畑 和樹 | 122201101 | 01523 | 株式会社関電工 | 貴社 技術研究所 | VT | ﾊﾞｲﾘｰﾝ VT-20S-610F PS/600 | 610W×610H×20t |  |  |  | 2 | 2200 | 4400 | 0 | 0 | 0
2020-11-16 | 376717 | 0003 | 日本バイリーン株式会社 | 122 | 大畑 和樹 | 122201101 | 01523 | 株式会社関電工 | 貴社 技術研究所 | VT | ﾊﾞｲﾘｰﾝ VT-20S-610H PS/600 | 610W×305H×20t |  |  |  | 2 | 1600 | 3200 | 0 | 0 | 0
2020-11-16 | 376717 | 0003 | 日本バイリーン株式会社 | 122 | 大畑 和樹 | 122201101 | 01523 | 株式会社関電工 | 貴社 技術研究所 |  |  |  |  | ※見積№ T16-01167-02 |  | 0 | 0 | 0 | 55600 | 5560 | 61160
2020-11-16 | 376718 | 0003 | 日本バイリーン株式会社 | 163 | 白井 孝成 | 163201102 | 00624 | サンエス工業株式会社 | 非破壊検査 | VXX | ﾊﾞｲﾘｰﾝ 送料 |  |  |  |  | 1 | 0 | 1500 | 1500 | 150 | 1650
2020-11-16 | 376720 | 0003 | 日本バイリーン株式会社 | 151 | 内藤 慎二 | 151201112 | 03302 | 帝人株式会社 | 帝人ｺｰﾄﾞﾚ株式会社 島根工場 | VR | ﾊﾞｲﾘｰﾝ FR-585BL | 660mm×20m |  |  |  | 1 | 15300 | 15300 | 0 | 0 | 0
2020-11-16 | 376720 | 0003 | 日本バイリーン株式会社 | 151 | 内藤 慎二 | 151201112 | 03302 | 帝人株式会社 | 帝人ｺｰﾄﾞﾚ株式会社 島根工場 | VXX | ﾊﾞｲﾘｰﾝ 送料 |  |  |  |  | 1 | 0 | 1500 | 0 | 0 | 0
2020-11-16 | 376720 | 0003 | 日本バイリーン株式会社 | 151 | 内藤 慎二 | 151201112 | 03302 | 帝人株式会社 | 帝人ｺｰﾄﾞﾚ株式会社 島根工場 |  |  |  |  | ※実績注番 151200317(2020年3月) |  | 0 | 0 | 0 | 16800 | 1680 | 18480
2020-11-16 | 376721 | 0003 | 日本バイリーン株式会社 | 163 | 白井 孝成 | 163201103 | 00624 | サンエス工業株式会社 | ㈱真和商会 | VT | ﾊﾞｲﾘｰﾝ FR-585BL ろ材のみ | 500×500㎜ |  |  |  | 18 | 270 | 4860 | 0 | 0 | 0
2020-11-16 | 376721 | 0003 | 日本バイリーン株式会社 | 163 | 白井 孝成 | 163201103 | 00624 | サンエス工業株式会社 | ㈱真和商会 | VXX | ﾊﾞｲﾘｰﾝ 送料 |  |  |  |  | 1 | 0 | 1500 | 0 | 0 | 0
2020-11-16 | 376721 | 0003 | 日本バイリーン株式会社 | 163 | 白井 孝成 | 163201103 | 00624 | サンエス工業株式会社 | ㈱真和商会 |  |  |  |  | ※見積No.T11-00323-05 |  | 0 | 0 | 0 | 0 | 0 | 0
2020-11-16 | 376721 | 0003 | 日本バイリーン株式会社 | 163 | 白井 孝成 | 163201103 | 00624 | サンエス工業株式会社 | ㈱真和商会 |  |  |  |  | ※送り状送付願います。 |  | 0 | 0 | 0 | 6360 | 636 | 6996
2020-11-16 | 376761 | 0005 | 株式会社アクシー | 153 | 白井 孝成 | 153201104 | 00354 | 凸版印刷株式会社 | 凸版印刷株式会社 朝霞工場 | PUXM | アクシーﾓﾙﾄﾌｨﾙﾀｰ:MF-13 | 1080×100×10mm |  |  |  | 50 | 380 | 19000 | 0 | 0 | 0
2020-11-16 | 376761 | 0005 | 株式会社アクシー | 153 | 白井 孝成 | 153201104 | 00354 | 凸版印刷株式会社 | 凸版印刷株式会社 朝霞工場 |  |  |  |  | ※実績注番 153200906(2020年9月) |  | 0 | 0 | 0 | 0 | 0 | 0
2020-11-16 | 376761 | 0005 | 株式会社アクシー | 153 | 白井 孝成 | 153201104 | 00354 | 凸版印刷株式会社 | 凸版印刷株式会社 朝霞工場 |  |  |  |  | ※送り状に｢注文番号PO614146｣と明記願います。 |  | 0 | 0 | 0 | 19000 | 1900 | 20900
2020-11-16 | 377037 | 0001 | ニッタ株式会社 | 123 | 前田 健太 | 123200903 | 00031 | 株式会社大気社 | 佐野厚生総合病院 1F救急外来陰圧化工事 | NBCAPP | ニッタ CAP-GS-P(H)-SAVDS-DS-SP用ﾊﾟﾝﾁﾝｸﾞ |  |  |  |  | 1 | 18900 | 18900 | 18900 | 1890 | 20790
2020-11-17 | 376676 | 0001 | ニッタ株式会社 | 150 | 古泉 匡 | 150201008 | 03448 | 竹田理化工業株式会社 | ㈱本田技術研究所 |  |  |  |  | Hygiena社製 |  | 0 | 0 | 0 | 0 | 0 | 0
2020-11-17 | 376676 | 0001 | ニッタ株式会社 | 150 | 古泉 匡 | 150201008 | 03448 | 竹田理化工業株式会社 | ㈱本田技術研究所 |  |  |  |  | 高感度ﾙﾐﾉﾒｰﾀｰ |  | 0 | 0 | 0 | 0 | 0 | 0
2020-11-17 | 376676 | 0001 | ニッタ株式会社 | 150 | 古泉 匡 | 150201008 | 03448 | 竹田理化工業株式会社 | ㈱本田技術研究所 | NATP | ニッタ EnSURE |  |  |  |  | 1 | 110000 | 110000 | 0 | 0 | 0
2020-11-17 | 376676 | 0001 | ニッタ株式会社 | 150 | 古泉 匡 | 150201008 | 03448 | 竹田理化工業株式会社 | ㈱本田技術研究所 |  |  |  |  | 高感度水中ATP検査試薬 |  | 0 | 0 | 0 | 0 | 0 | 0
2020-11-17 | 376676 | 0001 | ニッタ株式会社 | 150 | 古泉 匡 | 150201008 | 03448 | 竹田理化工業株式会社 | ㈱本田技術研究所 | NATP | ニッタ AquaSnap Total（100本/箱） | AQ-100X |  |  |  | 1 | 22000 | 22000 | 0 | 0 | 0
2020-11-17 | 376676 | 0001 | ニッタ株式会社 | 150 | 古泉 匡 | 150201008 | 03448 | 竹田理化工業株式会社 | ㈱本田技術研究所 | NATP | ニッタ AquaSnap Free（100本/箱） | AQ-100FX |  |  |  | 1 | 22000 | 22000 | 0 | 0 | 0
2020-11-17 | 376676 | 0001 | ニッタ株式会社 | 150 | 古泉 匡 | 150201008 | 03448 | 竹田理化工業株式会社 | ㈱本田技術研究所 |  |  |  |  | ※送り状に｢注文№0441-01722｣と明記願います。 |  | 0 | 0 | 0 | 154000 | 15400 | 169400
2020-11-17 | 376677 | 0001 | ニッタ株式会社 | 170 | 白井 孝成 | 170201101 | 03444 | 株式会社木下抗菌サービス | 株式会社木下抗菌ｻｰﾋﾞｽ |  |  |  |  | Hygiena社製 |  | 0 | 0 | 0 | 0 | 0 | 0
2020-11-17 | 376677 | 0001 | ニッタ株式会社 | 170 | 白井 孝成 | 170201101 | 03444 | 株式会社木下抗菌サービス | 株式会社木下抗菌ｻｰﾋﾞｽ | NATP | ニッタ Ultrasnap（100本/箱） US2020 | （定価 ＠22,000円） |  |  |  | 52 | 16000 | 832000 | 832000 | 83200 | 915200
2020-11-17 | 376681 | 0001 | ニッタ株式会社 | 127 | 古泉 匡 | 127201117 | 03023 | コトヒラ工業株式会社 | OEM(ｺﾄﾋﾗ) | NSP | ニッタ TNNA30U5-6XN6PX FIX AA | 400H×400W×47T | NHEP-10059-2 |  |  | 1 | 14700 | 14700 | 14700 | 1470 | 16170
2020-11-17 | 376763 | 0005 | 株式会社アクシー | 153 | 白井 孝成 | 153201105 | 00354 | 凸版印刷株式会社 | 凸版印刷株式会社 朝霞工場 | PUXM | アクシーﾓﾙﾄﾌｨﾙﾀｰ:MF-13 | 1080×100×10mm |  |  |  | 20 | 380 | 7600 | 0 | 0 | 0
2020-11-17 | 376763 | 0005 | 株式会社アクシー | 153 | 白井 孝成 | 153201105 | 00354 | 凸版印刷株式会社 | 凸版印刷株式会社 朝霞工場 | PUXM | アクシー送料 |  |  |  |  | 1 | 0 | 1500 | 0 | 0 | 0
2020-11-17 | 376763 | 0005 | 株式会社アクシー | 153 | 白井 孝成 | 153201105 | 00354 | 凸版印刷株式会社 | 凸版印刷株式会社 朝霞工場 |  |  |  |  | ※実績注番 153200906(2020年9月) |  | 0 | 0 | 0 | 0 | 0 | 0
2020-11-17 | 376763 | 0005 | 株式会社アクシー | 153 | 白井 孝成 | 153201105 | 00354 | 凸版印刷株式会社 | 凸版印刷株式会社 朝霞工場 |  |  |  |  | ※送り状に｢注番:PO615116｣と明記願います。 |  | 0 | 0 | 0 | 9100 | 910 | 10010
2020-11-17 | 376802 | 0003 | 日本バイリーン株式会社 | 161 | 内藤 慎二 | 161201104 | 03467 | 西日本機工株式会社 | ㈱林原 岡山第二工場 | VRX | ﾊﾞｲﾘｰﾝ VO.LS(連結金具付) | 617W×610H×25T |  |  |  | 24 | 24000 | 576000 | 0 | 0 | 0
2020-11-17 | 376802 | 0003 | 日本バイリーン株式会社 | 161 | 内藤 慎二 | 161201104 | 03467 | 西日本機工株式会社 | ㈱林原 岡山第二工場 |  |  |  |  | ※連結含み寸法 |  | 0 | 0 | 0 | 0 | 0 | 0
2020-11-17 | 376802 | 0003 | 日本バイリーン株式会社 | 161 | 内藤 慎二 | 161201104 | 03467 | 西日本機工株式会社 | ㈱林原 岡山第二工場 |  |  |  |  | ※見積No.T20-01235-01 |  | 0 | 0 | 0 | 0 | 0 | 0
2020-11-17 | 376802 | 0003 | 日本バイリーン株式会社 | 161 | 内藤 慎二 | 161201104 | 03467 | 西日本機工株式会社 | ㈱林原 岡山第二工場 |  |  |  |  | ※送り状に「注文No.01028-24-P27分」と |  | 0 | 0 | 0 | 0 | 0 | 0
2020-11-17 | 376802 | 0003 | 日本バイリーン株式会社 | 161 | 内藤 慎二 | 161201104 | 03467 | 西日本機工株式会社 | ㈱林原 岡山第二工場 |  |  |  |  | 記載願います。 |  | 0 | 0 | 0 | 0 | 0 | 0
2020-11-17 | 376802 | 0003 | 日本バイリーン株式会社 | 161 | 内藤 慎二 | 161201104 | 03467 | 西日本機工株式会社 | ㈱林原 岡山第二工場 |  |  |  |  | ※送り状送付願います。 |  | 0 | 0 | 0 | 576000 | 57600 | 633600
2020-11-17 | 376808 | 0003 | 日本バイリーン株式会社 | 151 | 内藤 慎二 | 151201109 | 01091 | ヴェオリア･ジェネッツ株式会社 | DIC川村記念美術館 | VZ | ﾊﾞｲﾘｰﾝ VZD-90M-56F |  |  |  |  | 8 | 10400 | 83200 | 0 | 0 | 0
2020-11-17 | 376808 | 0003 | 日本バイリーン株式会社 | 151 | 内藤 慎二 | 151201109 | 01091 | ヴェオリア･ジェネッツ株式会社 | DIC川村記念美術館 | VZ | ﾊﾞｲﾘｰﾝ VZD-90M-28H |  |  |  |  | 8 | 7700 | 61600 | 0 | 0 | 0
2020-11-17 | 376808 | 0003 | 日本バイリーン株式会社 | 151 | 内藤 慎二 | 151201109 | 01091 | ヴェオリア･ジェネッツ株式会社 | DIC川村記念美術館 | VZ | ﾊﾞｲﾘｰﾝ VZD-90M-28V |  |  |  |  | 6 | 7700 | 46200 | 0 | 0 | 0
2020-11-17 | 376808 | 0003 | 日本バイリーン株式会社 | 151 | 内藤 慎二 | 151201109 | 01091 | ヴェオリア･ジェネッツ株式会社 | DIC川村記念美術館 | VT | ﾊﾞｲﾘｰﾝ PS/400N | 610×610 |  |  |  | 8 | 550 | 4400 | 0 | 0 | 0
2020-11-17 | 376808 | 0003 | 日本バイリーン株式会社 | 151 | 内藤 慎二 | 151201109 | 01091 | ヴェオリア･ジェネッツ株式会社 | DIC川村記念美術館 | VT | ﾊﾞｲﾘｰﾝ PS/400N | 610×305 |  |  |  | 14 | 280 | 3920 | 0 | 0 | 0
2020-11-17 | 376808 | 0003 | 日本バイリーン株式会社 | 151 | 内藤 慎二 | 151201109 | 01091 | ヴェオリア･ジェネッツ株式会社 | DIC川村記念美術館 |  |  |  |  | ※見積№ T14-00877-02 |  | 0 | 0 | 0 | 199320 | 19932 | 219252
2020-11-17 | 376811 | 0003 | 日本バイリーン株式会社 | 123 | 前田 健太 | 123200504 | 01513 | 新日本空調株式会社 | 大宮駅東口大門町二丁目中地区市街地再開発(ｵﾌｨｽ・公共空調) | VR | ﾊﾞｲﾘｰﾝ FC-620N | 1.6×50m |  |  |  | 1 | 11800 | 11800 | 0 | 0 | 0
2020-11-17 | 376811 | 0003 | 日本バイリーン株式会社 | 123 | 前田 健太 | 123200504 | 01513 | 新日本空調株式会社 | 大宮駅東口大門町二丁目中地区市街地再開発(ｵﾌｨｽ・公共空調) |  |  |  |  | ※送り状送付願います。 |  | 0 | 0 | 0 | 0 | 0 | 0
2020-11-17 | 376811 | 0003 | 日本バイリーン株式会社 | 123 | 前田 健太 | 123200504 | 01513 | 新日本空調株式会社 | 大宮駅東口大門町二丁目中地区市街地再開発(ｵﾌｨｽ・公共空調) |  |  |  |  | ※現着前に担当者へご連絡願います。 |  | 0 | 0 | 0 | 11800 | 1180 | 12980
2020-11-17 | 377000 | 0001 | ニッタ株式会社 | 122 | 大畑 和樹 | 122201106 | 03030 | 三幸工業株式会社 | 三幸工業㈱ | NPTS | ニッタ Oﾘﾝｸﾞ/ﾋﾞﾆｰﾙﾊﾞｯｸﾞS2PH用 |  |  |  |  | 1 | 0 | 25600 | 25600 | 2560 | 28160
2020-11-17 | 377001 | 0001 | ニッタ株式会社 | 121 | 高橋 重幸 | 121201004 | 00030 | 東洋熱工業株式会社 | (仮称)新木場二丁目ﾌﾟﾛｼﾞｪｸﾄ新築工事 | NBPM | ニッタ 1×1PM-NSTG-AS |  |  |  |  | 18 | 53000 | 954000 | 0 | 0 | 0
2020-11-17 | 377001 | 0001 | ニッタ株式会社 | 121 | 高橋 重幸 | 121201004 | 00030 | 東洋熱工業株式会社 | (仮称)新木場二丁目ﾌﾟﾛｼﾞｪｸﾄ新築工事 | NBPM | ニッタ 0.5×1PM-NSTVOG-SP |  |  |  |  | 1 | 58700 | 58700 | 0 | 0 | 0
2020-11-17 | 377001 | 0001 | ニッタ株式会社 | 121 | 高橋 重幸 | 121201004 | 00030 | 東洋熱工業株式会社 | (仮称)新木場二丁目ﾌﾟﾛｼﾞｪｸﾄ新築工事 | NBPM | ニッタ 0.5×0.5PM-NSTG-AS |  |  |  |  | 1 | 40300 | 40300 | 1053000 | 105300 | 1158300
2020-11-17 | 377002 | 0001 | ニッタ株式会社 | 121 | 高橋 重幸 | 121200301 | 00030 | 東洋熱工業株式会社 | 全薬工業㈱(仮称)南大沢新研究開発ｾﾝﾀｰ新築工事 | NBP | ニッタ 1×1P-XNTG-AS |  |  |  |  | 1 | 28900 | 28900 | 0 | 0 | 0
2020-11-17 | 377002 | 0001 | ニッタ株式会社 | 121 | 高橋 重幸 | 121200301 | 00030 | 東洋熱工業株式会社 | 全薬工業㈱(仮称)南大沢新研究開発ｾﾝﾀｰ新築工事 | NT | ニッタ NTJ-20XF(RM/600) | 500H×500W×20T |  |  |  | 12 | 1300 | 15600 | 0 | 0 | 0
2020-11-17 | 377002 | 0001 | ニッタ株式会社 | 121 | 高橋 重幸 | 121200301 | 00030 | 東洋熱工業株式会社 | 全薬工業㈱(仮称)南大沢新研究開発ｾﾝﾀｰ新築工事 | NT | ニッタ NT-20XF(RM/600) | 500H×500W×20T |  |  |  | 6 | 1300 | 7800 | 0 | 0 | 0
2020-11-17 | 377002 | 0001 | ニッタ株式会社 | 121 | 高橋 重幸 | 121200301 | 00030 | 東洋熱工業株式会社 | 全薬工業㈱(仮称)南大沢新研究開発ｾﾝﾀｰ新築工事 | NT | ニッタ NT-20F(RM/600) | 610H×610W×20T |  |  |  | 5 | 1500 | 7500 | 0 | 0 | 0
2020-11-17 | 377002 | 0001 | ニッタ株式会社 | 121 | 高橋 重幸 | 121200301 | 00030 | 東洋熱工業株式会社 | 全薬工業㈱(仮称)南大沢新研究開発ｾﾝﾀｰ新築工事 | NT | ニッタ NT-20W(RM/600) | 305H×610W×20T |  |  |  | 2 | 1200 | 2400 | 0 | 0 | 0
2020-11-17 | 377002 | 0001 | ニッタ株式会社 | 121 | 高橋 重幸 | 121200301 | 00030 | 東洋熱工業株式会社 | 全薬工業㈱(仮称)南大沢新研究開発ｾﾝﾀｰ新築工事 | NU | ニッタ NC-22C-GHA | 610H×610W×457D |  |  |  | 4 | 55600 | 222400 | 0 | 0 | 0
2020-11-17 | 377002 | 0001 | ニッタ株式会社 | 121 | 高橋 重幸 | 121200301 | 00030 | 東洋熱工業株式会社 | 全薬工業㈱(仮称)南大沢新研究開発ｾﾝﾀｰ新築工事 | NU | ニッタ NC-12C-GHA | 305H×610W×457D |  |  |  | 1 | 30300 | 30300 | 0 | 0 | 0
2020-11-17 | 377002 | 0001 | ニッタ株式会社 | 121 | 高橋 重幸 | 121200301 | 00030 | 東洋熱工業株式会社 | 全薬工業㈱(仮称)南大沢新研究開発ｾﾝﾀｰ新築工事 | NBPU | ニッタ 0.5×0.5PPu-NTVS-SP |  |  |  |  | 1 | 46400 | 46400 | 0 | 0 | 0
2020-11-17 | 377002 | 0001 | ニッタ株式会社 | 121 | 高橋 重幸 | 121200301 | 00030 | 東洋熱工業株式会社 | 全薬工業㈱(仮称)南大沢新研究開発ｾﾝﾀｰ新築工事 | NT | ニッタ NT-20C(RM/600) | 305H×305W×20T |  |  |  | 1 | 800 | 800 | 0 | 0 | 0
2020-11-17 | 377002 | 0001 | ニッタ株式会社 | 121 | 高橋 重幸 | 121200301 | 00030 | 東洋熱工業株式会社 | 全薬工業㈱(仮称)南大沢新研究開発ｾﾝﾀｰ新築工事 | NU | ニッタ NC-11C-GHC | 305H×305W×457D |  |  |  | 1 | 17700 | 17700 | 0 | 0 | 0
2020-11-17 | 377002 | 0001 | ニッタ株式会社 | 121 | 高橋 重幸 | 121200301 | 00030 | 東洋熱工業株式会社 | 全薬工業㈱(仮称)南大沢新研究開発ｾﾝﾀｰ新築工事 | NU | ニッタ NC-22C-GHL | 610H×610W×457D |  |  |  | 1 | 47100 | 47100 | 0 | 0 | 0
2020-11-17 | 377002 | 0001 | ニッタ株式会社 | 121 | 高橋 重幸 | 121200301 | 00030 | 東洋熱工業株式会社 | 全薬工業㈱(仮称)南大沢新研究開発ｾﾝﾀｰ新築工事 | NU | ニッタ NC-12C-GHL | 305H×610W×457D |  |  |  | 1 | 26100 | 26100 | 0 | 0 | 0
2020-11-17 | 377002 | 0001 | ニッタ株式会社 | 121 | 高橋 重幸 | 121200301 | 00030 | 東洋熱工業株式会社 | 全薬工業㈱(仮称)南大沢新研究開発ｾﾝﾀｰ新築工事 | NT | ニッタ NTJ-20F(RM/600) | 610H×610W×20T |  |  |  | 4 | 1600 | 6400 | 0 | 0 | 0
2020-11-17 | 377002 | 0001 | ニッタ株式会社 | 121 | 高橋 重幸 | 121200301 | 00030 | 東洋熱工業株式会社 | 全薬工業㈱(仮称)南大沢新研究開発ｾﾝﾀｰ新築工事 | NSP | ニッタ 1506-12 RO | 610H×610W×292D |  |  |  | 4 | 13900 | 55600 | 515000 | 51500 | 566500
2020-11-17 | 377116 | 2748 | シマ産業株式会社 | 121 | 高橋 重幸 | 121200805 | 03036 | 株式会社エスティーアンドアール | 貴社 | SAXB | 不具合調査費用 | GC63-231 ±50Pa |  |  |  | 1 | 0 | 7000 | 7000 | 700 | 7700
2020-11-17 | 377322 | 0206 | 有限会社街コーポレイション | 153 | 白井 孝成 | 153201002 | 00354 | 凸版印刷株式会社 | 凸版印刷株式会社 板橋工場 | STXS | ﾌｨﾙﾀ交換・洗浄費 |  |  |  |  | 12 | 130 | 1560 | 1560 | 156 | 1716
2020-11-18 | 376730 | 0001 | ニッタ株式会社 | 127 | 古泉 匡 | 127201109 | 03023 | コトヒラ工業株式会社 | OEM(ｺﾄﾋﾗ) | NSP | ニッタ 3601-6X RO AA | 420H×440W×68T | WHEP-14054-0 |  |  | 10 | 9000 | 90000 | 90000 | 9000 | 99000
2020-11-18 | 376731 | 0001 | ニッタ株式会社 | 127 | 古泉 匡 | 127201113 | 03023 | コトヒラ工業株式会社 | OEM(ｺﾄﾋﾗ) | NSP | ニッタ TNNA30U5-6XN6PX FIX AA | 250H×500W×47T | THEP-12225-2 |  |  | 8 | 21000 | 168000 | 0 | 0 | 0
2020-11-18 | 376731 | 0001 | ニッタ株式会社 | 127 | 古泉 匡 | 127201113 | 03023 | コトヒラ工業株式会社 | OEM(ｺﾄﾋﾗ) | NSP | ニッタ TNNA30U5-6XN6PX FIX AA | 200H×800W×47T | THEP-12226-2 |  |  | 8 | 28000 | 224000 | 392000 | 39200 | 431200
2020-11-18 | 376732 | 0001 | ニッタ株式会社 | 127 | 古泉 匡 | 127201115 | 03023 | コトヒラ工業株式会社 | OEM(ｺﾄﾋﾗ) | NSP | ニッタ 3601-6X RI AA | 210H×950W×68T | NHEP-11011-0 |  |  | 10 | 11600 | 116000 | 116000 | 11600 | 127600
2020-11-18 | 376733 | 0001 | ニッタ株式会社 | 127 | 古泉 匡 | 127201134 | 03023 | コトヒラ工業株式会社 | OEM(ｺﾄﾋﾗ) | NSP | ニッタ 3601-6X RI AA | 210H×950W×68T | NHEP-11011-0 |  |  | 2 | 11600 | 23200 | 23200 | 2320 | 25520
2020-11-18 | 376764 | 0005 | 株式会社アクシー | 163 | 白井 孝成 | 163201102 | 00624 | サンエス工業株式会社 | 非破壊検査 | PUXM | アクシーOPWA-GG ｱﾙﾐ枠付 | 500×500×50t |  |  |  | 12 | 7650 | 91800 | 0 | 0 | 0
2020-11-18 | 376764 | 0005 | 株式会社アクシー | 163 | 白井 孝成 | 163201102 | 00624 | サンエス工業株式会社 | 非破壊検査 | PUXM | アクシーOPWA-GG ｱﾙﾐ枠付 | 500×500×50t |  |  |  | 9 | 7650 | 68850 | 0 | 0 | 0
2020-11-18 | 376764 | 0005 | 株式会社アクシー | 163 | 白井 孝成 | 163201102 | 00624 | サンエス工業株式会社 | 非破壊検査 |  |  |  |  | ※実績注番:163200301(2020年3月納入) |  | 0 | 0 | 0 | 160650 | 16065 | 176715
2020-11-18 | 376786 | 0115 | 協成産業株式会社 | 161 | 内藤 慎二 | 161200902 | 02651 | 東京大気社サービス株式会社 | 花田学園 | KXXK | 協成 PDFY-P140GMG4 |  |  |  |  | 6 | 13300 | 79800 | 0 | 0 | 0
2020-11-18 | 376786 | 0115 | 協成産業株式会社 | 161 | 内藤 慎二 | 161200902 | 02651 | 東京大気社サービス株式会社 | 花田学園 | KXXK | 協成 PDFY-P56GMG4 |  |  |  |  | 22 | 8400 | 184800 | 0 | 0 | 0
2020-11-18 | 376786 | 0115 | 協成産業株式会社 | 161 | 内藤 慎二 | 161200902 | 02651 | 東京大気社サービス株式会社 | 花田学園 | KXXK | 協成 PDFY-P45GMG4 |  |  |  |  | 1 | 8400 | 8400 | 0 | 0 | 0
2020-11-18 | 376786 | 0115 | 協成産業株式会社 | 161 | 内藤 慎二 | 161200902 | 02651 | 東京大気社サービス株式会社 | 花田学園 | KXXK | 協成 PDFY-P90GMG4 |  |  |  |  | 1 | 9800 | 9800 | 0 | 0 | 0
2020-11-18 | 376786 | 0115 | 協成産業株式会社 | 161 | 内藤 慎二 | 161200902 | 02651 | 東京大気社サービス株式会社 | 花田学園 | KXXK | 協成 PDFY-P80GMG4 |  |  |  |  | 2 | 9800 | 19600 | 0 | 0 | 0
2020-11-18 | 376786 | 0115 | 協成産業株式会社 | 161 | 内藤 慎二 | 161200902 | 02651 | 東京大気社サービス株式会社 | 花田学園 | KXXK | 協成 LGH-N50RDF-DM |  |  |  |  | 5 | 5600 | 28000 | 0 | 0 | 0
2020-11-18 | 376786 | 0115 | 協成産業株式会社 | 161 | 内藤 慎二 | 161200902 | 02651 | 東京大気社サービス株式会社 | 花田学園 | KXXK | 協成 LGH-N80RDF-50-DM |  |  |  |  | 8 | 7600 | 60800 | 0 | 0 | 0
2020-11-18 | 376786 | 0115 | 協成産業株式会社 | 161 | 内藤 慎二 | 161200902 | 02651 | 東京大気社サービス株式会社 | 花田学園 | KXXK | 協成 LGH-N100RDF-50-DM |  |  |  |  | 1 | 7600 | 7600 | 0 | 0 | 0
2020-11-18 | 376786 | 0115 | 協成産業株式会社 | 161 | 内藤 慎二 | 161200902 | 02651 | 東京大気社サービス株式会社 | 花田学園 | KXXK | 協成 PE-RP80DA13 |  |  |  |  | 1 | 8400 | 8400 | 0 | 0 | 0
2020-11-18 | 376786 | 0115 | 協成産業株式会社 | 161 | 内藤 慎二 | 161200902 | 02651 | 東京大気社サービス株式会社 | 花田学園 |  |  |  |  | ※見積No.TY20-0159 |  | 0 | 0 | 0 | 407200 | 40720 | 447920
2020-11-18 | 376787 | 0115 | 協成産業株式会社 | 122 | 大畑 和樹 | 122201103 | 00035 | 株式会社三晃空調 | 国際医療福祉大学病院 | KXXK | 協成 KKC-35EL-I | 610H×760W×150D |  |  |  | 6 | 20000 | 120000 | 0 | 0 | 0
2020-11-18 | 376787 | 0115 | 協成産業株式会社 | 122 | 大畑 和樹 | 122201103 | 00035 | 株式会社三晃空調 | 国際医療福祉大学病院 | KXXK | 協成 KKC-28EL-I | 610H×610W×150D |  |  |  | 6 | 14000 | 84000 | 0 | 0 | 0
2020-11-18 | 376787 | 0115 | 協成産業株式会社 | 122 | 大畑 和樹 | 122201103 | 00035 | 株式会社三晃空調 | 国際医療福祉大学病院 | KXXK | 協成 KP150-26Q-10 | 250H×750W×10D |  |  |  | 1 | 1800 | 1800 | 0 | 0 | 0
2020-11-18 | 376787 | 0115 | 協成産業株式会社 | 122 | 大畑 和樹 | 122201103 | 00035 | 株式会社三晃空調 | 国際医療福祉大学病院 |  |  |  |  | ※見積№ TY20-0043 |  | 0 | 0 | 0 | 205800 | 20580 | 226380
2020-11-18 | 377039 | 0001 | ニッタ株式会社 | 123 | 前田 健太 | 123200801 | 00031 | 株式会社大気社 | 新光電気工業㈱更北工場H棟2・3改修工事 | NSP | ニッタ 1506-12 RI | 610H×610W×292D |  |  |  | 8 | 16820 | 134560 | 134560 | 13456 | 148016
2020-11-18 | 377844 | 3724 | 株式会社光 | 153 | 白井 孝成 | 153201102 | 00354 | 凸版印刷株式会社 | 凸版印刷株式会社 川口工場 | SXXS | 作業費（発注あり） | 11/18,21,22 |  |  |  | 8 | 20000 | 160000 | 0 | 0 | 0
2020-11-18 | 377844 | 3724 | 株式会社光 | 153 | 白井 孝成 | 153201102 | 00354 | 凸版印刷株式会社 | 凸版印刷株式会社 川口工場 | SXXS | 車両交通費 |  |  |  |  | 3 | 5000 | 15000 | 0 | 0 | 0
2020-11-18 | 377844 | 3724 | 株式会社光 | 153 | 白井 孝成 | 153201102 | 00354 | 凸版印刷株式会社 | 凸版印刷株式会社 川口工場 | PXXS | 駐車代（内税） |  |  |  |  | 1 | 0 | 1000 | 0 | 0 | 0
2020-11-18 | 377844 | 3724 | 株式会社光 | 153 | 白井 孝成 | 153201102 | 00354 | 凸版印刷株式会社 | 凸版印刷株式会社 川口工場 | PXXS | 駐車代（内税） |  |  |  |  | 1 | 0 | 1500 | 0 | 0 | 0
2020-11-18 | 377844 | 3724 | 株式会社光 | 153 | 白井 孝成 | 153201102 | 00354 | 凸版印刷株式会社 | 凸版印刷株式会社 川口工場 | PXXS | 駐車代（内税） |  |  |  |  | 1 | 0 | 1650 | 179150 | 17500 | 196650
2020-11-19 | 376734 | 0001 | ニッタ株式会社 | 151 | 内藤 慎二 | 151201104 | 02858 | 日本ジェネリック株式会社 | 日本ｼﾞｪﾈﾘｯｸ㈱つくば工場 | NXX | ニッタ AeroTrak9306校正費 |  |  |  |  | 1 | 63000 | 63000 | 0 | 0 | 0
2020-11-19 | 376734 | 0001 | ニッタ株式会社 | 151 | 内藤 慎二 | 151201104 | 02858 | 日本ジェネリック株式会社 | 日本ｼﾞｪﾈﾘｯｸ㈱つくば工場 |  |  |  |  | ※見積№ AN19101101 |  | 0 | 0 | 0 | 0 | 0 | 0
2020-11-19 | 376734 | 0001 | ニッタ株式会社 | 151 | 内藤 慎二 | 151201104 | 02858 | 日本ジェネリック株式会社 | 日本ｼﾞｪﾈﾘｯｸ㈱つくば工場 |  |  |  |  | 品名：TSI AERO TRAK(ﾊﾝﾄﾞﾍﾙﾄﾞﾊﾟｰﾃｨｸﾙｶｳﾝﾀｰ) | 型式：9306-V2 | 0 | 0 | 0 | 0 | 0 | 0
2020-11-19 | 376734 | 0001 | ニッタ株式会社 | 151 | 内藤 慎二 | 151201104 | 02858 | 日本ジェネリック株式会社 | 日本ｼﾞｪﾈﾘｯｸ㈱つくば工場 |  |  |  |  | 製造No.：93061532002 |  | 0 | 0 | 0 | 63000 | 6300 | 69300
2020-11-19 | 376746 | 0001 | ニッタ株式会社 | 127 | 古泉 匡 | 127201122 | 03023 | コトヒラ工業株式会社 | OEM(ｺﾄﾋﾗ) | NSP | ニッタ 3502-64N3PX FIX AA | 610H×1220W×52T | NHEP-10045-2 |  |  | 50 | 17000 | 850000 | 850000 | 85000 | 935000
2020-11-19 | 376768 | 0005 | 株式会社アクシー | 160 | 古泉 匡 | 160201105 | 00571 | 東洋熱工業株式会社 | TBS放送ｾﾝﾀｰ | PUXM | アクシーｻﾗﾝﾈｯﾄ(鉄芯ﾚｻﾞｰ巻) | 910W×255H×7T |  |  |  | 2 | 1510 | 3020 | 0 | 0 | 0
2020-11-19 | 376768 | 0005 | 株式会社アクシー | 160 | 古泉 匡 | 160201105 | 00571 | 東洋熱工業株式会社 | TBS放送ｾﾝﾀｰ |  |  |  |  | ※実績注番 160200708(2020年7月) |  | 0 | 0 | 0 | 0 | 0 | 0
2020-11-19 | 376768 | 0005 | 株式会社アクシー | 160 | 古泉 匡 | 160201105 | 00571 | 東洋熱工業株式会社 | TBS放送ｾﾝﾀｰ |  |  |  |  | ※4F機械室が不在の際には、1F中央監視室へ | ｢東熱高原様宛て｣の旨お伝えの上配達願います。 | 0 | 0 | 0 | 3020 | 302 | 3322
2020-11-19 | 376769 | 0005 | 株式会社アクシー | 151 | 内藤 慎二 | 151201108 | 02845 | 赤門ウイレックス株式会社 | 信州ｼｷｼﾏ | PUXM | アクシーｻﾗﾝ鉄芯ﾚｻﾞｰ巻 | 862W×283H×7φ | (283H側MT連結付) |  |  | 6 | 1430 | 8580 | 0 | 0 | 0
2020-11-19 | 376769 | 0005 | 株式会社アクシー | 151 | 内藤 慎二 | 151201108 | 02845 | 赤門ウイレックス株式会社 | 信州ｼｷｼﾏ | PUXM | アクシーTDBT-90 | 1724/2W×283H×25D |  |  |  | 1 | 7980 | 7980 | 0 | 0 | 0
2020-11-19 | 376769 | 0005 | 株式会社アクシー | 151 | 内藤 慎二 | 151201108 | 02845 | 赤門ウイレックス株式会社 | 信州ｼｷｼﾏ |  |  |  |  | ※見積№ 037-304-180911-10 |  | 0 | 0 | 0 | 16560 | 1656 | 18216
2020-11-19 | 376801 | 0005 | 株式会社アクシー | 160 | 古泉 匡 | 160201105 | 00571 | 東洋熱工業株式会社 | TBS放送ｾﾝﾀｰ |  |  |  |  | FCU用中性能ﾌｨﾙﾀ |  | 0 | 0 | 0 | 0 | 0 | 0
2020-11-19 | 376801 | 0005 | 株式会社アクシー | 160 | 古泉 匡 | 160201105 | 00571 | 東洋熱工業株式会社 | TBS放送ｾﾝﾀｰ | PUXM | アクシー 585W×254H×30D |  | 紙枠取手付 |  |  | 2 | 2870 | 5740 | 0 | 0 | 0
2020-11-19 | 376801 | 0005 | 株式会社アクシー | 160 | 古泉 匡 | 160201105 | 00571 | 東洋熱工業株式会社 | TBS放送ｾﾝﾀｰ | PUXM | アクシー 710W×254H×30D |  |  |  |  | 3 | 3260 | 9780 | 0 | 0 | 0
2020-11-19 | 376801 | 0005 | 株式会社アクシー | 160 | 古泉 匡 | 160201105 | 00571 | 東洋熱工業株式会社 | TBS放送ｾﾝﾀｰ | PUXM | アクシー 425W×254H×30D |  | 紙枠取手付 |  |  | 2 | 2270 | 4540 | 0 | 0 | 0
2020-11-19 | 376801 | 0005 | 株式会社アクシー | 160 | 古泉 匡 | 160201105 | 00571 | 東洋熱工業株式会社 | TBS放送ｾﾝﾀｰ | PUXM | アクシー 585W×254H×30D |  |  |  |  | 1 | 2870 | 2870 | 0 | 0 | 0
2020-11-19 | 376801 | 0005 | 株式会社アクシー | 160 | 古泉 匡 | 160201105 | 00571 | 東洋熱工業株式会社 | TBS放送ｾﾝﾀｰ | PUXM | アクシー 680W×190H×150D |  |  |  |  | 4 | 8180 | 32720 | 0 | 0 | 0
2020-11-19 | 376801 | 0005 | 株式会社アクシー | 160 | 古泉 匡 | 160201105 | 00571 | 東洋熱工業株式会社 | TBS放送ｾﾝﾀｰ | PUXM | アクシー 585W×255H×30D |  |  |  |  | 2 | 2890 | 5780 | 0 | 0 | 0
2020-11-19 | 376801 | 0005 | 株式会社アクシー | 160 | 古泉 匡 | 160201105 | 00571 | 東洋熱工業株式会社 | TBS放送ｾﾝﾀｰ |  |  |  |  | ※実績注番 160200708(2020年7月) |  | 0 | 0 | 0 | 0 | 0 | 0
2020-11-19 | 376801 | 0005 | 株式会社アクシー | 160 | 古泉 匡 | 160201105 | 00571 | 東洋熱工業株式会社 | TBS放送ｾﾝﾀｰ |  |  |  |  | ※4F機械室が不在の際には、1F中央監視室へ | ｢東熱高原様宛て｣の旨お伝えの上配達願います。 | 0 | 0 | 0 | 61430 | 6143 | 67573
2020-11-19 | 376817 | 0003 | 日本バイリーン株式会社 | 151 | 内藤 慎二 | 151201111 | 01091 | ヴェオリア･ジェネッツ株式会社 | DIC川村記念美術館 | VZ | ﾊﾞｲﾘｰﾝ VZD-95M-56F(ろ材） |  |  |  |  | 2 | 10800 | 21600 | 0 | 0 | 0
2020-11-19 | 376817 | 0003 | 日本バイリーン株式会社 | 151 | 内藤 慎二 | 151201111 | 01091 | ヴェオリア･ジェネッツ株式会社 | DIC川村記念美術館 | VZ | ﾊﾞｲﾘｰﾝ VZD-95M-28V(ろ材) |  |  |  |  | 1 | 8100 | 8100 | 0 | 0 | 0
2020-11-19 | 376817 | 0003 | 日本バイリーン株式会社 | 151 | 内藤 慎二 | 151201111 | 01091 | ヴェオリア･ジェネッツ株式会社 | DIC川村記念美術館 | VM | ﾊﾞｲﾘｰﾝ VMD-90M異型(ろ材) | 305×1230×65 |  |  |  | 2 | 8800 | 17600 | 0 | 0 | 0
2020-11-19 | 376817 | 0003 | 日本バイリーン株式会社 | 151 | 内藤 慎二 | 151201111 | 01091 | ヴェオリア･ジェネッツ株式会社 | DIC川村記念美術館 | VM | ﾊﾞｲﾘｰﾝ VMD-90M異型(ろ材) | 430×1230×65 |  |  |  | 2 | 14800 | 29600 | 0 | 0 | 0
2020-11-19 | 376817 | 0003 | 日本バイリーン株式会社 | 151 | 内藤 慎二 | 151201111 | 01091 | ヴェオリア･ジェネッツ株式会社 | DIC川村記念美術館 |  |  |  |  | ※見積№ T08-01486-01U | (実績注番 415161016/2016年10月) | 0 | 0 | 0 | 76900 | 7690 | 84590
2020-11-19 | 376819 | 0003 | 日本バイリーン株式会社 | 151 | 内藤 慎二 | 151201108 | 02845 | 赤門ウイレックス株式会社 | 信州ｼｷｼﾏ |  |  |  |  | 【食ﾊﾟﾝ整形・菓子ﾊﾟﾝ整形】 |  | 0 | 0 | 0 | 0 | 0 | 0
2020-11-19 | 376819 | 0003 | 日本バイリーン株式会社 | 151 | 内藤 慎二 | 151201108 | 02845 | 赤門ウイレックス株式会社 | 信州ｼｷｼﾏ | VKB | ﾊﾞｲﾘｰﾝ KAFP502A160(同等品) | 722W*282H*52D 2個/台 |  |  |  | 4 | 9200 | 36800 | 0 | 0 | 0
2020-11-19 | 376819 | 0003 | 日本バイリーン株式会社 | 151 | 内藤 慎二 | 151201108 | 02845 | 赤門ウイレックス株式会社 | 信州ｼｷｼﾏ |  |  |  |  | ※見積№ T15-01063-03 |  | 0 | 0 | 0 | 0 | 0 | 0
2020-11-19 | 376819 | 0003 | 日本バイリーン株式会社 | 151 | 内藤 慎二 | 151201108 | 02845 | 赤門ウイレックス株式会社 | 信州ｼｷｼﾏ |  |  |  |  | ※各箱に系統名を明記願います。 |  | 0 | 0 | 0 | 36800 | 3680 | 40480
2020-11-19 | 376825 | 0003 | 日本バイリーン株式会社 | 151 | 内藤 慎二 | 151201113 | 00712 | 有限会社ヒロ商会 | ｺｽﾓ石油 | VT | ﾊﾞｲﾘｰﾝ FS-6200 | 435×365 |  |  |  | 50 | 250 | 12500 | 0 | 0 | 0
2020-11-19 | 376825 | 0003 | 日本バイリーン株式会社 | 151 | 内藤 慎二 | 151201113 | 00712 | 有限会社ヒロ商会 | ｺｽﾓ石油 | VT | ﾊﾞｲﾘｰﾝ FS-6200 | 365×200 |  |  |  | 50 | 110 | 5500 | 0 | 0 | 0
2020-11-19 | 376825 | 0003 | 日本バイリーン株式会社 | 151 | 内藤 慎二 | 151201113 | 00712 | 有限会社ヒロ商会 | ｺｽﾓ石油 |  |  |  |  | ※見積№ T11-00466-02 |  | 0 | 0 | 0 | 0 | 0 | 0
2020-11-19 | 376825 | 0003 | 日本バイリーン株式会社 | 151 | 内藤 慎二 | 151201113 | 00712 | 有限会社ヒロ商会 | ｺｽﾓ石油 |  |  |  |  | ※送り状の控えを弊社にFAX願います。 |  | 0 | 0 | 0 | 18000 | 1800 | 19800
2020-11-19 | 376828 | 0003 | 日本バイリーン株式会社 | 121 | 高橋 重幸 | 121201108 | 00042 | 新菱冷熱工業株式会社 | 丸熱DHC(仮称)仲通り洞道新設工事(地域配管工事、蒸気配管工事) | VR | ﾊﾞｲﾘｰﾝ PS/300N(ろ材のみ) | 300×600 |  |  |  | 6 | 250 | 1500 | 0 | 0 | 0
2020-11-19 | 376828 | 0003 | 日本バイリーン株式会社 | 121 | 高橋 重幸 | 121201108 | 00042 | 新菱冷熱工業株式会社 | 丸熱DHC(仮称)仲通り洞道新設工事(地域配管工事、蒸気配管工事) | VR | ﾊﾞｲﾘｰﾝ PS/300N(ろ材のみ) | 600×600 |  |  |  | 12 | 490 | 5880 | 0 | 0 | 0
2020-11-19 | 376828 | 0003 | 日本バイリーン株式会社 | 121 | 高橋 重幸 | 121201108 | 00042 | 新菱冷熱工業株式会社 | 丸熱DHC(仮称)仲通り洞道新設工事(地域配管工事、蒸気配管工事) | SX32 | 送料 |  |  |  |  | 1 | 0 | 1500 | 8880 | 888 | 9768
2020-11-19 | 376833 | 0003 | 日本バイリーン株式会社 | 121 | 高橋 重幸 | 121200503 | 00042 | 新菱冷熱工業株式会社 | (仮称)KAMAKURA新築工事 | VR | ﾊﾞｲﾘｰﾝ FC-620N | 1.6×50m |  |  |  | 1 | 11800 | 11800 | 0 | 0 | 0
2020-11-19 | 376833 | 0003 | 日本バイリーン株式会社 | 121 | 高橋 重幸 | 121200503 | 00042 | 新菱冷熱工業株式会社 | (仮称)KAMAKURA新築工事 |  |  |  |  | ※到着前に担当者様へ連絡願います。 |  | 0 | 0 | 0 | 0 | 0 | 0
2020-11-19 | 376833 | 0003 | 日本バイリーン株式会社 | 121 | 高橋 重幸 | 121200503 | 00042 | 新菱冷熱工業株式会社 | (仮称)KAMAKURA新築工事 |  |  |  |  | ※新菱冷熱工業㈱売り実績通り |  | 0 | 0 | 0 | 11800 | 1180 | 12980
2020-11-19 | 377003 | 0001 | ニッタ株式会社 | 160 | 古泉 匡 | 160201106 | 00032 | 第一工業株式会社 | 三菱電機相模D50工場 | NT | ニッタ RM/150 | 455×548 |  |  |  | 28 | 340 | 9520 | 0 | 0 | 0
2020-11-19 | 377003 | 0001 | ニッタ株式会社 | 160 | 古泉 匡 | 160201106 | 00032 | 第一工業株式会社 | 三菱電機相模D50工場 |  |  |  |  | ※到着前に菱栄ﾃｸﾆｶ 吉原様へ |  | 0 | 0 | 0 | 0 | 0 | 0
2020-11-19 | 377003 | 0001 | ニッタ株式会社 | 160 | 古泉 匡 | 160201106 | 00032 | 第一工業株式会社 | 三菱電機相模D50工場 |  |  |  |  | 連絡をお願い致します。 |  | 0 | 0 | 0 | 9520 | 952 | 10472
2020-11-19 | 377117 | 0003 | 日本バイリーン株式会社 | 121 | 高橋 重幸 | 121200501 | 00042 | 新菱冷熱工業株式会社 | 大手町二丁目常盤橋地区第一種市街地再開発事業A棟新築工事 | VMR | ﾊﾞｲﾘｰﾝ VMRCN-AB-160 |  |  |  |  | 1 | 800000 | 800000 | 0 | 0 | 0
2020-11-19 | 377117 | 0003 | 日本バイリーン株式会社 | 121 | 高橋 重幸 | 121200501 | 00042 | 新菱冷熱工業株式会社 | 大手町二丁目常盤橋地区第一種市街地再開発事業A棟新築工事 | VMR | ﾊﾞｲﾘｰﾝ VMRCN-Y-150 |  |  |  |  | 1 | 490000 | 490000 | 1290000 | 129000 | 1419000
2020-11-19 | 377118 | 0003 | 日本バイリーン株式会社 | 121 | 高橋 重幸 | 121200717 | 00042 | 新菱冷熱工業株式会社 | ㈱武蔵野ﾌｰｽﾞ ｶﾑｽ第3工場新築工事 | VM | ﾊﾞｲﾘｰﾝ SVMT-90-67F | 610W×610H×150D |  |  |  | 36 | 10000 | 360000 | 0 | 0 | 0
2020-11-19 | 377118 | 0003 | 日本バイリーン株式会社 | 121 | 高橋 重幸 | 121200717 | 00042 | 新菱冷熱工業株式会社 | ㈱武蔵野ﾌｰｽﾞ ｶﾑｽ第3工場新築工事 | VM | ﾊﾞｲﾘｰﾝ SVMT-90-33V | 305W×610H×150D |  |  |  | 2 | 8000 | 16000 | 0 | 0 | 0
2020-11-19 | 377118 | 0003 | 日本バイリーン株式会社 | 121 | 高橋 重幸 | 121200717 | 00042 | 新菱冷熱工業株式会社 | ㈱武蔵野ﾌｰｽﾞ ｶﾑｽ第3工場新築工事 | VT | ﾊﾞｲﾘｰﾝ VT-20C-610F(PS/600N) | 610W×610H×20T |  |  |  | 36 | 2000 | 72000 | 0 | 0 | 0
2020-11-19 | 377118 | 0003 | 日本バイリーン株式会社 | 121 | 高橋 重幸 | 121200717 | 00042 | 新菱冷熱工業株式会社 | ㈱武蔵野ﾌｰｽﾞ ｶﾑｽ第3工場新築工事 | VT | ﾊﾞｲﾘｰﾝ VT-20C-610V(PS/600N) | 305W×610H×20T |  |  |  | 2 | 1500 | 3000 | 0 | 0 | 0
2020-11-19 | 377118 | 0003 | 日本バイリーン株式会社 | 121 | 高橋 重幸 | 121200717 | 00042 | 新菱冷熱工業株式会社 | ㈱武蔵野ﾌｰｽﾞ ｶﾑｽ第3工場新築工事 | VT | ﾊﾞｲﾘｰﾝ VA-25K6FC(PS/600N)CN-Ⅱ付 | 610W×610H×25T |  |  |  | 27 | 6600 | 178200 | 629200 | 62920 | 692120
2020-11-19 | 377865 | 0217 | 三幸工業株式会社 | 121 | 高橋 重幸 | 121200501 | 00042 | 新菱冷熱工業株式会社 | 大手町二丁目常盤橋地区第一種市街地再開発事業A棟新築工事 | SX32 | 運搬費(ﾁｬｰﾀｰ便 4t平車)11/20着 |  |  |  |  | 1 | 0 | 50000 | 50000 | 5000 | 55000
2020-11-20 | 376747 | 0001 | ニッタ株式会社 | 150 | 古泉 匡 | 150201003 | 03462 | 田中貴金属工業株式会社 | 田中貴金属工業株式会社 湘南工場 | NXX | ニッタ HEPAﾌｨﾙﾀ寿命分析費(1検体) | ※分析対象：EHSL-A-F GI |  |  |  | 2 | 28000 | 56000 | 0 | 0 | 0
2020-11-20 | 376747 | 0001 | ニッタ株式会社 | 150 | 古泉 匡 | 150201003 | 03462 | 田中貴金属工業株式会社 | 田中貴金属工業株式会社 湘南工場 | NXX | ニッタ 吸着剤ﾌｨﾙﾀ寿命分析費(1検体) | ※分析対象：ｷﾞｶﾞｺｰﾙL | 3台分 |  |  | 1 | 0 | 48000 | 0 | 0 | 0
2020-11-20 | 376747 | 0001 | ニッタ株式会社 | 150 | 古泉 匡 | 150201003 | 03462 | 田中貴金属工業株式会社 | 田中貴金属工業株式会社 湘南工場 |  |  |  |  | ※TTT-08200112 |  | 0 | 0 | 0 | 104000 | 10400 | 114400
2020-11-20 | 376752 | 0001 | ニッタ株式会社 | 127 | 古泉 匡 | 127201114 | 03023 | コトヒラ工業株式会社 | OEM(ｺﾄﾋﾗ) | NSP | ニッタ TNNA30U5-6XN6PX FIX AA | 590H×725W×47T | THEP-12227-2 |  |  | 16 | 31500 | 504000 | 504000 | 50400 | 554400
2020-11-20 | 376771 | 0005 | 株式会社アクシー | 121 | 高橋 重幸 | 121200913 | 00042 | 新菱冷熱工業株式会社 | ｼﾞｬﾊﾟﾝﾌｰｽﾞ㈱本社工場整備事業 新K館新築工事 | PUXM | アクシーNFBG-PS400N ｱﾙﾐ枠 | 595×595×350 |  |  |  | 1 | 11000 | 11000 | 0 | 0 | 0
2020-11-20 | 376771 | 0005 | 株式会社アクシー | 121 | 高橋 重幸 | 121200913 | 00042 | 新菱冷熱工業株式会社 | ｼﾞｬﾊﾟﾝﾌｰｽﾞ㈱本社工場整備事業 新K館新築工事 |  |  |  |  | ※到着前に担当者様へ連絡願います。 |  | 0 | 0 | 0 | 0 | 0 | 0
2020-11-20 | 376771 | 0005 | 株式会社アクシー | 121 | 高橋 重幸 | 121200913 | 00042 | 新菱冷熱工業株式会社 | ｼﾞｬﾊﾟﾝﾌｰｽﾞ㈱本社工場整備事業 新K館新築工事 |  |  |  |  | ※見積№ 037-304-201026-04 |  | 0 | 0 | 0 | 11000 | 1100 | 12100
2020-11-20 | 376838 | 0003 | 日本バイリーン株式会社 | 161 | 内藤 慎二 | 161201103 | 00031 | 株式会社大気社 | 日本ﾒｼﾞﾌｨｼﾞｯｸｽ㈱神奈川ﾗﾎﾞ | VR | ﾊﾞｲﾘｰﾝ FR-585BL | 1.13×20m |  |  |  | 1 | 18700 | 18700 | 0 | 0 | 0
2020-11-20 | 376838 | 0003 | 日本バイリーン株式会社 | 161 | 内藤 慎二 | 161201103 | 00031 | 株式会社大気社 | 日本ﾒｼﾞﾌｨｼﾞｯｸｽ㈱神奈川ﾗﾎﾞ | VR | ﾊﾞｲﾘｰﾝ FR-585BL | 1.43×20m |  |  |  | 1 | 23000 | 23000 | 0 | 0 | 0
2020-11-20 | 376838 | 0003 | 日本バイリーン株式会社 | 161 | 内藤 慎二 | 161201103 | 00031 | 株式会社大気社 | 日本ﾒｼﾞﾌｨｼﾞｯｸｽ㈱神奈川ﾗﾎﾞ |  |  |  |  | ※実績注番：161191008(2019年11月納入) |  | 0 | 0 | 0 | 0 | 0 | 0
2020-11-20 | 376838 | 0003 | 日本バイリーン株式会社 | 161 | 内藤 慎二 | 161201103 | 00031 | 株式会社大気社 | 日本ﾒｼﾞﾌｨｼﾞｯｸｽ㈱神奈川ﾗﾎﾞ |  |  |  |  | ※見積No.T11-01746-01 |  | 0 | 0 | 0 | 41700 | 4170 | 45870
2020-11-20 | 376839 | 0003 | 日本バイリーン株式会社 | 151 | 内藤 慎二 | 151201113 | 00712 | 有限会社ヒロ商会 | ｺｽﾓ石油 | VXX | ﾊﾞｲﾘｰﾝ 送料 |  |  |  |  | 1 | 0 | 1500 | 1500 | 150 | 1650
2020-11-20 | 376841 | 0003 | 日本バイリーン株式会社 | 163 | 白井 孝成 | 163201104 | 00624 | サンエス工業株式会社 | ﾖｼﾐ塗装㈱ | VT | ﾊﾞｲﾘｰﾝ AI-100W ろ材のみ | 300×400mm |  |  |  | 8 | 710 | 5680 | 0 | 0 | 0
2020-11-20 | 376841 | 0003 | 日本バイリーン株式会社 | 163 | 白井 孝成 | 163201104 | 00624 | サンエス工業株式会社 | ﾖｼﾐ塗装㈱ | VXX | ﾊﾞｲﾘｰﾝ 送料 |  |  |  |  | 1 | 0 | 1500 | 0 | 0 | 0
2020-11-20 | 376841 | 0003 | 日本バイリーン株式会社 | 163 | 白井 孝成 | 163201104 | 00624 | サンエス工業株式会社 | ﾖｼﾐ塗装㈱ |  |  |  |  | ※送り状送付願います。 |  | 0 | 0 | 0 | 7180 | 718 | 7898
2020-11-20 | 376843 | 0003 | 日本バイリーン株式会社 | 161 | 内藤 慎二 | 161201110 | 00052 | 株式会社日立プラントサービス | ﾌｧﾅｯｸ㈱本社工場 | VR | ﾊﾞｲﾘｰﾝ PS/600N | 1.6×20m |  |  |  | 4 | 28000 | 112000 | 0 | 0 | 0
2020-11-20 | 376843 | 0003 | 日本バイリーン株式会社 | 161 | 内藤 慎二 | 161201110 | 00052 | 株式会社日立プラントサービス | ﾌｧﾅｯｸ㈱本社工場 |  |  |  |  | ※見積№ T19-00185-02 |  | 0 | 0 | 0 | 0 | 0 | 0
2020-11-20 | 376843 | 0003 | 日本バイリーン株式会社 | 161 | 内藤 慎二 | 161201110 | 00052 | 株式会社日立プラントサービス | ﾌｧﾅｯｸ㈱本社工場 |  |  |  |  | ※到着前に担当者様へ連絡願います。 |  | 0 | 0 | 0 | 112000 | 11200 | 123200
2020-11-20 | 377004 | 0001 | ニッタ株式会社 | 121 | 高橋 重幸 | 121201004 | 00030 | 東洋熱工業株式会社 | (仮称)新木場二丁目ﾌﾟﾛｼﾞｪｸﾄ新築工事 | NBPM | ニッタ 1×1PM-NSTG-AS |  |  |  |  | 1 | 53000 | 53000 | 0 | 0 | 0
2020-11-20 | 377004 | 0001 | ニッタ株式会社 | 121 | 高橋 重幸 | 121201004 | 00030 | 東洋熱工業株式会社 | (仮称)新木場二丁目ﾌﾟﾛｼﾞｪｸﾄ新築工事 | NBPM | ニッタ 0.5×0.5PM-NSTG-AS |  |  |  |  | 1 | 40300 | 40300 | 93300 | 9330 | 102630
2020-11-20 | 377005 | 0001 | ニッタ株式会社 | 121 | 高橋 重幸 | 121200908 | 00042 | 新菱冷熱工業株式会社 | TIG次世代ｵﾌｨｽﾌﾟﾛｼﾞｪｸﾄ | NBPM | ニッタ 1×1.5PM-ZNSTG-AS |  |  |  |  | 1 | 62000 | 62000 | 0 | 0 | 0
2020-11-20 | 377005 | 0001 | ニッタ株式会社 | 121 | 高橋 重幸 | 121200908 | 00042 | 新菱冷熱工業株式会社 | TIG次世代ｵﾌｨｽﾌﾟﾛｼﾞｪｸﾄ | NT | ニッタ NTJ-20F(RM/400) | 610H×610W×20T |  |  |  | 1 | 1050 | 1050 | 0 | 0 | 0
2020-11-20 | 377005 | 0001 | ニッタ株式会社 | 121 | 高橋 重幸 | 121200908 | 00042 | 新菱冷熱工業株式会社 | TIG次世代ｵﾌｨｽﾌﾟﾛｼﾞｪｸﾄ | NT | ニッタ NTJ-20H(RM/400) | 610H×305W×20T |  |  |  | 1 | 750 | 750 | 0 | 0 | 0
2020-11-20 | 377005 | 0001 | ニッタ株式会社 | 121 | 高橋 重幸 | 121200908 | 00042 | 新菱冷熱工業株式会社 | TIG次世代ｵﾌｨｽﾌﾟﾛｼﾞｪｸﾄ | NAE | ニッタ AEJ-90-F-A GO | 610H×610W×65D |  |  |  | 1 | 4200 | 4200 | 0 | 0 | 0
2020-11-20 | 377005 | 0001 | ニッタ株式会社 | 121 | 高橋 重幸 | 121200908 | 00042 | 新菱冷熱工業株式会社 | TIG次世代ｵﾌｨｽﾌﾟﾛｼﾞｪｸﾄ | NAE | ニッタ AEJ-90-H-A GO | 610H×305W×65D |  |  |  | 1 | 3370 | 3370 | 71370 | 7137 | 78507
2020-11-20 | 377006 | 0001 | ニッタ株式会社 | 121 | 高橋 重幸 | 121201004 | 00030 | 東洋熱工業株式会社 | (仮称)新木場二丁目ﾌﾟﾛｼﾞｪｸﾄ新築工事 | NBPM | ニッタ 1×1PM-NSTG-AS |  |  |  |  | 14 | 53000 | 742000 | 0 | 0 | 0
2020-11-20 | 377006 | 0001 | ニッタ株式会社 | 121 | 高橋 重幸 | 121201004 | 00030 | 東洋熱工業株式会社 | (仮称)新木場二丁目ﾌﾟﾛｼﾞｪｸﾄ新築工事 | NBPM | ニッタ 0.5×1PM-NSTVOG-SP |  |  |  |  | 1 | 58700 | 58700 | 0 | 0 | 0
2020-11-20 | 377006 | 0001 | ニッタ株式会社 | 121 | 高橋 重幸 | 121201004 | 00030 | 東洋熱工業株式会社 | (仮称)新木場二丁目ﾌﾟﾛｼﾞｪｸﾄ新築工事 | NBPM | ニッタ 0.5×0.5PM-NSTG-AS |  |  |  |  | 1 | 40300 | 40300 | 841000 | 84100 | 925100
2020-11-20 | 377007 | 0001 | ニッタ株式会社 | 121 | 高橋 重幸 | 121191206 | 00042 | 新菱冷熱工業株式会社 | 浜松町二丁目4地区A街区 | NBPM | ニッタ 1×1PM-NSTG-SP |  |  |  |  | 1 | 37590 | 37590 | 0 | 0 | 0
2020-11-20 | 377007 | 0001 | ニッタ株式会社 | 121 | 高橋 重幸 | 121191206 | 00042 | 新菱冷熱工業株式会社 | 浜松町二丁目4地区A街区 | NBPM | ニッタ 0.5×0.5PM-NSTG |  |  |  |  | 1 | 28280 | 28280 | 65870 | 6587 | 72457
2020-11-20 | 377040 | 0001 | ニッタ株式会社 | 123 | 前田 健太 | 123200801 | 00031 | 株式会社大気社 | 新光電気工業㈱更北工場H棟2・3改修工事 | NEH | ニッタ EHS-A-D GI EO | 610H×610W×150D |  |  |  | 15 | 10400 | 156000 | 156000 | 15600 | 171600
2020-11-20 | 377041 | 0001 | ニッタ株式会社 | 161 | 内藤 慎二 | 161201102 | 00031 | 株式会社大気社 | 日本ﾒｼﾞﾌｨｼﾞｯｸｽ㈱札幌ﾗﾎﾞ | NEM | ニッタ P-98-FS | 610x610x150t用 |  |  |  | 9 | 8320 | 74880 | 0 | 0 | 0
2020-11-20 | 377041 | 0001 | ニッタ株式会社 | 161 | 内藤 慎二 | 161201102 | 00031 | 株式会社大気社 | 日本ﾒｼﾞﾌｨｼﾞｯｸｽ㈱札幌ﾗﾎﾞ | NEM | ニッタ P-98-HS | 610x305x150t用 |  |  |  | 9 | 5640 | 50760 | 0 | 0 | 0
2020-11-20 | 377041 | 0001 | ニッタ株式会社 | 161 | 内藤 慎二 | 161201102 | 00031 | 株式会社大気社 | 日本ﾒｼﾞﾌｨｼﾞｯｸｽ㈱札幌ﾗﾎﾞ |  |  |  |  | ※実績注番：161200105(2020年2月納入) |  | 0 | 0 | 0 | 125640 | 12564 | 138204
2020-11-20 | 377043 | 0001 | ニッタ株式会社 | 123 | 前田 健太 | 123201103 | 00643 | 高砂熱学工業株式会社 | 東京大学医学部附属病院 臨床研究棟A3階 | NBCAP | ニッタ CAP-GS-C(H)-SAS-DS-SP |  | 329号室系統給気 |  |  | 1 | 19900 | 19900 | 0 | 0 | 0
2020-11-20 | 377043 | 0001 | ニッタ株式会社 | 123 | 前田 健太 | 123201103 | 00643 | 高砂熱学工業株式会社 | 東京大学医学部附属病院 臨床研究棟A3階 | NBCAPP | ニッタ CAP-GS-C(H)-SAS-DS-SP用ﾊﾟﾝﾁﾝｸﾞ |  | 329号室系統給気 |  |  | 1 | 6500 | 6500 | 0 | 0 | 0
2020-11-20 | 377043 | 0001 | ニッタ株式会社 | 123 | 前田 健太 | 123201103 | 00643 | 高砂熱学工業株式会社 | 東京大学医学部附属病院 臨床研究棟A3階 | NEH | ニッタ EHS-A-C GI EO | 305H×305W×150D | 329号室系統給気 |  |  | 1 | 4720 | 4720 | 31120 | 3112 | 34232
2020-11-20 | 377119 | 0003 | 日本バイリーン株式会社 | 121 | 高橋 重幸 | 121201101 | 00030 | 東洋熱工業株式会社 | 専有部空調設備他更新(A2F5S･7S)(小割ﾃﾅﾝﾄ居ながらAHU更新) | VMR | ﾊﾞｲﾘｰﾝ VMR-HA-160RT-S |  |  |  |  | 1 | 140000 | 140000 | 0 | 0 | 0
2020-11-20 | 377119 | 0003 | 日本バイリーン株式会社 | 121 | 高橋 重幸 | 121201101 | 00030 | 東洋熱工業株式会社 | 専有部空調設備他更新(A2F5S･7S)(小割ﾃﾅﾝﾄ居ながらAHU更新) | VMR | ﾊﾞｲﾘｰﾝ VMR-HB-160LT-S |  |  |  |  | 1 | 150000 | 150000 | 290000 | 29000 | 319000
2020-11-20 | 377120 | 0003 | 日本バイリーン株式会社 | 123 | 前田 健太 | 123200809 | 00052 | 株式会社日立プラントサービス | 正栄食品工業㈱坂東市新工場ﾌﾟﾛｼﾞｪｸﾄ | VCM | ﾊﾞｲﾘｰﾝ VCM-1010 |  |  |  |  | 2 | 50000 | 100000 | 0 | 0 | 0
2020-11-20 | 377120 | 0003 | 日本バイリーン株式会社 | 123 | 前田 健太 | 123200809 | 00052 | 株式会社日立プラントサービス | 正栄食品工業㈱坂東市新工場ﾌﾟﾛｼﾞｪｸﾄ | VCM | ﾊﾞｲﾘｰﾝ VCM-0510 |  |  |  |  | 1 | 50000 | 50000 | 0 | 0 | 0
2020-11-20 | 377120 | 0003 | 日本バイリーン株式会社 | 123 | 前田 健太 | 123200809 | 00052 | 株式会社日立プラントサービス | 正栄食品工業㈱坂東市新工場ﾌﾟﾛｼﾞｪｸﾄ | VACM | ﾊﾞｲﾘｰﾝ VACM-0510 |  |  |  |  | 3 | 30000 | 90000 | 0 | 0 | 0
2020-11-20 | 377120 | 0003 | 日本バイリーン株式会社 | 123 | 前田 健太 | 123200809 | 00052 | 株式会社日立プラントサービス | 正栄食品工業㈱坂東市新工場ﾌﾟﾛｼﾞｪｸﾄ | VACM | ﾊﾞｲﾘｰﾝ VACM-1010 |  |  |  |  | 3 | 30000 | 90000 | 0 | 0 | 0
2020-11-20 | 377120 | 0003 | 日本バイリーン株式会社 | 123 | 前田 健太 | 123200809 | 00052 | 株式会社日立プラントサービス | 正栄食品工業㈱坂東市新工場ﾌﾟﾛｼﾞｪｸﾄ | VACM | ﾊﾞｲﾘｰﾝ VACM-1015 |  |  |  |  | 1 | 40000 | 40000 | 0 | 0 | 0
2020-11-20 | 377120 | 0003 | 日本バイリーン株式会社 | 123 | 前田 健太 | 123200809 | 00052 | 株式会社日立プラントサービス | 正栄食品工業㈱坂東市新工場ﾌﾟﾛｼﾞｪｸﾄ | VACM | ﾊﾞｲﾘｰﾝ VACM-1020 |  |  |  |  | 1 | 40000 | 40000 | 0 | 0 | 0
2020-11-20 | 377120 | 0003 | 日本バイリーン株式会社 | 123 | 前田 健太 | 123200809 | 00052 | 株式会社日立プラントサービス | 正栄食品工業㈱坂東市新工場ﾌﾟﾛｼﾞｪｸﾄ | SX32 | 運搬費 |  |  |  |  | 1 | 0 | 35000 | 445000 | 44500 | 489500
2020-11-20 | 377866 | 0217 | 三幸工業株式会社 | 121 | 高橋 重幸 | 121201105 | 00030 | 東洋熱工業株式会社 | (仮称)吉祥寺本町二丁目新築計画 |  |  |  |  | 【納期:2020年11月18日】 |  | 0 | 0 | 0 | 0 | 0 | 0
2020-11-20 | 377866 | 0217 | 三幸工業株式会社 | 121 | 高橋 重幸 | 121201105 | 00030 | 東洋熱工業株式会社 | (仮称)吉祥寺本町二丁目新築計画 |  |  |  |  | 系統名:AFU-B3-1 | 図番:SK19-KW88-01-3 | 0 | 0 | 0 | 0 | 0 | 0
2020-11-20 | 377866 | 0217 | 三幸工業株式会社 | 121 | 高橋 重幸 | 121201105 | 00030 | 東洋熱工業株式会社 | (仮称)吉祥寺本町二丁目新築計画 | SB | 三幸工業KP-0.5×0.5-NTG |  | ﾄﾞｱ方向:R |  |  | 1 | 15700 | 15700 | 0 | 0 | 0
2020-11-20 | 377866 | 0217 | 三幸工業株式会社 | 121 | 高橋 重幸 | 121201105 | 00030 | 東洋熱工業株式会社 | (仮称)吉祥寺本町二丁目新築計画 |  |  |  |  | 系統名:AFU-B2-3 | 図番:SK19-KW88-01-3 | 0 | 0 | 0 | 0 | 0 | 0
2020-11-20 | 377866 | 0217 | 三幸工業株式会社 | 121 | 高橋 重幸 | 121201105 | 00030 | 東洋熱工業株式会社 | (仮称)吉祥寺本町二丁目新築計画 | SB | 三幸工業KP-0.5×0.5-NTG |  | ﾄﾞｱ方向:L |  |  | 1 | 15700 | 15700 | 0 | 0 | 0
2020-11-20 | 377866 | 0217 | 三幸工業株式会社 | 121 | 高橋 重幸 | 121201105 | 00030 | 東洋熱工業株式会社 | (仮称)吉祥寺本町二丁目新築計画 |  |  |  |  | 系統名:AFU-B2-4 | 図番:SK19-KW88-01-3 | 0 | 0 | 0 | 0 | 0 | 0
2020-11-20 | 377866 | 0217 | 三幸工業株式会社 | 121 | 高橋 重幸 | 121201105 | 00030 | 東洋熱工業株式会社 | (仮称)吉祥寺本町二丁目新築計画 | SB | 三幸工業KP-0.5×0.5-NTG |  | ﾄﾞｱ方向:R |  |  | 1 | 15700 | 15700 | 0 | 0 | 0
2020-11-20 | 377866 | 0217 | 三幸工業株式会社 | 121 | 高橋 重幸 | 121201105 | 00030 | 東洋熱工業株式会社 | (仮称)吉祥寺本町二丁目新築計画 |  |  |  |  | 【納期:2020年11月20日】 |  | 0 | 0 | 0 | 0 | 0 | 0
2020-11-20 | 377866 | 0217 | 三幸工業株式会社 | 121 | 高橋 重幸 | 121201105 | 00030 | 東洋熱工業株式会社 | (仮称)吉祥寺本町二丁目新築計画 |  |  |  |  | 系統名:AFU-B1-1 | 図番:SK19-KW88-01-3 | 0 | 0 | 0 | 0 | 0 | 0
2020-11-20 | 377866 | 0217 | 三幸工業株式会社 | 121 | 高橋 重幸 | 121201105 | 00030 | 東洋熱工業株式会社 | (仮称)吉祥寺本町二丁目新築計画 | SB | 三幸工業KP-0.5×0.5-NTG |  | ﾄﾞｱ方向:L |  |  | 1 | 15700 | 15700 | 0 | 0 | 0
2020-11-20 | 377866 | 0217 | 三幸工業株式会社 | 121 | 高橋 重幸 | 121201105 | 00030 | 東洋熱工業株式会社 | (仮称)吉祥寺本町二丁目新築計画 |  |  |  |  | 系統名:AFU-B1-2 | 図番:SK19-KW88-01-3 | 0 | 0 | 0 | 0 | 0 | 0
2020-11-20 | 377866 | 0217 | 三幸工業株式会社 | 121 | 高橋 重幸 | 121201105 | 00030 | 東洋熱工業株式会社 | (仮称)吉祥寺本町二丁目新築計画 | SB | 三幸工業KP-0.5×0.5-NTG |  | ﾄﾞｱ方向:R |  |  | 1 | 15700 | 15700 | 0 | 0 | 0
2020-11-20 | 377866 | 0217 | 三幸工業株式会社 | 121 | 高橋 重幸 | 121201105 | 00030 | 東洋熱工業株式会社 | (仮称)吉祥寺本町二丁目新築計画 |  |  |  |  | 系統名:AFU-B1-3 | 図番:SK19-KW88-01-3 | 0 | 0 | 0 | 0 | 0 | 0
2020-11-20 | 377866 | 0217 | 三幸工業株式会社 | 121 | 高橋 重幸 | 121201105 | 00030 | 東洋熱工業株式会社 | (仮称)吉祥寺本町二丁目新築計画 | SB | 三幸工業KP-0.5×0.5-NTG |  | ﾄﾞｱ方向:R |  |  | 1 | 15700 | 15700 | 0 | 0 | 0
2020-11-20 | 377866 | 0217 | 三幸工業株式会社 | 121 | 高橋 重幸 | 121201105 | 00030 | 東洋熱工業株式会社 | (仮称)吉祥寺本町二丁目新築計画 |  |  |  |  | 系統名:AFU-B1-4 | 図番:SK19-KW88-01-3 | 0 | 0 | 0 | 0 | 0 | 0
2020-11-20 | 377866 | 0217 | 三幸工業株式会社 | 121 | 高橋 重幸 | 121201105 | 00030 | 東洋熱工業株式会社 | (仮称)吉祥寺本町二丁目新築計画 | SB | 三幸工業KP-0.5×0.5-NTG |  | ﾄﾞｱ方向:R |  |  | 1 | 15700 | 15700 | 0 | 0 | 0
2020-11-20 | 377866 | 0217 | 三幸工業株式会社 | 121 | 高橋 重幸 | 121201105 | 00030 | 東洋熱工業株式会社 | (仮称)吉祥寺本町二丁目新築計画 |  |  |  |  | 系統名:AFU-1-1 | 図番:SK19-KW88-01-3 | 0 | 0 | 0 | 0 | 0 | 0
2020-11-20 | 377866 | 0217 | 三幸工業株式会社 | 121 | 高橋 重幸 | 121201105 | 00030 | 東洋熱工業株式会社 | (仮称)吉祥寺本町二丁目新築計画 | SB | 三幸工業KP-0.5×0.5-NTG |  | ﾄﾞｱ方向:R |  |  | 1 | 15700 | 15700 | 0 | 0 | 0
2020-11-20 | 377866 | 0217 | 三幸工業株式会社 | 121 | 高橋 重幸 | 121201105 | 00030 | 東洋熱工業株式会社 | (仮称)吉祥寺本町二丁目新築計画 |  |  |  |  | 系統名:AFU-1-2 | 図番:SK19-KW88-01-3 | 0 | 0 | 0 | 0 | 0 | 0
2020-11-20 | 377866 | 0217 | 三幸工業株式会社 | 121 | 高橋 重幸 | 121201105 | 00030 | 東洋熱工業株式会社 | (仮称)吉祥寺本町二丁目新築計画 | SB | 三幸工業KP-0.5×0.5-NTG |  | ﾄﾞｱ方向:R |  |  | 1 | 15700 | 15700 | 0 | 0 | 0
2020-11-20 | 377866 | 0217 | 三幸工業株式会社 | 121 | 高橋 重幸 | 121201105 | 00030 | 東洋熱工業株式会社 | (仮称)吉祥寺本町二丁目新築計画 | SX32 | 運搬費(ﾁｬｰﾀｰ費 赤帽車) |  |  |  |  | 1 | 0 | 35000 | 176300 | 17630 | 193930
2020-11-20 | 377867 | 0217 | 三幸工業株式会社 | 121 | 高橋 重幸 | 121200501 | 00042 | 新菱冷熱工業株式会社 | 大手町二丁目常盤橋地区第一種市街地再開発事業A棟新築工事 | SX32 | 運搬費(ﾁｬｰﾀｰ便 4t平車)11/21着 |  |  |  |  | 1 | 0 | 50000 | 50000 | 5000 | 55000
2020-11-21 | 377835 | 0224 | 有限会社リブライト | 160 | 古泉 匡 | 160201105 | 00571 | 東洋熱工業株式会社 | TBS放送ｾﾝﾀｰ | SXXS | 作業費（発注あり） | 11/21,22 |  |  |  | 1 | 0 | 140000 | 140000 | 14000 | 154000
2020-11-21 | 377845 | 3724 | 株式会社光 | 153 | 白井 孝成 | 153201101 | 02830 | 株式会社アルバック | ｱﾙﾊﾞｯｸ茅ヶ崎本社･工場 | SXXS | 作業費（発注あり） | 11/21,23,28 |  |  |  | 7 | 20000 | 140000 | 0 | 0 | 0
2020-11-21 | 377845 | 3724 | 株式会社光 | 153 | 白井 孝成 | 153201101 | 02830 | 株式会社アルバック | ｱﾙﾊﾞｯｸ茅ヶ崎本社･工場 | SXXS | 車両交通費 |  |  |  |  | 3 | 5000 | 15000 | 155000 | 15500 | 170500
2020-11-23 | 377752 | 2767 | 株式会社藤川設備 | 160 | 古泉 匡 | 160201105 | 00571 | 東洋熱工業株式会社 | TBS放送ｾﾝﾀｰ | SXXS | 作業費（発注あり） |  |  |  |  | 3 | 22000 | 66000 | 0 | 0 | 0
2020-11-23 | 377752 | 2767 | 株式会社藤川設備 | 160 | 古泉 匡 | 160201105 | 00571 | 東洋熱工業株式会社 | TBS放送ｾﾝﾀｰ | SXXS | 車両費 |  |  |  |  | 1 | 7000 | 7000 | 73000 | 7300 | 80300
2020-11-24 | 376753 | 0001 | ニッタ株式会社 | 170 | 白井 孝成 | 170201105 | 03321 | 株式会社宣工社 | 株式会社宣工社 恵那工場 |  |  |  |  | Hygiena社製 |  | 0 | 0 | 0 | 0 | 0 | 0
2020-11-24 | 376753 | 0001 | ニッタ株式会社 | 170 | 白井 孝成 | 170201105 | 03321 | 株式会社宣工社 | 株式会社宣工社 恵那工場 |  |  |  |  | 【一般生菌検査用試薬】 |  | 0 | 0 | 0 | 0 | 0 | 0
2020-11-24 | 376753 | 0001 | ニッタ株式会社 | 170 | 白井 孝成 | 170201105 | 03321 | 株式会社宣工社 | 株式会社宣工社 恵那工場 | NATP | ニッタ ｻﾝﾌﾟﾘﾝｸﾞ&前培養ｷｯﾄ(一般生菌)25本 | 型番:MS1-TOTAL |  |  |  | 1 | 6000 | 6000 | 0 | 0 | 0
2020-11-24 | 376753 | 0001 | ニッタ株式会社 | 170 | 白井 孝成 | 170201105 | 03321 | 株式会社宣工社 | 株式会社宣工社 恵那工場 | NATP | ニッタ 一般生菌検査ｷｯﾄ 25本入 | 型番:MS2-TOTAL |  |  |  | 1 | 10000 | 10000 | 0 | 0 | 0
2020-11-24 | 376753 | 0001 | ニッタ株式会社 | 170 | 白井 孝成 | 170201105 | 03321 | 株式会社宣工社 | 株式会社宣工社 恵那工場 | NXX | ニッタ 送料 |  |  |  |  | 1 | 0 | 1000 | 17000 | 1700 | 18700
2020-11-24 | 376759 | 0001 | ニッタ株式会社 | 127 | 古泉 匡 | 127201111 | 03023 | コトヒラ工業株式会社 | OEM(ｺﾄﾋﾗ) | NSP | ニッタ 3601-6X RI AA | 380H×1100W×68T | NHEP-12047-0 |  |  | 5 | 16000 | 80000 | 80000 | 8000 | 88000
2020-11-24 | 377048 | 0001 | ニッタ株式会社 | 161 | 内藤 慎二 | 161200402 | 00353 | 三機工業株式会社 | 第一三共ﾊﾞｲｵﾃｯｸ㈱ |  |  |  |  | Jｿﾞｰﾝ |  | 0 | 0 | 0 | 0 | 0 | 0
2020-11-24 | 377048 | 0001 | ニッタ株式会社 | 161 | 内藤 慎二 | 161200402 | 00353 | 三機工業株式会社 | 第一三共ﾊﾞｲｵﾃｯｸ㈱ | NEM | ニッタ ME-98-F GO EI 接着 | 610H×610W×292D |  |  |  | 4 | 15000 | 60000 | 0 | 0 | 0
2020-11-24 | 377048 | 0001 | ニッタ株式会社 | 161 | 内藤 慎二 | 161200402 | 00353 | 三機工業株式会社 | 第一三共ﾊﾞｲｵﾃｯｸ㈱ | NEM | ニッタ ME-98-W GO EI 接着 | 305H×610W×292D |  |  |  | 1 | 10000 | 10000 | 0 | 0 | 0
2020-11-24 | 377048 | 0001 | ニッタ株式会社 | 161 | 内藤 慎二 | 161200402 | 00353 | 三機工業株式会社 | 第一三共ﾊﾞｲｵﾃｯｸ㈱ | NEM | ニッタ ME-98-H GO EI 接着 | 610H×305W×292D |  |  |  | 1 | 10000 | 10000 | 0 | 0 | 0
2020-11-24 | 377048 | 0001 | ニッタ株式会社 | 161 | 内藤 慎二 | 161200402 | 00353 | 三機工業株式会社 | 第一三共ﾊﾞｲｵﾃｯｸ㈱ |  |  |  |  | ※実績注番：161200402（2020年10月納入） |  | 0 | 0 | 0 | 0 | 0 | 0
2020-11-24 | 377048 | 0001 | ニッタ株式会社 | 161 | 内藤 慎二 | 161200402 | 00353 | 三機工業株式会社 | 第一三共ﾊﾞｲｵﾃｯｸ㈱ | NEM | ニッタ EP-98-F GO 接着 | 610H×610W×150D |  |  |  | 12 | 8500 | 102000 | 0 | 0 | 0
2020-11-24 | 377048 | 0001 | ニッタ株式会社 | 161 | 内藤 慎二 | 161200402 | 00353 | 三機工業株式会社 | 第一三共ﾊﾞｲｵﾃｯｸ㈱ | NEM | ニッタ EP-98-W GO 接着 | 305H×610W×150D |  |  |  | 12 | 5700 | 68400 | 0 | 0 | 0
2020-11-24 | 377048 | 0001 | ニッタ株式会社 | 161 | 内藤 慎二 | 161200402 | 00353 | 三機工業株式会社 | 第一三共ﾊﾞｲｵﾃｯｸ㈱ |  |  |  |  | ※実績注番：149180402(2019年3月納入) |  | 0 | 0 | 0 | 250400 | 25040 | 275440
2020-11-24 | 377121 | 0003 | 日本バイリーン株式会社 | 123 | 前田 健太 | 123200802 | 00051 | ダイダン株式会社 | OH-1ﾌﾟﾛｼﾞｪｸﾄB棟入居工事 |  |  |  |  | 系統名：AHU-BO-29-01 |  | 0 | 0 | 0 | 0 | 0 | 0
2020-11-24 | 377121 | 0003 | 日本バイリーン株式会社 | 123 | 前田 健太 | 123200802 | 00051 | ダイダン株式会社 | OH-1ﾌﾟﾛｼﾞｪｸﾄB棟入居工事 | VM | ﾊﾞｲﾘｰﾝ SVMD-65MC ｾｯﾄ品 | 700W×565H×65D |  |  |  | 4 | 3000 | 12000 | 0 | 0 | 0
2020-11-24 | 377121 | 0003 | 日本バイリーン株式会社 | 123 | 前田 健太 | 123200802 | 00051 | ダイダン株式会社 | OH-1ﾌﾟﾛｼﾞｪｸﾄB棟入居工事 |  |  |  |  | 系統名：AHU-BO-30-01 |  | 0 | 0 | 0 | 0 | 0 | 0
2020-11-24 | 377121 | 0003 | 日本バイリーン株式会社 | 123 | 前田 健太 | 123200802 | 00051 | ダイダン株式会社 | OH-1ﾌﾟﾛｼﾞｪｸﾄB棟入居工事 | VM | ﾊﾞｲﾘｰﾝ SVMD-65MC ｾｯﾄ品 | 700W×565H×65D |  |  |  | 4 | 3000 | 12000 | 0 | 0 | 0
2020-11-24 | 377121 | 0003 | 日本バイリーン株式会社 | 123 | 前田 健太 | 123200802 | 00051 | ダイダン株式会社 | OH-1ﾌﾟﾛｼﾞｪｸﾄB棟入居工事 |  |  |  |  | 系統名：AHU-BO-31-01 |  | 0 | 0 | 0 | 0 | 0 | 0
2020-11-24 | 377121 | 0003 | 日本バイリーン株式会社 | 123 | 前田 健太 | 123200802 | 00051 | ダイダン株式会社 | OH-1ﾌﾟﾛｼﾞｪｸﾄB棟入居工事 | VM | ﾊﾞｲﾘｰﾝ SVMD-65MC ｾｯﾄ品 | 700W×565H×65D |  |  |  | 4 | 3000 | 12000 | 0 | 0 | 0
2020-11-24 | 377121 | 0003 | 日本バイリーン株式会社 | 123 | 前田 健太 | 123200802 | 00051 | ダイダン株式会社 | OH-1ﾌﾟﾛｼﾞｪｸﾄB棟入居工事 |  |  |  |  | 系統名:AHU-BO-29-02 |  | 0 | 0 | 0 | 0 | 0 | 0
2020-11-24 | 377121 | 0003 | 日本バイリーン株式会社 | 123 | 前田 健太 | 123200802 | 00051 | ダイダン株式会社 | OH-1ﾌﾟﾛｼﾞｪｸﾄB棟入居工事 | VM | ﾊﾞｲﾘｰﾝ SVMD-65MC ｾｯﾄ品 | 650W×700H×65D |  |  |  | 4 | 3000 | 12000 | 0 | 0 | 0
2020-11-24 | 377121 | 0003 | 日本バイリーン株式会社 | 123 | 前田 健太 | 123200802 | 00051 | ダイダン株式会社 | OH-1ﾌﾟﾛｼﾞｪｸﾄB棟入居工事 |  |  |  |  | 系統名:AHU-BO-30-02 |  | 0 | 0 | 0 | 0 | 0 | 0
2020-11-24 | 377121 | 0003 | 日本バイリーン株式会社 | 123 | 前田 健太 | 123200802 | 00051 | ダイダン株式会社 | OH-1ﾌﾟﾛｼﾞｪｸﾄB棟入居工事 | VM | ﾊﾞｲﾘｰﾝ SVMD-65MC ｾｯﾄ品 | 650W×700H×65D |  |  |  | 4 | 3000 | 12000 | 0 | 0 | 0
2020-11-24 | 377121 | 0003 | 日本バイリーン株式会社 | 123 | 前田 健太 | 123200802 | 00051 | ダイダン株式会社 | OH-1ﾌﾟﾛｼﾞｪｸﾄB棟入居工事 |  |  |  |  | 系統名:AHU-BO-31-02 |  | 0 | 0 | 0 | 0 | 0 | 0
2020-11-24 | 377121 | 0003 | 日本バイリーン株式会社 | 123 | 前田 健太 | 123200802 | 00051 | ダイダン株式会社 | OH-1ﾌﾟﾛｼﾞｪｸﾄB棟入居工事 | VM | ﾊﾞｲﾘｰﾝ SVMD-65MC ｾｯﾄ品 | 650W×700H×65D |  |  |  | 4 | 3000 | 12000 | 0 | 0 | 0
2020-11-24 | 377121 | 0003 | 日本バイリーン株式会社 | 123 | 前田 健太 | 123200802 | 00051 | ダイダン株式会社 | OH-1ﾌﾟﾛｼﾞｪｸﾄB棟入居工事 |  |  |  |  | 系統名:AHU-BO-29-03 |  | 0 | 0 | 0 | 0 | 0 | 0
2020-11-24 | 377121 | 0003 | 日本バイリーン株式会社 | 123 | 前田 健太 | 123200802 | 00051 | ダイダン株式会社 | OH-1ﾌﾟﾛｼﾞｪｸﾄB棟入居工事 | VM | ﾊﾞｲﾘｰﾝ SVMD-65MC ｾｯﾄ品 | 650W×780H×65D |  |  |  | 4 | 3000 | 12000 | 0 | 0 | 0
2020-11-24 | 377121 | 0003 | 日本バイリーン株式会社 | 123 | 前田 健太 | 123200802 | 00051 | ダイダン株式会社 | OH-1ﾌﾟﾛｼﾞｪｸﾄB棟入居工事 |  |  |  |  | 系統名:AHU-BO-30-03 |  | 0 | 0 | 0 | 0 | 0 | 0
2020-11-24 | 377121 | 0003 | 日本バイリーン株式会社 | 123 | 前田 健太 | 123200802 | 00051 | ダイダン株式会社 | OH-1ﾌﾟﾛｼﾞｪｸﾄB棟入居工事 | VM | ﾊﾞｲﾘｰﾝ SVMD-65MC ｾｯﾄ品 | 650W×780H×65D |  |  |  | 4 | 3000 | 12000 | 0 | 0 | 0
2020-11-24 | 377121 | 0003 | 日本バイリーン株式会社 | 123 | 前田 健太 | 123200802 | 00051 | ダイダン株式会社 | OH-1ﾌﾟﾛｼﾞｪｸﾄB棟入居工事 |  |  |  |  | 系統名:AHU-BO-31-03 |  | 0 | 0 | 0 | 0 | 0 | 0
2020-11-24 | 377121 | 0003 | 日本バイリーン株式会社 | 123 | 前田 健太 | 123200802 | 00051 | ダイダン株式会社 | OH-1ﾌﾟﾛｼﾞｪｸﾄB棟入居工事 | VM | ﾊﾞｲﾘｰﾝ SVMD-65MC ｾｯﾄ品 | 650W×780H×65D |  |  |  | 4 | 3000 | 12000 | 0 | 0 | 0
2020-11-24 | 377121 | 0003 | 日本バイリーン株式会社 | 123 | 前田 健太 | 123200802 | 00051 | ダイダン株式会社 | OH-1ﾌﾟﾛｼﾞｪｸﾄB棟入居工事 |  |  |  |  | 系統名:AHU-BO-29-04 |  | 0 | 0 | 0 | 0 | 0 | 0
2020-11-24 | 377121 | 0003 | 日本バイリーン株式会社 | 123 | 前田 健太 | 123200802 | 00051 | ダイダン株式会社 | OH-1ﾌﾟﾛｼﾞｪｸﾄB棟入居工事 | VM | ﾊﾞｲﾘｰﾝ SVMD-65MC ｾｯﾄ品 | 650W×700H×65D |  |  |  | 4 | 3000 | 12000 | 0 | 0 | 0
2020-11-24 | 377121 | 0003 | 日本バイリーン株式会社 | 123 | 前田 健太 | 123200802 | 00051 | ダイダン株式会社 | OH-1ﾌﾟﾛｼﾞｪｸﾄB棟入居工事 |  |  |  |  | 系統名:AHU-BO-30-04 |  | 0 | 0 | 0 | 0 | 0 | 0
2020-11-24 | 377121 | 0003 | 日本バイリーン株式会社 | 123 | 前田 健太 | 123200802 | 00051 | ダイダン株式会社 | OH-1ﾌﾟﾛｼﾞｪｸﾄB棟入居工事 | VM | ﾊﾞｲﾘｰﾝ SVMD-65MC ｾｯﾄ品 | 650W×700H×65D |  |  |  | 4 | 3000 | 12000 | 0 | 0 | 0
2020-11-24 | 377121 | 0003 | 日本バイリーン株式会社 | 123 | 前田 健太 | 123200802 | 00051 | ダイダン株式会社 | OH-1ﾌﾟﾛｼﾞｪｸﾄB棟入居工事 |  |  |  |  | 系統名:AHU-BO-31-04 |  | 0 | 0 | 0 | 0 | 0 | 0
2020-11-24 | 377121 | 0003 | 日本バイリーン株式会社 | 123 | 前田 健太 | 123200802 | 00051 | ダイダン株式会社 | OH-1ﾌﾟﾛｼﾞｪｸﾄB棟入居工事 | VM | ﾊﾞｲﾘｰﾝ SVMD-65MC ｾｯﾄ品 | 650W×700H×65D |  |  |  | 4 | 3000 | 12000 | 0 | 0 | 0
2020-11-24 | 377121 | 0003 | 日本バイリーン株式会社 | 123 | 前田 健太 | 123200802 | 00051 | ダイダン株式会社 | OH-1ﾌﾟﾛｼﾞｪｸﾄB棟入居工事 |  |  |  |  | 系統名:AHU-BO-29-05 |  | 0 | 0 | 0 | 0 | 0 | 0
2020-11-24 | 377121 | 0003 | 日本バイリーン株式会社 | 123 | 前田 健太 | 123200802 | 00051 | ダイダン株式会社 | OH-1ﾌﾟﾛｼﾞｪｸﾄB棟入居工事 | VM | ﾊﾞｲﾘｰﾝ SVMD-65MC ｾｯﾄ品 | 700W×565H×65D |  |  |  | 4 | 3000 | 12000 | 0 | 0 | 0
2020-11-24 | 377121 | 0003 | 日本バイリーン株式会社 | 123 | 前田 健太 | 123200802 | 00051 | ダイダン株式会社 | OH-1ﾌﾟﾛｼﾞｪｸﾄB棟入居工事 |  |  |  |  | 系統名:AHU-BO-30-05 |  | 0 | 0 | 0 | 0 | 0 | 0
2020-11-24 | 377121 | 0003 | 日本バイリーン株式会社 | 123 | 前田 健太 | 123200802 | 00051 | ダイダン株式会社 | OH-1ﾌﾟﾛｼﾞｪｸﾄB棟入居工事 | VM | ﾊﾞｲﾘｰﾝ SVMD-65MC ｾｯﾄ品 | 700W×565H×65D |  |  |  | 4 | 3000 | 12000 | 0 | 0 | 0
2020-11-24 | 377121 | 0003 | 日本バイリーン株式会社 | 123 | 前田 健太 | 123200802 | 00051 | ダイダン株式会社 | OH-1ﾌﾟﾛｼﾞｪｸﾄB棟入居工事 |  |  |  |  | 系統名:AHU-BO-31-05 |  | 0 | 0 | 0 | 0 | 0 | 0
2020-11-24 | 377121 | 0003 | 日本バイリーン株式会社 | 123 | 前田 健太 | 123200802 | 00051 | ダイダン株式会社 | OH-1ﾌﾟﾛｼﾞｪｸﾄB棟入居工事 | VM | ﾊﾞｲﾘｰﾝ SVMD-65MC ｾｯﾄ品 | 700W×565H×65D |  |  |  | 4 | 3000 | 12000 | 0 | 0 | 0
2020-11-24 | 377121 | 0003 | 日本バイリーン株式会社 | 123 | 前田 健太 | 123200802 | 00051 | ダイダン株式会社 | OH-1ﾌﾟﾛｼﾞｪｸﾄB棟入居工事 |  |  |  |  | 系統名:AHU-BO-EV-01 |  | 0 | 0 | 0 | 0 | 0 | 0
2020-11-24 | 377121 | 0003 | 日本バイリーン株式会社 | 123 | 前田 健太 | 123200802 | 00051 | ダイダン株式会社 | OH-1ﾌﾟﾛｼﾞｪｸﾄB棟入居工事 | VM | ﾊﾞｲﾘｰﾝ SVMD-65MC ｾｯﾄ品 | 700W×565H×65D |  |  |  | 4 | 3000 | 12000 | 0 | 0 | 0
2020-11-24 | 377121 | 0003 | 日本バイリーン株式会社 | 123 | 前田 健太 | 123200802 | 00051 | ダイダン株式会社 | OH-1ﾌﾟﾛｼﾞｪｸﾄB棟入居工事 |  |  |  |  | 系統名:AHU-BO-EV-02 |  | 0 | 0 | 0 | 0 | 0 | 0
2020-11-24 | 377121 | 0003 | 日本バイリーン株式会社 | 123 | 前田 健太 | 123200802 | 00051 | ダイダン株式会社 | OH-1ﾌﾟﾛｼﾞｪｸﾄB棟入居工事 | VM | ﾊﾞｲﾘｰﾝ SVMD-65MC ｾｯﾄ品 | 650W×700H×65D |  |  |  | 4 | 3000 | 12000 | 0 | 0 | 0
2020-11-24 | 377121 | 0003 | 日本バイリーン株式会社 | 123 | 前田 健太 | 123200802 | 00051 | ダイダン株式会社 | OH-1ﾌﾟﾛｼﾞｪｸﾄB棟入居工事 |  |  |  |  | 系統名:AHU-BO-EV-03 |  | 0 | 0 | 0 | 0 | 0 | 0
2020-11-24 | 377121 | 0003 | 日本バイリーン株式会社 | 123 | 前田 健太 | 123200802 | 00051 | ダイダン株式会社 | OH-1ﾌﾟﾛｼﾞｪｸﾄB棟入居工事 | VM | ﾊﾞｲﾘｰﾝ SVMD-65MC ｾｯﾄ品 | 650W×780H×65D |  |  |  | 4 | 3000 | 12000 | 0 | 0 | 0
2020-11-24 | 377121 | 0003 | 日本バイリーン株式会社 | 123 | 前田 健太 | 123200802 | 00051 | ダイダン株式会社 | OH-1ﾌﾟﾛｼﾞｪｸﾄB棟入居工事 |  |  |  |  | 系統名:AHU-BO-EV-04 |  | 0 | 0 | 0 | 0 | 0 | 0
2020-11-24 | 377121 | 0003 | 日本バイリーン株式会社 | 123 | 前田 健太 | 123200802 | 00051 | ダイダン株式会社 | OH-1ﾌﾟﾛｼﾞｪｸﾄB棟入居工事 | VM | ﾊﾞｲﾘｰﾝ SVMD-65MC ｾｯﾄ品 | 650W×700H×65D |  |  |  | 4 | 3000 | 12000 | 0 | 0 | 0
2020-11-24 | 377121 | 0003 | 日本バイリーン株式会社 | 123 | 前田 健太 | 123200802 | 00051 | ダイダン株式会社 | OH-1ﾌﾟﾛｼﾞｪｸﾄB棟入居工事 |  |  |  |  | 系統名:AHU-BO-EV-05 |  | 0 | 0 | 0 | 0 | 0 | 0
2020-11-24 | 377121 | 0003 | 日本バイリーン株式会社 | 123 | 前田 健太 | 123200802 | 00051 | ダイダン株式会社 | OH-1ﾌﾟﾛｼﾞｪｸﾄB棟入居工事 | VM | ﾊﾞｲﾘｰﾝ SVMD-65MC ｾｯﾄ品 | 700W×565H×65D |  |  |  | 4 | 3000 | 12000 | 0 | 0 | 0
2020-11-24 | 377121 | 0003 | 日本バイリーン株式会社 | 123 | 前田 健太 | 123200802 | 00051 | ダイダン株式会社 | OH-1ﾌﾟﾛｼﾞｪｸﾄB棟入居工事 |  |  |  |  | 系統名:AHU-BO-T-01 |  | 0 | 0 | 0 | 0 | 0 | 0
2020-11-24 | 377121 | 0003 | 日本バイリーン株式会社 | 123 | 前田 健太 | 123200802 | 00051 | ダイダン株式会社 | OH-1ﾌﾟﾛｼﾞｪｸﾄB棟入居工事 | VM | ﾊﾞｲﾘｰﾝ SVMD-65MC ｾｯﾄ品 | 700W×565H×65D |  |  |  | 4 | 3000 | 12000 | 0 | 0 | 0
2020-11-24 | 377121 | 0003 | 日本バイリーン株式会社 | 123 | 前田 健太 | 123200802 | 00051 | ダイダン株式会社 | OH-1ﾌﾟﾛｼﾞｪｸﾄB棟入居工事 |  |  |  |  | 系統名:AHU-BO-T-02 |  | 0 | 0 | 0 | 0 | 0 | 0
2020-11-24 | 377121 | 0003 | 日本バイリーン株式会社 | 123 | 前田 健太 | 123200802 | 00051 | ダイダン株式会社 | OH-1ﾌﾟﾛｼﾞｪｸﾄB棟入居工事 | VM | ﾊﾞｲﾘｰﾝ SVMD-65MC ｾｯﾄ品 | 650W×700H×65D |  |  |  | 4 | 3000 | 12000 | 0 | 0 | 0
2020-11-24 | 377121 | 0003 | 日本バイリーン株式会社 | 123 | 前田 健太 | 123200802 | 00051 | ダイダン株式会社 | OH-1ﾌﾟﾛｼﾞｪｸﾄB棟入居工事 |  |  |  |  | 系統名:AHU-BO-T-03 |  | 0 | 0 | 0 | 0 | 0 | 0
2020-11-24 | 377121 | 0003 | 日本バイリーン株式会社 | 123 | 前田 健太 | 123200802 | 00051 | ダイダン株式会社 | OH-1ﾌﾟﾛｼﾞｪｸﾄB棟入居工事 | VM | ﾊﾞｲﾘｰﾝ SVMD-65MC ｾｯﾄ品 | 650W×780H×65D |  |  |  | 4 | 3000 | 12000 | 0 | 0 | 0
2020-11-24 | 377121 | 0003 | 日本バイリーン株式会社 | 123 | 前田 健太 | 123200802 | 00051 | ダイダン株式会社 | OH-1ﾌﾟﾛｼﾞｪｸﾄB棟入居工事 |  |  |  |  | 系統名:AHU-BO-T-04 |  | 0 | 0 | 0 | 0 | 0 | 0
2020-11-24 | 377121 | 0003 | 日本バイリーン株式会社 | 123 | 前田 健太 | 123200802 | 00051 | ダイダン株式会社 | OH-1ﾌﾟﾛｼﾞｪｸﾄB棟入居工事 | VM | ﾊﾞｲﾘｰﾝ SVMD-65MC ｾｯﾄ品 | 650W×700H×65D |  |  |  | 4 | 3000 | 12000 | 0 | 0 | 0
2020-11-24 | 377121 | 0003 | 日本バイリーン株式会社 | 123 | 前田 健太 | 123200802 | 00051 | ダイダン株式会社 | OH-1ﾌﾟﾛｼﾞｪｸﾄB棟入居工事 | VM | ﾊﾞｲﾘｰﾝ SVMD-65MC ｾｯﾄ品 | 700W×565H×65D | 系統名:AHU-BO-T-05 |  |  | 4 | 3000 | 12000 | 300000 | 30000 | 330000
2020-11-24 | 377122 | 0003 | 日本バイリーン株式会社 | 123 | 前田 健太 | 123200802 | 00051 | ダイダン株式会社 | OH-1ﾌﾟﾛｼﾞｪｸﾄB棟入居工事 |  |  |  |  | 系統名：AHU-BO-28-06 |  | 0 | 0 | 0 | 0 | 0 | 0
2020-11-24 | 377122 | 0003 | 日本バイリーン株式会社 | 123 | 前田 健太 | 123200802 | 00051 | ダイダン株式会社 | OH-1ﾌﾟﾛｼﾞｪｸﾄB棟入居工事 | VM | ﾊﾞｲﾘｰﾝ SVMD-65M ｾｯﾄ品 | 610W×610H×65D |  |  |  | 1 | 3000 | 3000 | 0 | 0 | 0
2020-11-24 | 377122 | 0003 | 日本バイリーン株式会社 | 123 | 前田 健太 | 123200802 | 00051 | ダイダン株式会社 | OH-1ﾌﾟﾛｼﾞｪｸﾄB棟入居工事 |  |  |  |  | 系統名：AHU-BO-29-06 |  | 0 | 0 | 0 | 0 | 0 | 0
2020-11-24 | 377122 | 0003 | 日本バイリーン株式会社 | 123 | 前田 健太 | 123200802 | 00051 | ダイダン株式会社 | OH-1ﾌﾟﾛｼﾞｪｸﾄB棟入居工事 | VM | ﾊﾞｲﾘｰﾝ SVMD-65M ｾｯﾄ品 | 610W×610H×65D |  |  |  | 1 | 3000 | 3000 | 0 | 0 | 0
2020-11-24 | 377122 | 0003 | 日本バイリーン株式会社 | 123 | 前田 健太 | 123200802 | 00051 | ダイダン株式会社 | OH-1ﾌﾟﾛｼﾞｪｸﾄB棟入居工事 |  |  |  |  | 系統名：AHU-BO-30-06 |  | 0 | 0 | 0 | 0 | 0 | 0
2020-11-24 | 377122 | 0003 | 日本バイリーン株式会社 | 123 | 前田 健太 | 123200802 | 00051 | ダイダン株式会社 | OH-1ﾌﾟﾛｼﾞｪｸﾄB棟入居工事 | VM | ﾊﾞｲﾘｰﾝ SVMD-65M ｾｯﾄ品 | 610W×610H×65D |  |  |  | 1 | 3000 | 3000 | 0 | 0 | 0
2020-11-24 | 377122 | 0003 | 日本バイリーン株式会社 | 123 | 前田 健太 | 123200802 | 00051 | ダイダン株式会社 | OH-1ﾌﾟﾛｼﾞｪｸﾄB棟入居工事 |  |  |  |  | 系統名：AHU-BO-31-06 |  | 0 | 0 | 0 | 0 | 0 | 0
2020-11-24 | 377122 | 0003 | 日本バイリーン株式会社 | 123 | 前田 健太 | 123200802 | 00051 | ダイダン株式会社 | OH-1ﾌﾟﾛｼﾞｪｸﾄB棟入居工事 | VM | ﾊﾞｲﾘｰﾝ SVMD-65M ｾｯﾄ品 | 610W×610H×65D |  |  |  | 1 | 3000 | 3000 | 0 | 0 | 0
2020-11-24 | 377122 | 0003 | 日本バイリーン株式会社 | 123 | 前田 健太 | 123200802 | 00051 | ダイダン株式会社 | OH-1ﾌﾟﾛｼﾞｪｸﾄB棟入居工事 |  |  |  |  | 系統名：AHU-BO-32-06 |  | 0 | 0 | 0 | 0 | 0 | 0
2020-11-24 | 377122 | 0003 | 日本バイリーン株式会社 | 123 | 前田 健太 | 123200802 | 00051 | ダイダン株式会社 | OH-1ﾌﾟﾛｼﾞｪｸﾄB棟入居工事 | VM | ﾊﾞｲﾘｰﾝ SVMD-65M ｾｯﾄ品 | 610W×610H×65D |  |  |  | 1 | 3000 | 3000 | 15000 | 1500 | 16500
2020-11-24 | 377123 | 0003 | 日本バイリーン株式会社 | 123 | 前田 健太 | 123200802 | 00051 | ダイダン株式会社 | OH-1ﾌﾟﾛｼﾞｪｸﾄB棟入居工事 |  |  |  |  | 予備ﾌｨﾙﾀ |  | 0 | 0 | 0 | 0 | 0 | 0
2020-11-24 | 377123 | 0003 | 日本バイリーン株式会社 | 123 | 前田 健太 | 123200802 | 00051 | ダイダン株式会社 | OH-1ﾌﾟﾛｼﾞｪｸﾄB棟入居工事 |  |  |  |  | 系統名:OCC-BO-32-T1 |  | 0 | 0 | 0 | 0 | 0 | 0
2020-11-24 | 377123 | 0003 | 日本バイリーン株式会社 | 123 | 前田 健太 | 123200802 | 00051 | ダイダン株式会社 | OH-1ﾌﾟﾛｼﾞｪｸﾄB棟入居工事 | VM | ﾊﾞｲﾘｰﾝ SVMD-65MC(ろ材のみ) | 525W×795H×65D |  |  |  | 4 | 6000 | 24000 | 24000 | 2400 | 26400
2020-11-24 | 377124 | 0003 | 日本バイリーン株式会社 | 123 | 前田 健太 | 123200802 | 00051 | ダイダン株式会社 | OH-1ﾌﾟﾛｼﾞｪｸﾄB棟入居工事 |  |  |  |  | 系統名：AHU-BO-29-01 |  | 0 | 0 | 0 | 0 | 0 | 0
2020-11-24 | 377124 | 0003 | 日本バイリーン株式会社 | 123 | 前田 健太 | 123200802 | 00051 | ダイダン株式会社 | OH-1ﾌﾟﾛｼﾞｪｸﾄB棟入居工事 | VT | ﾊﾞｲﾘｰﾝ VT-20RC(PS/600N) | 700W×565H×20T |  |  |  | 4 | 1400 | 5600 | 0 | 0 | 0
2020-11-24 | 377124 | 0003 | 日本バイリーン株式会社 | 123 | 前田 健太 | 123200802 | 00051 | ダイダン株式会社 | OH-1ﾌﾟﾛｼﾞｪｸﾄB棟入居工事 | VT | ﾊﾞｲﾘｰﾝ VT-20RC(PS/600N) | 565W×400H×20T |  |  |  | 2 | 1000 | 2000 | 0 | 0 | 0
2020-11-24 | 377124 | 0003 | 日本バイリーン株式会社 | 123 | 前田 健太 | 123200802 | 00051 | ダイダン株式会社 | OH-1ﾌﾟﾛｼﾞｪｸﾄB棟入居工事 |  |  |  |  | 系統名：AHU-BO-30-01 |  | 0 | 0 | 0 | 0 | 0 | 0
2020-11-24 | 377124 | 0003 | 日本バイリーン株式会社 | 123 | 前田 健太 | 123200802 | 00051 | ダイダン株式会社 | OH-1ﾌﾟﾛｼﾞｪｸﾄB棟入居工事 | VT | ﾊﾞｲﾘｰﾝ VT-20RC(PS/600N) | 700W×565H×20T |  |  |  | 4 | 1400 | 5600 | 0 | 0 | 0
2020-11-24 | 377124 | 0003 | 日本バイリーン株式会社 | 123 | 前田 健太 | 123200802 | 00051 | ダイダン株式会社 | OH-1ﾌﾟﾛｼﾞｪｸﾄB棟入居工事 | VT | ﾊﾞｲﾘｰﾝ VT-20RC(PS/600N) | 565W×400H×20T |  |  |  | 2 | 1000 | 2000 | 0 | 0 | 0
2020-11-24 | 377124 | 0003 | 日本バイリーン株式会社 | 123 | 前田 健太 | 123200802 | 00051 | ダイダン株式会社 | OH-1ﾌﾟﾛｼﾞｪｸﾄB棟入居工事 |  |  |  |  | 系統名：AHU-BO-31-01 |  | 0 | 0 | 0 | 0 | 0 | 0
2020-11-24 | 377124 | 0003 | 日本バイリーン株式会社 | 123 | 前田 健太 | 123200802 | 00051 | ダイダン株式会社 | OH-1ﾌﾟﾛｼﾞｪｸﾄB棟入居工事 | VT | ﾊﾞｲﾘｰﾝ VT-20RC(PS/600N) | 700W×565H×20T |  |  |  | 4 | 1400 | 5600 | 0 | 0 | 0
2020-11-24 | 377124 | 0003 | 日本バイリーン株式会社 | 123 | 前田 健太 | 123200802 | 00051 | ダイダン株式会社 | OH-1ﾌﾟﾛｼﾞｪｸﾄB棟入居工事 | VT | ﾊﾞｲﾘｰﾝ VT-20RC(PS/600N) | 565W×400H×20T |  |  |  | 2 | 1000 | 2000 | 0 | 0 | 0
2020-11-24 | 377124 | 0003 | 日本バイリーン株式会社 | 123 | 前田 健太 | 123200802 | 00051 | ダイダン株式会社 | OH-1ﾌﾟﾛｼﾞｪｸﾄB棟入居工事 |  |  |  |  | 系統名:AHU-BO-29-02 |  | 0 | 0 | 0 | 0 | 0 | 0
2020-11-24 | 377124 | 0003 | 日本バイリーン株式会社 | 123 | 前田 健太 | 123200802 | 00051 | ダイダン株式会社 | OH-1ﾌﾟﾛｼﾞｪｸﾄB棟入居工事 | VT | ﾊﾞｲﾘｰﾝ VT-20RC(PS/600N) | 650W×700H×20T |  |  |  | 4 | 1600 | 6400 | 0 | 0 | 0
2020-11-24 | 377124 | 0003 | 日本バイリーン株式会社 | 123 | 前田 健太 | 123200802 | 00051 | ダイダン株式会社 | OH-1ﾌﾟﾛｼﾞｪｸﾄB棟入居工事 | VT | ﾊﾞｲﾘｰﾝ VT-20RC(PS/600N) | 600W×400H×20T |  |  |  | 2 | 1000 | 2000 | 0 | 0 | 0
2020-11-24 | 377124 | 0003 | 日本バイリーン株式会社 | 123 | 前田 健太 | 123200802 | 00051 | ダイダン株式会社 | OH-1ﾌﾟﾛｼﾞｪｸﾄB棟入居工事 |  |  |  |  | 系統名:AHU-BO-30-02 |  | 0 | 0 | 0 | 0 | 0 | 0
2020-11-24 | 377124 | 0003 | 日本バイリーン株式会社 | 123 | 前田 健太 | 123200802 | 00051 | ダイダン株式会社 | OH-1ﾌﾟﾛｼﾞｪｸﾄB棟入居工事 | VT | ﾊﾞｲﾘｰﾝ VT-20RC(PS/600N) | 650W×700H×20T |  |  |  | 4 | 1600 | 6400 | 0 | 0 | 0
2020-11-24 | 377124 | 0003 | 日本バイリーン株式会社 | 123 | 前田 健太 | 123200802 | 00051 | ダイダン株式会社 | OH-1ﾌﾟﾛｼﾞｪｸﾄB棟入居工事 | VT | ﾊﾞｲﾘｰﾝ VT-20RC(PS/600N) | 600W×400H×20T |  |  |  | 2 | 1000 | 2000 | 0 | 0 | 0
2020-11-24 | 377124 | 0003 | 日本バイリーン株式会社 | 123 | 前田 健太 | 123200802 | 00051 | ダイダン株式会社 | OH-1ﾌﾟﾛｼﾞｪｸﾄB棟入居工事 |  |  |  |  | 系統名:AHU-BO-31-02 |  | 0 | 0 | 0 | 0 | 0 | 0
2020-11-24 | 377124 | 0003 | 日本バイリーン株式会社 | 123 | 前田 健太 | 123200802 | 00051 | ダイダン株式会社 | OH-1ﾌﾟﾛｼﾞｪｸﾄB棟入居工事 | VT | ﾊﾞｲﾘｰﾝ VT-20RC(PS/600N) | 650W×700H×20T |  |  |  | 4 | 1600 | 6400 | 0 | 0 | 0
2020-11-24 | 377124 | 0003 | 日本バイリーン株式会社 | 123 | 前田 健太 | 123200802 | 00051 | ダイダン株式会社 | OH-1ﾌﾟﾛｼﾞｪｸﾄB棟入居工事 | VT | ﾊﾞｲﾘｰﾝ VT-20RC(PS/600N) | 600W×400H×20T |  |  |  | 2 | 1000 | 2000 | 0 | 0 | 0
2020-11-24 | 377124 | 0003 | 日本バイリーン株式会社 | 123 | 前田 健太 | 123200802 | 00051 | ダイダン株式会社 | OH-1ﾌﾟﾛｼﾞｪｸﾄB棟入居工事 |  |  |  |  | 系統名:AHU-BO-29-03 |  | 0 | 0 | 0 | 0 | 0 | 0
2020-11-24 | 377124 | 0003 | 日本バイリーン株式会社 | 123 | 前田 健太 | 123200802 | 00051 | ダイダン株式会社 | OH-1ﾌﾟﾛｼﾞｪｸﾄB棟入居工事 | VT | ﾊﾞｲﾘｰﾝ VT-20RC(PS/600N) | 650W×780H×20T |  |  |  | 4 | 1600 | 6400 | 0 | 0 | 0
2020-11-24 | 377124 | 0003 | 日本バイリーン株式会社 | 123 | 前田 健太 | 123200802 | 00051 | ダイダン株式会社 | OH-1ﾌﾟﾛｼﾞｪｸﾄB棟入居工事 | VT | ﾊﾞｲﾘｰﾝ VT-20RC(PS/600N) | 600W×400H×20T |  |  |  | 2 | 1000 | 2000 | 0 | 0 | 0
2020-11-24 | 377124 | 0003 | 日本バイリーン株式会社 | 123 | 前田 健太 | 123200802 | 00051 | ダイダン株式会社 | OH-1ﾌﾟﾛｼﾞｪｸﾄB棟入居工事 |  |  |  |  | 系統名:AHU-BO-30-03 |  | 0 | 0 | 0 | 0 | 0 | 0
2020-11-24 | 377124 | 0003 | 日本バイリーン株式会社 | 123 | 前田 健太 | 123200802 | 00051 | ダイダン株式会社 | OH-1ﾌﾟﾛｼﾞｪｸﾄB棟入居工事 | VT | ﾊﾞｲﾘｰﾝ VT-20RC(PS/600N) | 650W×780H×20T |  |  |  | 4 | 1600 | 6400 | 0 | 0 | 0
2020-11-24 | 377124 | 0003 | 日本バイリーン株式会社 | 123 | 前田 健太 | 123200802 | 00051 | ダイダン株式会社 | OH-1ﾌﾟﾛｼﾞｪｸﾄB棟入居工事 | VT | ﾊﾞｲﾘｰﾝ VT-20RC(PS/600N) | 600W×400H×20T |  |  |  | 2 | 1000 | 2000 | 0 | 0 | 0
2020-11-24 | 377124 | 0003 | 日本バイリーン株式会社 | 123 | 前田 健太 | 123200802 | 00051 | ダイダン株式会社 | OH-1ﾌﾟﾛｼﾞｪｸﾄB棟入居工事 |  |  |  |  | 系統名:AHU-BO-31-03 |  | 0 | 0 | 0 | 0 | 0 | 0
2020-11-24 | 377124 | 0003 | 日本バイリーン株式会社 | 123 | 前田 健太 | 123200802 | 00051 | ダイダン株式会社 | OH-1ﾌﾟﾛｼﾞｪｸﾄB棟入居工事 | VT | ﾊﾞｲﾘｰﾝ VT-20RC(PS/600N) | 650W×780H×20T |  |  |  | 4 | 1600 | 6400 | 0 | 0 | 0
2020-11-24 | 377124 | 0003 | 日本バイリーン株式会社 | 123 | 前田 健太 | 123200802 | 00051 | ダイダン株式会社 | OH-1ﾌﾟﾛｼﾞｪｸﾄB棟入居工事 | VT | ﾊﾞｲﾘｰﾝ VT-20RC(PS/600N) | 600W×400H×20T |  |  |  | 2 | 1000 | 2000 | 0 | 0 | 0
2020-11-24 | 377124 | 0003 | 日本バイリーン株式会社 | 123 | 前田 健太 | 123200802 | 00051 | ダイダン株式会社 | OH-1ﾌﾟﾛｼﾞｪｸﾄB棟入居工事 |  |  |  |  | 系統名:AHU-BO-29-04 |  | 0 | 0 | 0 | 0 | 0 | 0
2020-11-24 | 377124 | 0003 | 日本バイリーン株式会社 | 123 | 前田 健太 | 123200802 | 00051 | ダイダン株式会社 | OH-1ﾌﾟﾛｼﾞｪｸﾄB棟入居工事 | VT | ﾊﾞｲﾘｰﾝ VT-20RC(PS/600N) | 650W×700H×20T |  |  |  | 4 | 1600 | 6400 | 0 | 0 | 0
2020-11-24 | 377124 | 0003 | 日本バイリーン株式会社 | 123 | 前田 健太 | 123200802 | 00051 | ダイダン株式会社 | OH-1ﾌﾟﾛｼﾞｪｸﾄB棟入居工事 | VT | ﾊﾞｲﾘｰﾝ VT-20RC(PS/600N) | 600W×400H×20T |  |  |  | 2 | 1000 | 2000 | 0 | 0 | 0
2020-11-24 | 377124 | 0003 | 日本バイリーン株式会社 | 123 | 前田 健太 | 123200802 | 00051 | ダイダン株式会社 | OH-1ﾌﾟﾛｼﾞｪｸﾄB棟入居工事 |  |  |  |  | 系統名:AHU-BO-30-04 |  | 0 | 0 | 0 | 0 | 0 | 0
2020-11-24 | 377124 | 0003 | 日本バイリーン株式会社 | 123 | 前田 健太 | 123200802 | 00051 | ダイダン株式会社 | OH-1ﾌﾟﾛｼﾞｪｸﾄB棟入居工事 | VT | ﾊﾞｲﾘｰﾝ VT-20RC(PS/600N) | 650W×700H×20T |  |  |  | 4 | 1600 | 6400 | 0 | 0 | 0
2020-11-24 | 377124 | 0003 | 日本バイリーン株式会社 | 123 | 前田 健太 | 123200802 | 00051 | ダイダン株式会社 | OH-1ﾌﾟﾛｼﾞｪｸﾄB棟入居工事 | VT | ﾊﾞｲﾘｰﾝ VT-20RC(PS/600N) | 600W×400H×20T |  |  |  | 2 | 1000 | 2000 | 0 | 0 | 0
2020-11-24 | 377124 | 0003 | 日本バイリーン株式会社 | 123 | 前田 健太 | 123200802 | 00051 | ダイダン株式会社 | OH-1ﾌﾟﾛｼﾞｪｸﾄB棟入居工事 |  |  |  |  | 系統名:AHU-BO-31-04 |  | 0 | 0 | 0 | 0 | 0 | 0
2020-11-24 | 377124 | 0003 | 日本バイリーン株式会社 | 123 | 前田 健太 | 123200802 | 00051 | ダイダン株式会社 | OH-1ﾌﾟﾛｼﾞｪｸﾄB棟入居工事 | VT | ﾊﾞｲﾘｰﾝ VT-20RC(PS/600N) | 650W×700H×20T |  |  |  | 4 | 1600 | 6400 | 0 | 0 | 0
2020-11-24 | 377124 | 0003 | 日本バイリーン株式会社 | 123 | 前田 健太 | 123200802 | 00051 | ダイダン株式会社 | OH-1ﾌﾟﾛｼﾞｪｸﾄB棟入居工事 | VT | ﾊﾞｲﾘｰﾝ VT-20RC(PS/600N) | 600W×400H×20T |  |  |  | 2 | 1000 | 2000 | 0 | 0 | 0
2020-11-24 | 377124 | 0003 | 日本バイリーン株式会社 | 123 | 前田 健太 | 123200802 | 00051 | ダイダン株式会社 | OH-1ﾌﾟﾛｼﾞｪｸﾄB棟入居工事 |  |  |  |  | 系統名:AHU-BO-29-05 |  | 0 | 0 | 0 | 0 | 0 | 0
2020-11-24 | 377124 | 0003 | 日本バイリーン株式会社 | 123 | 前田 健太 | 123200802 | 00051 | ダイダン株式会社 | OH-1ﾌﾟﾛｼﾞｪｸﾄB棟入居工事 | VT | ﾊﾞｲﾘｰﾝ VT-20RC(PS/600N) | 700W×565H×20T |  |  |  | 4 | 1400 | 5600 | 0 | 0 | 0
2020-11-24 | 377124 | 0003 | 日本バイリーン株式会社 | 123 | 前田 健太 | 123200802 | 00051 | ダイダン株式会社 | OH-1ﾌﾟﾛｼﾞｪｸﾄB棟入居工事 | VT | ﾊﾞｲﾘｰﾝ VT-20RC(PS/600N) | 565W×400H×20T |  |  |  | 2 | 1000 | 2000 | 0 | 0 | 0
2020-11-24 | 377124 | 0003 | 日本バイリーン株式会社 | 123 | 前田 健太 | 123200802 | 00051 | ダイダン株式会社 | OH-1ﾌﾟﾛｼﾞｪｸﾄB棟入居工事 |  |  |  |  | 系統名:AHU-BO-30-05 |  | 0 | 0 | 0 | 0 | 0 | 0
2020-11-24 | 377124 | 0003 | 日本バイリーン株式会社 | 123 | 前田 健太 | 123200802 | 00051 | ダイダン株式会社 | OH-1ﾌﾟﾛｼﾞｪｸﾄB棟入居工事 | VT | ﾊﾞｲﾘｰﾝ VT-20RC(PS/600N) | 700W×565H×20T |  |  |  | 4 | 1400 | 5600 | 0 | 0 | 0
2020-11-24 | 377124 | 0003 | 日本バイリーン株式会社 | 123 | 前田 健太 | 123200802 | 00051 | ダイダン株式会社 | OH-1ﾌﾟﾛｼﾞｪｸﾄB棟入居工事 | VT | ﾊﾞｲﾘｰﾝ VT-20RC(PS/600N) | 565W×400H×20T |  |  |  | 2 | 1000 | 2000 | 0 | 0 | 0
2020-11-24 | 377124 | 0003 | 日本バイリーン株式会社 | 123 | 前田 健太 | 123200802 | 00051 | ダイダン株式会社 | OH-1ﾌﾟﾛｼﾞｪｸﾄB棟入居工事 |  |  |  |  | 系統名:AHU-BO-31-05 |  | 0 | 0 | 0 | 0 | 0 | 0
2020-11-24 | 377124 | 0003 | 日本バイリーン株式会社 | 123 | 前田 健太 | 123200802 | 00051 | ダイダン株式会社 | OH-1ﾌﾟﾛｼﾞｪｸﾄB棟入居工事 | VT | ﾊﾞｲﾘｰﾝ VT-20RC(PS/600N) | 700W×565H×20T |  |  |  | 4 | 1400 | 5600 | 0 | 0 | 0
2020-11-24 | 377124 | 0003 | 日本バイリーン株式会社 | 123 | 前田 健太 | 123200802 | 00051 | ダイダン株式会社 | OH-1ﾌﾟﾛｼﾞｪｸﾄB棟入居工事 | VT | ﾊﾞｲﾘｰﾝ VT-20RC(PS/600N) | 565W×400H×20T |  |  |  | 2 | 1000 | 2000 | 0 | 0 | 0
2020-11-24 | 377124 | 0003 | 日本バイリーン株式会社 | 123 | 前田 健太 | 123200802 | 00051 | ダイダン株式会社 | OH-1ﾌﾟﾛｼﾞｪｸﾄB棟入居工事 |  |  |  |  | 系統名:AHU-BO-EV-01 |  | 0 | 0 | 0 | 0 | 0 | 0
2020-11-24 | 377124 | 0003 | 日本バイリーン株式会社 | 123 | 前田 健太 | 123200802 | 00051 | ダイダン株式会社 | OH-1ﾌﾟﾛｼﾞｪｸﾄB棟入居工事 | VT | ﾊﾞｲﾘｰﾝ VT-20RC(PS/600N) | 700W×565H×20T |  |  |  | 4 | 1400 | 5600 | 0 | 0 | 0
2020-11-24 | 377124 | 0003 | 日本バイリーン株式会社 | 123 | 前田 健太 | 123200802 | 00051 | ダイダン株式会社 | OH-1ﾌﾟﾛｼﾞｪｸﾄB棟入居工事 | VT | ﾊﾞｲﾘｰﾝ VT-20RC(PS/600N) | 565W×400H×20T |  |  |  | 2 | 1000 | 2000 | 0 | 0 | 0
2020-11-24 | 377124 | 0003 | 日本バイリーン株式会社 | 123 | 前田 健太 | 123200802 | 00051 | ダイダン株式会社 | OH-1ﾌﾟﾛｼﾞｪｸﾄB棟入居工事 |  |  |  |  | 系統名:AHU-BO-EV-02 |  | 0 | 0 | 0 | 0 | 0 | 0
2020-11-24 | 377124 | 0003 | 日本バイリーン株式会社 | 123 | 前田 健太 | 123200802 | 00051 | ダイダン株式会社 | OH-1ﾌﾟﾛｼﾞｪｸﾄB棟入居工事 | VT | ﾊﾞｲﾘｰﾝ VT-20RC(PS/600N) | 650W×700H×20T |  |  |  | 4 | 1600 | 6400 | 0 | 0 | 0
2020-11-24 | 377124 | 0003 | 日本バイリーン株式会社 | 123 | 前田 健太 | 123200802 | 00051 | ダイダン株式会社 | OH-1ﾌﾟﾛｼﾞｪｸﾄB棟入居工事 | VT | ﾊﾞｲﾘｰﾝ VT-20RC(PS/600N) | 600W×400H×20T |  |  |  | 2 | 1000 | 2000 | 0 | 0 | 0
2020-11-24 | 377124 | 0003 | 日本バイリーン株式会社 | 123 | 前田 健太 | 123200802 | 00051 | ダイダン株式会社 | OH-1ﾌﾟﾛｼﾞｪｸﾄB棟入居工事 |  |  |  |  | 系統名:AHU-BO-EV-03 |  | 0 | 0 | 0 | 0 | 0 | 0
2020-11-24 | 377124 | 0003 | 日本バイリーン株式会社 | 123 | 前田 健太 | 123200802 | 00051 | ダイダン株式会社 | OH-1ﾌﾟﾛｼﾞｪｸﾄB棟入居工事 | VT | ﾊﾞｲﾘｰﾝ VT-20RC(PS/600N) | 650W×780H×20T |  |  |  | 4 | 1600 | 6400 | 0 | 0 | 0
2020-11-24 | 377124 | 0003 | 日本バイリーン株式会社 | 123 | 前田 健太 | 123200802 | 00051 | ダイダン株式会社 | OH-1ﾌﾟﾛｼﾞｪｸﾄB棟入居工事 | VT | ﾊﾞｲﾘｰﾝ VT-20RC(PS/600N) | 600W×400H×20T |  |  |  | 2 | 1000 | 2000 | 0 | 0 | 0
2020-11-24 | 377124 | 0003 | 日本バイリーン株式会社 | 123 | 前田 健太 | 123200802 | 00051 | ダイダン株式会社 | OH-1ﾌﾟﾛｼﾞｪｸﾄB棟入居工事 |  |  |  |  | 系統名:AHU-BO-EV-04 |  | 0 | 0 | 0 | 0 | 0 | 0
2020-11-24 | 377124 | 0003 | 日本バイリーン株式会社 | 123 | 前田 健太 | 123200802 | 00051 | ダイダン株式会社 | OH-1ﾌﾟﾛｼﾞｪｸﾄB棟入居工事 | VT | ﾊﾞｲﾘｰﾝ VT-20RC(PS/600N) | 650W×700H×20T |  |  |  | 4 | 1600 | 6400 | 0 | 0 | 0
2020-11-24 | 377124 | 0003 | 日本バイリーン株式会社 | 123 | 前田 健太 | 123200802 | 00051 | ダイダン株式会社 | OH-1ﾌﾟﾛｼﾞｪｸﾄB棟入居工事 | VT | ﾊﾞｲﾘｰﾝ VT-20RC(PS/600N) | 600W×400H×20T |  |  |  | 2 | 1000 | 2000 | 0 | 0 | 0
2020-11-24 | 377124 | 0003 | 日本バイリーン株式会社 | 123 | 前田 健太 | 123200802 | 00051 | ダイダン株式会社 | OH-1ﾌﾟﾛｼﾞｪｸﾄB棟入居工事 |  |  |  |  | 系統名:AHU-BO-EV-05 |  | 0 | 0 | 0 | 0 | 0 | 0
2020-11-24 | 377124 | 0003 | 日本バイリーン株式会社 | 123 | 前田 健太 | 123200802 | 00051 | ダイダン株式会社 | OH-1ﾌﾟﾛｼﾞｪｸﾄB棟入居工事 | VT | ﾊﾞｲﾘｰﾝ VT-20RC(PS/600N) | 700W×565H×20T |  |  |  | 4 | 1400 | 5600 | 0 | 0 | 0
2020-11-24 | 377124 | 0003 | 日本バイリーン株式会社 | 123 | 前田 健太 | 123200802 | 00051 | ダイダン株式会社 | OH-1ﾌﾟﾛｼﾞｪｸﾄB棟入居工事 | VT | ﾊﾞｲﾘｰﾝ VT-20RC(PS/600N) | 565W×400H×20T |  |  |  | 2 | 1000 | 2000 | 0 | 0 | 0
2020-11-24 | 377124 | 0003 | 日本バイリーン株式会社 | 123 | 前田 健太 | 123200802 | 00051 | ダイダン株式会社 | OH-1ﾌﾟﾛｼﾞｪｸﾄB棟入居工事 |  |  |  |  | 系統名:AHU-BO-T-01 |  | 0 | 0 | 0 | 0 | 0 | 0
2020-11-24 | 377124 | 0003 | 日本バイリーン株式会社 | 123 | 前田 健太 | 123200802 | 00051 | ダイダン株式会社 | OH-1ﾌﾟﾛｼﾞｪｸﾄB棟入居工事 | VT | ﾊﾞｲﾘｰﾝ VT-20RC(PS/600N) | 700W×565H×20T |  |  |  | 4 | 1400 | 5600 | 0 | 0 | 0
2020-11-24 | 377124 | 0003 | 日本バイリーン株式会社 | 123 | 前田 健太 | 123200802 | 00051 | ダイダン株式会社 | OH-1ﾌﾟﾛｼﾞｪｸﾄB棟入居工事 | VT | ﾊﾞｲﾘｰﾝ VT-20RC(PS/600N) | 565W×400H×20T |  |  |  | 2 | 1000 | 2000 | 0 | 0 | 0
2020-11-24 | 377124 | 0003 | 日本バイリーン株式会社 | 123 | 前田 健太 | 123200802 | 00051 | ダイダン株式会社 | OH-1ﾌﾟﾛｼﾞｪｸﾄB棟入居工事 |  |  |  |  | 系統名:AHU-BO-T-02 |  | 0 | 0 | 0 | 0 | 0 | 0
2020-11-24 | 377124 | 0003 | 日本バイリーン株式会社 | 123 | 前田 健太 | 123200802 | 00051 | ダイダン株式会社 | OH-1ﾌﾟﾛｼﾞｪｸﾄB棟入居工事 | VT | ﾊﾞｲﾘｰﾝ VT-20RC(PS/600N) | 650W×700H×20T |  |  |  | 4 | 1600 | 6400 | 0 | 0 | 0
2020-11-24 | 377124 | 0003 | 日本バイリーン株式会社 | 123 | 前田 健太 | 123200802 | 00051 | ダイダン株式会社 | OH-1ﾌﾟﾛｼﾞｪｸﾄB棟入居工事 | VT | ﾊﾞｲﾘｰﾝ VT-20RC(PS/600N) | 600W×400H×20T |  |  |  | 2 | 1000 | 2000 | 0 | 0 | 0
2020-11-24 | 377124 | 0003 | 日本バイリーン株式会社 | 123 | 前田 健太 | 123200802 | 00051 | ダイダン株式会社 | OH-1ﾌﾟﾛｼﾞｪｸﾄB棟入居工事 |  |  |  |  | 系統名:AHU-BO-T-03 |  | 0 | 0 | 0 | 0 | 0 | 0
2020-11-24 | 377124 | 0003 | 日本バイリーン株式会社 | 123 | 前田 健太 | 123200802 | 00051 | ダイダン株式会社 | OH-1ﾌﾟﾛｼﾞｪｸﾄB棟入居工事 | VT | ﾊﾞｲﾘｰﾝ VT-20RC(PS/600N) | 650W×780H×20T |  |  |  | 4 | 1600 | 6400 | 0 | 0 | 0
2020-11-24 | 377124 | 0003 | 日本バイリーン株式会社 | 123 | 前田 健太 | 123200802 | 00051 | ダイダン株式会社 | OH-1ﾌﾟﾛｼﾞｪｸﾄB棟入居工事 | VT | ﾊﾞｲﾘｰﾝ VT-20RC(PS/600N) | 600W×400H×20T |  |  |  | 2 | 1000 | 2000 | 0 | 0 | 0
2020-11-24 | 377124 | 0003 | 日本バイリーン株式会社 | 123 | 前田 健太 | 123200802 | 00051 | ダイダン株式会社 | OH-1ﾌﾟﾛｼﾞｪｸﾄB棟入居工事 |  |  |  |  | 系統名:AHU-BO-T-04 |  | 0 | 0 | 0 | 0 | 0 | 0
2020-11-24 | 377124 | 0003 | 日本バイリーン株式会社 | 123 | 前田 健太 | 123200802 | 00051 | ダイダン株式会社 | OH-1ﾌﾟﾛｼﾞｪｸﾄB棟入居工事 | VT | ﾊﾞｲﾘｰﾝ VT-20RC(PS/600N) | 650W×700H×20T |  |  |  | 4 | 1600 | 6400 | 0 | 0 | 0
2020-11-24 | 377124 | 0003 | 日本バイリーン株式会社 | 123 | 前田 健太 | 123200802 | 00051 | ダイダン株式会社 | OH-1ﾌﾟﾛｼﾞｪｸﾄB棟入居工事 | VT | ﾊﾞｲﾘｰﾝ VT-20RC(PS/600N) | 600W×400H×20T |  |  |  | 2 | 1000 | 2000 | 0 | 0 | 0
2020-11-24 | 377124 | 0003 | 日本バイリーン株式会社 | 123 | 前田 健太 | 123200802 | 00051 | ダイダン株式会社 | OH-1ﾌﾟﾛｼﾞｪｸﾄB棟入居工事 | VT | ﾊﾞｲﾘｰﾝ VT-20RC(PS/600N) | 700W×565H×20T | 系統名:AHU-BO-T-05 |  |  | 4 | 1400 | 5600 | 0 | 0 | 0
2020-11-24 | 377124 | 0003 | 日本バイリーン株式会社 | 123 | 前田 健太 | 123200802 | 00051 | ダイダン株式会社 | OH-1ﾌﾟﾛｼﾞｪｸﾄB棟入居工事 | VT | ﾊﾞｲﾘｰﾝ VT-20RC(PS/600N) | 565W×400H×20T | 系統名:AHU-BO-T-05 |  |  | 2 | 1000 | 2000 | 202000 | 20200 | 222200
2020-11-24 | 377125 | 0003 | 日本バイリーン株式会社 | 123 | 前田 健太 | 123200802 | 00051 | ダイダン株式会社 | OH-1ﾌﾟﾛｼﾞｪｸﾄB棟入居工事 |  |  |  |  | 系統名：AHU-BO-28-06 |  | 0 | 0 | 0 | 0 | 0 | 0
2020-11-24 | 377125 | 0003 | 日本バイリーン株式会社 | 123 | 前田 健太 | 123200802 | 00051 | ダイダン株式会社 | OH-1ﾌﾟﾛｼﾞｪｸﾄB棟入居工事 | VT | ﾊﾞｲﾘｰﾝ VT-20R-610F(PS/600N) | 610W×610H×20T |  |  |  | 1 | 1100 | 1100 | 0 | 0 | 0
2020-11-24 | 377125 | 0003 | 日本バイリーン株式会社 | 123 | 前田 健太 | 123200802 | 00051 | ダイダン株式会社 | OH-1ﾌﾟﾛｼﾞｪｸﾄB棟入居工事 |  |  |  |  | 系統名：AHU-BO-29-06 |  | 0 | 0 | 0 | 0 | 0 | 0
2020-11-24 | 377125 | 0003 | 日本バイリーン株式会社 | 123 | 前田 健太 | 123200802 | 00051 | ダイダン株式会社 | OH-1ﾌﾟﾛｼﾞｪｸﾄB棟入居工事 | VT | ﾊﾞｲﾘｰﾝ VT-20R-610F(PS/600N) | 610W×610H×20T |  |  |  | 1 | 1100 | 1100 | 0 | 0 | 0
2020-11-24 | 377125 | 0003 | 日本バイリーン株式会社 | 123 | 前田 健太 | 123200802 | 00051 | ダイダン株式会社 | OH-1ﾌﾟﾛｼﾞｪｸﾄB棟入居工事 |  |  |  |  | 系統名：AHU-BO-30-06 |  | 0 | 0 | 0 | 0 | 0 | 0
2020-11-24 | 377125 | 0003 | 日本バイリーン株式会社 | 123 | 前田 健太 | 123200802 | 00051 | ダイダン株式会社 | OH-1ﾌﾟﾛｼﾞｪｸﾄB棟入居工事 | VT | ﾊﾞｲﾘｰﾝ VT-20R-610F(PS/600N) | 610W×610H×20T |  |  |  | 1 | 1100 | 1100 | 0 | 0 | 0
2020-11-24 | 377125 | 0003 | 日本バイリーン株式会社 | 123 | 前田 健太 | 123200802 | 00051 | ダイダン株式会社 | OH-1ﾌﾟﾛｼﾞｪｸﾄB棟入居工事 |  |  |  |  | 系統名：AHU-BO-31-06 |  | 0 | 0 | 0 | 0 | 0 | 0
2020-11-24 | 377125 | 0003 | 日本バイリーン株式会社 | 123 | 前田 健太 | 123200802 | 00051 | ダイダン株式会社 | OH-1ﾌﾟﾛｼﾞｪｸﾄB棟入居工事 | VT | ﾊﾞｲﾘｰﾝ VT-20R-610F(PS/600N) | 610W×610H×20T |  |  |  | 1 | 1100 | 1100 | 0 | 0 | 0
2020-11-24 | 377125 | 0003 | 日本バイリーン株式会社 | 123 | 前田 健太 | 123200802 | 00051 | ダイダン株式会社 | OH-1ﾌﾟﾛｼﾞｪｸﾄB棟入居工事 |  |  |  |  | 系統名：AHU-BO-32-06 |  | 0 | 0 | 0 | 0 | 0 | 0
2020-11-24 | 377125 | 0003 | 日本バイリーン株式会社 | 123 | 前田 健太 | 123200802 | 00051 | ダイダン株式会社 | OH-1ﾌﾟﾛｼﾞｪｸﾄB棟入居工事 | VT | ﾊﾞｲﾘｰﾝ VT-20R-610F(PS/600N) | 610W×610H×20T |  |  |  | 1 | 1100 | 1100 | 5500 | 550 | 6050
2020-11-24 | 377403 | 0129 | シーアンドエー株式会社 | 160 | 古泉 匡 | 160201104 | 00032 | 第一工業株式会社 | 三菱電機鎌倉製作所 | STXS | ﾌｨﾙﾀ交換・洗浄費 |  |  |  |  | 1 | 0 | 59400 | 0 | 0 | 0
2020-11-24 | 377403 | 0129 | シーアンドエー株式会社 | 160 | 古泉 匡 | 160201104 | 00032 | 第一工業株式会社 | 三菱電機鎌倉製作所 | STXS | ﾌｨﾙﾀ交換・洗浄費 |  |  |  |  | 1 | 0 | 22800 | 0 | 0 | 0
2020-11-24 | 377403 | 0129 | シーアンドエー株式会社 | 160 | 古泉 匡 | 160201104 | 00032 | 第一工業株式会社 | 三菱電機鎌倉製作所 | STXS | ﾌｨﾙﾀ交換・洗浄費 |  |  |  |  | 1 | 0 | 24600 | 106800 | 10680 | 117480
2020-11-24 | 377405 | 0129 | シーアンドエー株式会社 | 153 | 白井 孝成 | 153201101 | 02830 | 株式会社アルバック | ｱﾙﾊﾞｯｸ茅ヶ崎本社･工場 | STXS | ﾌｨﾙﾀ交換・洗浄費 |  |  |  |  | 1 | 0 | 44300 | 0 | 0 | 0
2020-11-24 | 377405 | 0129 | シーアンドエー株式会社 | 153 | 白井 孝成 | 153201101 | 02830 | 株式会社アルバック | ｱﾙﾊﾞｯｸ茅ヶ崎本社･工場 | STXS | ﾌｨﾙﾀ交換・洗浄費 |  |  |  |  | 1 | 0 | 102300 | 0 | 0 | 0
2020-11-24 | 377405 | 0129 | シーアンドエー株式会社 | 153 | 白井 孝成 | 153201101 | 02830 | 株式会社アルバック | ｱﾙﾊﾞｯｸ茅ヶ崎本社･工場 | STXS | ﾌｨﾙﾀ交換・洗浄費 |  |  |  |  | 1 | 0 | 60900 | 207500 | 20750 | 228250
2020-11-24 | 377958 | 3212 | 株式会社ＦＬＯＷＳ | 151 | 内藤 慎二 | 151201111 | 01091 | ヴェオリア･ジェネッツ株式会社 | DIC川村記念美術館 | SXXS | 作業費（発注あり） |  |  |  |  | 1 | 22000 | 22000 | 0 | 0 | 0
2020-11-24 | 377958 | 3212 | 株式会社ＦＬＯＷＳ | 151 | 内藤 慎二 | 151201111 | 01091 | ヴェオリア･ジェネッツ株式会社 | DIC川村記念美術館 | SXXS | 作業費（発注あり） |  |  |  |  | 2 | 20000 | 40000 | 0 | 0 | 0
2020-11-24 | 377958 | 3212 | 株式会社ＦＬＯＷＳ | 151 | 内藤 慎二 | 151201111 | 01091 | ヴェオリア･ジェネッツ株式会社 | DIC川村記念美術館 | SXXS | 車両交通費 |  |  |  |  | 1 | 7000 | 7000 | 69000 | 6900 | 75900
2020-11-24 | 378024 | 3216 | ｏｇａｋｕｕ株式会社 | 161 | 内藤 慎二 | 161201005 | 00353 | 三機工業株式会社 | 第一三共ﾊﾞｲｵﾃｯｸ㈱ | SXXS | 作業費（発注あり） |  |  |  |  | 2 | 23000 | 46000 | 0 | 0 | 0
2020-11-24 | 378024 | 3216 | ｏｇａｋｕｕ株式会社 | 161 | 内藤 慎二 | 161201005 | 00353 | 三機工業株式会社 | 第一三共ﾊﾞｲｵﾃｯｸ㈱ | SXXS | 車両交通費 |  |  |  |  | 1 | 10000 | 10000 | 56000 | 5600 | 61600
2020-11-25 | 376795 | 0001 | ニッタ株式会社 | 170 | 白井 孝成 | 170201102 | 90211 | 株式会社クラブメッド | ｸﾗﾌﾞﾒｯﾄ北海道 ﾄﾏﾑ |  |  |  |  | ATPふき取り検査用試薬 |  | 0 | 0 | 0 | 0 | 0 | 0
2020-11-25 | 376795 | 0001 | ニッタ株式会社 | 170 | 白井 孝成 | 170201102 | 90211 | 株式会社クラブメッド | ｸﾗﾌﾞﾒｯﾄ北海道 ﾄﾏﾑ | NATP | ニッタ Ultrasnap(100本/箱) | US2020 |  |  |  | 2 | 17600 | 35200 | 0 | 0 | 0
2020-11-25 | 376795 | 0001 | ニッタ株式会社 | 170 | 白井 孝成 | 170201102 | 90211 | 株式会社クラブメッド | ｸﾗﾌﾞﾒｯﾄ北海道 ﾄﾏﾑ | NXX | ニッタ 送料 |  |  |  |  | 1 | 0 | 2000 | 37200 | 3720 | 40920
2020-11-25 | 376920 | 0003 | 日本バイリーン株式会社 | 151 | 内藤 慎二 | 151201114 | 03459 | プラマテルズ株式会社 | ﾌｧﾅｯｸ㈱ | VT | ﾊﾞｲﾘｰﾝ PS/400N | 780W×360H |  |  |  | 100 | 430 | 43000 | 0 | 0 | 0
2020-11-25 | 376920 | 0003 | 日本バイリーン株式会社 | 151 | 内藤 慎二 | 151201114 | 03459 | プラマテルズ株式会社 | ﾌｧﾅｯｸ㈱ |  |  |  |  | ※見積№ T20-01081-01 |  | 0 | 0 | 0 | 0 | 0 | 0
2020-11-25 | 376920 | 0003 | 日本バイリーン株式会社 | 151 | 内藤 慎二 | 151201114 | 03459 | プラマテルズ株式会社 | ﾌｧﾅｯｸ㈱ |  |  |  |  | ※送り状に｢ﾌｧﾅｯｸ殿仕様A210-0405-X250｣と | 明記願います。 | 0 | 0 | 0 | 43000 | 4300 | 47300
2020-11-25 | 376921 | 0003 | 日本バイリーン株式会社 | 161 | 内藤 慎二 | 161201108 | 02716 | 富士電機株式会社 | 東京二十三区清掃一部事務組合 港清掃工場 | VR | ﾊﾞｲﾘｰﾝ PS/600N | 365×105 |  |  |  | 12 | 100 | 1200 | 0 | 0 | 0
2020-11-25 | 376921 | 0003 | 日本バイリーン株式会社 | 161 | 内藤 慎二 | 161201108 | 02716 | 富士電機株式会社 | 東京二十三区清掃一部事務組合 港清掃工場 |  |  |  |  | ※到着前に担当者様へ連絡願います。 |  | 0 | 0 | 0 | 0 | 0 | 0
2020-11-25 | 376921 | 0003 | 日本バイリーン株式会社 | 161 | 内藤 慎二 | 161201108 | 02716 | 富士電機株式会社 | 東京二十三区清掃一部事務組合 港清掃工場 |  |  |  |  | ※見積№ T19-00330-03 |  | 0 | 0 | 0 | 1200 | 120 | 1320
2020-11-25 | 377008 | 0001 | ニッタ株式会社 | 121 | 高橋 重幸 | 121201006 | 00030 | 東洋熱工業株式会社 | (仮称)羽田空港跡地第1ｿﾞｰﾝ整備事業(第一期事業) | NBPM | ニッタ 2×2(0.5×4)PM-NSTG-SP |  |  |  |  | 1 | 129780 | 129780 | 129780 | 12978 | 142758
2020-11-25 | 377114 | 2748 | シマ産業株式会社 | 123 | 前田 健太 | 123200504 | 01513 | 新日本空調株式会社 | 大宮駅東口大門町二丁目中地区市街地再開発(ｵﾌｨｽ・公共空調) | SAXB | CL13-291 本体のみ | 40～200Pa |  |  |  | 1 | 7400 | 7400 | 0 | 0 | 0
2020-11-25 | 377114 | 2748 | シマ産業株式会社 | 123 | 前田 健太 | 123200504 | 01513 | 新日本空調株式会社 | 大宮駅東口大門町二丁目中地区市街地再開発(ｵﾌｨｽ・公共空調) | SX32 | 送料 |  |  | ※122200405と同送願います |  | 1 | 0 | 1200 | 0 | 0 | 0
2020-11-25 | 377114 | 2748 | シマ産業株式会社 | 123 | 前田 健太 | 123200504 | 01513 | 新日本空調株式会社 | 大宮駅東口大門町二丁目中地区市街地再開発(ｵﾌｨｽ・公共空調) |  |  |  |  | ※到着前に担当者様へ連絡願います。 |  | 0 | 0 | 0 | 8600 | 860 | 9460
2020-11-26 | 376860 | 0001 | ニッタ株式会社 | 127 | 古泉 匡 | 127201116 | 03023 | コトヒラ工業株式会社 | OEM(ｺﾄﾋﾗ) | NSP | ニッタ 3601-6X RI AA | 210H×950W×68T | NHEP-11011-0 |  |  | 10 | 11600 | 116000 | 116000 | 11600 | 127600
2020-11-26 | 376861 | 0001 | ニッタ株式会社 | 127 | 古泉 匡 | 127201128 | 03023 | コトヒラ工業株式会社 | OEM(ｺﾄﾋﾗ) | NSP | ニッタ 3441-6X RO AA | 250H×250W×68T | WHEP-14084-0 |  |  | 1 | 16800 | 16800 | 16800 | 1680 | 18480
2020-11-26 | 376862 | 0001 | ニッタ株式会社 | 127 | 古泉 匡 | 127201132 | 03023 | コトヒラ工業株式会社 | OEM(ｺﾄﾋﾗ) | NSP | ニッタ 3601-6X RI AA | 210H×950W×68T | NHEP-11011-0 |  |  | 2 | 11600 | 23200 | 23200 | 2320 | 25520
2020-11-26 | 376863 | 0001 | ニッタ株式会社 | 127 | 古泉 匡 | 127201129 | 03023 | コトヒラ工業株式会社 | OEM(ｺﾄﾋﾗ) | NSP | ニッタ 3601-6X RI AA | 250H×250W×68T | NHEP-09085-0 |  |  | 5 | 5800 | 29000 | 0 | 0 | 0
2020-11-26 | 376863 | 0001 | ニッタ株式会社 | 127 | 古泉 匡 | 127201129 | 03023 | コトヒラ工業株式会社 | OEM(ｺﾄﾋﾗ) | NSP | ニッタ 3601-6X RI AA | 250H×250W×68T | NHEP-09085-0 |  |  | 5 | 5800 | 29000 | 0 | 0 | 0
2020-11-26 | 376863 | 0001 | ニッタ株式会社 | 127 | 古泉 匡 | 127201129 | 03023 | コトヒラ工業株式会社 | OEM(ｺﾄﾋﾗ) | NSP | ニッタ 3601-6X RI AA | 250H×250W×68T | NHEP-09085-0 |  |  | 5 | 5800 | 29000 | 87000 | 8700 | 95700
2020-11-26 | 376902 | 0005 | 株式会社アクシー | 160 | 古泉 匡 | 160201107 | 00030 | 東洋熱工業株式会社 | 貴 ｴｱﾄﾛﾆｯｸ事業部 | PUXM | アクシーAI-100W(SUS枠) | 915W×600H×23T |  |  |  | 4 | 12660 | 50640 | 0 | 0 | 0
2020-11-26 | 376902 | 0005 | 株式会社アクシー | 160 | 古泉 匡 | 160201107 | 00030 | 東洋熱工業株式会社 | 貴 ｴｱﾄﾛﾆｯｸ事業部 |  |  |  |  | ※両面ﾗｽ網、W方向厚み片側把手付 |  | 0 | 0 | 0 | 0 | 0 | 0
2020-11-26 | 376902 | 0005 | 株式会社アクシー | 160 | 古泉 匡 | 160201107 | 00030 | 東洋熱工業株式会社 | 貴 ｴｱﾄﾛﾆｯｸ事業部 |  |  |  |  | W方向ｾﾝﾀｰ中仕切り |  | 0 | 0 | 0 | 0 | 0 | 0
2020-11-26 | 376902 | 0005 | 株式会社アクシー | 160 | 古泉 匡 | 160201107 | 00030 | 東洋熱工業株式会社 | 貴 ｴｱﾄﾛﾆｯｸ事業部 |  |  |  |  | ※実績注番 160200804(2020年8月納入) |  | 0 | 0 | 0 | 50640 | 5064 | 55704
2020-11-26 | 376928 | 0003 | 日本バイリーン株式会社 | 121 | 高橋 重幸 | 121200503 | 00042 | 新菱冷熱工業株式会社 | (仮称)KAMAKURA新築工事 | SX32 | 送料 |  |  |  |  | 1 | 0 | 1500 | 1500 | 150 | 1650
2020-11-26 | 376935 | 0003 | 日本バイリーン株式会社 | 153 | 白井 孝成 | 153201102 | 00354 | 凸版印刷株式会社 | 凸版印刷株式会社 川口工場 | VR | ﾊﾞｲﾘｰﾝ FR-585BL | 1.43×20m |  |  |  | 2 | 19000 | 38000 | 0 | 0 | 0
2020-11-26 | 376935 | 0003 | 日本バイリーン株式会社 | 153 | 白井 孝成 | 153201102 | 00354 | 凸版印刷株式会社 | 凸版印刷株式会社 川口工場 |  |  |  |  | ※見積№ T11-01666-02 |  | 0 | 0 | 0 | 0 | 0 | 0
2020-11-26 | 376935 | 0003 | 日本バイリーン株式会社 | 153 | 白井 孝成 | 153201102 | 00354 | 凸版印刷株式会社 | 凸版印刷株式会社 川口工場 |  |  |  |  | ※送り状に｢活輪AHU-6向け｣と明記願います。 |  | 0 | 0 | 0 | 38000 | 3800 | 41800
2020-11-26 | 376937 | 0003 | 日本バイリーン株式会社 | 161 | 内藤 慎二 | 161201105 | 02716 | 富士電機株式会社 | 貴社 | VR | ﾊﾞｲﾘｰﾝ PS/300N | 435×160 |  |  |  | 10 | 100 | 1000 | 0 | 0 | 0
2020-11-26 | 376937 | 0003 | 日本バイリーン株式会社 | 161 | 内藤 慎二 | 161201105 | 02716 | 富士電機株式会社 | 貴社 | SX32 | 送料 |  |  |  |  | 1 | 0 | 1500 | 0 | 0 | 0
2020-11-26 | 376937 | 0003 | 日本バイリーン株式会社 | 161 | 内藤 慎二 | 161201105 | 02716 | 富士電機株式会社 | 貴社 |  |  |  |  | ※見積№ T19-00330-03 |  | 0 | 0 | 0 | 2500 | 250 | 2750
2020-11-26 | 376938 | 0003 | 日本バイリーン株式会社 | 161 | 内藤 慎二 | 161201108 | 02716 | 富士電機株式会社 | 東京二十三区清掃一部事務組合 港清掃工場 | SX32 | 送料 |  |  |  |  | 1 | 0 | 1500 | 1500 | 150 | 1650
2020-11-26 | 376942 | 0003 | 日本バイリーン株式会社 | 151 | 内藤 慎二 | 151201116 | 02845 | 赤門ウイレックス株式会社 | 信州ｼｷｼﾏ | VR | ﾊﾞｲﾘｰﾝ PS/300N | 1.6*20m巻 |  |  |  | 1 | 19200 | 19200 | 0 | 0 | 0
2020-11-26 | 376942 | 0003 | 日本バイリーン株式会社 | 151 | 内藤 慎二 | 151201116 | 02845 | 赤門ウイレックス株式会社 | 信州ｼｷｼﾏ | VXX | ﾊﾞｲﾘｰﾝ 送料 |  |  |  |  | 1 | 0 | 1500 | 0 | 0 | 0
2020-11-26 | 376942 | 0003 | 日本バイリーン株式会社 | 151 | 内藤 慎二 | 151201116 | 02845 | 赤門ウイレックス株式会社 | 信州ｼｷｼﾏ |  |  |  |  | ※見積№ T15-01063-03 |  | 0 | 0 | 0 | 20700 | 2070 | 22770
2020-11-26 | 376943 | 0003 | 日本バイリーン株式会社 | 151 | 内藤 慎二 | 151201117 | 03302 | 帝人株式会社 | 帝人株式会社 三島事業所 | VR | ﾊﾞｲﾘｰﾝ PS/300N | 1.6×30m |  |  |  | 1 | 44500 | 44500 | 0 | 0 | 0
2020-11-26 | 376943 | 0003 | 日本バイリーン株式会社 | 151 | 内藤 慎二 | 151201117 | 03302 | 帝人株式会社 | 帝人株式会社 三島事業所 |  |  |  |  | ※見積№ T18-01275-01 |  | 0 | 0 | 0 | 0 | 0 | 0
2020-11-26 | 376943 | 0003 | 日本バイリーン株式会社 | 151 | 内藤 慎二 | 151201117 | 03302 | 帝人株式会社 | 帝人株式会社 三島事業所 |  |  |  |  | ※送り状に｢発注No.2010770156-TM200-00｣と | 明記願います。 | 0 | 0 | 0 | 44500 | 4450 | 48950
2020-11-26 | 376976 | 0070 | その他諸口 | 161 | 内藤 慎二 | 161201112 | 00353 | 三機工業株式会社 | 凸版印刷㈱総合研究所 | ZXXS | SMFLﾚﾝﾀﾙﾊﾟｰﾃｨｸﾙｶｳﾝﾀﾚﾝﾀﾙ費 | 9110-01/NSFR020 |  |  |  | 1 | 0 | 182000 | 0 | 0 | 0
2020-11-26 | 376976 | 0070 | その他諸口 | 161 | 内藤 慎二 | 161201112 | 00353 | 三機工業株式会社 | 凸版印刷㈱総合研究所 | ZXXS | SMFLﾚﾝﾀﾙ校正証明書 |  |  |  |  | 1 | 0 | 1000 | 0 | 0 | 0
2020-11-26 | 376976 | 0070 | その他諸口 | 161 | 内藤 慎二 | 161201112 | 00353 | 三機工業株式会社 | 凸版印刷㈱総合研究所 | ZXXS | SMFLﾚﾝﾀﾙ試験成績書 |  |  |  |  | 1 | 0 | 3000 | 0 | 0 | 0
2020-11-26 | 376976 | 0070 | その他諸口 | 161 | 内藤 慎二 | 161201112 | 00353 | 三機工業株式会社 | 凸版印刷㈱総合研究所 | ZXXS | SMFLﾚﾝﾀﾙﾄﾚｰｻﾋﾞﾘﾃｨﾁｬｰﾄ(ｶﾃｺﾞﾘ) |  |  |  |  | 1 | 0 | 3000 | 0 | 0 | 0
2020-11-26 | 376976 | 0070 | その他諸口 | 161 | 内藤 慎二 | 161201112 | 00353 | 三機工業株式会社 | 凸版印刷㈱総合研究所 | ZXXS | SMFLﾚﾝﾀﾙ運送料(往復) |  |  |  |  | 1 | 0 | 5500 | 0 | 0 | 0
2020-11-26 | 376976 | 0070 | その他諸口 | 161 | 内藤 慎二 | 161201112 | 00353 | 三機工業株式会社 | 凸版印刷㈱総合研究所 |  |  |  |  | SMFLﾚﾝﾀﾙ㈱ | TEL:0120-706-120 FAX:03-5226-5079 | 0 | 0 | 0 | 194500 | 19450 | 213950
2020-11-26 | 377009 | 0001 | ニッタ株式会社 | 122 | 大畑 和樹 | 122201104 | 00043 | 株式会社きんでん | 三郷2号配送ｾﾝﾀｰｻﾝﾌﾟﾘﾝｸﾞ室追加工事 | NEH | ニッタ EHD-A-D GI EO | 610H×610W×150D |  |  |  | 4 | 9300 | 37200 | 0 | 0 | 0
2020-11-26 | 377009 | 0001 | ニッタ株式会社 | 122 | 大畑 和樹 | 122201104 | 00043 | 株式会社きんでん | 三郷2号配送ｾﾝﾀｰｻﾝﾌﾟﾘﾝｸﾞ室追加工事 | NEH | ニッタ EHD-A-DS GI EO | 305H×610W×150D |  |  |  | 4 | 5700 | 22800 | 0 | 0 | 0
2020-11-26 | 377009 | 0001 | ニッタ株式会社 | 122 | 大畑 和樹 | 122201104 | 00043 | 株式会社きんでん | 三郷2号配送ｾﾝﾀｰｻﾝﾌﾟﾘﾝｸﾞ室追加工事 | NEM | ニッタ EO-90-F GO | 610H×610W×150D |  |  |  | 1 | 4590 | 4590 | 64590 | 6459 | 71049
2020-11-26 | 377010 | 0001 | ニッタ株式会社 | 121 | 高橋 重幸 | 121201104 | 00030 | 東洋熱工業株式会社 | ﾊﾟｽｺ利根工場 | NBPM | ニッタ 2.5×3PM-POS-SP |  |  |  |  | 2 | 252700 | 505400 | 0 | 0 | 0
2020-11-26 | 377010 | 0001 | ニッタ株式会社 | 121 | 高橋 重幸 | 121201104 | 00030 | 東洋熱工業株式会社 | ﾊﾟｽｺ利根工場 | NT | ニッタ NTJ-20F(RM/600) | 610H×610W×20T |  |  |  | 12 | 1600 | 19200 | 0 | 0 | 0
2020-11-26 | 377010 | 0001 | ニッタ株式会社 | 121 | 高橋 重幸 | 121201104 | 00030 | 東洋熱工業株式会社 | ﾊﾟｽｺ利根工場 | NT | ニッタ NTJ-20W(RM/600) | 305H×610W×20T |  |  |  | 6 | 1200 | 7200 | 0 | 0 | 0
2020-11-26 | 377010 | 0001 | ニッタ株式会社 | 121 | 高橋 重幸 | 121201104 | 00030 | 東洋熱工業株式会社 | ﾊﾟｽｺ利根工場 | NEM | ニッタ EPJ-90-F GO | 610H×610W×150D |  |  |  | 12 | 4300 | 51600 | 0 | 0 | 0
2020-11-26 | 377010 | 0001 | ニッタ株式会社 | 121 | 高橋 重幸 | 121201104 | 00030 | 東洋熱工業株式会社 | ﾊﾟｽｺ利根工場 | NEM | ニッタ EPJ-90-W GO | 305H×610W×150D |  |  |  | 6 | 2900 | 17400 | 600800 | 60080 | 660880
2020-11-26 | 377063 | 0001 | ニッタ株式会社 | 123 | 前田 健太 | 123200403 | 00461 | 株式会社テクノ菱和 | 日清ｵｲﾘｵ横浜磯子事業場 新化成品工場建設ﾌﾟﾛｼﾞｪｸﾄ | NEM | ニッタ LEJ-65-F GO | 610H×610W×120D | FU-J1-1 |  |  | 3 | 5370 | 16110 | 0 | 0 | 0
2020-11-26 | 377063 | 0001 | ニッタ株式会社 | 123 | 前田 健太 | 123200403 | 00461 | 株式会社テクノ菱和 | 日清ｵｲﾘｵ横浜磯子事業場 新化成品工場建設ﾌﾟﾛｼﾞｪｸﾄ | NEM | ニッタ LEJ-65-F GO | 610H×610W×120D | FU-J2-1 |  |  | 2 | 5370 | 10740 | 0 | 0 | 0
2020-11-26 | 377063 | 0001 | ニッタ株式会社 | 123 | 前田 健太 | 123200403 | 00461 | 株式会社テクノ菱和 | 日清ｵｲﾘｵ横浜磯子事業場 新化成品工場建設ﾌﾟﾛｼﾞｪｸﾄ | NEM | ニッタ LEJ-65-H GO | 610H×305W×120D | FU-J2-2 |  |  | 2 | 4020 | 8040 | 0 | 0 | 0
2020-11-26 | 377063 | 0001 | ニッタ株式会社 | 123 | 前田 健太 | 123200403 | 00461 | 株式会社テクノ菱和 | 日清ｵｲﾘｵ横浜磯子事業場 新化成品工場建設ﾌﾟﾛｼﾞｪｸﾄ | NEM | ニッタ LEJ-65-H GO | 610H×305W×120D | FU-J3-1 |  |  | 4 | 4020 | 16080 | 0 | 0 | 0
2020-11-26 | 377063 | 0001 | ニッタ株式会社 | 123 | 前田 健太 | 123200403 | 00461 | 株式会社テクノ菱和 | 日清ｵｲﾘｵ横浜磯子事業場 新化成品工場建設ﾌﾟﾛｼﾞｪｸﾄ | NEM | ニッタ SLEJ-98-H GO | 610H×305W×120D | FU-J3-2 |  |  | 2 | 4220 | 8440 | 0 | 0 | 0
2020-11-26 | 377063 | 0001 | ニッタ株式会社 | 123 | 前田 健太 | 123200403 | 00461 | 株式会社テクノ菱和 | 日清ｵｲﾘｵ横浜磯子事業場 新化成品工場建設ﾌﾟﾛｼﾞｪｸﾄ | NEM | ニッタ LEJ-65-H GO | 610H×305W×120D | FU-J4-1 |  |  | 4 | 4020 | 16080 | 0 | 0 | 0
2020-11-26 | 377063 | 0001 | ニッタ株式会社 | 123 | 前田 健太 | 123200403 | 00461 | 株式会社テクノ菱和 | 日清ｵｲﾘｵ横浜磯子事業場 新化成品工場建設ﾌﾟﾛｼﾞｪｸﾄ | NEM | ニッタ SLEJ-98-H GO | 610H×305W×120D | FU-J4-2 |  |  | 2 | 4220 | 8440 | 0 | 0 | 0
2020-11-26 | 377063 | 0001 | ニッタ株式会社 | 123 | 前田 健太 | 123200403 | 00461 | 株式会社テクノ菱和 | 日清ｵｲﾘｵ横浜磯子事業場 新化成品工場建設ﾌﾟﾛｼﾞｪｸﾄ | NEM | ニッタ LE-65-F GO | 610H×610W×120D | FU-J5-1 |  |  | 1 | 4870 | 4870 | 0 | 0 | 0
2020-11-26 | 377063 | 0001 | ニッタ株式会社 | 123 | 前田 健太 | 123200403 | 00461 | 株式会社テクノ菱和 | 日清ｵｲﾘｵ横浜磯子事業場 新化成品工場建設ﾌﾟﾛｼﾞｪｸﾄ | NT | ニッタ NTJ-20F(RM/600) | 610H×610W×20D | FU-J1-1 |  |  | 3 | 1560 | 4680 | 0 | 0 | 0
2020-11-26 | 377063 | 0001 | ニッタ株式会社 | 123 | 前田 健太 | 123200403 | 00461 | 株式会社テクノ菱和 | 日清ｵｲﾘｵ横浜磯子事業場 新化成品工場建設ﾌﾟﾛｼﾞｪｸﾄ | NT | ニッタ NTJ-20F(RM/600) | 610H×610W×20D | FU-J2-1 |  |  | 2 | 1560 | 3120 | 0 | 0 | 0
2020-11-26 | 377063 | 0001 | ニッタ株式会社 | 123 | 前田 健太 | 123200403 | 00461 | 株式会社テクノ菱和 | 日清ｵｲﾘｵ横浜磯子事業場 新化成品工場建設ﾌﾟﾛｼﾞｪｸﾄ | NT | ニッタ NT-20F(RM/600) | 610H×610W×20D | FU-J2-2 |  |  | 1 | 1480 | 1480 | 0 | 0 | 0
2020-11-26 | 377063 | 0001 | ニッタ株式会社 | 123 | 前田 健太 | 123200403 | 00461 | 株式会社テクノ菱和 | 日清ｵｲﾘｵ横浜磯子事業場 新化成品工場建設ﾌﾟﾛｼﾞｪｸﾄ | NT | ニッタ NTJ-20H(RM/600) | 610H×305W×20D | FU-J2-2 |  |  | 2 | 1140 | 2280 | 0 | 0 | 0
2020-11-26 | 377063 | 0001 | ニッタ株式会社 | 123 | 前田 健太 | 123200403 | 00461 | 株式会社テクノ菱和 | 日清ｵｲﾘｵ横浜磯子事業場 新化成品工場建設ﾌﾟﾛｼﾞｪｸﾄ | NT | ニッタ NTJ-20F(RM/600) | 610H×610W×20D | FU-J3-1 |  |  | 2 | 1560 | 3120 | 0 | 0 | 0
2020-11-26 | 377063 | 0001 | ニッタ株式会社 | 123 | 前田 健太 | 123200403 | 00461 | 株式会社テクノ菱和 | 日清ｵｲﾘｵ横浜磯子事業場 新化成品工場建設ﾌﾟﾛｼﾞｪｸﾄ | NT | ニッタ NTJ-20H(RM/600) | 610H×305W×20D | FU-J3-1 |  |  | 4 | 1140 | 4560 | 0 | 0 | 0
2020-11-26 | 377063 | 0001 | ニッタ株式会社 | 123 | 前田 健太 | 123200403 | 00461 | 株式会社テクノ菱和 | 日清ｵｲﾘｵ横浜磯子事業場 新化成品工場建設ﾌﾟﾛｼﾞｪｸﾄ | NT | ニッタ NT-20F(RM/600) | 610H×610W×20D | FU-J3-2 |  |  | 1 | 1480 | 1480 | 0 | 0 | 0
2020-11-26 | 377063 | 0001 | ニッタ株式会社 | 123 | 前田 健太 | 123200403 | 00461 | 株式会社テクノ菱和 | 日清ｵｲﾘｵ横浜磯子事業場 新化成品工場建設ﾌﾟﾛｼﾞｪｸﾄ | NT | ニッタ NTJ-20H(RM/600) | 610H×305W×20D | FU-J3-2 |  |  | 2 | 1140 | 2280 | 0 | 0 | 0
2020-11-26 | 377063 | 0001 | ニッタ株式会社 | 123 | 前田 健太 | 123200403 | 00461 | 株式会社テクノ菱和 | 日清ｵｲﾘｵ横浜磯子事業場 新化成品工場建設ﾌﾟﾛｼﾞｪｸﾄ | NT | ニッタ NTJ-20F(RM/600) | 610H×610W×20D | FU-J4-1 |  |  | 2 | 1560 | 3120 | 0 | 0 | 0
2020-11-26 | 377063 | 0001 | ニッタ株式会社 | 123 | 前田 健太 | 123200403 | 00461 | 株式会社テクノ菱和 | 日清ｵｲﾘｵ横浜磯子事業場 新化成品工場建設ﾌﾟﾛｼﾞｪｸﾄ | NT | ニッタ NTJ-20H(RM/600) | 610H×305W×20D | FU-J4-1 |  |  | 4 | 1140 | 4560 | 0 | 0 | 0
2020-11-26 | 377063 | 0001 | ニッタ株式会社 | 123 | 前田 健太 | 123200403 | 00461 | 株式会社テクノ菱和 | 日清ｵｲﾘｵ横浜磯子事業場 新化成品工場建設ﾌﾟﾛｼﾞｪｸﾄ | NT | ニッタ NT-20F(RM/600) | 610H×610W×20D | FU-J4-2 |  |  | 1 | 1480 | 1480 | 0 | 0 | 0
2020-11-26 | 377063 | 0001 | ニッタ株式会社 | 123 | 前田 健太 | 123200403 | 00461 | 株式会社テクノ菱和 | 日清ｵｲﾘｵ横浜磯子事業場 新化成品工場建設ﾌﾟﾛｼﾞｪｸﾄ | NT | ニッタ NTJ-20H(RM/600) | 610H×305W×20D | FU-J4-2 |  |  | 2 | 1140 | 2280 | 0 | 0 | 0
2020-11-26 | 377063 | 0001 | ニッタ株式会社 | 123 | 前田 健太 | 123200403 | 00461 | 株式会社テクノ菱和 | 日清ｵｲﾘｵ横浜磯子事業場 新化成品工場建設ﾌﾟﾛｼﾞｪｸﾄ | NT | ニッタ NT-20F(RM/600) | 610H×610W×20D | FU-J5-1 |  |  | 1 | 1480 | 1480 | 0 | 0 | 0
2020-11-26 | 377063 | 0001 | ニッタ株式会社 | 123 | 前田 健太 | 123200403 | 00461 | 株式会社テクノ菱和 | 日清ｵｲﾘｵ横浜磯子事業場 新化成品工場建設ﾌﾟﾛｼﾞｪｸﾄ | NT | ニッタ NT-20F(RM/600) | 610H×610W×20D | FU-S1-1 |  |  | 1 | 1480 | 1480 | 0 | 0 | 0
2020-11-26 | 377063 | 0001 | ニッタ株式会社 | 123 | 前田 健太 | 123200403 | 00461 | 株式会社テクノ菱和 | 日清ｵｲﾘｵ横浜磯子事業場 新化成品工場建設ﾌﾟﾛｼﾞｪｸﾄ | NT | ニッタ NT-20F(RM/600) | 610H×610W×20D | FU-S1-2 |  |  | 1 | 1480 | 1480 | 0 | 0 | 0
2020-11-26 | 377063 | 0001 | ニッタ株式会社 | 123 | 前田 健太 | 123200403 | 00461 | 株式会社テクノ菱和 | 日清ｵｲﾘｵ横浜磯子事業場 新化成品工場建設ﾌﾟﾛｼﾞｪｸﾄ | NT | ニッタ NT-20F(RM/600) | 610H×610W×20D | FU-S1-3 |  |  | 1 | 1480 | 1480 | 0 | 0 | 0
2020-11-26 | 377063 | 0001 | ニッタ株式会社 | 123 | 前田 健太 | 123200403 | 00461 | 株式会社テクノ菱和 | 日清ｵｲﾘｵ横浜磯子事業場 新化成品工場建設ﾌﾟﾛｼﾞｪｸﾄ | NT | ニッタ NT-20F(RM/600) | 610H×610W×20D | FU-S1-4 |  |  | 1 | 1480 | 1480 | 0 | 0 | 0
2020-11-26 | 377063 | 0001 | ニッタ株式会社 | 123 | 前田 健太 | 123200403 | 00461 | 株式会社テクノ菱和 | 日清ｵｲﾘｵ横浜磯子事業場 新化成品工場建設ﾌﾟﾛｼﾞｪｸﾄ | NT | ニッタ NTJ-20F(RM/600) | 610H×610W×20D | FU-S2-1 |  |  | 3 | 1560 | 4680 | 0 | 0 | 0
2020-11-26 | 377063 | 0001 | ニッタ株式会社 | 123 | 前田 健太 | 123200403 | 00461 | 株式会社テクノ菱和 | 日清ｵｲﾘｵ横浜磯子事業場 新化成品工場建設ﾌﾟﾛｼﾞｪｸﾄ | NT | ニッタ NT-20F(RM/600) | 610H×610W×20D | FU-S2-2 |  |  | 1 | 1480 | 1480 | 0 | 0 | 0
2020-11-26 | 377063 | 0001 | ニッタ株式会社 | 123 | 前田 健太 | 123200403 | 00461 | 株式会社テクノ菱和 | 日清ｵｲﾘｵ横浜磯子事業場 新化成品工場建設ﾌﾟﾛｼﾞｪｸﾄ | NT | ニッタ NT-20F(RM/600) | 610H×610W×20D | FU-S2-3 |  |  | 1 | 1480 | 1480 | 0 | 0 | 0
2020-11-26 | 377063 | 0001 | ニッタ株式会社 | 123 | 前田 健太 | 123200403 | 00461 | 株式会社テクノ菱和 | 日清ｵｲﾘｵ横浜磯子事業場 新化成品工場建設ﾌﾟﾛｼﾞｪｸﾄ | NT | ニッタ NT-20F(RM/600) | 610H×610W×20D | FU-S3-1 |  |  | 1 | 1480 | 1480 | 0 | 0 | 0
2020-11-26 | 377063 | 0001 | ニッタ株式会社 | 123 | 前田 健太 | 123200403 | 00461 | 株式会社テクノ菱和 | 日清ｵｲﾘｵ横浜磯子事業場 新化成品工場建設ﾌﾟﾛｼﾞｪｸﾄ | NT | ニッタ NTJ-20F(RM/600) | 610H×610W×20D | FU-S3-2 |  |  | 2 | 1560 | 3120 | 0 | 0 | 0
2020-11-26 | 377063 | 0001 | ニッタ株式会社 | 123 | 前田 健太 | 123200403 | 00461 | 株式会社テクノ菱和 | 日清ｵｲﾘｵ横浜磯子事業場 新化成品工場建設ﾌﾟﾛｼﾞｪｸﾄ | NT | ニッタ NT-20F(RM/600) | 610H×610W×20D | FU-S3-3 |  |  | 1 | 1480 | 1480 | 0 | 0 | 0
2020-11-26 | 377063 | 0001 | ニッタ株式会社 | 123 | 前田 健太 | 123200403 | 00461 | 株式会社テクノ菱和 | 日清ｵｲﾘｵ横浜磯子事業場 新化成品工場建設ﾌﾟﾛｼﾞｪｸﾄ | NT | ニッタ NT-20F(RM/600) | 610H×610W×20D | FU-S4-1 |  |  | 1 | 1480 | 1480 | 0 | 0 | 0
2020-11-26 | 377063 | 0001 | ニッタ株式会社 | 123 | 前田 健太 | 123200403 | 00461 | 株式会社テクノ菱和 | 日清ｵｲﾘｵ横浜磯子事業場 新化成品工場建設ﾌﾟﾛｼﾞｪｸﾄ | NT | ニッタ NTJ-20F(RM/600) | 610H×610W×20D | FU-S4-2 |  |  | 2 | 1560 | 3120 | 0 | 0 | 0
2020-11-26 | 377063 | 0001 | ニッタ株式会社 | 123 | 前田 健太 | 123200403 | 00461 | 株式会社テクノ菱和 | 日清ｵｲﾘｵ横浜磯子事業場 新化成品工場建設ﾌﾟﾛｼﾞｪｸﾄ | NT | ニッタ NT-20F(RM/600) | 610H×610W×20D | FU-S4-3 |  |  | 1 | 1480 | 1480 | 0 | 0 | 0
2020-11-26 | 377063 | 0001 | ニッタ株式会社 | 123 | 前田 健太 | 123200403 | 00461 | 株式会社テクノ菱和 | 日清ｵｲﾘｵ横浜磯子事業場 新化成品工場建設ﾌﾟﾛｼﾞｪｸﾄ | NT | ニッタ NTJ-20F(RM/600) | 610H×610W×20D | FU-S5-1 |  |  | 2 | 1560 | 3120 | 0 | 0 | 0
2020-11-26 | 377063 | 0001 | ニッタ株式会社 | 123 | 前田 健太 | 123200403 | 00461 | 株式会社テクノ菱和 | 日清ｵｲﾘｵ横浜磯子事業場 新化成品工場建設ﾌﾟﾛｼﾞｪｸﾄ | NT | ニッタ NT-20F(RM/600) | 610H×610W×20D | FU-S5-2 |  |  | 1 | 1480 | 1480 | 0 | 0 | 0
2020-11-26 | 377063 | 0001 | ニッタ株式会社 | 123 | 前田 健太 | 123200403 | 00461 | 株式会社テクノ菱和 | 日清ｵｲﾘｵ横浜磯子事業場 新化成品工場建設ﾌﾟﾛｼﾞｪｸﾄ | NT | ニッタ NTJ-20F(RM/600) | 610H×610W×20D | FU-S5-3 |  |  | 2 | 1560 | 3120 | 0 | 0 | 0
2020-11-26 | 377063 | 0001 | ニッタ株式会社 | 123 | 前田 健太 | 123200403 | 00461 | 株式会社テクノ菱和 | 日清ｵｲﾘｵ横浜磯子事業場 新化成品工場建設ﾌﾟﾛｼﾞｪｸﾄ | NT | ニッタ NTJ-20F(RM/600) | 610H×610W×20D | FU-S6-1 |  |  | 2 | 1560 | 3120 | 0 | 0 | 0
2020-11-26 | 377063 | 0001 | ニッタ株式会社 | 123 | 前田 健太 | 123200403 | 00461 | 株式会社テクノ菱和 | 日清ｵｲﾘｵ横浜磯子事業場 新化成品工場建設ﾌﾟﾛｼﾞｪｸﾄ | NT | ニッタ NTJ-20F(RM/600) | 610H×610W×20D | FU-S6-2 |  |  | 2 | 1560 | 3120 | 0 | 0 | 0
2020-11-26 | 377063 | 0001 | ニッタ株式会社 | 123 | 前田 健太 | 123200403 | 00461 | 株式会社テクノ菱和 | 日清ｵｲﾘｵ横浜磯子事業場 新化成品工場建設ﾌﾟﾛｼﾞｪｸﾄ | NT | ニッタ NT-20F(RM/600) | 610H×610W×20D | FU-S7-1 |  |  | 1 | 1480 | 1480 | 0 | 0 | 0
2020-11-26 | 377063 | 0001 | ニッタ株式会社 | 123 | 前田 健太 | 123200403 | 00461 | 株式会社テクノ菱和 | 日清ｵｲﾘｵ横浜磯子事業場 新化成品工場建設ﾌﾟﾛｼﾞｪｸﾄ | NT | ニッタ NTJ-20F(RM/600) | 610H×610W×20D | FU-S7-2 |  |  | 2 | 1560 | 3120 | 169000 | 16900 | 185900
2020-11-26 | 377686 | 0006 | 美浜株式会社 | 121 | 高橋 重幸 | 121201005 | 00030 | 東洋熱工業株式会社 | 東京ｱﾒﾘｶﾝｸﾗﾌﾞ入居工事 | ZXXD | 1列×3段ｹｰｼﾝｸﾞ 屋外 |  | 図番:ET00518B |  |  | 1 | 345000 | 345000 | 0 | 0 | 0
2020-11-26 | 377686 | 0006 | 美浜株式会社 | 121 | 高橋 重幸 | 121201005 | 00030 | 東洋熱工業株式会社 | 東京ｱﾒﾘｶﾝｸﾗﾌﾞ入居工事 | ZXXM | SUSﾃﾞﾐｽﾀ SUS枠 可動把手付 | 790W×610W×25T | 図番:IT00695 |  |  | 6 | 11200 | 67200 | 0 | 0 | 0
2020-11-26 | 377686 | 0006 | 美浜株式会社 | 121 | 高橋 重幸 | 121201005 | 00030 | 東洋熱工業株式会社 | 東京ｱﾒﾘｶﾝｸﾗﾌﾞ入居工事 | SX32 | 運搬費(ﾁｬｰﾀｰ便)2t車 | 3m以下乗せ変え |  |  |  | 1 | 0 | 80000 | 0 | 0 | 0
2020-11-26 | 377686 | 0006 | 美浜株式会社 | 121 | 高橋 重幸 | 121201005 | 00030 | 東洋熱工業株式会社 | 東京ｱﾒﾘｶﾝｸﾗﾌﾞ入居工事 |  |  |  |  | ※夜22：00以降搬入予定 | (納入時間は再度指示致します) | 0 | 0 | 0 | 0 | 0 | 0
2020-11-26 | 377686 | 0006 | 美浜株式会社 | 121 | 高橋 重幸 | 121201005 | 00030 | 東洋熱工業株式会社 | 東京ｱﾒﾘｶﾝｸﾗﾌﾞ入居工事 |  |  |  |  | ※到着前に担当者様へ連絡願います。 |  | 0 | 0 | 0 | 0 | 0 | 0
2020-11-26 | 377686 | 0006 | 美浜株式会社 | 121 | 高橋 重幸 | 121201005 | 00030 | 東洋熱工業株式会社 | 東京ｱﾒﾘｶﾝｸﾗﾌﾞ入居工事 |  |  |  |  | ①鈴木様 080-4389-1309 |  | 0 | 0 | 0 | 0 | 0 | 0
2020-11-26 | 377686 | 0006 | 美浜株式会社 | 121 | 高橋 重幸 | 121201005 | 00030 | 東洋熱工業株式会社 | 東京ｱﾒﾘｶﾝｸﾗﾌﾞ入居工事 |  |  |  |  | ②榎本様 080-5461-8720 |  | 0 | 0 | 0 | 0 | 0 | 0
2020-11-26 | 377686 | 0006 | 美浜株式会社 | 121 | 高橋 重幸 | 121201005 | 00030 | 東洋熱工業株式会社 | 東京ｱﾒﾘｶﾝｸﾗﾌﾞ入居工事 |  |  |  |  | ③大内様 080-6560-4394 |  | 0 | 0 | 0 | 0 | 0 | 0
2020-11-26 | 377686 | 0006 | 美浜株式会社 | 121 | 高橋 重幸 | 121201005 | 00030 | 東洋熱工業株式会社 | 東京ｱﾒﾘｶﾝｸﾗﾌﾞ入居工事 |  |  |  |  | ※見積番号 M201013-35587 |  | 0 | 0 | 0 | 492200 | 49220 | 541420
2020-11-26 | 377868 | 0217 | 三幸工業株式会社 | 121 | 高橋 重幸 | 121200501 | 00042 | 新菱冷熱工業株式会社 | 大手町二丁目常盤橋地区第一種市街地再開発事業A棟新築工事 | SX32 | 運搬費(ﾁｬｰﾀｰ便 4t平車)11/27着 |  |  |  |  | 1 | 0 | 50000 | 50000 | 5000 | 55000
2020-11-27 | 376870 | 0001 | ニッタ株式会社 | 160 | 古泉 匡 | 160201008 | 01383 | 新菱テクニカルサービス株式会社 | 東京ﾋﾞｯｸﾞｻｲﾄ | NEM | ニッタ P-98-CS | 305×305×125 |  |  |  | 4 | 2600 | 10400 | 0 | 0 | 0
2020-11-27 | 376870 | 0001 | ニッタ株式会社 | 160 | 古泉 匡 | 160201008 | 01383 | 新菱テクニカルサービス株式会社 | 東京ﾋﾞｯｸﾞｻｲﾄ |  |  |  |  | ※到着後、新菱冷熱工業㈱笛木様へご連絡を | お願い致します。 | 0 | 0 | 0 | 0 | 0 | 0
2020-11-27 | 376870 | 0001 | ニッタ株式会社 | 160 | 古泉 匡 | 160201008 | 01383 | 新菱テクニカルサービス株式会社 | 東京ﾋﾞｯｸﾞｻｲﾄ |  |  |  |  | ※同管理番号で11/2に納入して頂いた分の | 追加注文です。宜しくお願い致します。 | 0 | 0 | 0 | 10400 | 1040 | 11440
2020-11-27 | 376871 | 0001 | ニッタ株式会社 | 170 | 白井 孝成 | 170201107 | 90162 | 美らいず株式会社 | 美らいず株式会社 |  |  |  |  | Hygiena社製 |  | 0 | 0 | 0 | 0 | 0 | 0
2020-11-27 | 376871 | 0001 | ニッタ株式会社 | 170 | 白井 孝成 | 170201107 | 90162 | 美らいず株式会社 | 美らいず株式会社 |  |  |  |  | ｽﾀﾝﾀﾞｰﾄﾞﾙﾐﾉﾒｰﾀ |  | 0 | 0 | 0 | 0 | 0 | 0
2020-11-27 | 376871 | 0001 | ニッタ株式会社 | 170 | 白井 孝成 | 170201107 | 90162 | 美らいず株式会社 | 美らいず株式会社 | NATP | ニッタ System SURE Plus | 型式:SS3 |  |  |  | 1 | 84000 | 84000 | 0 | 0 | 0
2020-11-27 | 376871 | 0001 | ニッタ株式会社 | 170 | 白井 孝成 | 170201107 | 90162 | 美らいず株式会社 | 美らいず株式会社 |  |  |  |  | ATPふき取り検査用試薬 |  | 0 | 0 | 0 | 0 | 0 | 0
2020-11-27 | 376871 | 0001 | ニッタ株式会社 | 170 | 白井 孝成 | 170201107 | 90162 | 美らいず株式会社 | 美らいず株式会社 | NATP | ニッタ Ultrasnap 100本入り | 型式:US2020 |  |  |  | 1 | 17600 | 17600 | 101600 | 10160 | 111760
2020-11-27 | 377011 | 0001 | ニッタ株式会社 | 122 | 大畑 和樹 | 122201104 | 00043 | 株式会社きんでん | 三郷2号配送ｾﾝﾀｰｻﾝﾌﾟﾘﾝｸﾞ室追加工事 | NBCAP | ニッタ CAP-GS-D(H)-SAS-D3-SP |  |  |  |  | 4 | 24900 | 99600 | 0 | 0 | 0
2020-11-27 | 377011 | 0001 | ニッタ株式会社 | 122 | 大畑 和樹 | 122201104 | 00043 | 株式会社きんでん | 三郷2号配送ｾﾝﾀｰｻﾝﾌﾟﾘﾝｸﾞ室追加工事 | NBCAPP | ニッタ CAP-GS-D(H)-SAS-D3-SP用ﾊﾟﾝﾁﾝｸﾞ |  |  |  |  | 4 | 23000 | 92000 | 0 | 0 | 0
2020-11-27 | 377011 | 0001 | ニッタ株式会社 | 122 | 大畑 和樹 | 122201104 | 00043 | 株式会社きんでん | 三郷2号配送ｾﾝﾀｰｻﾝﾌﾟﾘﾝｸﾞ室追加工事 | NBCAP | ニッタ CAP-GS-DS(H)-SAS-D3-SP |  |  |  |  | 4 | 20700 | 82800 | 0 | 0 | 0
2020-11-27 | 377011 | 0001 | ニッタ株式会社 | 122 | 大畑 和樹 | 122201104 | 00043 | 株式会社きんでん | 三郷2号配送ｾﾝﾀｰｻﾝﾌﾟﾘﾝｸﾞ室追加工事 | NBCAPP | ニッタ CAP-GS-DS(H)-SAS-D3-SP用ﾊﾟﾝﾁﾝｸﾞ |  |  |  |  | 4 | 18000 | 72000 | 0 | 0 | 0
2020-11-27 | 377011 | 0001 | ニッタ株式会社 | 122 | 大畑 和樹 | 122201104 | 00043 | 株式会社きんでん | 三郷2号配送ｾﾝﾀｰｻﾝﾌﾟﾘﾝｸﾞ室追加工事 | NBPM | ニッタ 1×1PM-PTG-SP |  |  |  |  | 1 | 57000 | 57000 | 0 | 0 | 0
2020-11-27 | 377011 | 0001 | ニッタ株式会社 | 122 | 大畑 和樹 | 122201104 | 00043 | 株式会社きんでん | 三郷2号配送ｾﾝﾀｰｻﾝﾌﾟﾘﾝｸﾞ室追加工事 | NT | ニッタ NT-20F(RM/600) | 610H×610W×20T |  |  |  | 1 | 1480 | 1480 | 404880 | 40488 | 445368
2020-11-27 | 377012 | 0001 | ニッタ株式会社 | 121 | 高橋 重幸 | 121200705 | 00030 | 東洋熱工業株式会社 | 東京歯科大学千葉歯科医療ｾﾝﾀｰ新築工事 | NT | ニッタ NTJ-20F(RM/600) | 610H×610W×20T |  |  |  | 19 | 1570 | 29830 | 0 | 0 | 0
2020-11-27 | 377012 | 0001 | ニッタ株式会社 | 121 | 高橋 重幸 | 121200705 | 00030 | 東洋熱工業株式会社 | 東京歯科大学千葉歯科医療ｾﾝﾀｰ新築工事 | NT | ニッタ NTJ-20W(RM/600) | 305H×610W×20T |  |  |  | 2 | 1140 | 2280 | 0 | 0 | 0
2020-11-27 | 377012 | 0001 | ニッタ株式会社 | 121 | 高橋 重幸 | 121200705 | 00030 | 東洋熱工業株式会社 | 東京歯科大学千葉歯科医療ｾﾝﾀｰ新築工事 | NT | ニッタ NT-20W(RM/600) | 305H×610W×20T |  |  |  | 1 | 1070 | 1070 | 0 | 0 | 0
2020-11-27 | 377012 | 0001 | ニッタ株式会社 | 121 | 高橋 重幸 | 121200705 | 00030 | 東洋熱工業株式会社 | 東京歯科大学千葉歯科医療ｾﾝﾀｰ新築工事 | NT | ニッタ NT-20F(RM/600) | 610H×610W×20T |  |  |  | 1 | 1480 | 1480 | 0 | 0 | 0
2020-11-27 | 377012 | 0001 | ニッタ株式会社 | 121 | 高橋 重幸 | 121200705 | 00030 | 東洋熱工業株式会社 | 東京歯科大学千葉歯科医療ｾﾝﾀｰ新築工事 | NT | ニッタ NT-20C(RM/600) | 305H×305W×20T |  |  |  | 1 | 780 | 780 | 35440 | 3544 | 38984
2020-11-27 | 377032 | 0005 | 株式会社アクシー | 163 | 白井 孝成 | 163201101 | 00624 | サンエス工業株式会社 | 宮地ｴﾝｼﾞﾆｱﾘﾝｸﾞ㈱ 千葉工場 | PUXM | アクシーPS/600N(ｱﾙﾐ枠) | 500W×500H×25t |  |  |  | 24 | 1310 | 31440 | 0 | 0 | 0
2020-11-27 | 377032 | 0005 | 株式会社アクシー | 163 | 白井 孝成 | 163201101 | 00624 | サンエス工業株式会社 | 宮地ｴﾝｼﾞﾆｱﾘﾝｸﾞ㈱ 千葉工場 |  |  |  |  | ※実績注番：163200204(2020年3月納入) |  | 0 | 0 | 0 | 31440 | 3144 | 34584
2020-11-27 | 377064 | 0001 | ニッタ株式会社 | 123 | 前田 健太 | 123200403 | 00461 | 株式会社テクノ菱和 | 日清ｵｲﾘｵ横浜磯子事業場 新化成品工場建設ﾌﾟﾛｼﾞｪｸﾄ | NEM | ニッタ LE-65-F GO | 610H×610W×120D | FU-J2-2 |  |  | 1 | 4870 | 4870 | 0 | 0 | 0
2020-11-27 | 377064 | 0001 | ニッタ株式会社 | 123 | 前田 健太 | 123200403 | 00461 | 株式会社テクノ菱和 | 日清ｵｲﾘｵ横浜磯子事業場 新化成品工場建設ﾌﾟﾛｼﾞｪｸﾄ | NEM | ニッタ LEJ-65-F GO | 610H×610W×120D | FU-J3-1 |  |  | 2 | 5370 | 10740 | 0 | 0 | 0
2020-11-27 | 377064 | 0001 | ニッタ株式会社 | 123 | 前田 健太 | 123200403 | 00461 | 株式会社テクノ菱和 | 日清ｵｲﾘｵ横浜磯子事業場 新化成品工場建設ﾌﾟﾛｼﾞｪｸﾄ | NEM | ニッタ SLE-98-F GO | 610H×610W×120D | FU-J3-2 |  |  | 1 | 5090 | 5090 | 0 | 0 | 0
2020-11-27 | 377064 | 0001 | ニッタ株式会社 | 123 | 前田 健太 | 123200403 | 00461 | 株式会社テクノ菱和 | 日清ｵｲﾘｵ横浜磯子事業場 新化成品工場建設ﾌﾟﾛｼﾞｪｸﾄ | NEM | ニッタ LEJ-65-F GO | 610H×610W×120D | FU-J4-1 |  |  | 2 | 5370 | 10740 | 0 | 0 | 0
2020-11-27 | 377064 | 0001 | ニッタ株式会社 | 123 | 前田 健太 | 123200403 | 00461 | 株式会社テクノ菱和 | 日清ｵｲﾘｵ横浜磯子事業場 新化成品工場建設ﾌﾟﾛｼﾞｪｸﾄ | NEM | ニッタ SLE-98-F GO | 610H×610W×120D | FU-J4-2 |  |  | 1 | 5090 | 5090 | 0 | 0 | 0
2020-11-27 | 377064 | 0001 | ニッタ株式会社 | 123 | 前田 健太 | 123200403 | 00461 | 株式会社テクノ菱和 | 日清ｵｲﾘｵ横浜磯子事業場 新化成品工場建設ﾌﾟﾛｼﾞｪｸﾄ | NEM | ニッタ LE-65-F GO | 610H×610W×120D | FU-S1-1 |  |  | 1 | 4870 | 4870 | 0 | 0 | 0
2020-11-27 | 377064 | 0001 | ニッタ株式会社 | 123 | 前田 健太 | 123200403 | 00461 | 株式会社テクノ菱和 | 日清ｵｲﾘｵ横浜磯子事業場 新化成品工場建設ﾌﾟﾛｼﾞｪｸﾄ | NEM | ニッタ LE-65-F GO | 610H×610W×120D | FU-S1-2 |  |  | 1 | 4870 | 4870 | 0 | 0 | 0
2020-11-27 | 377064 | 0001 | ニッタ株式会社 | 123 | 前田 健太 | 123200403 | 00461 | 株式会社テクノ菱和 | 日清ｵｲﾘｵ横浜磯子事業場 新化成品工場建設ﾌﾟﾛｼﾞｪｸﾄ | NEM | ニッタ LE-65-F GO | 610H×610W×120D | FU-S1-3 |  |  | 1 | 4870 | 4870 | 0 | 0 | 0
2020-11-27 | 377064 | 0001 | ニッタ株式会社 | 123 | 前田 健太 | 123200403 | 00461 | 株式会社テクノ菱和 | 日清ｵｲﾘｵ横浜磯子事業場 新化成品工場建設ﾌﾟﾛｼﾞｪｸﾄ | NEM | ニッタ LE-65-F GO | 610H×610W×120D | FU-S1-4 |  |  | 1 | 4870 | 4870 | 0 | 0 | 0
2020-11-27 | 377064 | 0001 | ニッタ株式会社 | 123 | 前田 健太 | 123200403 | 00461 | 株式会社テクノ菱和 | 日清ｵｲﾘｵ横浜磯子事業場 新化成品工場建設ﾌﾟﾛｼﾞｪｸﾄ | NEM | ニッタ LEJ-65-F GO | 610H×610W×120D | FU-S2-1 |  |  | 3 | 5370 | 16110 | 0 | 0 | 0
2020-11-27 | 377064 | 0001 | ニッタ株式会社 | 123 | 前田 健太 | 123200403 | 00461 | 株式会社テクノ菱和 | 日清ｵｲﾘｵ横浜磯子事業場 新化成品工場建設ﾌﾟﾛｼﾞｪｸﾄ | NEM | ニッタ LE-65-F GO | 610H×610W×120D | FU-S2-2 |  |  | 1 | 4870 | 4870 | 0 | 0 | 0
2020-11-27 | 377064 | 0001 | ニッタ株式会社 | 123 | 前田 健太 | 123200403 | 00461 | 株式会社テクノ菱和 | 日清ｵｲﾘｵ横浜磯子事業場 新化成品工場建設ﾌﾟﾛｼﾞｪｸﾄ | NEM | ニッタ LE-65-F GO | 610H×610W×120D | FU-S2-3 |  |  | 1 | 4870 | 4870 | 0 | 0 | 0
2020-11-27 | 377064 | 0001 | ニッタ株式会社 | 123 | 前田 健太 | 123200403 | 00461 | 株式会社テクノ菱和 | 日清ｵｲﾘｵ横浜磯子事業場 新化成品工場建設ﾌﾟﾛｼﾞｪｸﾄ | NEM | ニッタ LE-65-F GO | 610H×610W×120D | FU-S3-1 |  |  | 1 | 4870 | 4870 | 0 | 0 | 0
2020-11-27 | 377064 | 0001 | ニッタ株式会社 | 123 | 前田 健太 | 123200403 | 00461 | 株式会社テクノ菱和 | 日清ｵｲﾘｵ横浜磯子事業場 新化成品工場建設ﾌﾟﾛｼﾞｪｸﾄ | NEM | ニッタ LEJ-65-F GO | 610H×610W×120D | FU-S3-2 |  |  | 2 | 5370 | 10740 | 0 | 0 | 0
2020-11-27 | 377064 | 0001 | ニッタ株式会社 | 123 | 前田 健太 | 123200403 | 00461 | 株式会社テクノ菱和 | 日清ｵｲﾘｵ横浜磯子事業場 新化成品工場建設ﾌﾟﾛｼﾞｪｸﾄ | NEM | ニッタ LE-65-F GO | 610H×610W×120D | FU-S3-3 |  |  | 1 | 4870 | 4870 | 0 | 0 | 0
2020-11-27 | 377064 | 0001 | ニッタ株式会社 | 123 | 前田 健太 | 123200403 | 00461 | 株式会社テクノ菱和 | 日清ｵｲﾘｵ横浜磯子事業場 新化成品工場建設ﾌﾟﾛｼﾞｪｸﾄ | NEM | ニッタ LE-65-F GO | 610H×610W×120D | FU-S4-1 |  |  | 1 | 4870 | 4870 | 0 | 0 | 0
2020-11-27 | 377064 | 0001 | ニッタ株式会社 | 123 | 前田 健太 | 123200403 | 00461 | 株式会社テクノ菱和 | 日清ｵｲﾘｵ横浜磯子事業場 新化成品工場建設ﾌﾟﾛｼﾞｪｸﾄ | NEM | ニッタ LEJ-65-F GO | 610H×610W×120D | FU-S4-2 |  |  | 2 | 5370 | 10740 | 0 | 0 | 0
2020-11-27 | 377064 | 0001 | ニッタ株式会社 | 123 | 前田 健太 | 123200403 | 00461 | 株式会社テクノ菱和 | 日清ｵｲﾘｵ横浜磯子事業場 新化成品工場建設ﾌﾟﾛｼﾞｪｸﾄ | NEM | ニッタ LE-65-F GO | 610H×610W×120D | FU-S4-3 |  |  | 1 | 4870 | 4870 | 0 | 0 | 0
2020-11-27 | 377064 | 0001 | ニッタ株式会社 | 123 | 前田 健太 | 123200403 | 00461 | 株式会社テクノ菱和 | 日清ｵｲﾘｵ横浜磯子事業場 新化成品工場建設ﾌﾟﾛｼﾞｪｸﾄ | NEM | ニッタ LEJ-65-F GO | 610H×610W×120D | FU-S5-1 |  |  | 2 | 5370 | 10740 | 0 | 0 | 0
2020-11-27 | 377064 | 0001 | ニッタ株式会社 | 123 | 前田 健太 | 123200403 | 00461 | 株式会社テクノ菱和 | 日清ｵｲﾘｵ横浜磯子事業場 新化成品工場建設ﾌﾟﾛｼﾞｪｸﾄ | NEM | ニッタ LE-65-F GO | 610H×610W×120D | FU-S5-2 |  |  | 1 | 4870 | 4870 | 0 | 0 | 0
2020-11-27 | 377064 | 0001 | ニッタ株式会社 | 123 | 前田 健太 | 123200403 | 00461 | 株式会社テクノ菱和 | 日清ｵｲﾘｵ横浜磯子事業場 新化成品工場建設ﾌﾟﾛｼﾞｪｸﾄ | NEM | ニッタ LEJ-65-F GO | 610H×610W×120D | FU-S5-3 |  |  | 2 | 5370 | 10740 | 0 | 0 | 0
2020-11-27 | 377064 | 0001 | ニッタ株式会社 | 123 | 前田 健太 | 123200403 | 00461 | 株式会社テクノ菱和 | 日清ｵｲﾘｵ横浜磯子事業場 新化成品工場建設ﾌﾟﾛｼﾞｪｸﾄ | NEM | ニッタ LEJ-65-F GO | 610H×610W×120D | FU-S6-1 |  |  | 2 | 5370 | 10740 | 0 | 0 | 0
2020-11-27 | 377064 | 0001 | ニッタ株式会社 | 123 | 前田 健太 | 123200403 | 00461 | 株式会社テクノ菱和 | 日清ｵｲﾘｵ横浜磯子事業場 新化成品工場建設ﾌﾟﾛｼﾞｪｸﾄ | NEM | ニッタ LEJ-65-F GO | 610H×610W×120D | FU-S6-2 |  |  | 2 | 5370 | 10740 | 0 | 0 | 0
2020-11-27 | 377064 | 0001 | ニッタ株式会社 | 123 | 前田 健太 | 123200403 | 00461 | 株式会社テクノ菱和 | 日清ｵｲﾘｵ横浜磯子事業場 新化成品工場建設ﾌﾟﾛｼﾞｪｸﾄ | NEM | ニッタ LE-65-F GO | 610H×610W×120D | FU-S7-1 |  |  | 1 | 4870 | 4870 | 0 | 0 | 0
2020-11-27 | 377064 | 0001 | ニッタ株式会社 | 123 | 前田 健太 | 123200403 | 00461 | 株式会社テクノ菱和 | 日清ｵｲﾘｵ横浜磯子事業場 新化成品工場建設ﾌﾟﾛｼﾞｪｸﾄ | NEM | ニッタ LEJ-65-F GO | 610H×610W×120D | FU-S7-2 |  |  | 2 | 5370 | 10740 | 186260 | 18626 | 204886
2020-11-27 | 377630 | 0003 | 日本バイリーン株式会社 | 151 | 内藤 慎二 | 151201115 | 00678 | 日立空調ソリューションズ株式会社 | ﾏﾙｻﾝｱｲ㈱関東工場 | VT | ﾊﾞｲﾘｰﾝ PS/150N | 800ｘ800 |  |  |  | 4 | 850 | 3400 | 0 | 0 | 0
2020-11-27 | 377630 | 0003 | 日本バイリーン株式会社 | 151 | 内藤 慎二 | 151201115 | 00678 | 日立空調ソリューションズ株式会社 | ﾏﾙｻﾝｱｲ㈱関東工場 | VXX | ﾊﾞｲﾘｰﾝ 送料 |  |  |  |  | 1 | 0 | 1500 | 4900 | 490 | 5390
2020-11-27 | 377632 | 0003 | 日本バイリーン株式会社 | 151 | 内藤 慎二 | 151201111 | 01091 | ヴェオリア･ジェネッツ株式会社 | DIC川村記念美術館 | VZ | ﾊﾞｲﾘｰﾝ VZD-95M-28H（ろ材） |  |  |  |  | 1 | 8100 | 8100 | 0 | 0 | 0
2020-11-27 | 377632 | 0003 | 日本バイリーン株式会社 | 151 | 内藤 慎二 | 151201111 | 01091 | ヴェオリア･ジェネッツ株式会社 | DIC川村記念美術館 | VXX | ﾊﾞｲﾘｰﾝ 送料 |  |  |  |  | 1 | 0 | 1500 | 0 | 0 | 0
2020-11-27 | 377632 | 0003 | 日本バイリーン株式会社 | 151 | 内藤 慎二 | 151201111 | 01091 | ヴェオリア･ジェネッツ株式会社 | DIC川村記念美術館 |  |  |  |  | ※見積№ T08-01486-01U |  | 0 | 0 | 0 | 9600 | 960 | 10560
2020-11-27 | 377682 | 0115 | 協成産業株式会社 | 151 | 内藤 慎二 | 151201203 | 02845 | 赤門ウイレックス株式会社 | ﾊﾟｽｺ湘南工場 | KXXK | 協成 PAC-KF13PAF(同等品) | (520+520+320)W*231H*60D |  |  |  | 1 | 11600 | 11600 | 0 | 0 | 0
2020-11-27 | 377682 | 0115 | 協成産業株式会社 | 151 | 内藤 慎二 | 151201203 | 02845 | 赤門ウイレックス株式会社 | ﾊﾟｽｺ湘南工場 |  |  |  |  | 内訳:KMP-KF13PAF-1 ×2枚 | KMP-KF13PAF-2 ×1枚 | 0 | 0 | 0 | 0 | 0 | 0
2020-11-27 | 377682 | 0115 | 協成産業株式会社 | 151 | 内藤 慎二 | 151201203 | 02845 | 赤門ウイレックス株式会社 | ﾊﾟｽｺ湘南工場 | KXXK | 協成 送料 |  |  |  |  | 1 | 0 | 2000 | 0 | 0 | 0
2020-11-27 | 377682 | 0115 | 協成産業株式会社 | 151 | 内藤 慎二 | 151201203 | 02845 | 赤門ウイレックス株式会社 | ﾊﾟｽｺ湘南工場 |  |  |  |  | ※実績注番 151200601(2020年6月) |  | 0 | 0 | 0 | 13600 | 1360 | 14960
2020-11-30 | 376994 | 2794 | 下農運送株式会社 | 123 | 前田 健太 | 123200306 | 00051 | ダイダン株式会社 | 豊洲六丁目4-2街区ﾌﾟﾛｼﾞｪｸﾄ(ｵﾌｨｽ) | ZXXS | 輸送料(11/10) |  |  |  |  | 1 | 0 | 28000 | 0 | 0 | 0
2020-11-30 | 376994 | 2794 | 下農運送株式会社 | 123 | 前田 健太 | 123200306 | 00051 | ダイダン株式会社 | 豊洲六丁目4-2街区ﾌﾟﾛｼﾞｪｸﾄ(ｵﾌｨｽ) | ZXXS | 輸送料(11/25) |  |  |  |  | 1 | 0 | 22000 | 0 | 0 | 0
2020-11-30 | 376994 | 2794 | 下農運送株式会社 | 123 | 前田 健太 | 123200306 | 00051 | ダイダン株式会社 | 豊洲六丁目4-2街区ﾌﾟﾛｼﾞｪｸﾄ(ｵﾌｨｽ) | ZXXS | 保管料 |  |  |  |  | 1 | 0 | 10000 | 60000 | 6000 | 66000
2020-11-30 | 376995 | 2794 | 下農運送株式会社 | 123 | 前田 健太 | 123200904 | 90127 | 株式会社桜アーク | 大協精工羽田工場 | ZXXS | 保管料 |  |  |  |  | 1 | 0 | 1000 | 1000 | 100 | 1100
2020-11-30 | 377019 | 0001 | ニッタ株式会社 | 151 | 内藤 慎二 | 151201203 | 02845 | 赤門ウイレックス株式会社 | ﾊﾟｽｺ湘南工場 | NEM | ニッタ A-65-H |  |  |  |  | 6 | 2500 | 15000 | 0 | 0 | 0
2020-11-30 | 377019 | 0001 | ニッタ株式会社 | 151 | 内藤 慎二 | 151201203 | 02845 | 赤門ウイレックス株式会社 | ﾊﾟｽｺ湘南工場 |  |  |  |  | ※実績注番 151200901(2020年9月) |  | 0 | 0 | 0 | 15000 | 1500 | 16500
2020-11-30 | 377026 | 0001 | ニッタ株式会社 | 127 | 古泉 匡 | 127201208 | 03023 | コトヒラ工業株式会社 | OEM(ｺﾄﾋﾗ) | NSP | ニッタ TNNA30U5-6XN6PX FIX AA | 250H×500W×47T | THEP-12225-2 |  |  | 8 | 21000 | 168000 | 0 | 0 | 0
2020-11-30 | 377026 | 0001 | ニッタ株式会社 | 127 | 古泉 匡 | 127201208 | 03023 | コトヒラ工業株式会社 | OEM(ｺﾄﾋﾗ) | NSP | ニッタ TNNA30U5-6XN6PX FIX AA | 200H×800W×47T | THEP-12226-2 |  |  | 8 | 28000 | 224000 | 392000 | 39200 | 431200
2020-11-30 | 377027 | 0001 | ニッタ株式会社 | 127 | 古泉 匡 | 127201217 | 03023 | コトヒラ工業株式会社 | OEM(ｺﾄﾋﾗ) | NSP | ニッタ 3601-6X RI AA | 380H×1100W×68T | NHEP-12047-0 |  |  | 10 | 16000 | 160000 | 160000 | 16000 | 176000
2020-11-30 | 377065 | 0001 | ニッタ株式会社 | 121 | 高橋 重幸 | 121200503 | 00042 | 新菱冷熱工業株式会社 | (仮称)KAMAKURA新築工事 | NT | ニッタ NT-20W(RM/400) | 305H×610W×20T |  |  |  | 1 | 1100 | 1100 | 0 | 0 | 0
2020-11-30 | 377065 | 0001 | ニッタ株式会社 | 121 | 高橋 重幸 | 121200503 | 00042 | 新菱冷熱工業株式会社 | (仮称)KAMAKURA新築工事 | NT | ニッタ SE-95-W GO 外枠固定 | 305H×610W×150D |  |  |  | 1 | 2970 | 2970 | 4070 | 407 | 4477
2020-11-30 | 377069 | 0001 | ニッタ株式会社 | 121 | 高橋 重幸 | 121201001 | 00042 | 新菱冷熱工業株式会社 | 山梨大学(医病)中央診療棟等改修機械設備工事 | NPTS | ニッタ FW-610-KN50P GI | 610H×610W×50T |  |  |  | 1 | 6970 | 6970 | 0 | 0 | 0
2020-11-30 | 377069 | 0001 | ニッタ株式会社 | 121 | 高橋 重幸 | 121201001 | 00042 | 新菱冷熱工業株式会社 | 山梨大学(医病)中央診療棟等改修機械設備工事 | NPTS | ニッタ 9A1-66 GO | 610H×610W×290D |  |  |  | 1 | 35360 | 35360 | 42330 | 4233 | 46563
2020-11-30 | 377075 | 0001 | ニッタ株式会社 | 121 | 高橋 重幸 | 121200803 | 00042 | 新菱冷熱工業株式会社 | (仮称)ｻﾝﾄﾘｰﾌﾟﾛﾀﾞｸﾂM-5水工場建設工事のうちものづくり棟建設工 | NBCAPP | ニッタ CAP-GS-C(M)-SAS-DS用ﾊﾟﾝﾁﾝｸﾞ |  |  |  |  | 2 | 4000 | 8000 | 0 | 0 | 0
2020-11-30 | 377075 | 0001 | ニッタ株式会社 | 121 | 高橋 重幸 | 121200803 | 00042 | 新菱冷熱工業株式会社 | (仮称)ｻﾝﾄﾘｰﾌﾟﾛﾀﾞｸﾂM-5水工場建設工事のうちものづくり棟建設工 | NBCAPP | ニッタ CAP-GS-DS(M)-SAS-DS-AS用ﾊﾟﾝﾁﾝｸﾞ |  |  |  |  | 2 | 4300 | 8600 | 0 | 0 | 0
2020-11-30 | 377075 | 0001 | ニッタ株式会社 | 121 | 高橋 重幸 | 121200803 | 00042 | 新菱冷熱工業株式会社 | (仮称)ｻﾝﾄﾘｰﾌﾟﾛﾀﾞｸﾂM-5水工場建設工事のうちものづくり棟建設工 | NBCAPP | ニッタ CAP-GS-(C)-SAS-DS用ﾊﾟﾝﾁﾝｸﾞ |  |  |  |  | 1 | 4000 | 4000 | 20600 | 2060 | 22660
2020-11-30 | 377080 | 0001 | ニッタ株式会社 | 122 | 大畑 和樹 | 122200701 | 02626 | 株式会社 城口研究所 | (仮称)外神田一丁目公共施設新築給排水･空調設備工事 | NT | ニッタ NT-50W(RM/400) | 305H×610W×50T |  |  |  | 1 | 1360 | 1360 | 1360 | 136 | 1496
2020-11-30 | 377633 | 0003 | 日本バイリーン株式会社 | 123 | 前田 健太 | 123200802 | 00051 | ダイダン株式会社 | OH-1ﾌﾟﾛｼﾞｪｸﾄB棟入居工事 |  |  |  |  | 予備ﾌｨﾙﾀ |  | 0 | 0 | 0 | 0 | 0 | 0
2020-11-30 | 377633 | 0003 | 日本バイリーン株式会社 | 123 | 前田 健太 | 123200802 | 00051 | ダイダン株式会社 | OH-1ﾌﾟﾛｼﾞｪｸﾄB棟入居工事 |  |  |  |  | 系統名:OCC-BO-32-T1 |  | 0 | 0 | 0 | 0 | 0 | 0
2020-11-30 | 377633 | 0003 | 日本バイリーン株式会社 | 123 | 前田 健太 | 123200802 | 00051 | ダイダン株式会社 | OH-1ﾌﾟﾛｼﾞｪｸﾄB棟入居工事 | VT | ﾊﾞｲﾘｰﾝ VT-20RC(PS/600N) | 525W×795H×20T | 連結含まず寸法 |  |  | 4 | 2000 | 8000 | 8000 | 800 | 8800
2020-11-30 | 377638 | 0003 | 日本バイリーン株式会社 | 121 | 高橋 重幸 | 121201110 | 00042 | 新菱冷熱工業株式会社 | 凸版印刷㈱深谷工場 | VT | ﾊﾞｲﾘｰﾝ VT-20S(PS/600N) | 610W×610H×20T |  |  |  | 3 | 2200 | 6600 | 0 | 0 | 0
2020-11-30 | 377638 | 0003 | 日本バイリーン株式会社 | 121 | 高橋 重幸 | 121201110 | 00042 | 新菱冷熱工業株式会社 | 凸版印刷㈱深谷工場 | VT | ﾊﾞｲﾘｰﾝ VT-20S(PS/600N) | 610W×305H×20T |  |  |  | 3 | 1600 | 4800 | 0 | 0 | 0
2020-11-30 | 377638 | 0003 | 日本バイリーン株式会社 | 121 | 高橋 重幸 | 121201110 | 00042 | 新菱冷熱工業株式会社 | 凸版印刷㈱深谷工場 | VM | ﾊﾞｲﾘｰﾝ SVMT-65-67F OG | 610W×610H×150D |  |  |  | 3 | 10200 | 30600 | 0 | 0 | 0
2020-11-30 | 377638 | 0003 | 日本バイリーン株式会社 | 121 | 高橋 重幸 | 121201110 | 00042 | 新菱冷熱工業株式会社 | 凸版印刷㈱深谷工場 | VM | ﾊﾞｲﾘｰﾝ SVMT-65-33H OG | 610W×305H×150D |  |  |  | 3 | 7500 | 22500 | 0 | 0 | 0
2020-11-30 | 377638 | 0003 | 日本バイリーン株式会社 | 121 | 高橋 重幸 | 121201110 | 00042 | 新菱冷熱工業株式会社 | 凸版印刷㈱深谷工場 |  |  |  |  | ※到着前に担当者様へ連絡願います |  | 0 | 0 | 0 | 64500 | 6450 | 70950
2020-11-30 | 377822 | 2759 | 株式会社ＰＤエコシステム | 151 | 内藤 慎二 | 151200710 | 04165 | 藤田テクノ株式会社 | 石福金属興業㈱草加工場 | STXS | ﾌｨﾙﾀ交換・洗浄費 |  |  |  |  | 1 | 0 | 29600 | 29600 | 2960 | 32560
2020-11-30 | 377869 | 0217 | 三幸工業株式会社 | 121 | 高橋 重幸 | 121200501 | 00042 | 新菱冷熱工業株式会社 | 大手町二丁目常盤橋地区第一種市街地再開発事業A棟新築工事 |  |  |  |  | ﾌﾟﾚﾌｨﾙﾀｹｰｼﾝｸﾞ |  | 0 | 0 | 0 | 0 | 0 | 0
2020-11-30 | 377869 | 0217 | 三幸工業株式会社 | 121 | 高橋 重幸 | 121200501 | 00042 | 新菱冷熱工業株式会社 | 大手町二丁目常盤橋地区第一種市街地再開発事業A棟新築工事 |  |  |  |  | 系統名:AO38W-FIL001 | 図番:SK19-KW13-24-3 | 0 | 0 | 0 | 0 | 0 | 0
2020-11-30 | 377869 | 0217 | 三幸工業株式会社 | 121 | 高橋 重幸 | 121200501 | 00042 | 新菱冷熱工業株式会社 | 大手町二丁目常盤橋地区第一種市街地再開発事業A棟新築工事 | SB | 三幸工業K-1×1P-NG-SP | 730W×730H×200L | ﾄﾞｱ方向:B |  |  | 1 | 40000 | 40000 | 0 | 0 | 0
2020-11-30 | 377869 | 0217 | 三幸工業株式会社 | 121 | 高橋 重幸 | 121200501 | 00042 | 新菱冷熱工業株式会社 | 大手町二丁目常盤橋地区第一種市街地再開発事業A棟新築工事 |  |  |  |  | 系統名:AOP1W-FIL001 | 図番:SK19-KW13-25-2 | 0 | 0 | 0 | 0 | 0 | 0
2020-11-30 | 377869 | 0217 | 三幸工業株式会社 | 121 | 高橋 重幸 | 121200501 | 00042 | 新菱冷熱工業株式会社 | 大手町二丁目常盤橋地区第一種市街地再開発事業A棟新築工事 | SB | 三幸工業K-2×1P-NG-SP | 730W×1390H×200L | ﾄﾞｱ方向:B |  |  | 1 | 62000 | 62000 | 0 | 0 | 0
2020-11-30 | 377869 | 0217 | 三幸工業株式会社 | 121 | 高橋 重幸 | 121200501 | 00042 | 新菱冷熱工業株式会社 | 大手町二丁目常盤橋地区第一種市街地再開発事業A棟新築工事 | SX32 | 運搬費(ﾁｬｰﾀｰ便 赤帽車) |  |  |  |  | 1 | 0 | 30000 | 132000 | 13200 | 145200
2020-11-30 | 377870 | 0217 | 三幸工業株式会社 | 121 | 高橋 重幸 | 121200501 | 00042 | 新菱冷熱工業株式会社 | 大手町二丁目常盤橋地区第一種市街地再開発事業A棟新築工事 |  |  |  |  | ﾌﾟﾚﾌｨﾙﾀｹｰｼﾝｸﾞ |  | 0 | 0 | 0 | 0 | 0 | 0
2020-11-30 | 377870 | 0217 | 三幸工業株式会社 | 121 | 高橋 重幸 | 121200501 | 00042 | 新菱冷熱工業株式会社 | 大手町二丁目常盤橋地区第一種市街地再開発事業A棟新築工事 |  |  |  |  | 系統名:APB4E-FIL001 | 図番:SK19-KW13-03-1 | 0 | 0 | 0 | 0 | 0 | 0
2020-11-30 | 377870 | 0217 | 三幸工業株式会社 | 121 | 高橋 重幸 | 121200501 | 00042 | 新菱冷熱工業株式会社 | 大手町二丁目常盤橋地区第一種市街地再開発事業A棟新築工事 | SB | 三幸工業KCH-3×5P-NG-SP | 3250W×2000H×1300L | ﾄﾞｱ方向:A |  |  | -1 | 600000 | -600000 | 0 | 0 | 0
2020-11-30 | 377870 | 0217 | 三幸工業株式会社 | 121 | 高橋 重幸 | 121200501 | 00042 | 新菱冷熱工業株式会社 | 大手町二丁目常盤橋地区第一種市街地再開発事業A棟新築工事 | SB | 三幸工業KCH-3×5P-NG-SP | 3250W×2000H×1300L | ﾄﾞｱ方向:A |  |  | 1 | 450000 | 450000 | -150000 | -15000 | -165000
2020-11-30 | 378075 | 2757 | 株式会社ビーテック | 161 | 内藤 慎二 | 161201111 | 00031 | 株式会社大気社 | 日本ﾒｼﾞﾌｨｼﾞｯｸｽ㈱岡山ﾗﾎﾞ | SXXS | 清浄度測定 |  |  |  |  | 1 | 0 | 550000 | 550000 | 55000 | 605000
2020-12-01 | 378084 | 0001 | ニッタ株式会社 | 170 | 白井 孝成 | 170201201 | 03220 | 江藤酸素株式会社 | 山川水産加工業協同組合 |  |  |  |  | Hygiena社製 |  | 0 | 0 | 0 | 0 | 0 | 0
2020-12-01 | 378084 | 0001 | ニッタ株式会社 | 170 | 白井 孝成 | 170201201 | 03220 | 江藤酸素株式会社 | 山川水産加工業協同組合 | NATP | ニッタ ｻﾙﾓﾈﾗ検査試薬 50本入り | 型番：IS050 |  |  |  | 1 | 40000 | 40000 | 40000 | 4000 | 44000
2020-12-01 | 378135 | 0003 | 日本バイリーン株式会社 | 121 | 高橋 重幸 | 121200503 | 00042 | 新菱冷熱工業株式会社 | (仮称)KAMAKURA新築工事 | VR | ﾊﾞｲﾘｰﾝ PS/400N | 1.6×20m |  |  |  | 2 | 25000 | 50000 | 0 | 0 | 0
2020-12-01 | 378135 | 0003 | 日本バイリーン株式会社 | 121 | 高橋 重幸 | 121200503 | 00042 | 新菱冷熱工業株式会社 | (仮称)KAMAKURA新築工事 |  |  |  |  | ※到着前に担当者様へ連絡願います |  | 0 | 0 | 0 | 50000 | 5000 | 55000
2020-12-01 | 378165 | 2782 | 株式会社レックス | 161 | 内藤 慎二 | 161201109 | 00353 | 三機工業株式会社 | 第一三共ﾊﾞｲｵﾃｯｸ㈱ | ZXXS | 汎用振動計(＠1,300円×12日) | VM-82 | V-154 |  |  | 1 | 15600 | 15600 | 0 | 0 | 0
2020-12-01 | 378165 | 2782 | 株式会社レックス | 161 | 内藤 慎二 | 161201109 | 00353 | 三機工業株式会社 | 第一三共ﾊﾞｲｵﾃｯｸ㈱ | ZXXS | 基本整備料 |  |  |  |  | 1 | 0 | 20000 | 0 | 0 | 0
2020-12-01 | 378165 | 2782 | 株式会社レックス | 161 | 内藤 慎二 | 161201109 | 00353 | 三機工業株式会社 | 第一三共ﾊﾞｲｵﾃｯｸ㈱ | ZXXS | 校正証書 |  |  |  |  | 1 | 0 | 6000 | 0 | 0 | 0
2020-12-01 | 378165 | 2782 | 株式会社レックス | 161 | 内藤 慎二 | 161201109 | 00353 | 三機工業株式会社 | 第一三共ﾊﾞｲｵﾃｯｸ㈱ | ZXXS | 【補償料】汎用振動計(＠90円×12) |  |  |  |  | 1 | 0 | 1080 | 0 | 0 | 0
2020-12-01 | 378165 | 2782 | 株式会社レックス | 161 | 内藤 慎二 | 161201109 | 00353 | 三機工業株式会社 | 第一三共ﾊﾞｲｵﾃｯｸ㈱ | ZXXS | 往復送料 |  |  |  |  | 1 | 0 | 3400 | 46080 | 4608 | 50688
2020-12-01 | 378167 | 3724 | 株式会社光 | 153 | 白井 孝成 | 153201102 | 00354 | 凸版印刷株式会社 | 凸版印刷株式会社 川口工場 | SXXS | 作業費（発注あり） | 11/18,21,22 |  |  |  | -8 | 20000 | -160000 | 0 | 0 | 0
2020-12-01 | 378167 | 3724 | 株式会社光 | 153 | 白井 孝成 | 153201102 | 00354 | 凸版印刷株式会社 | 凸版印刷株式会社 川口工場 | SXXS | 車両交通費 |  |  |  |  | -3 | 5000 | -15000 | 0 | 0 | 0
2020-12-01 | 378167 | 3724 | 株式会社光 | 153 | 白井 孝成 | 153201102 | 00354 | 凸版印刷株式会社 | 凸版印刷株式会社 川口工場 | PXXS | 駐車代（内税） |  |  |  |  | 1 | 0 | -1000 | 0 | 0 | 0
2020-12-01 | 378167 | 3724 | 株式会社光 | 153 | 白井 孝成 | 153201102 | 00354 | 凸版印刷株式会社 | 凸版印刷株式会社 川口工場 | PXXS | 駐車代（内税） |  |  |  |  | 1 | 0 | -1500 | 0 | 0 | 0
2020-12-01 | 378167 | 3724 | 株式会社光 | 153 | 白井 孝成 | 153201102 | 00354 | 凸版印刷株式会社 | 凸版印刷株式会社 川口工場 | PXXS | 駐車代（内税） |  |  |  |  | 1 | 0 | -1650 | 0 | 0 | 0
2020-12-01 | 378167 | 3724 | 株式会社光 | 153 | 白井 孝成 | 153201102 | 00354 | 凸版印刷株式会社 | 凸版印刷株式会社 川口工場 |  |  |  |  | ※11月次に注番入力間違えたため訂正 |  | 0 | 0 | 0 | -179150 | -17500 | -196650
2020-12-01 | 378210 | 0204 | モリミツ株式会社 | 161 | 内藤 慎二 | 161201102 | 00031 | 株式会社大気社 | 日本ﾒｼﾞﾌｨｼﾞｯｸｽ㈱札幌ﾗﾎﾞ |  |  |  |  | 空調用中性能ﾌｨﾙﾀ交換作業費 |  | 0 | 0 | 0 | 0 | 0 | 0
2020-12-01 | 378210 | 0204 | モリミツ株式会社 | 161 | 内藤 慎二 | 161201102 | 00031 | 株式会社大気社 | 日本ﾒｼﾞﾌｨｼﾞｯｸｽ㈱札幌ﾗﾎﾞ |  |  |  |  | P-98-FS 9個 | P-98-HS 9個 | 0 | 0 | 0 | 0 | 0 | 0
2020-12-01 | 378210 | 0204 | モリミツ株式会社 | 161 | 内藤 慎二 | 161201102 | 00031 | 株式会社大気社 | 日本ﾒｼﾞﾌｨｼﾞｯｸｽ㈱札幌ﾗﾎﾞ | SXXS | 交換作業費 |  |  |  |  | 18 | 3000 | 54000 | 0 | 0 | 0
2020-12-01 | 378210 | 0204 | モリミツ株式会社 | 161 | 内藤 慎二 | 161201102 | 00031 | 株式会社大気社 | 日本ﾒｼﾞﾌｨｼﾞｯｸｽ㈱札幌ﾗﾎﾞ | SXXS | 消耗品・雑材費 |  |  |  |  | 1 | 0 | 6000 | 0 | 0 | 0
2020-12-01 | 378210 | 0204 | モリミツ株式会社 | 161 | 内藤 慎二 | 161201102 | 00031 | 株式会社大気社 | 日本ﾒｼﾞﾌｨｼﾞｯｸｽ㈱札幌ﾗﾎﾞ | SXXS | 交通運搬費 |  |  |  |  | 1 | 0 | 6000 | 0 | 0 | 0
2020-12-01 | 378210 | 0204 | モリミツ株式会社 | 161 | 内藤 慎二 | 161201102 | 00031 | 株式会社大気社 | 日本ﾒｼﾞﾌｨｼﾞｯｸｽ㈱札幌ﾗﾎﾞ | SXXS | 諸経費 |  |  |  |  | 1 | 0 | 10000 | 0 | 0 | 0
2020-12-01 | 378210 | 0204 | モリミツ株式会社 | 161 | 内藤 慎二 | 161201102 | 00031 | 株式会社大気社 | 日本ﾒｼﾞﾌｨｼﾞｯｸｽ㈱札幌ﾗﾎﾞ | K9 | 出精値引 |  |  |  |  | 1 | 0 | -16000 | 60000 | 6000 | 66000
2020-12-01 | 378312 | 0214 | 株式会社コバデン | 151 | 内藤 慎二 | 151201207 | 01091 | ヴェオリア･ジェネッツ株式会社 | DIC川村記念美術館 | ZXXK | ﾍﾞｱﾘﾝｸﾞ 6204ZZ |  |  |  |  | 1 | 386 | 386 | 0 | 0 | 0
2020-12-01 | 378312 | 0214 | 株式会社コバデン | 151 | 内藤 慎二 | 151201207 | 01091 | ヴェオリア･ジェネッツ株式会社 | DIC川村記念美術館 | ZXXK | ﾍﾞｱﾘﾝｸﾞ 6205ZZ |  |  |  |  | 1 | 407 | 407 | 0 | 0 | 0
2020-12-01 | 378312 | 0214 | 株式会社コバデン | 151 | 内藤 慎二 | 151201207 | 01091 | ヴェオリア･ジェネッツ株式会社 | DIC川村記念美術館 | ZXXK | ﾍﾞｱﾘﾝｸﾞ UCP206 |  |  |  |  | 3 | 1781 | 5343 | 0 | 0 | 0
2020-12-01 | 378312 | 0214 | 株式会社コバデン | 151 | 内藤 慎二 | 151201207 | 01091 | ヴェオリア･ジェネッツ株式会社 | DIC川村記念美術館 | ZXXK | ﾍﾞｱﾘﾝｸﾞ UCP204D（給油口付） |  |  |  |  | 1 | 1168 | 1168 | 0 | 0 | 0
2020-12-01 | 378312 | 0214 | 株式会社コバデン | 151 | 内藤 慎二 | 151201207 | 01091 | ヴェオリア･ジェネッツ株式会社 | DIC川村記念美術館 | ZXXS | 送料 |  |  |  |  | 1 | 0 | 1000 | 8304 | 830 | 9134
2020-12-01 | 378403 | 0001 | ニッタ株式会社 | 121 | 高橋 重幸 | 121201004 | 00030 | 東洋熱工業株式会社 | (仮称)新木場二丁目ﾌﾟﾛｼﾞｪｸﾄ新築工事 | NBPM | ニッタ 0.5×0.5PM-NSTG-AS |  |  |  |  | 3 | 40300 | 120900 | 0 | 0 | 0
2020-12-01 | 378403 | 0001 | ニッタ株式会社 | 121 | 高橋 重幸 | 121201004 | 00030 | 東洋熱工業株式会社 | (仮称)新木場二丁目ﾌﾟﾛｼﾞｪｸﾄ新築工事 | NBPM | ニッタ 1×1PM-NSTG-AS |  |  |  |  | 14 | 53000 | 742000 | 0 | 0 | 0
2020-12-01 | 378403 | 0001 | ニッタ株式会社 | 121 | 高橋 重幸 | 121201004 | 00030 | 東洋熱工業株式会社 | (仮称)新木場二丁目ﾌﾟﾛｼﾞｪｸﾄ新築工事 | NBPM | ニッタ 0.5×1PM-NSTVOG-SP |  |  |  |  | 1 | 58700 | 58700 | 921600 | 92160 | 1013760
2020-12-01 | 378404 | 0001 | ニッタ株式会社 | 121 | 高橋 重幸 | 121200705 | 00030 | 東洋熱工業株式会社 | 東京歯科大学千葉歯科医療ｾﾝﾀｰ新築工事 | NEM | ニッタ SEJ-98-F GO | 610H×610W×150D |  |  |  | 11 | 5820 | 64020 | 0 | 0 | 0
2020-12-01 | 378404 | 0001 | ニッタ株式会社 | 121 | 高橋 重幸 | 121200705 | 00030 | 東洋熱工業株式会社 | 東京歯科大学千葉歯科医療ｾﾝﾀｰ新築工事 | NEM | ニッタ SEJ-98-W GO | 305H×610W×150D |  |  |  | 2 | 4010 | 8020 | 0 | 0 | 0
2020-12-01 | 378404 | 0001 | ニッタ株式会社 | 121 | 高橋 重幸 | 121200705 | 00030 | 東洋熱工業株式会社 | 東京歯科大学千葉歯科医療ｾﾝﾀｰ新築工事 | NEM | ニッタ SE-98-F GO | 610H×610W×150D |  |  |  | 1 | 5240 | 5240 | 0 | 0 | 0
2020-12-01 | 378404 | 0001 | ニッタ株式会社 | 121 | 高橋 重幸 | 121200705 | 00030 | 東洋熱工業株式会社 | 東京歯科大学千葉歯科医療ｾﾝﾀｰ新築工事 | NEM | ニッタ SE-98-W GO | 305H×610W×150D |  |  |  | 1 | 3510 | 3510 | 0 | 0 | 0
2020-12-01 | 378404 | 0001 | ニッタ株式会社 | 121 | 高橋 重幸 | 121200705 | 00030 | 東洋熱工業株式会社 | 東京歯科大学千葉歯科医療ｾﾝﾀｰ新築工事 | NEM | ニッタ SE-98-C GO | 305H×305W×150D |  |  |  | 1 | 2480 | 2480 | 83270 | 8327 | 91597
2020-12-01 | 378405 | 0001 | ニッタ株式会社 | 121 | 高橋 重幸 | 121201001 | 00042 | 新菱冷熱工業株式会社 | 山梨大学(医病)中央診療棟等改修機械設備工事 | NBPTS | ニッタ PTS-S1PH-S-SP |  |  |  |  | 1 | 225730 | 225730 | 0 | 0 | 0
2020-12-01 | 378405 | 0001 | ニッタ株式会社 | 121 | 高橋 重幸 | 121201001 | 00042 | 新菱冷熱工業株式会社 | 山梨大学(医病)中央診療棟等改修機械設備工事 | NPTS | ニッタ ﾋﾞﾆｰﾙﾊﾞｯｸﾞ･OﾘﾝｸﾞS1PH用 |  |  |  |  | 1 | 10650 | 10650 | 236380 | 23638 | 260018
2020-12-01 | 378406 | 0001 | ニッタ株式会社 | 123 | 前田 健太 | 123201104 | 03265 | 株式会社テックアイ | 大阪急性期･総合医療ｾﾝﾀｰ外来改修工事(第2期) | NBPM | ニッタ 0.5×1PM-ZNTG-SP |  |  |  |  | 1 | 48500 | 48500 | 0 | 0 | 0
2020-12-01 | 378406 | 0001 | ニッタ株式会社 | 123 | 前田 健太 | 123201104 | 03265 | 株式会社テックアイ | 大阪急性期･総合医療ｾﾝﾀｰ外来改修工事(第2期) | NT | ニッタ NT-20W(RM/400) | 305H×610W×20T |  |  |  | 1 | 950 | 950 | 49450 | 4945 | 54395
2020-12-01 | 378520 | 0217 | 三幸工業株式会社 | 121 | 高橋 重幸 | 121210103 | 00042 | 新菱冷熱工業株式会社 | 八重洲DHC | SB | 三幸工業3D CAD製図 |  |  |  |  | 1 | 0 | 40000 | 40000 | 4000 | 44000
2020-12-01 | 378577 | 3730 | 長田商会 | 161 | 内藤 慎二 | 161201207 | 00353 | 三機工業株式会社 | 第一三共ﾊﾞｲｵﾃｯｸ㈱ | SXXS | 作業費（発注あり） | 11/6 ｸﾞﾘｽｱｯﾌﾟ |  |  |  | 1 | 0 | 40000 | 0 | 0 | 0
2020-12-01 | 378577 | 3730 | 長田商会 | 161 | 内藤 慎二 | 161201207 | 00353 | 三機工業株式会社 | 第一三共ﾊﾞｲｵﾃｯｸ㈱ | SXXS | 作業費（発注あり） | 12/21 ﾌｧﾝ整備点検 |  |  |  | 1 | 0 | 1742000 | 1782000 | 178200 | 1960200
2020-12-01 | 378836 | 3216 | ｏｇａｋｕｕ株式会社 | 161 | 内藤 慎二 | 161200401 | 00353 | 三機工業株式会社 | 第一三共ﾊﾞｲｵﾃｯｸ㈱ | SXXS | 作業費（発注あり） |  |  |  |  | 2 | 23000 | 46000 | 0 | 0 | 0
2020-12-01 | 378836 | 3216 | ｏｇａｋｕｕ株式会社 | 161 | 内藤 慎二 | 161200401 | 00353 | 三機工業株式会社 | 第一三共ﾊﾞｲｵﾃｯｸ㈱ | SXXS | 車両費 |  |  |  |  | 1 | 10000 | 10000 | 56000 | 5600 | 61600
2020-12-01 | 379050 | 0901 | 幕張：人工用 | 161 | 内藤 慎二 | 161200401 | 00353 | 三機工業株式会社 | 第一三共ﾊﾞｲｵﾃｯｸ㈱ | XX | 社内人工 |  |  |  |  | 1 | 0 | 584142 | 584142 | 0 | 584142
2020-12-01 | 379051 | 0901 | 幕張：人工用 | 161 | 内藤 慎二 | 161201207 | 00353 | 三機工業株式会社 | 第一三共ﾊﾞｲｵﾃｯｸ㈱ | XX | 社内人工 |  |  |  |  | 1 | 0 | 148700 | 148700 | 0 | 148700
2020-12-01 | 379052 | 0901 | 幕張：人工用 | 151 | 内藤 慎二 | 151210110 | 03409 | バン工業用品株式会社 | ｱｽﾃﾗｽ製薬㈱つくば研究ｾﾝﾀｰ | XX | 社内人工 |  |  |  |  | 1 | 0 | 21686 | 21686 | 0 | 21686
2020-12-01 | 379053 | 0901 | 幕張：人工用 | 151 | 内藤 慎二 | 151201216 | 02845 | 赤門ウイレックス株式会社 | 信州ｼｷｼﾏ | XX | 社内人工 |  |  |  |  | 1 | 0 | 25720 | 25720 | 0 | 25720
2020-12-01 | 379054 | 0901 | 幕張：人工用 | 151 | 内藤 慎二 | 151201204 | 03119 | エスエス製薬株式会社 | ｴｽｴｽ製薬㈱成田工場 | XX | 社内人工 |  |  |  |  | 1 | 0 | 85585 | 85585 | 0 | 85585
2020-12-01 | 379055 | 0901 | 幕張：人工用 | 151 | 内藤 慎二 | 151201217 | 01091 | ヴェオリア･ジェネッツ株式会社 | DIC川村記念美術館 | XX | 社内人工 |  |  |  |  | 1 | 0 | 13890 | 13890 | 0 | 13890
2020-12-01 | 379071 | 0901 | 幕張：人工用 | 153 | 白井 孝成 | 153201205 | 00704 | 日本注射針工業株式会社 | 日本注射針工業株式会社 古河工場 | XX | 社内人工 |  |  |  |  | 1 | 0 | 32920 | 32920 | 0 | 32920
2020-12-01 | 379073 | 0901 | 幕張：人工用 | 153 | 白井 孝成 | 153201201 | 00354 | 凸版印刷株式会社 | 凸版印刷株式会社 朝霞工場 | XX | 社内人工 |  |  |  |  | 1 | 0 | 122338 | 122338 | 0 | 122338
2020-12-01 | 379166 | 0901 | 幕張：人工用 | 121 | 高橋 重幸 | 121200301 | 00030 | 東洋熱工業株式会社 | 全薬工業㈱(仮称)南大沢新研究開発ｾﾝﾀｰ新築工事 | XX | 社内人工 |  |  |  |  | 1 | 0 | 242158 | 242158 | 0 | 242158
2020-12-01 | 379167 | 0901 | 幕張：人工用 | 121 | 高橋 重幸 | 121200404 | 03036 | 株式会社エスティーアンドアール | 所沢第一病院 | XX | 社内人工 |  |  |  |  | 1 | 0 | 103914 | 103914 | 0 | 103914
2020-12-01 | 379168 | 0901 | 幕張：人工用 | 121 | 高橋 重幸 | 121200705 | 00030 | 東洋熱工業株式会社 | 東京歯科大学千葉歯科医療ｾﾝﾀｰ新築工事 | XX | 社内人工 |  |  |  |  | 1 | 0 | 12693 | 12693 | 0 | 12693
2020-12-01 | 379180 | 0901 | 幕張：人工用 | 150 | 古泉 匡 | 150201203 | 01154 | 株式会社精研 | 名糖産業㈱八王子工場 | XX | 社内人工 |  |  |  |  | 1 | 0 | 49120 | 49120 | 0 | 49120
2020-12-01 | 379181 | 0901 | 幕張：人工用 | 160 | 古泉 匡 | 160201209 | 00571 | 東洋熱工業株式会社 | TBS放送ｾﾝﾀｰ | XX | 社内人工 |  |  |  |  | 1 | 0 | 45111 | 45111 | 0 | 45111
2020-12-01 | 379262 | 0903 | 横浜：人工用 | 153 | 白井 孝成 | 153201207 | 02830 | 株式会社アルバック | ｱﾙﾊﾞｯｸ茅ヶ崎本社･工場 | XX | 社内人工 |  |  |  |  | 1 | 0 | 32955 | 32955 | 0 | 32955
2020-12-01 | 379310 | 0903 | 横浜：人工用 | 160 | 古泉 匡 | 160201201 | 00042 | 新菱冷熱工業株式会社 | 国立甲府病院 | XX | 社内人工 |  |  |  |  | 1 | 0 | 125400 | 125400 | 0 | 125400
2020-12-01 | 379317 | 0900 | 日本橋：人工用 | 153 | 白井 孝成 | 153201107 | 00354 | 凸版印刷株式会社 | 凸版印刷株式会社 川口工場 | XX | 社内人工 |  |  |  |  | 1 | 0 | 15708 | 15708 | 0 | 15708
2020-12-01 | 379318 | 0900 | 日本橋：人工用 | 153 | 白井 孝成 | 153201203 | 00354 | 凸版印刷株式会社 | 凸版印刷株式会社 板橋工場 | XX | 社内人工 |  |  |  |  | 1 | 0 | 16642 | 16642 | 0 | 16642
2020-12-01 | 379332 | 0900 | 日本橋：人工用 | 151 | 内藤 慎二 | 151201210 | 04165 | 藤田テクノ株式会社 | 石福金属興業㈱草加工場 | XX | 社内人工 |  |  |  |  | 1 | 0 | 15511 | 15511 | 0 | 15511
2020-12-01 | 379373 | 0129 | シーアンドエー株式会社 | 160 | 古泉 匡 | 160201104 | 00032 | 第一工業株式会社 | 三菱電機鎌倉製作所 | STXS | ﾌｨﾙﾀ交換・洗浄費 |  |  |  |  | 1 | 0 | 30900 | 30900 | 3090 | 33990
2020-12-02 | 378096 | 0001 | ニッタ株式会社 | 127 | 古泉 匡 | 127201209 | 03023 | コトヒラ工業株式会社 | OEM(ｺﾄﾋﾗ) | NSP | ニッタ TNNA30U5-6XN6PX FIX AA | 590H×725W×47T | THEP-12227-2 |  |  | 16 | 31500 | 504000 | 504000 | 50400 | 554400
2020-12-02 | 378097 | 0001 | ニッタ株式会社 | 127 | 古泉 匡 | 127201137 | 03023 | コトヒラ工業株式会社 | OEM(ｺﾄﾋﾗ) | NSP | ニッタ 3441-6XN3PX FIX AA | 500H×500W×65T | NHEP-12046-0 |  |  | 1 | 12750 | 12750 | 0 | 0 | 0
2020-12-02 | 378097 | 0001 | ニッタ株式会社 | 127 | 古泉 匡 | 127201137 | 03023 | コトヒラ工業株式会社 | OEM(ｺﾄﾋﾗ) | NSP | ニッタ 3601-6X RI AA | 380H×1100W×68T | NHEP-12047-0 |  |  | 1 | 16000 | 16000 | 0 | 0 | 0
2020-12-02 | 378097 | 0001 | ニッタ株式会社 | 127 | 古泉 匡 | 127201137 | 03023 | コトヒラ工業株式会社 | OEM(ｺﾄﾋﾗ) | NSP | ニッタ 3601-6X RI AA | 210H×950W×68T | NHEP-11011-0 |  |  | 1 | 11600 | 11600 | 0 | 0 | 0
2020-12-02 | 378097 | 0001 | ニッタ株式会社 | 127 | 古泉 匡 | 127201137 | 03023 | コトヒラ工業株式会社 | OEM(ｺﾄﾋﾗ) | NSP | ニッタ 3601-6X RI AA | 210H×950W×68T | NHEP-11011-0 |  |  | 1 | 11600 | 11600 | 51950 | 5195 | 57145
2020-12-02 | 378310 | 2776 | 株式会社安達工業 | 121 | 高橋 重幸 | 121201202 | 00042 | 新菱冷熱工業株式会社 | 出光興産千葉 | ZXXM | Ni多孔体ﾌｨﾙﾀ | 500×500×15(25ppi) |  |  |  | 1 | 17000 | 17000 | 0 | 0 | 0
2020-12-02 | 378310 | 2776 | 株式会社安達工業 | 121 | 高橋 重幸 | 121201202 | 00042 | 新菱冷熱工業株式会社 | 出光興産千葉 | SXXS | 梱包･送料 |  |  |  |  | 1 | 0 | 2000 | 0 | 0 | 0
2020-12-02 | 378310 | 2776 | 株式会社安達工業 | 121 | 高橋 重幸 | 121201202 | 00042 | 新菱冷熱工業株式会社 | 出光興産千葉 |  |  |  |  | ※見積№ T-35-0225-01 |  | 0 | 0 | 0 | 0 | 0 | 0
2020-12-02 | 378310 | 2776 | 株式会社安達工業 | 121 | 高橋 重幸 | 121201202 | 00042 | 新菱冷熱工業株式会社 | 出光興産千葉 |  |  |  |  | ※実績注番 160180211(2018年2月納入) |  | 0 | 0 | 0 | 19000 | 1900 | 20900
2020-12-02 | 378407 | 0001 | ニッタ株式会社 | 121 | 高橋 重幸 | 121200301 | 00030 | 東洋熱工業株式会社 | 全薬工業㈱(仮称)南大沢新研究開発ｾﾝﾀｰ新築工事 | NBX | ニッタ 運搬費 |  |  |  |  | 1 | 0 | 60000 | 0 | 0 | 0
2020-12-02 | 378407 | 0001 | ニッタ株式会社 | 121 | 高橋 重幸 | 121200301 | 00030 | 東洋熱工業株式会社 | 全薬工業㈱(仮称)南大沢新研究開発ｾﾝﾀｰ新築工事 | NEH | ニッタ EHS-A-DS GO EI | 305H×610W×150D |  |  |  | 7 | 5200 | 36400 | 0 | 0 | 0
2020-12-02 | 378407 | 0001 | ニッタ株式会社 | 121 | 高橋 重幸 | 121200301 | 00030 | 東洋熱工業株式会社 | 全薬工業㈱(仮称)南大沢新研究開発ｾﾝﾀｰ新築工事 | NEH | ニッタ EHS-A-DS GI EO | 305H×610W×150D |  |  |  | 7 | 5200 | 36400 | 0 | 0 | 0
2020-12-02 | 378407 | 0001 | ニッタ株式会社 | 121 | 高橋 重幸 | 121200301 | 00030 | 東洋熱工業株式会社 | 全薬工業㈱(仮称)南大沢新研究開発ｾﾝﾀｰ新築工事 | NEH | ニッタ EHS-A-D GO EI | 610H×610W×150D |  |  |  | 2 | 8400 | 16800 | 0 | 0 | 0
2020-12-02 | 378407 | 0001 | ニッタ株式会社 | 121 | 高橋 重幸 | 121200301 | 00030 | 東洋熱工業株式会社 | 全薬工業㈱(仮称)南大沢新研究開発ｾﾝﾀｰ新築工事 | NEH | ニッタ EHS-A-D GI EO | 610H×610W×150D |  |  |  | 2 | 8400 | 16800 | 0 | 0 | 0
2020-12-02 | 378407 | 0001 | ニッタ株式会社 | 121 | 高橋 重幸 | 121200301 | 00030 | 東洋熱工業株式会社 | 全薬工業㈱(仮称)南大沢新研究開発ｾﾝﾀｰ新築工事 | NEH | ニッタ EHS-A-C GO EI | 305H×305W×150D |  |  |  | 3 | 3300 | 9900 | 0 | 0 | 0
2020-12-02 | 378407 | 0001 | ニッタ株式会社 | 121 | 高橋 重幸 | 121200301 | 00030 | 東洋熱工業株式会社 | 全薬工業㈱(仮称)南大沢新研究開発ｾﾝﾀｰ新築工事 | NEH | ニッタ EHS-A-C GI EO | 305H×305W×150D |  |  |  | 3 | 3300 | 9900 | 186200 | 18620 | 204820
2020-12-02 | 378408 | 0001 | ニッタ株式会社 | 122 | 大畑 和樹 | 122200910 | 01403 | 日本管材センター株式会社 | (仮称)有明北2-1-A計画 | NT | ニッタ NT-20C(RM/600) | 305H×305W×20T |  |  |  | 1 | 780 | 780 | 0 | 0 | 0
2020-12-02 | 378408 | 0001 | ニッタ株式会社 | 122 | 大畑 和樹 | 122200910 | 01403 | 日本管材センター株式会社 | (仮称)有明北2-1-A計画 | NT | ニッタ NT-20W(RM/600) | 305H×610W×20T |  |  |  | 2 | 1070 | 2140 | 0 | 0 | 0
2020-12-02 | 378408 | 0001 | ニッタ株式会社 | 122 | 大畑 和樹 | 122200910 | 01403 | 日本管材センター株式会社 | (仮称)有明北2-1-A計画 | NT | ニッタ NT-20F(RM/600) | 610H×610W×20T |  |  |  | 1 | 1480 | 1480 | 0 | 0 | 0
2020-12-02 | 378408 | 0001 | ニッタ株式会社 | 122 | 大畑 和樹 | 122200910 | 01403 | 日本管材センター株式会社 | (仮称)有明北2-1-A計画 | NEM | ニッタ SE-98-C GO | 305H×305W×150D |  |  |  | 1 | 2480 | 2480 | 0 | 0 | 0
2020-12-02 | 378408 | 0001 | ニッタ株式会社 | 122 | 大畑 和樹 | 122200910 | 01403 | 日本管材センター株式会社 | (仮称)有明北2-1-A計画 | NEM | ニッタ SE-98-W GO | 305H×610W×150D |  |  |  | 2 | 3500 | 7000 | 0 | 0 | 0
2020-12-02 | 378408 | 0001 | ニッタ株式会社 | 122 | 大畑 和樹 | 122200910 | 01403 | 日本管材センター株式会社 | (仮称)有明北2-1-A計画 | NEM | ニッタ SE-98-F GO | 610H×610W×150D |  |  |  | 1 | 5240 | 5240 | 19120 | 1912 | 21032
2020-12-02 | 378409 | 0001 | ニッタ株式会社 | 123 | 前田 健太 | 123201104 | 03265 | 株式会社テックアイ | 大阪急性期･総合医療ｾﾝﾀｰ外来改修工事(第2期) | NAE | ニッタ AE-65-W-A GO | 305H×610W×65D |  |  |  | 1 | 2450 | 2450 | 2450 | 245 | 2695
2020-12-02 | 378492 | 0001 | ニッタ株式会社 | 121 | 高橋 重幸 | 121201109 | 03036 | 株式会社エスティーアンドアール | 横浜栄共済病院 | NEH | ニッタ EHS-A-D GO EI | 610H×610W×150D |  |  |  | 1 | 10420 | 10420 | 10420 | 1042 | 11462
2020-12-02 | 379385 | 0129 | シーアンドエー株式会社 | 151 | 内藤 慎二 | 151201111 | 01091 | ヴェオリア･ジェネッツ株式会社 | DIC川村記念美術館 | STXS | ﾌｨﾙﾀ交換・洗浄費 |  |  |  |  | 1 | 0 | 16800 | 0 | 0 | 0
2020-12-02 | 379385 | 0129 | シーアンドエー株式会社 | 151 | 内藤 慎二 | 151201111 | 01091 | ヴェオリア･ジェネッツ株式会社 | DIC川村記念美術館 | STXS | ﾌｨﾙﾀ交換・洗浄費 |  |  |  |  | 1 | 0 | 1400 | 18200 | 1820 | 20020
2020-12-03 | 378098 | 0001 | ニッタ株式会社 | 151 | 内藤 慎二 | 151201205 | 02845 | 赤門ウイレックス株式会社 | 信州ｼｷｼﾏ | NRL | ニッタ RLKJ-90-F6-GO(接着型) | 610W*610H*65D |  |  |  | 2 | 6000 | 12000 | 0 | 0 | 0
2020-12-03 | 378098 | 0001 | ニッタ株式会社 | 151 | 内藤 慎二 | 151201205 | 02845 | 赤門ウイレックス株式会社 | 信州ｼｷｼﾏ | NRL | ニッタ RLKJ-90-H6-GO(接着型) | 305W*610H*65D |  |  |  | 2 | 3900 | 7800 | 0 | 0 | 0
2020-12-03 | 378098 | 0001 | ニッタ株式会社 | 151 | 内藤 慎二 | 151201205 | 02845 | 赤門ウイレックス株式会社 | 信州ｼｷｼﾏ |  |  |  |  | ※実績注番 151200606(2020年6月) |  | 0 | 0 | 0 | 19800 | 1980 | 21780
2020-12-03 | 378108 | 0001 | ニッタ株式会社 | 127 | 古泉 匡 | 127201133 | 03023 | コトヒラ工業株式会社 | OEM(ｺﾄﾋﾗ) | NSP | ニッタ 34J1-6X RR AA | 250H×250W×68T | NHEP-08071-1 |  |  | 10 | 4600 | 46000 | 46000 | 4600 | 50600
2020-12-03 | 378109 | 0001 | ニッタ株式会社 | 127 | 古泉 匡 | 127201212 | 03021 | 株式会社ラスコ | ㈱ﾗｽｺ | NSP | ニッタ 3441-9X GO AA | 505H×345W×80D | THEP-01156-0 |  |  | 1 | 17800 | 17800 | 17800 | 1780 | 19580
2020-12-03 | 378110 | 0001 | ニッタ株式会社 | 127 | 古泉 匡 | 127201213 | 03021 | 株式会社ラスコ | ㈱ﾗｽｺ | NSP | ニッタ 3441-DX GO AA | 152H×1128W×71D | THEP-01154-0 |  |  | 1 | 21900 | 21900 | 21900 | 2190 | 24090
2020-12-03 | 378111 | 0001 | ニッタ株式会社 | 127 | 古泉 匡 | 127201214 | 03021 | 株式会社ラスコ | ㈱ﾗｽｺ | NSP | ニッタ 3441-DX GO AA | 116H×1076W×71D | THEP-01155-0 |  |  | 1 | 20500 | 20500 | 20500 | 2050 | 22550
2020-12-03 | 378112 | 0001 | ニッタ株式会社 | 127 | 古泉 匡 | 127201215 | 03021 | 株式会社ラスコ | ㈱ﾗｽｺ | NSP | ニッタ 3447-91 GG AA | 305H×305W×80D | THEP-10177-1 |  |  | 1 | 10700 | 10700 | 10700 | 1070 | 11770
2020-12-03 | 378127 | 0005 | 株式会社アクシー | 160 | 古泉 匡 | 160201205 | 00032 | 第一工業株式会社 | 三菱電機鎌倉製作所 | PUXM | アクシーPS/300N入り(ｱﾙﾐ枠) | 400×450×10T |  |  |  | 3 | 1020 | 3060 | 0 | 0 | 0
2020-12-03 | 378127 | 0005 | 株式会社アクシー | 160 | 古泉 匡 | 160201205 | 00032 | 第一工業株式会社 | 三菱電機鎌倉製作所 | PUXM | アクシー送料 |  |  |  |  | 1 | 0 | 1500 | 0 | 0 | 0
2020-12-03 | 378127 | 0005 | 株式会社アクシー | 160 | 古泉 匡 | 160201205 | 00032 | 第一工業株式会社 | 三菱電機鎌倉製作所 |  |  |  |  | ※到着前に担当者様へ連絡願います |  | 0 | 0 | 0 | 4560 | 456 | 5016
2020-12-03 | 378128 | 0005 | 株式会社アクシー | 121 | 高橋 重幸 | 121201103 | 03097 | 株式会社アルモルーチェ | ㈱ｽﾐﾚ工作所 | PUXM | アクシーPS/300N(ｱﾙﾐ枠付) | 665W×665H×12.5T |  |  |  | 4 | 2360 | 9440 | 0 | 0 | 0
2020-12-03 | 378128 | 0005 | 株式会社アクシー | 121 | 高橋 重幸 | 121201103 | 03097 | 株式会社アルモルーチェ | ㈱ｽﾐﾚ工作所 | SX32 | 送料 |  |  |  |  | 1 | 0 | 1500 | 0 | 0 | 0
2020-12-03 | 378128 | 0005 | 株式会社アクシー | 121 | 高橋 重幸 | 121201103 | 03097 | 株式会社アルモルーチェ | ㈱ｽﾐﾚ工作所 |  |  |  |  | ※実績注番：121200905(2020年9月納入) |  | 0 | 0 | 0 | 10940 | 1094 | 12034
2020-12-03 | 378151 | 0003 | 日本バイリーン株式会社 | 139 | 高橋 重幸 | 139201201 | 00625 | 三菱重工冷熱株式会社 | 西川ﾘﾋﾞﾝｸﾞ | VR | ﾊﾞｲﾘｰﾝ FR-585BL | 0.83×15m |  |  |  | 2 | 11500 | 23000 | 0 | 0 | 0
2020-12-03 | 378151 | 0003 | 日本バイリーン株式会社 | 139 | 高橋 重幸 | 139201201 | 00625 | 三菱重工冷熱株式会社 | 西川ﾘﾋﾞﾝｸﾞ |  |  |  |  | ※実績注番:139191002(2019年10月納入) |  | 0 | 0 | 0 | 23000 | 2300 | 25300
2020-12-03 | 378400 | 0003 | 日本バイリーン株式会社 | 160 | 古泉 匡 | 160201202 | 00030 | 東洋熱工業株式会社 | JX金属㈱磯原工場 |  |  |  |  | ？寸法測定室系統？ |  | 0 | 0 | 0 | 0 | 0 | 0
2020-12-03 | 378400 | 0003 | 日本バイリーン株式会社 | 160 | 古泉 匡 | 160201202 | 00030 | 東洋熱工業株式会社 | JX金属㈱磯原工場 |  |  |  |  | ・AHU-1 |  | 0 | 0 | 0 | 0 | 0 | 0
2020-12-03 | 378400 | 0003 | 日本バイリーン株式会社 | 160 | 古泉 匡 | 160201202 | 00030 | 東洋熱工業株式会社 | JX金属㈱磯原工場 | VT | ﾊﾞｲﾘｰﾝ VT-20S(PS/600N) | 540W×990H×20T |  |  |  | 1 | 3000 | 3000 | 0 | 0 | 0
2020-12-03 | 378400 | 0003 | 日本バイリーン株式会社 | 160 | 古泉 匡 | 160201202 | 00030 | 東洋熱工業株式会社 | JX金属㈱磯原工場 |  |  |  |  | ・AHU-2 |  | 0 | 0 | 0 | 0 | 0 | 0
2020-12-03 | 378400 | 0003 | 日本バイリーン株式会社 | 160 | 古泉 匡 | 160201202 | 00030 | 東洋熱工業株式会社 | JX金属㈱磯原工場 | VT | ﾊﾞｲﾘｰﾝ VT-20S(PS/600N) | 540W×990H×20T |  |  |  | 1 | 3000 | 3000 | 0 | 0 | 0
2020-12-03 | 378400 | 0003 | 日本バイリーン株式会社 | 160 | 古泉 匡 | 160201202 | 00030 | 東洋熱工業株式会社 | JX金属㈱磯原工場 |  |  |  |  | ？北側増設？ |  | 0 | 0 | 0 | 0 | 0 | 0
2020-12-03 | 378400 | 0003 | 日本バイリーン株式会社 | 160 | 古泉 匡 | 160201202 | 00030 | 東洋熱工業株式会社 | JX金属㈱磯原工場 |  |  |  |  | ・OAC-1 |  | 0 | 0 | 0 | 0 | 0 | 0
2020-12-03 | 378400 | 0003 | 日本バイリーン株式会社 | 160 | 古泉 匡 | 160201202 | 00030 | 東洋熱工業株式会社 | JX金属㈱磯原工場 | VR | ﾊﾞｲﾘｰﾝ FR-585BL | 1.43×20m |  |  |  | 1 | 22700 | 22700 | 0 | 0 | 0
2020-12-03 | 378400 | 0003 | 日本バイリーン株式会社 | 160 | 古泉 匡 | 160201202 | 00030 | 東洋熱工業株式会社 | JX金属㈱磯原工場 |  |  |  |  | ・AHU-2 |  | 0 | 0 | 0 | 0 | 0 | 0
2020-12-03 | 378400 | 0003 | 日本バイリーン株式会社 | 160 | 古泉 匡 | 160201202 | 00030 | 東洋熱工業株式会社 | JX金属㈱磯原工場 | VR | ﾊﾞｲﾘｰﾝ FR-585BL | 1.73×20m |  |  |  | 1 | 26600 | 26600 | 0 | 0 | 0
2020-12-03 | 378400 | 0003 | 日本バイリーン株式会社 | 160 | 古泉 匡 | 160201202 | 00030 | 東洋熱工業株式会社 | JX金属㈱磯原工場 |  |  |  |  | ・AHU-3 |  | 0 | 0 | 0 | 0 | 0 | 0
2020-12-03 | 378400 | 0003 | 日本バイリーン株式会社 | 160 | 古泉 匡 | 160201202 | 00030 | 東洋熱工業株式会社 | JX金属㈱磯原工場 | VR | ﾊﾞｲﾘｰﾝ FR-585BL | 1.43×20m |  |  |  | 1 | 22700 | 22700 | 78000 | 7800 | 85800
2020-12-03 | 378410 | 0001 | ニッタ株式会社 | 121 | 高橋 重幸 | 121201103 | 03097 | 株式会社アルモルーチェ | ㈱ｽﾐﾚ工作所 | NSP | ニッタ 3901-62 FO AI | 610H×610W×100D |  |  |  | 3 | 8800 | 26400 | 0 | 0 | 0
2020-12-03 | 378410 | 0001 | ニッタ株式会社 | 121 | 高橋 重幸 | 121201103 | 03097 | 株式会社アルモルーチェ | ㈱ｽﾐﾚ工作所 | NSP | ニッタ 3901-62 FI AI | 610H×610W×100D |  |  |  | 1 | 8800 | 8800 | 35200 | 3520 | 38720
2020-12-03 | 378493 | 0001 | ニッタ株式会社 | 161 | 内藤 慎二 | 161200402 | 00353 | 三機工業株式会社 | 第一三共ﾊﾞｲｵﾃｯｸ㈱ |  |  |  |  | Aｿﾞｰﾝ① |  | 0 | 0 | 0 | 0 | 0 | 0
2020-12-03 | 378493 | 0001 | ニッタ株式会社 | 161 | 内藤 慎二 | 161200402 | 00353 | 三機工業株式会社 | 第一三共ﾊﾞｲｵﾃｯｸ㈱ | NEM | ニッタ ME-98-F GO EI 接着 | 610H×610W×292D |  |  |  | 20 | 15000 | 300000 | 0 | 0 | 0
2020-12-03 | 378493 | 0001 | ニッタ株式会社 | 161 | 内藤 慎二 | 161200402 | 00353 | 三機工業株式会社 | 第一三共ﾊﾞｲｵﾃｯｸ㈱ | NEM | ニッタ ME-98-W GO EI 接着 | 305H×610W×292D |  |  |  | 18 | 10000 | 180000 | 0 | 0 | 0
2020-12-03 | 378493 | 0001 | ニッタ株式会社 | 161 | 内藤 慎二 | 161200402 | 00353 | 三機工業株式会社 | 第一三共ﾊﾞｲｵﾃｯｸ㈱ | NEM | ニッタ ME-98-H GO EI 接着 | 610H×305W×292D |  |  |  | 2 | 10000 | 20000 | 0 | 0 | 0
2020-12-03 | 378493 | 0001 | ニッタ株式会社 | 161 | 内藤 慎二 | 161200402 | 00353 | 三機工業株式会社 | 第一三共ﾊﾞｲｵﾃｯｸ㈱ |  |  |  |  | Iｿﾞｰﾝ |  | 0 | 0 | 0 | 0 | 0 | 0
2020-12-03 | 378493 | 0001 | ニッタ株式会社 | 161 | 内藤 慎二 | 161200402 | 00353 | 三機工業株式会社 | 第一三共ﾊﾞｲｵﾃｯｸ㈱ | NEM | ニッタ ME-98-F GO EI 接着 | 610H×610W×292D |  |  |  | 1 | 15000 | 15000 | 0 | 0 | 0
2020-12-03 | 378493 | 0001 | ニッタ株式会社 | 161 | 内藤 慎二 | 161200402 | 00353 | 三機工業株式会社 | 第一三共ﾊﾞｲｵﾃｯｸ㈱ | NEM | ニッタ ME-98-W GO EI 接着 | 305H×610W×292D |  |  |  | 1 | 10000 | 10000 | 0 | 0 | 0
2020-12-03 | 378493 | 0001 | ニッタ株式会社 | 161 | 内藤 慎二 | 161200402 | 00353 | 三機工業株式会社 | 第一三共ﾊﾞｲｵﾃｯｸ㈱ |  |  |  |  | E(1階) |  | 0 | 0 | 0 | 0 | 0 | 0
2020-12-03 | 378493 | 0001 | ニッタ株式会社 | 161 | 内藤 慎二 | 161200402 | 00353 | 三機工業株式会社 | 第一三共ﾊﾞｲｵﾃｯｸ㈱ | NEM | ニッタ ME-98-F GO EI 接着 | 610H×610W×292D |  |  |  | 5 | 15000 | 75000 | 0 | 0 | 0
2020-12-03 | 378493 | 0001 | ニッタ株式会社 | 161 | 内藤 慎二 | 161200402 | 00353 | 三機工業株式会社 | 第一三共ﾊﾞｲｵﾃｯｸ㈱ | NEM | ニッタ ME-98-W GO EI 接着 | 305H×610W×292D |  |  |  | 4 | 10000 | 40000 | 0 | 0 | 0
2020-12-03 | 378493 | 0001 | ニッタ株式会社 | 161 | 内藤 慎二 | 161200402 | 00353 | 三機工業株式会社 | 第一三共ﾊﾞｲｵﾃｯｸ㈱ |  |  |  |  | ※実績注番:161190414(2019年12月納入) |  | 0 | 0 | 0 | 640000 | 64000 | 704000
2020-12-04 | 378114 | 0001 | ニッタ株式会社 | 170 | 白井 孝成 | 170201213 | 03470 | トーヨーケム株式会社 | ﾄｰﾖｰｹﾑ株式会社 |  |  |  |  | Hygiena社製 |  | 0 | 0 | 0 | 0 | 0 | 0
2020-12-04 | 378114 | 0001 | ニッタ株式会社 | 170 | 白井 孝成 | 170201213 | 03470 | トーヨーケム株式会社 | ﾄｰﾖｰｹﾑ株式会社 |  |  |  |  | ｽﾀﾝﾀﾞｰﾄﾞﾙﾐﾉﾒｰﾀ |  | 0 | 0 | 0 | 0 | 0 | 0
2020-12-04 | 378114 | 0001 | ニッタ株式会社 | 170 | 白井 孝成 | 170201213 | 03470 | トーヨーケム株式会社 | ﾄｰﾖｰｹﾑ株式会社 | NATP | ニッタ SystemSURE Plus | SS3 |  |  |  | 1 | 84000 | 84000 | 84000 | 8400 | 92400
2020-12-04 | 378121 | 0001 | ニッタ株式会社 | 127 | 古泉 匡 | 127201205 | 03023 | コトヒラ工業株式会社 | OEM(ｺﾄﾋﾗ) | NSP | ニッタ 3447-6X FI AA | 305H×148W×68T | WHEP-14046-1 |  |  | 5 | 12000 | 60000 | 0 | 0 | 0
2020-12-04 | 378121 | 0001 | ニッタ株式会社 | 127 | 古泉 匡 | 127201205 | 03023 | コトヒラ工業株式会社 | OEM(ｺﾄﾋﾗ) | NSP | ニッタ 3447-6X FI AA | 305H×600W×68T | WHEP-14047-0 |  |  | 5 | 20000 | 100000 | 160000 | 16000 | 176000
2020-12-04 | 378122 | 0001 | ニッタ株式会社 | 127 | 古泉 匡 | 127201220 | 03023 | コトヒラ工業株式会社 | OEM(ｺﾄﾋﾗ) | NSP | ニッタ 34J1-6X RR AA | 250H×250W×68T | NHEP-08071-1 |  |  | 10 | 4600 | 46000 | 46000 | 4600 | 50600
2020-12-04 | 378123 | 0001 | ニッタ株式会社 | 151 | 内藤 慎二 | 151201206 | 02845 | 赤門ウイレックス株式会社 | ﾊﾟｽｺ利根工場 |  |  |  |  | 《ﾛｰﾙ焼成》 |  | 0 | 0 | 0 | 0 | 0 | 0
2020-12-04 | 378123 | 0001 | ニッタ株式会社 | 151 | 内藤 慎二 | 151201206 | 02845 | 赤門ウイレックス株式会社 | ﾊﾟｽｺ利根工場 | NEM | ニッタ P-90-F | 610W*610H*290D用 |  |  |  | 2 | 7300 | 14600 | 0 | 0 | 0
2020-12-04 | 378123 | 0001 | ニッタ株式会社 | 151 | 内藤 慎二 | 151201206 | 02845 | 赤門ウイレックス株式会社 | ﾊﾟｽｺ利根工場 |  |  |  |  | 《ﾛｰﾙ包装》 |  | 0 | 0 | 0 | 0 | 0 | 0
2020-12-04 | 378123 | 0001 | ニッタ株式会社 | 151 | 内藤 慎二 | 151201206 | 02845 | 赤門ウイレックス株式会社 | ﾊﾟｽｺ利根工場 | NEM | ニッタ P-90-F | 610W*610H*290D用 |  |  |  | 2 | 7300 | 14600 | 0 | 0 | 0
2020-12-04 | 378123 | 0001 | ニッタ株式会社 | 151 | 内藤 慎二 | 151201206 | 02845 | 赤門ウイレックス株式会社 | ﾊﾟｽｺ利根工場 |  |  |  |  | 《めん帯焼成》 |  | 0 | 0 | 0 | 0 | 0 | 0
2020-12-04 | 378123 | 0001 | ニッタ株式会社 | 151 | 内藤 慎二 | 151201206 | 02845 | 赤門ウイレックス株式会社 | ﾊﾟｽｺ利根工場 | NEM | ニッタ P-90-F | 610W*610H*290D用 |  |  |  | 2 | 7300 | 14600 | 0 | 0 | 0
2020-12-04 | 378123 | 0001 | ニッタ株式会社 | 151 | 内藤 慎二 | 151201206 | 02845 | 赤門ウイレックス株式会社 | ﾊﾟｽｺ利根工場 |  |  |  |  | 《めん帯包装》 |  | 0 | 0 | 0 | 0 | 0 | 0
2020-12-04 | 378123 | 0001 | ニッタ株式会社 | 151 | 内藤 慎二 | 151201206 | 02845 | 赤門ウイレックス株式会社 | ﾊﾟｽｺ利根工場 | NEM | ニッタ P-90-F | 610W*610H*290D用 |  |  |  | 2 | 7300 | 14600 | 0 | 0 | 0
2020-12-04 | 378123 | 0001 | ニッタ株式会社 | 151 | 内藤 慎二 | 151201206 | 02845 | 赤門ウイレックス株式会社 | ﾊﾟｽｺ利根工場 |  |  |  |  | 《ﾏﾙﾁC整形》 |  | 0 | 0 | 0 | 0 | 0 | 0
2020-12-04 | 378123 | 0001 | ニッタ株式会社 | 151 | 内藤 慎二 | 151201206 | 02845 | 赤門ウイレックス株式会社 | ﾊﾟｽｺ利根工場 | NEM | ニッタ P-90-FX | 500W*500H*290D用 |  |  |  | 4 | 7200 | 28800 | 0 | 0 | 0
2020-12-04 | 378123 | 0001 | ニッタ株式会社 | 151 | 内藤 慎二 | 151201206 | 02845 | 赤門ウイレックス株式会社 | ﾊﾟｽｺ利根工場 |  |  |  |  | 《ﾏﾙﾁC焼成》 |  | 0 | 0 | 0 | 0 | 0 | 0
2020-12-04 | 378123 | 0001 | ニッタ株式会社 | 151 | 内藤 慎二 | 151201206 | 02845 | 赤門ウイレックス株式会社 | ﾊﾟｽｺ利根工場 | NEM | ニッタ P-90-FX | 500W*500H*290D用 |  |  |  | 4 | 7200 | 28800 | 0 | 0 | 0
2020-12-04 | 378123 | 0001 | ニッタ株式会社 | 151 | 内藤 慎二 | 151201206 | 02845 | 赤門ウイレックス株式会社 | ﾊﾟｽｺ利根工場 |  |  |  |  | 《ﾏﾙﾁC包装》 |  | 0 | 0 | 0 | 0 | 0 | 0
2020-12-04 | 378123 | 0001 | ニッタ株式会社 | 151 | 内藤 慎二 | 151201206 | 02845 | 赤門ウイレックス株式会社 | ﾊﾟｽｺ利根工場 | NEM | ニッタ P-90-FX | 500W*500H*290D用 |  |  |  | 4 | 7200 | 28800 | 0 | 0 | 0
2020-12-04 | 378123 | 0001 | ニッタ株式会社 | 151 | 内藤 慎二 | 151201206 | 02845 | 赤門ウイレックス株式会社 | ﾊﾟｽｺ利根工場 |  |  |  |  | 《ﾍﾟｰｽﾄﾘｰ焼成》 |  | 0 | 0 | 0 | 0 | 0 | 0
2020-12-04 | 378123 | 0001 | ニッタ株式会社 | 151 | 内藤 慎二 | 151201206 | 02845 | 赤門ウイレックス株式会社 | ﾊﾟｽｺ利根工場 | NEM | ニッタ P-90-FX | 500W*500H*290D用 |  |  |  | 4 | 7200 | 28800 | 0 | 0 | 0
2020-12-04 | 378123 | 0001 | ニッタ株式会社 | 151 | 内藤 慎二 | 151201206 | 02845 | 赤門ウイレックス株式会社 | ﾊﾟｽｺ利根工場 |  |  |  |  | 《ﾍﾟｰｽﾄﾘｰ包装》 |  | 0 | 0 | 0 | 0 | 0 | 0
2020-12-04 | 378123 | 0001 | ニッタ株式会社 | 151 | 内藤 慎二 | 151201206 | 02845 | 赤門ウイレックス株式会社 | ﾊﾟｽｺ利根工場 | NEM | ニッタ P-90-FX | 500W*500H*290D用 |  |  |  | 4 | 7200 | 28800 | 0 | 0 | 0
2020-12-04 | 378123 | 0001 | ニッタ株式会社 | 151 | 内藤 慎二 | 151201206 | 02845 | 赤門ウイレックス株式会社 | ﾊﾟｽｺ利根工場 |  |  |  |  | 《ﾏﾙﾁB整形》 |  | 0 | 0 | 0 | 0 | 0 | 0
2020-12-04 | 378123 | 0001 | ニッタ株式会社 | 151 | 内藤 慎二 | 151201206 | 02845 | 赤門ウイレックス株式会社 | ﾊﾟｽｺ利根工場 | NEM | ニッタ P-90-FX | 500W*500H*290D用 |  |  |  | 4 | 7200 | 28800 | 0 | 0 | 0
2020-12-04 | 378123 | 0001 | ニッタ株式会社 | 151 | 内藤 慎二 | 151201206 | 02845 | 赤門ウイレックス株式会社 | ﾊﾟｽｺ利根工場 |  |  |  |  | 《ﾏﾙﾁB焼成包装間》 |  | 0 | 0 | 0 | 0 | 0 | 0
2020-12-04 | 378123 | 0001 | ニッタ株式会社 | 151 | 内藤 慎二 | 151201206 | 02845 | 赤門ウイレックス株式会社 | ﾊﾟｽｺ利根工場 | NEM | ニッタ P-90-FX | 500W*500H*290D用 |  |  |  | 4 | 7200 | 28800 | 0 | 0 | 0
2020-12-04 | 378123 | 0001 | ニッタ株式会社 | 151 | 内藤 慎二 | 151201206 | 02845 | 赤門ウイレックス株式会社 | ﾊﾟｽｺ利根工場 |  |  |  |  | 《ﾌﾚﾝﾁﾄｰｽﾄ》 |  | 0 | 0 | 0 | 0 | 0 | 0
2020-12-04 | 378123 | 0001 | ニッタ株式会社 | 151 | 内藤 慎二 | 151201206 | 02845 | 赤門ウイレックス株式会社 | ﾊﾟｽｺ利根工場 | NAE | ニッタ A-90-X | 500W*500H*65D用 |  |  |  | 4 | 3200 | 12800 | 0 | 0 | 0
2020-12-04 | 378123 | 0001 | ニッタ株式会社 | 151 | 内藤 慎二 | 151201206 | 02845 | 赤門ウイレックス株式会社 | ﾊﾟｽｺ利根工場 |  |  |  |  | 《出荷場》 |  | 0 | 0 | 0 | 0 | 0 | 0
2020-12-04 | 378123 | 0001 | ニッタ株式会社 | 151 | 内藤 慎二 | 151201206 | 02845 | 赤門ウイレックス株式会社 | ﾊﾟｽｺ利根工場 | NEM | ニッタ P-90-FX | 500W*500H*290D用 |  |  |  | 4 | 7200 | 28800 | 0 | 0 | 0
2020-12-04 | 378123 | 0001 | ニッタ株式会社 | 151 | 内藤 慎二 | 151201206 | 02845 | 赤門ウイレックス株式会社 | ﾊﾟｽｺ利根工場 |  |  |  |  | 《ﾏﾙﾁC焼成包装間》 |  | 0 | 0 | 0 | 0 | 0 | 0
2020-12-04 | 378123 | 0001 | ニッタ株式会社 | 151 | 内藤 慎二 | 151201206 | 02845 | 赤門ウイレックス株式会社 | ﾊﾟｽｺ利根工場 | NEM | ニッタ P-90-FX | 500W*500H*290D用 |  |  |  | 4 | 7200 | 28800 | 0 | 0 | 0
2020-12-04 | 378123 | 0001 | ニッタ株式会社 | 151 | 内藤 慎二 | 151201206 | 02845 | 赤門ウイレックス株式会社 | ﾊﾟｽｺ利根工場 |  |  |  |  | ※実績注番 151191224(2019年1月) |  | 0 | 0 | 0 | 0 | 0 | 0
2020-12-04 | 378123 | 0001 | ニッタ株式会社 | 151 | 内藤 慎二 | 151201206 | 02845 | 赤門ウイレックス株式会社 | ﾊﾟｽｺ利根工場 |  |  |  |  | ※各ﾀﾞﾝﾎﾞｰﾙ箱に《 》内の系統名を明記願います。 |  | 0 | 0 | 0 | 330400 | 33040 | 363440
2020-12-04 | 378180 | 2748 | シマ産業株式会社 | 121 | 高橋 重幸 | 121201106 | 03036 | 株式会社エスティーアンドアール | 筑波ﾒﾃﾞｨｶﾙｾﾝﾀｰ病院 | SAXB | GC63-231-B9 | ±50Pa |  |  |  | 3 | 17500 | 52500 | 0 | 0 | 0
2020-12-04 | 378180 | 2748 | シマ産業株式会社 | 121 | 高橋 重幸 | 121201106 | 03036 | 株式会社エスティーアンドアール | 筑波ﾒﾃﾞｨｶﾙｾﾝﾀｰ病院 | SAXB | 成績表(3部) |  |  |  |  | 1 | 0 | 1500 | 0 | 0 | 0
2020-12-04 | 378180 | 2748 | シマ産業株式会社 | 121 | 高橋 重幸 | 121201106 | 03036 | 株式会社エスティーアンドアール | 筑波ﾒﾃﾞｨｶﾙｾﾝﾀｰ病院 | SAXB | ﾄﾚｰｻﾋﾞﾘﾃｨ書類 | 宛名:筑波ﾒﾃﾞｨｶﾙｾﾝﾀｰ病院 |  |  |  | 1 | 0 | 6000 | 60000 | 6000 | 66000
2020-12-04 | 378183 | 0003 | 日本バイリーン株式会社 | 161 | 内藤 慎二 | 161201201 | 02716 | 富士電機株式会社 | 貴社 | VR | ﾊﾞｲﾘｰﾝ PS/150N | 285×885 |  |  |  | 2 | 210 | 420 | 0 | 0 | 0
2020-12-04 | 378183 | 0003 | 日本バイリーン株式会社 | 161 | 内藤 慎二 | 161201201 | 02716 | 富士電機株式会社 | 貴社 | VR | ﾊﾞｲﾘｰﾝ PS/600N | 565×885 |  |  |  | 1 | 910 | 910 | 0 | 0 | 0
2020-12-04 | 378183 | 0003 | 日本バイリーン株式会社 | 161 | 内藤 慎二 | 161201201 | 02716 | 富士電機株式会社 | 貴社 | VR | ﾊﾞｲﾘｰﾝ PS/600N | 485×560 |  |  |  | 1 | 500 | 500 | 0 | 0 | 0
2020-12-04 | 378183 | 0003 | 日本バイリーン株式会社 | 161 | 内藤 慎二 | 161201201 | 02716 | 富士電機株式会社 | 貴社 | VR | ﾊﾞｲﾘｰﾝ PS/600N | 855×390 |  |  |  | 4 | 610 | 2440 | 0 | 0 | 0
2020-12-04 | 378183 | 0003 | 日本バイリーン株式会社 | 161 | 内藤 慎二 | 161201201 | 02716 | 富士電機株式会社 | 貴社 | VR | ﾊﾞｲﾘｰﾝ PS/600N | 435×485 |  |  |  | 4 | 390 | 1560 | 0 | 0 | 0
2020-12-04 | 378183 | 0003 | 日本バイリーン株式会社 | 161 | 内藤 慎二 | 161201201 | 02716 | 富士電機株式会社 | 貴社 | SX32 | 梱包送料 |  |  |  |  | 1 | 0 | 1500 | 0 | 0 | 0
2020-12-04 | 378183 | 0003 | 日本バイリーン株式会社 | 161 | 内藤 慎二 | 161201201 | 02716 | 富士電機株式会社 | 貴社 |  |  |  |  | ※見積№ T19-00330-03 |  | 0 | 0 | 0 | 7330 | 733 | 8063
2020-12-04 | 378316 | 0214 | 株式会社コバデン | 161 | 内藤 慎二 | 161201207 | 00353 | 三機工業株式会社 | 第一三共ﾊﾞｲｵﾃｯｸ㈱ |  |  |  |  | JISﾌﾟｰﾘｰ |  | 0 | 0 | 0 | 0 | 0 | 0
2020-12-04 | 378316 | 0214 | 株式会社コバデン | 161 | 内藤 慎二 | 161201207 | 00353 | 三機工業株式会社 | 第一三共ﾊﾞｲｵﾃｯｸ㈱ | SAXB | 95A1孔19φ→20φ ｷｰ6 |  |  |  |  | 1 | 1500 | 1500 | 0 | 0 | 0
2020-12-04 | 378316 | 0214 | 株式会社コバデン | 161 | 内藤 慎二 | 161201207 | 00353 | 三機工業株式会社 | 第一三共ﾊﾞｲｵﾃｯｸ㈱ | SAXB | 106A1孔19φ→20φ ｷｰ6 |  |  |  |  | 1 | 1500 | 1500 | 0 | 0 | 0
2020-12-04 | 378316 | 0214 | 株式会社コバデン | 161 | 内藤 慎二 | 161201207 | 00353 | 三機工業株式会社 | 第一三共ﾊﾞｲｵﾃｯｸ㈱ | SAXB | 80A1孔19φ→20φ ｷｰ6 |  |  |  |  | 1 | 1500 | 1500 | 0 | 0 | 0
2020-12-04 | 378316 | 0214 | 株式会社コバデン | 161 | 内藤 慎二 | 161201207 | 00353 | 三機工業株式会社 | 第一三共ﾊﾞｲｵﾃｯｸ㈱ |  |  |  |  | ※大野さん手配分 |  | 0 | 0 | 0 | 4500 | 450 | 4950
2020-12-04 | 378401 | 0003 | 日本バイリーン株式会社 | 160 | 古泉 匡 | 160201202 | 00030 | 東洋熱工業株式会社 | JX金属㈱磯原工場 |  |  |  |  | ？寸法測定室系統？ |  | 0 | 0 | 0 | 0 | 0 | 0
2020-12-04 | 378401 | 0003 | 日本バイリーン株式会社 | 160 | 古泉 匡 | 160201202 | 00030 | 東洋熱工業株式会社 | JX金属㈱磯原工場 |  |  |  |  | ・OHU-1 |  | 0 | 0 | 0 | 0 | 0 | 0
2020-12-04 | 378401 | 0003 | 日本バイリーン株式会社 | 160 | 古泉 匡 | 160201202 | 00030 | 東洋熱工業株式会社 | JX金属㈱磯原工場 | VT | ﾊﾞｲﾘｰﾝ VT-20RPS/600N) | 610W×610H×20T |  |  |  | 1 | 2000 | 2000 | 0 | 0 | 0
2020-12-04 | 378401 | 0003 | 日本バイリーン株式会社 | 160 | 古泉 匡 | 160201202 | 00030 | 東洋熱工業株式会社 | JX金属㈱磯原工場 |  |  |  |  | ・AHU-3 |  | 0 | 0 | 0 | 0 | 0 | 0
2020-12-04 | 378401 | 0003 | 日本バイリーン株式会社 | 160 | 古泉 匡 | 160201202 | 00030 | 東洋熱工業株式会社 | JX金属㈱磯原工場 | VT | ﾊﾞｲﾘｰﾝ VT-20R(PS/600N) | 610W×610H×20T |  |  |  | 4 | 2000 | 8000 | 0 | 0 | 0
2020-12-04 | 378401 | 0003 | 日本バイリーン株式会社 | 160 | 古泉 匡 | 160201202 | 00030 | 東洋熱工業株式会社 | JX金属㈱磯原工場 | VT | ﾊﾞｲﾘｰﾝ VT-20R(PS/600N) | 610W×305H×20T |  |  |  | 2 | 1500 | 3000 | 0 | 0 | 0
2020-12-04 | 378401 | 0003 | 日本バイリーン株式会社 | 160 | 古泉 匡 | 160201202 | 00030 | 東洋熱工業株式会社 | JX金属㈱磯原工場 |  |  |  |  | ？機械加工室系統？ |  | 0 | 0 | 0 | 0 | 0 | 0
2020-12-04 | 378401 | 0003 | 日本バイリーン株式会社 | 160 | 古泉 匡 | 160201202 | 00030 | 東洋熱工業株式会社 | JX金属㈱磯原工場 |  |  |  |  | ・OHU-1 |  | 0 | 0 | 0 | 0 | 0 | 0
2020-12-04 | 378401 | 0003 | 日本バイリーン株式会社 | 160 | 古泉 匡 | 160201202 | 00030 | 東洋熱工業株式会社 | JX金属㈱磯原工場 | VT | ﾊﾞｲﾘｰﾝ VT-20R(PS/600N) | 610W×610H×20T |  |  |  | 6 | 2000 | 12000 | 0 | 0 | 0
2020-12-04 | 378401 | 0003 | 日本バイリーン株式会社 | 160 | 古泉 匡 | 160201202 | 00030 | 東洋熱工業株式会社 | JX金属㈱磯原工場 |  |  |  |  | ・AHU-1 |  | 0 | 0 | 0 | 0 | 0 | 0
2020-12-04 | 378401 | 0003 | 日本バイリーン株式会社 | 160 | 古泉 匡 | 160201202 | 00030 | 東洋熱工業株式会社 | JX金属㈱磯原工場 | VT | ﾊﾞｲﾘｰﾝ VT-20R(PS/600N) | 610W×610H×20T |  |  |  | 10 | 2000 | 20000 | 0 | 0 | 0
2020-12-04 | 378401 | 0003 | 日本バイリーン株式会社 | 160 | 古泉 匡 | 160201202 | 00030 | 東洋熱工業株式会社 | JX金属㈱磯原工場 | VT | ﾊﾞｲﾘｰﾝ VT-20R(PS/600N) | 610W×305H×20T |  |  |  | 5 | 1500 | 7500 | 0 | 0 | 0
2020-12-04 | 378401 | 0003 | 日本バイリーン株式会社 | 160 | 古泉 匡 | 160201202 | 00030 | 東洋熱工業株式会社 | JX金属㈱磯原工場 |  |  |  |  | ・AHU-2 |  | 0 | 0 | 0 | 0 | 0 | 0
2020-12-04 | 378401 | 0003 | 日本バイリーン株式会社 | 160 | 古泉 匡 | 160201202 | 00030 | 東洋熱工業株式会社 | JX金属㈱磯原工場 | VT | ﾊﾞｲﾘｰﾝ VT-20R(PS/600N) | 610W×610H×20T |  |  |  | 6 | 2000 | 12000 | 64500 | 6450 | 70950
2020-12-04 | 378411 | 0001 | ニッタ株式会社 | 121 | 高橋 重幸 | 121201102 | 00042 | 新菱冷熱工業株式会社 | ﾊﾟｼﾌｨｺ横浜中長期大規模改修計画/会議ｾﾝﾀｰ棟改修工事 | NBPM | ニッタ 0.5×0.5PM-NSTG |  |  |  |  | 1 | 29960 | 29960 | 0 | 0 | 0
2020-12-04 | 378411 | 0001 | ニッタ株式会社 | 121 | 高橋 重幸 | 121201102 | 00042 | 新菱冷熱工業株式会社 | ﾊﾟｼﾌｨｺ横浜中長期大規模改修計画/会議ｾﾝﾀｰ棟改修工事 | NBPM | ニッタ 3×4PM-NSG-SP |  |  |  |  | 1 | 308260 | 308260 | 0 | 0 | 0
2020-12-04 | 378411 | 0001 | ニッタ株式会社 | 121 | 高橋 重幸 | 121201102 | 00042 | 新菱冷熱工業株式会社 | ﾊﾟｼﾌｨｺ横浜中長期大規模改修計画/会議ｾﾝﾀｰ棟改修工事 | NBPM | ニッタ 2×2.5PM-NSG |  |  |  |  | 1 | 184890 | 184890 | 0 | 0 | 0
2020-12-04 | 378411 | 0001 | ニッタ株式会社 | 121 | 高橋 重幸 | 121201102 | 00042 | 新菱冷熱工業株式会社 | ﾊﾟｼﾌｨｺ横浜中長期大規模改修計画/会議ｾﾝﾀｰ棟改修工事 | NBPM | ニッタ 1×1.5PM-NSG |  |  |  |  | 4 | 52780 | 211120 | 0 | 0 | 0
2020-12-04 | 378411 | 0001 | ニッタ株式会社 | 121 | 高橋 重幸 | 121201102 | 00042 | 新菱冷熱工業株式会社 | ﾊﾟｼﾌｨｺ横浜中長期大規模改修計画/会議ｾﾝﾀｰ棟改修工事 | NBPM | ニッタ 1×2PM-NSG |  |  |  |  | 2 | 64890 | 129780 | 0 | 0 | 0
2020-12-04 | 378411 | 0001 | ニッタ株式会社 | 121 | 高橋 重幸 | 121201102 | 00042 | 新菱冷熱工業株式会社 | ﾊﾟｼﾌｨｺ横浜中長期大規模改修計画/会議ｾﾝﾀｰ棟改修工事 | NBPM | ニッタ 2×2PM-NSG |  |  |  |  | 1 | 119290 | 119290 | 983300 | 98330 | 1081630
2020-12-04 | 378412 | 0001 | ニッタ株式会社 | 121 | 高橋 重幸 | 121200913 | 00042 | 新菱冷熱工業株式会社 | ｼﾞｬﾊﾟﾝﾌｰｽﾞ㈱本社工場整備事業 新K館新築工事 | NT | ニッタ NTJ-20F(RM/600) | 610H×610W×20T |  |  |  | 40 | 1570 | 62800 | 0 | 0 | 0
2020-12-04 | 378412 | 0001 | ニッタ株式会社 | 121 | 高橋 重幸 | 121200913 | 00042 | 新菱冷熱工業株式会社 | ｼﾞｬﾊﾟﾝﾌｰｽﾞ㈱本社工場整備事業 新K館新築工事 | NT | ニッタ NTJ-20H(RM/600) | 610H×305W×20T |  |  |  | 8 | 1150 | 9200 | 0 | 0 | 0
2020-12-04 | 378412 | 0001 | ニッタ株式会社 | 121 | 高橋 重幸 | 121200913 | 00042 | 新菱冷熱工業株式会社 | ｼﾞｬﾊﾟﾝﾌｰｽﾞ㈱本社工場整備事業 新K館新築工事 | NT | ニッタ NTJ-20W(RM/600) | 305H×610W×20T |  |  |  | 12 | 1150 | 13800 | 85800 | 8580 | 94380
2020-12-04 | 378413 | 0001 | ニッタ株式会社 | 121 | 高橋 重幸 | 121200704 | 03441 | 株式会社コスタコーポレーション | ｼﾞｬﾊﾟﾝﾌｰｽﾞ㈱本社工場整備事業 新K館新築工事 | NT | ニッタ NTJ-20F(RM/600) | 610H×610W×20T |  |  |  | 49 | 1570 | 76930 | 0 | 0 | 0
2020-12-04 | 378413 | 0001 | ニッタ株式会社 | 121 | 高橋 重幸 | 121200704 | 03441 | 株式会社コスタコーポレーション | ｼﾞｬﾊﾟﾝﾌｰｽﾞ㈱本社工場整備事業 新K館新築工事 | NT | ニッタ NTJ-20H(RM/600) | 610H×305W×20T |  |  |  | 3 | 1150 | 3450 | 0 | 0 | 0
2020-12-04 | 378413 | 0001 | ニッタ株式会社 | 121 | 高橋 重幸 | 121200704 | 03441 | 株式会社コスタコーポレーション | ｼﾞｬﾊﾟﾝﾌｰｽﾞ㈱本社工場整備事業 新K館新築工事 | NT | ニッタ NT-20F(RM/600) | 610H×610W×20T |  |  |  | 1 | 1570 | 1570 | 0 | 0 | 0
2020-12-04 | 378413 | 0001 | ニッタ株式会社 | 121 | 高橋 重幸 | 121200704 | 03441 | 株式会社コスタコーポレーション | ｼﾞｬﾊﾟﾝﾌｰｽﾞ㈱本社工場整備事業 新K館新築工事 | NT | ニッタ NT-20C(RM/600) | 305H×305W×20T |  |  |  | 2 | 780 | 1560 | 0 | 0 | 0
2020-12-04 | 378413 | 0001 | ニッタ株式会社 | 121 | 高橋 重幸 | 121200704 | 03441 | 株式会社コスタコーポレーション | ｼﾞｬﾊﾟﾝﾌｰｽﾞ㈱本社工場整備事業 新K館新築工事 | NRL | ニッタ RLZJ-90-F12-Z GO 外枠固定 | 610H×610W×150D |  |  |  | 49 | 4700 | 230300 | 0 | 0 | 0
2020-12-04 | 378413 | 0001 | ニッタ株式会社 | 121 | 高橋 重幸 | 121200704 | 03441 | 株式会社コスタコーポレーション | ｼﾞｬﾊﾟﾝﾌｰｽﾞ㈱本社工場整備事業 新K館新築工事 | NRL | ニッタ RLZJ-90-H12-Z GO 外枠固定 | 610H×305W×150D |  |  |  | 3 | 3080 | 9240 | 0 | 0 | 0
2020-12-04 | 378413 | 0001 | ニッタ株式会社 | 121 | 高橋 重幸 | 121200704 | 03441 | 株式会社コスタコーポレーション | ｼﾞｬﾊﾟﾝﾌｰｽﾞ㈱本社工場整備事業 新K館新築工事 | NRL | ニッタ RLZ-90-F12-Z GO 外枠固定 | 610H×610W×150D |  |  |  | 1 | 4700 | 4700 | 0 | 0 | 0
2020-12-04 | 378413 | 0001 | ニッタ株式会社 | 121 | 高橋 重幸 | 121200704 | 03441 | 株式会社コスタコーポレーション | ｼﾞｬﾊﾟﾝﾌｰｽﾞ㈱本社工場整備事業 新K館新築工事 | NRL | ニッタ RLZ-90-C12-Z GO 外枠固定 | 305H×305W×150D |  |  |  | 2 | 2370 | 4740 | 332490 | 33249 | 365739
2020-12-04 | 378494 | 0001 | ニッタ株式会社 | 123 | 前田 健太 | 123200703 | 00461 | 株式会社テクノ菱和 | 日本医科大武蔵小杉病院新築工事 | NBPM | ニッタ 1×1P-NTG-AS |  | AFU-901 |  |  | 1 | 28900 | 28900 | 28900 | 2890 | 31790
2020-12-04 | 378495 | 0001 | ニッタ株式会社 | 123 | 前田 健太 | 123200710 | 00461 | 株式会社テクノ菱和 | 日本ｴﾚｸﾄﾛﾌﾟﾚｲﾃｨﾝｸﾞ・ｴﾝｼﾞﾆﾔｰｽ1号棟新築工事 | NT | ニッタ NTJ-20H(RM/600) | 610H×305W×20D | FU-101 |  |  | 2 | 1140 | 2280 | 0 | 0 | 0
2020-12-04 | 378495 | 0001 | ニッタ株式会社 | 123 | 前田 健太 | 123200710 | 00461 | 株式会社テクノ菱和 | 日本ｴﾚｸﾄﾛﾌﾟﾚｲﾃｨﾝｸﾞ・ｴﾝｼﾞﾆﾔｰｽ1号棟新築工事 | NT | ニッタ NT-20W(RM/600) | 305H×610W×20D | FU-201 |  |  | 1 | 1070 | 1070 | 0 | 0 | 0
2020-12-04 | 378495 | 0001 | ニッタ株式会社 | 123 | 前田 健太 | 123200710 | 00461 | 株式会社テクノ菱和 | 日本ｴﾚｸﾄﾛﾌﾟﾚｲﾃｨﾝｸﾞ・ｴﾝｼﾞﾆﾔｰｽ1号棟新築工事 | NT | ニッタ NT-20C(RM/600) | 305H×305W×20D | FU-301 |  |  | 1 | 780 | 780 | 0 | 0 | 0
2020-12-04 | 378495 | 0001 | ニッタ株式会社 | 123 | 前田 健太 | 123200710 | 00461 | 株式会社テクノ菱和 | 日本ｴﾚｸﾄﾛﾌﾟﾚｲﾃｨﾝｸﾞ・ｴﾝｼﾞﾆﾔｰｽ1号棟新築工事 | NT | ニッタ NT-20W(RM/600) | 305H×610W×20D | FU-202 |  |  | 1 | 1070 | 1070 | 0 | 0 | 0
2020-12-04 | 378495 | 0001 | ニッタ株式会社 | 123 | 前田 健太 | 123200710 | 00461 | 株式会社テクノ菱和 | 日本ｴﾚｸﾄﾛﾌﾟﾚｲﾃｨﾝｸﾞ・ｴﾝｼﾞﾆﾔｰｽ1号棟新築工事 | NT | ニッタ NT-20W(RM/600) | 305H×610W×20D | FU-302 |  |  | 1 | 1070 | 1070 | 0 | 0 | 0
2020-12-04 | 378495 | 0001 | ニッタ株式会社 | 123 | 前田 健太 | 123200710 | 00461 | 株式会社テクノ菱和 | 日本ｴﾚｸﾄﾛﾌﾟﾚｲﾃｨﾝｸﾞ・ｴﾝｼﾞﾆﾔｰｽ1号棟新築工事 | NT | ニッタ NT-20W(RM/600) | 305H×610W×20D | FU-401 |  |  | 1 | 1070 | 1070 | 0 | 0 | 0
2020-12-04 | 378495 | 0001 | ニッタ株式会社 | 123 | 前田 健太 | 123200710 | 00461 | 株式会社テクノ菱和 | 日本ｴﾚｸﾄﾛﾌﾟﾚｲﾃｨﾝｸﾞ・ｴﾝｼﾞﾆﾔｰｽ1号棟新築工事 | NT | ニッタ NT-20F(RM/600) | 610H×610W×20D | FU-402 |  |  | 1 | 1480 | 1480 | 0 | 0 | 0
2020-12-04 | 378495 | 0001 | ニッタ株式会社 | 123 | 前田 健太 | 123200710 | 00461 | 株式会社テクノ菱和 | 日本ｴﾚｸﾄﾛﾌﾟﾚｲﾃｨﾝｸﾞ・ｴﾝｼﾞﾆﾔｰｽ1号棟新築工事 | NT | ニッタ NT-20C(RM/600) | 305H×305W×20D | FU-501 |  |  | 1 | 780 | 780 | 9600 | 960 | 10560
2020-12-04 | 378496 | 0001 | ニッタ株式会社 | 123 | 前田 健太 | 123200403 | 00461 | 株式会社テクノ菱和 | 日清ｵｲﾘｵ横浜磯子事業場 新化成品工場建設ﾌﾟﾛｼﾞｪｸﾄ | NEM | ニッタ LEJ-65-H GO | 610H×305W×120D | FU-S1-3 |  |  | 2 | 4020 | 8040 | 0 | 0 | 0
2020-12-04 | 378496 | 0001 | ニッタ株式会社 | 123 | 前田 健太 | 123200403 | 00461 | 株式会社テクノ菱和 | 日清ｵｲﾘｵ横浜磯子事業場 新化成品工場建設ﾌﾟﾛｼﾞｪｸﾄ | NEM | ニッタ LEJ-65-H GO | 610H×305W×120D | FU-S3-1 |  |  | 2 | 4020 | 8040 | 0 | 0 | 0
2020-12-04 | 378496 | 0001 | ニッタ株式会社 | 123 | 前田 健太 | 123200403 | 00461 | 株式会社テクノ菱和 | 日清ｵｲﾘｵ横浜磯子事業場 新化成品工場建設ﾌﾟﾛｼﾞｪｸﾄ | NEM | ニッタ LEJ-65-H GO | 610H×305W×120D | FU-S3-2 |  |  | 4 | 4020 | 16080 | 0 | 0 | 0
2020-12-04 | 378496 | 0001 | ニッタ株式会社 | 123 | 前田 健太 | 123200403 | 00461 | 株式会社テクノ菱和 | 日清ｵｲﾘｵ横浜磯子事業場 新化成品工場建設ﾌﾟﾛｼﾞｪｸﾄ | NEM | ニッタ LEJ-65-H GO | 610H×305W×120D | FU-S5-3 |  |  | 4 | 4020 | 16080 | 0 | 0 | 0
2020-12-04 | 378496 | 0001 | ニッタ株式会社 | 123 | 前田 健太 | 123200403 | 00461 | 株式会社テクノ菱和 | 日清ｵｲﾘｵ横浜磯子事業場 新化成品工場建設ﾌﾟﾛｼﾞｪｸﾄ | NEM | ニッタ LEJ-65-H GO | 610H×305W×120D | FU-S6-1 |  |  | 4 | 4020 | 16080 | 0 | 0 | 0
2020-12-04 | 378496 | 0001 | ニッタ株式会社 | 123 | 前田 健太 | 123200403 | 00461 | 株式会社テクノ菱和 | 日清ｵｲﾘｵ横浜磯子事業場 新化成品工場建設ﾌﾟﾛｼﾞｪｸﾄ | NEM | ニッタ LEJ-65-H GO | 610H×305W×120D | FU-S6-2 |  |  | 4 | 4020 | 16080 | 80400 | 8040 | 88440
2020-12-04 | 378497 | 0001 | ニッタ株式会社 | 161 | 内藤 慎二 | 161201005 | 00353 | 三機工業株式会社 | 第一三共ﾊﾞｲｵﾃｯｸ㈱ | NSP | ニッタ 3501-82 CWI AA | 610H×610W×80D | ｴｰﾃﾙ･精製室 |  |  | 1 | 7050 | 7050 | 0 | 0 | 0
2020-12-04 | 378497 | 0001 | ニッタ株式会社 | 161 | 内藤 慎二 | 161201005 | 00353 | 三機工業株式会社 | 第一三共ﾊﾞｲｵﾃｯｸ㈱ |  |  |  |  | ※追加分 |  | 0 | 0 | 0 | 7050 | 705 | 7755
2020-12-07 | 378170 | 0001 | ニッタ株式会社 | 127 | 古泉 匡 | 127201221 | 03007 | 株式会社上村工業 | ㈱上村工業 | NSP | ニッタ 3542-F40 RO AA | 400×400×150 | NHEP-GU-10012-0 |  |  | 10 | 6500 | 65000 | 65000 | 6500 | 71500
2020-12-07 | 378171 | 0001 | ニッタ株式会社 | 170 | 白井 孝成 | 170201202 | 03444 | 株式会社木下抗菌サービス | 株式会社木下抗菌ｻｰﾋﾞｽ |  |  |  |  | Hygiena社製 |  | 0 | 0 | 0 | 0 | 0 | 0
2020-12-07 | 378171 | 0001 | ニッタ株式会社 | 170 | 白井 孝成 | 170201202 | 03444 | 株式会社木下抗菌サービス | 株式会社木下抗菌ｻｰﾋﾞｽ |  |  |  |  | ATPふき取り検査用試薬 |  | 0 | 0 | 0 | 0 | 0 | 0
2020-12-07 | 378171 | 0001 | ニッタ株式会社 | 170 | 白井 孝成 | 170201202 | 03444 | 株式会社木下抗菌サービス | 株式会社木下抗菌ｻｰﾋﾞｽ | NATP | ニッタ Ultrasnap（100本/箱） US2020 | （定価 ＠22,000円） |  |  |  | 50 | 16000 | 800000 | 800000 | 80000 | 880000
2020-12-07 | 378172 | 0001 | ニッタ株式会社 | 170 | 白井 孝成 | 170201202 | 03444 | 株式会社木下抗菌サービス | 株式会社木下抗菌ｻｰﾋﾞｽ |  |  |  |  | Hygiena社製 |  | 0 | 0 | 0 | 0 | 0 | 0
2020-12-07 | 378172 | 0001 | ニッタ株式会社 | 170 | 白井 孝成 | 170201202 | 03444 | 株式会社木下抗菌サービス | 株式会社木下抗菌ｻｰﾋﾞｽ |  |  |  |  | ｽﾀﾝﾀﾞｰﾄﾞﾙﾐﾉﾒｰﾀ |  | 0 | 0 | 0 | 0 | 0 | 0
2020-12-07 | 378172 | 0001 | ニッタ株式会社 | 170 | 白井 孝成 | 170201202 | 03444 | 株式会社木下抗菌サービス | 株式会社木下抗菌ｻｰﾋﾞｽ | NATP | ニッタ SystemSURE Plus SS3 | （定価 ＠99,500円） |  |  |  | 30 | 78000 | 2340000 | 2340000 | 234000 | 2574000
2020-12-07 | 378178 | 0001 | ニッタ株式会社 | 127 | 古泉 匡 | 127201207 | 03023 | コトヒラ工業株式会社 | OEM(ｺﾄﾋﾗ) | NSP | ニッタ 3601-6X RI AA | 380H×1100W×68T | NHEP-12047-0 |  |  | 4 | 16000 | 64000 | 64000 | 6400 | 70400
2020-12-07 | 378219 | 2748 | シマ産業株式会社 | 122 | 大畑 和樹 | 122201201 | 03030 | 三幸工業株式会社 | 三幸工業㈱ | SAXB | DG87-541 | 0～500Pa |  |  |  | 10 | 4800 | 48000 | 48000 | 4800 | 52800
2020-12-07 | 378414 | 0001 | ニッタ株式会社 | 124 | 前田 健太 | 124201201 | 03293 | クボタ環境エンジニアリング株式会社 | (仮称)利島村汚泥再生処理ｾﾝﾀｰ | NT | ニッタ NT-20F(RM/600) | 610H×610W×20T |  |  |  | 4 | 1500 | 6000 | 0 | 0 | 0
2020-12-07 | 378414 | 0001 | ニッタ株式会社 | 124 | 前田 健太 | 124201201 | 03293 | クボタ環境エンジニアリング株式会社 | (仮称)利島村汚泥再生処理ｾﾝﾀｰ | NT | ニッタ NT-20C(RM/600) | 305H×305W×20T |  |  |  | 2 | 800 | 1600 | 7600 | 760 | 8360
2020-12-07 | 378415 | 0001 | ニッタ株式会社 | 121 | 高橋 重幸 | 121201004 | 00030 | 東洋熱工業株式会社 | (仮称)新木場二丁目ﾌﾟﾛｼﾞｪｸﾄ新築工事 | NT | ニッタ NT-15F(RM/300) | 610H×610W×15T |  |  |  | 4 | 1300 | 5200 | 5200 | 520 | 5720
2020-12-08 | 378192 | 0001 | ニッタ株式会社 | 160 | 古泉 匡 | 160201203 | 01383 | 新菱テクニカルサービス株式会社 | 新東京ﾋﾞﾙ 1階株式会社ﾊﾟﾊﾟｽ保守 | NEM | ニッタ EP-65-F GO | 610H×610W×150D |  |  |  | 2 | 5950 | 11900 | 0 | 0 | 0
2020-12-08 | 378192 | 0001 | ニッタ株式会社 | 160 | 古泉 匡 | 160201203 | 01383 | 新菱テクニカルサービス株式会社 | 新東京ﾋﾞﾙ 1階株式会社ﾊﾟﾊﾟｽ保守 | NEM | ニッタ EP-65-W GO | 305H×610W×150D |  |  |  | 2 | 3830 | 7660 | 0 | 0 | 0
2020-12-08 | 378192 | 0001 | ニッタ株式会社 | 160 | 古泉 匡 | 160201203 | 01383 | 新菱テクニカルサービス株式会社 | 新東京ﾋﾞﾙ 1階株式会社ﾊﾟﾊﾟｽ保守 |  |  |  |  | ※実績注番 160191202(2019年12月) |  | 0 | 0 | 0 | 19560 | 1956 | 21516
2020-12-08 | 378199 | 0001 | ニッタ株式会社 | 127 | 古泉 匡 | 127201206 | 03023 | コトヒラ工業株式会社 | OEM(ｺﾄﾋﾗ) | NSP | ニッタ 3601-63R RI AA | 610H×915W×68T | WHEP-15024-0 |  |  | 8 | 17000 | 136000 | 136000 | 13600 | 149600
2020-12-08 | 378200 | 0001 | ニッタ株式会社 | 127 | 古泉 匡 | 127201211 | 03023 | コトヒラ工業株式会社 | OEM(ｺﾄﾋﾗ) | NSP | ニッタ 3601-6X RI AA | 380H×1100W×68T | NHEP-12047-0 |  |  | 2 | 16000 | 32000 | 32000 | 3200 | 35200
2020-12-08 | 378212 | 0003 | 日本バイリーン株式会社 | 161 | 内藤 慎二 | 161201203 | 00052 | 株式会社日立プラントサービス | 花王株式会社 栃木工場 | VT | ﾊﾞｲﾘｰﾝ VT-20C(PS/600N) | 610W×610H×20T |  |  |  | 1 | 2000 | 2000 | 0 | 0 | 0
2020-12-08 | 378212 | 0003 | 日本バイリーン株式会社 | 161 | 内藤 慎二 | 161201203 | 00052 | 株式会社日立プラントサービス | 花王株式会社 栃木工場 |  |  |  |  | ※実績注番 161191206(2019年12月) |  | 0 | 0 | 0 | 2000 | 200 | 2200
2020-12-08 | 378213 | 0003 | 日本バイリーン株式会社 | 153 | 白井 孝成 | 153201206 | 01486 | カルビー株式会社 | ｶﾙﾋﾞｰ㈱ 新宇都宮工場 | VT | ﾊﾞｲﾘｰﾝ PS/150N | 900×600㎜ |  |  |  | 20 | 680 | 13600 | 0 | 0 | 0
2020-12-08 | 378213 | 0003 | 日本バイリーン株式会社 | 153 | 白井 孝成 | 153201206 | 01486 | カルビー株式会社 | ｶﾙﾋﾞｰ㈱ 新宇都宮工場 | VXX | ﾊﾞｲﾘｰﾝ 送料 |  |  |  |  | 1 | 0 | 1500 | 0 | 0 | 0
2020-12-08 | 378213 | 0003 | 日本バイリーン株式会社 | 153 | 白井 孝成 | 153201206 | 01486 | カルビー株式会社 | ｶﾙﾋﾞｰ㈱ 新宇都宮工場 |  |  |  |  | ※見積№ T08-02823-19 |  | 0 | 0 | 0 | 15100 | 1510 | 16610
2020-12-08 | 378214 | 0003 | 日本バイリーン株式会社 | 161 | 内藤 慎二 | 161201206 | 00052 | 株式会社日立プラントサービス | ﾌｧﾅｯｸ㈱本社工場 | VR | ﾊﾞｲﾘｰﾝ PS/600N | 1.6×20m |  |  |  | 10 | 28000 | 280000 | 0 | 0 | 0
2020-12-08 | 378214 | 0003 | 日本バイリーン株式会社 | 161 | 内藤 慎二 | 161201206 | 00052 | 株式会社日立プラントサービス | ﾌｧﾅｯｸ㈱本社工場 |  |  |  |  | ※見積番号 T19-00185-02 |  | 0 | 0 | 0 | 0 | 0 | 0
2020-12-08 | 378214 | 0003 | 日本バイリーン株式会社 | 161 | 内藤 慎二 | 161201206 | 00052 | 株式会社日立プラントサービス | ﾌｧﾅｯｸ㈱本社工場 |  |  |  |  | ※到着前に担当者様へ連絡願います |  | 0 | 0 | 0 | 280000 | 28000 | 308000
2020-12-08 | 378416 | 0001 | ニッタ株式会社 | 121 | 高橋 重幸 | 121201004 | 00030 | 東洋熱工業株式会社 | (仮称)新木場二丁目ﾌﾟﾛｼﾞｪｸﾄ新築工事 | NEM | ニッタ SE-98-F GO | 610H×610W×150D |  |  |  | 4 | 4600 | 18400 | 0 | 0 | 0
2020-12-08 | 378416 | 0001 | ニッタ株式会社 | 121 | 高橋 重幸 | 121201004 | 00030 | 東洋熱工業株式会社 | (仮称)新木場二丁目ﾌﾟﾛｼﾞｪｸﾄ新築工事 | NBPM | ニッタ 0.5×0.5PM-NSTG-AS |  |  |  |  | 1 | 40300 | 40300 | 58700 | 5870 | 64570
2020-12-08 | 378417 | 0001 | ニッタ株式会社 | 121 | 高橋 重幸 | 121200715 | 00042 | 新菱冷熱工業株式会社 | 東京女子医科大学東医療センター移転事業 | NBX | ニッタ 運搬費 |  |  |  |  | 1 | 40330 | 40330 | 0 | 0 | 0
2020-12-08 | 378417 | 0001 | ニッタ株式会社 | 121 | 高橋 重幸 | 121200715 | 00042 | 新菱冷熱工業株式会社 | 東京女子医科大学東医療センター移転事業 | NBPH | ニッタ 0.5×0.5PH-ANTS |  |  |  |  | 4 | 44870 | 179480 | 219810 | 21981 | 241791
2020-12-08 | 378498 | 0001 | ニッタ株式会社 | 123 | 前田 健太 | 123200403 | 00461 | 株式会社テクノ菱和 | 日清ｵｲﾘｵ横浜磯子事業場 新化成品工場建設ﾌﾟﾛｼﾞｪｸﾄ | NT | ニッタ NTJ-20H(RM/600) | 610H×305W×20D | FU-S1-3 |  |  | 2 | 1140 | 2280 | 0 | 0 | 0
2020-12-08 | 378498 | 0001 | ニッタ株式会社 | 123 | 前田 健太 | 123200403 | 00461 | 株式会社テクノ菱和 | 日清ｵｲﾘｵ横浜磯子事業場 新化成品工場建設ﾌﾟﾛｼﾞｪｸﾄ | NT | ニッタ NTJ-20H(RM/600) | 610H×305W×20D | FU-S3-1 |  |  | 2 | 1140 | 2280 | 0 | 0 | 0
2020-12-08 | 378498 | 0001 | ニッタ株式会社 | 123 | 前田 健太 | 123200403 | 00461 | 株式会社テクノ菱和 | 日清ｵｲﾘｵ横浜磯子事業場 新化成品工場建設ﾌﾟﾛｼﾞｪｸﾄ | NT | ニッタ NTJ-20H(RM/600) | 610H×305W×20D | FU-S3-2 |  |  | 4 | 1140 | 4560 | 0 | 0 | 0
2020-12-08 | 378498 | 0001 | ニッタ株式会社 | 123 | 前田 健太 | 123200403 | 00461 | 株式会社テクノ菱和 | 日清ｵｲﾘｵ横浜磯子事業場 新化成品工場建設ﾌﾟﾛｼﾞｪｸﾄ | NT | ニッタ NTJ-20H(RM/600) | 610H×305W×20D | FU-S5-3 |  |  | 4 | 1140 | 4560 | 0 | 0 | 0
2020-12-08 | 378498 | 0001 | ニッタ株式会社 | 123 | 前田 健太 | 123200403 | 00461 | 株式会社テクノ菱和 | 日清ｵｲﾘｵ横浜磯子事業場 新化成品工場建設ﾌﾟﾛｼﾞｪｸﾄ | NT | ニッタ NTJ-20H(RM/600) | 610H×305W×20D | FU-S6-1 |  |  | 4 | 1140 | 4560 | 0 | 0 | 0
2020-12-08 | 378498 | 0001 | ニッタ株式会社 | 123 | 前田 健太 | 123200403 | 00461 | 株式会社テクノ菱和 | 日清ｵｲﾘｵ横浜磯子事業場 新化成品工場建設ﾌﾟﾛｼﾞｪｸﾄ | NT | ニッタ NTJ-20H(RM/600) | 610H×305W×20D | FU-S6-2 |  |  | 4 | 1140 | 4560 | 22800 | 2280 | 25080
2020-12-08 | 378854 | 3216 | ｏｇａｋｕｕ株式会社 | 161 | 内藤 慎二 | 161200401 | 00353 | 三機工業株式会社 | 第一三共ﾊﾞｲｵﾃｯｸ㈱ | SXXS | 作業費（発注あり） |  |  |  |  | 1 | 23000 | 23000 | 0 | 0 | 0
2020-12-08 | 378854 | 3216 | ｏｇａｋｕｕ株式会社 | 161 | 内藤 慎二 | 161200401 | 00353 | 三機工業株式会社 | 第一三共ﾊﾞｲｵﾃｯｸ㈱ | SXXS | 出張費 |  |  |  |  | 1 | 8000 | 8000 | 31000 | 3100 | 34100
2020-12-09 | 378207 | 0001 | ニッタ株式会社 | 127 | 古泉 匡 | 127201201 | 03023 | コトヒラ工業株式会社 | OEM(ｺﾄﾋﾗ) | NSP | ニッタ TNNA30U5-6XN6PX FIX AA | 250H×500W×47T | THEP-12225-2 |  |  | 8 | 21000 | 168000 | 0 | 0 | 0
2020-12-09 | 378207 | 0001 | ニッタ株式会社 | 127 | 古泉 匡 | 127201201 | 03023 | コトヒラ工業株式会社 | OEM(ｺﾄﾋﾗ) | NSP | ニッタ TNNA30U5-6XN6PX FIX AA | 200H×800W×47T | THEP-12226-2 |  |  | 8 | 28000 | 224000 | 392000 | 39200 | 431200
2020-12-09 | 378208 | 0001 | ニッタ株式会社 | 127 | 古泉 匡 | 127201223 | 03023 | コトヒラ工業株式会社 | OEM(ｺﾄﾋﾗ) | NSP | ニッタ 3341-6XN6PX FIX AA | 400H×800W×47T | NHEP-10040-0 |  |  | 2 | 16745 | 33490 | 33490 | 3349 | 36839
2020-12-09 | 378209 | 0001 | ニッタ株式会社 | 127 | 古泉 匡 | 127201225 | 03023 | コトヒラ工業株式会社 | OEM(ｺﾄﾋﾗ) | NSP | ニッタ 34J1-6X RR AA | 250H×250W×68T | NHEP-08071-1 |  |  | 10 | 4600 | 46000 | 46000 | 4600 | 50600
2020-12-09 | 378268 | 0003 | 日本バイリーン株式会社 | 161 | 内藤 慎二 | 161201203 | 00052 | 株式会社日立プラントサービス | 花王株式会社 栃木工場 | VM | ﾊﾞｲﾘｰﾝ VM-65MC OG 片連含み寸法 | 360W×560H×65D |  |  |  | 2 | 5700 | 11400 | 0 | 0 | 0
2020-12-09 | 378268 | 0003 | 日本バイリーン株式会社 | 161 | 内藤 慎二 | 161201203 | 00052 | 株式会社日立プラントサービス | 花王株式会社 栃木工場 |  |  |  |  | ※実績注番 161191206(2019年12月) |  | 0 | 0 | 0 | 11400 | 1140 | 12540
2020-12-09 | 378270 | 0003 | 日本バイリーン株式会社 | 151 | 内藤 慎二 | 151201211 | 03302 | 帝人株式会社 | 帝人株式会社 三島事業所 | VR | ﾊﾞｲﾘｰﾝ PS/300N | 1.6×30m |  |  |  | 1 | 44500 | 44500 | 0 | 0 | 0
2020-12-09 | 378270 | 0003 | 日本バイリーン株式会社 | 151 | 内藤 慎二 | 151201211 | 03302 | 帝人株式会社 | 帝人株式会社 三島事業所 |  |  |  |  | ※見積№ T18-01275-01 |  | 0 | 0 | 0 | 0 | 0 | 0
2020-12-09 | 378270 | 0003 | 日本バイリーン株式会社 | 151 | 内藤 慎二 | 151201211 | 03302 | 帝人株式会社 | 帝人株式会社 三島事業所 |  |  |  |  | ※送り状に｢発注№2010772142-TM200-00｣と | 明記願います。 | 0 | 0 | 0 | 44500 | 4450 | 48950
2020-12-09 | 378271 | 0003 | 日本バイリーン株式会社 | 160 | 古泉 匡 | 160201210 | 00030 | 東洋熱工業株式会社 | JX金属㈱磯原工場 | VM | ﾊﾞｲﾘｰﾝ SVMT-90-67F | 610W×610H×150D |  |  |  | 8 | 11100 | 88800 | 0 | 0 | 0
2020-12-09 | 378271 | 0003 | 日本バイリーン株式会社 | 160 | 古泉 匡 | 160201210 | 00030 | 東洋熱工業株式会社 | JX金属㈱磯原工場 | VM | ﾊﾞｲﾘｰﾝ SVMT-90-33H | 610W×305H×150D |  |  |  | 4 | 8200 | 32800 | 0 | 0 | 0
2020-12-09 | 378271 | 0003 | 日本バイリーン株式会社 | 160 | 古泉 匡 | 160201210 | 00030 | 東洋熱工業株式会社 | JX金属㈱磯原工場 |  |  |  |  | ※到着前に担当者様へ連絡願います |  | 0 | 0 | 0 | 0 | 0 | 0
2020-12-09 | 378271 | 0003 | 日本バイリーン株式会社 | 160 | 古泉 匡 | 160201210 | 00030 | 東洋熱工業株式会社 | JX金属㈱磯原工場 |  |  |  |  | ※送り状に下記明記願います |  | 0 | 0 | 0 | 0 | 0 | 0
2020-12-09 | 378271 | 0003 | 日本バイリーン株式会社 | 160 | 古泉 匡 | 160201210 | 00030 | 東洋熱工業株式会社 | JX金属㈱磯原工場 |  |  |  |  | 【東洋熱工業㈱現場事務所】 |  | 0 | 0 | 0 | 0 | 0 | 0
2020-12-09 | 378271 | 0003 | 日本バイリーン株式会社 | 160 | 古泉 匡 | 160201210 | 00030 | 東洋熱工業株式会社 | JX金属㈱磯原工場 |  |  |  |  | ※実績注番 160180906(2018年10月納入) |  | 0 | 0 | 0 | 121600 | 12160 | 133760
2020-12-09 | 378418 | 0001 | ニッタ株式会社 | 124 | 前田 健太 | 124201201 | 03293 | クボタ環境エンジニアリング株式会社 | (仮称)利島村汚泥再生処理ｾﾝﾀｰ | NEM | ニッタ SE-98-F GO | 610H×610W×150D |  |  |  | 4 | 5200 | 20800 | 0 | 0 | 0
2020-12-09 | 378418 | 0001 | ニッタ株式会社 | 124 | 前田 健太 | 124201201 | 03293 | クボタ環境エンジニアリング株式会社 | (仮称)利島村汚泥再生処理ｾﾝﾀｰ | NEM | ニッタ SE-98-C GO | 305H×305W×150D |  |  |  | 2 | 2500 | 5000 | 25800 | 2580 | 28380
2020-12-09 | 378419 | 0001 | ニッタ株式会社 | 123 | 前田 健太 | 123201101 | 90127 | 株式会社桜アーク | 第一三共ADC治験原薬増産対応工事 | NEH | ニッタ EHSL-A-CF GI EO | 305H×305W×292D |  |  |  | 25 | 9000 | 225000 | 0 | 0 | 0
2020-12-09 | 378419 | 0001 | ニッタ株式会社 | 123 | 前田 健太 | 123201101 | 90127 | 株式会社桜アーク | 第一三共ADC治験原薬増産対応工事 | NEH | ニッタ EHSL-A-FS GI EO | 305H×610W×292D |  |  |  | 5 | 13900 | 69500 | 0 | 0 | 0
2020-12-09 | 378419 | 0001 | ニッタ株式会社 | 123 | 前田 健太 | 123201101 | 90127 | 株式会社桜アーク | 第一三共ADC治験原薬増産対応工事 | NEH | ニッタ EHSL-A-F GI EO | 610H×610W×292D |  |  |  | 1 | 19200 | 19200 | 0 | 0 | 0
2020-12-09 | 378419 | 0001 | ニッタ株式会社 | 123 | 前田 健太 | 123201101 | 90127 | 株式会社桜アーク | 第一三共ADC治験原薬増産対応工事 | NEH | ニッタ EHSL-A-CF GI EO | 305H×305W×292D |  |  |  | 9 | 9000 | 81000 | 0 | 0 | 0
2020-12-09 | 378419 | 0001 | ニッタ株式会社 | 123 | 前田 健太 | 123201101 | 90127 | 株式会社桜アーク | 第一三共ADC治験原薬増産対応工事 | NEH | ニッタ EHSL-A-FS GI EO | 305H×610W×292D |  |  |  | 9 | 13900 | 125100 | 0 | 0 | 0
2020-12-09 | 378419 | 0001 | ニッタ株式会社 | 123 | 前田 健太 | 123201101 | 90127 | 株式会社桜アーク | 第一三共ADC治験原薬増産対応工事 | NEH | ニッタ EHSL-A-F GI EO | 610H×610W×292D |  |  |  | 2 | 19200 | 38400 | 558200 | 55820 | 614020
2020-12-09 | 378519 | 0217 | 三幸工業株式会社 | 121 | 高橋 重幸 | 121200913 | 00042 | 新菱冷熱工業株式会社 | ｼﾞｬﾊﾟﾝﾌｰｽﾞ㈱本社工場整備事業 新K館新築工事 |  |  |  |  | ﾌｨﾙﾀ引掛け金具 |  | 0 | 0 | 0 | 0 | 0 | 0
2020-12-09 | 378519 | 0217 | 三幸工業株式会社 | 121 | 高橋 重幸 | 121200913 | 00042 | 新菱冷熱工業株式会社 | ｼﾞｬﾊﾟﾝﾌｰｽﾞ㈱本社工場整備事業 新K館新築工事 | SB | 三幸工業1400L |  |  |  |  | 2 | 12000 | 24000 | 0 | 0 | 0
2020-12-09 | 378519 | 0217 | 三幸工業株式会社 | 121 | 高橋 重幸 | 121200913 | 00042 | 新菱冷熱工業株式会社 | ｼﾞｬﾊﾟﾝﾌｰｽﾞ㈱本社工場整備事業 新K館新築工事 | SB | 三幸工業800L |  |  |  |  | 4 | 7000 | 28000 | 0 | 0 | 0
2020-12-09 | 378519 | 0217 | 三幸工業株式会社 | 121 | 高橋 重幸 | 121200913 | 00042 | 新菱冷熱工業株式会社 | ｼﾞｬﾊﾟﾝﾌｰｽﾞ㈱本社工場整備事業 新K館新築工事 | SB | 三幸工業500L |  |  |  |  | 4 | 5000 | 20000 | 0 | 0 | 0
2020-12-09 | 378519 | 0217 | 三幸工業株式会社 | 121 | 高橋 重幸 | 121200913 | 00042 | 新菱冷熱工業株式会社 | ｼﾞｬﾊﾟﾝﾌｰｽﾞ㈱本社工場整備事業 新K館新築工事 | SX32 | 送料(混載便) |  |  |  |  | 1 | 0 | 5000 | 0 | 0 | 0
2020-12-09 | 378519 | 0217 | 三幸工業株式会社 | 121 | 高橋 重幸 | 121200913 | 00042 | 新菱冷熱工業株式会社 | ｼﾞｬﾊﾟﾝﾌｰｽﾞ㈱本社工場整備事業 新K館新築工事 |  |  |  |  | ※到着前に担当者様へ連絡願います。 |  | 0 | 0 | 0 | 0 | 0 | 0
2020-12-09 | 378519 | 0217 | 三幸工業株式会社 | 121 | 高橋 重幸 | 121200913 | 00042 | 新菱冷熱工業株式会社 | ｼﾞｬﾊﾟﾝﾌｰｽﾞ㈱本社工場整備事業 新K館新築工事 |  |  |  |  | ※見積№ kW-2011-03-T |  | 0 | 0 | 0 | 77000 | 7700 | 84700
2020-12-09 | 378549 | 0012 | 進和テック株式会社 | 160 | 古泉 匡 | 160201208 | 00032 | 第一工業株式会社 | 三菱電機情報技術総合研究所 | SHXXP | 進和 DMF-K65-3030 | 305×305 |  |  |  | 1 | 250 | 250 | 0 | 0 | 0
2020-12-09 | 378549 | 0012 | 進和テック株式会社 | 160 | 古泉 匡 | 160201208 | 00032 | 第一工業株式会社 | 三菱電機情報技術総合研究所 | SX32 | 送料 |  |  |  |  | 1 | 0 | 1000 | 0 | 0 | 0
2020-12-09 | 378549 | 0012 | 進和テック株式会社 | 160 | 古泉 匡 | 160201208 | 00032 | 第一工業株式会社 | 三菱電機情報技術総合研究所 |  |  |  |  | ※到着前に担当者様へ連絡願います |  | 0 | 0 | 0 | 1250 | 125 | 1375
2020-12-09 | 378858 | 3216 | ｏｇａｋｕｕ株式会社 | 161 | 内藤 慎二 | 161200401 | 00353 | 三機工業株式会社 | 第一三共ﾊﾞｲｵﾃｯｸ㈱ | SXXS | 作業費（発注あり） |  |  |  |  | 1 | 23000 | 23000 | 0 | 0 | 0
2020-12-09 | 378858 | 3216 | ｏｇａｋｕｕ株式会社 | 161 | 内藤 慎二 | 161200401 | 00353 | 三機工業株式会社 | 第一三共ﾊﾞｲｵﾃｯｸ㈱ | SXXS | 出張費 |  |  |  |  | 1 | 8000 | 8000 | 31000 | 3100 | 34100
2020-12-10 | 378220 | 0001 | ニッタ株式会社 | 151 | 内藤 慎二 | 151201208 | 02783 | ＴＭＥＳ株式会社 | 銀座ﾋﾟｱｰｽﾋﾞﾙ | NRM | ニッタ RM/400 | 510W×335H |  |  |  | 24 | 350 | 8400 | 0 | 0 | 0
2020-12-10 | 378220 | 0001 | ニッタ株式会社 | 151 | 内藤 慎二 | 151201208 | 02783 | ＴＭＥＳ株式会社 | 銀座ﾋﾟｱｰｽﾋﾞﾙ | NBX | ニッタ 梱包送料 |  |  |  |  | 1 | 0 | 1000 | 0 | 0 | 0
2020-12-10 | 378220 | 0001 | ニッタ株式会社 | 151 | 内藤 慎二 | 151201208 | 02783 | ＴＭＥＳ株式会社 | 銀座ﾋﾟｱｰｽﾋﾞﾙ |  |  |  |  | ※送り状に｢銀座ﾋﾟｱｰｽﾋﾞﾙ/TMES支給品｣と明記願います。 |  | 0 | 0 | 0 | 9400 | 940 | 10340
2020-12-10 | 378225 | 0001 | ニッタ株式会社 | 127 | 古泉 匡 | 127201135 | 03023 | コトヒラ工業株式会社 | OEM(ｺﾄﾋﾗ) | NSP | ニッタ 3502-6XN3PX FIX AA | 500H×500W×52T | NHEP-10065-0 |  |  | 20 | 10200 | 204000 | 204000 | 20400 | 224400
2020-12-10 | 378239 | 0005 | 株式会社アクシー | 151 | 内藤 慎二 | 151201209 | 02845 | 赤門ウイレックス株式会社 | 赤門ｳｲﾚｯｸｽ株式会社 | PUXM | アクシーPS/600N(ｱﾙﾐ枠) | 610W×610H×25T |  |  |  | 2 | 2040 | 4080 | 0 | 0 | 0
2020-12-10 | 378239 | 0005 | 株式会社アクシー | 151 | 内藤 慎二 | 151201209 | 02845 | 赤門ウイレックス株式会社 | 赤門ｳｲﾚｯｸｽ株式会社 |  |  |  |  | ※連結抜き寸法、1枚両側連、 | 1枚片側連・片側ﾜｲﾔ取っ手付 | 0 | 0 | 0 | 0 | 0 | 0
2020-12-10 | 378239 | 0005 | 株式会社アクシー | 151 | 内藤 慎二 | 151201209 | 02845 | 赤門ウイレックス株式会社 | 赤門ｳｲﾚｯｸｽ株式会社 | PUXM | アクシー送料 |  |  |  |  | 1 | 0 | 1500 | 5580 | 558 | 6138
2020-12-10 | 378273 | 0003 | 日本バイリーン株式会社 | 160 | 古泉 匡 | 160201210 | 00030 | 東洋熱工業株式会社 | JX金属㈱磯原工場 | VT | ﾊﾞｲﾘｰﾝ VT-20(PS/400N) | 610W×610H×20T |  |  |  | 8 | 1600 | 12800 | 0 | 0 | 0
2020-12-10 | 378273 | 0003 | 日本バイリーン株式会社 | 160 | 古泉 匡 | 160201210 | 00030 | 東洋熱工業株式会社 | JX金属㈱磯原工場 | VT | ﾊﾞｲﾘｰﾝ VT-20(PS/400N) | 610W×305H×20T |  |  |  | 4 | 1200 | 4800 | 0 | 0 | 0
2020-12-10 | 378273 | 0003 | 日本バイリーン株式会社 | 160 | 古泉 匡 | 160201210 | 00030 | 東洋熱工業株式会社 | JX金属㈱磯原工場 |  |  |  |  | ※到着前に担当者様へ連絡願います |  | 0 | 0 | 0 | 0 | 0 | 0
2020-12-10 | 378273 | 0003 | 日本バイリーン株式会社 | 160 | 古泉 匡 | 160201210 | 00030 | 東洋熱工業株式会社 | JX金属㈱磯原工場 |  |  |  |  | ※送り状に下記明記願います |  | 0 | 0 | 0 | 0 | 0 | 0
2020-12-10 | 378273 | 0003 | 日本バイリーン株式会社 | 160 | 古泉 匡 | 160201210 | 00030 | 東洋熱工業株式会社 | JX金属㈱磯原工場 |  |  |  |  | 【東洋熱工業㈱現場事務所】 |  | 0 | 0 | 0 | 0 | 0 | 0
2020-12-10 | 378273 | 0003 | 日本バイリーン株式会社 | 160 | 古泉 匡 | 160201210 | 00030 | 東洋熱工業株式会社 | JX金属㈱磯原工場 |  |  |  |  | ※実績注番 160180906(2018年10月納入) |  | 0 | 0 | 0 | 17600 | 1760 | 19360
2020-12-10 | 378277 | 0003 | 日本バイリーン株式会社 | 151 | 内藤 慎二 | 151201118 | 03311 | 株式会社プレナスフーズ | 株式会社ﾌﾟﾚﾅｽﾌｰｽﾞ | VM | ﾊﾞｲﾘｰﾝ SVMT-90-S OG,ｱﾙﾐ枠 | 610H×610W×120D |  |  |  | 4 | 11300 | 45200 | 0 | 0 | 0
2020-12-10 | 378277 | 0003 | 日本バイリーン株式会社 | 151 | 内藤 慎二 | 151201118 | 03311 | 株式会社プレナスフーズ | 株式会社ﾌﾟﾚﾅｽﾌｰｽﾞ | VM | ﾊﾞｲﾘｰﾝ SVMT-90-S OG,ｱﾙﾐ枠 | 610H×305W×120D |  |  |  | 2 | 8500 | 17000 | 0 | 0 | 0
2020-12-10 | 378277 | 0003 | 日本バイリーン株式会社 | 151 | 内藤 慎二 | 151201118 | 03311 | 株式会社プレナスフーズ | 株式会社ﾌﾟﾚﾅｽﾌｰｽﾞ | VM | ﾊﾞｲﾘｰﾝ SVMT-90-S OG,ｱﾙﾐ枠 | 305H×305W×120D |  |  |  | 1 | 6800 | 6800 | 0 | 0 | 0
2020-12-10 | 378277 | 0003 | 日本バイリーン株式会社 | 151 | 内藤 慎二 | 151201118 | 03311 | 株式会社プレナスフーズ | 株式会社ﾌﾟﾚﾅｽﾌｰｽﾞ |  |  |  |  | ※見積№ T18-01868-02 |  | 0 | 0 | 0 | 69000 | 6900 | 75900
2020-12-10 | 378278 | 0003 | 日本バイリーン株式会社 | 161 | 内藤 慎二 | 161201203 | 00052 | 株式会社日立プラントサービス | 花王株式会社 栃木工場 | SX32 | ﾊﾞｲﾘｰﾝ 送料 |  |  |  |  | 1 | 0 | 1500 | 0 | 0 | 0
2020-12-10 | 378278 | 0003 | 日本バイリーン株式会社 | 161 | 内藤 慎二 | 161201203 | 00052 | 株式会社日立プラントサービス | 花王株式会社 栃木工場 |  |  |  |  | ※実績注番 161191206(2019年12月) |  | 0 | 0 | 0 | 1500 | 150 | 1650
2020-12-10 | 378279 | 0003 | 日本バイリーン株式会社 | 153 | 白井 孝成 | 153201202 | 01836 | コダック合同会社 | ｺﾀﾞｯｸ合同会社 群馬事業所 | VT | ﾊﾞｲﾘｰﾝ PS/400N | 495×495 | STD |  |  | 152 | 521 | 79192 | 79192 | 7919 | 87111
2020-12-10 | 378280 | 0003 | 日本バイリーン株式会社 | 151 | 内藤 慎二 | 151201209 | 02845 | 赤門ウイレックス株式会社 | 赤門ｳｲﾚｯｸｽ株式会社 | VT | ﾊﾞｲﾘｰﾝ PS/600N | 610×610 |  |  |  | 12 | 1050 | 12600 | 12600 | 1260 | 13860
2020-12-10 | 378281 | 0003 | 日本バイリーン株式会社 | 151 | 内藤 慎二 | 151201210 | 04165 | 藤田テクノ株式会社 | 石福金属興業㈱草加工場 |  |  |  |  | 【A棟】 |  | 0 | 0 | 0 | 0 | 0 | 0
2020-12-10 | 378281 | 0003 | 日本バイリーン株式会社 | 151 | 内藤 慎二 | 151201210 | 04165 | 藤田テクノ株式会社 | 石福金属興業㈱草加工場 | VT | ﾊﾞｲﾘｰﾝ PS/600 | 540×775 |  |  |  | 4 | 770 | 3080 | 0 | 0 | 0
2020-12-10 | 378281 | 0003 | 日本バイリーン株式会社 | 151 | 内藤 慎二 | 151201210 | 04165 | 藤田テクノ株式会社 | 石福金属興業㈱草加工場 | VT | ﾊﾞｲﾘｰﾝ PS/600 | 610×305 |  |  |  | 2 | 390 | 780 | 0 | 0 | 0
2020-12-10 | 378281 | 0003 | 日本バイリーン株式会社 | 151 | 内藤 慎二 | 151201210 | 04165 | 藤田テクノ株式会社 | 石福金属興業㈱草加工場 | VT | ﾊﾞｲﾘｰﾝ PS/600 | 365×1150 |  |  |  | 4 | 830 | 3320 | 0 | 0 | 0
2020-12-10 | 378281 | 0003 | 日本バイリーン株式会社 | 151 | 内藤 慎二 | 151201210 | 04165 | 藤田テクノ株式会社 | 石福金属興業㈱草加工場 | VT | ﾊﾞｲﾘｰﾝ PS/600 | 475×1410 |  |  |  | 2 | 1270 | 2540 | 0 | 0 | 0
2020-12-10 | 378281 | 0003 | 日本バイリーン株式会社 | 151 | 内藤 慎二 | 151201210 | 04165 | 藤田テクノ株式会社 | 石福金属興業㈱草加工場 | VT | ﾊﾞｲﾘｰﾝ PS/600 | 610×610 |  |  |  | 2 | 600 | 1200 | 0 | 0 | 0
2020-12-10 | 378281 | 0003 | 日本バイリーン株式会社 | 151 | 内藤 慎二 | 151201210 | 04165 | 藤田テクノ株式会社 | 石福金属興業㈱草加工場 |  |  |  |  | 【B棟】 |  | 0 | 0 | 0 | 0 | 0 | 0
2020-12-10 | 378281 | 0003 | 日本バイリーン株式会社 | 151 | 内藤 慎二 | 151201210 | 04165 | 藤田テクノ株式会社 | 石福金属興業㈱草加工場 | VT | ﾊﾞｲﾘｰﾝ PS/300 | 435×330 |  |  |  | 4 | 252 | 1008 | 0 | 0 | 0
2020-12-10 | 378281 | 0003 | 日本バイリーン株式会社 | 151 | 内藤 慎二 | 151201210 | 04165 | 藤田テクノ株式会社 | 石福金属興業㈱草加工場 | VT | ﾊﾞｲﾘｰﾝ PS/400 | 610×610 |  |  |  | 6 | 500 | 3000 | 0 | 0 | 0
2020-12-10 | 378281 | 0003 | 日本バイリーン株式会社 | 151 | 内藤 慎二 | 151201210 | 04165 | 藤田テクノ株式会社 | 石福金属興業㈱草加工場 | VT | ﾊﾞｲﾘｰﾝ PS/600 | 705×530 |  |  |  | 4 | 750 | 3000 | 0 | 0 | 0
2020-12-10 | 378281 | 0003 | 日本バイリーン株式会社 | 151 | 内藤 慎二 | 151201210 | 04165 | 藤田テクノ株式会社 | 石福金属興業㈱草加工場 | VT | ﾊﾞｲﾘｰﾝ PS/600 | 500×500 |  |  |  | 4 | 400 | 1600 | 0 | 0 | 0
2020-12-10 | 378281 | 0003 | 日本バイリーン株式会社 | 151 | 内藤 慎二 | 151201210 | 04165 | 藤田テクノ株式会社 | 石福金属興業㈱草加工場 |  |  |  |  | ※見積№ T10-00039-10 |  | 0 | 0 | 0 | 19528 | 1953 | 21481
2020-12-10 | 378283 | 0003 | 日本バイリーン株式会社 | 153 | 白井 孝成 | 153201207 | 02830 | 株式会社アルバック | ｱﾙﾊﾞｯｸ茅ヶ崎本社･工場 | VR | ﾊﾞｲﾘｰﾝ FR-585BL | 0.83*20m巻 |  |  |  | 1 | 14000 | 14000 | 0 | 0 | 0
2020-12-10 | 378283 | 0003 | 日本バイリーン株式会社 | 153 | 白井 孝成 | 153201207 | 02830 | 株式会社アルバック | ｱﾙﾊﾞｯｸ茅ヶ崎本社･工場 |  |  |  |  | ※実績注番 262130823(2013年8月) |  | 0 | 0 | 0 | 14000 | 1400 | 15400
2020-12-10 | 378420 | 0001 | ニッタ株式会社 | 121 | 高橋 重幸 | 121201006 | 00030 | 東洋熱工業株式会社 | (仮称)羽田空港跡地第1ｿﾞｰﾝ整備事業(第一期事業) | NT | ニッタ NTJ-25H(AF200AR) | 610H×305W×20T |  |  |  | 8 | 1220 | 9760 | 0 | 0 | 0
2020-12-10 | 378420 | 0001 | ニッタ株式会社 | 121 | 高橋 重幸 | 121201006 | 00030 | 東洋熱工業株式会社 | (仮称)羽田空港跡地第1ｿﾞｰﾝ整備事業(第一期事業) | NEM | ニッタ SEJ-98-H GO | 610H×305W×150D |  |  |  | 8 | 2800 | 22400 | 32160 | 3216 | 35376
2020-12-10 | 378499 | 0001 | ニッタ株式会社 | 161 | 内藤 慎二 | 161201205 | 00461 | 株式会社テクノ菱和 | 東京応化 相模A2棟 | NEM | ニッタ P-90-F | 610×610×150t用 |  |  |  | 4 | 7700 | 30800 | 0 | 0 | 0
2020-12-10 | 378499 | 0001 | ニッタ株式会社 | 161 | 内藤 慎二 | 161201205 | 00461 | 株式会社テクノ菱和 | 東京応化 相模A2棟 |  |  |  |  | ※実績注番：161190613(2019年6月納入) |  | 0 | 0 | 0 | 30800 | 3080 | 33880
2020-12-10 | 378775 | 0217 | 三幸工業株式会社 | 121 | 高橋 重幸 | 121201109 | 03036 | 株式会社エスティーアンドアール | 横浜栄共済病院 | SB | 三幸工業KSA-D-EAS-FS-SP |  | 図番:SK20-KW65-01 |  |  | 1 | 70000 | 70000 | 0 | 0 | 0
2020-12-10 | 378775 | 0217 | 三幸工業株式会社 | 121 | 高橋 重幸 | 121201109 | 03036 | 株式会社エスティーアンドアール | 横浜栄共済病院 |  |  |  |  | ※250φﾌﾗﾝｼﾞ取外可としてください｡ |  | 0 | 0 | 0 | 0 | 0 | 0
2020-12-10 | 378775 | 0217 | 三幸工業株式会社 | 121 | 高橋 重幸 | 121201109 | 03036 | 株式会社エスティーアンドアール | 横浜栄共済病院 |  |  |  |  | KSA-D-EAS-FS-SP用ﾊﾟﾝﾁﾝｸﾞ | 塗装色：KN-95 | 0 | 0 | 0 | 0 | 0 | 0
2020-12-10 | 378775 | 0217 | 三幸工業株式会社 | 121 | 高橋 重幸 | 121201109 | 03036 | 株式会社エスティーアンドアール | 横浜栄共済病院 | SB | 三幸工業送料 |  |  |  |  | 1 | 0 | 20000 | 0 | 0 | 0
2020-12-10 | 378775 | 0217 | 三幸工業株式会社 | 121 | 高橋 重幸 | 121201109 | 03036 | 株式会社エスティーアンドアール | 横浜栄共済病院 |  |  |  |  | ※送り状送付願います。 |  | 0 | 0 | 0 | 0 | 0 | 0
2020-12-10 | 378775 | 0217 | 三幸工業株式会社 | 121 | 高橋 重幸 | 121201109 | 03036 | 株式会社エスティーアンドアール | 横浜栄共済病院 |  |  |  |  | ※現着前に担当者へ連絡願います。 |  | 0 | 0 | 0 | 0 | 0 | 0
2020-12-10 | 378775 | 0217 | 三幸工業株式会社 | 121 | 高橋 重幸 | 121201109 | 03036 | 株式会社エスティーアンドアール | 横浜栄共済病院 |  |  |  |  | ※12/3に御社着で手配しているﾌｨﾙﾀも |  | 0 | 0 | 0 | 0 | 0 | 0
2020-12-10 | 378775 | 0217 | 三幸工業株式会社 | 121 | 高橋 重幸 | 121201109 | 03036 | 株式会社エスティーアンドアール | 横浜栄共済病院 |  |  |  |  | 同送でお願い致します。 |  | 0 | 0 | 0 | 90000 | 9000 | 99000
2020-12-10 | 378861 | 3216 | ｏｇａｋｕｕ株式会社 | 161 | 内藤 慎二 | 161200401 | 00353 | 三機工業株式会社 | 第一三共ﾊﾞｲｵﾃｯｸ㈱ | SXXS | 作業費（発注あり） |  |  |  |  | 3 | 23000 | 69000 | 0 | 0 | 0
2020-12-10 | 378861 | 3216 | ｏｇａｋｕｕ株式会社 | 161 | 内藤 慎二 | 161200401 | 00353 | 三機工業株式会社 | 第一三共ﾊﾞｲｵﾃｯｸ㈱ | SXXS | 出張費 |  |  |  |  | 3 | 8000 | 24000 | 93000 | 9300 | 102300
2020-12-11 | 378226 | 0001 | ニッタ株式会社 | 127 | 古泉 匡 | 127201222 | 03021 | 株式会社ラスコ | ㈱ﾗｽｺ | NU | ニッタ NP-XX-AACC-T-GG AO | 300H×200W×100 | TPF-01184-0 |  |  | 1 | 43000 | 43000 | 43000 | 4300 | 47300
2020-12-11 | 378232 | 0001 | ニッタ株式会社 | 127 | 古泉 匡 | 127201202 | 03023 | コトヒラ工業株式会社 | OEM(ｺﾄﾋﾗ) | NSP | ニッタ TNNA30U5-6XN6PX FIX AA | 590H×725W×47T | THEP-12227-2 |  |  | 16 | 31500 | 504000 | 504000 | 50400 | 554400
2020-12-11 | 378233 | 0001 | ニッタ株式会社 | 127 | 古泉 匡 | 127201234 | 03023 | コトヒラ工業株式会社 | OEM(ｺﾄﾋﾗ) | NSP | ニッタ 3601-6X RI AA | 210H×950W×68T | NHEP-11011-0 |  |  | 1 | 11600 | 11600 | 11600 | 1160 | 12760
2020-12-11 | 378234 | 0001 | ニッタ株式会社 | 127 | 古泉 匡 | 127201224 | 03023 | コトヒラ工業株式会社 | OEM(ｺﾄﾋﾗ) | NSP | ニッタ 3502-6XN3PX FIX AO | 250H×250W×52T | NHEP-09063-1 |  |  | 2 | 6800 | 13600 | 0 | 0 | 0
2020-12-11 | 378234 | 0001 | ニッタ株式会社 | 127 | 古泉 匡 | 127201224 | 03023 | コトヒラ工業株式会社 | OEM(ｺﾄﾋﾗ) | NSP | ニッタ 3502-6XN3PX FIX AO | 250H×250W×52T | NHEP-09063-1 |  |  | 2 | 6800 | 13600 | 27200 | 2720 | 29920
2020-12-11 | 378255 | 0005 | 株式会社アクシー | 160 | 古泉 匡 | 160201206 | 00032 | 第一工業株式会社 | 本田熊本 | PUXM | アクシーｵｰﾙｽﾃﾝﾚｽﾃﾞﾐｽﾀｰﾌｨﾙﾀ | 430×490×50T |  |  |  | 1 | 8000 | 8000 | 0 | 0 | 0
2020-12-11 | 378255 | 0005 | 株式会社アクシー | 160 | 古泉 匡 | 160201206 | 00032 | 第一工業株式会社 | 本田熊本 |  |  |  |  | (SUS枠SUSﾃﾞﾐｽﾀｰ･12枚重ねｳｪｰﾌﾞ付) |  | 0 | 0 | 0 | 0 | 0 | 0
2020-12-11 | 378255 | 0005 | 株式会社アクシー | 160 | 古泉 匡 | 160201206 | 00032 | 第一工業株式会社 | 本田熊本 |  |  |  |  | ※流出補強、片十字補強、把手付 |  | 0 | 0 | 0 | 0 | 0 | 0
2020-12-11 | 378255 | 0005 | 株式会社アクシー | 160 | 古泉 匡 | 160201206 | 00032 | 第一工業株式会社 | 本田熊本 | SX32 | 送料 |  |  |  |  | 1 | 0 | 1500 | 9500 | 950 | 10450
2020-12-11 | 378402 | 0003 | 日本バイリーン株式会社 | 123 | 前田 健太 | 123201004 | 00051 | ダイダン株式会社 | NKﾎｰﾙ跡地ﾎﾃﾙ計画 | VCM | ﾊﾞｲﾘｰﾝ VCM-1010 |  |  |  |  | 1 | 135000 | 135000 | 135000 | 13500 | 148500
2020-12-11 | 378421 | 0001 | ニッタ株式会社 | 123 | 前田 健太 | 123201203 | 03265 | 株式会社テックアイ | 大阪急性期･総合医療ｾﾝﾀｰ | NEH | ニッタ EHS-A-D GO EI | 610H×610W×150D |  |  |  | 2 | 10400 | 20800 | 20800 | 2080 | 22880
2020-12-11 | 378422 | 0001 | ニッタ株式会社 | 121 | 高橋 重幸 | 121200715 | 00042 | 新菱冷熱工業株式会社 | 東京女子医科大学東医療センター移転事業 | NBPH | ニッタ 2×1.5PH-ANS |  |  |  |  | 2 | 135670 | 271340 | 0 | 0 | 0
2020-12-11 | 378422 | 0001 | ニッタ株式会社 | 121 | 高橋 重幸 | 121200715 | 00042 | 新菱冷熱工業株式会社 | 東京女子医科大学東医療センター移転事業 | NBPH | ニッタ 2×1.5PH-APOS |  |  |  |  | 1 | 187090 | 187090 | 458430 | 45843 | 504273
2020-12-11 | 378423 | 0001 | ニッタ株式会社 | 121 | 高橋 重幸 | 121191206 | 00042 | 新菱冷熱工業株式会社 | 浜松町二丁目4地区A街区 | NT | ニッタ NT-20F(RM/400) | 610H×610W×20T |  |  |  | 6 | 1040 | 6240 | 0 | 0 | 0
2020-12-11 | 378423 | 0001 | ニッタ株式会社 | 121 | 高橋 重幸 | 121191206 | 00042 | 新菱冷熱工業株式会社 | 浜松町二丁目4地区A街区 | NT | ニッタ NT-20W(RM/400) | 305H×610W×20T |  |  |  | 1 | 740 | 740 | 0 | 0 | 0
2020-12-11 | 378423 | 0001 | ニッタ株式会社 | 121 | 高橋 重幸 | 121191206 | 00042 | 新菱冷熱工業株式会社 | 浜松町二丁目4地区A街区 | NT | ニッタ NT-20C(RM/400) | 305H×305W×20T |  |  |  | 6 | 580 | 3480 | 0 | 0 | 0
2020-12-11 | 378423 | 0001 | ニッタ株式会社 | 121 | 高橋 重幸 | 121191206 | 00042 | 新菱冷熱工業株式会社 | 浜松町二丁目4地区A街区 | NT | ニッタ NTJ-20F(RM/400) | 610H×610W×20T |  |  |  | 12 | 1100 | 13200 | 0 | 0 | 0
2020-12-11 | 378423 | 0001 | ニッタ株式会社 | 121 | 高橋 重幸 | 121191206 | 00042 | 新菱冷熱工業株式会社 | 浜松町二丁目4地区A街区 | NT | ニッタ NTJ-20H(RM/400) | 610H×305W×20T |  |  |  | 2 | 790 | 1580 | 0 | 0 | 0
2020-12-11 | 378423 | 0001 | ニッタ株式会社 | 121 | 高橋 重幸 | 121191206 | 00042 | 新菱冷熱工業株式会社 | 浜松町二丁目4地区A街区 | NT | ニッタ NTJ-20C(RM/400) | 305H×305W×20T |  |  |  | 2 | 620 | 1240 | 0 | 0 | 0
2020-12-11 | 378423 | 0001 | ニッタ株式会社 | 121 | 高橋 重幸 | 121191206 | 00042 | 新菱冷熱工業株式会社 | 浜松町二丁目4地区A街区 | NEM | ニッタ SE-95-F GI | 610H×610W×150D |  |  |  | 1 | 3320 | 3320 | 0 | 0 | 0
2020-12-11 | 378423 | 0001 | ニッタ株式会社 | 121 | 高橋 重幸 | 121191206 | 00042 | 新菱冷熱工業株式会社 | 浜松町二丁目4地区A街区 | NEM | ニッタ SE-95-F GO | 610H×610W×150D |  |  |  | 5 | 3320 | 16600 | 0 | 0 | 0
2020-12-11 | 378423 | 0001 | ニッタ株式会社 | 121 | 高橋 重幸 | 121191206 | 00042 | 新菱冷熱工業株式会社 | 浜松町二丁目4地区A街区 | NEM | ニッタ SE-95-W GO | 305H×610W×150D |  |  |  | 1 | 2230 | 2230 | 0 | 0 | 0
2020-12-11 | 378423 | 0001 | ニッタ株式会社 | 121 | 高橋 重幸 | 121191206 | 00042 | 新菱冷熱工業株式会社 | 浜松町二丁目4地区A街区 | NEM | ニッタ SE-95-C GO | 305H×305W×150D |  |  |  | 6 | 1580 | 9480 | 0 | 0 | 0
2020-12-11 | 378423 | 0001 | ニッタ株式会社 | 121 | 高橋 重幸 | 121191206 | 00042 | 新菱冷熱工業株式会社 | 浜松町二丁目4地区A街区 | NEM | ニッタ SEJ-95-F GO | 610H×610W×150D |  |  |  | 12 | 3690 | 44280 | 0 | 0 | 0
2020-12-11 | 378423 | 0001 | ニッタ株式会社 | 121 | 高橋 重幸 | 121191206 | 00042 | 新菱冷熱工業株式会社 | 浜松町二丁目4地区A街区 | NEM | ニッタ SEJ-95-H GO | 610H×305W×150D |  |  |  | 2 | 2550 | 5100 | 0 | 0 | 0
2020-12-11 | 378423 | 0001 | ニッタ株式会社 | 121 | 高橋 重幸 | 121191206 | 00042 | 新菱冷熱工業株式会社 | 浜松町二丁目4地区A街区 | NEM | ニッタ SEJ-95-C GO | 305H×305W×150D |  |  |  | 2 | 1580 | 3160 | 110650 | 11065 | 121715
2020-12-11 | 378500 | 0001 | ニッタ株式会社 | 161 | 内藤 慎二 | 161201202 | 00031 | 株式会社大気社 | 日本ﾒｼﾞﾌｨｼﾞｯｸｽ㈱神奈川ﾗﾎﾞ | NT | ニッタ NTJ-20FX(RM/600) | 500H×500W×20T |  |  |  | 8 | 1700 | 13600 | 13600 | 1360 | 14960
2020-12-11 | 378501 | 0001 | ニッタ株式会社 | 161 | 内藤 慎二 | 161200402 | 00353 | 三機工業株式会社 | 第一三共ﾊﾞｲｵﾃｯｸ㈱ |  |  |  |  | Cｿﾞｰﾝ |  | 0 | 0 | 0 | 0 | 0 | 0
2020-12-11 | 378501 | 0001 | ニッタ株式会社 | 161 | 内藤 慎二 | 161200402 | 00353 | 三機工業株式会社 | 第一三共ﾊﾞｲｵﾃｯｸ㈱ | NEM | ニッタ ME-98-F GO EI 接着 | 610H×610W×292D |  |  |  | 9 | 15000 | 135000 | 0 | 0 | 0
2020-12-11 | 378501 | 0001 | ニッタ株式会社 | 161 | 内藤 慎二 | 161200402 | 00353 | 三機工業株式会社 | 第一三共ﾊﾞｲｵﾃｯｸ㈱ | NEM | ニッタ ME-98-W GO EI 接着 | 305H×610W×292D |  |  |  | 8 | 10000 | 80000 | 0 | 0 | 0
2020-12-11 | 378501 | 0001 | ニッタ株式会社 | 161 | 内藤 慎二 | 161200402 | 00353 | 三機工業株式会社 | 第一三共ﾊﾞｲｵﾃｯｸ㈱ | NEM | ニッタ EE-65-F GO 接着 | 610H×610W×292D |  |  |  | 6 | 7500 | 45000 | 0 | 0 | 0
2020-12-11 | 378501 | 0001 | ニッタ株式会社 | 161 | 内藤 慎二 | 161200402 | 00353 | 三機工業株式会社 | 第一三共ﾊﾞｲｵﾃｯｸ㈱ |  |  |  |  | SFU-3 |  | 0 | 0 | 0 | 0 | 0 | 0
2020-12-11 | 378501 | 0001 | ニッタ株式会社 | 161 | 内藤 慎二 | 161200402 | 00353 | 三機工業株式会社 | 第一三共ﾊﾞｲｵﾃｯｸ㈱ | NT | ニッタ NTJ-20F(RM/600) | 610H×610W×20D |  |  |  | 4 | 2100 | 8400 | 0 | 0 | 0
2020-12-11 | 378501 | 0001 | ニッタ株式会社 | 161 | 内藤 慎二 | 161200402 | 00353 | 三機工業株式会社 | 第一三共ﾊﾞｲｵﾃｯｸ㈱ | NT | ニッタ NTJ-20H(RM/600) | 610H×305W×20D |  |  |  | 2 | 1500 | 3000 | 0 | 0 | 0
2020-12-11 | 378501 | 0001 | ニッタ株式会社 | 161 | 内藤 慎二 | 161200402 | 00353 | 三機工業株式会社 | 第一三共ﾊﾞｲｵﾃｯｸ㈱ |  |  |  |  | Bｿﾞｰﾝ |  | 0 | 0 | 0 | 0 | 0 | 0
2020-12-11 | 378501 | 0001 | ニッタ株式会社 | 161 | 内藤 慎二 | 161200402 | 00353 | 三機工業株式会社 | 第一三共ﾊﾞｲｵﾃｯｸ㈱ | NEM | ニッタ ME-98-F GO EI 接着 | 610H×610W×292D |  |  |  | 5 | 15000 | 75000 | 0 | 0 | 0
2020-12-11 | 378501 | 0001 | ニッタ株式会社 | 161 | 内藤 慎二 | 161200402 | 00353 | 三機工業株式会社 | 第一三共ﾊﾞｲｵﾃｯｸ㈱ | NEM | ニッタ ME-98-W GO EI 接着 | 305H×610W×292D |  |  |  | 5 | 10000 | 50000 | 0 | 0 | 0
2020-12-11 | 378501 | 0001 | ニッタ株式会社 | 161 | 内藤 慎二 | 161200402 | 00353 | 三機工業株式会社 | 第一三共ﾊﾞｲｵﾃｯｸ㈱ | NEM | ニッタ ME-98-H GO EI 接着 | 610H×305W×292D |  |  |  | 2 | 10000 | 20000 | 0 | 0 | 0
2020-12-11 | 378501 | 0001 | ニッタ株式会社 | 161 | 内藤 慎二 | 161200402 | 00353 | 三機工業株式会社 | 第一三共ﾊﾞｲｵﾃｯｸ㈱ |  |  |  |  | ※実績注番:161190414(2019年12月納入) |  | 0 | 0 | 0 | 416400 | 41640 | 458040
2020-12-11 | 378632 | 0070 | その他諸口 | 124 | 前田 健太 | 124210101 | 00279 | クボタ空調株式会社 | (仮称)天神ﾋﾞｼﾞﾈｽｾﾝﾀｰ | SAXB | LC-0640-M3 |  |  |  |  | 8 | 230 | 1840 | 0 | 0 | 0
2020-12-11 | 378632 | 0070 | その他諸口 | 124 | 前田 健太 | 124210101 | 00279 | クボタ空調株式会社 | (仮称)天神ﾋﾞｼﾞﾈｽｾﾝﾀｰ |  |  |  |  | ※株式会社ﾐｽﾐ 12月納入分 |  | 0 | 0 | 0 | 1840 | 184 | 2024
2020-12-11 | 378650 | 0206 | 有限会社街コーポレイション | 153 | 白井 孝成 | 153201106 | 00354 | 凸版印刷株式会社 | 凸版印刷株式会社 板橋工場 | STXS | ﾌｨﾙﾀ交換・洗浄費 |  |  |  |  | 97 | 130 | 12610 | 12610 | 1261 | 13871
2020-12-11 | 378863 | 3216 | ｏｇａｋｕｕ株式会社 | 161 | 内藤 慎二 | 161200401 | 00353 | 三機工業株式会社 | 第一三共ﾊﾞｲｵﾃｯｸ㈱ | SXXS | 作業費（発注あり） |  |  |  |  | 3 | 23000 | 69000 | 0 | 0 | 0
2020-12-11 | 378863 | 3216 | ｏｇａｋｕｕ株式会社 | 161 | 内藤 慎二 | 161200401 | 00353 | 三機工業株式会社 | 第一三共ﾊﾞｲｵﾃｯｸ㈱ | SXXS | 車両費 |  |  |  |  | 2 | 10000 | 20000 | 89000 | 8900 | 97900
2020-12-11 | 379390 | 0129 | シーアンドエー株式会社 | 153 | 白井 孝成 | 153201107 | 00354 | 凸版印刷株式会社 | 凸版印刷株式会社 川口工場 | STXS | ﾌｨﾙﾀ交換・洗浄費 |  |  |  |  | 1 | 0 | 14400 | 14400 | 1440 | 15840
2020-12-12 | 379439 | 3729 | 株式会社エスシエイト | 151 | 内藤 慎二 | 151201210 | 04165 | 藤田テクノ株式会社 | 石福金属興業㈱草加工場 | SXXS | 作業費（発注あり） |  |  |  |  | 1 | 0 | 108000 | 108000 | 10800 | 118800
2020-12-14 | 378248 | 0001 | ニッタ株式会社 | 151 | 内藤 慎二 | 151201201 | 02783 | ＴＭＥＳ株式会社 | 第一三共品川研究開発ｾﾝﾀｰ | NEM | ニッタ EE-90-X(枠付接着)GO | 450H×640W×292D |  |  |  | 62 | 9900 | 613800 | 0 | 0 | 0
2020-12-14 | 378248 | 0001 | ニッタ株式会社 | 151 | 内藤 慎二 | 151201201 | 02783 | ＴＭＥＳ株式会社 | 第一三共品川研究開発ｾﾝﾀｰ |  |  |  |  | ※実績注番 151200903(2020年9月) |  | 0 | 0 | 0 | 613800 | 61380 | 675180
2020-12-14 | 378249 | 0001 | ニッタ株式会社 | 170 | 白井 孝成 | 170201204 | 90162 | 美らいず株式会社 | ㈱ｱﾒﾆﾃｨｺｽﾓｽ |  |  |  |  | Hygiena社製 |  | 0 | 0 | 0 | 0 | 0 | 0
2020-12-14 | 378249 | 0001 | ニッタ株式会社 | 170 | 白井 孝成 | 170201204 | 90162 | 美らいず株式会社 | ㈱ｱﾒﾆﾃｨｺｽﾓｽ |  |  |  |  | ｽﾀﾝﾀﾞｰﾄﾞﾙﾐﾉﾒｰﾀ |  | 0 | 0 | 0 | 0 | 0 | 0
2020-12-14 | 378249 | 0001 | ニッタ株式会社 | 170 | 白井 孝成 | 170201204 | 90162 | 美らいず株式会社 | ㈱ｱﾒﾆﾃｨｺｽﾓｽ | NATP | ニッタ System SURE Plus | 型式:SS3 |  |  |  | 1 | 84000 | 84000 | 0 | 0 | 0
2020-12-14 | 378249 | 0001 | ニッタ株式会社 | 170 | 白井 孝成 | 170201204 | 90162 | 美らいず株式会社 | ㈱ｱﾒﾆﾃｨｺｽﾓｽ |  |  |  |  | ATPふき取り検査用試薬 |  | 0 | 0 | 0 | 0 | 0 | 0
2020-12-14 | 378249 | 0001 | ニッタ株式会社 | 170 | 白井 孝成 | 170201204 | 90162 | 美らいず株式会社 | ㈱ｱﾒﾆﾃｨｺｽﾓｽ | NATP | ニッタ Ultrasnap 100本入り | 型式:US2020 |  |  |  | 1 | 17600 | 17600 | 101600 | 10160 | 111760
2020-12-14 | 378252 | 0001 | ニッタ株式会社 | 127 | 古泉 匡 | 127201204 | 03023 | コトヒラ工業株式会社 | OEM(ｺﾄﾋﾗ) | NSP | ニッタ 3447-6X FI AA | 305H×148W×68T | WHEP-14046-1 |  |  | 5 | 12000 | 60000 | 0 | 0 | 0
2020-12-14 | 378252 | 0001 | ニッタ株式会社 | 127 | 古泉 匡 | 127201204 | 03023 | コトヒラ工業株式会社 | OEM(ｺﾄﾋﾗ) | NSP | ニッタ 3447-6X FI AA | 305H×600W×68T | WHEP-14047-0 |  |  | 5 | 20000 | 100000 | 160000 | 16000 | 176000
2020-12-14 | 378294 | 0003 | 日本バイリーン株式会社 | 161 | 内藤 慎二 | 161201203 | 00052 | 株式会社日立プラントサービス | 花王株式会社 栃木工場 | VT | ﾊﾞｲﾘｰﾝ VT-20C(PS/600N) 片連含み寸法 | 360W×560H×20T |  |  |  | 2 | 2000 | 4000 | 0 | 0 | 0
2020-12-14 | 378294 | 0003 | 日本バイリーン株式会社 | 161 | 内藤 慎二 | 161201203 | 00052 | 株式会社日立プラントサービス | 花王株式会社 栃木工場 |  |  |  |  | ※実績注番 161191206(2019年12月) |  | 0 | 0 | 0 | 4000 | 400 | 4400
2020-12-14 | 378299 | 0003 | 日本バイリーン株式会社 | 160 | 古泉 匡 | 160201202 | 00030 | 東洋熱工業株式会社 | JX金属㈱磯原工場 | VM | ﾊﾞｲﾘｰﾝ VMX-95M-S OG ※取っ手付 | 1000/2W×335H×65D |  |  |  | 2 | 13000 | 26000 | 0 | 0 | 0
2020-12-14 | 378299 | 0003 | 日本バイリーン株式会社 | 160 | 古泉 匡 | 160201202 | 00030 | 東洋熱工業株式会社 | JX金属㈱磯原工場 |  |  |  |  | ※実績注番 160190410(2019年5月納入) |  | 0 | 0 | 0 | 0 | 0 | 0
2020-12-14 | 378299 | 0003 | 日本バイリーン株式会社 | 160 | 古泉 匡 | 160201202 | 00030 | 東洋熱工業株式会社 | JX金属㈱磯原工場 |  |  |  |  | ※到着前に担当者様へ連絡願います |  | 0 | 0 | 0 | 0 | 0 | 0
2020-12-14 | 378299 | 0003 | 日本バイリーン株式会社 | 160 | 古泉 匡 | 160201202 | 00030 | 東洋熱工業株式会社 | JX金属㈱磯原工場 |  |  |  |  | ※送り状に下記明記願います |  | 0 | 0 | 0 | 0 | 0 | 0
2020-12-14 | 378299 | 0003 | 日本バイリーン株式会社 | 160 | 古泉 匡 | 160201202 | 00030 | 東洋熱工業株式会社 | JX金属㈱磯原工場 |  |  |  |  | 【東洋熱工業㈱現場事務所】 |  | 0 | 0 | 0 | 26000 | 2600 | 28600
2020-12-14 | 378302 | 0003 | 日本バイリーン株式会社 | 121 | 高橋 重幸 | 121201207 | 00030 | 東洋熱工業株式会社 | 東京歯科大学市川総合病院 | VR | ﾊﾞｲﾘｰﾝ PS/600N | 1.2×20m |  |  |  | 1 | 25500 | 25500 | 0 | 0 | 0
2020-12-14 | 378302 | 0003 | 日本バイリーン株式会社 | 121 | 高橋 重幸 | 121201207 | 00030 | 東洋熱工業株式会社 | 東京歯科大学市川総合病院 |  |  |  |  | ※到着前に担当者様へ連絡願います |  | 0 | 0 | 0 | 25500 | 2550 | 28050
2020-12-14 | 378424 | 0001 | ニッタ株式会社 | 123 | 前田 健太 | 123201106 | 03265 | 株式会社テックアイ | 北九州市立医療ｾﾝﾀｰ、済生会福岡総合病院 | NEH | ニッタ EHS-A-D GI EO | 610H×610W×150D |  |  |  | 1 | 10400 | 10400 | 0 | 0 | 0
2020-12-14 | 378424 | 0001 | ニッタ株式会社 | 123 | 前田 健太 | 123201106 | 03265 | 株式会社テックアイ | 北九州市立医療ｾﾝﾀｰ、済生会福岡総合病院 | NEH | ニッタ EHS-A-DC GI EO | 610H×305W×150D |  |  |  | 2 | 6200 | 12400 | 0 | 0 | 0
2020-12-14 | 378424 | 0001 | ニッタ株式会社 | 123 | 前田 健太 | 123201106 | 03265 | 株式会社テックアイ | 北九州市立医療ｾﾝﾀｰ、済生会福岡総合病院 | NEH | ニッタ EHS-A-DC GO EI | 610H×305W×150D |  |  |  | 1 | 6200 | 6200 | 29000 | 2900 | 31900
2020-12-14 | 378502 | 0001 | ニッタ株式会社 | 161 | 内藤 慎二 | 161201204 | 03467 | 西日本機工株式会社 | 西日本機工㈱ | NSP | ニッタ 3501-32 RI AO | 610H×610W×68D |  |  |  | 1 | 16800 | 16800 | 16800 | 1680 | 18480
2020-12-14 | 378873 | 3216 | ｏｇａｋｕｕ株式会社 | 161 | 内藤 慎二 | 161200401 | 00353 | 三機工業株式会社 | 第一三共ﾊﾞｲｵﾃｯｸ㈱ | SXXS | 作業費（発注あり） | 12/14,15,16 |  |  |  | 9 | 23000 | 207000 | 0 | 0 | 0
2020-12-14 | 378873 | 3216 | ｏｇａｋｕｕ株式会社 | 161 | 内藤 慎二 | 161200401 | 00353 | 三機工業株式会社 | 第一三共ﾊﾞｲｵﾃｯｸ㈱ | SXXS | 車両費 | 12/16 |  |  |  | 1 | 10000 | 10000 | 0 | 0 | 0
2020-12-14 | 378873 | 3216 | ｏｇａｋｕｕ株式会社 | 161 | 内藤 慎二 | 161200401 | 00353 | 三機工業株式会社 | 第一三共ﾊﾞｲｵﾃｯｸ㈱ | SXXS | 出張費 | 12/14,15 |  |  |  | 6 | 8000 | 48000 | 265000 | 26500 | 291500
2020-12-15 | 378253 | 0001 | ニッタ株式会社 | 170 | 白井 孝成 | 170201203 | 03471 | 轟産業株式会社 | ｱｽﾃﾗｽﾌｧｰﾏﾃｯｸ株式会社 |  |  |  |  | 気中ﾊﾟｰﾃｨｸﾙｶｳﾝﾀ(BIO TRAK)修理 |  | 0 | 0 | 0 | 0 | 0 | 0
2020-12-15 | 378253 | 0001 | ニッタ株式会社 | 170 | 白井 孝成 | 170201203 | 03471 | 轟産業株式会社 | ｱｽﾃﾗｽﾌｧｰﾏﾃｯｸ株式会社 | NTSI | ニッタ 9510-BD-P用内蔵ﾌﾟﾘﾝﾀS7000067 | 定価：￥115,000 |  |  |  | 1 | 103000 | 103000 | 0 | 0 | 0
2020-12-15 | 378253 | 0001 | ニッタ株式会社 | 170 | 白井 孝成 | 170201203 | 03471 | 轟産業株式会社 | ｱｽﾃﾗｽﾌｧｰﾏﾃｯｸ株式会社 | NBX | ニッタ 修理作業費 | 定価：￥80,000 |  |  |  | 1 | 0 | 72000 | 0 | 0 | 0
2020-12-15 | 378253 | 0001 | ニッタ株式会社 | 170 | 白井 孝成 | 170201203 | 03471 | 轟産業株式会社 | ｱｽﾃﾗｽﾌｧｰﾏﾃｯｸ株式会社 |  |  |  |  | ※送り状に｢注番:富山-029-107482-2｣と明記願います。 |  | 0 | 0 | 0 | 175000 | 17500 | 192500
2020-12-15 | 378304 | 0003 | 日本バイリーン株式会社 | 151 | 内藤 慎二 | 151201212 | 03119 | エスエス製薬株式会社 | ｴｽｴｽ製薬㈱成田工場 | VM | ﾊﾞｲﾘｰﾝ VM-90M-56F OG | 610W×610H×65D |  |  |  | 2 | 7500 | 15000 | 0 | 0 | 0
2020-12-15 | 378304 | 0003 | 日本バイリーン株式会社 | 151 | 内藤 慎二 | 151201212 | 03119 | エスエス製薬株式会社 | ｴｽｴｽ製薬㈱成田工場 | VXX | ﾊﾞｲﾘｰﾝ 送料 |  |  |  |  | 1 | 0 | 1500 | 0 | 0 | 0
2020-12-15 | 378304 | 0003 | 日本バイリーン株式会社 | 151 | 内藤 慎二 | 151201212 | 03119 | エスエス製薬株式会社 | ｴｽｴｽ製薬㈱成田工場 |  |  |  |  | ※見積№ T11-00456-03 |  | 0 | 0 | 0 | 16500 | 1650 | 18150
2020-12-15 | 378306 | 0003 | 日本バイリーン株式会社 | 139 | 高橋 重幸 | 139201202 | 00625 | 三菱重工冷熱株式会社 | 館林市総合福祉ｾﾝﾀｰ | VR | ﾊﾞｲﾘｰﾝ PS/400N-BL | 1.13×15m |  |  |  | 1 | 16200 | 16200 | 0 | 0 | 0
2020-12-15 | 378306 | 0003 | 日本バイリーン株式会社 | 139 | 高橋 重幸 | 139201202 | 00625 | 三菱重工冷熱株式会社 | 館林市総合福祉ｾﾝﾀｰ | SX32 | 運搬費(混載便) |  |  |  |  | 1 | 0 | 1500 | 0 | 0 | 0
2020-12-15 | 378306 | 0003 | 日本バイリーン株式会社 | 139 | 高橋 重幸 | 139201202 | 00625 | 三菱重工冷熱株式会社 | 館林市総合福祉ｾﾝﾀｰ |  |  |  |  | ※三菱重工冷熱㈱売り実績注番 | 139191101(2019年11月納入) | 0 | 0 | 0 | 17700 | 1770 | 19470
2020-12-15 | 378307 | 0003 | 日本バイリーン株式会社 | 163 | 白井 孝成 | 163201207 | 00624 | サンエス工業株式会社 | ㈱真和商会 | VT | ﾊﾞｲﾘｰﾝ AE-100（ろ材のみ） | 138×635㎜ |  |  |  | 24 | 120 | 2880 | 0 | 0 | 0
2020-12-15 | 378307 | 0003 | 日本バイリーン株式会社 | 163 | 白井 孝成 | 163201207 | 00624 | サンエス工業株式会社 | ㈱真和商会 | VXX | ﾊﾞｲﾘｰﾝ 送料 |  |  |  |  | 1 | 0 | 1500 | 0 | 0 | 0
2020-12-15 | 378307 | 0003 | 日本バイリーン株式会社 | 163 | 白井 孝成 | 163201207 | 00624 | サンエス工業株式会社 | ㈱真和商会 |  |  |  |  | ※見積No.T11-00323-05 |  | 0 | 0 | 0 | 0 | 0 | 0
2020-12-15 | 378307 | 0003 | 日本バイリーン株式会社 | 163 | 白井 孝成 | 163201207 | 00624 | サンエス工業株式会社 | ㈱真和商会 |  |  |  |  | ※前日までに送り状のFAXをお願い致します。 |  | 0 | 0 | 0 | 4380 | 438 | 4818
2020-12-15 | 378308 | 0003 | 日本バイリーン株式会社 | 121 | 高橋 重幸 | 121190707 | 00042 | 新菱冷熱工業株式会社 | (仮称)愛宕山周辺地区(Ⅰ街区)計画 | VR | ﾊﾞｲﾘｰﾝ FC-620N | 1.6×50m |  |  |  | 1 | 11800 | 11800 | 0 | 0 | 0
2020-12-15 | 378308 | 0003 | 日本バイリーン株式会社 | 121 | 高橋 重幸 | 121190707 | 00042 | 新菱冷熱工業株式会社 | (仮称)愛宕山周辺地区(Ⅰ街区)計画 | SX32 | 送料 |  |  |  |  | 1 | 0 | 1500 | 0 | 0 | 0
2020-12-15 | 378308 | 0003 | 日本バイリーン株式会社 | 121 | 高橋 重幸 | 121190707 | 00042 | 新菱冷熱工業株式会社 | (仮称)愛宕山周辺地区(Ⅰ街区)計画 |  |  |  |  | ※到着前に担当者様へ連絡願います。 |  | 0 | 0 | 0 | 0 | 0 | 0
2020-12-15 | 378308 | 0003 | 日本バイリーン株式会社 | 121 | 高橋 重幸 | 121190707 | 00042 | 新菱冷熱工業株式会社 | (仮称)愛宕山周辺地区(Ⅰ街区)計画 |  |  |  |  | ※新菱冷熱工業㈱売り実績通り |  | 0 | 0 | 0 | 13300 | 1330 | 14630
2020-12-15 | 378425 | 0001 | ニッタ株式会社 | 160 | 古泉 匡 | 160201201 | 00042 | 新菱冷熱工業株式会社 | 国立甲府病院 | NEH | ニッタ EHD-A-P GI EO | 610H×915W×150D |  |  |  | 20 | 27300 | 546000 | 0 | 0 | 0
2020-12-15 | 378425 | 0001 | ニッタ株式会社 | 160 | 古泉 匡 | 160201201 | 00042 | 新菱冷熱工業株式会社 | 国立甲府病院 | NEH | ニッタ EHS-A-Q GI EO | 610H×1220W×150D |  |  |  | 17 | 38250 | 650250 | 1196250 | 119625 | 1315875
2020-12-15 | 378426 | 0001 | ニッタ株式会社 | 121 | 高橋 重幸 | 121200301 | 00030 | 東洋熱工業株式会社 | 全薬工業㈱(仮称)南大沢新研究開発ｾﾝﾀｰ新築工事 | NT | ニッタ NT-20XF(RM/600) | 500H×500W×20T |  |  |  | 2 | 1300 | 2600 | 0 | 0 | 0
2020-12-15 | 378426 | 0001 | ニッタ株式会社 | 121 | 高橋 重幸 | 121200301 | 00030 | 東洋熱工業株式会社 | 全薬工業㈱(仮称)南大沢新研究開発ｾﾝﾀｰ新築工事 | NT | ニッタ NTJ-20XF(RM/600) | 500H×500W×20T |  |  |  | 2 | 1300 | 2600 | 5200 | 520 | 5720
2020-12-15 | 378427 | 0001 | ニッタ株式会社 | 121 | 高橋 重幸 | 121200715 | 00042 | 新菱冷熱工業株式会社 | 東京女子医科大学東医療センター移転事業 | NBPH | ニッタ 0.5×0.5PH-ANTS |  |  |  |  | 3 | 44870 | 134610 | 134610 | 13461 | 148071
2020-12-15 | 378428 | 0001 | ニッタ株式会社 | 121 | 高橋 重幸 | 121200803 | 00042 | 新菱冷熱工業株式会社 | (仮称)ｻﾝﾄﾘｰﾌﾟﾛﾀﾞｸﾂM-5水工場建設工事のうちものづくり棟建設工 | NEM | ニッタ EPJ-90-F GO 接着 | 610H×610W×150D |  |  |  | 20 | 4030 | 80600 | 0 | 0 | 0
2020-12-15 | 378428 | 0001 | ニッタ株式会社 | 121 | 高橋 重幸 | 121200803 | 00042 | 新菱冷熱工業株式会社 | (仮称)ｻﾝﾄﾘｰﾌﾟﾛﾀﾞｸﾂM-5水工場建設工事のうちものづくり棟建設工 | NEM | ニッタ EPJ-90-W GO 接着 | 305H×610W×150D |  |  |  | 2 | 2900 | 5800 | 0 | 0 | 0
2020-12-15 | 378428 | 0001 | ニッタ株式会社 | 121 | 高橋 重幸 | 121200803 | 00042 | 新菱冷熱工業株式会社 | (仮称)ｻﾝﾄﾘｰﾌﾟﾛﾀﾞｸﾂM-5水工場建設工事のうちものづくり棟建設工 | NEM | ニッタ EP-90-F GO 接着 | 610H×610W×150D |  |  |  | 21 | 4030 | 84630 | 0 | 0 | 0
2020-12-15 | 378428 | 0001 | ニッタ株式会社 | 121 | 高橋 重幸 | 121200803 | 00042 | 新菱冷熱工業株式会社 | (仮称)ｻﾝﾄﾘｰﾌﾟﾛﾀﾞｸﾂM-5水工場建設工事のうちものづくり棟建設工 | NEM | ニッタ EP-90-W GI 接着 | 305H×610W×150D |  |  |  | 2 | 1700 | 3400 | 0 | 0 | 0
2020-12-15 | 378428 | 0001 | ニッタ株式会社 | 121 | 高橋 重幸 | 121200803 | 00042 | 新菱冷熱工業株式会社 | (仮称)ｻﾝﾄﾘｰﾌﾟﾛﾀﾞｸﾂM-5水工場建設工事のうちものづくり棟建設工 | NEM | ニッタ EP-90-C GI 接着 | 305H×305W×150D |  |  |  | 2 | 1200 | 2400 | 0 | 0 | 0
2020-12-15 | 378428 | 0001 | ニッタ株式会社 | 121 | 高橋 重幸 | 121200803 | 00042 | 新菱冷熱工業株式会社 | (仮称)ｻﾝﾄﾘｰﾌﾟﾛﾀﾞｸﾂM-5水工場建設工事のうちものづくり棟建設工 | NU | ニッタ NC-11CS-GHC |  |  |  |  | 16 | 8260 | 132160 | 308990 | 30899 | 339889
2020-12-16 | 378262 | 0001 | ニッタ株式会社 | 150 | 古泉 匡 | 150201201 | 02850 | 株式会社アメフレック | ｺﾆｶﾐﾉﾙﾀﾌﾟﾛﾀﾞｸﾄ | NAE | ニッタ AE-90-X GO | 500W×500H×65D |  |  |  | 2 | 4800 | 9600 | 0 | 0 | 0
2020-12-16 | 378262 | 0001 | ニッタ株式会社 | 150 | 古泉 匡 | 150201201 | 02850 | 株式会社アメフレック | ｺﾆｶﾐﾉﾙﾀﾌﾟﾛﾀﾞｸﾄ |  |  |  |  | ※実績注番 238150451(2015年4月) |  | 0 | 0 | 0 | 0 | 0 | 0
2020-12-16 | 378262 | 0001 | ニッタ株式会社 | 150 | 古泉 匡 | 150201201 | 02850 | 株式会社アメフレック | ｺﾆｶﾐﾉﾙﾀﾌﾟﾛﾀﾞｸﾄ |  |  |  |  | ※送り状に｢ｺﾆｶﾐﾉﾙﾀﾌﾟﾛﾀﾞｸﾄ向け｣と明記願います。 |  | 0 | 0 | 0 | 9600 | 960 | 10560
2020-12-16 | 378348 | 0003 | 日本バイリーン株式会社 | 160 | 古泉 匡 | 160201201 | 00042 | 新菱冷熱工業株式会社 | 国立甲府病院 | VT | ﾊﾞｲﾘｰﾝ PS/300N(10mm) | 360×560 |  |  |  | 4 | 350 | 1400 | 0 | 0 | 0
2020-12-16 | 378348 | 0003 | 日本バイリーン株式会社 | 160 | 古泉 匡 | 160201201 | 00042 | 新菱冷熱工業株式会社 | 国立甲府病院 | VT | ﾊﾞｲﾘｰﾝ PS/300N(10mm) | 540×560 |  |  |  | 6 | 530 | 3180 | 0 | 0 | 0
2020-12-16 | 378348 | 0003 | 日本バイリーン株式会社 | 160 | 古泉 匡 | 160201201 | 00042 | 新菱冷熱工業株式会社 | 国立甲府病院 | VT | ﾊﾞｲﾘｰﾝ PS/300N(10mm) | 540×325 |  |  |  | 2 | 300 | 600 | 0 | 0 | 0
2020-12-16 | 378348 | 0003 | 日本バイリーン株式会社 | 160 | 古泉 匡 | 160201201 | 00042 | 新菱冷熱工業株式会社 | 国立甲府病院 | VT | ﾊﾞｲﾘｰﾝ PS/300N(10mm) | 240×560 |  |  |  | 2 | 230 | 460 | 0 | 0 | 0
2020-12-16 | 378348 | 0003 | 日本バイリーン株式会社 | 160 | 古泉 匡 | 160201201 | 00042 | 新菱冷熱工業株式会社 | 国立甲府病院 | VT | ﾊﾞｲﾘｰﾝ PS/300N(10mm) | 490×560 |  |  |  | 2 | 480 | 960 | 0 | 0 | 0
2020-12-16 | 378348 | 0003 | 日本バイリーン株式会社 | 160 | 古泉 匡 | 160201201 | 00042 | 新菱冷熱工業株式会社 | 国立甲府病院 | VT | ﾊﾞｲﾘｰﾝ PS/300N(10mm) | 360×560 |  |  |  | 10 | 350 | 3500 | 0 | 0 | 0
2020-12-16 | 378348 | 0003 | 日本バイリーン株式会社 | 160 | 古泉 匡 | 160201201 | 00042 | 新菱冷熱工業株式会社 | 国立甲府病院 | VT | ﾊﾞｲﾘｰﾝ PS/300N(10mm) | 440×560 |  |  |  | 3 | 430 | 1290 | 0 | 0 | 0
2020-12-16 | 378348 | 0003 | 日本バイリーン株式会社 | 160 | 古泉 匡 | 160201201 | 00042 | 新菱冷熱工業株式会社 | 国立甲府病院 | VT | ﾊﾞｲﾘｰﾝ PS/300N(10mm) | 435×560 |  |  |  | 2 | 420 | 840 | 0 | 0 | 0
2020-12-16 | 378348 | 0003 | 日本バイリーン株式会社 | 160 | 古泉 匡 | 160201201 | 00042 | 新菱冷熱工業株式会社 | 国立甲府病院 | VT | ﾊﾞｲﾘｰﾝ PS/300N(10mm) | 585×660 |  |  |  | 8 | 670 | 5360 | 0 | 0 | 0
2020-12-16 | 378348 | 0003 | 日本バイリーン株式会社 | 160 | 古泉 匡 | 160201201 | 00042 | 新菱冷熱工業株式会社 | 国立甲府病院 | VXX | ﾊﾞｲﾘｰﾝ 送料 |  |  |  |  | 1 | 0 | 1500 | 19090 | 1909 | 20999
2020-12-16 | 378350 | 0003 | 日本バイリーン株式会社 | 163 | 白井 孝成 | 163201206 | 00624 | サンエス工業株式会社 | ｻﾝｴｽ工業㈱ | VT | ﾊﾞｲﾘｰﾝ PS/600N(ろ材のみ) | 1.5×1.3m |  |  |  | 12 | 4860 | 58320 | 0 | 0 | 0
2020-12-16 | 378350 | 0003 | 日本バイリーン株式会社 | 163 | 白井 孝成 | 163201206 | 00624 | サンエス工業株式会社 | ｻﾝｴｽ工業㈱ | VT | ﾊﾞｲﾘｰﾝ PS/600N(ろ材のみ) | 1.43×1.3m |  |  |  | 30 | 4630 | 138900 | 197220 | 19722 | 216942
2020-12-16 | 378351 | 0003 | 日本バイリーン株式会社 | 160 | 古泉 匡 | 160201212 | 00042 | 新菱冷熱工業株式会社 | 日比谷国際ﾋﾞﾙ29階冷水配管漏水補修工事 | VR | ﾊﾞｲﾘｰﾝ PS/150N | 1.6×30m |  |  |  | 1 | 30000 | 30000 | 0 | 0 | 0
2020-12-16 | 378351 | 0003 | 日本バイリーン株式会社 | 160 | 古泉 匡 | 160201212 | 00042 | 新菱冷熱工業株式会社 | 日比谷国際ﾋﾞﾙ29階冷水配管漏水補修工事 |  |  |  |  | 実績注番：121190804(2019年8月納入) |  | 0 | 0 | 0 | 0 | 0 | 0
2020-12-16 | 378351 | 0003 | 日本バイリーン株式会社 | 160 | 古泉 匡 | 160201212 | 00042 | 新菱冷熱工業株式会社 | 日比谷国際ﾋﾞﾙ29階冷水配管漏水補修工事 |  |  |  |  | ※車高2.1m以下のトラック指定がありますが |  | 0 | 0 | 0 | 0 | 0 | 0
2020-12-16 | 378351 | 0003 | 日本バイリーン株式会社 | 160 | 古泉 匡 | 160201212 | 00042 | 新菱冷熱工業株式会社 | 日比谷国際ﾋﾞﾙ29階冷水配管漏水補修工事 |  |  |  |  | 混載便では対応不可だと思いますので |  | 0 | 0 | 0 | 0 | 0 | 0
2020-12-16 | 378351 | 0003 | 日本バイリーン株式会社 | 160 | 古泉 匡 | 160201212 | 00042 | 新菱冷熱工業株式会社 | 日比谷国際ﾋﾞﾙ29階冷水配管漏水補修工事 |  |  |  |  | 到着前に必ず加藤様へ連絡して頂き、 |  | 0 | 0 | 0 | 0 | 0 | 0
2020-12-16 | 378351 | 0003 | 日本バイリーン株式会社 | 160 | 古泉 匡 | 160201212 | 00042 | 新菱冷熱工業株式会社 | 日比谷国際ﾋﾞﾙ29階冷水配管漏水補修工事 |  |  |  |  | 指示を仰いで下さい。 |  | 0 | 0 | 0 | 30000 | 3000 | 33000
2020-12-16 | 378353 | 0003 | 日本バイリーン株式会社 | 121 | 高橋 重幸 | 121200803 | 00042 | 新菱冷熱工業株式会社 | (仮称)ｻﾝﾄﾘｰﾌﾟﾛﾀﾞｸﾂM-5水工場建設工事のうちものづくり棟建設工 | VR | ﾊﾞｲﾘｰﾝ FC-620N | 1.6×50m |  |  |  | 2 | 11800 | 23600 | 0 | 0 | 0
2020-12-16 | 378353 | 0003 | 日本バイリーン株式会社 | 121 | 高橋 重幸 | 121200803 | 00042 | 新菱冷熱工業株式会社 | (仮称)ｻﾝﾄﾘｰﾌﾟﾛﾀﾞｸﾂM-5水工場建設工事のうちものづくり棟建設工 |  |  |  |  | ※到着前に担当者様へ連絡願います。 |  | 0 | 0 | 0 | 0 | 0 | 0
2020-12-16 | 378353 | 0003 | 日本バイリーン株式会社 | 121 | 高橋 重幸 | 121200803 | 00042 | 新菱冷熱工業株式会社 | (仮称)ｻﾝﾄﾘｰﾌﾟﾛﾀﾞｸﾂM-5水工場建設工事のうちものづくり棟建設工 |  |  |  |  | ※新菱冷熱工業㈱売り実績通り |  | 0 | 0 | 0 | 23600 | 2360 | 25960
2020-12-16 | 378354 | 0003 | 日本バイリーン株式会社 | 161 | 内藤 慎二 | 161201208 | 00353 | 三機工業株式会社 | 第一三共ﾊﾞｲｵﾃｯｸ㈱ |  |  |  |  | R02-AFU-01 |  | 0 | 0 | 0 | 0 | 0 | 0
2020-12-16 | 378354 | 0003 | 日本バイリーン株式会社 | 161 | 内藤 慎二 | 161201208 | 00353 | 三機工業株式会社 | 第一三共ﾊﾞｲｵﾃｯｸ㈱ | VR | ﾊﾞｲﾘｰﾝ FR-585BL | 0.83×20m |  |  |  | 1 | 18000 | 18000 | 0 | 0 | 0
2020-12-16 | 378354 | 0003 | 日本バイリーン株式会社 | 161 | 内藤 慎二 | 161201208 | 00353 | 三機工業株式会社 | 第一三共ﾊﾞｲｵﾃｯｸ㈱ |  |  |  |  | ※実績注番：161200404(2020年8月納入) |  | 0 | 0 | 0 | 0 | 0 | 0
2020-12-16 | 378354 | 0003 | 日本バイリーン株式会社 | 161 | 内藤 慎二 | 161201208 | 00353 | 三機工業株式会社 | 第一三共ﾊﾞｲｵﾃｯｸ㈱ |  |  |  |  | Rｿﾞｰﾝ1階外気処理ﾌｨﾙﾀﾕﾆｯﾄ分 |  | 0 | 0 | 0 | 0 | 0 | 0
2020-12-16 | 378354 | 0003 | 日本バイリーン株式会社 | 161 | 内藤 慎二 | 161201208 | 00353 | 三機工業株式会社 | 第一三共ﾊﾞｲｵﾃｯｸ㈱ | VT | ﾊﾞｲﾘｰﾝ PS/600N | 610×610×20t用 |  |  |  | 100 | 670 | 67000 | 0 | 0 | 0
2020-12-16 | 378354 | 0003 | 日本バイリーン株式会社 | 161 | 内藤 慎二 | 161201208 | 00353 | 三機工業株式会社 | 第一三共ﾊﾞｲｵﾃｯｸ㈱ |  |  |  |  | ※実績注番：161200402(2020年4月納入) |  | 0 | 0 | 0 | 0 | 0 | 0
2020-12-16 | 378354 | 0003 | 日本バイリーン株式会社 | 161 | 内藤 慎二 | 161201208 | 00353 | 三機工業株式会社 | 第一三共ﾊﾞｲｵﾃｯｸ㈱ |  |  |  |  | ※現着前に担当者へ連絡願います。 |  | 0 | 0 | 0 | 85000 | 8500 | 93500
2020-12-16 | 378429 | 0001 | ニッタ株式会社 | 160 | 古泉 匡 | 160201211 | 00032 | 第一工業株式会社 | 三菱電機㈱鎌倉製作所相模事務所 | NRM | ニッタ RM/600 | 0.8×15m |  |  |  | 1 | 16500 | 16500 | 16500 | 1650 | 18150
2020-12-16 | 378430 | 0001 | ニッタ株式会社 | 121 | 高橋 重幸 | 121201203 | 00030 | 東洋熱工業株式会社 | (仮称)ﾔﾏﾄ運輸枝川物流ﾀｰﾐﾅﾙ新築工事 | NBPM | ニッタ 0.5×1PM-NSTG-AS |  |  |  |  | 1 | 45500 | 45500 | 45500 | 4550 | 50050
2020-12-16 | 378503 | 0001 | ニッタ株式会社 | 123 | 前田 健太 | 123200504 | 01513 | 新日本空調株式会社 | 大宮駅東口大門町二丁目中地区市街地再開発(ｵﾌｨｽ・公共空調) | NBP | ニッタ 1×1P-CZNTG-AS |  | A-fu-B101 |  |  | 1 | 29900 | 29900 | 0 | 0 | 0
2020-12-16 | 378503 | 0001 | ニッタ株式会社 | 123 | 前田 健太 | 123200504 | 01513 | 新日本空調株式会社 | 大宮駅東口大門町二丁目中地区市街地再開発(ｵﾌｨｽ・公共空調) | NBP | ニッタ 1×1P-CZNTG-AS |  | A-fu-B102 |  |  | 1 | 29900 | 29900 | 0 | 0 | 0
2020-12-16 | 378503 | 0001 | ニッタ株式会社 | 123 | 前田 健太 | 123200504 | 01513 | 新日本空調株式会社 | 大宮駅東口大門町二丁目中地区市街地再開発(ｵﾌｨｽ・公共空調) | NBP | ニッタ 0.5×0.5P-CZNTG-AS |  | A-fu-B103 |  |  | 1 | 26695 | 26695 | 0 | 0 | 0
2020-12-16 | 378503 | 0001 | ニッタ株式会社 | 123 | 前田 健太 | 123200504 | 01513 | 新日本空調株式会社 | 大宮駅東口大門町二丁目中地区市街地再開発(ｵﾌｨｽ・公共空調) | NBP | ニッタ 0.5×1P-CZNTG-AS |  | A-fu-B104 |  |  | 1 | 28495 | 28495 | 114990 | 11500 | 126490
2020-12-17 | 378320 | 0001 | ニッタ株式会社 | 127 | 古泉 匡 | 127201226 | 03021 | 株式会社ラスコ | ㈱ﾗｽｺ | NU | ニッタ NP-XX-AACC-T-GG AO | 300H×200W×100 | TPF-01184-0 |  |  | 1 | 43000 | 43000 | 43000 | 4300 | 47300
2020-12-17 | 378321 | 0001 | ニッタ株式会社 | 151 | 内藤 慎二 | 151201204 | 03119 | エスエス製薬株式会社 | ｴｽｴｽ製薬㈱成田工場 | NT | ニッタ RM/400 | 610H×610W |  |  |  | 4 | 450 | 1800 | 0 | 0 | 0
2020-12-17 | 378321 | 0001 | ニッタ株式会社 | 151 | 内藤 慎二 | 151201204 | 03119 | エスエス製薬株式会社 | ｴｽｴｽ製薬㈱成田工場 | NEM | ニッタ F-98-F(KF-56H) | 594×594×150用 |  |  |  | 7 | 8200 | 57400 | 0 | 0 | 0
2020-12-17 | 378321 | 0001 | ニッタ株式会社 | 151 | 内藤 慎二 | 151201204 | 03119 | エスエス製薬株式会社 | ｴｽｴｽ製薬㈱成田工場 | NEM | ニッタ F-90-F(KF-56M) | 594×594×150用 |  |  |  | 7 | 7000 | 49000 | 0 | 0 | 0
2020-12-17 | 378321 | 0001 | ニッタ株式会社 | 151 | 内藤 慎二 | 151201204 | 03119 | エスエス製薬株式会社 | ｴｽｴｽ製薬㈱成田工場 | NEM | ニッタ F-90-H(KF-28M) | 289×594×150用 |  |  |  | 7 | 4900 | 34300 | 0 | 0 | 0
2020-12-17 | 378321 | 0001 | ニッタ株式会社 | 151 | 内藤 慎二 | 151201204 | 03119 | エスエス製薬株式会社 | ｴｽｴｽ製薬㈱成田工場 | NEM | ニッタ P-90-F | 610×610×150D用 | ★ |  |  | 4 | 8200 | 32800 | 0 | 0 | 0
2020-12-17 | 378321 | 0001 | ニッタ株式会社 | 151 | 内藤 慎二 | 151201204 | 03119 | エスエス製薬株式会社 | ｴｽｴｽ製薬㈱成田工場 |  |  |  |  | ※★は弊社 内藤が金額確認済みです。 |  | 0 | 0 | 0 | 175300 | 17530 | 192830
2020-12-17 | 378330 | 0001 | ニッタ株式会社 | 127 | 古泉 匡 | 127201216 | 03023 | コトヒラ工業株式会社 | OEM(ｺﾄﾋﾗ) | NSP | ニッタ 3502-6XN3PX FIX AA | 500H×500W×52T | NHEP-10065-0 |  |  | 20 | 10200 | 204000 | 204000 | 20400 | 224400
2020-12-17 | 378363 | 0003 | 日本バイリーン株式会社 | 151 | 内藤 慎二 | 151201204 | 03119 | エスエス製薬株式会社 | ｴｽｴｽ製薬㈱成田工場 | VR | ﾊﾞｲﾘｰﾝ FR-585SL(♯45) | 1.13×20m巻 |  |  |  | 1 | 19800 | 19800 | 0 | 0 | 0
2020-12-17 | 378363 | 0003 | 日本バイリーン株式会社 | 151 | 内藤 慎二 | 151201204 | 03119 | エスエス製薬株式会社 | ｴｽｴｽ製薬㈱成田工場 | VT | ﾊﾞｲﾘｰﾝ FR-585 | 594×594×18 |  |  |  | 7 | 450 | 3150 | 0 | 0 | 0
2020-12-17 | 378363 | 0003 | 日本バイリーン株式会社 | 151 | 内藤 慎二 | 151201204 | 03119 | エスエス製薬株式会社 | ｴｽｴｽ製薬㈱成田工場 | VT | ﾊﾞｲﾘｰﾝ FR-585 | 289×594×18 |  |  |  | 3 | 260 | 780 | 0 | 0 | 0
2020-12-17 | 378363 | 0003 | 日本バイリーン株式会社 | 151 | 内藤 慎二 | 151201204 | 03119 | エスエス製薬株式会社 | ｴｽｴｽ製薬㈱成田工場 |  |  |  |  | ※見積№ T11-00456-02 |  | 0 | 0 | 0 | 23730 | 2373 | 26103
2020-12-17 | 378367 | 0003 | 日本バイリーン株式会社 | 163 | 白井 孝成 | 163201208 | 00624 | サンエス工業株式会社 | ㈱保志 | VT | ﾊﾞｲﾘｰﾝ PA/350HL ろ材のみ | 500×500㎜ |  |  |  | 10 | 600 | 6000 | 0 | 0 | 0
2020-12-17 | 378367 | 0003 | 日本バイリーン株式会社 | 163 | 白井 孝成 | 163201208 | 00624 | サンエス工業株式会社 | ㈱保志 | SX32 | 送料 |  |  |  |  | 1 | 0 | 1500 | 0 | 0 | 0
2020-12-17 | 378367 | 0003 | 日本バイリーン株式会社 | 163 | 白井 孝成 | 163201208 | 00624 | サンエス工業株式会社 | ㈱保志 |  |  |  |  | ※見積No.T13-00187-02 |  | 0 | 0 | 0 | 7500 | 750 | 8250
2020-12-17 | 378368 | 0005 | 株式会社アクシー | 121 | 高橋 重幸 | 121200717 | 00042 | 新菱冷熱工業株式会社 | ㈱武蔵野ﾌｰｽﾞ ｶﾑｽ第3工場新築工事 | PUXM | アクシーOM-150(25t) | 1×1m |  |  |  | 1 | 5250 | 5250 | 0 | 0 | 0
2020-12-17 | 378368 | 0005 | 株式会社アクシー | 121 | 高橋 重幸 | 121200717 | 00042 | 新菱冷熱工業株式会社 | ㈱武蔵野ﾌｰｽﾞ ｶﾑｽ第3工場新築工事 | PUXM | アクシー送料 |  |  |  |  | 1 | 0 | 1500 | 0 | 0 | 0
2020-12-17 | 378368 | 0005 | 株式会社アクシー | 121 | 高橋 重幸 | 121200717 | 00042 | 新菱冷熱工業株式会社 | ㈱武蔵野ﾌｰｽﾞ ｶﾑｽ第3工場新築工事 |  |  |  |  | ※到着前に担当者様へ連絡願います |  | 0 | 0 | 0 | 6750 | 675 | 7425
2020-12-17 | 378369 | 0005 | 株式会社アクシー | 121 | 高橋 重幸 | 121201208 | 03097 | 株式会社アルモルーチェ | 巽病院 | PUXM | アクシーPS/300N(ｱﾙﾐ枠付) | 468W×665H×12.5T |  |  |  | 1 | 1790 | 1790 | 0 | 0 | 0
2020-12-17 | 378369 | 0005 | 株式会社アクシー | 121 | 高橋 重幸 | 121201208 | 03097 | 株式会社アルモルーチェ | 巽病院 | SX32 | 送料 |  |  |  |  | 1 | 0 | 1500 | 3290 | 329 | 3619
2020-12-17 | 378370 | 0005 | 株式会社アクシー | 151 | 内藤 慎二 | 151201213 | 02845 | 赤門ウイレックス株式会社 | ㈱ふじや食品 関東工場 | PUXM | アクシーPS/600N(ｱﾙﾐ枠) | 493W×570H×20T |  |  |  | 3 | 2040 | 6120 | 0 | 0 | 0
2020-12-17 | 378370 | 0005 | 株式会社アクシー | 151 | 内藤 慎二 | 151201213 | 02845 | 赤門ウイレックス株式会社 | ㈱ふじや食品 関東工場 | PUXM | アクシー送料 |  |  |  |  | 1 | 0 | 1500 | 7620 | 762 | 8382
2020-12-17 | 378371 | 0005 | 株式会社アクシー | 121 | 高橋 重幸 | 121201204 | 03097 | 株式会社アルモルーチェ | 巽病院 | PUXM | アクシーPS/300N(ｱﾙﾐ枠付) | 665H×665W×12.5T |  |  |  | 1 | 2360 | 2360 | 0 | 0 | 0
2020-12-17 | 378371 | 0005 | 株式会社アクシー | 121 | 高橋 重幸 | 121201204 | 03097 | 株式会社アルモルーチェ | 巽病院 | PUXM | アクシー送料 |  |  |  |  | 1 | 0 | 1500 | 0 | 0 | 0
2020-12-17 | 378371 | 0005 | 株式会社アクシー | 121 | 高橋 重幸 | 121201204 | 03097 | 株式会社アルモルーチェ | 巽病院 |  |  |  |  | ※実績注番:121201103(2020年12月納入) |  | 0 | 0 | 0 | 3860 | 386 | 4246
2020-12-17 | 378431 | 0001 | ニッタ株式会社 | 121 | 高橋 重幸 | 121201203 | 00030 | 東洋熱工業株式会社 | (仮称)ﾔﾏﾄ運輸枝川物流ﾀｰﾐﾅﾙ新築工事 | NT | ニッタ NT-15W(RM/300) | 305H×610W×15T |  |  |  | 1 | 930 | 930 | 0 | 0 | 0
2020-12-17 | 378431 | 0001 | ニッタ株式会社 | 121 | 高橋 重幸 | 121201203 | 00030 | 東洋熱工業株式会社 | (仮称)ﾔﾏﾄ運輸枝川物流ﾀｰﾐﾅﾙ新築工事 | NEM | ニッタ SE-98-W GO | 305H×610W×150D |  |  |  | 1 | 5020 | 5020 | 5950 | 595 | 6545
2020-12-17 | 378432 | 0001 | ニッタ株式会社 | 121 | 高橋 重幸 | 121200803 | 00042 | 新菱冷熱工業株式会社 | (仮称)ｻﾝﾄﾘｰﾌﾟﾛﾀﾞｸﾂM-5水工場建設工事のうちものづくり棟建設工 | NT | ニッタ NTJ-20F(RM/600) | 610H×610W×20T |  |  |  | 20 | 1430 | 28600 | 0 | 0 | 0
2020-12-17 | 378432 | 0001 | ニッタ株式会社 | 121 | 高橋 重幸 | 121200803 | 00042 | 新菱冷熱工業株式会社 | (仮称)ｻﾝﾄﾘｰﾌﾟﾛﾀﾞｸﾂM-5水工場建設工事のうちものづくり棟建設工 | NT | ニッタ NTJ-20H(RM/600) | 610H×305W×20T |  |  |  | 8 | 1100 | 8800 | 0 | 0 | 0
2020-12-17 | 378432 | 0001 | ニッタ株式会社 | 121 | 高橋 重幸 | 121200803 | 00042 | 新菱冷熱工業株式会社 | (仮称)ｻﾝﾄﾘｰﾌﾟﾛﾀﾞｸﾂM-5水工場建設工事のうちものづくり棟建設工 | NT | ニッタ NTJ-20W(RM/600) | 305H×610W×20T |  |  |  | 2 | 1050 | 2100 | 0 | 0 | 0
2020-12-17 | 378432 | 0001 | ニッタ株式会社 | 121 | 高橋 重幸 | 121200803 | 00042 | 新菱冷熱工業株式会社 | (仮称)ｻﾝﾄﾘｰﾌﾟﾛﾀﾞｸﾂM-5水工場建設工事のうちものづくり棟建設工 | NT | ニッタ NT-20F(RM/600) | 610H×610W×20T |  |  |  | 21 | 1350 | 28350 | 0 | 0 | 0
2020-12-17 | 378432 | 0001 | ニッタ株式会社 | 121 | 高橋 重幸 | 121200803 | 00042 | 新菱冷熱工業株式会社 | (仮称)ｻﾝﾄﾘｰﾌﾟﾛﾀﾞｸﾂM-5水工場建設工事のうちものづくり棟建設工 | NT | ニッタ BWNTJ-65F(RM/600)FO 両連込 | 610H×618W×65D |  |  |  | 12 | 6230 | 74760 | 0 | 0 | 0
2020-12-17 | 378432 | 0001 | ニッタ株式会社 | 121 | 高橋 重幸 | 121200803 | 00042 | 新菱冷熱工業株式会社 | (仮称)ｻﾝﾄﾘｰﾌﾟﾛﾀﾞｸﾂM-5水工場建設工事のうちものづくり棟建設工 | NT | ニッタ BWNTJ-65H(RM/600)FO 両連込 | 610H×313W×65D |  |  |  | 3 | 5100 | 15300 | 157910 | 15791 | 173701
2020-12-17 | 378758 | 3212 | 株式会社ＦＬＯＷＳ | 161 | 内藤 慎二 | 161200401 | 00353 | 三機工業株式会社 | 第一三共ﾊﾞｲｵﾃｯｸ㈱ | SXXS | 作業費（発注あり） |  |  |  |  | 1 | 22000 | 22000 | 0 | 0 | 0
2020-12-17 | 378758 | 3212 | 株式会社ＦＬＯＷＳ | 161 | 内藤 慎二 | 161200401 | 00353 | 三機工業株式会社 | 第一三共ﾊﾞｲｵﾃｯｸ㈱ | SXXS | 作業費（発注あり） |  |  |  |  | 2 | 20000 | 40000 | 0 | 0 | 0
2020-12-17 | 378758 | 3212 | 株式会社ＦＬＯＷＳ | 161 | 内藤 慎二 | 161200401 | 00353 | 三機工業株式会社 | 第一三共ﾊﾞｲｵﾃｯｸ㈱ | SXXS | 車両交通費 |  |  |  |  | 1 | 8000 | 8000 | 0 | 0 | 0
2020-12-17 | 378758 | 3212 | 株式会社ＦＬＯＷＳ | 161 | 内藤 慎二 | 161200401 | 00353 | 三機工業株式会社 | 第一三共ﾊﾞｲｵﾃｯｸ㈱ | SXXS | 出張費 |  |  |  |  | 3 | 8000 | 24000 | 94000 | 9400 | 103400
2020-12-18 | 378332 | 0001 | ニッタ株式会社 | 153 | 白井 孝成 | 153201208 | 01468 | 河合製薬株式会社 | 河合製薬株式会社 埼玉工場 | NRL | ニッタ RLZ-65-F6-Z GO | 610H×610W×65D |  |  |  | 4 | 7900 | 31600 | 0 | 0 | 0
2020-12-18 | 378332 | 0001 | ニッタ株式会社 | 153 | 白井 孝成 | 153201208 | 01468 | 河合製薬株式会社 | 河合製薬株式会社 埼玉工場 | NRL | ニッタ RLZ-65-H6-Z GO | 610H×305W×65D |  |  |  | 4 | 5900 | 23600 | 0 | 0 | 0
2020-12-18 | 378332 | 0001 | ニッタ株式会社 | 153 | 白井 孝成 | 153201208 | 01468 | 河合製薬株式会社 | 河合製薬株式会社 埼玉工場 | NRL | ニッタ RLZ-65-W6-Z GO | 305H×610W×65D |  |  |  | 1 | 5900 | 5900 | 61100 | 6110 | 67210
2020-12-18 | 378381 | 0222 | 大成エンジニアリング株式会社 | 151 | 内藤 慎二 | 151201204 | 03119 | エスエス製薬株式会社 | ｴｽｴｽ製薬㈱成田工場 | ZXXM | DP/40 | 594×594×44 |  |  |  | 18 | 1300 | 23400 | 0 | 0 | 0
2020-12-18 | 378381 | 0222 | 大成エンジニアリング株式会社 | 151 | 内藤 慎二 | 151201204 | 03119 | エスエス製薬株式会社 | ｴｽｴｽ製薬㈱成田工場 | ZXXM | DP/40 | 289×594×44 |  |  |  | 1 | 1000 | 1000 | 0 | 0 | 0
2020-12-18 | 378381 | 0222 | 大成エンジニアリング株式会社 | 151 | 内藤 慎二 | 151201204 | 03119 | エスエス製薬株式会社 | ｴｽｴｽ製薬㈱成田工場 |  |  |  |  | ※実績注番 151191211(2019年12月) |  | 0 | 0 | 0 | 24400 | 2440 | 26840
2020-12-18 | 378399 | 0120 | ｹﾝﾌﾞﾘｯｼﾞﾌｨﾙﾀｰｺｰﾎﾟﾚｰｼｮﾝ株式会社 | 123 | 前田 健太 | 123201207 | 03472 | テックプロジェクトサービス株式会社 | 第一三共ﾌﾟﾛﾌｧｰﾏ株式会社平塚工場 | SAXB | ｻﾌﾟﾗｲﾕﾆｯﾄ用金具 |  |  |  |  | 1 | 0 | 400 | 0 | 0 | 0
2020-12-18 | 378399 | 0120 | ｹﾝﾌﾞﾘｯｼﾞﾌｨﾙﾀｰｺｰﾎﾟﾚｰｼｮﾝ株式会社 | 123 | 前田 健太 | 123201207 | 03472 | テックプロジェクトサービス株式会社 | 第一三共ﾌﾟﾛﾌｧｰﾏ株式会社平塚工場 |  |  |  |  | 固定金具 ～1個 |  | 0 | 0 | 0 | 0 | 0 | 0
2020-12-18 | 378399 | 0120 | ｹﾝﾌﾞﾘｯｼﾞﾌｨﾙﾀｰｺｰﾎﾟﾚｰｼｮﾝ株式会社 | 123 | 前田 健太 | 123201207 | 03472 | テックプロジェクトサービス株式会社 | 第一三共ﾌﾟﾛﾌｧｰﾏ株式会社平塚工場 |  |  |  |  | M10ﾈｯﾄ ～1個 |  | 0 | 0 | 0 | 0 | 0 | 0
2020-12-18 | 378399 | 0120 | ｹﾝﾌﾞﾘｯｼﾞﾌｨﾙﾀｰｺｰﾎﾟﾚｰｼｮﾝ株式会社 | 123 | 前田 健太 | 123201207 | 03472 | テックプロジェクトサービス株式会社 | 第一三共ﾌﾟﾛﾌｧｰﾏ株式会社平塚工場 |  |  |  |  | ﾜｯｼｬｰ ～1個 |  | 0 | 0 | 0 | 0 | 0 | 0
2020-12-18 | 378399 | 0120 | ｹﾝﾌﾞﾘｯｼﾞﾌｨﾙﾀｰｺｰﾎﾟﾚｰｼｮﾝ株式会社 | 123 | 前田 健太 | 123201207 | 03472 | テックプロジェクトサービス株式会社 | 第一三共ﾌﾟﾛﾌｧｰﾏ株式会社平塚工場 | SX32 | 送料 |  |  |  |  | 1 | 0 | 1000 | 0 | 0 | 0
2020-12-18 | 378399 | 0120 | ｹﾝﾌﾞﾘｯｼﾞﾌｨﾙﾀｰｺｰﾎﾟﾚｰｼｮﾝ株式会社 | 123 | 前田 健太 | 123201207 | 03472 | テックプロジェクトサービス株式会社 | 第一三共ﾌﾟﾛﾌｧｰﾏ株式会社平塚工場 |  |  |  |  | ※見積№ KE-C201828 |  | 0 | 0 | 0 | 1400 | 140 | 1540
2020-12-18 | 378433 | 0001 | ニッタ株式会社 | 121 | 高橋 重幸 | 121201201 | 00042 | 新菱冷熱工業株式会社 | LGｸﾞﾛｰﾊﾞﾙR&Dｾﾝﾀ-建設ﾌﾟﾛｼﾞｪｸﾄ | NBX | ニッタ 運搬費 |  |  |  |  | 1 | 35000 | 35000 | 0 | 0 | 0
2020-12-18 | 378433 | 0001 | ニッタ株式会社 | 121 | 高橋 重幸 | 121201201 | 00042 | 新菱冷熱工業株式会社 | LGｸﾞﾛｰﾊﾞﾙR&Dｾﾝﾀ-建設ﾌﾟﾛｼﾞｪｸﾄ | NBPM | ニッタ 1×2PM-NSTG |  |  |  |  | 1 | 57730 | 57730 | 0 | 0 | 0
2020-12-18 | 378433 | 0001 | ニッタ株式会社 | 121 | 高橋 重幸 | 121201201 | 00042 | 新菱冷熱工業株式会社 | LGｸﾞﾛｰﾊﾞﾙR&Dｾﾝﾀ-建設ﾌﾟﾛｼﾞｪｸﾄ | NBPM | ニッタ 1×1PM-NSTG |  |  |  |  | 2 | 40890 | 81780 | 0 | 0 | 0
2020-12-18 | 378433 | 0001 | ニッタ株式会社 | 121 | 高橋 重幸 | 121201201 | 00042 | 新菱冷熱工業株式会社 | LGｸﾞﾛｰﾊﾞﾙR&Dｾﾝﾀ-建設ﾌﾟﾛｼﾞｪｸﾄ | NBPM | ニッタ 0.5×0.5PM-NSTG |  |  |  |  | 1 | 35370 | 35370 | 209880 | 20988 | 230868
2020-12-18 | 378434 | 0001 | ニッタ株式会社 | 121 | 高橋 重幸 | 121200602 | 00042 | 新菱冷熱工業株式会社 | EQUINIX TY12機械設備工事 | NT | ニッタ NTJ-20H(RM/400) | 610H×305W×25T |  |  |  | 20 | 1100 | 22000 | 0 | 0 | 0
2020-12-18 | 378434 | 0001 | ニッタ株式会社 | 121 | 高橋 重幸 | 121200602 | 00042 | 新菱冷熱工業株式会社 | EQUINIX TY12機械設備工事 | NT | ニッタ NTJ-20C(RM/400) | 305H×305W×25T |  |  |  | 52 | 830 | 43160 | 0 | 0 | 0
2020-12-18 | 378434 | 0001 | ニッタ株式会社 | 121 | 高橋 重幸 | 121200602 | 00042 | 新菱冷熱工業株式会社 | EQUINIX TY12機械設備工事 | NT | ニッタ NT-20C(RM/400) | 305H×305W×25T |  |  |  | 48 | 770 | 36960 | 0 | 0 | 0
2020-12-18 | 378434 | 0001 | ニッタ株式会社 | 121 | 高橋 重幸 | 121200602 | 00042 | 新菱冷熱工業株式会社 | EQUINIX TY12機械設備工事 | NEM | ニッタ SEJ-95-H GO 外枠固定 | 610H×305W×150D |  |  |  | 20 | 3900 | 78000 | 0 | 0 | 0
2020-12-18 | 378434 | 0001 | ニッタ株式会社 | 121 | 高橋 重幸 | 121200602 | 00042 | 新菱冷熱工業株式会社 | EQUINIX TY12機械設備工事 | NEM | ニッタ SEJ-95-C GO 外枠固定 | 305H×305W×150D |  |  |  | 52 | 2600 | 135200 | 0 | 0 | 0
2020-12-18 | 378434 | 0001 | ニッタ株式会社 | 121 | 高橋 重幸 | 121200602 | 00042 | 新菱冷熱工業株式会社 | EQUINIX TY12機械設備工事 | NEM | ニッタ SE-95-C GO 外枠固定 | 305H×305W×150D |  |  |  | 48 | 2400 | 115200 | 430520 | 43052 | 473572
2020-12-18 | 378504 | 0001 | ニッタ株式会社 | 161 | 内藤 慎二 | 161200402 | 00353 | 三機工業株式会社 | 第一三共ﾊﾞｲｵﾃｯｸ㈱ |  |  |  |  | 動物F(排気) |  | 0 | 0 | 0 | 0 | 0 | 0
2020-12-18 | 378504 | 0001 | ニッタ株式会社 | 161 | 内藤 慎二 | 161200402 | 00353 | 三機工業株式会社 | 第一三共ﾊﾞｲｵﾃｯｸ㈱ | NEM | ニッタ ME-98-F GO EI 接着 | 610H×610W×292D |  |  |  | 6 | 15000 | 90000 | 0 | 0 | 0
2020-12-18 | 378504 | 0001 | ニッタ株式会社 | 161 | 内藤 慎二 | 161200402 | 00353 | 三機工業株式会社 | 第一三共ﾊﾞｲｵﾃｯｸ㈱ |  |  |  |  | ※実績注番:161200402(2020年9月納入) |  | 0 | 0 | 0 | 0 | 0 | 0
2020-12-18 | 378504 | 0001 | ニッタ株式会社 | 161 | 内藤 慎二 | 161200402 | 00353 | 三機工業株式会社 | 第一三共ﾊﾞｲｵﾃｯｸ㈱ |  |  |  |  | F1､F2 |  | 0 | 0 | 0 | 0 | 0 | 0
2020-12-18 | 378504 | 0001 | ニッタ株式会社 | 161 | 内藤 慎二 | 161200402 | 00353 | 三機工業株式会社 | 第一三共ﾊﾞｲｵﾃｯｸ㈱ | NEM | ニッタ ME-98-F GO EI 接着 | 610H×610W×292D |  |  |  | 18 | 15000 | 270000 | 0 | 0 | 0
2020-12-18 | 378504 | 0001 | ニッタ株式会社 | 161 | 内藤 慎二 | 161200402 | 00353 | 三機工業株式会社 | 第一三共ﾊﾞｲｵﾃｯｸ㈱ | NEM | ニッタ ME-98-W GO EI 接着 | 305H×610W×292D |  |  |  | 7 | 10000 | 70000 | 0 | 0 | 0
2020-12-18 | 378504 | 0001 | ニッタ株式会社 | 161 | 内藤 慎二 | 161200402 | 00353 | 三機工業株式会社 | 第一三共ﾊﾞｲｵﾃｯｸ㈱ | NEM | ニッタ ME-98-H GO EI 接着 | 610H×305W×292D |  |  |  | 5 | 10000 | 50000 | 0 | 0 | 0
2020-12-18 | 378504 | 0001 | ニッタ株式会社 | 161 | 内藤 慎二 | 161200402 | 00353 | 三機工業株式会社 | 第一三共ﾊﾞｲｵﾃｯｸ㈱ |  |  |  |  | ※実績注番:161190414(2019年12月納入) |  | 0 | 0 | 0 | 0 | 0 | 0
2020-12-18 | 378504 | 0001 | ニッタ株式会社 | 161 | 内藤 慎二 | 161200402 | 00353 | 三機工業株式会社 | 第一三共ﾊﾞｲｵﾃｯｸ㈱ | NEM | ニッタ EP-98-F GO 接着 | 610H×610W×150D |  |  |  | 3 | 8500 | 25500 | 0 | 0 | 0
2020-12-18 | 378504 | 0001 | ニッタ株式会社 | 161 | 内藤 慎二 | 161200402 | 00353 | 三機工業株式会社 | 第一三共ﾊﾞｲｵﾃｯｸ㈱ | NEM | ニッタ EP-98-W GO 接着 | 305H×610W×150D |  |  |  | 3 | 5700 | 17100 | 0 | 0 | 0
2020-12-18 | 378504 | 0001 | ニッタ株式会社 | 161 | 内藤 慎二 | 161200402 | 00353 | 三機工業株式会社 | 第一三共ﾊﾞｲｵﾃｯｸ㈱ |  |  |  |  | ※実績注番:162180402(2019年3月納入) |  | 0 | 0 | 0 | 0 | 0 | 0
2020-12-18 | 378504 | 0001 | ニッタ株式会社 | 161 | 内藤 慎二 | 161200402 | 00353 | 三機工業株式会社 | 第一三共ﾊﾞｲｵﾃｯｸ㈱ |  |  |  |  | 動物F(排気) |  | 0 | 0 | 0 | 0 | 0 | 0
2020-12-18 | 378504 | 0001 | ニッタ株式会社 | 161 | 内藤 慎二 | 161200402 | 00353 | 三機工業株式会社 | 第一三共ﾊﾞｲｵﾃｯｸ㈱ | NEM | ニッタ EPJ-65-F GO 接着 | 610H×610W×150D |  |  |  | 2 | 7500 | 15000 | 0 | 0 | 0
2020-12-18 | 378504 | 0001 | ニッタ株式会社 | 161 | 内藤 慎二 | 161200402 | 00353 | 三機工業株式会社 | 第一三共ﾊﾞｲｵﾃｯｸ㈱ | NEM | ニッタ EE-95-F GO 接着 | 610H×610W×292D |  |  |  | 6 | 7870 | 47220 | 0 | 0 | 0
2020-12-18 | 378504 | 0001 | ニッタ株式会社 | 161 | 内藤 慎二 | 161200402 | 00353 | 三機工業株式会社 | 第一三共ﾊﾞｲｵﾃｯｸ㈱ |  |  |  |  | ※実績注番:161190414(2019年12月納入) |  | 0 | 0 | 0 | 0 | 0 | 0
2020-12-18 | 378504 | 0001 | ニッタ株式会社 | 161 | 内藤 慎二 | 161200402 | 00353 | 三機工業株式会社 | 第一三共ﾊﾞｲｵﾃｯｸ㈱ |  |  |  |  | D棟 |  | 0 | 0 | 0 | 0 | 0 | 0
2020-12-18 | 378504 | 0001 | ニッタ株式会社 | 161 | 内藤 慎二 | 161200402 | 00353 | 三機工業株式会社 | 第一三共ﾊﾞｲｵﾃｯｸ㈱ | NEM | ニッタ EPJ-65-F GO 接着 | 610H×610W×150D |  |  |  | 1 | 7500 | 7500 | 0 | 0 | 0
2020-12-18 | 378504 | 0001 | ニッタ株式会社 | 161 | 内藤 慎二 | 161200402 | 00353 | 三機工業株式会社 | 第一三共ﾊﾞｲｵﾃｯｸ㈱ | NEM | ニッタ EPJ-65-H GO 接着 | 610H×305W×150D |  |  |  | 1 | 5620 | 5620 | 0 | 0 | 0
2020-12-18 | 378504 | 0001 | ニッタ株式会社 | 161 | 内藤 慎二 | 161200402 | 00353 | 三機工業株式会社 | 第一三共ﾊﾞｲｵﾃｯｸ㈱ |  |  |  |  | ※実績注番:161200402(2020年9月納入) |  | 0 | 0 | 0 | 0 | 0 | 0
2020-12-18 | 378504 | 0001 | ニッタ株式会社 | 161 | 内藤 慎二 | 161200402 | 00353 | 三機工業株式会社 | 第一三共ﾊﾞｲｵﾃｯｸ㈱ |  |  |  |  | 動物G棟 |  | 0 | 0 | 0 | 0 | 0 | 0
2020-12-18 | 378504 | 0001 | ニッタ株式会社 | 161 | 内藤 慎二 | 161200402 | 00353 | 三機工業株式会社 | 第一三共ﾊﾞｲｵﾃｯｸ㈱ | NEM | ニッタ ME-98-F GO EI 接着 | 610H×610W×292D |  |  |  | 1 | 15000 | 15000 | 0 | 0 | 0
2020-12-18 | 378504 | 0001 | ニッタ株式会社 | 161 | 内藤 慎二 | 161200402 | 00353 | 三機工業株式会社 | 第一三共ﾊﾞｲｵﾃｯｸ㈱ | NEM | ニッタ ME-98-W GO EI 接着 | 305H×610W×292D |  |  |  | 1 | 10000 | 10000 | 622940 | 62294 | 685234
2020-12-18 | 378505 | 0001 | ニッタ株式会社 | 123 | 前田 健太 | 123200701 | 01857 | 三建設備工業株式会社 | 順天堂練馬病院1号館改修工事 | NBCAP | ニッタ CAP-GS-C(M)-SAS-DS-SP |  | SOA |  |  | 1 | 18300 | 18300 | 0 | 0 | 0
2020-12-18 | 378505 | 0001 | ニッタ株式会社 | 123 | 前田 健太 | 123200701 | 01857 | 三建設備工業株式会社 | 順天堂練馬病院1号館改修工事 | NBCAPP | ニッタ CAP-GS-C(M)-SAS-DS-SP用ﾊﾟﾝﾁﾝｸﾞ |  | SOA |  |  | 1 | 6500 | 6500 | 0 | 0 | 0
2020-12-18 | 378505 | 0001 | ニッタ株式会社 | 123 | 前田 健太 | 123200701 | 01857 | 三建設備工業株式会社 | 順天堂練馬病院1号館改修工事 | NEM | ニッタ EP-90-C GI 接着 | 305H×305W×150D | SOA |  |  | 1 | 2510 | 2510 | 27310 | 2731 | 30041
2020-12-18 | 378760 | 3212 | 株式会社ＦＬＯＷＳ | 161 | 内藤 慎二 | 161200401 | 00353 | 三機工業株式会社 | 第一三共ﾊﾞｲｵﾃｯｸ㈱ | SXXS | 作業費（発注あり） |  |  |  |  | 1 | 22000 | 22000 | 0 | 0 | 0
2020-12-18 | 378760 | 3212 | 株式会社ＦＬＯＷＳ | 161 | 内藤 慎二 | 161200401 | 00353 | 三機工業株式会社 | 第一三共ﾊﾞｲｵﾃｯｸ㈱ | SXXS | 作業費（発注あり） |  |  |  |  | 2 | 20000 | 40000 | 0 | 0 | 0
2020-12-18 | 378760 | 3212 | 株式会社ＦＬＯＷＳ | 161 | 内藤 慎二 | 161200401 | 00353 | 三機工業株式会社 | 第一三共ﾊﾞｲｵﾃｯｸ㈱ | SXXS | 出張費 |  |  |  |  | 3 | 8000 | 24000 | 86000 | 8600 | 94600
2020-12-18 | 378964 | 0003 | 日本バイリーン株式会社 | 151 | 内藤 慎二 | 151201204 | 03119 | エスエス製薬株式会社 | ｴｽｴｽ製薬㈱成田工場 | VT | ﾊﾞｲﾘｰﾝ FR-585 | 600×400×50 |  |  |  | 2 | 450 | 900 | 0 | 0 | 0
2020-12-18 | 378964 | 0003 | 日本バイリーン株式会社 | 151 | 内藤 慎二 | 151201204 | 03119 | エスエス製薬株式会社 | ｴｽｴｽ製薬㈱成田工場 |  |  |  |  | ※見積№ T11-00456-02 |  | 0 | 0 | 0 | 900 | 90 | 990
2020-12-18 | 378965 | 0003 | 日本バイリーン株式会社 | 163 | 白井 孝成 | 163201203 | 00624 | サンエス工業株式会社 | ｻﾝｴｽ工業㈱ | VG | ﾊﾞｲﾘｰﾝ VG-95M-56F ろ材のみ | 595×595×860 |  |  |  | 1 | 11500 | 11500 | 0 | 0 | 0
2020-12-18 | 378965 | 0003 | 日本バイリーン株式会社 | 163 | 白井 孝成 | 163201203 | 00624 | サンエス工業株式会社 | ｻﾝｴｽ工業㈱ | SX32 | 送料 |  |  |  |  | 1 | 0 | 1500 | 0 | 0 | 0
2020-12-18 | 378965 | 0003 | 日本バイリーン株式会社 | 163 | 白井 孝成 | 163201203 | 00624 | サンエス工業株式会社 | ｻﾝｴｽ工業㈱ |  |  |  |  | ※実績注番:138150402(2015年5月納入) |  | 0 | 0 | 0 | 0 | 0 | 0
2020-12-18 | 378965 | 0003 | 日本バイリーン株式会社 | 163 | 白井 孝成 | 163201203 | 00624 | サンエス工業株式会社 | ｻﾝｴｽ工業㈱ |  |  |  |  | ※送り状送付願います。 |  | 0 | 0 | 0 | 13000 | 1300 | 14300
2020-12-18 | 378969 | 0003 | 日本バイリーン株式会社 | 153 | 白井 孝成 | 153201209 | 02830 | 株式会社アルバック | ｱﾙﾊﾞｯｸ茅ヶ崎本社･工場 | VT | ﾊﾞｲﾘｰﾝ PS/600N（ろ材のみ） | 340×470 |  |  |  | 40 | 450 | 18000 | 18000 | 1800 | 19800
2020-12-18 | 378970 | 0003 | 日本バイリーン株式会社 | 153 | 白井 孝成 | 153201210 | 00354 | 凸版印刷株式会社 | 凸版印刷株式会社 嵐山工場 | VR | ﾊﾞｲﾘｰﾝ FR-585BL | 1.2×20m巻 |  |  |  | 4 | 15000 | 60000 | 0 | 0 | 0
2020-12-18 | 378970 | 0003 | 日本バイリーン株式会社 | 153 | 白井 孝成 | 153201210 | 00354 | 凸版印刷株式会社 | 凸版印刷株式会社 嵐山工場 | VR | ﾊﾞｲﾘｰﾝ FR-585BL | 1.6×20m巻 |  |  |  | 6 | 20000 | 120000 | 0 | 0 | 0
2020-12-18 | 378970 | 0003 | 日本バイリーン株式会社 | 153 | 白井 孝成 | 153201210 | 00354 | 凸版印刷株式会社 | 凸版印刷株式会社 嵐山工場 | VR | ﾊﾞｲﾘｰﾝ FR-585BL | 1.73×20m巻 |  |  |  | 4 | 22000 | 88000 | 0 | 0 | 0
2020-12-18 | 378970 | 0003 | 日本バイリーン株式会社 | 153 | 白井 孝成 | 153201210 | 00354 | 凸版印刷株式会社 | 凸版印刷株式会社 嵐山工場 | VR | ﾊﾞｲﾘｰﾝ FR-585BL | 1.8×20m巻 |  |  |  | 2 | 23000 | 46000 | 0 | 0 | 0
2020-12-18 | 378970 | 0003 | 日本バイリーン株式会社 | 153 | 白井 孝成 | 153201210 | 00354 | 凸版印刷株式会社 | 凸版印刷株式会社 嵐山工場 |  |  |  |  | ※見積№ T12-01708-08 |  | 0 | 0 | 0 | 314000 | 31400 | 345400
2020-12-19 | 378763 | 3212 | 株式会社ＦＬＯＷＳ | 161 | 内藤 慎二 | 161200401 | 00353 | 三機工業株式会社 | 第一三共ﾊﾞｲｵﾃｯｸ㈱ | SXXS | 作業費（発注あり） |  |  |  |  | 1 | 22000 | 22000 | 0 | 0 | 0
2020-12-19 | 378763 | 3212 | 株式会社ＦＬＯＷＳ | 161 | 内藤 慎二 | 161200401 | 00353 | 三機工業株式会社 | 第一三共ﾊﾞｲｵﾃｯｸ㈱ | SXXS | 作業費（発注あり） |  |  |  |  | 2 | 20000 | 40000 | 0 | 0 | 0
2020-12-19 | 378763 | 3212 | 株式会社ＦＬＯＷＳ | 161 | 内藤 慎二 | 161200401 | 00353 | 三機工業株式会社 | 第一三共ﾊﾞｲｵﾃｯｸ㈱ | SXXS | 車両交通費 |  |  |  |  | 1 | 8000 | 8000 | 70000 | 7000 | 77000
2020-12-20 | 378882 | 3216 | ｏｇａｋｕｕ株式会社 | 160 | 古泉 匡 | 160201201 | 00042 | 新菱冷熱工業株式会社 | 国立甲府病院 | SXXS | 作業費（発注あり） | 12/20,21 |  |  |  | 8 | 23000 | 184000 | 0 | 0 | 0
2020-12-20 | 378882 | 3216 | ｏｇａｋｕｕ株式会社 | 160 | 古泉 匡 | 160201201 | 00042 | 新菱冷熱工業株式会社 | 国立甲府病院 | SXXS | 車両費 |  |  |  |  | 1 | 18000 | 18000 | 0 | 0 | 0
2020-12-20 | 378882 | 3216 | ｏｇａｋｕｕ株式会社 | 160 | 古泉 匡 | 160201201 | 00042 | 新菱冷熱工業株式会社 | 国立甲府病院 | SXXS | 出張費 | 12/19(前泊),20 |  |  |  | 8 | 8000 | 64000 | 0 | 0 | 0
2020-12-20 | 378882 | 3216 | ｏｇａｋｕｕ株式会社 | 160 | 古泉 匡 | 160201201 | 00042 | 新菱冷熱工業株式会社 | 国立甲府病院 | PXXS | 駐車代（内税） | 12/20,21 |  |  |  | 2 | 650 | 1300 | 267300 | 26600 | 293900
2020-12-20 | 379421 | 3724 | 株式会社光 | 151 | 内藤 慎二 | 151201106 | 02783 | ＴＭＥＳ株式会社 | ﾃﾚﾋﾞ東京天王洲ｽﾀｼﾞｵ | SXXS | 作業費（発注あり） |  |  |  |  | 3 | 20000 | 60000 | 0 | 0 | 0
2020-12-20 | 379421 | 3724 | 株式会社光 | 151 | 内藤 慎二 | 151201106 | 02783 | ＴＭＥＳ株式会社 | ﾃﾚﾋﾞ東京天王洲ｽﾀｼﾞｵ | SXXS | 車両費 |  |  |  |  | 1 | 5000 | 5000 | 65000 | 6500 | 71500
2020-12-21 | 378339 | 0001 | ニッタ株式会社 | 127 | 古泉 匡 | 127201203 | 03023 | コトヒラ工業株式会社 | OEM(ｺﾄﾋﾗ) | NSP | ニッタ 3447-6X FI AA | 305H×148W×68T | WHEP-14046-1 |  |  | 5 | 12000 | 60000 | 0 | 0 | 0
2020-12-21 | 378339 | 0001 | ニッタ株式会社 | 127 | 古泉 匡 | 127201203 | 03023 | コトヒラ工業株式会社 | OEM(ｺﾄﾋﾗ) | NSP | ニッタ 3447-6X FI AA | 305H×600W×68T | WHEP-14047-0 |  |  | 5 | 20000 | 100000 | 160000 | 16000 | 176000
2020-12-21 | 378340 | 0001 | ニッタ株式会社 | 127 | 古泉 匡 | 127201229 | 03023 | コトヒラ工業株式会社 | OEM(ｺﾄﾋﾗ) | NSP | ニッタ 3601-6X RI AA | 380H×1100W×68T | NHEP-12047-0 |  |  | 9 | 16000 | 144000 | 144000 | 14400 | 158400
2020-12-21 | 378341 | 0001 | ニッタ株式会社 | 127 | 古泉 匡 | 127201236 | 03023 | コトヒラ工業株式会社 | OEM(ｺﾄﾋﾗ) | NSP | ニッタ 3601-6X RI AA | 380H×1100W×68D | NHEP-12047-0 |  |  | 1 | 16000 | 16000 | 16000 | 1600 | 17600
2020-12-21 | 378342 | 0001 | ニッタ株式会社 | 127 | 古泉 匡 | 127201235 | 03023 | コトヒラ工業株式会社 | OEM(ｺﾄﾋﾗ) | NSP | ニッタ 3601-6X RI AA | 250H×250W×68T | NHEP-09085-0 |  |  | 5 | 5800 | 29000 | 29000 | 2900 | 31900
2020-12-21 | 378392 | 0005 | 株式会社アクシー | 163 | 白井 孝成 | 163201202 | 00624 | サンエス工業株式会社 | KATﾏｰｸX 塗装ﾌﾞｰｽ設置工事 | PUXM | アクシーPA/305HL（亜鉛枠） | 500W×500H×25t |  |  |  | 30 | 1190 | 35700 | 0 | 0 | 0
2020-12-21 | 378392 | 0005 | 株式会社アクシー | 163 | 白井 孝成 | 163201202 | 00624 | サンエス工業株式会社 | KATﾏｰｸX 塗装ﾌﾞｰｽ設置工事 |  |  |  |  | ※見積No.037-304-130304-09 |  | 0 | 0 | 0 | 0 | 0 | 0
2020-12-21 | 378392 | 0005 | 株式会社アクシー | 163 | 白井 孝成 | 163201202 | 00624 | サンエス工業株式会社 | KATﾏｰｸX 塗装ﾌﾞｰｽ設置工事 |  |  |  |  | ※送り状送付願います。 |  | 0 | 0 | 0 | 35700 | 3570 | 39270
2020-12-21 | 378393 | 0005 | 株式会社アクシー | 163 | 白井 孝成 | 163201201 | 00624 | サンエス工業株式会社 | KAT ﾌﾞｰｽ設置工事 | PUXM | アクシーPA/305HL（亜鉛枠） | 500W×500H×25t |  |  |  | 36 | 1190 | 42840 | 0 | 0 | 0
2020-12-21 | 378393 | 0005 | 株式会社アクシー | 163 | 白井 孝成 | 163201201 | 00624 | サンエス工業株式会社 | KAT ﾌﾞｰｽ設置工事 |  |  |  |  | ※見積No.037-304-130304-09 |  | 0 | 0 | 0 | 0 | 0 | 0
2020-12-21 | 378393 | 0005 | 株式会社アクシー | 163 | 白井 孝成 | 163201201 | 00624 | サンエス工業株式会社 | KAT ﾌﾞｰｽ設置工事 | PUXM | アクシーPA/305HL（亜鉛枠） | 440W×500H×25t |  |  |  | 4 | 1310 | 5240 | 0 | 0 | 0
2020-12-21 | 378393 | 0005 | 株式会社アクシー | 163 | 白井 孝成 | 163201201 | 00624 | サンエス工業株式会社 | KAT ﾌﾞｰｽ設置工事 |  |  |  |  | ※実績注番：138120304(2012年4月納入) |  | 0 | 0 | 0 | 0 | 0 | 0
2020-12-21 | 378393 | 0005 | 株式会社アクシー | 163 | 白井 孝成 | 163201201 | 00624 | サンエス工業株式会社 | KAT ﾌﾞｰｽ設置工事 |  |  |  |  | ※送り状送付願います。 |  | 0 | 0 | 0 | 48080 | 4808 | 52888
2020-12-21 | 378395 | 0005 | 株式会社アクシー | 160 | 古泉 匡 | 160201210 | 00030 | 東洋熱工業株式会社 | JX金属㈱磯原工場 | PUXM | アクシーOM-150 | 570H×575W×50t |  |  |  | 12 | 3100 | 37200 | 0 | 0 | 0
2020-12-21 | 378395 | 0005 | 株式会社アクシー | 160 | 古泉 匡 | 160201210 | 00030 | 東洋熱工業株式会社 | JX金属㈱磯原工場 |  |  |  |  | ※到着前に担当者様へ連絡願います |  | 0 | 0 | 0 | 0 | 0 | 0
2020-12-21 | 378395 | 0005 | 株式会社アクシー | 160 | 古泉 匡 | 160201210 | 00030 | 東洋熱工業株式会社 | JX金属㈱磯原工場 |  |  |  |  | ※送り状に下記明記願います |  | 0 | 0 | 0 | 0 | 0 | 0
2020-12-21 | 378395 | 0005 | 株式会社アクシー | 160 | 古泉 匡 | 160201210 | 00030 | 東洋熱工業株式会社 | JX金属㈱磯原工場 |  |  |  |  | 【東洋熱工業㈱現場事務所】 |  | 0 | 0 | 0 | 0 | 0 | 0
2020-12-21 | 378395 | 0005 | 株式会社アクシー | 160 | 古泉 匡 | 160201210 | 00030 | 東洋熱工業株式会社 | JX金属㈱磯原工場 |  |  |  |  | ※実績注番 160190802(2019年8月) |  | 0 | 0 | 0 | 37200 | 3720 | 40920
2020-12-21 | 378396 | 0005 | 株式会社アクシー | 160 | 古泉 匡 | 160201207 | 00030 | 東洋熱工業株式会社 | 貴 ｴｱﾄﾛﾆｯｸ事業部 | PUXM | アクシーAI-100W(SUS枠) | 610W×600H×23T |  |  |  | 2 | 6670 | 13340 | 0 | 0 | 0
2020-12-21 | 378396 | 0005 | 株式会社アクシー | 160 | 古泉 匡 | 160201207 | 00030 | 東洋熱工業株式会社 | 貴 ｴｱﾄﾛﾆｯｸ事業部 |  |  |  |  | ※W方向ﾜｲﾔｰ把手付、SUS金網付 |  | 0 | 0 | 0 | 0 | 0 | 0
2020-12-21 | 378396 | 0005 | 株式会社アクシー | 160 | 古泉 匡 | 160201207 | 00030 | 東洋熱工業株式会社 | 貴 ｴｱﾄﾛﾆｯｸ事業部 |  |  |  |  | ※実績注番 160201002(2020年10月納入) |  | 0 | 0 | 0 | 13340 | 1334 | 14674
2020-12-21 | 378435 | 0001 | ニッタ株式会社 | 121 | 高橋 重幸 | 121200712 | 03036 | 株式会社エスティーアンドアール | つくばﾒﾃﾞｨｶﾙｾﾝﾀｰ病院陰圧工事 | NEH | ニッタ EHSL-A-FC GO EI | 610H×305W×292D |  |  |  | 2 | 14900 | 29800 | 29800 | 2980 | 32780
2020-12-21 | 378436 | 0001 | ニッタ株式会社 | 123 | 前田 健太 | 123201201 | 03265 | 株式会社テックアイ | 上天草総合病院 | NSP | ニッタ 3501-82 CWI AA(長穴加工) | 610H×610W×80D |  |  |  | 2 | 7980 | 15960 | 0 | 0 | 0
2020-12-21 | 378436 | 0001 | ニッタ株式会社 | 123 | 前田 健太 | 123201201 | 03265 | 株式会社テックアイ | 上天草総合病院 | NSP | ニッタ 3501-8XR CWI AA(長穴加工) | 610H×1525W×80D |  |  |  | 2 | 17300 | 34600 | 50560 | 5056 | 55616
2020-12-21 | 378517 | 0001 | ニッタ株式会社 | 123 | 前田 健太 | 123200404 | 01857 | 三建設備工業株式会社 | 慶應義塾大学(三田)学術資料展示施設(仮称)新築工事 | NT | ニッタ NT-20C(RM/400) | 305H×305W×20D | 予備ﾌｨﾙﾀ |  |  | 2 | 750 | 1500 | 0 | 0 | 0
2020-12-21 | 378517 | 0001 | ニッタ株式会社 | 123 | 前田 健太 | 123200404 | 01857 | 三建設備工業株式会社 | 慶應義塾大学(三田)学術資料展示施設(仮称)新築工事 | NT | ニッタ NT-20W(RM/400) | 305H×610W×20D | 予備ﾌｨﾙﾀ |  |  | 17 | 950 | 16150 | 0 | 0 | 0
2020-12-21 | 378517 | 0001 | ニッタ株式会社 | 123 | 前田 健太 | 123200404 | 01857 | 三建設備工業株式会社 | 慶應義塾大学(三田)学術資料展示施設(仮称)新築工事 | NEM | ニッタ EP-65-W GO | 305H×610W×150D | 予備ﾌｨﾙﾀ |  |  | 1 | 3100 | 3100 | 20750 | 2075 | 22825
2020-12-21 | 379145 | 0003 | 日本バイリーン株式会社 | 123 | 前田 健太 | 123201004 | 00051 | ダイダン株式会社 | NKﾎｰﾙ跡地ﾎﾃﾙ計画 | VCM | ﾊﾞｲﾘｰﾝ VCM-1010 |  |  |  |  | 1 | 105000 | 105000 | 105000 | 10500 | 115500
2020-12-21 | 379158 | 0003 | 日本バイリーン株式会社 | 123 | 前田 健太 | 123200805 | 00051 | ダイダン株式会社 | 田町ｽｸｴｱ改修計画 | VT | ﾊﾞｲﾘｰﾝ VT-20S-610H(PS/600) | 610W×305H×20T |  |  |  | 1 | 1500 | 1500 | 0 | 0 | 0
2020-12-21 | 379158 | 0003 | 日本バイリーン株式会社 | 123 | 前田 健太 | 123200805 | 00051 | ダイダン株式会社 | 田町ｽｸｴｱ改修計画 | VT | ﾊﾞｲﾘｰﾝ VT-20S-610H(PS/600) | 610W×305H×20T |  |  |  | 1 | 1500 | 1500 | 0 | 0 | 0
2020-12-21 | 379158 | 0003 | 日本バイリーン株式会社 | 123 | 前田 健太 | 123200805 | 00051 | ダイダン株式会社 | 田町ｽｸｴｱ改修計画 | VT | ﾊﾞｲﾘｰﾝ VT-20S-610H(PS/600) | 610W×305H×20T |  |  |  | 1 | 1500 | 1500 | 0 | 0 | 0
2020-12-21 | 379158 | 0003 | 日本バイリーン株式会社 | 123 | 前田 健太 | 123200805 | 00051 | ダイダン株式会社 | 田町ｽｸｴｱ改修計画 | VT | ﾊﾞｲﾘｰﾝ VT-20S-610H(PS/600) | 610W×305H×20T |  |  |  | 1 | 1500 | 1500 | 0 | 0 | 0
2020-12-21 | 379158 | 0003 | 日本バイリーン株式会社 | 123 | 前田 健太 | 123200805 | 00051 | ダイダン株式会社 | 田町ｽｸｴｱ改修計画 | VT | ﾊﾞｲﾘｰﾝ VT-20S-610H(PS/600) | 610W×305H×20T |  |  |  | 1 | 1500 | 1500 | 0 | 0 | 0
2020-12-21 | 379158 | 0003 | 日本バイリーン株式会社 | 123 | 前田 健太 | 123200805 | 00051 | ダイダン株式会社 | 田町ｽｸｴｱ改修計画 | VT | ﾊﾞｲﾘｰﾝ VT-20S-610H(PS/600) | 610W×305H×20T |  |  |  | 1 | 1500 | 1500 | 9000 | 900 | 9900
2020-12-22 | 378387 | 0001 | ニッタ株式会社 | 151 | 内藤 慎二 | 151201214 | 03119 | エスエス製薬株式会社 | ｴｽｴｽ製薬㈱成田工場 | NEM | ニッタ 5E-95-F GO | 610H×610W×292D |  |  |  | 6 | 9600 | 57600 | 0 | 0 | 0
2020-12-22 | 378387 | 0001 | ニッタ株式会社 | 151 | 内藤 慎二 | 151201214 | 03119 | エスエス製薬株式会社 | ｴｽｴｽ製薬㈱成田工場 | NEM | ニッタ 5E-95-W GO | 305H×610W×292D |  |  |  | 4 | 6500 | 26000 | 0 | 0 | 0
2020-12-22 | 378387 | 0001 | ニッタ株式会社 | 151 | 内藤 慎二 | 151201214 | 03119 | エスエス製薬株式会社 | ｴｽｴｽ製薬㈱成田工場 | NEM | ニッタ EP-95-F GO | 610H×610W×150D |  |  |  | 4 | 9450 | 37800 | 0 | 0 | 0
2020-12-22 | 378387 | 0001 | ニッタ株式会社 | 151 | 内藤 慎二 | 151201214 | 03119 | エスエス製薬株式会社 | ｴｽｴｽ製薬㈱成田工場 | NEM | ニッタ EP-95-W GO | 305H×610W×150D |  |  |  | 4 | 7050 | 28200 | 0 | 0 | 0
2020-12-22 | 378387 | 0001 | ニッタ株式会社 | 151 | 内藤 慎二 | 151201214 | 03119 | エスエス製薬株式会社 | ｴｽｴｽ製薬㈱成田工場 | NT | ニッタ RM/400 | 610H×610W |  |  |  | 30 | 450 | 13500 | 0 | 0 | 0
2020-12-22 | 378387 | 0001 | ニッタ株式会社 | 151 | 内藤 慎二 | 151201214 | 03119 | エスエス製薬株式会社 | ｴｽｴｽ製薬㈱成田工場 | NT | ニッタ RM/400 | 610H×305W |  |  |  | 20 | 380 | 7600 | 170700 | 17070 | 187770
2020-12-22 | 378390 | 0001 | ニッタ株式会社 | 127 | 古泉 匡 | 127201240 | 03023 | コトヒラ工業株式会社 | OEM(ｺﾄﾋﾗ) | NSP | ニッタ 3601-6X RI AA | 210H×950W×68T | NHEP-11011-0 |  |  | 4 | 11600 | 46400 | 46400 | 4640 | 51040
2020-12-22 | 378391 | 0001 | ニッタ株式会社 | 127 | 古泉 匡 | 127201227 | 03023 | コトヒラ工業株式会社 | OEM(ｺﾄﾋﾗ) | NSP | ニッタ 34J1-6X RR AA | 250H×250W×68T | NHEP-08071-1 |  |  | 10 | 4600 | 46000 | 46000 | 4600 | 50600
2020-12-22 | 378525 | 0005 | 株式会社アクシー | 160 | 古泉 匡 | 160201209 | 00571 | 東洋熱工業株式会社 | TBS放送ｾﾝﾀｰ | PUXM | アクシーTDBT-90(ｱﾙﾐ枠) | 650W×650H×65D | ﾊﾟｯｷﾝ、可動取手付 |  |  | 1 | 8500 | 8500 | 0 | 0 | 0
2020-12-22 | 378525 | 0005 | 株式会社アクシー | 160 | 古泉 匡 | 160201209 | 00571 | 東洋熱工業株式会社 | TBS放送ｾﾝﾀｰ |  |  |  |  | ※実績注番 160200906(2020年9月) |  | 0 | 0 | 0 | 0 | 0 | 0
2020-12-22 | 378525 | 0005 | 株式会社アクシー | 160 | 古泉 匡 | 160201209 | 00571 | 東洋熱工業株式会社 | TBS放送ｾﾝﾀｰ |  |  |  |  | ※大変恐れ入りますが、送料は同日納期の | ﾛﾝｸﾞﾗｲﾌと合わせて頂きますと有り難いです。 | 0 | 0 | 0 | 0 | 0 | 0
2020-12-22 | 378525 | 0005 | 株式会社アクシー | 160 | 古泉 匡 | 160201209 | 00571 | 東洋熱工業株式会社 | TBS放送ｾﾝﾀｰ |  |  |  |  | ご確認のほど宜しくお願い致します。 |  | 0 | 0 | 0 | 8500 | 850 | 9350
2020-12-22 | 378526 | 0005 | 株式会社アクシー | 160 | 古泉 匡 | 160201209 | 00571 | 東洋熱工業株式会社 | TBS放送ｾﾝﾀｰ |  |  |  |  | 【7F分】 |  | 0 | 0 | 0 | 0 | 0 | 0
2020-12-22 | 378526 | 0005 | 株式会社アクシー | 160 | 古泉 匡 | 160201209 | 00571 | 東洋熱工業株式会社 | TBS放送ｾﾝﾀｰ | PUXM | アクシーﾛﾝｸﾞﾗｲﾌ(AL枠) | 725W×520H×50t | ★ |  |  | 32 | 3100 | 99200 | 0 | 0 | 0
2020-12-22 | 378526 | 0005 | 株式会社アクシー | 160 | 古泉 匡 | 160201209 | 00571 | 東洋熱工業株式会社 | TBS放送ｾﾝﾀｰ | PUXM | アクシーﾛﾝｸﾞﾗｲﾌ(AL枠) | 400W×550H×50t |  |  |  | 12 | 2120 | 25440 | 0 | 0 | 0
2020-12-22 | 378526 | 0005 | 株式会社アクシー | 160 | 古泉 匡 | 160201209 | 00571 | 東洋熱工業株式会社 | TBS放送ｾﾝﾀｰ | PUXM | アクシーﾛﾝｸﾞﾗｲﾌ(AL枠) | 450W×650H×50t |  |  |  | 8 | 2700 | 21600 | 0 | 0 | 0
2020-12-22 | 378526 | 0005 | 株式会社アクシー | 160 | 古泉 匡 | 160201209 | 00571 | 東洋熱工業株式会社 | TBS放送ｾﾝﾀｰ | PUXM | アクシーﾛﾝｸﾞﾗｲﾌ(AL枠) | 520W×590H×50t |  |  |  | 4 | 2830 | 11320 | 0 | 0 | 0
2020-12-22 | 378526 | 0005 | 株式会社アクシー | 160 | 古泉 匡 | 160201209 | 00571 | 東洋熱工業株式会社 | TBS放送ｾﾝﾀｰ | PUXM | アクシーﾛﾝｸﾞﾗｲﾌ(AL枠) | 710W×435H×50t |  |  |  | 6 | 2700 | 16200 | 0 | 0 | 0
2020-12-22 | 378526 | 0005 | 株式会社アクシー | 160 | 古泉 匡 | 160201209 | 00571 | 東洋熱工業株式会社 | TBS放送ｾﾝﾀｰ | PUXM | アクシーﾛﾝｸﾞﾗｲﾌ(AL枠) | 400W×340H×50t |  |  |  | 8 | 2070 | 16560 | 0 | 0 | 0
2020-12-22 | 378526 | 0005 | 株式会社アクシー | 160 | 古泉 匡 | 160201209 | 00571 | 東洋熱工業株式会社 | TBS放送ｾﾝﾀｰ | PUXM | アクシーﾛﾝｸﾞﾗｲﾌ(AL枠) | 550W×600H×50t |  |  |  | 6 | 2840 | 17040 | 0 | 0 | 0
2020-12-22 | 378526 | 0005 | 株式会社アクシー | 160 | 古泉 匡 | 160201209 | 00571 | 東洋熱工業株式会社 | TBS放送ｾﾝﾀｰ | PUXM | アクシーPS/400N ｱﾙﾐ枠 | 550W×900H×20t |  |  |  | 4 | 2720 | 10880 | 0 | 0 | 0
2020-12-22 | 378526 | 0005 | 株式会社アクシー | 160 | 古泉 匡 | 160201209 | 00571 | 東洋熱工業株式会社 | TBS放送ｾﾝﾀｰ | PUXM | アクシーPS/400N ｱﾙﾐ枠 | 475W×880H×20t |  |  |  | 1 | 2560 | 2560 | 0 | 0 | 0
2020-12-22 | 378526 | 0005 | 株式会社アクシー | 160 | 古泉 匡 | 160201209 | 00571 | 東洋熱工業株式会社 | TBS放送ｾﾝﾀｰ |  |  |  |  | ※実績注番 160190308(2019年3月) | 160200807(2020年9月) | 0 | 0 | 0 | 0 | 0 | 0
2020-12-22 | 378526 | 0005 | 株式会社アクシー | 160 | 古泉 匡 | 160201209 | 00571 | 東洋熱工業株式会社 | TBS放送ｾﾝﾀｰ |  |  |  |  | ※★分、実績では525Hですが今回から注文書通り | 520Hにて手配の程お願い致します。 | 0 | 0 | 0 | 220800 | 22080 | 242880
2020-12-22 | 378558 | 2794 | 下農運送株式会社 | 123 | 前田 健太 | 123200904 | 90127 | 株式会社桜アーク | 大協精工羽田工場 | SX32 | 輸送料 |  |  |  |  | 1 | 0 | 8000 | 8000 | 800 | 8800
2020-12-22 | 378832 | 0001 | ニッタ株式会社 | 123 | 前田 健太 | 123201204 | 03265 | 株式会社テックアイ | 甘木中央病院 | NEH | ニッタ EHS-A-N GI EO | 610H×760W×150D |  |  |  | 10 | 12600 | 126000 | 0 | 0 | 0
2020-12-22 | 378832 | 0001 | ニッタ株式会社 | 123 | 前田 健太 | 123201204 | 03265 | 株式会社テックアイ | 甘木中央病院 | NEH | ニッタ EHS-A-X GI EO | 610H×260W×150D |  |  |  | 4 | 7900 | 31600 | 157600 | 15760 | 173360
2020-12-22 | 378843 | 0001 | ニッタ株式会社 | 121 | 高橋 重幸 | 121200906 | 00030 | 東洋熱工業株式会社 | 帝京大学先端総合研究機構新築工事 | NT | ニッタ NTJ-20F(RM/400) | 610H×610W×20T |  |  |  | 2 | 1420 | 2840 | 0 | 0 | 0
2020-12-22 | 378843 | 0001 | ニッタ株式会社 | 121 | 高橋 重幸 | 121200906 | 00030 | 東洋熱工業株式会社 | 帝京大学先端総合研究機構新築工事 | NT | ニッタ NTJ-20H(RM/400) | 610H×305W×20T |  |  |  | 1 | 1010 | 1010 | 3850 | 385 | 4235
2020-12-22 | 378848 | 0001 | ニッタ株式会社 | 121 | 高橋 重幸 | 121201001 | 00042 | 新菱冷熱工業株式会社 | 山梨大学(医病)中央診療棟等改修機械設備工事 | NBCAPP | ニッタ CAP-GS-D(H)-SAS-DS-SP用ﾊﾟﾝﾁﾝｸﾞ |  |  |  |  | 1 | 26550 | 26550 | 0 | 0 | 0
2020-12-22 | 378848 | 0001 | ニッタ株式会社 | 121 | 高橋 重幸 | 121201001 | 00042 | 新菱冷熱工業株式会社 | 山梨大学(医病)中央診療棟等改修機械設備工事 | NBCAPP | ニッタ CAP-GS-D(H)-SAS-DS-SP用ﾊﾟﾝﾁﾝｸﾞ |  |  |  |  | 2 | 26550 | 53100 | 79650 | 7965 | 87615
2020-12-22 | 378890 | 3216 | ｏｇａｋｕｕ株式会社 | 121 | 高橋 重幸 | 121200301 | 00030 | 東洋熱工業株式会社 | 全薬工業㈱(仮称)南大沢新研究開発ｾﾝﾀｰ新築工事 | SXXS | 作業費（発注あり） |  |  |  |  | 2 | 23000 | 46000 | 0 | 0 | 0
2020-12-22 | 378890 | 3216 | ｏｇａｋｕｕ株式会社 | 121 | 高橋 重幸 | 121200301 | 00030 | 東洋熱工業株式会社 | 全薬工業㈱(仮称)南大沢新研究開発ｾﾝﾀｰ新築工事 | SXXS | 車両費 |  |  |  |  | 1 | 7000 | 7000 | 0 | 0 | 0
2020-12-22 | 378890 | 3216 | ｏｇａｋｕｕ株式会社 | 121 | 高橋 重幸 | 121200301 | 00030 | 東洋熱工業株式会社 | 全薬工業㈱(仮称)南大沢新研究開発ｾﾝﾀｰ新築工事 | PXXS | 駐車代（内税） |  |  |  |  | 1 | 0 | 600 | 53600 | 5300 | 58900
2020-12-22 | 379360 | 0001 | ニッタ株式会社 | 123 | 前田 健太 | 123200701 | 01857 | 三建設備工業株式会社 | 順天堂練馬病院1号館改修工事 | NBCAP | ニッタ CAP-GS-D(M)-SAS-DS-SP |  | SOA |  |  | 1 | 16000 | 16000 | 0 | 0 | 0
2020-12-22 | 379360 | 0001 | ニッタ株式会社 | 123 | 前田 健太 | 123200701 | 01857 | 三建設備工業株式会社 | 順天堂練馬病院1号館改修工事 | NBCAP | ニッタ CAP-GS-D(M)-SAS-DS-SP |  | SOA |  |  | 7 | 24000 | 168000 | 0 | 0 | 0
2020-12-22 | 379360 | 0001 | ニッタ株式会社 | 123 | 前田 健太 | 123200701 | 01857 | 三建設備工業株式会社 | 順天堂練馬病院1号館改修工事 | NBCAP | ニッタ CAP-GS-C(M)-SAS-DS-SP |  | SOA |  |  | 1 | 18300 | 18300 | 0 | 0 | 0
2020-12-22 | 379360 | 0001 | ニッタ株式会社 | 123 | 前田 健太 | 123200701 | 01857 | 三建設備工業株式会社 | 順天堂練馬病院1号館改修工事 | NBCAPP | ニッタ CAP-GS-D(M)-SAS-DS-SP用ﾊﾟﾝﾁﾝｸﾞ |  | SOA |  |  | 1 | 7900 | 7900 | 0 | 0 | 0
2020-12-22 | 379360 | 0001 | ニッタ株式会社 | 123 | 前田 健太 | 123200701 | 01857 | 三建設備工業株式会社 | 順天堂練馬病院1号館改修工事 | NBCAPP | ニッタ CAP-GS-D(M)-SAS-DS-SP用ﾊﾟﾝﾁﾝｸﾞ |  | SOA |  |  | 7 | 7900 | 55300 | 0 | 0 | 0
2020-12-22 | 379360 | 0001 | ニッタ株式会社 | 123 | 前田 健太 | 123200701 | 01857 | 三建設備工業株式会社 | 順天堂練馬病院1号館改修工事 | NBCAPP | ニッタ CAP-GS-C(M)-SAS-DS-SP用ﾊﾟﾝﾁﾝｸﾞ |  | SOA |  |  | 1 | 6500 | 6500 | 272000 | 27200 | 299200
2020-12-23 | 378483 | 0001 | ニッタ株式会社 | 127 | 古泉 匡 | 127201219 | 03023 | コトヒラ工業株式会社 | OEM(ｺﾄﾋﾗ) | NSP | ニッタ 3502-64N3PX FIX AA | 610H×1220W×52T | NHEP-10045-2 |  |  | 50 | 17000 | 850000 | 850000 | 85000 | 935000
2020-12-23 | 378484 | 0001 | ニッタ株式会社 | 127 | 古泉 匡 | 127201230 | 03023 | コトヒラ工業株式会社 | OEM(ｺﾄﾋﾗ) | NSP | ニッタ 3502-6XN3PX FIX AO | 350H×350W×52T | NHEP-10039-2 |  |  | 2 | 7650 | 15300 | 15300 | 1530 | 16830
2020-12-23 | 378485 | 0001 | ニッタ株式会社 | 127 | 古泉 匡 | 127201231 | 03023 | コトヒラ工業株式会社 | OEM(ｺﾄﾋﾗ) | NSP | ニッタ 34J1-6X RR AA | 250H×250W×68T | NHEP-08071-1 |  |  | 10 | 4600 | 46000 | 46000 | 4600 | 50600
2020-12-23 | 378528 | 0005 | 株式会社アクシー | 163 | 白井 孝成 | 163201204 | 00624 | サンエス工業株式会社 | ｻﾝｴｽ工業㈱ | PUXM | アクシーOPWA-GG(ｱﾙﾐ枠付) | 500W×500H×50T |  |  |  | 21 | 7650 | 160650 | 0 | 0 | 0
2020-12-23 | 378528 | 0005 | 株式会社アクシー | 163 | 白井 孝成 | 163201204 | 00624 | サンエス工業株式会社 | ｻﾝｴｽ工業㈱ |  |  |  |  | ※実績注番:163201102(2020年11月納入) |  | 0 | 0 | 0 | 160650 | 16065 | 176715
2020-12-23 | 378529 | 0005 | 株式会社アクシー | 163 | 白井 孝成 | 163201205 | 00624 | サンエス工業株式会社 | ｻﾝｴｽ工業㈱ | PUXM | アクシーSUS枠のみ | 500×500×25t |  |  |  | 14 | 2560 | 35840 | 35840 | 3584 | 39424
2020-12-23 | 378530 | 0005 | 株式会社アクシー | 151 | 内藤 慎二 | 151201215 | 02845 | 赤門ウイレックス株式会社 | 天乃屋東京工場 | PUXM | アクシーCNPF-0025 ｽﾃﾝﾜｸ | 610W×330H×10T |  |  |  | 2 | 6760 | 13520 | 0 | 0 | 0
2020-12-23 | 378530 | 0005 | 株式会社アクシー | 151 | 内藤 慎二 | 151201215 | 02845 | 赤門ウイレックス株式会社 | 天乃屋東京工場 | PUXM | アクシーｴｱﾌｨﾙﾀﾜｸ ｽﾃﾝﾜｸ(ｽﾍﾟｰｻｰ) | 610W×330H×5T |  |  |  | 2 | 2870 | 5740 | 0 | 0 | 0
2020-12-23 | 378530 | 0005 | 株式会社アクシー | 151 | 内藤 慎二 | 151201215 | 02845 | 赤門ウイレックス株式会社 | 天乃屋東京工場 |  |  |  |  | ※見積№ 037-304-201130-02 |  | 0 | 0 | 0 | 19260 | 1926 | 21186
2020-12-23 | 378911 | 0001 | ニッタ株式会社 | 121 | 高橋 重幸 | 121201102 | 00042 | 新菱冷熱工業株式会社 | ﾊﾟｼﾌｨｺ横浜中長期大規模改修計画/会議ｾﾝﾀｰ棟改修工事 | NBX | ニッタ 運搬費(ﾘﾑｼﾞﾝ) |  |  |  |  | 1 | 42000 | 42000 | 0 | 0 | 0
2020-12-23 | 378911 | 0001 | ニッタ株式会社 | 121 | 高橋 重幸 | 121201102 | 00042 | 新菱冷熱工業株式会社 | ﾊﾟｼﾌｨｺ横浜中長期大規模改修計画/会議ｾﾝﾀｰ棟改修工事 | NBX | ニッタ 運搬費(ｴﾐﾚﾝﾄ) |  |  |  |  | 2 | 42000 | 84000 | 0 | 0 | 0
2020-12-23 | 378911 | 0001 | ニッタ株式会社 | 121 | 高橋 重幸 | 121201102 | 00042 | 新菱冷熱工業株式会社 | ﾊﾟｼﾌｨｺ横浜中長期大規模改修計画/会議ｾﾝﾀｰ棟改修工事 | NT | ニッタ NT-20C(RM/600) | 305H×305W×20T |  |  |  | 2 | 770 | 1540 | 0 | 0 | 0
2020-12-23 | 378911 | 0001 | ニッタ株式会社 | 121 | 高橋 重幸 | 121201102 | 00042 | 新菱冷熱工業株式会社 | ﾊﾟｼﾌｨｺ横浜中長期大規模改修計画/会議ｾﾝﾀｰ棟改修工事 | NT | ニッタ NTJ-20F(RM/600) | 610H×610W×20T |  |  |  | 56 | 1540 | 86240 | 0 | 0 | 0
2020-12-23 | 378911 | 0001 | ニッタ株式会社 | 121 | 高橋 重幸 | 121201102 | 00042 | 新菱冷熱工業株式会社 | ﾊﾟｼﾌｨｺ横浜中長期大規模改修計画/会議ｾﾝﾀｰ棟改修工事 | NT | ニッタ NTJ-20H(RM/600) | 610H×305W×20T |  |  |  | 12 | 1130 | 13560 | 0 | 0 | 0
2020-12-23 | 378911 | 0001 | ニッタ株式会社 | 121 | 高橋 重幸 | 121201102 | 00042 | 新菱冷熱工業株式会社 | ﾊﾟｼﾌｨｺ横浜中長期大規模改修計画/会議ｾﾝﾀｰ棟改修工事 | NEM | ニッタ SE-98-C GO | 305H×305W×150D |  |  |  | 1 | 2010 | 2010 | 0 | 0 | 0
2020-12-23 | 378911 | 0001 | ニッタ株式会社 | 121 | 高橋 重幸 | 121201102 | 00042 | 新菱冷熱工業株式会社 | ﾊﾟｼﾌｨｺ横浜中長期大規模改修計画/会議ｾﾝﾀｰ棟改修工事 | NEM | ニッタ SEJ-98-F GO | 610H×610W×150D |  |  |  | 28 | 4710 | 131880 | 0 | 0 | 0
2020-12-23 | 378911 | 0001 | ニッタ株式会社 | 121 | 高橋 重幸 | 121201102 | 00042 | 新菱冷熱工業株式会社 | ﾊﾟｼﾌｨｺ横浜中長期大規模改修計画/会議ｾﾝﾀｰ棟改修工事 | NEM | ニッタ SEJ-98-H GO | 610H×305W×150D |  |  |  | 6 | 3240 | 19440 | 0 | 0 | 0
2020-12-23 | 378911 | 0001 | ニッタ株式会社 | 121 | 高橋 重幸 | 121201102 | 00042 | 新菱冷熱工業株式会社 | ﾊﾟｼﾌｨｺ横浜中長期大規模改修計画/会議ｾﾝﾀｰ棟改修工事 | NEM | ニッタ P-98-CS | 305H×305W×150D用 |  |  |  | 1 | 790 | 790 | 0 | 0 | 0
2020-12-23 | 378911 | 0001 | ニッタ株式会社 | 121 | 高橋 重幸 | 121201102 | 00042 | 新菱冷熱工業株式会社 | ﾊﾟｼﾌｨｺ横浜中長期大規模改修計画/会議ｾﾝﾀｰ棟改修工事 | NEM | ニッタ P-98-FS | 610H×610W×150D用 |  |  |  | 28 | 2740 | 76720 | 0 | 0 | 0
2020-12-23 | 378911 | 0001 | ニッタ株式会社 | 121 | 高橋 重幸 | 121201102 | 00042 | 新菱冷熱工業株式会社 | ﾊﾟｼﾌｨｺ横浜中長期大規模改修計画/会議ｾﾝﾀｰ棟改修工事 | NEM | ニッタ P-98-HS | 610H×305W×150D用 |  |  |  | 6 | 1420 | 8520 | 466700 | 46670 | 513370
2020-12-23 | 378920 | 0001 | ニッタ株式会社 | 121 | 高橋 重幸 | 121200715 | 00042 | 新菱冷熱工業株式会社 | 東京女子医科大学東医療センター移転事業 | NBP | ニッタ 3×2P-NG-AS |  |  |  |  | 1 | 90000 | 90000 | 0 | 0 | 0
2020-12-23 | 378920 | 0001 | ニッタ株式会社 | 121 | 高橋 重幸 | 121200715 | 00042 | 新菱冷熱工業株式会社 | 東京女子医科大学東医療センター移転事業 | NBP | ニッタ 2.5×2P-NG-SP |  |  |  |  | 1 | 75000 | 75000 | 165000 | 16500 | 181500
2020-12-23 | 379005 | 0003 | 日本バイリーン株式会社 | 160 | 古泉 匡 | 160201209 | 00571 | 東洋熱工業株式会社 | TBS放送ｾﾝﾀｰ | VM | ﾊﾞｲﾘｰﾝ VMJ-90M | 700W×550H×70D |  |  |  | 18 | 8400 | 151200 | 0 | 0 | 0
2020-12-23 | 379005 | 0003 | 日本バイリーン株式会社 | 160 | 古泉 匡 | 160201209 | 00571 | 東洋熱工業株式会社 | TBS放送ｾﾝﾀｰ | VM | ﾊﾞｲﾘｰﾝ VMJ-90M | 680W×400H×70D |  |  |  | 12 | 7750 | 93000 | 0 | 0 | 0
2020-12-23 | 379005 | 0003 | 日本バイリーン株式会社 | 160 | 古泉 匡 | 160201209 | 00571 | 東洋熱工業株式会社 | TBS放送ｾﾝﾀｰ | VM | ﾊﾞｲﾘｰﾝ VMJ-90M | 650W×500H×70D |  |  |  | 1 | 7260 | 7260 | 0 | 0 | 0
2020-12-23 | 379005 | 0003 | 日本バイリーン株式会社 | 160 | 古泉 匡 | 160201209 | 00571 | 東洋熱工業株式会社 | TBS放送ｾﾝﾀｰ | VM | ﾊﾞｲﾘｰﾝ VMJ-90M | 500W×600H×70D |  |  |  | 2 | 6420 | 12840 | 0 | 0 | 0
2020-12-23 | 379005 | 0003 | 日本バイリーン株式会社 | 160 | 古泉 匡 | 160201209 | 00571 | 東洋熱工業株式会社 | TBS放送ｾﾝﾀｰ | VM | ﾊﾞｲﾘｰﾝ VMJ-90M | 700W×550H×70D | (W方向2分割) |  |  | 2 | 10170 | 20340 | 0 | 0 | 0
2020-12-23 | 379005 | 0003 | 日本バイリーン株式会社 | 160 | 古泉 匡 | 160201209 | 00571 | 東洋熱工業株式会社 | TBS放送ｾﾝﾀｰ | VM | ﾊﾞｲﾘｰﾝ VMJ-90M | 680W×400H×70D | (W方向2分割) |  |  | 2 | 9470 | 18940 | 0 | 0 | 0
2020-12-23 | 379005 | 0003 | 日本バイリーン株式会社 | 160 | 古泉 匡 | 160201209 | 00571 | 東洋熱工業株式会社 | TBS放送ｾﾝﾀｰ | VM | ﾊﾞｲﾘｰﾝ VMJ-90M | 900W×650H×70D | (W方向2分割) |  |  | 2 | 15530 | 31060 | 0 | 0 | 0
2020-12-23 | 379005 | 0003 | 日本バイリーン株式会社 | 160 | 古泉 匡 | 160201209 | 00571 | 東洋熱工業株式会社 | TBS放送ｾﾝﾀｰ | VM | ﾊﾞｲﾘｰﾝ VMJ-90M | 720W×550H×70D | (W方向2分割) |  |  | 2 | 10720 | 21440 | 0 | 0 | 0
2020-12-23 | 379005 | 0003 | 日本バイリーン株式会社 | 160 | 古泉 匡 | 160201209 | 00571 | 東洋熱工業株式会社 | TBS放送ｾﾝﾀｰ | VM | ﾊﾞｲﾘｰﾝ VMJ-90M | 690W×410H×65D | ﾊﾟｯｷﾝなし |  |  | 1 | 7750 | 7750 | 0 | 0 | 0
2020-12-23 | 379005 | 0003 | 日本バイリーン株式会社 | 160 | 古泉 匡 | 160201209 | 00571 | 東洋熱工業株式会社 | TBS放送ｾﾝﾀｰ |  |  |  |  | ※見積№ T09-01964-03 | (実績注番 160200906/2020年9月) | 0 | 0 | 0 | 363830 | 36383 | 400213
2020-12-23 | 379010 | 0003 | 日本バイリーン株式会社 | 121 | 高橋 重幸 | 121200503 | 00042 | 新菱冷熱工業株式会社 | (仮称)KAMAKURA新築工事 | VR | ﾊﾞｲﾘｰﾝ PS/400N | 1.6×20m |  |  |  | 1 | 25000 | 25000 | 0 | 0 | 0
2020-12-23 | 379010 | 0003 | 日本バイリーン株式会社 | 121 | 高橋 重幸 | 121200503 | 00042 | 新菱冷熱工業株式会社 | (仮称)KAMAKURA新築工事 | VR | ﾊﾞｲﾘｰﾝ FC-620N | 1.6×50m |  |  |  | 4 | 11800 | 47200 | 0 | 0 | 0
2020-12-23 | 379010 | 0003 | 日本バイリーン株式会社 | 121 | 高橋 重幸 | 121200503 | 00042 | 新菱冷熱工業株式会社 | (仮称)KAMAKURA新築工事 |  |  |  |  | ※到着前に担当者様へ連絡願います |  | 0 | 0 | 0 | 72200 | 7220 | 79420
2020-12-23 | 379361 | 0001 | ニッタ株式会社 | 161 | 内藤 慎二 | 161200402 | 00353 | 三機工業株式会社 | 第一三共ﾊﾞｲｵﾃｯｸ㈱ |  |  |  |  | Iｿﾞｰﾝ |  | 0 | 0 | 0 | 0 | 0 | 0
2020-12-23 | 379361 | 0001 | ニッタ株式会社 | 161 | 内藤 慎二 | 161200402 | 00353 | 三機工業株式会社 | 第一三共ﾊﾞｲｵﾃｯｸ㈱ | NEM | ニッタ EP-90-F（接着）GO | 610H×610W×150D |  |  |  | 1 | 7630 | 7630 | 0 | 0 | 0
2020-12-23 | 379361 | 0001 | ニッタ株式会社 | 161 | 内藤 慎二 | 161200402 | 00353 | 三機工業株式会社 | 第一三共ﾊﾞｲｵﾃｯｸ㈱ |  |  |  |  | ※価格は越智様と弊社内藤で打合せ済 |  | 0 | 0 | 0 | 0 | 0 | 0
2020-12-23 | 379361 | 0001 | ニッタ株式会社 | 161 | 内藤 慎二 | 161200402 | 00353 | 三機工業株式会社 | 第一三共ﾊﾞｲｵﾃｯｸ㈱ | NEM | ニッタ EP-90-W（接着）GO | 305H×610W×150D |  |  |  | 1 | 5700 | 5700 | 0 | 0 | 0
2020-12-23 | 379361 | 0001 | ニッタ株式会社 | 161 | 内藤 慎二 | 161200402 | 00353 | 三機工業株式会社 | 第一三共ﾊﾞｲｵﾃｯｸ㈱ |  |  |  |  | ※実績注番：149160404（2017年3月納入） |  | 0 | 0 | 0 | 13330 | 1333 | 14663
2020-12-24 | 378512 | 0001 | ニッタ株式会社 | 127 | 古泉 匡 | 127201137 | 03023 | コトヒラ工業株式会社 | OEM(ｺﾄﾋﾗ) | NSP | ニッタ 3601-6X RO AA | 250H×250W×68T | WHEP-18006-1 |  |  | 6 | 5600 | 33600 | 33600 | 3360 | 36960
2020-12-24 | 378513 | 0001 | ニッタ株式会社 | 127 | 古泉 匡 | 127201218 | 03023 | コトヒラ工業株式会社 | OEM(ｺﾄﾋﾗ) | NSP | ニッタ 3502-6XN3PX FIX AA | 500H×500W×52T | NHEP-10065-0 |  |  | 40 | 10200 | 408000 | 408000 | 40800 | 448800
2020-12-24 | 378514 | 0001 | ニッタ株式会社 | 127 | 古泉 匡 | 127201233 | 03023 | コトヒラ工業株式会社 | OEM(ｺﾄﾋﾗ) | NAE | ニッタ AEⅡ-90-X GG | 200H×200W×65T | NEC-11039-0 |  |  | 5 | 4100 | 20500 | 0 | 0 | 0
2020-12-24 | 378514 | 0001 | ニッタ株式会社 | 127 | 古泉 匡 | 127201233 | 03023 | コトヒラ工業株式会社 | OEM(ｺﾄﾋﾗ) | NAE | ニッタ AEⅡ-90-X GG | 200H×200W×65T | NEC-11039-0 |  |  | 5 | 4100 | 20500 | 0 | 0 | 0
2020-12-24 | 378514 | 0001 | ニッタ株式会社 | 127 | 古泉 匡 | 127201233 | 03023 | コトヒラ工業株式会社 | OEM(ｺﾄﾋﾗ) | NAE | ニッタ AEⅡ-90-X GG | 200H×200W×65T | NEC-11039-0 |  |  | 5 | 4100 | 20500 | 61500 | 6150 | 67650
2020-12-24 | 378776 | 0217 | 三幸工業株式会社 | 123 | 前田 健太 | 123200504 | 01513 | 新日本空調株式会社 | 大宮駅東口大門町二丁目中地区市街地再開発(ｵﾌｨｽ・公共空調) | SB | 三幸工業架台 |  | A-fu-B101 |  |  | 1 | 2500 | 2500 | 0 | 0 | 0
2020-12-24 | 378776 | 0217 | 三幸工業株式会社 | 123 | 前田 健太 | 123200504 | 01513 | 新日本空調株式会社 | 大宮駅東口大門町二丁目中地区市街地再開発(ｵﾌｨｽ・公共空調) | SB | 三幸工業架台 |  | A-fu-B102 |  |  | 1 | 2500 | 2500 | 0 | 0 | 0
2020-12-24 | 378776 | 0217 | 三幸工業株式会社 | 123 | 前田 健太 | 123200504 | 01513 | 新日本空調株式会社 | 大宮駅東口大門町二丁目中地区市街地再開発(ｵﾌｨｽ・公共空調) | SB | 三幸工業架台 |  | A-fu-B103 |  |  | 1 | 2500 | 2500 | 0 | 0 | 0
2020-12-24 | 378776 | 0217 | 三幸工業株式会社 | 123 | 前田 健太 | 123200504 | 01513 | 新日本空調株式会社 | 大宮駅東口大門町二丁目中地区市街地再開発(ｵﾌｨｽ・公共空調) | SB | 三幸工業架台 |  | A-fu-B104 |  |  | 1 | 2500 | 2500 | 0 | 0 | 0
2020-12-24 | 378776 | 0217 | 三幸工業株式会社 | 123 | 前田 健太 | 123200504 | 01513 | 新日本空調株式会社 | 大宮駅東口大門町二丁目中地区市街地再開発(ｵﾌｨｽ・公共空調) | SX32 | 運搬費 |  |  |  |  | 1 | 0 | 2000 | 0 | 0 | 0
2020-12-24 | 378776 | 0217 | 三幸工業株式会社 | 123 | 前田 健太 | 123200504 | 01513 | 新日本空調株式会社 | 大宮駅東口大門町二丁目中地区市街地再開発(ｵﾌｨｽ・公共空調) |  |  |  |  | ※送り状送付願います。 |  | 0 | 0 | 0 | 12000 | 1200 | 13200
2020-12-24 | 378895 | 3216 | ｏｇａｋｕｕ株式会社 | 151 | 内藤 慎二 | 151201204 | 03119 | エスエス製薬株式会社 | ｴｽｴｽ製薬㈱成田工場 | SXXS | 作業費（発注あり） |  |  |  |  | 2 | 22000 | 44000 | 0 | 0 | 0
2020-12-24 | 378895 | 3216 | ｏｇａｋｕｕ株式会社 | 151 | 内藤 慎二 | 151201204 | 03119 | エスエス製薬株式会社 | ｴｽｴｽ製薬㈱成田工場 | SXXS | 車両費 |  |  |  |  | 1 | 5000 | 5000 | 49000 | 4900 | 53900
2020-12-24 | 379016 | 0003 | 日本バイリーン株式会社 | 153 | 白井 孝成 | 153201209 | 02830 | 株式会社アルバック | ｱﾙﾊﾞｯｸ茅ヶ崎本社･工場 | VXX | ﾊﾞｲﾘｰﾝ 送料 |  |  |  |  | 1 | 0 | 1500 | 1500 | 150 | 1650
2020-12-24 | 379024 | 0003 | 日本バイリーン株式会社 | 153 | 白井 孝成 | 153201201 | 00354 | 凸版印刷株式会社 | 凸版印刷株式会社 朝霞工場 |  |  |  |  | 【AFU-2】 |  | 0 | 0 | 0 | 0 | 0 | 0
2020-12-24 | 379024 | 0003 | 日本バイリーン株式会社 | 153 | 白井 孝成 | 153201201 | 00354 | 凸版印刷株式会社 | 凸版印刷株式会社 朝霞工場 | VT | ﾊﾞｲﾘｰﾝ PS/300N | 295×495mm |  |  |  | 420 | 200 | 84000 | 0 | 0 | 0
2020-12-24 | 379024 | 0003 | 日本バイリーン株式会社 | 153 | 白井 孝成 | 153201201 | 00354 | 凸版印刷株式会社 | 凸版印刷株式会社 朝霞工場 | VT | ﾊﾞｲﾘｰﾝ PS/400N | 4300×1600mm |  |  |  | 2 | 10400 | 20800 | 0 | 0 | 0
2020-12-24 | 379024 | 0003 | 日本バイリーン株式会社 | 153 | 白井 孝成 | 153201201 | 00354 | 凸版印刷株式会社 | 凸版印刷株式会社 朝霞工場 |  |  |  |  | 【AFU-4】 |  | 0 | 0 | 0 | 0 | 0 | 0
2020-12-24 | 379024 | 0003 | 日本バイリーン株式会社 | 153 | 白井 孝成 | 153201201 | 00354 | 凸版印刷株式会社 | 凸版印刷株式会社 朝霞工場 | VT | ﾊﾞｲﾘｰﾝ PS/300N | 295×495mm |  |  |  | 360 | 200 | 72000 | 0 | 0 | 0
2020-12-24 | 379024 | 0003 | 日本バイリーン株式会社 | 153 | 白井 孝成 | 153201201 | 00354 | 凸版印刷株式会社 | 凸版印刷株式会社 朝霞工場 | VT | ﾊﾞｲﾘｰﾝ PS/400N | 4300×1600mm |  |  |  | 2 | 10400 | 20800 | 0 | 0 | 0
2020-12-24 | 379024 | 0003 | 日本バイリーン株式会社 | 153 | 白井 孝成 | 153201201 | 00354 | 凸版印刷株式会社 | 凸版印刷株式会社 朝霞工場 |  |  |  |  | 【AFU-5】 |  | 0 | 0 | 0 | 0 | 0 | 0
2020-12-24 | 379024 | 0003 | 日本バイリーン株式会社 | 153 | 白井 孝成 | 153201201 | 00354 | 凸版印刷株式会社 | 凸版印刷株式会社 朝霞工場 | VT | ﾊﾞｲﾘｰﾝ PS/300N | 295×495mm |  |  |  | 588 | 200 | 117600 | 0 | 0 | 0
2020-12-24 | 379024 | 0003 | 日本バイリーン株式会社 | 153 | 白井 孝成 | 153201201 | 00354 | 凸版印刷株式会社 | 凸版印刷株式会社 朝霞工場 | VT | ﾊﾞｲﾘｰﾝ PS/400N | 4300×1600mm |  |  |  | 3 | 10400 | 31200 | 0 | 0 | 0
2020-12-24 | 379024 | 0003 | 日本バイリーン株式会社 | 153 | 白井 孝成 | 153201201 | 00354 | 凸版印刷株式会社 | 凸版印刷株式会社 朝霞工場 |  |  |  |  | ※見積№ T12-00205-04 |  | 0 | 0 | 0 | 0 | 0 | 0
2020-12-24 | 379024 | 0003 | 日本バイリーン株式会社 | 153 | 白井 孝成 | 153201201 | 00354 | 凸版印刷株式会社 | 凸版印刷株式会社 朝霞工場 |  |  |  |  | ※各系統ごとに梱包をわけて、各箱に系統名を | 明記願います。 | 0 | 0 | 0 | 346400 | 34640 | 381040
2020-12-24 | 379025 | 0003 | 日本バイリーン株式会社 | 153 | 白井 孝成 | 153201204 | 02868 | 富士ﾌｲﾙﾑﾋﾞｼﾞﾈｽｲﾉﾍﾞｰｼｮﾝ株式会社 | 富士ｾﾞﾛｯｸｽ株式会社 横浜みなとみらい事業所 | VR | ﾊﾞｲﾘｰﾝ FR-585BL | 1.73×20m |  |  |  | 1 | 28500 | 28500 | 0 | 0 | 0
2020-12-24 | 379025 | 0003 | 日本バイリーン株式会社 | 153 | 白井 孝成 | 153201204 | 02868 | 富士ﾌｲﾙﾑﾋﾞｼﾞﾈｽｲﾉﾍﾞｰｼｮﾝ株式会社 | 富士ｾﾞﾛｯｸｽ株式会社 横浜みなとみらい事業所 | VR | ﾊﾞｲﾘｰﾝ FR-585BL | 0.6×10m |  |  |  | 2 | 7600 | 15200 | 0 | 0 | 0
2020-12-24 | 379025 | 0003 | 日本バイリーン株式会社 | 153 | 白井 孝成 | 153201204 | 02868 | 富士ﾌｲﾙﾑﾋﾞｼﾞﾈｽｲﾉﾍﾞｰｼｮﾝ株式会社 | 富士ｾﾞﾛｯｸｽ株式会社 横浜みなとみらい事業所 |  |  |  |  | ※見積№ T10-01849-08 |  | 0 | 0 | 0 | 43700 | 4370 | 48070
2020-12-24 | 379363 | 0001 | ニッタ株式会社 | 123 | 前田 健太 | 123200701 | 01857 | 三建設備工業株式会社 | 順天堂練馬病院1号館改修工事 | NEM | ニッタ EP-90-F GI 接着 | 610H×610W×150D | SOA |  |  | 1 | 5200 | 5200 | 0 | 0 | 0
2020-12-24 | 379363 | 0001 | ニッタ株式会社 | 123 | 前田 健太 | 123200701 | 01857 | 三建設備工業株式会社 | 順天堂練馬病院1号館改修工事 | NEM | ニッタ EP-90-F GI 接着 | 610H×610W×150D | SOA |  |  | 7 | 5200 | 36400 | 0 | 0 | 0
2020-12-24 | 379363 | 0001 | ニッタ株式会社 | 123 | 前田 健太 | 123200701 | 01857 | 三建設備工業株式会社 | 順天堂練馬病院1号館改修工事 | NEM | ニッタ EP-90-C GI 接着 | 305H×305W×150D |  |  |  | 1 | 2510 | 2510 | 44110 | 4411 | 48521
2020-12-24 | 379364 | 0003 | 日本バイリーン株式会社 | 123 | 前田 健太 | 123181011 | 00031 | 株式会社大気社 | (仮称)竹芝地区開発計画建築計画(業務棟)新築工事 | VM | ﾊﾞｲﾘｰﾝ VM･X-PD-95M-56F |  | 予備ﾌｨﾙﾀ |  |  | 2 | 5000 | 10000 | 0 | 0 | 0
2020-12-24 | 379364 | 0003 | 日本バイリーン株式会社 | 123 | 前田 健太 | 123181011 | 00031 | 株式会社大気社 | (仮称)竹芝地区開発計画建築計画(業務棟)新築工事 |  |  |  |  | ※FUO-9-1、FUO-11-1 予備ﾌｨﾙﾀ分 |  | 0 | 0 | 0 | 0 | 0 | 0
2020-12-24 | 379364 | 0003 | 日本バイリーン株式会社 | 123 | 前田 健太 | 123181011 | 00031 | 株式会社大気社 | (仮称)竹芝地区開発計画建築計画(業務棟)新築工事 |  |  |  |  | ※JVC工場に残っていたものを幕張ｾﾝﾀｰにて |  | 0 | 0 | 0 | 0 | 0 | 0
2020-12-24 | 379364 | 0003 | 日本バイリーン株式会社 | 123 | 前田 健太 | 123181011 | 00031 | 株式会社大気社 | (仮称)竹芝地区開発計画建築計画(業務棟)新築工事 |  |  |  |  | 廃棄 |  | 0 | 0 | 0 | 10000 | 1000 | 11000
2020-12-25 | 378523 | 0001 | ニッタ株式会社 | 127 | 古泉 匡 | 127201210 | 03023 | コトヒラ工業株式会社 | OEM(ｺﾄﾋﾗ) | NSP | ニッタ TNNA30U5-6XN6PX FIX AA | 250H×500W×47T | THEP-12225-2 |  |  | 8 | 21000 | 168000 | 168000 | 16800 | 184800
2020-12-25 | 378524 | 0001 | ニッタ株式会社 | 127 | 古泉 匡 | 127210104 | 03023 | コトヒラ工業株式会社 | OEM(ｺﾄﾋﾗ) | NSP | ニッタ TNNA30U5-6XN6PX FIX AA | 200H×800W×47T | THEP-12226-2 |  |  | 8 | 28000 | 224000 | 224000 | 22400 | 246400
2020-12-25 | 378815 | 2769 | 有限会社梶川設備 | 151 | 内藤 慎二 | 151210118 | 01091 | ヴェオリア･ジェネッツ株式会社 | DIC総合研究所 | SXXS | 作業費（発注あり） |  |  |  |  | 1 | 0 | 61600 | 61600 | 6160 | 67760
2020-12-25 | 378933 | 0001 | ニッタ株式会社 | 121 | 高橋 重幸 | 121201205 | 00030 | 東洋熱工業株式会社 | 日本冶金工業㈱川崎製造所製鋼工場増築工事 | NT | ニッタ NTJ-20X(RM/600) | 1040H×795W×20T |  |  |  | 8 | 4500 | 36000 | 0 | 0 | 0
2020-12-25 | 378933 | 0001 | ニッタ株式会社 | 121 | 高橋 重幸 | 121201205 | 00030 | 東洋熱工業株式会社 | 日本冶金工業㈱川崎製造所製鋼工場増築工事 | NT | ニッタ NTJ-20X(RM/600) | 530H×730W×20T |  |  |  | 4 | 2200 | 8800 | 44800 | 4480 | 49280
2020-12-27 | 378590 | 0224 | 有限会社リブライト | 160 | 古泉 匡 | 160201209 | 00571 | 東洋熱工業株式会社 | TBS放送ｾﾝﾀｰ | SXXS | 作業費（発注あり） |  |  |  |  | 1 | 0 | 40000 | 40000 | 4000 | 44000
2020-12-28 | 378562 | 2794 | 下農運送株式会社 | 123 | 前田 健太 | 123200604 | 00051 | ダイダン株式会社 | 豊洲六丁目4-2街区ｵﾌｨｽ計画ｻﾌﾞﾌﾟﾗﾝﾄ工事 | SXXS | 保管料 |  |  |  |  | 1 | 0 | 2000 | 2000 | 200 | 2200
2020-12-28 | 379280 | 0003 | 日本バイリーン株式会社 | 151 | 内藤 慎二 | 151201209 | 02845 | 赤門ウイレックス株式会社 | 赤門ｳｲﾚｯｸｽ株式会社 | VXX | ﾊﾞｲﾘｰﾝ 送料 |  |  |  |  | 1 | 0 | 1500 | 1500 | 150 | 1650
2020-12-28 | 379282 | 0003 | 日本バイリーン株式会社 | 151 | 内藤 慎二 | 151201210 | 04165 | 藤田テクノ株式会社 | 石福金属興業㈱草加工場 | VXX | ﾊﾞｲﾘｰﾝ 送料 |  |  |  |  | 1 | 0 | 1500 | 1500 | 150 | 1650
2020-12-28 | 379285 | 0003 | 日本バイリーン株式会社 | 153 | 白井 孝成 | 153201207 | 02830 | 株式会社アルバック | ｱﾙﾊﾞｯｸ茅ヶ崎本社･工場 | VBX | ﾊﾞｲﾘｰﾝ 送料 |  |  |  |  | 1 | 0 | 1500 | 1500 | 150 | 1650
2020-12-28 | 379344 | 0003 | 日本バイリーン株式会社 | 161 | 内藤 慎二 | 161201201 | 02716 | 富士電機株式会社 | 貴社 | VR | ﾊﾞｲﾘｰﾝ PS/600N | 855×390 |  |  |  | -4 | 610 | -2440 | 0 | 0 | 0
2020-12-28 | 379344 | 0003 | 日本バイリーン株式会社 | 161 | 内藤 慎二 | 161201201 | 02716 | 富士電機株式会社 | 貴社 | VR | ﾊﾞｲﾘｰﾝ PS/600N | 855×390 |  |  |  | 4 | 630 | 2520 | 80 | 8 | 88
2020-12-29 | 378738 | 2767 | 株式会社藤川設備 | 153 | 白井 孝成 | 153201201 | 00354 | 凸版印刷株式会社 | 凸版印刷株式会社 朝霞工場 | SXXS | 作業費（発注あり） |  |  |  |  | 5 | 22000 | 110000 | 0 | 0 | 0
2020-12-29 | 378738 | 2767 | 株式会社藤川設備 | 153 | 白井 孝成 | 153201201 | 00354 | 凸版印刷株式会社 | 凸版印刷株式会社 朝霞工場 | SXXS | 車両交通費 |  |  |  |  | 1 | 7000 | 7000 | 117000 | 11700 | 128700
2020-12-31 | 378777 | 0217 | 三幸工業株式会社 | 123 | 前田 健太 | 123201208 | 01857 | 三建設備工業株式会社 | 勤労者福祉協会 |  |  |  |  | 系統名:PAC-1 | 図番:SK20-KW67-02-1 | 0 | 0 | 0 | 0 | 0 | 0
2020-12-31 | 378777 | 0217 | 三幸工業株式会社 | 123 | 前田 健太 | 123201208 | 01857 | 三建設備工業株式会社 | 勤労者福祉協会 | SB | 三幸工業KPM-1×2-NS-SP |  | ﾄﾞｱ方向:R |  |  | 1 | 130000 | 130000 | 0 | 0 | 0
2020-12-31 | 378777 | 0217 | 三幸工業株式会社 | 123 | 前田 健太 | 123201208 | 01857 | 三建設備工業株式会社 | 勤労者福祉協会 |  |  |  |  | 系統名:EHP-2-9-1,2 | 図番:SK20-KW67-01-0 | 0 | 0 | 0 | 0 | 0 | 0
2020-12-31 | 378777 | 0217 | 三幸工業株式会社 | 123 | 前田 健太 | 123201208 | 01857 | 三建設備工業株式会社 | 勤労者福祉協会 | SB | 三幸工業KPM-1×2-NS-SP |  | ﾄﾞｱ方向:上面 |  |  | 2 | 130000 | 260000 | 0 | 0 | 0
2020-12-31 | 378777 | 0217 | 三幸工業株式会社 | 123 | 前田 健太 | 123201208 | 01857 | 三建設備工業株式会社 | 勤労者福祉協会 |  |  |  |  | ※見積№ kW-2011-01-M |  | 0 | 0 | 0 | 0 | 0 | 0
2020-12-31 | 378777 | 0217 | 三幸工業株式会社 | 123 | 前田 健太 | 123201208 | 01857 | 三建設備工業株式会社 | 勤労者福祉協会 |  |  |  |  | ※送り状送付願います。 |  | 0 | 0 | 0 | 0 | 0 | 0
2020-12-31 | 378777 | 0217 | 三幸工業株式会社 | 123 | 前田 健太 | 123201208 | 01857 | 三建設備工業株式会社 | 勤労者福祉協会 |  |  |  |  | ※到着前に担当者へ連絡願います。 |  | 0 | 0 | 0 | 390000 | 39000 | 429000