## 仕入データ
伝票日付 | 伝票番号 | 仕入先ｺｰﾄﾞ | 仕入先名 | 担当者ｺｰﾄﾞ | 担当者名 | 物件ｺｰﾄﾞ | 仕入得意先ｺｰﾄﾞ | 仕入得意先名 | 物件名称 | 商品ｺｰﾄﾞ | 商品名 | 規格名 | 寸法 | 仕様１ | 仕様２ | 数量 | 単価 | 金額 | 伝票合計金額 | 伝票合計消費税額 | 伝票合計金額(税込)
2017-01-05 | 309018 | 0003 | 日本バイリーン株式会社 | 113 | 高橋 重幸 | 113150804 | 00042 | 新菱冷熱工業株式会社 | (仮称)大手町1-1計画B棟新築工事 | VR | ﾊﾞｲﾘｰﾝ PS/300N | 1.6×30m |  |  |  | 2 | 40000 | 80000 | 0 | 0 | 0
2017-01-05 | 309018 | 0003 | 日本バイリーン株式会社 | 113 | 高橋 重幸 | 113150804 | 00042 | 新菱冷熱工業株式会社 | (仮称)大手町1-1計画B棟新築工事 |  |  |  |  | ※同注番にて実績有(2016年10月27日納入) |  | 0 | 0 | 0 | 0 | 0 | 0
2017-01-05 | 309018 | 0003 | 日本バイリーン株式会社 | 113 | 高橋 重幸 | 113150804 | 00042 | 新菱冷熱工業株式会社 | (仮称)大手町1-1計画B棟新築工事 |  |  |  |  | ※現着前に箕輪様へ連絡願います。 |  | 0 | 0 | 0 | 80000 | 6400 | 86400
2017-01-05 | 309313 | 0005 | 株式会社アクシー | 121 | 高橋 重幸 | 121161203 | 00042 | 新菱冷熱工業株式会社 | ｿﾆｰ㈱厚木ﾃｸﾉﾛｼﾞｰｾﾝﾀｰ | PUXM | アクシーPS/300(ｱﾙﾐ枠付)※連結含み寸法 | 3000/4W×700H×20T |  |  |  | 2 | 12200 | 24400 | 0 | 0 | 0
2017-01-05 | 309313 | 0005 | 株式会社アクシー | 121 | 高橋 重幸 | 121161203 | 00042 | 新菱冷熱工業株式会社 | ｿﾆｰ㈱厚木ﾃｸﾉﾛｼﾞｰｾﾝﾀｰ | PUXM | アクシーPS/300(ｱﾙﾐ枠付) | 250W×700H×20T |  |  |  | 4 | 1400 | 5600 | 30000 | 2400 | 32400
2017-01-05 | 309732 | 0001 | ニッタ株式会社 | 121 | 高橋 重幸 | 121160703 | 00042 | 新菱冷熱工業株式会社 | (仮称)研究開発棟建設工事 | NEH | ニッタ EHS-A-D GI EO | 610H×610W×150D |  |  |  | 13 | 10400 | 135200 | 0 | 0 | 0
2017-01-05 | 309732 | 0001 | ニッタ株式会社 | 121 | 高橋 重幸 | 121160703 | 00042 | 新菱冷熱工業株式会社 | (仮称)研究開発棟建設工事 | NEH | ニッタ EHS-A-D GI EO | 610H×610W×150D |  |  |  | 1 | 10400 | 10400 | 0 | 0 | 0
2017-01-05 | 309732 | 0001 | ニッタ株式会社 | 121 | 高橋 重幸 | 121160703 | 00042 | 新菱冷熱工業株式会社 | (仮称)研究開発棟建設工事 | NEH | ニッタ EHS-A-D GI EO | 610H×610W×150D |  |  |  | 5 | 10400 | 52000 | 0 | 0 | 0
2017-01-05 | 309732 | 0001 | ニッタ株式会社 | 121 | 高橋 重幸 | 121160703 | 00042 | 新菱冷熱工業株式会社 | (仮称)研究開発棟建設工事 | NEH | ニッタ EHS-A-D GI EO | 610H×610W×150D |  |  |  | 1 | 10400 | 10400 | 0 | 0 | 0
2017-01-05 | 309732 | 0001 | ニッタ株式会社 | 121 | 高橋 重幸 | 121160703 | 00042 | 新菱冷熱工業株式会社 | (仮称)研究開発棟建設工事 | NEH | ニッタ EHS-A-D GI EO | 610H×610W×150D |  |  |  | 4 | 10400 | 41600 | 0 | 0 | 0
2017-01-05 | 309732 | 0001 | ニッタ株式会社 | 121 | 高橋 重幸 | 121160703 | 00042 | 新菱冷熱工業株式会社 | (仮称)研究開発棟建設工事 | NEH | ニッタ EHS-A-D GI EO | 610H×610W×150D |  |  |  | 6 | 10400 | 62400 | 0 | 0 | 0
2017-01-05 | 309732 | 0001 | ニッタ株式会社 | 121 | 高橋 重幸 | 121160703 | 00042 | 新菱冷熱工業株式会社 | (仮称)研究開発棟建設工事 | NEH | ニッタ EHS-A-D GI EO | 610H×610W×150D |  |  |  | 1 | 10400 | 10400 | 0 | 0 | 0
2017-01-05 | 309732 | 0001 | ニッタ株式会社 | 121 | 高橋 重幸 | 121160703 | 00042 | 新菱冷熱工業株式会社 | (仮称)研究開発棟建設工事 | NEH | ニッタ EHS-A-D GI EO | 610H×610W×150D |  |  |  | 1 | 10400 | 10400 | 0 | 0 | 0
2017-01-05 | 309732 | 0001 | ニッタ株式会社 | 121 | 高橋 重幸 | 121160703 | 00042 | 新菱冷熱工業株式会社 | (仮称)研究開発棟建設工事 | NEH | ニッタ EHS-A-D GI EO | 610H×610W×150D |  |  |  | 5 | 10400 | 52000 | 0 | 0 | 0
2017-01-05 | 309732 | 0001 | ニッタ株式会社 | 121 | 高橋 重幸 | 121160703 | 00042 | 新菱冷熱工業株式会社 | (仮称)研究開発棟建設工事 | NEH | ニッタ EHS-A-D GI EO | 610H×610W×150D |  |  |  | 1 | 10400 | 10400 | 0 | 0 | 0
2017-01-05 | 309732 | 0001 | ニッタ株式会社 | 121 | 高橋 重幸 | 121160703 | 00042 | 新菱冷熱工業株式会社 | (仮称)研究開発棟建設工事 | NEH | ニッタ EHS-A-D GI EO | 610H×610W×150D |  |  |  | 13 | 10400 | 135200 | 0 | 0 | 0
2017-01-05 | 309732 | 0001 | ニッタ株式会社 | 121 | 高橋 重幸 | 121160703 | 00042 | 新菱冷熱工業株式会社 | (仮称)研究開発棟建設工事 | NEH | ニッタ EHS-A-D GI EO | 610H×610W×150D |  |  |  | 1 | 10400 | 10400 | 540800 | 43264 | 584064
2017-01-05 | 309733 | 0001 | ニッタ株式会社 | 129 | 渡辺 陽介 | 129161203 | 00032 | 第一工業株式会社 | 三菱電機㈱鎌倉製作所 1工場 F4352組立試験室空調設備工事 | NEH | ニッタ EHS-A-D GI EO | 610H×610W×150D |  |  |  | 1 | 10400 | 10400 | 10400 | 832 | 11232
2017-01-05 | 309734 | 0001 | ニッタ株式会社 | 138 | 前田 健太 | 138161203 | 00031 | 株式会社大気社 | 日本ﾒｼﾞﾌｨｼﾞｯｸｽ㈱神奈川ﾗﾎﾞ | NEH | ニッタ XEHS-A-D GIX EO | 610x610x150t |  |  |  | 9 | 20150 | 181350 | 0 | 0 | 0
2017-01-05 | 309734 | 0001 | ニッタ株式会社 | 138 | 前田 健太 | 138161203 | 00031 | 株式会社大気社 | 日本ﾒｼﾞﾌｨｼﾞｯｸｽ㈱神奈川ﾗﾎﾞ | NEH | ニッタ XEHS-A-DS GIX EO | 305x610x150t |  |  |  | 2 | 15920 | 31840 | 0 | 0 | 0
2017-01-05 | 309734 | 0001 | ニッタ株式会社 | 138 | 前田 健太 | 138161203 | 00031 | 株式会社大気社 | 日本ﾒｼﾞﾌｨｼﾞｯｸｽ㈱神奈川ﾗﾎﾞ | NEH | ニッタ XEHS-A-C GIX EO | 305x305x150t |  |  |  | 1 | 12740 | 12740 | 0 | 0 | 0
2017-01-05 | 309734 | 0001 | ニッタ株式会社 | 138 | 前田 健太 | 138161203 | 00031 | 株式会社大気社 | 日本ﾒｼﾞﾌｨｼﾞｯｸｽ㈱神奈川ﾗﾎﾞ |  |  |  |  | ※2008年5月実績有り |  | 0 | 0 | 0 | 225930 | 18074 | 244004
2017-01-05 | 309735 | 0001 | ニッタ株式会社 | 149 | 渡辺 陽介 | 149160404 | 00353 | 三機工業株式会社 | 北里第一三共ﾜｸﾁﾝ株式会社 |  |  |  |  | 実験動物(脱臭ﾌｨﾙﾀ) 追加 |  | 0 | 0 | 0 | 0 | 0 | 0
2017-01-05 | 309735 | 0001 | ニッタ株式会社 | 149 | 渡辺 陽介 | 149160404 | 00353 | 三機工業株式会社 | 北里第一三共ﾜｸﾁﾝ株式会社 | NU | ニッタ NC-22C 内枠 GA |  |  |  |  | 24 | 30000 | 720000 | 720000 | 57600 | 777600
2017-01-05 | 309736 | 0001 | ニッタ株式会社 | 121 | 高橋 重幸 | 121160703 | 00042 | 新菱冷熱工業株式会社 | (仮称)研究開発棟建設工事 | NT | ニッタ NT-20F(RM/600) | 610H×610W×20T |  |  |  | 1 | 1480 | 1480 | 1480 | 118 | 1598
2017-01-05 | 309968 | 0008 | 有限会社東京空調サービス | 149 | 渡辺 陽介 | 149160403 | 00353 | 三機工業株式会社 | 北里第一三共ﾜｸﾁﾝ㈱ | SXXS | 作業費（発注あり） | 1/5～7,10 各2名、1/11 3名 |  |  |  | 11 | 28000 | 308000 | 0 | 0 | 0
2017-01-05 | 309968 | 0008 | 有限会社東京空調サービス | 149 | 渡辺 陽介 | 149160403 | 00353 | 三機工業株式会社 | 北里第一三共ﾜｸﾁﾝ㈱ | SXXS | 車両運搬交通費 |  |  |  |  | 5 | 7000 | 35000 | 343000 | 27440 | 370440
2017-01-05 | 309994 | 0901 | 幕張：人工用 | 149 | 渡辺 陽介 | 149160403 | 00353 | 三機工業株式会社 | 北里第一三共ﾜｸﾁﾝ㈱ | XX | 社内人工 |  |  |  |  | 1 | 0 | 447390 | 447390 | 0 | 447390
2017-01-06 | 308974 | 0001 | ニッタ株式会社 | 127 | 古泉 匡 | 127170101 | 03021 | 株式会社ラスコ | ㈱ﾗｽｺ | NSP | ニッタ 3441-DX GO AA | 152H×1128W×71D |  |  |  | 1 | 21900 | 21900 | 0 | 0 | 0
2017-01-06 | 308974 | 0001 | ニッタ株式会社 | 127 | 古泉 匡 | 127170101 | 03021 | 株式会社ラスコ | ㈱ﾗｽｺ | NSP | ニッタ 3441-DX GO AA | 116H×1076W×71D |  |  |  | 1 | 20500 | 20500 | 0 | 0 | 0
2017-01-06 | 308974 | 0001 | ニッタ株式会社 | 127 | 古泉 匡 | 127170101 | 03021 | 株式会社ラスコ | ㈱ﾗｽｺ | NSP | ニッタ 3447-91 GG AA | 305H×305W×80D |  |  |  | 1 | 10700 | 10700 | 0 | 0 | 0
2017-01-06 | 308974 | 0001 | ニッタ株式会社 | 127 | 古泉 匡 | 127170101 | 03021 | 株式会社ラスコ | ㈱ﾗｽｺ | NSP | ニッタ 3441-9X GO AA | 511H×961W×80D |  |  |  | 2 | 25900 | 51800 | 0 | 0 | 0
2017-01-06 | 308974 | 0001 | ニッタ株式会社 | 127 | 古泉 匡 | 127170101 | 03021 | 株式会社ラスコ | ㈱ﾗｽｺ | NSP | ニッタ 3441-9X GO AA | 505H×354W×80D |  |  |  | 1 | 17800 | 17800 | 122700 | 9816 | 132516
2017-01-06 | 308975 | 0001 | ニッタ株式会社 | 127 | 古泉 匡 | 127170104 | 03023 | コトヒラ工業株式会社 | OEM(ｺﾄﾋﾗ) | NSP | ニッタ 3607-61 RI AA | 305×305×68 | NHEP-10002-0 |  |  | 5 | 5800 | 29000 | 29000 | 2320 | 31320
2017-01-06 | 308976 | 0001 | ニッタ株式会社 | 127 | 古泉 匡 | 127170105 | 03023 | コトヒラ工業株式会社 | OEM(ｺﾄﾋﾗ) | NSP | ニッタ 34J1-6X RR AA | 250×250×68 | NHEP-08071-0 |  |  | 10 | 4600 | 46000 | 46000 | 3680 | 49680
2017-01-06 | 309021 | 0003 | 日本バイリーン株式会社 | 149 | 渡辺 陽介 | 149160404 | 00353 | 三機工業株式会社 | 北里第一三共ﾜｸﾁﾝ株式会社 |  |  |  |  | 研究動物実験棟(FU) |  | 0 | 0 | 0 | 0 | 0 | 0
2017-01-06 | 309021 | 0003 | 日本バイリーン株式会社 | 149 | 渡辺 陽介 | 149160404 | 00353 | 三機工業株式会社 | 北里第一三共ﾜｸﾁﾝ株式会社 | VZ | ﾊﾞｲﾘｰﾝ VZ-95M-56F OG | 610×610×292 |  |  |  | 6 | 7870 | 47220 | 47220 | 3778 | 50998
2017-01-06 | 309738 | 0001 | ニッタ株式会社 | 124 | 前田 健太 | 124161201 | 00279 | クボタ空調株式会社 | 日本赤十字社関東甲信越ﾌﾞﾛｯｸ血液ｾﾝﾀｰ埼玉製造所 |  |  |  |  | 【系統名:OHU-1-1】 |  | 0 | 0 | 0 | 0 | 0 | 0
2017-01-06 | 309738 | 0001 | ニッタ株式会社 | 124 | 前田 健太 | 124161201 | 00279 | クボタ空調株式会社 | 日本赤十字社関東甲信越ﾌﾞﾛｯｸ血液ｾﾝﾀｰ埼玉製造所 | NEM | ニッタ A-65-X | 770H×538W×65D用 |  |  |  | 4 | 4700 | 18800 | 0 | 0 | 0
2017-01-06 | 309738 | 0001 | ニッタ株式会社 | 124 | 前田 健太 | 124161201 | 00279 | クボタ空調株式会社 | 日本赤十字社関東甲信越ﾌﾞﾛｯｸ血液ｾﾝﾀｰ埼玉製造所 |  |  |  |  | 【系統名:OHU-1-2】 |  | 0 | 0 | 0 | 0 | 0 | 0
2017-01-06 | 309738 | 0001 | ニッタ株式会社 | 124 | 前田 健太 | 124161201 | 00279 | クボタ空調株式会社 | 日本赤十字社関東甲信越ﾌﾞﾛｯｸ血液ｾﾝﾀｰ埼玉製造所 | NEM | ニッタ A-65-X | 610H×410W×65D用 |  |  |  | 1 | 3100 | 3100 | 0 | 0 | 0
2017-01-06 | 309738 | 0001 | ニッタ株式会社 | 124 | 前田 健太 | 124161201 | 00279 | クボタ空調株式会社 | 日本赤十字社関東甲信越ﾌﾞﾛｯｸ血液ｾﾝﾀｰ埼玉製造所 |  |  |  |  | 【系統名:OHU-1-3】 |  | 0 | 0 | 0 | 0 | 0 | 0
2017-01-06 | 309738 | 0001 | ニッタ株式会社 | 124 | 前田 健太 | 124161201 | 00279 | クボタ空調株式会社 | 日本赤十字社関東甲信越ﾌﾞﾛｯｸ血液ｾﾝﾀｰ埼玉製造所 | NEM | ニッタ A-65-X | 910H×460W×65D用 |  |  |  | 1 | 4700 | 4700 | 0 | 0 | 0
2017-01-06 | 309738 | 0001 | ニッタ株式会社 | 124 | 前田 健太 | 124161201 | 00279 | クボタ空調株式会社 | 日本赤十字社関東甲信越ﾌﾞﾛｯｸ血液ｾﾝﾀｰ埼玉製造所 |  |  |  |  | 【系統名:OHU-1-4】 |  | 0 | 0 | 0 | 0 | 0 | 0
2017-01-06 | 309738 | 0001 | ニッタ株式会社 | 124 | 前田 健太 | 124161201 | 00279 | クボタ空調株式会社 | 日本赤十字社関東甲信越ﾌﾞﾛｯｸ血液ｾﾝﾀｰ埼玉製造所 | NEM | ニッタ A-65-X | 610H×410W×65D用 |  |  |  | 1 | 3100 | 3100 | 0 | 0 | 0
2017-01-06 | 309738 | 0001 | ニッタ株式会社 | 124 | 前田 健太 | 124161201 | 00279 | クボタ空調株式会社 | 日本赤十字社関東甲信越ﾌﾞﾛｯｸ血液ｾﾝﾀｰ埼玉製造所 |  |  |  |  | 【系統名:OHU-2-1】 |  | 0 | 0 | 0 | 0 | 0 | 0
2017-01-06 | 309738 | 0001 | ニッタ株式会社 | 124 | 前田 健太 | 124161201 | 00279 | クボタ空調株式会社 | 日本赤十字社関東甲信越ﾌﾞﾛｯｸ血液ｾﾝﾀｰ埼玉製造所 | NEM | ニッタ A-65-X | 770H×453W×65D用 |  |  |  | 4 | 3900 | 15600 | 0 | 0 | 0
2017-01-06 | 309738 | 0001 | ニッタ株式会社 | 124 | 前田 健太 | 124161201 | 00279 | クボタ空調株式会社 | 日本赤十字社関東甲信越ﾌﾞﾛｯｸ血液ｾﾝﾀｰ埼玉製造所 |  |  |  |  | 【系統名:OHU-2-2】 |  | 0 | 0 | 0 | 0 | 0 | 0
2017-01-06 | 309738 | 0001 | ニッタ株式会社 | 124 | 前田 健太 | 124161201 | 00279 | クボタ空調株式会社 | 日本赤十字社関東甲信越ﾌﾞﾛｯｸ血液ｾﾝﾀｰ埼玉製造所 | NEM | ニッタ A-65-X | 610H×410W×65D用 |  |  |  | 1 | 3100 | 3100 | 0 | 0 | 0
2017-01-06 | 309738 | 0001 | ニッタ株式会社 | 124 | 前田 健太 | 124161201 | 00279 | クボタ空調株式会社 | 日本赤十字社関東甲信越ﾌﾞﾛｯｸ血液ｾﾝﾀｰ埼玉製造所 |  |  |  |  | 【系統名:OHU-2-3】 |  | 0 | 0 | 0 | 0 | 0 | 0
2017-01-06 | 309738 | 0001 | ニッタ株式会社 | 124 | 前田 健太 | 124161201 | 00279 | クボタ空調株式会社 | 日本赤十字社関東甲信越ﾌﾞﾛｯｸ血液ｾﾝﾀｰ埼玉製造所 | NEM | ニッタ A-65-X | 610H×410W×65D用 |  |  |  | 1 | 3100 | 3100 | 0 | 0 | 0
2017-01-06 | 309738 | 0001 | ニッタ株式会社 | 124 | 前田 健太 | 124161201 | 00279 | クボタ空調株式会社 | 日本赤十字社関東甲信越ﾌﾞﾛｯｸ血液ｾﾝﾀｰ埼玉製造所 |  |  |  |  | 【系統名:OHU-2-4】 |  | 0 | 0 | 0 | 0 | 0 | 0
2017-01-06 | 309738 | 0001 | ニッタ株式会社 | 124 | 前田 健太 | 124161201 | 00279 | クボタ空調株式会社 | 日本赤十字社関東甲信越ﾌﾞﾛｯｸ血液ｾﾝﾀｰ埼玉製造所 | NEM | ニッタ A-65-X | 610H×410W×65D用 |  |  |  | 1 | 3100 | 3100 | 0 | 0 | 0
2017-01-06 | 309738 | 0001 | ニッタ株式会社 | 124 | 前田 健太 | 124161201 | 00279 | クボタ空調株式会社 | 日本赤十字社関東甲信越ﾌﾞﾛｯｸ血液ｾﾝﾀｰ埼玉製造所 |  |  |  |  | 【系統名:OHU-2-5】 |  | 0 | 0 | 0 | 0 | 0 | 0
2017-01-06 | 309738 | 0001 | ニッタ株式会社 | 124 | 前田 健太 | 124161201 | 00279 | クボタ空調株式会社 | 日本赤十字社関東甲信越ﾌﾞﾛｯｸ血液ｾﾝﾀｰ埼玉製造所 | NEM | ニッタ A-65-X | 910H×460W×65D用 |  |  |  | 1 | 4700 | 4700 | 0 | 0 | 0
2017-01-06 | 309738 | 0001 | ニッタ株式会社 | 124 | 前田 健太 | 124161201 | 00279 | クボタ空調株式会社 | 日本赤十字社関東甲信越ﾌﾞﾛｯｸ血液ｾﾝﾀｰ埼玉製造所 |  |  |  |  | ※ｽﾏｯｼｭ ｻｲｽﾞ別価格表 特価通り |  | 0 | 0 | 0 | 59300 | 4744 | 64044
2017-01-06 | 309739 | 0001 | ニッタ株式会社 | 149 | 渡辺 陽介 | 149160404 | 00353 | 三機工業株式会社 | 北里第一三共ﾜｸﾁﾝ株式会社 |  |  |  |  | 研究実験動物棟 |  | 0 | 0 | 0 | 0 | 0 | 0
2017-01-06 | 309739 | 0001 | ニッタ株式会社 | 149 | 渡辺 陽介 | 149160404 | 00353 | 三機工業株式会社 | 北里第一三共ﾜｸﾁﾝ株式会社 | NEM | ニッタ ME-98-F GO EI | 610×610×292 |  |  |  | 6 | 15000 | 90000 | 0 | 0 | 0
2017-01-06 | 309739 | 0001 | ニッタ株式会社 | 149 | 渡辺 陽介 | 149160404 | 00353 | 三機工業株式会社 | 北里第一三共ﾜｸﾁﾝ株式会社 | NEM | ニッタ ME-98-W GO EI | 305×610×292 |  |  |  | 3 | 10000 | 30000 | 120000 | 9600 | 129600
2017-01-06 | 309740 | 0001 | ニッタ株式会社 | 149 | 渡辺 陽介 | 149160404 | 00353 | 三機工業株式会社 | 北里第一三共ﾜｸﾁﾝ株式会社 |  |  |  |  | 研究動物実験棟(FU) |  | 0 | 0 | 0 | 0 | 0 | 0
2017-01-06 | 309740 | 0001 | ニッタ株式会社 | 149 | 渡辺 陽介 | 149160404 | 00353 | 三機工業株式会社 | 北里第一三共ﾜｸﾁﾝ株式会社 | NEM | ニッタ EPJ-90-F(接着) GO | 610×610×150 |  |  |  | 2 | 7700 | 15400 | 0 | 0 | 0
2017-01-06 | 309740 | 0001 | ニッタ株式会社 | 149 | 渡辺 陽介 | 149160404 | 00353 | 三機工業株式会社 | 北里第一三共ﾜｸﾁﾝ株式会社 |  |  |  |  | ※価格、後藤様了承済み |  | 0 | 0 | 0 | 15400 | 1232 | 16632
2017-01-06 | 309964 | 0008 | 有限会社東京空調サービス | 124 | 前田 健太 | 124160306 | 00279 | クボタ空調株式会社 | YTC Project | PXXS | 駐車代（内税） |  |  |  |  | 1 | 0 | 100 | 0 | 0 | 0
2017-01-06 | 309964 | 0008 | 有限会社東京空調サービス | 124 | 前田 健太 | 124160306 | 00279 | クボタ空調株式会社 | YTC Project |  |  |  |  | ※12/6作業分 |  | 0 | 0 | 0 | 0 | 0 | 0
2017-01-06 | 309964 | 0008 | 有限会社東京空調サービス | 124 | 前田 健太 | 124160306 | 00279 | クボタ空調株式会社 | YTC Project |  |  |  |  | ※TKS12月請求書の計上時入力ﾐｽの為､修正分 |  | 0 | 0 | 0 | 100 | 0 | 100
2017-01-06 | 309965 | 0008 | 有限会社東京空調サービス | 124 | 前田 健太 | 124161107 | 00279 | クボタ空調株式会社 | 東京都済生会中央病院新主棟建設工事 | SXXS | 作業費（発注あり） |  |  |  |  | 4 | 23000 | 92000 | 0 | 0 | 0
2017-01-06 | 309965 | 0008 | 有限会社東京空調サービス | 124 | 前田 健太 | 124161107 | 00279 | クボタ空調株式会社 | 東京都済生会中央病院新主棟建設工事 | SXXS | 車両運搬交通費 |  |  |  |  | 2 | 7500 | 15000 | 0 | 0 | 0
2017-01-06 | 309965 | 0008 | 有限会社東京空調サービス | 124 | 前田 健太 | 124161107 | 00279 | クボタ空調株式会社 | 東京都済生会中央病院新主棟建設工事 | PXXS | 駐車代（内税） |  |  |  |  | 1 | 0 | 13400 | 120400 | 8560 | 128960
2017-01-07 | 309069 | 0005 | 株式会社アクシー | 121 | 高橋 重幸 | 121161203 | 00042 | 新菱冷熱工業株式会社 | ｿﾆｰ㈱厚木ﾃｸﾉﾛｼﾞｰｾﾝﾀｰ | PUXM | アクシーPS/300(ｱﾙﾐ枠付) ※連結含み寸法 | 3000/4W×700H×20T |  |  |  | 2 | 12200 | 24400 | 0 | 0 | 0
2017-01-07 | 309069 | 0005 | 株式会社アクシー | 121 | 高橋 重幸 | 121161203 | 00042 | 新菱冷熱工業株式会社 | ｿﾆｰ㈱厚木ﾃｸﾉﾛｼﾞｰｾﾝﾀｰ | PUXM | アクシーPS/300(ｱﾙﾐ枠付) | 350W×700H×20T |  |  |  | 4 | 1400 | 5600 | 0 | 0 | 0
2017-01-07 | 309069 | 0005 | 株式会社アクシー | 121 | 高橋 重幸 | 121161203 | 00042 | 新菱冷熱工業株式会社 | ｿﾆｰ㈱厚木ﾃｸﾉﾛｼﾞｰｾﾝﾀｰ |  |  |  |  | ※現着前に中野様へ連絡願います。 |  | 0 | 0 | 0 | 30000 | 2400 | 32400
2017-01-07 | 309312 | 0005 | 株式会社アクシー | 121 | 高橋 重幸 | 121161203 | 00042 | 新菱冷熱工業株式会社 | ｿﾆｰ㈱厚木ﾃｸﾉﾛｼﾞｰｾﾝﾀｰ | PUXM | アクシーPS/300(ｱﾙﾐ枠付) ※連結含み寸法 | 3000/4W×700H×20T |  |  |  | -2 | 12200 | -24400 | 0 | 0 | 0
2017-01-07 | 309312 | 0005 | 株式会社アクシー | 121 | 高橋 重幸 | 121161203 | 00042 | 新菱冷熱工業株式会社 | ｿﾆｰ㈱厚木ﾃｸﾉﾛｼﾞｰｾﾝﾀｰ | PUXM | アクシーPS/300(ｱﾙﾐ枠付) | 350W×700H×20T |  |  |  | -4 | 1400 | -5600 | 0 | 0 | 0
2017-01-07 | 309312 | 0005 | 株式会社アクシー | 121 | 高橋 重幸 | 121161203 | 00042 | 新菱冷熱工業株式会社 | ｿﾆｰ㈱厚木ﾃｸﾉﾛｼﾞｰｾﾝﾀｰ |  |  |  |  | ※現着前に中野様へ連絡願います。 |  | 0 | 0 | 0 | -30000 | -2400 | -32400
2017-01-07 | 309980 | 0008 | 有限会社東京空調サービス | 121 | 高橋 重幸 | 121160703 | 00042 | 新菱冷熱工業株式会社 | (仮称)研究開発棟建設工事 | SXXS | 作業費（発注あり） | 1/7 3名、1/23,24 各2名 |  |  |  | 7 | 23000 | 161000 | 0 | 0 | 0
2017-01-07 | 309980 | 0008 | 有限会社東京空調サービス | 121 | 高橋 重幸 | 121160703 | 00042 | 新菱冷熱工業株式会社 | (仮称)研究開発棟建設工事 | SXXS | 報告書作成費 |  |  |  |  | 1 | 0 | 15000 | 0 | 0 | 0
2017-01-07 | 309980 | 0008 | 有限会社東京空調サービス | 121 | 高橋 重幸 | 121160703 | 00042 | 新菱冷熱工業株式会社 | (仮称)研究開発棟建設工事 | SXXS | 車両交通費 |  |  |  |  | 3 | 7000 | 21000 | 197000 | 15760 | 212760
2017-01-07 | 309992 | 0901 | 幕張：人工用 | 138 | 前田 健太 | 138161203 | 00031 | 株式会社大気社 | 日本ﾒｼﾞﾌｨｼﾞｯｸｽ㈱神奈川ﾗﾎﾞ | XX | 社内人工 |  |  |  |  | 1 | 0 | 282928 | 282928 | 0 | 282928
2017-01-10 | 309029 | 0003 | 日本バイリーン株式会社 | 138 | 前田 健太 | 138170103 | 00031 | 株式会社大気社 | 日本ﾒｼﾞﾌｨｼﾞｯｸｽ㈱札幌ﾗﾎﾞ | VR | ﾊﾞｲﾘｰﾝ FR-585BL | 1.13×20m |  |  |  | 1 | 14790 | 14790 | 0 | 0 | 0
2017-01-10 | 309029 | 0003 | 日本バイリーン株式会社 | 138 | 前田 健太 | 138170103 | 00031 | 株式会社大気社 | 日本ﾒｼﾞﾌｨｼﾞｯｸｽ㈱札幌ﾗﾎﾞ | VR | ﾊﾞｲﾘｰﾝ FR-585BL | 1.43×20m |  |  |  | 1 | 18210 | 18210 | 0 | 0 | 0
2017-01-10 | 309029 | 0003 | 日本バイリーン株式会社 | 138 | 前田 健太 | 138170103 | 00031 | 株式会社大気社 | 日本ﾒｼﾞﾌｨｼﾞｯｸｽ㈱札幌ﾗﾎﾞ |  |  |  |  | ※実績注番:138160704(2016年7月納入) |  | 0 | 0 | 0 | 33000 | 2640 | 35640
2017-01-10 | 309031 | 0003 | 日本バイリーン株式会社 | 139 | 高橋 重幸 | 139170101 | 00625 | 三菱重工冷熱株式会社 | 吉野ｴｱﾃｸﾉｽ | VR | ﾊﾞｲﾘｰﾝ FR-585BL | 0.83×20m |  |  |  | 1 | 14300 | 14300 | 0 | 0 | 0
2017-01-10 | 309031 | 0003 | 日本バイリーン株式会社 | 139 | 高橋 重幸 | 139170101 | 00625 | 三菱重工冷熱株式会社 | 吉野ｴｱﾃｸﾉｽ |  |  |  |  | ※三菱重工冷熱㈱売り実績通り |  | 0 | 0 | 0 | 14300 | 1144 | 15444
2017-01-10 | 309072 | 0005 | 株式会社アクシー | 123 | 前田 健太 | 123160701 | 00031 | 株式会社大気社 | (仮称)内幸町二丁目ﾌﾟﾛｼﾞｪｸﾄ |  |  |  |  | FU-B3-1 |  | 0 | 0 | 0 | 0 | 0 | 0
2017-01-10 | 309072 | 0005 | 株式会社アクシー | 123 | 前田 健太 | 123160701 | 00031 | 株式会社大気社 | (仮称)内幸町二丁目ﾌﾟﾛｼﾞｪｸﾄ | PUXM | アクシーRM/600 ｱﾙﾐ枠 両側連結 連結含 | 610W×610H×20t |  | 見積№037-304-160713-04 |  | 1 | 2040 | 2040 | 0 | 0 | 0
2017-01-10 | 309072 | 0005 | 株式会社アクシー | 123 | 前田 健太 | 123160701 | 00031 | 株式会社大気社 | (仮称)内幸町二丁目ﾌﾟﾛｼﾞｪｸﾄ | PUXM | アクシーRM/600 ｱﾙﾐ枠 両側連結 連結含 | 305W×610H×20t |  |  |  | 1 | 1230 | 1230 | 0 | 0 | 0
2017-01-10 | 309072 | 0005 | 株式会社アクシー | 123 | 前田 健太 | 123160701 | 00031 | 株式会社大気社 | (仮称)内幸町二丁目ﾌﾟﾛｼﾞｪｸﾄ |  |  |  |  | FU-B2-1 |  | 0 | 0 | 0 | 0 | 0 | 0
2017-01-10 | 309072 | 0005 | 株式会社アクシー | 123 | 前田 健太 | 123160701 | 00031 | 株式会社大気社 | (仮称)内幸町二丁目ﾌﾟﾛｼﾞｪｸﾄ | PUXM | アクシーRM/600 ｱﾙﾐ枠 連結なし | 610W×305H×20t |  |  |  | 1 | 1230 | 1230 | 0 | 0 | 0
2017-01-10 | 309072 | 0005 | 株式会社アクシー | 123 | 前田 健太 | 123160701 | 00031 | 株式会社大気社 | (仮称)内幸町二丁目ﾌﾟﾛｼﾞｪｸﾄ |  |  |  |  | FU-2-1 |  | 0 | 0 | 0 | 0 | 0 | 0
2017-01-10 | 309072 | 0005 | 株式会社アクシー | 123 | 前田 健太 | 123160701 | 00031 | 株式会社大気社 | (仮称)内幸町二丁目ﾌﾟﾛｼﾞｪｸﾄ | PUXM | アクシーRM/600 ｱﾙﾐ枠 両側連結 連結含 | 610W×610H×20t |  |  |  | 1 | 2040 | 2040 | 0 | 0 | 0
2017-01-10 | 309072 | 0005 | 株式会社アクシー | 123 | 前田 健太 | 123160701 | 00031 | 株式会社大気社 | (仮称)内幸町二丁目ﾌﾟﾛｼﾞｪｸﾄ | PUXM | アクシーRM/600 ｱﾙﾐ枠 両側連結 連結含 | 305W×610H×20t |  |  |  | 1 | 1230 | 1230 | 0 | 0 | 0
2017-01-10 | 309072 | 0005 | 株式会社アクシー | 123 | 前田 健太 | 123160701 | 00031 | 株式会社大気社 | (仮称)内幸町二丁目ﾌﾟﾛｼﾞｪｸﾄ |  |  |  |  | FU-2-2 |  | 0 | 0 | 0 | 0 | 0 | 0
2017-01-10 | 309072 | 0005 | 株式会社アクシー | 123 | 前田 健太 | 123160701 | 00031 | 株式会社大気社 | (仮称)内幸町二丁目ﾌﾟﾛｼﾞｪｸﾄ | PUXM | アクシーRM/600 ｱﾙﾐ枠 両側連結 連結含 | 610W×610H×20t |  |  |  | 2 | 2040 | 4080 | 11850 | 946 | 12796
2017-01-10 | 309368 | 0217 | 三幸工業株式会社 | 113 | 高橋 重幸 | 113150804 | 00042 | 新菱冷熱工業株式会社 | (仮称)大手町1-1計画B棟新築工事 | SB | 三幸工業点検口取付ﾈｼﾞ外れ防止ﾜｯｼｬｰ |  |  |  |  | 20 | 15 | 300 | 0 | 0 | 0
2017-01-10 | 309368 | 0217 | 三幸工業株式会社 | 113 | 高橋 重幸 | 113150804 | 00042 | 新菱冷熱工業株式会社 | (仮称)大手町1-1計画B棟新築工事 | SB | 三幸工業ﾌｨﾙﾀ貼付ｼｰﾙ |  |  |  |  | 7 | 600 | 4200 | 0 | 0 | 0
2017-01-10 | 309368 | 0217 | 三幸工業株式会社 | 113 | 高橋 重幸 | 113150804 | 00042 | 新菱冷熱工業株式会社 | (仮称)大手町1-1計画B棟新築工事 | SB | 三幸工業送料 |  |  |  |  | 1 | 0 | 1000 | 0 | 0 | 0
2017-01-10 | 309368 | 0217 | 三幸工業株式会社 | 113 | 高橋 重幸 | 113150804 | 00042 | 新菱冷熱工業株式会社 | (仮称)大手町1-1計画B棟新築工事 |  |  |  |  | ※価格お願いします。 |  | 0 | 0 | 0 | 5500 | 440 | 5940
2017-01-10 | 309369 | 0217 | 三幸工業株式会社 | 123 | 前田 健太 | 123161105 | 00031 | 株式会社大気社 | ﾎﾞｯｼｭ株式会社 栃木工場 | SB | 三幸工業ﾋﾞｽ M6 首下16㎜ |  |  |  |  | 32 | 16 | 512 | 0 | 0 | 0
2017-01-10 | 309369 | 0217 | 三幸工業株式会社 | 123 | 前田 健太 | 123161105 | 00031 | 株式会社大気社 | ﾎﾞｯｼｭ株式会社 栃木工場 |  |  |  |  | ※弊社前田より連絡している分です。 | 宜しくお願い致します。 | 0 | 0 | 0 | 0 | 0 | 0
2017-01-10 | 309369 | 0217 | 三幸工業株式会社 | 123 | 前田 健太 | 123161105 | 00031 | 株式会社大気社 | ﾎﾞｯｼｭ株式会社 栃木工場 | SB | 三幸工業送料 |  |  |  |  | 1 | 0 | 1000 | 1512 | 121 | 1633
2017-01-10 | 309723 | 0003 | 日本バイリーン株式会社 | 149 | 渡辺 陽介 | 149160404 | 00353 | 三機工業株式会社 | 北里第一三共ﾜｸﾁﾝ株式会社 |  |  |  |  | Cｿﾞｰﾝ |  | 0 | 0 | 0 | 0 | 0 | 0
2017-01-10 | 309723 | 0003 | 日本バイリーン株式会社 | 149 | 渡辺 陽介 | 149160404 | 00353 | 三機工業株式会社 | 北里第一三共ﾜｸﾁﾝ株式会社 | VZ | ﾊﾞｲﾘｰﾝ VZH-90M-70F OG | 610×610×20 |  |  |  | 9 | 8750 | 78750 | 0 | 0 | 0
2017-01-10 | 309723 | 0003 | 日本バイリーン株式会社 | 149 | 渡辺 陽介 | 149160404 | 00353 | 三機工業株式会社 | 北里第一三共ﾜｸﾁﾝ株式会社 | VZ | ﾊﾞｲﾘｰﾝ VZH-90M-35H OG | 610×305×292 |  |  |  | 8 | 6650 | 53200 | 0 | 0 | 0
2017-01-10 | 309723 | 0003 | 日本バイリーン株式会社 | 149 | 渡辺 陽介 | 149160404 | 00353 | 三機工業株式会社 | 北里第一三共ﾜｸﾁﾝ株式会社 |  |  |  |  | Cｿﾞｰﾝ FU |  | 0 | 0 | 0 | 0 | 0 | 0
2017-01-10 | 309723 | 0003 | 日本バイリーン株式会社 | 149 | 渡辺 陽介 | 149160404 | 00353 | 三機工業株式会社 | 北里第一三共ﾜｸﾁﾝ株式会社 | VZ | ﾊﾞｲﾘｰﾝ VZ-90M-56F OG | 610×610×292 |  |  |  | 6 | 7600 | 45600 | 177550 | 14204 | 191754
2017-01-10 | 309724 | 0003 | 日本バイリーン株式会社 | 129 | 渡辺 陽介 | 129161109 | 01523 | 株式会社関電工 | 東洋製罐㈱滋賀工場 | VBX | ﾊﾞｲﾘｰﾝ 送料 |  |  |  |  | 1 | 0 | 1500 | 1500 | 120 | 1620
2017-01-10 | 309741 | 0001 | ニッタ株式会社 | 129 | 渡辺 陽介 | 129161208 | 00353 | 三機工業株式会社 | 北里第一三共ﾜｸﾁﾝ株式会社 | NU | ニッタ NC-21C-GF | 610H×305W×457D |  |  |  | 1 | 44000 | 44000 | 44000 | 3520 | 47520
2017-01-10 | 309742 | 0001 | ニッタ株式会社 | 124 | 前田 健太 | 124160401 | 00279 | クボタ空調株式会社 | 多摩化学TEOSｸﾘｰﾝﾙｰﾑ | NT | ニッタ NT-20F(RM/400) | 610H×610W×20T |  |  |  | 2 | 1180 | 2360 | 0 | 0 | 0
2017-01-10 | 309742 | 0001 | ニッタ株式会社 | 124 | 前田 健太 | 124160401 | 00279 | クボタ空調株式会社 | 多摩化学TEOSｸﾘｰﾝﾙｰﾑ | NT | ニッタ NT-20H(RM/400) | 610H×305W×20T |  |  |  | 1 | 840 | 840 | 0 | 0 | 0
2017-01-10 | 309742 | 0001 | ニッタ株式会社 | 124 | 前田 健太 | 124160401 | 00279 | クボタ空調株式会社 | 多摩化学TEOSｸﾘｰﾝﾙｰﾑ | NT | ニッタ NT-20W(RM/400) | 305H×610W×20T |  |  |  | 2 | 840 | 1680 | 0 | 0 | 0
2017-01-10 | 309742 | 0001 | ニッタ株式会社 | 124 | 前田 健太 | 124160401 | 00279 | クボタ空調株式会社 | 多摩化学TEOSｸﾘｰﾝﾙｰﾑ | NRL | ニッタ EP-90-F GO | 610H×610W×150D |  |  |  | 2 | 4020 | 8040 | 0 | 0 | 0
2017-01-10 | 309742 | 0001 | ニッタ株式会社 | 124 | 前田 健太 | 124160401 | 00279 | クボタ空調株式会社 | 多摩化学TEOSｸﾘｰﾝﾙｰﾑ | NRL | ニッタ EP-90-H GO | 610H×305W×150D |  |  |  | 1 | 2610 | 2610 | 0 | 0 | 0
2017-01-10 | 309742 | 0001 | ニッタ株式会社 | 124 | 前田 健太 | 124160401 | 00279 | クボタ空調株式会社 | 多摩化学TEOSｸﾘｰﾝﾙｰﾑ | NRL | ニッタ EP-90-W GO | 305H×610W×150D |  |  |  | 2 | 2680 | 5360 | 20890 | 1671 | 22561
2017-01-10 | 309743 | 0001 | ニッタ株式会社 | 129 | 渡辺 陽介 | 129160605 | 00643 | 高砂熱学工業株式会社 | 東京大学医学部付属病院病棟Ⅱ期新営機械設備工事 | NBPM | ニッタ 0.5×0.5PM-NTG | 425H×425W×350L |  |  |  | 1 | 34500 | 34500 | 34500 | 2760 | 37260
2017-01-10 | 310101 | 0037 | 日本通運株式会社 | 149 | 渡辺 陽介 | 149160403 | 00353 | 三機工業株式会社 | 北里第一三共ﾜｸﾁﾝ㈱ | SO | 送料 |  |  |  |  | 1 | 0 | 2020 | 0 | 0 | 0
2017-01-10 | 310101 | 0037 | 日本通運株式会社 | 149 | 渡辺 陽介 | 149160403 | 00353 | 三機工業株式会社 | 北里第一三共ﾜｸﾁﾝ㈱ | SXO | 諸料金 |  |  |  |  | 1 | 0 | 750 | 2770 | 162 | 2932
2017-01-11 | 308993 | 0001 | ニッタ株式会社 | 127 | 古泉 匡 | 127170115 | 03023 | コトヒラ工業株式会社 | OEM(ｺﾄﾋﾗ) | NSP | ニッタ 3341-6XN6PX FIX AA | 400×400×47 | NHEP-09084-0 |  |  | 1 | 16700 | 16700 | 16700 | 1336 | 18036
2017-01-11 | 309103 | 2724 | 日本コンタミネーションサービス株式会社 | 149 | 渡辺 陽介 | 149160403 | 00353 | 三機工業株式会社 | 北里第一三共ﾜｸﾁﾝ㈱ | SAXB | MetOne237B |  |  |  |  | 1 | 68000 | 68000 | 0 | 0 | 0
2017-01-11 | 309103 | 2724 | 日本コンタミネーションサービス株式会社 | 149 | 渡辺 陽介 | 149160403 | 00353 | 三機工業株式会社 | 北里第一三共ﾜｸﾁﾝ㈱ |  |  |  |  | ※幕張センター 坪川手配分 |  | 0 | 0 | 0 | 68000 | 5440 | 73440
2017-01-11 | 309370 | 0217 | 三幸工業株式会社 | 129 | 渡辺 陽介 | 129160605 | 00643 | 高砂熱学工業株式会社 | 東京大学医学部付属病院病棟Ⅱ期新営機械設備工事 | SB | 三幸工業運搬費 | 1/12着分 6台納入 |  |  |  | 1 | 0 | 15000 | 0 | 0 | 0
2017-01-11 | 309370 | 0217 | 三幸工業株式会社 | 129 | 渡辺 陽介 | 129160605 | 00643 | 高砂熱学工業株式会社 | 東京大学医学部付属病院病棟Ⅱ期新営機械設備工事 | SB | 三幸工業運搬費 | 1/19着分 3台納入 |  |  |  | 1 | 0 | 7500 | 22500 | 1800 | 24300
2017-01-11 | 309744 | 0001 | ニッタ株式会社 | 129 | 渡辺 陽介 | 129161208 | 00353 | 三機工業株式会社 | 北里第一三共ﾜｸﾁﾝ株式会社 | NT | ニッタ NT-20H(RM/600) | 610H×305W×20T |  |  |  | 1 | 1000 | 1000 | 1000 | 80 | 1080
2017-01-11 | 310105 | 0003 | 日本バイリーン株式会社 | 113 | 高橋 重幸 | 113150804 | 00042 | 新菱冷熱工業株式会社 | (仮称)大手町1-1計画B棟新築工事 | VR | ﾊﾞｲﾘｰﾝ FR-585BL | 1.73×20m |  |  |  | 1 | 25000 | 25000 | 0 | 0 | 0
2017-01-11 | 310105 | 0003 | 日本バイリーン株式会社 | 113 | 高橋 重幸 | 113150804 | 00042 | 新菱冷熱工業株式会社 | (仮称)大手町1-1計画B棟新築工事 | VR | ﾊﾞｲﾘｰﾝ FR-585BL | 1.43×20m |  |  |  | 3 | 20000 | 60000 | 0 | 0 | 0
2017-01-11 | 310105 | 0003 | 日本バイリーン株式会社 | 113 | 高橋 重幸 | 113150804 | 00042 | 新菱冷熱工業株式会社 | (仮称)大手町1-1計画B棟新築工事 | VR | ﾊﾞｲﾘｰﾝ FR-585BL | 1.13×20m |  |  |  | 1 | 15000 | 15000 | 0 | 0 | 0
2017-01-11 | 310105 | 0003 | 日本バイリーン株式会社 | 113 | 高橋 重幸 | 113150804 | 00042 | 新菱冷熱工業株式会社 | (仮称)大手町1-1計画B棟新築工事 | VR | ﾊﾞｲﾘｰﾝ FR-585BL | 1.43×20m |  |  |  | 1 | 20000 | 20000 | 0 | 0 | 0
2017-01-11 | 310105 | 0003 | 日本バイリーン株式会社 | 113 | 高橋 重幸 | 113150804 | 00042 | 新菱冷熱工業株式会社 | (仮称)大手町1-1計画B棟新築工事 | VR | ﾊﾞｲﾘｰﾝ FR-585BL | 1.73×20m |  |  |  | 2 | 25000 | 50000 | 170000 | 13600 | 183600
2017-01-11 | 310109 | 0003 | 日本バイリーン株式会社 | 138 | 前田 健太 | 138170101 | 00624 | サンエス工業株式会社 | 林光機㈱ | VT | ﾊﾞｲﾘｰﾝ PA/305HL ろ材のみ | 500×500㎜ |  |  |  | 18 | 360 | 6480 | 0 | 0 | 0
2017-01-11 | 310109 | 0003 | 日本バイリーン株式会社 | 138 | 前田 健太 | 138170101 | 00624 | サンエス工業株式会社 | 林光機㈱ | VXX | ﾊﾞｲﾘｰﾝ 送料 |  |  |  |  | 1 | 0 | 1500 | 7980 | 638 | 8618
2017-01-11 | 310115 | 0003 | 日本バイリーン株式会社 | 138 | 前田 健太 | 138161209 | 00624 | サンエス工業株式会社 | ㈱山形電機製作所 | VT | ﾊﾞｲﾘｰﾝ PA/305HL ろ材のみ | 950×1600 |  |  |  | 10 | 3340 | 33400 | 0 | 0 | 0
2017-01-11 | 310115 | 0003 | 日本バイリーン株式会社 | 138 | 前田 健太 | 138161209 | 00624 | サンエス工業株式会社 | ㈱山形電機製作所 |  |  |  |  | ※平米単価＠2,200-にて算出しております。 |  | 0 | 0 | 0 | 33400 | 2672 | 36072
2017-01-12 | 308996 | 0001 | ニッタ株式会社 | 127 | 古泉 匡 | 127170102 | 03007 | 株式会社上村工業 | ㈱上村工業 | NSP | ニッタ 3542-F50 RO AA | 500×500×150 | NHEP-GU-10013-0 |  |  | 30 | 8000 | 240000 | 240000 | 19200 | 259200
2017-01-12 | 309073 | 0005 | 株式会社アクシー | 113 | 高橋 重幸 | 113150804 | 00042 | 新菱冷熱工業株式会社 | (仮称)大手町1-1計画B棟新築工事 |  |  |  |  | 系統名:CB5CE-FIL001 |  | 0 | 0 | 0 | 0 | 0 | 0
2017-01-12 | 309073 | 0005 | 株式会社アクシー | 113 | 高橋 重幸 | 113150804 | 00042 | 新菱冷熱工業株式会社 | (仮称)大手町1-1計画B棟新築工事 | PUXM | アクシーRM/600 | 610×610mm |  |  |  | 1 | 750 | 750 | 0 | 0 | 0
2017-01-12 | 309073 | 0005 | 株式会社アクシー | 113 | 高橋 重幸 | 113150804 | 00042 | 新菱冷熱工業株式会社 | (仮称)大手町1-1計画B棟新築工事 |  |  |  |  | 系統名:CB5CE-FIL002 |  | 0 | 0 | 0 | 0 | 0 | 0
2017-01-12 | 309073 | 0005 | 株式会社アクシー | 113 | 高橋 重幸 | 113150804 | 00042 | 新菱冷熱工業株式会社 | (仮称)大手町1-1計画B棟新築工事 | PUXM | アクシーRM/600 | 610×610mm |  |  |  | 2 | 750 | 1500 | 0 | 0 | 0
2017-01-12 | 309073 | 0005 | 株式会社アクシー | 113 | 高橋 重幸 | 113150804 | 00042 | 新菱冷熱工業株式会社 | (仮称)大手町1-1計画B棟新築工事 |  |  |  |  | 系統名:CB5CS-FIL004 |  | 0 | 0 | 0 | 0 | 0 | 0
2017-01-12 | 309073 | 0005 | 株式会社アクシー | 113 | 高橋 重幸 | 113150804 | 00042 | 新菱冷熱工業株式会社 | (仮称)大手町1-1計画B棟新築工事 | PUXM | アクシーRM/600 | 610×610mm |  |  |  | 2 | 750 | 1500 | 0 | 0 | 0
2017-01-12 | 309073 | 0005 | 株式会社アクシー | 113 | 高橋 重幸 | 113150804 | 00042 | 新菱冷熱工業株式会社 | (仮称)大手町1-1計画B棟新築工事 |  |  |  |  | 系統名:CB2CN-FIL004 |  | 0 | 0 | 0 | 0 | 0 | 0
2017-01-12 | 309073 | 0005 | 株式会社アクシー | 113 | 高橋 重幸 | 113150804 | 00042 | 新菱冷熱工業株式会社 | (仮称)大手町1-1計画B棟新築工事 | PUXM | アクシーRM/600 | 610×610mm |  |  |  | 2 | 750 | 1500 | 0 | 0 | 0
2017-01-12 | 309073 | 0005 | 株式会社アクシー | 113 | 高橋 重幸 | 113150804 | 00042 | 新菱冷熱工業株式会社 | (仮称)大手町1-1計画B棟新築工事 | PUXM | アクシーRM/600 | 610×305mm |  |  |  | 2 | 450 | 900 | 0 | 0 | 0
2017-01-12 | 309073 | 0005 | 株式会社アクシー | 113 | 高橋 重幸 | 113150804 | 00042 | 新菱冷熱工業株式会社 | (仮称)大手町1-1計画B棟新築工事 |  |  |  |  | ※梱包に系統名を明記願います。 |  | 0 | 0 | 0 | 0 | 0 | 0
2017-01-12 | 309073 | 0005 | 株式会社アクシー | 113 | 高橋 重幸 | 113150804 | 00042 | 新菱冷熱工業株式会社 | (仮称)大手町1-1計画B棟新築工事 |  |  |  |  | ※2015/9/30、2015/10/26に同物件へ納入した |  | 0 | 0 | 0 | 0 | 0 | 0
2017-01-12 | 309073 | 0005 | 株式会社アクシー | 113 | 高橋 重幸 | 113150804 | 00042 | 新菱冷熱工業株式会社 | (仮称)大手町1-1計画B棟新築工事 |  |  |  |  | 枠付きﾌｨﾙﾀ用ろ材となります。 |  | 0 | 0 | 0 | 0 | 0 | 0
2017-01-12 | 309073 | 0005 | 株式会社アクシー | 113 | 高橋 重幸 | 113150804 | 00042 | 新菱冷熱工業株式会社 | (仮称)大手町1-1計画B棟新築工事 |  |  |  |  | ろ材のみの場合ｻｲｽﾞが異なるようでしたら |  | 0 | 0 | 0 | 0 | 0 | 0
2017-01-12 | 309073 | 0005 | 株式会社アクシー | 113 | 高橋 重幸 | 113150804 | 00042 | 新菱冷熱工業株式会社 | (仮称)大手町1-1計画B棟新築工事 |  |  |  |  | 訂正をお願い致します。 |  | 0 | 0 | 0 | 0 | 0 | 0
2017-01-12 | 309073 | 0005 | 株式会社アクシー | 113 | 高橋 重幸 | 113150804 | 00042 | 新菱冷熱工業株式会社 | (仮称)大手町1-1計画B棟新築工事 |  |  |  |  | お手数ですが、宜しくお願い致します。 |  | 0 | 0 | 0 | 6150 | 492 | 6642
2017-01-12 | 309278 | 0115 | 協成産業株式会社 | 123 | 前田 健太 | 123161202 | 00051 | ダイダン株式会社 | 武蔵野音楽大学江古田工事 | KXXK | 協成 KEX-VAM1000G-1/3 | 252×252×371 |  |  |  | 5 | 31500 | 157500 | 0 | 0 | 0
2017-01-12 | 309278 | 0115 | 協成産業株式会社 | 123 | 前田 健太 | 123161202 | 00051 | ダイダン株式会社 | 武蔵野音楽大学江古田工事 |  |  |  |  | ※見積№ TK69-20161140 |  | 0 | 0 | 0 | 157500 | 12600 | 170100
2017-01-12 | 309745 | 0001 | ニッタ株式会社 | 123 | 前田 健太 | 123161105 | 00031 | 株式会社大気社 | ﾎﾞｯｼｭ株式会社 栃木工場 | NBCAPP | ニッタ ﾊﾟﾝﾁﾝｸﾞSS-F用台形 | 仕掛費 |  |  |  | 6 | 4000 | 24000 | 0 | 0 | 0
2017-01-12 | 309745 | 0001 | ニッタ株式会社 | 123 | 前田 健太 | 123161105 | 00031 | 株式会社大気社 | ﾎﾞｯｼｭ株式会社 栃木工場 | NBCAPP | ニッタ ﾊﾟﾝﾁﾝｸﾞSS-F用台形 | 仕掛費 |  |  |  | 2 | 7000 | 14000 | 38000 | 3040 | 41040
2017-01-12 | 309746 | 0001 | ニッタ株式会社 | 129 | 渡辺 陽介 | 129161202 | 00032 | 第一工業株式会社 | 三菱電機㈱鎌倉製作所 14棟B1 | NEH | ニッタ EHS-A-D GI EO | 610H×610W×150D |  |  |  | 1 | 10400 | 10400 | 10400 | 832 | 11232
2017-01-12 | 309747 | 0001 | ニッタ株式会社 | 129 | 渡辺 陽介 | 129161204 | 00032 | 第一工業株式会社 | 三菱電機㈱鎌倉製作所14D工場 | NSP | ニッタ 3601-62 RI AO | 610H×610W×68D |  |  |  | 2 | 6600 | 13200 | 13200 | 1056 | 14256
2017-01-12 | 309748 | 0001 | ニッタ株式会社 | 138 | 前田 健太 | 138161201 | 00031 | 株式会社大気社 | 帝三製薬 立川 | NEH | ニッタ EHS-A-DS GI EO | 305x610x150t |  |  |  | 1 | 14700 | 14700 | 0 | 0 | 0
2017-01-12 | 309748 | 0001 | ニッタ株式会社 | 138 | 前田 健太 | 138161201 | 00031 | 株式会社大気社 | 帝三製薬 立川 | NEH | ニッタ EHS-A-D GI EO | 610x610x150t |  |  |  | 3 | 18600 | 55800 | 0 | 0 | 0
2017-01-12 | 309748 | 0001 | ニッタ株式会社 | 138 | 前田 健太 | 138161201 | 00031 | 株式会社大気社 | 帝三製薬 立川 | NEM | ニッタ EP-95-F GI | 610x610x150t |  |  |  | 4 | 9450 | 37800 | 0 | 0 | 0
2017-01-12 | 309748 | 0001 | ニッタ株式会社 | 138 | 前田 健太 | 138161201 | 00031 | 株式会社大気社 | 帝三製薬 立川 |  |  |  |  | ※実績注番：130140502(2014年7月納入) |  | 0 | 0 | 0 | 108300 | 8664 | 116964
2017-01-12 | 309749 | 0001 | ニッタ株式会社 | 124 | 前田 健太 | 124161107 | 00279 | クボタ空調株式会社 | 東京都済生会中央病院新主棟建設工事 | NT | ニッタ NTJ-20X(RM/400) | 1230H×510W×20T |  |  |  | 1 | 3070 | 3070 | 3070 | 246 | 3316
2017-01-13 | 309002 | 0001 | ニッタ株式会社 | 127 | 古泉 匡 | 127170107 | 03023 | コトヒラ工業株式会社 | OEM(ｺﾄﾋﾗ) | NSP | ニッタ 3607-61 RI AA | 305×305×68 | NHEP-10002-0 |  |  | 5 | 5800 | 29000 | 29000 | 2320 | 31320
2017-01-13 | 309003 | 0001 | ニッタ株式会社 | 127 | 古泉 匡 | 127170106 | 03023 | コトヒラ工業株式会社 | OEM(ｺﾄﾋﾗ) | NSP | ニッタ 3441-6XN3PX FIX AO | 350×350×65 | NHEP-10109-0 |  |  | 2 | 11560 | 23120 | 23120 | 1850 | 24970
2017-01-13 | 309371 | 0217 | 三幸工業株式会社 | 149 | 渡辺 陽介 | 149170102 | 03106 | 株式会社柿本商会 | 東京大学(本郷)附属図書館(教育学部等)改修機械設備工事 | SB | 三幸工業ﾌｧﾝ取付ﾌﾟﾚｰﾄ |  |  |  |  | 1 | 45000 | 45000 | 0 | 0 | 0
2017-01-13 | 309371 | 0217 | 三幸工業株式会社 | 149 | 渡辺 陽介 | 149170102 | 03106 | 株式会社柿本商会 | 東京大学(本郷)附属図書館(教育学部等)改修機械設備工事 | SB | 三幸工業運搬費(混載便) |  |  |  |  | 1 | 0 | 4000 | 0 | 0 | 0
2017-01-13 | 309371 | 0217 | 三幸工業株式会社 | 149 | 渡辺 陽介 | 149170102 | 03106 | 株式会社柿本商会 | 東京大学(本郷)附属図書館(教育学部等)改修機械設備工事 |  |  |  |  | ※見積№ kW-1612-02-W |  | 0 | 0 | 0 | 49000 | 3920 | 52920
2017-01-13 | 309372 | 0217 | 三幸工業株式会社 | 123 | 前田 健太 | 123161103 | 00031 | 株式会社大気社 | ｻﾝﾄｯｸｽ㈱ |  |  |  |  | ◆12/27戻り分費用 |  | 0 | 0 | 0 | 0 | 0 | 0
2017-01-13 | 309372 | 0217 | 三幸工業株式会社 | 123 | 前田 健太 | 123161103 | 00031 | 株式会社大気社 | ｻﾝﾄｯｸｽ㈱ | SB | 三幸工業4t平ﾎﾞﾃﾞｨ |  |  |  |  | 2 | 50000 | 100000 | 0 | 0 | 0
2017-01-13 | 309372 | 0217 | 三幸工業株式会社 | 123 | 前田 健太 | 123161103 | 00031 | 株式会社大気社 | ｻﾝﾄｯｸｽ㈱ | SB | 三幸工業ﾄﾞﾗｲﾊﾞｰ待機時間損料 |  |  |  |  | 2 | 12500 | 25000 | 0 | 0 | 0
2017-01-13 | 309372 | 0217 | 三幸工業株式会社 | 123 | 前田 健太 | 123161103 | 00031 | 株式会社大気社 | ｻﾝﾄｯｸｽ㈱ | SB | 三幸工業高速代 |  |  |  |  | 2 | 20000 | 40000 | 0 | 0 | 0
2017-01-13 | 309372 | 0217 | 三幸工業株式会社 | 123 | 前田 健太 | 123161103 | 00031 | 株式会社大気社 | ｻﾝﾄｯｸｽ㈱ | SB | 三幸工業ﾕﾆｯｸ車(荷降ろしの為) |  |  |  |  | 1 | 50000 | 50000 | 0 | 0 | 0
2017-01-13 | 309372 | 0217 | 三幸工業株式会社 | 123 | 前田 健太 | 123161103 | 00031 | 株式会社大気社 | ｻﾝﾄｯｸｽ㈱ |  |  |  |  | ◆1/13着分 |  | 0 | 0 | 0 | 0 | 0 | 0
2017-01-13 | 309372 | 0217 | 三幸工業株式会社 | 123 | 前田 健太 | 123161103 | 00031 | 株式会社大気社 | ｻﾝﾄｯｸｽ㈱ | SB | 三幸工業4t平ﾎﾞﾃﾞｨ |  |  |  |  | 1 | 50000 | 50000 | 0 | 0 | 0
2017-01-13 | 309372 | 0217 | 三幸工業株式会社 | 123 | 前田 健太 | 123161103 | 00031 | 株式会社大気社 | ｻﾝﾄｯｸｽ㈱ | SB | 三幸工業ﾕﾆｯｸ車 |  |  |  |  | 1 | 70000 | 70000 | 335000 | 26800 | 361800
2017-01-13 | 309750 | 0001 | ニッタ株式会社 | 129 | 渡辺 陽介 | 129160605 | 00643 | 高砂熱学工業株式会社 | 東京大学医学部付属病院病棟Ⅱ期新営機械設備工事 | NBX | ニッタ 運搬費 |  |  |  |  | 1 | 0 | 60000 | 60000 | 4800 | 64800
2017-01-13 | 309751 | 0001 | ニッタ株式会社 | 129 | 渡辺 陽介 | 129161203 | 00032 | 第一工業株式会社 | 三菱電機㈱鎌倉製作所 1工場 F4352組立試験室空調設備工事 | NT | ニッタ NT-20C(RM/600) | 305H×305W×20T |  |  |  | 1 | 780 | 780 | 0 | 0 | 0
2017-01-13 | 309751 | 0001 | ニッタ株式会社 | 129 | 渡辺 陽介 | 129161203 | 00032 | 第一工業株式会社 | 三菱電機㈱鎌倉製作所 1工場 F4352組立試験室空調設備工事 | NEM | ニッタ EPJ-90-F GO | 610H×610W×150D |  |  |  | 2 | 5100 | 10200 | 0 | 0 | 0
2017-01-13 | 309751 | 0001 | ニッタ株式会社 | 129 | 渡辺 陽介 | 129161203 | 00032 | 第一工業株式会社 | 三菱電機㈱鎌倉製作所 1工場 F4352組立試験室空調設備工事 | NEM | ニッタ EPJ-90-W GO | 305H×610W×150D |  |  |  | 2 | 3600 | 7200 | 0 | 0 | 0
2017-01-13 | 309751 | 0001 | ニッタ株式会社 | 129 | 渡辺 陽介 | 129161203 | 00032 | 第一工業株式会社 | 三菱電機㈱鎌倉製作所 1工場 F4352組立試験室空調設備工事 | NEM | ニッタ EP-90-C GO | 305H×305W×150D |  |  |  | 1 | 2150 | 2150 | 20330 | 1626 | 21956
2017-01-13 | 309752 | 0001 | ニッタ株式会社 | 123 | 前田 健太 | 123161205 | 00052 | 株式会社日立プラントサービス | 国際法務総合ｾﾝﾀｰA1工区D2棟 | NT | ニッタ NTJ-20F(RM/600) | 610H×610W×20T |  |  |  | 6 | 1570 | 9420 | 0 | 0 | 0
2017-01-13 | 309752 | 0001 | ニッタ株式会社 | 123 | 前田 健太 | 123161205 | 00052 | 株式会社日立プラントサービス | 国際法務総合ｾﾝﾀｰA1工区D2棟 | NT | ニッタ NTJ-20XF(RM/600) | 500H×500W×20T |  |  |  | 24 | 1290 | 30960 | 0 | 0 | 0
2017-01-13 | 309752 | 0001 | ニッタ株式会社 | 123 | 前田 健太 | 123161205 | 00052 | 株式会社日立プラントサービス | 国際法務総合ｾﾝﾀｰA1工区D2棟 | NT | ニッタ NTJ-20X(RM/600) | 610H×270W×20T |  |  |  | 64 | 1330 | 85120 | 0 | 0 | 0
2017-01-13 | 309752 | 0001 | ニッタ株式会社 | 123 | 前田 健太 | 123161205 | 00052 | 株式会社日立プラントサービス | 国際法務総合ｾﾝﾀｰA1工区D2棟 | NT | ニッタ NTJ-20X(RM/600) | 440H×295W×20T |  |  |  | 24 | 1050 | 25200 | 0 | 0 | 0
2017-01-13 | 309752 | 0001 | ニッタ株式会社 | 123 | 前田 健太 | 123161205 | 00052 | 株式会社日立プラントサービス | 国際法務総合ｾﾝﾀｰA1工区D2棟 | NT | ニッタ NT-20F(RM/600) | 610H×610W×20T |  |  |  | 8 | 1480 | 11840 | 0 | 0 | 0
2017-01-13 | 309752 | 0001 | ニッタ株式会社 | 123 | 前田 健太 | 123161205 | 00052 | 株式会社日立プラントサービス | 国際法務総合ｾﾝﾀｰA1工区D2棟 | NT | ニッタ NT-20F(RM/600) | 610H×610W×20T |  |  |  | 4 | 1480 | 5920 | 168460 | 13478 | 181938
2017-01-13 | 309753 | 0001 | ニッタ株式会社 | 129 | 渡辺 陽介 | 129160605 | 00643 | 高砂熱学工業株式会社 | 東京大学医学部付属病院病棟Ⅱ期新営機械設備工事 | NBP | ニッタ 1×1P-NTG-SP | 730H×730W×200L |  |  |  | 1 | 34000 | 34000 | 34000 | 2720 | 36720
2017-01-13 | 309754 | 0001 | ニッタ株式会社 | 129 | 渡辺 陽介 | 129160605 | 00643 | 高砂熱学工業株式会社 | 東京大学医学部付属病院病棟Ⅱ期新営機械設備工事 | NBP | ニッタ 2×2.5P-NG-AS |  |  |  |  | 1 | 91200 | 91200 | 91200 | 7296 | 98496
2017-01-13 | 309755 | 0001 | ニッタ株式会社 | 149 | 渡辺 陽介 | 149160404 | 00353 | 三機工業株式会社 | 北里第一三共ﾜｸﾁﾝ株式会社 | NSP | ニッタ 1506-12 RO | 610×610×292 |  |  |  | 1 | 22900 | 22900 | 0 | 0 | 0
2017-01-13 | 309755 | 0001 | ニッタ株式会社 | 149 | 渡辺 陽介 | 149160404 | 00353 | 三機工業株式会社 | 北里第一三共ﾜｸﾁﾝ株式会社 |  |  |  |  | ※納品前に必ず、協和工業㈱の杉田宛に | 連絡願います。 | 0 | 0 | 0 | 22900 | 1832 | 24732
2017-01-16 | 309065 | 0003 | 日本バイリーン株式会社 | 149 | 渡辺 陽介 | 149161202 | 01125 | 菱電商事株式会社 | 住環境研究開発ｾﾝﾀｰ | VZ | ﾊﾞｲﾘｰﾝ VZ-90M-56F | 610×610×290 |  |  |  | 2 | 11550 | 23100 | 0 | 0 | 0
2017-01-16 | 309065 | 0003 | 日本バイリーン株式会社 | 149 | 渡辺 陽介 | 149161202 | 01125 | 菱電商事株式会社 | 住環境研究開発ｾﾝﾀｰ | VT | ﾊﾞｲﾘｰﾝ PS/600 | 610×610 |  |  |  | 2 | 1040 | 2080 | 0 | 0 | 0
2017-01-16 | 309065 | 0003 | 日本バイリーン株式会社 | 149 | 渡辺 陽介 | 149161202 | 01125 | 菱電商事株式会社 | 住環境研究開発ｾﾝﾀｰ |  |  |  |  | ※実績注番 149150804(2015年9月) |  | 0 | 0 | 0 | 25180 | 2014 | 27194
2017-01-16 | 309104 | 2748 | シマ産業株式会社 | 123 | 前田 健太 | 123170102 | 01857 | 三建設備工業株式会社 | (仮称)渋谷宮下町計画 | SAXB | DG87-541 | 0～200Pa |  |  |  | 3 | 4400 | 13200 | 0 | 0 | 0
2017-01-16 | 309104 | 2748 | シマ産業株式会社 | 123 | 前田 健太 | 123170102 | 01857 | 三建設備工業株式会社 | (仮称)渋谷宮下町計画 | SAXB | 送料 |  |  |  |  | 1 | 0 | 1000 | 14200 | 1136 | 15336
2017-01-16 | 309237 | 0005 | 株式会社アクシー | 137 | 高橋 重幸 | 137161202 | 00030 | 東洋熱工業株式会社 | 貴 ｴｱﾄﾛﾆｯｸ事業部 | PUXM | アクシーAI-100W(SUS枠) | 400W×400H×23D |  |  |  | 2 | 3840 | 7680 | 0 | 0 | 0
2017-01-16 | 309237 | 0005 | 株式会社アクシー | 137 | 高橋 重幸 | 137161202 | 00030 | 東洋熱工業株式会社 | 貴 ｴｱﾄﾛﾆｯｸ事業部 |  |  |  |  | ※W方向ﾜｲﾔｰ取っ手、SUS金網付 |  | 0 | 0 | 0 | 0 | 0 | 0
2017-01-16 | 309237 | 0005 | 株式会社アクシー | 137 | 高橋 重幸 | 137161202 | 00030 | 東洋熱工業株式会社 | 貴 ｴｱﾄﾛﾆｯｸ事業部 |  |  |  |  | ※実績注番 134150101(2015年1月納入) |  | 0 | 0 | 0 | 7680 | 614 | 8294
2017-01-16 | 309373 | 0217 | 三幸工業株式会社 | 129 | 渡辺 陽介 | 129161203 | 00032 | 第一工業株式会社 | 三菱電機㈱鎌倉製作所 1工場 F4352組立試験室空調設備工事 |  |  |  |  | 中性能ﾌｨﾙﾀｹｰｼﾝｸﾞ |  | 0 | 0 | 0 | 0 | 0 | 0
2017-01-16 | 309373 | 0217 | 三幸工業株式会社 | 129 | 渡辺 陽介 | 129161203 | 00032 | 第一工業株式会社 | 三菱電機㈱鎌倉製作所 1工場 F4352組立試験室空調設備工事 |  |  |  |  | 図番:SK16-KW89-03-1 |  | 0 | 0 | 0 | 0 | 0 | 0
2017-01-16 | 309373 | 0217 | 三幸工業株式会社 | 129 | 渡辺 陽介 | 129161203 | 00032 | 第一工業株式会社 | 三菱電機㈱鎌倉製作所 1工場 F4352組立試験室空調設備工事 | SB | 三幸工業K-0.5×0.5PM-POG(ﾄﾞｱ方向:L) | 425H×425W×350L |  |  |  | 1 | 40000 | 40000 | 0 | 0 | 0
2017-01-16 | 309373 | 0217 | 三幸工業株式会社 | 129 | 渡辺 陽介 | 129161203 | 00032 | 第一工業株式会社 | 三菱電機㈱鎌倉製作所 1工場 F4352組立試験室空調設備工事 |  |  |  |  | 図番:SK16-KW89-04-2 |  | 0 | 0 | 0 | 0 | 0 | 0
2017-01-16 | 309373 | 0217 | 三幸工業株式会社 | 129 | 渡辺 陽介 | 129161203 | 00032 | 第一工業株式会社 | 三菱電機㈱鎌倉製作所 1工場 F4352組立試験室空調設備工事 | SB | 三幸工業K-1.5×2M-NG(ﾄﾞｱ方向:L2) | 1085H×1340W×350L |  |  |  | 1 | 80000 | 80000 | 0 | 0 | 0
2017-01-16 | 309373 | 0217 | 三幸工業株式会社 | 129 | 渡辺 陽介 | 129161203 | 00032 | 第一工業株式会社 | 三菱電機㈱鎌倉製作所 1工場 F4352組立試験室空調設備工事 | SB | 三幸工業運搬費 |  |  |  |  | 1 | 0 | 20000 | 0 | 0 | 0
2017-01-16 | 309373 | 0217 | 三幸工業株式会社 | 129 | 渡辺 陽介 | 129161203 | 00032 | 第一工業株式会社 | 三菱電機㈱鎌倉製作所 1工場 F4352組立試験室空調設備工事 |  |  |  |  | ※詳細は添付図面を参照願います。 |  | 0 | 0 | 0 | 0 | 0 | 0
2017-01-16 | 309373 | 0217 | 三幸工業株式会社 | 129 | 渡辺 陽介 | 129161203 | 00032 | 第一工業株式会社 | 三菱電機㈱鎌倉製作所 1工場 F4352組立試験室空調設備工事 |  |  |  |  | ※御見積お願い致します。 |  | 0 | 0 | 0 | 140000 | 11200 | 151200
2017-01-16 | 309759 | 0001 | ニッタ株式会社 | 121 | 高橋 重幸 | 121160101 | 00042 | 新菱冷熱工業株式会社 | 国立がん研究ｾﾝﾀｰ新総合棟新築工事 | NBX | ニッタ PTS付属品 | S1-PHC用 |  |  |  | 10 | 18900 | 189000 | 0 | 0 | 0
2017-01-16 | 309759 | 0001 | ニッタ株式会社 | 121 | 高橋 重幸 | 121160101 | 00042 | 新菱冷熱工業株式会社 | 国立がん研究ｾﾝﾀｰ新総合棟新築工事 | NBX | ニッタ PTS付属品 | S1-PHC用 |  |  |  | 2 | 18900 | 37800 | 226800 | 18144 | 244944
2017-01-17 | 309175 | 0003 | 日本バイリーン株式会社 | 129 | 渡辺 陽介 | 129170101 | 00643 | 高砂熱学工業株式会社 | 東大工学部1号館 | VZ | ﾊﾞｲﾘｰﾝ VZ-65M-28H | 610H×305W×290D |  |  |  | 1 | 7735 | 7735 | 0 | 0 | 0
2017-01-17 | 309175 | 0003 | 日本バイリーン株式会社 | 129 | 渡辺 陽介 | 129170101 | 00643 | 高砂熱学工業株式会社 | 東大工学部1号館 |  |  |  |  | ※定価×0.35で計算しています。 |  | 0 | 0 | 0 | 7735 | 619 | 8354
2017-01-17 | 309178 | 0003 | 日本バイリーン株式会社 | 138 | 前田 健太 | 138170102 | 00624 | サンエス工業株式会社 | 加美電子工業 | VT | ﾊﾞｲﾘｰﾝ PA/350HL ろ材のみ | 500×500mm |  |  |  | 39 | 600 | 23400 | 23400 | 1872 | 25272
2017-01-17 | 309241 | 0005 | 株式会社アクシー | 129 | 渡辺 陽介 | 129170101 | 00643 | 高砂熱学工業株式会社 | 東大工学部1号館 | PUXM | アクシーVT-20H(PS/600) | 610H×305W×20T |  |  |  | 1 | 1230 | 1230 | 0 | 0 | 0
2017-01-17 | 309241 | 0005 | 株式会社アクシー | 129 | 渡辺 陽介 | 129170101 | 00643 | 高砂熱学工業株式会社 | 東大工学部1号館 | PUXM | アクシー送料 |  |  |  |  | 1 | 0 | 1000 | 2230 | 178 | 2408
2017-01-17 | 309243 | 0005 | 株式会社アクシー | 123 | 前田 健太 | 123170102 | 01857 | 三建設備工業株式会社 | (仮称)渋谷宮下町計画 |  |  |  |  | 設置場所:K-AFU-B1-2 |  | 0 | 0 | 0 | 0 | 0 | 0
2017-01-17 | 309243 | 0005 | 株式会社アクシー | 123 | 前田 健太 | 123170102 | 01857 | 三建設備工業株式会社 | (仮称)渋谷宮下町計画 | PUXM | アクシーRM/600(ｱﾙﾐ枠付) | 610H×610W×20D |  |  |  | 1 | 2040 | 2040 | 0 | 0 | 0
2017-01-17 | 309243 | 0005 | 株式会社アクシー | 123 | 前田 健太 | 123170102 | 01857 | 三建設備工業株式会社 | (仮称)渋谷宮下町計画 |  |  |  |  | 設置場所:P-AFU-B1-3 |  | 0 | 0 | 0 | 0 | 0 | 0
2017-01-17 | 309243 | 0005 | 株式会社アクシー | 123 | 前田 健太 | 123170102 | 01857 | 三建設備工業株式会社 | (仮称)渋谷宮下町計画 | PUXM | アクシーRM/600(ｱﾙﾐ枠付) | 305H×305W×20D |  |  |  | 1 | 980 | 980 | 0 | 0 | 0
2017-01-17 | 309243 | 0005 | 株式会社アクシー | 123 | 前田 健太 | 123170102 | 01857 | 三建設備工業株式会社 | (仮称)渋谷宮下町計画 |  |  |  |  | 設置場所:O-AFU-B1-KOB |  | 0 | 0 | 0 | 0 | 0 | 0
2017-01-17 | 309243 | 0005 | 株式会社アクシー | 123 | 前田 健太 | 123170102 | 01857 | 三建設備工業株式会社 | (仮称)渋谷宮下町計画 | PUXM | アクシーRM/600(ｱﾙﾐ枠付) | 305H×610W×20D |  |  |  | 1 | 1230 | 1230 | 0 | 0 | 0
2017-01-17 | 309243 | 0005 | 株式会社アクシー | 123 | 前田 健太 | 123170102 | 01857 | 三建設備工業株式会社 | (仮称)渋谷宮下町計画 | PUXM | アクシー送料 |  |  |  |  | 1 | 0 | 1000 | 0 | 0 | 0
2017-01-17 | 309243 | 0005 | 株式会社アクシー | 123 | 前田 健太 | 123170102 | 01857 | 三建設備工業株式会社 | (仮称)渋谷宮下町計画 |  |  |  |  | ※現着前に土田様へ連絡願います。 |  | 0 | 0 | 0 | 5250 | 419 | 5669
2017-01-17 | 309293 | 0038 | ピュアテック株式会社 | 149 | 渡辺 陽介 | 149161202 | 01125 | 菱電商事株式会社 | 住環境研究開発ｾﾝﾀｰ | ZXXM | ﾋﾟｭｱﾗｲﾄA2(15kg/袋) |  |  |  |  | 6 | 18000 | 108000 | 0 | 0 | 0
2017-01-17 | 309293 | 0038 | ピュアテック株式会社 | 149 | 渡辺 陽介 | 149161202 | 01125 | 菱電商事株式会社 | 住環境研究開発ｾﾝﾀｰ |  |  |  |  | ※実績注番 149150804(2015年9月納入) |  | 0 | 0 | 0 | 108000 | 8640 | 116640
2017-01-17 | 309374 | 0217 | 三幸工業株式会社 | 123 | 前田 健太 | 123161208 | 00031 | 株式会社大気社 | ﾄｸﾔﾏﾃﾞﾝﾀﾙ |  |  |  |  | OPAC-1 |  | 0 | 0 | 0 | 0 | 0 | 0
2017-01-17 | 309374 | 0217 | 三幸工業株式会社 | 123 | 前田 健太 | 123161208 | 00031 | 株式会社大気社 | ﾄｸﾔﾏﾃﾞﾝﾀﾙ | SB | 三幸工業K-2×1PM-NSOG-SP | 1500H×1340W×1390L | SK16-KW19-01-0 |  |  | 1 | 330000 | 330000 | 0 | 0 | 0
2017-01-17 | 309374 | 0217 | 三幸工業株式会社 | 123 | 前田 健太 | 123161208 | 00031 | 株式会社大気社 | ﾄｸﾔﾏﾃﾞﾝﾀﾙ |  |  |  |  | HEPA吹出口ﾕﾆｯﾄ |  | 0 | 0 | 0 | 0 | 0 | 0
2017-01-17 | 309374 | 0217 | 三幸工業株式会社 | 123 | 前田 健太 | 123161208 | 00031 | 株式会社大気社 | ﾄｸﾔﾏﾃﾞﾝﾀﾙ | SB | 三幸工業K-CAP-GS-F(H)-SAS-DS | 660H×660W×622L | SK16-KW19-04-0 |  |  | 2 | 14340 | 28680 | 0 | 0 | 0
2017-01-17 | 309374 | 0217 | 三幸工業株式会社 | 123 | 前田 健太 | 123161208 | 00031 | 株式会社大気社 | ﾄｸﾔﾏﾃﾞﾝﾀﾙ | SB | 三幸工業K-CAP-GS-FS(H)-SAS-DS | 355H×660W×622L | SK16-KW19-03-0 |  |  | 1 | 14200 | 14200 | 0 | 0 | 0
2017-01-17 | 309374 | 0217 | 三幸工業株式会社 | 123 | 前田 健太 | 123161208 | 00031 | 株式会社大気社 | ﾄｸﾔﾏﾃﾞﾝﾀﾙ | SB | 三幸工業運搬費 |  |  |  |  | 1 | 0 | 50000 | 422880 | 33830 | 456710
2017-01-17 | 309495 | 0071 | その他諸口（小口現金） | 121 | 高橋 重幸 | 121161104 | 00090 | 株式会社相模機工 | 日本大学医学部附属板橋病院 №15手術室新設工事 | PXXS | 駐車代（内税） |  |  |  |  | 1 | 0 | 1800 | 1800 | 0 | 1800
2017-01-17 | 309720 | 0005 | 株式会社アクシー | 129 | 渡辺 陽介 | 129161208 | 00353 | 三機工業株式会社 | 北里第一三共ﾜｸﾁﾝ株式会社 | PUXM | アクシーｹｰｼﾝｸﾞ SUS仕様 | 425×730×660 |  |  |  | 4 | 500 | 2000 | 0 | 0 | 0
2017-01-17 | 309720 | 0005 | 株式会社アクシー | 129 | 渡辺 陽介 | 129161208 | 00353 | 三機工業株式会社 | 北里第一三共ﾜｸﾁﾝ株式会社 | PUXM | アクシー送料 |  |  |  |  | 1 | 0 | 1000 | 3000 | 240 | 3240
2017-01-17 | 309725 | 0003 | 日本バイリーン株式会社 | 129 | 渡辺 陽介 | 129161109 | 01523 | 株式会社関電工 | 東洋製罐㈱滋賀工場 | VBX | ﾊﾞｲﾘｰﾝ ﾎﾞﾙﾄ SUS304 M6×40 |  |  |  |  | 2 | 50 | 100 | 100 | 8 | 108
2017-01-17 | 309760 | 0001 | ニッタ株式会社 | 123 | 前田 健太 | 123161204 | 90127 | 株式会社桜アーク | 大協精工羽田第一工場A棟改修工事 | NSP | ニッタ 1506-10 RO | 610x610x292t |  |  |  | 4 | 21027 | 84108 | 84108 | 6729 | 90837
2017-01-17 | 309761 | 0001 | ニッタ株式会社 | 123 | 前田 健太 | 123161207 | 90127 | 株式会社桜アーク | 大協精工羽田第二工場OPEC-001-1ﾍﾊﾟ更新工事 | NSP | ニッタ 1505-10 RO | 610x305x292t |  |  |  | 2 | 11942 | 23884 | 23884 | 1911 | 25795
2017-01-17 | 309762 | 0001 | ニッタ株式会社 | 129 | 渡辺 陽介 | 129161203 | 00032 | 第一工業株式会社 | 三菱電機㈱鎌倉製作所 1工場 F4352組立試験室空調設備工事 | NBAS | ニッタ ASN-16 |  |  |  |  | 1 | 781000 | 781000 | 0 | 0 | 0
2017-01-17 | 309762 | 0001 | ニッタ株式会社 | 129 | 渡辺 陽介 | 129161203 | 00032 | 第一工業株式会社 | 三菱電機㈱鎌倉製作所 1工場 F4352組立試験室空調設備工事 | NBX | ニッタ 運搬費 |  |  |  |  | 1 | 0 | 60000 | 841000 | 67280 | 908280
2017-01-17 | 309763 | 0001 | ニッタ株式会社 | 124 | 前田 健太 | 124161203 | 00279 | クボタ空調株式会社 | ｱｽﾃﾗｽ製薬株式会社 高薬理施設 | NW | ニッタ STM15-FP50-P2-SLT-SP | 610H×610W×150D用 |  |  |  | 4 | 6900 | 27600 | 0 | 0 | 0
2017-01-17 | 309763 | 0001 | ニッタ株式会社 | 124 | 前田 健太 | 124161203 | 00279 | クボタ空調株式会社 | ｱｽﾃﾗｽ製薬株式会社 高薬理施設 | NW | ニッタ STM15-HP50-SLT | 610H×305W×150D用 |  |  |  | 4 | 2700 | 10800 | 0 | 0 | 0
2017-01-17 | 309763 | 0001 | ニッタ株式会社 | 124 | 前田 健太 | 124161203 | 00279 | クボタ空調株式会社 | ｱｽﾃﾗｽ製薬株式会社 高薬理施設 | NW | ニッタ STM15-WP50-SLT | 305H×610W×150D用 |  |  |  | 4 | 2700 | 10800 | 49200 | 3936 | 53136
2017-01-17 | 309765 | 0001 | ニッタ株式会社 | 121 | 高橋 重幸 | 121160101 | 00042 | 新菱冷熱工業株式会社 | 国立がん研究ｾﾝﾀｰ新総合棟新築工事 | NSP | ニッタ 1505-16 RO | 610H×305W×292D |  |  |  | 2 | 9190 | 18380 | 0 | 0 | 0
2017-01-17 | 309765 | 0001 | ニッタ株式会社 | 121 | 高橋 重幸 | 121160101 | 00042 | 新菱冷熱工業株式会社 | 国立がん研究ｾﾝﾀｰ新総合棟新築工事 | NSP | ニッタ 1505-16 RO | 610H×305W×292D |  |  |  | 2 | 9190 | 18380 | 0 | 0 | 0
2017-01-17 | 309765 | 0001 | ニッタ株式会社 | 121 | 高橋 重幸 | 121160101 | 00042 | 新菱冷熱工業株式会社 | 国立がん研究ｾﾝﾀｰ新総合棟新築工事 | NEH | ニッタ EHFU-A-N GI EO | 610H×760W×200D |  |  |  | 4 | 29000 | 116000 | 0 | 0 | 0
2017-01-17 | 309765 | 0001 | ニッタ株式会社 | 121 | 高橋 重幸 | 121160101 | 00042 | 新菱冷熱工業株式会社 | 国立がん研究ｾﾝﾀｰ新総合棟新築工事 | NEH | ニッタ EHFU-A-PGI EO | 610H×915W×200D |  |  |  | 3 | 33000 | 99000 | 0 | 0 | 0
2017-01-17 | 309765 | 0001 | ニッタ株式会社 | 121 | 高橋 重幸 | 121160101 | 00042 | 新菱冷熱工業株式会社 | 国立がん研究ｾﾝﾀｰ新総合棟新築工事 | NT | ニッタ NT-50F(RM/600) | 610H×610W×50T |  |  |  | 4 | 1800 | 7200 | 0 | 0 | 0
2017-01-17 | 309765 | 0001 | ニッタ株式会社 | 121 | 高橋 重幸 | 121160101 | 00042 | 新菱冷熱工業株式会社 | 国立がん研究ｾﾝﾀｰ新総合棟新築工事 | NSP | ニッタ 1506-16 RO | 610H×610W×292D |  |  |  | 4 | 14600 | 58400 | 0 | 0 | 0
2017-01-17 | 309765 | 0001 | ニッタ株式会社 | 121 | 高橋 重幸 | 121160101 | 00042 | 新菱冷熱工業株式会社 | 国立がん研究ｾﾝﾀｰ新総合棟新築工事 | NU | ニッタ NC-22C-NT 内枠 GA |  |  |  |  | 32 | 6260 | 200320 | 0 | 0 | 0
2017-01-17 | 309765 | 0001 | ニッタ株式会社 | 121 | 高橋 重幸 | 121160101 | 00042 | 新菱冷熱工業株式会社 | 国立がん研究ｾﾝﾀｰ新総合棟新築工事 | NT | ニッタ NT-50F(RM/600) | 610H×610W×50T |  |  |  | 6 | 1800 | 10800 | 0 | 0 | 0
2017-01-17 | 309765 | 0001 | ニッタ株式会社 | 121 | 高橋 重幸 | 121160101 | 00042 | 新菱冷熱工業株式会社 | 国立がん研究ｾﾝﾀｰ新総合棟新築工事 | NSP | ニッタ 1506-16 RO | 610H×610W×292D |  |  |  | 6 | 14600 | 87600 | 0 | 0 | 0
2017-01-17 | 309765 | 0001 | ニッタ株式会社 | 121 | 高橋 重幸 | 121160101 | 00042 | 新菱冷熱工業株式会社 | 国立がん研究ｾﾝﾀｰ新総合棟新築工事 | NU | ニッタ NC-22C-NT 内枠 GA |  |  |  |  | 48 | 6260 | 300480 | 0 | 0 | 0
2017-01-17 | 309765 | 0001 | ニッタ株式会社 | 121 | 高橋 重幸 | 121160101 | 00042 | 新菱冷熱工業株式会社 | 国立がん研究ｾﾝﾀｰ新総合棟新築工事 | NT | ニッタ NT-50F(RM/600) | 610H×610W×50T |  |  |  | 4 | 1800 | 7200 | 0 | 0 | 0
2017-01-17 | 309765 | 0001 | ニッタ株式会社 | 121 | 高橋 重幸 | 121160101 | 00042 | 新菱冷熱工業株式会社 | 国立がん研究ｾﾝﾀｰ新総合棟新築工事 | NSP | ニッタ 1506-16 RO | 610H×610W×292D |  |  |  | 4 | 14600 | 58400 | 0 | 0 | 0
2017-01-17 | 309765 | 0001 | ニッタ株式会社 | 121 | 高橋 重幸 | 121160101 | 00042 | 新菱冷熱工業株式会社 | 国立がん研究ｾﾝﾀｰ新総合棟新築工事 | NU | ニッタ NC-22C-NT 内枠 GA |  |  |  |  | 32 | 6260 | 200320 | 0 | 0 | 0
2017-01-17 | 309765 | 0001 | ニッタ株式会社 | 121 | 高橋 重幸 | 121160101 | 00042 | 新菱冷熱工業株式会社 | 国立がん研究ｾﾝﾀｰ新総合棟新築工事 | NT | ニッタ NT-50F(RM/600) | 610H×610W×50T |  |  |  | 2 | 1800 | 3600 | 0 | 0 | 0
2017-01-17 | 309765 | 0001 | ニッタ株式会社 | 121 | 高橋 重幸 | 121160101 | 00042 | 新菱冷熱工業株式会社 | 国立がん研究ｾﾝﾀｰ新総合棟新築工事 | NSP | ニッタ 1506-16 RO | 610H×610W×292D |  |  |  | 2 | 14600 | 29200 | 0 | 0 | 0
2017-01-17 | 309765 | 0001 | ニッタ株式会社 | 121 | 高橋 重幸 | 121160101 | 00042 | 新菱冷熱工業株式会社 | 国立がん研究ｾﾝﾀｰ新総合棟新築工事 | NSP | ニッタ 1506-16 RO | 610H×610W×292D |  |  |  | 2 | 14600 | 29200 | 0 | 0 | 0
2017-01-17 | 309765 | 0001 | ニッタ株式会社 | 121 | 高橋 重幸 | 121160101 | 00042 | 新菱冷熱工業株式会社 | 国立がん研究ｾﾝﾀｰ新総合棟新築工事 | NU | ニッタ NC-22C-NT 内枠 GA |  |  |  |  | 16 | 6260 | 100160 | 0 | 0 | 0
2017-01-17 | 309765 | 0001 | ニッタ株式会社 | 121 | 高橋 重幸 | 121160101 | 00042 | 新菱冷熱工業株式会社 | 国立がん研究ｾﾝﾀｰ新総合棟新築工事 | NT | ニッタ NT-50F(RM/600) | 610H×610W×50T |  |  |  | 6 | 1800 | 10800 | 0 | 0 | 0
2017-01-17 | 309765 | 0001 | ニッタ株式会社 | 121 | 高橋 重幸 | 121160101 | 00042 | 新菱冷熱工業株式会社 | 国立がん研究ｾﾝﾀｰ新総合棟新築工事 | NSP | ニッタ 1506-16 RO | 610H×610W×292D |  |  |  | 6 | 14600 | 87600 | 0 | 0 | 0
2017-01-17 | 309765 | 0001 | ニッタ株式会社 | 121 | 高橋 重幸 | 121160101 | 00042 | 新菱冷熱工業株式会社 | 国立がん研究ｾﾝﾀｰ新総合棟新築工事 | NPTS | ニッタ FW-610-KN50P GI | 610H×610W×50T |  |  |  | 10 | 6700 | 67000 | 0 | 0 | 0
2017-01-17 | 309765 | 0001 | ニッタ株式会社 | 121 | 高橋 重幸 | 121160101 | 00042 | 新菱冷熱工業株式会社 | 国立がん研究ｾﾝﾀｰ新総合棟新築工事 | NPTS | ニッタ 9A1-66 GO | 610H×610W×290D |  |  |  | 10 | 37000 | 370000 | 0 | 0 | 0
2017-01-17 | 309765 | 0001 | ニッタ株式会社 | 121 | 高橋 重幸 | 121160101 | 00042 | 新菱冷熱工業株式会社 | 国立がん研究ｾﾝﾀｰ新総合棟新築工事 | NPTS | ニッタ ST-30W | 610H×610W×292D |  |  |  | 10 | 120800 | 1208000 | 0 | 0 | 0
2017-01-17 | 309765 | 0001 | ニッタ株式会社 | 121 | 高橋 重幸 | 121160101 | 00042 | 新菱冷熱工業株式会社 | 国立がん研究ｾﾝﾀｰ新総合棟新築工事 | NPTS | ニッタ FW-610-KN50P GI | 610H×610W×50T |  |  |  | 2 | 6700 | 13400 | 0 | 0 | 0
2017-01-17 | 309765 | 0001 | ニッタ株式会社 | 121 | 高橋 重幸 | 121160101 | 00042 | 新菱冷熱工業株式会社 | 国立がん研究ｾﾝﾀｰ新総合棟新築工事 | NPTS | ニッタ 9A1-66 GO | 610H×610W×290D |  |  |  | 2 | 37000 | 74000 | 0 | 0 | 0
2017-01-17 | 309765 | 0001 | ニッタ株式会社 | 121 | 高橋 重幸 | 121160101 | 00042 | 新菱冷熱工業株式会社 | 国立がん研究ｾﾝﾀｰ新総合棟新築工事 | NPTS | ニッタ ST-30W | 610H×610W×292D |  |  |  | 2 | 120800 | 241600 | 0 | 0 | 0
2017-01-17 | 309765 | 0001 | ニッタ株式会社 | 121 | 高橋 重幸 | 121160101 | 00042 | 新菱冷熱工業株式会社 | 国立がん研究ｾﾝﾀｰ新総合棟新築工事 | NSP | ニッタ 1505-16 RO | 610H×305W×292D |  |  |  | 2 | 9190 | 18380 | 0 | 0 | 0
2017-01-17 | 309765 | 0001 | ニッタ株式会社 | 121 | 高橋 重幸 | 121160101 | 00042 | 新菱冷熱工業株式会社 | 国立がん研究ｾﾝﾀｰ新総合棟新築工事 | NSP | ニッタ 1504-16 RO | 305H×305W×292D |  |  |  | 2 | 6750 | 13500 | 3448920 | 275913 | 3724833
2017-01-17 | 309766 | 0001 | ニッタ株式会社 | 129 | 渡辺 陽介 | 129161105 | 00033 | エルゴテック株式会社 | 八王子警察署庁舎㈱改築空調設備工事 | NBPU | ニッタ 1×1PPu-NS-SP | 730H×730W×430L |  |  |  | 1 | 72700 | 72700 | 0 | 0 | 0
2017-01-17 | 309766 | 0001 | ニッタ株式会社 | 129 | 渡辺 陽介 | 129161105 | 00033 | エルゴテック株式会社 | 八王子警察署庁舎㈱改築空調設備工事 | NBPU | ニッタ 1×1PPu-NS-SP | 730H×730W×430L |  |  |  | 1 | 72700 | 72700 | 145400 | 11632 | 157032
2017-01-17 | 309767 | 0001 | ニッタ株式会社 | 121 | 高橋 重幸 | 121160101 | 00042 | 新菱冷熱工業株式会社 | 国立がん研究ｾﾝﾀｰ新総合棟新築工事 | NSP | ニッタ 1506-16 RO | 610H×610W×292D |  |  |  | 2 | 14600 | 29200 | 0 | 0 | 0
2017-01-17 | 309767 | 0001 | ニッタ株式会社 | 121 | 高橋 重幸 | 121160101 | 00042 | 新菱冷熱工業株式会社 | 国立がん研究ｾﾝﾀｰ新総合棟新築工事 | NSP | ニッタ 1505-16 RO | 610H×305W×292D |  |  |  | 2 | 9190 | 18380 | 0 | 0 | 0
2017-01-17 | 309767 | 0001 | ニッタ株式会社 | 121 | 高橋 重幸 | 121160101 | 00042 | 新菱冷熱工業株式会社 | 国立がん研究ｾﾝﾀｰ新総合棟新築工事 | NSP | ニッタ 1506-16 RO | 610H×610W×292D |  |  |  | 2 | 14600 | 29200 | 0 | 0 | 0
2017-01-17 | 309767 | 0001 | ニッタ株式会社 | 121 | 高橋 重幸 | 121160101 | 00042 | 新菱冷熱工業株式会社 | 国立がん研究ｾﾝﾀｰ新総合棟新築工事 | NSP | ニッタ 1506-16 RO | 610H×610W×292D |  |  |  | 2 | 14600 | 29200 | 0 | 0 | 0
2017-01-17 | 309767 | 0001 | ニッタ株式会社 | 121 | 高橋 重幸 | 121160101 | 00042 | 新菱冷熱工業株式会社 | 国立がん研究ｾﾝﾀｰ新総合棟新築工事 | NSP | ニッタ 1506-16 RO | 610H×610W×292D |  |  |  | 2 | 14600 | 29200 | 0 | 0 | 0
2017-01-17 | 309767 | 0001 | ニッタ株式会社 | 121 | 高橋 重幸 | 121160101 | 00042 | 新菱冷熱工業株式会社 | 国立がん研究ｾﾝﾀｰ新総合棟新築工事 | NSP | ニッタ 1506-16 RO | 610H×610W×292D |  |  |  | 2 | 14600 | 29200 | 0 | 0 | 0
2017-01-17 | 309767 | 0001 | ニッタ株式会社 | 121 | 高橋 重幸 | 121160101 | 00042 | 新菱冷熱工業株式会社 | 国立がん研究ｾﾝﾀｰ新総合棟新築工事 | NSP | ニッタ 1506-16 RO | 610H×610W×292D |  |  |  | 2 | 14600 | 29200 | 0 | 0 | 0
2017-01-17 | 309767 | 0001 | ニッタ株式会社 | 121 | 高橋 重幸 | 121160101 | 00042 | 新菱冷熱工業株式会社 | 国立がん研究ｾﾝﾀｰ新総合棟新築工事 | NSP | ニッタ 1506-16 RO | 610H×610W×292D |  |  |  | 2 | 14600 | 29200 | 0 | 0 | 0
2017-01-17 | 309767 | 0001 | ニッタ株式会社 | 121 | 高橋 重幸 | 121160101 | 00042 | 新菱冷熱工業株式会社 | 国立がん研究ｾﾝﾀｰ新総合棟新築工事 | NSP | ニッタ 1506-16 RO | 610H×610W×292D |  |  |  | 2 | 14600 | 29200 | 0 | 0 | 0
2017-01-17 | 309767 | 0001 | ニッタ株式会社 | 121 | 高橋 重幸 | 121160101 | 00042 | 新菱冷熱工業株式会社 | 国立がん研究ｾﾝﾀｰ新総合棟新築工事 | NSP | ニッタ 1506-16 RO | 610H×610W×292D |  |  |  | 2 | 14600 | 29200 | 0 | 0 | 0
2017-01-17 | 309767 | 0001 | ニッタ株式会社 | 121 | 高橋 重幸 | 121160101 | 00042 | 新菱冷熱工業株式会社 | 国立がん研究ｾﾝﾀｰ新総合棟新築工事 | NSP | ニッタ 1506-16 RO | 610H×610W×292D |  |  |  | 2 | 14600 | 29200 | 0 | 0 | 0
2017-01-17 | 309767 | 0001 | ニッタ株式会社 | 121 | 高橋 重幸 | 121160101 | 00042 | 新菱冷熱工業株式会社 | 国立がん研究ｾﾝﾀｰ新総合棟新築工事 | NBX | ニッタ 運搬費 |  |  |  |  | 1 | 0 | 350000 | 0 | 0 | 0
2017-01-17 | 309767 | 0001 | ニッタ株式会社 | 121 | 高橋 重幸 | 121160101 | 00042 | 新菱冷熱工業株式会社 | 国立がん研究ｾﾝﾀｰ新総合棟新築工事 | NBBSP | ニッタ BSP-Z-N-FNS用ﾊﾟﾝﾁﾝｸﾞ･ﾒﾝﾃﾊﾟﾈﾙ |  |  |  |  | 4 | 23500 | 94000 | 0 | 0 | 0
2017-01-17 | 309767 | 0001 | ニッタ株式会社 | 121 | 高橋 重幸 | 121160101 | 00042 | 新菱冷熱工業株式会社 | 国立がん研究ｾﾝﾀｰ新総合棟新築工事 | NBBSP | ニッタ BSP-Z-P-FNS用ﾊﾟﾝﾁﾝｸﾞ･ﾒﾝﾃﾊﾟﾈﾙ |  |  |  |  | 3 | 28500 | 85500 | 839880 | 67190 | 907070
2017-01-17 | 309983 | 0901 | 幕張：人工用 | 121 | 高橋 重幸 | 121170104 | 03036 | 株式会社エスティーアンドアール | 日本大学医学部附属板橋病院 | XX | 社内人工 |  |  |  |  | 1 | 0 | 41520 | 41520 | 0 | 41520
2017-01-18 | 309046 | 0001 | ニッタ株式会社 | 127 | 古泉 匡 | 127170109 | 03023 | コトヒラ工業株式会社 | OEM(ｺﾄﾋﾗ) | NSP | ニッタ 3601-6X RI AA | 250×250×68 | NHEP-09085-0 |  |  | 10 | 5800 | 58000 | 58000 | 4640 | 62640
2017-01-18 | 309047 | 0001 | ニッタ株式会社 | 127 | 古泉 匡 | 127170111 | 03007 | 株式会社上村工業 | ㈱上村工業 | NSP | ニッタ 3542-F122 RO AA | 610×1220×150 | NHEP-GU-10015-0 |  |  | 30 | 15000 | 450000 | 0 | 0 | 0
2017-01-18 | 309047 | 0001 | ニッタ株式会社 | 127 | 古泉 匡 | 127170111 | 03007 | 株式会社上村工業 | ㈱上村工業 | NSP | ニッタ 3542-F61 RO AA | 610×610×150 | NHEP-GU-10014-0 |  |  | 30 | 9000 | 270000 | 720000 | 57600 | 777600
2017-01-18 | 309051 | 0001 | ニッタ株式会社 | 127 | 古泉 匡 | 127170112 | 03023 | コトヒラ工業株式会社 | OEM(ｺﾄﾋﾗ) | NSP | ニッタ 3502-6XN3PX FIX AO | 350×350×52 | NHEP-10039-2 |  |  | 10 | 7650 | 76500 | 0 | 0 | 0
2017-01-18 | 309051 | 0001 | ニッタ株式会社 | 127 | 古泉 匡 | 127170112 | 03023 | コトヒラ工業株式会社 | OEM(ｺﾄﾋﾗ) | NSP | ニッタ 3502-6XN3PX FIX AA | 500×500×52 | NHEP-10065-0 |  |  | 10 | 10200 | 102000 | 178500 | 14280 | 192780
2017-01-18 | 309052 | 0001 | ニッタ株式会社 | 127 | 古泉 匡 | 127170118 | 03023 | コトヒラ工業株式会社 | OEM(ｺﾄﾋﾗ) | NSP | ニッタ 3607-61 RR AA | 305×305×68 | NHEP-09082-0 |  |  | 10 | 5800 | 58000 | 58000 | 4640 | 62640
2017-01-18 | 309182 | 0003 | 日本バイリーン株式会社 | 139 | 高橋 重幸 | 139161202 | 00625 | 三菱重工冷熱株式会社 | 味の素物流 東扇島第一低温物流ｾﾝﾀｰ | VX | ﾊﾞｲﾘｰﾝ VX-95M-56F GG | 610×610×290 |  |  |  | 2 | 9200 | 18400 | 0 | 0 | 0
2017-01-18 | 309182 | 0003 | 日本バイリーン株式会社 | 139 | 高橋 重幸 | 139161202 | 00625 | 三菱重工冷熱株式会社 | 味の素物流 東扇島第一低温物流ｾﾝﾀｰ | VX | ﾊﾞｲﾘｰﾝ VX-95M-28V GG | 305×610×290 |  |  |  | 2 | 6000 | 12000 | 0 | 0 | 0
2017-01-18 | 309182 | 0003 | 日本バイリーン株式会社 | 139 | 高橋 重幸 | 139161202 | 00625 | 三菱重工冷熱株式会社 | 味の素物流 東扇島第一低温物流ｾﾝﾀｰ |  |  |  |  | ※実績注番 139151204(2016年1月) |  | 0 | 0 | 0 | 30400 | 2432 | 32832
2017-01-18 | 309187 | 0003 | 日本バイリーン株式会社 | 129 | 渡辺 陽介 | 129161207 | 00032 | 第一工業株式会社 | 西武池袋空調機更新工事 | VR | ﾊﾞｲﾘｰﾝ PS/300 | 1.6×30m |  |  |  | 1 | 45000 | 45000 | 0 | 0 | 0
2017-01-18 | 309187 | 0003 | 日本バイリーン株式会社 | 129 | 渡辺 陽介 | 129161207 | 00032 | 第一工業株式会社 | 西武池袋空調機更新工事 |  |  |  |  | ※現着前に内田様へ連絡願います。 |  | 0 | 0 | 0 | 45000 | 3600 | 48600
2017-01-18 | 309245 | 0005 | 株式会社アクシー | 123 | 前田 健太 | 123161205 | 00052 | 株式会社日立プラントサービス | 国際法務総合ｾﾝﾀｰA1工区D2棟 | PUXM | アクシーOM-150(15t) | 1×2m |  |  |  | 1 | 4200 | 4200 | 0 | 0 | 0
2017-01-18 | 309245 | 0005 | 株式会社アクシー | 123 | 前田 健太 | 123161205 | 00052 | 株式会社日立プラントサービス | 国際法務総合ｾﾝﾀｰA1工区D2棟 | PUXM | アクシー送料 |  |  | ※価格お願いします。 |  | 1 | 0 | 1000 | 0 | 0 | 0
2017-01-18 | 309245 | 0005 | 株式会社アクシー | 123 | 前田 健太 | 123161205 | 00052 | 株式会社日立プラントサービス | 国際法務総合ｾﾝﾀｰA1工区D2棟 |  |  |  |  | ※現着前に齊藤様へ連絡願います。 |  | 0 | 0 | 0 | 5200 | 416 | 5616
2017-01-18 | 309726 | 0003 | 日本バイリーン株式会社 | 121 | 高橋 重幸 | 121160701 | 00030 | 東洋熱工業株式会社 | 赤坂一丁目再開発事業 | VTCA | ﾊﾞｲﾘｰﾝ VTCA-1010 |  |  |  |  | 2 | 36300 | 72600 | 0 | 0 | 0
2017-01-18 | 309726 | 0003 | 日本バイリーン株式会社 | 121 | 高橋 重幸 | 121160701 | 00030 | 東洋熱工業株式会社 | 赤坂一丁目再開発事業 | VTCA | ﾊﾞｲﾘｰﾝ VTCA-1025 |  |  |  |  | 1 | 46000 | 46000 | 0 | 0 | 0
2017-01-18 | 309726 | 0003 | 日本バイリーン株式会社 | 121 | 高橋 重幸 | 121160701 | 00030 | 東洋熱工業株式会社 | 赤坂一丁目再開発事業 | VTCA | ﾊﾞｲﾘｰﾝ VTCA-0505 |  |  |  |  | 1 | 36400 | 36400 | 0 | 0 | 0
2017-01-18 | 309726 | 0003 | 日本バイリーン株式会社 | 121 | 高橋 重幸 | 121160701 | 00030 | 東洋熱工業株式会社 | 赤坂一丁目再開発事業 | VTCA | ﾊﾞｲﾘｰﾝ VTCA-0505 |  |  |  |  | 1 | 28900 | 28900 | 183900 | 14712 | 198612
2017-01-18 | 309769 | 0001 | ニッタ株式会社 | 123 | 前田 健太 | 123160805 | 00461 | 株式会社テクノ菱和 | 日本水産㈱鹿島医薬品工場新築工事 | NBX | ニッタ 30φ用ｺﾞﾑﾊﾟｯｷﾝ | 送料込 |  |  |  | 5 | 600 | 3000 | 3000 | 240 | 3240
2017-01-18 | 309770 | 0001 | ニッタ株式会社 | 123 | 前田 健太 | 123161004 | 01857 | 三建設備工業株式会社 | 山梨先端分子画像検査ｾﾝﾀｰ(仮称)新築工事 | NBBSP | ニッタ BSP-ELC902-1 |  |  |  |  | 1 | 22500 | 22500 | 0 | 0 | 0
2017-01-18 | 309770 | 0001 | ニッタ株式会社 | 123 | 前田 健太 | 123161004 | 01857 | 三建設備工業株式会社 | 山梨先端分子画像検査ｾﾝﾀｰ(仮称)新築工事 | NBBSP | ニッタ BSP-ELC101 |  |  |  |  | 1 | 4200 | 4200 | 26700 | 2136 | 28836
2017-01-18 | 309771 | 0001 | ニッタ株式会社 | 149 | 渡辺 陽介 | 149170101 | 04160 | イカリ消毒株式会社 | ｲｶﾘ消毒㈱ | NBX | ニッタ AeroTrack9306-V2修理作業費 | （S/N:93061418031） |  |  |  | 1 | 0 | 30000 | 0 | 0 | 0
2017-01-18 | 309771 | 0001 | ニッタ株式会社 | 149 | 渡辺 陽介 | 149170101 | 04160 | イカリ消毒株式会社 | ｲｶﾘ消毒㈱ | NRX | ニッタ 交換部品(ﾎﾟﾝﾌﾟ) |  |  |  |  | 1 | 85000 | 85000 | 0 | 0 | 0
2017-01-18 | 309771 | 0001 | ニッタ株式会社 | 149 | 渡辺 陽介 | 149170101 | 04160 | イカリ消毒株式会社 | ｲｶﾘ消毒㈱ | K9 | 出精値引 |  |  |  |  | 1 | 0 | -11500 | 0 | 0 | 0
2017-01-18 | 309771 | 0001 | ニッタ株式会社 | 149 | 渡辺 陽介 | 149170101 | 04160 | イカリ消毒株式会社 | ｲｶﾘ消毒㈱ |  |  |  |  | ※見積№AN16122203 |  | 0 | 0 | 0 | 103500 | 8280 | 111780
2017-01-18 | 309901 | 0900 | 日本橋：人工用 | 149 | 渡辺 陽介 | 149161202 | 01125 | 菱電商事株式会社 | 住環境研究開発ｾﾝﾀｰ | XX | 社内人工 |  |  |  |  | 1 | 0 | 38748 | 38748 | 0 | 38748
2017-01-19 | 309195 | 0003 | 日本バイリーン株式会社 | 138 | 前田 健太 | 138170106 | 00624 | サンエス工業株式会社 | ㈱真和商会 | VT | ﾊﾞｲﾘｰﾝ FR/585 ろ材のみ | 500×500㎜ |  |  |  | 18 | 270 | 4860 | 0 | 0 | 0
2017-01-19 | 309195 | 0003 | 日本バイリーン株式会社 | 138 | 前田 健太 | 138170106 | 00624 | サンエス工業株式会社 | ㈱真和商会 | VXX | ﾊﾞｲﾘｰﾝ 送料 |  |  |  |  | 1 | 0 | 1500 | 6360 | 509 | 6869
2017-01-19 | 309249 | 0005 | 株式会社アクシー | 121 | 高橋 重幸 | 121160101 | 00042 | 新菱冷熱工業株式会社 | 国立がん研究ｾﾝﾀｰ新総合棟新築工事 |  |  |  |  | 図番:AC89741A |  | 0 | 0 | 0 | 0 | 0 | 0
2017-01-19 | 309249 | 0005 | 株式会社アクシー | 121 | 高橋 重幸 | 121160101 | 00042 | 新菱冷熱工業株式会社 | 国立がん研究ｾﾝﾀｰ新総合棟新築工事 | PUXM | アクシーRM/300(ｱﾙﾐ枠付) | 990/5W×245H×10T |  |  |  | 1 | 2300 | 2300 | 0 | 0 | 0
2017-01-19 | 309249 | 0005 | 株式会社アクシー | 121 | 高橋 重幸 | 121160101 | 00042 | 新菱冷熱工業株式会社 | 国立がん研究ｾﾝﾀｰ新総合棟新築工事 | PUXM | アクシーRM/300(ｱﾙﾐ枠付) | 990/5W×495H×10T |  |  |  | 1 | 3800 | 3800 | 0 | 0 | 0
2017-01-19 | 309249 | 0005 | 株式会社アクシー | 121 | 高橋 重幸 | 121160101 | 00042 | 新菱冷熱工業株式会社 | 国立がん研究ｾﾝﾀｰ新総合棟新築工事 |  |  |  |  | 図番:AC89742A |  | 0 | 0 | 0 | 0 | 0 | 0
2017-01-19 | 309249 | 0005 | 株式会社アクシー | 121 | 高橋 重幸 | 121160101 | 00042 | 新菱冷熱工業株式会社 | 国立がん研究ｾﾝﾀｰ新総合棟新築工事 | PUXM | アクシーRM/300(ｱﾙﾐ枠付) | 992/2W×250H×10T |  |  |  | 1 | 1680 | 1680 | 0 | 0 | 0
2017-01-19 | 309249 | 0005 | 株式会社アクシー | 121 | 高橋 重幸 | 121160101 | 00042 | 新菱冷熱工業株式会社 | 国立がん研究ｾﾝﾀｰ新総合棟新築工事 | PUXM | アクシーRM/300(ｱﾙﾐ枠付) | 992/2W×500H×10T |  |  |  | 1 | 2540 | 2540 | 0 | 0 | 0
2017-01-19 | 309249 | 0005 | 株式会社アクシー | 121 | 高橋 重幸 | 121160101 | 00042 | 新菱冷熱工業株式会社 | 国立がん研究ｾﾝﾀｰ新総合棟新築工事 |  |  |  |  | 図番:AC89743A |  | 0 | 0 | 0 | 0 | 0 | 0
2017-01-19 | 309249 | 0005 | 株式会社アクシー | 121 | 高橋 重幸 | 121160101 | 00042 | 新菱冷熱工業株式会社 | 国立がん研究ｾﾝﾀｰ新総合棟新築工事 | PUXM | アクシーRM/300(ｱﾙﾐ枠付) | 1192/2W×495H×10T |  |  |  | 2 | 3060 | 6120 | 16440 | 1315 | 17755
2017-01-19 | 309289 | 0070 | その他諸口 | 129 | 渡辺 陽介 | 129161203 | 00032 | 第一工業株式会社 | 三菱電機㈱鎌倉製作所 1工場 F4352組立試験室空調設備工事 |  |  |  |  | 微圧調整ﾀﾞﾝﾊﾟｰ |  | 0 | 0 | 0 | 0 | 0 | 0
2017-01-19 | 309289 | 0070 | その他諸口 | 129 | 渡辺 陽介 | 129161203 | 00032 | 第一工業株式会社 | 三菱電機㈱鎌倉製作所 1工場 F4352組立試験室空調設備工事 | ZXXD | KBD-3(ﾊﾟﾝﾁﾝｸﾞ側のみ) | 200W×150H×50L |  |  |  | 1 | 14000 | 14000 | 0 | 0 | 0
2017-01-19 | 309289 | 0070 | その他諸口 | 129 | 渡辺 陽介 | 129161203 | 00032 | 第一工業株式会社 | 三菱電機㈱鎌倉製作所 1工場 F4352組立試験室空調設備工事 |  |  |  |  | ※塗装色:G25-85A |  | 0 | 0 | 0 | 0 | 0 | 0
2017-01-19 | 309289 | 0070 | その他諸口 | 129 | 渡辺 陽介 | 129161203 | 00032 | 第一工業株式会社 | 三菱電機㈱鎌倉製作所 1工場 F4352組立試験室空調設備工事 |  |  |  |  | ※運搬費込 |  | 0 | 0 | 0 | 0 | 0 | 0
2017-01-19 | 309289 | 0070 | その他諸口 | 129 | 渡辺 陽介 | 129161203 | 00032 | 第一工業株式会社 | 三菱電機㈱鎌倉製作所 1工場 F4352組立試験室空調設備工事 |  |  |  |  | ※現着前に村山様へ連絡願います。 |  | 0 | 0 | 0 | 0 | 0 | 0
2017-01-19 | 309289 | 0070 | その他諸口 | 129 | 渡辺 陽介 | 129161203 | 00032 | 第一工業株式会社 | 三菱電機㈱鎌倉製作所 1工場 F4352組立試験室空調設備工事 |  |  |  |  | ㈱相模機工 |  | 0 | 0 | 0 | 14000 | 1120 | 15120
2017-01-19 | 309303 | 0005 | 株式会社アクシー | 123 | 前田 健太 | 123161202 | 00051 | ダイダン株式会社 | 武蔵野音楽大学江古田工事 |  |  |  |  | NFSﾛﾝｸﾞﾗｲﾌｨﾙﾀｰ(ｱﾙﾐ枠) |  | 0 | 0 | 0 | 0 | 0 | 0
2017-01-19 | 309303 | 0005 | 株式会社アクシー | 123 | 前田 健太 | 123161202 | 00051 | ダイダン株式会社 | 武蔵野音楽大学江古田工事 | PUXM | アクシー485W×965H×27t |  |  |  |  | 1 | 5000 | 5000 | 0 | 0 | 0
2017-01-19 | 309303 | 0005 | 株式会社アクシー | 123 | 前田 健太 | 123161202 | 00051 | ダイダン株式会社 | 武蔵野音楽大学江古田工事 |  |  |  |  | ※見積№ 037-304-170106-04 |  | 0 | 0 | 0 | 5000 | 400 | 5400
2017-01-19 | 309375 | 0217 | 三幸工業株式会社 | 123 | 前田 健太 | 123170103 | 01857 | 三建設備工業株式会社 | (仮称)城南島 第2飼料化ｾﾝﾀｰ建設工事 | SB | 三幸工業K-0.5×0.5PM-NSTG |  |  |  |  | 1 | 32000 | 32000 | 0 | 0 | 0
2017-01-19 | 309375 | 0217 | 三幸工業株式会社 | 123 | 前田 健太 | 123170103 | 01857 | 三建設備工業株式会社 | (仮称)城南島 第2飼料化ｾﾝﾀｰ建設工事 | SB | 三幸工業運搬費(混載便) |  |  |  |  | 1 | 0 | 3000 | 35000 | 2800 | 37800
2017-01-19 | 309376 | 0217 | 三幸工業株式会社 | 123 | 前田 健太 | 123170102 | 01857 | 三建設備工業株式会社 | (仮称)渋谷宮下町計画 | SB | 三幸工業K型用L型差圧計台座 |  |  |  |  | 3 | 1000 | 3000 | 0 | 0 | 0
2017-01-19 | 309376 | 0217 | 三幸工業株式会社 | 123 | 前田 健太 | 123170102 | 01857 | 三建設備工業株式会社 | (仮称)渋谷宮下町計画 |  |  |  |  | ※送料含む |  | 0 | 0 | 0 | 3000 | 240 | 3240
2017-01-19 | 309772 | 0001 | ニッタ株式会社 | 124 | 前田 健太 | 124161005 | 00279 | クボタ空調株式会社 | 富士ﾌｲﾙﾑﾌｧｲﾝｹﾐｶﾙｽﾞ P8設備建設工事 | NRL | ニッタ RLK-90-F12-Z | 610H×610W×150D |  |  |  | 9 | 4000 | 36000 | 0 | 0 | 0
2017-01-19 | 309772 | 0001 | ニッタ株式会社 | 124 | 前田 健太 | 124161005 | 00279 | クボタ空調株式会社 | 富士ﾌｲﾙﾑﾌｧｲﾝｹﾐｶﾙｽﾞ P8設備建設工事 | NRL | ニッタ RLK-90-W12-Z | 305H×610W×150D |  |  |  | 3 | 3000 | 9000 | 45000 | 3600 | 48600
2017-01-19 | 309773 | 0001 | ニッタ株式会社 | 124 | 前田 健太 | 124161204 | 00279 | クボタ空調株式会社 | (仮称)内幸町二丁目ﾌﾟﾛｼﾞｪｸﾄ | NRL | ニッタ RLJ-65-X6-Z GO | 560H×418.6W×65D |  |  |  | 36 | 2200 | 79200 | 0 | 0 | 0
2017-01-19 | 309773 | 0001 | ニッタ株式会社 | 124 | 前田 健太 | 124161204 | 00279 | クボタ空調株式会社 | (仮称)内幸町二丁目ﾌﾟﾛｼﾞｪｸﾄ | NRL | ニッタ RLJ-65-X6-Z GO | 560H×419W×65D |  |  |  | 36 | 2200 | 79200 | 0 | 0 | 0
2017-01-19 | 309773 | 0001 | ニッタ株式会社 | 124 | 前田 健太 | 124161204 | 00279 | クボタ空調株式会社 | (仮称)内幸町二丁目ﾌﾟﾛｼﾞｪｸﾄ | NRL | ニッタ RLJ-65-X6-ZL GO | 1230H×353W×65D |  |  |  | 6 | 2800 | 16800 | 0 | 0 | 0
2017-01-19 | 309773 | 0001 | ニッタ株式会社 | 124 | 前田 健太 | 124161204 | 00279 | クボタ空調株式会社 | (仮称)内幸町二丁目ﾌﾟﾛｼﾞｪｸﾄ | NRL | ニッタ RLJ-65-X6-ZL GO | 1230H×436W×65D |  |  |  | 2 | 3500 | 7000 | 0 | 0 | 0
2017-01-19 | 309773 | 0001 | ニッタ株式会社 | 124 | 前田 健太 | 124161204 | 00279 | クボタ空調株式会社 | (仮称)内幸町二丁目ﾌﾟﾛｼﾞｪｸﾄ | NRL | ニッタ RLJ-65-X6-ZL GO | 1230H×438W×65D |  |  |  | 2 | 3500 | 7000 | 189200 | 15136 | 204336
2017-01-19 | 309782 | 0001 | ニッタ株式会社 | 121 | 高橋 重幸 | 121160101 | 00042 | 新菱冷熱工業株式会社 | 国立がん研究ｾﾝﾀｰ新総合棟新築工事 | NT | ニッタ NT-10X(RM/150) | 250H×750W×10T |  |  |  | 4 | 1850 | 7400 | 0 | 0 | 0
2017-01-19 | 309782 | 0001 | ニッタ株式会社 | 121 | 高橋 重幸 | 121160101 | 00042 | 新菱冷熱工業株式会社 | 国立がん研究ｾﾝﾀｰ新総合棟新築工事 | NT | ニッタ NT-10X(RM/150) | 250H×900W×10T |  |  |  | 3 | 2200 | 6600 | 14000 | 1120 | 15120
2017-01-20 | 309147 | 0001 | ニッタ株式会社 | 127 | 古泉 匡 | 127170108 | 03023 | コトヒラ工業株式会社 | OEM(ｺﾄﾋﾗ) | NSP | ニッタ 3601-6X RO AA | 250×250×68 | NHEP-09060-0 |  |  | 5 | 5800 | 29000 | 29000 | 2320 | 31320
2017-01-20 | 309153 | 0001 | ニッタ株式会社 | 127 | 古泉 匡 | 127170116 | 03023 | コトヒラ工業株式会社 | OEM(ｺﾄﾋﾗ) | NAE | ニッタ AEⅡ-90-X GG | 200×200×65 | NEC-11039-0 |  |  | 10 | 4100 | 41000 | 41000 | 3280 | 44280
2017-01-20 | 309154 | 0001 | ニッタ株式会社 | 127 | 古泉 匡 | 127170114 | 03023 | コトヒラ工業株式会社 | OEM(ｺﾄﾋﾗ) | NSP | ニッタ 3601-6X RR AA | 250×250×68 | NHEP-08058-0 |  |  | 10 | 5800 | 58000 | 58000 | 4640 | 62640
2017-01-20 | 309155 | 0001 | ニッタ株式会社 | 127 | 古泉 匡 | 127170117 | 03023 | コトヒラ工業株式会社 | OEM(ｺﾄﾋﾗ) | NSP | ニッタ 3601-6X RI AA | 250×250×68 | NHEP-09085-0 |  |  | 5 | 5800 | 29000 | 29000 | 2320 | 31320
2017-01-20 | 309727 | 0003 | 日本バイリーン株式会社 | 129 | 渡辺 陽介 | 129161109 | 01523 | 株式会社関電工 | 東洋製罐㈱滋賀工場 | VBX | ﾊﾞｲﾘｰﾝ 補修塗料缶(標準色)N-7、屋内仕様 | 豆缶 |  |  |  | 1 | 4200 | 4200 | 4200 | 336 | 4536
2017-01-20 | 309784 | 0001 | ニッタ株式会社 | 123 | 前田 健太 | 123161201 | 00051 | ダイダン株式会社 | 獨協医科大学越谷病院新棟建設工事 | NBX | ニッタ 運搬費 |  |  |  |  | 1 | 40000 | 40000 | 0 | 0 | 0
2017-01-20 | 309784 | 0001 | ニッタ株式会社 | 123 | 前田 健太 | 123161201 | 00051 | ダイダン株式会社 | 獨協医科大学越谷病院新棟建設工事 | NBP | ニッタ 0.5×1P-NTG-AS |  |  |  |  | 1 | 24500 | 24500 | 0 | 0 | 0
2017-01-20 | 309784 | 0001 | ニッタ株式会社 | 123 | 前田 健太 | 123161201 | 00051 | ダイダン株式会社 | 獨協医科大学越谷病院新棟建設工事 | NBP | ニッタ 2×2P-NTG-AS |  |  |  |  | 1 | 63600 | 63600 | 0 | 0 | 0
2017-01-20 | 309784 | 0001 | ニッタ株式会社 | 123 | 前田 健太 | 123161201 | 00051 | ダイダン株式会社 | 獨協医科大学越谷病院新棟建設工事 | NBP | ニッタ 2×3P-NTG-AS |  |  |  |  | 1 | 92000 | 92000 | 0 | 0 | 0
2017-01-20 | 309784 | 0001 | ニッタ株式会社 | 123 | 前田 健太 | 123161201 | 00051 | ダイダン株式会社 | 獨協医科大学越谷病院新棟建設工事 | NBP | ニッタ 2×2.5P-NTG-AS |  |  |  |  | 1 | 78000 | 78000 | 0 | 0 | 0
2017-01-20 | 309784 | 0001 | ニッタ株式会社 | 123 | 前田 健太 | 123161201 | 00051 | ダイダン株式会社 | 獨協医科大学越谷病院新棟建設工事 | NBP | ニッタ 2×2.5P-NTG-AS |  |  |  |  | 1 | 78000 | 78000 | 0 | 0 | 0
2017-01-20 | 309784 | 0001 | ニッタ株式会社 | 123 | 前田 健太 | 123161201 | 00051 | ダイダン株式会社 | 獨協医科大学越谷病院新棟建設工事 | NBP | ニッタ 1×2P-NTG-AS |  |  |  |  | 1 | 41000 | 41000 | 0 | 0 | 0
2017-01-20 | 309784 | 0001 | ニッタ株式会社 | 123 | 前田 健太 | 123161201 | 00051 | ダイダン株式会社 | 獨協医科大学越谷病院新棟建設工事 | NBPU | ニッタ 2×2(0.5×4)PHPu-P03-SP |  |  |  |  | 1 | 750000 | 750000 | 0 | 0 | 0
2017-01-20 | 309784 | 0001 | ニッタ株式会社 | 123 | 前田 健太 | 123161201 | 00051 | ダイダン株式会社 | 獨協医科大学越谷病院新棟建設工事 | NBP | ニッタ 2×2P-NTG-AS |  |  |  |  | 1 | 63600 | 63600 | 1230700 | 98456 | 1329156
2017-01-20 | 309785 | 0001 | ニッタ株式会社 | 123 | 前田 健太 | 123170102 | 01857 | 三建設備工業株式会社 | (仮称)渋谷宮下町計画 | NBX | ニッタ 仕掛費 | K-AFU-B2-1分 |  |  |  | 1 | 0 | 10000 | 10000 | 800 | 10800
2017-01-20 | 309786 | 0001 | ニッタ株式会社 | 124 | 前田 健太 | 124160502 | 00279 | クボタ空調株式会社 | 港区役所庁舎大規模改修工事 | NRL | ニッタ RLJ-65-X6-ZL GO | 1100H×508.5W×65D |  |  |  | 6 | 3900 | 23400 | 23400 | 1872 | 25272
2017-01-20 | 309787 | 0001 | ニッタ株式会社 | 124 | 前田 健太 | 124161204 | 00279 | クボタ空調株式会社 | (仮称)内幸町二丁目ﾌﾟﾛｼﾞｪｸﾄ | NT | ニッタ NTJ-20X(RM/400) | 560H×419W×20T |  |  |  | 36 | 1200 | 43200 | 0 | 0 | 0
2017-01-20 | 309787 | 0001 | ニッタ株式会社 | 124 | 前田 健太 | 124161204 | 00279 | クボタ空調株式会社 | (仮称)内幸町二丁目ﾌﾟﾛｼﾞｪｸﾄ | NT | ニッタ NTJ-20X(RM/400) | 560H×419.2W×20T |  |  |  | 36 | 1200 | 43200 | 0 | 0 | 0
2017-01-20 | 309787 | 0001 | ニッタ株式会社 | 124 | 前田 健太 | 124161204 | 00279 | クボタ空調株式会社 | (仮称)内幸町二丁目ﾌﾟﾛｼﾞｪｸﾄ | NT | ニッタ NTJ-20X(RM/400) | 1230H×353W×20T |  |  |  | 6 | 2250 | 13500 | 0 | 0 | 0
2017-01-20 | 309787 | 0001 | ニッタ株式会社 | 124 | 前田 健太 | 124161204 | 00279 | クボタ空調株式会社 | (仮称)内幸町二丁目ﾌﾟﾛｼﾞｪｸﾄ | NT | ニッタ NTJ-20X(RM/400) | 1230H×437W×20T |  |  |  | 2 | 2500 | 5000 | 0 | 0 | 0
2017-01-20 | 309787 | 0001 | ニッタ株式会社 | 124 | 前田 健太 | 124161204 | 00279 | クボタ空調株式会社 | (仮称)内幸町二丁目ﾌﾟﾛｼﾞｪｸﾄ | NT | ニッタ NTJ-20X(RM/400) | 1230H×438.5W×20T |  |  |  | 2 | 2500 | 5000 | 109900 | 8792 | 118692
2017-01-20 | 309788 | 0001 | ニッタ株式会社 | 124 | 前田 健太 | 124161005 | 00279 | クボタ空調株式会社 | 富士ﾌｲﾙﾑﾌｧｲﾝｹﾐｶﾙｽﾞ P8設備建設工事 | NSP | ニッタ 1506-16 | 610H×610W×292D |  |  |  | 10 | 12800 | 128000 | 0 | 0 | 0
2017-01-20 | 309788 | 0001 | ニッタ株式会社 | 124 | 前田 健太 | 124161005 | 00279 | クボタ空調株式会社 | 富士ﾌｲﾙﾑﾌｧｲﾝｹﾐｶﾙｽﾞ P8設備建設工事 | NSP | ニッタ 1505-16 | 610H×305W×292D |  |  |  | 5 | 7200 | 36000 | 164000 | 13120 | 177120
2017-01-23 | 309213 | 0003 | 日本バイリーン株式会社 | 121 | 高橋 重幸 | 121161205 | 00042 | 新菱冷熱工業株式会社 | 日本ﾋﾞﾙ改修 他工事のうち日本ﾋﾞﾙⅡ･Ⅲ期改修工事その2 | VR | ﾊﾞｲﾘｰﾝ SS-1500 | 500×500mm |  |  |  | 4 | 1500 | 6000 | 0 | 0 | 0
2017-01-23 | 309213 | 0003 | 日本バイリーン株式会社 | 121 | 高橋 重幸 | 121161205 | 00042 | 新菱冷熱工業株式会社 | 日本ﾋﾞﾙ改修 他工事のうち日本ﾋﾞﾙⅡ･Ⅲ期改修工事その2 |  |  |  |  | ※実績注番 113140407(2014年5月納入) |  | 0 | 0 | 0 | 6000 | 480 | 6480
2017-01-23 | 309215 | 0003 | 日本バイリーン株式会社 | 129 | 渡辺 陽介 | 129170101 | 00643 | 高砂熱学工業株式会社 | 東大工学部1号館 | VXX | ﾊﾞｲﾘｰﾝ 送料 |  |  |  |  | 1 | 0 | 1500 | 1500 | 120 | 1620
2017-01-23 | 309256 | 0005 | 株式会社アクシー | 149 | 渡辺 陽介 | 149161104 | 00032 | 第一工業株式会社 | ﾎﾝﾀﾞｲﾝﾄﾞ HMSI_3F(Bangalore)&4F(Gujarat) | PUXM | アクシーｵｰﾙSUSﾃﾞﾐｽﾀﾌｨﾙﾀ | 690W×550H×50T |  |  |  | 1 | 12260 | 12260 | 0 | 0 | 0
2017-01-23 | 309256 | 0005 | 株式会社アクシー | 149 | 渡辺 陽介 | 149161104 | 00032 | 第一工業株式会社 | ﾎﾝﾀﾞｲﾝﾄﾞ HMSI_3F(Bangalore)&4F(Gujarat) |  |  |  |  | ※可動取っ手付、片側十字補強 |  | 0 | 0 | 0 | 0 | 0 | 0
2017-01-23 | 309256 | 0005 | 株式会社アクシー | 149 | 渡辺 陽介 | 149161104 | 00032 | 第一工業株式会社 | ﾎﾝﾀﾞｲﾝﾄﾞ HMSI_3F(Bangalore)&4F(Gujarat) |  |  |  |  | ※非該当証明書発行願います。 |  | 0 | 0 | 0 | 0 | 0 | 0
2017-01-23 | 309256 | 0005 | 株式会社アクシー | 149 | 渡辺 陽介 | 149161104 | 00032 | 第一工業株式会社 | ﾎﾝﾀﾞｲﾝﾄﾞ HMSI_3F(Bangalore)&4F(Gujarat) |  |  |  |  | 宛名:第一工業株式会社 |  | 0 | 0 | 0 | 12260 | 981 | 13241
2017-01-23 | 309259 | 0005 | 株式会社アクシー | 121 | 高橋 重幸 | 121161203 | 00042 | 新菱冷熱工業株式会社 | ｿﾆｰ㈱厚木ﾃｸﾉﾛｼﾞｰｾﾝﾀｰ | PUXM | アクシーPS/300(ｱﾙﾐ枠付) | 210W×700H×20D |  |  |  | 4 | 1400 | 5600 | 0 | 0 | 0
2017-01-23 | 309259 | 0005 | 株式会社アクシー | 121 | 高橋 重幸 | 121161203 | 00042 | 新菱冷熱工業株式会社 | ｿﾆｰ㈱厚木ﾃｸﾉﾛｼﾞｰｾﾝﾀｰ |  |  |  |  | ※現着前に中野様へ連絡願います。 |  | 0 | 0 | 0 | 5600 | 448 | 6048
2017-01-23 | 309260 | 0005 | 株式会社アクシー | 137 | 高橋 重幸 | 137170102 | 00042 | 新菱冷熱工業株式会社 | ㈱本田技術研究所四輪R&Dｾﾝﾀｰ | PUXM | アクシーｻﾗﾝﾊﾆｶﾑﾚｻﾞｰ巻 | 1300/2W×650×8φ |  |  |  | 2 | 3440 | 6880 | 0 | 0 | 0
2017-01-23 | 309260 | 0005 | 株式会社アクシー | 137 | 高橋 重幸 | 137170102 | 00042 | 新菱冷熱工業株式会社 | ㈱本田技術研究所四輪R&Dｾﾝﾀｰ |  |  |  |  | ※W2分割､ﾏｼﾞｯｸﾃｰﾌﾟ連結 |  | 0 | 0 | 0 | 6880 | 550 | 7430
2017-01-23 | 309296 | 2748 | シマ産業株式会社 | 129 | 渡辺 陽介 | 129170102 | 03030 | 三幸工業株式会社 | 三幸工業㈱ | SAXB | DG85-26B | 0～300Pa |  |  |  | 2 | 11280 | 22560 | 0 | 0 | 0
2017-01-23 | 309296 | 2748 | シマ産業株式会社 | 129 | 渡辺 陽介 | 129170102 | 03030 | 三幸工業株式会社 | 三幸工業㈱ | SAXB | DG85-26B | 0～100Pa |  |  |  | 1 | 11940 | 11940 | 34500 | 2760 | 37260
2017-01-23 | 309297 | 2748 | シマ産業株式会社 | 129 | 渡辺 陽介 | 129170103 | 03030 | 三幸工業株式会社 | 三幸工業㈱ | SAXB | DG87-541 | 0～300Pa |  |  |  | 10 | 4400 | 44000 | 44000 | 3520 | 47520
2017-01-23 | 309550 | 0115 | 協成産業株式会社 | 123 | 前田 健太 | 123161202 | 00051 | ダイダン株式会社 | 武蔵野音楽大学江古田工事 | KXXK | 協成 KAF242H100M(3分割) | 228H×569/3W×21D | KMP242H100M-1/3 |  |  | 5 | 10200 | 51000 | 0 | 0 | 0
2017-01-23 | 309550 | 0115 | 協成産業株式会社 | 123 | 前田 健太 | 123161202 | 00051 | ダイダン株式会社 | 武蔵野音楽大学江古田工事 |  |  |  |  | ※見積№TK69-20161213 |  | 0 | 0 | 0 | 51000 | 4080 | 55080
2017-01-23 | 309789 | 0001 | ニッタ株式会社 | 121 | 高橋 重幸 | 121160703 | 00042 | 新菱冷熱工業株式会社 | (仮称)研究開発棟建設工事 | NEH | ニッタ EHS-A-D GI EO | 610H×610W×150D |  |  |  | 1 | 10400 | 10400 | 10400 | 832 | 11232
2017-01-23 | 309790 | 0001 | ニッタ株式会社 | 123 | 前田 健太 | 123161108 | 00051 | ダイダン株式会社 | 済生会平塚病院新築工事 | NBPH | ニッタ 1×1PH-POS | 730H×730W×640L |  |  |  | 1 | 160000 | 160000 | 0 | 0 | 0
2017-01-23 | 309790 | 0001 | ニッタ株式会社 | 123 | 前田 健太 | 123161108 | 00051 | ダイダン株式会社 | 済生会平塚病院新築工事 | NBPU | ニッタ 0.5×1PPu-POS-AS | 725H×730W×720L |  |  |  | 1 | 130000 | 130000 | 0 | 0 | 0
2017-01-23 | 309790 | 0001 | ニッタ株式会社 | 123 | 前田 健太 | 123161108 | 00051 | ダイダン株式会社 | 済生会平塚病院新築工事 | NBPH | ニッタ 0.5×1PH-POS | 425H×730W×640L |  |  |  | 1 | 140000 | 140000 | 430000 | 34400 | 464400
2017-01-24 | 309218 | 0003 | 日本バイリーン株式会社 | 137 | 高橋 重幸 | 137170101 | 00042 | 新菱冷熱工業株式会社 | ｿﾆｰｾﾐｺﾝﾀﾞｸﾀﾏﾆｭﾌｧｸﾁｬﾘﾝｸﾞ㈱長崎TEC諸工事 | VRX | ﾊﾞｲﾘｰﾝ ろ材終了ﾘﾐｯﾄｽｲｯﾁ(ﾓｰﾙﾄﾞﾀｲﾌﾟ) | ※配線付 |  |  |  | 4 | 2000 | 8000 | 0 | 0 | 0
2017-01-24 | 309218 | 0003 | 日本バイリーン株式会社 | 137 | 高橋 重幸 | 137170101 | 00042 | 新菱冷熱工業株式会社 | ｿﾆｰｾﾐｺﾝﾀﾞｸﾀﾏﾆｭﾌｧｸﾁｬﾘﾝｸﾞ㈱長崎TEC諸工事 | SX32 | 運搬費 |  |  |  |  | 1 | 0 | 1500 | 0 | 0 | 0
2017-01-24 | 309218 | 0003 | 日本バイリーン株式会社 | 137 | 高橋 重幸 | 137170101 | 00042 | 新菱冷熱工業株式会社 | ｿﾆｰｾﾐｺﾝﾀﾞｸﾀﾏﾆｭﾌｧｸﾁｬﾘﾝｸﾞ㈱長崎TEC諸工事 |  |  |  |  | ※S16-11437 |  | 0 | 0 | 0 | 0 | 0 | 0
2017-01-24 | 309218 | 0003 | 日本バイリーン株式会社 | 137 | 高橋 重幸 | 137170101 | 00042 | 新菱冷熱工業株式会社 | ｿﾆｰｾﾐｺﾝﾀﾞｸﾀﾏﾆｭﾌｧｸﾁｬﾘﾝｸﾞ㈱長崎TEC諸工事 |  |  |  |  | ※VMR-2CD-264LTP-S |  | 0 | 0 | 0 | 9500 | 760 | 10260
2017-01-24 | 309300 | 0047 | 日本ピーマック株式会社 | 137 | 高橋 重幸 | 137170105 | 00030 | 東洋熱工業株式会社 | 厚木市立病院 |  |  |  |  | FEP27BAK用 |  | 0 | 0 | 0 | 0 | 0 | 0
2017-01-24 | 309300 | 0047 | 日本ピーマック株式会社 | 137 | 高橋 重幸 | 137170105 | 00030 | 東洋熱工業株式会社 | 厚木市立病院 | ZXXM | WD28B 65 ECO |  |  |  |  | 2 | 1700 | 3400 | 0 | 0 | 0
2017-01-24 | 309300 | 0047 | 日本ピーマック株式会社 | 137 | 高橋 重幸 | 137170105 | 00030 | 東洋熱工業株式会社 | 厚木市立病院 | ZXXM | 送料 |  |  |  |  | 1 | 0 | 2000 | 0 | 0 | 0
2017-01-24 | 309300 | 0047 | 日本ピーマック株式会社 | 137 | 高橋 重幸 | 137170105 | 00030 | 東洋熱工業株式会社 | 厚木市立病院 |  |  |  |  | ※見積№ M10466139 |  | 0 | 0 | 0 | 5400 | 432 | 5832
2017-01-24 | 309377 | 0217 | 三幸工業株式会社 | 129 | 渡辺 陽介 | 129161106 | 00043 | 株式会社きんでん | 日本飛行機 | SB | 三幸工業ﾀｯﾁｱｯﾌﾟ材 |  |  |  |  | 1 | 1500 | 1500 | 0 | 0 | 0
2017-01-24 | 309377 | 0217 | 三幸工業株式会社 | 129 | 渡辺 陽介 | 129161106 | 00043 | 株式会社きんでん | 日本飛行機 | SB | 三幸工業運搬費(混載便) |  |  |  |  | 1 | 0 | 1000 | 2500 | 200 | 2700
2017-01-24 | 309552 | 0115 | 協成産業株式会社 | 123 | 前田 健太 | 123170106 | 02651 | 東京大気社サービス株式会社 | 花田学園 | KXXK | 協成 PDFY-J140M-A用 KMP-KD34AF-S | 320H×725W×50D 2枚/台 |  |  |  | 6 | 5000 | 30000 | 0 | 0 | 0
2017-01-24 | 309552 | 0115 | 協成産業株式会社 | 123 | 前田 健太 | 123170106 | 02651 | 東京大気社サービス株式会社 | 花田学園 | KXXK | 協成 PAC-SG01KF用 KMPSG01KF | 510H×510W×65D 1枚/台 |  |  |  | 1 | 5800 | 5800 | 35800 | 2864 | 38664
2017-01-25 | 309168 | 0001 | ニッタ株式会社 | 127 | 古泉 匡 | 127170120 | 03023 | コトヒラ工業株式会社 | OEM(ｺﾄﾋﾗ) | NAE | ニッタ AEⅡ-90-X GG | 200×200×65 | NEC-11039-0 |  |  | 1 | 4100 | 4100 | 4100 | 328 | 4428
2017-01-25 | 309497 | 0071 | その他諸口（小口現金） | 121 | 高橋 重幸 | 121161109 | 03036 | 株式会社エスティーアンドアール | 岩瀬病院 | PXXS | 駐車代（内税） |  |  |  |  | 1 | 0 | 400 | 0 | 0 | 0
2017-01-25 | 309497 | 0071 | その他諸口（小口現金） | 121 | 高橋 重幸 | 121161109 | 03036 | 株式会社エスティーアンドアール | 岩瀬病院 | PXXS | 駐車代（内税） |  |  |  |  | 1 | 0 | 400 | 800 | 0 | 800
2017-01-25 | 309498 | 0071 | その他諸口（小口現金） | 121 | 高橋 重幸 | 121161109 | 03036 | 株式会社エスティーアンドアール | 岩瀬病院 | BXXS | 部材代(内税) |  |  |  |  | 1 | 0 | 764 | 764 | 0 | 764
2017-01-25 | 309791 | 0001 | ニッタ株式会社 | 123 | 前田 健太 | 123170107 | 90127 | 株式会社桜アーク | 大協精工羽田第二工場ｸﾘｰﾆﾝｸﾞ棟 | NSP | ニッタ 1506-16 RO | 610x610x292t |  |  |  | 1 | 18213 | 18213 | 18213 | 1457 | 19670
2017-01-25 | 309982 | 0901 | 幕張：人工用 | 121 | 高橋 重幸 | 121161109 | 03036 | 株式会社エスティーアンドアール | 岩瀬病院 | XX | 社内人工 |  |  |  |  | 1 | 0 | 60482 | 60482 | 0 | 60482
2017-01-26 | 309169 | 0001 | ニッタ株式会社 | 127 | 古泉 匡 | 127170110 | 03023 | コトヒラ工業株式会社 | OEM(ｺﾄﾋﾗ) | NSP | ニッタ 3601-6X RI AA | 250×250×68 | NHEP-09085-0 |  |  | 10 | 5800 | 58000 | 58000 | 4640 | 62640
2017-01-26 | 309171 | 0001 | ニッタ株式会社 | 127 | 古泉 匡 | 127170113 | 03023 | コトヒラ工業株式会社 | OEM(ｺﾄﾋﾗ) | NSP | ニッタ 3502-6XN3PX FIX AA | 500×500×52 | NHEP-10065-0 |  |  | 10 | 10200 | 102000 | 102000 | 8160 | 110160
2017-01-26 | 309172 | 0001 | ニッタ株式会社 | 127 | 古泉 匡 | 127170119 | 03023 | コトヒラ工業株式会社 | OEM(ｺﾄﾋﾗ) | NSP | ニッタ 3601-6X RO AA | 400×400×68 | NHEP-11104-0 |  |  | 2 | 7900 | 15800 | 0 | 0 | 0
2017-01-26 | 309172 | 0001 | ニッタ株式会社 | 127 | 古泉 匡 | 127170119 | 03023 | コトヒラ工業株式会社 | OEM(ｺﾄﾋﾗ) | NSP | ニッタ 3601-6X RO AA | 400×400×68 | NHEP-11104-0 |  |  | 2 | 7900 | 15800 | 31600 | 2528 | 34128
2017-01-26 | 309378 | 0217 | 三幸工業株式会社 | 123 | 前田 健太 | 123161004 | 01857 | 三建設備工業株式会社 | 山梨先端分子画像検査ｾﾝﾀｰ(仮称)新築工事 | SB | 三幸工業ＦＦＵ用台座 |  |  |  |  | 1 | 5500 | 5500 | 0 | 0 | 0
2017-01-26 | 309378 | 0217 | 三幸工業株式会社 | 123 | 前田 健太 | 123161004 | 01857 | 三建設備工業株式会社 | 山梨先端分子画像検査ｾﾝﾀｰ(仮称)新築工事 | SB | 三幸工業送料(混載便) |  |  |  |  | 1 | 0 | 1500 | 7000 | 560 | 7560
2017-01-26 | 309792 | 0001 | ニッタ株式会社 | 123 | 前田 健太 | 123160901 | 00461 | 株式会社テクノ菱和 | 沢井製薬㈱関東工場 | NBPM | ニッタ 0.5×0.5M-NTG-SP |  |  |  |  | 1 | 85000 | 85000 | 0 | 0 | 0
2017-01-26 | 309792 | 0001 | ニッタ株式会社 | 123 | 前田 健太 | 123160901 | 00461 | 株式会社テクノ菱和 | 沢井製薬㈱関東工場 | NBPH | ニッタ PTS-S1(0.5)PH-S-SP |  |  |  |  | 1 | 302000 | 302000 | 0 | 0 | 0
2017-01-26 | 309792 | 0001 | ニッタ株式会社 | 123 | 前田 健太 | 123160901 | 00461 | 株式会社テクノ菱和 | 沢井製薬㈱関東工場 | NBPH | ニッタ PTS-S1PH-S-AS |  |  |  |  | 1 | 302000 | 302000 | 689000 | 55120 | 744120
2017-01-27 | 309273 | 0005 | 株式会社アクシー | 121 | 高橋 重幸 | 121170102 | 00030 | 東洋熱工業株式会社 | 虎屋東京工場 PAC更新工事 | PUXM | アクシーRM/600(ｱﾙﾐ枠付) 連結金具付 | 610W×610H×20T |  |  |  | 2 | 2400 | 4800 | 0 | 0 | 0
2017-01-27 | 309273 | 0005 | 株式会社アクシー | 121 | 高橋 重幸 | 121170102 | 00030 | 東洋熱工業株式会社 | 虎屋東京工場 PAC更新工事 | PUXM | アクシー送料 |  |  |  |  | 1 | 0 | 1000 | 0 | 0 | 0
2017-01-27 | 309273 | 0005 | 株式会社アクシー | 121 | 高橋 重幸 | 121170102 | 00030 | 東洋熱工業株式会社 | 虎屋東京工場 PAC更新工事 |  |  |  |  | ※片連含み寸法 |  | 0 | 0 | 0 | 0 | 0 | 0
2017-01-27 | 309273 | 0005 | 株式会社アクシー | 121 | 高橋 重幸 | 121170102 | 00030 | 東洋熱工業株式会社 | 虎屋東京工場 PAC更新工事 |  |  |  |  | ※流出側 ｸﾘﾝﾌﾟ網+補強1本 |  | 0 | 0 | 0 | 5800 | 464 | 6264
2017-01-27 | 309274 | 0005 | 株式会社アクシー | 113 | 高橋 重幸 | 113150804 | 00042 | 新菱冷熱工業株式会社 | (仮称)大手町1-1計画B棟新築工事 |  |  |  |  | 系統名:C21CS-FIL005 |  | 0 | 0 | 0 | 0 | 0 | 0
2017-01-27 | 309274 | 0005 | 株式会社アクシー | 113 | 高橋 重幸 | 113150804 | 00042 | 新菱冷熱工業株式会社 | (仮称)大手町1-1計画B棟新築工事 | PUXM | アクシーRM/600(ｱﾙﾐ枠付)山型ｸﾘﾝﾌﾟ､H2補強 | 610W×610H×20T |  |  |  | 4 | 2300 | 9200 | 0 | 0 | 0
2017-01-27 | 309274 | 0005 | 株式会社アクシー | 113 | 高橋 重幸 | 113150804 | 00042 | 新菱冷熱工業株式会社 | (仮称)大手町1-1計画B棟新築工事 | PUXM | アクシーRM/600(ｱﾙﾐ枠付)山型ｸﾘﾝﾌﾟ､H2補強 | 305W×610H×20T |  |  |  | 2 | 1220 | 2440 | 0 | 0 | 0
2017-01-27 | 309274 | 0005 | 株式会社アクシー | 113 | 高橋 重幸 | 113150804 | 00042 | 新菱冷熱工業株式会社 | (仮称)大手町1-1計画B棟新築工事 |  |  |  |  | ※同注番にて納入実績有 |  | 0 | 0 | 0 | 11640 | 931 | 12571
2017-01-27 | 309275 | 0005 | 株式会社アクシー | 121 | 高橋 重幸 | 121160101 | 00042 | 新菱冷熱工業株式会社 | 国立がん研究ｾﾝﾀｰ新総合棟新築工事 |  |  |  |  | 図番:AC89743B | 系統:FS-5-11 | 0 | 0 | 0 | 0 | 0 | 0
2017-01-27 | 309275 | 0005 | 株式会社アクシー | 121 | 高橋 重幸 | 121160101 | 00042 | 新菱冷熱工業株式会社 | 国立がん研究ｾﾝﾀｰ新総合棟新築工事 | PUXM | アクシーRM/300(ｱﾙﾐ枠付) | 1192/2W×495H×10T |  |  |  | 1 | 3060 | 3060 | 0 | 0 | 0
2017-01-27 | 309275 | 0005 | 株式会社アクシー | 121 | 高橋 重幸 | 121160101 | 00042 | 新菱冷熱工業株式会社 | 国立がん研究ｾﾝﾀｰ新総合棟新築工事 |  |  |  |  | ※ﾜｲﾔｰ取手付 |  | 0 | 0 | 0 | 0 | 0 | 0
2017-01-27 | 309275 | 0005 | 株式会社アクシー | 121 | 高橋 重幸 | 121160101 | 00042 | 新菱冷熱工業株式会社 | 国立がん研究ｾﾝﾀｰ新総合棟新築工事 |  |  |  |  | ※梱包ｻｲｽﾞ･梱包数をご教示願います。 |  | 0 | 0 | 0 | 3060 | 245 | 3305
2017-01-27 | 309276 | 0005 | 株式会社アクシー | 121 | 高橋 重幸 | 121170103 | 00042 | 新菱冷熱工業株式会社 | JXｴﾈﾙｷﾞｰ 本牧事業所 | PUXM | アクシーPS/150(ｱﾙﾐ枠) | 300×300×10 |  |  |  | 1 | 620 | 620 | 0 | 0 | 0
2017-01-27 | 309276 | 0005 | 株式会社アクシー | 121 | 高橋 重幸 | 121170103 | 00042 | 新菱冷熱工業株式会社 | JXｴﾈﾙｷﾞｰ 本牧事業所 | PUXM | アクシー送料 |  |  |  |  | 1 | 0 | 1000 | 1620 | 130 | 1750
2017-01-27 | 309315 | 0001 | ニッタ株式会社 | 127 | 古泉 匡 | 127170121 | 03023 | コトヒラ工業株式会社 | OEM(ｺﾄﾋﾗ) | NSP | ニッタ 3601-6X RI AA | 250×250×68 | NHEP-09085-0 |  |  | 5 | 5800 | 29000 | 29000 | 2320 | 31320
2017-01-27 | 309379 | 0217 | 三幸工業株式会社 | 121 | 高橋 重幸 | 121160101 | 00042 | 新菱冷熱工業株式会社 | 国立がん研究ｾﾝﾀｰ新総合棟新築工事 | SB | 三幸工業運搬費 | ※幕張引取→現場納品 |  |  |  | 1 | 0 | 35000 | 35000 | 2800 | 37800
2017-01-27 | 309728 | 0003 | 日本バイリーン株式会社 | 129 | 渡辺 陽介 | 129161109 | 01523 | 株式会社関電工 | 東洋製罐㈱滋賀工場 | VBX | ﾊﾞｲﾘｰﾝ 送料 |  |  |  |  | 1 | 0 | 1500 | 1500 | 120 | 1620
2017-01-27 | 309729 | 0003 | 日本バイリーン株式会社 | 121 | 高橋 重幸 | 121160701 | 00030 | 東洋熱工業株式会社 | 赤坂一丁目再開発事業 | VTCA | ﾊﾞｲﾘｰﾝ VTCA-1010 |  |  |  |  | 1 | 30000 | 30000 | 0 | 0 | 0
2017-01-27 | 309729 | 0003 | 日本バイリーン株式会社 | 121 | 高橋 重幸 | 121160701 | 00030 | 東洋熱工業株式会社 | 赤坂一丁目再開発事業 | VTCA | ﾊﾞｲﾘｰﾝ VTCA-3030 |  |  |  |  | 1 | 54200 | 54200 | 84200 | 6736 | 90936
2017-01-27 | 309793 | 0001 | ニッタ株式会社 | 129 | 渡辺 陽介 | 129161204 | 00032 | 第一工業株式会社 | 三菱電機㈱鎌倉製作所14D工場 | NBAS | ニッタ ASN-12 |  |  |  |  | 2 | 869000 | 1738000 | 0 | 0 | 0
2017-01-27 | 309793 | 0001 | ニッタ株式会社 | 129 | 渡辺 陽介 | 129161204 | 00032 | 第一工業株式会社 | 三菱電機㈱鎌倉製作所14D工場 | NBX | ニッタ 運搬費 |  |  |  |  | 1 | 0 | 60000 | 1798000 | 143840 | 1941840
2017-01-27 | 309794 | 0001 | ニッタ株式会社 | 149 | 渡辺 陽介 | 149170103 | 04160 | イカリ消毒株式会社 | ｲｶﾘ消毒㈱ |  |  |  |  | AeroTrak9310 校正 | S/N：93101131015 | 0 | 0 | 0 | 0 | 0 | 0
2017-01-27 | 309794 | 0001 | ニッタ株式会社 | 149 | 渡辺 陽介 | 149170103 | 04160 | イカリ消毒株式会社 | ｲｶﾘ消毒㈱ | NBX | ニッタ ｴﾝｼﾞﾆｱ作業費 |  |  |  |  | 1 | 0 | 80000 | 0 | 0 | 0
2017-01-27 | 309794 | 0001 | ニッタ株式会社 | 149 | 渡辺 陽介 | 149170103 | 04160 | イカリ消毒株式会社 | ｲｶﾘ消毒㈱ | NBX | ニッタ 純水設備及び校正機器使用料 |  |  |  |  | 1 | 0 | 30000 | 0 | 0 | 0
2017-01-27 | 309794 | 0001 | ニッタ株式会社 | 149 | 渡辺 陽介 | 149170103 | 04160 | イカリ消毒株式会社 | ｲｶﾘ消毒㈱ | NBX | ニッタ PSL標準粒子及び消耗品 |  |  |  |  | 1 | 0 | 30000 | 0 | 0 | 0
2017-01-27 | 309794 | 0001 | ニッタ株式会社 | 149 | 渡辺 陽介 | 149170103 | 04160 | イカリ消毒株式会社 | ｲｶﾘ消毒㈱ | NBX | ニッタ 校正証明書及び試験成績書 |  |  |  |  | 1 | 0 | 6000 | 0 | 0 | 0
2017-01-27 | 309794 | 0001 | ニッタ株式会社 | 149 | 渡辺 陽介 | 149170103 | 04160 | イカリ消毒株式会社 | ｲｶﾘ消毒㈱ | NBX | ニッタ 運賃及び梱包費 |  |  |  |  | 1 | 0 | 4000 | 0 | 0 | 0
2017-01-27 | 309794 | 0001 | ニッタ株式会社 | 149 | 渡辺 陽介 | 149170103 | 04160 | イカリ消毒株式会社 | ｲｶﾘ消毒㈱ | K9 | 出精値引 |  |  |  |  | 1 | 0 | -15000 | 135000 | 10800 | 145800
2017-01-27 | 309795 | 0001 | ニッタ株式会社 | 149 | 渡辺 陽介 | 149170103 | 04160 | イカリ消毒株式会社 | ｲｶﾘ消毒㈱ |  |  |  |  | AeroTrak9306 校正 | S/N：93061149003 | 0 | 0 | 0 | 0 | 0 | 0
2017-01-27 | 309795 | 0001 | ニッタ株式会社 | 149 | 渡辺 陽介 | 149170103 | 04160 | イカリ消毒株式会社 | ｲｶﾘ消毒㈱ | NBX | ニッタ ｴﾝｼﾞﾆｱ作業費 |  |  |  |  | 1 | 0 | 30000 | 0 | 0 | 0
2017-01-27 | 309795 | 0001 | ニッタ株式会社 | 149 | 渡辺 陽介 | 149170103 | 04160 | イカリ消毒株式会社 | ｲｶﾘ消毒㈱ | NBX | ニッタ 純水設備及び校正機器使用料 |  |  |  |  | 1 | 0 | 10000 | 0 | 0 | 0
2017-01-27 | 309795 | 0001 | ニッタ株式会社 | 149 | 渡辺 陽介 | 149170103 | 04160 | イカリ消毒株式会社 | ｲｶﾘ消毒㈱ | NBX | ニッタ PSL標準粒子及び消耗品 |  |  |  |  | 1 | 0 | 10000 | 0 | 0 | 0
2017-01-27 | 309795 | 0001 | ニッタ株式会社 | 149 | 渡辺 陽介 | 149170103 | 04160 | イカリ消毒株式会社 | ｲｶﾘ消毒㈱ | NBX | ニッタ 校正証明書及び試験成績書 |  |  |  |  | 1 | 0 | 6000 | 0 | 0 | 0
2017-01-27 | 309795 | 0001 | ニッタ株式会社 | 149 | 渡辺 陽介 | 149170103 | 04160 | イカリ消毒株式会社 | ｲｶﾘ消毒㈱ | NBX | ニッタ 運賃及び梱包費 |  |  |  |  | 1 | 0 | 4000 | 0 | 0 | 0
2017-01-27 | 309795 | 0001 | ニッタ株式会社 | 149 | 渡辺 陽介 | 149170103 | 04160 | イカリ消毒株式会社 | ｲｶﾘ消毒㈱ | K9 | 出精値引 |  |  |  |  | 1 | 0 | -6000 | 54000 | 4320 | 58320
2017-01-27 | 309796 | 0001 | ニッタ株式会社 | 149 | 渡辺 陽介 | 149170103 | 04160 | イカリ消毒株式会社 | ｲｶﾘ消毒㈱ |  |  |  |  | AeroTrak9306-V2 修理作業 | S/N:93061149003 | 0 | 0 | 0 | 0 | 0 | 0
2017-01-27 | 309796 | 0001 | ニッタ株式会社 | 149 | 渡辺 陽介 | 149170103 | 04160 | イカリ消毒株式会社 | ｲｶﾘ消毒㈱ | NBX | ニッタ ｴﾝｼﾞﾆｱ修理作業費 |  |  |  |  | 1 | 0 | 0 | 0 | 0 | 0
2017-01-27 | 309796 | 0001 | ニッタ株式会社 | 149 | 渡辺 陽介 | 149170103 | 04160 | イカリ消毒株式会社 | ｲｶﾘ消毒㈱ | NRX | ニッタ 交換部品(ﾎﾟﾝﾌﾟ) |  |  |  |  | 1 | 85000 | 85000 | 0 | 0 | 0
2017-01-27 | 309796 | 0001 | ニッタ株式会社 | 149 | 渡辺 陽介 | 149170103 | 04160 | イカリ消毒株式会社 | ｲｶﾘ消毒㈱ | NRX | ニッタ 代替機貸出費 |  |  |  |  | 1 | 0 | 0 | 0 | 0 | 0
2017-01-27 | 309796 | 0001 | ニッタ株式会社 | 149 | 渡辺 陽介 | 149170103 | 04160 | イカリ消毒株式会社 | ｲｶﾘ消毒㈱ | K9 | 出精値引 |  |  |  |  | 1 | 0 | -8500 | 0 | 0 | 0
2017-01-27 | 309796 | 0001 | ニッタ株式会社 | 149 | 渡辺 陽介 | 149170103 | 04160 | イカリ消毒株式会社 | ｲｶﾘ消毒㈱ |  |  |  |  | ※見積№ AN16121903 |  | 0 | 0 | 0 | 76500 | 6120 | 82620
2017-01-27 | 309798 | 0001 | ニッタ株式会社 | 123 | 前田 健太 | 123161201 | 00051 | ダイダン株式会社 | 獨協医科大学越谷病院新棟建設工事 | NBP | ニッタ 1×1P-NTG-AS |  |  |  |  | 1 | 29000 | 29000 | 0 | 0 | 0
2017-01-27 | 309798 | 0001 | ニッタ株式会社 | 123 | 前田 健太 | 123161201 | 00051 | ダイダン株式会社 | 獨協医科大学越谷病院新棟建設工事 | NBP | ニッタ 0.5×0.5P-NTG-AS |  |  |  |  | 1 | 22000 | 22000 | 51000 | 4080 | 55080
2017-01-28 | 309984 | 0008 | 有限会社東京空調サービス | 138 | 前田 健太 | 138161201 | 00031 | 株式会社大気社 | 帝三製薬 立川 | SXXS | 作業費（発注あり） |  |  |  |  | 2 | 20000 | 40000 | 0 | 0 | 0
2017-01-28 | 309984 | 0008 | 有限会社東京空調サービス | 138 | 前田 健太 | 138161201 | 00031 | 株式会社大気社 | 帝三製薬 立川 | SXXS | 車両運搬交通費 |  |  |  |  | 1 | 15000 | 15000 | 0 | 0 | 0
2017-01-28 | 309984 | 0008 | 有限会社東京空調サービス | 138 | 前田 健太 | 138161201 | 00031 | 株式会社大気社 | 帝三製薬 立川 | SXXS | 測定機器損料(PAO測定) |  |  |  |  | 1 | 0 | 10000 | 65000 | 5200 | 70200
2017-01-30 | 309316 | 0001 | ニッタ株式会社 | 127 | 古泉 匡 | 127170122 | 03023 | コトヒラ工業株式会社 | OEM(ｺﾄﾋﾗ) | NSP | ニッタ 3601-6X RO AA | 250×250×68 | NHEP-09060-0 |  |  | 2 | 5800 | 11600 | 11600 | 928 | 12528
2017-01-30 | 309317 | 0001 | ニッタ株式会社 | 127 | 古泉 匡 | 127170208 | 03023 | コトヒラ工業株式会社 | OEM(ｺﾄﾋﾗ) | NSP | ニッタ 3601-6X RI AA | 250×250×68 | NHEP-09085-0 |  |  | 5 | 5800 | 29000 | 29000 | 2320 | 31320
2017-01-30 | 309328 | 0003 | 日本バイリーン株式会社 | 124 | 前田 健太 | 124170101 | 00625 | 三菱重工冷熱株式会社 | (仮称)ﾀｶﾉﾌｰｽﾞ株式会社 鬼怒川第二工場新築工事 |  |  |  |  | ﾌﾟﾚﾌｨﾙﾀ |  | 0 | 0 | 0 | 0 | 0 | 0
2017-01-30 | 309328 | 0003 | 日本バイリーン株式会社 | 124 | 前田 健太 | 124170101 | 00625 | 三菱重工冷熱株式会社 | (仮称)ﾀｶﾉﾌｰｽﾞ株式会社 鬼怒川第二工場新築工事 | VT | ﾊﾞｲﾘｰﾝ VT-25S-610F(PS/600) | 610W×610H×25T |  |  |  | 14 | 2030 | 28420 | 0 | 0 | 0
2017-01-30 | 309328 | 0003 | 日本バイリーン株式会社 | 124 | 前田 健太 | 124170101 | 00625 | 三菱重工冷熱株式会社 | (仮称)ﾀｶﾉﾌｰｽﾞ株式会社 鬼怒川第二工場新築工事 | VT | ﾊﾞｲﾘｰﾝ VT-25S-610V(PS/600) | 305W×610H×25T |  |  |  | 3 | 1620 | 4860 | 0 | 0 | 0
2017-01-30 | 309328 | 0003 | 日本バイリーン株式会社 | 124 | 前田 健太 | 124170101 | 00625 | 三菱重工冷熱株式会社 | (仮称)ﾀｶﾉﾌｰｽﾞ株式会社 鬼怒川第二工場新築工事 | VT | ﾊﾞｲﾘｰﾝ VT-25S-610H(PS/600) | 610W×305H×25T |  |  |  | 2 | 1620 | 3240 | 0 | 0 | 0
2017-01-30 | 309328 | 0003 | 日本バイリーン株式会社 | 124 | 前田 健太 | 124170101 | 00625 | 三菱重工冷熱株式会社 | (仮称)ﾀｶﾉﾌｰｽﾞ株式会社 鬼怒川第二工場新築工事 |  |  |  |  | 中性能ﾌｨﾙﾀ(予備ﾌｨﾙﾀ100％含む) |  | 0 | 0 | 0 | 0 | 0 | 0
2017-01-30 | 309328 | 0003 | 日本バイリーン株式会社 | 124 | 前田 健太 | 124170101 | 00625 | 三菱重工冷熱株式会社 | (仮称)ﾀｶﾉﾌｰｽﾞ株式会社 鬼怒川第二工場新築工事 | VMD | ﾊﾞｲﾘｰﾝ VMD-90M-56F(ｾｯﾄ品) 流出ｶﾞｽｹｯﾄ | 610W×610H×65D |  |  |  | 28 | 6500 | 182000 | 0 | 0 | 0
2017-01-30 | 309328 | 0003 | 日本バイリーン株式会社 | 124 | 前田 健太 | 124170101 | 00625 | 三菱重工冷熱株式会社 | (仮称)ﾀｶﾉﾌｰｽﾞ株式会社 鬼怒川第二工場新築工事 | VMD | ﾊﾞｲﾘｰﾝ VMD-90M-28V(ｾｯﾄ品) 流出ｶﾞｽｹｯﾄ | 305W×610H×65D |  |  |  | 6 | 5400 | 32400 | 0 | 0 | 0
2017-01-30 | 309328 | 0003 | 日本バイリーン株式会社 | 124 | 前田 健太 | 124170101 | 00625 | 三菱重工冷熱株式会社 | (仮称)ﾀｶﾉﾌｰｽﾞ株式会社 鬼怒川第二工場新築工事 | VMD | ﾊﾞｲﾘｰﾝ VMD-90M-28H(ｾｯﾄ品) 流出ｶﾞｽｹｯﾄ | 610W×305H×65D |  |  |  | 4 | 5400 | 21600 | 0 | 0 | 0
2017-01-30 | 309328 | 0003 | 日本バイリーン株式会社 | 124 | 前田 健太 | 124170101 | 00625 | 三菱重工冷熱株式会社 | (仮称)ﾀｶﾉﾌｰｽﾞ株式会社 鬼怒川第二工場新築工事 |  |  |  |  | ※見積№ A16-11540 |  | 0 | 0 | 0 | 272520 | 21802 | 294322
2017-01-30 | 309329 | 0003 | 日本バイリーン株式会社 | 137 | 高橋 重幸 | 137170104 | 00042 | 新菱冷熱工業株式会社 | 中央研究所 | VZ | ﾊﾞｲﾘｰﾝ VZE-90M-56Fｱﾙﾐ枠 | 610W×610H×290D |  |  |  | 4 | 11200 | 44800 | 0 | 0 | 0
2017-01-30 | 309329 | 0003 | 日本バイリーン株式会社 | 137 | 高橋 重幸 | 137170104 | 00042 | 新菱冷熱工業株式会社 | 中央研究所 | VZ | ﾊﾞｲﾘｰﾝ VZE-90M-28Hｱﾙﾐ枠 | 610W×305H×290D |  |  |  | 2 | 8500 | 17000 | 0 | 0 | 0
2017-01-30 | 309329 | 0003 | 日本バイリーン株式会社 | 137 | 高橋 重幸 | 137170104 | 00042 | 新菱冷熱工業株式会社 | 中央研究所 |  |  |  |  | ※現着前に土志田様へ連絡願います。 |  | 0 | 0 | 0 | 0 | 0 | 0
2017-01-30 | 309329 | 0003 | 日本バイリーン株式会社 | 137 | 高橋 重幸 | 137170104 | 00042 | 新菱冷熱工業株式会社 | 中央研究所 |  |  |  |  | ※御社見積№ T17-00065-01 |  | 0 | 0 | 0 | 61800 | 4944 | 66744
2017-01-30 | 309544 | 0005 | 株式会社アクシー | 138 | 前田 健太 | 138170108 | 00624 | サンエス工業株式会社 | 新光ﾈｰﾑ | PUXM | アクシーAI-100W(SUS枠付) | 500×500×25 |  |  |  | 4 | 3310 | 13240 | 13240 | 1059 | 14299
2017-01-30 | 309730 | 0003 | 日本バイリーン株式会社 | 129 | 渡辺 陽介 | 129161109 | 01523 | 株式会社関電工 | 東洋製罐㈱滋賀工場 | VBX | ﾊﾞｲﾘｰﾝ 平板(1.6t×30×30) | 鋼板製焼付塗装 N-7 |  |  |  | 8 | 300 | 2400 | 0 | 0 | 0
2017-01-30 | 309730 | 0003 | 日本バイリーン株式会社 | 129 | 渡辺 陽介 | 129161109 | 01523 | 株式会社関電工 | 東洋製罐㈱滋賀工場 | VBX | ﾊﾞｲﾘｰﾝ ｼｰﾙ(ｴｱﾌﾛｰ､取扱注意､銘板) |  |  |  |  | 4 | 2000 | 8000 | 0 | 0 | 0
2017-01-30 | 309730 | 0003 | 日本バイリーン株式会社 | 129 | 渡辺 陽介 | 129161109 | 01523 | 株式会社関電工 | 東洋製罐㈱滋賀工場 | VBX | ﾊﾞｲﾘｰﾝ 点検扉用ﾋﾞｽ |  |  |  |  | 8 | 50 | 400 | 10800 | 864 | 11664
2017-01-30 | 309799 | 0001 | ニッタ株式会社 | 137 | 高橋 重幸 | 137170103 | 00030 | 東洋熱工業株式会社 | 幸福の科学大学 | NT | ニッタ NTJ-20H(RM/600) | 610H×305W×20T |  |  |  | 16 | 1150 | 18400 | 0 | 0 | 0
2017-01-30 | 309799 | 0001 | ニッタ株式会社 | 137 | 高橋 重幸 | 137170103 | 00030 | 東洋熱工業株式会社 | 幸福の科学大学 | NEM | ニッタ SEJ-98-H GO | 610H×305W×150D |  |  |  | 16 | 4010 | 64160 | 82560 | 6605 | 89165
2017-01-30 | 309800 | 0001 | ニッタ株式会社 | 149 | 渡辺 陽介 | 149170104 | 00032 | 第一工業株式会社 | 三菱東京UFJ銀行池尻ﾋﾞﾙ | NT | ニッタ RM/400 | 500X500mm |  |  |  | 75 | 250 | 18750 | 0 | 0 | 0
2017-01-30 | 309800 | 0001 | ニッタ株式会社 | 149 | 渡辺 陽介 | 149170104 | 00032 | 第一工業株式会社 | 三菱東京UFJ銀行池尻ﾋﾞﾙ |  |  |  |  | ※実績注番 149160605(2016年7月) |  | 0 | 0 | 0 | 0 | 0 | 0
2017-01-30 | 309800 | 0001 | ニッタ株式会社 | 149 | 渡辺 陽介 | 149170104 | 00032 | 第一工業株式会社 | 三菱東京UFJ銀行池尻ﾋﾞﾙ |  |  |  |  | ※現着前に本間様へ連絡願います。 |  | 0 | 0 | 0 | 18750 | 1500 | 20250
2017-01-30 | 309801 | 0001 | ニッタ株式会社 | 123 | 前田 健太 | 123160601 | 01857 | 三建設備工業株式会社 | 東京都済生会中央病院 新主棟建設工事 | NPTS | ニッタ ﾋﾞﾆｰﾙﾊﾞｯｸﾞ･Oﾘﾝｸﾞ |  |  |  |  | 1 | 83000 | 83000 | 83000 | 6640 | 89640
2017-01-31 | 309381 | 0217 | 三幸工業株式会社 | 121 | 高橋 重幸 | 121170102 | 00030 | 東洋熱工業株式会社 | 虎屋東京工場 PAC更新工事 |  |  |  |  | <1月28日納入> |  | 0 | 0 | 0 | 0 | 0 | 0
2017-01-31 | 309381 | 0217 | 三幸工業株式会社 | 121 | 高橋 重幸 | 121170102 | 00030 | 東洋熱工業株式会社 | 虎屋東京工場 PAC更新工事 |  |  |  |  | 系統名:FU-5 処理風量:5700CMH | 図番:SK16-KW66-04-0 | 0 | 0 | 0 | 0 | 0 | 0
2017-01-31 | 309381 | 0217 | 三幸工業株式会社 | 121 | 高橋 重幸 | 121170102 | 00030 | 東洋熱工業株式会社 | 虎屋東京工場 PAC更新工事 | SB | 三幸工業KCH-1×2P-NG-SP | 800H×1500W×1400L |  |  |  | 1 | 324000 | 324000 | 0 | 0 | 0
2017-01-31 | 309381 | 0217 | 三幸工業株式会社 | 121 | 高橋 重幸 | 121170102 | 00030 | 東洋熱工業株式会社 | 虎屋東京工場 PAC更新工事 | SB | 三幸工業運搬費 |  |  |  |  | 1 | 0 | 35000 | 0 | 0 | 0
2017-01-31 | 309381 | 0217 | 三幸工業株式会社 | 121 | 高橋 重幸 | 121170102 | 00030 | 東洋熱工業株式会社 | 虎屋東京工場 PAC更新工事 |  |  |  |  | ※ﾌｨﾙﾀ同送願います(1/27御社納入予定) |  | 0 | 0 | 0 | 359000 | 28720 | 387720
2017-01-31 | 309382 | 0217 | 三幸工業株式会社 | 121 | 高橋 重幸 | 121170103 | 00042 | 新菱冷熱工業株式会社 | JXｴﾈﾙｷﾞｰ 本牧事業所 |  |  |  |  | 処理風量：450？/h | 図盤：SK17-KW06-01 | 0 | 0 | 0 | 0 | 0 | 0
2017-01-31 | 309382 | 0217 | 三幸工業株式会社 | 121 | 高橋 重幸 | 121170103 | 00042 | 新菱冷熱工業株式会社 | JXｴﾈﾙｷﾞｰ 本牧事業所 | SB | 三幸工業K-0.5×0.5P-NTG-SP | 310×310×100 |  |  |  | 1 | 10000 | 10000 | 0 | 0 | 0
2017-01-31 | 309382 | 0217 | 三幸工業株式会社 | 121 | 高橋 重幸 | 121170103 | 00042 | 新菱冷熱工業株式会社 | JXｴﾈﾙｷﾞｰ 本牧事業所 | SB | 三幸工業送料(混載便) |  |  |  |  | 1 | 0 | 2000 | 0 | 0 | 0
2017-01-31 | 309382 | 0217 | 三幸工業株式会社 | 121 | 高橋 重幸 | 121170103 | 00042 | 新菱冷熱工業株式会社 | JXｴﾈﾙｷﾞｰ 本牧事業所 |  |  |  |  | ※見積№ kW-1701-05-T |  | 0 | 0 | 0 | 0 | 0 | 0
2017-01-31 | 309382 | 0217 | 三幸工業株式会社 | 121 | 高橋 重幸 | 121170103 | 00042 | 新菱冷熱工業株式会社 | JXｴﾈﾙｷﾞｰ 本牧事業所 |  |  |  |  | ※ﾄﾞｱ方向は図面通りでお願いします。 |  | 0 | 0 | 0 | 12000 | 960 | 12960
2017-01-31 | 309537 | 0003 | 日本バイリーン株式会社 | 138 | 前田 健太 | 138170111 | 00052 | 株式会社日立プラントサービス | 花王栃木第4仕上工場 | VT | ﾊﾞｲﾘｰﾝ PS/600N | 610×610 |  |  |  | 15 | 900 | 13500 | 0 | 0 | 0
2017-01-31 | 309537 | 0003 | 日本バイリーン株式会社 | 138 | 前田 健太 | 138170111 | 00052 | 株式会社日立プラントサービス | 花王栃木第4仕上工場 | VT | ﾊﾞｲﾘｰﾝ CN-F(防虫ﾈｯﾄ) | 610×610 |  |  |  | 15 | 1000 | 15000 | 28500 | 2280 | 30780
2017-01-31 | 309547 | 0005 | 株式会社アクシー | 123 | 前田 健太 | 123170110 | 00051 | ダイダン株式会社 | 凸版印刷板橋工場新厚生棟新築工事 | PUXM | アクシーPS/600(ｱﾙﾐ枠･連結金具付) | 250W×550H×25T |  |  |  | 16 | 1110 | 17760 | 0 | 0 | 0
2017-01-31 | 309547 | 0005 | 株式会社アクシー | 123 | 前田 健太 | 123170110 | 00051 | ダイダン株式会社 | 凸版印刷板橋工場新厚生棟新築工事 | PUXM | アクシーPS/600(ｱﾙﾐ枠･連結金具付) | 250W×500H×25T |  |  |  | 2 | 1030 | 2060 | 0 | 0 | 0
2017-01-31 | 309547 | 0005 | 株式会社アクシー | 123 | 前田 健太 | 123170110 | 00051 | ダイダン株式会社 | 凸版印刷板橋工場新厚生棟新築工事 |  |  |  |  | ※片側連結含み寸法 |  | 0 | 0 | 0 | 0 | 0 | 0
2017-01-31 | 309547 | 0005 | 株式会社アクシー | 123 | 前田 健太 | 123170110 | 00051 | ダイダン株式会社 | 凸版印刷板橋工場新厚生棟新築工事 |  |  |  |  | ※現着前に宇高様へ連絡願います。 |  | 0 | 0 | 0 | 19820 | 1586 | 21406
2017-01-31 | 309549 | 0005 | 株式会社アクシー | 123 | 前田 健太 | 123161205 | 00052 | 株式会社日立プラントサービス | 国際法務総合ｾﾝﾀｰA1工区D2棟 | PUXM | アクシーOM-150(15t) | 1×2m |  |  |  | 1 | 4200 | 4200 | 0 | 0 | 0
2017-01-31 | 309549 | 0005 | 株式会社アクシー | 123 | 前田 健太 | 123161205 | 00052 | 株式会社日立プラントサービス | 国際法務総合ｾﾝﾀｰA1工区D2棟 | PUXM | アクシー送料 |  |  | ※価格お願いします。 |  | 1 | 0 | 1000 | 0 | 0 | 0
2017-01-31 | 309549 | 0005 | 株式会社アクシー | 123 | 前田 健太 | 123161205 | 00052 | 株式会社日立プラントサービス | 国際法務総合ｾﾝﾀｰA1工区D2棟 |  |  |  |  | ※現着前に齊藤様へ連絡願います。 |  | 0 | 0 | 0 | 0 | 0 | 0
2017-01-31 | 309549 | 0005 | 株式会社アクシー | 123 | 前田 健太 | 123161205 | 00052 | 株式会社日立プラントサービス | 国際法務総合ｾﾝﾀｰA1工区D2棟 |  |  |  |  | ※同注番にて実績有 |  | 0 | 0 | 0 | 5200 | 416 | 5616
2017-01-31 | 309711 | 0125 | 日本カノマックス株式会社 | 149 | 渡辺 陽介 | 149170106 | 04160 | イカリ消毒株式会社 | ｲｶﾘ消毒㈱ | ZXXS | 風速ﾌﾟﾛｰﾌﾞ 6543-21型 | (校正･成績書含む) |  |  |  | 1 | 0 | 30100 | 0 | 0 | 0
2017-01-31 | 309711 | 0125 | 日本カノマックス株式会社 | 149 | 渡辺 陽介 | 149170106 | 04160 | イカリ消毒株式会社 | ｲｶﾘ消毒㈱ | ZXXS | ﾄﾚｰｻﾋﾞﾘﾃｨ |  |  |  |  | 1 | 0 | 6000 | 0 | 0 | 0
2017-01-31 | 309711 | 0125 | 日本カノマックス株式会社 | 149 | 渡辺 陽介 | 149170106 | 04160 | イカリ消毒株式会社 | ｲｶﾘ消毒㈱ |  |  |  |  | ※見積№ 37462-V1 |  | 0 | 0 | 0 | 36100 | 2888 | 38988
2017-01-31 | 309722 | 0005 | 株式会社アクシー | 123 | 前田 健太 | 123161207 | 90127 | 株式会社桜アーク | 大協精工羽田第二工場OPEC-001-1ﾍﾊﾟ更新工事 | PUXM | アクシーOM-150(ｱﾙﾐ枠付) | 860×735W×25T |  |  |  | 1 | 4940 | 4940 | 0 | 0 | 0
2017-01-31 | 309722 | 0005 | 株式会社アクシー | 123 | 前田 健太 | 123161207 | 90127 | 株式会社桜アーク | 大協精工羽田第二工場OPEC-001-1ﾍﾊﾟ更新工事 | PUXM | アクシー送料 |  |  |  |  | 1 | 0 | 1000 | 5940 | 475 | 6415
2017-01-31 | 309731 | 0003 | 日本バイリーン株式会社 | 129 | 渡辺 陽介 | 129161109 | 01523 | 株式会社関電工 | 東洋製罐㈱滋賀工場 |  |  |  |  | 屋外扉設置工事 |  | 0 | 0 | 0 | 0 | 0 | 0
2017-01-31 | 309731 | 0003 | 日本バイリーン株式会社 | 129 | 渡辺 陽介 | 129161109 | 01523 | 株式会社関電工 | 東洋製罐㈱滋賀工場 | VBX | ﾊﾞｲﾘｰﾝ 設置工事費 |  |  |  |  | 1 | 0 | 120000 | 120000 | 9600 | 129600
2017-01-31 | 309802 | 0001 | ニッタ株式会社 | 137 | 高橋 重幸 | 137170105 | 00030 | 東洋熱工業株式会社 | 厚木市立病院 | NT | ニッタ NT-20X(RM/600) | 790H×635W×20T |  |  |  | 4 | 2250 | 9000 | 9000 | 720 | 9720
2017-01-31 | 309988 | 0901 | 幕張：人工用 | 129 | 渡辺 陽介 | 129161203 | 00032 | 第一工業株式会社 | 三菱電機㈱鎌倉製作所 1工場 F4352組立試験室空調設備工事 | XX | 社内人工 |  |  |  |  | 1 | 0 | 53602 | 53602 | 0 | 53602
2017-02-01 | 310281 | 0001 | ニッタ株式会社 | 127 | 古泉 匡 | 127170205 | 03023 | コトヒラ工業株式会社 | OEM(ｺﾄﾋﾗ) | NSP | ニッタ 3601-6X RI AA | 380×1100×68 | NHEP-12047-0 |  |  | 1 | 16000 | 16000 | 16000 | 1280 | 17280
2017-02-01 | 310760 | 2716 | 株式会社ニットー冷熱製作所 | 123 | 前田 健太 | 123161208 | 00031 | 株式会社大気社 | ﾄｸﾔﾏﾃﾞﾝﾀﾙ |  |  |  |  | ﾄｸﾔﾏﾃﾞﾝﾀﾙ㈱鹿島工場 | MD3棟改修工事及びMD4棟改修工事 | 0 | 0 | 0 | 0 | 0 | 0
2017-02-01 | 310760 | 2716 | 株式会社ニットー冷熱製作所 | 123 | 前田 健太 | 123161208 | 00031 | 株式会社大気社 | ﾄｸﾔﾏﾃﾞﾝﾀﾙ | ZXXD | AS-31-1 ｴｱｼｬﾜｰ NAS-161PSL2-E |  |  |  |  | 1 | 1660000 | 1660000 | 0 | 0 | 0
2017-02-01 | 310760 | 2716 | 株式会社ニットー冷熱製作所 | 123 | 前田 健太 | 123161208 | 00031 | 株式会社大気社 | ﾄｸﾔﾏﾃﾞﾝﾀﾙ | ZXXD | 運賃 |  |  |  |  | 1 | 0 | 190000 | 0 | 0 | 0
2017-02-01 | 310760 | 2716 | 株式会社ニットー冷熱製作所 | 123 | 前田 健太 | 123161208 | 00031 | 株式会社大気社 | ﾄｸﾔﾏﾃﾞﾝﾀﾙ | ZXXD | 搬入据付費 |  |  |  |  | 1 | 0 | 380000 | 0 | 0 | 0
2017-02-01 | 310760 | 2716 | 株式会社ニットー冷熱製作所 | 123 | 前田 健太 | 123161208 | 00031 | 株式会社大気社 | ﾄｸﾔﾏﾃﾞﾝﾀﾙ | ZXXD | 試運転調整費 |  |  |  |  | 1 | 0 | 150000 | 0 | 0 | 0
2017-02-01 | 310760 | 2716 | 株式会社ニットー冷熱製作所 | 123 | 前田 健太 | 123161208 | 00031 | 株式会社大気社 | ﾄｸﾔﾏﾃﾞﾝﾀﾙ | K9 | 値引 |  |  |  |  | 1 | 0 | -1680000 | 0 | 0 | 0
2017-02-01 | 310760 | 2716 | 株式会社ニットー冷熱製作所 | 123 | 前田 健太 | 123161208 | 00031 | 株式会社大気社 | ﾄｸﾔﾏﾃﾞﾝﾀﾙ |  |  |  |  | 見積書番号：M16-322 |  | 0 | 0 | 0 | 700000 | 56000 | 756000
2017-02-01 | 310761 | 2716 | 株式会社ニットー冷熱製作所 | 123 | 前田 健太 | 123160805 | 00461 | 株式会社テクノ菱和 | 日本水産㈱鹿島医薬品工場新築工事 | ZXXD | ﾊﾟｽﾎﾞｯｸｽ NPB-454L-ES |  | 図番：034194410-4 |  |  | 1 | 510000 | 510000 | 0 | 0 | 0
2017-02-01 | 310761 | 2716 | 株式会社ニットー冷熱製作所 | 123 | 前田 健太 | 123160805 | 00461 | 株式会社テクノ菱和 | 日本水産㈱鹿島医薬品工場新築工事 | ZXXD | 運賃 |  |  |  |  | 1 | 0 | 30000 | 0 | 0 | 0
2017-02-01 | 310761 | 2716 | 株式会社ニットー冷熱製作所 | 123 | 前田 健太 | 123160805 | 00461 | 株式会社テクノ菱和 | 日本水産㈱鹿島医薬品工場新築工事 | ZXXD | 搬入据付費 |  |  |  |  | 1 | 0 | 80000 | 0 | 0 | 0
2017-02-01 | 310761 | 2716 | 株式会社ニットー冷熱製作所 | 123 | 前田 健太 | 123160805 | 00461 | 株式会社テクノ菱和 | 日本水産㈱鹿島医薬品工場新築工事 |  |  |  |  | 御社見積書番号：M16-128-1 |  | 0 | 0 | 0 | 620000 | 49600 | 669600
2017-02-01 | 311136 | 0001 | ニッタ株式会社 | 121 | 高橋 重幸 | 121160101 | 00042 | 新菱冷熱工業株式会社 | 国立がん研究ｾﾝﾀｰ新総合棟新築工事 | NBX | ニッタ 銘板ｼｰﾙ |  |  |  |  | 2 | 1000 | 2000 | 0 | 0 | 0
2017-02-01 | 311136 | 0001 | ニッタ株式会社 | 121 | 高橋 重幸 | 121160101 | 00042 | 新菱冷熱工業株式会社 | 国立がん研究ｾﾝﾀｰ新総合棟新築工事 | NBX | ニッタ 送料 |  |  |  |  | 1 | 0 | 1000 | 3000 | 240 | 3240
2017-02-01 | 311142 | 0001 | ニッタ株式会社 | 129 | 渡辺 陽介 | 129161205 | 03101 | 泉工医科工業株式会社 | 貴 春日部第1工場 | NU | ニッタ 配管ｹﾐｶﾙﾌｨﾙﾀ ﾗｲﾝｿｰﾌﾞ |  |  |  |  | 1 | 427500 | 427500 | 427500 | 34200 | 461700
2017-02-01 | 311155 | 0001 | ニッタ株式会社 | 124 | 前田 健太 | 124161202 | 01322 | 新晃空調工業株式会社 | (仮称)株式会社なとり 埼玉新工場建設工事 | NT | ニッタ NT-20F(RM/600) | 610H×610W×20T |  |  |  | 38 | 1500 | 57000 | 0 | 0 | 0
2017-02-01 | 311155 | 0001 | ニッタ株式会社 | 124 | 前田 健太 | 124161202 | 01322 | 新晃空調工業株式会社 | (仮称)株式会社なとり 埼玉新工場建設工事 | NT | ニッタ NT-20H(RM/600) | 610H×305W×20T |  |  |  | 8 | 1100 | 8800 | 0 | 0 | 0
2017-02-01 | 311155 | 0001 | ニッタ株式会社 | 124 | 前田 健太 | 124161202 | 01322 | 新晃空調工業株式会社 | (仮称)株式会社なとり 埼玉新工場建設工事 | NT | ニッタ NT-20W(RM/600) | 305H×610W×20T |  |  |  | 12 | 1100 | 13200 | 0 | 0 | 0
2017-02-01 | 311155 | 0001 | ニッタ株式会社 | 124 | 前田 健太 | 124161202 | 01322 | 新晃空調工業株式会社 | (仮称)株式会社なとり 埼玉新工場建設工事 | NRL | ニッタ RL-90-F12-ZS GO | 610H×610W×150D |  |  |  | 38 | 3600 | 136800 | 0 | 0 | 0
2017-02-01 | 311155 | 0001 | ニッタ株式会社 | 124 | 前田 健太 | 124161202 | 01322 | 新晃空調工業株式会社 | (仮称)株式会社なとり 埼玉新工場建設工事 | NRL | ニッタ RL-90-H12-ZS GO | 610H×305W×150D |  |  |  | 8 | 2200 | 17600 | 0 | 0 | 0
2017-02-01 | 311155 | 0001 | ニッタ株式会社 | 124 | 前田 健太 | 124161202 | 01322 | 新晃空調工業株式会社 | (仮称)株式会社なとり 埼玉新工場建設工事 | NRL | ニッタ RL-90-W12-ZS GO | 305H×610W×150D |  |  |  | 12 | 2200 | 26400 | 0 | 0 | 0
2017-02-01 | 311155 | 0001 | ニッタ株式会社 | 124 | 前田 健太 | 124161202 | 01322 | 新晃空調工業株式会社 | (仮称)株式会社なとり 埼玉新工場建設工事 | NSP | ニッタ 1506-16 | 610H×610W×292D |  |  |  | 38 | 14000 | 532000 | 0 | 0 | 0
2017-02-01 | 311155 | 0001 | ニッタ株式会社 | 124 | 前田 健太 | 124161202 | 01322 | 新晃空調工業株式会社 | (仮称)株式会社なとり 埼玉新工場建設工事 | NSP | ニッタ 1505-16 | 610H×305W×292D |  |  |  | 19 | 9000 | 171000 | 962800 | 77024 | 1039824
2017-02-02 | 310288 | 0001 | ニッタ株式会社 | 127 | 古泉 匡 | 127170202 | 03023 | コトヒラ工業株式会社 | OEM(ｺﾄﾋﾗ) | NAE | ニッタ AEⅡ-90-X GG | 200×200×65 | NEC-11039-0 |  |  | 10 | 4100 | 41000 | 41000 | 3280 | 44280
2017-02-02 | 310289 | 0001 | ニッタ株式会社 | 127 | 古泉 匡 | 127170212 | 03023 | コトヒラ工業株式会社 | OEM(ｺﾄﾋﾗ) | NSP | ニッタ 34J1-6X RR AA | 250×250×68 | NHEP-08071-0 |  |  | 10 | 4600 | 46000 | 46000 | 3680 | 49680
2017-02-02 | 310320 | 0003 | 日本バイリーン株式会社 | 138 | 前田 健太 | 138170109 | 00624 | サンエス工業株式会社 | ﾌﾟﾗﾈｯﾄ工業 | VT | ﾊﾞｲﾘｰﾝ PS/300(ろ材のみ) | 500×500㎜ |  |  |  | 40 | 400 | 16000 | 0 | 0 | 0
2017-02-02 | 310320 | 0003 | 日本バイリーン株式会社 | 138 | 前田 健太 | 138170109 | 00624 | サンエス工業株式会社 | ﾌﾟﾗﾈｯﾄ工業 |  |  |  |  | ※見積№ TR-08-KYK-1304 |  | 0 | 0 | 0 | 16000 | 1280 | 17280
2017-02-02 | 310322 | 0003 | 日本バイリーン株式会社 | 123 | 前田 健太 | 123160805 | 00461 | 株式会社テクノ菱和 | 日本水産㈱鹿島医薬品工場新築工事 | VR | ﾊﾞｲﾘｰﾝ FC-620N | 1.6×50m |  | SF-102 |  | 1 | 11800 | 11800 | 0 | 0 | 0
2017-02-02 | 310322 | 0003 | 日本バイリーン株式会社 | 123 | 前田 健太 | 123160805 | 00461 | 株式会社テクノ菱和 | 日本水産㈱鹿島医薬品工場新築工事 |  |  |  |  | ※現着前に及川様へ連絡願います。 |  | 0 | 0 | 0 | 11800 | 944 | 12744
2017-02-02 | 310887 | 0001 | ニッタ株式会社 | 127 | 古泉 匡 | 127170201 | 03023 | コトヒラ工業株式会社 | OEM(ｺﾄﾋﾗ) | NSP | ニッタ 3601-6X RO AA | 250×250×68 | NHEP-09060-0 |  |  | 5 | 5800 | 29000 | 29000 | 2320 | 31320
2017-02-02 | 311156 | 0001 | ニッタ株式会社 | 123 | 前田 健太 | 123161201 | 00051 | ダイダン株式会社 | 獨協医科大学越谷病院新棟建設工事 | NBAS | ニッタ NRF-GOEP-TS2-DS-SP |  |  |  |  | 1 | 290070 | 290070 | 0 | 0 | 0
2017-02-02 | 311156 | 0001 | ニッタ株式会社 | 123 | 前田 健太 | 123161201 | 00051 | ダイダン株式会社 | 獨協医科大学越谷病院新棟建設工事 | NBAS | ニッタ NRF-GOEP-TS2-DS-SP |  |  |  |  | 1 | 283102 | 283102 | 0 | 0 | 0
2017-02-02 | 311156 | 0001 | ニッタ株式会社 | 123 | 前田 健太 | 123161201 | 00051 | ダイダン株式会社 | 獨協医科大学越谷病院新棟建設工事 | NBAS | ニッタ NRF-GOEQ-TS2-DS-SP |  |  |  |  | 1 | 313386 | 313386 | 0 | 0 | 0
2017-02-02 | 311156 | 0001 | ニッタ株式会社 | 123 | 前田 健太 | 123161201 | 00051 | ダイダン株式会社 | 獨協医科大学越谷病院新棟建設工事 | NBAS | ニッタ NRF-GOEQ-TS2-DS-SP |  |  |  |  | 1 | 305748 | 305748 | 0 | 0 | 0
2017-02-02 | 311156 | 0001 | ニッタ株式会社 | 123 | 前田 健太 | 123161201 | 00051 | ダイダン株式会社 | 獨協医科大学越谷病院新棟建設工事 | NBAS | ニッタ NRF-GOEN-TS2-DS-SP |  |  |  |  | 1 | 287390 | 287390 | 1479696 | 118376 | 1598072
2017-02-02 | 311164 | 0001 | ニッタ株式会社 | 124 | 前田 健太 | 124170103 | 00279 | クボタ空調株式会社 | ｳｼｵ電機㈱御殿場事務所 G1棟改修工事 | NT | ニッタ NT-20F(RM/400) | 610H×610W×20T |  |  |  | 9 | 1200 | 10800 | 0 | 0 | 0
2017-02-02 | 311164 | 0001 | ニッタ株式会社 | 124 | 前田 健太 | 124170103 | 00279 | クボタ空調株式会社 | ｳｼｵ電機㈱御殿場事務所 G1棟改修工事 | NT | ニッタ NT-20H(RM/400) | 610H×305W×20T |  |  |  | 2 | 830 | 1660 | 0 | 0 | 0
2017-02-02 | 311164 | 0001 | ニッタ株式会社 | 124 | 前田 健太 | 124170103 | 00279 | クボタ空調株式会社 | ｳｼｵ電機㈱御殿場事務所 G1棟改修工事 | NT | ニッタ NT-20W(RM/400) | 305H×610W×20T |  |  |  | 3 | 830 | 2490 | 0 | 0 | 0
2017-02-02 | 311164 | 0001 | ニッタ株式会社 | 124 | 前田 健太 | 124170103 | 00279 | クボタ空調株式会社 | ｳｼｵ電機㈱御殿場事務所 G1棟改修工事 | NEM | ニッタ P-90-F | 610H×610W×150D用 |  |  |  | 9 | 2700 | 24300 | 0 | 0 | 0
2017-02-02 | 311164 | 0001 | ニッタ株式会社 | 124 | 前田 健太 | 124170103 | 00279 | クボタ空調株式会社 | ｳｼｵ電機㈱御殿場事務所 G1棟改修工事 | NEM | ニッタ P-90-H | 610H×305W×150D用 |  |  |  | 2 | 1500 | 3000 | 0 | 0 | 0
2017-02-02 | 311164 | 0001 | ニッタ株式会社 | 124 | 前田 健太 | 124170103 | 00279 | クボタ空調株式会社 | ｳｼｵ電機㈱御殿場事務所 G1棟改修工事 | NEM | ニッタ P-90-W | 305H×610W×150D用 |  |  |  | 3 | 1500 | 4500 | 46750 | 3740 | 50490
2017-02-03 | 310293 | 0001 | ニッタ株式会社 | 127 | 古泉 匡 | 127170206 | 03023 | コトヒラ工業株式会社 | OEM(ｺﾄﾋﾗ) | NSP | ニッタ 3601-6X RI AA | 210×950×68 | NHEP-11011-0 |  |  | 10 | 11600 | 116000 | 0 | 0 | 0
2017-02-03 | 310293 | 0001 | ニッタ株式会社 | 127 | 古泉 匡 | 127170206 | 03023 | コトヒラ工業株式会社 | OEM(ｺﾄﾋﾗ) | NAE | ニッタ AEⅡ-90-X | 200×200×65 | NEC-11039-0 |  |  | 5 | 4100 | 20500 | 136500 | 10920 | 147420
2017-02-03 | 310470 | 0115 | 協成産業株式会社 | 149 | 渡辺 陽介 | 149170105 | 00353 | 三機工業株式会社 | 東日本物流ｾﾝﾀｰ | KXXK | 協成 PS/600N 同等品 | 650×285mm |  |  |  | 36 | 340 | 12240 | 0 | 0 | 0
2017-02-03 | 310470 | 0115 | 協成産業株式会社 | 149 | 渡辺 陽介 | 149170105 | 00353 | 三機工業株式会社 | 東日本物流ｾﾝﾀｰ | KXXK | 協成 PS/600N 同等品 | 399×363mm |  |  |  | 2 | 310 | 620 | 0 | 0 | 0
2017-02-03 | 310470 | 0115 | 協成産業株式会社 | 149 | 渡辺 陽介 | 149170105 | 00353 | 三機工業株式会社 | 東日本物流ｾﾝﾀｰ | KXXK | 協成 PS/600N 同等品 | 605×558mm |  |  |  | 48 | 600 | 28800 | 0 | 0 | 0
2017-02-03 | 310470 | 0115 | 協成産業株式会社 | 149 | 渡辺 陽介 | 149170105 | 00353 | 三機工業株式会社 | 東日本物流ｾﾝﾀｰ | KXXK | 協成 PS/600N 同等品 | 350×350mm |  |  |  | 1 | 310 | 310 | 0 | 0 | 0
2017-02-03 | 310470 | 0115 | 協成産業株式会社 | 149 | 渡辺 陽介 | 149170105 | 00353 | 三機工業株式会社 | 東日本物流ｾﾝﾀｰ |  |  |  |  | ※饗庭様金額了承済(2017.1.17ﾒｰﾙ) |  | 0 | 0 | 0 | 0 | 0 | 0
2017-02-03 | 310470 | 0115 | 協成産業株式会社 | 149 | 渡辺 陽介 | 149170105 | 00353 | 三機工業株式会社 | 東日本物流ｾﾝﾀｰ | KXXK | 協成 VM-90M-S 同等品 | 350×350×65t | KMP-17Q-9006 |  |  | 1 | 4300 | 4300 | 0 | 0 | 0
2017-02-03 | 310470 | 0115 | 協成産業株式会社 | 149 | 渡辺 陽介 | 149170105 | 00353 | 三機工業株式会社 | 東日本物流ｾﾝﾀｰ |  |  |  |  | ※実績注番:149160201(2016年2月納入) |  | 0 | 0 | 0 | 46270 | 3702 | 49972
2017-02-03 | 310484 | 2748 | シマ産業株式会社 | 129 | 渡辺 陽介 | 129170202 | 03030 | 三幸工業株式会社 | 三幸工業㈱ | SAXB | DG87-541 | 0～500Pa |  |  |  | 15 | 4400 | 66000 | 0 | 0 | 0
2017-02-03 | 310484 | 2748 | シマ産業株式会社 | 129 | 渡辺 陽介 | 129170202 | 03030 | 三幸工業株式会社 | 三幸工業㈱ | SAXB | DG87-541 | 0～1000Pa |  |  |  | 1 | 4400 | 4400 | 70400 | 5632 | 76032
2017-02-03 | 311166 | 0001 | ニッタ株式会社 | 123 | 前田 健太 | 123161201 | 00051 | ダイダン株式会社 | 獨協医科大学越谷病院新棟建設工事 | NBAS | ニッタ NRF-GOEQ-TS2-DS-SP |  |  |  |  | 1 | 313386 | 313386 | 0 | 0 | 0
2017-02-03 | 311166 | 0001 | ニッタ株式会社 | 123 | 前田 健太 | 123161201 | 00051 | ダイダン株式会社 | 獨協医科大学越谷病院新棟建設工事 | NBAS | ニッタ NRF-GOEQ-TS2-DS-SP |  |  |  |  | 2 | 305748 | 611496 | 0 | 0 | 0
2017-02-03 | 311166 | 0001 | ニッタ株式会社 | 123 | 前田 健太 | 123161201 | 00051 | ダイダン株式会社 | 獨協医科大学越谷病院新棟建設工事 | NBAS | ニッタ NRF-GOEN-TS2-DS-SP |  |  |  |  | 1 | 287390 | 287390 | 0 | 0 | 0
2017-02-03 | 311166 | 0001 | ニッタ株式会社 | 123 | 前田 健太 | 123161201 | 00051 | ダイダン株式会社 | 獨協医科大学越谷病院新棟建設工事 | NBAS | ニッタ NRF-GOEQ-TS2-DS-SP |  |  |  |  | 1 | 305748 | 305748 | 0 | 0 | 0
2017-02-03 | 311166 | 0001 | ニッタ株式会社 | 123 | 前田 健太 | 123161201 | 00051 | ダイダン株式会社 | 獨協医科大学越谷病院新棟建設工事 | NBAS | ニッタ NRF-GOEN-TS2-DS-SP |  |  |  |  | 1 | 264878 | 264878 | 1782898 | 142632 | 1925530
2017-02-03 | 311512 | 0008 | 有限会社東京空調サービス | 124 | 前田 健太 | 124161202 | 01322 | 新晃空調工業株式会社 | (仮称)株式会社なとり 埼玉新工場建設工事 | SXXS | 作業費（発注あり） |  |  |  |  | 5 | 20000 | 100000 | 0 | 0 | 0
2017-02-03 | 311512 | 0008 | 有限会社東京空調サービス | 124 | 前田 健太 | 124161202 | 01322 | 新晃空調工業株式会社 | (仮称)株式会社なとり 埼玉新工場建設工事 | SXXS | 車両交通費 |  |  |  |  | 1 | 7000 | 7000 | 0 | 0 | 0
2017-02-03 | 311512 | 0008 | 有限会社東京空調サービス | 124 | 前田 健太 | 124161202 | 01322 | 新晃空調工業株式会社 | (仮称)株式会社なとり 埼玉新工場建設工事 | SXXS | 高速料金 |  |  |  |  | 1 | 0 | 10000 | 117000 | 9360 | 126360
2017-02-04 | 310895 | 0001 | ニッタ株式会社 | 129 | 渡辺 陽介 | 129160605 | 00643 | 高砂熱学工業株式会社 | 東京大学医学部付属病院病棟Ⅱ期新営機械設備工事 |  |  |  |  | FU-3-001 |  | 0 | 0 | 0 | 0 | 0 | 0
2017-02-04 | 310895 | 0001 | ニッタ株式会社 | 129 | 渡辺 陽介 | 129160605 | 00643 | 高砂熱学工業株式会社 | 東京大学医学部付属病院病棟Ⅱ期新営機械設備工事 | NBPM | ニッタ 0.5×0.5PM-NTG |  |  |  |  | 1 | 34500 | 34500 | 0 | 0 | 0
2017-02-04 | 310895 | 0001 | ニッタ株式会社 | 129 | 渡辺 陽介 | 129160605 | 00643 | 高砂熱学工業株式会社 | 東京大学医学部付属病院病棟Ⅱ期新営機械設備工事 |  |  |  |  | FU-9-1 |  | 0 | 0 | 0 | 0 | 0 | 0
2017-02-04 | 310895 | 0001 | ニッタ株式会社 | 129 | 渡辺 陽介 | 129160605 | 00643 | 高砂熱学工業株式会社 | 東京大学医学部付属病院病棟Ⅱ期新営機械設備工事 | NBCAP | ニッタ CAP-GS-C（H）-SAS-DS-SP |  |  |  |  | 2 | 18500 | 37000 | 71500 | 5720 | 77220
2017-02-04 | 311540 | 0008 | 有限会社東京空調サービス | 138 | 前田 健太 | 138170207 | 02625 | 株式会社ナブコン | 本田和光11号館 | SXXS | 作業費（発注あり） |  |  |  |  | 1 | 20000 | 20000 | 0 | 0 | 0
2017-02-04 | 311540 | 0008 | 有限会社東京空調サービス | 138 | 前田 健太 | 138170207 | 02625 | 株式会社ナブコン | 本田和光11号館 | SXXS | 測定機器損料 |  |  |  |  | 1 | 7000 | 7000 | 0 | 0 | 0
2017-02-04 | 311540 | 0008 | 有限会社東京空調サービス | 138 | 前田 健太 | 138170207 | 02625 | 株式会社ナブコン | 本田和光11号館 | SXXS | 車両交通費 |  |  |  |  | 1 | 0 | 8000 | 35000 | 2800 | 37800
2017-02-06 | 310294 | 0001 | ニッタ株式会社 | 127 | 古泉 匡 | 127170209 | 03023 | コトヒラ工業株式会社 | OEM(ｺﾄﾋﾗ) | NSP | ニッタ 3502-6XN3PX FIX AO | 250×250×52 | NHEP-09063-1 |  |  | 10 | 6800 | 68000 | 68000 | 5440 | 73440
2017-02-06 | 310295 | 0001 | ニッタ株式会社 | 127 | 古泉 匡 | 127170213 | 03023 | コトヒラ工業株式会社 | OEM(ｺﾄﾋﾗ) | NSP | ニッタ 34J1-6X RR AA | 250×250×68 | NHEP-08071-0 |  |  | 10 | 4600 | 46000 | 46000 | 3680 | 49680
2017-02-06 | 310329 | 0003 | 日本バイリーン株式会社 | 139 | 高橋 重幸 | 139170102 | 00625 | 三菱重工冷熱株式会社 | 深川市温水ﾌﾟｰﾙ | VXX | ﾊﾞｲﾘｰﾝ ﾏﾙﾁｽﾘﾑ90％(木枠) | 450W×410H×355D |  |  |  | 3 | 7200 | 21600 | 0 | 0 | 0
2017-02-06 | 310329 | 0003 | 日本バイリーン株式会社 | 139 | 高橋 重幸 | 139170102 | 00625 | 三菱重工冷熱株式会社 | 深川市温水ﾌﾟｰﾙ | VT | ﾊﾞｲﾘｰﾝ PS/600N | 610×610mm |  |  |  | 8 | 540 | 4320 | 0 | 0 | 0
2017-02-06 | 310329 | 0003 | 日本バイリーン株式会社 | 139 | 高橋 重幸 | 139170102 | 00625 | 三菱重工冷熱株式会社 | 深川市温水ﾌﾟｰﾙ | VT | ﾊﾞｲﾘｰﾝ PS/600N | 305×610mm |  |  |  | 8 | 390 | 3120 | 0 | 0 | 0
2017-02-06 | 310329 | 0003 | 日本バイリーン株式会社 | 139 | 高橋 重幸 | 139170102 | 00625 | 三菱重工冷熱株式会社 | 深川市温水ﾌﾟｰﾙ |  |  |  |  | ※実績注番 139160202(2016年2月) |  | 0 | 0 | 0 | 0 | 0 | 0
2017-02-06 | 310329 | 0003 | 日本バイリーン株式会社 | 139 | 高橋 重幸 | 139170102 | 00625 | 三菱重工冷熱株式会社 | 深川市温水ﾌﾟｰﾙ |  |  |  |  | ※現着前に押村様へ連絡願います。 |  | 0 | 0 | 0 | 29040 | 2324 | 31364
2017-02-06 | 310335 | 0003 | 日本バイリーン株式会社 | 121 | 高橋 重幸 | 121170201 | 00042 | 新菱冷熱工業株式会社 | Hﾋﾞﾙ | VR | ﾊﾞｲﾘｰﾝ PS/150N | 1.6×30m |  |  |  | 1 | 30000 | 30000 | 0 | 0 | 0
2017-02-06 | 310335 | 0003 | 日本バイリーン株式会社 | 121 | 高橋 重幸 | 121170201 | 00042 | 新菱冷熱工業株式会社 | Hﾋﾞﾙ |  |  |  |  | ※実績注番 113150803 |  | 0 | 0 | 0 | 0 | 0 | 0
2017-02-06 | 310335 | 0003 | 日本バイリーン株式会社 | 121 | 高橋 重幸 | 121170201 | 00042 | 新菱冷熱工業株式会社 | Hﾋﾞﾙ |  |  |  |  | ※現着前に三浦様へ連絡願います。 |  | 0 | 0 | 0 | 30000 | 2400 | 32400
2017-02-06 | 311168 | 0001 | ニッタ株式会社 | 123 | 前田 健太 | 123161201 | 00051 | ダイダン株式会社 | 獨協医科大学越谷病院新棟建設工事 | NBAS | ニッタ NRF-GOEQ-TS2-DS-SP |  |  |  |  | 3 | 305748 | 917244 | 917244 | 73380 | 990624
2017-02-06 | 311173 | 0001 | ニッタ株式会社 | 123 | 前田 健太 | 123161004 | 01857 | 三建設備工業株式会社 | 山梨先端分子画像検査ｾﾝﾀｰ(仮称)新築工事 |  |  |  |  | FFU-2-1 |  | 0 | 0 | 0 | 0 | 0 | 0
2017-02-06 | 311173 | 0001 | ニッタ株式会社 | 123 | 前田 健太 | 123161004 | 01857 | 三建設備工業株式会社 | 山梨先端分子画像検査ｾﾝﾀｰ(仮称)新築工事 | NBAS | ニッタ NRF用ﾊﾟﾝﾁﾝｸﾞ |  |  |  |  | 1 | 9000 | 9000 | 0 | 0 | 0
2017-02-06 | 311173 | 0001 | ニッタ株式会社 | 123 | 前田 健太 | 123161004 | 01857 | 三建設備工業株式会社 | 山梨先端分子画像検査ｾﾝﾀｰ(仮称)新築工事 | NEH | ニッタ EHS-A-D GI EO | 610×610×150 |  |  |  | 1 | 12500 | 12500 | 21500 | 1720 | 23220
2017-02-07 | 310338 | 0003 | 日本バイリーン株式会社 | 121 | 高橋 重幸 | 121170202 | 00042 | 新菱冷熱工業株式会社 | 横浜ﾗﾝﾄﾞﾏｰｸﾀﾜｰ2016年度店舗系外調機更新工事 | VR | ﾊﾞｲﾘｰﾝ FS-1710 | 1.0×50m |  |  |  | 1 | 36900 | 36900 | 0 | 0 | 0
2017-02-07 | 310338 | 0003 | 日本バイリーン株式会社 | 121 | 高橋 重幸 | 121170202 | 00042 | 新菱冷熱工業株式会社 | 横浜ﾗﾝﾄﾞﾏｰｸﾀﾜｰ2016年度店舗系外調機更新工事 |  |  |  |  | ※実績注番 121161002(2016年10月) |  | 0 | 0 | 0 | 36900 | 2952 | 39852
2017-02-07 | 310896 | 0001 | ニッタ株式会社 | 123 | 前田 健太 | 123161004 | 01857 | 三建設備工業株式会社 | 山梨先端分子画像検査ｾﾝﾀｰ(仮称)新築工事 |  |  |  |  | AF-3-1 |  | 0 | 0 | 0 | 0 | 0 | 0
2017-02-07 | 310896 | 0001 | ニッタ株式会社 | 123 | 前田 健太 | 123161004 | 01857 | 三建設備工業株式会社 | 山梨先端分子画像検査ｾﾝﾀｰ(仮称)新築工事 | NPTS | ニッタ ﾋﾞﾆｰﾙﾊﾞｯｸﾞ・Oﾘﾝｸﾞ | S1PH用 |  |  |  | 6 | 12000 | 72000 | 0 | 0 | 0
2017-02-07 | 310896 | 0001 | ニッタ株式会社 | 123 | 前田 健太 | 123161004 | 01857 | 三建設備工業株式会社 | 山梨先端分子画像検査ｾﾝﾀｰ(仮称)新築工事 | NPTS | ニッタ FW-610-KN50P | 610H×610W×50D |  |  |  | 6 | 8000 | 48000 | 0 | 0 | 0
2017-02-07 | 310896 | 0001 | ニッタ株式会社 | 123 | 前田 健太 | 123161004 | 01857 | 三建設備工業株式会社 | 山梨先端分子画像検査ｾﾝﾀｰ(仮称)新築工事 | NPTS | ニッタ 8A1-66 GI | 610H×610W×290D |  |  |  | 6 | 20000 | 120000 | 240000 | 19200 | 259200
2017-02-07 | 311174 | 0001 | ニッタ株式会社 | 121 | 高橋 重幸 | 121160610 | 00030 | 東洋熱工業株式会社 | 東京電機大学東京千住ｷｬﾝﾊﾟｽ 第2期計画(Ⅰ街区建物)建設工事 | NT | ニッタ NTJ-20X(RM/600) | 610H×578W×20T |  |  |  | 12 | 2000 | 24000 | 0 | 0 | 0
2017-02-07 | 311174 | 0001 | ニッタ株式会社 | 121 | 高橋 重幸 | 121160610 | 00030 | 東洋熱工業株式会社 | 東京電機大学東京千住ｷｬﾝﾊﾟｽ 第2期計画(Ⅰ街区建物)建設工事 | NES | ニッタ AEJ-65-C-A GO | 305H×305W×65D |  |  |  | 2 | 2400 | 4800 | 0 | 0 | 0
2017-02-07 | 311174 | 0001 | ニッタ株式会社 | 121 | 高橋 重幸 | 121160610 | 00030 | 東洋熱工業株式会社 | 東京電機大学東京千住ｷｬﾝﾊﾟｽ 第2期計画(Ⅰ街区建物)建設工事 | NT | ニッタ NTJ-25C(RM/600) | 305H×305W×25T |  |  |  | 2 | 900 | 1800 | 0 | 0 | 0
2017-02-07 | 311174 | 0001 | ニッタ株式会社 | 121 | 高橋 重幸 | 121160610 | 00030 | 東洋熱工業株式会社 | 東京電機大学東京千住ｷｬﾝﾊﾟｽ 第2期計画(Ⅰ街区建物)建設工事 | NES | ニッタ AEJ-65-C-A GO | 305H×305W×65D |  |  |  | 4 | 2400 | 9600 | 0 | 0 | 0
2017-02-07 | 311174 | 0001 | ニッタ株式会社 | 121 | 高橋 重幸 | 121160610 | 00030 | 東洋熱工業株式会社 | 東京電機大学東京千住ｷｬﾝﾊﾟｽ 第2期計画(Ⅰ街区建物)建設工事 | NT | ニッタ NTJ-25C(RM/600) | 305H×305W×25T |  |  |  | 4 | 900 | 3600 | 0 | 0 | 0
2017-02-07 | 311174 | 0001 | ニッタ株式会社 | 121 | 高橋 重幸 | 121160610 | 00030 | 東洋熱工業株式会社 | 東京電機大学東京千住ｷｬﾝﾊﾟｽ 第2期計画(Ⅰ街区建物)建設工事 | NES | ニッタ AEJ-65-C-A GO | 305H×305W×65D |  |  |  | 4 | 2400 | 9600 | 0 | 0 | 0
2017-02-07 | 311174 | 0001 | ニッタ株式会社 | 121 | 高橋 重幸 | 121160610 | 00030 | 東洋熱工業株式会社 | 東京電機大学東京千住ｷｬﾝﾊﾟｽ 第2期計画(Ⅰ街区建物)建設工事 | NT | ニッタ NTJ-25C(RM/600) | 305H×305W×25T |  |  |  | 4 | 900 | 3600 | 0 | 0 | 0
2017-02-07 | 311174 | 0001 | ニッタ株式会社 | 121 | 高橋 重幸 | 121160610 | 00030 | 東洋熱工業株式会社 | 東京電機大学東京千住ｷｬﾝﾊﾟｽ 第2期計画(Ⅰ街区建物)建設工事 | NT | ニッタ NTJ-25F(RM/600) | 610H×610W×25T |  |  |  | 16 | 1650 | 26400 | 0 | 0 | 0
2017-02-07 | 311174 | 0001 | ニッタ株式会社 | 121 | 高橋 重幸 | 121160610 | 00030 | 東洋熱工業株式会社 | 東京電機大学東京千住ｷｬﾝﾊﾟｽ 第2期計画(Ⅰ街区建物)建設工事 | NT | ニッタ NT-25C(RM/600) | 305H×305W×25T |  |  |  | 1 | 800 | 800 | 0 | 0 | 0
2017-02-07 | 311174 | 0001 | ニッタ株式会社 | 121 | 高橋 重幸 | 121160610 | 00030 | 東洋熱工業株式会社 | 東京電機大学東京千住ｷｬﾝﾊﾟｽ 第2期計画(Ⅰ街区建物)建設工事 | NT | ニッタ NT-25C(RM/600) | 305H×305W×25T |  |  |  | 1 | 800 | 800 | 0 | 0 | 0
2017-02-07 | 311174 | 0001 | ニッタ株式会社 | 121 | 高橋 重幸 | 121160610 | 00030 | 東洋熱工業株式会社 | 東京電機大学東京千住ｷｬﾝﾊﾟｽ 第2期計画(Ⅰ街区建物)建設工事 | NT | ニッタ NTJ-25XF(RM/600) | 500H×500W×25T |  |  |  | 3 | 1350 | 4050 | 0 | 0 | 0
2017-02-07 | 311174 | 0001 | ニッタ株式会社 | 121 | 高橋 重幸 | 121160610 | 00030 | 東洋熱工業株式会社 | 東京電機大学東京千住ｷｬﾝﾊﾟｽ 第2期計画(Ⅰ街区建物)建設工事 | NT | ニッタ NTJ-25C(RM/600) | 305H×305W×25T |  |  |  | 2 | 900 | 1800 | 0 | 0 | 0
2017-02-07 | 311174 | 0001 | ニッタ株式会社 | 121 | 高橋 重幸 | 121160610 | 00030 | 東洋熱工業株式会社 | 東京電機大学東京千住ｷｬﾝﾊﾟｽ 第2期計画(Ⅰ街区建物)建設工事 | NT | ニッタ NT-25C(RM/600) | 305H×305W×25T |  |  |  | 1 | 850 | 850 | 0 | 0 | 0
2017-02-07 | 311174 | 0001 | ニッタ株式会社 | 121 | 高橋 重幸 | 121160610 | 00030 | 東洋熱工業株式会社 | 東京電機大学東京千住ｷｬﾝﾊﾟｽ 第2期計画(Ⅰ街区建物)建設工事 | NT | ニッタ NTJ-25C(RM/600) | 305H×305W×25T |  |  |  | 2 | 900 | 1800 | 0 | 0 | 0
2017-02-07 | 311174 | 0001 | ニッタ株式会社 | 121 | 高橋 重幸 | 121160610 | 00030 | 東洋熱工業株式会社 | 東京電機大学東京千住ｷｬﾝﾊﾟｽ 第2期計画(Ⅰ街区建物)建設工事 | NT | ニッタ NTJ-25C(RM/600) | 305H×305W×25T |  |  |  | 2 | 900 | 1800 | 0 | 0 | 0
2017-02-07 | 311174 | 0001 | ニッタ株式会社 | 121 | 高橋 重幸 | 121160610 | 00030 | 東洋熱工業株式会社 | 東京電機大学東京千住ｷｬﾝﾊﾟｽ 第2期計画(Ⅰ街区建物)建設工事 | NES | ニッタ A-65-C | 305H×305W×65D用 |  |  |  | 10 | 500 | 5000 | 0 | 0 | 0
2017-02-07 | 311174 | 0001 | ニッタ株式会社 | 121 | 高橋 重幸 | 121160610 | 00030 | 東洋熱工業株式会社 | 東京電機大学東京千住ｷｬﾝﾊﾟｽ 第2期計画(Ⅰ街区建物)建設工事 | NT | ニッタ NTJ-25F(RM/600) | 610H×610W×25T |  |  |  | 16 | 1650 | 26400 | 0 | 0 | 0
2017-02-07 | 311174 | 0001 | ニッタ株式会社 | 121 | 高橋 重幸 | 121160610 | 00030 | 東洋熱工業株式会社 | 東京電機大学東京千住ｷｬﾝﾊﾟｽ 第2期計画(Ⅰ街区建物)建設工事 | NT | ニッタ NTJ-25XF(RM/600) | 500H×500W×25T |  |  |  | 3 | 1350 | 4050 | 0 | 0 | 0
2017-02-07 | 311174 | 0001 | ニッタ株式会社 | 121 | 高橋 重幸 | 121160610 | 00030 | 東洋熱工業株式会社 | 東京電機大学東京千住ｷｬﾝﾊﾟｽ 第2期計画(Ⅰ街区建物)建設工事 | NT | ニッタ NTJ-25C(RM/600) | 305H×305W×25T |  |  |  | 16 | 900 | 14400 | 0 | 0 | 0
2017-02-07 | 311174 | 0001 | ニッタ株式会社 | 121 | 高橋 重幸 | 121160610 | 00030 | 東洋熱工業株式会社 | 東京電機大学東京千住ｷｬﾝﾊﾟｽ 第2期計画(Ⅰ街区建物)建設工事 | NT | ニッタ NT-25C(RM/600) | 305H×305W×25T |  |  |  | 3 | 850 | 2550 | 0 | 0 | 0
2017-02-07 | 311174 | 0001 | ニッタ株式会社 | 121 | 高橋 重幸 | 121160610 | 00030 | 東洋熱工業株式会社 | 東京電機大学東京千住ｷｬﾝﾊﾟｽ 第2期計画(Ⅰ街区建物)建設工事 | NT | ニッタ NTJ-20X(RM/600) | 610H×578W×20T |  |  |  | 12 | 2000 | 24000 | 171700 | 13736 | 185436
2017-02-07 | 311177 | 0001 | ニッタ株式会社 | 123 | 前田 健太 | 123161201 | 00051 | ダイダン株式会社 | 獨協医科大学越谷病院新棟建設工事 | NBAS | ニッタ NRF-GOE2D-TS2-DS-SP |  |  |  |  | 1 | 413752 | 413752 | 0 | 0 | 0
2017-02-07 | 311177 | 0001 | ニッタ株式会社 | 123 | 前田 健太 | 123161201 | 00051 | ダイダン株式会社 | 獨協医科大学越谷病院新棟建設工事 | NBAS | ニッタ NRF-GOE2D-TS2-DS-SP |  |  |  |  | 1 | 423936 | 423936 | 0 | 0 | 0
2017-02-07 | 311177 | 0001 | ニッタ株式会社 | 123 | 前田 健太 | 123161201 | 00051 | ダイダン株式会社 | 獨協医科大学越谷病院新棟建設工事 | NBAS | ニッタ NRF-GOE2D-TS2-DS-SP |  |  |  |  | 1 | 413752 | 413752 | 0 | 0 | 0
2017-02-07 | 311177 | 0001 | ニッタ株式会社 | 123 | 前田 健太 | 123161201 | 00051 | ダイダン株式会社 | 獨協医科大学越谷病院新棟建設工事 | NBAS | ニッタ NRF-GOE2D-TS2-DS-SP |  |  |  |  | 1 | 413752 | 413752 | 1665192 | 133215 | 1798407
2017-02-08 | 310345 | 0003 | 日本バイリーン株式会社 | 129 | 渡辺 陽介 | 129170205 | 03208 | サトーインプレス株式会社 | ｻﾄｰｲﾝﾌﾟﾚｽ㈱ | VR | ﾊﾞｲﾘｰﾝ PS/300N | 1.6×30m |  |  |  | 1 | 45000 | 45000 | 0 | 0 | 0
2017-02-08 | 310345 | 0003 | 日本バイリーン株式会社 | 129 | 渡辺 陽介 | 129170205 | 03208 | サトーインプレス株式会社 | ｻﾄｰｲﾝﾌﾟﾚｽ㈱ |  |  |  |  | ※見積№ T17-00200-01 |  | 0 | 0 | 0 | 45000 | 3600 | 48600
2017-02-08 | 310346 | 0003 | 日本バイリーン株式会社 | 123 | 前田 健太 | 123170104 | 00052 | 株式会社日立プラントサービス | 国際法務総合ｾﾝﾀｰ(仮称)A工区新営(機械設備)工事 | VR | ﾊﾞｲﾘｰﾝ FC-620N | 1.6×50m |  |  |  | 1 | 11800 | 11800 | 0 | 0 | 0
2017-02-08 | 310346 | 0003 | 日本バイリーン株式会社 | 123 | 前田 健太 | 123170104 | 00052 | 株式会社日立プラントサービス | 国際法務総合ｾﾝﾀｰ(仮称)A工区新営(機械設備)工事 |  |  |  |  | ※事務所への搬入は第4ゲートより |  | 0 | 0 | 0 | 0 | 0 | 0
2017-02-08 | 310346 | 0003 | 日本バイリーン株式会社 | 123 | 前田 健太 | 123170104 | 00052 | 株式会社日立プラントサービス | 国際法務総合ｾﾝﾀｰ(仮称)A工区新営(機械設備)工事 |  |  |  |  | ※現着前に必ず竹田様へ連絡願います。 |  | 0 | 0 | 0 | 11800 | 944 | 12744
2017-02-08 | 310369 | 0005 | 株式会社アクシー | 138 | 前田 健太 | 138170105 | 00624 | サンエス工業株式会社 | ｼｷﾎﾞｳ | PUXM | アクシーPA/305HL 亜鉛枠付き | 500×500×25㎜ |  |  |  | 32 | 1190 | 38080 | 0 | 0 | 0
2017-02-08 | 310369 | 0005 | 株式会社アクシー | 138 | 前田 健太 | 138170105 | 00624 | サンエス工業株式会社 | ｼｷﾎﾞｳ | PUXM | アクシー亜鉛枠 | 500×500×25㎜ |  |  |  | 32 | 900 | 28800 | 0 | 0 | 0
2017-02-08 | 310369 | 0005 | 株式会社アクシー | 138 | 前田 健太 | 138170105 | 00624 | サンエス工業株式会社 | ｼｷﾎﾞｳ |  |  |  |  | ※亜鉛枠のみですが、枠付きよりﾌｨﾙﾀｰのみ | 抜いたかたちのものでお願いします。 | 0 | 0 | 0 | 0 | 0 | 0
2017-02-08 | 310369 | 0005 | 株式会社アクシー | 138 | 前田 健太 | 138170105 | 00624 | サンエス工業株式会社 | ｼｷﾎﾞｳ |  |  |  |  | (金網等の付属品が付いているもの) |  | 0 | 0 | 0 | 66880 | 5350 | 72230
2017-02-08 | 310372 | 0005 | 株式会社アクシー | 138 | 前田 健太 | 138170112 | 00624 | サンエス工業株式会社 | ｼｷﾎﾞｳ | PUXM | アクシーAI-100W(亜鉛枠) | 500×500×25 |  |  |  | 6 | 1680 | 10080 | 10080 | 806 | 10886
2017-02-08 | 311008 | 0005 | 株式会社アクシー | 121 | 高橋 重幸 | 121161203 | 00042 | 新菱冷熱工業株式会社 | ｿﾆｰ㈱厚木ﾃｸﾉﾛｼﾞｰｾﾝﾀｰ | PUXM | アクシーPS/300(ｱﾙﾐ枠付) | 340W×700H×20D |  |  |  | 1 | 1680 | 1680 | 0 | 0 | 0
2017-02-08 | 311008 | 0005 | 株式会社アクシー | 121 | 高橋 重幸 | 121161203 | 00042 | 新菱冷熱工業株式会社 | ｿﾆｰ㈱厚木ﾃｸﾉﾛｼﾞｰｾﾝﾀｰ | PUXM | アクシー送料 |  |  |  |  | 1 | 0 | 1000 | 0 | 0 | 0
2017-02-08 | 311008 | 0005 | 株式会社アクシー | 121 | 高橋 重幸 | 121161203 | 00042 | 新菱冷熱工業株式会社 | ｿﾆｰ㈱厚木ﾃｸﾉﾛｼﾞｰｾﾝﾀｰ |  |  |  |  | ※現着前に中野様へ連絡願います。 |  | 0 | 0 | 0 | 2680 | 214 | 2894
2017-02-08 | 311010 | 0003 | 日本バイリーン株式会社 | 149 | 渡辺 陽介 | 149170107 | 01403 | 日本管材センター株式会社 | ｱﾝﾌﾟﾗﾝ神楽坂 | VT | ﾊﾞｲﾘｰﾝ VT-20C(PS/600) | 137W×445H×20T |  |  |  | 9 | 1300 | 11700 | 0 | 0 | 0
2017-02-08 | 311010 | 0003 | 日本バイリーン株式会社 | 149 | 渡辺 陽介 | 149170107 | 01403 | 日本管材センター株式会社 | ｱﾝﾌﾟﾗﾝ神楽坂 | VT | ﾊﾞｲﾘｰﾝ VT-20C(PS/600) | 135W×445H×20T |  |  |  | 1 | 1300 | 1300 | 13000 | 1040 | 14040
2017-02-08 | 311157 | 0217 | 三幸工業株式会社 | 129 | 渡辺 陽介 | 129160605 | 00643 | 高砂熱学工業株式会社 | 東京大学医学部付属病院病棟Ⅱ期新営機械設備工事 | SB | 三幸工業運搬費（混載便） | 2/8 4台納入 |  |  |  | 4 | 2500 | 10000 | 10000 | 800 | 10800
2017-02-08 | 311178 | 0001 | ニッタ株式会社 | 121 | 高橋 重幸 | 121161101 | 00042 | 新菱冷熱工業株式会社 | 城南信用金庫綱島支店新築工事 | NT | ニッタ NT-20H(RM/600) | 610H×305W×20T |  |  |  | 1 | 1340 | 1340 | 1340 | 107 | 1447
2017-02-08 | 311179 | 0001 | ニッタ株式会社 | 123 | 前田 健太 | 123161201 | 00051 | ダイダン株式会社 | 獨協医科大学越谷病院新棟建設工事 | NBAS | ニッタ NRF-GOEN-TS2-DS-SP |  |  |  |  | 1 | 264878 | 264878 | 0 | 0 | 0
2017-02-08 | 311179 | 0001 | ニッタ株式会社 | 123 | 前田 健太 | 123161201 | 00051 | ダイダン株式会社 | 獨協医科大学越谷病院新棟建設工事 | NBAS | ニッタ NRF-GOEN-TS2-DS-SP |  |  |  |  | 1 | 287390 | 287390 | 552268 | 44181 | 596449
2017-02-09 | 310354 | 0003 | 日本バイリーン株式会社 | 123 | 前田 健太 | 123161203 | 00051 | ダイダン株式会社 | ｱｽﾃﾗｽ製薬C棟改修工事 | VR | ﾊﾞｲﾘｰﾝ FC-620N | 1.6×50m |  |  |  | 1 | 11800 | 11800 | 0 | 0 | 0
2017-02-09 | 310354 | 0003 | 日本バイリーン株式会社 | 123 | 前田 健太 | 123161203 | 00051 | ダイダン株式会社 | ｱｽﾃﾗｽ製薬C棟改修工事 |  |  |  |  | ※現着前に本多様へ連絡願います。 |  | 0 | 0 | 0 | 11800 | 944 | 12744
2017-02-09 | 310373 | 0005 | 株式会社アクシー | 121 | 高橋 重幸 | 121170103 | 00042 | 新菱冷熱工業株式会社 | JXｴﾈﾙｷﾞｰ 本牧事業所 | PUXM | アクシーPS/150(ｱﾙﾐ枠) ※ﾜｲﾔｰ取っ手付 | 300×300×10 |  |  |  | 2 | 620 | 1240 | 0 | 0 | 0
2017-02-09 | 310373 | 0005 | 株式会社アクシー | 121 | 高橋 重幸 | 121170103 | 00042 | 新菱冷熱工業株式会社 | JXｴﾈﾙｷﾞｰ 本牧事業所 | PUXM | アクシー送料 |  |  |  |  | 1 | 0 | 1000 | 0 | 0 | 0
2017-02-09 | 310373 | 0005 | 株式会社アクシー | 121 | 高橋 重幸 | 121170103 | 00042 | 新菱冷熱工業株式会社 | JXｴﾈﾙｷﾞｰ 本牧事業所 |  |  |  |  | ※現着前に橋口様へ連絡願います。 |  | 0 | 0 | 0 | 2240 | 179 | 2419
2017-02-09 | 310388 | 0125 | 日本カノマックス株式会社 | 149 | 渡辺 陽介 | 149170106 | 04160 | イカリ消毒株式会社 | ｲｶﾘ消毒㈱ |  |  |  |  | ※見積№ 37462-V1 |  | 0 | 0 | 0 | 0 | 0 | 0
2017-02-09 | 310388 | 0125 | 日本カノマックス株式会社 | 149 | 渡辺 陽介 | 149170106 | 04160 | イカリ消毒株式会社 | ｲｶﾘ消毒㈱ | ZXXS | TDA-2i-E | （成績書・ﾄﾚｰｻﾋﾞﾘﾃｨ含む） |  |  |  | 1 | 0 | 135000 | 0 | 0 | 0
2017-02-09 | 310388 | 0125 | 日本カノマックス株式会社 | 149 | 渡辺 陽介 | 149170106 | 04160 | イカリ消毒株式会社 | ｲｶﾘ消毒㈱ |  |  |  |  | ※見積№ 37455-D1 |  | 0 | 0 | 0 | 135000 | 10800 | 145800
2017-02-09 | 310483 | 2748 | シマ産業株式会社 | 129 | 渡辺 陽介 | 129170206 | 03030 | 三幸工業株式会社 | 三幸工業㈱ | SAXB | DG87-541 | 0～500Pa |  |  |  | 10 | 4400 | 44000 | 44000 | 3520 | 47520
2017-02-09 | 310883 | 0003 | 日本バイリーン株式会社 | 123 | 前田 健太 | 123160805 | 00461 | 株式会社テクノ菱和 | 日本水産㈱鹿島医薬品工場新築工事 | VRX | ﾊﾞｲﾘｰﾝ VA-25K4H(PS/600N) | SF-109 |  |  |  | 1 | 3000 | 3000 | 0 | 0 | 0
2017-02-09 | 310883 | 0003 | 日本バイリーン株式会社 | 123 | 前田 健太 | 123160805 | 00461 | 株式会社テクノ菱和 | 日本水産㈱鹿島医薬品工場新築工事 | VRX | ﾊﾞｲﾘｰﾝ VA-25K4H(PS/600N) | SF-207 |  |  |  | 1 | 3000 | 3000 | 0 | 0 | 0
2017-02-09 | 310883 | 0003 | 日本バイリーン株式会社 | 123 | 前田 健太 | 123160805 | 00461 | 株式会社テクノ菱和 | 日本水産㈱鹿島医薬品工場新築工事 | VRX | ﾊﾞｲﾘｰﾝ VA-25K6FC(PS/600N) | SF-103、104 |  |  |  | 2 | 5000 | 10000 | 0 | 0 | 0
2017-02-09 | 310883 | 0003 | 日本バイリーン株式会社 | 123 | 前田 健太 | 123160805 | 00461 | 株式会社テクノ菱和 | 日本水産㈱鹿島医薬品工場新築工事 | VRX | ﾊﾞｲﾘｰﾝ VA-25K4H(PS/600N) | SF-103、104 |  |  |  | 2 | 3000 | 6000 | 0 | 0 | 0
2017-02-09 | 310883 | 0003 | 日本バイリーン株式会社 | 123 | 前田 健太 | 123160805 | 00461 | 株式会社テクノ菱和 | 日本水産㈱鹿島医薬品工場新築工事 | VRX | ﾊﾞｲﾘｰﾝ VA-25K6FC(PS/600N) | SF-201 |  |  |  | 2 | 5000 | 10000 | 0 | 0 | 0
2017-02-09 | 310883 | 0003 | 日本バイリーン株式会社 | 123 | 前田 健太 | 123160805 | 00461 | 株式会社テクノ菱和 | 日本水産㈱鹿島医薬品工場新築工事 | VRX | ﾊﾞｲﾘｰﾝ VA-25K6FC(PS/600N) | SF-202 |  |  |  | 2 | 5000 | 10000 | 0 | 0 | 0
2017-02-09 | 310883 | 0003 | 日本バイリーン株式会社 | 123 | 前田 健太 | 123160805 | 00461 | 株式会社テクノ菱和 | 日本水産㈱鹿島医薬品工場新築工事 | VRX | ﾊﾞｲﾘｰﾝ VA-25K5VC(PS/600N) | SF-202 |  |  |  | 1 | 3000 | 3000 | 45000 | 3600 | 48600
2017-02-09 | 310897 | 0001 | ニッタ株式会社 | 123 | 前田 健太 | 123161007 | 00461 | 株式会社テクノ菱和 | 旭硝子㈱千葉工場 |  |  |  |  | FU-1 |  | 0 | 0 | 0 | 0 | 0 | 0
2017-02-09 | 310897 | 0001 | ニッタ株式会社 | 123 | 前田 健太 | 123161007 | 00461 | 株式会社テクノ菱和 | 旭硝子㈱千葉工場 | NEM | ニッタ SE-98-F GO | 610×610×150 |  |  |  | 1 | 5240 | 5240 | 0 | 0 | 0
2017-02-09 | 310897 | 0001 | ニッタ株式会社 | 123 | 前田 健太 | 123161007 | 00461 | 株式会社テクノ菱和 | 旭硝子㈱千葉工場 | NT | ニッタ NT-20F（RM/600） | 610×610×20 |  |  |  | 1 | 1480 | 1480 | 0 | 0 | 0
2017-02-09 | 310897 | 0001 | ニッタ株式会社 | 123 | 前田 健太 | 123161007 | 00461 | 株式会社テクノ菱和 | 旭硝子㈱千葉工場 |  |  |  |  | PAC1-1 |  | 0 | 0 | 0 | 0 | 0 | 0
2017-02-09 | 310897 | 0001 | ニッタ株式会社 | 123 | 前田 健太 | 123161007 | 00461 | 株式会社テクノ菱和 | 旭硝子㈱千葉工場 | NEM | ニッタ SE-98-C GO | 305×305×150 |  |  |  | 1 | 2480 | 2480 | 0 | 0 | 0
2017-02-09 | 310897 | 0001 | ニッタ株式会社 | 123 | 前田 健太 | 123161007 | 00461 | 株式会社テクノ菱和 | 旭硝子㈱千葉工場 | NT | ニッタ NT-20C（RM/600） | 305×305×20 |  |  |  | 1 | 780 | 780 | 9980 | 797 | 10777
2017-02-09 | 311180 | 0001 | ニッタ株式会社 | 123 | 前田 健太 | 123161201 | 00051 | ダイダン株式会社 | 獨協医科大学越谷病院新棟建設工事 | NBAS | ニッタ NRF-GOEN-TS2-DS-SP |  |  |  |  | 1 | 287390 | 287390 | 0 | 0 | 0
2017-02-09 | 311180 | 0001 | ニッタ株式会社 | 123 | 前田 健太 | 123161201 | 00051 | ダイダン株式会社 | 獨協医科大学越谷病院新棟建設工事 | NBAS | ニッタ NRF-GOEN-TS2-DS-SP |  |  |  |  | 2 | 264878 | 529756 | 817146 | 65371 | 882517
2017-02-09 | 311181 | 0001 | ニッタ株式会社 | 123 | 前田 健太 | 123161203 | 00051 | ダイダン株式会社 | ｱｽﾃﾗｽ製薬C棟改修工事 | NEM | ニッタ EPJ-65-F GO | 610H×610W×150D |  |  |  | 2 | 5300 | 10600 | 0 | 0 | 0
2017-02-09 | 311181 | 0001 | ニッタ株式会社 | 123 | 前田 健太 | 123161203 | 00051 | ダイダン株式会社 | ｱｽﾃﾗｽ製薬C棟改修工事 | NRM | ニッタ RMT200R-KSI | 0.615×20m |  |  |  | 1 | 9500 | 9500 | 20100 | 1608 | 21708
2017-02-10 | 310312 | 0001 | ニッタ株式会社 | 127 | 古泉 匡 | 127170217 | 03023 | コトヒラ工業株式会社 | OEM(ｺﾄﾋﾗ) | NSP | ニッタ 34J1-6X RR AA | 250×250×68 | NHEP-08071-0 |  |  | 10 | 4600 | 46000 | 46000 | 3680 | 49680
2017-02-10 | 310374 | 0005 | 株式会社アクシー | 121 | 高橋 重幸 | 121170102 | 00030 | 東洋熱工業株式会社 | 虎屋東京工場 PAC更新工事 |  |  |  |  | 系統名:FU-2-1 |  | 0 | 0 | 0 | 0 | 0 | 0
2017-02-10 | 310374 | 0005 | 株式会社アクシー | 121 | 高橋 重幸 | 121170102 | 00030 | 東洋熱工業株式会社 | 虎屋東京工場 PAC更新工事 | PUXM | アクシーRM/600(ｱﾙﾐ枠付) 連結金具付 | 610W×610H×20T |  |  |  | 9 | 2400 | 21600 | 0 | 0 | 0
2017-02-10 | 310374 | 0005 | 株式会社アクシー | 121 | 高橋 重幸 | 121170102 | 00030 | 東洋熱工業株式会社 | 虎屋東京工場 PAC更新工事 |  |  |  |  | ※片連含み寸法、流出側 ｸﾘﾝﾌﾟ網+補強1本 |  | 0 | 0 | 0 | 0 | 0 | 0
2017-02-10 | 310374 | 0005 | 株式会社アクシー | 121 | 高橋 重幸 | 121170102 | 00030 | 東洋熱工業株式会社 | 虎屋東京工場 PAC更新工事 |  |  |  |  | 系統名:FU-2-2 |  | 0 | 0 | 0 | 0 | 0 | 0
2017-02-10 | 310374 | 0005 | 株式会社アクシー | 121 | 高橋 重幸 | 121170102 | 00030 | 東洋熱工業株式会社 | 虎屋東京工場 PAC更新工事 | PUXM | アクシーRM/600(ｱﾙﾐ枠付) 連結金具付 | 610W×610H×20T |  |  |  | 8 | 2400 | 19200 | 0 | 0 | 0
2017-02-10 | 310374 | 0005 | 株式会社アクシー | 121 | 高橋 重幸 | 121170102 | 00030 | 東洋熱工業株式会社 | 虎屋東京工場 PAC更新工事 |  |  |  |  | ※片連含み寸法、流出側 ｸﾘﾝﾌﾟ網+補強1本 |  | 0 | 0 | 0 | 0 | 0 | 0
2017-02-10 | 310374 | 0005 | 株式会社アクシー | 121 | 高橋 重幸 | 121170102 | 00030 | 東洋熱工業株式会社 | 虎屋東京工場 PAC更新工事 |  |  |  |  | 系統名:FU-1 |  | 0 | 0 | 0 | 0 | 0 | 0
2017-02-10 | 310374 | 0005 | 株式会社アクシー | 121 | 高橋 重幸 | 121170102 | 00030 | 東洋熱工業株式会社 | 虎屋東京工場 PAC更新工事 | PUXM | アクシーRM/600(ｱﾙﾐ枠付) 連結金具付 | 610W×610H×20T |  |  |  | 4 | 2400 | 9600 | 0 | 0 | 0
2017-02-10 | 310374 | 0005 | 株式会社アクシー | 121 | 高橋 重幸 | 121170102 | 00030 | 東洋熱工業株式会社 | 虎屋東京工場 PAC更新工事 | PUXM | アクシーRM/600(ｱﾙﾐ枠付) 連結金具付 | 305W×610H×20T |  |  |  | 2 | 1460 | 2920 | 0 | 0 | 0
2017-02-10 | 310374 | 0005 | 株式会社アクシー | 121 | 高橋 重幸 | 121170102 | 00030 | 東洋熱工業株式会社 | 虎屋東京工場 PAC更新工事 |  |  |  |  | ※片連含み寸法、流出側 ｸﾘﾝﾌﾟ網+補強1本 |  | 0 | 0 | 0 | 53320 | 4266 | 57586
2017-02-10 | 310900 | 0001 | ニッタ株式会社 | 123 | 前田 健太 | 123160805 | 00461 | 株式会社テクノ菱和 | 日本水産㈱鹿島医薬品工場新築工事 | NEM | ニッタ SEJ-98-F GO | 610H×610W×150D | AG-1 |  |  | 1 | 5000 | 5000 | 0 | 0 | 0
2017-02-10 | 310900 | 0001 | ニッタ株式会社 | 123 | 前田 健太 | 123160805 | 00461 | 株式会社テクノ菱和 | 日本水産㈱鹿島医薬品工場新築工事 | NEM | ニッタ SEJ-98-H GO | 610H×305W×150D | AG-1 |  |  | 1 | 3800 | 3800 | 0 | 0 | 0
2017-02-10 | 310900 | 0001 | ニッタ株式会社 | 123 | 前田 健太 | 123160805 | 00461 | 株式会社テクノ菱和 | 日本水産㈱鹿島医薬品工場新築工事 | NEM | ニッタ SEJ-98-W GO | 305H×610W×150D | AG-2C |  |  | 2 | 3800 | 7600 | 0 | 0 | 0
2017-02-10 | 310900 | 0001 | ニッタ株式会社 | 123 | 前田 健太 | 123160805 | 00461 | 株式会社テクノ菱和 | 日本水産㈱鹿島医薬品工場新築工事 | NEM | ニッタ SE-98-C GO | 305H×305W×150D | AG-6 |  |  | 1 | 2400 | 2400 | 0 | 0 | 0
2017-02-10 | 310900 | 0001 | ニッタ株式会社 | 123 | 前田 健太 | 123160805 | 00461 | 株式会社テクノ菱和 | 日本水産㈱鹿島医薬品工場新築工事 | NEM | ニッタ SEJ-98-W GO | 305H×610W×150D | AG-8 |  |  | 2 | 3800 | 7600 | 0 | 0 | 0
2017-02-10 | 310900 | 0001 | ニッタ株式会社 | 123 | 前田 健太 | 123160805 | 00461 | 株式会社テクノ菱和 | 日本水産㈱鹿島医薬品工場新築工事 | NEM | ニッタ SEJ-98-W GO | 305H×610W×150D | AG-9 |  |  | 2 | 3800 | 7600 | 0 | 0 | 0
2017-02-10 | 310900 | 0001 | ニッタ株式会社 | 123 | 前田 健太 | 123160805 | 00461 | 株式会社テクノ菱和 | 日本水産㈱鹿島医薬品工場新築工事 | NEM | ニッタ SE-98-F GO | 610H×610W×150D | OAC-1 |  |  | 1 | 5240 | 5240 | 0 | 0 | 0
2017-02-10 | 310900 | 0001 | ニッタ株式会社 | 123 | 前田 健太 | 123160805 | 00461 | 株式会社テクノ菱和 | 日本水産㈱鹿島医薬品工場新築工事 | NEM | ニッタ SE-98-H GO | 610H×305W×150D | OAC-1 |  |  | 1 | 3430 | 3430 | 0 | 0 | 0
2017-02-10 | 310900 | 0001 | ニッタ株式会社 | 123 | 前田 健太 | 123160805 | 00461 | 株式会社テクノ菱和 | 日本水産㈱鹿島医薬品工場新築工事 | NEM | ニッタ SEJ-98-W GO | 305H×610W×150D | AG-8 |  |  | 2 | 3800 | 7600 | 50270 | 4021 | 54291
2017-02-10 | 310912 | 0001 | ニッタ株式会社 | 123 | 前田 健太 | 123170102 | 01857 | 三建設備工業株式会社 | (仮称)渋谷宮下町計画 | NBP | ニッタ 0.5×1P-NTZ-B | K-AFU-B1-3 |  |  |  | 1 | 28400 | 28400 | 0 | 0 | 0
2017-02-10 | 310912 | 0001 | ニッタ株式会社 | 123 | 前田 健太 | 123170102 | 01857 | 三建設備工業株式会社 | (仮称)渋谷宮下町計画 | NBP | ニッタ 0.5×0.5P-NTZ-B | K-AFU-B1-S08 |  |  |  | 1 | 15500 | 15500 | 0 | 0 | 0
2017-02-10 | 310912 | 0001 | ニッタ株式会社 | 123 | 前田 健太 | 123170102 | 01857 | 三建設備工業株式会社 | (仮称)渋谷宮下町計画 | NBP | ニッタ 2×1P-NTZ-B | K-AFU-B2-1 |  |  |  | 1 | 27500 | 27500 | 0 | 0 | 0
2017-02-10 | 310912 | 0001 | ニッタ株式会社 | 123 | 前田 健太 | 123170102 | 01857 | 三建設備工業株式会社 | (仮称)渋谷宮下町計画 | NBP | ニッタ 1×2.5P-NTZ-B | K-AFU-B2-2 |  |  |  | 1 | 47000 | 47000 | 0 | 0 | 0
2017-02-10 | 310912 | 0001 | ニッタ株式会社 | 123 | 前田 健太 | 123170102 | 01857 | 三建設備工業株式会社 | (仮称)渋谷宮下町計画 | NBP | ニッタ 1×1P-NTZ-B | K-AFU-B2-3 |  |  |  | 1 | 27500 | 27500 | 145900 | 11672 | 157572
2017-02-10 | 311158 | 0217 | 三幸工業株式会社 | 121 | 高橋 重幸 | 121170101 | 00030 | 東洋熱工業株式会社 | 一般財団法人電力中央研究所 横須賀地区 本館･第8実験棟改修工事 |  |  |  |  | 図番:SK15-KW46-11-0 |  | 0 | 0 | 0 | 0 | 0 | 0
2017-02-10 | 311158 | 0217 | 三幸工業株式会社 | 121 | 高橋 重幸 | 121170101 | 00030 | 東洋熱工業株式会社 | 一般財団法人電力中央研究所 横須賀地区 本館･第8実験棟改修工事 | SB | 三幸工業K-0.5×0.5PM-NSTG(ﾄﾞｱ方向 L2) | 425H×425W×350L |  |  |  | 1 | 40000 | 40000 | 0 | 0 | 0
2017-02-10 | 311158 | 0217 | 三幸工業株式会社 | 121 | 高橋 重幸 | 121170101 | 00030 | 東洋熱工業株式会社 | 一般財団法人電力中央研究所 横須賀地区 本館･第8実験棟改修工事 | SB | 三幸工業K-0.5×0.5PM-NSTG(ﾄﾞｱ方向 R1) | 425H×425W×350L |  |  |  | 1 | 40000 | 40000 | 0 | 0 | 0
2017-02-10 | 311158 | 0217 | 三幸工業株式会社 | 121 | 高橋 重幸 | 121170101 | 00030 | 東洋熱工業株式会社 | 一般財団法人電力中央研究所 横須賀地区 本館･第8実験棟改修工事 | SB | 三幸工業K-0.5×0.5PM-NSTG(ﾄﾞｱ方向 L2) | 425H×425W×350L |  |  |  | 1 | 40000 | 40000 | 0 | 0 | 0
2017-02-10 | 311158 | 0217 | 三幸工業株式会社 | 121 | 高橋 重幸 | 121170101 | 00030 | 東洋熱工業株式会社 | 一般財団法人電力中央研究所 横須賀地区 本館･第8実験棟改修工事 | SB | 三幸工業運搬費(混載便) |  |  |  |  | 1 | 0 | 7500 | 127500 | 10200 | 137700
2017-02-10 | 311182 | 0001 | ニッタ株式会社 | 123 | 前田 健太 | 123161201 | 00051 | ダイダン株式会社 | 獨協医科大学越谷病院新棟建設工事 | NBAS | ニッタ NRF-GOEN-TS2-DS-SP |  |  |  |  | 1 | 287390 | 287390 | 0 | 0 | 0
2017-02-10 | 311182 | 0001 | ニッタ株式会社 | 123 | 前田 健太 | 123161201 | 00051 | ダイダン株式会社 | 獨協医科大学越谷病院新棟建設工事 | NBAS | ニッタ NRF-GOEP-TS2-DS-SP |  |  |  |  | 2 | 283102 | 566204 | 0 | 0 | 0
2017-02-10 | 311182 | 0001 | ニッタ株式会社 | 123 | 前田 健太 | 123161201 | 00051 | ダイダン株式会社 | 獨協医科大学越谷病院新棟建設工事 | NBAS | ニッタ NRF-GOEP-TS279-DS-SP |  |  |  |  | 1 | 285916 | 285916 | 1139510 | 91160 | 1230670
2017-02-10 | 311183 | 0001 | ニッタ株式会社 | 124 | 前田 健太 | 124161001 | 00279 | クボタ空調株式会社 | 東北医科薬科大学医学部教育研究棟新築工事 | NRL | ニッタ RL-90-F12-ZS GO | 610H×610W×150D |  |  |  | 8 | 4670 | 37360 | 0 | 0 | 0
2017-02-10 | 311183 | 0001 | ニッタ株式会社 | 124 | 前田 健太 | 124161001 | 00279 | クボタ空調株式会社 | 東北医科薬科大学医学部教育研究棟新築工事 | NRL | ニッタ RL-90-W12-ZS GO | 305H×610W×150D |  |  |  | 4 | 2890 | 11560 | 0 | 0 | 0
2017-02-10 | 311183 | 0001 | ニッタ株式会社 | 124 | 前田 健太 | 124161001 | 00279 | クボタ空調株式会社 | 東北医科薬科大学医学部教育研究棟新築工事 | NRL | ニッタ RL-90-H12-ZS GO | 610H×305W×150D |  |  |  | 2 | 3600 | 7200 | 0 | 0 | 0
2017-02-10 | 311183 | 0001 | ニッタ株式会社 | 124 | 前田 健太 | 124161001 | 00279 | クボタ空調株式会社 | 東北医科薬科大学医学部教育研究棟新築工事 | NRL | ニッタ RLJ-90-X6-ZLS1 GO | 770H×538W×65D |  |  |  | 4 | 3950 | 15800 | 0 | 0 | 0
2017-02-10 | 311183 | 0001 | ニッタ株式会社 | 124 | 前田 健太 | 124161001 | 00279 | クボタ空調株式会社 | 東北医科薬科大学医学部教育研究棟新築工事 | NRL | ニッタ RLJ-90-X6-ZLS1 GO | 770H×538W×65D |  |  |  | 4 | 3950 | 15800 | 0 | 0 | 0
2017-02-10 | 311183 | 0001 | ニッタ株式会社 | 124 | 前田 健太 | 124161001 | 00279 | クボタ空調株式会社 | 東北医科薬科大学医学部教育研究棟新築工事 | NRL | ニッタ RLJ-90-X6-ZLS2 GO | 1230H×606W×65D |  |  |  | 1 | 6000 | 6000 | 93720 | 7498 | 101218
2017-02-11 | 310917 | 0001 | ニッタ株式会社 | 123 | 前田 健太 | 123160601 | 01857 | 三建設備工業株式会社 | 東京都済生会中央病院 新主棟建設工事 | NBCAPP | ニッタ CAP-GS-C（H）-SAS-DS用ﾊﾟﾝﾁﾝｸﾞ | 10階4床室14（無菌） |  |  |  | 1 | 5275 | 5275 | 0 | 0 | 0
2017-02-11 | 310917 | 0001 | ニッタ株式会社 | 123 | 前田 健太 | 123160601 | 01857 | 三建設備工業株式会社 | 東京都済生会中央病院 新主棟建設工事 | NBCAPP | ニッタ CAP-GS-C（H）-SAS-DS用ﾊﾟﾝﾁﾝｸﾞ | 10階4床室15（無菌） |  |  |  | 1 | 5275 | 5275 | 0 | 0 | 0
2017-02-11 | 310917 | 0001 | ニッタ株式会社 | 123 | 前田 健太 | 123160601 | 01857 | 三建設備工業株式会社 | 東京都済生会中央病院 新主棟建設工事 | NBCAPP | ニッタ CAP-GS-C（H）-SAS-DS用ﾊﾟﾝﾁﾝｸﾞ | 10階4床室4（無菌） |  |  |  | 1 | 5275 | 5275 | 0 | 0 | 0
2017-02-11 | 310917 | 0001 | ニッタ株式会社 | 123 | 前田 健太 | 123160601 | 01857 | 三建設備工業株式会社 | 東京都済生会中央病院 新主棟建設工事 | NBCAPP | ニッタ CAP-GS-C（H）-SAS-DS用ﾊﾟﾝﾁﾝｸﾞ | 1階血管造影室1 |  |  |  | 2 | 5275 | 10550 | 0 | 0 | 0
2017-02-11 | 310917 | 0001 | ニッタ株式会社 | 123 | 前田 健太 | 123160601 | 01857 | 三建設備工業株式会社 | 東京都済生会中央病院 新主棟建設工事 | NBCAPP | ニッタ CAP-GS-C（H）-SAS-DS用ﾊﾟﾝﾁﾝｸﾞ | 1階血管造影室2 |  |  |  | 2 | 5275 | 10550 | 36925 | 2954 | 39879
2017-02-11 | 310935 | 0001 | ニッタ株式会社 | 123 | 前田 健太 | 123160601 | 01857 | 三建設備工業株式会社 | 東京都済生会中央病院 新主棟建設工事 | NBCAPP | ニッタ CAP-GS-C（H）-SAS-DS用ﾊﾟﾝﾁﾝｸﾞ | 4階注射薬製造室 |  |  |  | 1 | 5275 | 5275 | 0 | 0 | 0
2017-02-11 | 310935 | 0001 | ニッタ株式会社 | 123 | 前田 健太 | 123160601 | 01857 | 三建設備工業株式会社 | 東京都済生会中央病院 新主棟建設工事 | NBCAPP | ニッタ CAP-GS-C（H）-SAS-DS用ﾊﾟﾝﾁﾝｸﾞ | 4階調乳室 |  |  |  | 1 | 5275 | 5275 | 0 | 0 | 0
2017-02-11 | 310935 | 0001 | ニッタ株式会社 | 123 | 前田 健太 | 123160601 | 01857 | 三建設備工業株式会社 | 東京都済生会中央病院 新主棟建設工事 | NBCAPP | ニッタ CAP-GS-C（H）-SAS-DS用ﾊﾟﾝﾁﾝｸﾞ | 7階LDR1 |  |  |  | 1 | 5275 | 5275 | 0 | 0 | 0
2017-02-11 | 310935 | 0001 | ニッタ株式会社 | 123 | 前田 健太 | 123160601 | 01857 | 三建設備工業株式会社 | 東京都済生会中央病院 新主棟建設工事 | NBCAPP | ニッタ CAP-GS-C（H）-SAS-DS用ﾊﾟﾝﾁﾝｸﾞ | 7階LDR2 |  |  |  | 1 | 5275 | 5275 | 0 | 0 | 0
2017-02-11 | 310935 | 0001 | ニッタ株式会社 | 123 | 前田 健太 | 123160601 | 01857 | 三建設備工業株式会社 | 東京都済生会中央病院 新主棟建設工事 | NBCAPP | ニッタ CAP-GS-C（H）-SAS-DS用ﾊﾟﾝﾁﾝｸﾞ | 7階LDR3 |  |  |  | 1 | 5275 | 5275 | 0 | 0 | 0
2017-02-11 | 310935 | 0001 | ニッタ株式会社 | 123 | 前田 健太 | 123160601 | 01857 | 三建設備工業株式会社 | 東京都済生会中央病院 新主棟建設工事 | NBCAPP | ニッタ CAP-GS-C（H）-SAS-DS用ﾊﾟﾝﾁﾝｸﾞ | 7階新生児室治療室3床 |  |  |  | 1 | 5275 | 5275 | 0 | 0 | 0
2017-02-11 | 310935 | 0001 | ニッタ株式会社 | 123 | 前田 健太 | 123160601 | 01857 | 三建設備工業株式会社 | 東京都済生会中央病院 新主棟建設工事 | NBCAPP | ニッタ CAP-GS-C（H）-SAS-DS用ﾊﾟﾝﾁﾝｸﾞ | 7階新生児室 |  |  |  | 1 | 5275 | 5275 | 0 | 0 | 0
2017-02-11 | 310935 | 0001 | ニッタ株式会社 | 123 | 前田 健太 | 123160601 | 01857 | 三建設備工業株式会社 | 東京都済生会中央病院 新主棟建設工事 | NBCAPP | ニッタ CAP-GS-C（H）-SAS-DS用ﾊﾟﾝﾁﾝｸﾞ | 7階新生児室2 |  |  |  | 1 | 5275 | 5275 | 0 | 0 | 0
2017-02-11 | 310935 | 0001 | ニッタ株式会社 | 123 | 前田 健太 | 123160601 | 01857 | 三建設備工業株式会社 | 東京都済生会中央病院 新主棟建設工事 | NBCAPP | ニッタ CAP-GS-D（H）-SAS-DS用ﾊﾟﾝﾁﾝｸﾞ | AF-4-1 |  |  |  | 2 | 6500 | 13000 | 55200 | 4416 | 59616
2017-02-11 | 310991 | 0001 | ニッタ株式会社 | 123 | 前田 健太 | 123160805 | 00461 | 株式会社テクノ菱和 | 日本水産㈱鹿島医薬品工場新築工事 | NT | ニッタ NTJ-20F RM/600 | 610×610×20 | AG-1 |  |  | 1 | 1500 | 1500 | 0 | 0 | 0
2017-02-11 | 310991 | 0001 | ニッタ株式会社 | 123 | 前田 健太 | 123160805 | 00461 | 株式会社テクノ菱和 | 日本水産㈱鹿島医薬品工場新築工事 | NT | ニッタ NTJ-20H RM/600 | 610×305×20 | AG-1 |  |  | 1 | 1100 | 1100 | 0 | 0 | 0
2017-02-11 | 310991 | 0001 | ニッタ株式会社 | 123 | 前田 健太 | 123160805 | 00461 | 株式会社テクノ菱和 | 日本水産㈱鹿島医薬品工場新築工事 | NT | ニッタ NTJ-20W RM/600 | 305×610×20 | AG-2C |  |  | 2 | 1100 | 2200 | 0 | 0 | 0
2017-02-11 | 310991 | 0001 | ニッタ株式会社 | 123 | 前田 健太 | 123160805 | 00461 | 株式会社テクノ菱和 | 日本水産㈱鹿島医薬品工場新築工事 | NT | ニッタ NT-20C RM/600 | 305×305×20 | AG-6 |  |  | 1 | 800 | 800 | 0 | 0 | 0
2017-02-11 | 310991 | 0001 | ニッタ株式会社 | 123 | 前田 健太 | 123160805 | 00461 | 株式会社テクノ菱和 | 日本水産㈱鹿島医薬品工場新築工事 | NT | ニッタ NTJ-20W RM/600 | 305×610×20 | AG-8 |  |  | 2 | 1100 | 2200 | 0 | 0 | 0
2017-02-11 | 310991 | 0001 | ニッタ株式会社 | 123 | 前田 健太 | 123160805 | 00461 | 株式会社テクノ菱和 | 日本水産㈱鹿島医薬品工場新築工事 | NT | ニッタ NTJ-20W RM/600 | 305×610×20 | AG-8 |  |  | 2 | 1100 | 2200 | 0 | 0 | 0
2017-02-11 | 310991 | 0001 | ニッタ株式会社 | 123 | 前田 健太 | 123160805 | 00461 | 株式会社テクノ菱和 | 日本水産㈱鹿島医薬品工場新築工事 | NT | ニッタ NTJ-20W RM/600 | 305×610×20 | AG-9 |  |  | 2 | 1100 | 2200 | 0 | 0 | 0
2017-02-11 | 310991 | 0001 | ニッタ株式会社 | 123 | 前田 健太 | 123160805 | 00461 | 株式会社テクノ菱和 | 日本水産㈱鹿島医薬品工場新築工事 | NT | ニッタ NTJ-20F RM/600 | 610×610×20 | OAC-1 |  |  | 1 | 1570 | 1570 | 0 | 0 | 0
2017-02-11 | 310991 | 0001 | ニッタ株式会社 | 123 | 前田 健太 | 123160805 | 00461 | 株式会社テクノ菱和 | 日本水産㈱鹿島医薬品工場新築工事 | NT | ニッタ NTJ-20H RM/600 | 610×305×20 | OAC-1 |  |  | 1 | 1150 | 1150 | 14920 | 1194 | 16114
2017-02-11 | 311159 | 0217 | 三幸工業株式会社 | 121 | 高橋 重幸 | 121170102 | 00030 | 東洋熱工業株式会社 | 虎屋東京工場 PAC更新工事 |  |  |  |  | <2月11日納入> |  | 0 | 0 | 0 | 0 | 0 | 0
2017-02-11 | 311159 | 0217 | 三幸工業株式会社 | 121 | 高橋 重幸 | 121170102 | 00030 | 東洋熱工業株式会社 | 虎屋東京工場 PAC更新工事 |  |  |  |  | 系統名:FU-2-1 処理風量:25200CMH | 図番:SK16-KW66-01-1 | 0 | 0 | 0 | 0 | 0 | 0
2017-02-11 | 311159 | 0217 | 三幸工業株式会社 | 121 | 高橋 重幸 | 121170102 | 00030 | 東洋熱工業株式会社 | 虎屋東京工場 PAC更新工事 | SB | 三幸工業KCH-3×3P-NG-SP | 2000H×2000W×1950L |  |  |  | 1 | 495000 | 495000 | 0 | 0 | 0
2017-02-11 | 311159 | 0217 | 三幸工業株式会社 | 121 | 高橋 重幸 | 121170102 | 00030 | 東洋熱工業株式会社 | 虎屋東京工場 PAC更新工事 |  |  |  |  | 系統名:FU-2-2 処理風量:25200CMH | 図番:SK16-KW66-02-2 | 0 | 0 | 0 | 0 | 0 | 0
2017-02-11 | 311159 | 0217 | 三幸工業株式会社 | 121 | 高橋 重幸 | 121170102 | 00030 | 東洋熱工業株式会社 | 虎屋東京工場 PAC更新工事 | SB | 三幸工業KCH-2×4P-NTG-SP | 900H×2700W×3100L |  |  |  | 1 | 675000 | 675000 | 0 | 0 | 0
2017-02-11 | 311159 | 0217 | 三幸工業株式会社 | 121 | 高橋 重幸 | 121170102 | 00030 | 東洋熱工業株式会社 | 虎屋東京工場 PAC更新工事 |  |  |  |  | 系統名:FU-1 処理風量:12600CMH | 図番:SK16-KW66-03-2 | 0 | 0 | 0 | 0 | 0 | 0
2017-02-11 | 311159 | 0217 | 三幸工業株式会社 | 121 | 高橋 重幸 | 121170102 | 00030 | 東洋熱工業株式会社 | 虎屋東京工場 PAC更新工事 | SB | 三幸工業KCH-2×2.5P-NG-SP | 1650H×1700W×900L |  |  |  | 1 | 378000 | 378000 | 0 | 0 | 0
2017-02-11 | 311159 | 0217 | 三幸工業株式会社 | 121 | 高橋 重幸 | 121170102 | 00030 | 東洋熱工業株式会社 | 虎屋東京工場 PAC更新工事 | SB | 三幸工業運搬費(ﾁｬｰﾀｰ2台) |  |  | ※ |  | 1 | 0 | 70000 | 0 | 0 | 0
2017-02-11 | 311159 | 0217 | 三幸工業株式会社 | 121 | 高橋 重幸 | 121170102 | 00030 | 東洋熱工業株式会社 | 虎屋東京工場 PAC更新工事 | SB | 三幸工業FU-5ﾌﾗﾝｼﾞ部変更 | FU-2-1 高さ変更 |  |  |  | 1 | 0 | 65000 | 0 | 0 | 0
2017-02-11 | 311159 | 0217 | 三幸工業株式会社 | 121 | 高橋 重幸 | 121170102 | 00030 | 東洋熱工業株式会社 | 虎屋東京工場 PAC更新工事 | SB | 三幸工業作業費 |  |  |  |  | 1 | 0 | 40000 | 1723000 | 137840 | 1860840
2017-02-13 | 310438 | 0003 | 日本バイリーン株式会社 | 123 | 前田 健太 | 123160410 | 00461 | 株式会社テクノ菱和 | 富士石油㈱袖ヶ浦製油所 | VRX | ﾊﾞｲﾘｰﾝ ﾀｯﾁｱｯﾌﾟ塗料(塩害･ｳﾚﾀﾝ塗装) |  |  |  |  | 1 | 6000 | 6000 | 0 | 0 | 0
2017-02-13 | 310438 | 0003 | 日本バイリーン株式会社 | 123 | 前田 健太 | 123160410 | 00461 | 株式会社テクノ菱和 | 富士石油㈱袖ヶ浦製油所 | VRX | ﾊﾞｲﾘｰﾝ 送料 |  |  |  |  | 1 | 0 | 1500 | 0 | 0 | 0
2017-02-13 | 310438 | 0003 | 日本バイリーン株式会社 | 123 | 前田 健太 | 123160410 | 00461 | 株式会社テクノ菱和 | 富士石油㈱袖ヶ浦製油所 |  |  |  |  | ※見積№ S17-10222 |  | 0 | 0 | 0 | 7500 | 600 | 8100
2017-02-13 | 311012 | 0003 | 日本バイリーン株式会社 | 121 | 高橋 重幸 | 121161107 | 00030 | 東洋熱工業株式会社 | かながわｻｲｴﾝｽﾊﾟｰｸ専有部空調設備他更新工事 | VMR | ﾊﾞｲﾘｰﾝ VMR-HB-160LT-S 逆気流型 | 1600W×1300H×470L |  |  |  | 1 | 150000 | 150000 | 0 | 0 | 0
2017-02-13 | 311012 | 0003 | 日本バイリーン株式会社 | 121 | 高橋 重幸 | 121161107 | 00030 | 東洋熱工業株式会社 | かながわｻｲｴﾝｽﾊﾟｰｸ専有部空調設備他更新工事 | VMR | ﾊﾞｲﾘｰﾝ VMR-HA-160RT-S 逆気流型 | 990W×1600H×470L |  |  |  | 1 | 160000 | 160000 | 310000 | 24800 | 334800
2017-02-13 | 311184 | 0001 | ニッタ株式会社 | 123 | 前田 健太 | 123161201 | 00051 | ダイダン株式会社 | 獨協医科大学越谷病院新棟建設工事 | NBAS | ニッタ NRF-GOEQ-TS2-DS-SP |  |  |  |  | 1 | 305748 | 305748 | 0 | 0 | 0
2017-02-13 | 311184 | 0001 | ニッタ株式会社 | 123 | 前田 健太 | 123161201 | 00051 | ダイダン株式会社 | 獨協医科大学越谷病院新棟建設工事 | NBAS | ニッタ NRF-GOEN-TS2-DS-SP |  |  |  |  | 3 | 264878 | 794634 | 1100382 | 88031 | 1188413
2017-02-14 | 310392 | 0003 | 日本バイリーン株式会社 | 129 | 渡辺 陽介 | 129161109 | 01523 | 株式会社関電工 | 東洋製罐㈱滋賀工場 | VRX | ﾊﾞｲﾘｰﾝ ﾌｨﾙﾀﾎﾞｯｸｽ屋外扉設置工事 |  |  |  |  | 1 | 0 | -219600 | 0 | 0 | 0
2017-02-14 | 310392 | 0003 | 日本バイリーン株式会社 | 129 | 渡辺 陽介 | 129161109 | 01523 | 株式会社関電工 | 東洋製罐㈱滋賀工場 |  |  |  |  | ※得意先ｱ･ｱ･ﾝｺｰﾎﾟﾚｰｼｮﾝ㈱(03210)に変更の為 |  | 0 | 0 | 0 | -219600 | -17568 | -237168
2017-02-14 | 310393 | 0003 | 日本バイリーン株式会社 | 129 | 渡辺 陽介 | 129161109 | 03210 | ア・ア・ンコーポレーション株式会社 | 東洋製罐㈱滋賀工場 |  |  |  |  | 屋外扉設置工事 |  | 0 | 0 | 0 | 0 | 0 | 0
2017-02-14 | 310393 | 0003 | 日本バイリーン株式会社 | 129 | 渡辺 陽介 | 129161109 | 03210 | ア・ア・ンコーポレーション株式会社 | 東洋製罐㈱滋賀工場 | VBX | ﾊﾞｲﾘｰﾝ VTCA-2020L-S 給気用 屋外扉 |  |  |  |  | 2 | 20000 | 40000 | 0 | 0 | 0
2017-02-14 | 310393 | 0003 | 日本バイリーン株式会社 | 129 | 渡辺 陽介 | 129161109 | 03210 | ア・ア・ンコーポレーション株式会社 | 東洋製罐㈱滋賀工場 | VBX | ﾊﾞｲﾘｰﾝ VTCA-2020R-S 給気用 屋外扉 |  |  |  |  | 2 | 20000 | 40000 | 0 | 0 | 0
2017-02-14 | 310393 | 0003 | 日本バイリーン株式会社 | 129 | 渡辺 陽介 | 129161109 | 03210 | ア・ア・ンコーポレーション株式会社 | 東洋製罐㈱滋賀工場 | VBX | ﾊﾞｲﾘｰﾝ 運賃 |  |  |  |  | 1 | 0 | 1500 | 0 | 0 | 0
2017-02-14 | 310393 | 0003 | 日本バイリーン株式会社 | 129 | 渡辺 陽介 | 129161109 | 03210 | ア・ア・ンコーポレーション株式会社 | 東洋製罐㈱滋賀工場 | VRX | ﾊﾞｲﾘｰﾝ 送料 |  |  |  |  | 1 | 0 | 1500 | 0 | 0 | 0
2017-02-14 | 310393 | 0003 | 日本バイリーン株式会社 | 129 | 渡辺 陽介 | 129161109 | 03210 | ア・ア・ンコーポレーション株式会社 | 東洋製罐㈱滋賀工場 | VRX | ﾊﾞｲﾘｰﾝ ﾎﾞﾙﾄ SUS304 M6×40 |  |  |  |  | 2 | 50 | 100 | 0 | 0 | 0
2017-02-14 | 310393 | 0003 | 日本バイリーン株式会社 | 129 | 渡辺 陽介 | 129161109 | 03210 | ア・ア・ンコーポレーション株式会社 | 東洋製罐㈱滋賀工場 | VRX | ﾊﾞｲﾘｰﾝ 補修塗料缶(標準色)N-7、屋内仕様 | 豆缶 |  |  |  | 1 | 4200 | 4200 | 0 | 0 | 0
2017-02-14 | 310393 | 0003 | 日本バイリーン株式会社 | 129 | 渡辺 陽介 | 129161109 | 03210 | ア・ア・ンコーポレーション株式会社 | 東洋製罐㈱滋賀工場 | VRX | ﾊﾞｲﾘｰﾝ 送料 |  |  |  |  | 1 | 0 | 1500 | 0 | 0 | 0
2017-02-14 | 310393 | 0003 | 日本バイリーン株式会社 | 129 | 渡辺 陽介 | 129161109 | 03210 | ア・ア・ンコーポレーション株式会社 | 東洋製罐㈱滋賀工場 | VRX | ﾊﾞｲﾘｰﾝ 平板(1.6t×30×30) | 鋼板製焼付塗装 N-7 |  |  |  | 8 | 300 | 2400 | 0 | 0 | 0
2017-02-14 | 310393 | 0003 | 日本バイリーン株式会社 | 129 | 渡辺 陽介 | 129161109 | 03210 | ア・ア・ンコーポレーション株式会社 | 東洋製罐㈱滋賀工場 | VRX | ﾊﾞｲﾘｰﾝ ｼｰﾙ(ｴｱﾌﾛｰ、取扱注意、銘板) |  |  |  |  | 4 | 2000 | 8000 | 0 | 0 | 0
2017-02-14 | 310393 | 0003 | 日本バイリーン株式会社 | 129 | 渡辺 陽介 | 129161109 | 03210 | ア・ア・ンコーポレーション株式会社 | 東洋製罐㈱滋賀工場 | VRX | ﾊﾞｲﾘｰﾝ 点検扉用ﾋﾞｽ |  |  |  |  | 8 | 50 | 400 | 0 | 0 | 0
2017-02-14 | 310393 | 0003 | 日本バイリーン株式会社 | 129 | 渡辺 陽介 | 129161109 | 03210 | ア・ア・ンコーポレーション株式会社 | 東洋製罐㈱滋賀工場 | VRX | ﾊﾞｲﾘｰﾝ 設置工事費 |  |  |  |  | 1 | 0 | 120000 | 0 | 0 | 0
2017-02-14 | 310393 | 0003 | 日本バイリーン株式会社 | 129 | 渡辺 陽介 | 129161109 | 03210 | ア・ア・ンコーポレーション株式会社 | 東洋製罐㈱滋賀工場 |  |  |  |  | ※得意先㈱関電工(01523)より変更の為 |  | 0 | 0 | 0 | 219600 | 17568 | 237168
2017-02-14 | 310454 | 0003 | 日本バイリーン株式会社 | 129 | 渡辺 陽介 | 129161207 | 00032 | 第一工業株式会社 | 西武池袋空調機更新工事 | VR | ﾊﾞｲﾘｰﾝ PS/300 | 1.6×30m |  |  |  | 1 | 45000 | 45000 | 0 | 0 | 0
2017-02-14 | 310454 | 0003 | 日本バイリーン株式会社 | 129 | 渡辺 陽介 | 129161207 | 00032 | 第一工業株式会社 | 西武池袋空調機更新工事 |  |  |  |  | ※現着前に内田様へ連絡願います。 |  | 0 | 0 | 0 | 45000 | 3600 | 48600
2017-02-14 | 310614 | 0070 | その他諸口 | 149 | 渡辺 陽介 | 149170202 | 04160 | イカリ消毒株式会社 | ｲｶﾘ消毒㈱ | ZXXK | ㈱三工社0.1cfmﾀｹﾉｺ式試料入口接続金具 | 700020 |  |  |  | 1 | 7000 | 7000 | 0 | 0 | 0
2017-02-14 | 310614 | 0070 | その他諸口 | 149 | 渡辺 陽介 | 149170202 | 04160 | イカリ消毒株式会社 | ｲｶﾘ消毒㈱ |  |  |  |  | ※見積№ 154968 |  | 0 | 0 | 0 | 0 | 0 | 0
2017-02-14 | 310614 | 0070 | その他諸口 | 149 | 渡辺 陽介 | 149170202 | 04160 | イカリ消毒株式会社 | ｲｶﾘ消毒㈱ |  |  |  |  | ㈱三工社 |  | 0 | 0 | 0 | 7000 | 560 | 7560
2017-02-14 | 310992 | 0001 | ニッタ株式会社 | 123 | 前田 健太 | 123160601 | 01857 | 三建設備工業株式会社 | 東京都済生会中央病院 新主棟建設工事 | NEH | ニッタ EHS-A-C GI EO | 305×305×150 | 10階4床室14(無菌) |  |  | 1 | 4295 | 4295 | 0 | 0 | 0
2017-02-14 | 310992 | 0001 | ニッタ株式会社 | 123 | 前田 健太 | 123160601 | 01857 | 三建設備工業株式会社 | 東京都済生会中央病院 新主棟建設工事 | NEH | ニッタ EHS-A-C GI EO | 305×305×150 | 10階4床室15(無菌) |  |  | 1 | 4295 | 4295 | 0 | 0 | 0
2017-02-14 | 310992 | 0001 | ニッタ株式会社 | 123 | 前田 健太 | 123160601 | 01857 | 三建設備工業株式会社 | 東京都済生会中央病院 新主棟建設工事 | NEH | ニッタ EHS-A-C GI EO | 305×305×150 | 10階4床室4(無菌) |  |  | 1 | 4295 | 4295 | 0 | 0 | 0
2017-02-14 | 310992 | 0001 | ニッタ株式会社 | 123 | 前田 健太 | 123160601 | 01857 | 三建設備工業株式会社 | 東京都済生会中央病院 新主棟建設工事 | NEH | ニッタ EHS-A-C GI EO | 305×305×150 | 7階LDR1 |  |  | 1 | 4295 | 4295 | 0 | 0 | 0
2017-02-14 | 310992 | 0001 | ニッタ株式会社 | 123 | 前田 健太 | 123160601 | 01857 | 三建設備工業株式会社 | 東京都済生会中央病院 新主棟建設工事 | NEH | ニッタ EHS-A-C GI EO | 305×305×150 | 7階LDR2 |  |  | 1 | 4295 | 4295 | 0 | 0 | 0
2017-02-14 | 310992 | 0001 | ニッタ株式会社 | 123 | 前田 健太 | 123160601 | 01857 | 三建設備工業株式会社 | 東京都済生会中央病院 新主棟建設工事 | NEH | ニッタ EHS-A-C GI EO | 305×305×150 | 7階LDR3 |  |  | 1 | 4295 | 4295 | 0 | 0 | 0
2017-02-14 | 310992 | 0001 | ニッタ株式会社 | 123 | 前田 健太 | 123160601 | 01857 | 三建設備工業株式会社 | 東京都済生会中央病院 新主棟建設工事 | NEH | ニッタ EHS-A-C GI EO | 305×305×150 | 7階新生児治療室 |  |  | 1 | 4295 | 4295 | 0 | 0 | 0
2017-02-14 | 310992 | 0001 | ニッタ株式会社 | 123 | 前田 健太 | 123160601 | 01857 | 三建設備工業株式会社 | 東京都済生会中央病院 新主棟建設工事 | NEH | ニッタ EHS-A-C GI EO | 305×305×150 | 7階新生児室 |  |  | 1 | 4295 | 4295 | 0 | 0 | 0
2017-02-14 | 310992 | 0001 | ニッタ株式会社 | 123 | 前田 健太 | 123160601 | 01857 | 三建設備工業株式会社 | 東京都済生会中央病院 新主棟建設工事 | NEH | ニッタ EHS-A-C GI EO | 305×305×150 | 7階新生児室2 |  |  | 1 | 4295 | 4295 | 0 | 0 | 0
2017-02-14 | 310992 | 0001 | ニッタ株式会社 | 123 | 前田 健太 | 123160601 | 01857 | 三建設備工業株式会社 | 東京都済生会中央病院 新主棟建設工事 | NSP | ニッタ 1506-16 RO | 610×610×292 | AF-3-5 |  |  | 2 | 14400 | 28800 | 0 | 0 | 0
2017-02-14 | 310992 | 0001 | ニッタ株式会社 | 123 | 前田 健太 | 123160601 | 01857 | 三建設備工業株式会社 | 東京都済生会中央病院 新主棟建設工事 | NT | ニッタ NTJ-20F RM/400 | 610×610×20 | AF-3-5 |  |  | 2 | 1600 | 3200 | 0 | 0 | 0
2017-02-14 | 310992 | 0001 | ニッタ株式会社 | 123 | 前田 健太 | 123160601 | 01857 | 三建設備工業株式会社 | 東京都済生会中央病院 新主棟建設工事 | NSP | ニッタ 1506-16 RO | 610×610×292 | AF-5-5 |  |  | 1 | 14400 | 14400 | 0 | 0 | 0
2017-02-14 | 310992 | 0001 | ニッタ株式会社 | 123 | 前田 健太 | 123160601 | 01857 | 三建設備工業株式会社 | 東京都済生会中央病院 新主棟建設工事 | NSP | ニッタ 1505-16 RO | 610×305×292 | AF-5-5 |  |  | 1 | 8100 | 8100 | 0 | 0 | 0
2017-02-14 | 310992 | 0001 | ニッタ株式会社 | 123 | 前田 健太 | 123160601 | 01857 | 三建設備工業株式会社 | 東京都済生会中央病院 新主棟建設工事 | NT | ニッタ NTJ-20F RM/400 | 610×610×20 | AF-5-5 |  |  | 1 | 1424 | 1424 | 0 | 0 | 0
2017-02-14 | 310992 | 0001 | ニッタ株式会社 | 123 | 前田 健太 | 123160601 | 01857 | 三建設備工業株式会社 | 東京都済生会中央病院 新主棟建設工事 | NT | ニッタ NTJ-20H RM/400 | 610×305×20 | AF-5-5 |  |  | 1 | 1016 | 1016 | 95595 | 7651 | 103246
2017-02-14 | 311185 | 0001 | ニッタ株式会社 | 129 | 渡辺 陽介 | 129170201 | 00032 | 第一工業株式会社 | 三菱電機㈱鎌倉製作所 3工場F4352精機室空調設備工事 | NBP | ニッタ 0.5×0.5P-NTG-SP |  |  |  |  | 1 | 34000 | 34000 | 0 | 0 | 0
2017-02-14 | 311185 | 0001 | ニッタ株式会社 | 129 | 渡辺 陽介 | 129170201 | 00032 | 第一工業株式会社 | 三菱電機㈱鎌倉製作所 3工場F4352精機室空調設備工事 | NT | ニッタ NT-20C(RM/600) | 305H×305W×20T |  |  |  | 1 | 975 | 975 | 34975 | 2798 | 37773
2017-02-14 | 311186 | 0001 | ニッタ株式会社 | 123 | 前田 健太 | 123161201 | 00051 | ダイダン株式会社 | 獨協医科大学越谷病院新棟建設工事 | NBAS | ニッタ NRF-GOEQ-TS2-DS-SP |  |  |  |  | 1 | 313386 | 313386 | 0 | 0 | 0
2017-02-14 | 311186 | 0001 | ニッタ株式会社 | 123 | 前田 健太 | 123161201 | 00051 | ダイダン株式会社 | 獨協医科大学越谷病院新棟建設工事 | NBAS | ニッタ NRF-GOEQ-TS2-DS-SP |  |  |  |  | 2 | 305748 | 611496 | 0 | 0 | 0
2017-02-14 | 311186 | 0001 | ニッタ株式会社 | 123 | 前田 健太 | 123161201 | 00051 | ダイダン株式会社 | 獨協医科大学越谷病院新棟建設工事 | NBAS | ニッタ NRF-GOEQ-TS2-DS-SP |  |  |  |  | 3 | 305748 | 917244 | 0 | 0 | 0
2017-02-14 | 311186 | 0001 | ニッタ株式会社 | 123 | 前田 健太 | 123161201 | 00051 | ダイダン株式会社 | 獨協医科大学越谷病院新棟建設工事 | NBAS | ニッタ NRF-GOEQ-TS2-DS-SP |  |  |  |  | 1 | 313386 | 313386 | 0 | 0 | 0
2017-02-14 | 311186 | 0001 | ニッタ株式会社 | 123 | 前田 健太 | 123161201 | 00051 | ダイダン株式会社 | 獨協医科大学越谷病院新棟建設工事 | NBAS | ニッタ NRF-GOEQ-TS2-DS-SP |  |  |  |  | 1 | 305748 | 305748 | 0 | 0 | 0
2017-02-14 | 311186 | 0001 | ニッタ株式会社 | 123 | 前田 健太 | 123161201 | 00051 | ダイダン株式会社 | 獨協医科大学越谷病院新棟建設工事 | NBAS | ニッタ NRF-GOEQ-TS2-DS-SP |  |  |  |  | 1 | 313386 | 313386 | 0 | 0 | 0
2017-02-14 | 311186 | 0001 | ニッタ株式会社 | 123 | 前田 健太 | 123161201 | 00051 | ダイダン株式会社 | 獨協医科大学越谷病院新棟建設工事 | NBAS | ニッタ NRF-GOE2D-TS2-DS-SP |  |  |  |  | 1 | 413752 | 413752 | 0 | 0 | 0
2017-02-14 | 311186 | 0001 | ニッタ株式会社 | 123 | 前田 健太 | 123161201 | 00051 | ダイダン株式会社 | 獨協医科大学越谷病院新棟建設工事 | NBAS | ニッタ NRF-GOE2D-TS2-DS-SP |  |  |  |  | 1 | 423936 | 423936 | 0 | 0 | 0
2017-02-14 | 311186 | 0001 | ニッタ株式会社 | 123 | 前田 健太 | 123161201 | 00051 | ダイダン株式会社 | 獨協医科大学越谷病院新棟建設工事 | NBAS | ニッタ NRF-GOEP-TS2-DS-SP |  |  |  |  | 2 | 290070 | 580140 | 0 | 0 | 0
2017-02-14 | 311186 | 0001 | ニッタ株式会社 | 123 | 前田 健太 | 123161201 | 00051 | ダイダン株式会社 | 獨協医科大学越谷病院新棟建設工事 | NBAS | ニッタ NRF-GOEP-TS2-DS-SP |  |  |  |  | 2 | 283102 | 566204 | 4758678 | 380695 | 5139373
2017-02-15 | 310425 | 0001 | ニッタ株式会社 | 127 | 古泉 匡 | 127170210 | 03023 | コトヒラ工業株式会社 | OEM(ｺﾄﾋﾗ) | NSP | ニッタ 3502-6XN3PX FIX AO | 250×250×52 | NHEP-09063-1 |  |  | 10 | 6800 | 68000 | 68000 | 5440 | 73440
2017-02-15 | 310463 | 0003 | 日本バイリーン株式会社 | 121 | 高橋 重幸 | 121170204 | 00042 | 新菱冷熱工業株式会社 | 新大手町ﾋﾞﾙ地下3～1階空調機整備工事 | VR | ﾊﾞｲﾘｰﾝ PS/150N | 1.6×30m |  |  |  | 1 | 30000 | 30000 | 0 | 0 | 0
2017-02-15 | 310463 | 0003 | 日本バイリーン株式会社 | 121 | 高橋 重幸 | 121170204 | 00042 | 新菱冷熱工業株式会社 | 新大手町ﾋﾞﾙ地下3～1階空調機整備工事 |  |  |  |  | ※新菱冷熱工業㈱売り実績通り |  | 0 | 0 | 0 | 30000 | 2400 | 32400
2017-02-15 | 310585 | 0005 | 株式会社アクシー | 138 | 前田 健太 | 138170110 | 00624 | サンエス工業株式会社 | 因幡電機 | PUXM | アクシーPS/600(亜鉛枠) | 500×500×25 |  |  |  | 64 | 1300 | 83200 | 0 | 0 | 0
2017-02-15 | 310585 | 0005 | 株式会社アクシー | 138 | 前田 健太 | 138170110 | 00624 | サンエス工業株式会社 | 因幡電機 | PUXM | アクシーPA/305HL(亜鉛枠) | 500×500×25 |  |  |  | 56 | 1190 | 66640 | 0 | 0 | 0
2017-02-15 | 310585 | 0005 | 株式会社アクシー | 138 | 前田 健太 | 138170110 | 00624 | サンエス工業株式会社 | 因幡電機 |  |  |  |  | ※見積№ 037-304-130304-09 |  | 0 | 0 | 0 | 149840 | 11987 | 161827
2017-02-15 | 310587 | 0005 | 株式会社アクシー | 149 | 渡辺 陽介 | 149170201 | 00032 | 第一工業株式会社 | ﾎﾝﾀﾞｲﾝﾄﾞ(HMSI No.4) | PUXM | アクシーｵｰﾙSUSﾃﾞﾐｽﾀﾌｨﾙﾀ | 690W×540H×50T |  |  |  | 1 | 12260 | 12260 | 0 | 0 | 0
2017-02-15 | 310587 | 0005 | 株式会社アクシー | 149 | 渡辺 陽介 | 149170201 | 00032 | 第一工業株式会社 | ﾎﾝﾀﾞｲﾝﾄﾞ(HMSI No.4) |  |  |  |  | ※片側十字補強、可動取っ手付 |  | 0 | 0 | 0 | 0 | 0 | 0
2017-02-15 | 310587 | 0005 | 株式会社アクシー | 149 | 渡辺 陽介 | 149170201 | 00032 | 第一工業株式会社 | ﾎﾝﾀﾞｲﾝﾄﾞ(HMSI No.4) |  |  |  |  | ※149161104と同仕様にて作成願います。 |  | 0 | 0 | 0 | 12260 | 981 | 13241
2017-02-15 | 310785 | 0070 | その他諸口 | 129 | 渡辺 陽介 | 129170201 | 00032 | 第一工業株式会社 | 三菱電機㈱鎌倉製作所 3工場F4352精機室空調設備工事 |  |  |  |  | 微圧調整ﾀﾞﾝﾊﾟ |  | 0 | 0 | 0 | 0 | 0 | 0
2017-02-15 | 310785 | 0070 | その他諸口 | 129 | 渡辺 陽介 | 129170201 | 00032 | 第一工業株式会社 | 三菱電機㈱鎌倉製作所 3工場F4352精機室空調設備工事 | ZXXD | KBD-3型(壁厚125mm) | 600W×200 |  |  |  | 2 | 81000 | 162000 | 0 | 0 | 0
2017-02-15 | 310785 | 0070 | その他諸口 | 129 | 渡辺 陽介 | 129170201 | 00032 | 第一工業株式会社 | 三菱電機㈱鎌倉製作所 3工場F4352精機室空調設備工事 |  |  |  |  | ※運搬費込 |  | 0 | 0 | 0 | 0 | 0 | 0
2017-02-15 | 310785 | 0070 | その他諸口 | 129 | 渡辺 陽介 | 129170201 | 00032 | 第一工業株式会社 | 三菱電機㈱鎌倉製作所 3工場F4352精機室空調設備工事 |  |  |  |  | ※現着前に村山様へ連絡願います。 |  | 0 | 0 | 0 | 0 | 0 | 0
2017-02-15 | 310785 | 0070 | その他諸口 | 129 | 渡辺 陽介 | 129170201 | 00032 | 第一工業株式会社 | 三菱電機㈱鎌倉製作所 3工場F4352精機室空調設備工事 |  |  |  |  | ㈱相模機工 |  | 0 | 0 | 0 | 162000 | 12960 | 174960
2017-02-15 | 310993 | 0001 | ニッタ株式会社 | 123 | 前田 健太 | 123160601 | 01857 | 三建設備工業株式会社 | 東京都済生会中央病院 新主棟建設工事 | NT | ニッタ NTJ-20F RM/400 | 610×610×20 | AF-14-13 |  |  | 4 | 1600 | 6400 | 0 | 0 | 0
2017-02-15 | 310993 | 0001 | ニッタ株式会社 | 123 | 前田 健太 | 123160601 | 01857 | 三建設備工業株式会社 | 東京都済生会中央病院 新主棟建設工事 | NT | ニッタ NTJ-20F RM/400 | 610×610×20 | AF-5-4 |  |  | 1 | 1424 | 1424 | 0 | 0 | 0
2017-02-15 | 310993 | 0001 | ニッタ株式会社 | 123 | 前田 健太 | 123160601 | 01857 | 三建設備工業株式会社 | 東京都済生会中央病院 新主棟建設工事 | NT | ニッタ NTJ-20H RM/400 | 610×305×20 | AF-5-4 |  |  | 1 | 1016 | 1016 | 0 | 0 | 0
2017-02-15 | 310993 | 0001 | ニッタ株式会社 | 123 | 前田 健太 | 123160601 | 01857 | 三建設備工業株式会社 | 東京都済生会中央病院 新主棟建設工事 | NT | ニッタ NTJ-20F RM/400 | 610×610×20 | AF-5-6 |  |  | 1 | 1424 | 1424 | 0 | 0 | 0
2017-02-15 | 310993 | 0001 | ニッタ株式会社 | 123 | 前田 健太 | 123160601 | 01857 | 三建設備工業株式会社 | 東京都済生会中央病院 新主棟建設工事 | NT | ニッタ NTJ-20H RM/400 | 610×305×20 | AF-5-6 |  |  | 1 | 1016 | 1016 | 0 | 0 | 0
2017-02-15 | 310993 | 0001 | ニッタ株式会社 | 123 | 前田 健太 | 123160601 | 01857 | 三建設備工業株式会社 | 東京都済生会中央病院 新主棟建設工事 | NT | ニッタ NTJ-20F RM/400 | 610×610×20 | AF-6-15 |  |  | 1 | 1424 | 1424 | 0 | 0 | 0
2017-02-15 | 310993 | 0001 | ニッタ株式会社 | 123 | 前田 健太 | 123160601 | 01857 | 三建設備工業株式会社 | 東京都済生会中央病院 新主棟建設工事 | NT | ニッタ NTJ-20H RM/400 | 610×305×20 | AF-6-15 |  |  | 1 | 1016 | 1016 | 0 | 0 | 0
2017-02-15 | 310993 | 0001 | ニッタ株式会社 | 123 | 前田 健太 | 123160601 | 01857 | 三建設備工業株式会社 | 東京都済生会中央病院 新主棟建設工事 | NT | ニッタ NTJ-20F RM/400 | 610×610×20 | AF-6-16 |  |  | 4 | 1424 | 5696 | 0 | 0 | 0
2017-02-15 | 310993 | 0001 | ニッタ株式会社 | 123 | 前田 健太 | 123160601 | 01857 | 三建設備工業株式会社 | 東京都済生会中央病院 新主棟建設工事 | NT | ニッタ NTJ-20H RM/400 | 610×305×20 | AF-6-16 |  |  | 2 | 1016 | 2032 | 0 | 0 | 0
2017-02-15 | 310993 | 0001 | ニッタ株式会社 | 123 | 前田 健太 | 123160601 | 01857 | 三建設備工業株式会社 | 東京都済生会中央病院 新主棟建設工事 | NT | ニッタ NT-20F RM/400 | 610×610×20 | AF-6-3 |  |  | 1 | 1500 | 1500 | 0 | 0 | 0
2017-02-15 | 310993 | 0001 | ニッタ株式会社 | 123 | 前田 健太 | 123160601 | 01857 | 三建設備工業株式会社 | 東京都済生会中央病院 新主棟建設工事 | NT | ニッタ NTJ-20F RM/400 | 610×610×20 | AF-PH-1 |  |  | 2 | 1600 | 3200 | 0 | 0 | 0
2017-02-15 | 310993 | 0001 | ニッタ株式会社 | 123 | 前田 健太 | 123160601 | 01857 | 三建設備工業株式会社 | 東京都済生会中央病院 新主棟建設工事 | NT | ニッタ NTJ-20W RM/400 | 305×610×20 | AF-PH-1 |  |  | 2 | 1200 | 2400 | 28548 | 2284 | 30832
2017-02-16 | 310429 | 0001 | ニッタ株式会社 | 127 | 古泉 匡 | 127170203 | 03023 | コトヒラ工業株式会社 | OEM(ｺﾄﾋﾗ) | NXX | ニッタ TNNA30U5-6XN6PX FIX AA | 250×500×47 | THEP-12225-2 |  |  | 1 | 141780 | 141780 | 0 | 0 | 0
2017-02-16 | 310429 | 0001 | ニッタ株式会社 | 127 | 古泉 匡 | 127170203 | 03023 | コトヒラ工業株式会社 | OEM(ｺﾄﾋﾗ) | NXX | ニッタ TNNA30U5-6XN6PX FIX AA | 590×725×47 | THEP-12227-2 |  |  | 1 | 151550 | 151550 | 293330 | 23466 | 316796
2017-02-16 | 310430 | 0001 | ニッタ株式会社 | 127 | 古泉 匡 | 127170210 | 03023 | コトヒラ工業株式会社 | OEM(ｺﾄﾋﾗ) | NSP | ニッタ 3447-6X FI AA | 305×148×68 | WHEP-14046-1 |  |  | 2 | 12000 | 24000 | 0 | 0 | 0
2017-02-16 | 310430 | 0001 | ニッタ株式会社 | 127 | 古泉 匡 | 127170210 | 03023 | コトヒラ工業株式会社 | OEM(ｺﾄﾋﾗ) | NSP | ニッタ 3447-6X FI AA | 305×600×68 | WHEP-14047-0 |  |  | 2 | 20000 | 40000 | 64000 | 5120 | 69120
2017-02-16 | 310431 | 0001 | ニッタ株式会社 | 127 | 古泉 匡 | 127170214 | 03023 | コトヒラ工業株式会社 | OEM(ｺﾄﾋﾗ) | NSP | ニッタ 3441-62N3PX FIX AA | 610×610×65 | NHEP-09098-0 |  |  | 2 | 11800 | 23600 | 23600 | 1888 | 25488
2017-02-16 | 310432 | 0001 | ニッタ株式会社 | 127 | 古泉 匡 | 127170223 | 03023 | コトヒラ工業株式会社 | OEM(ｺﾄﾋﾗ) | NSP | ニッタ 34J1-6X RR AA | 250×250×68 | NHEP-08071-0 |  |  | 10 | 4600 | 46000 | 46000 | 3680 | 49680
2017-02-16 | 310994 | 0001 | ニッタ株式会社 | 129 | 渡辺 陽介 | 129170204 | 00353 | 三機工業株式会社 | 北里第一三共ﾜｸﾁﾝ㈱ | NBX | ニッタ M6-L16(ﾒｯｷ)落下防止ﾜｯｼｬｰ付 |  |  |  |  | 65 | 40 | 2600 | 0 | 0 | 0
2017-02-16 | 310994 | 0001 | ニッタ株式会社 | 129 | 渡辺 陽介 | 129170204 | 00353 | 三機工業株式会社 | 北里第一三共ﾜｸﾁﾝ㈱ | NBX | ニッタ M6-L16(SUS)落下防止ﾜｯｼｬｰ付 |  |  |  |  | 32 | 70 | 2240 | 0 | 0 | 0
2017-02-16 | 310994 | 0001 | ニッタ株式会社 | 129 | 渡辺 陽介 | 129170204 | 00353 | 三機工業株式会社 | 北里第一三共ﾜｸﾁﾝ㈱ | NBX | ニッタ M5-55L M5ﾅﾍﾞﾋﾞｽ(ﾒｯｷ) |  |  |  |  | 65 | 30 | 1950 | 0 | 0 | 0
2017-02-16 | 310994 | 0001 | ニッタ株式会社 | 129 | 渡辺 陽介 | 129170204 | 00353 | 三機工業株式会社 | 北里第一三共ﾜｸﾁﾝ㈱ | NBX | ニッタ M5-55L M5ﾅﾍﾞﾋﾞｽ(SUS) |  |  |  |  | 32 | 80 | 2560 | 0 | 0 | 0
2017-02-16 | 310994 | 0001 | ニッタ株式会社 | 129 | 渡辺 陽介 | 129170204 | 00353 | 三機工業株式会社 | 北里第一三共ﾜｸﾁﾝ㈱ | NBX | ニッタ 運搬費 |  |  |  |  | 1 | 0 | 1000 | 10350 | 828 | 11178
2017-02-16 | 310995 | 0001 | ニッタ株式会社 | 123 | 前田 健太 | 123170202 | 00031 | 株式会社大気社 | ﾗｲﾌｻｲｴﾝｽ研究ｾﾝﾀｰ4階改修工事 | NT | ニッタ NT-20C RM/600 | 305×305×20 | FU-1-1 |  |  | 1 | 780 | 780 | 0 | 0 | 0
2017-02-16 | 310995 | 0001 | ニッタ株式会社 | 123 | 前田 健太 | 123170202 | 00031 | 株式会社大気社 | ﾗｲﾌｻｲｴﾝｽ研究ｾﾝﾀｰ4階改修工事 | NT | ニッタ NT-20C RM/600 | 305×305×20 | FU-1-2 |  |  | 1 | 780 | 780 | 0 | 0 | 0
2017-02-16 | 310995 | 0001 | ニッタ株式会社 | 123 | 前田 健太 | 123170202 | 00031 | 株式会社大気社 | ﾗｲﾌｻｲｴﾝｽ研究ｾﾝﾀｰ4階改修工事 | NT | ニッタ NT-20W RM/600 | 305×610×20 | FU-2 |  |  | 1 | 1072 | 1072 | 0 | 0 | 0
2017-02-16 | 310995 | 0001 | ニッタ株式会社 | 123 | 前田 健太 | 123170202 | 00031 | 株式会社大気社 | ﾗｲﾌｻｲｴﾝｽ研究ｾﾝﾀｰ4階改修工事 | NT | ニッタ NT-20C RM/600 | 305×305×20 | FU-3 |  |  | 1 | 780 | 780 | 0 | 0 | 0
2017-02-16 | 310995 | 0001 | ニッタ株式会社 | 123 | 前田 健太 | 123170202 | 00031 | 株式会社大気社 | ﾗｲﾌｻｲｴﾝｽ研究ｾﾝﾀｰ4階改修工事 | NT | ニッタ NT-20W RM/600 | 305×610×20 | FU-4 |  |  | 1 | 1072 | 1072 | 0 | 0 | 0
2017-02-16 | 310995 | 0001 | ニッタ株式会社 | 123 | 前田 健太 | 123170202 | 00031 | 株式会社大気社 | ﾗｲﾌｻｲｴﾝｽ研究ｾﾝﾀｰ4階改修工事 | NT | ニッタ NT-20C RM/600 | 305×305×20 | FU-5 |  |  | 1 | 780 | 780 | 0 | 0 | 0
2017-02-16 | 310995 | 0001 | ニッタ株式会社 | 123 | 前田 健太 | 123170202 | 00031 | 株式会社大気社 | ﾗｲﾌｻｲｴﾝｽ研究ｾﾝﾀｰ4階改修工事 | NEM | ニッタ SE-98-C | 305×305×150 | FU-1-1 |  |  | 1 | 2479 | 2479 | 0 | 0 | 0
2017-02-16 | 310995 | 0001 | ニッタ株式会社 | 123 | 前田 健太 | 123170202 | 00031 | 株式会社大気社 | ﾗｲﾌｻｲｴﾝｽ研究ｾﾝﾀｰ4階改修工事 | NEM | ニッタ SE-98-C | 305×305×150 | FU-1-2 |  |  | 1 | 2479 | 2479 | 0 | 0 | 0
2017-02-16 | 310995 | 0001 | ニッタ株式会社 | 123 | 前田 健太 | 123170202 | 00031 | 株式会社大気社 | ﾗｲﾌｻｲｴﾝｽ研究ｾﾝﾀｰ4階改修工事 | NEM | ニッタ SE-98-W | 305×610×150 | FU-2 |  |  | 1 | 3509 | 3509 | 0 | 0 | 0
2017-02-16 | 310995 | 0001 | ニッタ株式会社 | 123 | 前田 健太 | 123170202 | 00031 | 株式会社大気社 | ﾗｲﾌｻｲｴﾝｽ研究ｾﾝﾀｰ4階改修工事 | NEM | ニッタ SE-98-C | 305×305×150 | FU-3 |  |  | 1 | 2479 | 2479 | 0 | 0 | 0
2017-02-16 | 310995 | 0001 | ニッタ株式会社 | 123 | 前田 健太 | 123170202 | 00031 | 株式会社大気社 | ﾗｲﾌｻｲｴﾝｽ研究ｾﾝﾀｰ4階改修工事 | NEM | ニッタ SE-98-W | 305×610×150 | FU-4 |  |  | 1 | 3509 | 3509 | 0 | 0 | 0
2017-02-16 | 310995 | 0001 | ニッタ株式会社 | 123 | 前田 健太 | 123170202 | 00031 | 株式会社大気社 | ﾗｲﾌｻｲｴﾝｽ研究ｾﾝﾀｰ4階改修工事 | NEM | ニッタ SE-98-C | 305×305×150 | FU-5 |  |  | 1 | 2479 | 2479 | 22198 | 1774 | 23972
2017-02-16 | 310996 | 0001 | ニッタ株式会社 | 127 | 古泉 匡 | 127170227 | 03023 | コトヒラ工業株式会社 | OEM(ｺﾄﾋﾗ) | NSP | ニッタ 3607-61 RR AA | 305×305×68 |  |  |  | 2 | 5800 | 11600 | 11600 | 928 | 12528
2017-02-16 | 311077 | 0071 | その他諸口（小口現金） | 123 | 前田 健太 | 123160601 | 01857 | 三建設備工業株式会社 | 東京都済生会中央病院 新主棟建設工事 | PXXS | 駐車代（内税） |  |  |  |  | 1 | 0 | 1800 | 0 | 0 | 0
2017-02-16 | 311077 | 0071 | その他諸口（小口現金） | 123 | 前田 健太 | 123160601 | 01857 | 三建設備工業株式会社 | 東京都済生会中央病院 新主棟建設工事 | PXXS | 駐車代（内税） |  |  |  |  | 1 | 0 | 4200 | 6000 | 0 | 6000
2017-02-16 | 311187 | 0001 | ニッタ株式会社 | 124 | 前田 健太 | 124160502 | 00279 | クボタ空調株式会社 | 港区役所庁舎大規模改修工事 | NT | ニッタ NTJ-20X(RM/400) | 1100H×509W×20T |  |  |  | 6 | 2700 | 16200 | 16200 | 1296 | 17496
2017-02-16 | 311262 | 0901 | 幕張：人工用 | 123 | 前田 健太 | 123160601 | 01857 | 三建設備工業株式会社 | 東京都済生会中央病院 新主棟建設工事 | XX | 社内人工 |  |  |  |  | 1 | 0 | 167688 | 167688 | 0 | 167688
2017-02-17 | 310506 | 0001 | ニッタ株式会社 | 127 | 古泉 匡 | 127170204 | 03021 | 株式会社ラスコ | ㈱ﾗｽｺ | NSP | ニッタ 3441-DX GO AA | 152H×1128W×71D |  |  |  | 1 | 21900 | 21900 | 0 | 0 | 0
2017-02-17 | 310506 | 0001 | ニッタ株式会社 | 127 | 古泉 匡 | 127170204 | 03021 | 株式会社ラスコ | ㈱ﾗｽｺ | NSP | ニッタ 3441-DX GO AA | 116H×1076W×71D |  |  |  | 1 | 20500 | 20500 | 0 | 0 | 0
2017-02-17 | 310506 | 0001 | ニッタ株式会社 | 127 | 古泉 匡 | 127170204 | 03021 | 株式会社ラスコ | ㈱ﾗｽｺ | NSP | ニッタ 3447-91 GG AA | 305H×305W×80D |  |  |  | 1 | 10700 | 10700 | 0 | 0 | 0
2017-02-17 | 310506 | 0001 | ニッタ株式会社 | 127 | 古泉 匡 | 127170204 | 03021 | 株式会社ラスコ | ㈱ﾗｽｺ | NSP | ニッタ 3441-9X GO AA | 511H×961W×80D |  |  |  | 2 | 25900 | 51800 | 0 | 0 | 0
2017-02-17 | 310506 | 0001 | ニッタ株式会社 | 127 | 古泉 匡 | 127170204 | 03021 | 株式会社ラスコ | ㈱ﾗｽｺ | NSP | ニッタ 3441-9X GO AA | 505H×354W×80D |  |  |  | 1 | 17800 | 17800 | 122700 | 9816 | 132516
2017-02-17 | 310507 | 0001 | ニッタ株式会社 | 127 | 古泉 匡 | 127170207 | 03023 | コトヒラ工業株式会社 | OEM(ｺﾄﾋﾗ) | NSP | ニッタ 3447-6X FI AA | 305×148×68 | WHEP-14046-1 |  |  | 2 | 12000 | 24000 | 0 | 0 | 0
2017-02-17 | 310507 | 0001 | ニッタ株式会社 | 127 | 古泉 匡 | 127170207 | 03023 | コトヒラ工業株式会社 | OEM(ｺﾄﾋﾗ) | NSP | ニッタ 3447-6X FI AA | 305×600×68 | WHEP-14047-0 |  |  | 2 | 20000 | 40000 | 0 | 0 | 0
2017-02-17 | 310507 | 0001 | ニッタ株式会社 | 127 | 古泉 匡 | 127170207 | 03023 | コトヒラ工業株式会社 | OEM(ｺﾄﾋﾗ) | NSP | ニッタ TNNA30U5-6XN6PX FIX AA | 800W×200H×47T | THEP-12226-2 |  |  | 1 | 143310 | 143310 | 207310 | 16585 | 223895
2017-02-17 | 310508 | 0001 | ニッタ株式会社 | 127 | 古泉 匡 | 127170218 | 03023 | コトヒラ工業株式会社 | OEM(ｺﾄﾋﾗ) | NSP | ニッタ 3601-63R RI AA | 610×915×68 | WHEP-15024-0 |  |  | 10 | 17000 | 170000 | 170000 | 13600 | 183600
2017-02-17 | 310509 | 0001 | ニッタ株式会社 | 127 | 古泉 匡 | 127170224 | 03023 | コトヒラ工業株式会社 | OEM(ｺﾄﾋﾗ) | NSP | ニッタ 3601-6X RI AA | 210×950×68 | NHEP-11011-0 |  |  | 10 | 11600 | 116000 | 116000 | 9280 | 125280
2017-02-17 | 310510 | 0001 | ニッタ株式会社 | 127 | 古泉 匡 | 127170221 | 03023 | コトヒラ工業株式会社 | OEM(ｺﾄﾋﾗ) | NSP | ニッタ 3341-6XN6PX FIX AA | 400×500×47 | NHEP-10058-0 |  |  | 1 | 19000 | 19000 | 19000 | 1520 | 20520
2017-02-17 | 310511 | 0001 | ニッタ株式会社 | 127 | 古泉 匡 | 127170228 | 03023 | コトヒラ工業株式会社 | OEM(ｺﾄﾋﾗ) | NSP | ニッタ 3341-6XN6PX | 400×800×47 | NHEP-10040-0 |  |  | 1 | 16745 | 16745 | 16745 | 1340 | 18085
2017-02-17 | 310601 | 0005 | 株式会社アクシー | 123 | 前田 健太 | 123160601 | 01857 | 三建設備工業株式会社 | 東京都済生会中央病院 新主棟建設工事 | PUXM | アクシーRM/400(ｱﾙﾐ枠付) | 305×305×20 |  |  |  | 1 | 900 | 900 | 0 | 0 | 0
2017-02-17 | 310601 | 0005 | 株式会社アクシー | 123 | 前田 健太 | 123160601 | 01857 | 三建設備工業株式会社 | 東京都済生会中央病院 新主棟建設工事 | PUXM | アクシー送料 |  |  |  |  | 1 | 0 | 1000 | 1900 | 152 | 2052
2017-02-17 | 310998 | 0001 | ニッタ株式会社 | 123 | 前田 健太 | 123160601 | 01857 | 三建設備工業株式会社 | 東京都済生会中央病院 新主棟建設工事 | NEH | ニッタ EHS-A-C GI EO | 305×305×150 | 1階 血管造影室1 |  |  | 2 | 4295 | 8590 | 0 | 0 | 0
2017-02-17 | 310998 | 0001 | ニッタ株式会社 | 123 | 前田 健太 | 123160601 | 01857 | 三建設備工業株式会社 | 東京都済生会中央病院 新主棟建設工事 | NEH | ニッタ EHS-A-C GI EO | 305×305×150 | 1階 血管造影室2 |  |  | 2 | 4295 | 8590 | 0 | 0 | 0
2017-02-17 | 310998 | 0001 | ニッタ株式会社 | 123 | 前田 健太 | 123160601 | 01857 | 三建設備工業株式会社 | 東京都済生会中央病院 新主棟建設工事 | NEH | ニッタ EHS-A-C GI EO | 305×305×150 | 4階 注射薬製造室 |  |  | 1 | 4295 | 4295 | 0 | 0 | 0
2017-02-17 | 310998 | 0001 | ニッタ株式会社 | 123 | 前田 健太 | 123160601 | 01857 | 三建設備工業株式会社 | 東京都済生会中央病院 新主棟建設工事 | NEH | ニッタ EHS-A-C GI EO | 305×305×150 | 4階 調乳室 |  |  | 1 | 4295 | 4295 | 0 | 0 | 0
2017-02-17 | 310998 | 0001 | ニッタ株式会社 | 123 | 前田 健太 | 123160601 | 01857 | 三建設備工業株式会社 | 東京都済生会中央病院 新主棟建設工事 | NPTS | ニッタ 8A1-66 GI | 610×610×290 | AF-14-12 |  |  | 5 | 17500 | 87500 | 0 | 0 | 0
2017-02-17 | 310998 | 0001 | ニッタ株式会社 | 123 | 前田 健太 | 123160601 | 01857 | 三建設備工業株式会社 | 東京都済生会中央病院 新主棟建設工事 | NPTS | ニッタ ST-30W | 610×610×292 | AF-14-12 |  |  | 5 | 119100 | 595500 | 0 | 0 | 0
2017-02-17 | 310998 | 0001 | ニッタ株式会社 | 123 | 前田 健太 | 123160601 | 01857 | 三建設備工業株式会社 | 東京都済生会中央病院 新主棟建設工事 | NPTS | ニッタ FW-610-KN50P | 610×610×50 | AF-14-12 |  |  | 5 | 5900 | 29500 | 0 | 0 | 0
2017-02-17 | 310998 | 0001 | ニッタ株式会社 | 123 | 前田 健太 | 123160601 | 01857 | 三建設備工業株式会社 | 東京都済生会中央病院 新主棟建設工事 | NSP | ニッタ 1506-16 RO | 610×610×292 | AF-14-13 |  |  | 4 | 14400 | 57600 | 0 | 0 | 0
2017-02-17 | 310998 | 0001 | ニッタ株式会社 | 123 | 前田 健太 | 123160601 | 01857 | 三建設備工業株式会社 | 東京都済生会中央病院 新主棟建設工事 | NU | ニッタ NC-22C GL | 610×610×457 | AF-14-13 |  |  | 4 | 47900 | 191600 | 0 | 0 | 0
2017-02-17 | 310998 | 0001 | ニッタ株式会社 | 123 | 前田 健太 | 123160601 | 01857 | 三建設備工業株式会社 | 東京都済生会中央病院 新主棟建設工事 | NEH | ニッタ EHS-A-D GI EO | 610×610×150 | AF-4-1 |  |  | 2 | 10500 | 21000 | 0 | 0 | 0
2017-02-17 | 310998 | 0001 | ニッタ株式会社 | 123 | 前田 健太 | 123160601 | 01857 | 三建設備工業株式会社 | 東京都済生会中央病院 新主棟建設工事 | NSP | ニッタ 1506-16 RO | 610×610×292 | AF-5-4 |  |  | 1 | 14400 | 14400 | 0 | 0 | 0
2017-02-17 | 310998 | 0001 | ニッタ株式会社 | 123 | 前田 健太 | 123160601 | 01857 | 三建設備工業株式会社 | 東京都済生会中央病院 新主棟建設工事 | NSP | ニッタ 1505-16 RO | 610×305×292 | AF-5-4 |  |  | 1 | 8100 | 8100 | 0 | 0 | 0
2017-02-17 | 310998 | 0001 | ニッタ株式会社 | 123 | 前田 健太 | 123160601 | 01857 | 三建設備工業株式会社 | 東京都済生会中央病院 新主棟建設工事 | NSP | ニッタ 1506-16 RO | 610×610×292 | AF-5-6 |  |  | 1 | 14400 | 14400 | 0 | 0 | 0
2017-02-17 | 310998 | 0001 | ニッタ株式会社 | 123 | 前田 健太 | 123160601 | 01857 | 三建設備工業株式会社 | 東京都済生会中央病院 新主棟建設工事 | NSP | ニッタ 1505-16 RO | 610×305×292 | AF-5-6 |  |  | 1 | 8100 | 8100 | 0 | 0 | 0
2017-02-17 | 310998 | 0001 | ニッタ株式会社 | 123 | 前田 健太 | 123160601 | 01857 | 三建設備工業株式会社 | 東京都済生会中央病院 新主棟建設工事 | NU | ニッタ NC-22C 外枠 |  | AF-6-15 |  |  | 1 | 23585 | 23585 | 0 | 0 | 0
2017-02-17 | 310998 | 0001 | ニッタ株式会社 | 123 | 前田 健太 | 123160601 | 01857 | 三建設備工業株式会社 | 東京都済生会中央病院 新主棟建設工事 | NU | ニッタ NC-21C 外枠 |  | AF-6-15 |  |  | 1 | 14314 | 14314 | 0 | 0 | 0
2017-02-17 | 310998 | 0001 | ニッタ株式会社 | 123 | 前田 健太 | 123160601 | 01857 | 三建設備工業株式会社 | 東京都済生会中央病院 新主棟建設工事 | NU | ニッタ NC-22C 内枠 GF |  | AF-6-15 |  |  | 4 | 11750 | 47000 | 0 | 0 | 0
2017-02-17 | 310998 | 0001 | ニッタ株式会社 | 123 | 前田 健太 | 123160601 | 01857 | 三建設備工業株式会社 | 東京都済生会中央病院 新主棟建設工事 | NU | ニッタ NC-21C 内枠 GF |  | AF-6-15 |  |  | 4 | 7500 | 30000 | 0 | 0 | 0
2017-02-17 | 310998 | 0001 | ニッタ株式会社 | 123 | 前田 健太 | 123160601 | 01857 | 三建設備工業株式会社 | 東京都済生会中央病院 新主棟建設工事 | NSP | ニッタ 1506-16 RO | 610×610×292 | AF-6-15 |  |  | 1 | 14570 | 14570 | 0 | 0 | 0
2017-02-17 | 310998 | 0001 | ニッタ株式会社 | 123 | 前田 健太 | 123160601 | 01857 | 三建設備工業株式会社 | 東京都済生会中央病院 新主棟建設工事 | NSP | ニッタ 1505-16 RO | 610×305×292 | AF-6-15 |  |  | 1 | 8155 | 8155 | 0 | 0 | 0
2017-02-17 | 310998 | 0001 | ニッタ株式会社 | 123 | 前田 健太 | 123160601 | 01857 | 三建設備工業株式会社 | 東京都済生会中央病院 新主棟建設工事 | NU | ニッタ NC-22C 外枠 |  | AF-6-16 |  |  | 4 | 23585 | 94340 | 0 | 0 | 0
2017-02-17 | 310998 | 0001 | ニッタ株式会社 | 123 | 前田 健太 | 123160601 | 01857 | 三建設備工業株式会社 | 東京都済生会中央病院 新主棟建設工事 | NU | ニッタ NC-21C 外枠 |  | AF-6-16 |  |  | 2 | 14314 | 28628 | 0 | 0 | 0
2017-02-17 | 310998 | 0001 | ニッタ株式会社 | 123 | 前田 健太 | 123160601 | 01857 | 三建設備工業株式会社 | 東京都済生会中央病院 新主棟建設工事 | NU | ニッタ NC-22C 内枠 GF |  | AF-6-16 |  |  | 16 | 11750 | 188000 | 0 | 0 | 0
2017-02-17 | 310998 | 0001 | ニッタ株式会社 | 123 | 前田 健太 | 123160601 | 01857 | 三建設備工業株式会社 | 東京都済生会中央病院 新主棟建設工事 | NU | ニッタ NC-21C 内枠 GF |  | AF-6-16 |  |  | 8 | 7500 | 60000 | 0 | 0 | 0
2017-02-17 | 310998 | 0001 | ニッタ株式会社 | 123 | 前田 健太 | 123160601 | 01857 | 三建設備工業株式会社 | 東京都済生会中央病院 新主棟建設工事 | NSP | ニッタ 1506-16 RO | 610×610×292 | AF-6-16 |  |  | 4 | 14570 | 58280 | 0 | 0 | 0
2017-02-17 | 310998 | 0001 | ニッタ株式会社 | 123 | 前田 健太 | 123160601 | 01857 | 三建設備工業株式会社 | 東京都済生会中央病院 新主棟建設工事 | NSP | ニッタ 1505-16 RO | 610×305×292 | AF-6-16 |  |  | 2 | 8155 | 16310 | 0 | 0 | 0
2017-02-17 | 310998 | 0001 | ニッタ株式会社 | 123 | 前田 健太 | 123160601 | 01857 | 三建設備工業株式会社 | 東京都済生会中央病院 新主棟建設工事 | NSP | ニッタ 1506-16 RO | 610×610×292 | AF-6-3 |  |  | 1 | 14400 | 14400 | 0 | 0 | 0
2017-02-17 | 310998 | 0001 | ニッタ株式会社 | 123 | 前田 健太 | 123160601 | 01857 | 三建設備工業株式会社 | 東京都済生会中央病院 新主棟建設工事 | NSP | ニッタ 1506-16 RO | 610×610×292 | AF-PH-1 |  |  | 2 | 14400 | 28800 | 0 | 0 | 0
2017-02-17 | 310998 | 0001 | ニッタ株式会社 | 123 | 前田 健太 | 123160601 | 01857 | 三建設備工業株式会社 | 東京都済生会中央病院 新主棟建設工事 | NSP | ニッタ 1505-16 RO | 610×610×292 | AF-PH-1 |  |  | 2 | 8100 | 16200 | 1696052 | 135684 | 1831736
2017-02-17 | 310999 | 0001 | ニッタ株式会社 | 123 | 前田 健太 | 123160805 | 00461 | 株式会社テクノ菱和 | 日本水産㈱鹿島医薬品工場新築工事 | NBCAPP | ニッタ ﾊﾟﾝﾁﾝｸﾞ SS-P用 台形 |  |  |  |  | 3 | 12000 | 36000 | 0 | 0 | 0
2017-02-17 | 310999 | 0001 | ニッタ株式会社 | 123 | 前田 健太 | 123160805 | 00461 | 株式会社テクノ菱和 | 日本水産㈱鹿島医薬品工場新築工事 | NBCAPP | ニッタ ﾊﾟﾝﾁﾝｸﾞ SS-P用 台形 |  |  |  |  | 1 | 17000 | 17000 | 0 | 0 | 0
2017-02-17 | 310999 | 0001 | ニッタ株式会社 | 123 | 前田 健太 | 123160805 | 00461 | 株式会社テクノ菱和 | 日本水産㈱鹿島医薬品工場新築工事 | NBCAPP | ニッタ BSP-Z-2D-2FNS-SPﾊﾟﾝﾁﾝｸﾞ+ﾒﾝﾃﾊﾟﾈﾙ |  | FFU-1-1 |  |  | 1 | 30000 | 30000 | 0 | 0 | 0
2017-02-17 | 310999 | 0001 | ニッタ株式会社 | 123 | 前田 健太 | 123160805 | 00461 | 株式会社テクノ菱和 | 日本水産㈱鹿島医薬品工場新築工事 | NBCAPP | ニッタ BSP-Z-2D-2FNS-SPﾊﾟﾝﾁﾝｸﾞ+ﾒﾝﾃﾊﾟﾈﾙ |  | FFU-1-2 |  |  | 1 | 30000 | 30000 | 0 | 0 | 0
2017-02-17 | 310999 | 0001 | ニッタ株式会社 | 123 | 前田 健太 | 123160805 | 00461 | 株式会社テクノ菱和 | 日本水産㈱鹿島医薬品工場新築工事 | NBCAPP | ニッタ BSP-Z-D-FNS-SP用ﾊﾟﾝﾁﾝｸﾞ+ﾒﾝﾃﾊﾟﾈﾙ |  | FFU-2-1 |  |  | 1 | 15000 | 15000 | 0 | 0 | 0
2017-02-17 | 310999 | 0001 | ニッタ株式会社 | 123 | 前田 健太 | 123160805 | 00461 | 株式会社テクノ菱和 | 日本水産㈱鹿島医薬品工場新築工事 | NBCAPP | ニッタ BSP-Z-D-FNS-SP用ﾊﾟﾝﾁﾝｸﾞ+ﾒﾝﾃﾊﾟﾈﾙ |  | FFU-2-2 |  |  | 1 | 15000 | 15000 | 0 | 0 | 0
2017-02-17 | 310999 | 0001 | ニッタ株式会社 | 123 | 前田 健太 | 123160805 | 00461 | 株式会社テクノ菱和 | 日本水産㈱鹿島医薬品工場新築工事 | NBCAPP | ニッタ BSP-Z-D-FNS-SP用ﾊﾟﾝﾁﾝｸﾞ+ﾒﾝﾃﾊﾟﾈﾙ |  | FFU-3-1 |  |  | 1 | 15000 | 15000 | 0 | 0 | 0
2017-02-17 | 310999 | 0001 | ニッタ株式会社 | 123 | 前田 健太 | 123160805 | 00461 | 株式会社テクノ菱和 | 日本水産㈱鹿島医薬品工場新築工事 | NBCAPP | ニッタ BSP-Z-D-FNS-SP用ﾊﾟﾝﾁﾝｸﾞ+ﾒﾝﾃﾊﾟﾈﾙ |  | FFU-3-2 |  |  | 1 | 15000 | 15000 | 0 | 0 | 0
2017-02-17 | 310999 | 0001 | ニッタ株式会社 | 123 | 前田 健太 | 123160805 | 00461 | 株式会社テクノ菱和 | 日本水産㈱鹿島医薬品工場新築工事 | NBCAPP | ニッタ BSP-Z-D-FNS-SP用ﾊﾟﾝﾁﾝｸﾞ+ﾒﾝﾃﾊﾟﾈﾙ |  | FFU-4 |  |  | 1 | 15000 | 15000 | 0 | 0 | 0
2017-02-17 | 310999 | 0001 | ニッタ株式会社 | 123 | 前田 健太 | 123160805 | 00461 | 株式会社テクノ菱和 | 日本水産㈱鹿島医薬品工場新築工事 | NBCAPP | ニッタ BSP-Z-D-FNS-SP用ﾊﾟﾝﾁﾝｸﾞ+ﾒﾝﾃﾊﾟﾈﾙ |  | FFU-5 |  |  | 1 | 15000 | 15000 | 203000 | 16240 | 219240
2017-02-17 | 311079 | 0071 | その他諸口（小口現金） | 123 | 前田 健太 | 123160601 | 01857 | 三建設備工業株式会社 | 東京都済生会中央病院 新主棟建設工事 | PXXS | 駐車代（内税） |  |  |  |  | 1 | 0 | 2400 | 0 | 0 | 0
2017-02-17 | 311079 | 0071 | その他諸口（小口現金） | 123 | 前田 健太 | 123160601 | 01857 | 三建設備工業株式会社 | 東京都済生会中央病院 新主棟建設工事 | PXXS | 駐車代（内税） |  |  |  |  | 1 | 0 | 13200 | 15600 | 0 | 15600
2017-02-17 | 311161 | 0217 | 三幸工業株式会社 | 123 | 前田 健太 | 123170204 | 00051 | ダイダン株式会社 | (仮称)TOL計画 |  |  |  |  | 系統名:HEPA-1 処理風量:1230CMH | 図番:SK17-KW10-01-0 | 0 | 0 | 0 | 0 | 0 | 0
2017-02-17 | 311161 | 0217 | 三幸工業株式会社 | 123 | 前田 健太 | 123170204 | 00051 | ダイダン株式会社 | (仮称)TOL計画 | SB | 三幸工業K-CAP-GS-F(H)-SAVDS-FS-SP | 660×660×622H |  |  |  | 1 | 46000 | 46000 | 0 | 0 | 0
2017-02-17 | 311161 | 0217 | 三幸工業株式会社 | 123 | 前田 健太 | 123170204 | 00051 | ダイダン株式会社 | (仮称)TOL計画 | SB | 三幸工業SS-F用ﾌﾗｯﾄﾊﾟﾝﾁﾝｸﾞ |  |  |  |  | 1 | 8500 | 8500 | 0 | 0 | 0
2017-02-17 | 311161 | 0217 | 三幸工業株式会社 | 123 | 前田 健太 | 123170204 | 00051 | ダイダン株式会社 | (仮称)TOL計画 |  |  |  |  | 系統名:OFU-1 処理風量:1680CMH | 図番:SK17-KW10-02-0 | 0 | 0 | 0 | 0 | 0 | 0
2017-02-17 | 311161 | 0217 | 三幸工業株式会社 | 123 | 前田 健太 | 123170204 | 00051 | ダイダン株式会社 | (仮称)TOL計画 | SB | 三幸工業K-1×1PM-NSTG(ﾄﾞｱ方向:L1) | 730W×730H×350L |  |  |  | 1 | 45000 | 45000 | 0 | 0 | 0
2017-02-17 | 311161 | 0217 | 三幸工業株式会社 | 123 | 前田 健太 | 123170204 | 00051 | ダイダン株式会社 | (仮称)TOL計画 |  |  |  |  | 系統名:HEPA-2 処理風量:500～800CMH | 図番:SK17-KW10-03-0 | 0 | 0 | 0 | 0 | 0 | 0
2017-02-17 | 311161 | 0217 | 三幸工業株式会社 | 123 | 前田 健太 | 123170204 | 00051 | ダイダン株式会社 | (仮称)TOL計画 | SB | 三幸工業K-1×1H-NTS-AS(ﾄﾞｱ方向:L1) | 730H×730W×410L |  |  |  | 1 | 72000 | 72000 | 0 | 0 | 0
2017-02-17 | 311161 | 0217 | 三幸工業株式会社 | 123 | 前田 健太 | 123170204 | 00051 | ダイダン株式会社 | (仮称)TOL計画 | SB | 三幸工業K-1×1H-NTS-AS(ﾄﾞｱ方向:R2) | 730H×730W×410L |  |  |  | 1 | 72000 | 72000 | 0 | 0 | 0
2017-02-17 | 311161 | 0217 | 三幸工業株式会社 | 123 | 前田 健太 | 123170204 | 00051 | ダイダン株式会社 | (仮称)TOL計画 |  |  |  |  | 系統名:HEPA-4 処理風量:650CMH | 図番:SK17-KW10-04-0 | 0 | 0 | 0 | 0 | 0 | 0
2017-02-17 | 311161 | 0217 | 三幸工業株式会社 | 123 | 前田 健太 | 123170204 | 00051 | ダイダン株式会社 | (仮称)TOL計画 | SB | 三幸工業K-1×1PH-NTS-AS(ﾄﾞｱ方向:R2) | 730H×730W×410L |  |  |  | 1 | 72000 | 72000 | 0 | 0 | 0
2017-02-17 | 311161 | 0217 | 三幸工業株式会社 | 123 | 前田 健太 | 123170204 | 00051 | ダイダン株式会社 | (仮称)TOL計画 |  |  |  |  | ※詳細は添付図面を参照願います。 |  | 0 | 0 | 0 | 0 | 0 | 0
2017-02-17 | 311161 | 0217 | 三幸工業株式会社 | 123 | 前田 健太 | 123170204 | 00051 | ダイダン株式会社 | (仮称)TOL計画 | SB | 三幸工業運搬費(ﾁｬｰﾀｰ) |  |  |  |  | 1 | 0 | 50000 | 365500 | 29240 | 394740
2017-02-17 | 311188 | 0001 | ニッタ株式会社 | 123 | 前田 健太 | 123170104 | 00052 | 株式会社日立プラントサービス | 国際法務総合ｾﾝﾀｰ(仮称)A工区新営(機械設備)工事 | NBPH | ニッタ 2.5×1PH-PTS-SP | E1-FU-7-1 |  |  |  | 1 | 285000 | 285000 | 285000 | 22800 | 307800
2017-02-17 | 311189 | 0001 | ニッタ株式会社 | 124 | 前田 健太 | 124160502 | 00279 | クボタ空調株式会社 | 港区役所庁舎大規模改修工事 | NT | ニッタ NTJ-20X(RM/400) | 1100H×509W×20T |  |  |  | 6 | 2700 | 16200 | 0 | 0 | 0
2017-02-17 | 311189 | 0001 | ニッタ株式会社 | 124 | 前田 健太 | 124160502 | 00279 | クボタ空調株式会社 | 港区役所庁舎大規模改修工事 | NRL | ニッタ RLJ-65-X6-ZL GO | 1100H×508.5W×65D |  |  |  | 6 | 3900 | 23400 | 39600 | 3168 | 42768
2017-02-17 | 311190 | 0001 | ニッタ株式会社 | 124 | 前田 健太 | 124161005 | 00279 | クボタ空調株式会社 | 富士ﾌｲﾙﾑﾌｧｲﾝｹﾐｶﾙｽﾞ P8設備建設工事 | NRL | ニッタ RLK-90-F12-Z | 610H×610W×150D |  |  |  | 9 | 4000 | 36000 | 0 | 0 | 0
2017-02-17 | 311190 | 0001 | ニッタ株式会社 | 124 | 前田 健太 | 124161005 | 00279 | クボタ空調株式会社 | 富士ﾌｲﾙﾑﾌｧｲﾝｹﾐｶﾙｽﾞ P8設備建設工事 | NRL | ニッタ RLK-90-W12-Z | 305H×610W×150D |  |  |  | 3 | 3000 | 9000 | 45000 | 3600 | 48600
2017-02-17 | 311719 | 0208 | 株式会社ギケン | 123 | 前田 健太 | 123160601 | 01857 | 三建設備工業株式会社 | 東京都済生会中央病院 新主棟建設工事 | SXXS | 作業費（発注あり） |  |  |  |  | 3 | 20000 | 60000 | 0 | 0 | 0
2017-02-17 | 311719 | 0208 | 株式会社ギケン | 123 | 前田 健太 | 123160601 | 01857 | 三建設備工業株式会社 | 東京都済生会中央病院 新主棟建設工事 | SXXS | 駐車代 |  |  |  |  | 1 | 0 | 4200 | 64200 | 5136 | 69336
2017-02-18 | 310612 | 0204 | モリミツ株式会社 | 138 | 前田 健太 | 138170103 | 00031 | 株式会社大気社 | 日本ﾒｼﾞﾌｨｼﾞｯｸｽ㈱札幌ﾗﾎﾞ |  |  |  |  | 空調用ﾛｰﾙﾌｨﾙﾀ |  | 0 | 0 | 0 | 0 | 0 | 0
2017-02-18 | 310612 | 0204 | モリミツ株式会社 | 138 | 前田 健太 | 138170103 | 00031 | 株式会社大気社 | 日本ﾒｼﾞﾌｨｼﾞｯｸｽ㈱札幌ﾗﾎﾞ |  |  |  |  | FR-585BL 1.13×20m 1本 支給品 |  | 0 | 0 | 0 | 0 | 0 | 0
2017-02-18 | 310612 | 0204 | モリミツ株式会社 | 138 | 前田 健太 | 138170103 | 00031 | 株式会社大気社 | 日本ﾒｼﾞﾌｨｼﾞｯｸｽ㈱札幌ﾗﾎﾞ |  |  |  |  | FR-585BL 1.43×20m 1本 支給品 |  | 0 | 0 | 0 | 0 | 0 | 0
2017-02-18 | 310612 | 0204 | モリミツ株式会社 | 138 | 前田 健太 | 138170103 | 00031 | 株式会社大気社 | 日本ﾒｼﾞﾌｨｼﾞｯｸｽ㈱札幌ﾗﾎﾞ | ZXXK | 同上ﾛｰﾙﾌｨﾙﾀ取替工賃 |  |  |  |  | 2 | 5000 | 10000 | 10000 | 800 | 10800
2017-02-18 | 311075 | 0071 | その他諸口（小口現金） | 129 | 渡辺 陽介 | 129170210 | 00353 | 三機工業株式会社 | 第一三共品川 | PXXS | 高速代 |  |  |  |  | 1 | 0 | 1300 | 0 | 0 | 0
2017-02-18 | 311075 | 0071 | その他諸口（小口現金） | 129 | 渡辺 陽介 | 129170210 | 00353 | 三機工業株式会社 | 第一三共品川 | PXXS | 高速代 |  |  |  |  | 1 | 0 | 1300 | 0 | 0 | 0
2017-02-18 | 311075 | 0071 | その他諸口（小口現金） | 129 | 渡辺 陽介 | 129170210 | 00353 | 三機工業株式会社 | 第一三共品川 | PXXS | 高速代 |  |  |  |  | 1 | 0 | 410 | 0 | 0 | 0
2017-02-18 | 311075 | 0071 | その他諸口（小口現金） | 129 | 渡辺 陽介 | 129170210 | 00353 | 三機工業株式会社 | 第一三共品川 | PXXS | 高速代 |  |  |  |  | 1 | 0 | 410 | 3420 | 0 | 3420
2017-02-18 | 311160 | 0217 | 三幸工業株式会社 | 123 | 前田 健太 | 123170202 | 00031 | 株式会社大気社 | ﾗｲﾌｻｲｴﾝｽ研究ｾﾝﾀｰ4階改修工事 |  |  |  |  | FU-1-1 |  | 0 | 0 | 0 | 0 | 0 | 0
2017-02-18 | 311160 | 0217 | 三幸工業株式会社 | 123 | 前田 健太 | 123170202 | 00031 | 株式会社大気社 | ﾗｲﾌｻｲｴﾝｽ研究ｾﾝﾀｰ4階改修工事 | SB | 三幸工業K-0.5×0.5PM-NSTG | ﾄﾞｱ方向：L1 |  |  |  | 1 | 32700 | 32700 | 0 | 0 | 0
2017-02-18 | 311160 | 0217 | 三幸工業株式会社 | 123 | 前田 健太 | 123170202 | 00031 | 株式会社大気社 | ﾗｲﾌｻｲｴﾝｽ研究ｾﾝﾀｰ4階改修工事 |  |  |  |  | FU-1-2 |  | 0 | 0 | 0 | 0 | 0 | 0
2017-02-18 | 311160 | 0217 | 三幸工業株式会社 | 123 | 前田 健太 | 123170202 | 00031 | 株式会社大気社 | ﾗｲﾌｻｲｴﾝｽ研究ｾﾝﾀｰ4階改修工事 | SB | 三幸工業K-0.5×0.5PM-NSTG | ﾄﾞｱ方向：R2 |  |  |  | 1 | 32700 | 32700 | 0 | 0 | 0
2017-02-18 | 311160 | 0217 | 三幸工業株式会社 | 123 | 前田 健太 | 123170202 | 00031 | 株式会社大気社 | ﾗｲﾌｻｲｴﾝｽ研究ｾﾝﾀｰ4階改修工事 |  |  |  |  | FU-2 |  | 0 | 0 | 0 | 0 | 0 | 0
2017-02-18 | 311160 | 0217 | 三幸工業株式会社 | 123 | 前田 健太 | 123170202 | 00031 | 株式会社大気社 | ﾗｲﾌｻｲｴﾝｽ研究ｾﾝﾀｰ4階改修工事 | SB | 三幸工業K-0.5×1PM-NSTG | ﾄﾞｱ方向：L1 |  |  |  | 1 | 37700 | 37700 | 0 | 0 | 0
2017-02-18 | 311160 | 0217 | 三幸工業株式会社 | 123 | 前田 健太 | 123170202 | 00031 | 株式会社大気社 | ﾗｲﾌｻｲｴﾝｽ研究ｾﾝﾀｰ4階改修工事 |  |  |  |  | FU-3 |  | 0 | 0 | 0 | 0 | 0 | 0
2017-02-18 | 311160 | 0217 | 三幸工業株式会社 | 123 | 前田 健太 | 123170202 | 00031 | 株式会社大気社 | ﾗｲﾌｻｲｴﾝｽ研究ｾﾝﾀｰ4階改修工事 | SB | 三幸工業K-0.5×0.5PM-NSTG | ﾄﾞｱ方向：R2 |  |  |  | 1 | 32700 | 32700 | 0 | 0 | 0
2017-02-18 | 311160 | 0217 | 三幸工業株式会社 | 123 | 前田 健太 | 123170202 | 00031 | 株式会社大気社 | ﾗｲﾌｻｲｴﾝｽ研究ｾﾝﾀｰ4階改修工事 |  |  |  |  | FU-4 |  | 0 | 0 | 0 | 0 | 0 | 0
2017-02-18 | 311160 | 0217 | 三幸工業株式会社 | 123 | 前田 健太 | 123170202 | 00031 | 株式会社大気社 | ﾗｲﾌｻｲｴﾝｽ研究ｾﾝﾀｰ4階改修工事 | SB | 三幸工業K-0.5×1PM-NSTG | ﾄﾞｱ方向：L1 |  |  |  | 1 | 37700 | 37700 | 0 | 0 | 0
2017-02-18 | 311160 | 0217 | 三幸工業株式会社 | 123 | 前田 健太 | 123170202 | 00031 | 株式会社大気社 | ﾗｲﾌｻｲｴﾝｽ研究ｾﾝﾀｰ4階改修工事 |  |  |  |  | FU-5 |  | 0 | 0 | 0 | 0 | 0 | 0
2017-02-18 | 311160 | 0217 | 三幸工業株式会社 | 123 | 前田 健太 | 123170202 | 00031 | 株式会社大気社 | ﾗｲﾌｻｲｴﾝｽ研究ｾﾝﾀｰ4階改修工事 | SB | 三幸工業K-0.5×0.5PM-NSTG | ﾄﾞｱ方向：L1 |  |  |  | 1 | 32700 | 32700 | 0 | 0 | 0
2017-02-18 | 311160 | 0217 | 三幸工業株式会社 | 123 | 前田 健太 | 123170202 | 00031 | 株式会社大気社 | ﾗｲﾌｻｲｴﾝｽ研究ｾﾝﾀｰ4階改修工事 |  |  |  |  | ※2/16御社入れでﾌｨﾙﾀ手配しております。 | 合わせての納入をお願い致します。 | 0 | 0 | 0 | 0 | 0 | 0
2017-02-18 | 311160 | 0217 | 三幸工業株式会社 | 123 | 前田 健太 | 123170202 | 00031 | 株式会社大気社 | ﾗｲﾌｻｲｴﾝｽ研究ｾﾝﾀｰ4階改修工事 | SB | 三幸工業運賃(ﾁｬｰﾀｰ赤帽車) | ﾌｨﾙﾀ同送 |  |  |  | 1 | 0 | 30000 | 236200 | 18896 | 255096
2017-02-18 | 311263 | 0901 | 幕張：人工用 | 129 | 渡辺 陽介 | 129170210 | 00353 | 三機工業株式会社 | 第一三共品川 | XX | 社内人工 |  |  |  |  | 1 | 0 | 27336 | 27336 | 0 | 27336
2017-02-19 | 310986 | 3097 | 株式会社サイメッドリサーチ | 121 | 高橋 重幸 | 121170203 | 03036 | 株式会社エスティーアンドアール | 行徳総合病院2期 | ZXXD | 手術室-5 FFU |  |  |  |  | 1 | 0 | 1620000 | 0 | 0 | 0
2017-02-19 | 310986 | 3097 | 株式会社サイメッドリサーチ | 121 | 高橋 重幸 | 121170203 | 03036 | 株式会社エスティーアンドアール | 行徳総合病院2期 | ZXXD | 運送費 |  |  |  |  | 1 | 0 | 160000 | 1780000 | 142400 | 1922400
2017-02-20 | 310531 | 0001 | ニッタ株式会社 | 127 | 古泉 匡 | 127170203 | 03023 | コトヒラ工業株式会社 | OEM(ｺﾄﾋﾗ) | NXX | ニッタ TNNA30U5-6XN6PX FIX AA | 200×800×47 | THEP-12226-2 |  |  | 1 | 143310 | 143310 | 143310 | 11465 | 154775
2017-02-20 | 310566 | 0003 | 日本バイリーン株式会社 | 138 | 前田 健太 | 138170107 | 00624 | サンエス工業株式会社 | 富士重工 | VT | ﾊﾞｲﾘｰﾝ PA/305HL ろ材のみ | 500×500mm |  |  |  | 62 | 360 | 22320 | 22320 | 1786 | 24106
2017-02-20 | 310709 | 0005 | 株式会社アクシー | 149 | 渡辺 陽介 | 149170203 | 00643 | 高砂熱学工業株式会社 | 片柳学園八王子8号館空調改修 | PUXM | アクシーRM/400ｱﾙﾐ枠 両連式 | 396W×600H×25t |  |  |  | 8 | 1390 | 11120 | 0 | 0 | 0
2017-02-20 | 310709 | 0005 | 株式会社アクシー | 149 | 渡辺 陽介 | 149170203 | 00643 | 高砂熱学工業株式会社 | 片柳学園八王子8号館空調改修 |  |  |  |  | W寸法は連結金具含む |  | 0 | 0 | 0 | 0 | 0 | 0
2017-02-20 | 310709 | 0005 | 株式会社アクシー | 149 | 渡辺 陽介 | 149170203 | 00643 | 高砂熱学工業株式会社 | 片柳学園八王子8号館空調改修 | PUXM | アクシーRM/400ろ材のみ | 396W×600H |  |  |  | 8 | 520 | 4160 | 15280 | 1223 | 16503
2017-02-20 | 310710 | 0005 | 株式会社アクシー | 123 | 前田 健太 | 123170108 | 00051 | ダイダン株式会社 | 東ﾌﾟﾚ栃木第4工場建設工事 | PUXM | アクシーOM-150(ろ材のみ) | 860W×735H×25T |  |  |  | 30 | 2880 | 86400 | 0 | 0 | 0
2017-02-20 | 310710 | 0005 | 株式会社アクシー | 123 | 前田 健太 | 123170108 | 00051 | ダイダン株式会社 | 東ﾌﾟﾚ栃木第4工場建設工事 | PUXM | アクシーOM-150(25t) | 1×2m |  |  |  | 1 | 6000 | 6000 | 92400 | 7392 | 99792
2017-02-21 | 310537 | 0001 | ニッタ株式会社 | 127 | 古泉 匡 | 127170211 | 03023 | コトヒラ工業株式会社 | OEM(ｺﾄﾋﾗ) | NSP | ニッタ 3447-6X FI AA | 305×148×68 | WHEP-14046-1 |  |  | 4 | 12000 | 48000 | 48000 | 3840 | 51840
2017-02-21 | 310538 | 0001 | ニッタ株式会社 | 127 | 古泉 匡 | 127170211 | 03023 | コトヒラ工業株式会社 | OEM(ｺﾄﾋﾗ) | NSP | ニッタ 3447-6X FI AA | 305×600×68 | WHEP-14047-0 |  |  | 4 | 20000 | 80000 | 80000 | 6400 | 86400
2017-02-21 | 310539 | 0001 | ニッタ株式会社 | 127 | 古泉 匡 | 127170215 | 03023 | コトヒラ工業株式会社 | OEM(ｺﾄﾋﾗ) | NSP | ニッタ 3607-61 RR AA | 305×305×68 | NHEP-09082-0 |  |  | 5 | 5800 | 29000 | 29000 | 2320 | 31320
2017-02-21 | 310540 | 0001 | ニッタ株式会社 | 127 | 古泉 匡 | 127170220 | 03023 | コトヒラ工業株式会社 | OEM(ｺﾄﾋﾗ) | NSP | ニッタ 34J1-6X RR AA | 250×250×68 | NHEP-08071-0 |  |  | 10 | 4600 | 46000 | 46000 | 3680 | 49680
2017-02-21 | 310541 | 0001 | ニッタ株式会社 | 127 | 古泉 匡 | 127170231 | 03023 | コトヒラ工業株式会社 | OEM(ｺﾄﾋﾗ) | NSP | ニッタ 3601-6X RO AA | 420×440×68 | WHEP-14054-0 |  |  | 5 | 9000 | 45000 | 45000 | 3600 | 48600
2017-02-21 | 310542 | 0001 | ニッタ株式会社 | 127 | 古泉 匡 | 127170229 | 03023 | コトヒラ工業株式会社 | OEM(ｺﾄﾋﾗ) | NSP | ニッタ 34J1-6X RR AA | 250H×250W×68T |  |  |  | 10 | 4600 | 46000 | 0 | 0 | 0
2017-02-21 | 310542 | 0001 | ニッタ株式会社 | 127 | 古泉 匡 | 127170229 | 03023 | コトヒラ工業株式会社 | OEM(ｺﾄﾋﾗ) | NSP | ニッタ 3601-6X RI AA | 250H×250W×68T |  |  |  | 5 | 5800 | 29000 | 75000 | 6000 | 81000
2017-02-21 | 310749 | 0012 | 進和テック株式会社 | 138 | 前田 健太 | 138170107 | 00624 | サンエス工業株式会社 | 富士重工 | SHXXX | 進和 ﾐﾗﾃﾞｨｰﾌﾟI用ﾄﾞﾗｲﾊﾟｯｸﾌｨﾙﾀｰ | MDH-A3-FFSM |  |  |  | 7 | 12100 | 84700 | 0 | 0 | 0
2017-02-21 | 310749 | 0012 | 進和テック株式会社 | 138 | 前田 健太 | 138170107 | 00624 | サンエス工業株式会社 | 富士重工 |  |  |  |  | ※実績注番:138160104(2016年2月納入) |  | 0 | 0 | 0 | 84700 | 6776 | 91476
2017-02-21 | 311013 | 0003 | 日本バイリーン株式会社 | 137 | 高橋 重幸 | 137170204 | 00030 | 東洋熱工業株式会社 | 貴 ｴｱﾄﾛﾆｯｸ事業部 | VT | ﾊﾞｲﾘｰﾝ SS-3300 | 968×560mm |  |  |  | 1 | 4997 | 4997 | 0 | 0 | 0
2017-02-21 | 311013 | 0003 | 日本バイリーン株式会社 | 137 | 高橋 重幸 | 137170204 | 00030 | 東洋熱工業株式会社 | 貴 ｴｱﾄﾛﾆｯｸ事業部 | VRX | ﾊﾞｲﾘｰﾝ 送料 |  |  |  |  | 1 | 0 | 1500 | 6497 | 520 | 7017
2017-02-21 | 311192 | 0001 | ニッタ株式会社 | 137 | 高橋 重幸 | 137170205 | 00030 | 東洋熱工業株式会社 | JX金属㈱磯原工場 | NEH | ニッタ EHD-A-P GI EO | 610H×915W×150D |  |  |  | 4 | 20000 | 80000 | 0 | 0 | 0
2017-02-21 | 311192 | 0001 | ニッタ株式会社 | 137 | 高橋 重幸 | 137170205 | 00030 | 東洋熱工業株式会社 | JX金属㈱磯原工場 |  |  |  |  | ※価格…後藤様 了承済みです。 |  | 0 | 0 | 0 | 80000 | 6400 | 86400
2017-02-21 | 311204 | 0001 | ニッタ株式会社 | 129 | 渡辺 陽介 | 129161101 | 00032 | 第一工業株式会社 | 広栄化学工業株式会社CMⅢ建設工事 | NBCAPP | ニッタ CAP-GS-DS(H)-SAVDS-D3-ASﾊﾟﾝﾁﾝｸﾞ |  |  |  |  | 1 | 15000 | 15000 | 0 | 0 | 0
2017-02-21 | 311204 | 0001 | ニッタ株式会社 | 129 | 渡辺 陽介 | 129161101 | 00032 | 第一工業株式会社 | 広栄化学工業株式会社CMⅢ建設工事 | NEH | ニッタ EHS-A-DS GI EO | 305H×610W×150D |  |  |  | 1 | 6200 | 6200 | 0 | 0 | 0
2017-02-21 | 311204 | 0001 | ニッタ株式会社 | 129 | 渡辺 陽介 | 129161101 | 00032 | 第一工業株式会社 | 広栄化学工業株式会社CMⅢ建設工事 | NBCAPP | ニッタ CAP-GS-DS(H)-SAVDS-D3-ASﾊﾟﾝﾁﾝｸﾞ |  |  |  |  | 1 | 15000 | 15000 | 0 | 0 | 0
2017-02-21 | 311204 | 0001 | ニッタ株式会社 | 129 | 渡辺 陽介 | 129161101 | 00032 | 第一工業株式会社 | 広栄化学工業株式会社CMⅢ建設工事 | NBCAPP | ニッタ CAP-GS-DS(H)-SAVDS-D3-ASﾊﾟﾝﾁﾝｸﾞ |  |  |  |  | 1 | 15000 | 15000 | 0 | 0 | 0
2017-02-21 | 311204 | 0001 | ニッタ株式会社 | 129 | 渡辺 陽介 | 129161101 | 00032 | 第一工業株式会社 | 広栄化学工業株式会社CMⅢ建設工事 | NEH | ニッタ EHS-A-DS GI EO | 305H×610W×150D |  |  |  | 1 | 6200 | 6200 | 0 | 0 | 0
2017-02-21 | 311204 | 0001 | ニッタ株式会社 | 129 | 渡辺 陽介 | 129161101 | 00032 | 第一工業株式会社 | 広栄化学工業株式会社CMⅢ建設工事 | NEH | ニッタ EHS-A-DS GI EO | 305H×610W×150D |  |  |  | 1 | 6200 | 6200 | 0 | 0 | 0
2017-02-21 | 311204 | 0001 | ニッタ株式会社 | 129 | 渡辺 陽介 | 129161101 | 00032 | 第一工業株式会社 | 広栄化学工業株式会社CMⅢ建設工事 | NBCAPP | ニッタ CAP-GS-D(H)-SAVDS-D3-AS用ﾊﾟﾝﾁﾝｸﾞ |  |  |  |  | 3 | 21000 | 63000 | 0 | 0 | 0
2017-02-21 | 311204 | 0001 | ニッタ株式会社 | 129 | 渡辺 陽介 | 129161101 | 00032 | 第一工業株式会社 | 広栄化学工業株式会社CMⅢ建設工事 | NBCAPP | ニッタ CAP-GS-D(H)-SAVDS-D3-AS用ﾊﾟﾝﾁﾝｸﾞ |  |  |  |  | 1 | 21000 | 21000 | 0 | 0 | 0
2017-02-21 | 311204 | 0001 | ニッタ株式会社 | 129 | 渡辺 陽介 | 129161101 | 00032 | 第一工業株式会社 | 広栄化学工業株式会社CMⅢ建設工事 | NEH | ニッタ EHS-A-D GI EO | 610H×610W×150D |  |  |  | 3 | 10500 | 31500 | 0 | 0 | 0
2017-02-21 | 311204 | 0001 | ニッタ株式会社 | 129 | 渡辺 陽介 | 129161101 | 00032 | 第一工業株式会社 | 広栄化学工業株式会社CMⅢ建設工事 | NEH | ニッタ EHS-A-D GI EO | 610H×610W×150D |  |  |  | 1 | 10500 | 10500 | 0 | 0 | 0
2017-02-21 | 311204 | 0001 | ニッタ株式会社 | 129 | 渡辺 陽介 | 129161101 | 00032 | 第一工業株式会社 | 広栄化学工業株式会社CMⅢ建設工事 | NBCAPP | ニッタ CAP-GS-C(H)-SAVDS-D3-AS用ﾊﾟﾝﾁﾝｸﾞ |  |  |  |  | 1 | 12800 | 12800 | 0 | 0 | 0
2017-02-21 | 311204 | 0001 | ニッタ株式会社 | 129 | 渡辺 陽介 | 129161101 | 00032 | 第一工業株式会社 | 広栄化学工業株式会社CMⅢ建設工事 | NEH | ニッタ EHS-A-C GI EO | 305H×305W×150D |  |  |  | 1 | 4700 | 4700 | 0 | 0 | 0
2017-02-21 | 311204 | 0001 | ニッタ株式会社 | 129 | 渡辺 陽介 | 129161101 | 00032 | 第一工業株式会社 | 広栄化学工業株式会社CMⅢ建設工事 | NBCAPP | ニッタ CAP-GS-C(H)-SAVDS-D3-AS用ﾊﾟﾝﾁﾝｸﾞ |  |  |  |  | 1 | 12800 | 12800 | 0 | 0 | 0
2017-02-21 | 311204 | 0001 | ニッタ株式会社 | 129 | 渡辺 陽介 | 129161101 | 00032 | 第一工業株式会社 | 広栄化学工業株式会社CMⅢ建設工事 | NEH | ニッタ EHS-A-C GI EO | 305H×305W×150D |  |  |  | 1 | 4700 | 4700 | 224600 | 17968 | 242568
2017-02-21 | 311520 | 0008 | 有限会社東京空調サービス | 123 | 前田 健太 | 123161004 | 01857 | 三建設備工業株式会社 | 山梨先端分子画像検査ｾﾝﾀｰ(仮称)新築工事 | SXXS | 作業費（発注あり） |  |  |  |  | 2 | 20000 | 40000 | 0 | 0 | 0
2017-02-21 | 311520 | 0008 | 有限会社東京空調サービス | 123 | 前田 健太 | 123161004 | 01857 | 三建設備工業株式会社 | 山梨先端分子画像検査ｾﾝﾀｰ(仮称)新築工事 | SXXS | 車両交通費 |  |  |  |  | 1 | 7000 | 7000 | 0 | 0 | 0
2017-02-21 | 311520 | 0008 | 有限会社東京空調サービス | 123 | 前田 健太 | 123161004 | 01857 | 三建設備工業株式会社 | 山梨先端分子画像検査ｾﾝﾀｰ(仮称)新築工事 | SXXS | 高速料金 |  |  |  |  | 1 | 0 | 9000 | 56000 | 4480 | 60480
2017-02-22 | 310552 | 0001 | ニッタ株式会社 | 127 | 古泉 匡 | 127170225 | 03023 | コトヒラ工業株式会社 | OEM(ｺﾄﾋﾗ) | NSP | ニッタ 3601-6X RI AA | 210×950×68 | NHEP-11011-0 |  |  | 10 | 11600 | 116000 | 116000 | 9280 | 125280
2017-02-22 | 310553 | 0001 | ニッタ株式会社 | 127 | 古泉 匡 | 127170233 | 03023 | コトヒラ工業株式会社 | OEM(ｺﾄﾋﾗ) | NSP | ニッタ 3607-61 RI AA | 305×305×68 | NHEP-10002-0 |  |  | 5 | 5800 | 29000 | 29000 | 2320 | 31320
2017-02-22 | 310554 | 0001 | ニッタ株式会社 | 127 | 古泉 匡 | 127170235 | 03023 | コトヒラ工業株式会社 | OEM(ｺﾄﾋﾗ) | NSP | ニッタ 3601-6X RI AA | 210×950×68 | NHEP-11011-0 |  |  | 1 | 11600 | 11600 | 11600 | 928 | 12528
2017-02-22 | 310673 | 0003 | 日本バイリーン株式会社 | 137 | 高橋 重幸 | 137170202 | 00030 | 東洋熱工業株式会社 | 貴 ｴｱﾄﾛﾆｯｸ事業部 | VT | ﾊﾞｲﾘｰﾝ SS-3300 | 500W×500H×50T |  |  |  | 1 | 1860 | 1860 | 1860 | 149 | 2009
2017-02-22 | 310676 | 0003 | 日本バイリーン株式会社 | 138 | 前田 健太 | 138170202 | 00624 | サンエス工業株式会社 | ㈱保志 | VT | ﾊﾞｲﾘｰﾝ PA/350HL ろ材のみ | 500×500㎜ |  |  |  | 10 | 600 | 6000 | 0 | 0 | 0
2017-02-22 | 310676 | 0003 | 日本バイリーン株式会社 | 138 | 前田 健太 | 138170202 | 00624 | サンエス工業株式会社 | ㈱保志 | VXX | ﾊﾞｲﾘｰﾝ 送料 |  |  |  |  | 1 | 0 | 1500 | 0 | 0 | 0
2017-02-22 | 310676 | 0003 | 日本バイリーン株式会社 | 138 | 前田 健太 | 138170202 | 00624 | サンエス工業株式会社 | ㈱保志 |  |  |  |  | ※実績注番:138161207(2016年12月納入) |  | 0 | 0 | 0 | 7500 | 600 | 8100
2017-02-22 | 310997 | 0001 | ニッタ株式会社 | 127 | 古泉 匡 | 127170227 | 03023 | コトヒラ工業株式会社 | OEM(ｺﾄﾋﾗ) | NSP | ニッタ 3607-61 RR AA | 305×305×68 |  |  |  | 8 | 5800 | 46400 | 46400 | 3712 | 50112
2017-02-22 | 311000 | 0001 | ニッタ株式会社 | 149 | 渡辺 陽介 | 149170205 | 00353 | 三機工業株式会社 | 高田製薬㈱ | NEM | ニッタ EE-90-F GO | 610×610×292 |  |  |  | 8 | 9000 | 72000 | 72000 | 5760 | 77760
2017-02-22 | 311001 | 0001 | ニッタ株式会社 | 123 | 前田 健太 | 123161208 | 00031 | 株式会社大気社 | ﾄｸﾔﾏﾃﾞﾝﾀﾙ | NEH | ニッタ EHSL-A-F GI EO | 610×610×292 |  |  |  | 2 | 21849 | 43698 | 0 | 0 | 0
2017-02-22 | 311001 | 0001 | ニッタ株式会社 | 123 | 前田 健太 | 123161208 | 00031 | 株式会社大気社 | ﾄｸﾔﾏﾃﾞﾝﾀﾙ | NEH | ニッタ EHSL-A-FS GI EO | 305×610×292 |  |  |  | 1 | 14895 | 14895 | 58593 | 4688 | 63281
2017-02-22 | 311002 | 0001 | ニッタ株式会社 | 123 | 前田 健太 | 123161208 | 00031 | 株式会社大気社 | ﾄｸﾔﾏﾃﾞﾝﾀﾙ | NEM | ニッタ SE-98-F GO | 610×610×150 |  |  |  | 2 | 5238 | 10476 | 0 | 0 | 0
2017-02-22 | 311002 | 0001 | ニッタ株式会社 | 123 | 前田 健太 | 123161208 | 00031 | 株式会社大気社 | ﾄｸﾔﾏﾃﾞﾝﾀﾙ | NT | ニッタ NT-20F RM/600 | 610×610×20 |  |  |  | 2 | 1480 | 2960 | 13436 | 1075 | 14511
2017-02-22 | 311162 | 0217 | 三幸工業株式会社 | 123 | 前田 健太 | 123170206 | 00002 | ニッタ株式会社 | ﾌｼﾞﾌｰｽﾞ千葉工場 | SB | 三幸工業ﾁｬｰﾀｰ費 |  |  |  |  | 1 | 0 | 22000 | 22000 | 1760 | 23760
2017-02-22 | 311210 | 0001 | ニッタ株式会社 | 123 | 前田 健太 | 123161201 | 00051 | ダイダン株式会社 | 獨協医科大学越谷病院新棟建設工事 | NBX | ニッタ ｴｱﾛﾌﾚｯｸｽ(黒) |  |  |  |  | 2 | 3200 | 6400 | 0 | 0 | 0
2017-02-22 | 311210 | 0001 | ニッタ株式会社 | 123 | 前田 健太 | 123161201 | 00051 | ダイダン株式会社 | 獨協医科大学越谷病院新棟建設工事 | NBX | ニッタ 運搬費 |  |  |  |  | 1 | 0 | 1000 | 7400 | 592 | 7992
2017-02-22 | 311214 | 0001 | ニッタ株式会社 | 123 | 前田 健太 | 123161203 | 00051 | ダイダン株式会社 | ｱｽﾃﾗｽ製薬C棟改修工事 |  |  |  |  | 予備ﾌｨﾙﾀ100％ |  | 0 | 0 | 0 | 0 | 0 | 0
2017-02-22 | 311214 | 0001 | ニッタ株式会社 | 123 | 前田 健太 | 123161203 | 00051 | ダイダン株式会社 | ｱｽﾃﾗｽ製薬C棟改修工事 | NEM | ニッタ EPJ-65-F GO | 610H×610W×150D |  |  |  | 2 | 5300 | 10600 | 0 | 0 | 0
2017-02-22 | 311214 | 0001 | ニッタ株式会社 | 123 | 前田 健太 | 123161203 | 00051 | ダイダン株式会社 | ｱｽﾃﾗｽ製薬C棟改修工事 | NRM | ニッタ RMT200R-KSI | 0.615×20m |  |  |  | 1 | 9500 | 9500 | 20100 | 1608 | 21708
2017-02-23 | 310650 | 0001 | ニッタ株式会社 | 127 | 古泉 匡 | 127170232 | 03023 | コトヒラ工業株式会社 | OEM(ｺﾄﾋﾗ) | NSP | ニッタ 3601-6X RO AA | 420×440×68 | WHEP-14054-0 |  |  | 5 | 9000 | 45000 | 45000 | 3600 | 48600
2017-02-23 | 310715 | 0005 | 株式会社アクシー | 149 | 渡辺 陽介 | 149170204 | 00032 | 第一工業株式会社 | 本田朝霞 | PUXM | アクシーSUSﾃﾞﾐｽﾀﾌｨﾙﾀ | 590W×390H×50T |  |  |  | 1 | 8020 | 8020 | 0 | 0 | 0
2017-02-23 | 310715 | 0005 | 株式会社アクシー | 149 | 渡辺 陽介 | 149170204 | 00032 | 第一工業株式会社 | 本田朝霞 |  |  |  |  | ※片側十字補強、ﾜｲﾔｰ取っ手付 |  | 0 | 0 | 0 | 0 | 0 | 0
2017-02-23 | 310715 | 0005 | 株式会社アクシー | 149 | 渡辺 陽介 | 149170204 | 00032 | 第一工業株式会社 | 本田朝霞 |  |  |  |  | ※現着前に大谷様へ連絡願います。 |  | 0 | 0 | 0 | 8020 | 642 | 8662
2017-02-23 | 311009 | 0005 | 株式会社アクシー | 121 | 高橋 重幸 | 121170103 | 00042 | 新菱冷熱工業株式会社 | JXｴﾈﾙｷﾞｰ 本牧事業所 | PUXM | アクシーPS/600(SUS枠) ※ﾜｲﾔｰ取っ手付 | 570H×1455/3W×25T |  |  |  | 1 | 13350 | 13350 | 0 | 0 | 0
2017-02-23 | 311009 | 0005 | 株式会社アクシー | 121 | 高橋 重幸 | 121170103 | 00042 | 新菱冷熱工業株式会社 | JXｴﾈﾙｷﾞｰ 本牧事業所 | PUXM | アクシーPS/600(SUS枠) ※ﾜｲﾔｰ取っ手付 | 570H×1560/3W×25T |  |  |  | 1 | 13950 | 13950 | 0 | 0 | 0
2017-02-23 | 311009 | 0005 | 株式会社アクシー | 121 | 高橋 重幸 | 121170103 | 00042 | 新菱冷熱工業株式会社 | JXｴﾈﾙｷﾞｰ 本牧事業所 |  |  |  |  | ※現着前に和田様へ連絡願います。 |  | 0 | 0 | 0 | 27300 | 2184 | 29484
2017-02-23 | 311014 | 0003 | 日本バイリーン株式会社 | 137 | 高橋 重幸 | 137170202 | 00030 | 東洋熱工業株式会社 | 貴 ｴｱﾄﾛﾆｯｸ事業部 | VXX | ﾊﾞｲﾘｰﾝ 送料 |  |  |  |  | 1 | 0 | 1500 | 1500 | 120 | 1620
2017-02-24 | 310659 | 0001 | ニッタ株式会社 | 127 | 古泉 匡 | 127170203 | 03023 | コトヒラ工業株式会社 | OEM(ｺﾄﾋﾗ) | NXX | ニッタ TNNA30U5-6XN6PX FIX AA | 590×725×47 | THEP-12227-2 |  |  | 1 | 151550 | 151550 | 151550 | 12124 | 163674
2017-02-24 | 310660 | 0001 | ニッタ株式会社 | 127 | 古泉 匡 | 127170216 | 03023 | コトヒラ工業株式会社 | OEM(ｺﾄﾋﾗ) | NSP | ニッタ 3607-61 RR AA | 305×305×68 | NHEP-09082-0 |  |  | 5 | 5800 | 29000 | 29000 | 2320 | 31320
2017-02-24 | 310661 | 0001 | ニッタ株式会社 | 127 | 古泉 匡 | 127170219 | 03023 | コトヒラ工業株式会社 | OEM(ｺﾄﾋﾗ) | NSP | ニッタ 3601-63R RI AA | 610×915×68 | WHEP-15024-0 |  |  | 10 | 17000 | 170000 | 170000 | 13600 | 183600
2017-02-24 | 310662 | 0001 | ニッタ株式会社 | 127 | 古泉 匡 | 127170236 | 03023 | コトヒラ工業株式会社 | OEM(ｺﾄﾋﾗ) | NSP | ニッタ 3601-6X RR AA | 480×480×68 |  |  |  | 2 | 9900 | 19800 | 19800 | 1584 | 21384
2017-02-24 | 310663 | 0001 | ニッタ株式会社 | 127 | 古泉 匡 | 127170222 | 03023 | コトヒラ工業株式会社 | OEM(ｺﾄﾋﾗ) | NSP | ニッタ 3502-63N3PX FIX AA | 610×915×52 | NHEP-10038-0 |  |  | 10 | 15200 | 152000 | 152000 | 12160 | 164160
2017-02-24 | 311003 | 0001 | ニッタ株式会社 | 123 | 前田 健太 | 123160601 | 01857 | 三建設備工業株式会社 | 東京都済生会中央病院 新主棟建設工事 | NPTS | ニッタ ﾋﾞﾆｰﾙﾊﾞｯｸﾞ・Oﾘﾝｸﾞ S1PHC用 |  |  |  |  | 1 | 20000 | 20000 | 0 | 0 | 0
2017-02-24 | 311003 | 0001 | ニッタ株式会社 | 123 | 前田 健太 | 123160601 | 01857 | 三建設備工業株式会社 | 東京都済生会中央病院 新主棟建設工事 | NPTS | ニッタ FW-610-KN50P | 610×610×50 |  |  |  | 1 | 5900 | 5900 | 0 | 0 | 0
2017-02-24 | 311003 | 0001 | ニッタ株式会社 | 123 | 前田 健太 | 123160601 | 01857 | 三建設備工業株式会社 | 東京都済生会中央病院 新主棟建設工事 | NPTS | ニッタ 8A1-66 GI | 610×610×290 |  |  |  | 1 | 17500 | 17500 | 0 | 0 | 0
2017-02-24 | 311003 | 0001 | ニッタ株式会社 | 123 | 前田 健太 | 123160601 | 01857 | 三建設備工業株式会社 | 東京都済生会中央病院 新主棟建設工事 | NPTS | ニッタ ST-30W | 610×610×292 |  |  |  | 1 | 119100 | 119100 | 162500 | 13000 | 175500
2017-02-24 | 311004 | 0001 | ニッタ株式会社 | 123 | 前田 健太 | 123160805 | 00461 | 株式会社テクノ菱和 | 日本水産㈱鹿島医薬品工場新築工事 | NEH | ニッタ KEHS-A-P GI EO | 610×915×150 |  |  |  | 3 | 15000 | 45000 | 0 | 0 | 0
2017-02-24 | 311004 | 0001 | ニッタ株式会社 | 123 | 前田 健太 | 123160805 | 00461 | 株式会社テクノ菱和 | 日本水産㈱鹿島医薬品工場新築工事 | NEH | ニッタ KEHS-A-P GI EO | 610×915×150 |  |  |  | 1 | 14000 | 14000 | 0 | 0 | 0
2017-02-24 | 311004 | 0001 | ニッタ株式会社 | 123 | 前田 健太 | 123160805 | 00461 | 株式会社テクノ菱和 | 日本水産㈱鹿島医薬品工場新築工事 | NEH | ニッタ KEHFU-A-D GI EO | 610×610×200 | FFU-1-1 |  |  | 2 | 15000 | 30000 | 0 | 0 | 0
2017-02-24 | 311004 | 0001 | ニッタ株式会社 | 123 | 前田 健太 | 123160805 | 00461 | 株式会社テクノ菱和 | 日本水産㈱鹿島医薬品工場新築工事 | NEH | ニッタ KEHFU-A-D GI EO | 610×610×200 | FFU-1-2 |  |  | 2 | 15000 | 30000 | 0 | 0 | 0
2017-02-24 | 311004 | 0001 | ニッタ株式会社 | 123 | 前田 健太 | 123160805 | 00461 | 株式会社テクノ菱和 | 日本水産㈱鹿島医薬品工場新築工事 | NEH | ニッタ KEHFU-A-D GI EO | 610×610×200 | FFU-2-1 |  |  | 1 | 15000 | 15000 | 0 | 0 | 0
2017-02-24 | 311004 | 0001 | ニッタ株式会社 | 123 | 前田 健太 | 123160805 | 00461 | 株式会社テクノ菱和 | 日本水産㈱鹿島医薬品工場新築工事 | NEH | ニッタ KEHFU-A-D GI EO | 610×610×200 | FFU-2-2 |  |  | 1 | 15000 | 15000 | 0 | 0 | 0
2017-02-24 | 311004 | 0001 | ニッタ株式会社 | 123 | 前田 健太 | 123160805 | 00461 | 株式会社テクノ菱和 | 日本水産㈱鹿島医薬品工場新築工事 | NEH | ニッタ KEHFU-A-D GI EO | 610×610×200 | FFU-3-1 |  |  | 1 | 15000 | 15000 | 0 | 0 | 0
2017-02-24 | 311004 | 0001 | ニッタ株式会社 | 123 | 前田 健太 | 123160805 | 00461 | 株式会社テクノ菱和 | 日本水産㈱鹿島医薬品工場新築工事 | NEH | ニッタ KEHFU-A-D GI EO | 610×610×200 | FFU-3-2 |  |  | 1 | 15000 | 15000 | 0 | 0 | 0
2017-02-24 | 311004 | 0001 | ニッタ株式会社 | 123 | 前田 健太 | 123160805 | 00461 | 株式会社テクノ菱和 | 日本水産㈱鹿島医薬品工場新築工事 | NEH | ニッタ KEHFU-A-D GI EO | 610×610×200 | FFU-4 |  |  | 1 | 15000 | 15000 | 0 | 0 | 0
2017-02-24 | 311004 | 0001 | ニッタ株式会社 | 123 | 前田 健太 | 123160805 | 00461 | 株式会社テクノ菱和 | 日本水産㈱鹿島医薬品工場新築工事 | NEH | ニッタ KEHFU-A-D GI EO | 610×610×200 | FFU-5 |  |  | 1 | 15000 | 15000 | 209000 | 16720 | 225720
2017-02-24 | 311005 | 0001 | ニッタ株式会社 | 129 | 渡辺 陽介 | 129170203 | 01375 | 菱和設備株式会社 | ちぼり本社 ﾁﾎﾞｰ建替工事 | NBPM | ニッタ 1×1.5PM-NSG |  |  |  |  | 1 | 62500 | 62500 | 0 | 0 | 0
2017-02-24 | 311005 | 0001 | ニッタ株式会社 | 129 | 渡辺 陽介 | 129170203 | 01375 | 菱和設備株式会社 | ちぼり本社 ﾁﾎﾞｰ建替工事 | NT | ニッタ NTJ-20F RM/600 | 610×610×20 |  |  |  | 1 | 1770 | 1770 | 0 | 0 | 0
2017-02-24 | 311005 | 0001 | ニッタ株式会社 | 129 | 渡辺 陽介 | 129170203 | 01375 | 菱和設備株式会社 | ちぼり本社 ﾁﾎﾞｰ建替工事 | NT | ニッタ NTJ-20H RM/600 | 610×305×20 |  |  |  | 1 | 1290 | 1290 | 0 | 0 | 0
2017-02-24 | 311005 | 0001 | ニッタ株式会社 | 129 | 渡辺 陽介 | 129170203 | 01375 | 菱和設備株式会社 | ちぼり本社 ﾁﾎﾞｰ建替工事 | NEM | ニッタ SEJ-98-F GO | 610×610×150 |  |  |  | 1 | 6560 | 6560 | 0 | 0 | 0
2017-02-24 | 311005 | 0001 | ニッタ株式会社 | 129 | 渡辺 陽介 | 129170203 | 01375 | 菱和設備株式会社 | ちぼり本社 ﾁﾎﾞｰ建替工事 | NEM | ニッタ SEJ-98-H GO | 610×305×150 |  |  |  | 1 | 4520 | 4520 | 0 | 0 | 0
2017-02-24 | 311005 | 0001 | ニッタ株式会社 | 129 | 渡辺 陽介 | 129170203 | 01375 | 菱和設備株式会社 | ちぼり本社 ﾁﾎﾞｰ建替工事 | NBPM | ニッタ 1×4PM-NSG-SP |  |  |  |  | 1 | 120000 | 120000 | 0 | 0 | 0
2017-02-24 | 311005 | 0001 | ニッタ株式会社 | 129 | 渡辺 陽介 | 129170203 | 01375 | 菱和設備株式会社 | ちぼり本社 ﾁﾎﾞｰ建替工事 | NT | ニッタ NTJ-20F RM/600 | 610×610×20 |  |  |  | 4 | 1770 | 7080 | 0 | 0 | 0
2017-02-24 | 311005 | 0001 | ニッタ株式会社 | 129 | 渡辺 陽介 | 129170203 | 01375 | 菱和設備株式会社 | ちぼり本社 ﾁﾎﾞｰ建替工事 | NEM | ニッタ SEJ-98-F GO | 610×610×150 |  |  |  | 4 | 6560 | 26240 | 0 | 0 | 0
2017-02-24 | 311005 | 0001 | ニッタ株式会社 | 129 | 渡辺 陽介 | 129170203 | 01375 | 菱和設備株式会社 | ちぼり本社 ﾁﾎﾞｰ建替工事 | NBPM | ニッタ 1×2PM-NSG |  |  |  |  | 1 | 62500 | 62500 | 0 | 0 | 0
2017-02-24 | 311005 | 0001 | ニッタ株式会社 | 129 | 渡辺 陽介 | 129170203 | 01375 | 菱和設備株式会社 | ちぼり本社 ﾁﾎﾞｰ建替工事 | NT | ニッタ NTJ-20F RM/600 | 610×610×20 |  |  |  | 2 | 1770 | 3540 | 0 | 0 | 0
2017-02-24 | 311005 | 0001 | ニッタ株式会社 | 129 | 渡辺 陽介 | 129170203 | 01375 | 菱和設備株式会社 | ちぼり本社 ﾁﾎﾞｰ建替工事 | NEM | ニッタ SEJ-98-F GO | 610×610×150 |  |  |  | 2 | 6560 | 13120 | 309120 | 24730 | 333850
2017-02-24 | 311222 | 0001 | ニッタ株式会社 | 123 | 前田 健太 | 123161108 | 00051 | ダイダン株式会社 | 済生会平塚病院新築工事 | NT | ニッタ NT-20F(RM/600) | 610×610×20 |  |  |  | 1 | 1480 | 1480 | 0 | 0 | 0
2017-02-24 | 311222 | 0001 | ニッタ株式会社 | 123 | 前田 健太 | 123161108 | 00051 | ダイダン株式会社 | 済生会平塚病院新築工事 | NSP | ニッタ 1506-16 | 610×610×292 |  |  |  | 1 | 14570 | 14570 | 0 | 0 | 0
2017-02-24 | 311222 | 0001 | ニッタ株式会社 | 123 | 前田 健太 | 123161108 | 00051 | ダイダン株式会社 | 済生会平塚病院新築工事 | NT | ニッタ NT-20W(RM/600) | 305×610×20 |  |  |  | 1 | 1072 | 1072 | 0 | 0 | 0
2017-02-24 | 311222 | 0001 | ニッタ株式会社 | 123 | 前田 健太 | 123161108 | 00051 | ダイダン株式会社 | 済生会平塚病院新築工事 | NU | ニッタ NC-12C-GL | 305×610×457 |  |  |  | 1 | 26796 | 26796 | 0 | 0 | 0
2017-02-24 | 311222 | 0001 | ニッタ株式会社 | 123 | 前田 健太 | 123161108 | 00051 | ダイダン株式会社 | 済生会平塚病院新築工事 | NT | ニッタ NT-20W(RM/600) | 305×610×20 |  |  |  | 1 | 1072 | 1072 | 0 | 0 | 0
2017-02-24 | 311222 | 0001 | ニッタ株式会社 | 123 | 前田 健太 | 123161108 | 00051 | ダイダン株式会社 | 済生会平塚病院新築工事 | NSP | ニッタ 1505-16 | 610×305×292 |  |  |  | 1 | 8155 | 8155 | 0 | 0 | 0
2017-02-24 | 311222 | 0001 | ニッタ株式会社 | 123 | 前田 健太 | 123161108 | 00051 | ダイダン株式会社 | 済生会平塚病院新築工事 | NT | ニッタ NT-20F(RM/600) | 610×610×20 |  |  |  | 1 | 1480 | 1480 | 0 | 0 | 0
2017-02-24 | 311222 | 0001 | ニッタ株式会社 | 123 | 前田 健太 | 123161108 | 00051 | ダイダン株式会社 | 済生会平塚病院新築工事 | NT | ニッタ NT-20W(RM/600) | 305×610×20 |  |  |  | 2 | 1072 | 2144 | 0 | 0 | 0
2017-02-24 | 311222 | 0001 | ニッタ株式会社 | 123 | 前田 健太 | 123161108 | 00051 | ダイダン株式会社 | 済生会平塚病院新築工事 | NSP | ニッタ 1506-16 | 610×610×292 |  |  |  | 1 | 14570 | 14570 | 0 | 0 | 0
2017-02-24 | 311222 | 0001 | ニッタ株式会社 | 123 | 前田 健太 | 123161108 | 00051 | ダイダン株式会社 | 済生会平塚病院新築工事 | NSP | ニッタ 1505-16 | 610×305×292 |  |  |  | 1 | 8155 | 8155 | 79494 | 6360 | 85854
2017-02-24 | 311235 | 0001 | ニッタ株式会社 | 123 | 前田 健太 | 123170104 | 00052 | 株式会社日立プラントサービス | 国際法務総合ｾﾝﾀｰ(仮称)A工区新営(機械設備)工事 | NBPH | ニッタ 0.5×0.5PH-PTS-SP | E1-FU-1-4 |  |  |  | 1 | 100000 | 100000 | 0 | 0 | 0
2017-02-24 | 311235 | 0001 | ニッタ株式会社 | 123 | 前田 健太 | 123170104 | 00052 | 株式会社日立プラントサービス | 国際法務総合ｾﾝﾀｰ(仮称)A工区新営(機械設備)工事 | NBPH | ニッタ 0.5×0.5PH-PTS-SP | E1-FU-1-3 |  |  |  | 1 | 100000 | 100000 | 0 | 0 | 0
2017-02-24 | 311235 | 0001 | ニッタ株式会社 | 123 | 前田 健太 | 123170104 | 00052 | 株式会社日立プラントサービス | 国際法務総合ｾﾝﾀｰ(仮称)A工区新営(機械設備)工事 | NBPH | ニッタ 0.5×0.5PH-PTS-SP | E1-FU-4-1 |  |  |  | 1 | 100000 | 100000 | 0 | 0 | 0
2017-02-24 | 311235 | 0001 | ニッタ株式会社 | 123 | 前田 健太 | 123170104 | 00052 | 株式会社日立プラントサービス | 国際法務総合ｾﾝﾀｰ(仮称)A工区新営(機械設備)工事 | NBPH | ニッタ 0.5×0.5PH-PTS-SP | E1-FU-4-2 |  |  |  | 1 | 100000 | 100000 | 0 | 0 | 0
2017-02-24 | 311235 | 0001 | ニッタ株式会社 | 123 | 前田 健太 | 123170104 | 00052 | 株式会社日立プラントサービス | 国際法務総合ｾﾝﾀｰ(仮称)A工区新営(機械設備)工事 | NBPH | ニッタ 0.5×0.5PH-PTS-SP | E1-FU-4-3 |  |  |  | 1 | 100000 | 100000 | 0 | 0 | 0
2017-02-24 | 311235 | 0001 | ニッタ株式会社 | 123 | 前田 健太 | 123170104 | 00052 | 株式会社日立プラントサービス | 国際法務総合ｾﾝﾀｰ(仮称)A工区新営(機械設備)工事 | NBPH | ニッタ 1×2.5PH-PS-AS | E1-FU-7-2 |  |  |  | 1 | 187500 | 187500 | 0 | 0 | 0
2017-02-24 | 311235 | 0001 | ニッタ株式会社 | 123 | 前田 健太 | 123170104 | 00052 | 株式会社日立プラントサービス | 国際法務総合ｾﾝﾀｰ(仮称)A工区新営(機械設備)工事 | NBPH | ニッタ 1×1PH-PS-AS | E1-FU-7-3 |  |  |  | 1 | 103500 | 103500 | 0 | 0 | 0
2017-02-24 | 311235 | 0001 | ニッタ株式会社 | 123 | 前田 健太 | 123170104 | 00052 | 株式会社日立プラントサービス | 国際法務総合ｾﾝﾀｰ(仮称)A工区新営(機械設備)工事 | NBX | ニッタ 運搬費 |  |  |  |  | 1 | 0 | 60000 | 0 | 0 | 0
2017-02-24 | 311235 | 0001 | ニッタ株式会社 | 123 | 前田 健太 | 123170104 | 00052 | 株式会社日立プラントサービス | 国際法務総合ｾﾝﾀｰ(仮称)A工区新営(機械設備)工事 | NBPH | ニッタ 0.5×0.5PH-PTS-SP | E1-FU-2-4 |  |  |  | 1 | 100000 | 100000 | 951000 | 76080 | 1027080
2017-02-24 | 311256 | 0001 | ニッタ株式会社 | 124 | 前田 健太 | 124170201 | 00279 | クボタ空調株式会社 | 東和薬品㈱山形工場 | NW | ニッタ STH29-FN | 610H×610W×292D用 |  |  |  | 4 | 4400 | 17600 | 0 | 0 | 0
2017-02-24 | 311256 | 0001 | ニッタ株式会社 | 124 | 前田 健太 | 124170201 | 00279 | クボタ空調株式会社 | 東和薬品㈱山形工場 | NW | ニッタ STH29-HN | 610H×305W×292D |  |  |  | 2 | 4100 | 8200 | 25800 | 2064 | 27864
2017-02-24 | 311257 | 0001 | ニッタ株式会社 | 124 | 前田 健太 | 124161001 | 00279 | クボタ空調株式会社 | 東北医科薬科大学医学部教育研究棟新築工事 | NRL | ニッタ RLJ-90-X6-ZLS1 GO | 770H×538W×65D |  |  |  | 4 | 3950 | 15800 | 0 | 0 | 0
2017-02-24 | 311257 | 0001 | ニッタ株式会社 | 124 | 前田 健太 | 124161001 | 00279 | クボタ空調株式会社 | 東北医科薬科大学医学部教育研究棟新築工事 | NRL | ニッタ RLJ-90-X6-ZLS1 GO | 770H×538W×65D |  |  |  | 4 | 3950 | 15800 | 0 | 0 | 0
2017-02-24 | 311257 | 0001 | ニッタ株式会社 | 124 | 前田 健太 | 124161001 | 00279 | クボタ空調株式会社 | 東北医科薬科大学医学部教育研究棟新築工事 | NRL | ニッタ RLJ-90-X6-ZLS2 GO | 1230H×606W×65D |  |  |  | 1 | 6000 | 6000 | 37600 | 3008 | 40608
2017-02-24 | 311258 | 0001 | ニッタ株式会社 | 124 | 前田 健太 | 124161001 | 00279 | クボタ空調株式会社 | 東北医科薬科大学医学部教育研究棟新築工事 | NRL | ニッタ RL-90-F12-ZS GO | 610H×610W×150D |  |  |  | 8 | 4680 | 37440 | 0 | 0 | 0
2017-02-24 | 311258 | 0001 | ニッタ株式会社 | 124 | 前田 健太 | 124161001 | 00279 | クボタ空調株式会社 | 東北医科薬科大学医学部教育研究棟新築工事 | NRL | ニッタ RL-90-W12-ZS GO | 305H×610W×150D |  |  |  | 4 | 2890 | 11560 | 0 | 0 | 0
2017-02-24 | 311258 | 0001 | ニッタ株式会社 | 124 | 前田 健太 | 124161001 | 00279 | クボタ空調株式会社 | 東北医科薬科大学医学部教育研究棟新築工事 | NRL | ニッタ RL-90-H12-ZS GO | 610H×305W×150D |  |  |  | 2 | 3600 | 7200 | 56200 | 4496 | 60696
2017-02-26 | 311117 | 0071 | その他諸口（小口現金） | 123 | 前田 健太 | 123160601 | 01857 | 三建設備工業株式会社 | 東京都済生会中央病院 新主棟建設工事 | PXXS | 駐車代（内税） |  |  |  |  | 1 | 0 | 2200 | 2200 | 0 | 2200
2017-02-27 | 310643 | 0005 | 株式会社アクシー | 123 | 前田 健太 | 123161207 | 90127 | 株式会社桜アーク | 大協精工羽田第二工場OPEC-001-1ﾍﾊﾟ更新工事 | PUXM | アクシーOM-150(ｱﾙﾐ枠付) | 860×735W×25T |  |  |  | 1 | 4940 | -4940 | 0 | 0 | 0
2017-02-27 | 310643 | 0005 | 株式会社アクシー | 123 | 前田 健太 | 123161207 | 90127 | 株式会社桜アーク | 大協精工羽田第二工場OPEC-001-1ﾍﾊﾟ更新工事 | PUXM | アクシー送料 |  |  |  |  | 1 | 0 | -1000 | -5940 | -475 | -6415
2017-02-27 | 310644 | 0005 | 株式会社アクシー | 123 | 前田 健太 | 123170108 | 00051 | ダイダン株式会社 | 東ﾌﾟﾚ栃木第4工場建設工事 | PUXM | アクシーOM-150(ｱﾙﾐ枠付) | 860W×735H×25T |  |  |  | 1 | 4940 | 4940 | 0 | 0 | 0
2017-02-27 | 310644 | 0005 | 株式会社アクシー | 123 | 前田 健太 | 123170108 | 00051 | ダイダン株式会社 | 東ﾌﾟﾚ栃木第4工場建設工事 | PUXM | アクシー送料 |  |  |  |  | 1 | 0 | 1000 | 5940 | 475 | 6415
2017-02-27 | 310666 | 0001 | ニッタ株式会社 | 127 | 古泉 匡 | 127170226 | 03023 | コトヒラ工業株式会社 | OEM(ｺﾄﾋﾗ) | NSP | ニッタ 3601-6X RI AA | 210×950×68 | NHEP-11011-0 |  |  | 10 | 11600 | 116000 | 116000 | 9280 | 125280
2017-02-27 | 310667 | 0001 | ニッタ株式会社 | 127 | 古泉 匡 | 127170230 | 03023 | コトヒラ工業株式会社 | OEM(ｺﾄﾋﾗ) | NSP | ニッタ 3502-64 FI AA | 610×1220×52 | NHEP-10045-2 |  |  | 50 | 17000 | 850000 | 850000 | 68000 | 918000
2017-02-27 | 310703 | 0003 | 日本バイリーン株式会社 | 138 | 前田 健太 | 138170201 | 00624 | サンエス工業株式会社 | ㈱真和商会 | VT | ﾊﾞｲﾘｰﾝ AI-100W | 1000×1000×20 |  |  |  | 2 | 5900 | 11800 | 0 | 0 | 0
2017-02-27 | 310703 | 0003 | 日本バイリーン株式会社 | 138 | 前田 健太 | 138170201 | 00624 | サンエス工業株式会社 | ㈱真和商会 |  |  |  |  | ※平米単価にて算出しております。 |  | 0 | 0 | 0 | 11800 | 944 | 12744
2017-02-27 | 311035 | 0003 | 日本バイリーン株式会社 | 123 | 前田 健太 | 123160805 | 00461 | 株式会社テクノ菱和 | 日本水産㈱鹿島医薬品工場新築工事 |  |  |  |  | SF-102 |  | 0 | 0 | 0 | 0 | 0 | 0
2017-02-27 | 311035 | 0003 | 日本バイリーン株式会社 | 123 | 前田 健太 | 123160805 | 00461 | 株式会社テクノ菱和 | 日本水産㈱鹿島医薬品工場新築工事 | VACM | ﾊﾞｲﾘｰﾝ VA・CM-2030-S |  |  |  |  | 1 | 21500 | 21500 | 21500 | 1720 | 23220
2017-02-27 | 311163 | 0217 | 三幸工業株式会社 | 121 | 高橋 重幸 | 121160101 | 00042 | 新菱冷熱工業株式会社 | 国立がん研究ｾﾝﾀｰ新総合棟新築工事 | SB | 三幸工業運搬費 | ※幕張引取→現場納品 |  |  |  | 1 | 0 | 40000 | 40000 | 3200 | 43200
2017-02-27 | 311167 | 0217 | 三幸工業株式会社 | 129 | 渡辺 陽介 | 129170104 | 02763 | 大成温調株式会社 | 府中市立学校給食ｾﾝﾀｰ新築に伴う空気調和設備工事 |  |  |  |  | 中性能ﾌｨﾙﾀｹｰｼﾝｸﾞ |  | 0 | 0 | 0 | 0 | 0 | 0
2017-02-27 | 311167 | 0217 | 三幸工業株式会社 | 129 | 渡辺 陽介 | 129170104 | 02763 | 大成温調株式会社 | 府中市立学校給食ｾﾝﾀｰ新築に伴う空気調和設備工事 |  |  |  |  | 系統名:FUS-1E 処理風量:1900CMH | 図番:SK16-KW34-01-2 | 0 | 0 | 0 | 0 | 0 | 0
2017-02-27 | 311167 | 0217 | 三幸工業株式会社 | 129 | 渡辺 陽介 | 129170104 | 02763 | 大成温調株式会社 | 府中市立学校給食ｾﾝﾀｰ新築に伴う空気調和設備工事 | SB | 三幸工業K-1×1PM-POG-SP(ﾄﾞｱ方向:R) | 730H×730W×800L |  |  |  | 1 | 105000 | 105000 | 0 | 0 | 0
2017-02-27 | 311167 | 0217 | 三幸工業株式会社 | 129 | 渡辺 陽介 | 129170104 | 02763 | 大成温調株式会社 | 府中市立学校給食ｾﾝﾀｰ新築に伴う空気調和設備工事 |  |  |  |  | 系統名:FUS-2E 処理風量:1900CMH | 図番:SK16-KW34-01-2 | 0 | 0 | 0 | 0 | 0 | 0
2017-02-27 | 311167 | 0217 | 三幸工業株式会社 | 129 | 渡辺 陽介 | 129170104 | 02763 | 大成温調株式会社 | 府中市立学校給食ｾﾝﾀｰ新築に伴う空気調和設備工事 | SB | 三幸工業K-1×1PM-POG-SP(ﾄﾞｱ方向:R) | 730H×730W×800L |  |  |  | 1 | 105000 | 105000 | 0 | 0 | 0
2017-02-27 | 311167 | 0217 | 三幸工業株式会社 | 129 | 渡辺 陽介 | 129170104 | 02763 | 大成温調株式会社 | 府中市立学校給食ｾﾝﾀｰ新築に伴う空気調和設備工事 |  |  |  |  | 系統名:FUS-3E 処理風量:1900CMH | 図番:SK16-KW34-01-2 | 0 | 0 | 0 | 0 | 0 | 0
2017-02-27 | 311167 | 0217 | 三幸工業株式会社 | 129 | 渡辺 陽介 | 129170104 | 02763 | 大成温調株式会社 | 府中市立学校給食ｾﾝﾀｰ新築に伴う空気調和設備工事 | SB | 三幸工業K-1×1PM-POG-SP(ﾄﾞｱ方向:R) | 730H×730W×800L |  |  |  | 1 | 105000 | 105000 | 0 | 0 | 0
2017-02-27 | 311167 | 0217 | 三幸工業株式会社 | 129 | 渡辺 陽介 | 129170104 | 02763 | 大成温調株式会社 | 府中市立学校給食ｾﾝﾀｰ新築に伴う空気調和設備工事 |  |  |  |  | 系統名:FUS-1J 処理風量:1900CMH | 図番:SK16-KW34-01-2 | 0 | 0 | 0 | 0 | 0 | 0
2017-02-27 | 311167 | 0217 | 三幸工業株式会社 | 129 | 渡辺 陽介 | 129170104 | 02763 | 大成温調株式会社 | 府中市立学校給食ｾﾝﾀｰ新築に伴う空気調和設備工事 | SB | 三幸工業K-1×1PM-POG-SP(ﾄﾞｱ方向:R) | 730H×730W×800L |  |  |  | 1 | 105000 | 105000 | 0 | 0 | 0
2017-02-27 | 311167 | 0217 | 三幸工業株式会社 | 129 | 渡辺 陽介 | 129170104 | 02763 | 大成温調株式会社 | 府中市立学校給食ｾﾝﾀｰ新築に伴う空気調和設備工事 |  |  |  |  | 系統名:FUS-2J 処理風量:1900CMH | 図番:SK16-KW34-01-2 | 0 | 0 | 0 | 0 | 0 | 0
2017-02-27 | 311167 | 0217 | 三幸工業株式会社 | 129 | 渡辺 陽介 | 129170104 | 02763 | 大成温調株式会社 | 府中市立学校給食ｾﾝﾀｰ新築に伴う空気調和設備工事 | SB | 三幸工業K-1×1PM-POG-SP(ﾄﾞｱ方向:R) | 730H×730W×800L |  |  |  | 1 | 105000 | 105000 | 0 | 0 | 0
2017-02-27 | 311167 | 0217 | 三幸工業株式会社 | 129 | 渡辺 陽介 | 129170104 | 02763 | 大成温調株式会社 | 府中市立学校給食ｾﾝﾀｰ新築に伴う空気調和設備工事 |  |  |  |  | 系統名:FUS-3J 処理風量:1900CMH | 図番:SK16-KW34-01-2 | 0 | 0 | 0 | 0 | 0 | 0
2017-02-27 | 311167 | 0217 | 三幸工業株式会社 | 129 | 渡辺 陽介 | 129170104 | 02763 | 大成温調株式会社 | 府中市立学校給食ｾﾝﾀｰ新築に伴う空気調和設備工事 | SB | 三幸工業K-1×1PM-POG-SP(ﾄﾞｱ方向:L) | 730H×730W×800L |  |  |  | 1 | 105000 | 105000 | 0 | 0 | 0
2017-02-27 | 311167 | 0217 | 三幸工業株式会社 | 129 | 渡辺 陽介 | 129170104 | 02763 | 大成温調株式会社 | 府中市立学校給食ｾﾝﾀｰ新築に伴う空気調和設備工事 |  |  |  |  | 系統名:FUS-4J 処理風量:6000CMH | 図番:SK16-KW34-06-2 | 0 | 0 | 0 | 0 | 0 | 0
2017-02-27 | 311167 | 0217 | 三幸工業株式会社 | 129 | 渡辺 陽介 | 129170104 | 02763 | 大成温調株式会社 | 府中市立学校給食ｾﾝﾀｰ新築に伴う空気調和設備工事 | SB | 三幸工業K-1×2PM-POG-SP(ﾄﾞｱ方向:R) | 730H×1340W×900L |  |  |  | 1 | 156000 | 156000 | 0 | 0 | 0
2017-02-27 | 311167 | 0217 | 三幸工業株式会社 | 129 | 渡辺 陽介 | 129170104 | 02763 | 大成温調株式会社 | 府中市立学校給食ｾﾝﾀｰ新築に伴う空気調和設備工事 |  |  |  |  | 系統名:FUS-1 処理風量:12100CMH | 図番:SK16-KW34-02-3 | 0 | 0 | 0 | 0 | 0 | 0
2017-02-27 | 311167 | 0217 | 三幸工業株式会社 | 129 | 渡辺 陽介 | 129170104 | 02763 | 大成温調株式会社 | 府中市立学校給食ｾﾝﾀｰ新築に伴う空気調和設備工事 | SB | 三幸工業K-2×2PM-POG-SP(ﾄﾞｱ方向:R) | 1390H×1340W×900L |  |  |  | 1 | 240000 | 240000 | 0 | 0 | 0
2017-02-27 | 311167 | 0217 | 三幸工業株式会社 | 129 | 渡辺 陽介 | 129170104 | 02763 | 大成温調株式会社 | 府中市立学校給食ｾﾝﾀｰ新築に伴う空気調和設備工事 |  |  |  |  | 系統名:FUS-4E 処理風量:12000CMH | 図番:SK16-KW34-02-3 | 0 | 0 | 0 | 0 | 0 | 0
2017-02-27 | 311167 | 0217 | 三幸工業株式会社 | 129 | 渡辺 陽介 | 129170104 | 02763 | 大成温調株式会社 | 府中市立学校給食ｾﾝﾀｰ新築に伴う空気調和設備工事 | SB | 三幸工業K-2×2PM-POG-SP(ﾄﾞｱ方向:L) | 1390H×1340W×900L |  |  |  | 1 | 240000 | 240000 | 0 | 0 | 0
2017-02-27 | 311167 | 0217 | 三幸工業株式会社 | 129 | 渡辺 陽介 | 129170104 | 02763 | 大成温調株式会社 | 府中市立学校給食ｾﾝﾀｰ新築に伴う空気調和設備工事 |  |  |  |  | 系統名:FUS-2 処理風量:4400CMH | 図番:SK16-KW34-05-2 | 0 | 0 | 0 | 0 | 0 | 0
2017-02-27 | 311167 | 0217 | 三幸工業株式会社 | 129 | 渡辺 陽介 | 129170104 | 02763 | 大成温調株式会社 | 府中市立学校給食ｾﾝﾀｰ新築に伴う空気調和設備工事 | SB | 三幸工業K-1×1.5PM-POG-SP(ﾄﾞｱ方向:R) | 730H×1035W×900L |  |  |  | 1 | 134000 | 134000 | 0 | 0 | 0
2017-02-27 | 311167 | 0217 | 三幸工業株式会社 | 129 | 渡辺 陽介 | 129170104 | 02763 | 大成温調株式会社 | 府中市立学校給食ｾﾝﾀｰ新築に伴う空気調和設備工事 | SB | 三幸工業運搬費(ﾁｬｰﾀｰ便) |  |  |  |  | 3 | 50000 | 150000 | 1550000 | 124000 | 1674000
2017-02-27 | 311259 | 0001 | ニッタ株式会社 | 123 | 前田 健太 | 123161201 | 00051 | ダイダン株式会社 | 獨協医科大学越谷病院新棟建設工事 | NBX | ニッタ NRF追加費用 |  |  |  |  | 1 | 0 | 2933000 | 2933000 | 234640 | 3167640
2017-02-27 | 311260 | 0001 | ニッタ株式会社 | 124 | 前田 健太 | 124170104 | 00279 | クボタ空調株式会社 | 101ﾌﾟﾛｼﾞｪｸﾄ | NT | ニッタ NTJ-20X(RM/400)SUS押え | 770H×360W×20T |  |  |  | 24 | 1980 | 47520 | 0 | 0 | 0
2017-02-27 | 311260 | 0001 | ニッタ株式会社 | 124 | 前田 健太 | 124170104 | 00279 | クボタ空調株式会社 | 101ﾌﾟﾛｼﾞｪｸﾄ | NT | ニッタ NTJ-20X(RM/400)SUS押え | 770H×560W×20T |  |  |  | 24 | 2570 | 61680 | 0 | 0 | 0
2017-02-27 | 311260 | 0001 | ニッタ株式会社 | 124 | 前田 健太 | 124170104 | 00279 | クボタ空調株式会社 | 101ﾌﾟﾛｼﾞｪｸﾄ | NES | ニッタ AEJ-65-X-A GO | 770H×360W×65D |  |  |  | 24 | 2640 | 63360 | 0 | 0 | 0
2017-02-27 | 311260 | 0001 | ニッタ株式会社 | 124 | 前田 健太 | 124170104 | 00279 | クボタ空調株式会社 | 101ﾌﾟﾛｼﾞｪｸﾄ | NES | ニッタ AEJ-65-X-A GO | 770H×560W×65D |  |  |  | 24 | 3980 | 95520 | 268080 | 21447 | 289527
2017-02-27 | 311261 | 0001 | ニッタ株式会社 | 129 | 渡辺 陽介 | 129170207 | 00032 | 第一工業株式会社 | 三菱電機㈱相模D50新築工事 | NBP | ニッタ 0.5×0.5P-NTG-SP | AFUP-1A-1 |  |  |  | 1 | 28000 | 28000 | 28000 | 2240 | 30240
2017-02-27 | 311527 | 0008 | 有限会社東京空調サービス | 123 | 前田 健太 | 123161208 | 00031 | 株式会社大気社 | ﾄｸﾔﾏﾃﾞﾝﾀﾙ | SXXS | 作業費（発注あり） |  |  |  |  | 2 | 20000 | 40000 | 0 | 0 | 0
2017-02-27 | 311527 | 0008 | 有限会社東京空調サービス | 123 | 前田 健太 | 123161208 | 00031 | 株式会社大気社 | ﾄｸﾔﾏﾃﾞﾝﾀﾙ | SXXS | 車両交通費 |  |  |  |  | 1 | 9000 | 9000 | 49000 | 3920 | 52920
2017-02-27 | 311791 | 0003 | 日本バイリーン株式会社 | 123 | 前田 健太 | 123160805 | 00461 | 株式会社テクノ菱和 | 日本水産㈱鹿島医薬品工場新築工事 |  |  |  |  | SF-102 |  | 0 | 0 | 0 | 0 | 0 | 0
2017-02-27 | 311791 | 0003 | 日本バイリーン株式会社 | 123 | 前田 健太 | 123160805 | 00461 | 株式会社テクノ菱和 | 日本水産㈱鹿島医薬品工場新築工事 | VACM | ﾊﾞｲﾘｰﾝ VA・CM-2030-S |  |  |  |  | -1 | 21500 | -21500 | -21500 | -1720 | -23220
2017-02-27 | 311792 | 0003 | 日本バイリーン株式会社 | 123 | 前田 健太 | 123160805 | 00461 | 株式会社テクノ菱和 | 日本水産㈱鹿島医薬品工場新築工事 |  |  |  |  | SF-102 |  | 0 | 0 | 0 | 0 | 0 | 0
2017-02-27 | 311792 | 0003 | 日本バイリーン株式会社 | 123 | 前田 健太 | 123160805 | 00461 | 株式会社テクノ菱和 | 日本水産㈱鹿島医薬品工場新築工事 | VACM | ﾊﾞｲﾘｰﾝ VA・CM-2030-S |  |  |  |  | 1 | 215000 | 215000 | 215000 | 17200 | 232200
2017-02-28 | 310888 | 0005 | 株式会社アクシー | 137 | 高橋 重幸 | 137170201 | 00030 | 東洋熱工業株式会社 | 東北大(ｴｱﾄﾛﾆｯｸ事業部) | PUXM | アクシーFS-1710(ｱﾙﾐ枠付) | 392W×392H×15T |  |  |  | 6 | 1600 | 9600 | 0 | 0 | 0
2017-02-28 | 310888 | 0005 | 株式会社アクシー | 137 | 高橋 重幸 | 137170201 | 00030 | 東洋熱工業株式会社 | 東北大(ｴｱﾄﾛﾆｯｸ事業部) |  |  |  |  | ※両面SUSﾗｽ網付、SUS取手付 |  | 0 | 0 | 0 | 0 | 0 | 0
2017-02-28 | 310888 | 0005 | 株式会社アクシー | 137 | 高橋 重幸 | 137170201 | 00030 | 東洋熱工業株式会社 | 東北大(ｴｱﾄﾛﾆｯｸ事業部) |  |  |  |  | ※実績注番 134150106(2015年2月納入) |  | 0 | 0 | 0 | 9600 | 768 | 10368
2017-02-28 | 310890 | 0005 | 株式会社アクシー | 138 | 前田 健太 | 138170204 | 00031 | 株式会社大気社 | 本田和光32号館 | PUXM | アクシーｻﾗﾝﾊﾆｶﾑS9600 ﾚｻﾞｰ巻 | 900W×395H (2連結) |  |  |  | 2 | 1760 | 3520 | 0 | 0 | 0
2017-02-28 | 310890 | 0005 | 株式会社アクシー | 138 | 前田 健太 | 138170204 | 00031 | 株式会社大気社 | 本田和光32号館 |  |  |  |  | ※ﾏｼﾞｯｸﾃｰﾌﾟ連結でお願い致します。 |  | 0 | 0 | 0 | 0 | 0 | 0
2017-02-28 | 310890 | 0005 | 株式会社アクシー | 138 | 前田 健太 | 138170204 | 00031 | 株式会社大気社 | 本田和光32号館 | PUXM | アクシーｱｸｼｰ製品 |  |  |  |  | 1 | 0 | 1000 | 4520 | 362 | 4882
2017-02-28 | 310892 | 0005 | 株式会社アクシー | 123 | 前田 健太 | 123161103 | 00031 | 株式会社大気社 | ｻﾝﾄｯｸｽ㈱ | PUXM | アクシーRM/150 ｱﾙﾐ枠付き(連結含み寸法) | 1220/3W×610H×10 |  |  |  | 6 | 4590 | 27540 | 27540 | 2203 | 29743
2017-02-28 | 311011 | 0001 | ニッタ株式会社 | 123 | 前田 健太 | 123160805 | 00461 | 株式会社テクノ菱和 | 日本水産㈱鹿島医薬品工場新築工事 | NT | ニッタ NT-10X RM/150 | 250×650×10 | FFU-1-1 |  |  | 2 | 1080 | 2160 | 0 | 0 | 0
2017-02-28 | 311011 | 0001 | ニッタ株式会社 | 123 | 前田 健太 | 123160805 | 00461 | 株式会社テクノ菱和 | 日本水産㈱鹿島医薬品工場新築工事 | NT | ニッタ NT-10X RM/150 | 250×650×10 | FFU-1-2 |  |  | 2 | 1080 | 2160 | 0 | 0 | 0
2017-02-28 | 311011 | 0001 | ニッタ株式会社 | 123 | 前田 健太 | 123160805 | 00461 | 株式会社テクノ菱和 | 日本水産㈱鹿島医薬品工場新築工事 | NT | ニッタ NT-10X RM/150 | 250×600×10 | FFU-2-1 |  |  | 1 | 1040 | 1040 | 0 | 0 | 0
2017-02-28 | 311011 | 0001 | ニッタ株式会社 | 123 | 前田 健太 | 123160805 | 00461 | 株式会社テクノ菱和 | 日本水産㈱鹿島医薬品工場新築工事 | NT | ニッタ NT-10X RM/150 | 250×600×10 | FFU-2-2 |  |  | 1 | 1040 | 1040 | 0 | 0 | 0
2017-02-28 | 311011 | 0001 | ニッタ株式会社 | 123 | 前田 健太 | 123160805 | 00461 | 株式会社テクノ菱和 | 日本水産㈱鹿島医薬品工場新築工事 | NT | ニッタ NT-10X RM/150 | 250×600×10 | FFU-3-1 |  |  | 1 | 1040 | 1040 | 0 | 0 | 0
2017-02-28 | 311011 | 0001 | ニッタ株式会社 | 123 | 前田 健太 | 123160805 | 00461 | 株式会社テクノ菱和 | 日本水産㈱鹿島医薬品工場新築工事 | NT | ニッタ NT-10X RM/150 | 250×600×10 | FFU-3-2 |  |  | 1 | 1040 | 1040 | 0 | 0 | 0
2017-02-28 | 311011 | 0001 | ニッタ株式会社 | 123 | 前田 健太 | 123160805 | 00461 | 株式会社テクノ菱和 | 日本水産㈱鹿島医薬品工場新築工事 | NT | ニッタ NT-10X RM/150 | 250×600×10 | FFU-4 |  |  | 1 | 1040 | 1040 | 0 | 0 | 0
2017-02-28 | 311011 | 0001 | ニッタ株式会社 | 123 | 前田 健太 | 123160805 | 00461 | 株式会社テクノ菱和 | 日本水産㈱鹿島医薬品工場新築工事 | NT | ニッタ NT-10X RM/150 | 250×600×10 | FFU-5 |  |  | 1 | 1040 | 1040 | 10560 | 844 | 11404
2017-02-28 | 311018 | 0003 | 日本バイリーン株式会社 | 129 | 渡辺 陽介 | 129170105 | 00032 | 第一工業株式会社 | 三菱電機㈱鎌倉製作所1工場4CR | VRX | ﾊﾞｲﾘｰﾝ VBD-15-R | 280H×840W |  |  |  | 1 | 55000 | 55000 | 0 | 0 | 0
2017-02-28 | 311018 | 0003 | 日本バイリーン株式会社 | 129 | 渡辺 陽介 | 129170105 | 00032 | 第一工業株式会社 | 三菱電機㈱鎌倉製作所1工場4CR | SX32 | 運搬費(混載便) |  |  |  |  | 1 | 0 | 15000 | 0 | 0 | 0
2017-02-28 | 311018 | 0003 | 日本バイリーン株式会社 | 129 | 渡辺 陽介 | 129170105 | 00032 | 第一工業株式会社 | 三菱電機㈱鎌倉製作所1工場4CR |  |  |  |  | ※見積№ S17-10107 |  | 0 | 0 | 0 | 0 | 0 | 0
2017-02-28 | 311018 | 0003 | 日本バイリーン株式会社 | 129 | 渡辺 陽介 | 129170105 | 00032 | 第一工業株式会社 | 三菱電機㈱鎌倉製作所1工場4CR |  |  |  |  | ※図番:CPA080150C |  | 0 | 0 | 0 | 70000 | 5600 | 75600
2017-02-28 | 311169 | 0217 | 三幸工業株式会社 | 123 | 前田 健太 | 123161006 | 01857 | 三建設備工業株式会社 | 国立医薬品食品衛生研究所 | ZXXK | ﾁｭｰﾌﾞｶｯﾀｰ工具代 |  |  |  |  | 1 | 7000 | 7000 | 7000 | 560 | 7560
2017-03-01 | 311822 | 0001 | ニッタ株式会社 | 127 | 古泉 匡 | 127170306 | 03023 | コトヒラ工業株式会社 | OEM(ｺﾄﾋﾗ) | NSP | ニッタ 3607-61 RR AA | 305×305×68 | NHEP-09082-0 |  |  | 10 | 5800 | 58000 | 58000 | 4640 | 62640
2017-03-01 | 311933 | 2748 | シマ産業株式会社 | 121 | 高橋 重幸 | 121170206 | 00030 | 東洋熱工業株式会社 | 東京理科大学野田ｷｬﾝﾊﾟｽ生命科学研究所 空調設備更新 第1期工事 | SAXB | DG87-541 | 0～500Pa |  |  |  | 28 | 4400 | 123200 | 0 | 0 | 0
2017-03-01 | 311933 | 2748 | シマ産業株式会社 | 121 | 高橋 重幸 | 121170206 | 00030 | 東洋熱工業株式会社 | 東京理科大学野田ｷｬﾝﾊﾟｽ生命科学研究所 空調設備更新 第1期工事 | SAXB | CL13-291 | 60～300Pa |  |  |  | 1 | 7200 | 7200 | 130400 | 10432 | 140832
2017-03-01 | 311939 | 0035 | ﾐﾄﾞﾘ安全ｴｱ・ｸｵﾘﾃｨ株式会社 | 149 | 渡辺 陽介 | 149170205 | 00353 | 三機工業株式会社 | 高田製薬㈱ |  |  |  |  | 抗菌・防ｶﾋﾞﾌﾟﾚﾌｨﾙﾀ(ろ材のみ) |  | 0 | 0 | 0 | 0 | 0 | 0
2017-03-01 | 311939 | 0035 | ﾐﾄﾞﾘ安全ｴｱ・ｸｵﾘﾃｨ株式会社 | 149 | 渡辺 陽介 | 149170205 | 00353 | 三機工業株式会社 | 高田製薬㈱ | ZXXM | 485W*530H*20D |  |  |  |  | 12 | 640 | 7680 | 0 | 0 | 0
2017-03-01 | 311939 | 0035 | ﾐﾄﾞﾘ安全ｴｱ・ｸｵﾘﾃｨ株式会社 | 149 | 渡辺 陽介 | 149170205 | 00353 | 三機工業株式会社 | 高田製薬㈱ | ZXXM | 610W*610H*20D |  |  |  |  | 32 | 840 | 26880 | 0 | 0 | 0
2017-03-01 | 311939 | 0035 | ﾐﾄﾞﾘ安全ｴｱ・ｸｵﾘﾃｨ株式会社 | 149 | 渡辺 陽介 | 149170205 | 00353 | 三機工業株式会社 | 高田製薬㈱ | ZXXM | 500W*500H*20D |  |  |  |  | 54 | 580 | 31320 | 0 | 0 | 0
2017-03-01 | 311939 | 0035 | ﾐﾄﾞﾘ安全ｴｱ・ｸｵﾘﾃｨ株式会社 | 149 | 渡辺 陽介 | 149170205 | 00353 | 三機工業株式会社 | 高田製薬㈱ |  |  |  |  | ※実績注番：149160208(2016年3月納入) |  | 0 | 0 | 0 | 65880 | 5269 | 71149
2017-03-01 | 312565 | 0001 | ニッタ株式会社 | 124 | 前田 健太 | 124170102 | 03209 | 新晃空調サービス株式会社 | 国際医療福祉大学熱海病院 | NBPM | ニッタ 1x1.5PM-NSTS | 730Hx1035Wx350L |  |  |  | 1 | 96700 | 96700 | 0 | 0 | 0
2017-03-01 | 312565 | 0001 | ニッタ株式会社 | 124 | 前田 健太 | 124170102 | 03209 | 新晃空調サービス株式会社 | 国際医療福祉大学熱海病院 | NT | ニッタ NTJ-20F(RM/600) | 610H×610W×20T |  |  |  | 1 | 1570 | 1570 | 0 | 0 | 0
2017-03-01 | 312565 | 0001 | ニッタ株式会社 | 124 | 前田 健太 | 124170102 | 03209 | 新晃空調サービス株式会社 | 国際医療福祉大学熱海病院 | NT | ニッタ NTJ-20H(RM/600) | 610H×305W×20T |  |  |  | 1 | 1150 | 1150 | 0 | 0 | 0
2017-03-01 | 312565 | 0001 | ニッタ株式会社 | 124 | 前田 健太 | 124170102 | 03209 | 新晃空調サービス株式会社 | 国際医療福祉大学熱海病院 | NEM | ニッタ SEJ-98-F GO | 610H×610W×150D |  |  |  | 1 | 5830 | 5830 | 0 | 0 | 0
2017-03-01 | 312565 | 0001 | ニッタ株式会社 | 124 | 前田 健太 | 124170102 | 03209 | 新晃空調サービス株式会社 | 国際医療福祉大学熱海病院 | NEM | ニッタ SEJ-98-H GO | 610H×305W×150D |  |  |  | 1 | 4020 | 4020 | 109270 | 8742 | 118012
2017-03-01 | 313132 | 0008 | 有限会社東京空調サービス | 121 | 高橋 重幸 | 121160101 | 00042 | 新菱冷熱工業株式会社 | 国立がん研究ｾﾝﾀｰ新総合棟新築工事 | SXXS | 作業費（発注あり） |  |  |  |  | 4 | 25000 | 100000 | 0 | 0 | 0
2017-03-01 | 313132 | 0008 | 有限会社東京空調サービス | 121 | 高橋 重幸 | 121160101 | 00042 | 新菱冷熱工業株式会社 | 国立がん研究ｾﾝﾀｰ新総合棟新築工事 | SXXS | 車両交通費 |  |  |  |  | 2 | 8000 | 16000 | 0 | 0 | 0
2017-03-01 | 313132 | 0008 | 有限会社東京空調サービス | 121 | 高橋 重幸 | 121160101 | 00042 | 新菱冷熱工業株式会社 | 国立がん研究ｾﾝﾀｰ新総合棟新築工事 | SXXS | 管理諸経費 |  |  |  |  | 1 | 0 | 10000 | 0 | 0 | 0
2017-03-01 | 313132 | 0008 | 有限会社東京空調サービス | 121 | 高橋 重幸 | 121160101 | 00042 | 新菱冷熱工業株式会社 | 国立がん研究ｾﾝﾀｰ新総合棟新築工事 | PXXS | 駐車代（内税） |  |  |  |  | 1 | 0 | 2300 | 128300 | 10080 | 138380
2017-03-02 | 311823 | 0001 | ニッタ株式会社 | 127 | 古泉 匡 | 127170234 | 03021 | 株式会社ラスコ | ㈱ﾗｽｺ | NSP | ニッタ 3441-92 GG AA | 610H×610W×80D |  |  |  | 4 | 12000 | 48000 | 48000 | 3840 | 51840
2017-03-02 | 312431 | 0001 | ニッタ株式会社 | 123 | 前田 健太 | 123170109 | 00031 | 株式会社大気社 | 光製薬㈱ | NRX | ニッタ ﾘﾓｰﾄﾊﾟｰﾃｨｸﾙｾﾝｻ | 7510-A2F |  |  |  | 1 | 330000 | 330000 | 0 | 0 | 0
2017-03-02 | 312431 | 0001 | ニッタ株式会社 | 123 | 前田 健太 | 123170109 | 00031 | 株式会社大気社 | 光製薬㈱ |  |  |  |  | ※見積№ RK-170125A1 |  | 0 | 0 | 0 | 330000 | 26400 | 356400
2017-03-02 | 312566 | 0001 | ニッタ株式会社 | 121 | 高橋 重幸 | 121170101 | 00030 | 東洋熱工業株式会社 | 一般財団法人電力中央研究所 横須賀地区 本館･第8実験棟改修工事 | NT | ニッタ NT-20C(RM/600) | 305H×305W×20T |  |  |  | 3 | 975 | 2925 | 0 | 0 | 0
2017-03-02 | 312566 | 0001 | ニッタ株式会社 | 121 | 高橋 重幸 | 121170101 | 00030 | 東洋熱工業株式会社 | 一般財団法人電力中央研究所 横須賀地区 本館･第8実験棟改修工事 | NEM | ニッタ SE-98-C GO | 305H×305W×150D |  |  |  | 3 | 3099 | 9297 | 0 | 0 | 0
2017-03-02 | 312566 | 0001 | ニッタ株式会社 | 121 | 高橋 重幸 | 121170101 | 00030 | 東洋熱工業株式会社 | 一般財団法人電力中央研究所 横須賀地区 本館･第8実験棟改修工事 | NT | ニッタ NT-20C(RM/600) | 305H×305W×20T |  |  |  | 1 | 975 | 975 | 0 | 0 | 0
2017-03-02 | 312566 | 0001 | ニッタ株式会社 | 121 | 高橋 重幸 | 121170101 | 00030 | 東洋熱工業株式会社 | 一般財団法人電力中央研究所 横須賀地区 本館･第8実験棟改修工事 | NEM | ニッタ P-98-CS | 305H×305W×150D |  |  |  | 1 | 1213 | 1213 | 14410 | 1153 | 15563
2017-03-02 | 312569 | 0001 | ニッタ株式会社 | 121 | 高橋 重幸 | 121170205 | 03036 | 株式会社エスティーアンドアール | YSH 500-Bedded Hospital(Yangon) | NSP | ニッタ 3601-62 RI AA | 610H×610W×68D |  |  |  | 4 | 6570 | 26280 | 0 | 0 | 0
2017-03-02 | 312569 | 0001 | ニッタ株式会社 | 121 | 高橋 重幸 | 121170205 | 03036 | 株式会社エスティーアンドアール | YSH 500-Bedded Hospital(Yangon) | NSP | ニッタ 3601-67 RI AA | 610H×760W×68D |  |  |  | 8 | 7800 | 62400 | 0 | 0 | 0
2017-03-02 | 312569 | 0001 | ニッタ株式会社 | 121 | 高橋 重幸 | 121170205 | 03036 | 株式会社エスティーアンドアール | YSH 500-Bedded Hospital(Yangon) | NSP | ニッタ 3601-63 RI AA | 610H×915W×68D |  |  |  | 8 | 9200 | 73600 | 162280 | 12982 | 175262
2017-03-03 | 311836 | 0001 | ニッタ株式会社 | 127 | 古泉 匡 | 127170301 | 03023 | コトヒラ工業株式会社 | OEM(ｺﾄﾋﾗ) | NSP | ニッタ 3601-6X RI AA | 380×1100×68 | NHEP-12047-0 |  |  | 10 | 16000 | 160000 | 160000 | 12800 | 172800
2017-03-03 | 312560 | 0217 | 三幸工業株式会社 | 124 | 前田 健太 | 124170201 | 00279 | クボタ空調株式会社 | 東和薬品㈱山形工場 | SAXB | ﾎﾞﾙﾄ M6×10mm |  |  |  |  | 76 | 20 | 1520 | 0 | 0 | 0
2017-03-03 | 312560 | 0217 | 三幸工業株式会社 | 124 | 前田 健太 | 124170201 | 00279 | クボタ空調株式会社 | 東和薬品㈱山形工場 | SAXB | ﾅｯﾄ M6 |  |  |  |  | 76 | 10 | 760 | 0 | 0 | 0
2017-03-03 | 312560 | 0217 | 三幸工業株式会社 | 124 | 前田 健太 | 124170201 | 00279 | クボタ空調株式会社 | 東和薬品㈱山形工場 | SAXB | 送料 |  |  |  |  | 1 | 0 | 800 | 3080 | 246 | 3326
2017-03-03 | 312561 | 0217 | 三幸工業株式会社 | 121 | 高橋 重幸 | 121160101 | 00042 | 新菱冷熱工業株式会社 | 国立がん研究ｾﾝﾀｰ新総合棟新築工事 | SAXB | M8 ﾅｯﾄ･ｽﾌﾟﾘﾝｸﾞﾜｯｼｬｰ･平ﾜｯｼｬｰ |  |  |  |  | 4 | 35 | 140 | 0 | 0 | 0
2017-03-03 | 312561 | 0217 | 三幸工業株式会社 | 121 | 高橋 重幸 | 121160101 | 00042 | 新菱冷熱工業株式会社 | 国立がん研究ｾﾝﾀｰ新総合棟新築工事 | SAXB | 送料 |  |  |  |  | 1 | 0 | 800 | 940 | 75 | 1015
2017-03-04 | 312555 | 0217 | 三幸工業株式会社 | 123 | 前田 健太 | 123170302 | 00051 | ダイダン株式会社 | ﾗｲｵﾝ平井 |  |  |  |  | ﾌｨﾙﾀｹｰｼﾝｸﾞ |  | 0 | 0 | 0 | 0 | 0 | 0
2017-03-04 | 312555 | 0217 | 三幸工業株式会社 | 123 | 前田 健太 | 123170302 | 00051 | ダイダン株式会社 | ﾗｲｵﾝ平井 |  |  |  |  | 系統名:FS-4-31 処理風量:605CMH | 図番:SK17-KW05-01-0 | 0 | 0 | 0 | 0 | 0 | 0
2017-03-04 | 312555 | 0217 | 三幸工業株式会社 | 123 | 前田 健太 | 123170302 | 00051 | ダイダン株式会社 | ﾗｲｵﾝ平井 | SB | 三幸工業K-0.5×0.5PM-NTG-AS(ﾄﾞｱ方向:R) | 350H×350W×200L |  |  |  | 1 | 28000 | 28000 | 0 | 0 | 0
2017-03-04 | 312555 | 0217 | 三幸工業株式会社 | 123 | 前田 健太 | 123170302 | 00051 | ダイダン株式会社 | ﾗｲｵﾝ平井 |  |  |  |  | 系統名:FS-4-32 処理風量:605CMH | 図番:SK17-KW05-01-0 | 0 | 0 | 0 | 0 | 0 | 0
2017-03-04 | 312555 | 0217 | 三幸工業株式会社 | 123 | 前田 健太 | 123170302 | 00051 | ダイダン株式会社 | ﾗｲｵﾝ平井 | SB | 三幸工業K-0.5×0.5PM-NTG-AS(ﾄﾞｱ方向:R) | 350H×350W×200L |  |  |  | 1 | 28000 | 28000 | 0 | 0 | 0
2017-03-04 | 312555 | 0217 | 三幸工業株式会社 | 123 | 前田 健太 | 123170302 | 00051 | ダイダン株式会社 | ﾗｲｵﾝ平井 |  |  |  |  | 系統名:FS-4-33 処理風量:970CMH | 図番:SK17-KW05-02-0 | 0 | 0 | 0 | 0 | 0 | 0
2017-03-04 | 312555 | 0217 | 三幸工業株式会社 | 123 | 前田 健太 | 123170302 | 00051 | ダイダン株式会社 | ﾗｲｵﾝ平井 | SB | 三幸工業K-0.5×1PM-NTG-AS(ﾄﾞｱ方向:R) | 350H×650W×200L |  |  |  | 1 | 33000 | 33000 | 0 | 0 | 0
2017-03-04 | 312555 | 0217 | 三幸工業株式会社 | 123 | 前田 健太 | 123170302 | 00051 | ダイダン株式会社 | ﾗｲｵﾝ平井 |  |  |  |  | 系統名:FS-4-36 処理風量:1080CMH | 図番:SK17-KW05-02-0 | 0 | 0 | 0 | 0 | 0 | 0
2017-03-04 | 312555 | 0217 | 三幸工業株式会社 | 123 | 前田 健太 | 123170302 | 00051 | ダイダン株式会社 | ﾗｲｵﾝ平井 | SB | 三幸工業K-0.5×1PM-NTG-AS(ﾄﾞｱ方向:R) | 350H×650W×200L |  |  |  | 1 | 33000 | 33000 | 0 | 0 | 0
2017-03-04 | 312555 | 0217 | 三幸工業株式会社 | 123 | 前田 健太 | 123170302 | 00051 | ダイダン株式会社 | ﾗｲｵﾝ平井 |  |  |  |  | 系統名:FS-4-34 処理風量:585CMH | 図番:SK17-KW05-01-A-0 | 0 | 0 | 0 | 0 | 0 | 0
2017-03-04 | 312555 | 0217 | 三幸工業株式会社 | 123 | 前田 健太 | 123170302 | 00051 | ダイダン株式会社 | ﾗｲｵﾝ平井 | SB | 三幸工業K-0.5×0.5PM-NTG-AS(ﾄﾞｱ方向:R) | 350H×350W×200L |  |  |  | 1 | 28000 | 28000 | 0 | 0 | 0
2017-03-04 | 312555 | 0217 | 三幸工業株式会社 | 123 | 前田 健太 | 123170302 | 00051 | ダイダン株式会社 | ﾗｲｵﾝ平井 |  |  |  |  | 系統名:FS-4-35 処理風量:585CMH | 図番:SK17-KW05-01-A-0 | 0 | 0 | 0 | 0 | 0 | 0
2017-03-04 | 312555 | 0217 | 三幸工業株式会社 | 123 | 前田 健太 | 123170302 | 00051 | ダイダン株式会社 | ﾗｲｵﾝ平井 | SB | 三幸工業K-0.5×0.5PM-NTG-AS(ﾄﾞｱ方向:L) | 350H×350W×200L |  |  |  | 1 | 28000 | 28000 | 0 | 0 | 0
2017-03-04 | 312555 | 0217 | 三幸工業株式会社 | 123 | 前田 健太 | 123170302 | 00051 | ダイダン株式会社 | ﾗｲｵﾝ平井 | SB | 三幸工業運搬費 |  |  |  |  | 1 | 0 | 30000 | 208000 | 16640 | 224640
2017-03-06 | 311898 | 0003 | 日本バイリーン株式会社 | 138 | 前田 健太 | 138170205 | 00031 | 株式会社大気社 | 椿本ﾁｴｲﾝ埼玉工場 OAﾌｨﾙﾀｰ | VT | ﾊﾞｲﾘｰﾝ PS/600N(ろ材のみ) | 610×610 |  |  |  | 160 | 670 | 107200 | 0 | 0 | 0
2017-03-06 | 311898 | 0003 | 日本バイリーン株式会社 | 138 | 前田 健太 | 138170205 | 00031 | 株式会社大気社 | 椿本ﾁｴｲﾝ埼玉工場 OAﾌｨﾙﾀｰ | VT | ﾊﾞｲﾘｰﾝ PS/600N(ろ材のみ) | 780×740 |  |  |  | 4 | 1616 | 6464 | 113664 | 9093 | 122757
2017-03-06 | 312432 | 0001 | ニッタ株式会社 | 129 | 渡辺 陽介 | 129160605 | 00643 | 高砂熱学工業株式会社 | 東京大学医学部付属病院病棟Ⅱ期新営機械設備工事 | NBPM | ニッタ 0.5×0.5PM-NTG |  | FU-7-001 |  |  | 1 | 34500 | 34500 | 0 | 0 | 0
2017-03-06 | 312432 | 0001 | ニッタ株式会社 | 129 | 渡辺 陽介 | 129160605 | 00643 | 高砂熱学工業株式会社 | 東京大学医学部付属病院病棟Ⅱ期新営機械設備工事 | NBCAP | ニッタ CAP-UA-81-AS |  | FU-7-002 |  |  | 1 | 14500 | 14500 | 0 | 0 | 0
2017-03-06 | 312432 | 0001 | ニッタ株式会社 | 129 | 渡辺 陽介 | 129160605 | 00643 | 高砂熱学工業株式会社 | 東京大学医学部付属病院病棟Ⅱ期新営機械設備工事 | NBCAP | ニッタ CAP-UA-81-AS |  | FU-7-003 |  |  | 1 | 14500 | 14500 | 0 | 0 | 0
2017-03-06 | 312432 | 0001 | ニッタ株式会社 | 129 | 渡辺 陽介 | 129160605 | 00643 | 高砂熱学工業株式会社 | 東京大学医学部付属病院病棟Ⅱ期新営機械設備工事 | NBCAP | ニッタ CAP-UA-81-AS |  | FU-7-004 |  |  | 1 | 14500 | 14500 | 78000 | 6240 | 84240
2017-03-06 | 312548 | 0005 | 株式会社アクシー | 123 | 前田 健太 | 123170108 | 00051 | ダイダン株式会社 | 東ﾌﾟﾚ栃木第4工場建設工事 | PUXM | アクシーOM-150(ｱﾙﾐ枠付) | 1077/2W×617H×25T |  |  |  | 1 | 5640 | 5640 | 5640 | 451 | 6091
2017-03-06 | 312571 | 0001 | ニッタ株式会社 | 129 | 渡辺 陽介 | 129170207 | 00032 | 第一工業株式会社 | 三菱電機㈱相模D50新築工事 | NT | ニッタ NT-20C(RM/600) | 305H×305W×20T |  |  |  | 1 | 780 | 780 | 780 | 62 | 842
2017-03-07 | 311848 | 0001 | ニッタ株式会社 | 127 | 古泉 匡 | 127170309 | 03023 | コトヒラ工業株式会社 | OEM(ｺﾄﾋﾗ) | NSP | ニッタ 3601-6X RR AA | 200×200×68 | NHEP-11106-0 |  |  | 3 | 4500 | 13500 | 13500 | 1080 | 14580
2017-03-07 | 311849 | 0001 | ニッタ株式会社 | 127 | 古泉 匡 | 127170311 | 03023 | コトヒラ工業株式会社 | OEM(ｺﾄﾋﾗ) | NSP | ニッタ 34J1-6X RR AA | 250×250×68 | NHEP-08071-0 |  |  | 10 | 4600 | 46000 | 46000 | 3680 | 49680
2017-03-07 | 311904 | 0003 | 日本バイリーン株式会社 | 123 | 前田 健太 | 123161103 | 00031 | 株式会社大気社 | ｻﾝﾄｯｸｽ㈱ | VR | ﾊﾞｲﾘｰﾝ FC-620N | 1.6×50m |  | SF-102 |  | 1 | 11800 | 11800 | 11800 | 944 | 12744
2017-03-07 | 311905 | 0003 | 日本バイリーン株式会社 | 137 | 高橋 重幸 | 137170105 | 00030 | 東洋熱工業株式会社 | 厚木市立病院 | VR | ﾊﾞｲﾘｰﾝ FR-585BL | 1.6×20m |  |  |  | 1 | 27000 | 27000 | 27000 | 2160 | 29160
2017-03-07 | 311922 | 0005 | 株式会社アクシー | 149 | 渡辺 陽介 | 149170301 | 00044 | アネス株式会社 | 凸版印刷幸手工場 | PUXM | アクシーPS/300(ｱﾙﾐ枠付) | 390H×390W×10t |  |  |  | 3 | 940 | 2820 | 0 | 0 | 0
2017-03-07 | 311922 | 0005 | 株式会社アクシー | 149 | 渡辺 陽介 | 149170301 | 00044 | アネス株式会社 | 凸版印刷幸手工場 | PUXM | アクシー送料 |  |  |  |  | 1 | 0 | 1000 | 3820 | 306 | 4126
2017-03-07 | 312572 | 0001 | ニッタ株式会社 | 129 | 渡辺 陽介 | 129170208 | 00032 | 第一工業株式会社 | 宇宙研5418室CR化 | NBCAP | ニッタ CAP-GS-D(H)-SAS-DS |  |  |  |  | 1 | 14670 | 14670 | 0 | 0 | 0
2017-03-07 | 312572 | 0001 | ニッタ株式会社 | 129 | 渡辺 陽介 | 129170208 | 00032 | 第一工業株式会社 | 宇宙研5418室CR化 | NBCAPP | ニッタ CAP-GS-D(H)-SAS-DS用ﾊﾟﾝﾁﾝｸﾞ |  |  |  |  | 1 | 9700 | 9700 | 24370 | 1950 | 26320
2017-03-07 | 312576 | 0001 | ニッタ株式会社 | 129 | 渡辺 陽介 | 129170207 | 00032 | 第一工業株式会社 | 三菱電機㈱相模D50新築工事 | NBP | ニッタ 0.5×1P-NTG-SP |  |  |  |  | 12 | 40100 | 481200 | 0 | 0 | 0
2017-03-07 | 312576 | 0001 | ニッタ株式会社 | 129 | 渡辺 陽介 | 129170207 | 00032 | 第一工業株式会社 | 三菱電機㈱相模D50新築工事 | NBP | ニッタ 1×1.5PH-POS |  |  |  |  | 1 | 134000 | 134000 | 615200 | 49216 | 664416
2017-03-07 | 312893 | 0001 | ニッタ株式会社 | 127 | 古泉 匡 | 127170304 | 03023 | コトヒラ工業株式会社 | OEM(ｺﾄﾋﾗ) | SXS | 3601-62 RI AA | 610×610×68 |  |  |  | 5 | 13480 | 67400 | 0 | 0 | 0
2017-03-07 | 312893 | 0001 | ニッタ株式会社 | 127 | 古泉 匡 | 127170304 | 03023 | コトヒラ工業株式会社 | OEM(ｺﾄﾋﾗ) |  |  |  |  | ※4月に＠13,430-の訂正伝票が来る予定 |  | 0 | 0 | 0 | 67400 | 5392 | 72792
2017-03-08 | 311853 | 0001 | ニッタ株式会社 | 127 | 古泉 匡 | 127170307 | 03023 | コトヒラ工業株式会社 | OEM(ｺﾄﾋﾗ) | NSP | ニッタ 34J1-6X RR AA | 250×250×68 | NHEP-08071-0 |  |  | 10 | 4600 | 46000 | 46000 | 3680 | 49680
2017-03-08 | 311854 | 0001 | ニッタ株式会社 | 127 | 古泉 匡 | 127170302 | 03023 | コトヒラ工業株式会社 | OEM(ｺﾄﾋﾗ) | NSP | ニッタ 3601-6X RI AA | 380×1100×68 | NHEP-12047-0 |  |  | 10 | 16000 | 160000 | 160000 | 12800 | 172800
2017-03-08 | 312446 | 0001 | ニッタ株式会社 | 149 | 渡辺 陽介 | 149160404 | 00353 | 三機工業株式会社 | 北里第一三共ﾜｸﾁﾝ株式会社 |  |  |  |  | Jｿﾞｰﾝ |  | 0 | 0 | 0 | 0 | 0 | 0
2017-03-08 | 312446 | 0001 | ニッタ株式会社 | 149 | 渡辺 陽介 | 149160404 | 00353 | 三機工業株式会社 | 北里第一三共ﾜｸﾁﾝ株式会社 | NEM | ニッタ EE-90-F(接着) GO |  |  |  |  | 2 | 7500 | 15000 | 0 | 0 | 0
2017-03-08 | 312446 | 0001 | ニッタ株式会社 | 149 | 渡辺 陽介 | 149160404 | 00353 | 三機工業株式会社 | 北里第一三共ﾜｸﾁﾝ株式会社 | NEM | ニッタ 5E-90-F(接着) GO |  |  |  |  | 2 | 9000 | 18000 | 0 | 0 | 0
2017-03-08 | 312446 | 0001 | ニッタ株式会社 | 149 | 渡辺 陽介 | 149160404 | 00353 | 三機工業株式会社 | 北里第一三共ﾜｸﾁﾝ株式会社 | NEM | ニッタ 5E-90-W(接着) GO |  |  |  |  | 1 | 6650 | 6650 | 0 | 0 | 0
2017-03-08 | 312446 | 0001 | ニッタ株式会社 | 149 | 渡辺 陽介 | 149160404 | 00353 | 三機工業株式会社 | 北里第一三共ﾜｸﾁﾝ株式会社 | NEM | ニッタ 5E-90-H(接着) GO |  |  |  |  | 1 | 6650 | 6650 | 0 | 0 | 0
2017-03-08 | 312446 | 0001 | ニッタ株式会社 | 149 | 渡辺 陽介 | 149160404 | 00353 | 三機工業株式会社 | 北里第一三共ﾜｸﾁﾝ株式会社 | NEM | ニッタ EP-98-F(接着) GO |  |  |  |  | 1 | 8500 | 8500 | 0 | 0 | 0
2017-03-08 | 312446 | 0001 | ニッタ株式会社 | 149 | 渡辺 陽介 | 149160404 | 00353 | 三機工業株式会社 | 北里第一三共ﾜｸﾁﾝ株式会社 | NEM | ニッタ EP-90-W(接着) GO |  |  |  |  | 1 | 5700 | 5700 | 0 | 0 | 0
2017-03-08 | 312446 | 0001 | ニッタ株式会社 | 149 | 渡辺 陽介 | 149160404 | 00353 | 三機工業株式会社 | 北里第一三共ﾜｸﾁﾝ株式会社 |  |  |  |  | ※価格は後藤様に確認中です。 |  | 0 | 0 | 0 | 60500 | 4840 | 65340
2017-03-08 | 312447 | 0001 | ニッタ株式会社 | 129 | 渡辺 陽介 | 129160605 | 00643 | 高砂熱学工業株式会社 | 東京大学医学部付属病院病棟Ⅱ期新営機械設備工事 | NBPM | ニッタ 0.5×0.5PM-NTG |  | FU-1-001 |  |  | 1 | 34500 | 34500 | 34500 | 2760 | 37260
2017-03-08 | 312581 | 0001 | ニッタ株式会社 | 129 | 渡辺 陽介 | 129170208 | 00032 | 第一工業株式会社 | 宇宙研5418室CR化 | NEH | ニッタ EHS-A-D GI EO | 610H×610W×150D |  |  |  | 1 | 10400 | 10400 | 10400 | 832 | 11232
2017-03-08 | 312583 | 0001 | ニッタ株式会社 | 137 | 高橋 重幸 | 137170105 | 00030 | 東洋熱工業株式会社 | 厚木市立病院 | NT | ニッタ NT-20X(RM/600) | 1080H×620W×20T |  |  |  | 2 | 3800 | 7600 | 0 | 0 | 0
2017-03-08 | 312583 | 0001 | ニッタ株式会社 | 137 | 高橋 重幸 | 137170105 | 00030 | 東洋熱工業株式会社 | 厚木市立病院 | NT | ニッタ NT-20X(RM/600) | 990H×540W×20T |  |  |  | 2 | 2800 | 5600 | 0 | 0 | 0
2017-03-08 | 312583 | 0001 | ニッタ株式会社 | 137 | 高橋 重幸 | 137170105 | 00030 | 東洋熱工業株式会社 | 厚木市立病院 | NT | ニッタ NT-20X(RM/600) | 1320H×365W×20T |  |  |  | 1 | 3200 | 3200 | 0 | 0 | 0
2017-03-08 | 312583 | 0001 | ニッタ株式会社 | 137 | 高橋 重幸 | 137170105 | 00030 | 東洋熱工業株式会社 | 厚木市立病院 | NT | ニッタ NT-20X(RM/600) | 1320H×410W×20T |  |  |  | 1 | 3600 | 3600 | 0 | 0 | 0
2017-03-08 | 312583 | 0001 | ニッタ株式会社 | 137 | 高橋 重幸 | 137170105 | 00030 | 東洋熱工業株式会社 | 厚木市立病院 | NT | ニッタ NT-20X(RM/600) | 775H×540W×20T |  |  |  | 4 | 2050 | 8200 | 0 | 0 | 0
2017-03-08 | 312583 | 0001 | ニッタ株式会社 | 137 | 高橋 重幸 | 137170105 | 00030 | 東洋熱工業株式会社 | 厚木市立病院 | NT | ニッタ NT-20X(RM/600) | 790H×635W×20T |  |  |  | 4 | 2300 | 9200 | 37400 | 2992 | 40392
2017-03-08 | 312584 | 0001 | ニッタ株式会社 | 124 | 前田 健太 | 124170203 | 00279 | クボタ空調株式会社 | 羽田空港第2ﾋﾞﾙ北ﾗｳﾝｼﾞ改修工事 | NT | ニッタ NTJ-20X(RM/400) | 1230H×353W×20T |  |  |  | 2 | 2370 | 4740 | 0 | 0 | 0
2017-03-08 | 312584 | 0001 | ニッタ株式会社 | 124 | 前田 健太 | 124170203 | 00279 | クボタ空調株式会社 | 羽田空港第2ﾋﾞﾙ北ﾗｳﾝｼﾞ改修工事 | NES | ニッタ AEJ-90-X GO | 1230H×353W×65D |  |  |  | 2 | 5300 | 10600 | 15340 | 1227 | 16567
2017-03-09 | 311865 | 0001 | ニッタ株式会社 | 127 | 古泉 匡 | 127170325 | 03023 | コトヒラ工業株式会社 | OEM(ｺﾄﾋﾗ) | NAE | ニッタ AEⅡ-90-X GG | 200×200×65 | NEC-11039-0 |  |  | 1 | 4100 | 4100 | 4100 | 328 | 4428
2017-03-09 | 311866 | 0001 | ニッタ株式会社 | 127 | 古泉 匡 | 127170320 | 03023 | コトヒラ工業株式会社 | OEM(ｺﾄﾋﾗ) | NSP | ニッタ 3601-6X RI AA | 210×950×68 | NHEP-11011-0 |  |  | 3 | 11600 | 34800 | 34800 | 2784 | 37584
2017-03-09 | 311950 | 0003 | 日本バイリーン株式会社 | 139 | 高橋 重幸 | 139170301 | 00625 | 三菱重工冷熱株式会社 | 西川ﾘﾋﾞﾝｸﾞ | VR | ﾊﾞｲﾘｰﾝ FR-585BL | 0.83×15m |  |  |  | 2 | 11500 | 23000 | 0 | 0 | 0
2017-03-09 | 311950 | 0003 | 日本バイリーン株式会社 | 139 | 高橋 重幸 | 139170301 | 00625 | 三菱重工冷熱株式会社 | 西川ﾘﾋﾞﾝｸﾞ |  |  |  |  | ※実績注番 139151203(2016年1月納品) |  | 0 | 0 | 0 | 23000 | 1840 | 24840
2017-03-09 | 312022 | 2748 | シマ産業株式会社 | 121 | 高橋 重幸 | 121170302 | 03036 | 株式会社エスティーアンドアール | 公立藤岡総合病院 | SAXB | CL13-291 | 40～200Pa |  |  |  | 6 | 7200 | 43200 | 43200 | 3456 | 46656
2017-03-09 | 312533 | 0217 | 三幸工業株式会社 | 123 | 前田 健太 | 123160805 | 00461 | 株式会社テクノ菱和 | 日本水産㈱鹿島医薬品工場新築工事 | SB | 三幸工業ﾋﾟﾄｰ管（小） |  |  |  |  | 2 | 1000 | 2000 | 0 | 0 | 0
2017-03-09 | 312533 | 0217 | 三幸工業株式会社 | 123 | 前田 健太 | 123160805 | 00461 | 株式会社テクノ菱和 | 日本水産㈱鹿島医薬品工場新築工事 | SB | 三幸工業ｾｯﾄﾜｯｼｬｰ・ﾅｲﾛﾝﾜｯｼｬｰ | 各50枚 |  |  |  | 50 | 25 | 1250 | 0 | 0 | 0
2017-03-09 | 312533 | 0217 | 三幸工業株式会社 | 123 | 前田 健太 | 123160805 | 00461 | 株式会社テクノ菱和 | 日本水産㈱鹿島医薬品工場新築工事 | SB | 三幸工業送料（混載便） |  |  |  |  | 2 | 800 | 1600 | 4850 | 388 | 5238
2017-03-09 | 312549 | 0005 | 株式会社アクシー | 149 | 渡辺 陽介 | 149170206 | 00032 | 第一工業株式会社 | W-14ﾍﾞﾝﾁ給排気改修工事 | PUXM | アクシーｵｰﾙSUSﾃﾞﾐｽﾀﾌｨﾙﾀ | 290W×590H×50T |  |  |  | 1 | 6880 | 6880 | 0 | 0 | 0
2017-03-09 | 312549 | 0005 | 株式会社アクシー | 149 | 渡辺 陽介 | 149170206 | 00032 | 第一工業株式会社 | W-14ﾍﾞﾝﾁ給排気改修工事 |  |  |  |  | ※十字補強、可動取っ手付 |  | 0 | 0 | 0 | 6880 | 550 | 7430
2017-03-09 | 312550 | 0005 | 株式会社アクシー | 149 | 渡辺 陽介 | 149170207 | 00032 | 第一工業株式会社 | 本田熊本ﾃｽﾄ棟 振動応測および電装単体設備工事 | PUXM | アクシーｵｰﾙSUSﾃﾞﾐｽﾀﾌｨﾙﾀ | 360W×690H×50T |  |  |  | 2 | 9070 | 18140 | 0 | 0 | 0
2017-03-09 | 312550 | 0005 | 株式会社アクシー | 149 | 渡辺 陽介 | 149170207 | 00032 | 第一工業株式会社 | 本田熊本ﾃｽﾄ棟 振動応測および電装単体設備工事 |  |  |  |  | ※十字補強、可動取っ手付 |  | 0 | 0 | 0 | 18140 | 1451 | 19591
2017-03-09 | 312554 | 2748 | シマ産業株式会社 | 121 | 高橋 重幸 | 121170301 | 03036 | 株式会社エスティーアンドアール | 県南病院 | SAXB | CL13-291 | 40～200Pa |  |  |  | 2 | 7200 | 14400 | 0 | 0 | 0
2017-03-09 | 312554 | 2748 | シマ産業株式会社 | 121 | 高橋 重幸 | 121170301 | 03036 | 株式会社エスティーアンドアール | 県南病院 | SX32 | 送料 |  |  |  |  | 1 | 0 | 1000 | 15400 | 1232 | 16632
2017-03-09 | 312739 | 0071 | その他諸口（小口現金） | 123 | 前田 健太 | 123160601 | 01857 | 三建設備工業株式会社 | 東京都済生会中央病院 新主棟建設工事 | PXXS | 駐車代（内税） |  |  |  |  | 1 | 0 | 1400 | 1400 | 0 | 1400
2017-03-09 | 313333 | 0901 | 幕張：人工用 | 123 | 前田 健太 | 123160601 | 01857 | 三建設備工業株式会社 | 東京都済生会中央病院 新主棟建設工事 | XX | 社内人工 |  |  |  |  | 1 | 0 | 21283 | 21283 | 0 | 21283
2017-03-10 | 311943 | 0001 | ニッタ株式会社 | 127 | 古泉 匡 | 127170305 | 03023 | コトヒラ工業株式会社 | OEM(ｺﾄﾋﾗ) | NSP | ニッタ 3601-6X RI AA | 380×1100×68 | NHEP-12047-0 |  |  | 5 | 16000 | 80000 | 80000 | 6400 | 86400
2017-03-10 | 311944 | 0001 | ニッタ株式会社 | 127 | 古泉 匡 | 127170321 | 03023 | コトヒラ工業株式会社 | OEM(ｺﾄﾋﾗ) | NSP | ニッタ 3601-6X RO AA | 420×440×68 | WHEP-14054-0 |  |  | 5 | 9000 | 45000 | 45000 | 3600 | 48600
2017-03-10 | 311994 | 0003 | 日本バイリーン株式会社 | 138 | 前田 健太 | 138170305 | 00031 | 株式会社大気社 | 日本ﾒｼﾞﾌｨｼﾞｯｸｽ㈱愛知ﾗﾎﾞ | VR | ﾊﾞｲﾘｰﾝ FR-585BL | 1.43×20m |  |  |  | 1 | 17300 | 17300 | 0 | 0 | 0
2017-03-10 | 311994 | 0003 | 日本バイリーン株式会社 | 138 | 前田 健太 | 138170305 | 00031 | 株式会社大気社 | 日本ﾒｼﾞﾌｨｼﾞｯｸｽ㈱愛知ﾗﾎﾞ | VR | ﾊﾞｲﾘｰﾝ FR-585BL | 1.13×20m |  |  |  | 1 | 14000 | 14000 | 0 | 0 | 0
2017-03-10 | 311994 | 0003 | 日本バイリーン株式会社 | 138 | 前田 健太 | 138170305 | 00031 | 株式会社大気社 | 日本ﾒｼﾞﾌｨｼﾞｯｸｽ㈱愛知ﾗﾎﾞ |  |  |  |  | ※実績注番：138160201（2016年2月納入） |  | 0 | 0 | 0 | 0 | 0 | 0
2017-03-10 | 311994 | 0003 | 日本バイリーン株式会社 | 138 | 前田 健太 | 138170305 | 00031 | 株式会社大気社 | 日本ﾒｼﾞﾌｨｼﾞｯｸｽ㈱愛知ﾗﾎﾞ |  |  |  |  | ※見積№ T11-01734-01 |  | 0 | 0 | 0 | 31300 | 2504 | 33804
2017-03-10 | 312448 | 3097 | 株式会社サイメッドリサーチ | 121 | 高橋 重幸 | 121170301 | 03036 | 株式会社エスティーアンドアール | 県南病院 |  |  |  |  | 部屋名:手術室-1 |  | 0 | 0 | 0 | 0 | 0 | 0
2017-03-10 | 312448 | 3097 | 株式会社サイメッドリサーチ | 121 | 高橋 重幸 | 121170301 | 03036 | 株式会社エスティーアンドアール | 県南病院 | ZXXD | HEPAﾌｨﾙﾀ内蔵ﾌｨﾙﾀﾕﾆｯﾄ |  |  | HEPAﾌｨﾙﾀ内蔵ﾌｨﾙﾀﾕﾆｯﾄ |  | 1 | 0 | 337000 | 0 | 0 | 0
2017-03-10 | 312448 | 3097 | 株式会社サイメッドリサーチ | 121 | 高橋 重幸 | 121170301 | 03036 | 株式会社エスティーアンドアール | 県南病院 |  |  |  |  | 吹出風量 2800CMH | FU寸法 700×700×H400mm ×2台 | 0 | 0 | 0 | 0 | 0 | 0
2017-03-10 | 312448 | 3097 | 株式会社サイメッドリサーチ | 121 | 高橋 重幸 | 121170301 | 03036 | 株式会社エスティーアンドアール | 県南病院 |  |  |  |  | 835×700×H400mm ×2台 | HEPAﾌｨﾙﾀ 610×610×t150(支給品) | 0 | 0 | 0 | 0 | 0 | 0
2017-03-10 | 312448 | 3097 | 株式会社サイメッドリサーチ | 121 | 高橋 重幸 | 121170301 | 03036 | 株式会社エスティーアンドアール | 県南病院 |  |  |  |  | 共通仕様 材質 本体 亜鉛ﾒｯｷ鋼板 | 吹出口 鋼板ﾒﾗﾐﾝ焼付塗装 | 0 | 0 | 0 | 0 | 0 | 0
2017-03-10 | 312448 | 3097 | 株式会社サイメッドリサーチ | 121 | 高橋 重幸 | 121170301 | 03036 | 株式会社エスティーアンドアール | 県南病院 |  |  |  |  | その他 吹出しﾊﾟﾝﾁﾝｸﾞﾊﾟﾈﾙ | 化粧枠含む | 0 | 0 | 0 | 0 | 0 | 0
2017-03-10 | 312448 | 3097 | 株式会社サイメッドリサーチ | 121 | 高橋 重幸 | 121170301 | 03036 | 株式会社エスティーアンドアール | 県南病院 |  |  |  |  | 差圧警報ﾋﾟﾄｰ管×2ヶ |  | 0 | 0 | 0 | 0 | 0 | 0
2017-03-10 | 312448 | 3097 | 株式会社サイメッドリサーチ | 121 | 高橋 重幸 | 121170301 | 03036 | 株式会社エスティーアンドアール | 県南病院 | SX32 | 運搬費 4tﾕﾆｯｸ車 | 大阪～茨城県土浦市 |  |  |  | 1 | 0 | 160000 | 0 | 0 | 0
2017-03-10 | 312448 | 3097 | 株式会社サイメッドリサーチ | 121 | 高橋 重幸 | 121170301 | 03036 | 株式会社エスティーアンドアール | 県南病院 | [6 empty] | 0 | 0 | 0 | 0 | 0 | 0
2017-03-10 | 312448 | 3097 | 株式会社サイメッドリサーチ | 121 | 高橋 重幸 | 121170301 | 03036 | 株式会社エスティーアンドアール | 県南病院 |  |  |  |  | 部屋名:手術室-2 |  | 0 | 0 | 0 | 0 | 0 | 0
2017-03-10 | 312448 | 3097 | 株式会社サイメッドリサーチ | 121 | 高橋 重幸 | 121170301 | 03036 | 株式会社エスティーアンドアール | 県南病院 | ZXXD | HEPAﾌｨﾙﾀ内蔵ﾌｧﾝﾌｨﾙﾀﾕﾆｯﾄ |  |  |  |  | 1 | 0 | 1220000 | 0 | 0 | 0
2017-03-10 | 312448 | 3097 | 株式会社サイメッドリサーチ | 121 | 高橋 重幸 | 121170301 | 03036 | 株式会社エスティーアンドアール | 県南病院 |  |  |  |  | 吹出風量 4500CMH | FFU寸法 1400×700×H400mm ×4台 | 0 | 0 | 0 | 0 | 0 | 0
2017-03-10 | 312448 | 3097 | 株式会社サイメッドリサーチ | 121 | 高橋 重幸 | 121170301 | 03036 | 株式会社エスティーアンドアール | 県南病院 |  |  |  |  | HEPAﾌｨﾙﾀ 610×610×t150(支給品) | 消費電力 1φAC200V 50Hz 200W/台 | 0 | 0 | 0 | 0 | 0 | 0
2017-03-10 | 312448 | 3097 | 株式会社サイメッドリサーチ | 121 | 高橋 重幸 | 121170301 | 03036 | 株式会社エスティーアンドアール | 県南病院 |  |  |  |  | FU寸法 1310×700×H400mm ×2台 | HEPAﾌｨﾙﾀ 1220×610×t150(支給品) | 0 | 0 | 0 | 0 | 0 | 0
2017-03-10 | 312448 | 3097 | 株式会社サイメッドリサーチ | 121 | 高橋 重幸 | 121170301 | 03036 | 株式会社エスティーアンドアール | 県南病院 |  |  |  |  | 共通仕様 材質 本体 亜鉛ﾒｯｷ鋼板 | 吹出口 鋼板ﾒﾗﾐﾝ焼付塗装 | 0 | 0 | 0 | 0 | 0 | 0
2017-03-10 | 312448 | 3097 | 株式会社サイメッドリサーチ | 121 | 高橋 重幸 | 121170301 | 03036 | 株式会社エスティーアンドアール | 県南病院 |  |  |  |  | その他 吹出しﾊﾟﾝﾁﾝｸﾞﾊﾟﾈﾙ | 化粧枠含む | 0 | 0 | 0 | 0 | 0 | 0
2017-03-10 | 312448 | 3097 | 株式会社サイメッドリサーチ | 121 | 高橋 重幸 | 121170301 | 03036 | 株式会社エスティーアンドアール | 県南病院 |  |  |  |  | 差圧警報ﾋﾟﾄｰ管×2ヶ |  | 0 | 0 | 0 | 0 | 0 | 0
2017-03-10 | 312448 | 3097 | 株式会社サイメッドリサーチ | 121 | 高橋 重幸 | 121170301 | 03036 | 株式会社エスティーアンドアール | 県南病院 | SX32 | 運搬費 4tﾕﾆｯｸ車 | 大阪～茨城県土浦市 |  |  |  | 1 | 0 | 173000 | 1890000 | 151200 | 2041200
2017-03-10 | 312449 | 0001 | ニッタ株式会社 | 123 | 前田 健太 | 123170305 | 00031 | 株式会社大気社 | 三菱東京UFJ銀行行徳支店空調設備改修工事 | NT | ニッタ NT-20F(RM/600) | 610×610×20 |  |  |  | 1 | 1850 | 1850 | 0 | 0 | 0
2017-03-10 | 312449 | 0001 | ニッタ株式会社 | 123 | 前田 健太 | 123170305 | 00031 | 株式会社大気社 | 三菱東京UFJ銀行行徳支店空調設備改修工事 | NT | ニッタ NT-20W(RM/600) | 305×610×20 |  |  |  | 1 | 1340 | 1340 | 3190 | 255 | 3445
2017-03-10 | 312451 | 0001 | ニッタ株式会社 | 123 | 前田 健太 | 123161103 | 00031 | 株式会社大気社 | ｻﾝﾄｯｸｽ㈱ | NT | ニッタ NTJ-20F(RM/600) | 610H×610W×20t |  |  |  | 6 | 1568 | 9408 | 0 | 0 | 0
2017-03-10 | 312451 | 0001 | ニッタ株式会社 | 123 | 前田 健太 | 123161103 | 00031 | 株式会社大気社 | ｻﾝﾄｯｸｽ㈱ | NRL | ニッタ RLJ-90-F6-Z GO | 610H×610W×65D |  |  |  | 6 | 3440 | 20640 | 0 | 0 | 0
2017-03-10 | 312451 | 0001 | ニッタ株式会社 | 123 | 前田 健太 | 123161103 | 00031 | 株式会社大気社 | ｻﾝﾄｯｸｽ㈱ | NT | ニッタ NTJ-20F(RM/600) | 610H×610W×20t |  |  |  | 15 | 1568 | 23520 | 0 | 0 | 0
2017-03-10 | 312451 | 0001 | ニッタ株式会社 | 123 | 前田 健太 | 123161103 | 00031 | 株式会社大気社 | ｻﾝﾄｯｸｽ㈱ | NRL | ニッタ RL-90-F6-Z GO | 610H×610W×65D |  |  |  | 15 | 3440 | 51600 | 0 | 0 | 0
2017-03-10 | 312451 | 0001 | ニッタ株式会社 | 123 | 前田 健太 | 123161103 | 00031 | 株式会社大気社 | ｻﾝﾄｯｸｽ㈱ | NSP | ニッタ SLT1566-52 RO | 610H×610W×292D |  |  |  | 15 | 18411 | 276165 | 0 | 0 | 0
2017-03-10 | 312451 | 0001 | ニッタ株式会社 | 123 | 前田 健太 | 123161103 | 00031 | 株式会社大気社 | ｻﾝﾄｯｸｽ㈱ | NT | ニッタ NTJ-20F(RM/600) | 610H×610W×20t |  |  |  | 18 | 1568 | 28224 | 0 | 0 | 0
2017-03-10 | 312451 | 0001 | ニッタ株式会社 | 123 | 前田 健太 | 123161103 | 00031 | 株式会社大気社 | ｻﾝﾄｯｸｽ㈱ | NRL | ニッタ RL-90-F6-Z GO | 610H×610W×65D |  |  |  | 18 | 3440 | 61920 | 0 | 0 | 0
2017-03-10 | 312451 | 0001 | ニッタ株式会社 | 123 | 前田 健太 | 123161103 | 00031 | 株式会社大気社 | ｻﾝﾄｯｸｽ㈱ | NSP | ニッタ SLT1566-52 RO | 610H×610W×292D |  |  |  | 18 | 18411 | 331398 | 802875 | 64231 | 867106
2017-03-10 | 312556 | 0217 | 三幸工業株式会社 | 121 | 高橋 重幸 | 121170102 | 00030 | 東洋熱工業株式会社 | 虎屋東京工場 PAC更新工事 | SB | 三幸工業ｱｸｾｽﾄﾞｱ(ｸﾘﾌ) | 型式：AD-23H |  | 点検扉追加 |  | 5 | 53000 | 265000 | 0 | 0 | 0
2017-03-10 | 312556 | 0217 | 三幸工業株式会社 | 121 | 高橋 重幸 | 121170102 | 00030 | 東洋熱工業株式会社 | 虎屋東京工場 PAC更新工事 | SB | 三幸工業FU-2-2 点検扉 分割再製作 |  |  |  |  | 1 | 60000 | 60000 | 325000 | 26000 | 351000
2017-03-10 | 312585 | 0001 | ニッタ株式会社 | 124 | 前田 健太 | 124170201 | 00279 | クボタ空調株式会社 | 東和薬品㈱山形工場 | NSP | ニッタ 1576-12 RO | 610×610×292t |  |  |  | 4 | 17800 | 71200 | 0 | 0 | 0
2017-03-10 | 312585 | 0001 | ニッタ株式会社 | 124 | 前田 健太 | 124170201 | 00279 | クボタ空調株式会社 | 東和薬品㈱山形工場 | NSP | ニッタ 1575-12 RO | 610×305×292t |  |  |  | 2 | 10000 | 20000 | 91200 | 7296 | 98496
2017-03-10 | 312587 | 0001 | ニッタ株式会社 | 123 | 前田 健太 | 123161201 | 00051 | ダイダン株式会社 | 獨協医科大学越谷病院新棟建設工事 | NBP | ニッタ 1×1P-NTG-AS |  |  |  |  | 1 | 29000 | 29000 | 29000 | 2320 | 31320
2017-03-10 | 312588 | 0001 | ニッタ株式会社 | 123 | 前田 健太 | 123161203 | 00051 | ダイダン株式会社 | ｱｽﾃﾗｽ製薬C棟改修工事 | NRM | ニッタ RMT200R-KSI(VMR) | 0.615×20m |  |  |  | 1 | 9500 | 9500 | 9500 | 760 | 10260
2017-03-10 | 313137 | 0008 | 有限会社東京空調サービス | 149 | 渡辺 陽介 | 149160403 | 00353 | 三機工業株式会社 | 北里第一三共ﾜｸﾁﾝ㈱ | SXXS | 作業費（発注あり） |  |  |  |  | 2 | 20000 | 40000 | 0 | 0 | 0
2017-03-10 | 313137 | 0008 | 有限会社東京空調サービス | 149 | 渡辺 陽介 | 149160403 | 00353 | 三機工業株式会社 | 北里第一三共ﾜｸﾁﾝ㈱ | SXXS | 交通費 |  |  |  |  | 1 | 7000 | 7000 | 47000 | 3760 | 50760
2017-03-10 | 313336 | 0901 | 幕張：人工用 | 149 | 渡辺 陽介 | 149160403 | 00353 | 三機工業株式会社 | 北里第一三共ﾜｸﾁﾝ㈱ | XX | 社内人工 |  |  |  |  | 1 | 0 | 88600 | 88600 | 0 | 88600
2017-03-13 | 311964 | 0001 | ニッタ株式会社 | 127 | 古泉 匡 | 127170324 | 03021 | 株式会社ラスコ | ㈱ﾗｽｺ | NT | ニッタ NT-15X(PS/400) GO | 250H×350W×15D |  |  |  | 2 | 2300 | 4600 | 0 | 0 | 0
2017-03-13 | 311964 | 0001 | ニッタ株式会社 | 127 | 古泉 匡 | 127170324 | 03021 | 株式会社ラスコ | ㈱ﾗｽｺ | NT | ニッタ NT-15X(PS/400) GI | 300H×200W×15D |  |  |  | 1 | 1300 | 1300 | 0 | 0 | 0
2017-03-13 | 311964 | 0001 | ニッタ株式会社 | 127 | 古泉 匡 | 127170324 | 03021 | 株式会社ラスコ | ㈱ﾗｽｺ | NSP | ニッタ 3441-9X GO AA | 500H×760W×80D |  |  |  | 2 | 33480 | 66960 | 0 | 0 | 0
2017-03-13 | 311964 | 0001 | ニッタ株式会社 | 127 | 古泉 匡 | 127170324 | 03021 | 株式会社ラスコ | ㈱ﾗｽｺ | NSP | ニッタ 3441-9X GO AA | 260H×950W×80D |  |  |  | 1 | 23500 | 23500 | 96360 | 7709 | 104069
2017-03-13 | 311970 | 0001 | ニッタ株式会社 | 127 | 古泉 匡 | 127170317 | 03023 | コトヒラ工業株式会社 | OEM(ｺﾄﾋﾗ) | NSP | ニッタ 3607-61 RI AA | 305×305×68 | NHEP-10002-0 |  |  | 5 | 5800 | 29000 | 29000 | 2320 | 31320
2017-03-13 | 311971 | 0001 | ニッタ株式会社 | 127 | 古泉 匡 | 127170318 | 03023 | コトヒラ工業株式会社 | OEM(ｺﾄﾋﾗ) | NSP | ニッタ 34J1-6X RR AA | 250×250×68 | NHEP-08071-0 |  |  | 10 | 4600 | 46000 | 46000 | 3680 | 49680
2017-03-13 | 312536 | 0005 | 株式会社アクシー | 137 | 高橋 重幸 | 137170206 | 00042 | 新菱冷熱工業株式会社 | ｿﾆｰ長崎 | PUXM | アクシーｻﾗﾝﾈｯﾄ(ｱﾙﾐ枠付) | 1795/3W×995H×15T |  |  |  | 9 | 9150 | 82350 | 0 | 0 | 0
2017-03-13 | 312536 | 0005 | 株式会社アクシー | 137 | 高橋 重幸 | 137170206 | 00042 | 新菱冷熱工業株式会社 | ｿﾆｰ長崎 |  |  |  |  | ※ﾜｲﾔｰ取っ手付 |  | 0 | 0 | 0 | 82350 | 6588 | 88938
2017-03-13 | 312551 | 0005 | 株式会社アクシー | 121 | 高橋 重幸 | 121160101 | 00042 | 新菱冷熱工業株式会社 | 国立がん研究ｾﾝﾀｰ新総合棟新築工事 |  |  |  |  | 図番:AC89743B | ※図面修正願います。 | 0 | 0 | 0 | 0 | 0 | 0
2017-03-13 | 312551 | 0005 | 株式会社アクシー | 121 | 高橋 重幸 | 121160101 | 00042 | 新菱冷熱工業株式会社 | 国立がん研究ｾﾝﾀｰ新総合棟新築工事 | PUXM | アクシーRM/300(ｱﾙﾐ枠付) | 1257/2W×495H×10T |  |  |  | 2 | 3280 | 6560 | 6560 | 525 | 7085
2017-03-13 | 312591 | 0001 | ニッタ株式会社 | 121 | 高橋 重幸 | 121170207 | 00042 | 新菱冷熱工業株式会社 | OCS東京ﾛｼﾞｽﾃｨｸｽｾﾝﾀｰ(仮称)新築工事 | NBPM | ニッタ 1.5×1PM-NSG-SP |  |  |  |  | 1 | 60000 | 60000 | 0 | 0 | 0
2017-03-13 | 312591 | 0001 | ニッタ株式会社 | 121 | 高橋 重幸 | 121170207 | 00042 | 新菱冷熱工業株式会社 | OCS東京ﾛｼﾞｽﾃｨｸｽｾﾝﾀｰ(仮称)新築工事 | NBPM | ニッタ 2×1(0.5×2)PM-NSG-SP |  |  |  |  | 1 | 71400 | 71400 | 0 | 0 | 0
2017-03-13 | 312591 | 0001 | ニッタ株式会社 | 121 | 高橋 重幸 | 121170207 | 00042 | 新菱冷熱工業株式会社 | OCS東京ﾛｼﾞｽﾃｨｸｽｾﾝﾀｰ(仮称)新築工事 | NBX | ニッタ 運搬費 |  |  |  |  | 1 | 0 | 60000 | 191400 | 15312 | 206712
2017-03-13 | 312592 | 0001 | ニッタ株式会社 | 123 | 前田 健太 | 123170208 | 90127 | 株式会社桜アーク | 大協精工羽田第一工場A棟改修工事 | NSP | ニッタ 1576-12 RO | 610H×610W×292D |  |  |  | 4 | 17800 | 71200 | 71200 | 5696 | 76896
2017-03-13 | 312650 | 0001 | ニッタ株式会社 | 124 | 前田 健太 | 124161202 | 01322 | 新晃空調工業株式会社 | (仮称)株式会社なとり 埼玉新工場建設工事 | NT | ニッタ NT-20F(RM/600) | 610H×610W×20T |  |  |  | 12 | 1500 | 18000 | 0 | 0 | 0
2017-03-13 | 312650 | 0001 | ニッタ株式会社 | 124 | 前田 健太 | 124161202 | 01322 | 新晃空調工業株式会社 | (仮称)株式会社なとり 埼玉新工場建設工事 | NT | ニッタ NT-20H(RM/600) | 610H×305W×20T |  |  |  | 2 | 1100 | 2200 | 0 | 0 | 0
2017-03-13 | 312650 | 0001 | ニッタ株式会社 | 124 | 前田 健太 | 124161202 | 01322 | 新晃空調工業株式会社 | (仮称)株式会社なとり 埼玉新工場建設工事 | NRL | ニッタ RL-90-F12-ZS GO | 610H×610W×150D |  |  |  | 12 | 3600 | 43200 | 0 | 0 | 0
2017-03-13 | 312650 | 0001 | ニッタ株式会社 | 124 | 前田 健太 | 124161202 | 01322 | 新晃空調工業株式会社 | (仮称)株式会社なとり 埼玉新工場建設工事 | NRL | ニッタ RL-90-H12-ZS GO | 610H×305W×150D |  |  |  | 2 | 2200 | 4400 | 0 | 0 | 0
2017-03-13 | 312650 | 0001 | ニッタ株式会社 | 124 | 前田 健太 | 124161202 | 01322 | 新晃空調工業株式会社 | (仮称)株式会社なとり 埼玉新工場建設工事 | NSP | ニッタ 1506-16 | 610H×610W×292D |  |  |  | 12 | 14000 | 168000 | 0 | 0 | 0
2017-03-13 | 312650 | 0001 | ニッタ株式会社 | 124 | 前田 健太 | 124161202 | 01322 | 新晃空調工業株式会社 | (仮称)株式会社なとり 埼玉新工場建設工事 | NSP | ニッタ 1505-16 | 610H×305W×292D |  |  |  | 2 | 9000 | 18000 | 253800 | 20304 | 274104
2017-03-14 | 311986 | 0001 | ニッタ株式会社 | 127 | 古泉 匡 | 127170330 | 03021 | 株式会社ラスコ | ㈱ﾗｽｺ | NBX | ニッタ LASAIR-110 校正 | S/N:34230-1095-293 |  |  |  | 1 | 180000 | 180000 | 0 | 0 | 0
2017-03-14 | 311986 | 0001 | ニッタ株式会社 | 127 | 古泉 匡 | 127170330 | 03021 | 株式会社ラスコ | ㈱ﾗｽｺ |  |  |  |  | 管理番号:KE-9003 |  | 0 | 0 | 0 | 0 | 0 | 0
2017-03-14 | 311986 | 0001 | ニッタ株式会社 | 127 | 古泉 匡 | 127170330 | 03021 | 株式会社ラスコ | ㈱ﾗｽｺ |  |  |  |  | 見積番号：AN17030803 |  | 0 | 0 | 0 | 0 | 0 | 0
2017-03-14 | 311986 | 0001 | ニッタ株式会社 | 127 | 古泉 匡 | 127170330 | 03021 | 株式会社ラスコ | ㈱ﾗｽｺ |  |  |  |  | ※納品時、現品票送付願います。 |  | 0 | 0 | 0 | 0 | 0 | 0
2017-03-14 | 311986 | 0001 | ニッタ株式会社 | 127 | 古泉 匡 | 127170330 | 03021 | 株式会社ラスコ | ㈱ﾗｽｺ |  |  |  |  | (ﾒｰﾙにて送付済み) |  | 0 | 0 | 0 | 180000 | 14400 | 194400
2017-03-14 | 311987 | 0001 | ニッタ株式会社 | 127 | 古泉 匡 | 127170303 | 03023 | コトヒラ工業株式会社 | OEM(ｺﾄﾋﾗ) | NSP | ニッタ 3601-6X RI AA | 380×1100×68 | NHEP-12047-0 |  |  | 10 | 16000 | 160000 | 160000 | 12800 | 172800
2017-03-14 | 312106 | 0003 | 日本バイリーン株式会社 | 138 | 前田 健太 | 138170206 | 00031 | 株式会社大気社 | 檜山工業勝田事業所 | VT | ﾊﾞｲﾘｰﾝ VT-20S(PS/600N) | 610×610×20 |  |  |  | 2 | 1840 | 3680 | 0 | 0 | 0
2017-03-14 | 312106 | 0003 | 日本バイリーン株式会社 | 138 | 前田 健太 | 138170206 | 00031 | 株式会社大気社 | 檜山工業勝田事業所 |  |  |  |  | ※見積№T08-03787-01 |  | 0 | 0 | 0 | 0 | 0 | 0
2017-03-14 | 312106 | 0003 | 日本バイリーン株式会社 | 138 | 前田 健太 | 138170206 | 00031 | 株式会社大気社 | 檜山工業勝田事業所 | VZ | ﾊﾞｲﾘｰﾝ SVM-90M | 690×610×65 |  |  |  | 1 | 8500 | 8500 | 0 | 0 | 0
2017-03-14 | 312106 | 0003 | 日本バイリーン株式会社 | 138 | 前田 健太 | 138170206 | 00031 | 株式会社大気社 | 檜山工業勝田事業所 |  |  |  |  | ※見積№T12-01429-01 |  | 0 | 0 | 0 | 12180 | 974 | 13154
2017-03-14 | 312154 | 0005 | 株式会社アクシー | 138 | 前田 健太 | 138170306 | 00624 | サンエス工業株式会社 | IHI相馬 | PUXM | アクシーPA/305HL 亜鉛枠付き | 500×500×25㎜ |  |  |  | 2 | 1190 | 2380 | 0 | 0 | 0
2017-03-14 | 312154 | 0005 | 株式会社アクシー | 138 | 前田 健太 | 138170306 | 00624 | サンエス工業株式会社 | IHI相馬 | PUXM | アクシー送料 |  |  |  |  | 1 | 0 | 1000 | 3380 | 270 | 3650
2017-03-14 | 312207 | 2748 | シマ産業株式会社 | 121 | 高橋 重幸 | 121170206 | 00030 | 東洋熱工業株式会社 | 東京理科大学野田ｷｬﾝﾊﾟｽ生命科学研究所 空調設備更新 第1期工事 | SAXB | DG87-541 | 0～500Pa |  |  |  | 2 | 4400 | 8800 | 0 | 0 | 0
2017-03-14 | 312207 | 2748 | シマ産業株式会社 | 121 | 高橋 重幸 | 121170206 | 00030 | 東洋熱工業株式会社 | 東京理科大学野田ｷｬﾝﾊﾟｽ生命科学研究所 空調設備更新 第1期工事 | SX32 | 送料 |  |  |  |  | 1 | 0 | 1000 | 9800 | 784 | 10584
2017-03-14 | 312453 | 0001 | ニッタ株式会社 | 129 | 渡辺 陽介 | 129160605 | 00643 | 高砂熱学工業株式会社 | 東京大学医学部付属病院病棟Ⅱ期新営機械設備工事 | NBPM | ニッタ 0.5×0.5PM-NTG |  | FU-10-001 |  |  | 1 | 34500 | 34500 | 0 | 0 | 0
2017-03-14 | 312453 | 0001 | ニッタ株式会社 | 129 | 渡辺 陽介 | 129160605 | 00643 | 高砂熱学工業株式会社 | 東京大学医学部付属病院病棟Ⅱ期新営機械設備工事 | NBPM | ニッタ 0.5×0.5PM-NTG |  | FU-11-001 |  |  | 1 | 34500 | 34500 | 0 | 0 | 0
2017-03-14 | 312453 | 0001 | ニッタ株式会社 | 129 | 渡辺 陽介 | 129160605 | 00643 | 高砂熱学工業株式会社 | 東京大学医学部付属病院病棟Ⅱ期新営機械設備工事 | NBPM | ニッタ 0.5×0.5PM-NTG |  | FU-5-001 |  |  | 1 | 34500 | 34500 | 0 | 0 | 0
2017-03-14 | 312453 | 0001 | ニッタ株式会社 | 129 | 渡辺 陽介 | 129160605 | 00643 | 高砂熱学工業株式会社 | 東京大学医学部付属病院病棟Ⅱ期新営機械設備工事 | NBPM | ニッタ 0.5×0.5PM-NTG |  | FU-6-001 |  |  | 1 | 34500 | 34500 | 0 | 0 | 0
2017-03-14 | 312453 | 0001 | ニッタ株式会社 | 129 | 渡辺 陽介 | 129160605 | 00643 | 高砂熱学工業株式会社 | 東京大学医学部付属病院病棟Ⅱ期新営機械設備工事 | NBPM | ニッタ 0.5×0.5PM-NTG |  | FU-8-001 |  |  | 1 | 34500 | 34500 | 0 | 0 | 0
2017-03-14 | 312453 | 0001 | ニッタ株式会社 | 129 | 渡辺 陽介 | 129160605 | 00643 | 高砂熱学工業株式会社 | 東京大学医学部付属病院病棟Ⅱ期新営機械設備工事 | NBCAP | ニッタ CAP-UA-81-AS |  | FU-8-002 |  |  | 1 | 14500 | 14500 | 0 | 0 | 0
2017-03-14 | 312453 | 0001 | ニッタ株式会社 | 129 | 渡辺 陽介 | 129160605 | 00643 | 高砂熱学工業株式会社 | 東京大学医学部付属病院病棟Ⅱ期新営機械設備工事 | NBCAP | ニッタ CAP-UA-81-AS |  | FU-8-003 |  |  | 1 | 14500 | 14500 | 0 | 0 | 0
2017-03-14 | 312453 | 0001 | ニッタ株式会社 | 129 | 渡辺 陽介 | 129160605 | 00643 | 高砂熱学工業株式会社 | 東京大学医学部付属病院病棟Ⅱ期新営機械設備工事 | NBCAP | ニッタ CAP-UA-81-AS |  | FU-8-004 |  |  | 1 | 14500 | 14500 | 0 | 0 | 0
2017-03-14 | 312453 | 0001 | ニッタ株式会社 | 129 | 渡辺 陽介 | 129160605 | 00643 | 高砂熱学工業株式会社 | 東京大学医学部付属病院病棟Ⅱ期新営機械設備工事 | NBPM | ニッタ 0.5×0.5PM-NTG |  | FU-9-001 |  |  | 1 | 34500 | 34500 | 250500 | 20040 | 270540
2017-03-14 | 312624 | 0001 | ニッタ株式会社 | 123 | 前田 健太 | 123161108 | 00051 | ダイダン株式会社 | 済生会平塚病院新築工事 | NT | ニッタ NT-20F(RM/600) | 610H×610W×20T |  |  |  | 9 | 1480 | 13320 | 0 | 0 | 0
2017-03-14 | 312624 | 0001 | ニッタ株式会社 | 123 | 前田 健太 | 123161108 | 00051 | ダイダン株式会社 | 済生会平塚病院新築工事 | NT | ニッタ NT-20H(RM/600) | 610H×305W×20T |  |  |  | 4 | 1070 | 4280 | 0 | 0 | 0
2017-03-14 | 312624 | 0001 | ニッタ株式会社 | 123 | 前田 健太 | 123161108 | 00051 | ダイダン株式会社 | 済生会平塚病院新築工事 | NT | ニッタ NT-20XF(RM/600) | 500H×500W×20T |  |  |  | 1 | 1220 | 1220 | 18820 | 1506 | 20326
2017-03-14 | 312626 | 0001 | ニッタ株式会社 | 121 | 高橋 重幸 | 121160506 | 00042 | 新菱冷熱工業株式会社 | 立川病院 新築整備工事 | NPTS | ニッタ ﾋﾞﾆｰﾙﾊﾞｯｸﾞ･Oﾘﾝｸﾞ | S4PHC用 |  |  |  | 1 | 68000 | 68000 | 68000 | 5440 | 73440
2017-03-14 | 312628 | 0001 | ニッタ株式会社 | 123 | 前田 健太 | 123161205 | 00052 | 株式会社日立プラントサービス | 国際法務総合ｾﾝﾀｰA1工区D2棟 | NT | ニッタ NTJ-20F(RM/600) | 610H×610W×20T |  |  |  | 6 | 1570 | 9420 | 0 | 0 | 0
2017-03-14 | 312628 | 0001 | ニッタ株式会社 | 123 | 前田 健太 | 123161205 | 00052 | 株式会社日立プラントサービス | 国際法務総合ｾﾝﾀｰA1工区D2棟 | NT | ニッタ NTJ-20XF(RM/600) | 500H×500W×20T |  |  |  | 24 | 1290 | 30960 | 0 | 0 | 0
2017-03-14 | 312628 | 0001 | ニッタ株式会社 | 123 | 前田 健太 | 123161205 | 00052 | 株式会社日立プラントサービス | 国際法務総合ｾﾝﾀｰA1工区D2棟 | NT | ニッタ NTJ-20X(RM/600) | 610H×270W×20T |  |  |  | 64 | 1330 | 85120 | 0 | 0 | 0
2017-03-14 | 312628 | 0001 | ニッタ株式会社 | 123 | 前田 健太 | 123161205 | 00052 | 株式会社日立プラントサービス | 国際法務総合ｾﾝﾀｰA1工区D2棟 | NT | ニッタ NTJ-20X(RM/600) | 440H×295W×20T |  |  |  | 24 | 1050 | 25200 | 150700 | 12057 | 162757
2017-03-14 | 312630 | 0001 | ニッタ株式会社 | 123 | 前田 健太 | 123161205 | 00052 | 株式会社日立プラントサービス | 国際法務総合ｾﾝﾀｰA1工区D2棟 | NT | ニッタ NT-20F(RM/600) | 610H×610W×20T |  |  |  | 12 | 1480 | 17760 | 17760 | 1421 | 19181
2017-03-14 | 313142 | 0008 | 有限会社東京空調サービス | 124 | 前田 健太 | 124170202 | 01316 | 新晃工業株式会社 | (仮称)株式会社なとり 埼玉新工場建設工事 | SXXS | 作業費（発注あり） |  |  |  |  | 2 | 20000 | 40000 | 0 | 0 | 0
2017-03-14 | 313142 | 0008 | 有限会社東京空調サービス | 124 | 前田 健太 | 124170202 | 01316 | 新晃工業株式会社 | (仮称)株式会社なとり 埼玉新工場建設工事 | SXXS | 交通費 |  |  |  |  | 1 | 7000 | 7000 | 0 | 0 | 0
2017-03-14 | 313142 | 0008 | 有限会社東京空調サービス | 124 | 前田 健太 | 124170202 | 01316 | 新晃工業株式会社 | (仮称)株式会社なとり 埼玉新工場建設工事 | SXXS | 高速料金 |  |  |  |  | 1 | 0 | 6000 | 53000 | 4240 | 57240
2017-03-15 | 312036 | 0001 | ニッタ株式会社 | 127 | 古泉 匡 | 127170308 | 03023 | コトヒラ工業株式会社 | OEM(ｺﾄﾋﾗ) | NSP | ニッタ 34J1-6X RR AA | 250×250×68 | NHEP-08071-0 |  |  | 10 | 4600 | 46000 | 46000 | 3680 | 49680
2017-03-15 | 312037 | 0001 | ニッタ株式会社 | 127 | 古泉 匡 | 127170310 | 03023 | コトヒラ工業株式会社 | OEM(ｺﾄﾋﾗ) | NSP | ニッタ 3607-61 RR AA | 305×305×68 | NHEP-09082-0 |  |  | 5 | 5800 | 29000 | 29000 | 2320 | 31320
2017-03-15 | 312038 | 0001 | ニッタ株式会社 | 127 | 古泉 匡 | 127170313 | 03023 | コトヒラ工業株式会社 | OEM(ｺﾄﾋﾗ) | NSP | ニッタ 3502-64N3PX FIX AA | 610×1220×52 | NHEP-10045-2 |  |  | 50 | 17000 | 850000 | 850000 | 68000 | 918000
2017-03-15 | 312039 | 0001 | ニッタ株式会社 | 127 | 古泉 匡 | 127170319 | 03023 | コトヒラ工業株式会社 | OEM(ｺﾄﾋﾗ) | NSP | ニッタ 3607-61 RR AA | 305×305×68 | NHEP-09082-0 |  |  | 10 | 5800 | 58000 | 58000 | 4640 | 62640
2017-03-15 | 312537 | 0005 | 株式会社アクシー | 137 | 高橋 重幸 | 137170206 | 00042 | 新菱冷熱工業株式会社 | ｿﾆｰ長崎 | PUXM | アクシー値引き |  |  |  |  | 1 | 910 | -910 | -910 | -73 | -983
2017-03-15 | 312538 | 0005 | 株式会社アクシー | 137 | 高橋 重幸 | 137170206 | 00042 | 新菱冷熱工業株式会社 | ｿﾆｰ長崎 | PUXM | アクシー値引き |  |  |  |  | 2 | 910 | -1820 | -1820 | -146 | -1966
2017-03-15 | 312562 | 0217 | 三幸工業株式会社 | 121 | 高橋 重幸 | 121160101 | 00042 | 新菱冷熱工業株式会社 | 国立がん研究ｾﾝﾀｰ新総合棟新築工事 | SAXB | SUS M10 ﾅｯﾄ･ｽﾌﾟﾘﾝｸﾞﾜｯｼｬｰ 各4個 |  |  |  |  | 4 | 40 | 160 | 0 | 0 | 0
2017-03-15 | 312562 | 0217 | 三幸工業株式会社 | 121 | 高橋 重幸 | 121160101 | 00042 | 新菱冷熱工業株式会社 | 国立がん研究ｾﾝﾀｰ新総合棟新築工事 | SAXB | 送料 |  |  |  |  | 1 | 0 | 800 | 960 | 77 | 1037
2017-03-15 | 312641 | 0001 | ニッタ株式会社 | 121 | 高橋 重幸 | 121160506 | 00042 | 新菱冷熱工業株式会社 | 立川病院 新築整備工事 | NPTS | ニッタ FW-610-KN50P GI | 610H×610W×50T |  |  |  | 4 | 6800 | 27200 | 0 | 0 | 0
2017-03-15 | 312641 | 0001 | ニッタ株式会社 | 121 | 高橋 重幸 | 121160506 | 00042 | 新菱冷熱工業株式会社 | 立川病院 新築整備工事 | NPTS | ニッタ 8A1-66 GO | 610H×610W×290D |  |  |  | 4 | 18000 | 72000 | 0 | 0 | 0
2017-03-15 | 312641 | 0001 | ニッタ株式会社 | 121 | 高橋 重幸 | 121160506 | 00042 | 新菱冷熱工業株式会社 | 立川病院 新築整備工事 | NPTS | ニッタ ST-30W | 610H×610W×292D |  |  |  | 4 | 120000 | 480000 | 0 | 0 | 0
2017-03-15 | 312641 | 0001 | ニッタ株式会社 | 121 | 高橋 重幸 | 121160506 | 00042 | 新菱冷熱工業株式会社 | 立川病院 新築整備工事 | NSP | ニッタ 1505-16 RO | 610H×305W×292D |  |  |  | 3 | 8200 | 24600 | 0 | 0 | 0
2017-03-15 | 312641 | 0001 | ニッタ株式会社 | 121 | 高橋 重幸 | 121160506 | 00042 | 新菱冷熱工業株式会社 | 立川病院 新築整備工事 | NT | ニッタ NT-20H(RM/600) | 610H×305W×20T |  |  |  | 3 | 1000 | 3000 | 0 | 0 | 0
2017-03-15 | 312641 | 0001 | ニッタ株式会社 | 121 | 高橋 重幸 | 121160506 | 00042 | 新菱冷熱工業株式会社 | 立川病院 新築整備工事 | NSP | ニッタ 1506-16 RO | 610H×610W×292D |  |  |  | 10 | 14500 | 145000 | 0 | 0 | 0
2017-03-15 | 312641 | 0001 | ニッタ株式会社 | 121 | 高橋 重幸 | 121160506 | 00042 | 新菱冷熱工業株式会社 | 立川病院 新築整備工事 | NU | ニッタ NC-22C-GL | 610H×610W×457D |  |  |  | 8 | 48000 | 384000 | 0 | 0 | 0
2017-03-15 | 312641 | 0001 | ニッタ株式会社 | 121 | 高橋 重幸 | 121160506 | 00042 | 新菱冷熱工業株式会社 | 立川病院 新築整備工事 | NT | ニッタ NTJ-20F(RM/600) | 610H×610W×20T |  |  |  | 8 | 1500 | 12000 | 0 | 0 | 0
2017-03-15 | 312641 | 0001 | ニッタ株式会社 | 121 | 高橋 重幸 | 121160506 | 00042 | 新菱冷熱工業株式会社 | 立川病院 新築整備工事 | NT | ニッタ NT-20F(RM/600) | 610H×610W×20T |  |  |  | 2 | 1500 | 3000 | 0 | 0 | 0
2017-03-15 | 312641 | 0001 | ニッタ株式会社 | 121 | 高橋 重幸 | 121160506 | 00042 | 新菱冷熱工業株式会社 | 立川病院 新築整備工事 | NSP | ニッタ 1504-16 RO | 305H×305W×292D |  |  |  | 1 | 6000 | 6000 | 0 | 0 | 0
2017-03-15 | 312641 | 0001 | ニッタ株式会社 | 121 | 高橋 重幸 | 121160506 | 00042 | 新菱冷熱工業株式会社 | 立川病院 新築整備工事 | NT | ニッタ NT-20C(RM/600) | 305H×305W×20T |  |  |  | 1 | 800 | 800 | 1157600 | 92608 | 1250208
2017-03-16 | 312088 | 0001 | ニッタ株式会社 | 127 | 古泉 匡 | 127170322 | 03023 | コトヒラ工業株式会社 | OEM(ｺﾄﾋﾗ) | NSP | ニッタ 3601-6X RO AA | 420×440×68 | WHEP-14054-0 |  |  | 5 | 9000 | 45000 | 45000 | 3600 | 48600
2017-03-16 | 312124 | 0003 | 日本バイリーン株式会社 | 137 | 高橋 重幸 | 137170301 | 00030 | 東洋熱工業株式会社 | 市町村会館 | VT | ﾊﾞｲﾘｰﾝ VT-15C(PS/400) | 250W×500H×15T |  |  |  | 12 | 1650 | 19800 | 0 | 0 | 0
2017-03-16 | 312124 | 0003 | 日本バイリーン株式会社 | 137 | 高橋 重幸 | 137170301 | 00030 | 東洋熱工業株式会社 | 市町村会館 |  |  |  |  | ※現着前に西脇様へ連絡願います。 |  | 0 | 0 | 0 | 0 | 0 | 0
2017-03-16 | 312124 | 0003 | 日本バイリーン株式会社 | 137 | 高橋 重幸 | 137170301 | 00030 | 東洋熱工業株式会社 | 市町村会館 |  |  |  |  | ※見積№ T16-01604-01 |  | 0 | 0 | 0 | 19800 | 1584 | 21384
2017-03-16 | 312129 | 0003 | 日本バイリーン株式会社 | 138 | 前田 健太 | 138170304 | 00624 | サンエス工業株式会社 | 大生工業 | VT | ﾊﾞｲﾘｰﾝ PA/305HL ろ材のみ | 500×500mm |  |  |  | 4 | 360 | 1440 | 0 | 0 | 0
2017-03-16 | 312129 | 0003 | 日本バイリーン株式会社 | 138 | 前田 健太 | 138170304 | 00624 | サンエス工業株式会社 | 大生工業 | VRX | ﾊﾞｲﾘｰﾝ 送料 |  |  |  |  | 1 | 0 | 1500 | 2940 | 235 | 3175
2017-03-16 | 312320 | 0072 | 赤帽ポケット急便 | 129 | 渡辺 陽介 | 129160605 | 00643 | 高砂熱学工業株式会社 | 東京大学医学部付属病院病棟Ⅱ期新営機械設備工事 | SO | 送料 |  |  |  |  | 1 | 0 | 7100 | 0 | 0 | 0
2017-03-16 | 312320 | 0072 | 赤帽ポケット急便 | 129 | 渡辺 陽介 | 129160605 | 00643 | 高砂熱学工業株式会社 | 東京大学医学部付属病院病棟Ⅱ期新営機械設備工事 | SXO | 高速代 |  |  |  |  | 1 | 0 | 280 | 7380 | 568 | 7948
2017-03-16 | 312454 | 0001 | ニッタ株式会社 | 138 | 前田 健太 | 138170203 | 01857 | 三建設備工業株式会社 | 川島町新庁舎建設工事 | NT | ニッタ NTJ-15W(RM/300) | 305H×610W×15t |  |  |  | 2 | 1300 | 2600 | 2600 | 208 | 2808
2017-03-16 | 312455 | 0001 | ニッタ株式会社 | 123 | 前田 健太 | 123161103 | 00031 | 株式会社大気社 | ｻﾝﾄｯｸｽ㈱ | NEH | ニッタ EHS-A-D GI EO | 610H×610W×150D |  |  |  | 12 | 10424 | 125088 | 125088 | 10007 | 135095
2017-03-16 | 312539 | 0005 | 株式会社アクシー | 137 | 高橋 重幸 | 137170206 | 00042 | 新菱冷熱工業株式会社 | ｿﾆｰ長崎 | PUXM | アクシーｻﾗﾝﾈｯﾄ(ｱﾙﾐ枠付) | 1795/3W×995H×15T |  |  |  | 3 | 8240 | 24720 | 0 | 0 | 0
2017-03-16 | 312539 | 0005 | 株式会社アクシー | 137 | 高橋 重幸 | 137170206 | 00042 | 新菱冷熱工業株式会社 | ｿﾆｰ長崎 |  |  |  |  | ※ﾜｲﾔｰ取っ手付 |  | 0 | 0 | 0 | 24720 | 1978 | 26698
2017-03-16 | 312540 | 0005 | 株式会社アクシー | 137 | 高橋 重幸 | 137170206 | 00042 | 新菱冷熱工業株式会社 | ｿﾆｰ長崎 | PUXM | アクシーｻﾗﾝﾈｯﾄ(ｱﾙﾐ枠付) | 1795/3W×995H×15T |  |  |  | 3 | 8240 | 24720 | 0 | 0 | 0
2017-03-16 | 312540 | 0005 | 株式会社アクシー | 137 | 高橋 重幸 | 137170206 | 00042 | 新菱冷熱工業株式会社 | ｿﾆｰ長崎 |  |  |  |  | ※ﾜｲﾔｰ取っ手付 |  | 0 | 0 | 0 | 24720 | 1978 | 26698
2017-03-16 | 312541 | 0005 | 株式会社アクシー | 137 | 高橋 重幸 | 137170206 | 00042 | 新菱冷熱工業株式会社 | ｿﾆｰ長崎 | PUXM | アクシーｻﾗﾝﾈｯﾄ(ｱﾙﾐ枠付) | 1795/3W×995H×15T |  |  |  | 3 | 8240 | 24720 | 0 | 0 | 0
2017-03-16 | 312541 | 0005 | 株式会社アクシー | 137 | 高橋 重幸 | 137170206 | 00042 | 新菱冷熱工業株式会社 | ｿﾆｰ長崎 |  |  |  |  | ※ﾜｲﾔｰ取っ手付 |  | 0 | 0 | 0 | 24720 | 1978 | 26698
2017-03-16 | 312645 | 0001 | ニッタ株式会社 | 123 | 前田 健太 | 123170208 | 90127 | 株式会社桜アーク | 大協精工羽田第一工場A棟改修工事 | NSP | ニッタ 1506-10 RO | 610H×610W×292D |  |  |  | 2 | 16900 | 33800 | 0 | 0 | 0
2017-03-16 | 312645 | 0001 | ニッタ株式会社 | 123 | 前田 健太 | 123170208 | 90127 | 株式会社桜アーク | 大協精工羽田第一工場A棟改修工事 | NSP | ニッタ 1505-10 RO | 610H×305W×292D |  |  |  | 2 | 9600 | 19200 | 53000 | 4240 | 57240
2017-03-17 | 312092 | 0001 | ニッタ株式会社 | 127 | 古泉 匡 | 127170314 | 03023 | コトヒラ工業株式会社 | OEM(ｺﾄﾋﾗ) | NSP | ニッタ 3601-6X RI AA | 380×1100×68 | NHEP-12047-0 |  |  | 4 | 16000 | 64000 | 64000 | 5120 | 69120
2017-03-17 | 312140 | 0003 | 日本バイリーン株式会社 | 121 | 高橋 重幸 | 121170306 | 00042 | 新菱冷熱工業株式会社 | 学校法人片柳学園 八王子ｷｬﾝﾊﾟｽ 3･10号館 空調機更新工事 | VR | ﾊﾞｲﾘｰﾝ FC-620N | 1.6×50m |  |  |  | 1 | 11800 | 11800 | 0 | 0 | 0
2017-03-17 | 312140 | 0003 | 日本バイリーン株式会社 | 121 | 高橋 重幸 | 121170306 | 00042 | 新菱冷熱工業株式会社 | 学校法人片柳学園 八王子ｷｬﾝﾊﾟｽ 3･10号館 空調機更新工事 |  |  |  |  | ※現着前に大橋様へ連絡願います。 |  | 0 | 0 | 0 | 11800 | 944 | 12744
2017-03-17 | 312267 | 0005 | 株式会社アクシー | 149 | 渡辺 陽介 | 149160404 | 00353 | 三機工業株式会社 | 北里第一三共ﾜｸﾁﾝ株式会社 | PUXM | アクシーPS/300N 鉄芯巻 | 410W×370H |  |  |  | 10 | 1040 | 10400 | 0 | 0 | 0
2017-03-17 | 312267 | 0005 | 株式会社アクシー | 149 | 渡辺 陽介 | 149160404 | 00353 | 三機工業株式会社 | 北里第一三共ﾜｸﾁﾝ株式会社 |  |  |  |  | ※見積№ 248-304-170301-05 |  | 0 | 0 | 0 | 10400 | 832 | 11232
2017-03-17 | 312388 | 0130 | エア・テクノ株式会社 | 123 | 前田 健太 | 123170203 | 03079 | 日本フローダ株式会社 | 学校法人片柳学園 八王子ｷｬﾝﾊﾟｽ |  |  |  |  | ｵｰﾄﾛｰﾙ更新作業 |  | 0 | 0 | 0 | 0 | 0 | 0
2017-03-17 | 312388 | 0130 | エア・テクノ株式会社 | 123 | 前田 健太 | 123170203 | 03079 | 日本フローダ株式会社 | 学校法人片柳学園 八王子ｷｬﾝﾊﾟｽ | SXXS | 現場作業費 |  |  |  |  | 8 | 27000 | 216000 | 0 | 0 | 0
2017-03-17 | 312388 | 0130 | エア・テクノ株式会社 | 123 | 前田 健太 | 123170203 | 03079 | 日本フローダ株式会社 | 学校法人片柳学園 八王子ｷｬﾝﾊﾟｽ |  |  |  |  | (13日 3名､ 14日 3名､ 17日 2名) |  | 0 | 0 | 0 | 0 | 0 | 0
2017-03-17 | 312388 | 0130 | エア・テクノ株式会社 | 123 | 前田 健太 | 123170203 | 03079 | 日本フローダ株式会社 | 学校法人片柳学園 八王子ｷｬﾝﾊﾟｽ | SAXB | 材料費 |  |  |  |  | 1 | 0 | 8000 | 0 | 0 | 0
2017-03-17 | 312388 | 0130 | エア・テクノ株式会社 | 123 | 前田 健太 | 123170203 | 03079 | 日本フローダ株式会社 | 学校法人片柳学園 八王子ｷｬﾝﾊﾟｽ |  |  |  |  | (閉端子､ｲﾝｼﾛｯｸ､絶縁ﾃｰﾌﾟ､ﾎﾞﾙﾄﾅｯﾄ等) |  | 0 | 0 | 0 | 0 | 0 | 0
2017-03-17 | 312388 | 0130 | エア・テクノ株式会社 | 123 | 前田 健太 | 123170203 | 03079 | 日本フローダ株式会社 | 学校法人片柳学園 八王子ｷｬﾝﾊﾟｽ | SXXS | 交通費 |  |  |  |  | 3 | 10000 | 30000 | 0 | 0 | 0
2017-03-17 | 312388 | 0130 | エア・テクノ株式会社 | 123 | 前田 健太 | 123170203 | 03079 | 日本フローダ株式会社 | 学校法人片柳学園 八王子ｷｬﾝﾊﾟｽ | SXXS | 諸経費 |  |  |  |  | 1 | 0 | 25000 | 0 | 0 | 0
2017-03-17 | 312388 | 0130 | エア・テクノ株式会社 | 123 | 前田 健太 | 123170203 | 03079 | 日本フローダ株式会社 | 学校法人片柳学園 八王子ｷｬﾝﾊﾟｽ |  |  |  |  | ※御社御見積№ KW-08-001 |  | 0 | 0 | 0 | 279000 | 22320 | 301320
2017-03-17 | 312457 | 0001 | ニッタ株式会社 | 123 | 前田 健太 | 123160901 | 00461 | 株式会社テクノ菱和 | 沢井製薬㈱関東工場 |  |  |  |  | OFU-41001 |  | 0 | 0 | 0 | 0 | 0 | 0
2017-03-17 | 312457 | 0001 | ニッタ株式会社 | 123 | 前田 健太 | 123160901 | 00461 | 株式会社テクノ菱和 | 沢井製薬㈱関東工場 | NEM | ニッタ EP-90-C GO | 305×305×65 |  |  |  | 1 | 2144 | 2144 | 0 | 0 | 0
2017-03-17 | 312457 | 0001 | ニッタ株式会社 | 123 | 前田 健太 | 123160901 | 00461 | 株式会社テクノ菱和 | 沢井製薬㈱関東工場 |  |  |  |  | VFU-42001(排気) |  | 0 | 0 | 0 | 0 | 0 | 0
2017-03-17 | 312457 | 0001 | ニッタ株式会社 | 123 | 前田 健太 | 123160901 | 00461 | 株式会社テクノ菱和 | 沢井製薬㈱関東工場 | NPTS | ニッタ ﾋﾞﾆｰﾙﾊﾞｯｸﾞ･Oﾘﾝｸﾞ S1PH用 |  |  |  |  | 1 | 10000 | 10000 | 0 | 0 | 0
2017-03-17 | 312457 | 0001 | ニッタ株式会社 | 123 | 前田 健太 | 123160901 | 00461 | 株式会社テクノ菱和 | 沢井製薬㈱関東工場 | NXX | ニッタ FA50-H GO | 610×305×50 |  |  |  | 1 | 5000 | 5000 | 0 | 0 | 0
2017-03-17 | 312457 | 0001 | ニッタ株式会社 | 123 | 前田 健太 | 123160901 | 00461 | 株式会社テクノ菱和 | 沢井製薬㈱関東工場 | NEH | ニッタ EHSL-A-FC GI EO | 610×305×292 |  |  |  | 1 | 15800 | 15800 | 0 | 0 | 0
2017-03-17 | 312457 | 0001 | ニッタ株式会社 | 123 | 前田 健太 | 123160901 | 00461 | 株式会社テクノ菱和 | 沢井製薬㈱関東工場 |  |  |  |  | EFU-42001 |  | 0 | 0 | 0 | 0 | 0 | 0
2017-03-17 | 312457 | 0001 | ニッタ株式会社 | 123 | 前田 健太 | 123160901 | 00461 | 株式会社テクノ菱和 | 沢井製薬㈱関東工場 | NPTS | ニッタ ﾋﾞﾆｰﾙﾊﾞｯｸﾞ･Oﾘﾝｸﾞ S1PH用 |  |  |  |  | 1 | 10000 | 10000 | 0 | 0 | 0
2017-03-17 | 312457 | 0001 | ニッタ株式会社 | 123 | 前田 健太 | 123160901 | 00461 | 株式会社テクノ菱和 | 沢井製薬㈱関東工場 | NT | ニッタ NT20F(RM/600) | 610×610×20 |  |  |  | 1 | 1550 | 1550 | 0 | 0 | 0
2017-03-17 | 312457 | 0001 | ニッタ株式会社 | 123 | 前田 健太 | 123160901 | 00461 | 株式会社テクノ菱和 | 沢井製薬㈱関東工場 | NEH | ニッタ EHSL-A-F GI | 610×610×292 |  |  |  | 1 | 23500 | 23500 | 67994 | 5440 | 73434
2017-03-17 | 312462 | 0001 | ニッタ株式会社 | 123 | 前田 健太 | 123160901 | 00461 | 株式会社テクノ菱和 | 沢井製薬㈱関東工場 |  |  |  |  | VFU-42001(給気) |  | 0 | 0 | 0 | 0 | 0 | 0
2017-03-17 | 312462 | 0001 | ニッタ株式会社 | 123 | 前田 健太 | 123160901 | 00461 | 株式会社テクノ菱和 | 沢井製薬㈱関東工場 | NT | ニッタ NT-20C(RM/600) | 305×305×20 |  |  |  | 1 | 830 | 830 | 0 | 0 | 0
2017-03-17 | 312462 | 0001 | ニッタ株式会社 | 123 | 前田 健太 | 123160901 | 00461 | 株式会社テクノ菱和 | 沢井製薬㈱関東工場 | NRL | ニッタ RL-90-C6-Z GO | 305×305×65 |  |  |  | 1 | 1960 | 1960 | 0 | 0 | 0
2017-03-17 | 312462 | 0001 | ニッタ株式会社 | 123 | 前田 健太 | 123160901 | 00461 | 株式会社テクノ菱和 | 沢井製薬㈱関東工場 |  |  |  |  | EFU-42004 |  | 0 | 0 | 0 | 0 | 0 | 0
2017-03-17 | 312462 | 0001 | ニッタ株式会社 | 123 | 前田 健太 | 123160901 | 00461 | 株式会社テクノ菱和 | 沢井製薬㈱関東工場 | NT | ニッタ NT-20H(RM/600) | 610×305×20 |  |  |  | 1 | 1140 | 1140 | 0 | 0 | 0
2017-03-17 | 312462 | 0001 | ニッタ株式会社 | 123 | 前田 健太 | 123160901 | 00461 | 株式会社テクノ菱和 | 沢井製薬㈱関東工場 | NEH | ニッタ EHSL-A-FC GO EN | 610×305×292 |  |  |  | 1 | 15800 | 15800 | 0 | 0 | 0
2017-03-17 | 312462 | 0001 | ニッタ株式会社 | 123 | 前田 健太 | 123160901 | 00461 | 株式会社テクノ菱和 | 沢井製薬㈱関東工場 |  |  |  |  | OFU-42002 |  | 0 | 0 | 0 | 0 | 0 | 0
2017-03-17 | 312462 | 0001 | ニッタ株式会社 | 123 | 前田 健太 | 123160901 | 00461 | 株式会社テクノ菱和 | 沢井製薬㈱関東工場 | NT | ニッタ NT-20C(RM/600) | 305×305×20 |  |  |  | 1 | 830 | 830 | 0 | 0 | 0
2017-03-17 | 312462 | 0001 | ニッタ株式会社 | 123 | 前田 健太 | 123160901 | 00461 | 株式会社テクノ菱和 | 沢井製薬㈱関東工場 |  |  |  |  | EFU-42002 |  | 0 | 0 | 0 | 0 | 0 | 0
2017-03-17 | 312462 | 0001 | ニッタ株式会社 | 123 | 前田 健太 | 123160901 | 00461 | 株式会社テクノ菱和 | 沢井製薬㈱関東工場 | NT | ニッタ NT-20H(RM/600) | 610×305×20 |  |  |  | 1 | 1072 | 1072 | 21632 | 1730 | 23362
2017-03-17 | 312469 | 0001 | ニッタ株式会社 | 123 | 前田 健太 | 123160901 | 00461 | 株式会社テクノ菱和 | 沢井製薬㈱関東工場 |  |  |  |  | EU-41001 |  | 0 | 0 | 0 | 0 | 0 | 0
2017-03-17 | 312469 | 0001 | ニッタ株式会社 | 123 | 前田 健太 | 123160901 | 00461 | 株式会社テクノ菱和 | 沢井製薬㈱関東工場 | NPTS | ニッタ ﾋﾞﾆｰﾙﾊﾞｯｸﾞ･Oﾘﾝｸﾞ |  |  |  |  | 4 | 10000 | 40000 | 0 | 0 | 0
2017-03-17 | 312469 | 0001 | ニッタ株式会社 | 123 | 前田 健太 | 123160901 | 00461 | 株式会社テクノ菱和 | 沢井製薬㈱関東工場 | NEH | ニッタ EHSL-A-CF GI EE | 305×305×292 |  |  |  | 4 | 10700 | 42800 | 0 | 0 | 0
2017-03-17 | 312469 | 0001 | ニッタ株式会社 | 123 | 前田 健太 | 123160901 | 00461 | 株式会社テクノ菱和 | 沢井製薬㈱関東工場 | NBX | ニッタ ﾋﾞﾆｰﾙﾊﾞｯｸﾞ用ﾊﾟﾈﾙ |  |  |  |  | 1 | 40000 | 40000 | 0 | 0 | 0
2017-03-17 | 312469 | 0001 | ニッタ株式会社 | 123 | 前田 健太 | 123160901 | 00461 | 株式会社テクノ菱和 | 沢井製薬㈱関東工場 |  |  |  |  | EU-41002 |  | 0 | 0 | 0 | 0 | 0 | 0
2017-03-17 | 312469 | 0001 | ニッタ株式会社 | 123 | 前田 健太 | 123160901 | 00461 | 株式会社テクノ菱和 | 沢井製薬㈱関東工場 | NPTS | ニッタ ﾋﾞﾆｰﾙﾊﾞｯｸﾞ･Oﾘﾝｸﾞ |  |  |  |  | 2 | 10000 | 20000 | 0 | 0 | 0
2017-03-17 | 312469 | 0001 | ニッタ株式会社 | 123 | 前田 健太 | 123160901 | 00461 | 株式会社テクノ菱和 | 沢井製薬㈱関東工場 | NEH | ニッタ EHSL-A-FS GI EE | 305×610×292 |  |  |  | 2 | 15800 | 31600 | 0 | 0 | 0
2017-03-17 | 312469 | 0001 | ニッタ株式会社 | 123 | 前田 健太 | 123160901 | 00461 | 株式会社テクノ菱和 | 沢井製薬㈱関東工場 | NBX | ニッタ ﾋﾞﾆｰﾙﾊﾞｯｸﾞ用ﾊﾟﾈﾙ |  |  |  |  | 1 | 40000 | 40000 | 0 | 0 | 0
2017-03-17 | 312469 | 0001 | ニッタ株式会社 | 123 | 前田 健太 | 123160901 | 00461 | 株式会社テクノ菱和 | 沢井製薬㈱関東工場 |  |  |  |  | EU-41003 |  | 0 | 0 | 0 | 0 | 0 | 0
2017-03-17 | 312469 | 0001 | ニッタ株式会社 | 123 | 前田 健太 | 123160901 | 00461 | 株式会社テクノ菱和 | 沢井製薬㈱関東工場 | NPTS | ニッタ ﾋﾞﾆｰﾙﾊﾞｯｸﾞ･Oﾘﾝｸﾞ |  |  |  |  | 10 | 10000 | 100000 | 0 | 0 | 0
2017-03-17 | 312469 | 0001 | ニッタ株式会社 | 123 | 前田 健太 | 123160901 | 00461 | 株式会社テクノ菱和 | 沢井製薬㈱関東工場 | NEH | ニッタ EHSL-A-F GI EE | 610×610×292 |  |  |  | 10 | 23500 | 235000 | 0 | 0 | 0
2017-03-17 | 312469 | 0001 | ニッタ株式会社 | 123 | 前田 健太 | 123160901 | 00461 | 株式会社テクノ菱和 | 沢井製薬㈱関東工場 | NBX | ニッタ ﾋﾞﾆｰﾙﾊﾞｯｸﾞ用ﾊﾟﾈﾙ |  |  |  |  | 1 | 40000 | 40000 | 0 | 0 | 0
2017-03-17 | 312469 | 0001 | ニッタ株式会社 | 123 | 前田 健太 | 123160901 | 00461 | 株式会社テクノ菱和 | 沢井製薬㈱関東工場 |  |  |  |  | SU-41002 |  | 0 | 0 | 0 | 0 | 0 | 0
2017-03-17 | 312469 | 0001 | ニッタ株式会社 | 123 | 前田 健太 | 123160901 | 00461 | 株式会社テクノ菱和 | 沢井製薬㈱関東工場 | NBCAPP | ニッタ ﾊﾟﾝﾁﾝｸﾞ SUS-F用 台形 |  |  |  |  | 5 | 10000 | 50000 | 0 | 0 | 0
2017-03-17 | 312469 | 0001 | ニッタ株式会社 | 123 | 前田 健太 | 123160901 | 00461 | 株式会社テクノ菱和 | 沢井製薬㈱関東工場 | NBCAPP | ニッタ ﾊﾟﾝﾁﾝｸﾞ SUS-F用 台形 |  |  |  |  | 1 | 12200 | 12200 | 0 | 0 | 0
2017-03-17 | 312469 | 0001 | ニッタ株式会社 | 123 | 前田 健太 | 123160901 | 00461 | 株式会社テクノ菱和 | 沢井製薬㈱関東工場 | NEH | ニッタ EHSL-A-F GI EO | 610×610×292 |  |  |  | 5 | 23500 | 117500 | 0 | 0 | 0
2017-03-17 | 312469 | 0001 | ニッタ株式会社 | 123 | 前田 健太 | 123160901 | 00461 | 株式会社テクノ菱和 | 沢井製薬㈱関東工場 | NEH | ニッタ EHSL-A-F GI EO | 610×610×292 |  |  |  | 1 | 23500 | 23500 | 0 | 0 | 0
2017-03-17 | 312469 | 0001 | ニッタ株式会社 | 123 | 前田 健太 | 123160901 | 00461 | 株式会社テクノ菱和 | 沢井製薬㈱関東工場 |  |  |  |  | SU-41002 |  | 0 | 0 | 0 | 0 | 0 | 0
2017-03-17 | 312469 | 0001 | ニッタ株式会社 | 123 | 前田 健太 | 123160901 | 00461 | 株式会社テクノ菱和 | 沢井製薬㈱関東工場 | NBCAPP | ニッタ ﾊﾟﾝﾁﾝｸﾞ SUS-F用 台形 |  |  |  |  | 4 | 10000 | 40000 | 0 | 0 | 0
2017-03-17 | 312469 | 0001 | ニッタ株式会社 | 123 | 前田 健太 | 123160901 | 00461 | 株式会社テクノ菱和 | 沢井製薬㈱関東工場 | NBCAPP | ニッタ ﾊﾟﾝﾁﾝｸﾞ SUS-F用 台形 |  |  |  |  | 2 | 12200 | 24400 | 0 | 0 | 0
2017-03-17 | 312469 | 0001 | ニッタ株式会社 | 123 | 前田 健太 | 123160901 | 00461 | 株式会社テクノ菱和 | 沢井製薬㈱関東工場 | NEH | ニッタ EHSL-A-F GI EO | 610×610×292 |  |  |  | 4 | 23500 | 94000 | 0 | 0 | 0
2017-03-17 | 312469 | 0001 | ニッタ株式会社 | 123 | 前田 健太 | 123160901 | 00461 | 株式会社テクノ菱和 | 沢井製薬㈱関東工場 | NEH | ニッタ EHSL-A-F GI EO | 610×610×292 |  |  |  | 2 | 23500 | 47000 | 0 | 0 | 0
2017-03-17 | 312469 | 0001 | ニッタ株式会社 | 123 | 前田 健太 | 123160901 | 00461 | 株式会社テクノ菱和 | 沢井製薬㈱関東工場 |  |  |  |  | SU-41001 |  | 0 | 0 | 0 | 0 | 0 | 0
2017-03-17 | 312469 | 0001 | ニッタ株式会社 | 123 | 前田 健太 | 123160901 | 00461 | 株式会社テクノ菱和 | 沢井製薬㈱関東工場 | NBCAPP | ニッタ ﾊﾟﾝﾁﾝｸﾞ SUS-C用 台形 |  |  |  |  | 7 | 10000 | 70000 | 0 | 0 | 0
2017-03-17 | 312469 | 0001 | ニッタ株式会社 | 123 | 前田 健太 | 123160901 | 00461 | 株式会社テクノ菱和 | 沢井製薬㈱関東工場 | NBCAPP | ニッタ ﾊﾟﾝﾁﾝｸﾞ SUS-C用 台形 |  |  |  |  | 2 | 10000 | 20000 | 0 | 0 | 0
2017-03-17 | 312469 | 0001 | ニッタ株式会社 | 123 | 前田 健太 | 123160901 | 00461 | 株式会社テクノ菱和 | 沢井製薬㈱関東工場 | NEH | ニッタ EHS-A-C GI EO | 305×305×150 |  |  |  | 7 | 12040 | 84280 | 0 | 0 | 0
2017-03-17 | 312469 | 0001 | ニッタ株式会社 | 123 | 前田 健太 | 123160901 | 00461 | 株式会社テクノ菱和 | 沢井製薬㈱関東工場 | NEH | ニッタ EHS-A-C GI EO | 305×305×150 |  |  |  | 2 | 12040 | 24080 | 1196360 | 95708 | 1292068
2017-03-17 | 312655 | 0001 | ニッタ株式会社 | 124 | 前田 健太 | 124160502 | 00279 | クボタ空調株式会社 | 港区役所庁舎大規模改修工事 | NT | ニッタ NTJ-20X(RM/400) | 1100H×509W×20T |  |  |  | 3 | 2700 | 8100 | 0 | 0 | 0
2017-03-17 | 312655 | 0001 | ニッタ株式会社 | 124 | 前田 健太 | 124160502 | 00279 | クボタ空調株式会社 | 港区役所庁舎大規模改修工事 | NRL | ニッタ RLJ-65-X6-ZL GO | 1100H×508.5W×65D |  |  |  | 3 | 3900 | 11700 | 19800 | 1584 | 21384
2017-03-17 | 312656 | 0001 | ニッタ株式会社 | 124 | 前田 健太 | 124160502 | 00279 | クボタ空調株式会社 | 港区役所庁舎大規模改修工事 | NT | ニッタ NTJ-20X(RM/400) | 1100H×509W×20T |  |  |  | 3 | 2700 | 8100 | 0 | 0 | 0
2017-03-17 | 312656 | 0001 | ニッタ株式会社 | 124 | 前田 健太 | 124160502 | 00279 | クボタ空調株式会社 | 港区役所庁舎大規模改修工事 | NRL | ニッタ RLJ-65-X6-ZL GO | 1100H×508.5W×65D |  |  |  | 3 | 3900 | 11700 | 19800 | 1584 | 21384
2017-03-17 | 312659 | 0001 | ニッタ株式会社 | 129 | 渡辺 陽介 | 129170207 | 00032 | 第一工業株式会社 | 三菱電機㈱相模D50新築工事 | NBPM | ニッタ 1.5×2PM-NTG |  |  |  |  | 1 | 99200 | 99200 | 0 | 0 | 0
2017-03-17 | 312659 | 0001 | ニッタ株式会社 | 129 | 渡辺 陽介 | 129170207 | 00032 | 第一工業株式会社 | 三菱電機㈱相模D50新築工事 | NBPM | ニッタ 1×1.5P-NTG-AS |  |  |  |  | 1 | 36300 | 36300 | 0 | 0 | 0
2017-03-17 | 312659 | 0001 | ニッタ株式会社 | 129 | 渡辺 陽介 | 129170207 | 00032 | 第一工業株式会社 | 三菱電機㈱相模D50新築工事 | NBPM | ニッタ 0.5×1P-NTG-SP |  |  |  |  | 1 | 35000 | 35000 | 170500 | 13640 | 184140
2017-03-17 | 312663 | 0001 | ニッタ株式会社 | 129 | 渡辺 陽介 | 129170303 | 02763 | 大成温調株式会社 | 藤沢徳洲会病院 | NES | ニッタ AEJ-65-X-A GO | 515H×417W×65D |  |  |  | 6 | 3170 | 19020 | 0 | 0 | 0
2017-03-17 | 312663 | 0001 | ニッタ株式会社 | 129 | 渡辺 陽介 | 129170303 | 02763 | 大成温調株式会社 | 藤沢徳洲会病院 | NES | ニッタ AEJ-65-X-A GO | 665H×400W×65D |  |  |  | 6 | 3170 | 19020 | 0 | 0 | 0
2017-03-17 | 312663 | 0001 | ニッタ株式会社 | 129 | 渡辺 陽介 | 129170303 | 02763 | 大成温調株式会社 | 藤沢徳洲会病院 | NES | ニッタ AEJ-65-X-A GO | 1410H×365W×65D |  |  |  | 1 | 5600 | 5600 | 0 | 0 | 0
2017-03-17 | 312663 | 0001 | ニッタ株式会社 | 129 | 渡辺 陽介 | 129170303 | 02763 | 大成温調株式会社 | 藤沢徳洲会病院 | NES | ニッタ AEJ-65-X-A GO | 1410H×475W×65D |  |  |  | 1 | 6340 | 6340 | 49980 | 3999 | 53979
2017-03-17 | 312664 | 0001 | ニッタ株式会社 | 129 | 渡辺 陽介 | 129170303 | 02763 | 大成温調株式会社 | 藤沢徳洲会病院 | NES | ニッタ AEJ-65-X-A GO | 515H×417W×65D |  |  |  | 6 | 3170 | 19020 | 0 | 0 | 0
2017-03-17 | 312664 | 0001 | ニッタ株式会社 | 129 | 渡辺 陽介 | 129170303 | 02763 | 大成温調株式会社 | 藤沢徳洲会病院 | NES | ニッタ AEJ-65-X-A GO | 665H×400W×65D |  |  |  | 3 | 3170 | 9510 | 28530 | 2283 | 30813
2017-03-17 | 312665 | 0001 | ニッタ株式会社 | 129 | 渡辺 陽介 | 129170303 | 02763 | 大成温調株式会社 | 藤沢徳洲会病院 | NES | ニッタ AEJ-65-X-A GO | 515H×417W×65D |  |  |  | 6 | 3170 | 19020 | 19020 | 1522 | 20542
2017-03-17 | 312666 | 0001 | ニッタ株式会社 | 129 | 渡辺 陽介 | 129170303 | 02763 | 大成温調株式会社 | 藤沢徳洲会病院 | NES | ニッタ AEJ-65-X-A GO | 515H×417W×65D |  |  |  | 6 | 3170 | 19020 | 0 | 0 | 0
2017-03-17 | 312666 | 0001 | ニッタ株式会社 | 129 | 渡辺 陽介 | 129170303 | 02763 | 大成温調株式会社 | 藤沢徳洲会病院 | NES | ニッタ AEJ-65-X-A GO | 665H×339W×65D |  |  |  | 5 | 3170 | 15850 | 0 | 0 | 0
2017-03-17 | 312666 | 0001 | ニッタ株式会社 | 129 | 渡辺 陽介 | 129170303 | 02763 | 大成温調株式会社 | 藤沢徳洲会病院 | NES | ニッタ AEJ-65-X-A GO | 665H×400W×65D |  |  |  | 3 | 3170 | 9510 | 44380 | 3551 | 47931
2017-03-17 | 312667 | 0001 | ニッタ株式会社 | 129 | 渡辺 陽介 | 129170303 | 02763 | 大成温調株式会社 | 藤沢徳洲会病院 | NES | ニッタ AEJ-65-X-A GO | 515H×417W×65D |  |  |  | 6 | 3170 | 19020 | 19020 | 1522 | 20542
2017-03-17 | 312670 | 0001 | ニッタ株式会社 | 129 | 渡辺 陽介 | 129170303 | 02763 | 大成温調株式会社 | 藤沢徳洲会病院 | NES | ニッタ AEJ-65-X-A GO | 515H×317W×65D |  |  |  | 6 | 2550 | 15300 | 0 | 0 | 0
2017-03-17 | 312670 | 0001 | ニッタ株式会社 | 129 | 渡辺 陽介 | 129170303 | 02763 | 大成温調株式会社 | 藤沢徳洲会病院 | NES | ニッタ AEJ-65-X-A GO | 515H×417W×65D |  |  |  | 6 | 3170 | 19020 | 34320 | 2746 | 37066
2017-03-17 | 312673 | 0001 | ニッタ株式会社 | 129 | 渡辺 陽介 | 129170303 | 02763 | 大成温調株式会社 | 藤沢徳洲会病院 | NEM | ニッタ EE-90-F | 610×610×292D |  |  |  | 4 | 6100 | 24400 | 0 | 0 | 0
2017-03-17 | 312673 | 0001 | ニッタ株式会社 | 129 | 渡辺 陽介 | 129170303 | 02763 | 大成温調株式会社 | 藤沢徳洲会病院 | NEM | ニッタ EE-90-H | 610×305×292D |  |  |  | 2 | 4300 | 8600 | 0 | 0 | 0
2017-03-17 | 312673 | 0001 | ニッタ株式会社 | 129 | 渡辺 陽介 | 129170303 | 02763 | 大成温調株式会社 | 藤沢徳洲会病院 | NEM | ニッタ EE-90-W | 305×610×292D |  |  |  | 2 | 4300 | 8600 | 0 | 0 | 0
2017-03-17 | 312673 | 0001 | ニッタ株式会社 | 129 | 渡辺 陽介 | 129170303 | 02763 | 大成温調株式会社 | 藤沢徳洲会病院 | NES | ニッタ AEJ-65-X-A GO | 515H×317W×65D |  |  |  | 3 | 2550 | 7650 | 0 | 0 | 0
2017-03-17 | 312673 | 0001 | ニッタ株式会社 | 129 | 渡辺 陽介 | 129170303 | 02763 | 大成温調株式会社 | 藤沢徳洲会病院 | NES | ニッタ AEJ-65-X-A GO | 515H×417W×65D |  |  |  | 6 | 3170 | 19020 | 68270 | 5462 | 73732
2017-03-17 | 312674 | 0001 | ニッタ株式会社 | 129 | 渡辺 陽介 | 129170303 | 02763 | 大成温調株式会社 | 藤沢徳洲会病院 | NEM | ニッタ EE-90-F | 610×610×292D |  |  |  | 1 | 6100 | 6100 | 0 | 0 | 0
2017-03-17 | 312674 | 0001 | ニッタ株式会社 | 129 | 渡辺 陽介 | 129170303 | 02763 | 大成温調株式会社 | 藤沢徳洲会病院 | NES | ニッタ AEJ-65-X-A GO | 515H×317W×65D |  |  |  | 6 | 2550 | 15300 | 0 | 0 | 0
2017-03-17 | 312674 | 0001 | ニッタ株式会社 | 129 | 渡辺 陽介 | 129170303 | 02763 | 大成温調株式会社 | 藤沢徳洲会病院 | NES | ニッタ AEJ-65-X-A GO | 515H×380W×65D |  |  |  | 2 | 2550 | 5100 | 0 | 0 | 0
2017-03-17 | 312674 | 0001 | ニッタ株式会社 | 129 | 渡辺 陽介 | 129170303 | 02763 | 大成温調株式会社 | 藤沢徳洲会病院 | NES | ニッタ AEJ-65-X-A GO | 515H×417W×65D |  |  |  | 3 | 3170 | 9510 | 0 | 0 | 0
2017-03-17 | 312674 | 0001 | ニッタ株式会社 | 129 | 渡辺 陽介 | 129170303 | 02763 | 大成温調株式会社 | 藤沢徳洲会病院 | NES | ニッタ AEJ-65-X-A GO | 665H×400W×65D |  |  |  | 3 | 3170 | 9510 | 45520 | 3642 | 49162
2017-03-17 | 312675 | 0001 | ニッタ株式会社 | 129 | 渡辺 陽介 | 129170303 | 02763 | 大成温調株式会社 | 藤沢徳洲会病院 | NES | ニッタ AEJ-65-X-A GO | 515H×317W×65D |  |  |  | 6 | 2550 | 15300 | 0 | 0 | 0
2017-03-17 | 312675 | 0001 | ニッタ株式会社 | 129 | 渡辺 陽介 | 129170303 | 02763 | 大成温調株式会社 | 藤沢徳洲会病院 | NES | ニッタ AEJ-65-X-A GO | 515H×417W×65D |  |  |  | 6 | 3170 | 19020 | 34320 | 2746 | 37066
2017-03-17 | 312677 | 0001 | ニッタ株式会社 | 129 | 渡辺 陽介 | 129170303 | 02763 | 大成温調株式会社 | 藤沢徳洲会病院 | NES | ニッタ AEJ-65-X-A GO | 515H×317W×65D |  |  |  | 3 | 2550 | 7650 | 0 | 0 | 0
2017-03-17 | 312677 | 0001 | ニッタ株式会社 | 129 | 渡辺 陽介 | 129170303 | 02763 | 大成温調株式会社 | 藤沢徳洲会病院 | NES | ニッタ AEJ-65-X-A GO | 515H×417W×65D |  |  |  | 6 | 3170 | 19020 | 26670 | 2134 | 28804
2017-03-17 | 312679 | 0001 | ニッタ株式会社 | 129 | 渡辺 陽介 | 129170303 | 02763 | 大成温調株式会社 | 藤沢徳洲会病院 | NES | ニッタ AEJ-65-X-A GO | 515H×417W×65D |  |  |  | 3 | 3170 | 9510 | 9510 | 761 | 10271
2017-03-17 | 312684 | 0001 | ニッタ株式会社 | 123 | 前田 健太 | 123161201 | 00051 | ダイダン株式会社 | 獨協医科大学越谷病院新棟建設工事 | NBAS | ニッタ NRF-GOEN-TS2-DS-SP用ﾊﾟﾝﾁﾝｸﾞ･ﾒﾝﾃﾊ | ﾟﾈﾙ |  |  |  | 3 | 36122 | 108366 | 0 | 0 | 0
2017-03-17 | 312684 | 0001 | ニッタ株式会社 | 123 | 前田 健太 | 123161201 | 00051 | ダイダン株式会社 | 獨協医科大学越谷病院新棟建設工事 | NBAS | ニッタ NRF-GOEN-TS2-DS-SP用ﾊﾟﾝﾁﾝｸﾞ･ﾒﾝﾃﾊ | ﾟﾈﾙ |  |  |  | 1 | 34610 | 34610 | 0 | 0 | 0
2017-03-17 | 312684 | 0001 | ニッタ株式会社 | 123 | 前田 健太 | 123161201 | 00051 | ダイダン株式会社 | 獨協医科大学越谷病院新棟建設工事 | NBAS | ニッタ NRF-GOEP-TS2-DS-SP用ﾊﾟﾝﾁﾝｸﾞ･ﾒﾝﾃﾊ | ﾟﾈﾙ |  |  |  | 1 | 43930 | 43930 | 0 | 0 | 0
2017-03-17 | 312684 | 0001 | ニッタ株式会社 | 123 | 前田 健太 | 123161201 | 00051 | ダイダン株式会社 | 獨協医科大学越谷病院新棟建設工事 | NBAS | ニッタ NRF-GOEP-TS2-DS-SP用ﾊﾟﾝﾁﾝｸﾞ･ﾒﾝﾃﾊ | ﾟﾈﾙ |  |  |  | 1 | 43898 | 43898 | 0 | 0 | 0
2017-03-17 | 312684 | 0001 | ニッタ株式会社 | 123 | 前田 健太 | 123161201 | 00051 | ダイダン株式会社 | 獨協医科大学越谷病院新棟建設工事 | NBAS | ニッタ NRF-GOEN-TS2-DS-SP用ﾊﾟﾝﾁﾝｸﾞ･ﾒﾝﾃﾊ | ﾟﾈﾙ |  |  |  | 1 | 34610 | 34610 | 0 | 0 | 0
2017-03-17 | 312684 | 0001 | ニッタ株式会社 | 123 | 前田 健太 | 123161201 | 00051 | ダイダン株式会社 | 獨協医科大学越谷病院新棟建設工事 | NBAS | ニッタ NRF-GOEN-TS2-DS-SP用ﾊﾟﾝﾁﾝｸﾞ･ﾒﾝﾃﾊ | ﾟﾈﾙ |  |  |  | 3 | 36122 | 108366 | 0 | 0 | 0
2017-03-17 | 312684 | 0001 | ニッタ株式会社 | 123 | 前田 健太 | 123161201 | 00051 | ダイダン株式会社 | 獨協医科大学越谷病院新棟建設工事 | NBAS | ニッタ NRF-GOEP-TS2-DS-SP用ﾊﾟﾝﾁﾝｸﾞ･ﾒﾝﾃﾊ | ﾟﾈﾙ |  |  |  | 2 | 43898 | 87796 | 0 | 0 | 0
2017-03-17 | 312684 | 0001 | ニッタ株式会社 | 123 | 前田 健太 | 123161201 | 00051 | ダイダン株式会社 | 獨協医科大学越谷病院新棟建設工事 | NBAS | ニッタ NRF-GOEP-TS279-DS-SP用ﾊﾟﾝﾁﾝｸﾞ･ﾒﾝ | ﾃﾊﾟﾈﾙ |  |  |  | 1 | 44084 | 44084 | 0 | 0 | 0
2017-03-17 | 312684 | 0001 | ニッタ株式会社 | 123 | 前田 健太 | 123161201 | 00051 | ダイダン株式会社 | 獨協医科大学越谷病院新棟建設工事 | NBAS | ニッタ NRF-GOEQ-TS2-DS-SP用ﾊﾟﾝﾁﾝｸﾞ･ﾒﾝﾃﾊ | ﾟﾈﾙ |  |  |  | 1 | 47614 | 47614 | 0 | 0 | 0
2017-03-17 | 312684 | 0001 | ニッタ株式会社 | 123 | 前田 健太 | 123161201 | 00051 | ダイダン株式会社 | 獨協医科大学越谷病院新棟建設工事 | NBAS | ニッタ NRF-GOEQ-TS2-DS-SP用ﾊﾟﾝﾁﾝｸﾞ･ﾒﾝﾃﾊ | ﾟﾈﾙ |  |  |  | 1 | 48252 | 48252 | 0 | 0 | 0
2017-03-17 | 312684 | 0001 | ニッタ株式会社 | 123 | 前田 健太 | 123161201 | 00051 | ダイダン株式会社 | 獨協医科大学越谷病院新棟建設工事 | NBAS | ニッタ NRF-GOEN-TS2-DS-SP用ﾊﾟﾝﾁﾝｸﾞ･ﾒﾝﾃﾊ | ﾟﾈﾙ |  |  |  | 1 | 34610 | 34610 | 0 | 0 | 0
2017-03-17 | 312684 | 0001 | ニッタ株式会社 | 123 | 前田 健太 | 123161201 | 00051 | ダイダン株式会社 | 獨協医科大学越谷病院新棟建設工事 | NBAS | ニッタ NRF-GOEN-TS2-DS-SP用ﾊﾟﾝﾁﾝｸﾞ･ﾒﾝﾃﾊ | ﾟﾈﾙ |  |  |  | 1 | 34610 | 34610 | 670746 | 53660 | 724406
2017-03-17 | 313144 | 0008 | 有限会社東京空調サービス | 121 | 高橋 重幸 | 121160506 | 00042 | 新菱冷熱工業株式会社 | 立川病院 新築整備工事 | SXXS | 作業費（発注あり） |  |  |  |  | 3 | 20000 | 60000 | 0 | 0 | 0
2017-03-17 | 313144 | 0008 | 有限会社東京空調サービス | 121 | 高橋 重幸 | 121160506 | 00042 | 新菱冷熱工業株式会社 | 立川病院 新築整備工事 | SXXS | 交通費 |  |  |  |  | 1 | 5000 | 5000 | 0 | 0 | 0
2017-03-17 | 313144 | 0008 | 有限会社東京空調サービス | 121 | 高橋 重幸 | 121160506 | 00042 | 新菱冷熱工業株式会社 | 立川病院 新築整備工事 | SXXS | 高速料金 |  |  |  |  | 1 | 0 | 4000 | 0 | 0 | 0
2017-03-17 | 313144 | 0008 | 有限会社東京空調サービス | 121 | 高橋 重幸 | 121160506 | 00042 | 新菱冷熱工業株式会社 | 立川病院 新築整備工事 | PXXS | 駐車代（内税） |  |  |  |  | 1 | 0 | 2500 | 71500 | 5520 | 77020
2017-03-17 | 313485 | 0001 | ニッタ株式会社 | 123 | 前田 健太 | 123160901 | 00461 | 株式会社テクノ菱和 | 沢井製薬㈱関東工場 |  |  |  |  | EU-41001 |  | 0 | 0 | 0 | 0 | 0 | 0
2017-03-17 | 313485 | 0001 | ニッタ株式会社 | 123 | 前田 健太 | 123160901 | 00461 | 株式会社テクノ菱和 | 沢井製薬㈱関東工場 | NPTS | ニッタ ﾋﾞﾆｰﾙﾊﾞｯｸﾞ･Oﾘﾝｸﾞ |  |  |  |  | 4 | 10000 | 40000 | 0 | 0 | 0
2017-03-17 | 313485 | 0001 | ニッタ株式会社 | 123 | 前田 健太 | 123160901 | 00461 | 株式会社テクノ菱和 | 沢井製薬㈱関東工場 | NEH | ニッタ EHSL-A-CF GI EE | 305×305×292 |  |  |  | 4 | 10700 | 42800 | 0 | 0 | 0
2017-03-17 | 313485 | 0001 | ニッタ株式会社 | 123 | 前田 健太 | 123160901 | 00461 | 株式会社テクノ菱和 | 沢井製薬㈱関東工場 | NBX | ニッタ ﾋﾞﾆｰﾙﾊﾞｯｸﾞ用ﾊﾟﾈﾙ |  |  |  |  | 1 | 40000 | 40000 | 0 | 0 | 0
2017-03-17 | 313485 | 0001 | ニッタ株式会社 | 123 | 前田 健太 | 123160901 | 00461 | 株式会社テクノ菱和 | 沢井製薬㈱関東工場 |  |  |  |  | EU-41002 |  | 0 | 0 | 0 | 0 | 0 | 0
2017-03-17 | 313485 | 0001 | ニッタ株式会社 | 123 | 前田 健太 | 123160901 | 00461 | 株式会社テクノ菱和 | 沢井製薬㈱関東工場 | NPTS | ニッタ ﾋﾞﾆｰﾙﾊﾞｯｸﾞ･Oﾘﾝｸﾞ |  |  |  |  | 2 | 10000 | 20000 | 0 | 0 | 0
2017-03-17 | 313485 | 0001 | ニッタ株式会社 | 123 | 前田 健太 | 123160901 | 00461 | 株式会社テクノ菱和 | 沢井製薬㈱関東工場 | NEH | ニッタ EHSL-A-FS GI EE | 305×610×292 |  |  |  | 2 | 15800 | 31600 | 0 | 0 | 0
2017-03-17 | 313485 | 0001 | ニッタ株式会社 | 123 | 前田 健太 | 123160901 | 00461 | 株式会社テクノ菱和 | 沢井製薬㈱関東工場 | NBX | ニッタ ﾋﾞﾆｰﾙﾊﾞｯｸﾞ用ﾊﾟﾈﾙ |  |  |  |  | 1 | 40000 | 40000 | 0 | 0 | 0
2017-03-17 | 313485 | 0001 | ニッタ株式会社 | 123 | 前田 健太 | 123160901 | 00461 | 株式会社テクノ菱和 | 沢井製薬㈱関東工場 |  |  |  |  | EU-41003 |  | 0 | 0 | 0 | 0 | 0 | 0
2017-03-17 | 313485 | 0001 | ニッタ株式会社 | 123 | 前田 健太 | 123160901 | 00461 | 株式会社テクノ菱和 | 沢井製薬㈱関東工場 | NPTS | ニッタ ﾋﾞﾆｰﾙﾊﾞｯｸﾞ･Oﾘﾝｸﾞ |  |  |  |  | 10 | 10000 | 100000 | 0 | 0 | 0
2017-03-17 | 313485 | 0001 | ニッタ株式会社 | 123 | 前田 健太 | 123160901 | 00461 | 株式会社テクノ菱和 | 沢井製薬㈱関東工場 | NEH | ニッタ EHSL-A-F GI EE | 610×610×292 |  |  |  | 10 | 23500 | 235000 | 0 | 0 | 0
2017-03-17 | 313485 | 0001 | ニッタ株式会社 | 123 | 前田 健太 | 123160901 | 00461 | 株式会社テクノ菱和 | 沢井製薬㈱関東工場 | NBX | ニッタ ﾋﾞﾆｰﾙﾊﾞｯｸﾞ用ﾊﾟﾈﾙ |  |  |  |  | 1 | 40000 | 40000 | 0 | 0 | 0
2017-03-17 | 313485 | 0001 | ニッタ株式会社 | 123 | 前田 健太 | 123160901 | 00461 | 株式会社テクノ菱和 | 沢井製薬㈱関東工場 |  |  |  |  | SU-41002 |  | 0 | 0 | 0 | 0 | 0 | 0
2017-03-17 | 313485 | 0001 | ニッタ株式会社 | 123 | 前田 健太 | 123160901 | 00461 | 株式会社テクノ菱和 | 沢井製薬㈱関東工場 | NBCAPP | ニッタ ﾊﾟﾝﾁﾝｸﾞ SUS-F用 台形 |  |  |  |  | 5 | 10000 | 50000 | 0 | 0 | 0
2017-03-17 | 313485 | 0001 | ニッタ株式会社 | 123 | 前田 健太 | 123160901 | 00461 | 株式会社テクノ菱和 | 沢井製薬㈱関東工場 | NBCAPP | ニッタ ﾊﾟﾝﾁﾝｸﾞ SUS-F用 台形 |  |  |  |  | 1 | 12200 | 12200 | 0 | 0 | 0
2017-03-17 | 313485 | 0001 | ニッタ株式会社 | 123 | 前田 健太 | 123160901 | 00461 | 株式会社テクノ菱和 | 沢井製薬㈱関東工場 | NEH | ニッタ EHSL-A-F GI EO | 610×610×292 |  |  |  | 5 | 23500 | 117500 | 0 | 0 | 0
2017-03-17 | 313485 | 0001 | ニッタ株式会社 | 123 | 前田 健太 | 123160901 | 00461 | 株式会社テクノ菱和 | 沢井製薬㈱関東工場 | NEH | ニッタ EHSL-A-F GI EO | 610×610×292 |  |  |  | 1 | 23500 | 23500 | 0 | 0 | 0
2017-03-17 | 313485 | 0001 | ニッタ株式会社 | 123 | 前田 健太 | 123160901 | 00461 | 株式会社テクノ菱和 | 沢井製薬㈱関東工場 |  |  |  |  | SU-41002 |  | 0 | 0 | 0 | 0 | 0 | 0
2017-03-17 | 313485 | 0001 | ニッタ株式会社 | 123 | 前田 健太 | 123160901 | 00461 | 株式会社テクノ菱和 | 沢井製薬㈱関東工場 | NBCAPP | ニッタ ﾊﾟﾝﾁﾝｸﾞ SUS-F用 台形 |  |  |  |  | 4 | 10000 | 40000 | 0 | 0 | 0
2017-03-17 | 313485 | 0001 | ニッタ株式会社 | 123 | 前田 健太 | 123160901 | 00461 | 株式会社テクノ菱和 | 沢井製薬㈱関東工場 | NBCAPP | ニッタ ﾊﾟﾝﾁﾝｸﾞ SUS-F用 台形 |  |  |  |  | 2 | 12200 | 24400 | 0 | 0 | 0
2017-03-17 | 313485 | 0001 | ニッタ株式会社 | 123 | 前田 健太 | 123160901 | 00461 | 株式会社テクノ菱和 | 沢井製薬㈱関東工場 | NEH | ニッタ EHSL-A-F GI EO | 610×610×292 |  |  |  | 4 | 23500 | 94000 | 0 | 0 | 0
2017-03-17 | 313485 | 0001 | ニッタ株式会社 | 123 | 前田 健太 | 123160901 | 00461 | 株式会社テクノ菱和 | 沢井製薬㈱関東工場 | NEH | ニッタ EHSL-A-F GI EO | 610×610×292 |  |  |  | 2 | 23500 | 47000 | 0 | 0 | 0
2017-03-17 | 313485 | 0001 | ニッタ株式会社 | 123 | 前田 健太 | 123160901 | 00461 | 株式会社テクノ菱和 | 沢井製薬㈱関東工場 |  |  |  |  | SU-41001 |  | 0 | 0 | 0 | 0 | 0 | 0
2017-03-17 | 313485 | 0001 | ニッタ株式会社 | 123 | 前田 健太 | 123160901 | 00461 | 株式会社テクノ菱和 | 沢井製薬㈱関東工場 | NBCAPP | ニッタ ﾊﾟﾝﾁﾝｸﾞ SUS-C用 台形 |  |  |  |  | 7 | 10000 | 70000 | 0 | 0 | 0
2017-03-17 | 313485 | 0001 | ニッタ株式会社 | 123 | 前田 健太 | 123160901 | 00461 | 株式会社テクノ菱和 | 沢井製薬㈱関東工場 | NBCAPP | ニッタ ﾊﾟﾝﾁﾝｸﾞ SUS-C用 台形 |  |  |  |  | 2 | 10000 | 20000 | 0 | 0 | 0
2017-03-17 | 313485 | 0001 | ニッタ株式会社 | 123 | 前田 健太 | 123160901 | 00461 | 株式会社テクノ菱和 | 沢井製薬㈱関東工場 | NEH | ニッタ EHS-A-C GI EO | 305×305×150 |  |  |  | 7 | 12040 | 84280 | 0 | 0 | 0
2017-03-17 | 313485 | 0001 | ニッタ株式会社 | 123 | 前田 健太 | 123160901 | 00461 | 株式会社テクノ菱和 | 沢井製薬㈱関東工場 | NEH | ニッタ EHS-A-C GI EO | 305×305×150 |  |  |  | 2 | 12040 | 24080 | 0 | 0 | 0
2017-03-17 | 313485 | 0001 | ニッタ株式会社 | 123 | 前田 健太 | 123160901 | 00461 | 株式会社テクノ菱和 | 沢井製薬㈱関東工場 | ZEI | 消費税調整 |  |  |  |  | 1 | 0 | -1 | 1196359 | 95708 | 1292067
2017-03-17 | 313486 | 0001 | ニッタ株式会社 | 123 | 前田 健太 | 123160901 | 00461 | 株式会社テクノ菱和 | 沢井製薬㈱関東工場 |  |  |  |  | EU-41001 |  | 0 | 0 | 0 | 0 | 0 | 0
2017-03-17 | 313486 | 0001 | ニッタ株式会社 | 123 | 前田 健太 | 123160901 | 00461 | 株式会社テクノ菱和 | 沢井製薬㈱関東工場 | NPTS | ニッタ ﾋﾞﾆｰﾙﾊﾞｯｸﾞ･Oﾘﾝｸﾞ |  |  |  |  | -4 | 10000 | -40000 | 0 | 0 | 0
2017-03-17 | 313486 | 0001 | ニッタ株式会社 | 123 | 前田 健太 | 123160901 | 00461 | 株式会社テクノ菱和 | 沢井製薬㈱関東工場 | NEH | ニッタ EHSL-A-CF GI EE | 305×305×292 |  |  |  | -4 | 10700 | -42800 | 0 | 0 | 0
2017-03-17 | 313486 | 0001 | ニッタ株式会社 | 123 | 前田 健太 | 123160901 | 00461 | 株式会社テクノ菱和 | 沢井製薬㈱関東工場 | NBX | ニッタ ﾋﾞﾆｰﾙﾊﾞｯｸﾞ用ﾊﾟﾈﾙ |  |  |  |  | -1 | 40000 | -40000 | 0 | 0 | 0
2017-03-17 | 313486 | 0001 | ニッタ株式会社 | 123 | 前田 健太 | 123160901 | 00461 | 株式会社テクノ菱和 | 沢井製薬㈱関東工場 |  |  |  |  | EU-41002 |  | 0 | 0 | 0 | 0 | 0 | 0
2017-03-17 | 313486 | 0001 | ニッタ株式会社 | 123 | 前田 健太 | 123160901 | 00461 | 株式会社テクノ菱和 | 沢井製薬㈱関東工場 | NPTS | ニッタ ﾋﾞﾆｰﾙﾊﾞｯｸﾞ･Oﾘﾝｸﾞ |  |  |  |  | -2 | 10000 | -20000 | 0 | 0 | 0
2017-03-17 | 313486 | 0001 | ニッタ株式会社 | 123 | 前田 健太 | 123160901 | 00461 | 株式会社テクノ菱和 | 沢井製薬㈱関東工場 | NEH | ニッタ EHSL-A-FS GI EE | 305×610×292 |  |  |  | -2 | 15800 | -31600 | 0 | 0 | 0
2017-03-17 | 313486 | 0001 | ニッタ株式会社 | 123 | 前田 健太 | 123160901 | 00461 | 株式会社テクノ菱和 | 沢井製薬㈱関東工場 | NBX | ニッタ ﾋﾞﾆｰﾙﾊﾞｯｸﾞ用ﾊﾟﾈﾙ |  |  |  |  | -1 | 40000 | -40000 | 0 | 0 | 0
2017-03-17 | 313486 | 0001 | ニッタ株式会社 | 123 | 前田 健太 | 123160901 | 00461 | 株式会社テクノ菱和 | 沢井製薬㈱関東工場 |  |  |  |  | EU-41003 |  | 0 | 0 | 0 | 0 | 0 | 0
2017-03-17 | 313486 | 0001 | ニッタ株式会社 | 123 | 前田 健太 | 123160901 | 00461 | 株式会社テクノ菱和 | 沢井製薬㈱関東工場 | NPTS | ニッタ ﾋﾞﾆｰﾙﾊﾞｯｸﾞ･Oﾘﾝｸﾞ |  |  |  |  | -10 | 10000 | -100000 | 0 | 0 | 0
2017-03-17 | 313486 | 0001 | ニッタ株式会社 | 123 | 前田 健太 | 123160901 | 00461 | 株式会社テクノ菱和 | 沢井製薬㈱関東工場 | NEH | ニッタ EHSL-A-F GI EE | 610×610×292 |  |  |  | -10 | 23500 | -235000 | 0 | 0 | 0
2017-03-17 | 313486 | 0001 | ニッタ株式会社 | 123 | 前田 健太 | 123160901 | 00461 | 株式会社テクノ菱和 | 沢井製薬㈱関東工場 | NBX | ニッタ ﾋﾞﾆｰﾙﾊﾞｯｸﾞ用ﾊﾟﾈﾙ |  |  |  |  | -1 | 40000 | -40000 | 0 | 0 | 0
2017-03-17 | 313486 | 0001 | ニッタ株式会社 | 123 | 前田 健太 | 123160901 | 00461 | 株式会社テクノ菱和 | 沢井製薬㈱関東工場 |  |  |  |  | SU-41002 |  | 0 | 0 | 0 | 0 | 0 | 0
2017-03-17 | 313486 | 0001 | ニッタ株式会社 | 123 | 前田 健太 | 123160901 | 00461 | 株式会社テクノ菱和 | 沢井製薬㈱関東工場 | NBCAPP | ニッタ ﾊﾟﾝﾁﾝｸﾞ SUS-F用 台形 |  |  |  |  | -5 | 10000 | -50000 | 0 | 0 | 0
2017-03-17 | 313486 | 0001 | ニッタ株式会社 | 123 | 前田 健太 | 123160901 | 00461 | 株式会社テクノ菱和 | 沢井製薬㈱関東工場 | NBCAPP | ニッタ ﾊﾟﾝﾁﾝｸﾞ SUS-F用 台形 |  |  |  |  | -1 | 12200 | -12200 | 0 | 0 | 0
2017-03-17 | 313486 | 0001 | ニッタ株式会社 | 123 | 前田 健太 | 123160901 | 00461 | 株式会社テクノ菱和 | 沢井製薬㈱関東工場 | NEH | ニッタ EHSL-A-F GI EO | 610×610×292 |  |  |  | -5 | 23500 | -117500 | 0 | 0 | 0
2017-03-17 | 313486 | 0001 | ニッタ株式会社 | 123 | 前田 健太 | 123160901 | 00461 | 株式会社テクノ菱和 | 沢井製薬㈱関東工場 | NEH | ニッタ EHSL-A-F GI EO | 610×610×292 |  |  |  | -1 | 23500 | -23500 | 0 | 0 | 0
2017-03-17 | 313486 | 0001 | ニッタ株式会社 | 123 | 前田 健太 | 123160901 | 00461 | 株式会社テクノ菱和 | 沢井製薬㈱関東工場 |  |  |  |  | SU-41002 |  | 0 | 0 | 0 | 0 | 0 | 0
2017-03-17 | 313486 | 0001 | ニッタ株式会社 | 123 | 前田 健太 | 123160901 | 00461 | 株式会社テクノ菱和 | 沢井製薬㈱関東工場 | NBCAPP | ニッタ ﾊﾟﾝﾁﾝｸﾞ SUS-F用 台形 |  |  |  |  | -4 | 10000 | -40000 | 0 | 0 | 0
2017-03-17 | 313486 | 0001 | ニッタ株式会社 | 123 | 前田 健太 | 123160901 | 00461 | 株式会社テクノ菱和 | 沢井製薬㈱関東工場 | NBCAPP | ニッタ ﾊﾟﾝﾁﾝｸﾞ SUS-F用 台形 |  |  |  |  | -2 | 12200 | -24400 | 0 | 0 | 0
2017-03-17 | 313486 | 0001 | ニッタ株式会社 | 123 | 前田 健太 | 123160901 | 00461 | 株式会社テクノ菱和 | 沢井製薬㈱関東工場 | NEH | ニッタ EHSL-A-F GI EO | 610×610×292 |  |  |  | -4 | 23500 | -94000 | 0 | 0 | 0
2017-03-17 | 313486 | 0001 | ニッタ株式会社 | 123 | 前田 健太 | 123160901 | 00461 | 株式会社テクノ菱和 | 沢井製薬㈱関東工場 | NEH | ニッタ EHSL-A-F GI EO | 610×610×292 |  |  |  | -2 | 23500 | -47000 | 0 | 0 | 0
2017-03-17 | 313486 | 0001 | ニッタ株式会社 | 123 | 前田 健太 | 123160901 | 00461 | 株式会社テクノ菱和 | 沢井製薬㈱関東工場 |  |  |  |  | SU-41001 |  | 0 | 0 | 0 | 0 | 0 | 0
2017-03-17 | 313486 | 0001 | ニッタ株式会社 | 123 | 前田 健太 | 123160901 | 00461 | 株式会社テクノ菱和 | 沢井製薬㈱関東工場 | NBCAPP | ニッタ ﾊﾟﾝﾁﾝｸﾞ SUS-C用 台形 |  |  |  |  | -7 | 10000 | -70000 | 0 | 0 | 0
2017-03-17 | 313486 | 0001 | ニッタ株式会社 | 123 | 前田 健太 | 123160901 | 00461 | 株式会社テクノ菱和 | 沢井製薬㈱関東工場 | NBCAPP | ニッタ ﾊﾟﾝﾁﾝｸﾞ SUS-C用 台形 |  |  |  |  | -2 | 10000 | -20000 | 0 | 0 | 0
2017-03-17 | 313486 | 0001 | ニッタ株式会社 | 123 | 前田 健太 | 123160901 | 00461 | 株式会社テクノ菱和 | 沢井製薬㈱関東工場 | NEH | ニッタ EHS-A-C GI EO | 305×305×150 |  |  |  | -7 | 12040 | -84280 | 0 | 0 | 0
2017-03-17 | 313486 | 0001 | ニッタ株式会社 | 123 | 前田 健太 | 123160901 | 00461 | 株式会社テクノ菱和 | 沢井製薬㈱関東工場 | NEH | ニッタ EHS-A-C GI EO | 305×305×150 |  |  |  | -2 | 12040 | -24080 | -1196360 | -95708 | -1292068
2017-03-18 | 312203 | 0035 | ﾐﾄﾞﾘ安全ｴｱ・ｸｵﾘﾃｨ株式会社 | 129 | 渡辺 陽介 | 129170302 | 00402 | 新菱テクニカルサービス株式会社 |  | ZXXM | 電算棟：ﾛﾝｸﾞﾗｲﾌﾌｨﾙﾀ |  |  |  |  | 1 | 0 | 522200 | 0 | 0 | 0
2017-03-18 | 312203 | 0035 | ﾐﾄﾞﾘ安全ｴｱ・ｸｵﾘﾃｨ株式会社 | 129 | 渡辺 陽介 | 129170302 | 00402 | 新菱テクニカルサービス株式会社 |  | ZXXM | 事務棟：ﾛﾝｸﾞﾗｲﾌﾌｨﾙﾀ |  |  |  |  | 1 | 0 | 444000 | 0 | 0 | 0
2017-03-18 | 312203 | 0035 | ﾐﾄﾞﾘ安全ｴｱ・ｸｵﾘﾃｨ株式会社 | 129 | 渡辺 陽介 | 129170302 | 00402 | 新菱テクニカルサービス株式会社 | [5 empty] | ※詳細は別紙参照願います。 |  | 0 | 0 | 0 | 966200 | 77296 | 1043496
2017-03-18 | 312506 | 0035 | ﾐﾄﾞﾘ安全ｴｱ・ｸｵﾘﾃｨ株式会社 | 129 | 渡辺 陽介 | 129170302 | 00402 | 新菱テクニカルサービス株式会社 |  | ZXXM | 電算棟：ﾛﾝｸﾞﾗｲﾌﾌｨﾙﾀ |  |  |  |  | -1 | 0 | -522200 | 0 | 0 | 0
2017-03-18 | 312506 | 0035 | ﾐﾄﾞﾘ安全ｴｱ・ｸｵﾘﾃｨ株式会社 | 129 | 渡辺 陽介 | 129170302 | 00402 | 新菱テクニカルサービス株式会社 |  | ZXXM | 事務棟：ﾛﾝｸﾞﾗｲﾌﾌｨﾙﾀ |  |  |  |  | -1 | 0 | -444000 | 0 | 0 | 0
2017-03-18 | 312506 | 0035 | ﾐﾄﾞﾘ安全ｴｱ・ｸｵﾘﾃｨ株式会社 | 129 | 渡辺 陽介 | 129170302 | 00402 | 新菱テクニカルサービス株式会社 | [5 empty] | ※詳細は別紙参照願います。 |  | 0 | 0 | 0 | -966200 | -77296 | -1043496
2017-03-18 | 312531 | 0217 | 三幸工業株式会社 | 123 | 前田 健太 | 123160901 | 00461 | 株式会社テクノ菱和 | 沢井製薬㈱関東工場 | SB | 三幸工業M6×L12 ﾄﾗｽﾋﾞｽ |  |  |  |  | 300 | 100 | 30000 | 0 | 0 | 0
2017-03-18 | 312531 | 0217 | 三幸工業株式会社 | 123 | 前田 健太 | 123160901 | 00461 | 株式会社テクノ菱和 | 沢井製薬㈱関東工場 | SB | 三幸工業送料（混載便） |  |  |  |  | 1 | 0 | 800 | 30800 | 2464 | 33264
2017-03-18 | 312534 | 0035 | ﾐﾄﾞﾘ安全ｴｱ・ｸｵﾘﾃｨ株式会社 | 129 | 渡辺 陽介 | 129170302 | 01383 | 新菱テクニカルサービス株式会社 | ｵﾘｺ本社 | ZXXM | ﾛﾝｸﾞﾗｲﾌ(両連結有) | 560×563×50 |  |  |  | 54 | 4100 | 221400 | 0 | 0 | 0
2017-03-18 | 312534 | 0035 | ﾐﾄﾞﾘ安全ｴｱ・ｸｵﾘﾃｨ株式会社 | 129 | 渡辺 陽介 | 129170302 | 01383 | 新菱テクニカルサービス株式会社 | ｵﾘｺ本社 | ZXXM | ﾛﾝｸﾞﾗｲﾌ(連結無) | 305×350×50 |  |  |  | 4 | 3000 | 12000 | 0 | 0 | 0
2017-03-18 | 312534 | 0035 | ﾐﾄﾞﾘ安全ｴｱ・ｸｵﾘﾃｨ株式会社 | 129 | 渡辺 陽介 | 129170302 | 01383 | 新菱テクニカルサービス株式会社 | ｵﾘｺ本社 | ZXXM | ﾛﾝｸﾞﾗｲﾌ(連結無) | 305×400×50 |  |  |  | 2 | 3000 | 6000 | 0 | 0 | 0
2017-03-18 | 312534 | 0035 | ﾐﾄﾞﾘ安全ｴｱ・ｸｵﾘﾃｨ株式会社 | 129 | 渡辺 陽介 | 129170302 | 01383 | 新菱テクニカルサービス株式会社 | ｵﾘｺ本社 | ZXXM | ﾛﾝｸﾞﾗｲﾌ(連結無) | 400×550×50 |  |  |  | 16 | 3600 | 57600 | 0 | 0 | 0
2017-03-18 | 312534 | 0035 | ﾐﾄﾞﾘ安全ｴｱ・ｸｵﾘﾃｨ株式会社 | 129 | 渡辺 陽介 | 129170302 | 01383 | 新菱テクニカルサービス株式会社 | ｵﾘｺ本社 | ZXXM | ﾛﾝｸﾞﾗｲﾌ(連結無) | 400×560×50 |  |  |  | 18 | 3800 | 68400 | 0 | 0 | 0
2017-03-18 | 312534 | 0035 | ﾐﾄﾞﾘ安全ｴｱ・ｸｵﾘﾃｨ株式会社 | 129 | 渡辺 陽介 | 129170302 | 01383 | 新菱テクニカルサービス株式会社 | ｵﾘｺ本社 | ZXXM | ﾛﾝｸﾞﾗｲﾌ(連結無) | 400×610×50 |  |  |  | 70 | 3900 | 273000 | 0 | 0 | 0
2017-03-18 | 312534 | 0035 | ﾐﾄﾞﾘ安全ｴｱ・ｸｵﾘﾃｨ株式会社 | 129 | 渡辺 陽介 | 129170302 | 01383 | 新菱テクニカルサービス株式会社 | ｵﾘｺ本社 | ZXXM | ﾛﾝｸﾞﾗｲﾌ(連結無) | 500×610×50 |  |  |  | 42 | 4000 | 168000 | 0 | 0 | 0
2017-03-18 | 312534 | 0035 | ﾐﾄﾞﾘ安全ｴｱ・ｸｵﾘﾃｨ株式会社 | 129 | 渡辺 陽介 | 129170302 | 01383 | 新菱テクニカルサービス株式会社 | ｵﾘｺ本社 | ZXXM | ﾛﾝｸﾞﾗｲﾌ(連結無) | 510×550×50 |  |  |  | 12 | 4000 | 48000 | 0 | 0 | 0
2017-03-18 | 312534 | 0035 | ﾐﾄﾞﾘ安全ｴｱ・ｸｵﾘﾃｨ株式会社 | 129 | 渡辺 陽介 | 129170302 | 01383 | 新菱テクニカルサービス株式会社 | ｵﾘｺ本社 | ZXXM | ﾛﾝｸﾞﾗｲﾌ(連結無) | 560×610×50 |  |  |  | 18 | 4300 | 77400 | 0 | 0 | 0
2017-03-18 | 312534 | 0035 | ﾐﾄﾞﾘ安全ｴｱ・ｸｵﾘﾃｨ株式会社 | 129 | 渡辺 陽介 | 129170302 | 01383 | 新菱テクニカルサービス株式会社 | ｵﾘｺ本社 | ZXXM | ﾛﾝｸﾞﾗｲﾌ(連結無) | 600×610×50 |  |  |  | 8 | 4300 | 34400 | 966200 | 77296 | 1043496
2017-03-20 | 312840 | 0071 | その他諸口（小口現金） | 129 | 渡辺 陽介 | 129170308 | 03219 | 東光電気工事株式会社 | 東京医科歯科大学 M&Dﾀﾜｰ | PXXS | 駐車代（内税） |  |  |  |  | 1 | 0 | 2200 | 2200 | 0 | 2200
2017-03-20 | 313335 | 0901 | 幕張：人工用 | 129 | 渡辺 陽介 | 129170308 | 03219 | 東光電気工事株式会社 | 東京医科歯科大学 M&Dﾀﾜｰ | XX | 社内人工 |  |  |  |  | 1 | 0 | 32175 | 32175 | 0 | 32175
2017-03-21 | 312094 | 0001 | ニッタ株式会社 | 127 | 古泉 匡 | 127170315 | 03023 | コトヒラ工業株式会社 | OEM(ｺﾄﾋﾗ) | NSP | ニッタ 3601-6X RI AA | 380×1100×68 | NHEP-12047-0 |  |  | 4 | 16000 | 64000 | 64000 | 5120 | 69120
2017-03-21 | 312141 | 0003 | 日本バイリーン株式会社 | 121 | 高橋 重幸 | 121170303 | 00042 | 新菱冷熱工業株式会社 | 日本ﾋﾞﾙ改修 他工事のうち日本ﾋﾞﾙⅡ･Ⅲ期改修工事その2 空調設 | VRX | ﾊﾞｲﾘｰﾝ SS-1500 | 500×500mm |  |  |  | 4 | 1500 | 6000 | 0 | 0 | 0
2017-03-21 | 312141 | 0003 | 日本バイリーン株式会社 | 121 | 高橋 重幸 | 121170303 | 00042 | 新菱冷熱工業株式会社 | 日本ﾋﾞﾙ改修 他工事のうち日本ﾋﾞﾙⅡ･Ⅲ期改修工事その2 空調設 |  |  |  |  | ※実績注番 121161205 |  | 0 | 0 | 0 | 6000 | 480 | 6480
2017-03-21 | 312272 | 0005 | 株式会社アクシー | 129 | 渡辺 陽介 | 129170302 | 00402 | 新菱テクニカルサービス株式会社 |  | ZXXM | ﾌﾟﾚﾌｨﾙﾀ |  |  |  |  | 1 | 0 | 754260 | 0 | 0 | 0
2017-03-21 | 312272 | 0005 | 株式会社アクシー | 129 | 渡辺 陽介 | 129170302 | 00402 | 新菱テクニカルサービス株式会社 | [7 empty] | 0 | 0 | 0 | 0 | 0 | 0
2017-03-21 | 312272 | 0005 | 株式会社アクシー | 129 | 渡辺 陽介 | 129170302 | 00402 | 新菱テクニカルサービス株式会社 | [5 empty] | ※詳細は別紙参照願います。 |  | 0 | 0 | 0 | 0 | 0 | 0
2017-03-21 | 312272 | 0005 | 株式会社アクシー | 129 | 渡辺 陽介 | 129170302 | 00402 | 新菱テクニカルサービス株式会社 |  | ZEI | 消費税調整 |  |  |  |  | 1 | 0 | -1 | 754259 | 60341 | 814600
2017-03-21 | 312273 | 0005 | 株式会社アクシー | 129 | 渡辺 陽介 | 129170305 | 03213 | 奥山管材機器株式会社 | KMCTﾌｨﾙﾀｰﾎﾞｯｸｽ交換工事 | PUXM | アクシー1×1P-SP | 520W×520H×150t |  |  |  | 1 | 50000 | 50000 | 0 | 0 | 0
2017-03-21 | 312273 | 0005 | 株式会社アクシー | 129 | 渡辺 陽介 | 129170305 | 03213 | 奥山管材機器株式会社 | KMCTﾌｨﾙﾀｰﾎﾞｯｸｽ交換工事 |  |  |  |  | （ﾎﾞﾝﾃﾞ鋼板 塗装無し 屋外 差圧計無し） |  | 0 | 0 | 0 | 0 | 0 | 0
2017-03-21 | 312273 | 0005 | 株式会社アクシー | 129 | 渡辺 陽介 | 129170305 | 03213 | 奥山管材機器株式会社 | KMCTﾌｨﾙﾀｰﾎﾞｯｸｽ交換工事 | PUXM | アクシーPS/600N | 510W×510H×20t |  |  |  | 1 | 1910 | 1910 | 0 | 0 | 0
2017-03-21 | 312273 | 0005 | 株式会社アクシー | 129 | 渡辺 陽介 | 129170305 | 03213 | 奥山管材機器株式会社 | KMCTﾌｨﾙﾀｰﾎﾞｯｸｽ交換工事 |  |  |  |  | ※見積№ 037-304-170303-06 |  | 0 | 0 | 0 | 51910 | 4153 | 56063
2017-03-21 | 312275 | 0005 | 株式会社アクシー | 123 | 前田 健太 | 123170302 | 00051 | ダイダン株式会社 | ﾗｲｵﾝ平井 |  |  |  |  | 系統名：FS-4-31 |  | 0 | 0 | 0 | 0 | 0 | 0
2017-03-21 | 312275 | 0005 | 株式会社アクシー | 123 | 前田 健太 | 123170302 | 00051 | ダイダン株式会社 | ﾗｲｵﾝ平井 | PUXM | アクシーRM/400(ｱﾙﾐ枠付) | 305W×305H×20T |  |  |  | 1 | 900 | 900 | 0 | 0 | 0
2017-03-21 | 312275 | 0005 | 株式会社アクシー | 123 | 前田 健太 | 123170302 | 00051 | ダイダン株式会社 | ﾗｲｵﾝ平井 | PUXM | アクシーOM-150(ｱﾙﾐ枠付) | 305W×305H×25T |  |  |  | 1 | 1210 | 1210 | 0 | 0 | 0
2017-03-21 | 312275 | 0005 | 株式会社アクシー | 123 | 前田 健太 | 123170302 | 00051 | ダイダン株式会社 | ﾗｲｵﾝ平井 |  |  |  |  | 系統名：FS-4-32 |  | 0 | 0 | 0 | 0 | 0 | 0
2017-03-21 | 312275 | 0005 | 株式会社アクシー | 123 | 前田 健太 | 123170302 | 00051 | ダイダン株式会社 | ﾗｲｵﾝ平井 | PUXM | アクシーRM/400(ｱﾙﾐ枠付) | 305W×305H×20T |  |  |  | 1 | 900 | 900 | 0 | 0 | 0
2017-03-21 | 312275 | 0005 | 株式会社アクシー | 123 | 前田 健太 | 123170302 | 00051 | ダイダン株式会社 | ﾗｲｵﾝ平井 | PUXM | アクシーOM-150(ｱﾙﾐ枠付) | 305W×305H×25T |  |  |  | 1 | 1210 | 1210 | 0 | 0 | 0
2017-03-21 | 312275 | 0005 | 株式会社アクシー | 123 | 前田 健太 | 123170302 | 00051 | ダイダン株式会社 | ﾗｲｵﾝ平井 |  |  |  |  | 系統名：FS-4-33 |  | 0 | 0 | 0 | 0 | 0 | 0
2017-03-21 | 312275 | 0005 | 株式会社アクシー | 123 | 前田 健太 | 123170302 | 00051 | ダイダン株式会社 | ﾗｲｵﾝ平井 | PUXM | アクシーRM/400(ｱﾙﾐ枠付) | 610W×305H×20T |  |  |  | 1 | 1060 | 1060 | 0 | 0 | 0
2017-03-21 | 312275 | 0005 | 株式会社アクシー | 123 | 前田 健太 | 123170302 | 00051 | ダイダン株式会社 | ﾗｲｵﾝ平井 | PUXM | アクシーOM-150(ｱﾙﾐ枠付) | 610W×305H×25T |  |  |  | 1 | 1670 | 1670 | 0 | 0 | 0
2017-03-21 | 312275 | 0005 | 株式会社アクシー | 123 | 前田 健太 | 123170302 | 00051 | ダイダン株式会社 | ﾗｲｵﾝ平井 |  |  |  |  | 系統名：FS-4-34 |  | 0 | 0 | 0 | 0 | 0 | 0
2017-03-21 | 312275 | 0005 | 株式会社アクシー | 123 | 前田 健太 | 123170302 | 00051 | ダイダン株式会社 | ﾗｲｵﾝ平井 | PUXM | アクシーRM/400(ｱﾙﾐ枠付) | 305W×305H×20T |  |  |  | 1 | 900 | 900 | 0 | 0 | 0
2017-03-21 | 312275 | 0005 | 株式会社アクシー | 123 | 前田 健太 | 123170302 | 00051 | ダイダン株式会社 | ﾗｲｵﾝ平井 | PUXM | アクシーOM-150(ｱﾙﾐ枠付) | 305W×305H×25T |  |  |  | 1 | 1210 | 1210 | 0 | 0 | 0
2017-03-21 | 312275 | 0005 | 株式会社アクシー | 123 | 前田 健太 | 123170302 | 00051 | ダイダン株式会社 | ﾗｲｵﾝ平井 |  |  |  |  | 系統名：FS-4-35 |  | 0 | 0 | 0 | 0 | 0 | 0
2017-03-21 | 312275 | 0005 | 株式会社アクシー | 123 | 前田 健太 | 123170302 | 00051 | ダイダン株式会社 | ﾗｲｵﾝ平井 | PUXM | アクシーRM/400(ｱﾙﾐ枠付) | 305W×305H×20T |  |  |  | 1 | 900 | 900 | 0 | 0 | 0
2017-03-21 | 312275 | 0005 | 株式会社アクシー | 123 | 前田 健太 | 123170302 | 00051 | ダイダン株式会社 | ﾗｲｵﾝ平井 | PUXM | アクシーOM-150(ｱﾙﾐ枠付) | 305W×305H×25T |  |  |  | 1 | 1210 | 1210 | 0 | 0 | 0
2017-03-21 | 312275 | 0005 | 株式会社アクシー | 123 | 前田 健太 | 123170302 | 00051 | ダイダン株式会社 | ﾗｲｵﾝ平井 |  |  |  |  | 系統名：FS-4-36 |  | 0 | 0 | 0 | 0 | 0 | 0
2017-03-21 | 312275 | 0005 | 株式会社アクシー | 123 | 前田 健太 | 123170302 | 00051 | ダイダン株式会社 | ﾗｲｵﾝ平井 | PUXM | アクシーRM/400(ｱﾙﾐ枠付) | 610W×305H×20T |  |  |  | 1 | 1060 | 1060 | 0 | 0 | 0
2017-03-21 | 312275 | 0005 | 株式会社アクシー | 123 | 前田 健太 | 123170302 | 00051 | ダイダン株式会社 | ﾗｲｵﾝ平井 | PUXM | アクシーOM-150(ｱﾙﾐ枠付) | 610W×305H×25T |  |  |  | 1 | 1670 | 1670 | 13900 | 1114 | 15014
2017-03-21 | 312276 | 0005 | 株式会社アクシー | 138 | 前田 健太 | 138170303 | 01513 | 新日本空調株式会社 | 東京化成工業新第一工場建設工事 | PUXM | アクシーPS/300N ｱﾙﾐ枠付 | 2080/4W×780H×10t |  |  |  | 4 | 2190 | 8760 | 0 | 0 | 0
2017-03-21 | 312276 | 0005 | 株式会社アクシー | 138 | 前田 健太 | 138170303 | 01513 | 新日本空調株式会社 | 東京化成工業新第一工場建設工事 | PUXM | アクシーPS/300N ｱﾙﾐ枠付 | 1479/3W×780H×10t |  |  |  | 3 | 2030 | 6090 | 0 | 0 | 0
2017-03-21 | 312276 | 0005 | 株式会社アクシー | 138 | 前田 健太 | 138170303 | 01513 | 新日本空調株式会社 | 東京化成工業新第一工場建設工事 | PUXM | アクシーPS/300N ｱﾙﾐ枠付 | 1080/2W×780H×10t |  |  |  | 2 | 2190 | 4380 | 0 | 0 | 0
2017-03-21 | 312276 | 0005 | 株式会社アクシー | 138 | 前田 健太 | 138170303 | 01513 | 新日本空調株式会社 | 東京化成工業新第一工場建設工事 |  |  |  |  | ※連結無し |  | 0 | 0 | 0 | 19230 | 1538 | 20768
2017-03-21 | 312471 | 0001 | ニッタ株式会社 | 129 | 渡辺 陽介 | 129170301 | 00044 | アネス株式会社 | 凸版幸手工場 | NT | ニッタ NTJ-20F（RM/600） | 610×610×20 |  |  |  | 2 | 1960 | 3920 | 0 | 0 | 0
2017-03-21 | 312471 | 0001 | ニッタ株式会社 | 129 | 渡辺 陽介 | 129170301 | 00044 | アネス株式会社 | 凸版幸手工場 | NT | ニッタ NTJ-20H（RM/600） | 610×305×20 |  |  |  | 1 | 1430 | 1430 | 0 | 0 | 0
2017-03-21 | 312471 | 0001 | ニッタ株式会社 | 129 | 渡辺 陽介 | 129170301 | 00044 | アネス株式会社 | 凸版幸手工場 | NT | ニッタ NTJ-20W（RM/600） | 305×610×20 |  |  |  | 5 | 1430 | 7150 | 0 | 0 | 0
2017-03-21 | 312471 | 0001 | ニッタ株式会社 | 129 | 渡辺 陽介 | 129170301 | 00044 | アネス株式会社 | 凸版幸手工場 | NT | ニッタ NTJ-20C（RM/600） | 305×305×20 |  |  |  | 5 | 1040 | 5200 | 17700 | 1416 | 19116
2017-03-21 | 312472 | 0001 | ニッタ株式会社 | 149 | 渡辺 陽介 | 149170303 | 00353 | 三機工業株式会社 | 高田製薬㈱ | NEM | ニッタ EE-90-F(接着) GO | 610x610x292t |  |  |  | 8 | 9000 | 72000 | 0 | 0 | 0
2017-03-21 | 312472 | 0001 | ニッタ株式会社 | 149 | 渡辺 陽介 | 149170303 | 00353 | 三機工業株式会社 | 高田製薬㈱ |  |  |  |  | ※実績注番：149170205（2017年2月納入） |  | 0 | 0 | 0 | 72000 | 5760 | 77760
2017-03-21 | 312507 | 0005 | 株式会社アクシー | 129 | 渡辺 陽介 | 129170302 | 00402 | 新菱テクニカルサービス株式会社 |  | ZXXM | ﾌﾟﾚﾌｨﾙﾀ |  |  |  |  | -1 | 0 | -754260 | 0 | 0 | 0
2017-03-21 | 312507 | 0005 | 株式会社アクシー | 129 | 渡辺 陽介 | 129170302 | 00402 | 新菱テクニカルサービス株式会社 | [7 empty] | 0 | 0 | 0 | 0 | 0 | 0
2017-03-21 | 312507 | 0005 | 株式会社アクシー | 129 | 渡辺 陽介 | 129170302 | 00402 | 新菱テクニカルサービス株式会社 | [5 empty] | ※詳細は別紙参照願います。 |  | 0 | 0 | 0 | 0 | 0 | 0
2017-03-21 | 312507 | 0005 | 株式会社アクシー | 129 | 渡辺 陽介 | 129170302 | 00402 | 新菱テクニカルサービス株式会社 |  | ZEI | 消費税調整 |  |  |  |  | -1 | 0 | 1 | -754259 | -60341 | -814600
2017-03-21 | 312535 | 0005 | 株式会社アクシー | 129 | 渡辺 陽介 | 129170302 | 01383 | 新菱テクニカルサービス株式会社 | ｵﾘｺ本社 | PUXM | アクシーPS/150N(ｱﾙﾐ枠付)両面ﾗｽ網 | 500×500×10 |  |  |  | 98 | 1270 | 124460 | 0 | 0 | 0
2017-03-21 | 312535 | 0005 | 株式会社アクシー | 129 | 渡辺 陽介 | 129170302 | 01383 | 新菱テクニカルサービス株式会社 | ｵﾘｺ本社 | PUXM | アクシーPS/300N(ｱﾙﾐ枠付)板ﾊﾞﾈ付 | 395×390×12 |  |  |  | 8 | 1530 | 12240 | 0 | 0 | 0
2017-03-21 | 312535 | 0005 | 株式会社アクシー | 129 | 渡辺 陽介 | 129170302 | 01383 | 新菱テクニカルサービス株式会社 | ｵﾘｺ本社 | PUXM | アクシーPS/400N(ｱﾙﾐ枠付) | 485×485×20 |  |  |  | 1 | 1390 | 1390 | 0 | 0 | 0
2017-03-21 | 312535 | 0005 | 株式会社アクシー | 129 | 渡辺 陽介 | 129170302 | 01383 | 新菱テクニカルサービス株式会社 | ｵﾘｺ本社 | PUXM | アクシーPS/400N(ｱﾙﾐ枠付) | 490×490×20 |  |  |  | 2 | 1390 | 2780 | 0 | 0 | 0
2017-03-21 | 312535 | 0005 | 株式会社アクシー | 129 | 渡辺 陽介 | 129170302 | 01383 | 新菱テクニカルサービス株式会社 | ｵﾘｺ本社 | PUXM | アクシーPS/400N(ｱﾙﾐ枠付) | 550×370×20 |  |  |  | 84 | 1290 | 108360 | 0 | 0 | 0
2017-03-21 | 312535 | 0005 | 株式会社アクシー | 129 | 渡辺 陽介 | 129170302 | 01383 | 新菱テクニカルサービス株式会社 | ｵﾘｺ本社 | PUXM | アクシーPS/400N(ｱﾙﾐ枠付) | 575×490×20 |  |  |  | 6 | 1680 | 10080 | 0 | 0 | 0
2017-03-21 | 312535 | 0005 | 株式会社アクシー | 129 | 渡辺 陽介 | 129170302 | 01383 | 新菱テクニカルサービス株式会社 | ｵﾘｺ本社 | PUXM | アクシーPS/400N(ｱﾙﾐ枠付) | 575×590×20 |  |  |  | 10 | 1970 | 19700 | 0 | 0 | 0
2017-03-21 | 312535 | 0005 | 株式会社アクシー | 129 | 渡辺 陽介 | 129170302 | 01383 | 新菱テクニカルサービス株式会社 | ｵﾘｺ本社 | PUXM | アクシーPS/400N(ｱﾙﾐ枠付) | 600×295×20 |  |  |  | 4 | 1180 | 4720 | 0 | 0 | 0
2017-03-21 | 312535 | 0005 | 株式会社アクシー | 129 | 渡辺 陽介 | 129170302 | 01383 | 新菱テクニカルサービス株式会社 | ｵﾘｺ本社 | PUXM | アクシーPS/400N(ｱﾙﾐ枠付) | 600×490×20 |  |  |  | 10 | 1680 | 16800 | 0 | 0 | 0
2017-03-21 | 312535 | 0005 | 株式会社アクシー | 129 | 渡辺 陽介 | 129170302 | 01383 | 新菱テクニカルサービス株式会社 | ｵﾘｺ本社 | PUXM | アクシーPS/400N(ｱﾙﾐ枠付) | 600×590×20 |  |  |  | 14 | 1970 | 27580 | 0 | 0 | 0
2017-03-21 | 312535 | 0005 | 株式会社アクシー | 129 | 渡辺 陽介 | 129170302 | 01383 | 新菱テクニカルサービス株式会社 | ｵﾘｺ本社 | PUXM | アクシーPS/400N(ｱﾙﾐ枠付) | 610×610×20 |  |  |  | 128 | 1450 | 185600 | 0 | 0 | 0
2017-03-21 | 312535 | 0005 | 株式会社アクシー | 129 | 渡辺 陽介 | 129170302 | 01383 | 新菱テクニカルサービス株式会社 | ｵﾘｺ本社 | PUXM | アクシーPS/400N(ｱﾙﾐ枠付) | 625×420×20 |  |  |  | 8 | 1660 | 13280 | 0 | 0 | 0
2017-03-21 | 312535 | 0005 | 株式会社アクシー | 129 | 渡辺 陽介 | 129170302 | 01383 | 新菱テクニカルサービス株式会社 | ｵﾘｺ本社 | PUXM | アクシーPS/300(ろ材のみ) | 390×390mm |  |  |  | 8 | 270 | 2160 | 0 | 0 | 0
2017-03-21 | 312535 | 0005 | 株式会社アクシー | 129 | 渡辺 陽介 | 129170302 | 01383 | 新菱テクニカルサービス株式会社 | ｵﾘｺ本社 | PUXM | アクシーPS/300(ろ材のみ) | 390×390mm |  |  |  | 2 | 270 | 540 | 0 | 0 | 0
2017-03-21 | 312535 | 0005 | 株式会社アクシー | 129 | 渡辺 陽介 | 129170302 | 01383 | 新菱テクニカルサービス株式会社 | ｵﾘｺ本社 | PUXM | アクシーPS/300(ろ材のみ) | 395×390mm |  |  |  | 8 | 270 | 2160 | 0 | 0 | 0
2017-03-21 | 312535 | 0005 | 株式会社アクシー | 129 | 渡辺 陽介 | 129170302 | 01383 | 新菱テクニカルサービス株式会社 | ｵﾘｺ本社 | PUXM | アクシーPS/400(ろ材のみ) | 485×485mm |  |  |  | 1 | 510 | 510 | 0 | 0 | 0
2017-03-21 | 312535 | 0005 | 株式会社アクシー | 129 | 渡辺 陽介 | 129170302 | 01383 | 新菱テクニカルサービス株式会社 | ｵﾘｺ本社 | PUXM | アクシーPS/400(ろ材のみ) | 490×490mm |  |  |  | 2 | 520 | 1040 | 0 | 0 | 0
2017-03-21 | 312535 | 0005 | 株式会社アクシー | 129 | 渡辺 陽介 | 129170302 | 01383 | 新菱テクニカルサービス株式会社 | ｵﾘｺ本社 | PUXM | アクシーPS/400(ろ材のみ) | 550×370mm |  |  |  | 80 | 440 | 35200 | 0 | 0 | 0
2017-03-21 | 312535 | 0005 | 株式会社アクシー | 129 | 渡辺 陽介 | 129170302 | 01383 | 新菱テクニカルサービス株式会社 | ｵﾘｺ本社 | PUXM | アクシーPS/400(ろ材のみ) | 575×490mm |  |  |  | 6 | 610 | 3660 | 0 | 0 | 0
2017-03-21 | 312535 | 0005 | 株式会社アクシー | 129 | 渡辺 陽介 | 129170302 | 01383 | 新菱テクニカルサービス株式会社 | ｵﾘｺ本社 | PUXM | アクシーPS/400(ろ材のみ) | 575×590mm |  |  |  | 10 | 740 | 7400 | 0 | 0 | 0
2017-03-21 | 312535 | 0005 | 株式会社アクシー | 129 | 渡辺 陽介 | 129170302 | 01383 | 新菱テクニカルサービス株式会社 | ｵﾘｺ本社 | PUXM | アクシーPS/400(ろ材のみ) | 600×295mm |  |  |  | 4 | 380 | 1520 | 0 | 0 | 0
2017-03-21 | 312535 | 0005 | 株式会社アクシー | 129 | 渡辺 陽介 | 129170302 | 01383 | 新菱テクニカルサービス株式会社 | ｵﾘｺ本社 | PUXM | アクシーPS/400(ろ材のみ) | 600×490mm |  |  |  | 10 | 640 | 6400 | 0 | 0 | 0
2017-03-21 | 312535 | 0005 | 株式会社アクシー | 129 | 渡辺 陽介 | 129170302 | 01383 | 新菱テクニカルサービス株式会社 | ｵﾘｺ本社 | PUXM | アクシーPS/400(ろ材のみ) | 600×590mm |  |  |  | 14 | 770 | 10780 | 0 | 0 | 0
2017-03-21 | 312535 | 0005 | 株式会社アクシー | 129 | 渡辺 陽介 | 129170302 | 01383 | 新菱テクニカルサービス株式会社 | ｵﾘｺ本社 | PUXM | アクシーPS/400(ろ材のみ) | 610×610mm |  |  |  | 232 | 650 | 150800 | 0 | 0 | 0
2017-03-21 | 312535 | 0005 | 株式会社アクシー | 129 | 渡辺 陽介 | 129170302 | 01383 | 新菱テクニカルサービス株式会社 | ｵﾘｺ本社 | PUXM | アクシーPS/400(ろ材のみ) | 625×420mm |  |  |  | 8 | 570 | 4560 | 0 | 0 | 0
2017-03-21 | 312535 | 0005 | 株式会社アクシー | 129 | 渡辺 陽介 | 129170302 | 01383 | 新菱テクニカルサービス株式会社 | ｵﾘｺ本社 | PUXM | アクシーPS/300(ろ材のみ) | 350×350mm |  |  |  | 2 | 270 | 540 | 754260 | 60340 | 814600
2017-03-21 | 312552 | 0005 | 株式会社アクシー | 123 | 前田 健太 | 123170110 | 00051 | ダイダン株式会社 | 凸版印刷板橋工場新厚生棟新築工事 | PUXM | アクシーNFSﾛﾝｸﾞﾗｲﾌ(ｱﾙﾐ枠) | 276W×206H×30T |  |  |  | 2 | 1060 | 2120 | 0 | 0 | 0
2017-03-21 | 312552 | 0005 | 株式会社アクシー | 123 | 前田 健太 | 123170110 | 00051 | ダイダン株式会社 | 凸版印刷板橋工場新厚生棟新築工事 |  |  |  |  | ※片連式 | ※連結含無 | 0 | 0 | 0 | 0 | 0 | 0
2017-03-21 | 312552 | 0005 | 株式会社アクシー | 123 | 前田 健太 | 123170110 | 00051 | ダイダン株式会社 | 凸版印刷板橋工場新厚生棟新築工事 | PUXM | アクシー送料 |  |  |  |  | 1 | 0 | 1000 | 0 | 0 | 0
2017-03-21 | 312552 | 0005 | 株式会社アクシー | 123 | 前田 健太 | 123170110 | 00051 | ダイダン株式会社 | 凸版印刷板橋工場新厚生棟新築工事 |  |  |  |  | ※現着前に宇高様へ連絡願います。 |  | 0 | 0 | 0 | 0 | 0 | 0
2017-03-21 | 312552 | 0005 | 株式会社アクシー | 123 | 前田 健太 | 123170110 | 00051 | ダイダン株式会社 | 凸版印刷板橋工場新厚生棟新築工事 |  |  |  |  | ※見積№ 037-304-170308-04 |  | 0 | 0 | 0 | 3120 | 250 | 3370
2017-03-21 | 312553 | 0003 | 日本バイリーン株式会社 | 123 | 前田 健太 | 123160309 | 00051 | ダイダン株式会社 | 東京大学(本郷)ｱｶﾃﾞﾐｯｸｺﾓﾝｽﾞ(仮称)新営工事 |  |  |  |  | ﾗｲﾌﾞﾗﾘｰﾌﾟﾗｻﾞ OA 西､東 Q=11600CMH |  | 0 | 0 | 0 | 0 | 0 | 0
2017-03-21 | 312553 | 0003 | 日本バイリーン株式会社 | 123 | 前田 健太 | 123160309 | 00051 | ダイダン株式会社 | 東京大学(本郷)ｱｶﾃﾞﾐｯｸｺﾓﾝｽﾞ(仮称)新営工事 | VACM | ﾊﾞｲﾘｰﾝ VA・CM-3015L(ｼﾞｸﾞｻﾞｸﾞ型) | 1925W×250H×1440L |  |  |  | 2 | 260000 | 520000 | 520000 | 41600 | 561600
2017-03-21 | 312690 | 0001 | ニッタ株式会社 | 121 | 高橋 重幸 | 121170203 | 03036 | 株式会社エスティーアンドアール | 行徳総合病院2期 | NEH | ニッタ EHS-A-D GI EO | 610H×610W×150D |  |  |  | 7 | 13030 | 91210 | 91210 | 7297 | 98507
2017-03-21 | 312693 | 0001 | ニッタ株式会社 | 129 | 渡辺 陽介 | 129161202 | 00032 | 第一工業株式会社 | 三菱電機㈱鎌倉製作所 14棟B1 | NBAS | ニッタ ASN-18特 |  |  |  |  | 1 | 649000 | 649000 | 0 | 0 | 0
2017-03-21 | 312693 | 0001 | ニッタ株式会社 | 129 | 渡辺 陽介 | 129161202 | 00032 | 第一工業株式会社 | 三菱電機㈱鎌倉製作所 14棟B1 | NBX | ニッタ 運搬費 |  |  |  |  | 1 | 110000 | 110000 | 759000 | 60720 | 819720
2017-03-21 | 312713 | 0001 | ニッタ株式会社 | 123 | 前田 健太 | 123170201 | 00052 | 株式会社日立プラントサービス | 大鵬薬品工業株式会社 | NBCAP | ニッタ CAP-GS-C(H)-EAVDS-F3-AS |  |  |  |  | 1 | 34800 | 34800 | 0 | 0 | 0
2017-03-21 | 312713 | 0001 | ニッタ株式会社 | 123 | 前田 健太 | 123170201 | 00052 | 株式会社日立プラントサービス | 大鵬薬品工業株式会社 | NBCAP | ニッタ CAP-GS-C(H)-EAVDS-F3-AS |  |  |  |  | 1 | 34800 | 34800 | 0 | 0 | 0
2017-03-21 | 312713 | 0001 | ニッタ株式会社 | 123 | 前田 健太 | 123170201 | 00052 | 株式会社日立プラントサービス | 大鵬薬品工業株式会社 | NBCAP | ニッタ CAP-GS-D(H)-EAVDS-F3-AS |  |  |  |  | 1 | 38200 | 38200 | 0 | 0 | 0
2017-03-21 | 312713 | 0001 | ニッタ株式会社 | 123 | 前田 健太 | 123170201 | 00052 | 株式会社日立プラントサービス | 大鵬薬品工業株式会社 | NBCAP | ニッタ CAP-GS-C(H)-EAVDS-F3-AS |  |  |  |  | 1 | 39200 | 39200 | 0 | 0 | 0
2017-03-21 | 312713 | 0001 | ニッタ株式会社 | 123 | 前田 健太 | 123170201 | 00052 | 株式会社日立プラントサービス | 大鵬薬品工業株式会社 | NBCAP | ニッタ CAP-GS-C(H)-EAVDS-F3-AS |  |  |  |  | 1 | 34800 | 34800 | 0 | 0 | 0
2017-03-21 | 312713 | 0001 | ニッタ株式会社 | 123 | 前田 健太 | 123170201 | 00052 | 株式会社日立プラントサービス | 大鵬薬品工業株式会社 | NBCAP | ニッタ CAP-GS-C(H)-EAVDS-F3-AS |  |  |  |  | 1 | 34800 | 34800 | 0 | 0 | 0
2017-03-21 | 312713 | 0001 | ニッタ株式会社 | 123 | 前田 健太 | 123170201 | 00052 | 株式会社日立プラントサービス | 大鵬薬品工業株式会社 | NBCAP | ニッタ CAP-GS-D(H)-EAVDS-F3-AS |  |  |  |  | 1 | 137200 | 137200 | 0 | 0 | 0
2017-03-21 | 312713 | 0001 | ニッタ株式会社 | 123 | 前田 健太 | 123170201 | 00052 | 株式会社日立プラントサービス | 大鵬薬品工業株式会社 | NBCAP | ニッタ CAP-GS-DS(H)-EAVDS-F3-AS |  |  |  |  | 1 | 28430 | 28430 | 0 | 0 | 0
2017-03-21 | 312713 | 0001 | ニッタ株式会社 | 123 | 前田 健太 | 123170201 | 00052 | 株式会社日立プラントサービス | 大鵬薬品工業株式会社 | NBCAP | ニッタ CAP-GS-C(H)-EAVDS-F3-AS |  |  |  |  | 1 | 39200 | 39200 | 0 | 0 | 0
2017-03-21 | 312713 | 0001 | ニッタ株式会社 | 123 | 前田 健太 | 123170201 | 00052 | 株式会社日立プラントサービス | 大鵬薬品工業株式会社 | NBCAP | ニッタ CAP-GS-C(H)-EAVDS-F3-AS |  |  |  |  | 1 | 34800 | 34800 | 0 | 0 | 0
2017-03-21 | 312713 | 0001 | ニッタ株式会社 | 123 | 前田 健太 | 123170201 | 00052 | 株式会社日立プラントサービス | 大鵬薬品工業株式会社 | NBCAP | ニッタ CAP-GS-C(H)-EAVDS-F3-AS |  |  |  |  | 1 | 34800 | 34800 | 0 | 0 | 0
2017-03-21 | 312713 | 0001 | ニッタ株式会社 | 123 | 前田 健太 | 123170201 | 00052 | 株式会社日立プラントサービス | 大鵬薬品工業株式会社 | NBCAP | ニッタ CAP-GS-C(H)-EAVDS-F3-AS |  |  |  |  | 1 | 34800 | 34800 | 0 | 0 | 0
2017-03-21 | 312713 | 0001 | ニッタ株式会社 | 123 | 前田 健太 | 123170201 | 00052 | 株式会社日立プラントサービス | 大鵬薬品工業株式会社 | NBCAP | ニッタ CAP-GS-C(H)-EAVDS-F3-AS |  |  |  |  | 1 | 34800 | 34800 | 0 | 0 | 0
2017-03-21 | 312713 | 0001 | ニッタ株式会社 | 123 | 前田 健太 | 123170201 | 00052 | 株式会社日立プラントサービス | 大鵬薬品工業株式会社 | NBCAP | ニッタ CAP-GS-C(H)-EAVDS-F3-AS |  |  |  |  | 1 | 34800 | 34800 | 0 | 0 | 0
2017-03-21 | 312713 | 0001 | ニッタ株式会社 | 123 | 前田 健太 | 123170201 | 00052 | 株式会社日立プラントサービス | 大鵬薬品工業株式会社 | NBCAP | ニッタ CAP-GS-C(H)-SAVDS-D3-AS |  |  |  |  | 1 | 26000 | 26000 | 0 | 0 | 0
2017-03-21 | 312713 | 0001 | ニッタ株式会社 | 123 | 前田 健太 | 123170201 | 00052 | 株式会社日立プラントサービス | 大鵬薬品工業株式会社 | NBCAP | ニッタ CAP-GS-C(H)-SAVDS-D3-AS |  |  |  |  | 1 | 26000 | 26000 | 0 | 0 | 0
2017-03-21 | 312713 | 0001 | ニッタ株式会社 | 123 | 前田 健太 | 123170201 | 00052 | 株式会社日立プラントサービス | 大鵬薬品工業株式会社 | NBCAP | ニッタ CAP-GS-C(H)-SAVDS-D3-AS |  |  |  |  | 1 | 26000 | 26000 | 0 | 0 | 0
2017-03-21 | 312713 | 0001 | ニッタ株式会社 | 123 | 前田 健太 | 123170201 | 00052 | 株式会社日立プラントサービス | 大鵬薬品工業株式会社 | NBCAP | ニッタ CAP-GS-C(H)-SAVDS-D3-AS |  |  |  |  | 1 | 26000 | 26000 | 0 | 0 | 0
2017-03-21 | 312713 | 0001 | ニッタ株式会社 | 123 | 前田 健太 | 123170201 | 00052 | 株式会社日立プラントサービス | 大鵬薬品工業株式会社 | NBCAP | ニッタ CAP-GS-DS(H)-SAVDS-D3-AS |  |  |  |  | 1 | 28400 | 28400 | 0 | 0 | 0
2017-03-21 | 312713 | 0001 | ニッタ株式会社 | 123 | 前田 健太 | 123170201 | 00052 | 株式会社日立プラントサービス | 大鵬薬品工業株式会社 | NBCAP | ニッタ CAP-GS-DS(H)-SAVDS-D3-AS |  |  |  |  | 1 | 28400 | 28400 | 0 | 0 | 0
2017-03-21 | 312713 | 0001 | ニッタ株式会社 | 123 | 前田 健太 | 123170201 | 00052 | 株式会社日立プラントサービス | 大鵬薬品工業株式会社 | NBCAP | ニッタ CAP-GS-C(H)-SAVDS-F3-AS |  |  |  |  | 1 | 39300 | 39300 | 0 | 0 | 0
2017-03-21 | 312713 | 0001 | ニッタ株式会社 | 123 | 前田 健太 | 123170201 | 00052 | 株式会社日立プラントサービス | 大鵬薬品工業株式会社 | NBCAP | ニッタ CAP-GS-C(H)-SAVDS-D3-AS |  |  |  |  | 1 | 26000 | 26000 | 0 | 0 | 0
2017-03-21 | 312713 | 0001 | ニッタ株式会社 | 123 | 前田 健太 | 123170201 | 00052 | 株式会社日立プラントサービス | 大鵬薬品工業株式会社 | NBCAP | ニッタ CAP-GS-C(H)-SAVDS-D3-AS |  |  |  |  | 1 | 26000 | 26000 | 0 | 0 | 0
2017-03-21 | 312713 | 0001 | ニッタ株式会社 | 123 | 前田 健太 | 123170201 | 00052 | 株式会社日立プラントサービス | 大鵬薬品工業株式会社 | NBCAP | ニッタ CAP-GS-C(H)-SAVDS-D3-AS |  |  |  |  | 1 | 26000 | 26000 | 0 | 0 | 0
2017-03-21 | 312713 | 0001 | ニッタ株式会社 | 123 | 前田 健太 | 123170201 | 00052 | 株式会社日立プラントサービス | 大鵬薬品工業株式会社 | NBCAP | ニッタ CAP-GS-C(H)-SAVDS-D3-AS |  |  |  |  | 1 | 26000 | 26000 | 0 | 0 | 0
2017-03-21 | 312713 | 0001 | ニッタ株式会社 | 123 | 前田 健太 | 123170201 | 00052 | 株式会社日立プラントサービス | 大鵬薬品工業株式会社 | NBCAP | ニッタ CAP-GS-N(H)-SAVDS-D3-AS |  |  |  |  | 1 | 32200 | 32200 | 0 | 0 | 0
2017-03-21 | 312713 | 0001 | ニッタ株式会社 | 123 | 前田 健太 | 123170201 | 00052 | 株式会社日立プラントサービス | 大鵬薬品工業株式会社 | NBCAP | ニッタ CAP-GS-C(H)-SAVDS-D3-AS |  |  |  |  | 1 | 26000 | 26000 | 0 | 0 | 0
2017-03-21 | 312713 | 0001 | ニッタ株式会社 | 123 | 前田 健太 | 123170201 | 00052 | 株式会社日立プラントサービス | 大鵬薬品工業株式会社 | NBCAP | ニッタ CAP-GS-N(H)-SAVDS-D3-AS |  |  |  |  | 1 | 32200 | 32200 | 0 | 0 | 0
2017-03-21 | 312713 | 0001 | ニッタ株式会社 | 123 | 前田 健太 | 123170201 | 00052 | 株式会社日立プラントサービス | 大鵬薬品工業株式会社 | NBCAP | ニッタ CAP-GS-C(H)-SAVDS-D3-AS |  |  |  |  | 1 | 26000 | 26000 | 0 | 0 | 0
2017-03-21 | 312713 | 0001 | ニッタ株式会社 | 123 | 前田 健太 | 123170201 | 00052 | 株式会社日立プラントサービス | 大鵬薬品工業株式会社 | NBCAP | ニッタ CAP-GS-C(H)-SAVDS-D3-AS |  |  |  |  | 1 | 26000 | 26000 | 0 | 0 | 0
2017-03-21 | 312713 | 0001 | ニッタ株式会社 | 123 | 前田 健太 | 123170201 | 00052 | 株式会社日立プラントサービス | 大鵬薬品工業株式会社 | NBCAP | ニッタ CAP-GS-C(H)-SAVDS-D3-AS |  |  |  |  | 1 | 26000 | 26000 | 0 | 0 | 0
2017-03-21 | 312713 | 0001 | ニッタ株式会社 | 123 | 前田 健太 | 123170201 | 00052 | 株式会社日立プラントサービス | 大鵬薬品工業株式会社 | NBCAP | ニッタ CAP-GS-DS(H)-SAVDS-D3-AS |  |  |  |  | 1 | 28400 | 28400 | 0 | 0 | 0
2017-03-21 | 312713 | 0001 | ニッタ株式会社 | 123 | 前田 健太 | 123170201 | 00052 | 株式会社日立プラントサービス | 大鵬薬品工業株式会社 | NBCAP | ニッタ CAP-GS-C(H)-SAVDS-D3-AS |  |  |  |  | 1 | 26000 | 26000 | 0 | 0 | 0
2017-03-21 | 312713 | 0001 | ニッタ株式会社 | 123 | 前田 健太 | 123170201 | 00052 | 株式会社日立プラントサービス | 大鵬薬品工業株式会社 | NBCAP | ニッタ CAP-GS-C(H)-SAVDS-D3-AS |  |  |  |  | 1 | 26000 | 26000 | 0 | 0 | 0
2017-03-21 | 312713 | 0001 | ニッタ株式会社 | 123 | 前田 健太 | 123170201 | 00052 | 株式会社日立プラントサービス | 大鵬薬品工業株式会社 | NBCAP | ニッタ CAP-GS-C(H)-SAVDS-D3-AS |  |  |  |  | 1 | 26000 | 26000 | 0 | 0 | 0
2017-03-21 | 312713 | 0001 | ニッタ株式会社 | 123 | 前田 健太 | 123170201 | 00052 | 株式会社日立プラントサービス | 大鵬薬品工業株式会社 | NBCAP | ニッタ CAP-GS-C(H)-SAVDS-D3-AS |  |  |  |  | 1 | 26000 | 26000 | 0 | 0 | 0
2017-03-21 | 312713 | 0001 | ニッタ株式会社 | 123 | 前田 健太 | 123170201 | 00052 | 株式会社日立プラントサービス | 大鵬薬品工業株式会社 | NBCAP | ニッタ CAP-GS-Q(H)-SAVDS-F3-AS |  |  |  |  | 1 | 55400 | 55400 | 1255730 | 100458 | 1356188
2017-03-21 | 312724 | 0001 | ニッタ株式会社 | 123 | 前田 健太 | 123161201 | 00051 | ダイダン株式会社 | 獨協医科大学越谷病院新棟建設工事 | NBAS | ニッタ NRF-GOEQ-TS2-DS-SPﾊﾟﾝﾁﾝｸﾞ･ﾒﾝﾃﾊﾟﾈ | ﾙ |  |  |  | 3 | 48252 | 144756 | 0 | 0 | 0
2017-03-21 | 312724 | 0001 | ニッタ株式会社 | 123 | 前田 健太 | 123161201 | 00051 | ダイダン株式会社 | 獨協医科大学越谷病院新棟建設工事 | NBAS | ニッタ NRF-GOEQ-TS2-DS-SPﾊﾟﾝﾁﾝｸﾞ･ﾒﾝﾃﾊﾟﾈ | ﾙ |  |  |  | 1 | 48614 | 48614 | 0 | 0 | 0
2017-03-21 | 312724 | 0001 | ニッタ株式会社 | 123 | 前田 健太 | 123161201 | 00051 | ダイダン株式会社 | 獨協医科大学越谷病院新棟建設工事 | NBAS | ニッタ NRF-GOEQ-TS2-DS-SPﾊﾟﾝﾁﾝｸﾞ･ﾒﾝﾃﾊﾟﾈ | ﾙ |  |  |  | 1 | 48252 | 48252 | 0 | 0 | 0
2017-03-21 | 312724 | 0001 | ニッタ株式会社 | 123 | 前田 健太 | 123161201 | 00051 | ダイダン株式会社 | 獨協医科大学越谷病院新棟建設工事 | NBAS | ニッタ NRF-GOEQ-TS2-DS-SPﾊﾟﾝﾁﾝｸﾞ･ﾒﾝﾃﾊﾟﾈ | ﾙ |  |  |  | 1 | 48614 | 48614 | 0 | 0 | 0
2017-03-21 | 312724 | 0001 | ニッタ株式会社 | 123 | 前田 健太 | 123161201 | 00051 | ダイダン株式会社 | 獨協医科大学越谷病院新棟建設工事 | NBAS | ニッタ NRF-GOE2D-TS2-DS-SPﾊﾟﾝﾁﾝｸﾞ･ﾒﾝﾃﾊﾟ | ﾈﾙ |  |  |  | 1 | 48248 | 48248 | 0 | 0 | 0
2017-03-21 | 312724 | 0001 | ニッタ株式会社 | 123 | 前田 健太 | 123161201 | 00051 | ダイダン株式会社 | 獨協医科大学越谷病院新棟建設工事 | NBAS | ニッタ NRF-GOE2D-TS2-DS-SPﾊﾟﾝﾁﾝｸﾞ･ﾒﾝﾃﾊﾟ | ﾈﾙ |  |  |  | 1 | 47064 | 47064 | 0 | 0 | 0
2017-03-21 | 312724 | 0001 | ニッタ株式会社 | 123 | 前田 健太 | 123161201 | 00051 | ダイダン株式会社 | 獨協医科大学越谷病院新棟建設工事 | NBAS | ニッタ NRF-GOEP-TS2-DS-SPﾊﾟﾝﾁﾝｸﾞ･ﾒﾝﾃﾊﾟﾈ | ﾙ |  |  |  | 2 | 42930 | 85860 | 0 | 0 | 0
2017-03-21 | 312724 | 0001 | ニッタ株式会社 | 123 | 前田 健太 | 123161201 | 00051 | ダイダン株式会社 | 獨協医科大学越谷病院新棟建設工事 | NBAS | ニッタ NRF-GOEP-TS2-DS-SPﾊﾟﾝﾁﾝｸﾞ･ﾒﾝﾃﾊﾟﾈ | ﾙ |  |  |  | 2 | 42898 | 85796 | 557204 | 44576 | 601780
2017-03-21 | 312725 | 0001 | ニッタ株式会社 | 123 | 前田 健太 | 123170204 | 00051 | ダイダン株式会社 | (仮称)TOL計画 | NT | ニッタ NT-20F(RMT200R) | 610H×610W×20T |  |  |  | 1 | 1630 | 1630 | 0 | 0 | 0
2017-03-21 | 312725 | 0001 | ニッタ株式会社 | 123 | 前田 健太 | 123170204 | 00051 | ダイダン株式会社 | (仮称)TOL計画 | NEM | ニッタ SE-98-F GO | 610H×610W×150D |  |  |  | 1 | 5240 | 5240 | 0 | 0 | 0
2017-03-21 | 312725 | 0001 | ニッタ株式会社 | 123 | 前田 健太 | 123170204 | 00051 | ダイダン株式会社 | (仮称)TOL計画 | NEM | ニッタ KEHFU-A-D GI EO | 610H×610W×200D |  |  |  | 1 | 15700 | 15700 | 0 | 0 | 0
2017-03-21 | 312725 | 0001 | ニッタ株式会社 | 123 | 前田 健太 | 123170204 | 00051 | ダイダン株式会社 | (仮称)TOL計画 | NEM | ニッタ KEHS-A-D GO EN | 610H×610W×150D |  |  |  | 3 | 10400 | 31200 | 53770 | 4301 | 58071
2017-03-21 | 312726 | 0001 | ニッタ株式会社 | 123 | 前田 健太 | 123170204 | 00051 | ダイダン株式会社 | (仮称)TOL計画 | NT | ニッタ NT-20F(RMT200R) | 610H×610W×20T |  |  |  | 1 | 1630 | 1630 | 1630 | 130 | 1760
2017-03-21 | 312727 | 0001 | ニッタ株式会社 | 121 | 高橋 重幸 | 121160506 | 00042 | 新菱冷熱工業株式会社 | 立川病院 新築整備工事 | NSP | ニッタ 1505-16 RO | 610H×305W×292D |  |  |  | 4 | 8200 | 32800 | 32800 | 2624 | 35424
2017-03-21 | 313334 | 0901 | 幕張：人工用 | 123 | 前田 健太 | 123160901 | 00461 | 株式会社テクノ菱和 | 沢井製薬㈱関東工場 | XX | 社内人工 |  |  |  |  | 1 | 0 | 505232 | 505232 | 0 | 505232
2017-03-22 | 312102 | 0001 | ニッタ株式会社 | 127 | 古泉 匡 | 127170312 | 03023 | コトヒラ工業株式会社 | OEM(ｺﾄﾋﾗ) | NSP | ニッタ 34J1-6X RR AA | 250×250×68 | NHEP-08071-0 |  |  | 10 | 4600 | 46000 | 46000 | 3680 | 49680
2017-03-22 | 312227 | 0003 | 日本バイリーン株式会社 | 139 | 高橋 重幸 | 139170302 | 00625 | 三菱重工冷熱株式会社 | ﾅｶﾀ･ﾏｯｸｺﾎﾟﾚｰｼｮﾝ | VT | ﾊﾞｲﾘｰﾝ VT-20S(PS/600) | 350W×318H×20T |  |  |  | 30 | 1100 | 33000 | 0 | 0 | 0
2017-03-22 | 312227 | 0003 | 日本バイリーン株式会社 | 139 | 高橋 重幸 | 139170302 | 00625 | 三菱重工冷熱株式会社 | ﾅｶﾀ･ﾏｯｸｺﾎﾟﾚｰｼｮﾝ |  |  |  |  | ※実績注番 139161201 |  | 0 | 0 | 0 | 33000 | 2640 | 35640
2017-03-22 | 312228 | 0003 | 日本バイリーン株式会社 | 123 | 前田 健太 | 123160805 | 00461 | 株式会社テクノ菱和 | 日本水産㈱鹿島医薬品工場新築工事 |  |  |  |  | SF-201 |  | 0 | 0 | 0 | 0 | 0 | 0
2017-03-22 | 312228 | 0003 | 日本バイリーン株式会社 | 123 | 前田 健太 | 123160805 | 00461 | 株式会社テクノ菱和 | 日本水産㈱鹿島医薬品工場新築工事 | VRX | ﾊﾞｲﾘｰﾝ 差圧計 |  |  |  |  | 1 | 0 | 0 | 0 | 0 | 0
2017-03-22 | 312228 | 0003 | 日本バイリーン株式会社 | 123 | 前田 健太 | 123160805 | 00461 | 株式会社テクノ菱和 | 日本水産㈱鹿島医薬品工場新築工事 | VRX | ﾊﾞｲﾘｰﾝ 差圧計用台座(取付穴付) |  |  |  |  | 1 | 0 | 0 | 0 | 0 | 0
2017-03-22 | 312228 | 0003 | 日本バイリーン株式会社 | 123 | 前田 健太 | 123160805 | 00461 | 株式会社テクノ菱和 | 日本水産㈱鹿島医薬品工場新築工事 | VRX | ﾊﾞｲﾘｰﾝ ﾋﾟﾄｰ管 |  |  |  |  | 2 | 0 | 0 | 0 | 0 | 0
2017-03-22 | 312228 | 0003 | 日本バイリーン株式会社 | 123 | 前田 健太 | 123160805 | 00461 | 株式会社テクノ菱和 | 日本水産㈱鹿島医薬品工場新築工事 | VRX | ﾊﾞｲﾘｰﾝ 上記一式 |  |  |  |  | 1 | 0 | 1000 | 1000 | 80 | 1080
2017-03-22 | 312231 | 0001 | ニッタ株式会社 | 121 | 高橋 重幸 | 121160503 | 00042 | 新菱冷熱工業株式会社 | (仮称)大手町1-1計画B棟新築工事(DHC工事) | NBBSP | ニッタ BSP-Z-N-FNS |  |  |  |  | -4 | 145000 | -580000 | -580000 | -46400 | -626400
2017-03-22 | 312232 | 0001 | ニッタ株式会社 | 121 | 高橋 重幸 | 121160101 | 00042 | 新菱冷熱工業株式会社 | 国立がん研究ｾﾝﾀｰ新総合棟新築工事 | NBBSP | ニッタ BSP-Z-N-FNS |  |  |  |  | 4 | 145000 | 580000 | 580000 | 46400 | 626400
2017-03-22 | 312236 | 0003 | 日本バイリーン株式会社 | 121 | 高橋 重幸 | 121160503 | 00042 | 新菱冷熱工業株式会社 | (仮称)大手町1-1計画B棟新築工事(DHC工事) | VMR | ﾊﾞｲﾘｰﾝ VMR-BC-210ｷｬﾝｾﾙに伴う費用 |  |  |  |  | 1 | 0 | 1020000 | 1020000 | 81600 | 1101600
2017-03-22 | 312291 | 2748 | シマ産業株式会社 | 121 | 高橋 重幸 | 121160101 | 00042 | 新菱冷熱工業株式会社 | 国立がん研究ｾﾝﾀｰ新総合棟新築工事 | SAXB | DG87-541 | 0～500Pa |  |  |  | 5 | 4400 | 22000 | 22000 | 1760 | 23760
2017-03-22 | 312473 | 0001 | ニッタ株式会社 | 123 | 前田 健太 | 123170109 | 00031 | 株式会社大気社 | 光製薬㈱ | NRX | ニッタ ﾘﾓｰﾄﾊﾟｰﾃｨｸﾙｾﾝｻ校正 | 7510-A2F |  |  |  | 2 | 63000 | 126000 | 0 | 0 | 0
2017-03-22 | 312473 | 0001 | ニッタ株式会社 | 123 | 前田 健太 | 123170109 | 00031 | 株式会社大気社 | 光製薬㈱ | NRX | ニッタ ﾁｭｰﾌﾞ継手(ﾅｲﾛﾝﾌｪﾙｰﾙ付き) |  |  |  |  | 1 | 6000 | 6000 | 0 | 0 | 0
2017-03-22 | 312473 | 0001 | ニッタ株式会社 | 123 | 前田 健太 | 123170109 | 00031 | 株式会社大気社 | 光製薬㈱ |  |  |  |  | ※見積№ RK-170125A1 |  | 0 | 0 | 0 | 132000 | 10560 | 142560
2017-03-22 | 312529 | 0217 | 三幸工業株式会社 | 129 | 渡辺 陽介 | 129170301 | 00044 | アネス株式会社 | 凸版幸手工場 | SB | 三幸工業K-1×2.5P-NG-SP |  |  |  |  | 1 | 54000 | 54000 | 0 | 0 | 0
2017-03-22 | 312529 | 0217 | 三幸工業株式会社 | 129 | 渡辺 陽介 | 129170301 | 00044 | アネス株式会社 | 凸版幸手工場 | SB | 三幸工業K-0.5×1.5P-NG-SP |  |  |  |  | 5 | 30000 | 150000 | 204000 | 16320 | 220320
2017-03-22 | 312530 | 0217 | 三幸工業株式会社 | 129 | 渡辺 陽介 | 129170301 | 00044 | アネス株式会社 | 凸版幸手工場 | SB | 三幸工業運賃（ﾁｬｰﾀｰ費） |  |  |  |  | 1 | 0 | 50000 | 50000 | 4000 | 54000
2017-03-22 | 312542 | 0005 | 株式会社アクシー | 137 | 高橋 重幸 | 137170206 | 00042 | 新菱冷熱工業株式会社 | ｿﾆｰ長崎 | PUXM | アクシーｻﾗﾝﾈｯﾄ(ｱﾙﾐ枠付) | 1795/3W×995H×15T |  |  |  | 3 | 8240 | 24720 | 0 | 0 | 0
2017-03-22 | 312542 | 0005 | 株式会社アクシー | 137 | 高橋 重幸 | 137170206 | 00042 | 新菱冷熱工業株式会社 | ｿﾆｰ長崎 |  |  |  |  | ※ﾜｲﾔｰ取っ手付 |  | 0 | 0 | 0 | 24720 | 1978 | 26698
2017-03-22 | 312543 | 0005 | 株式会社アクシー | 137 | 高橋 重幸 | 137170206 | 00042 | 新菱冷熱工業株式会社 | ｿﾆｰ長崎 | PUXM | アクシーｻﾗﾝﾈｯﾄ(ｱﾙﾐ枠付) | 1795/3W×995H×15T |  |  |  | 3 | 8240 | 24720 | 0 | 0 | 0
2017-03-22 | 312543 | 0005 | 株式会社アクシー | 137 | 高橋 重幸 | 137170206 | 00042 | 新菱冷熱工業株式会社 | ｿﾆｰ長崎 |  |  |  |  | ※ﾜｲﾔｰ取っ手付 |  | 0 | 0 | 0 | 24720 | 1978 | 26698
2017-03-22 | 312544 | 0005 | 株式会社アクシー | 137 | 高橋 重幸 | 137170206 | 00042 | 新菱冷熱工業株式会社 | ｿﾆｰ長崎 | PUXM | アクシーｻﾗﾝﾈｯﾄ(ｱﾙﾐ枠付) | 1795/3W×995H×15T |  |  |  | 3 | 8240 | 24720 | 0 | 0 | 0
2017-03-22 | 312544 | 0005 | 株式会社アクシー | 137 | 高橋 重幸 | 137170206 | 00042 | 新菱冷熱工業株式会社 | ｿﾆｰ長崎 |  |  |  |  | ※ﾜｲﾔｰ取っ手付 |  | 0 | 0 | 0 | 24720 | 1978 | 26698
2017-03-22 | 312563 | 0217 | 三幸工業株式会社 | 123 | 前田 健太 | 123170204 | 00051 | ダイダン株式会社 | (仮称)TOL計画 | SAXB | 運賃 |  |  |  |  | 1 | 0 | 3000 | 3000 | 240 | 3240
2017-03-22 | 312764 | 0001 | ニッタ株式会社 | 121 | 高橋 重幸 | 121170207 | 00042 | 新菱冷熱工業株式会社 | OCS東京ﾛｼﾞｽﾃｨｸｽｾﾝﾀｰ(仮称)新築工事 | NBPM | ニッタ 0.5×1(0.5×2)PM-NSTG-SP |  |  |  |  | 1 | 35000 | 35000 | 0 | 0 | 0
2017-03-22 | 312764 | 0001 | ニッタ株式会社 | 121 | 高橋 重幸 | 121170207 | 00042 | 新菱冷熱工業株式会社 | OCS東京ﾛｼﾞｽﾃｨｸｽｾﾝﾀｰ(仮称)新築工事 | NBPM | ニッタ 0.5×0.5PM-NSTG-SP |  |  |  |  | 1 | 30000 | 30000 | 65000 | 5200 | 70200
2017-03-22 | 313146 | 0008 | 有限会社東京空調サービス | 137 | 高橋 重幸 | 137170203 | 00030 | 東洋熱工業株式会社 | 東海大学病院4号館 | SXXS | 作業費（発注あり） |  |  |  |  | 1 | 10000 | 10000 | 0 | 0 | 0
2017-03-22 | 313146 | 0008 | 有限会社東京空調サービス | 137 | 高橋 重幸 | 137170203 | 00030 | 東洋熱工業株式会社 | 東海大学病院4号館 | SXXS | 作業費（発注あり） |  |  |  |  | 1 | 20000 | 20000 | 0 | 0 | 0
2017-03-22 | 313146 | 0008 | 有限会社東京空調サービス | 137 | 高橋 重幸 | 137170203 | 00030 | 東洋熱工業株式会社 | 東海大学病院4号館 | SXXS | 測定機器損料 |  |  |  |  | 1 | 9000 | 9000 | 0 | 0 | 0
2017-03-22 | 313146 | 0008 | 有限会社東京空調サービス | 137 | 高橋 重幸 | 137170203 | 00030 | 東洋熱工業株式会社 | 東海大学病院4号館 | SXXS | 車両運搬交通費 |  |  |  |  | 2 | 16000 | 32000 | 71000 | 5680 | 76680
2017-03-22 | 313147 | 0008 | 有限会社東京空調サービス | 138 | 前田 健太 | 138170305 | 00031 | 株式会社大気社 | 日本ﾒｼﾞﾌｨｼﾞｯｸｽ㈱愛知ﾗﾎﾞ | SXXS | 作業費（発注あり） |  |  |  |  | 1 | 20000 | 20000 | 0 | 0 | 0
2017-03-22 | 313147 | 0008 | 有限会社東京空調サービス | 138 | 前田 健太 | 138170305 | 00031 | 株式会社大気社 | 日本ﾒｼﾞﾌｨｼﾞｯｸｽ㈱愛知ﾗﾎﾞ | SXXS | 交通費 |  |  |  |  | 1 | 45000 | 45000 | 0 | 0 | 0
2017-03-22 | 313147 | 0008 | 有限会社東京空調サービス | 138 | 前田 健太 | 138170305 | 00031 | 株式会社大気社 | 日本ﾒｼﾞﾌｨｼﾞｯｸｽ㈱愛知ﾗﾎﾞ | SXXS | 廃棄費 |  |  |  |  | 1 | 0 | 5000 | 70000 | 5600 | 75600
2017-03-23 | 312173 | 0001 | ニッタ株式会社 | 127 | 古泉 匡 | 127170316 | 03023 | コトヒラ工業株式会社 | OEM(ｺﾄﾋﾗ) | NSP | ニッタ 3607-61 RR AA | 305×305×68 | NHEP-09082-0 |  |  | 5 | 5800 | 29000 | 29000 | 2320 | 31320
2017-03-23 | 312252 | 0003 | 日本バイリーン株式会社 | 123 | 前田 健太 | 123170203 | 03079 | 日本フローダ株式会社 | 学校法人片柳学園 八王子ｷｬﾝﾊﾟｽ | VBX | ﾊﾞｲﾘｰﾝ VMR改造部材 HA→HBに変更 |  |  |  |  | 1 | 0 | 50000 | 0 | 0 | 0
2017-03-23 | 312252 | 0003 | 日本バイリーン株式会社 | 123 | 前田 健太 | 123170203 | 03079 | 日本フローダ株式会社 | 学校法人片柳学園 八王子ｷｬﾝﾊﾟｽ | VBX | ﾊﾞｲﾘｰﾝ ﾅｲﾛﾝ直管 |  |  |  |  | 16 | 230 | 3680 | 0 | 0 | 0
2017-03-23 | 312252 | 0003 | 日本バイリーン株式会社 | 123 | 前田 健太 | 123170203 | 03079 | 日本フローダ株式会社 | 学校法人片柳学園 八王子ｷｬﾝﾊﾟｽ | VR | ﾊﾞｲﾘｰﾝ FR-585BL | 1.13×20m |  |  |  | 1 | 15000 | 15000 | 0 | 0 | 0
2017-03-23 | 312252 | 0003 | 日本バイリーン株式会社 | 123 | 前田 健太 | 123170203 | 03079 | 日本フローダ株式会社 | 学校法人片柳学園 八王子ｷｬﾝﾊﾟｽ |  |  |  |  | ※御社見積№ S17-10469 |  | 0 | 0 | 0 | 68680 | 5494 | 74174
2017-03-23 | 312253 | 0003 | 日本バイリーン株式会社 | 121 | 高橋 重幸 | 121170303 | 00042 | 新菱冷熱工業株式会社 | 日本ﾋﾞﾙ改修 他工事のうち日本ﾋﾞﾙⅡ･Ⅲ期改修工事その2 空調設 | SX32 | 運搬費(混載便) |  |  |  |  | 1 | 0 | 1500 | 0 | 0 | 0
2017-03-23 | 312253 | 0003 | 日本バイリーン株式会社 | 121 | 高橋 重幸 | 121170303 | 00042 | 新菱冷熱工業株式会社 | 日本ﾋﾞﾙ改修 他工事のうち日本ﾋﾞﾙⅡ･Ⅲ期改修工事その2 空調設 |  |  |  |  | ※実績注番 121161205 |  | 0 | 0 | 0 | 1500 | 120 | 1620
2017-03-23 | 312261 | 0003 | 日本バイリーン株式会社 | 138 | 前田 健太 | 138170309 | 00624 | サンエス工業株式会社 | ㈱真和商会 | VT | ﾊﾞｲﾘｰﾝ FR-585 ろ材のみ | 500×500㎜ |  |  |  | 18 | 270 | 4860 | 0 | 0 | 0
2017-03-23 | 312261 | 0003 | 日本バイリーン株式会社 | 138 | 前田 健太 | 138170309 | 00624 | サンエス工業株式会社 | ㈱真和商会 | VXX | ﾊﾞｲﾘｰﾝ 送料 |  |  |  |  | 1 | 0 | 1500 | 0 | 0 | 0
2017-03-23 | 312261 | 0003 | 日本バイリーン株式会社 | 138 | 前田 健太 | 138170309 | 00624 | サンエス工業株式会社 | ㈱真和商会 |  |  |  |  | ※実績注番：138170106（2017年1月納入） |  | 0 | 0 | 0 | 6360 | 509 | 6869
2017-03-23 | 312262 | 0003 | 日本バイリーン株式会社 | 121 | 高橋 重幸 | 121170307 | 00042 | 新菱冷熱工業株式会社 | BBQ2号店改修工事 | VR | ﾊﾞｲﾘｰﾝ PS/400 | 1.6×20m |  |  |  | 1 | 33500 | 33500 | 0 | 0 | 0
2017-03-23 | 312262 | 0003 | 日本バイリーン株式会社 | 121 | 高橋 重幸 | 121170307 | 00042 | 新菱冷熱工業株式会社 | BBQ2号店改修工事 |  |  |  |  | ※新菱冷熱工業㈱実績通り | 実績注番：113150204 | 0 | 0 | 0 | 33500 | 2680 | 36180
2017-03-23 | 312292 | 2748 | シマ産業株式会社 | 129 | 渡辺 陽介 | 129170306 | 00353 | 三機工業株式会社 | 北里大学ﾒﾃﾞｨｶﾙｾﾝﾀｰ |  |  |  |  | ﾋﾟﾄｰ管(金属管) |  | 0 | 0 | 0 | 0 | 0 | 0
2017-03-23 | 312292 | 2748 | シマ産業株式会社 | 129 | 渡辺 陽介 | 129170306 | 00353 | 三機工業株式会社 | 北里大学ﾒﾃﾞｨｶﾙｾﾝﾀｰ | ZXXH | FU40-102 | 2本1ｾｯﾄ |  |  |  | 15 | 1200 | 18000 | 0 | 0 | 0
2017-03-23 | 312292 | 2748 | シマ産業株式会社 | 129 | 渡辺 陽介 | 129170306 | 00353 | 三機工業株式会社 | 北里大学ﾒﾃﾞｨｶﾙｾﾝﾀｰ | ZXXS | 送料 |  |  |  |  | 1 | 0 | 1000 | 0 | 0 | 0
2017-03-23 | 312292 | 2748 | シマ産業株式会社 | 129 | 渡辺 陽介 | 129170306 | 00353 | 三機工業株式会社 | 北里大学ﾒﾃﾞｨｶﾙｾﾝﾀｰ |  |  |  |  | ※見積№ M853-KKDGCL-04D |  | 0 | 0 | 0 | 19000 | 1520 | 20520
2017-03-23 | 312383 | 2726 | 橋本産業株式会社 | 123 | 前田 健太 | 123160901 | 00461 | 株式会社テクノ菱和 | 沢井製薬㈱関東工場 | ZXXK | 三菱 BF-23S3 | 定価＠65,800- |  |  |  | 1 | 29610 | 29610 | 29610 | 2369 | 31979
2017-03-23 | 312489 | 0001 | ニッタ株式会社 | 123 | 前田 健太 | 123160601 | 01857 | 三建設備工業株式会社 | 東京都済生会中央病院 新主棟建設工事 | NT | ニッタ NT-20F（RM/400） | 610×610×20 |  |  |  | 1 | 1500 | 1500 | 0 | 0 | 0
2017-03-23 | 312489 | 0001 | ニッタ株式会社 | 123 | 前田 健太 | 123160601 | 01857 | 三建設備工業株式会社 | 東京都済生会中央病院 新主棟建設工事 | NT | ニッタ NT-20C（RM/400） | 305×305×20 |  |  |  | 1 | 900 | 900 | 0 | 0 | 0
2017-03-23 | 312489 | 0001 | ニッタ株式会社 | 123 | 前田 健太 | 123160601 | 01857 | 三建設備工業株式会社 | 東京都済生会中央病院 新主棟建設工事 | NT | ニッタ NTJ-20F（RM/400） | 610×610×20 |  |  |  | 2 | 1424 | 2848 | 0 | 0 | 0
2017-03-23 | 312489 | 0001 | ニッタ株式会社 | 123 | 前田 健太 | 123160601 | 01857 | 三建設備工業株式会社 | 東京都済生会中央病院 新主棟建設工事 | NT | ニッタ NTJ-20H（RM/400） | 610×305×20 |  |  |  | 1 | 1016 | 1016 | 0 | 0 | 0
2017-03-23 | 312489 | 0001 | ニッタ株式会社 | 123 | 前田 健太 | 123160601 | 01857 | 三建設備工業株式会社 | 東京都済生会中央病院 新主棟建設工事 | NT | ニッタ NTJ-20W（RM/400） | 305×610×20 |  |  |  | 1 | 1016 | 1016 | 7280 | 582 | 7862
2017-03-23 | 312490 | 0001 | ニッタ株式会社 | 129 | 渡辺 陽介 | 129170203 | 01375 | 菱和設備株式会社 | ちぼり本社 ﾁﾎﾞｰ建替工事 | NBPM | ニッタ 1×1.5PM-NSG |  | ⑩ |  |  | 1 | 62500 | 62500 | 0 | 0 | 0
2017-03-23 | 312490 | 0001 | ニッタ株式会社 | 129 | 渡辺 陽介 | 129170203 | 01375 | 菱和設備株式会社 | ちぼり本社 ﾁﾎﾞｰ建替工事 | NBP | ニッタ 0.5×1P-NG-AS |  | ⑪ |  |  | 1 | 15500 | 15500 | 0 | 0 | 0
2017-03-23 | 312490 | 0001 | ニッタ株式会社 | 129 | 渡辺 陽介 | 129170203 | 01375 | 菱和設備株式会社 | ちぼり本社 ﾁﾎﾞｰ建替工事 | NBPM | ニッタ 1×2.5PM-NSG |  | ⑮ |  |  | 1 | 93200 | 93200 | 0 | 0 | 0
2017-03-23 | 312490 | 0001 | ニッタ株式会社 | 129 | 渡辺 陽介 | 129170203 | 01375 | 菱和設備株式会社 | ちぼり本社 ﾁﾎﾞｰ建替工事 | NBP | ニッタ 1×1P-NG-AS |  | 16 |  |  | 1 | 19000 | 19000 | 190200 | 15216 | 205416
2017-03-23 | 313149 | 0008 | 有限会社東京空調サービス | 123 | 前田 健太 | 123161103 | 00031 | 株式会社大気社 | ｻﾝﾄｯｸｽ㈱ | SXXS | 作業費（発注あり） |  |  |  |  | 4 | 20000 | 80000 | 0 | 0 | 0
2017-03-23 | 313149 | 0008 | 有限会社東京空調サービス | 123 | 前田 健太 | 123161103 | 00031 | 株式会社大気社 | ｻﾝﾄｯｸｽ㈱ | SXXS | 交通費 |  |  |  |  | 1 | 15000 | 15000 | 0 | 0 | 0
2017-03-23 | 313149 | 0008 | 有限会社東京空調サービス | 123 | 前田 健太 | 123161103 | 00031 | 株式会社大気社 | ｻﾝﾄｯｸｽ㈱ | SXXS | 宿泊費 |  |  |  |  | 4 | 8000 | 32000 | 127000 | 10160 | 137160
2017-03-24 | 312249 | 0001 | ニッタ株式会社 | 127 | 古泉 匡 | 127170331 | 03023 | コトヒラ工業株式会社 | OEM(ｺﾄﾋﾗ) | NSP | ニッタ 3601-6X RR AA | 250×250×68 | NHEP-08058-0 |  |  | 10 | 5800 | 58000 | 58000 | 4640 | 62640
2017-03-24 | 312250 | 0001 | ニッタ株式会社 | 127 | 古泉 匡 | 127170327 | 03023 | コトヒラ工業株式会社 | OEM(ｺﾄﾋﾗ) | NSP | ニッタ 34J1-6X RR AA | 250×250×68 | NHEP-08071-1 |  |  | 10 | 4600 | 46000 | 46000 | 3680 | 49680
2017-03-24 | 312282 | 0005 | 株式会社アクシー | 138 | 前田 健太 | 138170302 | 00624 | サンエス工業株式会社 | 直小口-H | PUXM | アクシーAI-100W（ｽﾃﾝﾚｽ枠） | 500W×250H×25t |  |  |  | 8 | 3460 | 27680 | 0 | 0 | 0
2017-03-24 | 312282 | 0005 | 株式会社アクシー | 138 | 前田 健太 | 138170302 | 00624 | サンエス工業株式会社 | 直小口-H |  |  |  |  | ※見積№ 248-304-170303-11 |  | 0 | 0 | 0 | 27680 | 2214 | 29894
2017-03-24 | 312283 | 0005 | 株式会社アクシー | 149 | 渡辺 陽介 | 149170304 | 00044 | アネス株式会社 | 凸版印刷幸手工場 | PUXM | アクシーPS/300(ｱﾙﾐ枠付) | 240H×240W×10t |  |  |  | 1 | 530 | 530 | 0 | 0 | 0
2017-03-24 | 312283 | 0005 | 株式会社アクシー | 149 | 渡辺 陽介 | 149170304 | 00044 | アネス株式会社 | 凸版印刷幸手工場 | PUXM | アクシー送料 |  |  |  |  | 1 | 0 | 1000 | 1530 | 122 | 1652
2017-03-24 | 312493 | 0001 | ニッタ株式会社 | 123 | 前田 健太 | 123170309 | 01513 | 新日本空調株式会社 | ﾄｰﾖｰｹﾑ川越DN棟建設工事 | NSP | ニッタ 1506-16 RO | 610×610×292 |  |  |  | 6 | 14570 | 87420 | 0 | 0 | 0
2017-03-24 | 312493 | 0001 | ニッタ株式会社 | 123 | 前田 健太 | 123170309 | 01513 | 新日本空調株式会社 | ﾄｰﾖｰｹﾑ川越DN棟建設工事 | NSP | ニッタ 1505-16 RO | 610×305×292 |  |  |  | 2 | 8155 | 16310 | 0 | 0 | 0
2017-03-24 | 312493 | 0001 | ニッタ株式会社 | 123 | 前田 健太 | 123170309 | 01513 | 新日本空調株式会社 | ﾄｰﾖｰｹﾑ川越DN棟建設工事 | NRX | ニッタ ﾁｬｰﾀｰ費 |  |  |  |  | 1 | 0 | 60000 | 163730 | 13099 | 176829
2017-03-24 | 312495 | 0001 | ニッタ株式会社 | 129 | 渡辺 陽介 | 129170203 | 01375 | 菱和設備株式会社 | ちぼり本社 ﾁﾎﾞｰ建替工事 | NT | ニッタ NTJ-20F（RM/600） | 610×610×20 | ⑩ |  |  | 1 | 1770 | 1770 | 0 | 0 | 0
2017-03-24 | 312495 | 0001 | ニッタ株式会社 | 129 | 渡辺 陽介 | 129170203 | 01375 | 菱和設備株式会社 | ちぼり本社 ﾁﾎﾞｰ建替工事 | NT | ニッタ NTJ-20H（RM/600） | 610×305×20 | ⑩ |  |  | 1 | 1290 | 1290 | 0 | 0 | 0
2017-03-24 | 312495 | 0001 | ニッタ株式会社 | 129 | 渡辺 陽介 | 129170203 | 01375 | 菱和設備株式会社 | ちぼり本社 ﾁﾎﾞｰ建替工事 | NEM | ニッタ SEJ-98-F GO | 610×610×150 | ⑩ |  |  | 1 | 6560 | 6560 | 0 | 0 | 0
2017-03-24 | 312495 | 0001 | ニッタ株式会社 | 129 | 渡辺 陽介 | 129170203 | 01375 | 菱和設備株式会社 | ちぼり本社 ﾁﾎﾞｰ建替工事 | NEM | ニッタ SEJ-98-H GO | 610×305×150 | ⑩ |  |  | 1 | 4520 | 4520 | 0 | 0 | 0
2017-03-24 | 312495 | 0001 | ニッタ株式会社 | 129 | 渡辺 陽介 | 129170203 | 01375 | 菱和設備株式会社 | ちぼり本社 ﾁﾎﾞｰ建替工事 | NT | ニッタ NT-20W（RM/600） | 305×610×20 | ⑪ |  |  | 1 | 1210 | 1210 | 0 | 0 | 0
2017-03-24 | 312495 | 0001 | ニッタ株式会社 | 129 | 渡辺 陽介 | 129170203 | 01375 | 菱和設備株式会社 | ちぼり本社 ﾁﾎﾞｰ建替工事 | NT | ニッタ NTJ-20F（RM/600） | 610×610×20 | ⑮ |  |  | 2 | 1770 | 3540 | 0 | 0 | 0
2017-03-24 | 312495 | 0001 | ニッタ株式会社 | 129 | 渡辺 陽介 | 129170203 | 01375 | 菱和設備株式会社 | ちぼり本社 ﾁﾎﾞｰ建替工事 | NT | ニッタ NTJ-20H（RM/600） | 610×305×20 | ⑮ |  |  | 1 | 1290 | 1290 | 0 | 0 | 0
2017-03-24 | 312495 | 0001 | ニッタ株式会社 | 129 | 渡辺 陽介 | 129170203 | 01375 | 菱和設備株式会社 | ちぼり本社 ﾁﾎﾞｰ建替工事 | NEM | ニッタ SEJ-98-F GO | 610×610×150 | ⑮ |  |  | 2 | 6560 | 13120 | 0 | 0 | 0
2017-03-24 | 312495 | 0001 | ニッタ株式会社 | 129 | 渡辺 陽介 | 129170203 | 01375 | 菱和設備株式会社 | ちぼり本社 ﾁﾎﾞｰ建替工事 | NEM | ニッタ SEJ-98-H GO | 610×305×150 | ⑮ |  |  | 1 | 4520 | 4520 | 0 | 0 | 0
2017-03-24 | 312495 | 0001 | ニッタ株式会社 | 129 | 渡辺 陽介 | 129170203 | 01375 | 菱和設備株式会社 | ちぼり本社 ﾁﾎﾞｰ建替工事 | NT | ニッタ NT-20F（RM/600） | 610×610×20 | ⑯ |  |  | 1 | 1670 | 1670 | 39490 | 3161 | 42651
2017-03-24 | 312545 | 0005 | 株式会社アクシー | 137 | 高橋 重幸 | 137170206 | 00042 | 新菱冷熱工業株式会社 | ｿﾆｰ長崎 | PUXM | アクシーｻﾗﾝﾈｯﾄ(ｱﾙﾐ枠付) | 2900/5W×480H×15T |  |  |  | 9 | 7000 | 63000 | 0 | 0 | 0
2017-03-24 | 312545 | 0005 | 株式会社アクシー | 137 | 高橋 重幸 | 137170206 | 00042 | 新菱冷熱工業株式会社 | ｿﾆｰ長崎 |  |  |  |  | ※ﾜｲﾔｰ取っ手付 |  | 0 | 0 | 0 | 63000 | 5040 | 68040
2017-03-24 | 312546 | 0005 | 株式会社アクシー | 137 | 高橋 重幸 | 137170206 | 00042 | 新菱冷熱工業株式会社 | ｿﾆｰ長崎 | PUXM | アクシーｻﾗﾝﾈｯﾄ(ｱﾙﾐ枠付) | 1700/3W×480H×15T |  |  |  | 3 | 4200 | 12600 | 0 | 0 | 0
2017-03-24 | 312546 | 0005 | 株式会社アクシー | 137 | 高橋 重幸 | 137170206 | 00042 | 新菱冷熱工業株式会社 | ｿﾆｰ長崎 |  |  |  |  | ※ﾜｲﾔｰ取っ手付 |  | 0 | 0 | 0 | 12600 | 1008 | 13608
2017-03-24 | 312547 | 0005 | 株式会社アクシー | 137 | 高橋 重幸 | 137170206 | 00042 | 新菱冷熱工業株式会社 | ｿﾆｰ長崎 | PUXM | アクシーPS/150(ｱﾙﾐ枠付) | 1420/2W×560H×15T |  | ※ｶﾞﾗﾘ名:DSF5001 |  | 3 | 3700 | 11100 | 0 | 0 | 0
2017-03-24 | 312547 | 0005 | 株式会社アクシー | 137 | 高橋 重幸 | 137170206 | 00042 | 新菱冷熱工業株式会社 | ｿﾆｰ長崎 |  |  |  |  | ※ﾜｲﾔｰ取っ手付 |  | 0 | 0 | 0 | 11100 | 888 | 11988
2017-03-24 | 312564 | 0217 | 三幸工業株式会社 | 123 | 前田 健太 | 123160901 | 00461 | 株式会社テクノ菱和 | 沢井製薬㈱関東工場 | SAXB | ｻﾝ･ﾌﾚｯｸｽ ｱﾙﾐﾀﾞｸﾄ | ｼﾝｸﾞﾙﾀｲﾌﾟ 300φ |  |  |  | 1 | 6500 | 6500 | 6500 | 520 | 7020
2017-03-24 | 312765 | 0001 | ニッタ株式会社 | 121 | 高橋 重幸 | 121170304 | 00042 | 新菱冷熱工業株式会社 | 公立藤岡総合病院新入院棟建設･附属外来ｾﾝﾀｰ改修工事 | NBX | ニッタ 運搬費 |  |  |  |  | 1 | 0 | 60000 | 60000 | 4800 | 64800
2017-03-24 | 312767 | 0001 | ニッタ株式会社 | 129 | 渡辺 陽介 | 129170207 | 00032 | 第一工業株式会社 | 三菱電機㈱相模D50新築工事 | NEM | ニッタ LE-90-F GI | 610H×610W×120D |  |  |  | 20 | 4740 | 94800 | 0 | 0 | 0
2017-03-24 | 312767 | 0001 | ニッタ株式会社 | 129 | 渡辺 陽介 | 129170207 | 00032 | 第一工業株式会社 | 三菱電機㈱相模D50新築工事 | NEM | ニッタ LE-65-F GI | 610H×610W×120D |  |  |  | 8 | 4870 | 38960 | 133760 | 10701 | 144461
2017-03-24 | 312768 | 0001 | ニッタ株式会社 | 123 | 前田 健太 | 123161201 | 00051 | ダイダン株式会社 | 獨協医科大学越谷病院新棟建設工事 | NBAS | ニッタ NRF-GOEQ-TS2-DS-SPﾊﾟﾝﾁﾝｸﾞ･ﾒﾝﾃﾊﾟﾈ | ﾙ |  |  |  | 6 | 48252 | 289512 | 0 | 0 | 0
2017-03-24 | 312768 | 0001 | ニッタ株式会社 | 123 | 前田 健太 | 123161201 | 00051 | ダイダン株式会社 | 獨協医科大学越谷病院新棟建設工事 | NBAS | ニッタ NRF-GOEQ-TS2-DS-SPﾊﾟﾝﾁﾝｸﾞ･ﾒﾝﾃﾊﾟﾈ | ﾙ |  |  |  | 1 | 48614 | 48614 | 0 | 0 | 0
2017-03-24 | 312768 | 0001 | ニッタ株式会社 | 123 | 前田 健太 | 123161201 | 00051 | ダイダン株式会社 | 獨協医科大学越谷病院新棟建設工事 | NBAS | ニッタ NRF-GOEQ-TS2-DS-SPﾊﾟﾝﾁﾝｸﾞ･ﾒﾝﾃﾊﾟﾈ | ﾙ |  |  |  | 1 | 48614 | 48614 | 0 | 0 | 0
2017-03-24 | 312768 | 0001 | ニッタ株式会社 | 123 | 前田 健太 | 123161201 | 00051 | ダイダン株式会社 | 獨協医科大学越谷病院新棟建設工事 | NBAS | ニッタ NRF-GOEQ-TS2-DS-SPﾊﾟﾝﾁﾝｸﾞ･ﾒﾝﾃﾊﾟﾈ | ﾙ |  |  |  | 3 | 48252 | 144756 | 0 | 0 | 0
2017-03-24 | 312768 | 0001 | ニッタ株式会社 | 123 | 前田 健太 | 123161201 | 00051 | ダイダン株式会社 | 獨協医科大学越谷病院新棟建設工事 | NBAS | ニッタ NRF-GOE2D-TS2-DS-SPﾊﾟﾝﾁﾝｸﾞ･ﾒﾝﾃﾊﾟ | ﾈﾙ |  |  |  | 1 | 48248 | 48248 | 0 | 0 | 0
2017-03-24 | 312768 | 0001 | ニッタ株式会社 | 123 | 前田 健太 | 123161201 | 00051 | ダイダン株式会社 | 獨協医科大学越谷病院新棟建設工事 | NBAS | ニッタ NRF-GOE2D-TS2-DS-SPﾊﾟﾝﾁﾝｸﾞ･ﾒﾝﾃﾊﾟ | ﾈﾙ |  |  |  | 1 | 48164 | 48164 | 0 | 0 | 0
2017-03-24 | 312768 | 0001 | ニッタ株式会社 | 123 | 前田 健太 | 123161201 | 00051 | ダイダン株式会社 | 獨協医科大学越谷病院新棟建設工事 | NBAS | ニッタ NRF-GOE2D-TS2-DS-SPﾊﾟﾝﾁﾝｸﾞ･ﾒﾝﾃﾊﾟ | ﾈﾙ |  |  |  | 1 | 48248 | 48248 | 0 | 0 | 0
2017-03-24 | 312768 | 0001 | ニッタ株式会社 | 123 | 前田 健太 | 123161201 | 00051 | ダイダン株式会社 | 獨協医科大学越谷病院新棟建設工事 | NBAS | ニッタ NRF-GOEN-TS2-DS-SPﾊﾟﾝﾁﾝｸﾞ･ﾒﾝﾃﾊﾟﾈ | ﾙ |  |  |  | 1 | 34610 | 34610 | 0 | 0 | 0
2017-03-24 | 312768 | 0001 | ニッタ株式会社 | 123 | 前田 健太 | 123161201 | 00051 | ダイダン株式会社 | 獨協医科大学越谷病院新棟建設工事 | NBAS | ニッタ NRF-GOEN-TS2-DS-SPﾊﾟﾝﾁﾝｸﾞ･ﾒﾝﾃﾊﾟﾈ | ﾙ |  |  |  | 1 | 35122 | 35122 | 0 | 0 | 0
2017-03-24 | 312768 | 0001 | ニッタ株式会社 | 123 | 前田 健太 | 123161201 | 00051 | ダイダン株式会社 | 獨協医科大学越谷病院新棟建設工事 | NBAS | ニッタ NRF-GOE2D-TS2-DS-SPﾊﾟﾝﾁﾝｸﾞ･ﾒﾝﾃﾊﾟ | ﾈﾙ |  |  |  | 1 | 48248 | 48248 | 794136 | 63531 | 857667
2017-03-24 | 312769 | 0001 | ニッタ株式会社 | 121 | 高橋 重幸 | 121170304 | 00042 | 新菱冷熱工業株式会社 | 公立藤岡総合病院新入院棟建設･附属外来ｾﾝﾀｰ改修工事 | NBCAP | ニッタ CAP-GS-D(H)-EAS-FS-AS |  |  |  |  | 1 | 12000 | 12000 | 12000 | 960 | 12960
2017-03-24 | 313079 | 0070 | その他諸口 | 123 | 前田 健太 | 123160901 | 00461 | 株式会社テクノ菱和 | 沢井製薬㈱関東工場 | BXXS | ﾒﾀﾙｸﾗﾝﾌﾟ 300φ用 締付ﾊﾞﾝﾄﾞ |  |  |  |  | 2 | 1166 | 2332 | 0 | 0 | 0
2017-03-24 | 313079 | 0070 | その他諸口 | 123 | 前田 健太 | 123160901 | 00461 | 株式会社テクノ菱和 | 沢井製薬㈱関東工場 |  |  |  |  | ﾀｲｺｳｴﾝﾀｰﾌﾟﾗｲｽﾞ㈱ |  | 0 | 0 | 0 | 2332 | 0 | 2332
2017-03-27 | 312251 | 0001 | ニッタ株式会社 | 127 | 古泉 匡 | 127170332 | 03023 | コトヒラ工業株式会社 | OEM(ｺﾄﾋﾗ) | NSP | ニッタ 3601-6X RO AA | 250×250×68 | NHEP-09060-0 |  |  | 2 | 5800 | 11600 | 11600 | 928 | 12528
2017-03-27 | 312475 | 0005 | 株式会社アクシー | 129 | 渡辺 陽介 | 129170303 | 02763 | 大成温調株式会社 | 藤沢徳洲会病院 | PUXM | アクシー空調機用ﾌﾟﾚﾌｨﾙﾀ |  |  |  |  | 1 | 0 | 183410 | 0 | 0 | 0
2017-03-27 | 312475 | 0005 | 株式会社アクシー | 129 | 渡辺 陽介 | 129170303 | 02763 | 大成温調株式会社 | 藤沢徳洲会病院 |  |  |  |  | ※詳細は別紙参照願います。 |  | 0 | 0 | 0 | 0 | 0 | 0
2017-03-27 | 312475 | 0005 | 株式会社アクシー | 129 | 渡辺 陽介 | 129170303 | 02763 | 大成温調株式会社 | 藤沢徳洲会病院 | ZEI | 消費税調整 |  |  |  |  | 1 | 0 | -3 | 183407 | 14673 | 198080
2017-03-27 | 312477 | 0005 | 株式会社アクシー | 138 | 前田 健太 | 138170204 | 00031 | 株式会社大気社 | 本田和光32号館 | PUXM | アクシーｻﾗﾝﾊﾆｶﾑS9600 ﾚｻﾞｰ巻 | 990(495×2連結）W×395H |  |  |  | 2 | 1940 | 3880 | 0 | 0 | 0
2017-03-27 | 312477 | 0005 | 株式会社アクシー | 138 | 前田 健太 | 138170204 | 00031 | 株式会社大気社 | 本田和光32号館 |  |  |  |  | ※ﾏｼﾞｯｸﾃｰﾌﾟ連結でお願い致します。 |  | 0 | 0 | 0 | 0 | 0 | 0
2017-03-27 | 312477 | 0005 | 株式会社アクシー | 138 | 前田 健太 | 138170204 | 00031 | 株式会社大気社 | 本田和光32号館 | PUXM | アクシー送料 |  |  |  |  | 1 | 0 | 1000 | 4880 | 390 | 5270
2017-03-27 | 312478 | 0005 | 株式会社アクシー | 129 | 渡辺 陽介 | 129170207 | 00032 | 第一工業株式会社 | 三菱電機㈱相模D50新築工事 | PUXM | アクシーRM/150(ｱﾙﾐ枠付) | 455W×548H×10T |  |  |  | 4 | 1290 | 5160 | 5160 | 413 | 5573
2017-03-27 | 312496 | 0001 | ニッタ株式会社 | 138 | 前田 健太 | 138170308 | 01857 | 三建設備工業株式会社 | ㈱明治 守谷工場 | NRM | ニッタ RM/600 | 610×610用 |  |  |  | 22 | 1020 | 22440 | 0 | 0 | 0
2017-03-27 | 312496 | 0001 | ニッタ株式会社 | 138 | 前田 健太 | 138170308 | 01857 | 三建設備工業株式会社 | ㈱明治 守谷工場 | NRM | ニッタ RM/600 | 305×610用 |  |  |  | 13 | 510 | 6630 | 29070 | 2325 | 31395
2017-03-27 | 312792 | 0001 | ニッタ株式会社 | 111 | 前田 健太 | 111151201 | 00052 | 株式会社日立プラントサービス | 国際法務総合ｾﾝﾀｰ(仮称)A工区新営(機械設備)工事 | 0000000635 | ニッタ EHS-A-C GO EI | 305x305x150t |  |  |  | 1 | 5908 | 5908 | 0 | 0 | 0
2017-03-27 | 312792 | 0001 | ニッタ株式会社 | 111 | 前田 健太 | 111151201 | 00052 | 株式会社日立プラントサービス | 国際法務総合ｾﾝﾀｰ(仮称)A工区新営(機械設備)工事 | 0000000636 | ニッタ EHS-A-DS GO EI | 305x610x150t |  |  |  | 1 | 7802 | 7802 | 0 | 0 | 0
2017-03-27 | 312792 | 0001 | ニッタ株式会社 | 111 | 前田 健太 | 111151201 | 00052 | 株式会社日立プラントサービス | 国際法務総合ｾﾝﾀｰ(仮称)A工区新営(機械設備)工事 | 0000000635 | ニッタ EHS-A-C GO EI | 305x305x150t |  |  |  | 1 | 5908 | 5908 | 19618 | 1570 | 21188
2017-03-27 | 312800 | 0001 | ニッタ株式会社 | 111 | 前田 健太 | 111151201 | 00052 | 株式会社日立プラントサービス | 国際法務総合ｾﾝﾀｰ(仮称)A工区新営(機械設備)工事 |  |  |  |  | E2-ACC-2-5(ﾎｰﾙ) |  | 0 | 0 | 0 | 0 | 0 | 0
2017-03-27 | 312800 | 0001 | ニッタ株式会社 | 111 | 前田 健太 | 111151201 | 00052 | 株式会社日立プラントサービス | 国際法務総合ｾﾝﾀｰ(仮称)A工区新営(機械設備)工事 | NEH | ニッタ EHS-A-D GIEO | 610×610×150 |  |  |  | 4 | 10400 | 41600 | 0 | 0 | 0
2017-03-27 | 312800 | 0001 | ニッタ株式会社 | 111 | 前田 健太 | 111151201 | 00052 | 株式会社日立プラントサービス | 国際法務総合ｾﾝﾀｰ(仮称)A工区新営(機械設備)工事 |  |  |  |  | E2-ACC-2-5(乗換ﾎｰﾙ) |  | 0 | 0 | 0 | 0 | 0 | 0
2017-03-27 | 312800 | 0001 | ニッタ株式会社 | 111 | 前田 健太 | 111151201 | 00052 | 株式会社日立プラントサービス | 国際法務総合ｾﾝﾀｰ(仮称)A工区新営(機械設備)工事 | NEH | ニッタ EHS-A-D GIEO | 610×610×150 |  |  |  | 1 | 10400 | 10400 | 0 | 0 | 0
2017-03-27 | 312800 | 0001 | ニッタ株式会社 | 111 | 前田 健太 | 111151201 | 00052 | 株式会社日立プラントサービス | 国際法務総合ｾﾝﾀｰ(仮称)A工区新営(機械設備)工事 |  |  |  |  | E2-ACC-2-5(機材倉庫1) |  | 0 | 0 | 0 | 0 | 0 | 0
2017-03-27 | 312800 | 0001 | ニッタ株式会社 | 111 | 前田 健太 | 111151201 | 00052 | 株式会社日立プラントサービス | 国際法務総合ｾﾝﾀｰ(仮称)A工区新営(機械設備)工事 | NEH | ニッタ EHS-A-D GIEO | 610×610×150 |  |  |  | 1 | 10400 | 10400 | 0 | 0 | 0
2017-03-27 | 312800 | 0001 | ニッタ株式会社 | 111 | 前田 健太 | 111151201 | 00052 | 株式会社日立プラントサービス | 国際法務総合ｾﾝﾀｰ(仮称)A工区新営(機械設備)工事 |  |  |  |  | E2-ACC-2-5(機材倉庫2) |  | 0 | 0 | 0 | 0 | 0 | 0
2017-03-27 | 312800 | 0001 | ニッタ株式会社 | 111 | 前田 健太 | 111151201 | 00052 | 株式会社日立プラントサービス | 国際法務総合ｾﾝﾀｰ(仮称)A工区新営(機械設備)工事 | NEH | ニッタ EHS-A-DS GIEO | 305×610×150 |  |  |  | 1 | 6200 | 6200 | 0 | 0 | 0
2017-03-27 | 312800 | 0001 | ニッタ株式会社 | 111 | 前田 健太 | 111151201 | 00052 | 株式会社日立プラントサービス | 国際法務総合ｾﾝﾀｰ(仮称)A工区新営(機械設備)工事 |  |  |  |  | E2-ACC-2-5(検体室) |  | 0 | 0 | 0 | 0 | 0 | 0
2017-03-27 | 312800 | 0001 | ニッタ株式会社 | 111 | 前田 健太 | 111151201 | 00052 | 株式会社日立プラントサービス | 国際法務総合ｾﾝﾀｰ(仮称)A工区新営(機械設備)工事 | NEH | ニッタ EHS-A-DS GIEO | 305×610×150 |  |  |  | 2 | 6200 | 12400 | 0 | 0 | 0
2017-03-27 | 312800 | 0001 | ニッタ株式会社 | 111 | 前田 健太 | 111151201 | 00052 | 株式会社日立プラントサービス | 国際法務総合ｾﾝﾀｰ(仮称)A工区新営(機械設備)工事 |  |  |  |  | E2-ACC-2-5(廊下5) |  | 0 | 0 | 0 | 0 | 0 | 0
2017-03-27 | 312800 | 0001 | ニッタ株式会社 | 111 | 前田 健太 | 111151201 | 00052 | 株式会社日立プラントサービス | 国際法務総合ｾﾝﾀｰ(仮称)A工区新営(機械設備)工事 | NEH | ニッタ EHS-A-D GIEO | 610×610×150 |  |  |  | 3 | 10400 | 31200 | 0 | 0 | 0
2017-03-27 | 312800 | 0001 | ニッタ株式会社 | 111 | 前田 健太 | 111151201 | 00052 | 株式会社日立プラントサービス | 国際法務総合ｾﾝﾀｰ(仮称)A工区新営(機械設備)工事 |  |  |  |  | E2-ACC-2-7(既滅菌倉庫) |  | 0 | 0 | 0 | 0 | 0 | 0
2017-03-27 | 312800 | 0001 | ニッタ株式会社 | 111 | 前田 健太 | 111151201 | 00052 | 株式会社日立プラントサービス | 国際法務総合ｾﾝﾀｰ(仮称)A工区新営(機械設備)工事 | NEH | ニッタ EHS-A-DS GIEO | 305×610×150 |  |  |  | 1 | 6200 | 6200 | 0 | 0 | 0
2017-03-27 | 312800 | 0001 | ニッタ株式会社 | 111 | 前田 健太 | 111151201 | 00052 | 株式会社日立プラントサービス | 国際法務総合ｾﾝﾀｰ(仮称)A工区新営(機械設備)工事 |  |  |  |  | E2-ACC-2-7(機材収納ｽﾍﾟｰｽ) |  | 0 | 0 | 0 | 0 | 0 | 0
2017-03-27 | 312800 | 0001 | ニッタ株式会社 | 111 | 前田 健太 | 111151201 | 00052 | 株式会社日立プラントサービス | 国際法務総合ｾﾝﾀｰ(仮称)A工区新営(機械設備)工事 | NEH | ニッタ EHS-A-DS GIEO | 305×610×150 |  |  |  | 1 | 6200 | 6200 | 0 | 0 | 0
2017-03-27 | 312800 | 0001 | ニッタ株式会社 | 111 | 前田 健太 | 111151201 | 00052 | 株式会社日立プラントサービス | 国際法務総合ｾﾝﾀｰ(仮称)A工区新営(機械設備)工事 |  |  |  |  | E2-CFC-2D-1 |  | 0 | 0 | 0 | 0 | 0 | 0
2017-03-27 | 312800 | 0001 | ニッタ株式会社 | 111 | 前田 健太 | 111151201 | 00052 | 株式会社日立プラントサービス | 国際法務総合ｾﾝﾀｰ(仮称)A工区新営(機械設備)工事 | NEH | ニッタ EHFU-A-N GIEO | 610×760×200 |  |  |  | 3 | 23968 | 71904 | 196504 | 15720 | 212224
2017-03-27 | 312806 | 0001 | ニッタ株式会社 | 123 | 前田 健太 | 123170104 | 00052 | 株式会社日立プラントサービス | 国際法務総合ｾﾝﾀｰ(仮称)A工区新営(機械設備)工事 | NBPU | ニッタ 1×1PHPu-PS-SP |  |  |  |  | 1 | 220000 | 220000 | 0 | 0 | 0
2017-03-27 | 312806 | 0001 | ニッタ株式会社 | 123 | 前田 健太 | 123170104 | 00052 | 株式会社日立プラントサービス | 国際法務総合ｾﾝﾀｰ(仮称)A工区新営(機械設備)工事 | NBPU | ニッタ 1×1.5PHPu-PS-SP |  |  |  |  | 1 | 265000 | 265000 | 0 | 0 | 0
2017-03-27 | 312806 | 0001 | ニッタ株式会社 | 123 | 前田 健太 | 123170104 | 00052 | 株式会社日立プラントサービス | 国際法務総合ｾﾝﾀｰ(仮称)A工区新営(機械設備)工事 | NBPH | ニッタ 2×1PH-PS-AS |  |  |  |  | 1 | 129500 | 129500 | 614500 | 49160 | 663660
2017-03-27 | 312813 | 0001 | ニッタ株式会社 | 123 | 前田 健太 | 123170201 | 00052 | 株式会社日立プラントサービス | 大鵬薬品工業株式会社 | NBCAP | ニッタ CAP-GS-C(H)-EAVDS-F3-SP |  |  |  |  | 1 | 88800 | 88800 | 0 | 0 | 0
2017-03-27 | 312813 | 0001 | ニッタ株式会社 | 123 | 前田 健太 | 123170201 | 00052 | 株式会社日立プラントサービス | 大鵬薬品工業株式会社 | NBCAP | ニッタ CAP-GS-C(H)-EAVDS-F3-SP |  |  |  |  | 1 | 88800 | 88800 | 0 | 0 | 0
2017-03-27 | 312813 | 0001 | ニッタ株式会社 | 123 | 前田 健太 | 123170201 | 00052 | 株式会社日立プラントサービス | 大鵬薬品工業株式会社 | NBCAP | ニッタ CAP-GS-DS(H)-EAVDS-F3-SP |  |  |  |  | 1 | 101400 | 101400 | 0 | 0 | 0
2017-03-27 | 312813 | 0001 | ニッタ株式会社 | 123 | 前田 健太 | 123170201 | 00052 | 株式会社日立プラントサービス | 大鵬薬品工業株式会社 | NBCAP | ニッタ CAP-GS-C(H)-EAVDS-F3-SP |  |  |  |  | 1 | 88800 | 88800 | 0 | 0 | 0
2017-03-27 | 312813 | 0001 | ニッタ株式会社 | 123 | 前田 健太 | 123170201 | 00052 | 株式会社日立プラントサービス | 大鵬薬品工業株式会社 | NBCAP | ニッタ CAP-GS-DS(H)-EAVDS-F3-SP |  |  |  |  | 1 | 101400 | 101400 | 0 | 0 | 0
2017-03-27 | 312813 | 0001 | ニッタ株式会社 | 123 | 前田 健太 | 123170201 | 00052 | 株式会社日立プラントサービス | 大鵬薬品工業株式会社 | NBCAP | ニッタ CAP-GS-C(H)-EAVDS-F3-SP |  |  |  |  | 1 | 88800 | 88800 | 0 | 0 | 0
2017-03-27 | 312813 | 0001 | ニッタ株式会社 | 123 | 前田 健太 | 123170201 | 00052 | 株式会社日立プラントサービス | 大鵬薬品工業株式会社 | NBCAP | ニッタ CAP-GS-D(H)-EAVDS-F3-SP |  |  |  |  | 1 | 109000 | 109000 | 0 | 0 | 0
2017-03-27 | 312813 | 0001 | ニッタ株式会社 | 123 | 前田 健太 | 123170201 | 00052 | 株式会社日立プラントサービス | 大鵬薬品工業株式会社 | NBCAP | ニッタ CAP-GS-C(H)-EAVDS-F3-SP |  |  |  |  | 1 | 88800 | 88800 | 0 | 0 | 0
2017-03-27 | 312813 | 0001 | ニッタ株式会社 | 123 | 前田 健太 | 123170201 | 00052 | 株式会社日立プラントサービス | 大鵬薬品工業株式会社 | NBCAP | ニッタ CAP-GS-C(H)-EAVDS-F3-SP |  |  |  |  | 1 | 88800 | 88800 | 0 | 0 | 0
2017-03-27 | 312813 | 0001 | ニッタ株式会社 | 123 | 前田 健太 | 123170201 | 00052 | 株式会社日立プラントサービス | 大鵬薬品工業株式会社 | NBCAP | ニッタ CAP-GS-C(H)-EAVDS-F3-SP |  |  |  |  | 1 | 88800 | 88800 | 0 | 0 | 0
2017-03-27 | 312813 | 0001 | ニッタ株式会社 | 123 | 前田 健太 | 123170201 | 00052 | 株式会社日立プラントサービス | 大鵬薬品工業株式会社 | NBCAP | ニッタ CAP-GS-DS(H)-EAVDS-F3-SP |  |  |  |  | 1 | 101400 | 101400 | 1034800 | 82784 | 1117584
2017-03-27 | 312819 | 0001 | ニッタ株式会社 | 129 | 渡辺 陽介 | 129170304 | 00402 | 新菱テクニカルサービス株式会社 | 神奈川県赤十字血液ｾﾝﾀｰ建設工事 | NT | ニッタ NT-20F(RM/600) | 610H×610W×20T |  |  |  | 4 | 1480 | 5920 | 0 | 0 | 0
2017-03-27 | 312819 | 0001 | ニッタ株式会社 | 129 | 渡辺 陽介 | 129170304 | 00402 | 新菱テクニカルサービス株式会社 | 神奈川県赤十字血液ｾﾝﾀｰ建設工事 | NT | ニッタ NTJ-20F(RM/600) | 610H×610W×20T |  |  |  | 6 | 1570 | 9420 | 0 | 0 | 0
2017-03-27 | 312819 | 0001 | ニッタ株式会社 | 129 | 渡辺 陽介 | 129170304 | 00402 | 新菱テクニカルサービス株式会社 | 神奈川県赤十字血液ｾﾝﾀｰ建設工事 | NT | ニッタ NTJ-20F(RM/600) | 610H×610W×20T |  |  |  | 6 | 1570 | 9420 | 24760 | 1982 | 26742
2017-03-27 | 312881 | 0071 | その他諸口（小口現金） | 123 | 前田 健太 | 123160901 | 00461 | 株式会社テクノ菱和 | 沢井製薬㈱関東工場 | BXXS | 部材代(内税) |  |  |  |  | 1 | 0 | 1461 | 1461 | 0 | 1461
2017-03-27 | 313293 | 0008 | 有限会社東京空調サービス | 129 | 渡辺 陽介 | 129170311 | 00353 | 三機工業株式会社 | 女子医科大学東医療ｾﾝﾀｰ 東病棟ICU改修工事 | SXXS | 作業費 |  |  |  |  | 1 | 20000 | 20000 | 0 | 0 | 0
2017-03-27 | 313293 | 0008 | 有限会社東京空調サービス | 129 | 渡辺 陽介 | 129170311 | 00353 | 三機工業株式会社 | 女子医科大学東医療ｾﾝﾀｰ 東病棟ICU改修工事 | SXXS | 測定器損料 |  |  |  |  | 1 | 10000 | 10000 | 0 | 0 | 0
2017-03-27 | 313293 | 0008 | 有限会社東京空調サービス | 129 | 渡辺 陽介 | 129170311 | 00353 | 三機工業株式会社 | 女子医科大学東医療ｾﾝﾀｰ 東病棟ICU改修工事 | SXXS | 交通費 |  |  |  |  | 1 | 5000 | 5000 | 35000 | 2800 | 37800
2017-03-28 | 312334 | 0001 | ニッタ株式会社 | 127 | 古泉 匡 | 127170323 | 03023 | コトヒラ工業株式会社 | OEM(ｺﾄﾋﾗ) | NSP | ニッタ 3502-62N3PX FIX AA | 610×610×52 | NHEP-10076-0 |  |  | 50 | 11000 | 550000 | 550000 | 44000 | 594000
2017-03-28 | 312375 | 0003 | 日本バイリーン株式会社 | 139 | 高橋 重幸 | 139170304 | 00625 | 三菱重工冷熱株式会社 | 出光営研 | VR | ﾊﾞｲﾘｰﾝ FR-585SL | 0.83×20m |  |  |  | 1 | 14300 | 14300 | 0 | 0 | 0
2017-03-28 | 312375 | 0003 | 日本バイリーン株式会社 | 139 | 高橋 重幸 | 139170304 | 00625 | 三菱重工冷熱株式会社 | 出光営研 |  |  |  |  | ※三菱重工冷熱㈱取決め金額と同率にて算出 |  | 0 | 0 | 0 | 14300 | 1144 | 15444
2017-03-28 | 312389 | 2748 | シマ産業株式会社 | 121 | 高橋 重幸 | 121160101 | 00042 | 新菱冷熱工業株式会社 | 国立がん研究ｾﾝﾀｰ新総合棟新築工事 | SAXB | CL13-291 | 100～500Pa |  |  |  | 1 | 7700 | 7700 | 0 | 0 | 0
2017-03-28 | 312389 | 2748 | シマ産業株式会社 | 121 | 高橋 重幸 | 121160101 | 00042 | 新菱冷熱工業株式会社 | 国立がん研究ｾﾝﾀｰ新総合棟新築工事 | SAXB | 送料 |  |  |  |  | 1 | 0 | 1000 | 8700 | 696 | 9396
2017-03-28 | 312497 | 0001 | ニッタ株式会社 | 123 | 前田 健太 | 123160601 | 01857 | 三建設備工業株式会社 | 東京都済生会中央病院 新主棟建設工事 | NBX | ニッタ 佐川急便運送費 |  |  |  |  | 1 | 0 | 1200 | 1200 | 96 | 1296
2017-03-28 | 312532 | 0217 | 三幸工業株式会社 | 123 | 前田 健太 | 123160901 | 00461 | 株式会社テクノ菱和 | 沢井製薬㈱関東工場 | SB | 三幸工業NBU取付ﾊﾟﾈﾙ | 3種各1枚 |  |  |  | 1 | 0 | 56000 | 0 | 0 | 0
2017-03-28 | 312532 | 0217 | 三幸工業株式会社 | 123 | 前田 健太 | 123160901 | 00461 | 株式会社テクノ菱和 | 沢井製薬㈱関東工場 | SB | 三幸工業ﾚｼﾞｭｰｻｰ（送風機取付） | (配線部材含む) |  |  |  | 1 | 0 | 45000 | 101000 | 8080 | 109080
2017-03-28 | 312557 | 0217 | 三幸工業株式会社 | 121 | 高橋 重幸 | 121170206 | 00030 | 東洋熱工業株式会社 | 東京理科大学野田ｷｬﾝﾊﾟｽ生命科学研究所 空調設備更新 第1期工事 | SB | 三幸工業CAP ﾋﾟﾄｰ管追加(2本×28台)加工 |  |  |  |  | 28 | 3500 | 98000 | 98000 | 7840 | 105840
2017-03-28 | 312754 | 0071 | その他諸口（小口現金） | 123 | 前田 健太 | 123160901 | 00461 | 株式会社テクノ菱和 | 沢井製薬㈱関東工場 | BXXS | 部材代(内税) |  |  |  |  | 1 | 0 | 1232 | 1232 | 0 | 1232
2017-03-28 | 312832 | 0001 | ニッタ株式会社 | 123 | 前田 健太 | 123161108 | 00051 | ダイダン株式会社 | 済生会平塚病院新築工事 | NT | ニッタ NT-20X(RM/400) | 1200H×600W×20T |  |  |  | 1 | 3600 | 3600 | 0 | 0 | 0
2017-03-28 | 312832 | 0001 | ニッタ株式会社 | 123 | 前田 健太 | 123161108 | 00051 | ダイダン株式会社 | 済生会平塚病院新築工事 | NT | ニッタ NT-20X(RM/400) | 600H×1000W×20T |  |  |  | 1 | 2600 | 2600 | 0 | 0 | 0
2017-03-28 | 312832 | 0001 | ニッタ株式会社 | 123 | 前田 健太 | 123161108 | 00051 | ダイダン株式会社 | 済生会平塚病院新築工事 | NT | ニッタ NT-20X(RM/400) | 600H×500W×20T |  |  |  | 1 | 1500 | 1500 | 0 | 0 | 0
2017-03-28 | 312832 | 0001 | ニッタ株式会社 | 123 | 前田 健太 | 123161108 | 00051 | ダイダン株式会社 | 済生会平塚病院新築工事 | NT | ニッタ NT-20X(RM/400) | 800H×800W×20T |  |  |  | 1 | 2360 | 2360 | 0 | 0 | 0
2017-03-28 | 312832 | 0001 | ニッタ株式会社 | 123 | 前田 健太 | 123161108 | 00051 | ダイダン株式会社 | 済生会平塚病院新築工事 | NT | ニッタ NTJ-20X(RM/400) | 900H×448.5W×20T |  |  |  | 2 | 3170 | 6340 | 0 | 0 | 0
2017-03-28 | 312832 | 0001 | ニッタ株式会社 | 123 | 前田 健太 | 123161108 | 00051 | ダイダン株式会社 | 済生会平塚病院新築工事 | NT | ニッタ NTJ-20X(RM/400) | 600H×448.5W×20T |  |  |  | 2 | 2630 | 5260 | 21660 | 1733 | 23393
2017-03-29 | 312339 | 0001 | ニッタ株式会社 | 127 | 古泉 匡 | 127170326 | 03023 | コトヒラ工業株式会社 | OEM(ｺﾄﾋﾗ) | NSP | ニッタ 3502-64N3PX FIX AA | 610H×1220W×52 | NHEP-10045-2 |  |  | 50 | 17000 | 850000 | 0 | 0 | 0
2017-03-29 | 312339 | 0001 | ニッタ株式会社 | 127 | 古泉 匡 | 127170326 | 03023 | コトヒラ工業株式会社 | OEM(ｺﾄﾋﾗ) | NSP | ニッタ 3441-6XN3PX FIX AA | 500H×500W×65 | NHEP-12046-0 |  |  | 2 | 12750 | 25500 | 875500 | 70040 | 945540
2017-03-29 | 312340 | 0001 | ニッタ株式会社 | 127 | 古泉 匡 | 127170328 | 03023 | コトヒラ工業株式会社 | OEM(ｺﾄﾋﾗ) | NSP | ニッタ 34J1-6X RR AA | 250×250×68 | NHEP-08071-1 |  |  | 10 | 4600 | 46000 | 0 | 0 | 0
2017-03-29 | 312340 | 0001 | ニッタ株式会社 | 127 | 古泉 匡 | 127170328 | 03023 | コトヒラ工業株式会社 | OEM(ｺﾄﾋﾗ) | NSP | ニッタ 3601-6X RI AA | 250×250×68 | NHEP-09085-0 |  |  | 5 | 5800 | 29000 | 75000 | 6000 | 81000
2017-03-29 | 312381 | 0122 | 日本無機株式会社 | 129 | 渡辺 陽介 | 129170307 | 03218 | 有限会社ホシノ天然酵母パン種 | ㈲ﾎｼﾉ天然酵母ﾊﾟﾝ種 秦野工場 | NXXP | 日本無機DS-600-31-REA-20J | 610H×610W×20 |  |  |  | 10 | 2000 | 20000 | 0 | 0 | 0
2017-03-29 | 312381 | 0122 | 日本無機株式会社 | 129 | 渡辺 陽介 | 129170307 | 03218 | 有限会社ホシノ天然酵母パン種 | ㈲ﾎｼﾉ天然酵母ﾊﾟﾝ種 秦野工場 | NXXP | 日本無機DS-600-31H-REA-20J | 610H×305W×20 |  |  |  | 2 | 1400 | 2800 | 0 | 0 | 0
2017-03-29 | 312381 | 0122 | 日本無機株式会社 | 129 | 渡辺 陽介 | 129170307 | 03218 | 有限会社ホシノ天然酵母パン種 | ㈲ﾎｼﾉ天然酵母ﾊﾟﾝ種 秦野工場 | NXXP | 日本無機DS-600-Z-REA-20J | 305H×610W×20 |  |  |  | 1 | 1400 | 1400 | 0 | 0 | 0
2017-03-29 | 312381 | 0122 | 日本無機株式会社 | 129 | 渡辺 陽介 | 129170307 | 03218 | 有限会社ホシノ天然酵母パン種 | ㈲ﾎｼﾉ天然酵母ﾊﾟﾝ種 秦野工場 | NXXP | 日本無機DS-600-Z-REA-20J | 305H×305W×20 |  |  |  | 1 | 1200 | 1200 | 25400 | 2032 | 27432
2017-03-29 | 312385 | 0125 | 日本カノマックス株式会社 | 149 | 渡辺 陽介 | 149170305 | 04160 | イカリ消毒株式会社 | ｲｶﾘ消毒㈱ | ZXXS | 風速計 6500型 |  |  |  |  | 1 | 0 | 4000 | 0 | 0 | 0
2017-03-29 | 312385 | 0125 | 日本カノマックス株式会社 | 149 | 渡辺 陽介 | 149170305 | 04160 | イカリ消毒株式会社 | ｲｶﾘ消毒㈱ | ZXXS | 風速ﾌﾟﾛｰﾌﾞ 6543-01型 | （成績書含む） |  |  |  | 1 | 0 | 30100 | 0 | 0 | 0
2017-03-29 | 312385 | 0125 | 日本カノマックス株式会社 | 149 | 渡辺 陽介 | 149170305 | 04160 | イカリ消毒株式会社 | ｲｶﾘ消毒㈱ | ZXXS | 校正証明書・ﾄﾚｰｻﾋﾞﾘﾃｨ |  |  |  |  | 1 | 0 | 6000 | 0 | 0 | 0
2017-03-29 | 312385 | 0125 | 日本カノマックス株式会社 | 149 | 渡辺 陽介 | 149170305 | 04160 | イカリ消毒株式会社 | ｲｶﾘ消毒㈱ |  |  |  |  | ※見積№ 39123-V1 |  | 0 | 0 | 0 | 40100 | 3208 | 43308
2017-03-29 | 312443 | 0012 | 進和テック株式会社 | 138 | 前田 健太 | 138170307 | 00624 | サンエス工業株式会社 | 直小口-H | SHXXP | 進和 #6 | 1744mmｘ20m巻 |  |  |  | 1 | 40800 | 40800 | 40800 | 3264 | 44064
2017-03-29 | 312498 | 0001 | ニッタ株式会社 | 123 | 前田 健太 | 123170301 | 00461 | 株式会社テクノ菱和 | 第一三共ﾌﾟﾛﾌｧｰﾏ平塚工場 | NBX | ニッタ NBU-S1FH-3-OP |  | EU-2 |  |  | 3 | 551200 | 1653600 | 0 | 0 | 0
2017-03-29 | 312498 | 0001 | ニッタ株式会社 | 123 | 前田 健太 | 123170301 | 00461 | 株式会社テクノ菱和 | 第一三共ﾌﾟﾛﾌｧｰﾏ平塚工場 | NBCAP | ニッタ CAP-GS-C（H）-SAVDS-D3-SP |  | SU-1 |  |  | 6 | 18600 | 111600 | 0 | 0 | 0
2017-03-29 | 312498 | 0001 | ニッタ株式会社 | 123 | 前田 健太 | 123170301 | 00461 | 株式会社テクノ菱和 | 第一三共ﾌﾟﾛﾌｧｰﾏ平塚工場 | NBCAP | ニッタ CAP-GS-DS（H）-SAVDS-D3-SP |  | SU-2 |  |  | 11 | 24050 | 264550 | 0 | 0 | 0
2017-03-29 | 312498 | 0001 | ニッタ株式会社 | 123 | 前田 健太 | 123170301 | 00461 | 株式会社テクノ菱和 | 第一三共ﾌﾟﾛﾌｧｰﾏ平塚工場 | NBCAP | ニッタ CAP-GS-D（H）-SAVDS-D3-SP |  | SU-3 |  |  | 12 | 24800 | 297600 | 2327350 | 186188 | 2513538
2017-03-29 | 312499 | 0001 | ニッタ株式会社 | 129 | 渡辺 陽介 | 129160605 | 00643 | 高砂熱学工業株式会社 | 東京大学医学部付属病院病棟Ⅱ期新営機械設備工事 | NBPH | ニッタ 1.5×2PMH-P03-AS |  | FU-R-001 |  |  | 1 | 410000 | 410000 | 0 | 0 | 0
2017-03-29 | 312499 | 0001 | ニッタ株式会社 | 129 | 渡辺 陽介 | 129160605 | 00643 | 高砂熱学工業株式会社 | 東京大学医学部付属病院病棟Ⅱ期新営機械設備工事 | NBPU | ニッタ 1×PPu-P03-AS |  |  |  |  | 1 | 130000 | 130000 | 540000 | 43200 | 583200
2017-03-29 | 312838 | 0001 | ニッタ株式会社 | 123 | 前田 健太 | 123170203 | 03079 | 日本フローダ株式会社 | 学校法人片柳学園 八王子ｷｬﾝﾊﾟｽ | NRX | ニッタ NMR-HA-150LT | 950×1500×470 |  |  |  | 1 | 218000 | 218000 | 0 | 0 | 0
2017-03-29 | 312838 | 0001 | ニッタ株式会社 | 123 | 前田 健太 | 123170203 | 03079 | 日本フローダ株式会社 | 学校法人片柳学園 八王子ｷｬﾝﾊﾟｽ | NRX | ニッタ NMR-HB-150RT | 1250×1500×470 |  |  |  | 1 | 233000 | 233000 | 0 | 0 | 0
2017-03-29 | 312838 | 0001 | ニッタ株式会社 | 123 | 前田 健太 | 123170203 | 03079 | 日本フローダ株式会社 | 学校法人片柳学園 八王子ｷｬﾝﾊﾟｽ | NRX | ニッタ NMR-HA-170LT | 950×1700×470 |  |  |  | 2 | 222000 | 444000 | 0 | 0 | 0
2017-03-29 | 312838 | 0001 | ニッタ株式会社 | 123 | 前田 健太 | 123170203 | 03079 | 日本フローダ株式会社 | 学校法人片柳学園 八王子ｷｬﾝﾊﾟｽ | NBX | ニッタ 運搬費 |  |  |  |  | 1 | 0 | 35000 | 0 | 0 | 0
2017-03-29 | 312838 | 0001 | ニッタ株式会社 | 123 | 前田 健太 | 123170203 | 03079 | 日本フローダ株式会社 | 学校法人片柳学園 八王子ｷｬﾝﾊﾟｽ | NXX | ニッタ FR-585BL | 1.13×20m |  |  |  | 1 | 10000 | 10000 | 0 | 0 | 0
2017-03-29 | 312838 | 0001 | ニッタ株式会社 | 123 | 前田 健太 | 123170203 | 03079 | 日本フローダ株式会社 | 学校法人片柳学園 八王子ｷｬﾝﾊﾟｽ | NXX | ニッタ FR-585BL | 0.83×20m |  |  |  | 3 | 10000 | 30000 | 970000 | 77600 | 1047600
2017-03-29 | 312841 | 0001 | ニッタ株式会社 | 123 | 前田 健太 | 123170105 | 00051 | ダイダン株式会社 | 東京大学(本郷)総合研究棟(理学系)新営機械設備その他工事 | NBPTS | ニッタ PTS-S2PH-S |  |  |  |  | 1 | 486000 | 486000 | 0 | 0 | 0
2017-03-29 | 312841 | 0001 | ニッタ株式会社 | 123 | 前田 健太 | 123170105 | 00051 | ダイダン株式会社 | 東京大学(本郷)総合研究棟(理学系)新営機械設備その他工事 | NBPTS | ニッタ PTS-S2PH-S |  |  |  |  | 1 | 486000 | 486000 | 972000 | 77760 | 1049760
2017-03-29 | 312883 | 0071 | その他諸口（小口現金） | 123 | 前田 健太 | 123160901 | 00461 | 株式会社テクノ菱和 | 沢井製薬㈱関東工場 | BXXS | 部材代(内税) |  |  |  |  | 1 | 0 | 1167 | 1167 | 0 | 1167
2017-03-29 | 312884 | 0071 | その他諸口（小口現金） | 123 | 前田 健太 | 123160901 | 00461 | 株式会社テクノ菱和 | 沢井製薬㈱関東工場 | BXXS | 部材代(内税) | 3/30 |  |  |  | 1 | 0 | 2060 | 0 | 0 | 0
2017-03-29 | 312884 | 0071 | その他諸口（小口現金） | 123 | 前田 健太 | 123160901 | 00461 | 株式会社テクノ菱和 | 沢井製薬㈱関東工場 | BXXS | 部材代(内税) |  |  |  |  | 1 | 0 | 6070 | 8130 | 0 | 8130
2017-03-29 | 312889 | 0071 | その他諸口（小口現金） | 123 | 前田 健太 | 123160901 | 00461 | 株式会社テクノ菱和 | 沢井製薬㈱関東工場 | PXXS | 駐車代（内税） |  |  |  |  | 1 | 0 | 310 | 0 | 0 | 0
2017-03-29 | 312889 | 0071 | その他諸口（小口現金） | 123 | 前田 健太 | 123160901 | 00461 | 株式会社テクノ菱和 | 沢井製薬㈱関東工場 | PXXS | 駐車代（内税） |  |  |  |  | 1 | 0 | 310 | 620 | 0 | 620
2017-03-29 | 313195 | 0008 | 有限会社東京空調サービス | 123 | 前田 健太 | 123160805 | 00461 | 株式会社テクノ菱和 | 日本水産㈱鹿島医薬品工場新築工事 | SXXS | 作業費（発注あり） | 3/10,13,24,29 |  |  |  | 9 | 25000 | 225000 | 0 | 0 | 0
2017-03-29 | 313195 | 0008 | 有限会社東京空調サービス | 123 | 前田 健太 | 123160805 | 00461 | 株式会社テクノ菱和 | 日本水産㈱鹿島医薬品工場新築工事 | SXXS | 交通費 |  |  |  |  | 4 | 18000 | 72000 | 0 | 0 | 0
2017-03-29 | 313195 | 0008 | 有限会社東京空調サービス | 123 | 前田 健太 | 123160805 | 00461 | 株式会社テクノ菱和 | 日本水産㈱鹿島医薬品工場新築工事 | SXXS | 宿泊費 |  |  |  |  | 9 | 8000 | 72000 | 0 | 0 | 0
2017-03-29 | 313195 | 0008 | 有限会社東京空調サービス | 123 | 前田 健太 | 123160805 | 00461 | 株式会社テクノ菱和 | 日本水産㈱鹿島医薬品工場新築工事 | SXXS | 測定機器損料(一次側､二次側､ | 発生器) |  |  |  | 1 | 0 | 60000 | 0 | 0 | 0
2017-03-29 | 313195 | 0008 | 有限会社東京空調サービス | 123 | 前田 健太 | 123160805 | 00461 | 株式会社テクノ菱和 | 日本水産㈱鹿島医薬品工場新築工事 | SXXS | 測定機器損料(二次側) | 3/24 1台、29 2台 |  |  |  | 3 | 10000 | 30000 | 459000 | 36720 | 495720
2017-03-30 | 312368 | 0001 | ニッタ株式会社 | 127 | 古泉 匡 | 127170329 | 03007 | 株式会社上村工業 | ㈱上村工業 | NSP | ニッタ 3542-F30 RO AA | 300×300×150 | NHEP-GU-10011-0 |  |  | 20 | 4800 | 96000 | 96000 | 7680 | 103680
2017-03-30 | 312371 | 0001 | ニッタ株式会社 | 127 | 古泉 匡 | 127170406 | 03023 | コトヒラ工業株式会社 | OEM(ｺﾄﾋﾗ) | NSP | ニッタ 34J1-6X RR AA | 250×250×68 | NHEP-08071-1 |  |  | 10 | 4600 | 46000 | 46000 | 3680 | 49680
2017-03-30 | 312486 | 0005 | 株式会社アクシー | 138 | 前田 健太 | 138170311 | 00624 | サンエス工業株式会社 | IHI相馬-3 | PUXM | アクシーPA/305HL（亜鉛枠） | 500×395×25 |  |  |  | 2 | 1220 | 2440 | 0 | 0 | 0
2017-03-30 | 312486 | 0005 | 株式会社アクシー | 138 | 前田 健太 | 138170311 | 00624 | サンエス工業株式会社 | IHI相馬-3 | PUXM | アクシー送料 |  |  |  |  | 1 | 0 | 1000 | 3440 | 275 | 3715
2017-03-30 | 312500 | 0001 | ニッタ株式会社 | 129 | 渡辺 陽介 | 129161105 | 00033 | エルゴテック株式会社 | 八王子警察署庁舎㈱改築空調設備工事 | NEM | ニッタ P-90-F | 610×610×150t用 |  |  |  | 8 | 3640 | 29120 | 0 | 0 | 0
2017-03-30 | 312500 | 0001 | ニッタ株式会社 | 129 | 渡辺 陽介 | 129161105 | 00033 | エルゴテック株式会社 | 八王子警察署庁舎㈱改築空調設備工事 | NSP | ニッタ 1506-16 | 610×610×292t |  |  |  | 8 | 17310 | 138480 | 0 | 0 | 0
2017-03-30 | 312500 | 0001 | ニッタ株式会社 | 129 | 渡辺 陽介 | 129161105 | 00033 | エルゴテック株式会社 | 八王子警察署庁舎㈱改築空調設備工事 | NSP | ニッタ ﾍﾟﾚｯﾄ NC-22A用 P |  |  |  |  | 2 | 16280 | 32560 | 200160 | 16013 | 216173
2017-03-30 | 312501 | 0001 | ニッタ株式会社 | 129 | 渡辺 陽介 | 129161105 | 00033 | エルゴテック株式会社 | 八王子警察署庁舎㈱改築空調設備工事 | NBPH | ニッタ 2×4PMH-NOS-SP | 1420H×2580W×1050L |  |  |  | 1 | 913000 | 913000 | 913000 | 73040 | 986040
2017-03-30 | 312502 | 0001 | ニッタ株式会社 | 129 | 渡辺 陽介 | 129161105 | 00033 | エルゴテック株式会社 | 八王子警察署庁舎㈱改築空調設備工事 | NU | ニッタ NC-22A-P | 610×610×292t |  |  |  | 1 | 38900 | 38900 | 0 | 0 | 0
2017-03-30 | 312502 | 0001 | ニッタ株式会社 | 129 | 渡辺 陽介 | 129161105 | 00033 | エルゴテック株式会社 | 八王子警察署庁舎㈱改築空調設備工事 | NU | ニッタ NC-22A-P | 610×610×292t |  |  |  | 1 | 38900 | 38900 | 77800 | 6224 | 84024
2017-03-30 | 312508 | 0005 | 株式会社アクシー | 123 | 前田 健太 | 123161103 | 00031 | 株式会社大気社 | ｻﾝﾄｯｸｽ㈱ | PUXM | アクシーRM/150 ｱﾙﾐ枠付き(連結含み寸法) | 1220/3W×610H×10 |  |  |  | 6 | 6340 | 38040 | 0 | 0 | 0
2017-03-30 | 312508 | 0005 | 株式会社アクシー | 123 | 前田 健太 | 123161103 | 00031 | 株式会社大気社 | ｻﾝﾄｯｸｽ㈱ |  |  |  |  | ※流入出側 ｸﾘﾝﾌﾟ網仕様 |  | 0 | 0 | 0 | 38040 | 3043 | 41083
2017-03-30 | 312847 | 0001 | ニッタ株式会社 | 121 | 高橋 重幸 | 121160506 | 00042 | 新菱冷熱工業株式会社 | 立川病院 新築整備工事 | NXX | ニッタ 出張工事費 |  |  |  |  | 1 | 0 | 65000 | 65000 | 5200 | 70200
2017-03-30 | 312851 | 0001 | ニッタ株式会社 | 121 | 高橋 重幸 | 121170308 | 00042 | 新菱冷熱工業株式会社 | 白河ﾋﾞﾙﾌｨﾙﾀ検証試験 | NT | ニッタ NT-20F(RM/600) | 610H×610W×20T |  |  |  | 4 | 1480 | 5920 | 0 | 0 | 0
2017-03-30 | 312851 | 0001 | ニッタ株式会社 | 121 | 高橋 重幸 | 121170308 | 00042 | 新菱冷熱工業株式会社 | 白河ﾋﾞﾙﾌｨﾙﾀ検証試験 | NT | ニッタ NT-20F(RMJ180R) | 610H×610W×20T |  |  |  | 2 | 1380 | 2760 | 8680 | 695 | 9375
2017-03-30 | 312854 | 0001 | ニッタ株式会社 | 123 | 前田 健太 | 123170307 | 00051 | ダイダン株式会社 | ﾀﾞｲﾀﾞﾝ技術研究所 | NBPM | ニッタ 1.5×2PM-NTG |  |  |  |  | 1 | 99200 | 99200 | 99200 | 7936 | 107136
2017-03-30 | 312861 | 0001 | ニッタ株式会社 | 129 | 渡辺 陽介 | 129170209 | 01403 | 日本管材センター株式会社 | 株式会社ﾋﾞﾙﾄﾞｼｽﾃﾑ事務所 | NBP | ニッタ 1×0.5P-POS |  |  |  |  | 1 | 38500 | 38500 | 38500 | 3080 | 41580
2017-03-30 | 312863 | 0001 | ニッタ株式会社 | 123 | 前田 健太 | 123170201 | 00052 | 株式会社日立プラントサービス | 大鵬薬品工業株式会社 | NRX | ニッタ 1×1B-ZPTOS-SP |  |  |  |  | 1 | 59400 | 59400 | 0 | 0 | 0
2017-03-30 | 312863 | 0001 | ニッタ株式会社 | 123 | 前田 健太 | 123170201 | 00052 | 株式会社日立プラントサービス | 大鵬薬品工業株式会社 | NRX | ニッタ 1×1.5B-ZPTO3-SP |  |  |  |  | 1 | 103100 | 103100 | 0 | 0 | 0
2017-03-30 | 312863 | 0001 | ニッタ株式会社 | 123 | 前田 健太 | 123170201 | 00052 | 株式会社日立プラントサービス | 大鵬薬品工業株式会社 | NRX | ニッタ 0.5×1B-ZPTO3-SP |  |  |  |  | 1 | 70100 | 70100 | 0 | 0 | 0
2017-03-30 | 312863 | 0001 | ニッタ株式会社 | 123 | 前田 健太 | 123170201 | 00052 | 株式会社日立プラントサービス | 大鵬薬品工業株式会社 | NRX | ニッタ 1×1BPu-PO3-SP |  |  |  |  | 1 | 137300 | 137300 | 0 | 0 | 0
2017-03-30 | 312863 | 0001 | ニッタ株式会社 | 123 | 前田 健太 | 123170201 | 00052 | 株式会社日立プラントサービス | 大鵬薬品工業株式会社 | NRX | ニッタ 1×1.5B2Pu-PO3-SP |  |  |  |  | 1 | 275300 | 275300 | 0 | 0 | 0
2017-03-30 | 312863 | 0001 | ニッタ株式会社 | 123 | 前田 健太 | 123170201 | 00052 | 株式会社日立プラントサービス | 大鵬薬品工業株式会社 | NRX | ニッタ 1×2B-ZPOS-SP |  |  |  |  | 1 | 78000 | 78000 | 0 | 0 | 0
2017-03-30 | 312863 | 0001 | ニッタ株式会社 | 123 | 前田 健太 | 123170201 | 00052 | 株式会社日立プラントサービス | 大鵬薬品工業株式会社 | NRX | ニッタ 1×1BM-NTS-SP |  |  |  |  | 1 | 53000 | 53000 | 0 | 0 | 0
2017-03-30 | 312863 | 0001 | ニッタ株式会社 | 123 | 前田 健太 | 123170201 | 00052 | 株式会社日立プラントサービス | 大鵬薬品工業株式会社 | NRX | ニッタ 1×1BM-POS-SP |  |  |  |  | 1 | 87000 | 87000 | 0 | 0 | 0
2017-03-30 | 312863 | 0001 | ニッタ株式会社 | 123 | 前田 健太 | 123170201 | 00052 | 株式会社日立プラントサービス | 大鵬薬品工業株式会社 | NRX | ニッタ 1×2.5BM-PS-SP |  |  |  |  | 1 | 99000 | 99000 | 962200 | 76976 | 1039176
2017-03-30 | 312864 | 0001 | ニッタ株式会社 | 124 | 前田 健太 | 124170301 | 00279 | クボタ空調株式会社 | 東和薬品㈱山形工場ﾕｰﾃｨﾘﾃｨｰ棟 | NT | ニッタ NTJ-20X(RM/400) | 550H×459W×20T |  |  |  | 3 | 1170 | 3510 | 3510 | 281 | 3791
2017-03-30 | 312890 | 0071 | その他諸口（小口現金） | 123 | 前田 健太 | 123160901 | 00461 | 株式会社テクノ菱和 | 沢井製薬㈱関東工場 | PXXS | 駐車代（内税） |  |  |  |  | 1 | 0 | 310 | 0 | 0 | 0
2017-03-30 | 312890 | 0071 | その他諸口（小口現金） | 123 | 前田 健太 | 123160901 | 00461 | 株式会社テクノ菱和 | 沢井製薬㈱関東工場 | PXXS | 駐車代（内税） |  |  |  |  | 1 | 0 | 310 | 620 | 0 | 620
2017-03-30 | 313332 | 0901 | 幕張：人工用 | 121 | 高橋 重幸 | 121170203 | 03036 | 株式会社エスティーアンドアール | 行徳総合病院2期 | XX | 社内人工 |  |  |  |  | 1 | 0 | 65464 | 65464 | 0 | 65464
2017-03-30 | 313477 | 0001 | ニッタ株式会社 | 129 | 渡辺 陽介 | 129161105 | 00033 | エルゴテック株式会社 | 八王子警察署庁舎㈱改築空調設備工事 | NSP | ニッタ ﾍﾟﾚｯﾄ NC-22A用 P |  |  |  |  | -2 | 16280 | -32560 | 0 | 0 | 0
2017-03-30 | 313477 | 0001 | ニッタ株式会社 | 129 | 渡辺 陽介 | 129161105 | 00033 | エルゴテック株式会社 | 八王子警察署庁舎㈱改築空調設備工事 | NU | ニッタ ﾍﾟﾚｯﾄ NC-22A用 P |  |  |  |  | 1 | 16280 | 16280 | 0 | 0 | 0
2017-03-30 | 313477 | 0001 | ニッタ株式会社 | 129 | 渡辺 陽介 | 129161105 | 00033 | エルゴテック株式会社 | 八王子警察署庁舎㈱改築空調設備工事 | NU | ニッタ ﾍﾟﾚｯﾄ NC-22A用 P |  |  |  |  | 1 | 16280 | 16280 | 0 | -1 | -1
2017-03-31 | 312488 | 0005 | 株式会社アクシー | 149 | 渡辺 陽介 | 149170302 | 00032 | 第一工業株式会社 | 東京松屋ﾋﾞﾙ | PUXM | アクシーｻﾗﾝﾊﾆｶﾑ(連結付ｱﾙﾐ枠) | 1040/4W×305H×20D |  |  |  | 3 | 4160 | 12480 | 0 | 0 | 0
2017-03-31 | 312488 | 0005 | 株式会社アクシー | 149 | 渡辺 陽介 | 149170302 | 00032 | 第一工業株式会社 | 東京松屋ﾋﾞﾙ | PUXM | アクシーｻﾗﾝﾊﾆｶﾑ(連結付ｱﾙﾐ枠) | 1040/4W×280H×20D |  |  |  | 1 | 3720 | 3720 | 0 | 0 | 0
2017-03-31 | 312488 | 0005 | 株式会社アクシー | 149 | 渡辺 陽介 | 149170302 | 00032 | 第一工業株式会社 | 東京松屋ﾋﾞﾙ | PUXM | アクシーTDBT中性能(連結付ｱﾙﾐ枠) | 1040/4W×305H×30D |  |  |  | 3 | 7320 | 21960 | 0 | 0 | 0
2017-03-31 | 312488 | 0005 | 株式会社アクシー | 149 | 渡辺 陽介 | 149170302 | 00032 | 第一工業株式会社 | 東京松屋ﾋﾞﾙ | PUXM | アクシーTDBT中性能(連結付ｱﾙﾐ枠) | 1040/4W×280H×30D |  |  |  | 1 | 6600 | 6600 | 0 | 0 | 0
2017-03-31 | 312488 | 0005 | 株式会社アクシー | 149 | 渡辺 陽介 | 149170302 | 00032 | 第一工業株式会社 | 東京松屋ﾋﾞﾙ |  |  |  |  | ※見積№ 037-304-170308-05 |  | 0 | 0 | 0 | 44760 | 3581 | 48341
2017-03-31 | 312503 | 0001 | ニッタ株式会社 | 129 | 渡辺 陽介 | 129170306 | 00353 | 三機工業株式会社 | 北里大学ﾒﾃﾞｨｶﾙｾﾝﾀｰ | NBCAP | ニッタ CAP-GS-DS(H)-SAS-DS | 355H×660W×482 |  |  |  | 4 | 14520 | 58080 | 0 | 0 | 0
2017-03-31 | 312503 | 0001 | ニッタ株式会社 | 129 | 渡辺 陽介 | 129170306 | 00353 | 三機工業株式会社 | 北里大学ﾒﾃﾞｨｶﾙｾﾝﾀｰ | NBCAP | ニッタ CAP-GS-DS(H)-EAS-FS-AS | 355H×660W×482 |  |  |  | 4 | 32594 | 130376 | 0 | 0 | 0
2017-03-31 | 312503 | 0001 | ニッタ株式会社 | 129 | 渡辺 陽介 | 129170306 | 00353 | 三機工業株式会社 | 北里大学ﾒﾃﾞｨｶﾙｾﾝﾀｰ | NBCAP | ニッタ CAP-GS-DS(H)-EAS-FS-AS | 355H×660W×482 |  |  |  | 4 | 32594 | 130376 | 0 | 0 | 0
2017-03-31 | 312503 | 0001 | ニッタ株式会社 | 129 | 渡辺 陽介 | 129170306 | 00353 | 三機工業株式会社 | 北里大学ﾒﾃﾞｨｶﾙｾﾝﾀｰ | NBCAP | ニッタ CAP-GS-C(H)-EAS-F3-AS | 355H×355W×482 |  |  |  | 3 | 27781 | 83343 | 402175 | 32173 | 434348
2017-03-31 | 312504 | 0001 | ニッタ株式会社 | 129 | 渡辺 陽介 | 129161105 | 00033 | エルゴテック株式会社 | 八王子警察署庁舎㈱改築空調設備工事 | NT | ニッタ NTJ-20F(RM/600) | 610×610×20t |  |  |  | 8 | 1870 | 14960 | 0 | 0 | 0
2017-03-31 | 312504 | 0001 | ニッタ株式会社 | 129 | 渡辺 陽介 | 129161105 | 00033 | エルゴテック株式会社 | 八王子警察署庁舎㈱改築空調設備工事 | NEM | ニッタ EPJ-90-F | 610×610×150t |  |  |  | 8 | 6080 | 48640 | 0 | 0 | 0
2017-03-31 | 312504 | 0001 | ニッタ株式会社 | 129 | 渡辺 陽介 | 129161105 | 00033 | エルゴテック株式会社 | 八王子警察署庁舎㈱改築空調設備工事 | NSP | ニッタ 1506-16 | 610×610×292t |  |  |  | 8 | 17310 | 138480 | 0 | 0 | 0
2017-03-31 | 312504 | 0001 | ニッタ株式会社 | 129 | 渡辺 陽介 | 129161105 | 00033 | エルゴテック株式会社 | 八王子警察署庁舎㈱改築空調設備工事 | NT | ニッタ NT-20F(RM/600) | 610×610×20t |  |  |  | 1 | 1760 | 1760 | 0 | 0 | 0
2017-03-31 | 312504 | 0001 | ニッタ株式会社 | 129 | 渡辺 陽介 | 129161105 | 00033 | エルゴテック株式会社 | 八王子警察署庁舎㈱改築空調設備工事 | NT | ニッタ NT-20F(RM/600) | 610×610×20t |  |  |  | 1 | 1760 | 1760 | 205600 | 16448 | 222048
2017-03-31 | 312505 | 0001 | ニッタ株式会社 | 129 | 渡辺 陽介 | 129161105 | 00033 | エルゴテック株式会社 | 八王子警察署庁舎㈱改築空調設備工事 | NT | ニッタ NT-20F(RM/600) | 610×610×20t |  |  |  | 2 | 1760 | 3520 | 0 | 0 | 0
2017-03-31 | 312505 | 0001 | ニッタ株式会社 | 129 | 渡辺 陽介 | 129161105 | 00033 | エルゴテック株式会社 | 八王子警察署庁舎㈱改築空調設備工事 | NT | ニッタ NTJ-20F(RM/600) | 610×610×20t |  |  |  | 8 | 1870 | 14960 | 18480 | 1479 | 19959
2017-03-31 | 312558 | 0217 | 三幸工業株式会社 | 129 | 渡辺 陽介 | 129170304 | 00402 | 新菱テクニカルサービス株式会社 | 神奈川県赤十字血液ｾﾝﾀｰ建設工事 |  |  |  |  | ﾌｨﾙﾀｹｰｼﾝｸﾞ |  | 0 | 0 | 0 | 0 | 0 | 0
2017-03-31 | 312558 | 0217 | 三幸工業株式会社 | 129 | 渡辺 陽介 | 129170304 | 00402 | 新菱テクニカルサービス株式会社 | 神奈川県赤十字血液ｾﾝﾀｰ建設工事 |  |  |  |  | 系統名:FU-1 処理風量:7500CMH | 図番:SK16-KW66-01-0 | 0 | 0 | 0 | 0 | 0 | 0
2017-03-31 | 312558 | 0217 | 三幸工業株式会社 | 129 | 渡辺 陽介 | 129170304 | 00402 | 新菱テクニカルサービス株式会社 | 神奈川県赤十字血液ｾﾝﾀｰ建設工事 | SB | 三幸工業KCH-2×2P-NG-SP(ﾄﾞｱ方向:R) | 1300H×1300W×2500L |  |  |  | 1 | 280000 | 280000 | 0 | 0 | 0
2017-03-31 | 312558 | 0217 | 三幸工業株式会社 | 129 | 渡辺 陽介 | 129170304 | 00402 | 新菱テクニカルサービス株式会社 | 神奈川県赤十字血液ｾﾝﾀｰ建設工事 |  |  |  |  | ※図面修正願います |  | 0 | 0 | 0 | 0 | 0 | 0
2017-03-31 | 312558 | 0217 | 三幸工業株式会社 | 129 | 渡辺 陽介 | 129170304 | 00402 | 新菱テクニカルサービス株式会社 | 神奈川県赤十字血液ｾﾝﾀｰ建設工事 |  |  |  |  | 系統名:FU-2 処理風量:11090CMH | 図番:SK16-KW66-02-0 | 0 | 0 | 0 | 0 | 0 | 0
2017-03-31 | 312558 | 0217 | 三幸工業株式会社 | 129 | 渡辺 陽介 | 129170304 | 00402 | 新菱テクニカルサービス株式会社 | 神奈川県赤十字血液ｾﾝﾀｰ建設工事 | SB | 三幸工業KCH-2×3P-NG-SP(ﾄﾞｱ方向:R) | 1300H×1900W×2500L |  |  |  | 1 | 350000 | 350000 | 0 | 0 | 0
2017-03-31 | 312558 | 0217 | 三幸工業株式会社 | 129 | 渡辺 陽介 | 129170304 | 00402 | 新菱テクニカルサービス株式会社 | 神奈川県赤十字血液ｾﾝﾀｰ建設工事 |  |  |  |  | 系統名:FU-3 処理風量:11300CMH | 図番:SK16-KW66-02-0 | 0 | 0 | 0 | 0 | 0 | 0
2017-03-31 | 312558 | 0217 | 三幸工業株式会社 | 129 | 渡辺 陽介 | 129170304 | 00402 | 新菱テクニカルサービス株式会社 | 神奈川県赤十字血液ｾﾝﾀｰ建設工事 | SB | 三幸工業KCH-2×3P-NG-SP(ﾄﾞｱ方向:R) | 1300H×1900W×2500L |  |  |  | 1 | 350000 | 350000 | 0 | 0 | 0
2017-03-31 | 312558 | 0217 | 三幸工業株式会社 | 129 | 渡辺 陽介 | 129170304 | 00402 | 新菱テクニカルサービス株式会社 | 神奈川県赤十字血液ｾﾝﾀｰ建設工事 |  |  |  |  | ※詳細は添付図面を参照願います。 |  | 0 | 0 | 0 | 0 | 0 | 0
2017-03-31 | 312558 | 0217 | 三幸工業株式会社 | 129 | 渡辺 陽介 | 129170304 | 00402 | 新菱テクニカルサービス株式会社 | 神奈川県赤十字血液ｾﾝﾀｰ建設工事 |  |  |  |  | ※ﾌｨﾙﾀ同送願います。 | 納期分かりましたら再度ご連絡致します。 | 0 | 0 | 0 | 0 | 0 | 0
2017-03-31 | 312558 | 0217 | 三幸工業株式会社 | 129 | 渡辺 陽介 | 129170304 | 00402 | 新菱テクニカルサービス株式会社 | 神奈川県赤十字血液ｾﾝﾀｰ建設工事 | SB | 三幸工業運搬費(ﾁｬｰﾀｰ) |  |  |  |  | 2 | 50000 | 100000 | 1080000 | 86400 | 1166400
2017-03-31 | 312559 | 0217 | 三幸工業株式会社 | 123 | 前田 健太 | 123161201 | 00051 | ダイダン株式会社 | 獨協医科大学越谷病院新棟建設工事 |  |  |  |  | 系統名:FU-3-1 処理風量:1800CMH |  | 0 | 0 | 0 | 0 | 0 | 0
2017-03-31 | 312559 | 0217 | 三幸工業株式会社 | 123 | 前田 健太 | 123161201 | 00051 | ダイダン株式会社 | 獨協医科大学越谷病院新棟建設工事 | SB | 三幸工業K-1×1PM-NTG | 730H×730W×350L |  |  |  | 1 | 37000 | 37000 | 0 | 0 | 0
2017-03-31 | 312559 | 0217 | 三幸工業株式会社 | 123 | 前田 健太 | 123161201 | 00051 | ダイダン株式会社 | 獨協医科大学越谷病院新棟建設工事 | SB | 三幸工業運搬費(混載便) |  |  |  |  | 1 | 0 | 5000 | 0 | 0 | 0
2017-03-31 | 312559 | 0217 | 三幸工業株式会社 | 123 | 前田 健太 | 123161201 | 00051 | ダイダン株式会社 | 獨協医科大学越谷病院新棟建設工事 |  |  |  |  | ※現着前に近藤様へ連絡願います |  | 0 | 0 | 0 | 42000 | 3360 | 45360
2017-03-31 | 312579 | 0003 | 日本バイリーン株式会社 | 139 | 高橋 重幸 | 139170303 | 00625 | 三菱重工冷熱株式会社 | ｺﾝｻｰﾄﾎｰﾙⅡ | VR | ﾊﾞｲﾘｰﾝ FR-585BL | 0.83×20m |  |  |  | 1 | 14300 | 14300 | 0 | 0 | 0
2017-03-31 | 312579 | 0003 | 日本バイリーン株式会社 | 139 | 高橋 重幸 | 139170303 | 00625 | 三菱重工冷熱株式会社 | ｺﾝｻｰﾄﾎｰﾙⅡ |  |  |  |  | ※実績注番 139160901(2016年9月) |  | 0 | 0 | 0 | 14300 | 1144 | 15444
2017-03-31 | 312865 | 0001 | ニッタ株式会社 | 123 | 前田 健太 | 123170201 | 00052 | 株式会社日立プラントサービス | 大鵬薬品工業株式会社 |  |  |  |  | 系統名:GF-01 | 図番:TCFL-17004-1 | 0 | 0 | 0 | 0 | 0 | 0
2017-03-31 | 312865 | 0001 | ニッタ株式会社 | 123 | 前田 健太 | 123170201 | 00052 | 株式会社日立プラントサービス | 大鵬薬品工業株式会社 | NU | ニッタ PG-F50AC10S218PT-GC-T |  |  |  |  | 1 | 480000 | 480000 | 0 | 0 | 0
2017-03-31 | 312865 | 0001 | ニッタ株式会社 | 123 | 前田 健太 | 123170201 | 00052 | 株式会社日立プラントサービス | 大鵬薬品工業株式会社 |  |  |  |  | 系統名:GF-02 | 図番:TCFL-17003-1 | 0 | 0 | 0 | 0 | 0 | 0
2017-03-31 | 312865 | 0001 | ニッタ株式会社 | 123 | 前田 健太 | 123170201 | 00052 | 株式会社日立プラントサービス | 大鵬薬品工業株式会社 | NU | ニッタ PG-F100AJ10K50A258-GC-T |  |  |  |  | 1 | 760000 | 760000 | 0 | 0 | 0
2017-03-31 | 312865 | 0001 | ニッタ株式会社 | 123 | 前田 健太 | 123170201 | 00052 | 株式会社日立プラントサービス | 大鵬薬品工業株式会社 |  |  |  |  | 系統名:GF-04 | 図番:TCFL-17005-1 | 0 | 0 | 0 | 0 | 0 | 0
2017-03-31 | 312865 | 0001 | ニッタ株式会社 | 123 | 前田 健太 | 123170201 | 00052 | 株式会社日立プラントサービス | 大鵬薬品工業株式会社 | NU | ニッタ PG-F100AC25S258-GC-T |  |  |  |  | 1 | 760000 | 760000 | 2000000 | 160000 | 2160000
2017-03-31 | 312866 | 0001 | ニッタ株式会社 | 129 | 渡辺 陽介 | 129170209 | 01403 | 日本管材センター株式会社 | 株式会社ﾋﾞﾙﾄﾞｼｽﾃﾑ事務所 | NT | ニッタ NT-20H(RM/600) | 610H×305W×20T |  |  |  | 1 | 1070 | 1070 | 1070 | 86 | 1156
2017-03-31 | 312869 | 0003 | 日本バイリーン株式会社 | 123 | 前田 健太 | 123161101 | 00051 | ダイダン株式会社 | (仮称)TGMM芝浦ﾌﾟﾛｼﾞｪｸﾄ |  |  |  |  | 系統名：07-AO-AC-03 |  | 0 | 0 | 0 | 0 | 0 | 0
2017-03-31 | 312869 | 0003 | 日本バイリーン株式会社 | 123 | 前田 健太 | 123161101 | 00051 | ダイダン株式会社 | (仮称)TGMM芝浦ﾌﾟﾛｼﾞｪｸﾄ | VT | ﾊﾞｲﾘｰﾝ SVT-20(PS/600N)+FC-620N挟み込み | 450W×1400H×20T |  |  |  | 3 | 4500 | 13500 | 0 | 0 | 0
2017-03-31 | 312869 | 0003 | 日本バイリーン株式会社 | 123 | 前田 健太 | 123161101 | 00051 | ダイダン株式会社 | (仮称)TGMM芝浦ﾌﾟﾛｼﾞｪｸﾄ |  |  |  |  | ※ﾌﾟﾚﾌｨﾙﾀ：金網、押え棒、ﾘﾍﾞｯﾄ SUS304製 |  | 0 | 0 | 0 | 13500 | 1080 | 14580
2017-03-31 | 312872 | 0003 | 日本バイリーン株式会社 | 123 | 前田 健太 | 123161101 | 00051 | ダイダン株式会社 | (仮称)TGMM芝浦ﾌﾟﾛｼﾞｪｸﾄ |  |  |  |  | 系統名：06～09-AO-AC-01 |  | 0 | 0 | 0 | 0 | 0 | 0
2017-03-31 | 312872 | 0003 | 日本バイリーン株式会社 | 123 | 前田 健太 | 123161101 | 00051 | ダイダン株式会社 | (仮称)TGMM芝浦ﾌﾟﾛｼﾞｪｸﾄ | VT | ﾊﾞｲﾘｰﾝ SVT-20(PS/600N)+FC-620N挟み込み | 450W×1400H×20T |  |  |  | 12 | 4500 | 54000 | 0 | 0 | 0
2017-03-31 | 312872 | 0003 | 日本バイリーン株式会社 | 123 | 前田 健太 | 123161101 | 00051 | ダイダン株式会社 | (仮称)TGMM芝浦ﾌﾟﾛｼﾞｪｸﾄ | VM | ﾊﾞｲﾘｰﾝ SVMX-90M | 450W×1400H×65D |  |  |  | 12 | 5000 | 60000 | 0 | 0 | 0
2017-03-31 | 312872 | 0003 | 日本バイリーン株式会社 | 123 | 前田 健太 | 123161101 | 00051 | ダイダン株式会社 | (仮称)TGMM芝浦ﾌﾟﾛｼﾞｪｸﾄ |  |  |  |  | 系統名：06～09-AO-AC-02 |  | 0 | 0 | 0 | 0 | 0 | 0
2017-03-31 | 312872 | 0003 | 日本バイリーン株式会社 | 123 | 前田 健太 | 123161101 | 00051 | ダイダン株式会社 | (仮称)TGMM芝浦ﾌﾟﾛｼﾞｪｸﾄ | VT | ﾊﾞｲﾘｰﾝ SVT-20(PS/600N)+FC-620N挟み込み | 450W×1100H×20T |  |  |  | 12 | 4500 | 54000 | 0 | 0 | 0
2017-03-31 | 312872 | 0003 | 日本バイリーン株式会社 | 123 | 前田 健太 | 123161101 | 00051 | ダイダン株式会社 | (仮称)TGMM芝浦ﾌﾟﾛｼﾞｪｸﾄ | VM | ﾊﾞｲﾘｰﾝ SVMX-90M | 450W×1100H×65D |  |  |  | 12 | 5500 | 66000 | 0 | 0 | 0
2017-03-31 | 312872 | 0003 | 日本バイリーン株式会社 | 123 | 前田 健太 | 123161101 | 00051 | ダイダン株式会社 | (仮称)TGMM芝浦ﾌﾟﾛｼﾞｪｸﾄ |  |  |  |  | 系統名：06･08･09-AO-AC-03 |  | 0 | 0 | 0 | 0 | 0 | 0
2017-03-31 | 312872 | 0003 | 日本バイリーン株式会社 | 123 | 前田 健太 | 123161101 | 00051 | ダイダン株式会社 | (仮称)TGMM芝浦ﾌﾟﾛｼﾞｪｸﾄ | VT | ﾊﾞｲﾘｰﾝ SVT-20(PS/600N)+FC-620N挟み込み | 450W×1400H×20T |  |  |  | 9 | 4500 | 40500 | 0 | 0 | 0
2017-03-31 | 312872 | 0003 | 日本バイリーン株式会社 | 123 | 前田 健太 | 123161101 | 00051 | ダイダン株式会社 | (仮称)TGMM芝浦ﾌﾟﾛｼﾞｪｸﾄ | VM | ﾊﾞｲﾘｰﾝ SVMX-90M | 450W×1400H×65D |  |  |  | 9 | 5000 | 45000 | 0 | 0 | 0
2017-03-31 | 312872 | 0003 | 日本バイリーン株式会社 | 123 | 前田 健太 | 123161101 | 00051 | ダイダン株式会社 | (仮称)TGMM芝浦ﾌﾟﾛｼﾞｪｸﾄ |  |  |  |  | 系統名：06～09-AO-AC-04 |  | 0 | 0 | 0 | 0 | 0 | 0
2017-03-31 | 312872 | 0003 | 日本バイリーン株式会社 | 123 | 前田 健太 | 123161101 | 00051 | ダイダン株式会社 | (仮称)TGMM芝浦ﾌﾟﾛｼﾞｪｸﾄ | VT | ﾊﾞｲﾘｰﾝ SVT-20(PS/600N)+FC-620N挟み込み | 450W×1400H×20T |  |  |  | 12 | 4500 | 54000 | 0 | 0 | 0
2017-03-31 | 312872 | 0003 | 日本バイリーン株式会社 | 123 | 前田 健太 | 123161101 | 00051 | ダイダン株式会社 | (仮称)TGMM芝浦ﾌﾟﾛｼﾞｪｸﾄ | VM | ﾊﾞｲﾘｰﾝ SVMX-90M | 450W×1400H×65D |  |  |  | 12 | 5000 | 60000 | 0 | 0 | 0
2017-03-31 | 312872 | 0003 | 日本バイリーン株式会社 | 123 | 前田 健太 | 123161101 | 00051 | ダイダン株式会社 | (仮称)TGMM芝浦ﾌﾟﾛｼﾞｪｸﾄ |  |  |  |  | 系統名：06～09-AO-AC-05 |  | 0 | 0 | 0 | 0 | 0 | 0
2017-03-31 | 312872 | 0003 | 日本バイリーン株式会社 | 123 | 前田 健太 | 123161101 | 00051 | ダイダン株式会社 | (仮称)TGMM芝浦ﾌﾟﾛｼﾞｪｸﾄ | VT | ﾊﾞｲﾘｰﾝ SVT-20(PS/600N)+FC-620N挟み込み | 450W×1100H×20T |  |  |  | 12 | 4500 | 54000 | 0 | 0 | 0
2017-03-31 | 312872 | 0003 | 日本バイリーン株式会社 | 123 | 前田 健太 | 123161101 | 00051 | ダイダン株式会社 | (仮称)TGMM芝浦ﾌﾟﾛｼﾞｪｸﾄ | VM | ﾊﾞｲﾘｰﾝ SVMX-90M | 450W×1100H×65D |  |  |  | 12 | 5500 | 66000 | 0 | 0 | 0
2017-03-31 | 312872 | 0003 | 日本バイリーン株式会社 | 123 | 前田 健太 | 123161101 | 00051 | ダイダン株式会社 | (仮称)TGMM芝浦ﾌﾟﾛｼﾞｪｸﾄ |  |  |  |  | 系統名：06～09-AO-AC-06 |  | 0 | 0 | 0 | 0 | 0 | 0
2017-03-31 | 312872 | 0003 | 日本バイリーン株式会社 | 123 | 前田 健太 | 123161101 | 00051 | ダイダン株式会社 | (仮称)TGMM芝浦ﾌﾟﾛｼﾞｪｸﾄ | VT | ﾊﾞｲﾘｰﾝ SVT-20(PS/600N)+FC-620N挟み込み | 450W×1400H×20T |  |  |  | 12 | 4500 | 54000 | 0 | 0 | 0
2017-03-31 | 312872 | 0003 | 日本バイリーン株式会社 | 123 | 前田 健太 | 123161101 | 00051 | ダイダン株式会社 | (仮称)TGMM芝浦ﾌﾟﾛｼﾞｪｸﾄ | VM | ﾊﾞｲﾘｰﾝ SVMX-90M | 450W×1400H×65D |  |  |  | 12 | 5000 | 60000 | 0 | 0 | 0
2017-03-31 | 312872 | 0003 | 日本バイリーン株式会社 | 123 | 前田 健太 | 123161101 | 00051 | ダイダン株式会社 | (仮称)TGMM芝浦ﾌﾟﾛｼﾞｪｸﾄ |  |  |  |  | ※ﾌﾟﾚﾌｨﾙﾀ：金網、押え棒、ﾘﾍﾞｯﾄ SUS304製 |  | 0 | 0 | 0 | 667500 | 53400 | 720900
2017-03-31 | 312874 | 0003 | 日本バイリーン株式会社 | 123 | 前田 健太 | 123170205 | 00052 | 株式会社日立プラントサービス | ﾌｧﾅｯｸ㈱壬生ﾚｰｻﾞｰ棟建設工事 | VCM | ﾊﾞｲﾘｰﾝ VCM-1025 |  |  |  |  | 4 | 89000 | 356000 | 356000 | 28480 | 384480
2017-03-31 | 312876 | 0003 | 日本バイリーン株式会社 | 121 | 高橋 重幸 | 121170308 | 00042 | 新菱冷熱工業株式会社 | 白河ﾋﾞﾙﾌｨﾙﾀ検証試験 | VT | ﾊﾞｲﾘｰﾝ PE/205HL(ｱﾙﾐ枠付) | 610W×610H×20T |  |  |  | 4 | 2000 | 8000 | 8000 | 640 | 8640
2017-03-31 | 312937 | 2724 | 日本コンタミネーションサービス株式会社 | 121 | 高橋 重幸 | 121170203 | 03036 | 株式会社エスティーアンドアール | 行徳総合病院2期 | SAXB | MetOne237B |  |  |  |  | 1 | 20000 | 20000 | 0 | 0 | 0
2017-03-31 | 312937 | 2724 | 日本コンタミネーションサービス株式会社 | 121 | 高橋 重幸 | 121170203 | 03036 | 株式会社エスティーアンドアール | 行徳総合病院2期 | SAXB | 荷造り送料 |  |  |  |  | 1 | 0 | 3000 | 23000 | 1840 | 24840
2017-03-31 | 312972 | 0037 | 日本通運株式会社 | 121 | 高橋 重幸 | 121170203 | 03036 | 株式会社エスティーアンドアール | 行徳総合病院2期 | SO | 送料 |  |  |  |  | 1 | 0 | 2020 | 0 | 0 | 0
2017-03-31 | 312972 | 0037 | 日本通運株式会社 | 121 | 高橋 重幸 | 121170203 | 03036 | 株式会社エスティーアンドアール | 行徳総合病院2期 | SXO | 送料 |  |  |  |  | 1 | 0 | 750 | 2770 | 162 | 2932
2017-04-01 | 313902 | 0035 | ﾐﾄﾞﾘ安全ｴｱ・ｸｵﾘﾃｨ株式会社 | 129 | 渡辺 陽介 | 129170302 | 01383 | 新菱テクニカルサービス株式会社 | ｵﾘｺ本社 | ZXXM | 中性能ﾌｨﾙﾀ(ろ材のみ) | 300×350×70用 |  |  |  | 2 | 3400 | 6800 | 0 | 0 | 0
2017-04-01 | 313902 | 0035 | ﾐﾄﾞﾘ安全ｴｱ・ｸｵﾘﾃｨ株式会社 | 129 | 渡辺 陽介 | 129170302 | 01383 | 新菱テクニカルサービス株式会社 | ｵﾘｺ本社 | ZXXM | 中性能ﾌｨﾙﾀ(ろ材のみ) | 490×490×70用 |  |  |  | 2 | 5300 | 10600 | 0 | 0 | 0
2017-04-01 | 313902 | 0035 | ﾐﾄﾞﾘ安全ｴｱ・ｸｵﾘﾃｨ株式会社 | 129 | 渡辺 陽介 | 129170302 | 01383 | 新菱テクニカルサービス株式会社 | ｵﾘｺ本社 | ZXXM | 中性能ﾌｨﾙﾀ(ろ材のみ) | 550×370×70用 |  |  |  | 52 | 5400 | 280800 | 0 | 0 | 0
2017-04-01 | 313902 | 0035 | ﾐﾄﾞﾘ安全ｴｱ・ｸｵﾘﾃｨ株式会社 | 129 | 渡辺 陽介 | 129170302 | 01383 | 新菱テクニカルサービス株式会社 | ｵﾘｺ本社 | ZXXM | 中性能ﾌｨﾙﾀ(ろ材のみ) | 560×610×70用 |  |  |  | 6 | 5600 | 33600 | 0 | 0 | 0
2017-04-01 | 313902 | 0035 | ﾐﾄﾞﾘ安全ｴｱ・ｸｵﾘﾃｨ株式会社 | 129 | 渡辺 陽介 | 129170302 | 01383 | 新菱テクニカルサービス株式会社 | ｵﾘｺ本社 | ZXXM | 中性能ﾌｨﾙﾀ(ろ材のみ) | 575×490×70用 |  |  |  | 2 | 5600 | 11200 | 0 | 0 | 0
2017-04-01 | 313902 | 0035 | ﾐﾄﾞﾘ安全ｴｱ・ｸｵﾘﾃｨ株式会社 | 129 | 渡辺 陽介 | 129170302 | 01383 | 新菱テクニカルサービス株式会社 | ｵﾘｺ本社 | ZXXM | 中性能ﾌｨﾙﾀ(ろ材のみ) | 575×590×70用 |  |  |  | 10 | 5600 | 56000 | 0 | 0 | 0
2017-04-01 | 313902 | 0035 | ﾐﾄﾞﾘ安全ｴｱ・ｸｵﾘﾃｨ株式会社 | 129 | 渡辺 陽介 | 129170302 | 01383 | 新菱テクニカルサービス株式会社 | ｵﾘｺ本社 | ZXXM | 中性能ﾌｨﾙﾀ(ろ材のみ) | 600×295×70用 |  |  |  | 4 | 5000 | 20000 | 0 | 0 | 0
2017-04-01 | 313902 | 0035 | ﾐﾄﾞﾘ安全ｴｱ・ｸｵﾘﾃｨ株式会社 | 129 | 渡辺 陽介 | 129170302 | 01383 | 新菱テクニカルサービス株式会社 | ｵﾘｺ本社 | ZXXM | 中性能ﾌｨﾙﾀ(ろ材のみ) | 600×490×70用 |  |  |  | 6 | 5800 | 34800 | 0 | 0 | 0
2017-04-01 | 313902 | 0035 | ﾐﾄﾞﾘ安全ｴｱ・ｸｵﾘﾃｨ株式会社 | 129 | 渡辺 陽介 | 129170302 | 01383 | 新菱テクニカルサービス株式会社 | ｵﾘｺ本社 | ZXXM | 中性能ﾌｨﾙﾀ(ろ材のみ) | 600×590×70用 |  |  |  | 6 | 5700 | 34200 | 0 | 0 | 0
2017-04-01 | 313902 | 0035 | ﾐﾄﾞﾘ安全ｴｱ・ｸｵﾘﾃｨ株式会社 | 129 | 渡辺 陽介 | 129170302 | 01383 | 新菱テクニカルサービス株式会社 | ｵﾘｺ本社 | ZXXM | 中性能ﾌｨﾙﾀ(ろ材のみ) | 610×400×70用 |  |  |  | 4 | 5600 | 22400 | 0 | 0 | 0
2017-04-01 | 313902 | 0035 | ﾐﾄﾞﾘ安全ｴｱ・ｸｵﾘﾃｨ株式会社 | 129 | 渡辺 陽介 | 129170302 | 01383 | 新菱テクニカルサービス株式会社 | ｵﾘｺ本社 | ZXXM | 中性能ﾌｨﾙﾀ(ろ材のみ) | 610×600×70用 |  |  |  | 4 | 6200 | 24800 | 0 | 0 | 0
2017-04-01 | 313902 | 0035 | ﾐﾄﾞﾘ安全ｴｱ・ｸｵﾘﾃｨ株式会社 | 129 | 渡辺 陽介 | 129170302 | 01383 | 新菱テクニカルサービス株式会社 | ｵﾘｺ本社 | ZXXM | 中性能ﾌｨﾙﾀ(ろ材交換型) | 600×590×70 |  |  |  | 4 | 7600 | 30400 | 565600 | 45248 | 610848
2017-04-01 | 314516 | 0075 | イカリ消毒株式会社 | 129 | 渡辺 陽介 | 129170308 | 03219 | 東光電気工事株式会社 | 東京医科歯科大学 M&Dﾀﾜｰ | SXXS | 微生物学的環境検査(浮遊菌検査) | 3/20作業分 |  |  |  | 1 | 0 | 120000 | 120000 | 9600 | 129600
2017-04-03 | 313593 | 0001 | ニッタ株式会社 | 170 | 白井 孝成 | 170170401 | 90162 | 美らいず株式会社 | 美らいず株式会社 |  |  |  |  | ATP ふき取り検査測定器 |  | 0 | 0 | 0 | 0 | 0 | 0
2017-04-03 | 313593 | 0001 | ニッタ株式会社 | 170 | 白井 孝成 | 170170401 | 90162 | 美らいず株式会社 | 美らいず株式会社 | NATP | ﾆｯﾀ東京 【梱包内容】型式SS3 |  |  |  |  | 2 | 74250 | 148500 | 0 | 0 | 0
2017-04-03 | 313593 | 0001 | ニッタ株式会社 | 170 | 白井 孝成 | 170170401 | 90162 | 美らいず株式会社 | 美らいず株式会社 |  |  |  |  | ①System Sure Plus ﾙﾐﾉﾒｰﾀｰ本体 | ②取扱説明書 | 0 | 0 | 0 | 0 | 0 | 0
2017-04-03 | 313593 | 0001 | ニッタ株式会社 | 170 | 白井 孝成 | 170170401 | 90162 | 美らいず株式会社 | 美らいず株式会社 |  |  |  |  | 2-1.ﾙﾐﾉﾒｰﾀｰ本体用 | 2.2.ｿﾌﾄｳｪｱ用 | 0 | 0 | 0 | 0 | 0 | 0
2017-04-03 | 313593 | 0001 | ニッタ株式会社 | 170 | 白井 孝成 | 170170401 | 90162 | 美らいず株式会社 | 美らいず株式会社 |  |  |  |  | ③Sure-Trend ﾃﾞｰﾀ管理用ｿﾌﾄｳｪｱ | ④本体収納用ｷｬﾘﾝｸﾞｹｰｽ | 0 | 0 | 0 | 0 | 0 | 0
2017-04-03 | 313593 | 0001 | ニッタ株式会社 | 170 | 白井 孝成 | 170170401 | 90162 | 美らいず株式会社 | 美らいず株式会社 |  |  |  |  | ⑤ﾈｯｸｽﾄﾗｯﾌﾟ | ⑥ﾊﾟｿｺﾝ用通信ｹｰﾌﾞﾙ | 0 | 0 | 0 | 0 | 0 | 0
2017-04-03 | 313593 | 0001 | ニッタ株式会社 | 170 | 白井 孝成 | 170170401 | 90162 | 美らいず株式会社 | 美らいず株式会社 |  |  |  |  | ⑦単3形ｱﾙｶﾘ乾電池×2本 |  | 0 | 0 | 0 | 0 | 0 | 0
2017-04-03 | 313593 | 0001 | ニッタ株式会社 | 170 | 白井 孝成 | 170170401 | 90162 | 美らいず株式会社 | 美らいず株式会社 |  |  |  |  | ※ふき取り試薬 Ultrasnap(US2020) 2箱(100本入/箱)付き |  | 0 | 0 | 0 | 0 | 0 | 0
2017-04-03 | 313593 | 0001 | ニッタ株式会社 | 170 | 白井 孝成 | 170170401 | 90162 | 美らいず株式会社 | 美らいず株式会社 |  |  |  |  | ※見積№ AN17032903 |  | 0 | 0 | 0 | 148500 | 11880 | 160380
2017-04-03 | 313594 | 0001 | ニッタ株式会社 | 127 | 古泉 匡 | 127170408 | 03023 | コトヒラ工業株式会社 | OEM(ｺﾄﾋﾗ) | NSP | ニッタ 3607-61 RR AA | 305×305×68 | NHEP-09082-0 |  |  | 10 | 5800 | 58000 | 58000 | 4640 | 62640
2017-04-03 | 313595 | 0001 | ニッタ株式会社 | 127 | 古泉 匡 | 127170407 | 03021 | 株式会社ラスコ | ㈱ﾗｽｺ | NSP | ニッタ 3441-9X GO AA | 500H×760W×80D |  |  |  | 2 | 33480 | 66960 | 0 | 0 | 0
2017-04-03 | 313595 | 0001 | ニッタ株式会社 | 127 | 古泉 匡 | 127170407 | 03021 | 株式会社ラスコ | ㈱ﾗｽｺ | NSP | ニッタ 3441-9X GO AA | 260H×950W×80D |  |  |  | 1 | 23500 | 23500 | 90460 | 7237 | 97697
2017-04-03 | 313631 | 0003 | 日本バイリーン株式会社 | 138 | 前田 健太 | 138170310 | 00624 | サンエス工業株式会社 | ﾏﾙﾔﾏｴｸｾﾙ㈱ | VT | ﾊﾞｲﾘｰﾝ PS/600N ろ材のみ | 500×500mm |  |  |  | 2 | 410 | 820 | 0 | 0 | 0
2017-04-03 | 313631 | 0003 | 日本バイリーン株式会社 | 138 | 前田 健太 | 138170310 | 00624 | サンエス工業株式会社 | ﾏﾙﾔﾏｴｸｾﾙ㈱ | VRX | ﾊﾞｲﾘｰﾝ 送料 |  |  |  |  | 1 | 0 | 1500 | 0 | 0 | 0
2017-04-03 | 313631 | 0003 | 日本バイリーン株式会社 | 138 | 前田 健太 | 138170310 | 00624 | サンエス工業株式会社 | ﾏﾙﾔﾏｴｸｾﾙ㈱ |  |  |  |  | ※実績注番：138161208（2016年12月納入） |  | 0 | 0 | 0 | 2320 | 186 | 2506
2017-04-03 | 314147 | 0001 | ニッタ株式会社 | 123 | 前田 健太 | 123170307 | 00051 | ダイダン株式会社 | ﾀﾞｲﾀﾞﾝ技術研究所 | NT | ニッタ NTJ-20F(RM/600) | 610H×610W×20T |  |  |  | 2 | 1570 | 3140 | 0 | 0 | 0
2017-04-03 | 314147 | 0001 | ニッタ株式会社 | 123 | 前田 健太 | 123170307 | 00051 | ダイダン株式会社 | ﾀﾞｲﾀﾞﾝ技術研究所 | NT | ニッタ NTJ-20W(RM/600) | 305H×610W×20T |  |  |  | 2 | 1150 | 2300 | 0 | 0 | 0
2017-04-03 | 314147 | 0001 | ニッタ株式会社 | 123 | 前田 健太 | 123170307 | 00051 | ダイダン株式会社 | ﾀﾞｲﾀﾞﾝ技術研究所 | NEM | ニッタ EPJ-90-F GO | 610H×610W×150D |  |  |  | 2 | 5120 | 10240 | 0 | 0 | 0
2017-04-03 | 314147 | 0001 | ニッタ株式会社 | 123 | 前田 健太 | 123170307 | 00051 | ダイダン株式会社 | ﾀﾞｲﾀﾞﾝ技術研究所 | NEM | ニッタ EPJ-90-W GO | 305H×610W×150D |  |  |  | 2 | 3600 | 7200 | 22880 | 1830 | 24710
2017-04-03 | 314225 | 0003 | 日本バイリーン株式会社 | 121 | 高橋 重幸 | 121170308 | 00042 | 新菱冷熱工業株式会社 | 白河ﾋﾞﾙﾌｨﾙﾀ検証試験 | VT | ﾊﾞｲﾘｰﾝ VT-20(FS-6500) | 610W×610H×20T |  |  |  | 2 | 2200 | 4400 | 4400 | 352 | 4752
2017-04-04 | 313596 | 0001 | ニッタ株式会社 | 127 | 古泉 匡 | 127170407 | 03021 | 株式会社ラスコ | ㈱ﾗｽｺ | NT | ニッタ NT-15X(PS/400) GO | 250H×350W×15D |  |  |  | 2 | 2300 | 4600 | 0 | 0 | 0
2017-04-04 | 313596 | 0001 | ニッタ株式会社 | 127 | 古泉 匡 | 127170407 | 03021 | 株式会社ラスコ | ㈱ﾗｽｺ | NT | ニッタ NT-15X(PS/400) GI | 300H×200W×15D |  |  |  | 1 | 1300 | 1300 | 5900 | 472 | 6372
2017-04-04 | 313664 | 0005 | 株式会社アクシー | 137 | 高橋 重幸 | 137170303 | 00030 | 東洋熱工業株式会社 | 貴社 | PUXM | アクシーｽﾃﾝﾃﾞﾐｽﾀ(ｽﾃﾝ枠) | 530W×940H×50t |  |  |  | 1 | 13540 | 13540 | 13540 | 1083 | 14623
2017-04-04 | 313665 | 0005 | 株式会社アクシー | 123 | 前田 健太 | 123160701 | 00031 | 株式会社大気社 | (仮称)内幸町二丁目ﾌﾟﾛｼﾞｪｸﾄ |  |  |  |  | 予備ﾌｨﾙﾀ |  | 0 | 0 | 0 | 0 | 0 | 0
2017-04-04 | 313665 | 0005 | 株式会社アクシー | 123 | 前田 健太 | 123160701 | 00031 | 株式会社大気社 | (仮称)内幸町二丁目ﾌﾟﾛｼﾞｪｸﾄ | PUXM | アクシーRM/600 ｱﾙﾐ枠 両側連結 連結含 | 610W×610H×20t |  | 見積№037-304-160713-04 |  | 1 | 2040 | 2040 | 0 | 0 | 0
2017-04-04 | 313665 | 0005 | 株式会社アクシー | 123 | 前田 健太 | 123160701 | 00031 | 株式会社大気社 | (仮称)内幸町二丁目ﾌﾟﾛｼﾞｪｸﾄ | PUXM | アクシーRM/600 ｱﾙﾐ枠 両側連結 連結含 | 305W×610H×20t |  |  |  | 1 | 1230 | 1230 | 0 | 0 | 0
2017-04-04 | 313665 | 0005 | 株式会社アクシー | 123 | 前田 健太 | 123160701 | 00031 | 株式会社大気社 | (仮称)内幸町二丁目ﾌﾟﾛｼﾞｪｸﾄ | PUXM | アクシーRM/600 ｱﾙﾐ枠 連結なし | 610W×305H×20t |  |  |  | 1 | 1230 | 1230 | 0 | 0 | 0
2017-04-04 | 313665 | 0005 | 株式会社アクシー | 123 | 前田 健太 | 123160701 | 00031 | 株式会社大気社 | (仮称)内幸町二丁目ﾌﾟﾛｼﾞｪｸﾄ | PUXM | アクシー送料 |  |  |  |  | 1 | 0 | 1000 | 0 | 0 | 0
2017-04-04 | 313665 | 0005 | 株式会社アクシー | 123 | 前田 健太 | 123160701 | 00031 | 株式会社大気社 | (仮称)内幸町二丁目ﾌﾟﾛｼﾞｪｸﾄ |  |  |  |  | ※同注番納入実績あり（2017年1月納入） |  | 0 | 0 | 0 | 5500 | 439 | 5939
2017-04-04 | 313908 | 2748 | シマ産業株式会社 | 121 | 高橋 重幸 | 121170206 | 00030 | 東洋熱工業株式会社 | 東京理科大学野田ｷｬﾝﾊﾟｽ生命科学研究所 空調設備更新 第1期工事 | SAXB | DG87-541 | 0～500Pa |  |  |  | 1 | 4400 | 4400 | 0 | 0 | 0
2017-04-04 | 313908 | 2748 | シマ産業株式会社 | 121 | 高橋 重幸 | 121170206 | 00030 | 東洋熱工業株式会社 | 東京理科大学野田ｷｬﾝﾊﾟｽ生命科学研究所 空調設備更新 第1期工事 | SX32 | 送料 |  |  |  |  | 1 | 0 | 1000 | 5400 | 432 | 5832
2017-04-04 | 314150 | 0001 | ニッタ株式会社 | 129 | 渡辺 陽介 | 129170310 | 03030 | 三幸工業株式会社 | 三幸工業㈱ | NPTS | ニッタ ﾌﾟﾚ用ﾋﾞﾆｰﾙﾊﾞｯｸﾞ･Oﾘﾝｸﾞ |  |  |  |  | 1 | 5600 | 5600 | 5600 | 448 | 6048
2017-04-05 | 313599 | 0001 | ニッタ株式会社 | 127 | 古泉 匡 | 127170304 | 03023 | コトヒラ工業株式会社 | OEM(ｺﾄﾋﾗ) | NSP | ニッタ 3601-62 RI AA | 610×610×68 | NHEP-10057-0 |  |  | 5 | 13430 | 67150 | 0 | 0 | 0
2017-04-05 | 313599 | 0001 | ニッタ株式会社 | 127 | 古泉 匡 | 127170304 | 03023 | コトヒラ工業株式会社 | OEM(ｺﾄﾋﾗ) | NSP | ニッタ 3601-62 RI AA | 610×610×68 | ※価格間違え分 |  |  | 5 | 13480 | -67400 | -250 | -20 | -270
2017-04-05 | 313603 | 0001 | ニッタ株式会社 | 127 | 古泉 匡 | 127170402 | 03023 | コトヒラ工業株式会社 | OEM(ｺﾄﾋﾗ) | NSP | ニッタ 3502-6XN3PX FIX AO | 250×250×52 | NHEP-09063-1 |  |  | 10 | 6800 | 68000 | 68000 | 5440 | 73440
2017-04-05 | 313604 | 0001 | ニッタ株式会社 | 127 | 古泉 匡 | 127170409 | 03023 | コトヒラ工業株式会社 | OEM(ｺﾄﾋﾗ) | NSP | ニッタ 3601-6X RR AA | 250×250×68 | NHEP-08058-0 |  |  | 10 | 5800 | 58000 | 0 | 0 | 0
2017-04-05 | 313604 | 0001 | ニッタ株式会社 | 127 | 古泉 匡 | 127170409 | 03023 | コトヒラ工業株式会社 | OEM(ｺﾄﾋﾗ) | NSP | ニッタ 3601-6X RI AA | 250×250×68 | NHEP-09085-0 |  |  | 5 | 5800 | 29000 | 87000 | 6960 | 93960
2017-04-05 | 313605 | 0001 | ニッタ株式会社 | 127 | 古泉 匡 | 127170412 | 03023 | コトヒラ工業株式会社 | OEM(ｺﾄﾋﾗ) | NSP | ニッタ 3442-6XN3PX FIX AA | 400×400×65 | WHEP-14056-0 |  |  | 2 | 19400 | 38800 | 38800 | 3104 | 41904
2017-04-05 | 313984 | 0001 | ニッタ株式会社 | 123 | 前田 健太 | 123170301 | 00461 | 株式会社テクノ菱和 | 第一三共ﾌﾟﾛﾌｧｰﾏ平塚工場 | NRX | ニッタ NBU-S1FH-3-OP | EU-2 | 4/3 |  |  | 4 | 551200 | 2204800 | 0 | 0 | 0
2017-04-05 | 313984 | 0001 | ニッタ株式会社 | 123 | 前田 健太 | 123170301 | 00461 | 株式会社テクノ菱和 | 第一三共ﾌﾟﾛﾌｧｰﾏ平塚工場 | NRX | ニッタ NBU-S1FH-3-OP | EU-1 | 4/6 |  |  | 3 | 551200 | 1653600 | 3858400 | 308672 | 4167072
2017-04-05 | 314151 | 0001 | ニッタ株式会社 | 170 | 白井 孝成 | 170170402 | 03220 | 江藤酸素株式会社 | 南日本ﾍﾞｲ油 |  |  |  |  | Hygiena社製 |  | 0 | 0 | 0 | 0 | 0 | 0
2017-04-05 | 314151 | 0001 | ニッタ株式会社 | 170 | 白井 孝成 | 170170402 | 03220 | 江藤酸素株式会社 | 南日本ﾍﾞｲ油 | NATP | ﾆｯﾀ東京 ｻﾙﾓﾈﾗ検査試薬 50本入り | 型番:IS050 |  |  |  | 1 | 38500 | 38500 | 0 | 0 | 0
2017-04-05 | 314151 | 0001 | ニッタ株式会社 | 170 | 白井 孝成 | 170170402 | 03220 | 江藤酸素株式会社 | 南日本ﾍﾞｲ油 | NATP | ﾆｯﾀ東京 ｽﾓｰﾙｲﾝｷｭﾍﾞｰﾀｰ | 型番:INCUBATOR |  |  |  | 1 | 60000 | 60000 | 0 | 0 | 0
2017-04-05 | 314151 | 0001 | ニッタ株式会社 | 170 | 白井 孝成 | 170170402 | 03220 | 江藤酸素株式会社 | 南日本ﾍﾞｲ油 |  |  |  |  | ※見積№ AN17040303 |  | 0 | 0 | 0 | 98500 | 7880 | 106380
2017-04-05 | 314155 | 0001 | ニッタ株式会社 | 121 | 高橋 重幸 | 121170207 | 00042 | 新菱冷熱工業株式会社 | OCS東京ﾛｼﾞｽﾃｨｸｽｾﾝﾀｰ(仮称)新築工事 | NBPM | ニッタ 0.5×1(0.5×2)PM-NSTG-SP |  |  |  |  | 1 | 35000 | 35000 | 0 | 0 | 0
2017-04-05 | 314155 | 0001 | ニッタ株式会社 | 121 | 高橋 重幸 | 121170207 | 00042 | 新菱冷熱工業株式会社 | OCS東京ﾛｼﾞｽﾃｨｸｽｾﾝﾀｰ(仮称)新築工事 | NBPM | ニッタ 0.5×0.5PM-NSTG-SP |  |  |  |  | 1 | 30000 | 30000 | 65000 | 5200 | 70200
2017-04-05 | 314226 | 0003 | 日本バイリーン株式会社 | 123 | 前田 健太 | 123170306 | 00051 | ダイダン株式会社 | (仮称)G計画仮設住宅C棟(大浴槽) | VACM | ﾊﾞｲﾘｰﾝ VACM-1015 |  |  |  |  | 1 | 145000 | 145000 | 145000 | 11600 | 156600
2017-04-06 | 313609 | 0001 | ニッタ株式会社 | 127 | 古泉 匡 | 127170401 | 03023 | コトヒラ工業株式会社 | OEM(ｺﾄﾋﾗ) | NXX | ニッタ TNNA30U5-6XN6PX FIX AA | 250×500×47 | THEP-12225-2 |  |  | 2 | 141780 | 283560 | 0 | 0 | 0
2017-04-06 | 313609 | 0001 | ニッタ株式会社 | 127 | 古泉 匡 | 127170401 | 03023 | コトヒラ工業株式会社 | OEM(ｺﾄﾋﾗ) | NXX | ニッタ TNNA30U5-6XN6PX FIX AA | 200×800×47 | THEP-12226-2 |  |  | 2 | 143310 | 286620 | 0 | 0 | 0
2017-04-06 | 313609 | 0001 | ニッタ株式会社 | 127 | 古泉 匡 | 127170401 | 03023 | コトヒラ工業株式会社 | OEM(ｺﾄﾋﾗ) | NXX | ニッタ TNNA30U5-6XN6PX FIX AA | 590×725×47 | THEP-12227-2 |  |  | 4 | 151550 | 606200 | 1176380 | 94111 | 1270491
2017-04-06 | 313610 | 0001 | ニッタ株式会社 | 127 | 古泉 匡 | 127170404 | 03023 | コトヒラ工業株式会社 | OEM(ｺﾄﾋﾗ) | NSP | ニッタ 34J1-6X RR AA | 250×250×68 | NHEP-08071-1 |  |  | 10 | 4600 | 46000 | 46000 | 3680 | 49680
2017-04-06 | 313611 | 0001 | ニッタ株式会社 | 127 | 古泉 匡 | 127170415 | 03023 | コトヒラ工業株式会社 | OEM(ｺﾄﾋﾗ) | NSP | ニッタ 3502-6X RI AA | 160H×250W×52 | THEP-14029-1 |  |  | 1 | 7900 | 7900 | 7900 | 632 | 8532
2017-04-06 | 313612 | 0001 | ニッタ株式会社 | 127 | 古泉 匡 | 127170420 | 03023 | コトヒラ工業株式会社 | OEM(ｺﾄﾋﾗ) | NSP | ニッタ 3601-6X RO AA | 250×250×68 | NHEP-09060-0 |  |  | 1 | 5800 | 5800 | 5800 | 464 | 6264
2017-04-06 | 313909 | 2748 | シマ産業株式会社 | 129 | 渡辺 陽介 | 129170402 | 03030 | 三幸工業株式会社 | 三幸工業㈱ | SAXB | DG87-541 | 0～500Pa |  |  |  | 5 | 4400 | 22000 | 22000 | 1760 | 23760
2017-04-06 | 313985 | 0001 | ニッタ株式会社 | 123 | 前田 健太 | 123170102 | 01857 | 三建設備工業株式会社 | (仮称)渋谷宮下町計画 | NT | ニッタ NT-20W（RM/600） | 305×610×20 | K-AFU-B1-3 |  |  | 1 | 1070 | 1070 | 0 | 0 | 0
2017-04-06 | 313985 | 0001 | ニッタ株式会社 | 123 | 前田 健太 | 123170102 | 01857 | 三建設備工業株式会社 | (仮称)渋谷宮下町計画 | NT | ニッタ NT-20C（RM/600） | 305×305×20 | K-AFU-B1-S08 |  |  | 1 | 780 | 780 | 0 | 0 | 0
2017-04-06 | 313985 | 0001 | ニッタ株式会社 | 123 | 前田 健太 | 123170102 | 01857 | 三建設備工業株式会社 | (仮称)渋谷宮下町計画 | NT | ニッタ NTJ-20H（RM/600） | 610×305×20 | K-AFU-B2-1 |  |  | 4 | 1140 | 4560 | 0 | 0 | 0
2017-04-06 | 313985 | 0001 | ニッタ株式会社 | 123 | 前田 健太 | 123170102 | 01857 | 三建設備工業株式会社 | (仮称)渋谷宮下町計画 | NT | ニッタ NTJ-20H（RM/600） | 610×305×20 | K-AFU-B2-2 |  |  | 3 | 1140 | 3420 | 0 | 0 | 0
2017-04-06 | 313985 | 0001 | ニッタ株式会社 | 123 | 前田 健太 | 123170102 | 01857 | 三建設備工業株式会社 | (仮称)渋谷宮下町計画 | NT | ニッタ NTJ-20H（RM/600） | 610×305×20 | K-AFU-B2-2 |  |  | 2 | 1140 | 2280 | 0 | 0 | 0
2017-04-06 | 313985 | 0001 | ニッタ株式会社 | 123 | 前田 健太 | 123170102 | 01857 | 三建設備工業株式会社 | (仮称)渋谷宮下町計画 | NT | ニッタ NTJ-20H（RM/600） | 610×305×20 | K-AFU-B2-3 |  |  | 2 | 1140 | 2280 | 14390 | 1151 | 15541
2017-04-06 | 314156 | 0001 | ニッタ株式会社 | 149 | 渡辺 陽介 | 149170401 | 02544 | 三興コントロール株式会社 | 阪大微生物病研究会ﾎﾟﾘｵ研究所 | NEH | ニッタ EH-A-DC GI EO | 610H×305W×150D |  |  |  | 1 | 12000 | 12000 | 0 | 0 | 0
2017-04-06 | 314156 | 0001 | ニッタ株式会社 | 149 | 渡辺 陽介 | 149170401 | 02544 | 三興コントロール株式会社 | 阪大微生物病研究会ﾎﾟﾘｵ研究所 |  |  |  |  | ※実績注番 238130845(2013年8月) |  | 0 | 0 | 0 | 0 | 0 | 0
2017-04-06 | 314156 | 0001 | ニッタ株式会社 | 149 | 渡辺 陽介 | 149170401 | 02544 | 三興コントロール株式会社 | 阪大微生物病研究会ﾎﾟﾘｵ研究所 |  |  |  |  | ※GO EIが正！従来間違えてGIで納入されて | いる。次回よりGO EIで手配(ﾊﾟｽﾎﾞｯｸｽ№35) | 0 | 0 | 0 | 12000 | 960 | 12960
2017-04-06 | 314518 | 0217 | 三幸工業株式会社 | 129 | 渡辺 陽介 | 129170304 | 00402 | 新菱テクニカルサービス株式会社 | 神奈川県赤十字血液ｾﾝﾀｰ建設工事 | SB | 三幸工業ﾌｨﾙﾀﾕﾆｯﾄ用蝶ﾅｯﾄ M5×L15 |  |  |  |  | 10 | 150 | 1500 | 0 | 0 | 0
2017-04-06 | 314518 | 0217 | 三幸工業株式会社 | 129 | 渡辺 陽介 | 129170304 | 00402 | 新菱テクニカルサービス株式会社 | 神奈川県赤十字血液ｾﾝﾀｰ建設工事 | SB | 三幸工業送料(混載便) |  |  |  |  | 1 | 0 | 800 | 2300 | 184 | 2484
2017-04-06 | 314520 | 0217 | 三幸工業株式会社 | 129 | 渡辺 陽介 | 129161105 | 00033 | エルゴテック株式会社 | 八王子警察署庁舎㈱改築空調設備工事 | SB | 三幸工業運搬費のみ（ﾁｬｰﾀｰ便） | 2×4PMH-POS-AS 1台 |  |  |  | 1 | 0 | 60000 | 60000 | 4800 | 64800
2017-04-07 | 313615 | 0001 | ニッタ株式会社 | 127 | 古泉 匡 | 127170405 | 03023 | コトヒラ工業株式会社 | OEM(ｺﾄﾋﾗ) | NSP | ニッタ 3601-6X RI AA | 210×950×68 | NHEP-11011-0 |  |  | 10 | 11600 | 116000 | 0 | 0 | 0
2017-04-07 | 313615 | 0001 | ニッタ株式会社 | 127 | 古泉 匡 | 127170405 | 03023 | コトヒラ工業株式会社 | OEM(ｺﾄﾋﾗ) | NSP | ニッタ 34J1-6X RR AA | 250×250×68 | NHEP-08071-1 |  |  | 10 | 4600 | 46000 | 162000 | 12960 | 174960
2017-04-07 | 313899 | 0120 | ｹﾝﾌﾞﾘｯｼﾞﾌｨﾙﾀｰｺｰﾎﾟﾚｰｼｮﾝ株式会社 | 149 | 渡辺 陽介 | 149170401 | 02544 | 三興コントロール株式会社 | 阪大微生物病研究会ﾎﾟﾘｵ研究所 | ZXXD | ｻﾌﾟﾗｲﾕﾆｯﾄ用舟形ﾊﾟﾝﾁﾝｸﾞ | 750W×750L×62H |  |  |  | 2 | 13200 | 26400 | 0 | 0 | 0
2017-04-07 | 313899 | 0120 | ｹﾝﾌﾞﾘｯｼﾞﾌｨﾙﾀｰｺｰﾎﾟﾚｰｼｮﾝ株式会社 | 149 | 渡辺 陽介 | 149170401 | 02544 | 三興コントロール株式会社 | 阪大微生物病研究会ﾎﾟﾘｵ研究所 |  |  |  |  | 材質:鋼板製ﾒﾗﾐﾝ焼付塗装 |  | 0 | 0 | 0 | 0 | 0 | 0
2017-04-07 | 313899 | 0120 | ｹﾝﾌﾞﾘｯｼﾞﾌｨﾙﾀｰｺｰﾎﾟﾚｰｼｮﾝ株式会社 | 149 | 渡辺 陽介 | 149170401 | 02544 | 三興コントロール株式会社 | 阪大微生物病研究会ﾎﾟﾘｵ研究所 |  |  |  |  | 塗装色:ｱｲﾎﾞﾘｰ |  | 0 | 0 | 0 | 0 | 0 | 0
2017-04-07 | 313899 | 0120 | ｹﾝﾌﾞﾘｯｼﾞﾌｨﾙﾀｰｺｰﾎﾟﾚｰｼｮﾝ株式会社 | 149 | 渡辺 陽介 | 149170401 | 02544 | 三興コントロール株式会社 | 阪大微生物病研究会ﾎﾟﾘｵ研究所 |  |  |  |  | 附属加工:差圧計(FR51)用取付穴1ヶ所 |  | 0 | 0 | 0 | 0 | 0 | 0
2017-04-07 | 313899 | 0120 | ｹﾝﾌﾞﾘｯｼﾞﾌｨﾙﾀｰｺｰﾎﾟﾚｰｼｮﾝ株式会社 | 149 | 渡辺 陽介 | 149170401 | 02544 | 三興コントロール株式会社 | 阪大微生物病研究会ﾎﾟﾘｵ研究所 | SX32 | 梱包運搬費(混載便) |  |  |  |  | 1 | 0 | 5000 | 0 | 0 | 0
2017-04-07 | 313899 | 0120 | ｹﾝﾌﾞﾘｯｼﾞﾌｨﾙﾀｰｺｰﾎﾟﾚｰｼｮﾝ株式会社 | 149 | 渡辺 陽介 | 149170401 | 02544 | 三興コントロール株式会社 | 阪大微生物病研究会ﾎﾟﾘｵ研究所 |  |  |  |  | ※見積№ KE-C161380 |  | 0 | 0 | 0 | 31400 | 2512 | 33912
2017-04-07 | 313961 | 0075 | イカリ消毒株式会社 | 149 | 渡辺 陽介 | 149170408 | 00643 | 高砂熱学工業株式会社 | 東京医科歯科大学 医科A棟6階手術部OR-13給気ﾌｧﾝ分解整備 | SXXS | 微生物学的研究検査(浮遊菌検査) |  |  |  |  | 1 | 0 | 120000 | 120000 | 9600 | 129600
2017-04-07 | 314158 | 0001 | ニッタ株式会社 | 123 | 前田 健太 | 123170205 | 00052 | 株式会社日立プラントサービス | ﾌｧﾅｯｸ㈱壬生ﾚｰｻﾞｰ棟建設工事 | NBPU | ニッタ 2.5×3(0.5×6)PPu-NTS-SP |  |  |  |  | 1 | 275800 | 275800 | 0 | 0 | 0
2017-04-07 | 314158 | 0001 | ニッタ株式会社 | 123 | 前田 健太 | 123170205 | 00052 | 株式会社日立プラントサービス | ﾌｧﾅｯｸ㈱壬生ﾚｰｻﾞｰ棟建設工事 | NBPU | ニッタ 2×2(0.5×4)PPu-NTS-SP |  |  |  |  | 1 | 172000 | 172000 | 447800 | 35824 | 483624
2017-04-07 | 314515 | 0075 | イカリ消毒株式会社 | 149 | 渡辺 陽介 | 149170408 | 00643 | 高砂熱学工業株式会社 | 東京医科歯科大学 医科A棟6階手術部OR-13給気ﾌｧﾝ分解整備 | SXXS | 微生物学的研究検査(浮遊菌検査) |  |  |  |  | -1 | 0 | -120000 | -120000 | -9600 | -129600
2017-04-10 | 313986 | 0001 | ニッタ株式会社 | 129 | 渡辺 陽介 | 129170306 | 00353 | 三機工業株式会社 | 北里大学ﾒﾃﾞｨｶﾙｾﾝﾀｰ | NBCAPP | ニッタ CAP-GS-DS(H)-EAS-FS-AS用ﾊﾟﾝﾁﾝｸﾞ | ﾌﾗｯﾄ | ① |  |  | 4 | 9252 | 37008 | 0 | 0 | 0
2017-04-10 | 313986 | 0001 | ニッタ株式会社 | 129 | 渡辺 陽介 | 129170306 | 00353 | 三機工業株式会社 | 北里大学ﾒﾃﾞｨｶﾙｾﾝﾀｰ | NBCAPP | ニッタ CAP-GS-DS(H)-EAS-FS-AS用ﾊﾟﾝﾁﾝｸﾞ | ﾌﾗｯﾄ | ② |  |  | 4 | 9252 | 37008 | 0 | 0 | 0
2017-04-10 | 313986 | 0001 | ニッタ株式会社 | 129 | 渡辺 陽介 | 129170306 | 00353 | 三機工業株式会社 | 北里大学ﾒﾃﾞｨｶﾙｾﾝﾀｰ | NBCAPP | ニッタ CAP-GS-C(H)-EAS-F3-AS用ﾊﾟﾝﾁﾝｸﾞ | ﾌﾗｯﾄ | ③ |  |  | 3 | 13186 | 39558 | 0 | 0 | 0
2017-04-10 | 313986 | 0001 | ニッタ株式会社 | 129 | 渡辺 陽介 | 129170306 | 00353 | 三機工業株式会社 | 北里大学ﾒﾃﾞｨｶﾙｾﾝﾀｰ | NBCAPP | ニッタ CAP-GS-DS(H)-SAS-DS用ﾊﾟﾝﾁﾝｸﾞ | ﾌﾗｯﾄ | 吹出 |  |  | 4 | 8600 | 34400 | 147974 | 11839 | 159813
2017-04-10 | 313987 | 0001 | ニッタ株式会社 | 123 | 前田 健太 | 123170301 | 00461 | 株式会社テクノ菱和 | 第一三共ﾌﾟﾛﾌｧｰﾏ平塚工場 | NBCAP | ニッタ CAP-GS-C(M)-EAS-DS-SP |  | EU-1A |  |  | 2 | 15050 | 30100 | 0 | 0 | 0
2017-04-10 | 313987 | 0001 | ニッタ株式会社 | 123 | 前田 健太 | 123170301 | 00461 | 株式会社テクノ菱和 | 第一三共ﾌﾟﾛﾌｧｰﾏ平塚工場 | NBCAP | ニッタ CAP-GS-C(M)-EAS-DS-SP |  | EU-1A |  |  | 1 | 15300 | 15300 | 0 | 0 | 0
2017-04-10 | 313987 | 0001 | ニッタ株式会社 | 123 | 前田 健太 | 123170301 | 00461 | 株式会社テクノ菱和 | 第一三共ﾌﾟﾛﾌｧｰﾏ平塚工場 | NBCAP | ニッタ CAP-GS-C(M)-SAS-DS-SP |  | SU-1A |  |  | 3 | 15050 | 45150 | 0 | 0 | 0
2017-04-10 | 313987 | 0001 | ニッタ株式会社 | 123 | 前田 健太 | 123170301 | 00461 | 株式会社テクノ菱和 | 第一三共ﾌﾟﾛﾌｧｰﾏ平塚工場 | NBCAP | ニッタ CAP-GS-C(M)-SAS-DS-SP |  | SU-1A |  |  | 1 | 15300 | 15300 | 0 | 0 | 0
2017-04-10 | 313987 | 0001 | ニッタ株式会社 | 123 | 前田 健太 | 123170301 | 00461 | 株式会社テクノ菱和 | 第一三共ﾌﾟﾛﾌｧｰﾏ平塚工場 | NBCAP | ニッタ CAP-GS-DS(M)-SAS-DS-SP |  | SU-2A |  |  | 1 | 20300 | 20300 | 126150 | 10092 | 136242
2017-04-10 | 314159 | 0001 | ニッタ株式会社 | 121 | 高橋 重幸 | 121170305 | 00030 | 東洋熱工業株式会社 | 日本ﾃﾄﾗﾊﾟｯｸ | NT | ニッタ NT-20W(RM/600) | 610H×610W×20T |  |  |  | 1 | 1070 | 1070 | 0 | 0 | 0
2017-04-10 | 314159 | 0001 | ニッタ株式会社 | 121 | 高橋 重幸 | 121170305 | 00030 | 東洋熱工業株式会社 | 日本ﾃﾄﾗﾊﾟｯｸ | NEM | ニッタ EP-90-W GO | 610H×610W×150D |  |  |  | 1 | 3060 | 3060 | 4130 | 331 | 4461
2017-04-10 | 314493 | 0008 | 有限会社東京空調サービス | 129 | 渡辺 陽介 | 129161101 | 00032 | 第一工業株式会社 | 広栄化学工業株式会社CMⅢ建設工事 | SXXS | 作業費（発注あり） |  |  |  |  | 1 | 20000 | 20000 | 0 | 0 | 0
2017-04-10 | 314493 | 0008 | 有限会社東京空調サービス | 129 | 渡辺 陽介 | 129161101 | 00032 | 第一工業株式会社 | 広栄化学工業株式会社CMⅢ建設工事 | SXXS | 交通費 |  |  |  |  | 1 | 7000 | 7000 | 0 | 0 | 0
2017-04-10 | 314493 | 0008 | 有限会社東京空調サービス | 129 | 渡辺 陽介 | 129161101 | 00032 | 第一工業株式会社 | 広栄化学工業株式会社CMⅢ建設工事 | PXXS | 駐車代（内税） |  |  |  |  | 1 | 0 | 450 | 27450 | 2160 | 29610
2017-04-10 | 314670 | 0901 | 幕張：人工用 | 149 | 渡辺 陽介 | 149170401 | 02544 | 三興コントロール株式会社 | 阪大微生物病研究会ﾎﾟﾘｵ研究所 | XX | 社内人工 |  |  |  |  | 1 | 0 | 660924 | 660924 | 0 | 660924
2017-04-11 | 313620 | 0001 | ニッタ株式会社 | 127 | 古泉 匡 | 127170403 | 03023 | コトヒラ工業株式会社 | OEM(ｺﾄﾋﾗ) | NSP | ニッタ 3502-6XN3PX FIX AO | 250×250×52 | NHEP-09063-1 |  |  | 10 | 6800 | 68000 | 68000 | 5440 | 73440
2017-04-11 | 313656 | 0003 | 日本バイリーン株式会社 | 139 | 高橋 重幸 | 139170402 | 00625 | 三菱重工冷熱株式会社 | 金沢東急ﾎﾃﾙ | VZ | ﾊﾞｲﾘｰﾝ VZ-90M-56F | 610W×610H×290D |  |  |  | 3 | 7800 | 23400 | 0 | 0 | 0
2017-04-11 | 313656 | 0003 | 日本バイリーン株式会社 | 139 | 高橋 重幸 | 139170402 | 00625 | 三菱重工冷熱株式会社 | 金沢東急ﾎﾃﾙ |  |  |  |  | ※三菱重工冷熱㈱取決め金額通り |  | 0 | 0 | 0 | 23400 | 1872 | 25272
2017-04-11 | 313658 | 0003 | 日本バイリーン株式会社 | 138 | 前田 健太 | 138170401 | 00624 | サンエス工業株式会社 | ｼｷﾎﾞｳ | VR | ﾊﾞｲﾘｰﾝ PA/305HL | 500×690㎜ |  |  |  | 12 | 750 | 9000 | 0 | 0 | 0
2017-04-11 | 313658 | 0003 | 日本バイリーン株式会社 | 138 | 前田 健太 | 138170401 | 00624 | サンエス工業株式会社 | ｼｷﾎﾞｳ | VR | ﾊﾞｲﾘｰﾝ PA/305HL | 380×690㎜ |  |  |  | 4 | 570 | 2280 | 0 | 0 | 0
2017-04-11 | 313658 | 0003 | 日本バイリーン株式会社 | 138 | 前田 健太 | 138170401 | 00624 | サンエス工業株式会社 | ｼｷﾎﾞｳ | VR | ﾊﾞｲﾘｰﾝ PA/305HL | 240×690㎜ |  |  |  | 8 | 360 | 2880 | 14160 | 1132 | 15292
2017-04-11 | 313660 | 0003 | 日本バイリーン株式会社 | 138 | 前田 健太 | 138170402 | 00624 | サンエス工業株式会社 | ㈱保志 | VT | ﾊﾞｲﾘｰﾝ PA/350HL ろ材のみ | 500×500㎜ |  |  |  | 10 | 600 | 6000 | 0 | 0 | 0
2017-04-11 | 313660 | 0003 | 日本バイリーン株式会社 | 138 | 前田 健太 | 138170402 | 00624 | サンエス工業株式会社 | ㈱保志 |  |  |  |  | ※実績注番:138170202（2017年2月納入） |  | 0 | 0 | 0 | 6000 | 480 | 6480
2017-04-11 | 313662 | 0003 | 日本バイリーン株式会社 | 139 | 高橋 重幸 | 139170401 | 00625 | 三菱重工冷熱株式会社 | 児島競艇場 | VR | ﾊﾞｲﾘｰﾝ FR-585BL | 1.43×20m |  |  |  | 1 | 23800 | 23800 | 0 | 0 | 0
2017-04-11 | 313662 | 0003 | 日本バイリーン株式会社 | 139 | 高橋 重幸 | 139170401 | 00625 | 三菱重工冷熱株式会社 | 児島競艇場 | VR | ﾊﾞｲﾘｰﾝ FR-585BL | 1.73×20m |  |  |  | 2 | 28500 | 57000 | 0 | 0 | 0
2017-04-11 | 313662 | 0003 | 日本バイリーン株式会社 | 139 | 高橋 重幸 | 139170401 | 00625 | 三菱重工冷熱株式会社 | 児島競艇場 |  |  |  |  | ※三菱重工冷熱㈱取決め金額 |  | 0 | 0 | 0 | 80800 | 6464 | 87264
2017-04-11 | 313988 | 0001 | ニッタ株式会社 | 129 | 渡辺 陽介 | 129170306 | 00353 | 三機工業株式会社 | 北里大学ﾒﾃﾞｨｶﾙｾﾝﾀｰ | NEH | ニッタ EHS-A-DS GI EO | 305×610×150 | ① |  |  | 4 | 7802 | 31208 | 0 | 0 | 0
2017-04-11 | 313988 | 0001 | ニッタ株式会社 | 129 | 渡辺 陽介 | 129170306 | 00353 | 三機工業株式会社 | 北里大学ﾒﾃﾞｨｶﾙｾﾝﾀｰ | NEH | ニッタ EHS-A-DS GI EO | 305×610×150 | ② |  |  | 4 | 7802 | 31208 | 0 | 0 | 0
2017-04-11 | 313988 | 0001 | ニッタ株式会社 | 129 | 渡辺 陽介 | 129170306 | 00353 | 三機工業株式会社 | 北里大学ﾒﾃﾞｨｶﾙｾﾝﾀｰ | NEH | ニッタ EHS-A-C GO EI | 305×305×150 | ③ |  |  | 3 | 5908 | 17724 | 0 | 0 | 0
2017-04-11 | 313988 | 0001 | ニッタ株式会社 | 129 | 渡辺 陽介 | 129170306 | 00353 | 三機工業株式会社 | 北里大学ﾒﾃﾞｨｶﾙｾﾝﾀｰ | NEH | ニッタ EHS-A-DS GI EO | 305×610×150 | 吹出 |  |  | 4 | 7802 | 31208 | 111348 | 8909 | 120257
2017-04-11 | 313989 | 0001 | ニッタ株式会社 | 123 | 前田 健太 | 123170301 | 00461 | 株式会社テクノ菱和 | 第一三共ﾌﾟﾛﾌｧｰﾏ平塚工場 | NRX | ニッタ NBU-S1CFH-3-OP | EU-1 | 4/10 |  |  | 2 | 395300 | 790600 | 0 | 0 | 0
2017-04-11 | 313989 | 0001 | ニッタ株式会社 | 123 | 前田 健太 | 123170301 | 00461 | 株式会社テクノ菱和 | 第一三共ﾌﾟﾛﾌｧｰﾏ平塚工場 | NRX | ニッタ NBU-S1CFH-3-OP | EU-1 | 4/12 |  |  | 3 | 395300 | 1185900 | 1976500 | 158120 | 2134620
2017-04-11 | 314160 | 0001 | ニッタ株式会社 | 121 | 高橋 重幸 | 121170309 | 00042 | 新菱冷熱工業株式会社 | (仮称)大手町1-1計画B棟6階ﾃﾅﾝﾄ入居工事 | NEM | ニッタ EPJ-65-F GO | 610H×610W×150D |  |  |  | 3 | 5300 | 15900 | 0 | 0 | 0
2017-04-11 | 314160 | 0001 | ニッタ株式会社 | 121 | 高橋 重幸 | 121170309 | 00042 | 新菱冷熱工業株式会社 | (仮称)大手町1-1計画B棟6階ﾃﾅﾝﾄ入居工事 | NEM | ニッタ EPJ-65-H GO | 610H×305W×150D |  |  |  | 3 | 3600 | 10800 | 26700 | 2136 | 28836
2017-04-11 | 314161 | 0001 | ニッタ株式会社 | 123 | 前田 健太 | 123170201 | 00052 | 株式会社日立プラントサービス | 大鵬薬品工業株式会社 | NBCAP | ニッタ CAP-GS-X(H)-EAVDS-F3-SP |  |  |  |  | 1 | 59000 | 59000 | 0 | 0 | 0
2017-04-11 | 314161 | 0001 | ニッタ株式会社 | 123 | 前田 健太 | 123170201 | 00052 | 株式会社日立プラントサービス | 大鵬薬品工業株式会社 | NBCAP | ニッタ CAP-GS-X(H)-EAVDS-F3-SP |  |  |  |  | 1 | 59000 | 59000 | 118000 | 9440 | 127440
2017-04-11 | 314162 | 0001 | ニッタ株式会社 | 121 | 高橋 重幸 | 121170206 | 00030 | 東洋熱工業株式会社 | 東京理科大学野田ｷｬﾝﾊﾟｽ生命科学研究所 空調設備更新 第1期工事 | NEM | ニッタ EP-65-F GO | 610H×610W×150D |  |  |  | 1 | 4760 | 4760 | 0 | 0 | 0
2017-04-11 | 314162 | 0001 | ニッタ株式会社 | 121 | 高橋 重幸 | 121170206 | 00030 | 東洋熱工業株式会社 | 東京理科大学野田ｷｬﾝﾊﾟｽ生命科学研究所 空調設備更新 第1期工事 | NEH | ニッタ EHS-A-D GI EO | 610H×610W×150D |  |  |  | 1 | 10400 | 10400 | 0 | 0 | 0
2017-04-11 | 314162 | 0001 | ニッタ株式会社 | 121 | 高橋 重幸 | 121170206 | 00030 | 東洋熱工業株式会社 | 東京理科大学野田ｷｬﾝﾊﾟｽ生命科学研究所 空調設備更新 第1期工事 | NEH | ニッタ EHS-A-DS GI EO | 305H×610W×150D |  |  |  | 2 | 6240 | 12480 | 0 | 0 | 0
2017-04-11 | 314162 | 0001 | ニッタ株式会社 | 121 | 高橋 重幸 | 121170206 | 00030 | 東洋熱工業株式会社 | 東京理科大学野田ｷｬﾝﾊﾟｽ生命科学研究所 空調設備更新 第1期工事 | NEH | ニッタ EHS-A-DS GI EO | 305H×610W×150D |  |  |  | 1 | 6240 | 6240 | 0 | 0 | 0
2017-04-11 | 314162 | 0001 | ニッタ株式会社 | 121 | 高橋 重幸 | 121170206 | 00030 | 東洋熱工業株式会社 | 東京理科大学野田ｷｬﾝﾊﾟｽ生命科学研究所 空調設備更新 第1期工事 | NEH | ニッタ EHS-A-DS GI EO | 305H×610W×150D |  |  |  | 6 | 6240 | 37440 | 0 | 0 | 0
2017-04-11 | 314162 | 0001 | ニッタ株式会社 | 121 | 高橋 重幸 | 121170206 | 00030 | 東洋熱工業株式会社 | 東京理科大学野田ｷｬﾝﾊﾟｽ生命科学研究所 空調設備更新 第1期工事 | NEH | ニッタ EHS-A-DS GI EO | 305H×610W×150D |  |  |  | 4 | 6240 | 24960 | 0 | 0 | 0
2017-04-11 | 314162 | 0001 | ニッタ株式会社 | 121 | 高橋 重幸 | 121170206 | 00030 | 東洋熱工業株式会社 | 東京理科大学野田ｷｬﾝﾊﾟｽ生命科学研究所 空調設備更新 第1期工事 | NEH | ニッタ EHS-A-DS GI EO | 305H×610W×150D |  |  |  | 4 | 6240 | 24960 | 0 | 0 | 0
2017-04-11 | 314162 | 0001 | ニッタ株式会社 | 121 | 高橋 重幸 | 121170206 | 00030 | 東洋熱工業株式会社 | 東京理科大学野田ｷｬﾝﾊﾟｽ生命科学研究所 空調設備更新 第1期工事 | NEH | ニッタ EHS-A-C GI EO | 305H×305W×150D |  |  |  | 1 | 4730 | 4730 | 0 | 0 | 0
2017-04-11 | 314162 | 0001 | ニッタ株式会社 | 121 | 高橋 重幸 | 121170206 | 00030 | 東洋熱工業株式会社 | 東京理科大学野田ｷｬﾝﾊﾟｽ生命科学研究所 空調設備更新 第1期工事 | NEH | ニッタ EHS-A-D GI EO | 610H×610W×150D |  |  |  | 2 | 10400 | 20800 | 0 | 0 | 0
2017-04-11 | 314162 | 0001 | ニッタ株式会社 | 121 | 高橋 重幸 | 121170206 | 00030 | 東洋熱工業株式会社 | 東京理科大学野田ｷｬﾝﾊﾟｽ生命科学研究所 空調設備更新 第1期工事 | NEH | ニッタ EHS-A-DS GI EO | 305H×610W×150D |  |  |  | 2 | 6240 | 12480 | 0 | 0 | 0
2017-04-11 | 314162 | 0001 | ニッタ株式会社 | 121 | 高橋 重幸 | 121170206 | 00030 | 東洋熱工業株式会社 | 東京理科大学野田ｷｬﾝﾊﾟｽ生命科学研究所 空調設備更新 第1期工事 | NEH | ニッタ EHS-A-DS GI EO | 305H×610W×150D |  |  |  | 1 | 6240 | 6240 | 0 | 0 | 0
2017-04-11 | 314162 | 0001 | ニッタ株式会社 | 121 | 高橋 重幸 | 121170206 | 00030 | 東洋熱工業株式会社 | 東京理科大学野田ｷｬﾝﾊﾟｽ生命科学研究所 空調設備更新 第1期工事 | NEH | ニッタ EHS-A-C GI EO | 305H×305W×150D |  |  |  | 1 | 4730 | 4730 | 0 | 0 | 0
2017-04-11 | 314162 | 0001 | ニッタ株式会社 | 121 | 高橋 重幸 | 121170206 | 00030 | 東洋熱工業株式会社 | 東京理科大学野田ｷｬﾝﾊﾟｽ生命科学研究所 空調設備更新 第1期工事 | NEH | ニッタ EHS-A-DS GI EO | 305H×610W×150D |  |  |  | 2 | 6240 | 12480 | 0 | 0 | 0
2017-04-11 | 314162 | 0001 | ニッタ株式会社 | 121 | 高橋 重幸 | 121170206 | 00030 | 東洋熱工業株式会社 | 東京理科大学野田ｷｬﾝﾊﾟｽ生命科学研究所 空調設備更新 第1期工事 | NEH | ニッタ EHS-A-C GI EO | 305H×305W×150D |  |  |  | 1 | 4730 | 4730 | 187430 | 14992 | 202422
2017-04-11 | 314163 | 0001 | ニッタ株式会社 | 123 | 前田 健太 | 123170201 | 00052 | 株式会社日立プラントサービス | 大鵬薬品工業株式会社 | NBCAP | ニッタ CAP-GS-Q(H)-SAVDS-F3-SP |  |  |  |  | 1 | 58000 | 58000 | 0 | 0 | 0
2017-04-11 | 314163 | 0001 | ニッタ株式会社 | 123 | 前田 健太 | 123170201 | 00052 | 株式会社日立プラントサービス | 大鵬薬品工業株式会社 | NBCAP | ニッタ CAP-GS-X(H)-SAVDS-F3-SP |  |  |  |  | 1 | 58000 | 58000 | 116000 | 9280 | 125280
2017-04-11 | 314521 | 0217 | 三幸工業株式会社 | 123 | 前田 健太 | 123170308 | 00052 | 株式会社日立プラントサービス | YBS改修工事 | SB | 三幸工業ﾌｨﾛﾏﾁｯｸ引取(4/11)、納品(4/11) |  |  |  |  | 1 | 0 | 85000 | 85000 | 6800 | 91800
2017-04-12 | 313628 | 0001 | ニッタ株式会社 | 127 | 古泉 匡 | 127170414 | 03023 | コトヒラ工業株式会社 | OEM(ｺﾄﾋﾗ) | NSP | ニッタ 34J1-6X RR AA | 250×250×68 | NHEP-08071-1 |  |  | 10 | 4600 | 46000 | 46000 | 3680 | 49680
2017-04-12 | 313686 | 0003 | 日本バイリーン株式会社 | 137 | 高橋 重幸 | 137170302 | 00042 | 新菱冷熱工業株式会社 | 中央研究所 | VZG | ﾊﾞｲﾘｰﾝ VZG-90C-56F ｱﾙﾐ枠 | 610×610×290 |  |  |  | 4 | 33000 | 132000 | 0 | 0 | 0
2017-04-12 | 313686 | 0003 | 日本バイリーン株式会社 | 137 | 高橋 重幸 | 137170302 | 00042 | 新菱冷熱工業株式会社 | 中央研究所 | VZG | ﾊﾞｲﾘｰﾝ VZG-90C-28V ｱﾙﾐ枠 | 305×610×290 |  |  |  | 2 | 24000 | 48000 | 0 | 0 | 0
2017-04-12 | 313686 | 0003 | 日本バイリーン株式会社 | 137 | 高橋 重幸 | 137170302 | 00042 | 新菱冷熱工業株式会社 | 中央研究所 |  |  |  |  | ※見積№ S17-10361 |  | 0 | 0 | 0 | 0 | 0 | 0
2017-04-12 | 313686 | 0003 | 日本バイリーン株式会社 | 137 | 高橋 重幸 | 137170302 | 00042 | 新菱冷熱工業株式会社 | 中央研究所 |  |  |  |  | ﾊｰﾌｻｲｽﾞ…見積依頼時は横型(28H) | 手配は縦型(28V)へ変更 | 0 | 0 | 0 | 0 | 0 | 0
2017-04-12 | 313686 | 0003 | 日本バイリーン株式会社 | 137 | 高橋 重幸 | 137170302 | 00042 | 新菱冷熱工業株式会社 | 中央研究所 |  |  |  |  | ※納期によって納入先が変わりますので |  | 0 | 0 | 0 | 0 | 0 | 0
2017-04-12 | 313686 | 0003 | 日本バイリーン株式会社 | 137 | 高橋 重幸 | 137170302 | 00042 | 新菱冷熱工業株式会社 | 中央研究所 |  |  |  |  | 出荷可能日が分かりましたら、ご連絡 |  | 0 | 0 | 0 | 0 | 0 | 0
2017-04-12 | 313686 | 0003 | 日本バイリーン株式会社 | 137 | 高橋 重幸 | 137170302 | 00042 | 新菱冷熱工業株式会社 | 中央研究所 |  |  |  |  | お願い致します。 |  | 0 | 0 | 0 | 0 | 0 | 0
2017-04-12 | 313686 | 0003 | 日本バイリーン株式会社 | 137 | 高橋 重幸 | 137170302 | 00042 | 新菱冷熱工業株式会社 | 中央研究所 |  |  |  |  | つくばか熊本になります。 |  | 0 | 0 | 0 | 180000 | 14400 | 194400
2017-04-12 | 313690 | 0003 | 日本バイリーン株式会社 | 129 | 渡辺 陽介 | 129170403 | 00032 | 第一工業株式会社 | 赤坂一丁目CGS工事 | VR | ﾊﾞｲﾘｰﾝ FS-1710 | 1.0×50m |  |  |  | 1 | 27000 | 27000 | 0 | 0 | 0
2017-04-12 | 313690 | 0003 | 日本バイリーン株式会社 | 129 | 渡辺 陽介 | 129170403 | 00032 | 第一工業株式会社 | 赤坂一丁目CGS工事 |  |  |  |  | ※第一工業㈱売り実績通り |  | 0 | 0 | 0 | 0 | 0 | 0
2017-04-12 | 313690 | 0003 | 日本バイリーン株式会社 | 129 | 渡辺 陽介 | 129170403 | 00032 | 第一工業株式会社 | 赤坂一丁目CGS工事 |  |  |  |  | ※現着前に徳本様へ連絡願います。 |  | 0 | 0 | 0 | 27000 | 2160 | 29160
2017-04-12 | 313990 | 0001 | ニッタ株式会社 | 149 | 渡辺 陽介 | 149170404 | 00353 | 三機工業株式会社 | 杏林大学医学部付属病院 | NEH | ニッタ EHS-A-C GO EI | 305×305×150 |  |  |  | 1 | 9800 | 9800 | 9800 | 784 | 10584
2017-04-12 | 313991 | 0001 | ニッタ株式会社 | 123 | 前田 健太 | 123170303 | 01857 | 三建設備工業株式会社 | 神奈川県歯科大学附属病院建設工事(機械) | NBPM | ニッタ 0.5×0.5PM-NSTG |  | FU-1-1 |  |  | 1 | 33900 | 33900 | 0 | 0 | 0
2017-04-12 | 313991 | 0001 | ニッタ株式会社 | 123 | 前田 健太 | 123170303 | 01857 | 三建設備工業株式会社 | 神奈川県歯科大学附属病院建設工事(機械) | NBPM | ニッタ 0.5×0.5PM-NSTG |  | FU-1-2 |  |  | 1 | 33900 | 33900 | 0 | 0 | 0
2017-04-12 | 313991 | 0001 | ニッタ株式会社 | 123 | 前田 健太 | 123170303 | 01857 | 三建設備工業株式会社 | 神奈川県歯科大学附属病院建設工事(機械) | NBPM | ニッタ 1×1.5PM-NSTG-SP |  | FU-5-1 |  |  | 1 | 59900 | 59900 | 127700 | 10216 | 137916
2017-04-12 | 314164 | 0001 | ニッタ株式会社 | 121 | 高橋 重幸 | 121170206 | 00030 | 東洋熱工業株式会社 | 東京理科大学野田ｷｬﾝﾊﾟｽ生命科学研究所 空調設備更新 第1期工事 | NT | ニッタ NT-20F(RM/600) | 610H×610W×20T |  |  |  | 1 | 1480 | 1480 | 1480 | 118 | 1598
2017-04-13 | 313707 | 0005 | 株式会社アクシー | 149 | 渡辺 陽介 | 149170402 | 03218 | 有限会社ホシノ天然酵母パン種 | ㈲ﾎｼﾉ天然酵母ﾊﾟﾝ種 秦野工場 |  |  |  |  | ①1台分 |  | 0 | 0 | 0 | 0 | 0 | 0
2017-04-13 | 313707 | 0005 | 株式会社アクシー | 149 | 渡辺 陽介 | 149170402 | 03218 | 有限会社ホシノ天然酵母パン種 | ㈲ﾎｼﾉ天然酵母ﾊﾟﾝ種 秦野工場 | PUXM | アクシーPS/300 ｱﾙﾐ枠 | 790×635×10t |  |  |  | 1 | 2490 | 2490 | 0 | 0 | 0
2017-04-13 | 313707 | 0005 | 株式会社アクシー | 149 | 渡辺 陽介 | 149170402 | 03218 | 有限会社ホシノ天然酵母パン種 | ㈲ﾎｼﾉ天然酵母ﾊﾟﾝ種 秦野工場 | PUXM | アクシーPS/300 ｱﾙﾐ枠 | 415×635×10t |  |  |  | 2 | 1500 | 3000 | 0 | 0 | 0
2017-04-13 | 313707 | 0005 | 株式会社アクシー | 149 | 渡辺 陽介 | 149170402 | 03218 | 有限会社ホシノ天然酵母パン種 | ㈲ﾎｼﾉ天然酵母ﾊﾟﾝ種 秦野工場 | PUXM | アクシーPS/300 ｱﾙﾐ枠 | 740×410×10t |  |  |  | 1 | 1760 | 1760 | 0 | 0 | 0
2017-04-13 | 313707 | 0005 | 株式会社アクシー | 149 | 渡辺 陽介 | 149170402 | 03218 | 有限会社ホシノ天然酵母パン種 | ㈲ﾎｼﾉ天然酵母ﾊﾟﾝ種 秦野工場 |  |  |  |  | ②1台分 |  | 0 | 0 | 0 | 0 | 0 | 0
2017-04-13 | 313707 | 0005 | 株式会社アクシー | 149 | 渡辺 陽介 | 149170402 | 03218 | 有限会社ホシノ天然酵母パン種 | ㈲ﾎｼﾉ天然酵母ﾊﾟﾝ種 秦野工場 | PUXM | アクシーPS/300 ｱﾙﾐ枠 | 640×635×10t |  |  |  | 1 | 2070 | 2070 | 0 | 0 | 0
2017-04-13 | 313707 | 0005 | 株式会社アクシー | 149 | 渡辺 陽介 | 149170402 | 03218 | 有限会社ホシノ天然酵母パン種 | ㈲ﾎｼﾉ天然酵母ﾊﾟﾝ種 秦野工場 | PUXM | アクシーPS/300 ｱﾙﾐ枠 | 415×635×10t |  |  |  | 2 | 1500 | 3000 | 0 | 0 | 0
2017-04-13 | 313707 | 0005 | 株式会社アクシー | 149 | 渡辺 陽介 | 149170402 | 03218 | 有限会社ホシノ天然酵母パン種 | ㈲ﾎｼﾉ天然酵母ﾊﾟﾝ種 秦野工場 | PUXM | アクシーPS/300 ｱﾙﾐ枠 | 590×410×10t |  |  |  | 1 | 1390 | 1390 | 0 | 0 | 0
2017-04-13 | 313707 | 0005 | 株式会社アクシー | 149 | 渡辺 陽介 | 149170402 | 03218 | 有限会社ホシノ天然酵母パン種 | ㈲ﾎｼﾉ天然酵母ﾊﾟﾝ種 秦野工場 |  |  |  |  | ③2台分 |  | 0 | 0 | 0 | 0 | 0 | 0
2017-04-13 | 313707 | 0005 | 株式会社アクシー | 149 | 渡辺 陽介 | 149170402 | 03218 | 有限会社ホシノ天然酵母パン種 | ㈲ﾎｼﾉ天然酵母ﾊﾟﾝ種 秦野工場 | PUXM | アクシーPS/300 ｱﾙﾐ枠 | 640×635×10t |  |  |  | 2 | 2070 | 4140 | 0 | 0 | 0
2017-04-13 | 313707 | 0005 | 株式会社アクシー | 149 | 渡辺 陽介 | 149170402 | 03218 | 有限会社ホシノ天然酵母パン種 | ㈲ﾎｼﾉ天然酵母ﾊﾟﾝ種 秦野工場 | PUXM | アクシーPS/300 ｱﾙﾐ枠 | 415×635×10t |  |  |  | 4 | 1500 | 6000 | 0 | 0 | 0
2017-04-13 | 313707 | 0005 | 株式会社アクシー | 149 | 渡辺 陽介 | 149170402 | 03218 | 有限会社ホシノ天然酵母パン種 | ㈲ﾎｼﾉ天然酵母ﾊﾟﾝ種 秦野工場 | PUXM | アクシーPS/300 ｱﾙﾐ枠 | 590×410×10t |  |  |  | 2 | 1390 | 2780 | 0 | 0 | 0
2017-04-13 | 313707 | 0005 | 株式会社アクシー | 149 | 渡辺 陽介 | 149170402 | 03218 | 有限会社ホシノ天然酵母パン種 | ㈲ﾎｼﾉ天然酵母ﾊﾟﾝ種 秦野工場 |  |  |  |  | ④1台分 |  | 0 | 0 | 0 | 0 | 0 | 0
2017-04-13 | 313707 | 0005 | 株式会社アクシー | 149 | 渡辺 陽介 | 149170402 | 03218 | 有限会社ホシノ天然酵母パン種 | ㈲ﾎｼﾉ天然酵母ﾊﾟﾝ種 秦野工場 | PUXM | アクシーPS/300 ｱﾙﾐ枠 | 790×635×10t |  |  |  | 1 | 2490 | 2490 | 0 | 0 | 0
2017-04-13 | 313707 | 0005 | 株式会社アクシー | 149 | 渡辺 陽介 | 149170402 | 03218 | 有限会社ホシノ天然酵母パン種 | ㈲ﾎｼﾉ天然酵母ﾊﾟﾝ種 秦野工場 | PUXM | アクシーPS/300 ｱﾙﾐ枠 | 415×635×10t |  |  |  | 2 | 1500 | 3000 | 0 | 0 | 0
2017-04-13 | 313707 | 0005 | 株式会社アクシー | 149 | 渡辺 陽介 | 149170402 | 03218 | 有限会社ホシノ天然酵母パン種 | ㈲ﾎｼﾉ天然酵母ﾊﾟﾝ種 秦野工場 | PUXM | アクシーPS/300 ｱﾙﾐ枠 | 740×410×10t |  |  |  | 1 | 1760 | 1760 | 33880 | 2710 | 36590
2017-04-13 | 313904 | 0070 | その他諸口 | 149 | 渡辺 陽介 | 149170405 | 04160 | イカリ消毒株式会社 | ｲｶﾘ消毒㈱ | SAXB | 三工社 PAO 4L |  |  |  |  | 1 | 27000 | 27000 | 0 | 0 | 0
2017-04-13 | 313904 | 0070 | その他諸口 | 149 | 渡辺 陽介 | 149170405 | 04160 | イカリ消毒株式会社 | ｲｶﾘ消毒㈱ | SAXB | 三工社 運搬費(混載便) |  |  |  |  | 1 | 0 | 1500 | 0 | 0 | 0
2017-04-13 | 313904 | 0070 | その他諸口 | 149 | 渡辺 陽介 | 149170405 | 04160 | イカリ消毒株式会社 | ｲｶﾘ消毒㈱ |  |  |  |  | ※見積№ 150381 |  | 0 | 0 | 0 | 0 | 0 | 0
2017-04-13 | 313904 | 0070 | その他諸口 | 149 | 渡辺 陽介 | 149170405 | 04160 | イカリ消毒株式会社 | ｲｶﾘ消毒㈱ |  |  |  |  | ㈱三工社 |  | 0 | 0 | 0 | 28500 | 2280 | 30780
2017-04-13 | 314168 | 0001 | ニッタ株式会社 | 138 | 前田 健太 | 138170404 | 00051 | ダイダン株式会社 | 貴 技術研究所 | NEM | ニッタ EE-90-C | 305×305×150 |  |  |  | 1 | 4061 | 4061 | 4061 | 325 | 4386
2017-04-13 | 314175 | 0001 | ニッタ株式会社 | 123 | 前田 健太 | 123170204 | 00051 | ダイダン株式会社 | (仮称)TOL計画 | NEH | ニッタ KEHFU-A-D GI EO | 610H×610W×200D |  |  |  | 1 | 15700 | 15700 | 0 | 0 | 0
2017-04-13 | 314175 | 0001 | ニッタ株式会社 | 123 | 前田 健太 | 123170204 | 00051 | ダイダン株式会社 | (仮称)TOL計画 | NEH | ニッタ KEHS-A-D GO EN | 610H×610W×150D |  |  |  | 1 | 10400 | 10400 | 26100 | 2088 | 28188
2017-04-13 | 314298 | 0071 | その他諸口（小口現金） | 149 | 渡辺 陽介 | 149170401 | 02544 | 三興コントロール株式会社 | 阪大微生物病研究会ﾎﾟﾘｵ研究所 | BXXS | 部材代(内税) |  |  |  |  | 1 | 0 | 752 | 0 | 0 | 0
2017-04-13 | 314298 | 0071 | その他諸口（小口現金） | 149 | 渡辺 陽介 | 149170401 | 02544 | 三興コントロール株式会社 | 阪大微生物病研究会ﾎﾟﾘｵ研究所 | BXXS | 部材代(内税) |  |  |  |  | 1 | 0 | 3316 | 4068 | 0 | 4068
2017-04-13 | 314568 | 0900 | 日本橋：人工用 | 149 | 渡辺 陽介 | 149170406 | 00353 | 三機工業株式会社 | 北里大学ﾒﾃﾞｨｶﾙｾﾝﾀｰ | XX | 社内人工 |  |  |  |  | 1 | 0 | 40488 | 40488 | 0 | 40488
2017-04-13 | 314669 | 0901 | 幕張：人工用 | 129 | 渡辺 陽介 | 129170309 | 00032 | 第一工業株式会社 | 三菱電機㈱相模ZB30工場 | XX | 社内人工 |  |  |  |  | 1 | 0 | 33308 | 33308 | 0 | 33308
2017-04-14 | 313685 | 0001 | ニッタ株式会社 | 127 | 古泉 匡 | 127170410 | 03023 | コトヒラ工業株式会社 | OEM(ｺﾄﾋﾗ) | NSP | ニッタ 3607-61 RI AA | 305×305×68 | NHEP-10002-0 |  |  | 5 | 5800 | 29000 | 29000 | 2320 | 31320
2017-04-14 | 313711 | 0005 | 株式会社アクシー | 138 | 前田 健太 | 138170404 | 00051 | ダイダン株式会社 | 貴 技術研究所 | PUXM | アクシーｾﾙﾌﾌﾚｰﾑ ﾎﾞﾝﾃﾞ仕様 | 345×345×100 |  |  |  | 1 | 16000 | 16000 | 0 | 0 | 0
2017-04-14 | 313711 | 0005 | 株式会社アクシー | 138 | 前田 健太 | 138170404 | 00051 | ダイダン株式会社 | 貴 技術研究所 | PUXM | アクシーTDMP-95U ｱﾙﾐ枠 流出PK | 305×305×150 |  |  |  | 1 | 4720 | 4720 | 0 | 0 | 0
2017-04-14 | 313711 | 0005 | 株式会社アクシー | 138 | 前田 健太 | 138170404 | 00051 | ダイダン株式会社 | 貴 技術研究所 | PUXM | アクシーPS/600N(ｱﾙﾐ枠付) | 305×305×20 |  |  |  | 1 | 980 | 980 | 0 | 0 | 0
2017-04-14 | 313711 | 0005 | 株式会社アクシー | 138 | 前田 健太 | 138170404 | 00051 | ダイダン株式会社 | 貴 技術研究所 |  |  |  |  | ※見積№ 037-304-170405-01 |  | 0 | 0 | 0 | 21700 | 1736 | 23436
2017-04-14 | 313712 | 0005 | 株式会社アクシー | 123 | 前田 健太 | 123161108 | 00051 | ダイダン株式会社 | 済生会平塚病院新築工事 | PUXM | アクシーRM/400(ｱﾙﾐ枠付) 連結含み寸法 | 1480/2W×540H×20T |  |  |  | 3 | 4580 | 13740 | 0 | 0 | 0
2017-04-14 | 313712 | 0005 | 株式会社アクシー | 123 | 前田 健太 | 123161108 | 00051 | ダイダン株式会社 | 済生会平塚病院新築工事 |  |  |  |  | ※ﾜｲﾔｰ取っ手付 |  | 0 | 0 | 0 | 0 | 0 | 0
2017-04-14 | 313712 | 0005 | 株式会社アクシー | 123 | 前田 健太 | 123161108 | 00051 | ダイダン株式会社 | 済生会平塚病院新築工事 | PUXM | アクシーRM/400(ｱﾙﾐ枠付) | 680W×700H×20T |  |  |  | 1 | 2620 | 2620 | 0 | 0 | 0
2017-04-14 | 313712 | 0005 | 株式会社アクシー | 123 | 前田 健太 | 123161108 | 00051 | ダイダン株式会社 | 済生会平塚病院新築工事 |  |  |  |  | ※ﾜｲﾔｰ取っ手付 |  | 0 | 0 | 0 | 0 | 0 | 0
2017-04-14 | 313712 | 0005 | 株式会社アクシー | 123 | 前田 健太 | 123161108 | 00051 | ダイダン株式会社 | 済生会平塚病院新築工事 |  |  |  |  | ※現着前に小林様へ連絡願います。 |  | 0 | 0 | 0 | 16360 | 1309 | 17669
2017-04-14 | 313910 | 2748 | シマ産業株式会社 | 129 | 渡辺 陽介 | 129170404 | 03030 | 三幸工業株式会社 | 三幸工業㈱ | SAXB | DG87-741 | 0～300Pa |  |  |  | 3 | 5700 | 17100 | 0 | 0 | 0
2017-04-14 | 313910 | 2748 | シマ産業株式会社 | 129 | 渡辺 陽介 | 129170404 | 03030 | 三幸工業株式会社 | 三幸工業㈱ | SAXB | DG87-541 | 0～300Pa |  |  |  | 6 | 4400 | 26400 | 0 | 0 | 0
2017-04-14 | 313910 | 2748 | シマ産業株式会社 | 129 | 渡辺 陽介 | 129170404 | 03030 | 三幸工業株式会社 | 三幸工業㈱ | SAXB | DG87-541 | 0～500Pa |  |  |  | 6 | 4400 | 26400 | 69900 | 5592 | 75492
2017-04-14 | 313993 | 0001 | ニッタ株式会社 | 123 | 前田 健太 | 123170303 | 01857 | 三建設備工業株式会社 | 神奈川県歯科大学附属病院建設工事(機械) | NBPM | ニッタ 1×2PM-NSTG-SP |  | FU-2-1 |  |  | 1 | 72000 | 72000 | 0 | 0 | 0
2017-04-14 | 313993 | 0001 | ニッタ株式会社 | 123 | 前田 健太 | 123170303 | 01857 | 三建設備工業株式会社 | 神奈川県歯科大学附属病院建設工事(機械) | NBPM | ニッタ 1×1.5PM-NSTG-SP |  | FU-3-1 |  |  | 1 | 59900 | 59900 | 0 | 0 | 0
2017-04-14 | 313993 | 0001 | ニッタ株式会社 | 123 | 前田 健太 | 123170303 | 01857 | 三建設備工業株式会社 | 神奈川県歯科大学附属病院建設工事(機械) | NBPM | ニッタ 1.5×1PM-NSTG |  | FU-6-1 |  |  | 1 | 68700 | 68700 | 0 | 0 | 0
2017-04-14 | 313993 | 0001 | ニッタ株式会社 | 123 | 前田 健太 | 123170303 | 01857 | 三建設備工業株式会社 | 神奈川県歯科大学附属病院建設工事(機械) | NBPM | ニッタ 2×1PM-NSTG |  | FU-6-2 |  |  | 1 | 79600 | 79600 | 0 | 0 | 0
2017-04-14 | 313993 | 0001 | ニッタ株式会社 | 123 | 前田 健太 | 123170303 | 01857 | 三建設備工業株式会社 | 神奈川県歯科大学附属病院建設工事(機械) | NBPM | ニッタ 1×1PM-NSTG |  | FU-1-3 |  |  | 1 | 47700 | 47700 | 327900 | 26232 | 354132
2017-04-14 | 314297 | 0071 | その他諸口（小口現金） | 149 | 渡辺 陽介 | 149170401 | 02544 | 三興コントロール株式会社 | 阪大微生物病研究会ﾎﾟﾘｵ研究所 | BXXS | 部材代(内税) |  |  |  |  | 1 | 0 | 1283 | 1283 | 0 | 1283
2017-04-14 | 314522 | 0217 | 三幸工業株式会社 | 121 | 高橋 重幸 | 121170305 | 00030 | 東洋熱工業株式会社 | 日本ﾃﾄﾗﾊﾟｯｸ |  |  |  |  | 中性能ﾌｨﾙﾀｹｰｼﾝｸﾞ |  | 0 | 0 | 0 | 0 | 0 | 0
2017-04-14 | 314522 | 0217 | 三幸工業株式会社 | 121 | 高橋 重幸 | 121170305 | 00030 | 東洋熱工業株式会社 | 日本ﾃﾄﾗﾊﾟｯｸ |  |  |  |  | 処理風量：1350CMH | 参考図：K-PM15-NTG-02-0 | 0 | 0 | 0 | 0 | 0 | 0
2017-04-14 | 314522 | 0217 | 三幸工業株式会社 | 121 | 高橋 重幸 | 121170305 | 00030 | 東洋熱工業株式会社 | 日本ﾃﾄﾗﾊﾟｯｸ | SB | 三幸工業K-0.5×1PM-NTG (ﾄﾞｱ方向:R2) | 425H×730W×350L |  |  |  | 1 | 30000 | 30000 | 0 | 0 | 0
2017-04-14 | 314522 | 0217 | 三幸工業株式会社 | 121 | 高橋 重幸 | 121170305 | 00030 | 東洋熱工業株式会社 | 日本ﾃﾄﾗﾊﾟｯｸ |  |  |  |  | ※詳細は添付図面を参照願います。 |  | 0 | 0 | 0 | 0 | 0 | 0
2017-04-14 | 314522 | 0217 | 三幸工業株式会社 | 121 | 高橋 重幸 | 121170305 | 00030 | 東洋熱工業株式会社 | 日本ﾃﾄﾗﾊﾟｯｸ | SB | 三幸工業運搬費(混載便) |  |  |  |  | 1 | 0 | 5000 | 0 | 0 | 0
2017-04-14 | 314522 | 0217 | 三幸工業株式会社 | 121 | 高橋 重幸 | 121170305 | 00030 | 東洋熱工業株式会社 | 日本ﾃﾄﾗﾊﾟｯｸ |  |  |  |  | ※図面作成も合わせてお願い致します。 | (添付図通り、圧損記載して下さい) | 0 | 0 | 0 | 0 | 0 | 0
2017-04-14 | 314522 | 0217 | 三幸工業株式会社 | 121 | 高橋 重幸 | 121170305 | 00030 | 東洋熱工業株式会社 | 日本ﾃﾄﾗﾊﾟｯｸ |  |  |  |  | ※ﾌｨﾙﾀ同送願います(4/11御社納入予定) |  | 0 | 0 | 0 | 35000 | 2800 | 37800
2017-04-14 | 314523 | 0217 | 三幸工業株式会社 | 121 | 高橋 重幸 | 121170206 | 00030 | 東洋熱工業株式会社 | 東京理科大学野田ｷｬﾝﾊﾟｽ生命科学研究所 空調設備更新 第1期工事 |  |  |  |  | 系統名:FU-11R 処理風量:2340CMH | 図番:SK17-KW13-01-0 | 0 | 0 | 0 | 0 | 0 | 0
2017-04-14 | 314523 | 0217 | 三幸工業株式会社 | 121 | 高橋 重幸 | 121170206 | 00030 | 東洋熱工業株式会社 | 東京理科大学野田ｷｬﾝﾊﾟｽ生命科学研究所 空調設備更新 第1期工事 | SB | 三幸工業K-1×1PM-NTG(ﾄﾞｱ方向:L1) | 730H×730W×350L |  |  |  | 1 | 31000 | 31000 | 0 | 0 | 0
2017-04-14 | 314523 | 0217 | 三幸工業株式会社 | 121 | 高橋 重幸 | 121170206 | 00030 | 東洋熱工業株式会社 | 東京理科大学野田ｷｬﾝﾊﾟｽ生命科学研究所 空調設備更新 第1期工事 | [6 empty] | 0 | 0 | 0 | 0 | 0 | 0
2017-04-14 | 314523 | 0217 | 三幸工業株式会社 | 121 | 高橋 重幸 | 121170206 | 00030 | 東洋熱工業株式会社 | 東京理科大学野田ｷｬﾝﾊﾟｽ生命科学研究所 空調設備更新 第1期工事 |  |  |  |  | ■HEPA吹出口 | (価格はﾊﾟﾝﾁﾝｸﾞを含みます) | 0 | 0 | 0 | 0 | 0 | 0
2017-04-14 | 314523 | 0217 | 三幸工業株式会社 | 121 | 高橋 重幸 | 121170206 | 00030 | 東洋熱工業株式会社 | 東京理科大学野田ｷｬﾝﾊﾟｽ生命科学研究所 空調設備更新 第1期工事 |  |  |  |  | 図番:SK17-KW13-04-0 |  | 0 | 0 | 0 | 0 | 0 | 0
2017-04-14 | 314523 | 0217 | 三幸工業株式会社 | 121 | 高橋 重幸 | 121170206 | 00030 | 東洋熱工業株式会社 | 東京理科大学野田ｷｬﾝﾊﾟｽ生命科学研究所 空調設備更新 第1期工事 | SB | 三幸工業K-CAP-GS-C(H)-SAVDS-DS-AS | 482H×355W×355L |  |  |  | 2 | 20000 | 40000 | 0 | 0 | 0
2017-04-14 | 314523 | 0217 | 三幸工業株式会社 | 121 | 高橋 重幸 | 121170206 | 00030 | 東洋熱工業株式会社 | 東京理科大学野田ｷｬﾝﾊﾟｽ生命科学研究所 空調設備更新 第1期工事 | SB | 三幸工業K-CAP-GS-C(H)-EAVDS-DS-AS | 482H×355W×355L |  |  |  | 1 | 20000 | 20000 | 0 | 0 | 0
2017-04-14 | 314523 | 0217 | 三幸工業株式会社 | 121 | 高橋 重幸 | 121170206 | 00030 | 東洋熱工業株式会社 | 東京理科大学野田ｷｬﾝﾊﾟｽ生命科学研究所 空調設備更新 第1期工事 | SB | 三幸工業K-CAP-GS-DS(H)-SAVDS-DS-AS | 482H×660W×355L |  |  |  | 22 | 21000 | 462000 | 0 | 0 | 0
2017-04-14 | 314523 | 0217 | 三幸工業株式会社 | 121 | 高橋 重幸 | 121170206 | 00030 | 東洋熱工業株式会社 | 東京理科大学野田ｷｬﾝﾊﾟｽ生命科学研究所 空調設備更新 第1期工事 | SB | 三幸工業K-CAP-GS-D(H)-SAVDS-DS-AS | 482H×660W×660L |  |  |  | 3 | 23000 | 69000 | 0 | 0 | 0
2017-04-14 | 314523 | 0217 | 三幸工業株式会社 | 121 | 高橋 重幸 | 121170206 | 00030 | 東洋熱工業株式会社 | 東京理科大学野田ｷｬﾝﾊﾟｽ生命科学研究所 空調設備更新 第1期工事 |  |  |  |  | ※詳細は添付図面を参照願います。 |  | 0 | 0 | 0 | 0 | 0 | 0
2017-04-14 | 314523 | 0217 | 三幸工業株式会社 | 121 | 高橋 重幸 | 121170206 | 00030 | 東洋熱工業株式会社 | 東京理科大学野田ｷｬﾝﾊﾟｽ生命科学研究所 空調設備更新 第1期工事 | SB | 三幸工業運搬費 |  |  |  |  | 2 | 35000 | 70000 | 692000 | 55360 | 747360
2017-04-15 | 314496 | 0008 | 有限会社東京空調サービス | 123 | 前田 健太 | 123170204 | 00051 | ダイダン株式会社 | (仮称)TOL計画 | SXXS | 作業費（発注あり） | 4/5,15 各2名 |  |  |  | 4 | 20000 | 80000 | 0 | 0 | 0
2017-04-15 | 314496 | 0008 | 有限会社東京空調サービス | 123 | 前田 健太 | 123170204 | 00051 | ダイダン株式会社 | (仮称)TOL計画 | SXXS | 交通費 |  |  |  |  | 2 | 5000 | 10000 | 0 | 0 | 0
2017-04-15 | 314496 | 0008 | 有限会社東京空調サービス | 123 | 前田 健太 | 123170204 | 00051 | ダイダン株式会社 | (仮称)TOL計画 | PXXS | 駐車代（内税） | 4/5 |  |  |  | 1 | 0 | 200 | 90200 | 7200 | 97400
2017-04-15 | 314497 | 0008 | 有限会社東京空調サービス | 123 | 前田 健太 | 123170308 | 00052 | 株式会社日立プラントサービス | YBS改修工事 | SXXS | 作業費（発注あり） |  |  |  |  | 1 | 20000 | 20000 | 0 | 0 | 0
2017-04-15 | 314497 | 0008 | 有限会社東京空調サービス | 123 | 前田 健太 | 123170308 | 00052 | 株式会社日立プラントサービス | YBS改修工事 | SXXS | 交通費 |  |  |  |  | 1 | 15000 | 15000 | 35000 | 2800 | 37800
2017-04-17 | 313723 | 0001 | ニッタ株式会社 | 127 | 古泉 匡 | 127170418 | 03023 | コトヒラ工業株式会社 | OEM(ｺﾄﾋﾗ) | NSP | ニッタ 3601-63R RI AA | 610H×915W×68 | WHEP-15024-0 |  |  | 2 | 17000 | 34000 | 34000 | 2720 | 36720
2017-04-17 | 313724 | 0001 | ニッタ株式会社 | 127 | 古泉 匡 | 127170416 | 03023 | コトヒラ工業株式会社 | OEM(ｺﾄﾋﾗ) | NSP | ニッタ 34J1-6X RR AA | 250×250×68 | NHEP-08071-1 |  |  | 10 | 4600 | 46000 | 46000 | 3680 | 49680
2017-04-17 | 313765 | 0003 | 日本バイリーン株式会社 | 121 | 高橋 重幸 | 121170402 | 00042 | 新菱冷熱工業株式会社 | ｱｰｸﾋﾙｽﾞ熱供給ｾﾝﾀｰ第3ﾌﾟﾗﾝﾄ新築工事(機械設備工事) | VR | ﾊﾞｲﾘｰﾝ PS/150N | 1.6×30m |  |  |  | 2 | 30000 | 60000 | 0 | 0 | 0
2017-04-17 | 313765 | 0003 | 日本バイリーン株式会社 | 121 | 高橋 重幸 | 121170402 | 00042 | 新菱冷熱工業株式会社 | ｱｰｸﾋﾙｽﾞ熱供給ｾﾝﾀｰ第3ﾌﾟﾗﾝﾄ新築工事(機械設備工事) |  |  |  |  | ※大林組様 建設工事の現場内の | 宅急便置き場となります。 | 0 | 0 | 0 | 0 | 0 | 0
2017-04-17 | 313765 | 0003 | 日本バイリーン株式会社 | 121 | 高橋 重幸 | 121170402 | 00042 | 新菱冷熱工業株式会社 | ｱｰｸﾋﾙｽﾞ熱供給ｾﾝﾀｰ第3ﾌﾟﾗﾝﾄ新築工事(機械設備工事) |  |  |  |  | ※新菱冷熱工業㈱売り実績通り |  | 0 | 0 | 0 | 0 | 0 | 0
2017-04-17 | 313765 | 0003 | 日本バイリーン株式会社 | 121 | 高橋 重幸 | 121170402 | 00042 | 新菱冷熱工業株式会社 | ｱｰｸﾋﾙｽﾞ熱供給ｾﾝﾀｰ第3ﾌﾟﾗﾝﾄ新築工事(機械設備工事) |  |  |  |  | ※現着前に郡司様へ連絡願います。 |  | 0 | 0 | 0 | 60000 | 4800 | 64800
2017-04-17 | 313776 | 0005 | 株式会社アクシー | 123 | 前田 健太 | 123170308 | 00052 | 株式会社日立プラントサービス | YBS改修工事 | PUXM | アクシーPS/300(ｱﾙﾐ枠付) | 474/2W×994H×15T |  |  |  | 1 | 3420 | 3420 | 0 | 0 | 0
2017-04-17 | 313776 | 0005 | 株式会社アクシー | 123 | 前田 健太 | 123170308 | 00052 | 株式会社日立プラントサービス | YBS改修工事 |  |  |  |  | ※片側連結、連結含み寸法、ﾜｲﾔｰ取っ手付 |  | 0 | 0 | 0 | 0 | 0 | 0
2017-04-17 | 313776 | 0005 | 株式会社アクシー | 123 | 前田 健太 | 123170308 | 00052 | 株式会社日立プラントサービス | YBS改修工事 | PUXM | アクシー送料 |  |  |  |  | 1 | 0 | 1000 | 4420 | 354 | 4774
2017-04-17 | 313994 | 0001 | ニッタ株式会社 | 129 | 渡辺 陽介 | 129160605 | 00643 | 高砂熱学工業株式会社 | 東京大学医学部付属病院病棟Ⅱ期新営機械設備工事 | NT | ニッタ NT-25X(RM/600) 補強 両ﾊﾟｯｷﾝ | 1215H×760W×25 | AHU-2F-001 |  |  | 1 | 3290 | 3290 | 0 | 0 | 0
2017-04-17 | 313994 | 0001 | ニッタ株式会社 | 129 | 渡辺 陽介 | 129160605 | 00643 | 高砂熱学工業株式会社 | 東京大学医学部付属病院病棟Ⅱ期新営機械設備工事 | NT | ニッタ NT-25X(RM/600) 補強 両ﾊﾟｯｷﾝ | 1115H×590W×25 | AHU-2F-002 |  |  | 1 | 2790 | 2790 | 0 | 0 | 0
2017-04-17 | 313994 | 0001 | ニッタ株式会社 | 129 | 渡辺 陽介 | 129160605 | 00643 | 高砂熱学工業株式会社 | 東京大学医学部付属病院病棟Ⅱ期新営機械設備工事 | NT | ニッタ NT-25X(RM/600) 補強 両ﾊﾟｯｷﾝ | 1215H×760W×25 | AHU-3F-001 |  |  | 1 | 3290 | 3290 | 0 | 0 | 0
2017-04-17 | 313994 | 0001 | ニッタ株式会社 | 129 | 渡辺 陽介 | 129160605 | 00643 | 高砂熱学工業株式会社 | 東京大学医学部付属病院病棟Ⅱ期新営機械設備工事 | NT | ニッタ NT-25X(RM/600) 補強 両ﾊﾟｯｷﾝ | 1115H×590W×25 | AHU-3F-002 |  |  | 1 | 2790 | 2790 | 0 | 0 | 0
2017-04-17 | 313994 | 0001 | ニッタ株式会社 | 129 | 渡辺 陽介 | 129160605 | 00643 | 高砂熱学工業株式会社 | 東京大学医学部付属病院病棟Ⅱ期新営機械設備工事 | NT | ニッタ NT-25X(RM/600) 両ﾊﾟｯｷﾝ | 605H×460W×25 | AHU-4F-001 |  |  | 1 | 1240 | 1240 | 0 | 0 | 0
2017-04-17 | 313994 | 0001 | ニッタ株式会社 | 129 | 渡辺 陽介 | 129160605 | 00643 | 高砂熱学工業株式会社 | 東京大学医学部付属病院病棟Ⅱ期新営機械設備工事 | NT | ニッタ NT-25X(RM/600) 補強 両ﾊﾟｯｷﾝ | 1215H×760W×25 | AHU-4F-002 |  |  | 1 | 3290 | 3290 | 0 | 0 | 0
2017-04-17 | 313994 | 0001 | ニッタ株式会社 | 129 | 渡辺 陽介 | 129160605 | 00643 | 高砂熱学工業株式会社 | 東京大学医学部付属病院病棟Ⅱ期新営機械設備工事 | NT | ニッタ NT-25X(RM/600) 補強 両ﾊﾟｯｷﾝ | 1215H×760W×25 | AHU-4F-003 |  |  | 1 | 3290 | 3290 | 19980 | 1597 | 21577
2017-04-17 | 314000 | 0001 | ニッタ株式会社 | 129 | 渡辺 陽介 | 129160605 | 00643 | 高砂熱学工業株式会社 | 東京大学医学部付属病院病棟Ⅱ期新営機械設備工事 | NRL | ニッタ RL-65-X6-ZS GO 2分割 両面P | 1215H×760W×65 | AHU-2F-001 |  |  | 1 | 6840 | 6840 | 0 | 0 | 0
2017-04-17 | 314000 | 0001 | ニッタ株式会社 | 129 | 渡辺 陽介 | 129160605 | 00643 | 高砂熱学工業株式会社 | 東京大学医学部付属病院病棟Ⅱ期新営機械設備工事 | NRL | ニッタ RL-65-X6-ZLS GO 両面P | 1115H×590W×65 | AHU-2F-002 |  |  | 1 | 5060 | 5060 | 0 | 0 | 0
2017-04-17 | 314000 | 0001 | ニッタ株式会社 | 129 | 渡辺 陽介 | 129160605 | 00643 | 高砂熱学工業株式会社 | 東京大学医学部付属病院病棟Ⅱ期新営機械設備工事 | NRL | ニッタ RL-65-X6-ZS GO 2分割 両面P | 1215H×760W×65 | AHU-3F-001 |  |  | 1 | 6840 | 6840 | 0 | 0 | 0
2017-04-17 | 314000 | 0001 | ニッタ株式会社 | 129 | 渡辺 陽介 | 129160605 | 00643 | 高砂熱学工業株式会社 | 東京大学医学部付属病院病棟Ⅱ期新営機械設備工事 | NRL | ニッタ RL-65-X6-ZLS GO 両面P | 1115H×590W×65 | AHU-3F-002 |  |  | 1 | 5060 | 5060 | 0 | 0 | 0
2017-04-17 | 314000 | 0001 | ニッタ株式会社 | 129 | 渡辺 陽介 | 129160605 | 00643 | 高砂熱学工業株式会社 | 東京大学医学部付属病院病棟Ⅱ期新営機械設備工事 | NRL | ニッタ RL-65-X6-ZS GO 両面P | 605H×460W×65 | AHU-4F-001 |  |  | 1 | 2440 | 2440 | 0 | 0 | 0
2017-04-17 | 314000 | 0001 | ニッタ株式会社 | 129 | 渡辺 陽介 | 129160605 | 00643 | 高砂熱学工業株式会社 | 東京大学医学部付属病院病棟Ⅱ期新営機械設備工事 | NRL | ニッタ RL-65-X6-ZS GO 2分割 両面P | 1215H×760W×65 | AHU-4F-002 |  |  | 1 | 6840 | 6840 | 0 | 0 | 0
2017-04-17 | 314000 | 0001 | ニッタ株式会社 | 129 | 渡辺 陽介 | 129160605 | 00643 | 高砂熱学工業株式会社 | 東京大学医学部付属病院病棟Ⅱ期新営機械設備工事 | NRL | ニッタ RL-65-X6-ZS GO 2分割 両面P | 1215H×760W×65 | AHU-4F-003 |  |  | 1 | 6840 | 6840 | 39920 | 3193 | 43113
2017-04-17 | 314078 | 0003 | 日本バイリーン株式会社 | 123 | 前田 健太 | 123170304 | 90067 | 株式会社相模機工 | 花王栃木工場第5仕上新築工事 | VCMR | ﾊﾞｲﾘｰﾝ VMR-HY-170RTP-S |  |  |  |  | 1 | 200000 | 200000 | 0 | 0 | 0
2017-04-17 | 314078 | 0003 | 日本バイリーン株式会社 | 123 | 前田 健太 | 123170304 | 90067 | 株式会社相模機工 | 花王栃木工場第5仕上新築工事 | VCMR | ﾊﾞｲﾘｰﾝ VMR-HH-130RTP |  |  |  |  | 1 | 160000 | 160000 | 0 | 0 | 0
2017-04-17 | 314078 | 0003 | 日本バイリーン株式会社 | 123 | 前田 健太 | 123170304 | 90067 | 株式会社相模機工 | 花王栃木工場第5仕上新築工事 | VCMR | ﾊﾞｲﾘｰﾝ VMR-HB-190RTP-S |  |  |  |  | 1 | 210000 | 210000 | 0 | 0 | 0
2017-04-17 | 314078 | 0003 | 日本バイリーン株式会社 | 123 | 前田 健太 | 123170304 | 90067 | 株式会社相模機工 | 花王栃木工場第5仕上新築工事 | VCMR | ﾊﾞｲﾘｰﾝ VMR-HH-130RTP |  |  |  |  | 1 | 160000 | 160000 | 0 | 0 | 0
2017-04-17 | 314078 | 0003 | 日本バイリーン株式会社 | 123 | 前田 健太 | 123170304 | 90067 | 株式会社相模機工 | 花王栃木工場第5仕上新築工事 | VCMR | ﾊﾞｲﾘｰﾝ VMR-HC-210RTP |  |  |  |  | 2 | 205000 | 410000 | 0 | 0 | 0
2017-04-17 | 314078 | 0003 | 日本バイリーン株式会社 | 123 | 前田 健太 | 123170304 | 90067 | 株式会社相模機工 | 花王栃木工場第5仕上新築工事 | VCMR | ﾊﾞｲﾘｰﾝ VMR-HB-130RTP-S |  |  |  |  | 1 | 200000 | 200000 | 1340000 | 107200 | 1447200
2017-04-17 | 314100 | 0071 | その他諸口（小口現金） | 129 | 渡辺 陽介 | 129161101 | 00032 | 第一工業株式会社 | 広栄化学工業株式会社CMⅢ建設工事 | BXXS | 部材代(内税) |  |  |  |  | 1 | 0 | 6571 | 6571 | 0 | 6571
2017-04-17 | 314181 | 0001 | ニッタ株式会社 | 124 | 前田 健太 | 124161001 | 00279 | クボタ空調株式会社 | 東北医科薬科大学医学部教育研究棟新築工事 | NT | ニッタ NTJ-20X(RM/400) | 770H×538W×20T |  |  |  | 4 | 2200 | 8800 | 0 | 0 | 0
2017-04-17 | 314181 | 0001 | ニッタ株式会社 | 124 | 前田 健太 | 124161001 | 00279 | クボタ空調株式会社 | 東北医科薬科大学医学部教育研究棟新築工事 | NRL | ニッタ RLJ-90-X6-ZLS1 GO | 770H×538W×65D |  |  |  | 4 | 3950 | 15800 | 24600 | 1968 | 26568
2017-04-18 | 313777 | 0005 | 株式会社アクシー | 129 | 渡辺 陽介 | 129170207 | 00032 | 第一工業株式会社 | 三菱電機㈱相模D50新築工事 | PUXM | アクシーRM/150(ｱﾙﾐ枠付) | 455W×548H×10T |  |  |  | 24 | 1290 | 30960 | 30960 | 2477 | 33437
2017-04-18 | 313778 | 0005 | 株式会社アクシー | 137 | 高橋 重幸 | 137170404 | 00042 | 新菱冷熱工業株式会社 | 中央研究所 | PUXM | アクシーｵｰﾙｽﾃﾝﾃﾞﾐｽﾀ(12枚重ね) | 610×610×50 |  |  |  | 4 | 10530 | 42120 | 42120 | 3370 | 45490
2017-04-18 | 314184 | 0001 | ニッタ株式会社 | 121 | 高橋 重幸 | 121170301 | 03036 | 株式会社エスティーアンドアール | 県南病院 | NEH | ニッタ EHS-A-Q GI EO | 610H×1220W×150D |  |  |  | 2 | 20300 | 40600 | 0 | 0 | 0
2017-04-18 | 314184 | 0001 | ニッタ株式会社 | 121 | 高橋 重幸 | 121170301 | 03036 | 株式会社エスティーアンドアール | 県南病院 | NEH | ニッタ EHS-A-D GI EO | 610H×610W×150D |  |  |  | 4 | 10400 | 41600 | 0 | 0 | 0
2017-04-18 | 314184 | 0001 | ニッタ株式会社 | 121 | 高橋 重幸 | 121170301 | 03036 | 株式会社エスティーアンドアール | 県南病院 | NEH | ニッタ EHS-A-D GI EO | 610H×610W×150D |  |  |  | 4 | 10400 | 41600 | 123800 | 9904 | 133704
2017-04-18 | 314195 | 0001 | ニッタ株式会社 | 121 | 高橋 重幸 | 121170206 | 00030 | 東洋熱工業株式会社 | 東京理科大学野田ｷｬﾝﾊﾟｽ生命科学研究所 空調設備更新 第1期工事 | NEH | ニッタ EHS-A-D GO EI | 610H×610W×150D |  |  |  | 1 | 10400 | 10400 | 0 | 0 | 0
2017-04-18 | 314195 | 0001 | ニッタ株式会社 | 121 | 高橋 重幸 | 121170206 | 00030 | 東洋熱工業株式会社 | 東京理科大学野田ｷｬﾝﾊﾟｽ生命科学研究所 空調設備更新 第1期工事 | NEH | ニッタ EHS-A-D GO EI | 610H×610W×150D |  |  |  | 1 | 10400 | 10400 | 20800 | 1664 | 22464
2017-04-18 | 314500 | 0008 | 有限会社東京空調サービス | 149 | 渡辺 陽介 | 149170401 | 02544 | 三興コントロール株式会社 | 阪大微生物病研究会ﾎﾟﾘｵ研究所 | SXXS | 作業費（発注あり） | 4*10～14,17,18 各2名 |  |  |  | 14 | 28000 | 392000 | 0 | 0 | 0
2017-04-18 | 314500 | 0008 | 有限会社東京空調サービス | 149 | 渡辺 陽介 | 149170401 | 02544 | 三興コントロール株式会社 | 阪大微生物病研究会ﾎﾟﾘｵ研究所 | SXXS | 交通費 |  |  |  |  | 7 | 7000 | 49000 | 441000 | 35280 | 476280
2017-04-18 | 314524 | 0217 | 三幸工業株式会社 | 123 | 前田 健太 | 123170308 | 00052 | 株式会社日立プラントサービス | YBS改修工事 | SB | 三幸工業ﾌｨﾛﾏﾁｯｸ引取(4/17)、納品(4/18) |  |  |  |  | 1 | 0 | 65000 | 65000 | 5200 | 70200
2017-04-19 | 313751 | 0001 | ニッタ株式会社 | 127 | 古泉 匡 | 127170423 | 03023 | コトヒラ工業株式会社 | OEM(ｺﾄﾋﾗ) | NSP | ニッタ 3601-6X RI AA | 210H×950W×68 | NHEP-11011-0 |  |  | 1 | 11600 | 11600 | 11600 | 928 | 12528
2017-04-19 | 313781 | 0005 | 株式会社アクシー | 149 | 渡辺 陽介 | 149170412 | 01609 | 株式会社竹村コーポレーション | 日本獣医生命科学大学第二校舎 | PUXM | アクシーOPBD-S2 ｱﾙﾐ枠 H1補強 | 400×400×65L |  |  |  | 2 | 13200 | 26400 | 0 | 0 | 0
2017-04-19 | 313781 | 0005 | 株式会社アクシー | 149 | 渡辺 陽介 | 149170412 | 01609 | 株式会社竹村コーポレーション | 日本獣医生命科学大学第二校舎 |  |  |  |  | ※見積№ 037-304-170407-07 |  | 0 | 0 | 0 | 26400 | 2112 | 28512
2017-04-19 | 313782 | 0005 | 株式会社アクシー | 123 | 前田 健太 | 123170308 | 00052 | 株式会社日立プラントサービス | YBS改修工事 |  |  |  |  | 系統:8A-1 |  | 0 | 0 | 0 | 0 | 0 | 0
2017-04-19 | 313782 | 0005 | 株式会社アクシー | 123 | 前田 健太 | 123170308 | 00052 | 株式会社日立プラントサービス | YBS改修工事 | PUXM | アクシーPS/300(ｱﾙﾐ枠付) | 645/2W×345H×15T |  |  |  | 1 | 1600 | 1600 | 0 | 0 | 0
2017-04-19 | 313782 | 0005 | 株式会社アクシー | 123 | 前田 健太 | 123170308 | 00052 | 株式会社日立プラントサービス | YBS改修工事 |  |  |  |  | 系統:8A-2 |  | 0 | 0 | 0 | 0 | 0 | 0
2017-04-19 | 313782 | 0005 | 株式会社アクシー | 123 | 前田 健太 | 123170308 | 00052 | 株式会社日立プラントサービス | YBS改修工事 | PUXM | アクシーPS/300(ｱﾙﾐ枠付) | 555/2W×295H×15T |  |  |  | 1 | 1300 | 1300 | 0 | 0 | 0
2017-04-19 | 313782 | 0005 | 株式会社アクシー | 123 | 前田 健太 | 123170308 | 00052 | 株式会社日立プラントサービス | YBS改修工事 |  |  |  |  | 系統:3A-2､3 |  | 0 | 0 | 0 | 0 | 0 | 0
2017-04-19 | 313782 | 0005 | 株式会社アクシー | 123 | 前田 健太 | 123170308 | 00052 | 株式会社日立プラントサービス | YBS改修工事 | PUXM | アクシーPS/300(ｱﾙﾐ枠付) | 675/2W×330H×15T |  |  |  | 2 | 1600 | 3200 | 0 | 0 | 0
2017-04-19 | 313782 | 0005 | 株式会社アクシー | 123 | 前田 健太 | 123170308 | 00052 | 株式会社日立プラントサービス | YBS改修工事 |  |  |  |  | 【共通仕様】 |  | 0 | 0 | 0 | 0 | 0 | 0
2017-04-19 | 313782 | 0005 | 株式会社アクシー | 123 | 前田 健太 | 123170308 | 00052 | 株式会社日立プラントサービス | YBS改修工事 |  |  |  |  | 片側連結、連結含み寸法、ﾜｲﾔｰ取っ手付 |  | 0 | 0 | 0 | 6100 | 488 | 6588
2017-04-19 | 314004 | 0001 | ニッタ株式会社 | 138 | 前田 健太 | 138170405 | 01513 | 新日本空調株式会社 | ﾜｰﾙﾄﾞﾋﾞｼﾞﾈｽｶﾞｰﾃﾞﾝ | NXX | ニッタ WLEF5-X（SUS） | 610H×610W×175D |  |  |  | 1 | 13400 | 13400 | 0 | 0 | 0
2017-04-19 | 314004 | 0001 | ニッタ株式会社 | 138 | 前田 健太 | 138170405 | 01513 | 新日本空調株式会社 | ﾜｰﾙﾄﾞﾋﾞｼﾞﾈｽｶﾞｰﾃﾞﾝ | NXX | ニッタ WLEF5-X（SUS） | 610H×305W×175D |  |  |  | 3 | 12200 | 36600 | 0 | 0 | 0
2017-04-19 | 314004 | 0001 | ニッタ株式会社 | 138 | 前田 健太 | 138170405 | 01513 | 新日本空調株式会社 | ﾜｰﾙﾄﾞﾋﾞｼﾞﾈｽｶﾞｰﾃﾞﾝ |  |  |  |  | ※見積№ 20170405-1-1 |  | 0 | 0 | 0 | 0 | 0 | 0
2017-04-19 | 314004 | 0001 | ニッタ株式会社 | 138 | 前田 健太 | 138170405 | 01513 | 新日本空調株式会社 | ﾜｰﾙﾄﾞﾋﾞｼﾞﾈｽｶﾞｰﾃﾞﾝ |  |  |  |  | ※価格は後藤様と打ち合わせ済み |  | 0 | 0 | 0 | 50000 | 4000 | 54000
2017-04-19 | 314196 | 0001 | ニッタ株式会社 | 123 | 前田 健太 | 123170401 | 90127 | 株式会社桜アーク | 大協精工羽田第二工場A棟清浄ﾕﾆｯﾄ設置工事 | NSP | ニッタ 3601-62 FO AI | 610H×610W×68D |  |  |  | 8 | 8278 | 66224 | 66224 | 5298 | 71522
2017-04-19 | 314197 | 0001 | ニッタ株式会社 | 123 | 前田 健太 | 123170205 | 00052 | 株式会社日立プラントサービス | ﾌｧﾅｯｸ㈱壬生ﾚｰｻﾞｰ棟建設工事 | NBCAP | ニッタ CAP-GS-FFS(H)-SAS-DS-SP |  |  |  |  | 2 | 31200 | 62400 | 0 | 0 | 0
2017-04-19 | 314197 | 0001 | ニッタ株式会社 | 123 | 前田 健太 | 123170205 | 00052 | 株式会社日立プラントサービス | ﾌｧﾅｯｸ㈱壬生ﾚｰｻﾞｰ棟建設工事 | NBCAP | ニッタ CAP-GS-FFS(H)-SAS-DS-SP1ｷｬﾝｾﾙ | 仕掛費 |  |  |  | 1 | 24300 | 24300 | 86700 | 6936 | 93636
2017-04-19 | 314525 | 0217 | 三幸工業株式会社 | 129 | 渡辺 陽介 | 129161105 | 00033 | エルゴテック株式会社 | 八王子警察署庁舎㈱改築空調設備工事 | SB | 三幸工業製品のお預かり | 4/1～4/5 |  |  |  | 5 | 3000 | 15000 | 0 | 0 | 0
2017-04-19 | 314525 | 0217 | 三幸工業株式会社 | 129 | 渡辺 陽介 | 129161105 | 00033 | エルゴテック株式会社 | 八王子警察署庁舎㈱改築空調設備工事 | SB | 三幸工業ﾌｨﾙﾀのお預かり | 4/1～4/19 |  |  |  | 19 | 3000 | 57000 | 72000 | 5760 | 77760
2017-04-19 | 314535 | 0037 | 日本通運株式会社 | 149 | 渡辺 陽介 | 149160403 | 00353 | 三機工業株式会社 | 北里第一三共ﾜｸﾁﾝ㈱ | SO | 送料 |  |  |  |  | 1 | 0 | 2990 | 0 | 0 | 0
2017-04-19 | 314535 | 0037 | 日本通運株式会社 | 149 | 渡辺 陽介 | 149160403 | 00353 | 三機工業株式会社 | 北里第一三共ﾜｸﾁﾝ㈱ | SXO | 諸料金 |  |  |  |  | 1 | 0 | 750 | 3740 | 239 | 3979
2017-04-20 | 313919 | 2724 | 日本コンタミネーションサービス株式会社 | 149 | 渡辺 陽介 | 149170406 | 00353 | 三機工業株式会社 | 北里大学ﾒﾃﾞｨｶﾙｾﾝﾀｰ | ZXXS | 測定器ﾚﾝﾀﾙ料 | ｿﾙｴｱｰ3100+#060204008 |  |  |  | 1 | 0 | 50000 | 0 | 0 | 0
2017-04-20 | 313919 | 2724 | 日本コンタミネーションサービス株式会社 | 149 | 渡辺 陽介 | 149170406 | 00353 | 三機工業株式会社 | 北里大学ﾒﾃﾞｨｶﾙｾﾝﾀｰ |  |  |  |  | ※幕張 坪川さん手配分 |  | 0 | 0 | 0 | 50000 | 4000 | 54000
2017-04-20 | 314006 | 0001 | ニッタ株式会社 | 149 | 渡辺 陽介 | 149170407 | 04160 | イカリ消毒株式会社 | ｲｶﾘ消毒㈱ | NRX | ニッタ AeroTrak 9303 |  |  |  |  | 1 | 247000 | 247000 | 0 | 0 | 0
2017-04-20 | 314006 | 0001 | ニッタ株式会社 | 149 | 渡辺 陽介 | 149170407 | 04160 | イカリ消毒株式会社 | ｲｶﾘ消毒㈱ |  |  |  |  | ※見積№ AN170031303 |  | 0 | 0 | 0 | 247000 | 19760 | 266760
2017-04-20 | 314198 | 0001 | ニッタ株式会社 | 124 | 前田 健太 | 124160502 | 00279 | クボタ空調株式会社 | 港区役所庁舎大規模改修工事 | NT | ニッタ NTJ-20X(RM/400) | 1100H×509W×20T |  |  |  | 6 | 2700 | 16200 | 0 | 0 | 0
2017-04-20 | 314198 | 0001 | ニッタ株式会社 | 124 | 前田 健太 | 124160502 | 00279 | クボタ空調株式会社 | 港区役所庁舎大規模改修工事 | NRL | ニッタ RLJ-65-X6-ZL GO | 1100H×508.5W×65D |  |  |  | 6 | 3900 | 23400 | 39600 | 3168 | 42768
2017-04-20 | 314227 | 0003 | 日本バイリーン株式会社 | 121 | 高橋 重幸 | 121170401 | 00030 | 東洋熱工業株式会社 | ﾛｯﾃ浦和第6工場 | VT | ﾊﾞｲﾘｰﾝ AE-100 | 200×200mm |  |  |  | 100 | 100 | 10000 | 10000 | 800 | 10800
2017-04-20 | 314228 | 0003 | 日本バイリーン株式会社 | 124 | 前田 健太 | 124170402 | 01316 | 新晃工業株式会社 | ﾍﾟﾌﾟﾁﾄﾞﾘｰﾑ | VR | ﾊﾞｲﾘｰﾝ FC-620N | 1.6×50m |  |  |  | 1 | 11800 | 11800 | 11800 | 944 | 12744
2017-04-20 | 314747 | 0003 | 日本バイリーン株式会社 | 121 | 高橋 重幸 | 121170401 | 00030 | 東洋熱工業株式会社 | ﾛｯﾃ浦和第6工場 | VT | ﾊﾞｲﾘｰﾝ AE-100 | 200×200mm |  |  |  | -100 | 100 | -10000 | -10000 | -800 | -10800
2017-04-20 | 314748 | 0003 | 日本バイリーン株式会社 | 137 | 高橋 重幸 | 137170405 | 03097 | 株式会社アルモルーチェ | ㈱ﾌｪﾆｸｽﾊﾞｲｵ | VT | ﾊﾞｲﾘｰﾝ AE-100 | 200×200mm |  |  |  | 100 | 100 | 10000 | 10000 | 800 | 10800
2017-04-21 | 313833 | 0001 | ニッタ株式会社 | 127 | 古泉 匡 | 127170411 | 03023 | コトヒラ工業株式会社 | OEM(ｺﾄﾋﾗ) | NSP | ニッタ 3607-61 RI AA | 305×305×68 | NHEP-10002-0 |  |  | 5 | 5800 | 29000 | 29000 | 2320 | 31320
2017-04-21 | 313834 | 0001 | ニッタ株式会社 | 127 | 古泉 匡 | 127170417 | 03023 | コトヒラ工業株式会社 | OEM(ｺﾄﾋﾗ) | NSP | ニッタ 3601-6X RI AA | 250×250×68 | NHEP-09085-0 |  |  | 10 | 5800 | 58000 | 58000 | 4640 | 62640
2017-04-21 | 313848 | 0005 | 株式会社アクシー | 137 | 高橋 重幸 | 137170403 | 00030 | 東洋熱工業株式会社 | ﾛｯﾃ浦和第3工場 | PUXM | アクシーTDBT-65 ｱﾙﾐ枠･ﾌﾟﾚ付 磁石付板 | 575W×530H×50T |  |  |  | 6 | 9280 | 55680 | 0 | 0 | 0
2017-04-21 | 313848 | 0005 | 株式会社アクシー | 137 | 高橋 重幸 | 137170403 | 00030 | 東洋熱工業株式会社 | ﾛｯﾃ浦和第3工場 |  |  |  |  | ※図番:EC89956 | ※見積№ 037-304-170302-08 | 0 | 0 | 0 | 55680 | 4454 | 60134
2017-04-21 | 313872 | 0003 | 日本バイリーン株式会社 | 139 | 高橋 重幸 | 139170403 | 00625 | 三菱重工冷熱株式会社 | 出光品管 | VR | ﾊﾞｲﾘｰﾝ FR-585BL | 1.13×20m |  |  |  | 1 | 19000 | 19000 | 0 | 0 | 0
2017-04-21 | 313872 | 0003 | 日本バイリーン株式会社 | 139 | 高橋 重幸 | 139170403 | 00625 | 三菱重工冷熱株式会社 | 出光品管 |  |  |  |  | ※三菱重工冷熱㈱売り実績通り |  | 0 | 0 | 0 | 19000 | 1520 | 20520
2017-04-21 | 313875 | 0003 | 日本バイリーン株式会社 | 129 | 渡辺 陽介 | 129160605 | 00643 | 高砂熱学工業株式会社 | 東京大学医学部付属病院病棟Ⅱ期新営機械設備工事 | VR | ﾊﾞｲﾘｰﾝ FC-620N | 1.6×50m |  |  |  | 1 | 11800 | 11800 | 0 | 0 | 0
2017-04-21 | 313875 | 0003 | 日本バイリーン株式会社 | 129 | 渡辺 陽介 | 129160605 | 00643 | 高砂熱学工業株式会社 | 東京大学医学部付属病院病棟Ⅱ期新営機械設備工事 |  |  |  |  | ※見積№ T11-01500-01 |  | 0 | 0 | 0 | 0 | 0 | 0
2017-04-21 | 313875 | 0003 | 日本バイリーン株式会社 | 129 | 渡辺 陽介 | 129160605 | 00643 | 高砂熱学工業株式会社 | 東京大学医学部付属病院病棟Ⅱ期新営機械設備工事 |  |  |  |  | ※現着前に岡本様へ連絡願います。 |  | 0 | 0 | 0 | 0 | 0 | 0
2017-04-21 | 313875 | 0003 | 日本バイリーン株式会社 | 129 | 渡辺 陽介 | 129160605 | 00643 | 高砂熱学工業株式会社 | 東京大学医学部付属病院病棟Ⅱ期新営機械設備工事 |  |  |  |  | ※車両の出入りは龍岡門からのみ行って下さい |  | 0 | 0 | 0 | 11800 | 944 | 12744
2017-04-21 | 313922 | 0070 | その他諸口 | 129 | 渡辺 陽介 | 129170207 | 00032 | 第一工業株式会社 | 三菱電機㈱相模D50新築工事 | SAXB |  | 積分形普通騒音計(ﾘｵﾝ) | NL21 |  |  | 1 | 27000 | 27000 | 0 | 0 | 0
2017-04-21 | 313922 | 0070 | その他諸口 | 129 | 渡辺 陽介 | 129170207 | 00032 | 第一工業株式会社 | 三菱電機㈱相模D50新築工事 | SAXB |  | ｱﾈﾓﾏｽﾀｰ6114 |  |  |  | 1 | 29000 | 29000 | 0 | 0 | 0
2017-04-21 | 313922 | 0070 | その他諸口 | 129 | 渡辺 陽介 | 129170207 | 00032 | 第一工業株式会社 | 三菱電機㈱相模D50新築工事 | SAXB |  | 運送料 |  |  |  | 1 | 0 | 6000 | 0 | 0 | 0
2017-04-21 | 313922 | 0070 | その他諸口 | 129 | 渡辺 陽介 | 129170207 | 00032 | 第一工業株式会社 | 三菱電機㈱相模D50新築工事 | [6 empty] | 0 | 0 | 0 | 0 | 0 | 0
2017-04-21 | 313922 | 0070 | その他諸口 | 129 | 渡辺 陽介 | 129170207 | 00032 | 第一工業株式会社 | 三菱電機㈱相模D50新築工事 |  |  |  |  | いつもお世話になっております。 | 恐れ入りますが、下記へ納期・確認印をご記入の上 | 0 | 0 | 0 | 0 | 0 | 0
2017-04-21 | 313922 | 0070 | その他諸口 | 129 | 渡辺 陽介 | 129170207 | 00032 | 第一工業株式会社 | 三菱電機㈱相模D50新築工事 |  |  |  |  | Re Fax願います。 | お手数ですが、宜しくお願い致します。 | 0 | 0 | 0 | 0 | 0 | 0
2017-04-21 | 313922 | 0070 | その他諸口 | 129 | 渡辺 陽介 | 129170207 | 00032 | 第一工業株式会社 | 三菱電機㈱相模D50新築工事 |  |  |  |  | ※詳細は別紙確認願います。 | ※下記の宛先へ発送をお願いいたします。 | 0 | 0 | 0 | 0 | 0 | 0
2017-04-21 | 313922 | 0070 | その他諸口 | 129 | 渡辺 陽介 | 129170207 | 00032 | 第一工業株式会社 | 三菱電機㈱相模D50新築工事 |  |  |  |  | 三幸工業㈱ | 〒275-0024 | 0 | 0 | 0 | 0 | 0 | 0
2017-04-21 | 313922 | 0070 | その他諸口 | 129 | 渡辺 陽介 | 129170207 | 00032 | 第一工業株式会社 | 三菱電機㈱相模D50新築工事 |  |  |  |  | 千葉県習志野市茜浜1丁目2番5号 木村様宛 | TEL:047-451-8761 | 0 | 0 | 0 | 0 | 0 | 0
2017-04-21 | 313922 | 0070 | その他諸口 | 129 | 渡辺 陽介 | 129170207 | 00032 | 第一工業株式会社 | 三菱電機㈱相模D50新築工事 | [6 empty] | 0 | 0 | 0 | 0 | 0 | 0
2017-04-21 | 313922 | 0070 | その他諸口 | 129 | 渡辺 陽介 | 129170207 | 00032 | 第一工業株式会社 | 三菱電機㈱相模D50新築工事 |  |  |  |  | 仕入先：ｵﾘｯｸｽ･ﾚﾝﾃｯｸ㈱ |  | 0 | 0 | 0 | 62000 | 4960 | 66960
2017-04-21 | 314017 | 0001 | ニッタ株式会社 | 123 | 前田 健太 | 123160805 | 00461 | 株式会社テクノ菱和 | 日本水産㈱鹿島医薬品工場新築工事 | NT | ニッタ NTJ-20F（RM/600） | 610×610×20 |  |  |  | 1 | 1500 | 1500 | 0 | 0 | 0
2017-04-21 | 314017 | 0001 | ニッタ株式会社 | 123 | 前田 健太 | 123160805 | 00461 | 株式会社テクノ菱和 | 日本水産㈱鹿島医薬品工場新築工事 | NT | ニッタ NTJ-20H（RM/600） | 610×305×20 |  |  |  | 1 | 1100 | 1100 | 0 | 0 | 0
2017-04-21 | 314017 | 0001 | ニッタ株式会社 | 123 | 前田 健太 | 123160805 | 00461 | 株式会社テクノ菱和 | 日本水産㈱鹿島医薬品工場新築工事 | NT | ニッタ NTJ-20W（RM/600） | 305×610×20 |  |  |  | 4 | 1100 | 4400 | 0 | 0 | 0
2017-04-21 | 314017 | 0001 | ニッタ株式会社 | 123 | 前田 健太 | 123160805 | 00461 | 株式会社テクノ菱和 | 日本水産㈱鹿島医薬品工場新築工事 | NT | ニッタ NTJ-20C（RM/600） | 305×305×20 |  |  |  | 1 | 800 | 800 | 7800 | 624 | 8424
2017-04-21 | 314022 | 0001 | ニッタ株式会社 | 138 | 前田 健太 | 138170408 | 00624 | サンエス工業株式会社 | 大阪非破壊検査 | NU | ニッタ ｷﾞｶﾞｺｰﾙL |  |  |  |  | 154 | 792 | 121968 | 121968 | 9757 | 131725
2017-04-21 | 314029 | 0001 | ニッタ株式会社 | 129 | 渡辺 陽介 | 129160605 | 00643 | 高砂熱学工業株式会社 | 東京大学医学部付属病院病棟Ⅱ期新営機械設備工事 |  |  |  |  | AHU-B1F-001 |  | 0 | 0 | 0 | 0 | 0 | 0
2017-04-21 | 314029 | 0001 | ニッタ株式会社 | 129 | 渡辺 陽介 | 129160605 | 00643 | 高砂熱学工業株式会社 | 東京大学医学部付属病院病棟Ⅱ期新営機械設備工事 | NT | ニッタ NT-25X(RM/600) 補強 両面ﾊﾟｯｷﾝ | 1370×455×25 |  |  |  | 2 | 2630 | 5260 | 0 | 0 | 0
2017-04-21 | 314029 | 0001 | ニッタ株式会社 | 129 | 渡辺 陽介 | 129160605 | 00643 | 高砂熱学工業株式会社 | 東京大学医学部付属病院病棟Ⅱ期新営機械設備工事 | NRL | ニッタ RL-S65-X6-Z GO 両面ﾊﾟｯｷﾝ | 1370×455×65 |  |  |  | 2 | 4860 | 9720 | 0 | 0 | 0
2017-04-21 | 314029 | 0001 | ニッタ株式会社 | 129 | 渡辺 陽介 | 129160605 | 00643 | 高砂熱学工業株式会社 | 東京大学医学部付属病院病棟Ⅱ期新営機械設備工事 |  |  |  |  | AHU-B1F-002 |  | 0 | 0 | 0 | 0 | 0 | 0
2017-04-21 | 314029 | 0001 | ニッタ株式会社 | 129 | 渡辺 陽介 | 129160605 | 00643 | 高砂熱学工業株式会社 | 東京大学医学部付属病院病棟Ⅱ期新営機械設備工事 | NT | ニッタ NT-25X(RM/600) 補強 両面ﾊﾟｯｷﾝ | 1115×590×25 |  |  |  | 1 | 2790 | 2790 | 0 | 0 | 0
2017-04-21 | 314029 | 0001 | ニッタ株式会社 | 129 | 渡辺 陽介 | 129160605 | 00643 | 高砂熱学工業株式会社 | 東京大学医学部付属病院病棟Ⅱ期新営機械設備工事 | NRL | ニッタ RL-S65-X6-Z GO 両面ﾊﾟｯｷﾝ | 1115×590×65 |  |  |  | 1 | 5060 | 5060 | 0 | 0 | 0
2017-04-21 | 314029 | 0001 | ニッタ株式会社 | 129 | 渡辺 陽介 | 129160605 | 00643 | 高砂熱学工業株式会社 | 東京大学医学部付属病院病棟Ⅱ期新営機械設備工事 |  |  |  |  | AHU-1F-001 |  | 0 | 0 | 0 | 0 | 0 | 0
2017-04-21 | 314029 | 0001 | ニッタ株式会社 | 129 | 渡辺 陽介 | 129160605 | 00643 | 高砂熱学工業株式会社 | 東京大学医学部付属病院病棟Ⅱ期新営機械設備工事 | NT | ニッタ NT-25X(RM/600) 補強 両面ﾊﾟｯｷﾝ | 1115×590×25 |  |  |  | 1 | 2790 | 2790 | 0 | 0 | 0
2017-04-21 | 314029 | 0001 | ニッタ株式会社 | 129 | 渡辺 陽介 | 129160605 | 00643 | 高砂熱学工業株式会社 | 東京大学医学部付属病院病棟Ⅱ期新営機械設備工事 | NRL | ニッタ RL-S65-X6-Z GO 両面ﾊﾟｯｷﾝ | 1115×590×65 |  |  |  | 1 | 5060 | 5060 | 0 | 0 | 0
2017-04-21 | 314029 | 0001 | ニッタ株式会社 | 129 | 渡辺 陽介 | 129160605 | 00643 | 高砂熱学工業株式会社 | 東京大学医学部付属病院病棟Ⅱ期新営機械設備工事 |  |  |  |  | AHU-1F-002 |  | 0 | 0 | 0 | 0 | 0 | 0
2017-04-21 | 314029 | 0001 | ニッタ株式会社 | 129 | 渡辺 陽介 | 129160605 | 00643 | 高砂熱学工業株式会社 | 東京大学医学部付属病院病棟Ⅱ期新営機械設備工事 | NT | ニッタ NT-25X(RM/600) 補強 両面ﾊﾟｯｷﾝ | 910×590×25 |  |  |  | 1 | 2030 | 2030 | 0 | 0 | 0
2017-04-21 | 314029 | 0001 | ニッタ株式会社 | 129 | 渡辺 陽介 | 129160605 | 00643 | 高砂熱学工業株式会社 | 東京大学医学部付属病院病棟Ⅱ期新営機械設備工事 | NRL | ニッタ RL-S65-X6-Z GO 両面ﾊﾟｯｷﾝ | 910×590×65 |  |  |  | 1 | 4280 | 4280 | 0 | 0 | 0
2017-04-21 | 314029 | 0001 | ニッタ株式会社 | 129 | 渡辺 陽介 | 129160605 | 00643 | 高砂熱学工業株式会社 | 東京大学医学部付属病院病棟Ⅱ期新営機械設備工事 |  |  |  |  | AHU-5F-002 |  | 0 | 0 | 0 | 0 | 0 | 0
2017-04-21 | 314029 | 0001 | ニッタ株式会社 | 129 | 渡辺 陽介 | 129160605 | 00643 | 高砂熱学工業株式会社 | 東京大学医学部付属病院病棟Ⅱ期新営機械設備工事 | NT | ニッタ NT-25X(RM/600) 補強 両面ﾊﾟｯｷﾝ | 910×590×25 |  |  |  | 1 | 2030 | 2030 | 0 | 0 | 0
2017-04-21 | 314029 | 0001 | ニッタ株式会社 | 129 | 渡辺 陽介 | 129160605 | 00643 | 高砂熱学工業株式会社 | 東京大学医学部付属病院病棟Ⅱ期新営機械設備工事 | NRL | ニッタ RL-S65-X6-Z GO 両面ﾊﾟｯｷﾝ | 910×590×65 |  |  |  | 1 | 4280 | 4280 | 0 | 0 | 0
2017-04-21 | 314029 | 0001 | ニッタ株式会社 | 129 | 渡辺 陽介 | 129160605 | 00643 | 高砂熱学工業株式会社 | 東京大学医学部付属病院病棟Ⅱ期新営機械設備工事 |  |  |  |  | AHU-5F-001 |  | 0 | 0 | 0 | 0 | 0 | 0
2017-04-21 | 314029 | 0001 | ニッタ株式会社 | 129 | 渡辺 陽介 | 129160605 | 00643 | 高砂熱学工業株式会社 | 東京大学医学部付属病院病棟Ⅱ期新営機械設備工事 | NT | ニッタ NT-25X(RM/600) 補強 両面ﾊﾟｯｷﾝ | 1215×760×25 |  |  |  | 1 | 3290 | 3290 | 0 | 0 | 0
2017-04-21 | 314029 | 0001 | ニッタ株式会社 | 129 | 渡辺 陽介 | 129160605 | 00643 | 高砂熱学工業株式会社 | 東京大学医学部付属病院病棟Ⅱ期新営機械設備工事 | NRL | ニッタ RL-S65-X6-Z GO 2分割 | 1215×760×65 |  |  |  | 1 | 6840 | 6840 | 0 | 0 | 0
2017-04-21 | 314029 | 0001 | ニッタ株式会社 | 129 | 渡辺 陽介 | 129160605 | 00643 | 高砂熱学工業株式会社 | 東京大学医学部付属病院病棟Ⅱ期新営機械設備工事 |  |  |  |  | AHU-6F-002 |  | 0 | 0 | 0 | 0 | 0 | 0
2017-04-21 | 314029 | 0001 | ニッタ株式会社 | 129 | 渡辺 陽介 | 129160605 | 00643 | 高砂熱学工業株式会社 | 東京大学医学部付属病院病棟Ⅱ期新営機械設備工事 | NT | ニッタ NT-25X(RM/600) 補強 両面ﾊﾟｯｷﾝ | 910×590×25 |  |  |  | 1 | 2030 | 2030 | 0 | 0 | 0
2017-04-21 | 314029 | 0001 | ニッタ株式会社 | 129 | 渡辺 陽介 | 129160605 | 00643 | 高砂熱学工業株式会社 | 東京大学医学部付属病院病棟Ⅱ期新営機械設備工事 | NRL | ニッタ RL-S65-X6-Z GO 両面ﾊﾟｯｷﾝ | 910×590×65 |  |  |  | 1 | 4280 | 4280 | 0 | 0 | 0
2017-04-21 | 314029 | 0001 | ニッタ株式会社 | 129 | 渡辺 陽介 | 129160605 | 00643 | 高砂熱学工業株式会社 | 東京大学医学部付属病院病棟Ⅱ期新営機械設備工事 |  |  |  |  | AHU-6F-001 |  | 0 | 0 | 0 | 0 | 0 | 0
2017-04-21 | 314029 | 0001 | ニッタ株式会社 | 129 | 渡辺 陽介 | 129160605 | 00643 | 高砂熱学工業株式会社 | 東京大学医学部付属病院病棟Ⅱ期新営機械設備工事 | NT | ニッタ NT-25X(RM/600) 補強 両面ﾊﾟｯｷﾝ | 1215×760×25 |  |  |  | 1 | 3290 | 3290 | 0 | 0 | 0
2017-04-21 | 314029 | 0001 | ニッタ株式会社 | 129 | 渡辺 陽介 | 129160605 | 00643 | 高砂熱学工業株式会社 | 東京大学医学部付属病院病棟Ⅱ期新営機械設備工事 | NRL | ニッタ RL-S65-X6-Z GO 2分割 | 1215×760×65 |  |  |  | 1 | 6840 | 6840 | 0 | 0 | 0
2017-04-21 | 314029 | 0001 | ニッタ株式会社 | 129 | 渡辺 陽介 | 129160605 | 00643 | 高砂熱学工業株式会社 | 東京大学医学部付属病院病棟Ⅱ期新営機械設備工事 |  |  |  |  | AHU-7F-002 |  | 0 | 0 | 0 | 0 | 0 | 0
2017-04-21 | 314029 | 0001 | ニッタ株式会社 | 129 | 渡辺 陽介 | 129160605 | 00643 | 高砂熱学工業株式会社 | 東京大学医学部付属病院病棟Ⅱ期新営機械設備工事 | NT | ニッタ NT-25X(RM/600) 補強 両面ﾊﾟｯｷﾝ | 1370×455×25 |  |  |  | 2 | 2630 | 5260 | 0 | 0 | 0
2017-04-21 | 314029 | 0001 | ニッタ株式会社 | 129 | 渡辺 陽介 | 129160605 | 00643 | 高砂熱学工業株式会社 | 東京大学医学部付属病院病棟Ⅱ期新営機械設備工事 | NRL | ニッタ RL-S65-X6-Z GO 両面ﾊﾟｯｷﾝ | 1370×455×65 |  |  |  | 2 | 4860 | 9720 | 0 | 0 | 0
2017-04-21 | 314029 | 0001 | ニッタ株式会社 | 129 | 渡辺 陽介 | 129160605 | 00643 | 高砂熱学工業株式会社 | 東京大学医学部付属病院病棟Ⅱ期新営機械設備工事 |  |  |  |  | AHU-7F-001 |  | 0 | 0 | 0 | 0 | 0 | 0
2017-04-21 | 314029 | 0001 | ニッタ株式会社 | 129 | 渡辺 陽介 | 129160605 | 00643 | 高砂熱学工業株式会社 | 東京大学医学部付属病院病棟Ⅱ期新営機械設備工事 | NT | ニッタ NT-25X(RM/600) 両面ﾊﾟｯｷﾝ | 605×460×25 |  |  |  | 1 | 1240 | 1240 | 0 | 0 | 0
2017-04-21 | 314029 | 0001 | ニッタ株式会社 | 129 | 渡辺 陽介 | 129160605 | 00643 | 高砂熱学工業株式会社 | 東京大学医学部付属病院病棟Ⅱ期新営機械設備工事 | NRL | ニッタ RL-S65-X6-Z GO 両面ﾊﾟｯｷﾝ | 605×460×65 |  |  |  | 1 | 2440 | 2440 | 0 | 0 | 0
2017-04-21 | 314029 | 0001 | ニッタ株式会社 | 129 | 渡辺 陽介 | 129160605 | 00643 | 高砂熱学工業株式会社 | 東京大学医学部付属病院病棟Ⅱ期新営機械設備工事 |  |  |  |  | AHU-8F-002 |  | 0 | 0 | 0 | 0 | 0 | 0
2017-04-21 | 314029 | 0001 | ニッタ株式会社 | 129 | 渡辺 陽介 | 129160605 | 00643 | 高砂熱学工業株式会社 | 東京大学医学部付属病院病棟Ⅱ期新営機械設備工事 | NT | ニッタ NT-25X(RM/600) 補強 両面ﾊﾟｯｷﾝ | 1370×455×25 |  |  |  | 2 | 2630 | 5260 | 0 | 0 | 0
2017-04-21 | 314029 | 0001 | ニッタ株式会社 | 129 | 渡辺 陽介 | 129160605 | 00643 | 高砂熱学工業株式会社 | 東京大学医学部付属病院病棟Ⅱ期新営機械設備工事 | NRL | ニッタ RL-S65-X6-Z GO 両面ﾊﾟｯｷﾝ | 1370×455×65 |  |  |  | 2 | 4860 | 9720 | 0 | 0 | 0
2017-04-21 | 314029 | 0001 | ニッタ株式会社 | 129 | 渡辺 陽介 | 129160605 | 00643 | 高砂熱学工業株式会社 | 東京大学医学部付属病院病棟Ⅱ期新営機械設備工事 |  |  |  |  | AHU-8F-001 |  | 0 | 0 | 0 | 0 | 0 | 0
2017-04-21 | 314029 | 0001 | ニッタ株式会社 | 129 | 渡辺 陽介 | 129160605 | 00643 | 高砂熱学工業株式会社 | 東京大学医学部付属病院病棟Ⅱ期新営機械設備工事 | NT | ニッタ NT-25X(RM/600) 両面ﾊﾟｯｷﾝ | 605×460×25 |  |  |  | 1 | 1240 | 1240 | 0 | 0 | 0
2017-04-21 | 314029 | 0001 | ニッタ株式会社 | 129 | 渡辺 陽介 | 129160605 | 00643 | 高砂熱学工業株式会社 | 東京大学医学部付属病院病棟Ⅱ期新営機械設備工事 | NRL | ニッタ RL-S65-X6-Z GO 両面ﾊﾟｯｷﾝ | 605×460×65 |  |  |  | 1 | 2440 | 2440 | 0 | 0 | 0
2017-04-21 | 314029 | 0001 | ニッタ株式会社 | 129 | 渡辺 陽介 | 129160605 | 00643 | 高砂熱学工業株式会社 | 東京大学医学部付属病院病棟Ⅱ期新営機械設備工事 |  |  |  |  | AHU-9F-002 |  | 0 | 0 | 0 | 0 | 0 | 0
2017-04-21 | 314029 | 0001 | ニッタ株式会社 | 129 | 渡辺 陽介 | 129160605 | 00643 | 高砂熱学工業株式会社 | 東京大学医学部付属病院病棟Ⅱ期新営機械設備工事 | NT | ニッタ NT-25X(RM/600) 補強 両面ﾊﾟｯｷﾝ | 910×590×25 |  |  |  | 1 | 2030 | 2030 | 0 | 0 | 0
2017-04-21 | 314029 | 0001 | ニッタ株式会社 | 129 | 渡辺 陽介 | 129160605 | 00643 | 高砂熱学工業株式会社 | 東京大学医学部付属病院病棟Ⅱ期新営機械設備工事 | NRL | ニッタ RL-S65-X6-Z GO 両面ﾊﾟｯｷﾝ | 910×590×65 |  |  |  | 1 | 4280 | 4280 | 0 | 0 | 0
2017-04-21 | 314029 | 0001 | ニッタ株式会社 | 129 | 渡辺 陽介 | 129160605 | 00643 | 高砂熱学工業株式会社 | 東京大学医学部付属病院病棟Ⅱ期新営機械設備工事 |  |  |  |  | AHU-9F-001 |  | 0 | 0 | 0 | 0 | 0 | 0
2017-04-21 | 314029 | 0001 | ニッタ株式会社 | 129 | 渡辺 陽介 | 129160605 | 00643 | 高砂熱学工業株式会社 | 東京大学医学部付属病院病棟Ⅱ期新営機械設備工事 | NT | ニッタ NT-25X(RM/600) 補強 両面ﾊﾟｯｷﾝ | 1215×760×25 |  |  |  | 1 | 3290 | 3290 | 0 | 0 | 0
2017-04-21 | 314029 | 0001 | ニッタ株式会社 | 129 | 渡辺 陽介 | 129160605 | 00643 | 高砂熱学工業株式会社 | 東京大学医学部付属病院病棟Ⅱ期新営機械設備工事 | NRL | ニッタ RL-S65-X6-Z 2分割 両面ﾊﾟｯｷﾝ | 1215×760×65 |  |  |  | 1 | 6840 | 6840 | 0 | 0 | 0
2017-04-21 | 314029 | 0001 | ニッタ株式会社 | 129 | 渡辺 陽介 | 129160605 | 00643 | 高砂熱学工業株式会社 | 東京大学医学部付属病院病棟Ⅱ期新営機械設備工事 |  |  |  |  | AHU-10F-002 |  | 0 | 0 | 0 | 0 | 0 | 0
2017-04-21 | 314029 | 0001 | ニッタ株式会社 | 129 | 渡辺 陽介 | 129160605 | 00643 | 高砂熱学工業株式会社 | 東京大学医学部付属病院病棟Ⅱ期新営機械設備工事 | NT | ニッタ NT-25X(RM/600) 補強 両面ﾊﾟｯｷﾝ | 1215×760×25 |  |  |  | 1 | 3290 | 3290 | 0 | 0 | 0
2017-04-21 | 314029 | 0001 | ニッタ株式会社 | 129 | 渡辺 陽介 | 129160605 | 00643 | 高砂熱学工業株式会社 | 東京大学医学部付属病院病棟Ⅱ期新営機械設備工事 | NRL | ニッタ RL-S65-X6-Z GO 2分割 | 1215×760×65 |  |  |  | 1 | 6840 | 6840 | 0 | 0 | 0
2017-04-21 | 314029 | 0001 | ニッタ株式会社 | 129 | 渡辺 陽介 | 129160605 | 00643 | 高砂熱学工業株式会社 | 東京大学医学部付属病院病棟Ⅱ期新営機械設備工事 |  |  |  |  | AHU-10F-001 |  | 0 | 0 | 0 | 0 | 0 | 0
2017-04-21 | 314029 | 0001 | ニッタ株式会社 | 129 | 渡辺 陽介 | 129160605 | 00643 | 高砂熱学工業株式会社 | 東京大学医学部付属病院病棟Ⅱ期新営機械設備工事 | NT | ニッタ NT-25X(RM/600) 補強 両面ﾊﾟｯｷﾝ | 1115×590×25 |  |  |  | 1 | 2790 | 2790 | 0 | 0 | 0
2017-04-21 | 314029 | 0001 | ニッタ株式会社 | 129 | 渡辺 陽介 | 129160605 | 00643 | 高砂熱学工業株式会社 | 東京大学医学部付属病院病棟Ⅱ期新営機械設備工事 | NRL | ニッタ RL-S65-X6-Z GO 両面ﾊﾟｯｷﾝ | 1115×590×65 |  |  |  | 1 | 5060 | 5060 | 0 | 0 | 0
2017-04-21 | 314029 | 0001 | ニッタ株式会社 | 129 | 渡辺 陽介 | 129160605 | 00643 | 高砂熱学工業株式会社 | 東京大学医学部付属病院病棟Ⅱ期新営機械設備工事 |  |  |  |  | AHU-11F-002 |  | 0 | 0 | 0 | 0 | 0 | 0
2017-04-21 | 314029 | 0001 | ニッタ株式会社 | 129 | 渡辺 陽介 | 129160605 | 00643 | 高砂熱学工業株式会社 | 東京大学医学部付属病院病棟Ⅱ期新営機械設備工事 | NT | ニッタ NT-25X(RM/600) 補強 両面ﾊﾟｯｷﾝ | 1115×590×25 |  |  |  | 1 | 2790 | 2790 | 0 | 0 | 0
2017-04-21 | 314029 | 0001 | ニッタ株式会社 | 129 | 渡辺 陽介 | 129160605 | 00643 | 高砂熱学工業株式会社 | 東京大学医学部付属病院病棟Ⅱ期新営機械設備工事 | NRL | ニッタ RL-S65-X6-Z GO 両面ﾊﾟｯｷﾝ | 1115×590×65 |  |  |  | 1 | 5060 | 5060 | 0 | 0 | 0
2017-04-21 | 314029 | 0001 | ニッタ株式会社 | 129 | 渡辺 陽介 | 129160605 | 00643 | 高砂熱学工業株式会社 | 東京大学医学部付属病院病棟Ⅱ期新営機械設備工事 |  |  |  |  | AHU-11F-001 |  | 0 | 0 | 0 | 0 | 0 | 0
2017-04-21 | 314029 | 0001 | ニッタ株式会社 | 129 | 渡辺 陽介 | 129160605 | 00643 | 高砂熱学工業株式会社 | 東京大学医学部付属病院病棟Ⅱ期新営機械設備工事 | NT | ニッタ NT-25X(RM/600) 補強 両面ﾊﾟｯｷﾝ | 1215×760×25 |  |  |  | 1 | 3290 | 3290 | 0 | 0 | 0
2017-04-21 | 314029 | 0001 | ニッタ株式会社 | 129 | 渡辺 陽介 | 129160605 | 00643 | 高砂熱学工業株式会社 | 東京大学医学部付属病院病棟Ⅱ期新営機械設備工事 | NRL | ニッタ RL-S65-X6-Z GO 2分割 | 1215×760×65 |  |  |  | 1 | 6840 | 6840 | 159590 | 12763 | 172353
2017-04-21 | 314030 | 0001 | ニッタ株式会社 | 129 | 渡辺 陽介 | 129160605 | 00643 | 高砂熱学工業株式会社 | 東京大学医学部付属病院病棟Ⅱ期新営機械設備工事 |  |  |  |  | FU-B2-002 |  | 0 | 0 | 0 | 0 | 0 | 0
2017-04-21 | 314030 | 0001 | ニッタ株式会社 | 129 | 渡辺 陽介 | 129160605 | 00643 | 高砂熱学工業株式会社 | 東京大学医学部付属病院病棟Ⅱ期新営機械設備工事 | NT | ニッタ NTJ-20F(RM/600) | 610×610×20 |  |  |  | 6 | 1850 | 11100 | 0 | 0 | 0
2017-04-21 | 314030 | 0001 | ニッタ株式会社 | 129 | 渡辺 陽介 | 129160605 | 00643 | 高砂熱学工業株式会社 | 東京大学医学部付属病院病棟Ⅱ期新営機械設備工事 |  |  |  |  | FU-B2-003､FU-B2-004、FU-B2-005 |  | 0 | 0 | 0 | 0 | 0 | 0
2017-04-21 | 314030 | 0001 | ニッタ株式会社 | 129 | 渡辺 陽介 | 129160605 | 00643 | 高砂熱学工業株式会社 | 東京大学医学部付属病院病棟Ⅱ期新営機械設備工事 | NT | ニッタ NTJ-20F(RM/600) | 610×610×20 |  |  |  | 6 | 1850 | 11100 | 0 | 0 | 0
2017-04-21 | 314030 | 0001 | ニッタ株式会社 | 129 | 渡辺 陽介 | 129160605 | 00643 | 高砂熱学工業株式会社 | 東京大学医学部付属病院病棟Ⅱ期新営機械設備工事 |  |  |  |  | FU-B2-006 |  | 0 | 0 | 0 | 0 | 0 | 0
2017-04-21 | 314030 | 0001 | ニッタ株式会社 | 129 | 渡辺 陽介 | 129160605 | 00643 | 高砂熱学工業株式会社 | 東京大学医学部付属病院病棟Ⅱ期新営機械設備工事 | NT | ニッタ NT-20H(RM/600) | 610×305×20 |  |  |  | 1 | 1280 | 1280 | 0 | 0 | 0
2017-04-21 | 314030 | 0001 | ニッタ株式会社 | 129 | 渡辺 陽介 | 129160605 | 00643 | 高砂熱学工業株式会社 | 東京大学医学部付属病院病棟Ⅱ期新営機械設備工事 |  |  |  |  | FU-B2-007 |  | 0 | 0 | 0 | 0 | 0 | 0
2017-04-21 | 314030 | 0001 | ニッタ株式会社 | 129 | 渡辺 陽介 | 129160605 | 00643 | 高砂熱学工業株式会社 | 東京大学医学部付属病院病棟Ⅱ期新営機械設備工事 | NT | ニッタ NT-20F(RM/600) | 610×610×20 |  |  |  | 2 | 1700 | 3400 | 26880 | 2150 | 29030
2017-04-21 | 314199 | 0001 | ニッタ株式会社 | 121 | 高橋 重幸 | 121160301 | 00042 | 新菱冷熱工業株式会社 | 東武百貨店船橋店船橋駅ﾋﾞﾙ受変電更新その3工事 | NT | ニッタ NTJ-20F(RM/600) | 610H×610W×20T |  |  |  | 2 | 1960 | 3920 | 0 | 0 | 0
2017-04-21 | 314199 | 0001 | ニッタ株式会社 | 121 | 高橋 重幸 | 121160301 | 00042 | 新菱冷熱工業株式会社 | 東武百貨店船橋店船橋駅ﾋﾞﾙ受変電更新その3工事 | NT | ニッタ NTJ-20F(RM/600) | 610H×610W×20T |  |  |  | 2 | 1960 | 3920 | 7840 | 628 | 8468
2017-04-21 | 314224 | 0001 | ニッタ株式会社 | 129 | 渡辺 陽介 | 129160607 | 00643 | 高砂熱学工業株式会社 | 赤坂一丁目地区第一種市街地再開発事業 | NEMX | ニッタ RGCJ-40-X6-A GO | 800H×608W×65D | AC-A-T6～13F |  |  | 16 | 4800 | 76800 | 0 | 0 | 0
2017-04-21 | 314224 | 0001 | ニッタ株式会社 | 129 | 渡辺 陽介 | 129160607 | 00643 | 高砂熱学工業株式会社 | 赤坂一丁目地区第一種市街地再開発事業 | NEMX | ニッタ RGCJ-40-X6-A GO | 800H×608W×65D | AC-B-T6～13F |  |  | 16 | 4800 | 76800 | 0 | 0 | 0
2017-04-21 | 314224 | 0001 | ニッタ株式会社 | 129 | 渡辺 陽介 | 129160607 | 00643 | 高砂熱学工業株式会社 | 赤坂一丁目地区第一種市街地再開発事業 | NEMX | ニッタ RGCJ-40-X6-A GO | 800H×608W×65D | AC-C-T6～13F |  |  | 16 | 4800 | 76800 | 0 | 0 | 0
2017-04-21 | 314224 | 0001 | ニッタ株式会社 | 129 | 渡辺 陽介 | 129160607 | 00643 | 高砂熱学工業株式会社 | 赤坂一丁目地区第一種市街地再開発事業 | NEMX | ニッタ RGCJ-40-X6-A GO | 800H×458.6W×65D | AC-D-T6～13F |  |  | 24 | 4240 | 101760 | 0 | 0 | 0
2017-04-21 | 314224 | 0001 | ニッタ株式会社 | 129 | 渡辺 陽介 | 129160607 | 00643 | 高砂熱学工業株式会社 | 赤坂一丁目地区第一種市街地再開発事業 | NEMX | ニッタ RGCJ-40-X6-A GO | 800H×608W×65D | AC-E-T6～13F |  |  | 16 | 4800 | 76800 | 0 | 0 | 0
2017-04-21 | 314224 | 0001 | ニッタ株式会社 | 129 | 渡辺 陽介 | 129160607 | 00643 | 高砂熱学工業株式会社 | 赤坂一丁目地区第一種市街地再開発事業 | NT | ニッタ NT-20X（RM/300）厚調整 | 490H×350W×20D | OAC-1-T6～13F |  |  | 96 | 1113 | 106848 | 0 | 0 | 0
2017-04-21 | 314224 | 0001 | ニッタ株式会社 | 129 | 渡辺 陽介 | 129160607 | 00643 | 高砂熱学工業株式会社 | 赤坂一丁目地区第一種市街地再開発事業 | NAE | ニッタ AEJ-95-X-A GO | 1230H×428.5W×65D | OAC-1-T6～13F |  |  | 16 | 7746 | 123936 | 0 | 0 | 0
2017-04-21 | 314224 | 0001 | ニッタ株式会社 | 129 | 渡辺 陽介 | 129160607 | 00643 | 高砂熱学工業株式会社 | 赤坂一丁目地区第一種市街地再開発事業 | NT | ニッタ NTJ-20X（RM/300）厚調整・補強 | 1230H×428.5W×20D | OAC-2-T6～13F |  |  | 16 | 3568 | 57088 | 0 | 0 | 0
2017-04-21 | 314224 | 0001 | ニッタ株式会社 | 129 | 渡辺 陽介 | 129160607 | 00643 | 高砂熱学工業株式会社 | 赤坂一丁目地区第一種市街地再開発事業 | NAE | ニッタ AEJ-95-X-A GO | 1230H×428.5W×20D | OAC-2-T6～13F |  |  | 16 | 7746 | 123936 | 0 | 0 | 0
2017-04-21 | 314224 | 0001 | ニッタ株式会社 | 129 | 渡辺 陽介 | 129160607 | 00643 | 高砂熱学工業株式会社 | 赤坂一丁目地区第一種市街地再開発事業 | NXX | ニッタ ﾁｬｰﾀｰ費用 |  |  |  |  | 1 | 0 | 58000 | 878768 | 70302 | 949070
2017-04-21 | 314229 | 0003 | 日本バイリーン株式会社 | 121 | 高橋 重幸 | 121170401 | 00030 | 東洋熱工業株式会社 | ﾛｯﾃ浦和第6工場 | VM | ﾊﾞｲﾘｰﾝ VM-65M-56FC | 616×610×65 |  |  |  | 12 | 5000 | 60000 | 0 | 0 | 0
2017-04-21 | 314229 | 0003 | 日本バイリーン株式会社 | 121 | 高橋 重幸 | 121170401 | 00030 | 東洋熱工業株式会社 | ﾛｯﾃ浦和第6工場 | VR | ﾊﾞｲﾘｰﾝ FR-585BL | 0.615×20m |  |  |  | 4 | 10000 | 40000 | 100000 | 8000 | 108000
2017-04-21 | 314526 | 0217 | 三幸工業株式会社 | 121 | 高橋 重幸 | 121170206 | 00030 | 東洋熱工業株式会社 | 東京理科大学野田ｷｬﾝﾊﾟｽ生命科学研究所 空調設備更新 第1期工事 |  |  |  |  | 図番:SK17-KW13-05-2 |  | 0 | 0 | 0 | 0 | 0 | 0
2017-04-21 | 314526 | 0217 | 三幸工業株式会社 | 121 | 高橋 重幸 | 121170206 | 00030 | 東洋熱工業株式会社 | 東京理科大学野田ｷｬﾝﾊﾟｽ生命科学研究所 空調設備更新 第1期工事 | SB | 三幸工業K-CAP-GS-D(H)-EAVDS-FS-SP | 1055H×750W×570L |  |  |  | 2 | 65000 | 130000 | 0 | 0 | 0
2017-04-21 | 314526 | 0217 | 三幸工業株式会社 | 121 | 高橋 重幸 | 121170206 | 00030 | 東洋熱工業株式会社 | 東京理科大学野田ｷｬﾝﾊﾟｽ生命科学研究所 空調設備更新 第1期工事 | SB | 三幸工業高気密ﾀﾞﾝﾊﾟｰ |  |  |  |  | 2 | 85000 | 170000 | 0 | 0 | 0
2017-04-21 | 314526 | 0217 | 三幸工業株式会社 | 121 | 高橋 重幸 | 121170206 | 00030 | 東洋熱工業株式会社 | 東京理科大学野田ｷｬﾝﾊﾟｽ生命科学研究所 空調設備更新 第1期工事 |  |  |  |  | ※ﾒｰｶｰ：ﾀﾞｲﾘﾂ、φ250×310L ﾊﾝﾄﾞﾙ付 |  | 0 | 0 | 0 | 0 | 0 | 0
2017-04-21 | 314526 | 0217 | 三幸工業株式会社 | 121 | 高橋 重幸 | 121170206 | 00030 | 東洋熱工業株式会社 | 東京理科大学野田ｷｬﾝﾊﾟｽ生命科学研究所 空調設備更新 第1期工事 | SB | 三幸工業運搬費(ﾁｬｰﾀｰ費) 赤帽 |  |  |  |  | 1 | 0 | 25000 | 325000 | 26000 | 351000
2017-04-22 | 314668 | 0901 | 幕張：人工用 | 121 | 高橋 重幸 | 121170301 | 03036 | 株式会社エスティーアンドアール | 県南病院 | XX | 社内人工 |  |  |  |  | 1 | 0 | 108030 | 108030 | 0 | 108030
2017-04-23 | 314105 | 0071 | その他諸口（小口現金） | 149 | 渡辺 陽介 | 149170408 | 00643 | 高砂熱学工業株式会社 | 東京医科歯科大学 医科A棟6階手術部OR-13給気ﾌｧﾝ分解整備 | PXXS | 駐車代（内税） |  |  |  |  | 1 | 0 | 1800 | 1800 | 0 | 1800
2017-04-23 | 314517 | 0075 | イカリ消毒株式会社 | 149 | 渡辺 陽介 | 149170408 | 00643 | 高砂熱学工業株式会社 | 東京医科歯科大学 医科A棟6階手術部OR-13給気ﾌｧﾝ分解整備 | SXXS | 微生物学的環境検査(浮遊菌検査) |  |  |  |  | 1 | 0 | 120000 | 120000 | 9600 | 129600
2017-04-23 | 314527 | 0217 | 三幸工業株式会社 | 129 | 渡辺 陽介 | 129170207 | 00032 | 第一工業株式会社 | 三菱電機㈱相模D50新築工事 |  |  |  |  | 自立型ﾌｧﾝ付ﾌｨﾙﾀﾕﾆｯﾄ |  | 0 | 0 | 0 | 0 | 0 | 0
2017-04-23 | 314527 | 0217 | 三幸工業株式会社 | 129 | 渡辺 陽介 | 129170207 | 00032 | 第一工業株式会社 | 三菱電機㈱相模D50新築工事 |  |  |  |  | 系統名:AFUC-1A-1 | 処理風量:10700CMH | 0 | 0 | 0 | 0 | 0 | 0
2017-04-23 | 314527 | 0217 | 三幸工業株式会社 | 129 | 渡辺 陽介 | 129170207 | 00032 | 第一工業株式会社 | 三菱電機㈱相模D50新築工事 | SB | 三幸工業K-2×2M-NS-FN-SP | 3100H×2000W×1000L |  |  |  | 5 | 1240000 | 6200000 | 0 | 0 | 0
2017-04-23 | 314527 | 0217 | 三幸工業株式会社 | 129 | 渡辺 陽介 | 129170207 | 00032 | 第一工業株式会社 | 三菱電機㈱相模D50新築工事 |  |  |  |  | 系統名:AFUC-1E-1 | 処理風量:10400CMH | 0 | 0 | 0 | 0 | 0 | 0
2017-04-23 | 314527 | 0217 | 三幸工業株式会社 | 129 | 渡辺 陽介 | 129170207 | 00032 | 第一工業株式会社 | 三菱電機㈱相模D50新築工事 | SB | 三幸工業K-2×2M-NS-FN-SP | 3100H×2000W×1000L |  |  |  | 2 | 1240000 | 2480000 | 0 | 0 | 0
2017-04-23 | 314527 | 0217 | 三幸工業株式会社 | 129 | 渡辺 陽介 | 129170207 | 00032 | 第一工業株式会社 | 三菱電機㈱相模D50新築工事 |  |  |  |  | ※詳細は添付図面を参照願います。 |  | 0 | 0 | 0 | 0 | 0 | 0
2017-04-23 | 314527 | 0217 | 三幸工業株式会社 | 129 | 渡辺 陽介 | 129170207 | 00032 | 第一工業株式会社 | 三菱電機㈱相模D50新築工事 | SB | 三幸工業運搬費(ﾁｬｰﾀｰ費) 2回 |  |  |  |  | 1 | 0 | 230000 | 8910000 | 712800 | 9622800
2017-04-23 | 314671 | 0901 | 幕張：人工用 | 149 | 渡辺 陽介 | 149170408 | 00643 | 高砂熱学工業株式会社 | 東京医科歯科大学 医科A棟6階手術部OR-13給気ﾌｧﾝ分解整備 | XX | 社内人工 |  |  |  |  | 1 | 0 | 63350 | 63350 | 0 | 63350
2017-04-24 | 313852 | 0005 | 株式会社アクシー | 138 | 前田 健太 | 138170403 | 00624 | サンエス工業株式会社 | ｼｷﾎﾞｳ | PUXM | アクシーAI-100W（亜鉛枠） | 500×250×25t |  |  |  | 6 | 1280 | 7680 | 7680 | 614 | 8294
2017-04-24 | 313882 | 0003 | 日本バイリーン株式会社 | 123 | 前田 健太 | 123170308 | 00052 | 株式会社日立プラントサービス | YBS改修工事 | VR | ﾊﾞｲﾘｰﾝ FR-585BL | 1.13×20m |  |  |  | 1 | 15000 | 15000 | 0 | 0 | 0
2017-04-24 | 313882 | 0003 | 日本バイリーン株式会社 | 123 | 前田 健太 | 123170308 | 00052 | 株式会社日立プラントサービス | YBS改修工事 |  |  |  |  | ※実績注番 123160302(2016年5月) |  | 0 | 0 | 0 | 0 | 0 | 0
2017-04-24 | 313882 | 0003 | 日本バイリーン株式会社 | 123 | 前田 健太 | 123170308 | 00052 | 株式会社日立プラントサービス | YBS改修工事 |  |  |  |  | ※現着前に笠井様へ連絡願います。 |  | 0 | 0 | 0 | 15000 | 1200 | 16200
2017-04-24 | 314031 | 0001 | ニッタ株式会社 | 123 | 前田 健太 | 123160805 | 00461 | 株式会社テクノ菱和 | 日本水産㈱鹿島医薬品工場新築工事 | NEM | ニッタ P-98-FS | 610×610×150用 |  |  |  | 1 | 3400 | 3400 | 0 | 0 | 0
2017-04-24 | 314031 | 0001 | ニッタ株式会社 | 123 | 前田 健太 | 123160805 | 00461 | 株式会社テクノ菱和 | 日本水産㈱鹿島医薬品工場新築工事 | NEM | ニッタ P-98-HS | 610×305×150用 |  |  |  | 1 | 1760 | 1760 | 0 | 0 | 0
2017-04-24 | 314031 | 0001 | ニッタ株式会社 | 123 | 前田 健太 | 123160805 | 00461 | 株式会社テクノ菱和 | 日本水産㈱鹿島医薬品工場新築工事 | NEM | ニッタ P-98-WS | 305×610×150用 |  |  |  | 3 | 1830 | 5490 | 0 | 0 | 0
2017-04-24 | 314031 | 0001 | ニッタ株式会社 | 123 | 前田 健太 | 123160805 | 00461 | 株式会社テクノ菱和 | 日本水産㈱鹿島医薬品工場新築工事 | NEM | ニッタ P-98-CS | 305×305×150用 |  |  |  | 1 | 970 | 970 | 11620 | 930 | 12550
2017-04-24 | 314032 | 0001 | ニッタ株式会社 | 129 | 渡辺 陽介 | 149170403 | 00353 | 三機工業株式会社 | 北里第一三共ﾜｸﾁﾝ㈱ | NSP | ニッタ HEPA:3801-6XRN3 FFAA | 1220×760×83 |  |  |  | 8 | 24918 | 199344 | 199344 | 15948 | 215292
2017-04-24 | 314079 | 0003 | 日本バイリーン株式会社 | 123 | 前田 健太 | 123160805 | 00461 | 株式会社テクノ菱和 | 日本水産㈱鹿島医薬品工場新築工事 | VRX | ﾊﾞｲﾘｰﾝ VA-25K6FC CNⅡ付 |  |  |  |  | 6 | 6500 | 39000 | 0 | 0 | 0
2017-04-24 | 314079 | 0003 | 日本バイリーン株式会社 | 123 | 前田 健太 | 123160805 | 00461 | 株式会社テクノ菱和 | 日本水産㈱鹿島医薬品工場新築工事 | VRX | ﾊﾞｲﾘｰﾝ VA-25K5VC CNⅡ付 |  |  |  |  | 1 | 5500 | 5500 | 0 | 0 | 0
2017-04-24 | 314079 | 0003 | 日本バイリーン株式会社 | 123 | 前田 健太 | 123160805 | 00461 | 株式会社テクノ菱和 | 日本水産㈱鹿島医薬品工場新築工事 | VRX | ﾊﾞｲﾘｰﾝ VA-25K4HC CNⅡ付 |  |  |  |  | 1 | 5500 | 5500 | 0 | 0 | 0
2017-04-24 | 314079 | 0003 | 日本バイリーン株式会社 | 123 | 前田 健太 | 123160805 | 00461 | 株式会社テクノ菱和 | 日本水産㈱鹿島医薬品工場新築工事 | VRX | ﾊﾞｲﾘｰﾝ VA-25K4H CNⅡ付 |  |  |  |  | 1 | 5500 | 5500 | 55500 | 4440 | 59940
2017-04-24 | 314200 | 0001 | ニッタ株式会社 | 123 | 前田 健太 | 123170205 | 00052 | 株式会社日立プラントサービス | ﾌｧﾅｯｸ㈱壬生ﾚｰｻﾞｰ棟建設工事 | NBCAP | ニッタ CAP-GS-FFS(H)-SAS-DS-SP |  |  |  |  | 2 | 31200 | 62400 | 62400 | 4992 | 67392
2017-04-24 | 314230 | 0003 | 日本バイリーン株式会社 | 123 | 前田 健太 | 123170205 | 00052 | 株式会社日立プラントサービス | ﾌｧﾅｯｸ㈱壬生ﾚｰｻﾞｰ棟建設工事 | VACM | ﾊﾞｲﾘｰﾝ VACM-1020 |  |  |  |  | 1 | 50000 | 50000 | 0 | 0 | 0
2017-04-24 | 314230 | 0003 | 日本バイリーン株式会社 | 123 | 前田 健太 | 123170205 | 00052 | 株式会社日立プラントサービス | ﾌｧﾅｯｸ㈱壬生ﾚｰｻﾞｰ棟建設工事 | VACM | ﾊﾞｲﾘｰﾝ VACM-1005 |  |  |  |  | 1 | 40000 | 40000 | 0 | 0 | 0
2017-04-24 | 314230 | 0003 | 日本バイリーン株式会社 | 123 | 前田 健太 | 123170205 | 00052 | 株式会社日立プラントサービス | ﾌｧﾅｯｸ㈱壬生ﾚｰｻﾞｰ棟建設工事 | VACM | ﾊﾞｲﾘｰﾝ VACM-1010 |  |  |  |  | 2 | 45000 | 90000 | 0 | 0 | 0
2017-04-24 | 314230 | 0003 | 日本バイリーン株式会社 | 123 | 前田 健太 | 123170205 | 00052 | 株式会社日立プラントサービス | ﾌｧﾅｯｸ㈱壬生ﾚｰｻﾞｰ棟建設工事 | VACM | ﾊﾞｲﾘｰﾝ VACM-1025 |  |  |  |  | 1 | 55000 | 55000 | 0 | 0 | 0
2017-04-24 | 314230 | 0003 | 日本バイリーン株式会社 | 123 | 前田 健太 | 123170205 | 00052 | 株式会社日立プラントサービス | ﾌｧﾅｯｸ㈱壬生ﾚｰｻﾞｰ棟建設工事 | VCM | ﾊﾞｲﾘｰﾝ VCM-2020 |  |  |  |  | 1 | 90000 | 90000 | 325000 | 26000 | 351000
2017-04-25 | 313845 | 0001 | ニッタ株式会社 | 127 | 古泉 匡 | 127170413 | 03023 | コトヒラ工業株式会社 | OEM(ｺﾄﾋﾗ) | NSP | ニッタ 3502-6XN3PX FIX AA | 500H×500W×52 | NHEP-10065-0 |  |  | 10 | 10200 | 102000 | 102000 | 8160 | 110160
2017-04-25 | 313933 | 0001 | ニッタ株式会社 | 127 | 古泉 匡 | 127170425 | 03021 | 株式会社ラスコ | ㈱ﾗｽｺ | NT | ニッタ NP-XX-AACC-T GG AO | 300H×200W×100 | TPF-01184-0 |  |  | 1 | 43000 | 43000 | 43000 | 3440 | 46440
2017-04-25 | 313953 | 0003 | 日本バイリーン株式会社 | 121 | 高橋 重幸 | 121170404 | 00042 | 新菱冷熱工業株式会社 | 中央第2ｾﾝﾀｰ09E-2室空調設備工事 | VR | ﾊﾞｲﾘｰﾝ FC-620N | 1.6×50m |  |  |  | 1 | 11800 | 11800 | 0 | 0 | 0
2017-04-25 | 313953 | 0003 | 日本バイリーン株式会社 | 121 | 高橋 重幸 | 121170404 | 00042 | 新菱冷熱工業株式会社 | 中央第2ｾﾝﾀｰ09E-2室空調設備工事 |  |  |  |  | ※新菱冷熱工業㈱売り実績通り |  | 0 | 0 | 0 | 11800 | 944 | 12744
2017-04-25 | 314033 | 0001 | ニッタ株式会社 | 123 | 前田 健太 | 123160805 | 00461 | 株式会社テクノ菱和 | 日本水産㈱鹿島医薬品工場新築工事 | NT | ニッタ NT-10X（RM/150） | 250H×650W×10 |  |  |  | 2 | 1080 | 2160 | 0 | 0 | 0
2017-04-25 | 314033 | 0001 | ニッタ株式会社 | 123 | 前田 健太 | 123160805 | 00461 | 株式会社テクノ菱和 | 日本水産㈱鹿島医薬品工場新築工事 | NT | ニッタ NT-10X（RM/150） | 250H×650W×10 |  |  |  | 3 | 1040 | 3120 | 5280 | 423 | 5703
2017-04-25 | 314034 | 0001 | ニッタ株式会社 | 149 | 渡辺 陽介 | 149170411 | 00353 | 三機工業株式会社 | 北里第一三共ﾜｸﾁﾝ株式会社 |  |  |  |  | Ｆ(2階) |  | 0 | 0 | 0 | 0 | 0 | 0
2017-04-25 | 314034 | 0001 | ニッタ株式会社 | 149 | 渡辺 陽介 | 149170411 | 00353 | 三機工業株式会社 | 北里第一三共ﾜｸﾁﾝ株式会社 | NEM | ニッタ 5E-95-F（接着）GO | 610H×610W×292D |  |  |  | 3 | 9320 | 27960 | 0 | 0 | 0
2017-04-25 | 314034 | 0001 | ニッタ株式会社 | 149 | 渡辺 陽介 | 149170411 | 00353 | 三機工業株式会社 | 北里第一三共ﾜｸﾁﾝ株式会社 | NEM | ニッタ 5E-95-W（接着）GO | 305H×610W×292D |  |  |  | 3 | 6870 | 20610 | 0 | 0 | 0
2017-04-25 | 314034 | 0001 | ニッタ株式会社 | 149 | 渡辺 陽介 | 149170411 | 00353 | 三機工業株式会社 | 北里第一三共ﾜｸﾁﾝ株式会社 |  |  |  |  | ※実績注番:14916404(2016年4月納入） |  | 0 | 0 | 0 | 48570 | 3886 | 52456
2017-04-25 | 314035 | 0001 | ニッタ株式会社 | 149 | 渡辺 陽介 | 149170411 | 00353 | 三機工業株式会社 | 北里第一三共ﾜｸﾁﾝ株式会社 |  |  |  |  | 研究実験動物① |  | 0 | 0 | 0 | 0 | 0 | 0
2017-04-25 | 314035 | 0001 | ニッタ株式会社 | 149 | 渡辺 陽介 | 149170411 | 00353 | 三機工業株式会社 | 北里第一三共ﾜｸﾁﾝ株式会社 | NEM | ニッタ EE-95-F（接着）GO | 610H×610W×292D |  |  |  | 6 | 7870 | 47220 | 0 | 0 | 0
2017-04-25 | 314035 | 0001 | ニッタ株式会社 | 149 | 渡辺 陽介 | 149170411 | 00353 | 三機工業株式会社 | 北里第一三共ﾜｸﾁﾝ株式会社 | NEM | ニッタ EE-95-W（接着）GO | 305H×610W×292D |  |  |  | 3 | 5870 | 17610 | 0 | 0 | 0
2017-04-25 | 314035 | 0001 | ニッタ株式会社 | 149 | 渡辺 陽介 | 149170411 | 00353 | 三機工業株式会社 | 北里第一三共ﾜｸﾁﾝ株式会社 |  |  |  |  | ※実績注番:137140402（2014年4月納入） |  | 0 | 0 | 0 | 64830 | 5187 | 70017
2017-04-25 | 314201 | 0001 | ニッタ株式会社 | 124 | 前田 健太 | 124170302 | 00279 | クボタ空調株式会社 | 第一化成群馬工場 | NT | ニッタ NT-20F(RM/400) | 610H×610W×20T |  |  |  | 8 | 1180 | 9440 | 0 | 0 | 0
2017-04-25 | 314201 | 0001 | ニッタ株式会社 | 124 | 前田 健太 | 124170302 | 00279 | クボタ空調株式会社 | 第一化成群馬工場 | NT | ニッタ NT-20H(RM/400) | 610H×305W×20T |  |  |  | 2 | 830 | 1660 | 0 | 0 | 0
2017-04-25 | 314201 | 0001 | ニッタ株式会社 | 124 | 前田 健太 | 124170302 | 00279 | クボタ空調株式会社 | 第一化成群馬工場 | NT | ニッタ NT-20W(RM/400) | 305H×610W×20T |  |  |  | 4 | 830 | 3320 | 14420 | 1154 | 15574
2017-04-25 | 314231 | 0003 | 日本バイリーン株式会社 | 123 | 前田 健太 | 123170207 | 00052 | 株式会社日立プラントサービス | 花王栃木工場第5仕上新築工事 | VACM | ﾊﾞｲﾘｰﾝ VACM-0510 |  |  |  |  | 1 | 45000 | 45000 | 45000 | 3600 | 48600
2017-04-25 | 314232 | 0003 | 日本バイリーン株式会社 | 123 | 前田 健太 | 123170308 | 00052 | 株式会社日立プラントサービス | YBS改修工事 | VMR | ﾊﾞｲﾘｰﾝ VMR-2B-170 |  |  |  |  | 1 | 268000 | 268000 | 0 | 0 | 0
2017-04-25 | 314232 | 0003 | 日本バイリーン株式会社 | 123 | 前田 健太 | 123170308 | 00052 | 株式会社日立プラントサービス | YBS改修工事 | VMR | ﾊﾞｲﾘｰﾝ VMR-A-145 |  |  |  |  | 1 | 200000 | 200000 | 468000 | 37440 | 505440
2017-04-25 | 314233 | 0003 | 日本バイリーン株式会社 | 121 | 高橋 重幸 | 121170401 | 00030 | 東洋熱工業株式会社 | ﾛｯﾃ浦和第6工場 | VT | ﾊﾞｲﾘｰﾝ AE-100(ｱﾙﾐ枠付) | 200×200×10 |  |  |  | 11 | 500 | 5500 | 5500 | 440 | 5940
2017-04-25 | 314234 | 0003 | 日本バイリーン株式会社 | 121 | 高橋 重幸 | 121170401 | 00030 | 東洋熱工業株式会社 | ﾛｯﾃ浦和第6工場 | VCMR | ﾊﾞｲﾘｰﾝ VCMR-10HH30ZA |  |  |  |  | 2 | 181250 | 362500 | 0 | 0 | 0
2017-04-25 | 314234 | 0003 | 日本バイリーン株式会社 | 121 | 高橋 重幸 | 121170401 | 00030 | 東洋熱工業株式会社 | ﾛｯﾃ浦和第6工場 | VCMR | ﾊﾞｲﾘｰﾝ VCMR-10HH30ZA(中性能) |  |  |  |  | 2 | 181250 | 362500 | 0 | 0 | 0
2017-04-25 | 314234 | 0003 | 日本バイリーン株式会社 | 121 | 高橋 重幸 | 121170401 | 00030 | 東洋熱工業株式会社 | ﾛｯﾃ浦和第6工場 | VCMR | ﾊﾞｲﾘｰﾝ VCMR-10HH30ZA |  |  |  |  | 2 | 181250 | 362500 | 0 | 0 | 0
2017-04-25 | 314234 | 0003 | 日本バイリーン株式会社 | 121 | 高橋 重幸 | 121170401 | 00030 | 東洋熱工業株式会社 | ﾛｯﾃ浦和第6工場 | VCMR | ﾊﾞｲﾘｰﾝ VCMR-10HH30ZA(中性能) |  |  |  |  | 2 | 181250 | 362500 | 1450000 | 116000 | 1566000
2017-04-25 | 314530 | 0217 | 三幸工業株式会社 | 121 | 高橋 重幸 | 121170302 | 03036 | 株式会社エスティーアンドアール | 公立藤岡総合病院 |  |  |  |  | ｸﾘｰﾝｴｱﾌﾟﾛｼﾞｪｸﾀ |  | 0 | 0 | 0 | 0 | 0 | 0
2017-04-25 | 314530 | 0217 | 三幸工業株式会社 | 121 | 高橋 重幸 | 121170302 | 03036 | 株式会社エスティーアンドアール | 公立藤岡総合病院 |  |  |  |  | 系統:FU-1 処理風量:4800CMH | 図番:SK16-KW64-04-0 | 0 | 0 | 0 | 0 | 0 | 0
2017-04-25 | 314530 | 0217 | 三幸工業株式会社 | 121 | 高橋 重幸 | 121170302 | 03036 | 株式会社エスティーアンドアール | 公立藤岡総合病院 | SB | 三幸工業K-CAP-GS-4P2D-SAS-FS-SP | 2680×1500×535H |  |  |  | 1 | 440000 | 440000 | 0 | 0 | 0
2017-04-25 | 314530 | 0217 | 三幸工業株式会社 | 121 | 高橋 重幸 | 121170302 | 03036 | 株式会社エスティーアンドアール | 公立藤岡総合病院 |  |  |  |  | 系統:FU-2 処理風量:4800CMH | 図番:SK16-KW64-04-0 | 0 | 0 | 0 | 0 | 0 | 0
2017-04-25 | 314530 | 0217 | 三幸工業株式会社 | 121 | 高橋 重幸 | 121170302 | 03036 | 株式会社エスティーアンドアール | 公立藤岡総合病院 | SB | 三幸工業K-CAP-GS-4P2D-SAS-FS-SP | 2680×1500×535H |  |  |  | 1 | 440000 | 440000 | 0 | 0 | 0
2017-04-25 | 314530 | 0217 | 三幸工業株式会社 | 121 | 高橋 重幸 | 121170302 | 03036 | 株式会社エスティーアンドアール | 公立藤岡総合病院 |  |  |  |  | 系統:FU-3 処理風量:7200CMH | 図番:SK16-KW64-03-0 | 0 | 0 | 0 | 0 | 0 | 0
2017-04-25 | 314530 | 0217 | 三幸工業株式会社 | 121 | 高橋 重幸 | 121170302 | 03036 | 株式会社エスティーアンドアール | 公立藤岡総合病院 | SB | 三幸工業K-CAP-GS-2Q4P-SAS-FS-SP | 3470×1500×535H |  |  |  | 1 | 500000 | 500000 | 0 | 0 | 0
2017-04-25 | 314530 | 0217 | 三幸工業株式会社 | 121 | 高橋 重幸 | 121170302 | 03036 | 株式会社エスティーアンドアール | 公立藤岡総合病院 |  |  |  |  | 系統:FU-4 処理風量:4800CMH | 図番:SK16-KW64-04-0 | 0 | 0 | 0 | 0 | 0 | 0
2017-04-25 | 314530 | 0217 | 三幸工業株式会社 | 121 | 高橋 重幸 | 121170302 | 03036 | 株式会社エスティーアンドアール | 公立藤岡総合病院 | SB | 三幸工業K-CAP-GS-4P2D-SAS-FS-SP | 2680×1500×535H |  |  |  | 1 | 440000 | 440000 | 0 | 0 | 0
2017-04-25 | 314530 | 0217 | 三幸工業株式会社 | 121 | 高橋 重幸 | 121170302 | 03036 | 株式会社エスティーアンドアール | 公立藤岡総合病院 |  |  |  |  | 系統:FU-5 処理風量:4800CMH | 図番:SK16-KW64-04-0 | 0 | 0 | 0 | 0 | 0 | 0
2017-04-25 | 314530 | 0217 | 三幸工業株式会社 | 121 | 高橋 重幸 | 121170302 | 03036 | 株式会社エスティーアンドアール | 公立藤岡総合病院 | SB | 三幸工業K-CAP-GS-4P2D-SAS-FS-SP | 2680×1500×535H |  |  |  | 1 | 440000 | 440000 | 0 | 0 | 0
2017-04-25 | 314530 | 0217 | 三幸工業株式会社 | 121 | 高橋 重幸 | 121170302 | 03036 | 株式会社エスティーアンドアール | 公立藤岡総合病院 |  |  |  |  | 系統:FU-6 処理風量:4800CMH | 図番:SK16-KW64-04-0 | 0 | 0 | 0 | 0 | 0 | 0
2017-04-25 | 314530 | 0217 | 三幸工業株式会社 | 121 | 高橋 重幸 | 121170302 | 03036 | 株式会社エスティーアンドアール | 公立藤岡総合病院 | SB | 三幸工業K-CAP-GS-4P2D-SAS-FS-SP | 2680×1500×535H |  |  |  | 1 | 440000 | 440000 | 0 | 0 | 0
2017-04-25 | 314530 | 0217 | 三幸工業株式会社 | 121 | 高橋 重幸 | 121170302 | 03036 | 株式会社エスティーアンドアール | 公立藤岡総合病院 | SB | 三幸工業運搬費(ﾁｬｰﾀｰ便) 2回 |  |  |  |  | 1 | 0 | 100000 | 0 | 0 | 0
2017-04-25 | 314530 | 0217 | 三幸工業株式会社 | 121 | 高橋 重幸 | 121170302 | 03036 | 株式会社エスティーアンドアール | 公立藤岡総合病院 | SB | 三幸工業ｱｲﾎﾞﾙﾄ･ﾅｯﾄ M12ｾｯﾄ |  |  |  |  | 144 | 240 | 34560 | 0 | 0 | 0
2017-04-25 | 314530 | 0217 | 三幸工業株式会社 | 121 | 高橋 重幸 | 121170302 | 03036 | 株式会社エスティーアンドアール | 公立藤岡総合病院 | ZEI | 消費税調整 |  |  |  |  | 1 | 0 | -1 | 2834559 | 226765 | 3061324
2017-04-25 | 314749 | 0003 | 日本バイリーン株式会社 | 137 | 高橋 重幸 | 137170405 | 03097 | 株式会社アルモルーチェ | ㈱ﾌｪﾆｸｽﾊﾞｲｵ | VT | ﾊﾞｲﾘｰﾝ AE-100(ｱﾙﾐ枠付) | 200×200×10 |  |  |  | 11 | 500 | 5500 | 5500 | 440 | 5940
2017-04-25 | 314750 | 0003 | 日本バイリーン株式会社 | 121 | 高橋 重幸 | 121170401 | 00030 | 東洋熱工業株式会社 | ﾛｯﾃ浦和第6工場 | VT | ﾊﾞｲﾘｰﾝ AE-100(ｱﾙﾐ枠付) | 200×200×10 |  |  |  | -11 | 500 | -5500 | -5500 | -440 | -5940
2017-04-26 | 313934 | 0001 | ニッタ株式会社 | 127 | 古泉 匡 | 127170424 | 03007 | 株式会社上村工業 | ㈱上村工業 | NSP | ニッタ 3601-64N3 FF AA | 610H×1220W×65 | WHEP-17014-0 |  |  | 1 | 14245 | 14245 | 0 | 0 | 0
2017-04-26 | 313934 | 0001 | ニッタ株式会社 | 127 | 古泉 匡 | 127170424 | 03007 | 株式会社上村工業 | ㈱上村工業 | NSP | ニッタ 3601-6XN3 FF AA | 750H×1500W×65 | WHEP-17015-0 |  |  | 1 | 27023 | 27023 | 0 | 0 | 0
2017-04-26 | 313934 | 0001 | ニッタ株式会社 | 127 | 古泉 匡 | 127170424 | 03007 | 株式会社上村工業 | ㈱上村工業 | NSP | ニッタ 3601-6XN3 FF AA | 750H×1800W×65 | WHEP-17016-0 |  |  | 1 | 30663 | 30663 | 71931 | 5755 | 77686
2017-04-26 | 313942 | 0001 | ニッタ株式会社 | 127 | 古泉 匡 | 127170421 | 03023 | コトヒラ工業株式会社 | OEM(ｺﾄﾋﾗ) | NSP | ニッタ 3502-63N3PX FIX AA | 610H×915W×52 | NHEP-10038-0 |  |  | 10 | 15200 | 152000 | 152000 | 12160 | 164160
2017-04-26 | 313943 | 0001 | ニッタ株式会社 | 127 | 古泉 匡 | 127170422 | 03023 | コトヒラ工業株式会社 | OEM(ｺﾄﾋﾗ) | NSP | ニッタ 34J1-6X RR AA | 250×250×68 | NHEP-08071-1 |  |  | 10 | 4600 | 46000 | 46000 | 3680 | 49680
2017-04-26 | 313974 | 0005 | 株式会社アクシー | 138 | 前田 健太 | 138170406 | 00624 | サンエス工業株式会社 | ﾀｶﾗｽﾀﾝﾀﾞｰﾄﾞ | PUXM | アクシーPA/305HL(亜鉛枠) | 500×500×25 |  |  |  | 30 | 1190 | 35700 | 0 | 0 | 0
2017-04-26 | 313974 | 0005 | 株式会社アクシー | 138 | 前田 健太 | 138170406 | 00624 | サンエス工業株式会社 | ﾀｶﾗｽﾀﾝﾀﾞｰﾄﾞ | PUXM | アクシーPS/600(亜鉛枠) | 500×500×25 |  |  |  | 6 | 1300 | 7800 | 0 | 0 | 0
2017-04-26 | 313974 | 0005 | 株式会社アクシー | 138 | 前田 健太 | 138170406 | 00624 | サンエス工業株式会社 | ﾀｶﾗｽﾀﾝﾀﾞｰﾄﾞ |  |  |  |  | ※見積№ 037-304-130304-09 |  | 0 | 0 | 0 | 43500 | 3480 | 46980
2017-04-26 | 314036 | 0001 | ニッタ株式会社 | 123 | 前田 健太 | 123170102 | 01857 | 三建設備工業株式会社 | (仮称)渋谷宮下町計画 |  |  |  |  | 予備ﾌｨﾙﾀ |  | 0 | 0 | 0 | 0 | 0 | 0
2017-04-26 | 314036 | 0001 | ニッタ株式会社 | 123 | 前田 健太 | 123170102 | 01857 | 三建設備工業株式会社 | (仮称)渋谷宮下町計画 | NT | ニッタ NTJ-20H（RM/600） | 610×305×20 |  |  |  | 11 | 1140 | 12540 | 0 | 0 | 0
2017-04-26 | 314036 | 0001 | ニッタ株式会社 | 123 | 前田 健太 | 123170102 | 01857 | 三建設備工業株式会社 | (仮称)渋谷宮下町計画 | NT | ニッタ NT-20F（RM/600） | 610×610×20 |  |  |  | 1 | 1480 | 1480 | 0 | 0 | 0
2017-04-26 | 314036 | 0001 | ニッタ株式会社 | 123 | 前田 健太 | 123170102 | 01857 | 三建設備工業株式会社 | (仮称)渋谷宮下町計画 | NT | ニッタ NT-20W（RM/600） | 305×610×20 |  |  |  | 2 | 1070 | 2140 | 0 | 0 | 0
2017-04-26 | 314036 | 0001 | ニッタ株式会社 | 123 | 前田 健太 | 123170102 | 01857 | 三建設備工業株式会社 | (仮称)渋谷宮下町計画 | NT | ニッタ NT-20C（RM/600） | 305×305×20 |  |  |  | 2 | 780 | 1560 | 17720 | 1417 | 19137
2017-04-26 | 314045 | 0001 | ニッタ株式会社 | 123 | 前田 健太 | 123170102 | 01857 | 三建設備工業株式会社 | (仮称)渋谷宮下町計画 | NT | ニッタ NT-20F（RM/600） | 610×610×20 | K-AFU-B1-2 |  |  | 1 | 1480 | 1480 | 0 | 0 | 0
2017-04-26 | 314045 | 0001 | ニッタ株式会社 | 123 | 前田 健太 | 123170102 | 01857 | 三建設備工業株式会社 | (仮称)渋谷宮下町計画 | NT | ニッタ NT-20W（RM/600） | 305×610×20 | O-AFU-B1-K0B |  |  | 1 | 1070 | 1070 | 0 | 0 | 0
2017-04-26 | 314045 | 0001 | ニッタ株式会社 | 123 | 前田 健太 | 123170102 | 01857 | 三建設備工業株式会社 | (仮称)渋谷宮下町計画 | NT | ニッタ NT-20C（RM/600） | 305×305×20 | P-AFU-B1-3 |  |  | 1 | 780 | 780 | 3330 | 266 | 3596
2017-04-26 | 314202 | 0001 | ニッタ株式会社 | 137 | 高橋 重幸 | 137170401 | 00030 | 東洋熱工業株式会社 | 住友化学株式会社CMO棟 | NEM | ニッタ P-98-FS | 610H×610W×125D |  |  |  | 9 | 9300 | 83700 | 0 | 0 | 0
2017-04-26 | 314202 | 0001 | ニッタ株式会社 | 137 | 高橋 重幸 | 137170401 | 00030 | 東洋熱工業株式会社 | 住友化学株式会社CMO棟 | NU | ニッタ ｷﾞｶﾞｺｰﾙL | (NC-22Cﾀｲﾌﾟ) |  |  |  | 9 | 48000 | 432000 | 0 | 0 | 0
2017-04-26 | 314202 | 0001 | ニッタ株式会社 | 137 | 高橋 重幸 | 137170401 | 00030 | 東洋熱工業株式会社 | 住友化学株式会社CMO棟 |  |  |  |  | ※上記実績注番 134130802 |  | 0 | 0 | 0 | 515700 | 41256 | 556956
2017-04-26 | 314203 | 0001 | ニッタ株式会社 | 121 | 高橋 重幸 | 121170206 | 00030 | 東洋熱工業株式会社 | 東京理科大学野田ｷｬﾝﾊﾟｽ生命科学研究所 空調設備更新 第1期工事 | NPTS | ニッタ PTS付属品 | S1PH用 |  |  |  | 1 | 0 | 12800 | 12800 | 1024 | 13824
2017-04-26 | 314204 | 0001 | ニッタ株式会社 | 124 | 前田 健太 | 124170401 | 00279 | クボタ空調株式会社 | ｱｽﾃﾗｽ製薬㈱高萩事業所物性研究所 | NW | ニッタ STM15-FP20-SLT | 610H×610W×150D用 |  |  |  | 1 | 2500 | 2500 | 0 | 0 | 0
2017-04-26 | 314204 | 0001 | ニッタ株式会社 | 124 | 前田 健太 | 124170401 | 00279 | クボタ空調株式会社 | ｱｽﾃﾗｽ製薬㈱高萩事業所物性研究所 | NW | ニッタ STM15-WP20-SLT | 305H×610W×150D用 |  |  |  | 1 | 2400 | 2400 | 0 | 0 | 0
2017-04-26 | 314204 | 0001 | ニッタ株式会社 | 124 | 前田 健太 | 124170401 | 00279 | クボタ空調株式会社 | ｱｽﾃﾗｽ製薬㈱高萩事業所物性研究所 | NW | ニッタ STM15-HP20-SLT | 610H×305W×150D用 |  |  |  | 6 | 2500 | 15000 | 19900 | 1592 | 21492
2017-04-26 | 314205 | 0001 | ニッタ株式会社 | 123 | 前田 健太 | 123170201 | 00052 | 株式会社日立プラントサービス | 大鵬薬品工業株式会社 | NBPH | ニッタ 2.5×1PH-PT3-SP |  |  |  |  | 1 | 478500 | 478500 | 478500 | 38280 | 516780
2017-04-26 | 314529 | 0217 | 三幸工業株式会社 | 124 | 前田 健太 | 124170302 | 00279 | クボタ空調株式会社 | 第一化成群馬工場 |  |  |  |  | ﾌﾟﾚﾌｨﾙﾀ取付枠 |  | 0 | 0 | 0 | 0 | 0 | 0
2017-04-26 | 314529 | 0217 | 三幸工業株式会社 | 124 | 前田 健太 | 124170302 | 00279 | クボタ空調株式会社 | 第一化成群馬工場 | SB | 三幸工業K-STP-F-SP | 660H×630W×100L |  |  |  | 8 | 5000 | 40000 | 0 | 0 | 0
2017-04-26 | 314529 | 0217 | 三幸工業株式会社 | 124 | 前田 健太 | 124170302 | 00279 | クボタ空調株式会社 | 第一化成群馬工場 |  |  |  |  | ※図番 SK14-KW111-01 |  | 0 | 0 | 0 | 0 | 0 | 0
2017-04-26 | 314529 | 0217 | 三幸工業株式会社 | 124 | 前田 健太 | 124170302 | 00279 | クボタ空調株式会社 | 第一化成群馬工場 | SB | 三幸工業K-STP-W-SP | 355H×630W×100L |  |  |  | 4 | 4000 | 16000 | 0 | 0 | 0
2017-04-26 | 314529 | 0217 | 三幸工業株式会社 | 124 | 前田 健太 | 124170302 | 00279 | クボタ空調株式会社 | 第一化成群馬工場 |  |  |  |  | ※図番 SK14-KW96-03 |  | 0 | 0 | 0 | 0 | 0 | 0
2017-04-26 | 314529 | 0217 | 三幸工業株式会社 | 124 | 前田 健太 | 124170302 | 00279 | クボタ空調株式会社 | 第一化成群馬工場 | SB | 三幸工業K-STP-H-SP | 660H×325W×100L |  |  |  | 2 | 4000 | 8000 | 0 | 0 | 0
2017-04-26 | 314529 | 0217 | 三幸工業株式会社 | 124 | 前田 健太 | 124170302 | 00279 | クボタ空調株式会社 | 第一化成群馬工場 |  |  |  |  | ※図番 SK14-KW111-02 |  | 0 | 0 | 0 | 0 | 0 | 0
2017-04-26 | 314529 | 0217 | 三幸工業株式会社 | 124 | 前田 健太 | 124170302 | 00279 | クボタ空調株式会社 | 第一化成群馬工場 |  |  |  |  | ※送り状に【物件ID:71P56201】と | 明記願います。 | 0 | 0 | 0 | 0 | 0 | 0
2017-04-26 | 314529 | 0217 | 三幸工業株式会社 | 124 | 前田 健太 | 124170302 | 00279 | クボタ空調株式会社 | 第一化成群馬工場 | SB | 三幸工業運搬費(混載便) |  |  |  |  | 1 | 0 | 20000 | 84000 | 6720 | 90720
2017-04-26 | 314672 | 0901 | 幕張：人工用 | 149 | 渡辺 陽介 | 149170410 | 00353 | 三機工業株式会社 | 北里第一三共ﾜｸﾁﾝ㈱ | XX | 社内人工 |  |  |  |  | 1 | 0 | 122200 | 122200 | 0 | 122200
2017-04-27 | 313960 | 0001 | ニッタ株式会社 | 127 | 古泉 匡 | 127170419 | 03023 | コトヒラ工業株式会社 | OEM(ｺﾄﾋﾗ) | NSP | ニッタ 3502-64N3PX FIX AA | 610H×1220W×52 | NHEP-10045-2 |  |  | 50 | 17000 | 850000 | 850000 | 68000 | 918000
2017-04-27 | 313969 | 0005 | 株式会社アクシー | 138 | 前田 健太 | 138170301 | 00624 | サンエス工業株式会社 | 古川電気 | PUXM | アクシーPS/600（亜鉛枠） | 500×500×25 |  |  |  | 24 | 1310 | 31440 | 0 | 0 | 0
2017-04-27 | 313969 | 0005 | 株式会社アクシー | 138 | 前田 健太 | 138170301 | 00624 | サンエス工業株式会社 | 古川電気 | PUXM | アクシーFR-585（亜鉛枠） | 500×500×25 |  |  |  | 24 | 1520 | 36480 | 67920 | 5433 | 73353
2017-04-27 | 313971 | 0005 | 株式会社アクシー | 137 | 高橋 重幸 | 137170406 | 00030 | 東洋熱工業株式会社 | 貴 ｴｱﾄﾛﾆｯｸ事業部 | PUXM | アクシーPS/600(ｱﾙﾐ枠付) | 407×445×15T |  |  |  | 4 | 1280 | 5120 | 5120 | 410 | 5530
2017-04-27 | 313999 | 0003 | 日本バイリーン株式会社 | 123 | 前田 健太 | 123170203 | 03079 | 日本フローダ株式会社 | 学校法人片柳学園 八王子ｷｬﾝﾊﾟｽ | VBX | ﾊﾞｲﾘｰﾝ 415V 60W 減速ﾓｰﾀ | ｽﾌﾟﾛｹｯﾄ小付 |  |  |  | 4 | 47000 | 188000 | 0 | 0 | 0
2017-04-27 | 313999 | 0003 | 日本バイリーン株式会社 | 123 | 前田 健太 | 123170203 | 03079 | 日本フローダ株式会社 | 学校法人片柳学園 八王子ｷｬﾝﾊﾟｽ | VBX | ﾊﾞｲﾘｰﾝ 送料 |  |  |  |  | 1 | 0 | 6000 | 0 | 0 | 0
2017-04-27 | 313999 | 0003 | 日本バイリーン株式会社 | 123 | 前田 健太 | 123170203 | 03079 | 日本フローダ株式会社 | 学校法人片柳学園 八王子ｷｬﾝﾊﾟｽ |  |  |  |  | ※御社見積№ S17-10469 |  | 0 | 0 | 0 | 194000 | 15520 | 209520
2017-04-27 | 314003 | 0003 | 日本バイリーン株式会社 | 138 | 前田 健太 | 138170301 | 00624 | サンエス工業株式会社 | 古川電気 | VR | ﾊﾞｲﾘｰﾝ PA/305HL | 1.6×20m巻 |  |  |  | 2 | 33000 | 66000 | 66000 | 5280 | 71280
2017-04-27 | 314005 | 0003 | 日本バイリーン株式会社 | 137 | 高橋 重幸 | 137170401 | 00030 | 東洋熱工業株式会社 | 住友化学株式会社CMO棟 | VR | ﾊﾞｲﾘｰﾝ FR-585BL | 0.615×20m |  |  |  | 1 | 16120 | 16120 | 0 | 0 | 0
2017-04-27 | 314005 | 0003 | 日本バイリーン株式会社 | 137 | 高橋 重幸 | 137170401 | 00030 | 東洋熱工業株式会社 | 住友化学株式会社CMO棟 | VR | ﾊﾞｲﾘｰﾝ FR-585BL | 1.13×20m |  |  |  | 1 | 26210 | 26210 | 0 | 0 | 0
2017-04-27 | 314005 | 0003 | 日本バイリーン株式会社 | 137 | 高橋 重幸 | 137170401 | 00030 | 東洋熱工業株式会社 | 住友化学株式会社CMO棟 |  |  |  |  | ※実績注番 134130802 |  | 0 | 0 | 0 | 42330 | 3387 | 45717
2017-04-27 | 314047 | 0001 | ニッタ株式会社 | 129 | 渡辺 陽介 | 129170203 | 01375 | 菱和設備株式会社 | ちぼり本社 ﾁﾎﾞｰ建替工事 | NBPM | ニッタ 0.5×0.5PM-NSTG |  |  |  |  | 1 | 36300 | 36300 | 0 | 0 | 0
2017-04-27 | 314047 | 0001 | ニッタ株式会社 | 129 | 渡辺 陽介 | 129170203 | 01375 | 菱和設備株式会社 | ちぼり本社 ﾁﾎﾞｰ建替工事 | NT | ニッタ NT-20C（RM/600） | 305×305×20 |  |  |  | 1 | 780 | 780 | 0 | 0 | 0
2017-04-27 | 314047 | 0001 | ニッタ株式会社 | 129 | 渡辺 陽介 | 129170203 | 01375 | 菱和設備株式会社 | ちぼり本社 ﾁﾎﾞｰ建替工事 | NEM | ニッタ SE-98-C GO | 305×305×150 |  |  |  | 1 | 2479 | 2479 | 39559 | 3164 | 42723
2017-04-27 | 314206 | 0001 | ニッタ株式会社 | 137 | 高橋 重幸 | 137170401 | 00030 | 東洋熱工業株式会社 | 住友化学株式会社CMO棟 | NT | ニッタ RM/600(ろ材のみ) | 400×500mm |  |  |  | 3 | 550 | 1650 | 0 | 0 | 0
2017-04-27 | 314206 | 0001 | ニッタ株式会社 | 137 | 高橋 重幸 | 137170401 | 00030 | 東洋熱工業株式会社 | 住友化学株式会社CMO棟 | NT | ニッタ RM/600(ろ材のみ) | 400×600mm |  |  |  | 13 | 660 | 8580 | 0 | 0 | 0
2017-04-27 | 314206 | 0001 | ニッタ株式会社 | 137 | 高橋 重幸 | 137170401 | 00030 | 東洋熱工業株式会社 | 住友化学株式会社CMO棟 | NT | ニッタ RM/600(ろ材のみ) | 500×500mm |  |  |  | 11 | 400 | 4400 | 0 | 0 | 0
2017-04-27 | 314206 | 0001 | ニッタ株式会社 | 137 | 高橋 重幸 | 137170401 | 00030 | 東洋熱工業株式会社 | 住友化学株式会社CMO棟 | NT | ニッタ RM/600(ろ材のみ) | 500×600mm |  |  |  | 19 | 830 | 15770 | 30400 | 2432 | 32832
2017-04-27 | 314207 | 0001 | ニッタ株式会社 | 121 | 高橋 重幸 | 121170206 | 00030 | 東洋熱工業株式会社 | 東京理科大学野田ｷｬﾝﾊﾟｽ生命科学研究所 空調設備更新 第1期工事 | NPTS | ニッタ FW-610-KN50P | 610H×610W×50T |  |  |  | 1 | 6730 | 6730 | 6730 | 538 | 7268
2017-04-27 | 314208 | 0001 | ニッタ株式会社 | 124 | 前田 健太 | 124161001 | 00279 | クボタ空調株式会社 | 東北医科薬科大学医学部教育研究棟新築工事 | NT | ニッタ NTJ-20X(RM/400) | 910H×460W×20T |  |  |  | 1 | 2400 | 2400 | 0 | 0 | 0
2017-04-27 | 314208 | 0001 | ニッタ株式会社 | 124 | 前田 健太 | 124161001 | 00279 | クボタ空調株式会社 | 東北医科薬科大学医学部教育研究棟新築工事 | NT | ニッタ NTJ-20X(RM/400) | 1230H×428W×20T |  |  |  | 2 | 3100 | 6200 | 0 | 0 | 0
2017-04-27 | 314208 | 0001 | ニッタ株式会社 | 124 | 前田 健太 | 124161001 | 00279 | クボタ空調株式会社 | 東北医科薬科大学医学部教育研究棟新築工事 | NRL | ニッタ RLJ-90-X6-ZLS2 GO | 910H×456W×65D |  |  |  | 1 | 4600 | 4600 | 0 | 0 | 0
2017-04-27 | 314208 | 0001 | ニッタ株式会社 | 124 | 前田 健太 | 124161001 | 00279 | クボタ空調株式会社 | 東北医科薬科大学医学部教育研究棟新築工事 | NRL | ニッタ RLJ-90-X6-ZLS2 GO | 1230H×428W×65D |  |  |  | 2 | 5700 | 11400 | 24600 | 1968 | 26568
2017-04-27 | 314209 | 0001 | ニッタ株式会社 | 137 | 高橋 重幸 | 137170402 | 00030 | 東洋熱工業株式会社 | 朝日生命日立ﾋﾞﾙ | NEM | ニッタ P-98-FS | 610H×610W×150D用 |  |  |  | 4 | 4250 | 17000 | 17000 | 1360 | 18360
2017-04-28 | 314019 | 0005 | 株式会社アクシー | 129 | 渡辺 陽介 | 129170401 | 00032 | 第一工業株式会社 | 三菱電機㈱鎌倉製作所 |  |  |  |  | ｵｲﾙﾐｽﾄﾌｨﾙﾀ |  | 0 | 0 | 0 | 0 | 0 | 0
2017-04-28 | 314019 | 0005 | 株式会社アクシー | 129 | 渡辺 陽介 | 129170401 | 00032 | 第一工業株式会社 | 三菱電機㈱鎌倉製作所 | PUXM | アクシー1段×3列 | 1510W×510H×200L |  |  |  | 2 | 61000 | 122000 | 0 | 0 | 0
2017-04-28 | 314019 | 0005 | 株式会社アクシー | 129 | 渡辺 陽介 | 129170401 | 00032 | 第一工業株式会社 | 三菱電機㈱鎌倉製作所 | PUXM | アクシーｱﾙﾐﾃﾞﾐｽﾀ ｱﾙﾐ枠 | 1500/3W×500H×50T |  |  |  | 2 | 11880 | 23760 | 0 | 0 | 0
2017-04-28 | 314019 | 0005 | 株式会社アクシー | 129 | 渡辺 陽介 | 129170401 | 00032 | 第一工業株式会社 | 三菱電機㈱鎌倉製作所 |  |  |  |  | ※実績注番 129160403(2016年4月納入) |  | 0 | 0 | 0 | 0 | 0 | 0
2017-04-28 | 314019 | 0005 | 株式会社アクシー | 129 | 渡辺 陽介 | 129170401 | 00032 | 第一工業株式会社 | 三菱電機㈱鎌倉製作所 |  |  |  |  | ※現着前に必ず村山様へ連絡願います。 |  | 0 | 0 | 0 | 145760 | 11661 | 157421
2017-04-28 | 314048 | 0001 | ニッタ株式会社 | 149 | 渡辺 陽介 | 149170411 | 00353 | 三機工業株式会社 | 北里第一三共ﾜｸﾁﾝ株式会社 |  |  |  |  | DTGｿﾞｰﾝ |  | 0 | 0 | 0 | 0 | 0 | 0
2017-04-28 | 314048 | 0001 | ニッタ株式会社 | 149 | 渡辺 陽介 | 149170411 | 00353 | 三機工業株式会社 | 北里第一三共ﾜｸﾁﾝ株式会社 | NEM | ニッタ 5E-95-F（接着）GO | 610H×610W×292D |  |  |  | 2 | 9320 | 18640 | 0 | 0 | 0
2017-04-28 | 314048 | 0001 | ニッタ株式会社 | 149 | 渡辺 陽介 | 149170411 | 00353 | 三機工業株式会社 | 北里第一三共ﾜｸﾁﾝ株式会社 | NEM | ニッタ 5E-95-W（接着）GO | 305H×610W×292D |  |  |  | 2 | 6870 | 13740 | 0 | 0 | 0
2017-04-28 | 314048 | 0001 | ニッタ株式会社 | 149 | 渡辺 陽介 | 149170411 | 00353 | 三機工業株式会社 | 北里第一三共ﾜｸﾁﾝ株式会社 | NEM | ニッタ 5E-95-H（接着）GO | 610H×305W×292D |  |  |  | 1 | 6870 | 6870 | 0 | 0 | 0
2017-04-28 | 314048 | 0001 | ニッタ株式会社 | 149 | 渡辺 陽介 | 149170411 | 00353 | 三機工業株式会社 | 北里第一三共ﾜｸﾁﾝ株式会社 | NEM | ニッタ EE-95-F（接着）GO | 610H×610W×292D |  |  |  | 7 | 7870 | 55090 | 0 | 0 | 0
2017-04-28 | 314048 | 0001 | ニッタ株式会社 | 149 | 渡辺 陽介 | 149170411 | 00353 | 三機工業株式会社 | 北里第一三共ﾜｸﾁﾝ株式会社 | NEM | ニッタ EE-95-W（接着）GO | 305H×610W×292D |  |  |  | 5 | 5870 | 29350 | 0 | 0 | 0
2017-04-28 | 314048 | 0001 | ニッタ株式会社 | 149 | 渡辺 陽介 | 149170411 | 00353 | 三機工業株式会社 | 北里第一三共ﾜｸﾁﾝ株式会社 | NEM | ニッタ EE-95-H（接着）GO | 610H×305W×292D |  |  |  | 3 | 5870 | 17610 | 0 | 0 | 0
2017-04-28 | 314048 | 0001 | ニッタ株式会社 | 149 | 渡辺 陽介 | 149170411 | 00353 | 三機工業株式会社 | 北里第一三共ﾜｸﾁﾝ株式会社 |  |  |  |  | ※実績注番:137140402（2014年4月納入） |  | 0 | 0 | 0 | 141300 | 11304 | 152604
2017-04-28 | 314210 | 0001 | ニッタ株式会社 | 123 | 前田 健太 | 123170205 | 00052 | 株式会社日立プラントサービス | ﾌｧﾅｯｸ㈱壬生ﾚｰｻﾞｰ棟建設工事 | NBX | ニッタ ﾁｬｰﾀｰ費 |  |  |  |  | 1 | 0 | 60000 | 60000 | 4800 | 64800
2017-04-28 | 314211 | 0001 | ニッタ株式会社 | 149 | 渡辺 陽介 | 149170409 | 00032 | 第一工業株式会社 | 三菱電機㈱鎌倉製作所 | NEM | ニッタ EP-90-F GO | 610H×610W×150D |  |  |  | 4 | 4600 | 18400 | 18400 | 1472 | 19872
2017-04-28 | 314212 | 0001 | ニッタ株式会社 | 123 | 前田 健太 | 123170201 | 00052 | 株式会社日立プラントサービス | 大鵬薬品工業株式会社 | NBX | ニッタ 0.5×0.5B-ZPT3-SP |  |  |  |  | 1 | 41000 | 41000 | 0 | 0 | 0
2017-04-28 | 314212 | 0001 | ニッタ株式会社 | 123 | 前田 健太 | 123170201 | 00052 | 株式会社日立プラントサービス | 大鵬薬品工業株式会社 | NBPM | ニッタ 0.5×0.5PM-NT3-SP |  |  |  |  | 1 | 54500 | 54500 | 0 | 0 | 0
2017-04-28 | 314212 | 0001 | ニッタ株式会社 | 123 | 前田 健太 | 123170201 | 00052 | 株式会社日立プラントサービス | 大鵬薬品工業株式会社 | NBX | ニッタ 0.5×0.5B-ZPT3-SP |  |  |  |  | 1 | 41000 | 41000 | 0 | 0 | 0
2017-04-28 | 314212 | 0001 | ニッタ株式会社 | 123 | 前田 健太 | 123170201 | 00052 | 株式会社日立プラントサービス | 大鵬薬品工業株式会社 | NBPM | ニッタ 0.5×0.5PM-NT3-SP |  |  |  |  | 1 | 54500 | 54500 | 0 | 0 | 0
2017-04-28 | 314212 | 0001 | ニッタ株式会社 | 123 | 前田 健太 | 123170201 | 00052 | 株式会社日立プラントサービス | 大鵬薬品工業株式会社 | NBX | ニッタ 0.5×0.5B-ZPT3-SP |  |  |  |  | 1 | 41000 | 41000 | 0 | 0 | 0
2017-04-28 | 314212 | 0001 | ニッタ株式会社 | 123 | 前田 健太 | 123170201 | 00052 | 株式会社日立プラントサービス | 大鵬薬品工業株式会社 | NBPH | ニッタ 0.5×0.5PH-NT3-AS |  |  |  |  | 1 | 78500 | 78500 | 0 | 0 | 0
2017-04-28 | 314212 | 0001 | ニッタ株式会社 | 123 | 前田 健太 | 123170201 | 00052 | 株式会社日立プラントサービス | 大鵬薬品工業株式会社 | NBPU | ニッタ 4×1Pu-PTOS-SP |  |  |  |  | 1 | 320000 | 320000 | 0 | 0 | 0
2017-04-28 | 314212 | 0001 | ニッタ株式会社 | 123 | 前田 健太 | 123170201 | 00052 | 株式会社日立プラントサービス | 大鵬薬品工業株式会社 | NBAS | ニッタ NWF-G0SP-ST1E19-F3-SP |  |  |  |  | 1 | 211700 | 211700 | 0 | 0 | 0
2017-04-28 | 314212 | 0001 | ニッタ株式会社 | 123 | 前田 健太 | 123170201 | 00052 | 株式会社日立プラントサービス | 大鵬薬品工業株式会社 | NBAS | ニッタ NWF-G0SD-ST1E19-F3-SP |  |  |  |  | 1 | 159200 | 159200 | 0 | 0 | 0
2017-04-28 | 314212 | 0001 | ニッタ株式会社 | 123 | 前田 健太 | 123170201 | 00052 | 株式会社日立プラントサービス | 大鵬薬品工業株式会社 | NBPU | ニッタ 0.5×1Pu-PO3-SP |  |  |  |  | 1 | 260000 | 260000 | 1261400 | 100912 | 1362312
2017-04-28 | 314213 | 0001 | ニッタ株式会社 | 123 | 前田 健太 | 123170205 | 00052 | 株式会社日立プラントサービス | ﾌｧﾅｯｸ㈱壬生ﾚｰｻﾞｰ棟建設工事 | NBCAP | ニッタ CAP-GS-FFS(H)-SAS-DS-SP |  |  |  |  | 2 | 31200 | 62400 | 0 | 0 | 0
2017-04-28 | 314213 | 0001 | ニッタ株式会社 | 123 | 前田 健太 | 123170205 | 00052 | 株式会社日立プラントサービス | ﾌｧﾅｯｸ㈱壬生ﾚｰｻﾞｰ棟建設工事 | NBCAP | ニッタ CAP-GS-FFS(H)-SAS-DS-SP |  |  |  |  | 1 | 31200 | 31200 | 0 | 0 | 0
2017-04-28 | 314213 | 0001 | ニッタ株式会社 | 123 | 前田 健太 | 123170205 | 00052 | 株式会社日立プラントサービス | ﾌｧﾅｯｸ㈱壬生ﾚｰｻﾞｰ棟建設工事 | NBCAP | ニッタ CAP-GS-FFS(H)-SAS-DS-SP |  |  |  |  | 1 | 31200 | 31200 | 124800 | 9984 | 134784
2017-04-28 | 314344 | 0005 | 株式会社アクシー | 123 | 前田 健太 | 123170403 | 00051 | ダイダン株式会社 | 富田製薬 | PUXM | アクシーTDBT-65 | 1416/2W×445H×50+ﾊﾟｯｷﾝ5t |  |  |  | 1 | 14180 | 14180 | 0 | 0 | 0
2017-04-28 | 314344 | 0005 | 株式会社アクシー | 123 | 前田 健太 | 123170403 | 00051 | ダイダン株式会社 | 富田製薬 | [6 empty] | 0 | 0 | 0 | 14180 | 1134 | 15314
2017-04-28 | 314346 | 0005 | 株式会社アクシー | 123 | 前田 健太 | 123170404 | 00051 | ダイダン株式会社 | 八十二銀行大宮ﾋﾞﾙ | PUXM | アクシーRM/400(ｱﾙﾐ枠付) | 916/2W×547H×25T |  |  |  | 1 | 3100 | 3100 | 0 | 0 | 0
2017-04-28 | 314346 | 0005 | 株式会社アクシー | 123 | 前田 健太 | 123170404 | 00051 | ダイダン株式会社 | 八十二銀行大宮ﾋﾞﾙ | PUXM | アクシー送料 |  |  |  |  | 1 | 0 | 1000 | 4100 | 328 | 4428
2017-04-28 | 314348 | 0003 | 日本バイリーン株式会社 | 123 | 前田 健太 | 123170205 | 00052 | 株式会社日立プラントサービス | ﾌｧﾅｯｸ㈱壬生ﾚｰｻﾞｰ棟建設工事 | VACM | ﾊﾞｲﾘｰﾝ VACM-0510 |  |  |  |  | 1 | 40000 | 40000 | 0 | 0 | 0
2017-04-28 | 314348 | 0003 | 日本バイリーン株式会社 | 123 | 前田 健太 | 123170205 | 00052 | 株式会社日立プラントサービス | ﾌｧﾅｯｸ㈱壬生ﾚｰｻﾞｰ棟建設工事 | VACM | ﾊﾞｲﾘｰﾝ VACM-1025 |  |  |  |  | 1 | 80000 | 80000 | 0 | 0 | 0
2017-04-28 | 314348 | 0003 | 日本バイリーン株式会社 | 123 | 前田 健太 | 123170205 | 00052 | 株式会社日立プラントサービス | ﾌｧﾅｯｸ㈱壬生ﾚｰｻﾞｰ棟建設工事 | VACM | ﾊﾞｲﾘｰﾝ VACM-3030 |  |  |  |  | 3 | 145000 | 435000 | 0 | 0 | 0
2017-04-28 | 314348 | 0003 | 日本バイリーン株式会社 | 123 | 前田 健太 | 123170205 | 00052 | 株式会社日立プラントサービス | ﾌｧﾅｯｸ㈱壬生ﾚｰｻﾞｰ棟建設工事 | VCM | ﾊﾞｲﾘｰﾝ VCM-1020 |  |  |  |  | 1 | 70000 | 70000 | 0 | 0 | 0
2017-04-28 | 314348 | 0003 | 日本バイリーン株式会社 | 123 | 前田 健太 | 123170205 | 00052 | 株式会社日立プラントサービス | ﾌｧﾅｯｸ㈱壬生ﾚｰｻﾞｰ棟建設工事 | VCM | ﾊﾞｲﾘｰﾝ VCM-1010 |  |  |  |  | 1 | 60000 | 60000 | 685000 | 54800 | 739800
2017-04-28 | 314356 | 0003 | 日本バイリーン株式会社 | 123 | 前田 健太 | 123161101 | 00051 | ダイダン株式会社 | (仮称)TGMM芝浦ﾌﾟﾛｼﾞｪｸﾄ |  |  |  |  | 系統名：10～12-AO-AC-01 |  | 0 | 0 | 0 | 0 | 0 | 0
2017-04-28 | 314356 | 0003 | 日本バイリーン株式会社 | 123 | 前田 健太 | 123161101 | 00051 | ダイダン株式会社 | (仮称)TGMM芝浦ﾌﾟﾛｼﾞｪｸﾄ | VM | ﾊﾞｲﾘｰﾝ SVMX-90M | 450W×1400H×65D |  |  |  | 9 | 5000 | 45000 | 0 | 0 | 0
2017-04-28 | 314356 | 0003 | 日本バイリーン株式会社 | 123 | 前田 健太 | 123161101 | 00051 | ダイダン株式会社 | (仮称)TGMM芝浦ﾌﾟﾛｼﾞｪｸﾄ |  |  |  |  | 系統名：10～12-AO-AC-02 |  | 0 | 0 | 0 | 0 | 0 | 0
2017-04-28 | 314356 | 0003 | 日本バイリーン株式会社 | 123 | 前田 健太 | 123161101 | 00051 | ダイダン株式会社 | (仮称)TGMM芝浦ﾌﾟﾛｼﾞｪｸﾄ | VM | ﾊﾞｲﾘｰﾝ SVMX-90M | 450W×1100H×65D |  |  |  | 9 | 5500 | 49500 | 0 | 0 | 0
2017-04-28 | 314356 | 0003 | 日本バイリーン株式会社 | 123 | 前田 健太 | 123161101 | 00051 | ダイダン株式会社 | (仮称)TGMM芝浦ﾌﾟﾛｼﾞｪｸﾄ |  |  |  |  | 系統名：10～12-AO-AC-03 |  | 0 | 0 | 0 | 0 | 0 | 0
2017-04-28 | 314356 | 0003 | 日本バイリーン株式会社 | 123 | 前田 健太 | 123161101 | 00051 | ダイダン株式会社 | (仮称)TGMM芝浦ﾌﾟﾛｼﾞｪｸﾄ | VM | ﾊﾞｲﾘｰﾝ SVMX-90M | 450W×1400H×65D |  |  |  | 9 | 5000 | 45000 | 0 | 0 | 0
2017-04-28 | 314356 | 0003 | 日本バイリーン株式会社 | 123 | 前田 健太 | 123161101 | 00051 | ダイダン株式会社 | (仮称)TGMM芝浦ﾌﾟﾛｼﾞｪｸﾄ |  |  |  |  | 系統名：10～12-AO-AC-04 |  | 0 | 0 | 0 | 0 | 0 | 0
2017-04-28 | 314356 | 0003 | 日本バイリーン株式会社 | 123 | 前田 健太 | 123161101 | 00051 | ダイダン株式会社 | (仮称)TGMM芝浦ﾌﾟﾛｼﾞｪｸﾄ | VM | ﾊﾞｲﾘｰﾝ SVMX-90M | 450W×1400H×65D |  |  |  | 9 | 5000 | 45000 | 0 | 0 | 0
2017-04-28 | 314356 | 0003 | 日本バイリーン株式会社 | 123 | 前田 健太 | 123161101 | 00051 | ダイダン株式会社 | (仮称)TGMM芝浦ﾌﾟﾛｼﾞｪｸﾄ |  |  |  |  | 系統名：10～12-AO-AC-05 |  | 0 | 0 | 0 | 0 | 0 | 0
2017-04-28 | 314356 | 0003 | 日本バイリーン株式会社 | 123 | 前田 健太 | 123161101 | 00051 | ダイダン株式会社 | (仮称)TGMM芝浦ﾌﾟﾛｼﾞｪｸﾄ | VM | ﾊﾞｲﾘｰﾝ SVMX-90M | 450W×1100H×65D |  |  |  | 9 | 5500 | 49500 | 0 | 0 | 0
2017-04-28 | 314356 | 0003 | 日本バイリーン株式会社 | 123 | 前田 健太 | 123161101 | 00051 | ダイダン株式会社 | (仮称)TGMM芝浦ﾌﾟﾛｼﾞｪｸﾄ |  |  |  |  | 系統名：10～12-AO-AC-06 |  | 0 | 0 | 0 | 0 | 0 | 0
2017-04-28 | 314356 | 0003 | 日本バイリーン株式会社 | 123 | 前田 健太 | 123161101 | 00051 | ダイダン株式会社 | (仮称)TGMM芝浦ﾌﾟﾛｼﾞｪｸﾄ | VM | ﾊﾞｲﾘｰﾝ SVMX-90M | 450W×1400H×65D |  |  |  | 9 | 5000 | 45000 | 0 | 0 | 0
2017-04-28 | 314356 | 0003 | 日本バイリーン株式会社 | 123 | 前田 健太 | 123161101 | 00051 | ダイダン株式会社 | (仮称)TGMM芝浦ﾌﾟﾛｼﾞｪｸﾄ |  |  |  |  | ※系統毎(3枚ずつ)に梱包願います。 |  | 0 | 0 | 0 | 279000 | 22320 | 301320
2017-04-29 | 314291 | 0071 | その他諸口（小口現金） | 149 | 渡辺 陽介 | 149170408 | 00643 | 高砂熱学工業株式会社 | 東京医科歯科大学 医科A棟6階手術部OR-13給気ﾌｧﾝ分解整備 | PXXS | 駐車代（内税） |  |  |  |  | 1 | 0 | 1800 | 1800 | 0 | 1800
2017-05-01 | 315517 | 0001 | ニッタ株式会社 | 123 | 前田 健太 | 123170205 | 00052 | 株式会社日立プラントサービス | ﾌｧﾅｯｸ㈱壬生ﾚｰｻﾞｰ棟建設工事 | NBCAP | ニッタ CAP-GS-F(H)-SAS-DS-AS |  |  |  |  | 3 | 13000 | 39000 | 39000 | 3120 | 42120
2017-05-01 | 315705 | 0901 | 幕張：人工用 | 110 | 前田 健太 | 110151101 | 00031 | 株式会社大気社 | 昭和電工HD山形･小山事業所3M空調改善工事 | XX | 社内人工 |  |  |  |  | 1 | 0 | 57586 | 57586 | 0 | 57586
2017-05-01 | 315997 | 0070 | その他諸口 | 149 | 渡辺 陽介 | 149161102 | 00643 | 高砂熱学工業株式会社 | 東京医科歯科大学A棟 B1F薬剤部空調機更新工事 | BXXS | ｲｶﾘ消毒 空中浮遊菌測定作業 |  |  |  |  | 1 | 0 | 140400 | 0 | 0 | 0
2017-05-01 | 315997 | 0070 | その他諸口 | 149 | 渡辺 陽介 | 149161102 | 00643 | 高砂熱学工業株式会社 | 東京医科歯科大学A棟 B1F薬剤部空調機更新工事 |  |  |  |  | ※請求書未処理だったため、振込での対応 |  | 0 | 0 | 0 | 0 | 0 | 0
2017-05-01 | 315997 | 0070 | その他諸口 | 149 | 渡辺 陽介 | 149161102 | 00643 | 高砂熱学工業株式会社 | 東京医科歯科大学A棟 B1F薬剤部空調機更新工事 |  |  |  |  | ｲｶﾘ消毒㈱ |  | 0 | 0 | 0 | 140400 | 0 | 140400
2017-05-02 | 315495 | 0003 | 日本バイリーン株式会社 | 121 | 高橋 重幸 | 121161107 | 00030 | 東洋熱工業株式会社 | かながわｻｲｴﾝｽﾊﾟｰｸ専有部空調設備他更新工事 | VMR | ﾊﾞｲﾘｰﾝ VMR-HB-160T-S 逆気流型 | 1600W×1300H×470L |  |  |  | 1 | 138000 | 138000 | 0 | 0 | 0
2017-05-02 | 315495 | 0003 | 日本バイリーン株式会社 | 121 | 高橋 重幸 | 121161107 | 00030 | 東洋熱工業株式会社 | かながわｻｲｴﾝｽﾊﾟｰｸ専有部空調設備他更新工事 | VMR | ﾊﾞｲﾘｰﾝ VMR-HA-160T-S 逆気流型 | 1600W×990H×470L |  |  |  | 2 | 130000 | 260000 | 398000 | 31840 | 429840
2017-05-02 | 315657 | 0217 | 三幸工業株式会社 | 123 | 前田 健太 | 123170403 | 00051 | ダイダン株式会社 | 富田製薬 |  |  |  |  | 中性能ﾌｨﾙﾀｹｰｼﾝｸﾞ | 図番:SK17-KW23-01-3 | 0 | 0 | 0 | 0 | 0 | 0
2017-05-02 | 315657 | 0217 | 三幸工業株式会社 | 123 | 前田 健太 | 123170403 | 00051 | ダイダン株式会社 | 富田製薬 | SB | 三幸工業K-1×2P-N3-SP | 470H×1420W×100L |  |  |  | 1 | 155000 | 155000 | 0 | 0 | 0
2017-05-02 | 315657 | 0217 | 三幸工業株式会社 | 123 | 前田 健太 | 123170403 | 00051 | ダイダン株式会社 | 富田製薬 |  |  |  |  | ※詳細は添付図面を参照願います。 |  | 0 | 0 | 0 | 0 | 0 | 0
2017-05-02 | 315657 | 0217 | 三幸工業株式会社 | 123 | 前田 健太 | 123170403 | 00051 | ダイダン株式会社 | 富田製薬 | SB | 三幸工業運搬費(混載便) |  |  |  |  | 1 | 0 | 5000 | 0 | 0 | 0
2017-05-02 | 315657 | 0217 | 三幸工業株式会社 | 123 | 前田 健太 | 123170403 | 00051 | ダイダン株式会社 | 富田製薬 |  |  |  |  | ※ﾌｨﾙﾀ同送願います。 | (5/1御社納入予定です) | 0 | 0 | 0 | 160000 | 12800 | 172800
2017-05-06 | 315658 | 0217 | 三幸工業株式会社 | 123 | 前田 健太 | 123170404 | 00051 | ダイダン株式会社 | 八十二銀行大宮ﾋﾞﾙ |  |  |  |  | ﾌﾟﾚﾌｨﾙﾀｹｰｼﾝｸﾞ | 図番:SK17-KW41-01-0 | 0 | 0 | 0 | 0 | 0 | 0
2017-05-06 | 315658 | 0217 | 三幸工業株式会社 | 123 | 前田 健太 | 123170404 | 00051 | ダイダン株式会社 | 八十二銀行大宮ﾋﾞﾙ | SB | 三幸工業K-1×2P-NG-SP | 552H×922W×230L |  |  |  | 1 | 50000 | 50000 | 0 | 0 | 0
2017-05-06 | 315658 | 0217 | 三幸工業株式会社 | 123 | 前田 健太 | 123170404 | 00051 | ダイダン株式会社 | 八十二銀行大宮ﾋﾞﾙ | SB | 三幸工業運搬費 |  |  |  |  | 1 | 0 | 30000 | 0 | 0 | 0
2017-05-06 | 315658 | 0217 | 三幸工業株式会社 | 123 | 前田 健太 | 123170404 | 00051 | ダイダン株式会社 | 八十二銀行大宮ﾋﾞﾙ |  |  |  |  | ※詳細は添付図面を参照願います |  | 0 | 0 | 0 | 0 | 0 | 0
2017-05-06 | 315658 | 0217 | 三幸工業株式会社 | 123 | 前田 健太 | 123170404 | 00051 | ダイダン株式会社 | 八十二銀行大宮ﾋﾞﾙ |  |  |  |  | ※ﾌｨﾙﾀ同送願います |  | 0 | 0 | 0 | 0 | 0 | 0
2017-05-06 | 315658 | 0217 | 三幸工業株式会社 | 123 | 前田 健太 | 123170404 | 00051 | ダイダン株式会社 | 八十二銀行大宮ﾋﾞﾙ |  |  |  |  | ※搬入口配置図をメールにて送付致します |  | 0 | 0 | 0 | 80000 | 6400 | 86400
2017-05-06 | 315715 | 0901 | 幕張：人工用 | 149 | 渡辺 陽介 | 149170410 | 00353 | 三機工業株式会社 | 北里第一三共ﾜｸﾁﾝ㈱ | XX | 社内人工 |  |  |  |  | 1 | 0 | 63600 | 63600 | 0 | 63600
2017-05-07 | 315687 | 2716 | 株式会社ニットー冷熱製作所 | 129 | 渡辺 陽介 | 129170207 | 00032 | 第一工業株式会社 | 三菱電機㈱相模D50新築工事 | ZXXD | AS-1 ｴｱｼｬﾜｰ | NAS-201PSL2-E |  |  |  | 3 | 2160000 | 6480000 | 0 | 0 | 0
2017-05-07 | 315687 | 2716 | 株式会社ニットー冷熱製作所 | 129 | 渡辺 陽介 | 129170207 | 00032 | 第一工業株式会社 | 三菱電機㈱相模D50新築工事 | ZXXD | AS-1 ｴｱｼｬﾜｰ | NAS-201PSL2-ES |  |  |  | 2 | 2430000 | 4860000 | 0 | 0 | 0
2017-05-07 | 315687 | 2716 | 株式会社ニットー冷熱製作所 | 129 | 渡辺 陽介 | 129170207 | 00032 | 第一工業株式会社 | 三菱電機㈱相模D50新築工事 |  |  |  |  | (非常用照明付･電源供給ﾀｲﾌﾟ) |  | 0 | 0 | 0 | 0 | 0 | 0
2017-05-07 | 315687 | 2716 | 株式会社ニットー冷熱製作所 | 129 | 渡辺 陽介 | 129170207 | 00032 | 第一工業株式会社 | 三菱電機㈱相模D50新築工事 | ZXXD | AS-2 ｴｱｼｬﾜｰ | NAS-181PLSL2-E |  |  |  | 1 | 2460000 | 2460000 | 0 | 0 | 0
2017-05-07 | 315687 | 2716 | 株式会社ニットー冷熱製作所 | 129 | 渡辺 陽介 | 129170207 | 00032 | 第一工業株式会社 | 三菱電機㈱相模D50新築工事 | ZXXD | PB-1 ﾊﾟｽﾎﾞｯｸｽ | NPB-091912-E |  | PB-1 ﾊﾟｽﾎﾞｯｸｽ |  | 1 | 1400000 | 1400000 | 0 | 0 | 0
2017-05-07 | 315687 | 2716 | 株式会社ニットー冷熱製作所 | 129 | 渡辺 陽介 | 129170207 | 00032 | 第一工業株式会社 | 三菱電機㈱相模D50新築工事 | SX32 | 運搬費 |  |  |  |  | 1 | 0 | 240000 | 0 | 0 | 0
2017-05-07 | 315687 | 2716 | 株式会社ニットー冷熱製作所 | 129 | 渡辺 陽介 | 129170207 | 00032 | 第一工業株式会社 | 三菱電機㈱相模D50新築工事 | SXXS | 搬入据付費 |  |  |  |  | 1 | 0 | 1360000 | 0 | 0 | 0
2017-05-07 | 315687 | 2716 | 株式会社ニットー冷熱製作所 | 129 | 渡辺 陽介 | 129170207 | 00032 | 第一工業株式会社 | 三菱電機㈱相模D50新築工事 | SXXS | 試運転調整費 |  |  |  |  | 1 | 0 | 380000 | 0 | 0 | 0
2017-05-07 | 315687 | 2716 | 株式会社ニットー冷熱製作所 | 129 | 渡辺 陽介 | 129170207 | 00032 | 第一工業株式会社 | 三菱電機㈱相模D50新築工事 | K9 | 値引 |  |  |  |  | 1 | 0 | -12880000 | 4300000 | 344000 | 4644000
2017-05-08 | 315027 | 0003 | 日本バイリーン株式会社 | 138 | 前田 健太 | 138170501 | 00624 | サンエス工業株式会社 | ㈱真和商会 | VT | ﾊﾞｲﾘｰﾝ FR/585 ろ材のみ | 500×500㎜ |  |  |  | 18 | 270 | 4860 | 0 | 0 | 0
2017-05-08 | 315027 | 0003 | 日本バイリーン株式会社 | 138 | 前田 健太 | 138170501 | 00624 | サンエス工業株式会社 | ㈱真和商会 | VXX | ﾊﾞｲﾘｰﾝ 送料 |  |  |  |  | 1 | 0 | 1500 | 0 | 0 | 0
2017-05-08 | 315027 | 0003 | 日本バイリーン株式会社 | 138 | 前田 健太 | 138170501 | 00624 | サンエス工業株式会社 | ㈱真和商会 |  |  |  |  | ※実績注番：138170106（2017年1月納入） |  | 0 | 0 | 0 | 0 | 0 | 0
2017-05-08 | 315027 | 0003 | 日本バイリーン株式会社 | 138 | 前田 健太 | 138170501 | 00624 | サンエス工業株式会社 | ㈱真和商会 |  |  |  |  | ※見積№ T11-00323-05 |  | 0 | 0 | 0 | 6360 | 509 | 6869
2017-05-08 | 315147 | 2748 | シマ産業株式会社 | 129 | 渡辺 陽介 | 129170501 | 03030 | 三幸工業株式会社 | 三幸工業㈱ | SAXB | DG87-541 | 0～100Pa |  |  |  | 1 | 6000 | 6000 | 0 | 0 | 0
2017-05-08 | 315147 | 2748 | シマ産業株式会社 | 129 | 渡辺 陽介 | 129170501 | 03030 | 三幸工業株式会社 | 三幸工業㈱ | SX32 | 送料 |  |  |  |  | 1 | 0 | 1000 | 7000 | 560 | 7560
2017-05-08 | 315484 | 0003 | 日本バイリーン株式会社 | 123 | 前田 健太 | 123161101 | 00051 | ダイダン株式会社 | (仮称)TGMM芝浦ﾌﾟﾛｼﾞｪｸﾄ |  |  |  |  | 系統名：10～12-AO-AC-01 |  | 0 | 0 | 0 | 0 | 0 | 0
2017-05-08 | 315484 | 0003 | 日本バイリーン株式会社 | 123 | 前田 健太 | 123161101 | 00051 | ダイダン株式会社 | (仮称)TGMM芝浦ﾌﾟﾛｼﾞｪｸﾄ | VT | ﾊﾞｲﾘｰﾝ SVT-20(PS/600N)+FC-620N挟み込み | 450W×1400H×20T |  |  |  | 6 | 4500 | 27000 | 0 | 0 | 0
2017-05-08 | 315484 | 0003 | 日本バイリーン株式会社 | 123 | 前田 健太 | 123161101 | 00051 | ダイダン株式会社 | (仮称)TGMM芝浦ﾌﾟﾛｼﾞｪｸﾄ |  |  |  |  | 系統名：10～12-AO-AC-02 |  | 0 | 0 | 0 | 0 | 0 | 0
2017-05-08 | 315484 | 0003 | 日本バイリーン株式会社 | 123 | 前田 健太 | 123161101 | 00051 | ダイダン株式会社 | (仮称)TGMM芝浦ﾌﾟﾛｼﾞｪｸﾄ | VT | ﾊﾞｲﾘｰﾝ SVT-20(PS/600N)+FC-620N挟み込み | 450W×1100H×20T |  |  |  | 6 | 4500 | 27000 | 0 | 0 | 0
2017-05-08 | 315484 | 0003 | 日本バイリーン株式会社 | 123 | 前田 健太 | 123161101 | 00051 | ダイダン株式会社 | (仮称)TGMM芝浦ﾌﾟﾛｼﾞｪｸﾄ |  |  |  |  | 系統名：10～12-AO-AC-03 |  | 0 | 0 | 0 | 0 | 0 | 0
2017-05-08 | 315484 | 0003 | 日本バイリーン株式会社 | 123 | 前田 健太 | 123161101 | 00051 | ダイダン株式会社 | (仮称)TGMM芝浦ﾌﾟﾛｼﾞｪｸﾄ | VT | ﾊﾞｲﾘｰﾝ SVT-20(PS/600N)+FC-620N挟み込み | 450W×1400H×20T |  |  |  | 9 | 4500 | 40500 | 0 | 0 | 0
2017-05-08 | 315484 | 0003 | 日本バイリーン株式会社 | 123 | 前田 健太 | 123161101 | 00051 | ダイダン株式会社 | (仮称)TGMM芝浦ﾌﾟﾛｼﾞｪｸﾄ |  |  |  |  | 系統名：10～12-AO-AC-04 |  | 0 | 0 | 0 | 0 | 0 | 0
2017-05-08 | 315484 | 0003 | 日本バイリーン株式会社 | 123 | 前田 健太 | 123161101 | 00051 | ダイダン株式会社 | (仮称)TGMM芝浦ﾌﾟﾛｼﾞｪｸﾄ | VT | ﾊﾞｲﾘｰﾝ SVT-20(PS/600N)+FC-620N挟み込み | 450W×1400H×20T |  |  |  | 9 | 4500 | 40500 | 0 | 0 | 0
2017-05-08 | 315484 | 0003 | 日本バイリーン株式会社 | 123 | 前田 健太 | 123161101 | 00051 | ダイダン株式会社 | (仮称)TGMM芝浦ﾌﾟﾛｼﾞｪｸﾄ |  |  |  |  | 系統名：10～12-AO-AC-05 |  | 0 | 0 | 0 | 0 | 0 | 0
2017-05-08 | 315484 | 0003 | 日本バイリーン株式会社 | 123 | 前田 健太 | 123161101 | 00051 | ダイダン株式会社 | (仮称)TGMM芝浦ﾌﾟﾛｼﾞｪｸﾄ | VT | ﾊﾞｲﾘｰﾝ SVT-20(PS/600N)+FC-620N挟み込み | 450W×1100H×20T |  |  |  | 9 | 4500 | 40500 | 175500 | 14040 | 189540
2017-05-08 | 315711 | 0901 | 幕張：人工用 | 137 | 高橋 重幸 | 137170402 | 00030 | 東洋熱工業株式会社 | 朝日生命日立ﾋﾞﾙ | XX | 社内人工 |  |  |  |  | 1 | 0 | 32580 | 32580 | 0 | 32580
2017-05-08 | 316268 | 0001 | ニッタ株式会社 | 129 | 渡辺 陽介 | 129160605 | 00643 | 高砂熱学工業株式会社 | 東京大学医学部付属病院病棟Ⅱ期新営機械設備工事 |  |  |  |  | FU-B2～15-001 |  | 0 | 0 | 0 | 0 | 0 | 0
2017-05-08 | 316268 | 0001 | ニッタ株式会社 | 129 | 渡辺 陽介 | 129160605 | 00643 | 高砂熱学工業株式会社 | 東京大学医学部付属病院病棟Ⅱ期新営機械設備工事 | NBPM | ニッタ 0.5×0.5PM-NTG | 425H×425W×350L |  |  |  | 4 | 34500 | 138000 | 0 | 0 | 0
2017-05-08 | 316268 | 0001 | ニッタ株式会社 | 129 | 渡辺 陽介 | 129160605 | 00643 | 高砂熱学工業株式会社 | 東京大学医学部付属病院病棟Ⅱ期新営機械設備工事 |  |  |  |  | FU-15-004 |  | 0 | 0 | 0 | 0 | 0 | 0
2017-05-08 | 316268 | 0001 | ニッタ株式会社 | 129 | 渡辺 陽介 | 129160605 | 00643 | 高砂熱学工業株式会社 | 東京大学医学部付属病院病棟Ⅱ期新営機械設備工事 | NBPM | ニッタ 0.5×1PM-NTG | 425H×730W×350L |  |  |  | 1 | 39000 | 39000 | 177000 | 14160 | 191160
2017-05-09 | 314930 | 0001 | ニッタ株式会社 | 127 | 古泉 匡 | 127170504 | 03023 | コトヒラ工業株式会社 | OEM(ｺﾄﾋﾗ) | NSP | ニッタ 3601-6X RI AA | 380H×1100W×68 | NHEP-12047-0 |  |  | 5 | 16000 | 80000 | 80000 | 6400 | 86400
2017-05-09 | 315041 | 0003 | 日本バイリーン株式会社 | 121 | 高橋 重幸 | 121170502 | 00042 | 新菱冷熱工業株式会社 | 丸の内新東京ﾋﾞﾙ空調ﾀﾞｸﾄ(AC-11他)清掃工事 | VR | ﾊﾞｲﾘｰﾝ FS-1705 | 1.0×50m |  |  |  | 2 | 18700 | 37400 | 0 | 0 | 0
2017-05-09 | 315041 | 0003 | 日本バイリーン株式会社 | 121 | 高橋 重幸 | 121170502 | 00042 | 新菱冷熱工業株式会社 | 丸の内新東京ﾋﾞﾙ空調ﾀﾞｸﾄ(AC-11他)清掃工事 |  |  |  |  | ※新菱冷熱工業㈱売り実績通り | (実績注番：121160603) | 0 | 0 | 0 | 37400 | 2992 | 40392
2017-05-09 | 315477 | 0005 | 株式会社アクシー | 121 | 高橋 重幸 | 121170403 | 00042 | 新菱冷熱工業株式会社 | 大手町常盤橋地区再開発C棟Ⅰ期改修工事に係る準備工事 | NT | ニッタ RM/300(ｱﾙﾐ枠付)連結金具付 | 1294/2W×440H×15T |  |  |  | 6 | 3000 | 18000 | 0 | 0 | 0
2017-05-09 | 315477 | 0005 | 株式会社アクシー | 121 | 高橋 重幸 | 121170403 | 00042 | 新菱冷熱工業株式会社 | 大手町常盤橋地区再開発C棟Ⅰ期改修工事に係る準備工事 |  |  |  |  | 予備ﾌｨﾙﾀ |  | 0 | 0 | 0 | 0 | 0 | 0
2017-05-09 | 315477 | 0005 | 株式会社アクシー | 121 | 高橋 重幸 | 121170403 | 00042 | 新菱冷熱工業株式会社 | 大手町常盤橋地区再開発C棟Ⅰ期改修工事に係る準備工事 | NT | ニッタ RM/300(ｱﾙﾐ枠付)連結金具付 | 1294/2W×440H×15T |  |  |  | 6 | 3000 | 18000 | 36000 | 2880 | 38880
2017-05-09 | 315486 | 0003 | 日本バイリーン株式会社 | 123 | 前田 健太 | 123161101 | 00051 | ダイダン株式会社 | (仮称)TGMM芝浦ﾌﾟﾛｼﾞｪｸﾄ |  |  |  |  | 系統名：10～12-AO-AC-01 |  | 0 | 0 | 0 | 0 | 0 | 0
2017-05-09 | 315486 | 0003 | 日本バイリーン株式会社 | 123 | 前田 健太 | 123161101 | 00051 | ダイダン株式会社 | (仮称)TGMM芝浦ﾌﾟﾛｼﾞｪｸﾄ | VT | ﾊﾞｲﾘｰﾝ SVT-20(PS/600N)+FC-620N挟み込み | 450W×1400H×20T |  |  |  | 3 | 4500 | 13500 | 0 | 0 | 0
2017-05-09 | 315486 | 0003 | 日本バイリーン株式会社 | 123 | 前田 健太 | 123161101 | 00051 | ダイダン株式会社 | (仮称)TGMM芝浦ﾌﾟﾛｼﾞｪｸﾄ |  |  |  |  | 系統名：10～12-AO-AC-02 |  | 0 | 0 | 0 | 0 | 0 | 0
2017-05-09 | 315486 | 0003 | 日本バイリーン株式会社 | 123 | 前田 健太 | 123161101 | 00051 | ダイダン株式会社 | (仮称)TGMM芝浦ﾌﾟﾛｼﾞｪｸﾄ | VT | ﾊﾞｲﾘｰﾝ SVT-20(PS/600N)+FC-620N挟み込み | 450W×1100H×20T |  |  |  | 3 | 4500 | 13500 | 27000 | 2160 | 29160
2017-05-09 | 315535 | 0001 | ニッタ株式会社 | 149 | 渡辺 陽介 | 149170414 | 02959 | 東芝テクノシステム株式会社 | 貴 神奈川営業所 | NRX | ニッタ A-65-X | 330H×590W×65D用 |  |  |  | 12 | 2500 | 30000 | 30000 | 2400 | 32400
2017-05-09 | 315583 | 0001 | ニッタ株式会社 | 129 | 渡辺 陽介 | 129170207 | 00032 | 第一工業株式会社 | 三菱電機㈱相模D50新築工事 | NEM | ニッタ EPJ-65-F GO | 610H×610W×150D |  |  |  | 2 | 5290 | 10580 | 0 | 0 | 0
2017-05-09 | 315583 | 0001 | ニッタ株式会社 | 129 | 渡辺 陽介 | 129170207 | 00032 | 第一工業株式会社 | 三菱電機㈱相模D50新築工事 | NEM | ニッタ EPJ-65-W GO | 305H×610W×150D |  |  |  | 2 | 3680 | 7360 | 0 | 0 | 0
2017-05-09 | 315583 | 0001 | ニッタ株式会社 | 129 | 渡辺 陽介 | 129170207 | 00032 | 第一工業株式会社 | 三菱電機㈱相模D50新築工事 | NT | ニッタ NTJ-20F(RM/600) | 610H×610W×20T |  |  |  | 2 | 1570 | 3140 | 0 | 0 | 0
2017-05-09 | 315583 | 0001 | ニッタ株式会社 | 129 | 渡辺 陽介 | 129170207 | 00032 | 第一工業株式会社 | 三菱電機㈱相模D50新築工事 | NT | ニッタ NTJ-20W(RM/600) | 305H×610W×20T |  |  |  | 2 | 1150 | 2300 | 0 | 0 | 0
2017-05-09 | 315583 | 0001 | ニッタ株式会社 | 129 | 渡辺 陽介 | 129170207 | 00032 | 第一工業株式会社 | 三菱電機㈱相模D50新築工事 | NT | ニッタ NTJ-20F(RM/600) | 610H×610W×20T |  |  |  | 1 | 1570 | 1570 | 0 | 0 | 0
2017-05-09 | 315583 | 0001 | ニッタ株式会社 | 129 | 渡辺 陽介 | 129170207 | 00032 | 第一工業株式会社 | 三菱電機㈱相模D50新築工事 | NT | ニッタ NTJ-20H(RM/600) | 610H×305W×20T |  |  |  | 1 | 1150 | 1150 | 0 | 0 | 0
2017-05-09 | 315583 | 0001 | ニッタ株式会社 | 129 | 渡辺 陽介 | 129170207 | 00032 | 第一工業株式会社 | 三菱電機㈱相模D50新築工事 | NT | ニッタ NT-20W(RM/600) | 305H×610W×20T |  |  |  | 12 | 1070 | 12840 | 0 | 0 | 0
2017-05-09 | 315583 | 0001 | ニッタ株式会社 | 129 | 渡辺 陽介 | 129170207 | 00032 | 第一工業株式会社 | 三菱電機㈱相模D50新築工事 | NSP | ニッタ 1506-12 RO | 610H×610W×292D |  |  |  | 1 | 16830 | 16830 | 0 | 0 | 0
2017-05-09 | 315583 | 0001 | ニッタ株式会社 | 129 | 渡辺 陽介 | 129170207 | 00032 | 第一工業株式会社 | 三菱電機㈱相模D50新築工事 | NSP | ニッタ 1505-12 RO | 610H×305W×292D |  |  |  | 1 | 9560 | 9560 | 0 | 0 | 0
2017-05-09 | 315583 | 0001 | ニッタ株式会社 | 129 | 渡辺 陽介 | 129170207 | 00032 | 第一工業株式会社 | 三菱電機㈱相模D50新築工事 | NT | ニッタ NTJ-20F(RM/600) | 610H×610W×20T |  |  |  | 1 | 1570 | 1570 | 0 | 0 | 0
2017-05-09 | 315583 | 0001 | ニッタ株式会社 | 129 | 渡辺 陽介 | 129170207 | 00032 | 第一工業株式会社 | 三菱電機㈱相模D50新築工事 | NT | ニッタ NTJ-20H(RM/600) | 610H×305W×20T |  |  |  | 1 | 1150 | 1150 | 0 | 0 | 0
2017-05-09 | 315583 | 0001 | ニッタ株式会社 | 129 | 渡辺 陽介 | 129170207 | 00032 | 第一工業株式会社 | 三菱電機㈱相模D50新築工事 | NT | ニッタ NT-20W(RM/600) | 305H×610W×20T |  |  |  | 1 | 1070 | 1070 | 69120 | 5530 | 74650
2017-05-09 | 315584 | 0001 | ニッタ株式会社 | 123 | 前田 健太 | 123170402 | 00051 | ダイダン株式会社 | 日本水産八王子総合工場ﾁﾙﾃﾞｨ第1工場配置換え二期工事 | NBPM | ニッタ 3×4PM-NS-SP | 2070H×2680W×350L |  |  |  | 1 | 372600 | 372600 | 0 | 0 | 0
2017-05-09 | 315584 | 0001 | ニッタ株式会社 | 123 | 前田 健太 | 123170402 | 00051 | ダイダン株式会社 | 日本水産八王子総合工場ﾁﾙﾃﾞｨ第1工場配置換え二期工事 | NBPM | ニッタ 2×3PM-NS | 1390H×1950W×350L |  |  |  | 1 | 184200 | 184200 | 556800 | 44544 | 601344
2017-05-10 | 314937 | 0001 | ニッタ株式会社 | 127 | 古泉 匡 | 127170506 | 03023 | コトヒラ工業株式会社 | OEM(ｺﾄﾋﾗ) | NSP | ニッタ 34J1-6X RR AA | 250×250×68 | NHEP-08071-1 |  |  | 10 | 4600 | 46000 | 46000 | 3680 | 49680
2017-05-10 | 314941 | 0001 | ニッタ株式会社 | 170 | 白井 孝成 | 170170501 | 90162 | 美らいず株式会社 | ﾅｶﾞﾑﾈｺｰﾎﾟﾚｰｼｮﾝ |  |  |  |  | ふき取り試薬 |  | 0 | 0 | 0 | 0 | 0 | 0
2017-05-10 | 314941 | 0001 | ニッタ株式会社 | 170 | 白井 孝成 | 170170501 | 90162 | 美らいず株式会社 | ﾅｶﾞﾑﾈｺｰﾎﾟﾚｰｼｮﾝ | NATP | ニッタ Ultrasnap 100本入り | 型式：US2020 |  |  |  | 2 | 15000 | 30000 | 0 | 0 | 0
2017-05-10 | 314941 | 0001 | ニッタ株式会社 | 170 | 白井 孝成 | 170170501 | 90162 | 美らいず株式会社 | ﾅｶﾞﾑﾈｺｰﾎﾟﾚｰｼｮﾝ |  |  |  |  | ※見積№ AN17040406 |  | 0 | 0 | 0 | 30000 | 2400 | 32400
2017-05-10 | 315050 | 0003 | 日本バイリーン株式会社 | 149 | 渡辺 陽介 | 149170501 | 01403 | 日本管材センター株式会社 | 株式会社栗原設備 | VR | ﾊﾞｲﾘｰﾝ PS/300N | 1.6×30m |  |  |  | 1 | 56800 | 56800 | 56800 | 4544 | 61344
2017-05-10 | 315103 | 0005 | 株式会社アクシー | 129 | 渡辺 陽介 | 129161101 | 00032 | 第一工業株式会社 | 広栄化学工業株式会社CMⅢ建設工事 | PUXM | アクシーPS150(ｱﾙﾐ枠付) | 460W×460H×10T |  |  |  | 1 | 1180 | 1180 | 0 | 0 | 0
2017-05-10 | 315103 | 0005 | 株式会社アクシー | 129 | 渡辺 陽介 | 129161101 | 00032 | 第一工業株式会社 | 広栄化学工業株式会社CMⅢ建設工事 | PUXM | アクシー送料 |  |  |  |  | 1 | 0 | 1000 | 2180 | 174 | 2354
2017-05-10 | 315588 | 0001 | ニッタ株式会社 | 123 | 前田 健太 | 123170104 | 00052 | 株式会社日立プラントサービス | 国際法務総合ｾﾝﾀｰ(仮称)A工区新営(機械設備)工事 | NBCAPP | ニッタ CAP-GS-DS(H)-SAS-DS-SP用ﾊﾟﾝﾁﾝｸﾞ |  |  |  |  | 1 | 18000 | 18000 | 0 | 0 | 0
2017-05-10 | 315588 | 0001 | ニッタ株式会社 | 123 | 前田 健太 | 123170104 | 00052 | 株式会社日立プラントサービス | 国際法務総合ｾﾝﾀｰ(仮称)A工区新営(機械設備)工事 | NBCAPP | ニッタ CAP-GS-DS(H)-SAS-DS-SP用ﾊﾟﾝﾁﾝｸﾞ |  |  |  |  | 1 | 18000 | 18000 | 0 | 0 | 0
2017-05-10 | 315588 | 0001 | ニッタ株式会社 | 123 | 前田 健太 | 123170104 | 00052 | 株式会社日立プラントサービス | 国際法務総合ｾﾝﾀｰ(仮称)A工区新営(機械設備)工事 | NBCAPP | ニッタ CAP-GS-C(H)-SAS-DS-SP用ﾊﾟﾝﾁﾝｸﾞ |  |  |  |  | 1 | 17400 | 17400 | 0 | 0 | 0
2017-05-10 | 315588 | 0001 | ニッタ株式会社 | 123 | 前田 健太 | 123170104 | 00052 | 株式会社日立プラントサービス | 国際法務総合ｾﾝﾀｰ(仮称)A工区新営(機械設備)工事 | NBCAPP | ニッタ CAP-GS-DS(H)-SAS-DS-SP用ﾊﾟﾝﾁﾝｸﾞ |  |  |  |  | 1 | 18000 | 18000 | 0 | 0 | 0
2017-05-10 | 315588 | 0001 | ニッタ株式会社 | 123 | 前田 健太 | 123170104 | 00052 | 株式会社日立プラントサービス | 国際法務総合ｾﾝﾀｰ(仮称)A工区新営(機械設備)工事 | NBCAPP | ニッタ CAP-GS-C(H)-SAS-DS-SP用ﾊﾟﾝﾁﾝｸﾞ |  |  |  |  | 1 | 17400 | 17400 | 0 | 0 | 0
2017-05-10 | 315588 | 0001 | ニッタ株式会社 | 123 | 前田 健太 | 123170104 | 00052 | 株式会社日立プラントサービス | 国際法務総合ｾﾝﾀｰ(仮称)A工区新営(機械設備)工事 | NBCAPP | ニッタ CAP-GS-C(H)-SAS-DS-SP用ﾊﾟﾝﾁﾝｸﾞ |  |  |  |  | 1 | 17400 | 17400 | 0 | 0 | 0
2017-05-10 | 315588 | 0001 | ニッタ株式会社 | 123 | 前田 健太 | 123170104 | 00052 | 株式会社日立プラントサービス | 国際法務総合ｾﾝﾀｰ(仮称)A工区新営(機械設備)工事 | NBCAPP | ニッタ CAP-GS-C(H)-SAS-DS-SP用ﾊﾟﾝﾁﾝｸﾞ |  |  |  |  | 1 | 17400 | 17400 | 0 | 0 | 0
2017-05-10 | 315588 | 0001 | ニッタ株式会社 | 123 | 前田 健太 | 123170104 | 00052 | 株式会社日立プラントサービス | 国際法務総合ｾﾝﾀｰ(仮称)A工区新営(機械設備)工事 | NBCAPP | ニッタ CAP-GS-C(H)-SAS-DS-SP用ﾊﾟﾝﾁﾝｸﾞ |  |  |  |  | 1 | 17400 | 17400 | 0 | 0 | 0
2017-05-10 | 315588 | 0001 | ニッタ株式会社 | 123 | 前田 健太 | 123170104 | 00052 | 株式会社日立プラントサービス | 国際法務総合ｾﾝﾀｰ(仮称)A工区新営(機械設備)工事 | NBCAPP | ニッタ CAP-GS-C(H)-SAS-DS-SP用ﾊﾟﾝﾁﾝｸﾞ |  |  |  |  | 1 | 17400 | 17400 | 0 | 0 | 0
2017-05-10 | 315588 | 0001 | ニッタ株式会社 | 123 | 前田 健太 | 123170104 | 00052 | 株式会社日立プラントサービス | 国際法務総合ｾﾝﾀｰ(仮称)A工区新営(機械設備)工事 | NBCAPP | ニッタ CAP-GS-C(H)-SAS-DS-SP用ﾊﾟﾝﾁﾝｸﾞ |  |  |  |  | 1 | 17400 | 17400 | 0 | 0 | 0
2017-05-10 | 315588 | 0001 | ニッタ株式会社 | 123 | 前田 健太 | 123170104 | 00052 | 株式会社日立プラントサービス | 国際法務総合ｾﾝﾀｰ(仮称)A工区新営(機械設備)工事 | NBCAPP | ニッタ CAP-GS-C(H)-SAS-DS-SP用ﾊﾟﾝﾁﾝｸﾞ |  |  |  |  | 1 | 17400 | 17400 | 0 | 0 | 0
2017-05-10 | 315588 | 0001 | ニッタ株式会社 | 123 | 前田 健太 | 123170104 | 00052 | 株式会社日立プラントサービス | 国際法務総合ｾﾝﾀｰ(仮称)A工区新営(機械設備)工事 | NBCAPP | ニッタ CAP-GS-C(H)-SAS-DS-SP用ﾊﾟﾝﾁﾝｸﾞ |  |  |  |  | 1 | 17400 | 17400 | 0 | 0 | 0
2017-05-10 | 315588 | 0001 | ニッタ株式会社 | 123 | 前田 健太 | 123170104 | 00052 | 株式会社日立プラントサービス | 国際法務総合ｾﾝﾀｰ(仮称)A工区新営(機械設備)工事 | NBCAPP | ニッタ CAP-GS-D(H)-SAS-DS-SP用ﾊﾟﾝﾁﾝｸﾞ |  |  |  |  | 1 | 19100 | 19100 | 0 | 0 | 0
2017-05-10 | 315588 | 0001 | ニッタ株式会社 | 123 | 前田 健太 | 123170104 | 00052 | 株式会社日立プラントサービス | 国際法務総合ｾﾝﾀｰ(仮称)A工区新営(機械設備)工事 | NBCAPP | ニッタ CAP-GS-D(H)-SAS-DS-SP用ﾊﾟﾝﾁﾝｸﾞ |  |  |  |  | 1 | 19100 | 19100 | 0 | 0 | 0
2017-05-10 | 315588 | 0001 | ニッタ株式会社 | 123 | 前田 健太 | 123170104 | 00052 | 株式会社日立プラントサービス | 国際法務総合ｾﾝﾀｰ(仮称)A工区新営(機械設備)工事 | NBCAPP | ニッタ CAP-GS-DS(PH)-EAS-FS-SP用ﾊﾟﾝﾁﾝｸﾞ |  |  |  |  | 1 | 7800 | 7800 | 256600 | 20528 | 277128
2017-05-10 | 315591 | 0001 | ニッタ株式会社 | 121 | 高橋 重幸 | 121170206 | 00030 | 東洋熱工業株式会社 | 東京理科大学野田ｷｬﾝﾊﾟｽ生命科学研究所 空調設備更新 第1期工事 | NEH | ニッタ EHS-A-C GO EI | 305H×305W×150D |  |  |  | 1 | 4730 | 4730 | 4730 | 378 | 5108
2017-05-10 | 315659 | 0217 | 三幸工業株式会社 | 121 | 高橋 重幸 | 121170403 | 00042 | 新菱冷熱工業株式会社 | 大手町常盤橋地区再開発C棟Ⅰ期改修工事に係る準備工事 |  |  |  |  | ﾌﾟﾚﾌｨﾙﾀｹｰｼﾝｸﾞ | 図番:SK17-KW37-01 | 0 | 0 | 0 | 0 | 0 | 0
2017-05-10 | 315659 | 0217 | 三幸工業株式会社 | 121 | 高橋 重幸 | 121170403 | 00042 | 新菱冷熱工業株式会社 | 大手町常盤橋地区再開発C棟Ⅰ期改修工事に係る準備工事 | SB | 三幸工業K-2×2P-NG-SP | 970H×1370W×200L |  |  |  | 3 | 70000 | 210000 | 0 | 0 | 0
2017-05-10 | 315659 | 0217 | 三幸工業株式会社 | 121 | 高橋 重幸 | 121170403 | 00042 | 新菱冷熱工業株式会社 | 大手町常盤橋地区再開発C棟Ⅰ期改修工事に係る準備工事 |  |  |  |  | ※ﾄﾞｱ方向 R 2台、 L 1台 |  | 0 | 0 | 0 | 0 | 0 | 0
2017-05-10 | 315659 | 0217 | 三幸工業株式会社 | 121 | 高橋 重幸 | 121170403 | 00042 | 新菱冷熱工業株式会社 | 大手町常盤橋地区再開発C棟Ⅰ期改修工事に係る準備工事 | SB | 三幸工業運搬費 |  |  |  |  | 1 | 0 | 25000 | 0 | 0 | 0
2017-05-10 | 315659 | 0217 | 三幸工業株式会社 | 121 | 高橋 重幸 | 121170403 | 00042 | 新菱冷熱工業株式会社 | 大手町常盤橋地区再開発C棟Ⅰ期改修工事に係る準備工事 |  |  |  |  | ※両端共板として下さい。 |  | 0 | 0 | 0 | 235000 | 18800 | 253800
2017-05-10 | 316146 | 0008 | 有限会社東京空調サービス | 123 | 前田 健太 | 123170204 | 00051 | ダイダン株式会社 | (仮称)TOL計画 | SXXS | 作業費（発注あり） |  |  |  |  | 2 | 20000 | 40000 | 0 | 0 | 0
2017-05-10 | 316146 | 0008 | 有限会社東京空調サービス | 123 | 前田 健太 | 123170204 | 00051 | ダイダン株式会社 | (仮称)TOL計画 | SXXS | 車両交通費 |  |  |  |  | 1 | 5000 | 5000 | 45000 | 3600 | 48600
2017-05-10 | 316269 | 0001 | ニッタ株式会社 | 138 | 前田 健太 | 138170410 | 00461 | 株式会社テクノ菱和 | 東京応化 相模A2棟 | NEM | ニッタ P-90-F | 610×610×150t用 |  |  |  | 4 | 7700 | 30800 | 0 | 0 | 0
2017-05-10 | 316269 | 0001 | ニッタ株式会社 | 138 | 前田 健太 | 138170410 | 00461 | 株式会社テクノ菱和 | 東京応化 相模A2棟 |  |  |  |  | ※実績注番：138161104（2016年11月納入） |  | 0 | 0 | 0 | 30800 | 2464 | 33264
2017-05-11 | 314938 | 0001 | ニッタ株式会社 | 170 | 白井 孝成 | 170170403 | 03220 | 江藤酸素株式会社 | 南日本ﾍﾞｲ油 |  |  |  |  | Hygiena社製 |  | 0 | 0 | 0 | 0 | 0 | 0
2017-05-11 | 314938 | 0001 | ニッタ株式会社 | 170 | 白井 孝成 | 170170403 | 03220 | 江藤酸素株式会社 | 南日本ﾍﾞｲ油 | NATP | ニッタ ｻﾙﾓﾈﾗ検査試薬 50本入り | 型番:IS050 |  |  |  | 1 | 38500 | 38500 | 0 | 0 | 0
2017-05-11 | 314938 | 0001 | ニッタ株式会社 | 170 | 白井 孝成 | 170170403 | 03220 | 江藤酸素株式会社 | 南日本ﾍﾞｲ油 |  |  |  |  | ※見積№ AN17040303 |  | 0 | 0 | 0 | 0 | 0 | 0
2017-05-11 | 314938 | 0001 | ニッタ株式会社 | 170 | 白井 孝成 | 170170403 | 03220 | 江藤酸素株式会社 | 南日本ﾍﾞｲ油 |  |  |  |  | ※納期が確定しましたら、ﾒｰﾙもしくはReFAX願います。 |  | 0 | 0 | 0 | 38500 | 3080 | 41580
2017-05-11 | 314939 | 0001 | ニッタ株式会社 | 170 | 白井 孝成 | 170170404 | 03220 | 江藤酸素株式会社 | 南日本ﾍﾞｲ油 |  |  |  |  | Hygiena社製 |  | 0 | 0 | 0 | 0 | 0 | 0
2017-05-11 | 314939 | 0001 | ニッタ株式会社 | 170 | 白井 孝成 | 170170404 | 03220 | 江藤酸素株式会社 | 南日本ﾍﾞｲ油 | NATP | ニッタ ｻﾙﾓﾈﾗ検査試薬 50本入り | 型番:IS050 |  |  |  | 1 | 38500 | 38500 | 0 | 0 | 0
2017-05-11 | 314939 | 0001 | ニッタ株式会社 | 170 | 白井 孝成 | 170170404 | 03220 | 江藤酸素株式会社 | 南日本ﾍﾞｲ油 |  |  |  |  | ※見積№ AN17040303 |  | 0 | 0 | 0 | 38500 | 3080 | 41580
2017-05-11 | 314940 | 0001 | ニッタ株式会社 | 127 | 古泉 匡 | 127170501 | 03023 | コトヒラ工業株式会社 | OEM(ｺﾄﾋﾗ) | NSP | ニッタ 3502-6XN3PX FIX AA | 500H×500W×52 | NHEP-10065-0 |  |  | 10 | 10200 | 102000 | 102000 | 8160 | 110160
2017-05-11 | 315592 | 0001 | ニッタ株式会社 | 111 | 前田 健太 | 111151201 | 00052 | 株式会社日立プラントサービス | 国際法務総合ｾﾝﾀｰ(仮称)A工区新営(機械設備)工事 |  |  |  |  | E2-FE-1-8 |  | 0 | 0 | 0 | 0 | 0 | 0
2017-05-11 | 315592 | 0001 | ニッタ株式会社 | 111 | 前田 健太 | 111151201 | 00052 | 株式会社日立プラントサービス | 国際法務総合ｾﾝﾀｰ(仮称)A工区新営(機械設備)工事 | NRM15 | ニッタ NT-20C(RM/150) | 305×305×20 |  |  |  | 1 | 845 | 845 | 0 | 0 | 0
2017-05-11 | 315592 | 0001 | ニッタ株式会社 | 111 | 前田 健太 | 111151201 | 00052 | 株式会社日立プラントサービス | 国際法務総合ｾﾝﾀｰ(仮称)A工区新営(機械設備)工事 |  |  |  |  | E2-FE-1-12 |  | 0 | 0 | 0 | 0 | 0 | 0
2017-05-11 | 315592 | 0001 | ニッタ株式会社 | 111 | 前田 健太 | 111151201 | 00052 | 株式会社日立プラントサービス | 国際法務総合ｾﾝﾀｰ(仮称)A工区新営(機械設備)工事 | NRM15 | ニッタ NT-20W(RM/150) | 305×610×20 |  |  |  | 1 | 1090 | 1090 | 0 | 0 | 0
2017-05-11 | 315592 | 0001 | ニッタ株式会社 | 111 | 前田 健太 | 111151201 | 00052 | 株式会社日立プラントサービス | 国際法務総合ｾﾝﾀｰ(仮称)A工区新営(機械設備)工事 |  |  |  |  | E2-FE-1-8 |  | 0 | 0 | 0 | 0 | 0 | 0
2017-05-11 | 315592 | 0001 | ニッタ株式会社 | 111 | 前田 健太 | 111151201 | 00052 | 株式会社日立プラントサービス | 国際法務総合ｾﾝﾀｰ(仮称)A工区新営(機械設備)工事 | NRM15 | ニッタ NT-20C(RM/150) | 305×305×20 |  |  |  | 1 | 845 | 845 | 2780 | 223 | 3003
2017-05-11 | 315598 | 0001 | ニッタ株式会社 | 123 | 前田 健太 | 123170104 | 00052 | 株式会社日立プラントサービス | 国際法務総合ｾﾝﾀｰ(仮称)A工区新営(機械設備)工事 | NSP | ニッタ 1504-12 RI | 305H×305W×292D |  |  |  | 1 | 7370 | 7370 | 0 | 0 | 0
2017-05-11 | 315598 | 0001 | ニッタ株式会社 | 123 | 前田 健太 | 123170104 | 00052 | 株式会社日立プラントサービス | 国際法務総合ｾﾝﾀｰ(仮称)A工区新営(機械設備)工事 | NT | ニッタ NT-20C(RM/600) | 305H×305W×20T |  |  |  | 1 | 780 | 780 | 0 | 0 | 0
2017-05-11 | 315598 | 0001 | ニッタ株式会社 | 123 | 前田 健太 | 123170104 | 00052 | 株式会社日立プラントサービス | 国際法務総合ｾﾝﾀｰ(仮称)A工区新営(機械設備)工事 | NSP | ニッタ 1506-12 RO | 610H×610W×292D |  |  |  | 1 | 16820 | 16820 | 0 | 0 | 0
2017-05-11 | 315598 | 0001 | ニッタ株式会社 | 123 | 前田 健太 | 123170104 | 00052 | 株式会社日立プラントサービス | 国際法務総合ｾﾝﾀｰ(仮称)A工区新営(機械設備)工事 | NU | ニッタ NC-22C-GF | 610H×610W×457D |  |  |  | 1 | 70580 | 70580 | 0 | 0 | 0
2017-05-11 | 315598 | 0001 | ニッタ株式会社 | 123 | 前田 健太 | 123170104 | 00052 | 株式会社日立プラントサービス | 国際法務総合ｾﾝﾀｰ(仮称)A工区新営(機械設備)工事 | NT | ニッタ NT-20F(RM/600) | 610H×610W×20T |  |  |  | 1 | 1480 | 1480 | 0 | 0 | 0
2017-05-11 | 315598 | 0001 | ニッタ株式会社 | 123 | 前田 健太 | 123170104 | 00052 | 株式会社日立プラントサービス | 国際法務総合ｾﾝﾀｰ(仮称)A工区新営(機械設備)工事 | NSP | ニッタ 1504-12 RI | 305H×305W×292D |  |  |  | 1 | 7370 | 7370 | 0 | 0 | 0
2017-05-11 | 315598 | 0001 | ニッタ株式会社 | 123 | 前田 健太 | 123170104 | 00052 | 株式会社日立プラントサービス | 国際法務総合ｾﾝﾀｰ(仮称)A工区新営(機械設備)工事 | NT | ニッタ NT-20C(RM/600) | 305H×305W×20T |  |  |  | 1 | 780 | 780 | 0 | 0 | 0
2017-05-11 | 315598 | 0001 | ニッタ株式会社 | 123 | 前田 健太 | 123170104 | 00052 | 株式会社日立プラントサービス | 国際法務総合ｾﾝﾀｰ(仮称)A工区新営(機械設備)工事 | NSP | ニッタ 1506-12 RO | 610H×610W×292D |  |  |  | 1 | 16820 | 16820 | 0 | 0 | 0
2017-05-11 | 315598 | 0001 | ニッタ株式会社 | 123 | 前田 健太 | 123170104 | 00052 | 株式会社日立プラントサービス | 国際法務総合ｾﾝﾀｰ(仮称)A工区新営(機械設備)工事 | NSP | ニッタ 1505-12 RO | 610H×305W×292D |  |  |  | 1 | 9550 | 9550 | 0 | 0 | 0
2017-05-11 | 315598 | 0001 | ニッタ株式会社 | 123 | 前田 健太 | 123170104 | 00052 | 株式会社日立プラントサービス | 国際法務総合ｾﾝﾀｰ(仮称)A工区新営(機械設備)工事 | NU | ニッタ NC-22C-GF | 610H×610W×457D |  |  |  | 1 | 70580 | 70580 | 0 | 0 | 0
2017-05-11 | 315598 | 0001 | ニッタ株式会社 | 123 | 前田 健太 | 123170104 | 00052 | 株式会社日立プラントサービス | 国際法務総合ｾﾝﾀｰ(仮称)A工区新営(機械設備)工事 | NU | ニッタ NC-21C-GF | 610H×305W×457D |  |  |  | 1 | 44310 | 44310 | 0 | 0 | 0
2017-05-11 | 315598 | 0001 | ニッタ株式会社 | 123 | 前田 健太 | 123170104 | 00052 | 株式会社日立プラントサービス | 国際法務総合ｾﾝﾀｰ(仮称)A工区新営(機械設備)工事 | NT | ニッタ NTJ-20F(RM/600) | 610H×610W×20T |  |  |  | 1 | 1560 | 1560 | 0 | 0 | 0
2017-05-11 | 315598 | 0001 | ニッタ株式会社 | 123 | 前田 健太 | 123170104 | 00052 | 株式会社日立プラントサービス | 国際法務総合ｾﾝﾀｰ(仮称)A工区新営(機械設備)工事 | NT | ニッタ NTJ-20H(RM/600) | 610H×305W×20T |  |  |  | 1 | 1140 | 1140 | 0 | 0 | 0
2017-05-11 | 315598 | 0001 | ニッタ株式会社 | 123 | 前田 健太 | 123170104 | 00052 | 株式会社日立プラントサービス | 国際法務総合ｾﾝﾀｰ(仮称)A工区新営(機械設備)工事 | NSP | ニッタ 1504-12 RI | 305H×305W×292D |  |  |  | 1 | 7370 | 7370 | 0 | 0 | 0
2017-05-11 | 315598 | 0001 | ニッタ株式会社 | 123 | 前田 健太 | 123170104 | 00052 | 株式会社日立プラントサービス | 国際法務総合ｾﾝﾀｰ(仮称)A工区新営(機械設備)工事 | NT | ニッタ NT-20C(RM/600) | 305H×305W×20T |  |  |  | 1 | 780 | 780 | 0 | 0 | 0
2017-05-11 | 315598 | 0001 | ニッタ株式会社 | 123 | 前田 健太 | 123170104 | 00052 | 株式会社日立プラントサービス | 国際法務総合ｾﾝﾀｰ(仮称)A工区新営(機械設備)工事 | NSP | ニッタ 1504-12 RI | 305H×305W×292D |  |  |  | 1 | 7370 | 7370 | 0 | 0 | 0
2017-05-11 | 315598 | 0001 | ニッタ株式会社 | 123 | 前田 健太 | 123170104 | 00052 | 株式会社日立プラントサービス | 国際法務総合ｾﾝﾀｰ(仮称)A工区新営(機械設備)工事 | NT | ニッタ NT-20C(RM/600) | 305H×305W×20T |  |  |  | 1 | 780 | 780 | 0 | 0 | 0
2017-05-11 | 315598 | 0001 | ニッタ株式会社 | 123 | 前田 健太 | 123170104 | 00052 | 株式会社日立プラントサービス | 国際法務総合ｾﾝﾀｰ(仮称)A工区新営(機械設備)工事 | NSP | ニッタ 1504-12 RI | 305H×305W×292D |  |  |  | 1 | 7370 | 7370 | 0 | 0 | 0
2017-05-11 | 315598 | 0001 | ニッタ株式会社 | 123 | 前田 健太 | 123170104 | 00052 | 株式会社日立プラントサービス | 国際法務総合ｾﾝﾀｰ(仮称)A工区新営(機械設備)工事 | NT | ニッタ NT-20C(RM/600) | 305H×305W×20T |  |  |  | 1 | 780 | 780 | 0 | 0 | 0
2017-05-11 | 315598 | 0001 | ニッタ株式会社 | 123 | 前田 健太 | 123170104 | 00052 | 株式会社日立プラントサービス | 国際法務総合ｾﾝﾀｰ(仮称)A工区新営(機械設備)工事 | NSP | ニッタ 1504-12 RI | 305H×305W×292D |  |  |  | 1 | 7370 | 7370 | 0 | 0 | 0
2017-05-11 | 315598 | 0001 | ニッタ株式会社 | 123 | 前田 健太 | 123170104 | 00052 | 株式会社日立プラントサービス | 国際法務総合ｾﾝﾀｰ(仮称)A工区新営(機械設備)工事 | NT | ニッタ NT-20C(RM/600) | 305H×305W×20T |  |  |  | 1 | 780 | 780 | 0 | 0 | 0
2017-05-11 | 315598 | 0001 | ニッタ株式会社 | 123 | 前田 健太 | 123170104 | 00052 | 株式会社日立プラントサービス | 国際法務総合ｾﾝﾀｰ(仮称)A工区新営(機械設備)工事 | NSP | ニッタ 1506-12 RI | 610H×610W×292D |  |  |  | 2 | 16820 | 33640 | 0 | 0 | 0
2017-05-11 | 315598 | 0001 | ニッタ株式会社 | 123 | 前田 健太 | 123170104 | 00052 | 株式会社日立プラントサービス | 国際法務総合ｾﾝﾀｰ(仮称)A工区新営(機械設備)工事 | NT | ニッタ NT-20F(RM/600) | 610H×610W×20T |  |  |  | 2 | 1480 | 2960 | 0 | 0 | 0
2017-05-11 | 315598 | 0001 | ニッタ株式会社 | 123 | 前田 健太 | 123170104 | 00052 | 株式会社日立プラントサービス | 国際法務総合ｾﾝﾀｰ(仮称)A工区新営(機械設備)工事 | NSP | ニッタ 1506-12 RI | 610H×610W×292D |  |  |  | 2 | 16820 | 33640 | 0 | 0 | 0
2017-05-11 | 315598 | 0001 | ニッタ株式会社 | 123 | 前田 健太 | 123170104 | 00052 | 株式会社日立プラントサービス | 国際法務総合ｾﾝﾀｰ(仮称)A工区新営(機械設備)工事 | NSP | ニッタ 1505-12 RI | 610H×305W×292D |  |  |  | 1 | 9550 | 9550 | 0 | 0 | 0
2017-05-11 | 315598 | 0001 | ニッタ株式会社 | 123 | 前田 健太 | 123170104 | 00052 | 株式会社日立プラントサービス | 国際法務総合ｾﾝﾀｰ(仮称)A工区新営(機械設備)工事 | NT | ニッタ NT-20F(RM/600) | 610H×610W×20T |  |  |  | 2 | 1480 | 2960 | 0 | 0 | 0
2017-05-11 | 315598 | 0001 | ニッタ株式会社 | 123 | 前田 健太 | 123170104 | 00052 | 株式会社日立プラントサービス | 国際法務総合ｾﾝﾀｰ(仮称)A工区新営(機械設備)工事 | NT | ニッタ NT-20W(RM/600) | 305H×610W×20T |  |  |  | 1 | 1070 | 1070 | 0 | 0 | 0
2017-05-11 | 315598 | 0001 | ニッタ株式会社 | 123 | 前田 健太 | 123170104 | 00052 | 株式会社日立プラントサービス | 国際法務総合ｾﾝﾀｰ(仮称)A工区新営(機械設備)工事 | NSP | ニッタ 1506-12 RO | 610H×610W×292D |  |  |  | 2 | 16820 | 33640 | 0 | 0 | 0
2017-05-11 | 315598 | 0001 | ニッタ株式会社 | 123 | 前田 健太 | 123170104 | 00052 | 株式会社日立プラントサービス | 国際法務総合ｾﾝﾀｰ(仮称)A工区新営(機械設備)工事 | NSP | ニッタ 1505-12 RO | 610H×305W×292D |  |  |  | 1 | 9550 | 9550 | 0 | 0 | 0
2017-05-11 | 315598 | 0001 | ニッタ株式会社 | 123 | 前田 健太 | 123170104 | 00052 | 株式会社日立プラントサービス | 国際法務総合ｾﾝﾀｰ(仮称)A工区新営(機械設備)工事 | NT | ニッタ NTJ-20F(RM/600) | 610H×610W×20T |  |  |  | 2 | 1560 | 3120 | 0 | 0 | 0
2017-05-11 | 315598 | 0001 | ニッタ株式会社 | 123 | 前田 健太 | 123170104 | 00052 | 株式会社日立プラントサービス | 国際法務総合ｾﾝﾀｰ(仮称)A工区新営(機械設備)工事 | NT | ニッタ NTJ-20H(RM/600) | 610H×305W×20T |  |  |  | 1 | 1140 | 1140 | 0 | 0 | 0
2017-05-11 | 315598 | 0001 | ニッタ株式会社 | 123 | 前田 健太 | 123170104 | 00052 | 株式会社日立プラントサービス | 国際法務総合ｾﾝﾀｰ(仮称)A工区新営(機械設備)工事 | NSP | ニッタ 1506-12 R0 | 610H×610W×292D |  |  |  | 1 | 16820 | 16820 | 0 | 0 | 0
2017-05-11 | 315598 | 0001 | ニッタ株式会社 | 123 | 前田 健太 | 123170104 | 00052 | 株式会社日立プラントサービス | 国際法務総合ｾﾝﾀｰ(仮称)A工区新営(機械設備)工事 | NT | ニッタ NT-20F(RM/600) | 610H×610W×20T |  |  |  | 1 | 1480 | 1480 | 0 | 0 | 0
2017-05-11 | 315598 | 0001 | ニッタ株式会社 | 123 | 前田 健太 | 123170104 | 00052 | 株式会社日立プラントサービス | 国際法務総合ｾﾝﾀｰ(仮称)A工区新営(機械設備)工事 | NEH | ニッタ EHS-A-DS GI EO | 305H×610W×150D |  |  |  | 1 | 6200 | 6200 | 0 | 0 | 0
2017-05-11 | 315598 | 0001 | ニッタ株式会社 | 123 | 前田 健太 | 123170104 | 00052 | 株式会社日立プラントサービス | 国際法務総合ｾﾝﾀｰ(仮称)A工区新営(機械設備)工事 | NEH | ニッタ EHS-A-DS GI EO | 305H×610W×150D |  |  |  | 1 | 6200 | 6200 | 0 | 0 | 0
2017-05-11 | 315598 | 0001 | ニッタ株式会社 | 123 | 前田 健太 | 123170104 | 00052 | 株式会社日立プラントサービス | 国際法務総合ｾﾝﾀｰ(仮称)A工区新営(機械設備)工事 | NEH | ニッタ EHS-A-C GI EO | 305H×305W×150D |  |  |  | 1 | 4700 | 4700 | 0 | 0 | 0
2017-05-11 | 315598 | 0001 | ニッタ株式会社 | 123 | 前田 健太 | 123170104 | 00052 | 株式会社日立プラントサービス | 国際法務総合ｾﾝﾀｰ(仮称)A工区新営(機械設備)工事 | NEH | ニッタ EHS-A-DS GI EO | 305H×610W×150D |  |  |  | 1 | 6200 | 6200 | 0 | 0 | 0
2017-05-11 | 315598 | 0001 | ニッタ株式会社 | 123 | 前田 健太 | 123170104 | 00052 | 株式会社日立プラントサービス | 国際法務総合ｾﾝﾀｰ(仮称)A工区新営(機械設備)工事 | NEH | ニッタ EHS-A-C GI EO | 305H×305W×150D |  |  |  | 1 | 4700 | 4700 | 0 | 0 | 0
2017-05-11 | 315598 | 0001 | ニッタ株式会社 | 123 | 前田 健太 | 123170104 | 00052 | 株式会社日立プラントサービス | 国際法務総合ｾﾝﾀｰ(仮称)A工区新営(機械設備)工事 | NEH | ニッタ EHS-A-C GI EO | 305H×305W×150D |  |  |  | 1 | 4700 | 4700 | 0 | 0 | 0
2017-05-11 | 315598 | 0001 | ニッタ株式会社 | 123 | 前田 健太 | 123170104 | 00052 | 株式会社日立プラントサービス | 国際法務総合ｾﾝﾀｰ(仮称)A工区新営(機械設備)工事 | NEH | ニッタ EHS-A-C GI EO | 305H×305W×150D |  |  |  | 1 | 4700 | 4700 | 0 | 0 | 0
2017-05-11 | 315598 | 0001 | ニッタ株式会社 | 123 | 前田 健太 | 123170104 | 00052 | 株式会社日立プラントサービス | 国際法務総合ｾﾝﾀｰ(仮称)A工区新営(機械設備)工事 | NEH | ニッタ EHS-A-C GI EO | 305H×305W×150D |  |  |  | 1 | 4700 | 4700 | 0 | 0 | 0
2017-05-11 | 315598 | 0001 | ニッタ株式会社 | 123 | 前田 健太 | 123170104 | 00052 | 株式会社日立プラントサービス | 国際法務総合ｾﾝﾀｰ(仮称)A工区新営(機械設備)工事 | NEH | ニッタ EHS-A-C GI EO | 305H×305W×150D |  |  |  | 1 | 4700 | 4700 | 0 | 0 | 0
2017-05-11 | 315598 | 0001 | ニッタ株式会社 | 123 | 前田 健太 | 123170104 | 00052 | 株式会社日立プラントサービス | 国際法務総合ｾﾝﾀｰ(仮称)A工区新営(機械設備)工事 | NEH | ニッタ EHS-A-C GI EO | 305H×305W×150D |  |  |  | 1 | 4700 | 4700 | 0 | 0 | 0
2017-05-11 | 315598 | 0001 | ニッタ株式会社 | 123 | 前田 健太 | 123170104 | 00052 | 株式会社日立プラントサービス | 国際法務総合ｾﾝﾀｰ(仮称)A工区新営(機械設備)工事 | NEH | ニッタ EHS-A-C GI EO | 305H×305W×150D |  |  |  | 1 | 4700 | 4700 | 0 | 0 | 0
2017-05-11 | 315598 | 0001 | ニッタ株式会社 | 123 | 前田 健太 | 123170104 | 00052 | 株式会社日立プラントサービス | 国際法務総合ｾﾝﾀｰ(仮称)A工区新営(機械設備)工事 | NEH | ニッタ EHS-A-C GI EO | 305H×305W×150D |  |  |  | 1 | 4700 | 4700 | 0 | 0 | 0
2017-05-11 | 315598 | 0001 | ニッタ株式会社 | 123 | 前田 健太 | 123170104 | 00052 | 株式会社日立プラントサービス | 国際法務総合ｾﾝﾀｰ(仮称)A工区新営(機械設備)工事 | NEH | ニッタ EHS-A-D GI EO | 610H×610W×150D |  |  |  | 1 | 10400 | 10400 | 0 | 0 | 0
2017-05-11 | 315598 | 0001 | ニッタ株式会社 | 123 | 前田 健太 | 123170104 | 00052 | 株式会社日立プラントサービス | 国際法務総合ｾﾝﾀｰ(仮称)A工区新営(機械設備)工事 | NEH | ニッタ EHS-A-D GI EO | 610H×610W×150D |  |  |  | 1 | 10400 | 10400 | 0 | 0 | 0
2017-05-11 | 315598 | 0001 | ニッタ株式会社 | 123 | 前田 健太 | 123170104 | 00052 | 株式会社日立プラントサービス | 国際法務総合ｾﾝﾀｰ(仮称)A工区新営(機械設備)工事 | NEH | ニッタ EHS-A-DS GO EI | 305H×610W×150D |  |  |  | 1 | 6200 | 6200 | 0 | 0 | 0
2017-05-11 | 315598 | 0001 | ニッタ株式会社 | 123 | 前田 健太 | 123170104 | 00052 | 株式会社日立プラントサービス | 国際法務総合ｾﾝﾀｰ(仮称)A工区新営(機械設備)工事 | NT | ニッタ NT-10W(RM/150) | 305H×610W×10T |  |  |  | 1 | 800 | 800 | 0 | 0 | 0
2017-05-11 | 315598 | 0001 | ニッタ株式会社 | 123 | 前田 健太 | 123170104 | 00052 | 株式会社日立プラントサービス | 国際法務総合ｾﾝﾀｰ(仮称)A工区新営(機械設備)工事 | NSP | ニッタ 1504-12 RO | 305H×305W×292D |  |  |  | 1 | 7370 | 7370 | 0 | 0 | 0
2017-05-11 | 315598 | 0001 | ニッタ株式会社 | 123 | 前田 健太 | 123170104 | 00052 | 株式会社日立プラントサービス | 国際法務総合ｾﾝﾀｰ(仮称)A工区新営(機械設備)工事 | NT | ニッタ NT-20C(RM/600) | 305H×305W×20T |  |  |  | 1 | 780 | 780 | 0 | 0 | 0
2017-05-11 | 315598 | 0001 | ニッタ株式会社 | 123 | 前田 健太 | 123170104 | 00052 | 株式会社日立プラントサービス | 国際法務総合ｾﾝﾀｰ(仮称)A工区新営(機械設備)工事 | NSP | ニッタ 1504-12 RO | 305H×305W×292D |  |  |  | 1 | 7370 | 7370 | 0 | 0 | 0
2017-05-11 | 315598 | 0001 | ニッタ株式会社 | 123 | 前田 健太 | 123170104 | 00052 | 株式会社日立プラントサービス | 国際法務総合ｾﾝﾀｰ(仮称)A工区新営(機械設備)工事 | NT | ニッタ NT-20C(RM/600) | 305H×305W×20T |  |  |  | 1 | 780 | 780 | 0 | 0 | 0
2017-05-11 | 315598 | 0001 | ニッタ株式会社 | 123 | 前田 健太 | 123170104 | 00052 | 株式会社日立プラントサービス | 国際法務総合ｾﾝﾀｰ(仮称)A工区新営(機械設備)工事 | NSP | ニッタ 1504-12 RO | 305H×305W×292D |  |  |  | 1 | 7370 | 7370 | 0 | 0 | 0
2017-05-11 | 315598 | 0001 | ニッタ株式会社 | 123 | 前田 健太 | 123170104 | 00052 | 株式会社日立プラントサービス | 国際法務総合ｾﾝﾀｰ(仮称)A工区新営(機械設備)工事 | NT | ニッタ NT-20C(RM/600) | 305H×305W×20T |  |  |  | 1 | 780 | 780 | 544460 | 43557 | 588017
2017-05-11 | 315599 | 0001 | ニッタ株式会社 | 111 | 前田 健太 | 111151201 | 00052 | 株式会社日立プラントサービス | 国際法務総合ｾﾝﾀｰ(仮称)A工区新営(機械設備)工事 |  |  |  |  | E2-CFC-2D-1 |  | 0 | 0 | 0 | 0 | 0 | 0
2017-05-11 | 315599 | 0001 | ニッタ株式会社 | 111 | 前田 健太 | 111151201 | 00052 | 株式会社日立プラントサービス | 国際法務総合ｾﾝﾀｰ(仮称)A工区新営(機械設備)工事 | NT | ニッタ NT-10X(RM/150) | 250×750×10 |  |  |  | 3 | 1976 | 5928 | 5928 | 474 | 6402
2017-05-11 | 315600 | 0001 | ニッタ株式会社 | 123 | 前田 健太 | 123161206 | 00052 | 株式会社日立プラントサービス | 国際法務総合ｾﾝﾀｰA1工区D1棟 | NT | ニッタ NTJ-20X(RM/600) | 340H×345W×20T |  |  |  | 2 | 1000 | 2000 | 2000 | 160 | 2160
2017-05-12 | 314986 | 0001 | ニッタ株式会社 | 127 | 古泉 匡 | 127170503 | 03023 | コトヒラ工業株式会社 | OEM(ｺﾄﾋﾗ) | NXX | ニッタ TNNA30U5-6XN6PX FIX AA | 250×500×47 | THEP-12225-2 |  |  | 4 | 141780 | 567120 | 0 | 0 | 0
2017-05-12 | 314986 | 0001 | ニッタ株式会社 | 127 | 古泉 匡 | 127170503 | 03023 | コトヒラ工業株式会社 | OEM(ｺﾄﾋﾗ) | NXX | ニッタ TNNA30U5-6XN6PX FIX AA | 200×800×47 | THEP-12226-2 |  |  | 4 | 143310 | 573240 | 0 | 0 | 0
2017-05-12 | 314986 | 0001 | ニッタ株式会社 | 127 | 古泉 匡 | 127170503 | 03023 | コトヒラ工業株式会社 | OEM(ｺﾄﾋﾗ) | NXX | ニッタ TNNA30U5-6XN6PX FIX AA | 590×725×47 | THEP-12227-2 |  |  | 8 | 151550 | 1212400 | 2352760 | 188221 | 2540981
2017-05-12 | 315056 | 0003 | 日本バイリーン株式会社 | 139 | 高橋 重幸 | 139170501 | 00625 | 三菱重工冷熱株式会社 | 金沢東急ﾎﾃﾙ | VZ | ﾊﾞｲﾘｰﾝ VZ-90M-56F | 610W×610H×290D |  |  |  | 8 | 7800 | 62400 | 0 | 0 | 0
2017-05-12 | 315056 | 0003 | 日本バイリーン株式会社 | 139 | 高橋 重幸 | 139170501 | 00625 | 三菱重工冷熱株式会社 | 金沢東急ﾎﾃﾙ | VZ | ﾊﾞｲﾘｰﾝ VZ-90M-28H | 610W×305H×290D |  |  |  | 5 | 5200 | 26000 | 0 | 0 | 0
2017-05-12 | 315056 | 0003 | 日本バイリーン株式会社 | 139 | 高橋 重幸 | 139170501 | 00625 | 三菱重工冷熱株式会社 | 金沢東急ﾎﾃﾙ |  |  |  |  | ※三菱重工冷熱㈱売り取決め金額通り |  | 0 | 0 | 0 | 88400 | 7072 | 95472
2017-05-12 | 315059 | 0003 | 日本バイリーン株式会社 | 138 | 前田 健太 | 138170502 | 00624 | サンエス工業株式会社 | ㈱真和商会 | VT | ﾊﾞｲﾘｰﾝ AI-100W（濾材のみ） | 1000×1000㎜ |  |  |  | 2 | 5900 | 11800 | 11800 | 944 | 12744
2017-05-12 | 315062 | 0003 | 日本バイリーン株式会社 | 123 | 前田 健太 | 123170501 | 01513 | 新日本空調株式会社 | DNﾀﾜｰ21新館9階D904･D905会議室ﾚｲｱｳﾄ変更工事(STEP4) | VR | ﾊﾞｲﾘｰﾝ FC-620N | 1.6m×50m |  |  |  | 1 | 11800 | 11800 | 0 | 0 | 0
2017-05-12 | 315062 | 0003 | 日本バイリーン株式会社 | 123 | 前田 健太 | 123170501 | 01513 | 新日本空調株式会社 | DNﾀﾜｰ21新館9階D904･D905会議室ﾚｲｱｳﾄ変更工事(STEP4) |  |  |  |  | ※見積№ S17-010788 |  | 0 | 0 | 0 | 11800 | 944 | 12744
2017-05-12 | 315109 | 0005 | 株式会社アクシー | 138 | 前田 健太 | 138170408 | 00624 | サンエス工業株式会社 | 大阪非破壊検査 | PUXM | アクシーOPWA-GG（ｱﾙﾐ枠） | 500×500×50 |  |  |  | 21 | 7650 | 160650 | 0 | 0 | 0
2017-05-12 | 315109 | 0005 | 株式会社アクシー | 138 | 前田 健太 | 138170408 | 00624 | サンエス工業株式会社 | 大阪非破壊検査 | PUXM | アクシーPS/600（濾材のみ） | 500×500 |  |  |  | 21 | 410 | 8610 | 169260 | 13541 | 182801
2017-05-12 | 315111 | 0005 | 株式会社アクシー | 123 | 前田 健太 | 123170404 | 00051 | ダイダン株式会社 | 八十二銀行大宮ﾋﾞﾙ | PUXM | アクシーRM/400(ｱﾙﾐ枠付) | 916/2W×547H×25T |  |  |  | 1 | 3100 | 3100 | 0 | 0 | 0
2017-05-12 | 315111 | 0005 | 株式会社アクシー | 123 | 前田 健太 | 123170404 | 00051 | ダイダン株式会社 | 八十二銀行大宮ﾋﾞﾙ | PUXM | アクシー送料 |  |  |  |  | 1 | 0 | 1000 | 0 | 0 | 0
2017-05-12 | 315111 | 0005 | 株式会社アクシー | 123 | 前田 健太 | 123170404 | 00051 | ダイダン株式会社 | 八十二銀行大宮ﾋﾞﾙ |  |  |  |  | ※ﾌｨﾙﾀ図面の作成お願い致します。 |  | 0 | 0 | 0 | 4100 | 328 | 4428
2017-05-12 | 315168 | 0003 | 日本バイリーン株式会社 | 123 | 前田 健太 | 123170501 | 01513 | 新日本空調株式会社 | DNﾀﾜｰ21新館9階D904･D905会議室ﾚｲｱｳﾄ変更工事(STEP4) | VR | ﾊﾞｲﾘｰﾝ FC-620N | 1.6m×50m |  |  |  | -1 | 11800 | -11800 | 0 | 0 | 0
2017-05-12 | 315168 | 0003 | 日本バイリーン株式会社 | 123 | 前田 健太 | 123170501 | 01513 | 新日本空調株式会社 | DNﾀﾜｰ21新館9階D904･D905会議室ﾚｲｱｳﾄ変更工事(STEP4) |  |  |  |  | ※見積№ S17-010788 |  | 0 | 0 | 0 | 0 | 0 | 0
2017-05-12 | 315168 | 0003 | 日本バイリーン株式会社 | 123 | 前田 健太 | 123170501 | 01513 | 新日本空調株式会社 | DNﾀﾜｰ21新館9階D904･D905会議室ﾚｲｱｳﾄ変更工事(STEP4) |  |  |  |  | ※注番訂正 123170501→123170201(大鵬薬品) |  | 0 | 0 | 0 | -11800 | -944 | -12744
2017-05-12 | 315169 | 0003 | 日本バイリーン株式会社 | 123 | 前田 健太 | 123170201 | 00052 | 株式会社日立プラントサービス | 大鵬薬品工業株式会社 | VR | ﾊﾞｲﾘｰﾝ FC-620N | 1.6m×50m |  |  |  | 1 | 11800 | 11800 | 0 | 0 | 0
2017-05-12 | 315169 | 0003 | 日本バイリーン株式会社 | 123 | 前田 健太 | 123170201 | 00052 | 株式会社日立プラントサービス | 大鵬薬品工業株式会社 |  |  |  |  | ※見積№ S17-010788 |  | 0 | 0 | 0 | 0 | 0 | 0
2017-05-12 | 315169 | 0003 | 日本バイリーン株式会社 | 123 | 前田 健太 | 123170201 | 00052 | 株式会社日立プラントサービス | 大鵬薬品工業株式会社 |  |  |  |  | ※注番訂正 123170501→123170201(大鵬薬品) |  | 0 | 0 | 0 | 11800 | 944 | 12744
2017-05-12 | 315601 | 0001 | ニッタ株式会社 | 137 | 高橋 重幸 | 137170407 | 00042 | 新菱冷熱工業株式会社 | ﾛｰﾑ浜松 | NRX | ニッタ PMS社 LASAIRⅡ-110型 |  |  |  |  | 1 | 300000 | 300000 | 0 | 0 | 0
2017-05-12 | 315601 | 0001 | ニッタ株式会社 | 137 | 高橋 重幸 | 137170407 | 00042 | 新菱冷熱工業株式会社 | ﾛｰﾑ浜松 | NRX | ニッタ ﾎﾟﾝﾌﾟ交換 |  |  |  |  | 1 | 180000 | 180000 | 0 | 0 | 0
2017-05-12 | 315601 | 0001 | ニッタ株式会社 | 137 | 高橋 重幸 | 137170407 | 00042 | 新菱冷熱工業株式会社 | ﾛｰﾑ浜松 | K9 | 出精値引 |  |  |  |  | 1 | 0 | -48000 | 0 | 0 | 0
2017-05-12 | 315601 | 0001 | ニッタ株式会社 | 137 | 高橋 重幸 | 137170407 | 00042 | 新菱冷熱工業株式会社 | ﾛｰﾑ浜松 |  |  |  |  | ※見積書 AN17040402 |  | 0 | 0 | 0 | 432000 | 34560 | 466560
2017-05-12 | 315606 | 0001 | ニッタ株式会社 | 123 | 前田 健太 | 123170104 | 00052 | 株式会社日立プラントサービス | 国際法務総合ｾﾝﾀｰ(仮称)A工区新営(機械設備)工事 | NT | ニッタ NT-20C(RM/600) | 305H×305W×20T |  |  |  | 1 | 780 | 780 | 0 | 0 | 0
2017-05-12 | 315606 | 0001 | ニッタ株式会社 | 123 | 前田 健太 | 123170104 | 00052 | 株式会社日立プラントサービス | 国際法務総合ｾﾝﾀｰ(仮称)A工区新営(機械設備)工事 | NT | ニッタ NT-20F(RM/600) | 610H×610W×20T |  |  |  | 1 | 1480 | 1480 | 0 | 0 | 0
2017-05-12 | 315606 | 0001 | ニッタ株式会社 | 123 | 前田 健太 | 123170104 | 00052 | 株式会社日立プラントサービス | 国際法務総合ｾﾝﾀｰ(仮称)A工区新営(機械設備)工事 | NT | ニッタ NT-20C(RM/600) | 305H×305W×20T |  |  |  | 1 | 780 | 780 | 0 | 0 | 0
2017-05-12 | 315606 | 0001 | ニッタ株式会社 | 123 | 前田 健太 | 123170104 | 00052 | 株式会社日立プラントサービス | 国際法務総合ｾﾝﾀｰ(仮称)A工区新営(機械設備)工事 | NT | ニッタ NTJ-20F(RM/600) | 610H×610W×20T |  |  |  | 1 | 1560 | 1560 | 0 | 0 | 0
2017-05-12 | 315606 | 0001 | ニッタ株式会社 | 123 | 前田 健太 | 123170104 | 00052 | 株式会社日立プラントサービス | 国際法務総合ｾﾝﾀｰ(仮称)A工区新営(機械設備)工事 | NT | ニッタ NTJ-20H(RM/600) | 610H×305W×20T |  |  |  | 1 | 1140 | 1140 | 0 | 0 | 0
2017-05-12 | 315606 | 0001 | ニッタ株式会社 | 123 | 前田 健太 | 123170104 | 00052 | 株式会社日立プラントサービス | 国際法務総合ｾﾝﾀｰ(仮称)A工区新営(機械設備)工事 | NT | ニッタ NT-20C(RM/600) | 305H×305W×20T |  |  |  | 1 | 780 | 780 | 0 | 0 | 0
2017-05-12 | 315606 | 0001 | ニッタ株式会社 | 123 | 前田 健太 | 123170104 | 00052 | 株式会社日立プラントサービス | 国際法務総合ｾﾝﾀｰ(仮称)A工区新営(機械設備)工事 | NT | ニッタ NT-20C(RM/600) | 305H×305W×20T |  |  |  | 1 | 780 | 780 | 0 | 0 | 0
2017-05-12 | 315606 | 0001 | ニッタ株式会社 | 123 | 前田 健太 | 123170104 | 00052 | 株式会社日立プラントサービス | 国際法務総合ｾﾝﾀｰ(仮称)A工区新営(機械設備)工事 | NT | ニッタ NT-20C(RM/600) | 305H×305W×20T |  |  |  | 1 | 780 | 780 | 0 | 0 | 0
2017-05-12 | 315606 | 0001 | ニッタ株式会社 | 123 | 前田 健太 | 123170104 | 00052 | 株式会社日立プラントサービス | 国際法務総合ｾﾝﾀｰ(仮称)A工区新営(機械設備)工事 | NT | ニッタ NT-20C(RM/600) | 305H×305W×20T |  |  |  | 1 | 780 | 780 | 0 | 0 | 0
2017-05-12 | 315606 | 0001 | ニッタ株式会社 | 123 | 前田 健太 | 123170104 | 00052 | 株式会社日立プラントサービス | 国際法務総合ｾﾝﾀｰ(仮称)A工区新営(機械設備)工事 | NT | ニッタ NT-20F(RM/600) | 610H×610W×20T |  |  |  | 2 | 1480 | 2960 | 0 | 0 | 0
2017-05-12 | 315606 | 0001 | ニッタ株式会社 | 123 | 前田 健太 | 123170104 | 00052 | 株式会社日立プラントサービス | 国際法務総合ｾﾝﾀｰ(仮称)A工区新営(機械設備)工事 | NT | ニッタ NT-20F(RM/600) | 610H×610W×20T |  |  |  | 2 | 1480 | 2960 | 0 | 0 | 0
2017-05-12 | 315606 | 0001 | ニッタ株式会社 | 123 | 前田 健太 | 123170104 | 00052 | 株式会社日立プラントサービス | 国際法務総合ｾﾝﾀｰ(仮称)A工区新営(機械設備)工事 | NT | ニッタ NT-20W(RM/600) | 305H×610W×20T |  |  |  | 1 | 1070 | 1070 | 0 | 0 | 0
2017-05-12 | 315606 | 0001 | ニッタ株式会社 | 123 | 前田 健太 | 123170104 | 00052 | 株式会社日立プラントサービス | 国際法務総合ｾﾝﾀｰ(仮称)A工区新営(機械設備)工事 | NT | ニッタ NTJ-20F(RM/600) | 610H×610W×20T |  |  |  | 2 | 1560 | 3120 | 0 | 0 | 0
2017-05-12 | 315606 | 0001 | ニッタ株式会社 | 123 | 前田 健太 | 123170104 | 00052 | 株式会社日立プラントサービス | 国際法務総合ｾﾝﾀｰ(仮称)A工区新営(機械設備)工事 | NT | ニッタ NTJ-20H(RM/600) | 610H×305W×20T |  |  |  | 1 | 1140 | 1140 | 0 | 0 | 0
2017-05-12 | 315606 | 0001 | ニッタ株式会社 | 123 | 前田 健太 | 123170104 | 00052 | 株式会社日立プラントサービス | 国際法務総合ｾﾝﾀｰ(仮称)A工区新営(機械設備)工事 | NT | ニッタ NT-20F(RM/600) | 610H×610W×20T |  |  |  | 1 | 1480 | 1480 | 0 | 0 | 0
2017-05-12 | 315606 | 0001 | ニッタ株式会社 | 123 | 前田 健太 | 123170104 | 00052 | 株式会社日立プラントサービス | 国際法務総合ｾﾝﾀｰ(仮称)A工区新営(機械設備)工事 | NT | ニッタ NT-10W(RM/150) | 305H×610W×10T |  |  |  | 1 | 800 | 800 | 0 | 0 | 0
2017-05-12 | 315606 | 0001 | ニッタ株式会社 | 123 | 前田 健太 | 123170104 | 00052 | 株式会社日立プラントサービス | 国際法務総合ｾﾝﾀｰ(仮称)A工区新営(機械設備)工事 | NT | ニッタ NT-20C(RM/600) | 305H×305W×20T |  |  |  | 1 | 780 | 780 | 0 | 0 | 0
2017-05-12 | 315606 | 0001 | ニッタ株式会社 | 123 | 前田 健太 | 123170104 | 00052 | 株式会社日立プラントサービス | 国際法務総合ｾﾝﾀｰ(仮称)A工区新営(機械設備)工事 | NT | ニッタ NT-20C(RM/600) | 305H×305W×20T |  |  |  | 1 | 780 | 780 | 0 | 0 | 0
2017-05-12 | 315606 | 0001 | ニッタ株式会社 | 123 | 前田 健太 | 123170104 | 00052 | 株式会社日立プラントサービス | 国際法務総合ｾﾝﾀｰ(仮称)A工区新営(機械設備)工事 | NT | ニッタ NT-20C(RM/600) | 305H×305W×20T |  |  |  | 1 | 780 | 780 | 24730 | 1975 | 26705
2017-05-12 | 315614 | 0001 | ニッタ株式会社 | 111 | 前田 健太 | 111151201 | 00052 | 株式会社日立プラントサービス | 国際法務総合ｾﾝﾀｰ(仮称)A工区新営(機械設備)工事 |  |  |  |  | 予備ﾌｨﾙﾀ(ﾌﾟﾚ100%) |  | 0 | 0 | 0 | 0 | 0 | 0
2017-05-12 | 315614 | 0001 | ニッタ株式会社 | 111 | 前田 健太 | 111151201 | 00052 | 株式会社日立プラントサービス | 国際法務総合ｾﾝﾀｰ(仮称)A工区新営(機械設備)工事 | NT | ニッタ NT-20C(RM/600) | 305×305×20 |  |  |  | 1 | 780 | 780 | 0 | 0 | 0
2017-05-12 | 315614 | 0001 | ニッタ株式会社 | 111 | 前田 健太 | 111151201 | 00052 | 株式会社日立プラントサービス | 国際法務総合ｾﾝﾀｰ(仮称)A工区新営(機械設備)工事 | NT | ニッタ NT-20C(RM/600) | 305×305×20 |  |  |  | 1 | 780 | 780 | 0 | 0 | 0
2017-05-12 | 315614 | 0001 | ニッタ株式会社 | 111 | 前田 健太 | 111151201 | 00052 | 株式会社日立プラントサービス | 国際法務総合ｾﾝﾀｰ(仮称)A工区新営(機械設備)工事 | NT | ニッタ NT-20C(RM/600) | 305×305×20 |  |  |  | 1 | 780 | 780 | 0 | 0 | 0
2017-05-12 | 315614 | 0001 | ニッタ株式会社 | 111 | 前田 健太 | 111151201 | 00052 | 株式会社日立プラントサービス | 国際法務総合ｾﾝﾀｰ(仮称)A工区新営(機械設備)工事 | NT | ニッタ NT-20F(RM/600) | 610×610×20 |  |  |  | 1 | 1480 | 1480 | 0 | 0 | 0
2017-05-12 | 315614 | 0001 | ニッタ株式会社 | 111 | 前田 健太 | 111151201 | 00052 | 株式会社日立プラントサービス | 国際法務総合ｾﾝﾀｰ(仮称)A工区新営(機械設備)工事 | NT | ニッタ NTJ-20F(RM/600) | 610×610×20 |  |  |  | 2 | 1568 | 3136 | 0 | 0 | 0
2017-05-12 | 315614 | 0001 | ニッタ株式会社 | 111 | 前田 健太 | 111151201 | 00052 | 株式会社日立プラントサービス | 国際法務総合ｾﾝﾀｰ(仮称)A工区新営(機械設備)工事 | NT | ニッタ NTJ-20W(RM/600) | 305×610×20 |  |  |  | 2 | 1144 | 2288 | 0 | 0 | 0
2017-05-12 | 315614 | 0001 | ニッタ株式会社 | 111 | 前田 健太 | 111151201 | 00052 | 株式会社日立プラントサービス | 国際法務総合ｾﾝﾀｰ(仮称)A工区新営(機械設備)工事 | NT | ニッタ NT-10X(RM/150) N用 | 250×750×10 |  |  |  | 3 | 1976 | 5928 | 0 | 0 | 0
2017-05-12 | 315614 | 0001 | ニッタ株式会社 | 111 | 前田 健太 | 111151201 | 00052 | 株式会社日立プラントサービス | 国際法務総合ｾﾝﾀｰ(仮称)A工区新営(機械設備)工事 | NT | ニッタ NT-20W(RM/150)厚調整付 | 305×610×20 |  |  |  | 1 | 1090 | 1090 | 0 | 0 | 0
2017-05-12 | 315614 | 0001 | ニッタ株式会社 | 111 | 前田 健太 | 111151201 | 00052 | 株式会社日立プラントサービス | 国際法務総合ｾﾝﾀｰ(仮称)A工区新営(機械設備)工事 | NT | ニッタ NT-20C(RM/150)厚調整付 | 305×305×20 |  |  |  | 1 | 845 | 845 | 0 | 0 | 0
2017-05-12 | 315614 | 0001 | ニッタ株式会社 | 111 | 前田 健太 | 111151201 | 00052 | 株式会社日立プラントサービス | 国際法務総合ｾﾝﾀｰ(仮称)A工区新営(機械設備)工事 | NT | ニッタ NT-20C(RM/150)厚調整付 | 305×305×20 |  |  |  | 1 | 845 | 845 | 0 | 0 | 0
2017-05-12 | 315614 | 0001 | ニッタ株式会社 | 111 | 前田 健太 | 111151201 | 00052 | 株式会社日立プラントサービス | 国際法務総合ｾﾝﾀｰ(仮称)A工区新営(機械設備)工事 | NT | ニッタ NT-20W(RM/600) | 305×610×20 |  |  |  | 1 | 1072 | 1072 | 19024 | 1521 | 20545
2017-05-12 | 315615 | 0001 | ニッタ株式会社 | 123 | 前田 健太 | 123170402 | 00051 | ダイダン株式会社 | 日本水産八王子総合工場ﾁﾙﾃﾞｨ第1工場配置換え二期工事 | NT | ニッタ MTJ-20F(RM/600) | 610H×610W×20T |  |  |  | 18 | 1570 | 28260 | 0 | 0 | 0
2017-05-12 | 315615 | 0001 | ニッタ株式会社 | 123 | 前田 健太 | 123170402 | 00051 | ダイダン株式会社 | 日本水産八王子総合工場ﾁﾙﾃﾞｨ第1工場配置換え二期工事 | NEM | ニッタ EPJ-90-F GO | 610H×610W×150D |  |  |  | 18 | 5120 | 92160 | 120420 | 9634 | 130054
2017-05-12 | 315660 | 0217 | 三幸工業株式会社 | 121 | 高橋 重幸 | 123170104 | 00052 | 株式会社日立プラントサービス | 国際法務総合ｾﾝﾀｰ(仮称)A工区新営(機械設備)工事 |  |  |  |  | ﾊﾟﾝﾁﾝｸﾞ塗装費用 |  | 0 | 0 | 0 | 0 | 0 | 0
2017-05-12 | 315660 | 0217 | 三幸工業株式会社 | 121 | 高橋 重幸 | 123170104 | 00052 | 株式会社日立プラントサービス | 国際法務総合ｾﾝﾀｰ(仮称)A工区新営(機械設備)工事 | SB | 三幸工業CAP-GS-C(PH)-EAS-F3-SP用ﾊﾟﾝﾁﾝｸﾞ |  |  |  |  | 2 | 5000 | 10000 | 0 | 0 | 0
2017-05-12 | 315660 | 0217 | 三幸工業株式会社 | 121 | 高橋 重幸 | 123170104 | 00052 | 株式会社日立プラントサービス | 国際法務総合ｾﾝﾀｰ(仮称)A工区新営(機械設備)工事 | SB | 三幸工業CAP-GS-DS(PH)-EAS-F3-SP用ﾊﾟﾝﾁﾝｸﾞ |  |  |  |  | 1 | 6200 | 6200 | 0 | 0 | 0
2017-05-12 | 315660 | 0217 | 三幸工業株式会社 | 121 | 高橋 重幸 | 123170104 | 00052 | 株式会社日立プラントサービス | 国際法務総合ｾﾝﾀｰ(仮称)A工区新営(機械設備)工事 | SB | 三幸工業CAP-GS-D(H)-SAS-D3-AS用ﾊﾟﾝﾁﾝｸﾞ |  |  |  |  | 9 | 7800 | 70200 | 0 | 0 | 0
2017-05-12 | 315660 | 0217 | 三幸工業株式会社 | 121 | 高橋 重幸 | 123170104 | 00052 | 株式会社日立プラントサービス | 国際法務総合ｾﾝﾀｰ(仮称)A工区新営(機械設備)工事 | SB | 三幸工業CAP-GS-DS(H)-SAS-D3-AS用ﾊﾟﾝﾁﾝｸﾞ |  |  |  |  | 5 | 6500 | 32500 | 0 | 0 | 0
2017-05-12 | 315660 | 0217 | 三幸工業株式会社 | 121 | 高橋 重幸 | 123170104 | 00052 | 株式会社日立プラントサービス | 国際法務総合ｾﾝﾀｰ(仮称)A工区新営(機械設備)工事 | SB | 三幸工業BSPﾊﾟﾝﾁﾝｸﾞ(Qｻｲｽﾞ) |  |  |  |  | 3 | 25000 | 75000 | 0 | 0 | 0
2017-05-12 | 315660 | 0217 | 三幸工業株式会社 | 121 | 高橋 重幸 | 123170104 | 00052 | 株式会社日立プラントサービス | 国際法務総合ｾﾝﾀｰ(仮称)A工区新営(機械設備)工事 | SB | 三幸工業運搬費 |  |  |  |  | 1 | 25000 | 25000 | 218900 | 17512 | 236412
2017-05-12 | 316271 | 0001 | ニッタ株式会社 | 123 | 前田 健太 | 123160901 | 00461 | 株式会社テクノ菱和 | 沢井製薬㈱関東工場 |  |  |  |  | VFU-42001(給気) |  | 0 | 0 | 0 | 0 | 0 | 0
2017-05-12 | 316271 | 0001 | ニッタ株式会社 | 123 | 前田 健太 | 123160901 | 00461 | 株式会社テクノ菱和 | 沢井製薬㈱関東工場 | NBPM | ニッタ 0.5×0.5PM-PTS-SP |  |  |  |  | 1 | 44500 | 44500 | 44500 | 3560 | 48060
2017-05-15 | 315071 | 0003 | 日本バイリーン株式会社 | 123 | 前田 健太 | 123161201 | 00051 | ダイダン株式会社 | 獨協医科大学越谷病院新棟建設工事 | VR | ﾊﾞｲﾘｰﾝ FC-620N | 1.6×50m |  | 系統名:FU-3-1 処理風量:1800CMH |  | 1 | 11800 | 11800 | 0 | 0 | 0
2017-05-15 | 315071 | 0003 | 日本バイリーン株式会社 | 123 | 前田 健太 | 123161201 | 00051 | ダイダン株式会社 | 獨協医科大学越谷病院新棟建設工事 |  |  |  |  | ※現着前に外岡様へ連絡願います。 |  | 0 | 0 | 0 | 11800 | 944 | 12744
2017-05-15 | 315618 | 0001 | ニッタ株式会社 | 123 | 前田 健太 | 123170201 | 00052 | 株式会社日立プラントサービス | 大鵬薬品工業株式会社 | NBPU | ニッタ 0.5×1PPu-PT3-AS |  |  |  |  | 1 | 165000 | 165000 | 0 | 0 | 0
2017-05-15 | 315618 | 0001 | ニッタ株式会社 | 123 | 前田 健太 | 123170201 | 00052 | 株式会社日立プラントサービス | 大鵬薬品工業株式会社 | NBPU | ニッタ 0.5×1PPu-P3-AS |  |  |  |  | 1 | 160000 | 160000 | 0 | 0 | 0
2017-05-15 | 315618 | 0001 | ニッタ株式会社 | 123 | 前田 健太 | 123170201 | 00052 | 株式会社日立プラントサービス | 大鵬薬品工業株式会社 | NBPU | ニッタ 0.5×1PPu-P3-AS |  |  |  |  | 1 | 160000 | 160000 | 0 | 0 | 0
2017-05-15 | 315618 | 0001 | ニッタ株式会社 | 123 | 前田 健太 | 123170201 | 00052 | 株式会社日立プラントサービス | 大鵬薬品工業株式会社 | NBPU | ニッタ 0.5×1PPu-P3-AS |  |  |  |  | 1 | 165000 | 165000 | 650000 | 52000 | 702000
2017-05-15 | 316142 | 0037 | 日本通運株式会社 | 129 | 渡辺 陽介 | 129170503 | 00044 | アネス株式会社 | 凸版印刷幸手工場 | SO | 送料 |  |  |  |  | 1 | 0 | 1530 | 0 | 0 | 0
2017-05-15 | 316142 | 0037 | 日本通運株式会社 | 129 | 渡辺 陽介 | 129170503 | 00044 | アネス株式会社 | 凸版印刷幸手工場 | SXO | 諸経費 |  |  |  |  | 1 | 0 | 750 | 2280 | 122 | 2402
2017-05-15 | 316273 | 0001 | ニッタ株式会社 | 129 | 渡辺 陽介 | 129160605 | 00643 | 高砂熱学工業株式会社 | 東京大学医学部付属病院病棟Ⅱ期新営機械設備工事 |  |  |  |  | AHU-4F-002 |  | 0 | 0 | 0 | 0 | 0 | 0
2017-05-15 | 316273 | 0001 | ニッタ株式会社 | 129 | 渡辺 陽介 | 129160605 | 00643 | 高砂熱学工業株式会社 | 東京大学医学部付属病院病棟Ⅱ期新営機械設備工事 | NT | ニッタ NT-25X(RM/600) 補強・両ﾊﾟｯｷﾝ | 1470H×520W×25 |  |  |  | 2 | 5370 | 10740 | 0 | 0 | 0
2017-05-15 | 316273 | 0001 | ニッタ株式会社 | 129 | 渡辺 陽介 | 129160605 | 00643 | 高砂熱学工業株式会社 | 東京大学医学部付属病院病棟Ⅱ期新営機械設備工事 | NRL | ニッタ RL-65-X6-ZLS GO 両P | 1470H×520W×65 |  |  |  | 2 | 7190 | 14380 | 25120 | 2009 | 27129
2017-05-15 | 316274 | 0001 | ニッタ株式会社 | 123 | 前田 健太 | 123170301 | 00461 | 株式会社テクノ菱和 | 第一三共ﾌﾟﾛﾌｧｰﾏ平塚工場 |  |  |  |  | FU-1A |  | 0 | 0 | 0 | 0 | 0 | 0
2017-05-15 | 316274 | 0001 | ニッタ株式会社 | 123 | 前田 健太 | 123170301 | 00461 | 株式会社テクノ菱和 | 第一三共ﾌﾟﾛﾌｧｰﾏ平塚工場 | NBPM | ニッタ 0.5×1M-NTG-AS |  |  |  |  | 1 | 38300 | 38300 | 38300 | 3064 | 41364
2017-05-15 | 316280 | 0071 | その他諸口（小口現金） | 123 | 前田 健太 | 123170505 | 00003 | 日本バイリーン株式会社 | 国立医薬品食品衛生研究所 | PXXS | 駐車代（内税） |  |  |  |  | 1 | 0 | 2300 | 2300 | 0 | 2300
2017-05-16 | 314993 | 0001 | ニッタ株式会社 | 127 | 古泉 匡 | 127170505 | 03023 | コトヒラ工業株式会社 | OEM(ｺﾄﾋﾗ) | NSP | ニッタ 3601-6X RI AA | 380H×1100W×68 | NHEP-12047-0 |  |  | 5 | 16000 | 80000 | 80000 | 6400 | 86400
2017-05-16 | 314994 | 0001 | ニッタ株式会社 | 127 | 古泉 匡 | 127170508 | 03023 | コトヒラ工業株式会社 | OEM(ｺﾄﾋﾗ) | NSP | ニッタ 3601-6X RI AA | 380H×1100W×68 | NHEP-12047-0 |  |  | 5 | 16000 | 80000 | 80000 | 6400 | 86400
2017-05-16 | 315488 | 0003 | 日本バイリーン株式会社 | 123 | 前田 健太 | 123160309 | 00051 | ダイダン株式会社 | 東京大学(本郷)ｱｶﾃﾞﾐｯｸｺﾓﾝｽﾞ(仮称)新営工事 |  |  |  |  | 自動化書庫 EA |  | 0 | 0 | 0 | 0 | 0 | 0
2017-05-16 | 315488 | 0003 | 日本バイリーン株式会社 | 123 | 前田 健太 | 123160309 | 00051 | ダイダン株式会社 | 東京大学(本郷)ｱｶﾃﾞﾐｯｸｺﾓﾝｽﾞ(仮称)新営工事 | VT | ﾊﾞｲﾘｰﾝ VA-25K5V+SN(PS/600N) | 305×610×25 |  |  |  | 3 | 5000 | 15000 | 0 | 0 | 0
2017-05-16 | 315488 | 0003 | 日本バイリーン株式会社 | 123 | 前田 健太 | 123160309 | 00051 | ダイダン株式会社 | 東京大学(本郷)ｱｶﾃﾞﾐｯｸｺﾓﾝｽﾞ(仮称)新営工事 |  |  |  |  | ﾗｲﾌﾞﾗﾘｰﾌﾟﾗｻﾞ OA |  | 0 | 0 | 0 | 0 | 0 | 0
2017-05-16 | 315488 | 0003 | 日本バイリーン株式会社 | 123 | 前田 健太 | 123160309 | 00051 | ダイダン株式会社 | 東京大学(本郷)ｱｶﾃﾞﾐｯｸｺﾓﾝｽﾞ(仮称)新営工事 | VT | ﾊﾞｲﾘｰﾝ VA-25K6FC+SN(PS/600N) | 610×610×25 |  |  |  | 6 | 6000 | 36000 | 0 | 0 | 0
2017-05-16 | 315488 | 0003 | 日本バイリーン株式会社 | 123 | 前田 健太 | 123160309 | 00051 | ダイダン株式会社 | 東京大学(本郷)ｱｶﾃﾞﾐｯｸｺﾓﾝｽﾞ(仮称)新営工事 | VT | ﾊﾞｲﾘｰﾝ VA-25K5VC+SN(PS/600N) | 305×610×25 |  |  |  | 6 | 5000 | 30000 | 0 | 0 | 0
2017-05-16 | 315488 | 0003 | 日本バイリーン株式会社 | 123 | 前田 健太 | 123160309 | 00051 | ダイダン株式会社 | 東京大学(本郷)ｱｶﾃﾞﾐｯｸｺﾓﾝｽﾞ(仮称)新営工事 |  |  |  |  | 自動化書庫 OA |  | 0 | 0 | 0 | 0 | 0 | 0
2017-05-16 | 315488 | 0003 | 日本バイリーン株式会社 | 123 | 前田 健太 | 123160309 | 00051 | ダイダン株式会社 | 東京大学(本郷)ｱｶﾃﾞﾐｯｸｺﾓﾝｽﾞ(仮称)新営工事 | VT | ﾊﾞｲﾘｰﾝ VA-25K6FC+SN(PS/600N) | 610×610×25 |  |  |  | 6 | 6000 | 36000 | 117000 | 9360 | 126360
2017-05-16 | 315709 | 0901 | 幕張：人工用 | 129 | 渡辺 陽介 | 129161101 | 00032 | 第一工業株式会社 | 広栄化学工業株式会社CMⅢ建設工事 | XX | 社内人工 |  |  |  |  | 1 | 0 | 124800 | 124800 | 0 | 124800
2017-05-16 | 316086 | 2710 | 株式会社ＡＦＥサービス | 129 | 渡辺 陽介 | 129161101 | 00032 | 第一工業株式会社 | 広栄化学工業株式会社CMⅢ建設工事 | SXXS | 作業費（発注あり） |  |  |  |  | 1 | 19000 | 19000 | 0 | 0 | 0
2017-05-16 | 316086 | 2710 | 株式会社ＡＦＥサービス | 129 | 渡辺 陽介 | 129161101 | 00032 | 第一工業株式会社 | 広栄化学工業株式会社CMⅢ建設工事 | SXXS | 運搬交通費 |  |  |  |  | 1 | 0 | 7000 | 26000 | 2080 | 28080
2017-05-16 | 316151 | 0008 | 有限会社東京空調サービス | 123 | 前田 健太 | 123170104 | 00052 | 株式会社日立プラントサービス | 国際法務総合ｾﾝﾀｰ(仮称)A工区新営(機械設備)工事 | SXXS | 作業費（発注あり） |  |  |  |  | 1 | 0 | 40000 | 40000 | 3200 | 43200
2017-05-17 | 315001 | 0001 | ニッタ株式会社 | 127 | 古泉 匡 | 127170507 | 03023 | コトヒラ工業株式会社 | OEM(ｺﾄﾋﾗ) | NSP | ニッタ 3601-6X RI AA | 250×250×68 | NHEP-09085-0 |  |  | 10 | 5800 | 58000 | 58000 | 4640 | 62640
2017-05-17 | 315116 | 0005 | 株式会社アクシー | 123 | 前田 健太 | 123170104 | 00052 | 株式会社日立プラントサービス | 国際法務総合ｾﾝﾀｰ(仮称)A工区新営(機械設備)工事 | PUXM | アクシーOM-150(15t) | 1×2m |  |  |  | 1 | 4200 | 4200 | 0 | 0 | 0
2017-05-17 | 315116 | 0005 | 株式会社アクシー | 123 | 前田 健太 | 123170104 | 00052 | 株式会社日立プラントサービス | 国際法務総合ｾﾝﾀｰ(仮称)A工区新営(機械設備)工事 | PUXM | アクシー送料 |  |  | ※価格お願いします。 |  | 1 | 0 | 1000 | 0 | 0 | 0
2017-05-17 | 315116 | 0005 | 株式会社アクシー | 123 | 前田 健太 | 123170104 | 00052 | 株式会社日立プラントサービス | 国際法務総合ｾﾝﾀｰ(仮称)A工区新営(機械設備)工事 |  |  |  |  | ※現着前に竹田様へ連絡願います。 |  | 0 | 0 | 0 | 0 | 0 | 0
2017-05-17 | 315116 | 0005 | 株式会社アクシー | 123 | 前田 健太 | 123170104 | 00052 | 株式会社日立プラントサービス | 国際法務総合ｾﾝﾀｰ(仮称)A工区新営(機械設備)工事 |  |  |  |  | ※実績注番 123161205 |  | 0 | 0 | 0 | 5200 | 416 | 5616
2017-05-17 | 315493 | 0003 | 日本バイリーン株式会社 | 123 | 前田 健太 | 123161101 | 00051 | ダイダン株式会社 | (仮称)TGMM芝浦ﾌﾟﾛｼﾞｪｸﾄ |  |  |  |  | 系統名：13～14-AO-AC-01 |  | 0 | 0 | 0 | 0 | 0 | 0
2017-05-17 | 315493 | 0003 | 日本バイリーン株式会社 | 123 | 前田 健太 | 123161101 | 00051 | ダイダン株式会社 | (仮称)TGMM芝浦ﾌﾟﾛｼﾞｪｸﾄ | VT | ﾊﾞｲﾘｰﾝ SVT-20(PS/600N)+FC-620N挟み込み | 450W×1400H×20T |  |  |  | 3 | 4500 | 13500 | 0 | 0 | 0
2017-05-17 | 315493 | 0003 | 日本バイリーン株式会社 | 123 | 前田 健太 | 123161101 | 00051 | ダイダン株式会社 | (仮称)TGMM芝浦ﾌﾟﾛｼﾞｪｸﾄ | VM | ﾊﾞｲﾘｰﾝ SVMX-90M | 450W×1400H×65D |  |  |  | 6 | 5000 | 30000 | 0 | 0 | 0
2017-05-17 | 315493 | 0003 | 日本バイリーン株式会社 | 123 | 前田 健太 | 123161101 | 00051 | ダイダン株式会社 | (仮称)TGMM芝浦ﾌﾟﾛｼﾞｪｸﾄ |  |  |  |  | 系統名：13～14-AO-AC-02 |  | 0 | 0 | 0 | 0 | 0 | 0
2017-05-17 | 315493 | 0003 | 日本バイリーン株式会社 | 123 | 前田 健太 | 123161101 | 00051 | ダイダン株式会社 | (仮称)TGMM芝浦ﾌﾟﾛｼﾞｪｸﾄ | VT | ﾊﾞｲﾘｰﾝ SVT-20(PS/600N)+FC-620N挟み込み | 450W×1100H×20T |  |  |  | 3 | 4500 | 13500 | 0 | 0 | 0
2017-05-17 | 315493 | 0003 | 日本バイリーン株式会社 | 123 | 前田 健太 | 123161101 | 00051 | ダイダン株式会社 | (仮称)TGMM芝浦ﾌﾟﾛｼﾞｪｸﾄ |  |  |  |  | 系統名：13～14-AO-AC-03 |  | 0 | 0 | 0 | 0 | 0 | 0
2017-05-17 | 315493 | 0003 | 日本バイリーン株式会社 | 123 | 前田 健太 | 123161101 | 00051 | ダイダン株式会社 | (仮称)TGMM芝浦ﾌﾟﾛｼﾞｪｸﾄ | VT | ﾊﾞｲﾘｰﾝ SVT-20(PS/600N)+FC-620N挟み込み | 450W×1400H×20T |  |  |  | 3 | 4500 | 13500 | 0 | 0 | 0
2017-05-17 | 315493 | 0003 | 日本バイリーン株式会社 | 123 | 前田 健太 | 123161101 | 00051 | ダイダン株式会社 | (仮称)TGMM芝浦ﾌﾟﾛｼﾞｪｸﾄ | VM | ﾊﾞｲﾘｰﾝ SVMX-90M | 450W×1400H×65D |  |  |  | 6 | 5500 | 33000 | 0 | 0 | 0
2017-05-17 | 315493 | 0003 | 日本バイリーン株式会社 | 123 | 前田 健太 | 123161101 | 00051 | ダイダン株式会社 | (仮称)TGMM芝浦ﾌﾟﾛｼﾞｪｸﾄ |  |  |  |  | 系統名：13～14-AO-AC-04 |  | 0 | 0 | 0 | 0 | 0 | 0
2017-05-17 | 315493 | 0003 | 日本バイリーン株式会社 | 123 | 前田 健太 | 123161101 | 00051 | ダイダン株式会社 | (仮称)TGMM芝浦ﾌﾟﾛｼﾞｪｸﾄ | VT | ﾊﾞｲﾘｰﾝ SVT-20(PS/600N)+FC-620N挟み込み | 450W×1400H×20T |  |  |  | 3 | 4500 | 13500 | 0 | 0 | 0
2017-05-17 | 315493 | 0003 | 日本バイリーン株式会社 | 123 | 前田 健太 | 123161101 | 00051 | ダイダン株式会社 | (仮称)TGMM芝浦ﾌﾟﾛｼﾞｪｸﾄ | VM | ﾊﾞｲﾘｰﾝ SVMX-90M | 450W×1400H×65D |  |  |  | 6 | 5000 | 30000 | 0 | 0 | 0
2017-05-17 | 315493 | 0003 | 日本バイリーン株式会社 | 123 | 前田 健太 | 123161101 | 00051 | ダイダン株式会社 | (仮称)TGMM芝浦ﾌﾟﾛｼﾞｪｸﾄ |  |  |  |  | 系統名：13～14-AO-AC-05 |  | 0 | 0 | 0 | 0 | 0 | 0
2017-05-17 | 315493 | 0003 | 日本バイリーン株式会社 | 123 | 前田 健太 | 123161101 | 00051 | ダイダン株式会社 | (仮称)TGMM芝浦ﾌﾟﾛｼﾞｪｸﾄ | VT | ﾊﾞｲﾘｰﾝ SVT-20(PS/600N)+FC-620N挟み込み | 450W×1100H×20T |  |  |  | 3 | 4500 | 13500 | 0 | 0 | 0
2017-05-17 | 315493 | 0003 | 日本バイリーン株式会社 | 123 | 前田 健太 | 123161101 | 00051 | ダイダン株式会社 | (仮称)TGMM芝浦ﾌﾟﾛｼﾞｪｸﾄ |  |  |  |  | 系統名：13～14-AO-AC-06 |  | 0 | 0 | 0 | 0 | 0 | 0
2017-05-17 | 315493 | 0003 | 日本バイリーン株式会社 | 123 | 前田 健太 | 123161101 | 00051 | ダイダン株式会社 | (仮称)TGMM芝浦ﾌﾟﾛｼﾞｪｸﾄ | VT | ﾊﾞｲﾘｰﾝ SVT-20(PS/600N)+FC-620N挟み込み | 450W×1400H×20T |  |  |  | 3 | 4500 | 13500 | 0 | 0 | 0
2017-05-17 | 315493 | 0003 | 日本バイリーン株式会社 | 123 | 前田 健太 | 123161101 | 00051 | ダイダン株式会社 | (仮称)TGMM芝浦ﾌﾟﾛｼﾞｪｸﾄ |  |  |  |  | ※ﾌﾟﾚﾌｨﾙﾀ：金網、押え棒、ﾘﾍﾞｯﾄ SUS304製 |  | 0 | 0 | 0 | 174000 | 13920 | 187920
2017-05-17 | 315494 | 0003 | 日本バイリーン株式会社 | 121 | 高橋 重幸 | 121160701 | 00030 | 東洋熱工業株式会社 | 赤坂一丁目再開発事業 | VT | ﾊﾞｲﾘｰﾝ VT-20C(PS/600N) | 500W×500H×20T |  |  |  | 21 | 1200 | 25200 | 0 | 0 | 0
2017-05-17 | 315494 | 0003 | 日本バイリーン株式会社 | 121 | 高橋 重幸 | 121160701 | 00030 | 東洋熱工業株式会社 | 赤坂一丁目再開発事業 | VT | ﾊﾞｲﾘｰﾝ VT-20C(PS/600N) | 500W×250H×20T |  |  |  | 2 | 1100 | 2200 | 0 | 0 | 0
2017-05-17 | 315494 | 0003 | 日本バイリーン株式会社 | 121 | 高橋 重幸 | 121160701 | 00030 | 東洋熱工業株式会社 | 赤坂一丁目再開発事業 | VT | ﾊﾞｲﾘｰﾝ VT-20C(PS/600N) | 250W×500H×20T |  |  |  | 11 | 1100 | 12100 | 0 | 0 | 0
2017-05-17 | 315494 | 0003 | 日本バイリーン株式会社 | 121 | 高橋 重幸 | 121160701 | 00030 | 東洋熱工業株式会社 | 赤坂一丁目再開発事業 | VT | ﾊﾞｲﾘｰﾝ VT-20(PS/600N) | 250W×250H×20T |  |  |  | 1 | 1100 | 1100 | 40600 | 3248 | 43848
2017-05-17 | 316275 | 0001 | ニッタ株式会社 | 138 | 前田 健太 | 138170407 | 00031 | 株式会社大気社 | 日本薬品工業㈱茨城工場 |  |  |  |  | ﾌﾟﾚﾌｨﾙﾀ |  | 0 | 0 | 0 | 0 | 0 | 0
2017-05-17 | 316275 | 0001 | ニッタ株式会社 | 138 | 前田 健太 | 138170407 | 00031 | 株式会社大気社 | 日本薬品工業㈱茨城工場 | NT | ニッタ NT-20F (RM/600) | 610x610x20t |  |  |  | 2 | 2100 | 4200 | 0 | 0 | 0
2017-05-17 | 316275 | 0001 | ニッタ株式会社 | 138 | 前田 健太 | 138170407 | 00031 | 株式会社大気社 | 日本薬品工業㈱茨城工場 | NT | ニッタ NTJ-20F (RM/600) | 610x610x20t |  |  |  | 7 | 2100 | 14700 | 0 | 0 | 0
2017-05-17 | 316275 | 0001 | ニッタ株式会社 | 138 | 前田 健太 | 138170407 | 00031 | 株式会社大気社 | 日本薬品工業㈱茨城工場 | NT | ニッタ NT-20XF(RM/600) | 500x500x20t |  |  |  | 2 | 1700 | 3400 | 0 | 0 | 0
2017-05-17 | 316275 | 0001 | ニッタ株式会社 | 138 | 前田 健太 | 138170407 | 00031 | 株式会社大気社 | 日本薬品工業㈱茨城工場 | NT | ニッタ NTJ-20H (RM/600) | 610x305x20t |  |  |  | 1 | 1500 | 1500 | 0 | 0 | 0
2017-05-17 | 316275 | 0001 | ニッタ株式会社 | 138 | 前田 健太 | 138170407 | 00031 | 株式会社大気社 | 日本薬品工業㈱茨城工場 | NT | ニッタ NTJ-20W (RM/600) | 305x610x20t |  |  |  | 1 | 1500 | 1500 | 25300 | 2024 | 27324
2017-05-17 | 316276 | 0001 | ニッタ株式会社 | 129 | 渡辺 陽介 | 129170203 | 01375 | 菱和設備株式会社 | ちぼり本社 ﾁﾎﾞｰ建替工事 | NEM | ニッタ SE-98-W GO | 305H×610W×150D | ⑪ |  |  | 1 | 3509 | 3509 | 0 | 0 | 0
2017-05-17 | 316276 | 0001 | ニッタ株式会社 | 129 | 渡辺 陽介 | 129170203 | 01375 | 菱和設備株式会社 | ちぼり本社 ﾁﾎﾞｰ建替工事 | NEM | ニッタ SE-98-F GO | 610H×610W×150D | ⑯ |  |  | 1 | 5238 | 5238 | 8747 | 700 | 9447
2017-05-18 | 315007 | 0001 | ニッタ株式会社 | 127 | 古泉 匡 | 127170517 | 03023 | コトヒラ工業株式会社 | OEM(ｺﾄﾋﾗ) | NSP | ニッタ 3442-6XN3PX FIX AA | 400×400×65 | WHEP-14056-0 |  |  | 2 | 19400 | 38800 | 38800 | 3104 | 41904
2017-05-18 | 315008 | 0001 | ニッタ株式会社 | 127 | 古泉 匡 | 127170514 | 03023 | コトヒラ工業株式会社 | OEM(ｺﾄﾋﾗ) | NSP | ニッタ 34J1-6X RR AA | 250×250×68 | NHEP-08071-1 |  |  | 10 | 4600 | 46000 | 46000 | 3680 | 49680
2017-05-18 | 315086 | 0003 | 日本バイリーン株式会社 | 139 | 高橋 重幸 | 139170404 | 00625 | 三菱重工冷熱株式会社 | ﾀｶﾉﾌｰｽﾞ株式会社鬼怒川第二工場 | VMD | ﾊﾞｲﾘｰﾝ VMD-90M-56F(ｾｯﾄ品) 流出ｶﾞｽｹｯﾄ | 610W×610H×65D |  |  |  | 4 | 6500 | 26000 | 0 | 0 | 0
2017-05-18 | 315086 | 0003 | 日本バイリーン株式会社 | 139 | 高橋 重幸 | 139170404 | 00625 | 三菱重工冷熱株式会社 | ﾀｶﾉﾌｰｽﾞ株式会社鬼怒川第二工場 |  |  |  |  | ※実績注番 124170101(2017年1月) |  | 0 | 0 | 0 | 0 | 0 | 0
2017-05-18 | 315086 | 0003 | 日本バイリーン株式会社 | 139 | 高橋 重幸 | 139170404 | 00625 | 三菱重工冷熱株式会社 | ﾀｶﾉﾌｰｽﾞ株式会社鬼怒川第二工場 |  |  |  |  | ※工場付近で入場前に現場事務所へ |  | 0 | 0 | 0 | 0 | 0 | 0
2017-05-18 | 315086 | 0003 | 日本バイリーン株式会社 | 139 | 高橋 重幸 | 139170404 | 00625 | 三菱重工冷熱株式会社 | ﾀｶﾉﾌｰｽﾞ株式会社鬼怒川第二工場 |  |  |  |  | 連絡願います。 |  | 0 | 0 | 0 | 0 | 0 | 0
2017-05-18 | 315086 | 0003 | 日本バイリーン株式会社 | 139 | 高橋 重幸 | 139170404 | 00625 | 三菱重工冷熱株式会社 | ﾀｶﾉﾌｰｽﾞ株式会社鬼怒川第二工場 |  |  |  |  | ※送り状番号を送付願います。 |  | 0 | 0 | 0 | 26000 | 2080 | 28080
2017-05-18 | 315117 | 0005 | 株式会社アクシー | 123 | 前田 健太 | 123170501 | 01513 | 新日本空調株式会社 | DNﾀﾜｰ21新館9階D904･D905会議室ﾚｲｱｳﾄ変更工事(STEP4) | PUXM | アクシーRM/300 | 1.6×6m |  |  |  | 1 | 15420 | 15420 | 15420 | 1234 | 16654
2017-05-18 | 315142 | 2724 | 日本コンタミネーションサービス株式会社 | 129 | 渡辺 陽介 | 129161101 | 00032 | 第一工業株式会社 | 広栄化学工業株式会社CMⅢ建設工事 | SAXB |  | ﾃﾞｼﾞﾀﾙ微差圧計 長野計器㈱ | GC63-131 |  |  | 1 | 10000 | 10000 | 0 | 0 | 0
2017-05-18 | 315142 | 2724 | 日本コンタミネーションサービス株式会社 | 129 | 渡辺 陽介 | 129161101 | 00032 | 第一工業株式会社 | 広栄化学工業株式会社CMⅢ建設工事 | SAXB |  | 送料 |  |  |  | 1 | 0 | 3000 | 0 | 0 | 0
2017-05-18 | 315142 | 2724 | 日本コンタミネーションサービス株式会社 | 129 | 渡辺 陽介 | 129161101 | 00032 | 第一工業株式会社 | 広栄化学工業株式会社CMⅢ建設工事 | [5 empty] | いつもお世話になっております。 | 0 | 0 | 0 | 0 | 0 | 0
2017-05-18 | 315142 | 2724 | 日本コンタミネーションサービス株式会社 | 129 | 渡辺 陽介 | 129161101 | 00032 | 第一工業株式会社 | 広栄化学工業株式会社CMⅢ建設工事 |  |  |  |  | 見積書送付頂きまして、ありがとうございました。 | 恐れ入りますが、下記へ納期・確認印を | 0 | 0 | 0 | 0 | 0 | 0
2017-05-18 | 315142 | 2724 | 日本コンタミネーションサービス株式会社 | 129 | 渡辺 陽介 | 129161101 | 00032 | 第一工業株式会社 | 広栄化学工業株式会社CMⅢ建設工事 |  |  |  |  | ご記入の上ReFax願います。 | ※詳細は別紙にて確認願います。 | 0 | 0 | 0 | 0 | 0 | 0
2017-05-18 | 315142 | 2724 | 日本コンタミネーションサービス株式会社 | 129 | 渡辺 陽介 | 129161101 | 00032 | 第一工業株式会社 | 広栄化学工業株式会社CMⅢ建設工事 |  |  |  |  | お手数ですが、宜しくお願い致します。 |  | 0 | 0 | 0 | 13000 | 1040 | 14040
2017-05-18 | 315148 | 2748 | シマ産業株式会社 | 121 | 高橋 重幸 | 121170205 | 03036 | 株式会社エスティーアンドアール | YSH 500-Bedded Hospital(Yangon) | SAXB | DG87-541 | 0～200Pa |  |  |  | 2 | 4400 | 8800 | 0 | 0 | 0
2017-05-18 | 315148 | 2748 | シマ産業株式会社 | 121 | 高橋 重幸 | 121170205 | 03036 | 株式会社エスティーアンドアール | YSH 500-Bedded Hospital(Yangon) | ZXXS | 送料 |  |  |  |  | 1 | 0 | 1000 | 9800 | 784 | 10584
2017-05-18 | 315575 | 0071 | その他諸口（小口現金） | 129 | 渡辺 陽介 | 129161101 | 00032 | 第一工業株式会社 | 広栄化学工業株式会社CMⅢ建設工事 | PXXS | 駐車代（内税） |  |  |  |  | 1 | 0 | 300 | 0 | 0 | 0
2017-05-18 | 315575 | 0071 | その他諸口（小口現金） | 129 | 渡辺 陽介 | 129161101 | 00032 | 第一工業株式会社 | 広栄化学工業株式会社CMⅢ建設工事 | PXXS | 駐車代（内税） |  |  |  |  | 1 | 0 | 300 | 0 | 0 | 0
2017-05-18 | 315575 | 0071 | その他諸口（小口現金） | 129 | 渡辺 陽介 | 129161101 | 00032 | 第一工業株式会社 | 広栄化学工業株式会社CMⅢ建設工事 | PXXS | 駐車代（内税） |  |  |  |  | 1 | 0 | 300 | 0 | 0 | 0
2017-05-18 | 315575 | 0071 | その他諸口（小口現金） | 129 | 渡辺 陽介 | 129161101 | 00032 | 第一工業株式会社 | 広栄化学工業株式会社CMⅢ建設工事 | PXXS | 駐車代（内税） |  |  |  |  | 1 | 0 | 300 | 1200 | 0 | 1200
2017-05-18 | 315620 | 0001 | ニッタ株式会社 | 124 | 前田 健太 | 124160502 | 00279 | クボタ空調株式会社 | 港区役所庁舎大規模改修工事 | NT | ニッタ NTJ-20X(RM/400) | 1100H×509W×20T |  |  |  | 6 | 2700 | 16200 | 0 | 0 | 0
2017-05-18 | 315620 | 0001 | ニッタ株式会社 | 124 | 前田 健太 | 124160502 | 00279 | クボタ空調株式会社 | 港区役所庁舎大規模改修工事 | NRL | ニッタ RLJ-65-X6-ZL GO | 1100H×508.5W×65D |  |  |  | 6 | 3900 | 23400 | 39600 | 3168 | 42768
2017-05-18 | 316277 | 0001 | ニッタ株式会社 | 138 | 前田 健太 | 138170407 | 00031 | 株式会社大気社 | 日本薬品工業㈱茨城工場 |  |  |  |  | 中性能ﾌｨﾙﾀ |  | 0 | 0 | 0 | 0 | 0 | 0
2017-05-18 | 316277 | 0001 | ニッタ株式会社 | 138 | 前田 健太 | 138170407 | 00031 | 株式会社大気社 | 日本薬品工業㈱茨城工場 | NAE | ニッタ A-90-F | 610x610x65t用 |  |  |  | 2 | 4000 | 8000 | 0 | 0 | 0
2017-05-18 | 316277 | 0001 | ニッタ株式会社 | 138 | 前田 健太 | 138170407 | 00031 | 株式会社大気社 | 日本薬品工業㈱茨城工場 | NEM | ニッタ P-90-F | 610x610x150t用 |  |  |  | 6 | 9900 | 59400 | 67400 | 5392 | 72792
2017-05-18 | 316278 | 0001 | ニッタ株式会社 | 138 | 前田 健太 | 138170409 | 00031 | 株式会社大気社 | 日本ﾒｼﾞﾌｨｼﾞｯｸｽ㈱京都ﾗﾎﾞ | NEH | ニッタ XEHS-A-D GIX EO | 610x610x150t |  |  |  | 9 | 17360 | 156240 | 0 | 0 | 0
2017-05-18 | 316278 | 0001 | ニッタ株式会社 | 138 | 前田 健太 | 138170409 | 00031 | 株式会社大気社 | 日本ﾒｼﾞﾌｨｼﾞｯｸｽ㈱京都ﾗﾎﾞ | NEH | ニッタ XEHS-A-DS GIX EO | 305x610x150t |  |  |  | 2 | 13720 | 27440 | 0 | 0 | 0
2017-05-18 | 316278 | 0001 | ニッタ株式会社 | 138 | 前田 健太 | 138170409 | 00031 | 株式会社大気社 | 日本ﾒｼﾞﾌｨｼﾞｯｸｽ㈱京都ﾗﾎﾞ | NEM | ニッタ XEHS-A-C GIX EO | 305x305x150t |  |  |  | 2 | 10970 | 21940 | 0 | 0 | 0
2017-05-18 | 316278 | 0001 | ニッタ株式会社 | 138 | 前田 健太 | 138170409 | 00031 | 株式会社大気社 | 日本ﾒｼﾞﾌｨｼﾞｯｸｽ㈱京都ﾗﾎﾞ | NEH | ニッタ EHSL-A-F GO EI | 610x610x292t |  |  |  | 1 | 24800 | 24800 | 0 | 0 | 0
2017-05-18 | 316278 | 0001 | ニッタ株式会社 | 138 | 前田 健太 | 138170409 | 00031 | 株式会社大気社 | 日本ﾒｼﾞﾌｨｼﾞｯｸｽ㈱京都ﾗﾎﾞ |  |  |  |  | ※実績注番：130150305（2015年4月納入） |  | 0 | 0 | 0 | 230420 | 18433 | 248853
2017-05-18 | 316281 | 0001 | ニッタ株式会社 | 129 | 渡辺 陽介 | 129170203 | 01375 | 菱和設備株式会社 | ちぼり本社 ﾁﾎﾞｰ建替工事 | NXX | ニッタ ﾌｨﾙﾀｰ受け台 1×1.5用 |  | ⑩ |  |  | 1 | 10000 | 10000 | 0 | 0 | 0
2017-05-18 | 316281 | 0001 | ニッタ株式会社 | 129 | 渡辺 陽介 | 129170203 | 01375 | 菱和設備株式会社 | ちぼり本社 ﾁﾎﾞｰ建替工事 | NXX | ニッタ ﾌｨﾙﾀｰ受け台 1×2.5用 |  | ⑮ |  |  | 1 | 15000 | 15000 | 0 | 0 | 0
2017-05-18 | 316281 | 0001 | ニッタ株式会社 | 129 | 渡辺 陽介 | 129170203 | 01375 | 菱和設備株式会社 | ちぼり本社 ﾁﾎﾞｰ建替工事 | NBPM | ニッタ 0.5×1PM-NSTG |  | ⑪ |  |  | 1 | 41900 | 41900 | 0 | 0 | 0
2017-05-18 | 316281 | 0001 | ニッタ株式会社 | 129 | 渡辺 陽介 | 129170203 | 01375 | 菱和設備株式会社 | ちぼり本社 ﾁﾎﾞｰ建替工事 | NBPM | ニッタ 1×1PM-NSTG |  | ⑯ |  |  | 1 | 50200 | 50200 | 0 | 0 | 0
2017-05-18 | 316281 | 0001 | ニッタ株式会社 | 129 | 渡辺 陽介 | 129170203 | 01375 | 菱和設備株式会社 | ちぼり本社 ﾁﾎﾞｰ建替工事 | NXX | ニッタ ﾁｬｰﾀｰ費 |  |  |  |  | 1 | 0 | 60000 | 177100 | 14168 | 191268
2017-05-19 | 315014 | 0001 | ニッタ株式会社 | 127 | 古泉 匡 | 127170502 | 03023 | コトヒラ工業株式会社 | OEM(ｺﾄﾋﾗ) | NSP | ニッタ 3441-6X RO AA | 250×250×68 | WHEP-14084-0 |  |  | 2 | 16800 | 33600 | 33600 | 2688 | 36288
2017-05-19 | 315015 | 0001 | ニッタ株式会社 | 127 | 古泉 匡 | 127170509 | 03023 | コトヒラ工業株式会社 | OEM(ｺﾄﾋﾗ) | NSP | ニッタ 3502-6XN3PX FIX AA | 500×500×52 | NHEP-10065-0 |  |  | 10 | 10200 | 102000 | 102000 | 8160 | 110160
2017-05-19 | 315016 | 0001 | ニッタ株式会社 | 127 | 古泉 匡 | 127170515 | 03023 | コトヒラ工業株式会社 | OEM(ｺﾄﾋﾗ) | NSP | ニッタ 3601-6X RO AA | 420H×440W×68 | WHEP-14054-0 |  |  | 5 | 9000 | 45000 | 0 | 0 | 0
2017-05-19 | 315016 | 0001 | ニッタ株式会社 | 127 | 古泉 匡 | 127170515 | 03023 | コトヒラ工業株式会社 | OEM(ｺﾄﾋﾗ) | NSP | ニッタ 3601-6X RO AA | 420H×440W×68 | WHEP-14054-0 |  |  | 5 | 9000 | 45000 | 90000 | 7200 | 97200
2017-05-19 | 315352 | 0115 | 協成産業株式会社 | 149 | 渡辺 陽介 | 149170502 | 00375 | モリミツ株式会社 | 読売新聞大曲工場 | KXXK | 協成 KMP-KCS2331-70S | 230H×310W×65D |  |  |  | 26 | 2800 | 72800 | 0 | 0 | 0
2017-05-19 | 315352 | 0115 | 協成産業株式会社 | 149 | 渡辺 陽介 | 149170502 | 00375 | モリミツ株式会社 | 読売新聞大曲工場 | KXXK | 協成 KMP-HSR21948-70J | 195H×483W×30D(連結含) |  |  |  | 4 | 2400 | 9600 | 0 | 0 | 0
2017-05-19 | 315352 | 0115 | 協成産業株式会社 | 149 | 渡辺 陽介 | 149170502 | 00375 | モリミツ株式会社 | 読売新聞大曲工場 | KXXK | 協成 KMP-HSR21942-70J | 195H×423W×30D(連結含) |  |  |  | 12 | 2300 | 27600 | 0 | 0 | 0
2017-05-19 | 315352 | 0115 | 協成産業株式会社 | 149 | 渡辺 陽介 | 149170502 | 00375 | モリミツ株式会社 | 読売新聞大曲工場 | KXXK | 協成 運搬費(混載便) | ※1梱包 \700 × 6梱包 |  |  |  | 1 | 0 | 4200 | 114200 | 9136 | 123336
2017-05-19 | 315496 | 0003 | 日本バイリーン株式会社 | 121 | 高橋 重幸 | 121161107 | 00030 | 東洋熱工業株式会社 | かながわｻｲｴﾝｽﾊﾟｰｸ専有部空調設備他更新工事 | VBX | ﾊﾞｲﾘｰﾝ ｴﾌﾟﾄｼｰﾗｰ 2m/巻 |  |  |  |  | 8 | 250 | 2000 | 2000 | 160 | 2160
2017-05-19 | 315497 | 0003 | 日本バイリーン株式会社 | 123 | 前田 健太 | 123161101 | 00051 | ダイダン株式会社 | (仮称)TGMM芝浦ﾌﾟﾛｼﾞｪｸﾄ |  |  |  |  | 系統名：13～14-AO-AC-02 |  | 0 | 0 | 0 | 0 | 0 | 0
2017-05-19 | 315497 | 0003 | 日本バイリーン株式会社 | 123 | 前田 健太 | 123161101 | 00051 | ダイダン株式会社 | (仮称)TGMM芝浦ﾌﾟﾛｼﾞｪｸﾄ | VM | ﾊﾞｲﾘｰﾝ SVMX-90M | 450W×1100H×65D |  |  |  | 6 | 5500 | 33000 | 0 | 0 | 0
2017-05-19 | 315497 | 0003 | 日本バイリーン株式会社 | 123 | 前田 健太 | 123161101 | 00051 | ダイダン株式会社 | (仮称)TGMM芝浦ﾌﾟﾛｼﾞｪｸﾄ |  |  |  |  | 系統名：13～14-AO-AC-05 |  | 0 | 0 | 0 | 0 | 0 | 0
2017-05-19 | 315497 | 0003 | 日本バイリーン株式会社 | 123 | 前田 健太 | 123161101 | 00051 | ダイダン株式会社 | (仮称)TGMM芝浦ﾌﾟﾛｼﾞｪｸﾄ | VM | ﾊﾞｲﾘｰﾝ SVMX-90M | 450W×1100H×65D |  |  |  | 6 | 5500 | 33000 | 0 | 0 | 0
2017-05-19 | 315497 | 0003 | 日本バイリーン株式会社 | 123 | 前田 健太 | 123161101 | 00051 | ダイダン株式会社 | (仮称)TGMM芝浦ﾌﾟﾛｼﾞｪｸﾄ |  |  |  |  | 系統名：13～14-AO-AC-06 |  | 0 | 0 | 0 | 0 | 0 | 0
2017-05-19 | 315497 | 0003 | 日本バイリーン株式会社 | 123 | 前田 健太 | 123161101 | 00051 | ダイダン株式会社 | (仮称)TGMM芝浦ﾌﾟﾛｼﾞｪｸﾄ | VM | ﾊﾞｲﾘｰﾝ SVMX-90M | 450W×1400H×65D |  |  |  | 6 | 5000 | 30000 | 96000 | 7680 | 103680
2017-05-19 | 315593 | 0001 | ニッタ株式会社 | 129 | 渡辺 陽介 | 129160607 | 00643 | 高砂熱学工業株式会社 | 赤坂一丁目地区第一種市街地再開発事業 | NT | ニッタ NTJ-20X（RM/300）補強・厚調整 | 1230H×353.5W×20D | AC-MDF-AB2F |  |  | 2 | 3160 | 6320 | 0 | 0 | 0
2017-05-19 | 315593 | 0001 | ニッタ株式会社 | 129 | 渡辺 陽介 | 129160607 | 00643 | 高砂熱学工業株式会社 | 赤坂一丁目地区第一種市街地再開発事業 | NT | ニッタ NTJ-20X（RM/300）補強・厚調整 | 1230H×428.5W×20D | AC-SER-AB3F-1,2 |  |  | 4 | 3568 | 14272 | 0 | 0 | 0
2017-05-19 | 315593 | 0001 | ニッタ株式会社 | 129 | 渡辺 陽介 | 129160607 | 00643 | 高砂熱学工業株式会社 | 赤坂一丁目地区第一種市街地再開発事業 | NT | ニッタ NTJ-20X（RM/300）補強・厚調整 | 1230H×353.5W×20D | AC-SM-AB1F |  |  | 2 | 3160 | 6320 | 0 | 0 | 0
2017-05-19 | 315593 | 0001 | ニッタ株式会社 | 129 | 渡辺 陽介 | 129160607 | 00643 | 高砂熱学工業株式会社 | 赤坂一丁目地区第一種市街地再開発事業 | NT | ニッタ NTJ-20X（RM/300）補強・厚調整 | 1230H×428.5W×20D | AC-TER-AB3F-1 |  |  | 2 | 3568 | 7136 | 0 | 0 | 0
2017-05-19 | 315593 | 0001 | ニッタ株式会社 | 129 | 渡辺 陽介 | 129160607 | 00643 | 高砂熱学工業株式会社 | 赤坂一丁目地区第一種市街地再開発事業 | NT | ニッタ NTJ-20X（RM/300）補強・厚調整 | 1230H×428.5W×20D | AC-TER-AB3F-2 |  |  | 2 | 3568 | 7136 | 0 | 0 | 0
2017-05-19 | 315593 | 0001 | ニッタ株式会社 | 129 | 渡辺 陽介 | 129160607 | 00643 | 高砂熱学工業株式会社 | 赤坂一丁目地区第一種市街地再開発事業 | NAE | ニッタ AEJ-95-X-A GO | 1230H×353.5W×65D | AC-SM-AB1F |  |  | 2 | 7215 | 14430 | 55614 | 4450 | 60064
2017-05-19 | 315597 | 0001 | ニッタ株式会社 | 129 | 渡辺 陽介 | 129160607 | 00643 | 高砂熱学工業株式会社 | 赤坂一丁目地区第一種市街地再開発事業 | NT | ニッタ NTJ-20X（RM/300）補強・厚調整 | 1230H×353.5W×20D | OAC-MD-MB1F |  |  | 2 | 3160 | 6320 | 0 | 0 | 0
2017-05-19 | 315597 | 0001 | ニッタ株式会社 | 129 | 渡辺 陽介 | 129160607 | 00643 | 高砂熱学工業株式会社 | 赤坂一丁目地区第一種市街地再開発事業 | NAE | ニッタ AEJ-95-X-A GO | 1230H×353.5W×65D | OAC-MD-MB1F |  |  | 2 | 7215 | 14430 | 0 | 0 | 0
2017-05-19 | 315597 | 0001 | ニッタ株式会社 | 129 | 渡辺 陽介 | 129160607 | 00643 | 高砂熱学工業株式会社 | 赤坂一丁目地区第一種市街地再開発事業 | NT | ニッタ NTJ-20X（RM/300）補強・厚調整 | 1230H×469W×20D | OAC-SP10-SB1F |  |  | 3 | 3890 | 11670 | 0 | 0 | 0
2017-05-19 | 315597 | 0001 | ニッタ株式会社 | 129 | 渡辺 陽介 | 129160607 | 00643 | 高砂熱学工業株式会社 | 赤坂一丁目地区第一種市街地再開発事業 | NAE | ニッタ AEJ-95-X-A GO | 1230H×469W×65D | OAC-SP10-SB1F |  |  | 3 | 6128 | 18384 | 0 | 0 | 0
2017-05-19 | 315597 | 0001 | ニッタ株式会社 | 129 | 渡辺 陽介 | 129160607 | 00643 | 高砂熱学工業株式会社 | 赤坂一丁目地区第一種市街地再開発事業 | NT | ニッタ NTJ-20X（RM/300）補強・厚調整 | 1230H×469W×20D | OAC-SP9-1-SB1F |  |  | 3 | 3890 | 11670 | 0 | 0 | 0
2017-05-19 | 315597 | 0001 | ニッタ株式会社 | 129 | 渡辺 陽介 | 129160607 | 00643 | 高砂熱学工業株式会社 | 赤坂一丁目地区第一種市街地再開発事業 | NAE | ニッタ AEJ-95-X-A GO | 1230H×469W×65D | OAC-SP9-1-SB1F |  |  | 3 | 6128 | 18384 | 0 | 0 | 0
2017-05-19 | 315597 | 0001 | ニッタ株式会社 | 129 | 渡辺 陽介 | 129160607 | 00643 | 高砂熱学工業株式会社 | 赤坂一丁目地区第一種市街地再開発事業 | NT | ニッタ NTJ-20X（RM/300）補強・厚調整 | 1230H×469W×20D | OAC-SP9-2-SB1F |  |  | 3 | 3890 | 11670 | 0 | 0 | 0
2017-05-19 | 315597 | 0001 | ニッタ株式会社 | 129 | 渡辺 陽介 | 129160607 | 00643 | 高砂熱学工業株式会社 | 赤坂一丁目地区第一種市街地再開発事業 | NAE | ニッタ AEJ-95-X-A GO | 1230H×469W×65D | OAC-SP9-2-SB1F |  |  | 3 | 6128 | 18384 | 110912 | 8875 | 119787
2017-05-19 | 315636 | 0001 | ニッタ株式会社 | 111 | 前田 健太 | 111151201 | 00052 | 株式会社日立プラントサービス | 国際法務総合ｾﾝﾀｰ(仮称)A工区新営(機械設備)工事 | NBCAPP | ニッタ SS-Z-N-FNWCS ﾒﾝﾃﾊﾟﾈﾙ |  |  |  |  | 3 | 25000 | 75000 | 0 | 0 | 0
2017-05-19 | 315636 | 0001 | ニッタ株式会社 | 111 | 前田 健太 | 111151201 | 00052 | 株式会社日立プラントサービス | 国際法務総合ｾﾝﾀｰ(仮称)A工区新営(機械設備)工事 | NBX | ニッタ 差圧計 DG-87 |  |  |  |  | 3 | 6500 | 19500 | 94500 | 7560 | 102060
2017-05-19 | 315639 | 0001 | ニッタ株式会社 | 124 | 前田 健太 | 124170403 | 00279 | クボタ空調株式会社 | 東和薬品㈱山形工場建設工事(T棟) | NW | ニッタ STM15-FN-SLT |  |  |  |  | 9 | 2700 | 24300 | 24300 | 1944 | 26244
2017-05-20 | 315530 | 0071 | その他諸口（小口現金） | 149 | 渡辺 陽介 | 149170505 | 00643 | 高砂熱学工業株式会社 | 東京医科歯科大学 医科A棟7階機械室空調ﾀﾞｸﾄ改修 | PXXS | 駐車代（内税） |  |  |  |  | 1 | 0 | 1200 | 1200 | 0 | 1200
2017-05-20 | 315717 | 0901 | 幕張：人工用 | 149 | 渡辺 陽介 | 149170505 | 00643 | 高砂熱学工業株式会社 | 東京医科歯科大学 医科A棟7階機械室空調ﾀﾞｸﾄ改修 | XX | 社内人工 |  |  |  |  | 1 | 0 | 38605 | 38605 | 0 | 38605
2017-05-22 | 315120 | 0001 | ニッタ株式会社 | 138 | 前田 健太 | 138170408 | 00624 | サンエス工業株式会社 | 大阪非破壊検査 | NU | ニッタ ｷﾞｶﾞｺｰﾙL |  |  |  |  | -154 | 792 | -121968 | 0 | 0 | 0
2017-05-22 | 315120 | 0001 | ニッタ株式会社 | 138 | 前田 健太 | 138170408 | 00624 | サンエス工業株式会社 | 大阪非破壊検査 |  |  |  |  | ※138170408→415170613(千葉市斎場)へ変更 |  | 0 | 0 | 0 | -121968 | -9757 | -131725
2017-05-22 | 315172 | 0001 | ニッタ株式会社 | 127 | 古泉 匡 | 127170521 | 03023 | コトヒラ工業株式会社 | OEM(ｺﾄﾋﾗ) | NAE | ニッタ AEⅡ-90-X GG | 200×200×65 | NEC-11039-0 |  |  | 1 | 4100 | 4100 | 4100 | 328 | 4428
2017-05-22 | 315602 | 0001 | ニッタ株式会社 | 129 | 渡辺 陽介 | 129160605 | 00643 | 高砂熱学工業株式会社 | 東京大学医学部付属病院病棟Ⅱ期新営機械設備工事 |  |  |  |  | FU-2-1､3-1､4-1､5-1､6-1､9-1 |  | 0 | 0 | 0 | 0 | 0 | 0
2017-05-22 | 315602 | 0001 | ニッタ株式会社 | 129 | 渡辺 陽介 | 129160605 | 00643 | 高砂熱学工業株式会社 | 東京大学医学部付属病院病棟Ⅱ期新営機械設備工事 | NBCAPP | ニッタ ﾊﾟﾝﾁﾝｸﾞ SS-C用 台形 |  |  |  |  | 15 | 6600 | 99000 | 0 | 0 | 0
2017-05-22 | 315602 | 0001 | ニッタ株式会社 | 129 | 渡辺 陽介 | 129160605 | 00643 | 高砂熱学工業株式会社 | 東京大学医学部付属病院病棟Ⅱ期新営機械設備工事 |  |  |  |  | FU-4-002 |  | 0 | 0 | 0 | 0 | 0 | 0
2017-05-22 | 315602 | 0001 | ニッタ株式会社 | 129 | 渡辺 陽介 | 129160605 | 00643 | 高砂熱学工業株式会社 | 東京大学医学部付属病院病棟Ⅱ期新営機械設備工事 | NBCAPP | ニッタ CAP-UA-82用化粧ｶﾊﾞｰ |  |  |  |  | 1 | 2700 | 2700 | 0 | 0 | 0
2017-05-22 | 315602 | 0001 | ニッタ株式会社 | 129 | 渡辺 陽介 | 129160605 | 00643 | 高砂熱学工業株式会社 | 東京大学医学部付属病院病棟Ⅱ期新営機械設備工事 |  |  |  |  | FU-4-003､FU-7-002､003､004､ | FU-8-002､003､004 | 0 | 0 | 0 | 0 | 0 | 0
2017-05-22 | 315602 | 0001 | ニッタ株式会社 | 129 | 渡辺 陽介 | 129160605 | 00643 | 高砂熱学工業株式会社 | 東京大学医学部付属病院病棟Ⅱ期新営機械設備工事 | NBCAPP | ニッタ CAP-UA-81用化粧ｶﾊﾞｰ |  |  |  |  | 7 | 2300 | 16100 | 117800 | 9424 | 127224
2017-05-22 | 315643 | 0001 | ニッタ株式会社 | 121 | 高橋 重幸 | 121170304 | 00042 | 新菱冷熱工業株式会社 | 公立藤岡総合病院新入院棟建設･附属外来ｾﾝﾀｰ改修工事 | NBCAP | ニッタ CAP-GS-DS(H)-SAS-DS-AS |  |  |  |  | 3 | 9900 | 29700 | 0 | 0 | 0
2017-05-22 | 315643 | 0001 | ニッタ株式会社 | 121 | 高橋 重幸 | 121170304 | 00042 | 新菱冷熱工業株式会社 | 公立藤岡総合病院新入院棟建設･附属外来ｾﾝﾀｰ改修工事 | NBCAP | ニッタ CAP-GS-DS(H)-SAS-DS-AS |  |  |  |  | 4 | 9900 | 39600 | 0 | 0 | 0
2017-05-22 | 315643 | 0001 | ニッタ株式会社 | 121 | 高橋 重幸 | 121170304 | 00042 | 新菱冷熱工業株式会社 | 公立藤岡総合病院新入院棟建設･附属外来ｾﾝﾀｰ改修工事 | NBCAP | ニッタ CAP-GS-C(H)-SAS-DS-AS |  |  |  |  | 4 | 7370 | 29480 | 0 | 0 | 0
2017-05-22 | 315643 | 0001 | ニッタ株式会社 | 121 | 高橋 重幸 | 121170304 | 00042 | 新菱冷熱工業株式会社 | 公立藤岡総合病院新入院棟建設･附属外来ｾﾝﾀｰ改修工事 | NBCAP | ニッタ CAP-GS-C(H)-SAS-DS-AS |  |  |  |  | 8 | 7370 | 58960 | 0 | 0 | 0
2017-05-22 | 315643 | 0001 | ニッタ株式会社 | 121 | 高橋 重幸 | 121170304 | 00042 | 新菱冷熱工業株式会社 | 公立藤岡総合病院新入院棟建設･附属外来ｾﾝﾀｰ改修工事 | NBX | ニッタ 運搬費 |  |  |  |  | 1 | 0 | 35000 | 0 | 0 | 0
2017-05-22 | 315643 | 0001 | ニッタ株式会社 | 121 | 高橋 重幸 | 121170304 | 00042 | 新菱冷熱工業株式会社 | 公立藤岡総合病院新入院棟建設･附属外来ｾﾝﾀｰ改修工事 | NBCAP | ニッタ CAP-GS-DS(H)-SAS-DS-AS |  |  |  |  | 1 | 9900 | 9900 | 0 | 0 | 0
2017-05-22 | 315643 | 0001 | ニッタ株式会社 | 121 | 高橋 重幸 | 121170304 | 00042 | 新菱冷熱工業株式会社 | 公立藤岡総合病院新入院棟建設･附属外来ｾﾝﾀｰ改修工事 | NBCAP | ニッタ CAP-GS-DS(H)-SAS-DS-AS |  |  |  |  | 1 | 9900 | 9900 | 0 | 0 | 0
2017-05-22 | 315643 | 0001 | ニッタ株式会社 | 121 | 高橋 重幸 | 121170304 | 00042 | 新菱冷熱工業株式会社 | 公立藤岡総合病院新入院棟建設･附属外来ｾﾝﾀｰ改修工事 | NBCAP | ニッタ CAP-GS-DS(H)-SAS-DS-AS |  |  |  |  | 1 | 9900 | 9900 | 0 | 0 | 0
2017-05-22 | 315643 | 0001 | ニッタ株式会社 | 121 | 高橋 重幸 | 121170304 | 00042 | 新菱冷熱工業株式会社 | 公立藤岡総合病院新入院棟建設･附属外来ｾﾝﾀｰ改修工事 | NBCAP | ニッタ CAP-GS-DS(H)-SAS-DS-AS |  |  |  |  | 3 | 9900 | 29700 | 0 | 0 | 0
2017-05-22 | 315643 | 0001 | ニッタ株式会社 | 121 | 高橋 重幸 | 121170304 | 00042 | 新菱冷熱工業株式会社 | 公立藤岡総合病院新入院棟建設･附属外来ｾﾝﾀｰ改修工事 | NBCAP | ニッタ CAP-GS-C(H)-SAS-DS-AS |  |  |  |  | 1 | 7370 | 7370 | 0 | 0 | 0
2017-05-22 | 315643 | 0001 | ニッタ株式会社 | 121 | 高橋 重幸 | 121170304 | 00042 | 新菱冷熱工業株式会社 | 公立藤岡総合病院新入院棟建設･附属外来ｾﾝﾀｰ改修工事 | NBCAP | ニッタ CAP-GS-C(H)-SAS-DS-AS |  |  |  |  | 1 | 7370 | 7370 | 266880 | 21351 | 288231
2017-05-22 | 315653 | 0001 | ニッタ株式会社 | 124 | 前田 健太 | 124170403 | 00279 | クボタ空調株式会社 | 東和薬品㈱山形工場建設工事(T棟) | NW | ニッタ STM15-FN-SLT |  |  |  |  | 11 | 2700 | 29700 | 0 | 0 | 0
2017-05-22 | 315653 | 0001 | ニッタ株式会社 | 124 | 前田 健太 | 124170403 | 00279 | クボタ空調株式会社 | 東和薬品㈱山形工場建設工事(T棟) | NW | ニッタ STM15-HN-SLT |  |  |  |  | 1 | 2600 | 2600 | 0 | 0 | 0
2017-05-22 | 315653 | 0001 | ニッタ株式会社 | 124 | 前田 健太 | 124170403 | 00279 | クボタ空調株式会社 | 東和薬品㈱山形工場建設工事(T棟) | NW | ニッタ STM15-WN-SLT |  |  |  |  | 1 | 2600 | 2600 | 34900 | 2792 | 37692
2017-05-22 | 315663 | 0001 | ニッタ株式会社 | 124 | 前田 健太 | 124161204 | 00279 | クボタ空調株式会社 | (仮称)内幸町二丁目ﾌﾟﾛｼﾞｪｸﾄ | NT | ニッタ NTJ-20X(RM/400) | 560H×419W×20T |  |  |  | 8 | 1200 | 9600 | 0 | 0 | 0
2017-05-22 | 315663 | 0001 | ニッタ株式会社 | 124 | 前田 健太 | 124161204 | 00279 | クボタ空調株式会社 | (仮称)内幸町二丁目ﾌﾟﾛｼﾞｪｸﾄ | NT | ニッタ NTJ-20X(RM/400) | 1230H×353W×20T |  |  |  | 1 | 2250 | 2250 | 0 | 0 | 0
2017-05-22 | 315663 | 0001 | ニッタ株式会社 | 124 | 前田 健太 | 124161204 | 00279 | クボタ空調株式会社 | (仮称)内幸町二丁目ﾌﾟﾛｼﾞｪｸﾄ | NT | ニッタ NTJ-20X(RM/400) | 1230H×437W×20T |  |  |  | 1 | 2500 | 2500 | 0 | 0 | 0
2017-05-22 | 315663 | 0001 | ニッタ株式会社 | 124 | 前田 健太 | 124161204 | 00279 | クボタ空調株式会社 | (仮称)内幸町二丁目ﾌﾟﾛｼﾞｪｸﾄ | NRL | ニッタ RLJ-65-X6-Z GO | 560H×419W×65D |  |  |  | 8 | 2200 | 17600 | 0 | 0 | 0
2017-05-22 | 315663 | 0001 | ニッタ株式会社 | 124 | 前田 健太 | 124161204 | 00279 | クボタ空調株式会社 | (仮称)内幸町二丁目ﾌﾟﾛｼﾞｪｸﾄ | NRL | ニッタ RLJ-65-X6-ZL GO | 1230H×353W×65D |  |  |  | 1 | 2800 | 2800 | 0 | 0 | 0
2017-05-22 | 315663 | 0001 | ニッタ株式会社 | 124 | 前田 健太 | 124161204 | 00279 | クボタ空調株式会社 | (仮称)内幸町二丁目ﾌﾟﾛｼﾞｪｸﾄ | NRL | ニッタ RLJ-65-X6-ZL GO | 1230H×437W×65D |  |  |  | 1 | 3500 | 3500 | 38250 | 3060 | 41310
2017-05-22 | 315681 | 0001 | ニッタ株式会社 | 121 | 高橋 重幸 | 121170304 | 00042 | 新菱冷熱工業株式会社 | 公立藤岡総合病院新入院棟建設･附属外来ｾﾝﾀｰ改修工事 | NBP | ニッタ 1×1.5P-NTG-AS |  |  |  |  | 1 | 30400 | 30400 | 30400 | 2432 | 32832
2017-05-22 | 315714 | 0901 | 幕張：人工用 | 149 | 渡辺 陽介 | 149170406 | 00353 | 三機工業株式会社 | 北里大学ﾒﾃﾞｨｶﾙｾﾝﾀｰ | XX | 社内人工 |  |  |  |  | 1 | 0 | 46600 | 46600 | 0 | 46600
2017-05-23 | 315173 | 0001 | ニッタ株式会社 | 127 | 古泉 匡 | 127170511 | 03007 | 株式会社上村工業 | ㈱上村工業 | NSP | ニッタ 3542-F122 RO AA | 610×1220×150 | NHEP-GU-10015-0 |  |  | 50 | 15000 | 750000 | 750000 | 60000 | 810000
2017-05-23 | 315182 | 0001 | ニッタ株式会社 | 127 | 古泉 匡 | 127170516 | 03023 | コトヒラ工業株式会社 | OEM(ｺﾄﾋﾗ) | NSP | ニッタ 3601-6X RO AA | 420H×440W×68 | WHEP-14054-0 |  |  | 5 | 9000 | 45000 | 0 | 0 | 0
2017-05-23 | 315182 | 0001 | ニッタ株式会社 | 127 | 古泉 匡 | 127170516 | 03023 | コトヒラ工業株式会社 | OEM(ｺﾄﾋﾗ) | NSP | ニッタ 3601-6X RO AA | 420H×440W×68 | WHEP-14054-0 |  |  | 5 | 9000 | 45000 | 90000 | 7200 | 97200
2017-05-23 | 315183 | 0001 | ニッタ株式会社 | 127 | 古泉 匡 | 127170522 | 03023 | コトヒラ工業株式会社 | OEM(ｺﾄﾋﾗ) | NSP | ニッタ 3601-6X RO AA | 250×250×68 | NHEP-09060-0 |  |  | 1 | 5800 | 5800 | 5800 | 464 | 6264
2017-05-23 | 315184 | 0001 | ニッタ株式会社 | 127 | 古泉 匡 | 127170513 | 03023 | コトヒラ工業株式会社 | OEM(ｺﾄﾋﾗ) | NSP | ニッタ 3502-6XN3PX FIX AO | 350×350×52 | NHEP-10039-2 |  |  | 2 | 7650 | 15300 | 15300 | 1224 | 16524
2017-05-23 | 315225 | 0003 | 日本バイリーン株式会社 | 139 | 高橋 重幸 | 139170502 | 00625 | 三菱重工冷熱株式会社 | ㈱堂島ﾋﾞﾙﾁﾞﾝｸﾞ | VR | ﾊﾞｲﾘｰﾝ FR-585 | 605×605mm |  |  |  | 16 | 550 | 8800 | 0 | 0 | 0
2017-05-23 | 315225 | 0003 | 日本バイリーン株式会社 | 139 | 高橋 重幸 | 139170502 | 00625 | 三菱重工冷熱株式会社 | ㈱堂島ﾋﾞﾙﾁﾞﾝｸﾞ | VR | ﾊﾞｲﾘｰﾝ FR-585 | 605×300mm |  |  |  | 4 | 280 | 1120 | 0 | 0 | 0
2017-05-23 | 315225 | 0003 | 日本バイリーン株式会社 | 139 | 高橋 重幸 | 139170502 | 00625 | 三菱重工冷熱株式会社 | ㈱堂島ﾋﾞﾙﾁﾞﾝｸﾞ | VR | ﾊﾞｲﾘｰﾝ FR-585 | 495×495mm |  |  |  | 8 | 370 | 2960 | 0 | 0 | 0
2017-05-23 | 315225 | 0003 | 日本バイリーン株式会社 | 139 | 高橋 重幸 | 139170502 | 00625 | 三菱重工冷熱株式会社 | ㈱堂島ﾋﾞﾙﾁﾞﾝｸﾞ |  |  |  |  | ※実績注番 139161101(2016年11月納入) |  | 0 | 0 | 0 | 12880 | 1031 | 13911
2017-05-23 | 315229 | 0003 | 日本バイリーン株式会社 | 123 | 前田 健太 | 123170201 | 00052 | 株式会社日立プラントサービス | 大鵬薬品工業株式会社 | VR | ﾊﾞｲﾘｰﾝ FC-620N | 1.6×50m |  | 系統名:GF-01 | 図番:TCFL-17004-1 | 1 | 11800 | 11800 | 0 | 0 | 0
2017-05-23 | 315229 | 0003 | 日本バイリーン株式会社 | 123 | 前田 健太 | 123170201 | 00052 | 株式会社日立プラントサービス | 大鵬薬品工業株式会社 |  |  |  |  | ※現着前に古澤様へ連絡願います |  | 0 | 0 | 0 | 11800 | 944 | 12744
2017-05-23 | 315234 | 0005 | 株式会社アクシー | 121 | 高橋 重幸 | 121170501 | 00042 | 新菱冷熱工業株式会社 | ﾆｯｾｲ五反田駅前ﾋﾞﾙ改修工事 | PUXM | アクシーRM/600(ｱﾙﾐ枠付) | 600W×600H×20T |  |  |  | 6 | 2260 | 13560 | 0 | 0 | 0
2017-05-23 | 315234 | 0005 | 株式会社アクシー | 121 | 高橋 重幸 | 121170501 | 00042 | 新菱冷熱工業株式会社 | ﾆｯｾｲ五反田駅前ﾋﾞﾙ改修工事 |  |  |  |  | ※御見積№ 037-304-170502-06 |  | 0 | 0 | 0 | 13560 | 1085 | 14645
2017-05-23 | 315498 | 0003 | 日本バイリーン株式会社 | 123 | 前田 健太 | 123161101 | 00051 | ダイダン株式会社 | (仮称)TGMM芝浦ﾌﾟﾛｼﾞｪｸﾄ |  |  |  |  | 系統名：13～14-AO-AC-01 |  | 0 | 0 | 0 | 0 | 0 | 0
2017-05-23 | 315498 | 0003 | 日本バイリーン株式会社 | 123 | 前田 健太 | 123161101 | 00051 | ダイダン株式会社 | (仮称)TGMM芝浦ﾌﾟﾛｼﾞｪｸﾄ | VT | ﾊﾞｲﾘｰﾝ SVT-20(PS/600N)+FC-620N挟み込み | 450W×1400H×20T |  |  |  | 3 | 4500 | 13500 | 0 | 0 | 0
2017-05-23 | 315498 | 0003 | 日本バイリーン株式会社 | 123 | 前田 健太 | 123161101 | 00051 | ダイダン株式会社 | (仮称)TGMM芝浦ﾌﾟﾛｼﾞｪｸﾄ |  |  |  |  | 系統名：13～14-AO-AC-02 |  | 0 | 0 | 0 | 0 | 0 | 0
2017-05-23 | 315498 | 0003 | 日本バイリーン株式会社 | 123 | 前田 健太 | 123161101 | 00051 | ダイダン株式会社 | (仮称)TGMM芝浦ﾌﾟﾛｼﾞｪｸﾄ | VT | ﾊﾞｲﾘｰﾝ SVT-20(PS/600N)+FC-620N挟み込み | 450W×1100H×20T |  |  |  | 3 | 4500 | 13500 | 0 | 0 | 0
2017-05-23 | 315498 | 0003 | 日本バイリーン株式会社 | 123 | 前田 健太 | 123161101 | 00051 | ダイダン株式会社 | (仮称)TGMM芝浦ﾌﾟﾛｼﾞｪｸﾄ |  |  |  |  | 系統名：13～14-AO-AC-03 |  | 0 | 0 | 0 | 0 | 0 | 0
2017-05-23 | 315498 | 0003 | 日本バイリーン株式会社 | 123 | 前田 健太 | 123161101 | 00051 | ダイダン株式会社 | (仮称)TGMM芝浦ﾌﾟﾛｼﾞｪｸﾄ | VT | ﾊﾞｲﾘｰﾝ SVT-20(PS/600N)+FC-620N挟み込み | 450W×1400H×20T |  |  |  | 3 | 4500 | 13500 | 0 | 0 | 0
2017-05-23 | 315498 | 0003 | 日本バイリーン株式会社 | 123 | 前田 健太 | 123161101 | 00051 | ダイダン株式会社 | (仮称)TGMM芝浦ﾌﾟﾛｼﾞｪｸﾄ |  |  |  |  | 系統名：13～14-AO-AC-04 |  | 0 | 0 | 0 | 0 | 0 | 0
2017-05-23 | 315498 | 0003 | 日本バイリーン株式会社 | 123 | 前田 健太 | 123161101 | 00051 | ダイダン株式会社 | (仮称)TGMM芝浦ﾌﾟﾛｼﾞｪｸﾄ | VT | ﾊﾞｲﾘｰﾝ SVT-20(PS/600N)+FC-620N挟み込み | 450W×1400H×20T |  |  |  | 3 | 4500 | 13500 | 0 | 0 | 0
2017-05-23 | 315498 | 0003 | 日本バイリーン株式会社 | 123 | 前田 健太 | 123161101 | 00051 | ダイダン株式会社 | (仮称)TGMM芝浦ﾌﾟﾛｼﾞｪｸﾄ |  |  |  |  | 系統名：13～14-AO-AC-05 |  | 0 | 0 | 0 | 0 | 0 | 0
2017-05-23 | 315498 | 0003 | 日本バイリーン株式会社 | 123 | 前田 健太 | 123161101 | 00051 | ダイダン株式会社 | (仮称)TGMM芝浦ﾌﾟﾛｼﾞｪｸﾄ | VT | ﾊﾞｲﾘｰﾝ SVT-20(PS/600N)+FC-620N挟み込み | 450W×1100H×20T |  |  |  | 3 | 4500 | 13500 | 0 | 0 | 0
2017-05-23 | 315498 | 0003 | 日本バイリーン株式会社 | 123 | 前田 健太 | 123161101 | 00051 | ダイダン株式会社 | (仮称)TGMM芝浦ﾌﾟﾛｼﾞｪｸﾄ |  |  |  |  | 系統名：13～14-AO-AC-06 |  | 0 | 0 | 0 | 0 | 0 | 0
2017-05-23 | 315498 | 0003 | 日本バイリーン株式会社 | 123 | 前田 健太 | 123161101 | 00051 | ダイダン株式会社 | (仮称)TGMM芝浦ﾌﾟﾛｼﾞｪｸﾄ | VT | ﾊﾞｲﾘｰﾝ SVT-20(PS/600N)+FC-620N挟み込み | 450W×1400H×20T |  |  |  | 3 | 4500 | 13500 | 0 | 0 | 0
2017-05-23 | 315498 | 0003 | 日本バイリーン株式会社 | 123 | 前田 健太 | 123161101 | 00051 | ダイダン株式会社 | (仮称)TGMM芝浦ﾌﾟﾛｼﾞｪｸﾄ |  |  |  |  | ※ﾌﾟﾚﾌｨﾙﾀ：金網、押え棒、ﾘﾍﾞｯﾄ SUS304製 |  | 0 | 0 | 0 | 81000 | 6480 | 87480
2017-05-23 | 315501 | 0003 | 日本バイリーン株式会社 | 123 | 前田 健太 | 123170304 | 90067 | 株式会社相模機工 | 花王栃木工場第5仕上新築工事 | VR | ﾊﾞｲﾘｰﾝ FR-585BL | 1.6×20m | PAC-1 |  |  | 1 | 12400 | 12400 | 0 | 0 | 0
2017-05-23 | 315501 | 0003 | 日本バイリーン株式会社 | 123 | 前田 健太 | 123170304 | 90067 | 株式会社相模機工 | 花王栃木工場第5仕上新築工事 | VR | ﾊﾞｲﾘｰﾝ FR-585BL | 0.615×20m | OPAC-1 |  |  | 1 | 5400 | 5400 | 0 | 0 | 0
2017-05-23 | 315501 | 0003 | 日本バイリーン株式会社 | 123 | 前田 健太 | 123170304 | 90067 | 株式会社相模機工 | 花王栃木工場第5仕上新築工事 | VR | ﾊﾞｲﾘｰﾝ FR-585BL | 1.13×20m | PAC-2 |  |  | 1 | 9600 | 9600 | 0 | 0 | 0
2017-05-23 | 315501 | 0003 | 日本バイリーン株式会社 | 123 | 前田 健太 | 123170304 | 90067 | 株式会社相模機工 | 花王栃木工場第5仕上新築工事 | VR | ﾊﾞｲﾘｰﾝ FR-585BL | 0.615×20m | OPAC-2 |  |  | 1 | 5400 | 5400 | 0 | 0 | 0
2017-05-23 | 315501 | 0003 | 日本バイリーン株式会社 | 123 | 前田 健太 | 123170304 | 90067 | 株式会社相模機工 | 花王栃木工場第5仕上新築工事 | VR | ﾊﾞｲﾘｰﾝ FR-585BL | 1.43×20m | PAC-4 |  |  | 2 | 11300 | 22600 | 0 | 0 | 0
2017-05-23 | 315501 | 0003 | 日本バイリーン株式会社 | 123 | 前田 健太 | 123170304 | 90067 | 株式会社相模機工 | 花王栃木工場第5仕上新築工事 | VR | ﾊﾞｲﾘｰﾝ FR-585BL | 1.13×20m | OPAC-4 |  |  | 1 | 9600 | 9600 | 65000 | 5200 | 70200
2017-05-23 | 315603 | 0001 | ニッタ株式会社 | 127 | 古泉 匡 | 127170520 | 03007 | 株式会社上村工業 | ㈱上村工業 | NSP | ニッタ 3542-F61 RO AA | 610×610×150 | NHEP-GU-10014-0 |  |  | 20 | 9000 | 180000 | 180000 | 14400 | 194400
2017-05-23 | 315604 | 0001 | ニッタ株式会社 | 129 | 渡辺 陽介 | 129170405 | 03106 | 株式会社柿本商会 | 東京大学(本郷)附属図書館Ⅲ-1改修機械設備工事 | NT | ニッタ NTJ-25XF（RM/600） | 500×500×25 |  |  |  | 4 | 1300 | 5200 | 5200 | 416 | 5616
2017-05-23 | 315672 | 0001 | ニッタ株式会社 | 138 | 前田 健太 | 138170504 | 00052 | 株式会社日立プラントサービス | ひたちなか総合病院 | NEH | ニッタ EHS-A-C GO EI | 305H×305W×150D |  |  |  | 1 | 5908 | 5908 | 0 | 0 | 0
2017-05-23 | 315672 | 0001 | ニッタ株式会社 | 138 | 前田 健太 | 138170504 | 00052 | 株式会社日立プラントサービス | ひたちなか総合病院 | NEH | ニッタ EHS-A-C GO EI | 305H×305W×150D |  |  |  | 1 | 5908 | 5908 | 0 | 0 | 0
2017-05-23 | 315672 | 0001 | ニッタ株式会社 | 138 | 前田 健太 | 138170504 | 00052 | 株式会社日立プラントサービス | ひたちなか総合病院 | NEH | ニッタ EHS-A-C GO EI | 305H×305W×150D |  |  |  | 1 | 5908 | 5908 | 17724 | 1419 | 19143
2017-05-23 | 315673 | 0001 | ニッタ株式会社 | 129 | 渡辺 陽介 | 129170104 | 02763 | 大成温調株式会社 | 府中市立学校給食ｾﾝﾀｰ新築に伴う空気調和設備工事 | NT | ニッタ NTJ-20F(RM/600) | 610H×610W×20T |  |  |  | 4 | 1400 | 5600 | 0 | 0 | 0
2017-05-23 | 315673 | 0001 | ニッタ株式会社 | 129 | 渡辺 陽介 | 129170104 | 02763 | 大成温調株式会社 | 府中市立学校給食ｾﾝﾀｰ新築に伴う空気調和設備工事 | NT | ニッタ NT-20F(RM/600) | 610H×610W×20T |  |  |  | 1 | 1300 | 1300 | 0 | 0 | 0
2017-05-23 | 315673 | 0001 | ニッタ株式会社 | 129 | 渡辺 陽介 | 129170104 | 02763 | 大成温調株式会社 | 府中市立学校給食ｾﾝﾀｰ新築に伴う空気調和設備工事 | NT | ニッタ NT-20F(RM/600) | 610H×610W×20T |  |  |  | 1 | 1300 | 1300 | 0 | 0 | 0
2017-05-23 | 315673 | 0001 | ニッタ株式会社 | 129 | 渡辺 陽介 | 129170104 | 02763 | 大成温調株式会社 | 府中市立学校給食ｾﾝﾀｰ新築に伴う空気調和設備工事 | NT | ニッタ NTJ-20F(RM/600) | 610H×610W×20T |  |  |  | 1 | 1400 | 1400 | 0 | 0 | 0
2017-05-23 | 315673 | 0001 | ニッタ株式会社 | 129 | 渡辺 陽介 | 129170104 | 02763 | 大成温調株式会社 | 府中市立学校給食ｾﾝﾀｰ新築に伴う空気調和設備工事 | NT | ニッタ NTJ-20H(RM/600) | 610H×305W×20T |  |  |  | 1 | 1000 | 1000 | 0 | 0 | 0
2017-05-23 | 315673 | 0001 | ニッタ株式会社 | 129 | 渡辺 陽介 | 129170104 | 02763 | 大成温調株式会社 | 府中市立学校給食ｾﾝﾀｰ新築に伴う空気調和設備工事 | NT | ニッタ NT-20F(RM/600) | 610H×610W×20T |  |  |  | 1 | 1300 | 1300 | 0 | 0 | 0
2017-05-23 | 315673 | 0001 | ニッタ株式会社 | 129 | 渡辺 陽介 | 129170104 | 02763 | 大成温調株式会社 | 府中市立学校給食ｾﾝﾀｰ新築に伴う空気調和設備工事 | NT | ニッタ NT-20F(RM/600) | 610H×610W×20T |  |  |  | 1 | 1300 | 1300 | 0 | 0 | 0
2017-05-23 | 315673 | 0001 | ニッタ株式会社 | 129 | 渡辺 陽介 | 129170104 | 02763 | 大成温調株式会社 | 府中市立学校給食ｾﾝﾀｰ新築に伴う空気調和設備工事 | NT | ニッタ NT-20F(RM/600) | 610H×610W×20T |  |  |  | 1 | 1300 | 1300 | 0 | 0 | 0
2017-05-23 | 315673 | 0001 | ニッタ株式会社 | 129 | 渡辺 陽介 | 129170104 | 02763 | 大成温調株式会社 | 府中市立学校給食ｾﾝﾀｰ新築に伴う空気調和設備工事 | NT | ニッタ NT-20F(RM/600) | 610H×610W×20T |  |  |  | 1 | 1300 | 1300 | 0 | 0 | 0
2017-05-23 | 315673 | 0001 | ニッタ株式会社 | 129 | 渡辺 陽介 | 129170104 | 02763 | 大成温調株式会社 | 府中市立学校給食ｾﾝﾀｰ新築に伴う空気調和設備工事 | NT | ニッタ NTJ-20F(RM/600) | 610H×610W×20T |  |  |  | 4 | 1400 | 5600 | 0 | 0 | 0
2017-05-23 | 315673 | 0001 | ニッタ株式会社 | 129 | 渡辺 陽介 | 129170104 | 02763 | 大成温調株式会社 | 府中市立学校給食ｾﾝﾀｰ新築に伴う空気調和設備工事 | NT | ニッタ NTJ-20F(RM/600) | 610H×610W×20T |  |  |  | 2 | 1400 | 2800 | 24200 | 1936 | 26136
2017-05-23 | 315676 | 0001 | ニッタ株式会社 | 124 | 前田 健太 | 124170403 | 00279 | クボタ空調株式会社 | 東和薬品㈱山形工場建設工事(T棟) | NW | ニッタ STM15-FN-SLT |  |  |  |  | 1 | 2700 | 2700 | 0 | 0 | 0
2017-05-23 | 315676 | 0001 | ニッタ株式会社 | 124 | 前田 健太 | 124170403 | 00279 | クボタ空調株式会社 | 東和薬品㈱山形工場建設工事(T棟) | NW | ニッタ STM15-HN-SLT |  |  |  |  | 1 | 2600 | 2600 | 0 | 0 | 0
2017-05-23 | 315676 | 0001 | ニッタ株式会社 | 124 | 前田 健太 | 124170403 | 00279 | クボタ空調株式会社 | 東和薬品㈱山形工場建設工事(T棟) | NW | ニッタ STM15-WN-SLT |  |  |  |  | 1 | 2600 | 2600 | 7900 | 632 | 8532
2017-05-24 | 315187 | 0001 | ニッタ株式会社 | 127 | 古泉 匡 | 127170518 | 03023 | コトヒラ工業株式会社 | OEM(ｺﾄﾋﾗ) | NSP | ニッタ 34J1-6X RR AA | 250×250×68 | NHEP-08071-1 |  |  | 10 | 4600 | 46000 | 46000 | 3680 | 49680
2017-05-24 | 315295 | 0003 | 日本バイリーン株式会社 | 124 | 前田 健太 | 124170501 | 00279 | クボタ空調株式会社 | 田辺三菱製薬㈱戸田事業所 | VM | ﾊﾞｲﾘｰﾝ SVMT-65-67F | 610W×610H×150D |  |  |  | 19 | 6120 | 116280 | 0 | 0 | 0
2017-05-24 | 315295 | 0003 | 日本バイリーン株式会社 | 124 | 前田 健太 | 124170501 | 00279 | クボタ空調株式会社 | 田辺三菱製薬㈱戸田事業所 | VM | ﾊﾞｲﾘｰﾝ SVMT-65-33V | 305W×610H×150D |  |  |  | 1 | 4230 | 4230 | 0 | 0 | 0
2017-05-24 | 315295 | 0003 | 日本バイリーン株式会社 | 124 | 前田 健太 | 124170501 | 00279 | クボタ空調株式会社 | 田辺三菱製薬㈱戸田事業所 | VM | ﾊﾞｲﾘｰﾝ SVMT-65-33H | 610W×305H×150D |  |  |  | 13 | 4230 | 54990 | 0 | 0 | 0
2017-05-24 | 315295 | 0003 | 日本バイリーン株式会社 | 124 | 前田 健太 | 124170501 | 00279 | クボタ空調株式会社 | 田辺三菱製薬㈱戸田事業所 |  |  |  |  | ※実績注番 124161106(2016年11月納入) |  | 0 | 0 | 0 | 175500 | 14039 | 189539
2017-05-24 | 315296 | 0003 | 日本バイリーン株式会社 | 123 | 前田 健太 | 123160309 | 00051 | ダイダン株式会社 | 東京大学(本郷)ｱｶﾃﾞﾐｯｸｺﾓﾝｽﾞ(仮称)新営工事 | VBX | ﾊﾞｲﾘｰﾝ ﾀｯﾁｱｯﾌﾟ塗料 |  |  |  |  | 1 | 4000 | 4000 | 4000 | 320 | 4320
2017-05-24 | 315499 | 0003 | 日本バイリーン株式会社 | 123 | 前田 健太 | 123170207 | 00052 | 株式会社日立プラントサービス | 花王栃木工場第5仕上新築工事 | VACM | ﾊﾞｲﾘｰﾝ VACM-3040 |  |  |  |  | 2 | 120000 | 240000 | 0 | 0 | 0
2017-05-24 | 315499 | 0003 | 日本バイリーン株式会社 | 123 | 前田 健太 | 123170207 | 00052 | 株式会社日立プラントサービス | 花王栃木工場第5仕上新築工事 | VACM | ﾊﾞｲﾘｰﾝ VACM-2020 |  |  |  |  | 2 | 50000 | 100000 | 0 | 0 | 0
2017-05-24 | 315499 | 0003 | 日本バイリーン株式会社 | 123 | 前田 健太 | 123170207 | 00052 | 株式会社日立プラントサービス | 花王栃木工場第5仕上新築工事 | VACM | ﾊﾞｲﾘｰﾝ VACM-0510 |  |  |  |  | 10 | 35000 | 350000 | 0 | 0 | 0
2017-05-24 | 315499 | 0003 | 日本バイリーン株式会社 | 123 | 前田 健太 | 123170207 | 00052 | 株式会社日立プラントサービス | 花王栃木工場第5仕上新築工事 | VTCA | ﾊﾞｲﾘｰﾝ VTCA-1020 |  |  |  |  | 1 | 20000 | 20000 | 0 | 0 | 0
2017-05-24 | 315499 | 0003 | 日本バイリーン株式会社 | 123 | 前田 健太 | 123170207 | 00052 | 株式会社日立プラントサービス | 花王栃木工場第5仕上新築工事 | VACM | ﾊﾞｲﾘｰﾝ VACM-1015 |  |  |  |  | 6 | 37000 | 222000 | 0 | 0 | 0
2017-05-24 | 315499 | 0003 | 日本バイリーン株式会社 | 123 | 前田 健太 | 123170207 | 00052 | 株式会社日立プラントサービス | 花王栃木工場第5仕上新築工事 | VACM | ﾊﾞｲﾘｰﾝ VACM-1010 |  |  |  |  | 4 | 35000 | 140000 | 0 | 0 | 0
2017-05-24 | 315499 | 0003 | 日本バイリーン株式会社 | 123 | 前田 健太 | 123170207 | 00052 | 株式会社日立プラントサービス | 花王栃木工場第5仕上新築工事 | VACM | ﾊﾞｲﾘｰﾝ VACM-2030 |  |  |  |  | 9 | 63000 | 567000 | 0 | 0 | 0
2017-05-24 | 315499 | 0003 | 日本バイリーン株式会社 | 123 | 前田 健太 | 123170207 | 00052 | 株式会社日立プラントサービス | 花王栃木工場第5仕上新築工事 | VACM | ﾊﾞｲﾘｰﾝ VACM-1020 |  |  |  |  | 1 | 41000 | 41000 | 0 | 0 | 0
2017-05-24 | 315499 | 0003 | 日本バイリーン株式会社 | 123 | 前田 健太 | 123170207 | 00052 | 株式会社日立プラントサービス | 花王栃木工場第5仕上新築工事 | VACM | ﾊﾞｲﾘｰﾝ VACM-1025 |  |  |  |  | 1 | 45000 | 45000 | 1725000 | 138000 | 1863000
2017-05-24 | 315661 | 0217 | 三幸工業株式会社 | 129 | 渡辺 陽介 | 129170405 | 03106 | 株式会社柿本商会 | 東京大学(本郷)附属図書館Ⅲ-1改修機械設備工事 |  |  |  |  | FS-2外気取入ﾀﾞｸﾄ |  | 0 | 0 | 0 | 0 | 0 | 0
2017-05-24 | 315661 | 0217 | 三幸工業株式会社 | 129 | 渡辺 陽介 | 129170405 | 03106 | 株式会社柿本商会 | 東京大学(本郷)附属図書館Ⅲ-1改修機械設備工事 | SB | 三幸工業K-2×2P-NS-SP | ﾄﾞｱ方向：R |  |  |  | 1 | 70000 | 70000 | 0 | 0 | 0
2017-05-24 | 315661 | 0217 | 三幸工業株式会社 | 129 | 渡辺 陽介 | 129170405 | 03106 | 株式会社柿本商会 | 東京大学(本郷)附属図書館Ⅲ-1改修機械設備工事 |  |  |  |  | ※図番：SK17-KW24-01-0 |  | 0 | 0 | 0 | 0 | 0 | 0
2017-05-24 | 315661 | 0217 | 三幸工業株式会社 | 129 | 渡辺 陽介 | 129170405 | 03106 | 株式会社柿本商会 | 東京大学(本郷)附属図書館Ⅲ-1改修機械設備工事 | SB | 三幸工業運搬費(混載便) |  |  |  |  | 1 | 0 | 10000 | 80000 | 6400 | 86400
2017-05-24 | 315677 | 0001 | ニッタ株式会社 | 121 | 高橋 重幸 | 121160804 | 00042 | 新菱冷熱工業株式会社 | ｱｰｸﾋﾙｽﾞ熱供給ｾﾝﾀｰ | NT | ニッタ NTJ-20F(AF200A) | 610H×610W×20T |  |  |  | 12 | 2500 | 30000 | 0 | 0 | 0
2017-05-24 | 315677 | 0001 | ニッタ株式会社 | 121 | 高橋 重幸 | 121160804 | 00042 | 新菱冷熱工業株式会社 | ｱｰｸﾋﾙｽﾞ熱供給ｾﾝﾀｰ | NT | ニッタ NTJ-20F(AF200A) | 610H×610W×20T |  |  |  | 12 | 2500 | 30000 | 60000 | 4800 | 64800
2017-05-24 | 315678 | 0001 | ニッタ株式会社 | 124 | 前田 健太 | 124161001 | 00279 | クボタ空調株式会社 | 東北医科薬科大学医学部教育研究棟新築工事 | NT | ニッタ NTJ-20X(RM/400) | 770H×538W×20T |  |  |  | 4 | 2200 | 8800 | 0 | 0 | 0
2017-05-24 | 315678 | 0001 | ニッタ株式会社 | 124 | 前田 健太 | 124161001 | 00279 | クボタ空調株式会社 | 東北医科薬科大学医学部教育研究棟新築工事 | NT | ニッタ NTJ-20X(RM/400) | 1230H×610W×20T |  |  |  | 1 | 3200 | 3200 | 0 | 0 | 0
2017-05-24 | 315678 | 0001 | ニッタ株式会社 | 124 | 前田 健太 | 124161001 | 00279 | クボタ空調株式会社 | 東北医科薬科大学医学部教育研究棟新築工事 | NRL | ニッタ RLJ-90-X6-ZLS1 GO | 770H×538W×65D |  |  |  | 4 | 3500 | 14000 | 0 | 0 | 0
2017-05-24 | 315678 | 0001 | ニッタ株式会社 | 124 | 前田 健太 | 124161001 | 00279 | クボタ空調株式会社 | 東北医科薬科大学医学部教育研究棟新築工事 | NRL | ニッタ RLJ-90-X6-ZLS2 GO | 1230H×610W×65D |  |  |  | 1 | 5300 | 5300 | 31300 | 2504 | 33804
2017-05-24 | 315679 | 0001 | ニッタ株式会社 | 121 | 高橋 重幸 | 121170304 | 00042 | 新菱冷熱工業株式会社 | 公立藤岡総合病院新入院棟建設･附属外来ｾﾝﾀｰ改修工事 | NBCAP | ニッタ CAP-GS-C(H)-SAS-DS-AS |  |  |  |  | 1 | 7370 | 7370 | 0 | 0 | 0
2017-05-24 | 315679 | 0001 | ニッタ株式会社 | 121 | 高橋 重幸 | 121170304 | 00042 | 新菱冷熱工業株式会社 | 公立藤岡総合病院新入院棟建設･附属外来ｾﾝﾀｰ改修工事 | NBCAP | ニッタ CAP-GS-C(H)-SAS-DS-AS |  |  |  |  | 1 | 7370 | 7370 | 0 | 0 | 0
2017-05-24 | 315679 | 0001 | ニッタ株式会社 | 121 | 高橋 重幸 | 121170304 | 00042 | 新菱冷熱工業株式会社 | 公立藤岡総合病院新入院棟建設･附属外来ｾﾝﾀｰ改修工事 | NBCAP | ニッタ CAP-GS-C(H)-SAS-DS-AS |  |  |  |  | 1 | 7370 | 7370 | 22110 | 1770 | 23880
2017-05-25 | 315306 | 0003 | 日本バイリーン株式会社 | 137 | 高橋 重幸 | 137170501 | 00030 | 東洋熱工業株式会社 | 貴社 | VT | ﾊﾞｲﾘｰﾝ PP製（SS-3300同等品） | 968×560×50 |  |  |  | 4 | 4997 | 19988 | 0 | 0 | 0
2017-05-25 | 315306 | 0003 | 日本バイリーン株式会社 | 137 | 高橋 重幸 | 137170501 | 00030 | 東洋熱工業株式会社 | 貴社 | VT | ﾊﾞｲﾘｰﾝ SS-3300 | 968×560×50 |  |  |  | 4 | 4997 | 19988 | 39976 | 3198 | 43174
2017-05-25 | 315500 | 0003 | 日本バイリーン株式会社 | 123 | 前田 健太 | 123160309 | 00051 | ダイダン株式会社 | 東京大学(本郷)ｱｶﾃﾞﾐｯｸｺﾓﾝｽﾞ(仮称)新営工事 | VBX | ﾊﾞｲﾘｰﾝ 送料 |  |  |  |  | 1 | 0 | 1500 | 1500 | 120 | 1620
2017-05-25 | 315505 | 0003 | 日本バイリーン株式会社 | 139 | 高橋 重幸 | 139170504 | 00625 | 三菱重工冷熱株式会社 | 日本銀行金沢支店 | VR | ﾊﾞｲﾘｰﾝ PS/300N | 1.6×30m巻 |  |  |  | 1 | 56800 | 56800 | 56800 | 4544 | 61344
2017-05-25 | 315630 | 0001 | ニッタ株式会社 | 129 | 渡辺 陽介 | 129160607 | 00643 | 高砂熱学工業株式会社 | 赤坂一丁目地区第一種市街地再開発事業 | NT | ニッタ NT-20F（RM/300）厚調整 | 610H×610W×20D | AC-CE-C3F |  |  | 8 | 1288 | 10304 | 0 | 0 | 0
2017-05-25 | 315630 | 0001 | ニッタ株式会社 | 129 | 渡辺 陽介 | 129160607 | 00643 | 高砂熱学工業株式会社 | 赤坂一丁目地区第一種市街地再開発事業 | NT | ニッタ NTJ-20X（RM/300）補強・厚調整 | 1230H×353.5W×20D | AC-DKA-C3F |  |  | 2 | 3160 | 6320 | 0 | 0 | 0
2017-05-25 | 315630 | 0001 | ニッタ株式会社 | 129 | 渡辺 陽介 | 129160607 | 00643 | 高砂熱学工業株式会社 | 赤坂一丁目地区第一種市街地再開発事業 | NT | ニッタ NTJ-20X（RM/300）厚調整 | 440H×1030/2W×20D | AC-DKA-C3F |  |  | 2 | 2995 | 5990 | 0 | 0 | 0
2017-05-25 | 315630 | 0001 | ニッタ株式会社 | 129 | 渡辺 陽介 | 129160607 | 00643 | 高砂熱学工業株式会社 | 赤坂一丁目地区第一種市街地再開発事業 | NT | ニッタ NTJ-20X（RM/300）補強・厚調整 | 1230H×353.5W×20D | AC-DKB-C4F |  |  | 2 | 3160 | 6320 | 0 | 0 | 0
2017-05-25 | 315630 | 0001 | ニッタ株式会社 | 129 | 渡辺 陽介 | 129160607 | 00643 | 高砂熱学工業株式会社 | 赤坂一丁目地区第一種市街地再開発事業 | NT | ニッタ NTJ-20X（RM/300）厚調整 | 440H×1030/2W×20D | AC-DKB-C4F |  |  | 2 | 2995 | 5990 | 0 | 0 | 0
2017-05-25 | 315630 | 0001 | ニッタ株式会社 | 129 | 渡辺 陽介 | 129160607 | 00643 | 高砂熱学工業株式会社 | 赤坂一丁目地区第一種市街地再開発事業 | NT | ニッタ NTJ-20X（RM/300）補強・厚調整 | 770H×453.5W×20D | AC-DKC-C4F |  |  | 4 | 2288 | 9152 | 0 | 0 | 0
2017-05-25 | 315630 | 0001 | ニッタ株式会社 | 129 | 渡辺 陽介 | 129160607 | 00643 | 高砂熱学工業株式会社 | 赤坂一丁目地区第一種市街地再開発事業 | NT | ニッタ NTJ-20X（RM/300）厚調整 | 340H×810/2W×20D | AC-DKC-C4F |  |  | 2 | 2309 | 4618 | 0 | 0 | 0
2017-05-25 | 315630 | 0001 | ニッタ株式会社 | 129 | 渡辺 陽介 | 129160607 | 00643 | 高砂熱学工業株式会社 | 赤坂一丁目地区第一種市街地再開発事業 | NT | ニッタ NTJ-20X（RM/300）厚調整 | 560H×453.5W×20D | AC-DKD-C4F |  |  | 6 | 1736 | 10416 | 0 | 0 | 0
2017-05-25 | 315630 | 0001 | ニッタ株式会社 | 129 | 渡辺 陽介 | 129160607 | 00643 | 高砂熱学工業株式会社 | 赤坂一丁目地区第一種市街地再開発事業 | NT | ニッタ NTJ-20X（RM/300）厚調整 | 490H×350W×20D | AC-DKD-C4F |  |  | 12 | 1113 | 13356 | 0 | 0 | 0
2017-05-25 | 315630 | 0001 | ニッタ株式会社 | 129 | 渡辺 陽介 | 129160607 | 00643 | 高砂熱学工業株式会社 | 赤坂一丁目地区第一種市街地再開発事業 | NT | ニッタ NTJ-20X（RM/300）補強・厚調整 | 1100H×559.2W×20D | AC-DN-D3F |  |  | 4 | 3598 | 14392 | 0 | 0 | 0
2017-05-25 | 315630 | 0001 | ニッタ株式会社 | 129 | 渡辺 陽介 | 129160607 | 00643 | 高砂熱学工業株式会社 | 赤坂一丁目地区第一種市街地再開発事業 | NT | ニッタ NTJ-20X（RM/300）補強・厚調整 | 1230H×428.5W×20D | AC-EH-Ap1F |  |  | 2 | 3568 | 7136 | 0 | 0 | 0
2017-05-25 | 315630 | 0001 | ニッタ株式会社 | 129 | 渡辺 陽介 | 129160607 | 00643 | 高砂熱学工業株式会社 | 赤坂一丁目地区第一種市街地再開発事業 | NT | ニッタ NT-20F（RM/300）厚調整 | 610H×610W×20D | AC-FY-C4F |  |  | 6 | 1288 | 7728 | 0 | 0 | 0
2017-05-25 | 315630 | 0001 | ニッタ株式会社 | 129 | 渡辺 陽介 | 129160607 | 00643 | 高砂熱学工業株式会社 | 赤坂一丁目地区第一種市街地再開発事業 | NT | ニッタ NTJ-20X（RM/300）厚調整 | 560H×499W×20D | AC-HL-Ap3F |  |  | 9 | 1799 | 16191 | 0 | 0 | 0
2017-05-25 | 315630 | 0001 | ニッタ株式会社 | 129 | 渡辺 陽介 | 129160607 | 00643 | 高砂熱学工業株式会社 | 赤坂一丁目地区第一種市街地再開発事業 | NT | ニッタ NT-20F（RM/300）厚調整 | 610H×610W×20D | AC-OEH-Ap2F |  |  | 8 | 1288 | 10304 | 0 | 0 | 0
2017-05-25 | 315630 | 0001 | ニッタ株式会社 | 129 | 渡辺 陽介 | 129160607 | 00643 | 高砂熱学工業株式会社 | 赤坂一丁目地区第一種市街地再開発事業 | NT | ニッタ NT-20W（RM/300）厚調整 | 305H×610W×20D | AC-OEH-Ap2F |  |  | 4 | 928 | 3712 | 0 | 0 | 0
2017-05-25 | 315630 | 0001 | ニッタ株式会社 | 129 | 渡辺 陽介 | 129160607 | 00643 | 高砂熱学工業株式会社 | 赤坂一丁目地区第一種市街地再開発事業 | NT | ニッタ NTJ-20X（RM/300）厚調整 | 560H×559W×20D | AC-OR-Ap2F |  |  | 9 | 1799 | 16191 | 0 | 0 | 0
2017-05-25 | 315630 | 0001 | ニッタ株式会社 | 129 | 渡辺 陽介 | 129160607 | 00643 | 高砂熱学工業株式会社 | 赤坂一丁目地区第一種市街地再開発事業 | NT | ニッタ NT-20X（RM/300）厚調整 | 490H×350W×20D | OAC-1-T5F |  |  | 12 | 1113 | 13356 | 0 | 0 | 0
2017-05-25 | 315630 | 0001 | ニッタ株式会社 | 129 | 渡辺 陽介 | 129160607 | 00643 | 高砂熱学工業株式会社 | 赤坂一丁目地区第一種市街地再開発事業 | NT | ニッタ NTJ-20X（RM/300）補強・厚調整 | 1230H×353.5W×20D | OAC-2-T5F |  |  | 2 | 3160 | 6320 | 0 | 0 | 0
2017-05-25 | 315630 | 0001 | ニッタ株式会社 | 129 | 渡辺 陽介 | 129160607 | 00643 | 高砂熱学工業株式会社 | 赤坂一丁目地区第一種市街地再開発事業 | NT | ニッタ NTJ-20X（RM/300）厚調整 | 540H×1200/2W×20D | OAC-CKB-C4F |  |  | 2 | 3724 | 7448 | 0 | 0 | 0
2017-05-25 | 315630 | 0001 | ニッタ株式会社 | 129 | 渡辺 陽介 | 129160607 | 00643 | 高砂熱学工業株式会社 | 赤坂一丁目地区第一種市街地再開発事業 | NT | ニッタ NTJ-20X（RM/300）厚調整 | 365H×900/2W×20D | OAC-CK-C3F |  |  | 2 | 2413 | 4826 | 0 | 0 | 0
2017-05-25 | 315630 | 0001 | ニッタ株式会社 | 129 | 渡辺 陽介 | 129160607 | 00643 | 高砂熱学工業株式会社 | 赤坂一丁目地区第一種市街地再開発事業 | NT | ニッタ NTJ-20X（RM/300）厚調整 | 440H×1030/2W×20D | OAC-CKC-C4F |  |  | 2 | 2995 | 5990 | 0 | 0 | 0
2017-05-25 | 315630 | 0001 | ニッタ株式会社 | 129 | 渡辺 陽介 | 129160607 | 00643 | 高砂熱学工業株式会社 | 赤坂一丁目地区第一種市街地再開発事業 | NT | ニッタ NT-20F（RM/300）厚調整 | 610H×610W×20D | OAC-DNK-D3F |  |  | 12 | 1288 | 15456 | 0 | 0 | 0
2017-05-25 | 315630 | 0001 | ニッタ株式会社 | 129 | 渡辺 陽介 | 129160607 | 00643 | 高砂熱学工業株式会社 | 赤坂一丁目地区第一種市街地再開発事業 | NT | ニッタ NT-20H（RM/300）厚調整 | 610H×305W×20D | OAC-DNK-D3F |  |  | 3 | 928 | 2784 | 0 | 0 | 0
2017-05-25 | 315630 | 0001 | ニッタ株式会社 | 129 | 渡辺 陽介 | 129160607 | 00643 | 高砂熱学工業株式会社 | 赤坂一丁目地区第一種市街地再開発事業 | NT | ニッタ NTJ-20X（RM/300）補強・厚調整 | 1230H×509W×20D | OAC-SP1-S1F |  |  | 3 | 4096 | 12288 | 0 | 0 | 0
2017-05-25 | 315630 | 0001 | ニッタ株式会社 | 129 | 渡辺 陽介 | 129160607 | 00643 | 高砂熱学工業株式会社 | 赤坂一丁目地区第一種市街地再開発事業 | NT | ニッタ NTJ-20X（RM/300）厚調整 | 560H×428.5W×20D | OAC-SP2-S1F |  |  | 6 | 1799 | 10794 | 0 | 0 | 0
2017-05-25 | 315630 | 0001 | ニッタ株式会社 | 129 | 渡辺 陽介 | 129160607 | 00643 | 高砂熱学工業株式会社 | 赤坂一丁目地区第一種市街地再開発事業 | NT | ニッタ NTJ-20X（RM/300）補強・厚調整 | 770H×538.5W×20D | OAC-SP3-S1F |  |  | 4 | 2368 | 9472 | 0 | 0 | 0
2017-05-25 | 315630 | 0001 | ニッタ株式会社 | 129 | 渡辺 陽介 | 129160607 | 00643 | 高砂熱学工業株式会社 | 赤坂一丁目地区第一種市街地再開発事業 | NT | ニッタ NTJ-20X（RM/300）補強・厚調整 | 770H×459W×20D | OAC-SP4-S1F |  |  | 6 | 2288 | 13728 | 0 | 0 | 0
2017-05-25 | 315630 | 0001 | ニッタ株式会社 | 129 | 渡辺 陽介 | 129160607 | 00643 | 高砂熱学工業株式会社 | 赤坂一丁目地区第一種市街地再開発事業 | NT | ニッタ NTJ-20X（RM/300）補強・厚調整 | 1230H×428.5W×20D | OAC-SP5-S1F |  |  | 2 | 3568 | 7136 | 0 | 0 | 0
2017-05-25 | 315630 | 0001 | ニッタ株式会社 | 129 | 渡辺 陽介 | 129160607 | 00643 | 高砂熱学工業株式会社 | 赤坂一丁目地区第一種市街地再開発事業 | NT | ニッタ NTJ-20X（RM/300）補強・厚調整 | 770H×453.5W×20D | OAC-SP6-S1F |  |  | 4 | 2288 | 9152 | 0 | 0 | 0
2017-05-25 | 315630 | 0001 | ニッタ株式会社 | 129 | 渡辺 陽介 | 129160607 | 00643 | 高砂熱学工業株式会社 | 赤坂一丁目地区第一種市街地再開発事業 | NT | ニッタ NTJ-20X（RM/300）補強・厚調整 | 1230H×428.5W×20D | OAC-SP7-S2F |  |  | 2 | 3568 | 7136 | 0 | 0 | 0
2017-05-25 | 315630 | 0001 | ニッタ株式会社 | 129 | 渡辺 陽介 | 129160607 | 00643 | 高砂熱学工業株式会社 | 赤坂一丁目地区第一種市街地再開発事業 | NT | ニッタ NTJ-20X（RM/300）補強・厚調整 | 770H×608.5W×20D | OAC-SP8-S2F |  |  | 4 | 2361 | 9444 | 283450 | 22674 | 306124
2017-05-25 | 315652 | 0001 | ニッタ株式会社 | 129 | 渡辺 陽介 | 129170203 | 01375 | 菱和設備株式会社 | ちぼり本社 ﾁﾎﾞｰ建替工事 | NEM | ニッタ SEJ-98-F GO | 610H×610W×150D | 予備ﾌｨﾙﾀ |  |  | 2 | 5236 | 10472 | 10472 | 838 | 11310
2017-05-25 | 315662 | 0217 | 三幸工業株式会社 | 121 | 高橋 重幸 | 121170501 | 00042 | 新菱冷熱工業株式会社 | ﾆｯｾｲ五反田駅前ﾋﾞﾙ改修工事 |  |  |  |  | ﾌﾟﾚﾌｨﾙﾀ取付枠 | 図番:SK17-KW44-01-0 | 0 | 0 | 0 | 0 | 0 | 0
2017-05-25 | 315662 | 0217 | 三幸工業株式会社 | 121 | 高橋 重幸 | 121170501 | 00042 | 新菱冷熱工業株式会社 | ﾆｯｾｲ五反田駅前ﾋﾞﾙ改修工事 | SB | 三幸工業K-1×3P-NG-SP | 605H×1815W×70L |  |  |  | 2 | 35000 | 70000 | 0 | 0 | 0
2017-05-25 | 315662 | 0217 | 三幸工業株式会社 | 121 | 高橋 重幸 | 121170501 | 00042 | 新菱冷熱工業株式会社 | ﾆｯｾｲ五反田駅前ﾋﾞﾙ改修工事 | SB | 三幸工業運搬費(混載便) |  |  |  |  | 1 | 0 | 10000 | 0 | 0 | 0
2017-05-25 | 315662 | 0217 | 三幸工業株式会社 | 121 | 高橋 重幸 | 121170501 | 00042 | 新菱冷熱工業株式会社 | ﾆｯｾｲ五反田駅前ﾋﾞﾙ改修工事 |  |  |  |  | ※ﾌｨﾙﾀ同送願います(5/23御社納入予定) |  | 0 | 0 | 0 | 80000 | 6400 | 86400
2017-05-25 | 315680 | 0001 | ニッタ株式会社 | 124 | 前田 健太 | 124170502 | 00279 | クボタ空調株式会社 | ㈱ﾐﾂﾄﾖ川崎 | NT | ニッタ NT-20F(RM/400) | 610H×610W×20T |  |  |  | 6 | 1260 | 7560 | 0 | 0 | 0
2017-05-25 | 315680 | 0001 | ニッタ株式会社 | 124 | 前田 健太 | 124170502 | 00279 | クボタ空調株式会社 | ㈱ﾐﾂﾄﾖ川崎 | NT | ニッタ NT-20H(RM/400) | 610H×305W×20T |  |  |  | 2 | 890 | 1780 | 0 | 0 | 0
2017-05-25 | 315680 | 0001 | ニッタ株式会社 | 124 | 前田 健太 | 124170502 | 00279 | クボタ空調株式会社 | ㈱ﾐﾂﾄﾖ川崎 | NT | ニッタ NT-20W(RM/400) | 305H×610W×20T |  |  |  | 2 | 890 | 1780 | 0 | 0 | 0
2017-05-25 | 315680 | 0001 | ニッタ株式会社 | 124 | 前田 健太 | 124170502 | 00279 | クボタ空調株式会社 | ㈱ﾐﾂﾄﾖ川崎 | NRL | ニッタ RL-90-F12-Z | 610H×610W×150D |  |  |  | 6 | 4400 | 26400 | 0 | 0 | 0
2017-05-25 | 315680 | 0001 | ニッタ株式会社 | 124 | 前田 健太 | 124170502 | 00279 | クボタ空調株式会社 | ㈱ﾐﾂﾄﾖ川崎 | NRL | ニッタ RL-90-H12-Z | 610H×305W×150D |  |  |  | 2 | 2800 | 5600 | 0 | 0 | 0
2017-05-25 | 315680 | 0001 | ニッタ株式会社 | 124 | 前田 健太 | 124170502 | 00279 | クボタ空調株式会社 | ㈱ﾐﾂﾄﾖ川崎 | NRL | ニッタ RL-90-W12-Z | 305H×610W×150D |  |  |  | 2 | 3200 | 6400 | 49520 | 3961 | 53481
2017-05-25 | 315696 | 0072 | 赤帽ポケット急便 | 129 | 渡辺 陽介 | 129160607 | 00643 | 高砂熱学工業株式会社 | 赤坂一丁目地区第一種市街地再開発事業 | SO | 送料 |  |  |  |  | 1 | 0 | 8300 | 0 | 0 | 0
2017-05-25 | 315696 | 0072 | 赤帽ポケット急便 | 129 | 渡辺 陽介 | 129160607 | 00643 | 高砂熱学工業株式会社 | 赤坂一丁目地区第一種市街地再開発事業 | SXO | 送料(高速代) |  |  |  |  | 1 | 0 | 780 | 9080 | 664 | 9744
2017-05-25 | 315697 | 0072 | 赤帽ポケット急便 | 129 | 渡辺 陽介 | 129160606 | 00643 | 高砂熱学工業株式会社 | 東京医科歯科大学医科棟 | SO | 送料 |  |  |  |  | 1 | 0 | 7300 | 0 | 0 | 0
2017-05-25 | 315697 | 0072 | 赤帽ポケット急便 | 129 | 渡辺 陽介 | 129160606 | 00643 | 高砂熱学工業株式会社 | 東京医科歯科大学医科棟 | SXO | 送料(高速代) |  |  |  |  | 1 | 0 | 350 | 7650 | 584 | 8234
2017-05-26 | 315284 | 0001 | ニッタ株式会社 | 127 | 古泉 匡 | 127170510 | 03023 | コトヒラ工業株式会社 | OEM(ｺﾄﾋﾗ) | NSP | ニッタ 3502-6XN3PX FIX AA | 500×500×52 | NHEP-10065-0 |  |  | 10 | 10200 | 102000 | 102000 | 8160 | 110160
2017-05-26 | 315285 | 0001 | ニッタ株式会社 | 127 | 古泉 匡 | 127170512 | 03023 | コトヒラ工業株式会社 | OEM(ｺﾄﾋﾗ) | NSP | ニッタ 3601-6X RI AA | 380H×1100W×68 | NHEP-12047-0 |  |  | 5 | 16000 | 80000 | 80000 | 6400 | 86400
2017-05-26 | 315288 | 0001 | ニッタ株式会社 | 127 | 古泉 匡 | 127170519 | 03023 | コトヒラ工業株式会社 | OEM(ｺﾄﾋﾗ) | NSP | ニッタ 34J1-6X RR AA | 250×250×68 | NHEP-08071-1 |  |  | 10 | 4600 | 46000 | 46000 | 3680 | 49680
2017-05-26 | 315315 | 0003 | 日本バイリーン株式会社 | 137 | 高橋 重幸 | 137170401 | 00030 | 東洋熱工業株式会社 | 住友化学株式会社CMO棟 | VR | ﾊﾞｲﾘｰﾝ PS/600 | 1.2×20m |  |  |  | 1 | 26500 | 26500 | 26500 | 2120 | 28620
2017-05-26 | 315316 | 0003 | 日本バイリーン株式会社 | 149 | 渡辺 陽介 | 149170507 | 00353 | 三機工業株式会社 | 北里大学ﾒﾃﾞｨｶﾙｾﾝﾀｰ | VR | ﾊﾞｲﾘｰﾝ FR-585BL | 1.43×20ｍ |  |  |  | 1 | 18000 | 18000 | 0 | 0 | 0
2017-05-26 | 315316 | 0003 | 日本バイリーン株式会社 | 149 | 渡辺 陽介 | 149170507 | 00353 | 三機工業株式会社 | 北里大学ﾒﾃﾞｨｶﾙｾﾝﾀｰ |  |  |  |  | ※見積№ T10-01567-05 |  | 0 | 0 | 0 | 0 | 0 | 0
2017-05-26 | 315316 | 0003 | 日本バイリーン株式会社 | 149 | 渡辺 陽介 | 149170507 | 00353 | 三機工業株式会社 | 北里大学ﾒﾃﾞｨｶﾙｾﾝﾀｰ | VR | ﾊﾞｲﾘｰﾝ FR-585BL | 1.13×20ｍ |  |  |  | 2 | 14790 | 29580 | 0 | 0 | 0
2017-05-26 | 315316 | 0003 | 日本バイリーン株式会社 | 149 | 渡辺 陽介 | 149170507 | 00353 | 三機工業株式会社 | 北里大学ﾒﾃﾞｨｶﾙｾﾝﾀｰ |  |  |  |  | ※実績注番：137151101（2015年11月納入） |  | 0 | 0 | 0 | 47580 | 3806 | 51386
2017-05-26 | 315506 | 0003 | 日本バイリーン株式会社 | 123 | 前田 健太 | 123170207 | 00052 | 株式会社日立プラントサービス | 花王栃木工場第5仕上新築工事 | VT | ﾊﾞｲﾘｰﾝ VT-20C(PS/600N) | 610H×610W×20T |  |  |  | 2 | 1700 | 3400 | 3400 | 272 | 3672
2017-05-26 | 315544 | 0071 | その他諸口（小口現金） | 121 | 高橋 重幸 | 121170205 | 03036 | 株式会社エスティーアンドアール | YSH 500-Bedded Hospital(Yangon) | BXXS | 部材代(内税) |  |  |  |  | 1 | 0 | 2925 | 2925 | 0 | 2925
2017-05-26 | 315654 | 0001 | ニッタ株式会社 | 149 | 渡辺 陽介 | 149170506 | 04160 | イカリ消毒株式会社 | ｲｶﾘ消毒㈱ | NBX | ニッタ AeroTrack9306-V2 修理作業費 | （S/N:93061149003） |  |  |  | 1 | 0 | 27000 | 0 | 0 | 0
2017-05-26 | 315654 | 0001 | ニッタ株式会社 | 149 | 渡辺 陽介 | 149170506 | 04160 | イカリ消毒株式会社 | ｲｶﾘ消毒㈱ |  |  |  |  | ※見積№ AN17052303 |  | 0 | 0 | 0 | 27000 | 2160 | 29160
2017-05-26 | 316141 | 0001 | ニッタ株式会社 | 124 | 前田 健太 | 124170503 | 00279 | クボタ空調株式会社 | 第一化成群馬工場 | NT | ニッタ NT-20F(RM/400) | 610H×610W×20T |  |  |  | 17 | 1180 | 20060 | 0 | 0 | 0
2017-05-26 | 316141 | 0001 | ニッタ株式会社 | 124 | 前田 健太 | 124170503 | 00279 | クボタ空調株式会社 | 第一化成群馬工場 | NT | ニッタ NT-20H(RM/400) | 610H×305W×20T |  |  |  | 5 | 830 | 4150 | 0 | 0 | 0
2017-05-26 | 316141 | 0001 | ニッタ株式会社 | 124 | 前田 健太 | 124170503 | 00279 | クボタ空調株式会社 | 第一化成群馬工場 | NT | ニッタ NT-20W(RM/400) | 305H×610W×20T |  |  |  | 9 | 830 | 7470 | 31680 | 2535 | 34215
2017-05-26 | 316270 | 0001 | ニッタ株式会社 | 123 | 前田 健太 | 123170201 | 00052 | 株式会社日立プラントサービス | 大鵬薬品工業株式会社 | NXX | ニッタ BWNT-65F(RM/600) FO | 610H×610W×65D |  |  |  | 1 | 9000 | 9000 | 0 | 0 | 0
2017-05-26 | 316270 | 0001 | ニッタ株式会社 | 123 | 前田 健太 | 123170201 | 00052 | 株式会社日立プラントサービス | 大鵬薬品工業株式会社 | NXX | ニッタ BWNTJ-65F(RM/600) FO 両連込 | 610H×618W×65D |  |  |  | 1 | 9000 | 9000 | 0 | 0 | 0
2017-05-26 | 316270 | 0001 | ニッタ株式会社 | 123 | 前田 健太 | 123170201 | 00052 | 株式会社日立プラントサービス | 大鵬薬品工業株式会社 | NXX | ニッタ BWNTJ-65H(RM/600) FO 両連込 | 610H×313W×65D |  |  |  | 1 | 8300 | 8300 | 0 | 0 | 0
2017-05-26 | 316270 | 0001 | ニッタ株式会社 | 123 | 前田 健太 | 123170201 | 00052 | 株式会社日立プラントサービス | 大鵬薬品工業株式会社 | NXX | ニッタ BWNT-65W(RM/600) FO | 305H×610W×65D |  |  |  | 1 | 8300 | 8300 | 0 | 0 | 0
2017-05-26 | 316270 | 0001 | ニッタ株式会社 | 123 | 前田 健太 | 123170201 | 00052 | 株式会社日立プラントサービス | 大鵬薬品工業株式会社 | NXX | ニッタ BWNT-65F(RM/600) FO | 610H×610W×65D |  |  |  | 1 | 9000 | 9000 | 0 | 0 | 0
2017-05-26 | 316270 | 0001 | ニッタ株式会社 | 123 | 前田 健太 | 123170201 | 00052 | 株式会社日立プラントサービス | 大鵬薬品工業株式会社 | NXX | ニッタ BWNTJ-65F(RM/600) FO 両連込 | 610H×618W×65D |  |  |  | 1 | 9000 | 9000 | 0 | 0 | 0
2017-05-26 | 316270 | 0001 | ニッタ株式会社 | 123 | 前田 健太 | 123170201 | 00052 | 株式会社日立プラントサービス | 大鵬薬品工業株式会社 | NXX | ニッタ BWNTJ-65H(RM/600) FO 両連込 | 610H×313W×65D |  |  |  | 1 | 8300 | 8300 | 0 | 0 | 0
2017-05-26 | 316270 | 0001 | ニッタ株式会社 | 123 | 前田 健太 | 123170201 | 00052 | 株式会社日立プラントサービス | 大鵬薬品工業株式会社 | NXX | ニッタ BWNTJ-65F(RM/600) FO 両連込 | 610H×618W×65D |  |  |  | 2 | 9000 | 18000 | 0 | 0 | 0
2017-05-26 | 316270 | 0001 | ニッタ株式会社 | 123 | 前田 健太 | 123170201 | 00052 | 株式会社日立プラントサービス | 大鵬薬品工業株式会社 | NXX | ニッタ BWNT-65C(RM/600) FO | 305H×305W×65D |  |  |  | 1 | 7900 | 7900 | 0 | 0 | 0
2017-05-26 | 316270 | 0001 | ニッタ株式会社 | 123 | 前田 健太 | 123170201 | 00052 | 株式会社日立プラントサービス | 大鵬薬品工業株式会社 | NT | ニッタ NT-20C(RM/600) | 305H×305W×20T |  |  |  | 1 | 900 | 900 | 0 | 0 | 0
2017-05-26 | 316270 | 0001 | ニッタ株式会社 | 123 | 前田 健太 | 123170201 | 00052 | 株式会社日立プラントサービス | 大鵬薬品工業株式会社 | NRL | ニッタ RLK-90-C12-ZS GO | 305H×305W×150D |  |  |  | 1 | 2540 | 2540 | 0 | 0 | 0
2017-05-26 | 316270 | 0001 | ニッタ株式会社 | 123 | 前田 健太 | 123170201 | 00052 | 株式会社日立プラントサービス | 大鵬薬品工業株式会社 | NXX | ニッタ BWNT-65C(RM/600) FO | 305H×305W×65D |  |  |  | 1 | 7900 | 7900 | 0 | 0 | 0
2017-05-26 | 316270 | 0001 | ニッタ株式会社 | 123 | 前田 健太 | 123170201 | 00052 | 株式会社日立プラントサービス | 大鵬薬品工業株式会社 | NT | ニッタ NT-20C(RM/600) | 305H×305W×20T |  |  |  | 1 | 900 | 900 | 0 | 0 | 0
2017-05-26 | 316270 | 0001 | ニッタ株式会社 | 123 | 前田 健太 | 123170201 | 00052 | 株式会社日立プラントサービス | 大鵬薬品工業株式会社 | NRL | ニッタ RLK-90-C12-ZS GO | 305H×305W×150D |  |  |  | 1 | 2540 | 2540 | 0 | 0 | 0
2017-05-26 | 316270 | 0001 | ニッタ株式会社 | 123 | 前田 健太 | 123170201 | 00052 | 株式会社日立プラントサービス | 大鵬薬品工業株式会社 | NXX | ニッタ BWNT-65C(RM/600) FO | 305H×305W×65D |  |  |  | 1 | 7900 | 7900 | 0 | 0 | 0
2017-05-26 | 316270 | 0001 | ニッタ株式会社 | 123 | 前田 健太 | 123170201 | 00052 | 株式会社日立プラントサービス | 大鵬薬品工業株式会社 | NT | ニッタ NT-20C(RM/600) | 305H×305W×20T |  |  |  | 1 | 900 | 900 | 0 | 0 | 0
2017-05-26 | 316270 | 0001 | ニッタ株式会社 | 123 | 前田 健太 | 123170201 | 00052 | 株式会社日立プラントサービス | 大鵬薬品工業株式会社 | NEH | ニッタ EHSL-A-CF GO EI | 305H×305W×292D |  |  |  | 1 | 10800 | 10800 | 0 | 0 | 0
2017-05-26 | 316270 | 0001 | ニッタ株式会社 | 123 | 前田 健太 | 123170201 | 00052 | 株式会社日立プラントサービス | 大鵬薬品工業株式会社 | NT | ニッタ NT-20W(RM/600) | 305H×610W×20T |  |  |  | 1 | 1200 | 1200 | 0 | 0 | 0
2017-05-26 | 316270 | 0001 | ニッタ株式会社 | 123 | 前田 健太 | 123170201 | 00052 | 株式会社日立プラントサービス | 大鵬薬品工業株式会社 | NU | ニッタ NC-12C-GL | 305H×610W×457D |  |  |  | 1 | 28700 | 28700 | 0 | 0 | 0
2017-05-26 | 316270 | 0001 | ニッタ株式会社 | 123 | 前田 健太 | 123170201 | 00052 | 株式会社日立プラントサービス | 大鵬薬品工業株式会社 | NT | ニッタ NT-20W(RM/600) | 305H×610W×20T |  |  |  | 1 | 1200 | 1200 | 0 | 0 | 0
2017-05-26 | 316270 | 0001 | ニッタ株式会社 | 123 | 前田 健太 | 123170201 | 00052 | 株式会社日立プラントサービス | 大鵬薬品工業株式会社 | NU | ニッタ NC-12C-GL | 305H×610W×457D |  |  |  | 1 | 28700 | 28700 | 0 | 0 | 0
2017-05-26 | 316270 | 0001 | ニッタ株式会社 | 123 | 前田 健太 | 123170201 | 00052 | 株式会社日立プラントサービス | 大鵬薬品工業株式会社 | NT | ニッタ NT-20W(RM/600) | 305H×610W×20T |  |  |  | 1 | 1200 | 1200 | 0 | 0 | 0
2017-05-26 | 316270 | 0001 | ニッタ株式会社 | 123 | 前田 健太 | 123170201 | 00052 | 株式会社日立プラントサービス | 大鵬薬品工業株式会社 | NU | ニッタ NC-12C-GL | 305H×610W×457D |  |  |  | 1 | 28700 | 28700 | 0 | 0 | 0
2017-05-26 | 316270 | 0001 | ニッタ株式会社 | 123 | 前田 健太 | 123170201 | 00052 | 株式会社日立プラントサービス | 大鵬薬品工業株式会社 | NT | ニッタ NT-20W(RM/600) | 305H×610W×20T |  |  |  | 1 | 1200 | 1200 | 0 | 0 | 0
2017-05-26 | 316270 | 0001 | ニッタ株式会社 | 123 | 前田 健太 | 123170201 | 00052 | 株式会社日立プラントサービス | 大鵬薬品工業株式会社 | NU | ニッタ NC-12C-GL | 305H×610W×457D |  |  |  | 1 | 28700 | 28700 | 0 | 0 | 0
2017-05-26 | 316270 | 0001 | ニッタ株式会社 | 123 | 前田 健太 | 123170201 | 00052 | 株式会社日立プラントサービス | 大鵬薬品工業株式会社 | NBCAPP | ニッタ CAP-GS-C(H)-EAVDS-F3-AS用ﾊﾟﾝﾁﾝｸﾞ |  |  |  |  | 1 | 7500 | 7500 | 0 | 0 | 0
2017-05-26 | 316270 | 0001 | ニッタ株式会社 | 123 | 前田 健太 | 123170201 | 00052 | 株式会社日立プラントサービス | 大鵬薬品工業株式会社 | NEH | ニッタ EHS-A-C GO EI | 305H×305W×150D |  |  |  | 1 | 5000 | 5000 | 0 | 0 | 0
2017-05-26 | 316270 | 0001 | ニッタ株式会社 | 123 | 前田 健太 | 123170201 | 00052 | 株式会社日立プラントサービス | 大鵬薬品工業株式会社 | NBCAPP | ニッタ CAP-GS-C(H)-EAVDS-F3-AS用ﾊﾟﾝﾁﾝｸﾞ |  |  |  |  | 1 | 7500 | 7500 | 0 | 0 | 0
2017-05-26 | 316270 | 0001 | ニッタ株式会社 | 123 | 前田 健太 | 123170201 | 00052 | 株式会社日立プラントサービス | 大鵬薬品工業株式会社 | NEH | ニッタ EHS-A-C GO EI | 305H×305W×150D |  |  |  | 1 | 5000 | 5000 | 0 | 0 | 0
2017-05-26 | 316270 | 0001 | ニッタ株式会社 | 123 | 前田 健太 | 123170201 | 00052 | 株式会社日立プラントサービス | 大鵬薬品工業株式会社 | NBCAPP | ニッタ CAP-GS-C(H)-EAVDS-F3-SP用ﾊﾟﾝﾁﾝｸﾞ |  |  |  |  | 1 | 7500 | 7500 | 0 | 0 | 0
2017-05-26 | 316270 | 0001 | ニッタ株式会社 | 123 | 前田 健太 | 123170201 | 00052 | 株式会社日立プラントサービス | 大鵬薬品工業株式会社 | NEH | ニッタ EHS-A-C GO EI | 305H×305W×150D |  |  |  | 1 | 5000 | 5000 | 0 | 0 | 0
2017-05-26 | 316270 | 0001 | ニッタ株式会社 | 123 | 前田 健太 | 123170201 | 00052 | 株式会社日立プラントサービス | 大鵬薬品工業株式会社 | NBCAPP | ニッタ CAP-GS-C(H)-EAVDS-F3-SP用ﾊﾟﾝﾁﾝｸﾞ |  |  |  |  | 1 | 7500 | 7500 | 0 | 0 | 0
2017-05-26 | 316270 | 0001 | ニッタ株式会社 | 123 | 前田 健太 | 123170201 | 00052 | 株式会社日立プラントサービス | 大鵬薬品工業株式会社 | NEH | ニッタ EHS-A-C GO EI | 305H×305W×150D |  |  |  | 1 | 5000 | 5000 | 0 | 0 | 0
2017-05-26 | 316270 | 0001 | ニッタ株式会社 | 123 | 前田 健太 | 123170201 | 00052 | 株式会社日立プラントサービス | 大鵬薬品工業株式会社 | NBCAPP | ニッタ CAP-GS-DS(H)-EAVDS-F3-SP用ﾊﾟﾝﾁﾝｸ | ﾞ |  |  |  | 1 | 9500 | 9500 | 0 | 0 | 0
2017-05-26 | 316270 | 0001 | ニッタ株式会社 | 123 | 前田 健太 | 123170201 | 00052 | 株式会社日立プラントサービス | 大鵬薬品工業株式会社 | NEH | ニッタ EHS-A-DS GO EI | 305H×610W×150D |  |  |  | 1 | 6500 | 6500 | 0 | 0 | 0
2017-05-26 | 316270 | 0001 | ニッタ株式会社 | 123 | 前田 健太 | 123170201 | 00052 | 株式会社日立プラントサービス | 大鵬薬品工業株式会社 | NBCAPP | ニッタ CAP-GS-D(H)-EAVDS-F3-AS用ﾊﾟﾝﾁﾝｸﾞ |  |  |  |  | 1 | 12000 | 12000 | 0 | 0 | 0
2017-05-26 | 316270 | 0001 | ニッタ株式会社 | 123 | 前田 健太 | 123170201 | 00052 | 株式会社日立プラントサービス | 大鵬薬品工業株式会社 | NEH | ニッタ EHS-A-D GO EI | 610H×610W×150D |  |  |  | 1 | 11000 | 11000 | 0 | 0 | 0
2017-05-26 | 316270 | 0001 | ニッタ株式会社 | 123 | 前田 健太 | 123170201 | 00052 | 株式会社日立プラントサービス | 大鵬薬品工業株式会社 | NBCAPP | ニッタ CAP-GS-C(H)-EAVDS-F3-AS用ﾊﾟﾝﾁﾝｸﾞ |  |  |  |  | 1 | 7500 | 7500 | 0 | 0 | 0
2017-05-26 | 316270 | 0001 | ニッタ株式会社 | 123 | 前田 健太 | 123170201 | 00052 | 株式会社日立プラントサービス | 大鵬薬品工業株式会社 | NEH | ニッタ EHS-A-C GO EI | 305H×305W×150D |  |  |  | 1 | 5000 | 5000 | 0 | 0 | 0
2017-05-26 | 316270 | 0001 | ニッタ株式会社 | 123 | 前田 健太 | 123170201 | 00052 | 株式会社日立プラントサービス | 大鵬薬品工業株式会社 | NBCAPP | ニッタ CAP-GS-C(H)-EAVDS-F3-AS用ﾊﾟﾝﾁﾝｸﾞ |  |  |  |  | 1 | 7500 | 7500 | 0 | 0 | 0
2017-05-26 | 316270 | 0001 | ニッタ株式会社 | 123 | 前田 健太 | 123170201 | 00052 | 株式会社日立プラントサービス | 大鵬薬品工業株式会社 | NEH | ニッタ EHS-A-C GO EI | 305H×305W×150D |  |  |  | 1 | 5000 | 5000 | 0 | 0 | 0
2017-05-26 | 316270 | 0001 | ニッタ株式会社 | 123 | 前田 健太 | 123170201 | 00052 | 株式会社日立プラントサービス | 大鵬薬品工業株式会社 | NBCAPP | ニッタ CAP-GS-C(H)-EAVDS-F3-AS用ﾊﾟﾝﾁﾝｸﾞ |  |  |  |  | 1 | 7500 | 7500 | 0 | 0 | 0
2017-05-26 | 316270 | 0001 | ニッタ株式会社 | 123 | 前田 健太 | 123170201 | 00052 | 株式会社日立プラントサービス | 大鵬薬品工業株式会社 | NEH | ニッタ EHS-A-C GO EI | 305H×305W×150D |  |  |  | 1 | 5000 | 5000 | 0 | 0 | 0
2017-05-26 | 316270 | 0001 | ニッタ株式会社 | 123 | 前田 健太 | 123170201 | 00052 | 株式会社日立プラントサービス | 大鵬薬品工業株式会社 | NBCAPP | ニッタ CAP-GS-C(H)-EAVDS-F3-SP用ﾊﾟﾝﾁﾝｸﾞ |  |  |  |  | 1 | 7500 | 7500 | 0 | 0 | 0
2017-05-26 | 316270 | 0001 | ニッタ株式会社 | 123 | 前田 健太 | 123170201 | 00052 | 株式会社日立プラントサービス | 大鵬薬品工業株式会社 | NEH | ニッタ EHS-A-C GO EI | 305H×305W×150D |  |  |  | 1 | 5000 | 5000 | 0 | 0 | 0
2017-05-26 | 316270 | 0001 | ニッタ株式会社 | 123 | 前田 健太 | 123170201 | 00052 | 株式会社日立プラントサービス | 大鵬薬品工業株式会社 | NBCAPP | ニッタ CAP-GS-DS(H)-EAVDS-F3-SP用ﾊﾟﾝﾁﾝｸ | ﾞ |  |  |  | 1 | 9500 | 9500 | 0 | 0 | 0
2017-05-26 | 316270 | 0001 | ニッタ株式会社 | 123 | 前田 健太 | 123170201 | 00052 | 株式会社日立プラントサービス | 大鵬薬品工業株式会社 | NEH | ニッタ EHS-A-DS GO EI | 305H×610W×150D |  |  |  | 1 | 6500 | 6500 | 0 | 0 | 0
2017-05-26 | 316270 | 0001 | ニッタ株式会社 | 123 | 前田 健太 | 123170201 | 00052 | 株式会社日立プラントサービス | 大鵬薬品工業株式会社 | NBCAPP | ニッタ CAP-GS-D(H)-EAVD3-F3-SP用ﾊﾟﾝﾁﾝｸﾞ |  |  |  |  | 1 | 12500 | 12500 | 0 | 0 | 0
2017-05-26 | 316270 | 0001 | ニッタ株式会社 | 123 | 前田 健太 | 123170201 | 00052 | 株式会社日立プラントサービス | 大鵬薬品工業株式会社 | NEH | ニッタ EHS-A-D GO EI | 610H×610W×150D |  |  |  | 1 | 11000 | 11000 | 0 | 0 | 0
2017-05-26 | 316270 | 0001 | ニッタ株式会社 | 123 | 前田 健太 | 123170201 | 00052 | 株式会社日立プラントサービス | 大鵬薬品工業株式会社 | NBCAPP | ニッタ CAP-GS-C(H)-EAVDS-F3-SP用ﾊﾟﾝﾁﾝｸﾞ |  |  |  |  | 1 | 7500 | 7500 | 0 | 0 | 0
2017-05-26 | 316270 | 0001 | ニッタ株式会社 | 123 | 前田 健太 | 123170201 | 00052 | 株式会社日立プラントサービス | 大鵬薬品工業株式会社 | NEH | ニッタ EHS-A-C GO EI | 305H×305W×150D |  |  |  | 1 | 5000 | 5000 | 0 | 0 | 0
2017-05-26 | 316270 | 0001 | ニッタ株式会社 | 123 | 前田 健太 | 123170201 | 00052 | 株式会社日立プラントサービス | 大鵬薬品工業株式会社 | NBCAPP | ニッタ CAP-GS-D(H)-EAVDS-F3-SP用ﾊﾟﾝﾁﾝｸﾞ |  |  |  |  | 1 | 12500 | 12500 | 0 | 0 | 0
2017-05-26 | 316270 | 0001 | ニッタ株式会社 | 123 | 前田 健太 | 123170201 | 00052 | 株式会社日立プラントサービス | 大鵬薬品工業株式会社 | NEH | ニッタ EHS-A-D GO EI | 610H×610W×150D |  |  |  | 1 | 11000 | 11000 | 0 | 0 | 0
2017-05-26 | 316270 | 0001 | ニッタ株式会社 | 123 | 前田 健太 | 123170201 | 00052 | 株式会社日立プラントサービス | 大鵬薬品工業株式会社 | NBCAPP | ニッタ CAP-GS-DS(H)-EAVDS-F3-AS用ﾊﾟﾝﾁﾝｸ | ﾞ |  |  |  | 1 | 9500 | 9500 | 0 | 0 | 0
2017-05-26 | 316270 | 0001 | ニッタ株式会社 | 123 | 前田 健太 | 123170201 | 00052 | 株式会社日立プラントサービス | 大鵬薬品工業株式会社 | NEH | ニッタ EHS-A-DS GO EI | 305H×610W×150D |  |  |  | 1 | 6500 | 6500 | 0 | 0 | 0
2017-05-26 | 316270 | 0001 | ニッタ株式会社 | 123 | 前田 健太 | 123170201 | 00052 | 株式会社日立プラントサービス | 大鵬薬品工業株式会社 | NBCAPP | ニッタ CAP-GS-C(H)-EAVDS-F3-AS用ﾊﾟﾝﾁﾝｸﾞ |  |  |  |  | 1 | 7500 | 7500 | 0 | 0 | 0
2017-05-26 | 316270 | 0001 | ニッタ株式会社 | 123 | 前田 健太 | 123170201 | 00052 | 株式会社日立プラントサービス | 大鵬薬品工業株式会社 | NEH | ニッタ EHS-A-C GO EI | 305H×305W×150D |  |  |  | 1 | 5000 | 5000 | 0 | 0 | 0
2017-05-26 | 316270 | 0001 | ニッタ株式会社 | 123 | 前田 健太 | 123170201 | 00052 | 株式会社日立プラントサービス | 大鵬薬品工業株式会社 | NBCAPP | ニッタ CAP-GS-C(H)-EAVDS-F3-AS用ﾊﾟﾝﾁﾝｸﾞ |  |  |  |  | 1 | 7500 | 7500 | 0 | 0 | 0
2017-05-26 | 316270 | 0001 | ニッタ株式会社 | 123 | 前田 健太 | 123170201 | 00052 | 株式会社日立プラントサービス | 大鵬薬品工業株式会社 | NEH | ニッタ EHS-A-C GO EI | 305H×305W×150D |  |  |  | 1 | 5000 | 5000 | 0 | 0 | 0
2017-05-26 | 316270 | 0001 | ニッタ株式会社 | 123 | 前田 健太 | 123170201 | 00052 | 株式会社日立プラントサービス | 大鵬薬品工業株式会社 | NBCAPP | ニッタ CAP-GS-C(H)-EAVDS-F3-SP用ﾊﾟﾝﾁﾝｸﾞ |  |  |  |  | 1 | 7500 | 7500 | 0 | 0 | 0
2017-05-26 | 316270 | 0001 | ニッタ株式会社 | 123 | 前田 健太 | 123170201 | 00052 | 株式会社日立プラントサービス | 大鵬薬品工業株式会社 | NEH | ニッタ EHS-A-C GO EI | 305H×305W×150D |  |  |  | 1 | 5000 | 5000 | 0 | 0 | 0
2017-05-26 | 316270 | 0001 | ニッタ株式会社 | 123 | 前田 健太 | 123170201 | 00052 | 株式会社日立プラントサービス | 大鵬薬品工業株式会社 | NBCAPP | ニッタ CAP-GS-C(H)-EAVDS-F3-SP用ﾊﾟﾝﾁﾝｸﾞ |  |  |  |  | 1 | 7500 | 7500 | 0 | 0 | 0
2017-05-26 | 316270 | 0001 | ニッタ株式会社 | 123 | 前田 健太 | 123170201 | 00052 | 株式会社日立プラントサービス | 大鵬薬品工業株式会社 | NEH | ニッタ EHS-A-C GO EI | 305H×305W×150D |  |  |  | 1 | 5000 | 5000 | 0 | 0 | 0
2017-05-26 | 316270 | 0001 | ニッタ株式会社 | 123 | 前田 健太 | 123170201 | 00052 | 株式会社日立プラントサービス | 大鵬薬品工業株式会社 | NBCAPP | ニッタ CAP-GS-C(H)-EAVDS-F3-SP用ﾊﾟﾝﾁﾝｸﾞ |  |  |  |  | 1 | 7500 | 7500 | 0 | 0 | 0
2017-05-26 | 316270 | 0001 | ニッタ株式会社 | 123 | 前田 健太 | 123170201 | 00052 | 株式会社日立プラントサービス | 大鵬薬品工業株式会社 | NEH | ニッタ EHS-A-C GO EI | 305H×305W×150D |  |  |  | 1 | 5000 | 5000 | 0 | 0 | 0
2017-05-26 | 316270 | 0001 | ニッタ株式会社 | 123 | 前田 健太 | 123170201 | 00052 | 株式会社日立プラントサービス | 大鵬薬品工業株式会社 | NBCAPP | ニッタ CAP-GS-DS(H)-EAVDS-F3-SP用ﾊﾟﾝﾁﾝｸ | ﾞ |  |  |  | 1 | 9500 | 9500 | 0 | 0 | 0
2017-05-26 | 316270 | 0001 | ニッタ株式会社 | 123 | 前田 健太 | 123170201 | 00052 | 株式会社日立プラントサービス | 大鵬薬品工業株式会社 | NEH | ニッタ EHS-A-DS GO EI | 305H×610W×150D |  |  |  | 1 | 6500 | 6500 | 0 | 0 | 0
2017-05-26 | 316270 | 0001 | ニッタ株式会社 | 123 | 前田 健太 | 123170201 | 00052 | 株式会社日立プラントサービス | 大鵬薬品工業株式会社 | NBCAPP | ニッタ CAP-GS-C(H)-EAVDS-F3-AS用ﾊﾟﾝﾁﾝｸﾞ |  |  |  |  | 1 | 7500 | 7500 | 0 | 0 | 0
2017-05-26 | 316270 | 0001 | ニッタ株式会社 | 123 | 前田 健太 | 123170201 | 00052 | 株式会社日立プラントサービス | 大鵬薬品工業株式会社 | NEH | ニッタ EHS-A-C GO EI | 305H×305W×150D |  |  |  | 1 | 5000 | 5000 | 0 | 0 | 0
2017-05-26 | 316270 | 0001 | ニッタ株式会社 | 123 | 前田 健太 | 123170201 | 00052 | 株式会社日立プラントサービス | 大鵬薬品工業株式会社 | NBCAPP | ニッタ CAP-GS-C(H)-EAVDS-F3-AS用ﾊﾟﾝﾁﾝｸﾞ |  |  |  |  | 1 | 7500 | 7500 | 0 | 0 | 0
2017-05-26 | 316270 | 0001 | ニッタ株式会社 | 123 | 前田 健太 | 123170201 | 00052 | 株式会社日立プラントサービス | 大鵬薬品工業株式会社 | NEH | ニッタ EHS-A-C GO EI | 305H×305W×150D |  |  |  | 1 | 5000 | 5000 | 0 | 0 | 0
2017-05-26 | 316270 | 0001 | ニッタ株式会社 | 123 | 前田 健太 | 123170201 | 00052 | 株式会社日立プラントサービス | 大鵬薬品工業株式会社 | NBCAPP | ニッタ CAP-GS-C(H)-EAVDS-F3-AS用ﾊﾟﾝﾁﾝｸﾞ |  |  |  |  | 1 | 7500 | 7500 | 0 | 0 | 0
2017-05-26 | 316270 | 0001 | ニッタ株式会社 | 123 | 前田 健太 | 123170201 | 00052 | 株式会社日立プラントサービス | 大鵬薬品工業株式会社 | NEH | ニッタ EHS-A-C GO EI | 305H×305W×150D |  |  |  | 1 | 5000 | 5000 | 0 | 0 | 0
2017-05-26 | 316270 | 0001 | ニッタ株式会社 | 123 | 前田 健太 | 123170201 | 00052 | 株式会社日立プラントサービス | 大鵬薬品工業株式会社 | NBCAPP | ニッタ CAP-GS-C(H)-EAVDS-F3-AS用ﾊﾟﾝﾁﾝｸﾞ |  |  |  |  | 1 | 7500 | 7500 | 0 | 0 | 0
2017-05-26 | 316270 | 0001 | ニッタ株式会社 | 123 | 前田 健太 | 123170201 | 00052 | 株式会社日立プラントサービス | 大鵬薬品工業株式会社 | NEH | ニッタ EHS-A-C GO EI | 305H×305W×150D |  |  |  | 1 | 5000 | 5000 | 0 | 0 | 0
2017-05-26 | 316270 | 0001 | ニッタ株式会社 | 123 | 前田 健太 | 123170201 | 00052 | 株式会社日立プラントサービス | 大鵬薬品工業株式会社 | NBCAPP | ニッタ CAP-GS-X(H)-EAVDS-F3-SP用ﾊﾟﾝﾁﾝｸﾞ |  |  |  |  | 1 | 18000 | 18000 | 0 | 0 | 0
2017-05-26 | 316270 | 0001 | ニッタ株式会社 | 123 | 前田 健太 | 123170201 | 00052 | 株式会社日立プラントサービス | 大鵬薬品工業株式会社 | NBCAPP | ニッタ CAP-GS-X(H)-EAVDS-F3-SP用ﾊﾟﾝﾁﾝｸﾞ |  |  |  |  | 1 | 18000 | 18000 | 635780 | 50862 | 686642
2017-05-26 | 316272 | 0001 | ニッタ株式会社 | 123 | 前田 健太 | 123161201 | 00051 | ダイダン株式会社 | 獨協医科大学越谷病院新棟建設工事 | NEM | ニッタ EP-95-X GI 接着 | 610H×1220W×150D |  |  |  | 17 | 17000 | 289000 | 0 | 0 | 0
2017-05-26 | 316272 | 0001 | ニッタ株式会社 | 123 | 前田 健太 | 123161201 | 00051 | ダイダン株式会社 | 獨協医科大学越谷病院新棟建設工事 | NEM | ニッタ EP-95-X GI 接着 | 610H×760W×150D |  |  |  | 2 | 4000 | 8000 | 297000 | 23760 | 320760
2017-05-26 | 316279 | 0001 | ニッタ株式会社 | 123 | 前田 健太 | 123170201 | 00052 | 株式会社日立プラントサービス | 大鵬薬品工業株式会社 | NBAS | ニッタ NWF-GOSP-ST1E19-F3-S用ﾊﾟﾝﾁﾝｸﾞ･ﾒﾝ | ﾃﾊﾟﾈﾙ |  |  |  | 1 | 100000 | 100000 | 0 | 0 | 0
2017-05-26 | 316279 | 0001 | ニッタ株式会社 | 123 | 前田 健太 | 123170201 | 00052 | 株式会社日立プラントサービス | 大鵬薬品工業株式会社 | NEH | ニッタ EHS-A-P GI EO | 610H×915W×150D |  |  |  | 1 | 16120 | 16120 | 0 | 0 | 0
2017-05-26 | 316279 | 0001 | ニッタ株式会社 | 123 | 前田 健太 | 123170201 | 00052 | 株式会社日立プラントサービス | 大鵬薬品工業株式会社 | NBAS | ニッタ NWF-GOSD-ST1E19-F3-S用ﾊﾟﾝﾁﾝｸﾞ･ﾒﾝ | ﾃﾊﾟﾈﾙ |  |  |  | 1 | 74000 | 74000 | 0 | 0 | 0
2017-05-26 | 316279 | 0001 | ニッタ株式会社 | 123 | 前田 健太 | 123170201 | 00052 | 株式会社日立プラントサービス | 大鵬薬品工業株式会社 | NEM | ニッタ EP-95-F GI 接着 | 610H×610W×150D |  |  |  | 1 | 4800 | 4800 | 0 | 0 | 0
2017-05-26 | 316279 | 0001 | ニッタ株式会社 | 123 | 前田 健太 | 123170201 | 00052 | 株式会社日立プラントサービス | 大鵬薬品工業株式会社 | NU | ニッタ NC-12C-GC-SUS | 305H×610W×457D |  |  |  | 1 | 35800 | 35800 | 0 | 0 | 0
2017-05-26 | 316279 | 0001 | ニッタ株式会社 | 123 | 前田 健太 | 123170201 | 00052 | 株式会社日立プラントサービス | 大鵬薬品工業株式会社 | NT | ニッタ BWNT-65F(RM/600) FO | 610H×610W×65D |  |  |  | 1 | 9000 | 9000 | 0 | 0 | 0
2017-05-26 | 316279 | 0001 | ニッタ株式会社 | 123 | 前田 健太 | 123170201 | 00052 | 株式会社日立プラントサービス | 大鵬薬品工業株式会社 | NRL | ニッタ RLK-90-F12-ZS GO | 610H×610W×150D |  |  |  | 1 | 5000 | 5000 | 0 | 0 | 0
2017-05-26 | 316279 | 0001 | ニッタ株式会社 | 123 | 前田 健太 | 123170201 | 00052 | 株式会社日立プラントサービス | 大鵬薬品工業株式会社 | NT | ニッタ BWNT-65F(RM/600) FO | 610H×610W×65D |  |  |  | 1 | 9000 | 9000 | 0 | 0 | 0
2017-05-26 | 316279 | 0001 | ニッタ株式会社 | 123 | 前田 健太 | 123170201 | 00052 | 株式会社日立プラントサービス | 大鵬薬品工業株式会社 | NRL | ニッタ RLK-90-F12-ZS GO | 610H×610W×150D |  |  |  | 1 | 5000 | 5000 | 0 | 0 | 0
2017-05-26 | 316279 | 0001 | ニッタ株式会社 | 123 | 前田 健太 | 123170201 | 00052 | 株式会社日立プラントサービス | 大鵬薬品工業株式会社 | NT | ニッタ BWNTJ-65F(RM/600) FO 両連込 | 610H×618W×65D |  |  |  | 2 | 9000 | 18000 | 0 | 0 | 0
2017-05-26 | 316279 | 0001 | ニッタ株式会社 | 123 | 前田 健太 | 123170201 | 00052 | 株式会社日立プラントサービス | 大鵬薬品工業株式会社 | NT | ニッタ BWNTJ-65H(RM/600) FO 両連込 | 610H×313W×65D |  |  |  | 1 | 8300 | 8300 | 0 | 0 | 0
2017-05-26 | 316279 | 0001 | ニッタ株式会社 | 123 | 前田 健太 | 123170201 | 00052 | 株式会社日立プラントサービス | 大鵬薬品工業株式会社 | NRL | ニッタ RLKJ-90-F12-ZS GO | 610H×610W×150D |  |  |  | 2 | 5000 | 10000 | 0 | 0 | 0
2017-05-26 | 316279 | 0001 | ニッタ株式会社 | 123 | 前田 健太 | 123170201 | 00052 | 株式会社日立プラントサービス | 大鵬薬品工業株式会社 | NRL | ニッタ RLKJ-90-H12-ZS GO | 610H×305W×150D |  |  |  | 1 | 3300 | 3300 | 0 | 0 | 0
2017-05-26 | 316279 | 0001 | ニッタ株式会社 | 123 | 前田 健太 | 123170201 | 00052 | 株式会社日立プラントサービス | 大鵬薬品工業株式会社 | NT | ニッタ NT-20F(RM/600) | 610H×610W×20T |  |  |  | 2 | 1580 | 3160 | 0 | 0 | 0
2017-05-26 | 316279 | 0001 | ニッタ株式会社 | 123 | 前田 健太 | 123170201 | 00052 | 株式会社日立プラントサービス | 大鵬薬品工業株式会社 | NT | ニッタ NT-20W(RM/600) | 305H×610W×20T |  |  |  | 1 | 1200 | 1200 | 0 | 0 | 0
2017-05-26 | 316279 | 0001 | ニッタ株式会社 | 123 | 前田 健太 | 123170201 | 00052 | 株式会社日立プラントサービス | 大鵬薬品工業株式会社 | NEH | ニッタ EHSL-A-FS GO EI | 305H×610W×292D |  |  |  | 1 | 15900 | 15900 | 0 | 0 | 0
2017-05-26 | 316279 | 0001 | ニッタ株式会社 | 123 | 前田 健太 | 123170201 | 00052 | 株式会社日立プラントサービス | 大鵬薬品工業株式会社 | NBCAPP | ニッタ CAP-GS-C(H)-SAVDS-D3-AS用ﾊﾟﾝﾁﾝｸﾞ |  |  |  |  | 1 | 14300 | 14300 | 0 | 0 | 0
2017-05-26 | 316279 | 0001 | ニッタ株式会社 | 123 | 前田 健太 | 123170201 | 00052 | 株式会社日立プラントサービス | 大鵬薬品工業株式会社 | NEH | ニッタ EHS-A-C GI EO | 305H×305W×150D |  |  |  | 1 | 5000 | 5000 | 0 | 0 | 0
2017-05-26 | 316279 | 0001 | ニッタ株式会社 | 123 | 前田 健太 | 123170201 | 00052 | 株式会社日立プラントサービス | 大鵬薬品工業株式会社 | NBCAPP | ニッタ CAP-GS-C(H)-SAVDS-D3-AS用ﾊﾟﾝﾁﾝｸﾞ |  |  |  |  | 1 | 14300 | 14300 | 0 | 0 | 0
2017-05-26 | 316279 | 0001 | ニッタ株式会社 | 123 | 前田 健太 | 123170201 | 00052 | 株式会社日立プラントサービス | 大鵬薬品工業株式会社 | NEH | ニッタ EHS-A-C GI EO | 305H×305W×150D |  |  |  | 1 | 5000 | 5000 | 0 | 0 | 0
2017-05-26 | 316279 | 0001 | ニッタ株式会社 | 123 | 前田 健太 | 123170201 | 00052 | 株式会社日立プラントサービス | 大鵬薬品工業株式会社 | NBCAPP | ニッタ CAP-GS-C(H)-SAVDS-D3-AS用ﾊﾟﾝﾁﾝｸﾞ |  |  |  |  | 1 | 14300 | 14300 | 0 | 0 | 0
2017-05-26 | 316279 | 0001 | ニッタ株式会社 | 123 | 前田 健太 | 123170201 | 00052 | 株式会社日立プラントサービス | 大鵬薬品工業株式会社 | NEH | ニッタ EHS-A-C GI EO | 305H×305W×150D |  |  |  | 1 | 5000 | 5000 | 0 | 0 | 0
2017-05-26 | 316279 | 0001 | ニッタ株式会社 | 123 | 前田 健太 | 123170201 | 00052 | 株式会社日立プラントサービス | 大鵬薬品工業株式会社 | NBCAPP | ニッタ CAP-GS-C(H)-SAVDS-D3-AS用ﾊﾟﾝﾁﾝｸﾞ |  |  |  |  | 1 | 14300 | 14300 | 0 | 0 | 0
2017-05-26 | 316279 | 0001 | ニッタ株式会社 | 123 | 前田 健太 | 123170201 | 00052 | 株式会社日立プラントサービス | 大鵬薬品工業株式会社 | NEH | ニッタ EHS-A-C GI EO | 305H×305W×150D |  |  |  | 1 | 5000 | 5000 | 0 | 0 | 0
2017-05-26 | 316279 | 0001 | ニッタ株式会社 | 123 | 前田 健太 | 123170201 | 00052 | 株式会社日立プラントサービス | 大鵬薬品工業株式会社 | NBCAPP | ニッタ CAP-GS-DS(H)-SAVDS-D3-AS用ﾊﾟﾝﾁﾝｸ |  |  |  |  | 1 | 15700 | 15700 | 0 | 0 | 0
2017-05-26 | 316279 | 0001 | ニッタ株式会社 | 123 | 前田 健太 | 123170201 | 00052 | 株式会社日立プラントサービス | 大鵬薬品工業株式会社 | NEH | ニッタ EHS-A-DS GI EO | 305H×610W×150D |  |  |  | 1 | 6600 | 6600 | 0 | 0 | 0
2017-05-26 | 316279 | 0001 | ニッタ株式会社 | 123 | 前田 健太 | 123170201 | 00052 | 株式会社日立プラントサービス | 大鵬薬品工業株式会社 | NBCAPP | ニッタ CAP-GS-DS(H)-SAVDS-D3-AS用ﾊﾟﾝﾁﾝｸ |  |  |  |  | 1 | 15700 | 15700 | 0 | 0 | 0
2017-05-26 | 316279 | 0001 | ニッタ株式会社 | 123 | 前田 健太 | 123170201 | 00052 | 株式会社日立プラントサービス | 大鵬薬品工業株式会社 | NEH | ニッタ EHS-A-DS GI EO | 305H×610W×150D |  |  |  | 1 | 6600 | 6600 | 0 | 0 | 0
2017-05-26 | 316279 | 0001 | ニッタ株式会社 | 123 | 前田 健太 | 123170201 | 00052 | 株式会社日立プラントサービス | 大鵬薬品工業株式会社 | NBCAPP | ニッタ CAP-GS-C(H)-SAVDS-F3-AS用ﾊﾟﾝﾁﾝｸﾞ |  |  |  |  | 1 | 7500 | 7500 | 0 | 0 | 0
2017-05-26 | 316279 | 0001 | ニッタ株式会社 | 123 | 前田 健太 | 123170201 | 00052 | 株式会社日立プラントサービス | 大鵬薬品工業株式会社 | NEH | ニッタ EHS-A-C GI EO | 305H×305W×150D |  |  |  | 1 | 5000 | 5000 | 0 | 0 | 0
2017-05-26 | 316279 | 0001 | ニッタ株式会社 | 123 | 前田 健太 | 123170201 | 00052 | 株式会社日立プラントサービス | 大鵬薬品工業株式会社 | NBCAPP | ニッタ CAP-GS-C(H)-SAVDS-D3-AS用ﾊﾟﾝﾁﾝｸﾞ |  |  |  |  | 1 | 14300 | 14300 | 0 | 0 | 0
2017-05-26 | 316279 | 0001 | ニッタ株式会社 | 123 | 前田 健太 | 123170201 | 00052 | 株式会社日立プラントサービス | 大鵬薬品工業株式会社 | NEH | ニッタ EHS-A-C GI EO | 305H×305W×150D |  |  |  | 1 | 5000 | 5000 | 0 | 0 | 0
2017-05-26 | 316279 | 0001 | ニッタ株式会社 | 123 | 前田 健太 | 123170201 | 00052 | 株式会社日立プラントサービス | 大鵬薬品工業株式会社 | NBCAPP | ニッタ CAP-GS-C(H)-SAVDS-D3-AS用ﾊﾟﾝﾁﾝｸﾞ |  |  |  |  | 1 | 14300 | 14300 | 0 | 0 | 0
2017-05-26 | 316279 | 0001 | ニッタ株式会社 | 123 | 前田 健太 | 123170201 | 00052 | 株式会社日立プラントサービス | 大鵬薬品工業株式会社 | NEH | ニッタ EHS-A-C GI EO | 305H×305W×150D |  |  |  | 1 | 5000 | 5000 | 0 | 0 | 0
2017-05-26 | 316279 | 0001 | ニッタ株式会社 | 123 | 前田 健太 | 123170201 | 00052 | 株式会社日立プラントサービス | 大鵬薬品工業株式会社 | NBCAPP | ニッタ CAP-GS-C(H)-SAVDS-D3-AS用ﾊﾟﾝﾁﾝｸﾞ |  |  |  |  | 1 | 14300 | 14300 | 0 | 0 | 0
2017-05-26 | 316279 | 0001 | ニッタ株式会社 | 123 | 前田 健太 | 123170201 | 00052 | 株式会社日立プラントサービス | 大鵬薬品工業株式会社 | NEH | ニッタ EHS-A-C GI EO | 305H×305W×150D |  |  |  | 1 | 5000 | 5000 | 0 | 0 | 0
2017-05-26 | 316279 | 0001 | ニッタ株式会社 | 123 | 前田 健太 | 123170201 | 00052 | 株式会社日立プラントサービス | 大鵬薬品工業株式会社 | NBCAPP | ニッタ CAP-GS-C(H)-SAVDS-D3-AS用ﾊﾟﾝﾁﾝｸﾞ |  |  |  |  | 1 | 14300 | 14300 | 0 | 0 | 0
2017-05-26 | 316279 | 0001 | ニッタ株式会社 | 123 | 前田 健太 | 123170201 | 00052 | 株式会社日立プラントサービス | 大鵬薬品工業株式会社 | NEH | ニッタ EHS-A-C GI EO | 305H×305W×150D |  |  |  | 1 | 5000 | 5000 | 0 | 0 | 0
2017-05-26 | 316279 | 0001 | ニッタ株式会社 | 123 | 前田 健太 | 123170201 | 00052 | 株式会社日立プラントサービス | 大鵬薬品工業株式会社 | NBCAPP | ニッタ CAP-GS-N(H)-SAVDS-D3-AS用ﾊﾟﾝﾁﾝｸﾞ |  |  |  |  | 1 | 21500 | 21500 | 0 | 0 | 0
2017-05-26 | 316279 | 0001 | ニッタ株式会社 | 123 | 前田 健太 | 123170201 | 00052 | 株式会社日立プラントサービス | 大鵬薬品工業株式会社 | NEH | ニッタ EHS-A-N GI EO | 610H×760W×150D |  |  |  | 1 | 13000 | 13000 | 0 | 0 | 0
2017-05-26 | 316279 | 0001 | ニッタ株式会社 | 123 | 前田 健太 | 123170201 | 00052 | 株式会社日立プラントサービス | 大鵬薬品工業株式会社 | NBCAPP | ニッタ CAP-GS-C(H)-SAVDS-D3-AS用ﾊﾟﾝﾁﾝｸﾞ |  |  |  |  | 1 | 14300 | 14300 | 0 | 0 | 0
2017-05-26 | 316279 | 0001 | ニッタ株式会社 | 123 | 前田 健太 | 123170201 | 00052 | 株式会社日立プラントサービス | 大鵬薬品工業株式会社 | NEH | ニッタ EHS-A-C GI EO | 305H×305W×150D |  |  |  | 1 | 5000 | 5000 | 0 | 0 | 0
2017-05-26 | 316279 | 0001 | ニッタ株式会社 | 123 | 前田 健太 | 123170201 | 00052 | 株式会社日立プラントサービス | 大鵬薬品工業株式会社 | NBCAPP | ニッタ CAP-GS-N(H)-SAVDS-D3-AS用ﾊﾟﾝﾁﾝｸﾞ |  |  |  |  | 1 | 21500 | 21500 | 0 | 0 | 0
2017-05-26 | 316279 | 0001 | ニッタ株式会社 | 123 | 前田 健太 | 123170201 | 00052 | 株式会社日立プラントサービス | 大鵬薬品工業株式会社 | NEH | ニッタ EHS-A-N GI EO | 610H×760W×150D |  |  |  | 1 | 13000 | 13000 | 0 | 0 | 0
2017-05-26 | 316279 | 0001 | ニッタ株式会社 | 123 | 前田 健太 | 123170201 | 00052 | 株式会社日立プラントサービス | 大鵬薬品工業株式会社 | NBCAPP | ニッタ CAP-GS-C(H)-SAVDS-D3-AS用ﾊﾟﾝﾁﾝｸﾞ |  |  |  |  | 1 | 14300 | 14300 | 0 | 0 | 0
2017-05-26 | 316279 | 0001 | ニッタ株式会社 | 123 | 前田 健太 | 123170201 | 00052 | 株式会社日立プラントサービス | 大鵬薬品工業株式会社 | NEH | ニッタ EHS-A-C GI EO | 305H×305W×150D |  |  |  | 1 | 5000 | 5000 | 0 | 0 | 0
2017-05-26 | 316279 | 0001 | ニッタ株式会社 | 123 | 前田 健太 | 123170201 | 00052 | 株式会社日立プラントサービス | 大鵬薬品工業株式会社 | NBCAPP | ニッタ CAP-GS-C(H)-SAVDS-D3-AS用ﾊﾟﾝﾁﾝｸﾞ |  |  |  |  | 1 | 14300 | 14300 | 0 | 0 | 0
2017-05-26 | 316279 | 0001 | ニッタ株式会社 | 123 | 前田 健太 | 123170201 | 00052 | 株式会社日立プラントサービス | 大鵬薬品工業株式会社 | NEH | ニッタ EHS-A-C GI EO | 305H×305W×150D |  |  |  | 1 | 5000 | 5000 | 0 | 0 | 0
2017-05-26 | 316279 | 0001 | ニッタ株式会社 | 123 | 前田 健太 | 123170201 | 00052 | 株式会社日立プラントサービス | 大鵬薬品工業株式会社 | NBCAPP | ニッタ CAP-GS-C(H)-SAVDS-D3-AS用ﾊﾟﾝﾁﾝｸﾞ |  |  |  |  | 1 | 14300 | 14300 | 0 | 0 | 0
2017-05-26 | 316279 | 0001 | ニッタ株式会社 | 123 | 前田 健太 | 123170201 | 00052 | 株式会社日立プラントサービス | 大鵬薬品工業株式会社 | NEH | ニッタ EHS-A-C GI EO | 305H×305W×150D |  |  |  | 1 | 5000 | 5000 | 0 | 0 | 0
2017-05-26 | 316279 | 0001 | ニッタ株式会社 | 123 | 前田 健太 | 123170201 | 00052 | 株式会社日立プラントサービス | 大鵬薬品工業株式会社 | NBCAPP | ニッタ CAP-GS-DS(H)-SAVDS-D3-AS用ﾊﾟﾝﾁﾝｸ |  |  |  |  | 1 | 15700 | 15700 | 0 | 0 | 0
2017-05-26 | 316279 | 0001 | ニッタ株式会社 | 123 | 前田 健太 | 123170201 | 00052 | 株式会社日立プラントサービス | 大鵬薬品工業株式会社 | NEH | ニッタ EHS-A-DS GI EO | 305H×610W×150D |  |  |  | 1 | 6600 | 6600 | 0 | 0 | 0
2017-05-26 | 316279 | 0001 | ニッタ株式会社 | 123 | 前田 健太 | 123170201 | 00052 | 株式会社日立プラントサービス | 大鵬薬品工業株式会社 | NBCAPP | ニッタ CAP-GS-C(H)-SAVDS-D3-AS用ﾊﾟﾝﾁﾝｸﾞ |  |  |  |  | 1 | 14300 | 14300 | 0 | 0 | 0
2017-05-26 | 316279 | 0001 | ニッタ株式会社 | 123 | 前田 健太 | 123170201 | 00052 | 株式会社日立プラントサービス | 大鵬薬品工業株式会社 | NEH | ニッタ EHS-A-C GI EO | 305H×305W×150D |  |  |  | 1 | 5000 | 5000 | 0 | 0 | 0
2017-05-26 | 316279 | 0001 | ニッタ株式会社 | 123 | 前田 健太 | 123170201 | 00052 | 株式会社日立プラントサービス | 大鵬薬品工業株式会社 | NBCAPP | ニッタ CAP-GS-C(H)-SAVDS-D3-AS用ﾊﾟﾝﾁﾝｸﾞ |  |  |  |  | 1 | 14300 | 14300 | 0 | 0 | 0
2017-05-26 | 316279 | 0001 | ニッタ株式会社 | 123 | 前田 健太 | 123170201 | 00052 | 株式会社日立プラントサービス | 大鵬薬品工業株式会社 | NEH | ニッタ EHS-A-C GI EO | 305H×305W×150D |  |  |  | 1 | 5000 | 5000 | 0 | 0 | 0
2017-05-26 | 316279 | 0001 | ニッタ株式会社 | 123 | 前田 健太 | 123170201 | 00052 | 株式会社日立プラントサービス | 大鵬薬品工業株式会社 | NBCAPP | ニッタ CAP-GS-C(H)-SAVDS-D3-AS用ﾊﾟﾝﾁﾝｸﾞ |  |  |  |  | 1 | 14300 | 14300 | 0 | 0 | 0
2017-05-26 | 316279 | 0001 | ニッタ株式会社 | 123 | 前田 健太 | 123170201 | 00052 | 株式会社日立プラントサービス | 大鵬薬品工業株式会社 | NEH | ニッタ EHS-A-C GI EO | 305H×305W×150D |  |  |  | 1 | 5000 | 5000 | 0 | 0 | 0
2017-05-26 | 316279 | 0001 | ニッタ株式会社 | 123 | 前田 健太 | 123170201 | 00052 | 株式会社日立プラントサービス | 大鵬薬品工業株式会社 | NBCAPP | ニッタ CAP-GS-C(H)-SAVDS-D3-AS用ﾊﾟﾝﾁﾝｸﾞ |  |  |  |  | 1 | 14300 | 14300 | 0 | 0 | 0
2017-05-26 | 316279 | 0001 | ニッタ株式会社 | 123 | 前田 健太 | 123170201 | 00052 | 株式会社日立プラントサービス | 大鵬薬品工業株式会社 | NEH | ニッタ EHS-A-C GI EO | 305H×305W×150D |  |  |  | 1 | 5000 | 5000 | 0 | 0 | 0
2017-05-26 | 316279 | 0001 | ニッタ株式会社 | 123 | 前田 健太 | 123170201 | 00052 | 株式会社日立プラントサービス | 大鵬薬品工業株式会社 | NBCAPP | ニッタ CAP-GS-Q(H)-SAVDS-F3-AS用ﾊﾟﾝﾁﾝｸﾞ |  |  |  |  | 1 | 22000 | 22000 | 0 | 0 | 0
2017-05-26 | 316279 | 0001 | ニッタ株式会社 | 123 | 前田 健太 | 123170201 | 00052 | 株式会社日立プラントサービス | 大鵬薬品工業株式会社 | NEH | ニッタ EHS-A-Q GI EO | 610H×1220W×150D |  |  |  | 1 | 21000 | 21000 | 0 | 0 | 0
2017-05-26 | 316279 | 0001 | ニッタ株式会社 | 123 | 前田 健太 | 123170201 | 00052 | 株式会社日立プラントサービス | 大鵬薬品工業株式会社 | NBCAPP | ニッタ CAP-GS-Q(H)-SAVDS-F3-AS用ﾊﾟﾝﾁﾝｸﾞ |  |  |  |  | 1 | 22000 | 22000 | 0 | 0 | 0
2017-05-26 | 316279 | 0001 | ニッタ株式会社 | 123 | 前田 健太 | 123170201 | 00052 | 株式会社日立プラントサービス | 大鵬薬品工業株式会社 | NEH | ニッタ EHS-A-Q GI EO | 610H×1220W×150D |  |  |  | 1 | 21000 | 21000 | 0 | 0 | 0
2017-05-26 | 316279 | 0001 | ニッタ株式会社 | 123 | 前田 健太 | 123170201 | 00052 | 株式会社日立プラントサービス | 大鵬薬品工業株式会社 | NBCAPP | ニッタ CAP-GS-X(H)-SAVDS-F3-SP用ﾊﾟﾝﾁﾝｸﾞ |  |  |  |  | 1 | 22000 | 22000 | 883780 | 70703 | 954483
2017-05-26 | 316282 | 0001 | ニッタ株式会社 | 124 | 前田 健太 | 124170403 | 00279 | クボタ空調株式会社 | 東和薬品㈱山形工場建設工事(T棟) | NW | ニッタ STM15-FN-SLT |  |  |  |  | 12 | 2700 | 32400 | 0 | 0 | 0
2017-05-26 | 316282 | 0001 | ニッタ株式会社 | 124 | 前田 健太 | 124170403 | 00279 | クボタ空調株式会社 | 東和薬品㈱山形工場建設工事(T棟) | NW | ニッタ STM15-HN-SLT |  |  |  |  | 1 | 2600 | 2600 | 0 | 0 | 0
2017-05-26 | 316282 | 0001 | ニッタ株式会社 | 124 | 前田 健太 | 124170403 | 00279 | クボタ空調株式会社 | 東和薬品㈱山形工場建設工事(T棟) | NW | ニッタ STM15-WN-SLT |  |  |  |  | 8 | 2600 | 20800 | 55800 | 4464 | 60264
2017-05-26 | 316284 | 0001 | ニッタ株式会社 | 123 | 前田 健太 | 123170201 | 00052 | 株式会社日立プラントサービス | 大鵬薬品工業株式会社 | NU | ニッタ NC-12CS-GC |  |  |  |  | 4 | 11700 | 46800 | 0 | 0 | 0
2017-05-26 | 316284 | 0001 | ニッタ株式会社 | 123 | 前田 健太 | 123170201 | 00052 | 株式会社日立プラントサービス | 大鵬薬品工業株式会社 | NT | ニッタ NT-10X(RM/150) | 250H×900W×10T |  |  |  | 1 | 1880 | 1880 | 0 | 0 | 0
2017-05-26 | 316284 | 0001 | ニッタ株式会社 | 123 | 前田 健太 | 123170201 | 00052 | 株式会社日立プラントサービス | 大鵬薬品工業株式会社 | NT | ニッタ NT-10X(RM/150) | 250H×600W×10T |  |  |  | 1 | 1200 | 1200 | 0 | 0 | 0
2017-05-26 | 316284 | 0001 | ニッタ株式会社 | 123 | 前田 健太 | 123170201 | 00052 | 株式会社日立プラントサービス | 大鵬薬品工業株式会社 | NEH | ニッタ EHSL-A-F GO EI | 610H×610W×292D |  |  |  | 2 | 23400 | 46800 | 96680 | 7734 | 104414
2017-05-29 | 315340 | 0003 | 日本バイリーン株式会社 | 129 | 渡辺 陽介 | 129170104 | 02763 | 大成温調株式会社 | 府中市立学校給食ｾﾝﾀｰ新築に伴う空気調和設備工事 | VR | ﾊﾞｲﾘｰﾝ FC-620N | 1.6×50m |  |  |  | 1 | 11800 | 11800 | 0 | 0 | 0
2017-05-29 | 315340 | 0003 | 日本バイリーン株式会社 | 129 | 渡辺 陽介 | 129170104 | 02763 | 大成温調株式会社 | 府中市立学校給食ｾﾝﾀｰ新築に伴う空気調和設備工事 |  |  |  |  | ※現着前に貞方様へ連絡願います。 |  | 0 | 0 | 0 | 11800 | 944 | 12744
2017-05-29 | 315371 | 0075 | イカリ消毒株式会社 | 149 | 渡辺 陽介 | 149170505 | 00643 | 高砂熱学工業株式会社 | 東京医科歯科大学 医科A棟7階機械室空調ﾀﾞｸﾄ改修 | SXXS | 微生物学的環境検査(浮遊菌検査) |  |  |  |  | 1 | 0 | 120000 | 120000 | 9600 | 129600
2017-05-29 | 315671 | 0217 | 三幸工業株式会社 | 129 | 渡辺 陽介 | 129170304 | 00402 | 新菱テクニカルサービス株式会社 | 神奈川県赤十字血液ｾﾝﾀｰ建設工事 | SB | 三幸工業ﾌｨﾙﾀﾕﾆｯﾄ用蝶ﾅｯﾄ M5×L15 |  |  |  |  | 10 | 150 | 1500 | 0 | 0 | 0
2017-05-29 | 315671 | 0217 | 三幸工業株式会社 | 129 | 渡辺 陽介 | 129170304 | 00402 | 新菱テクニカルサービス株式会社 | 神奈川県赤十字血液ｾﾝﾀｰ建設工事 | SB | 三幸工業送料(混載便) |  |  |  |  | 1 | 0 | 800 | 2300 | 184 | 2484
2017-05-29 | 315699 | 0001 | ニッタ株式会社 | 129 | 渡辺 陽介 | 129160607 | 00643 | 高砂熱学工業株式会社 | 赤坂一丁目地区第一種市街地再開発事業 | NEM | ニッタ EP-95-F GO | 610H×610W×150D | AC-CE-C3F |  |  | 8 | 4834 | 38672 | 0 | 0 | 0
2017-05-29 | 315699 | 0001 | ニッタ株式会社 | 129 | 渡辺 陽介 | 129160607 | 00643 | 高砂熱学工業株式会社 | 赤坂一丁目地区第一種市街地再開発事業 | NAE | ニッタ AEJ-95-X-A GO | 1230H×353.5W×65D | AC-DKA-C3F |  |  | 2 | 7215 | 14430 | 0 | 0 | 0
2017-05-29 | 315699 | 0001 | ニッタ株式会社 | 129 | 渡辺 陽介 | 129160607 | 00643 | 高砂熱学工業株式会社 | 赤坂一丁目地区第一種市街地再開発事業 | NAE | ニッタ AEJ-95-X-A GO | 1230H×353.5W×65D | AC-DKB-C4F |  |  | 2 | 7215 | 14430 | 0 | 0 | 0
2017-05-29 | 315699 | 0001 | ニッタ株式会社 | 129 | 渡辺 陽介 | 129160607 | 00643 | 高砂熱学工業株式会社 | 赤坂一丁目地区第一種市街地再開発事業 | NAE | ニッタ AEJ-95-X-A GO | 770H×453.5W×65D | AC-DKC-C4F |  |  | 4 | 5789 | 23156 | 0 | 0 | 0
2017-05-29 | 315699 | 0001 | ニッタ株式会社 | 129 | 渡辺 陽介 | 129160607 | 00643 | 高砂熱学工業株式会社 | 赤坂一丁目地区第一種市街地再開発事業 | NAE | ニッタ AEJ-95-X-A GO | 560H×453.5W×65D | AC-DKD-C4F |  |  | 6 | 4400 | 26400 | 0 | 0 | 0
2017-05-29 | 315699 | 0001 | ニッタ株式会社 | 129 | 渡辺 陽介 | 129160607 | 00643 | 高砂熱学工業株式会社 | 赤坂一丁目地区第一種市街地再開発事業 | NAE | ニッタ AEJ-95-X-A GO | 1100H×559.2W×65D | AC-DN-D3F |  |  | 4 | 7000 | 28000 | 0 | 0 | 0
2017-05-29 | 315699 | 0001 | ニッタ株式会社 | 129 | 渡辺 陽介 | 129160607 | 00643 | 高砂熱学工業株式会社 | 赤坂一丁目地区第一種市街地再開発事業 | NAE | ニッタ AEJ-95-X-A GO | 1230H×428.5W×65D | AC-EH-Ap1F |  |  | 2 | 7746 | 15492 | 0 | 0 | 0
2017-05-29 | 315699 | 0001 | ニッタ株式会社 | 129 | 渡辺 陽介 | 129160607 | 00643 | 高砂熱学工業株式会社 | 赤坂一丁目地区第一種市街地再開発事業 | NEM | ニッタ EP-95-F GO | 610H×610W×150D | AC-FY-C4F |  |  | 6 | 4834 | 29004 | 0 | 0 | 0
2017-05-29 | 315699 | 0001 | ニッタ株式会社 | 129 | 渡辺 陽介 | 129160607 | 00643 | 高砂熱学工業株式会社 | 赤坂一丁目地区第一種市街地再開発事業 | NAE | ニッタ AEJ-95-X-A GO | 560H×499W×65D | AC-HL-Ap3F |  |  | 9 | 3504 | 31536 | 0 | 0 | 0
2017-05-29 | 315699 | 0001 | ニッタ株式会社 | 129 | 渡辺 陽介 | 129160607 | 00643 | 高砂熱学工業株式会社 | 赤坂一丁目地区第一種市街地再開発事業 | NEM | ニッタ EP-95-F GO | 610H×610W×150D | AC-OEH-Ap2F |  |  | 8 | 4834 | 38672 | 0 | 0 | 0
2017-05-29 | 315699 | 0001 | ニッタ株式会社 | 129 | 渡辺 陽介 | 129160607 | 00643 | 高砂熱学工業株式会社 | 赤坂一丁目地区第一種市街地再開発事業 | NEM | ニッタ EP-95-W GO | 305H×610W×150D | AC-OEH-Ap2F |  |  | 4 | 3178 | 12712 | 0 | 0 | 0
2017-05-29 | 315699 | 0001 | ニッタ株式会社 | 129 | 渡辺 陽介 | 129160607 | 00643 | 高砂熱学工業株式会社 | 赤坂一丁目地区第一種市街地再開発事業 | NAE | ニッタ AEJ-95-X-A GO | 560H×559W×65D | AC-OR-Ap2F |  |  | 9 | 3504 | 31536 | 0 | 0 | 0
2017-05-29 | 315699 | 0001 | ニッタ株式会社 | 129 | 渡辺 陽介 | 129160607 | 00643 | 高砂熱学工業株式会社 | 赤坂一丁目地区第一種市街地再開発事業 | NAE | ニッタ AEJ-95-X-A GO | 1230H×428.5W×65D | OAC-1-T5F |  |  | 2 | 7746 | 15492 | 0 | 0 | 0
2017-05-29 | 315699 | 0001 | ニッタ株式会社 | 129 | 渡辺 陽介 | 129160607 | 00643 | 高砂熱学工業株式会社 | 赤坂一丁目地区第一種市街地再開発事業 | NAE | ニッタ AEJ-95-X-A GO | 1230H×353.5W×65D | OAC-2-T5F |  |  | 2 | 7215 | 14430 | 0 | 0 | 0
2017-05-29 | 315699 | 0001 | ニッタ株式会社 | 129 | 渡辺 陽介 | 129160607 | 00643 | 高砂熱学工業株式会社 | 赤坂一丁目地区第一種市街地再開発事業 | NAE | ニッタ AEJ-95-X-A GO | 1230H×353.5W×65D | OAC-CKB-C4F |  |  | 2 | 7215 | 14430 | 0 | 0 | 0
2017-05-29 | 315699 | 0001 | ニッタ株式会社 | 129 | 渡辺 陽介 | 129160607 | 00643 | 高砂熱学工業株式会社 | 赤坂一丁目地区第一種市街地再開発事業 | NAE | ニッタ AE-95-X-A GO | 910H×460W×65D | OAC-CK-C3F |  |  | 1 | 7194 | 7194 | 0 | 0 | 0
2017-05-29 | 315699 | 0001 | ニッタ株式会社 | 129 | 渡辺 陽介 | 129160607 | 00643 | 高砂熱学工業株式会社 | 赤坂一丁目地区第一種市街地再開発事業 | NAE | ニッタ AE-95-X-A GO | 1230H×610W×65D | OAC-CKC-C4F |  |  | 1 | 9422 | 9422 | 0 | 0 | 0
2017-05-29 | 315699 | 0001 | ニッタ株式会社 | 129 | 渡辺 陽介 | 129160607 | 00643 | 高砂熱学工業株式会社 | 赤坂一丁目地区第一種市街地再開発事業 | NEM | ニッタ EP-95-F GO | 610H×610W×150D | OAC-DNK-D3F |  |  | 12 | 4834 | 58008 | 0 | 0 | 0
2017-05-29 | 315699 | 0001 | ニッタ株式会社 | 129 | 渡辺 陽介 | 129160607 | 00643 | 高砂熱学工業株式会社 | 赤坂一丁目地区第一種市街地再開発事業 | NEM | ニッタ EP-95-H GO | 610H×305W×150D | OAC-DNK-D3F |  |  | 3 | 3146 | 9438 | 0 | 0 | 0
2017-05-29 | 315699 | 0001 | ニッタ株式会社 | 129 | 渡辺 陽介 | 129160607 | 00643 | 高砂熱学工業株式会社 | 赤坂一丁目地区第一種市街地再開発事業 | NAE | ニッタ AE-95-X-A GO | 1230H×509W×65D | OAC-SP1-S1F |  |  | 3 | 8428 | 25284 | 0 | 0 | 0
2017-05-29 | 315699 | 0001 | ニッタ株式会社 | 129 | 渡辺 陽介 | 129160607 | 00643 | 高砂熱学工業株式会社 | 赤坂一丁目地区第一種市街地再開発事業 | NAE | ニッタ AE-95-X-A GO | 560H×428.5W×65D | OAC-SP2-S1F |  |  | 6 | 3504 | 21024 | 0 | 0 | 0
2017-05-29 | 315699 | 0001 | ニッタ株式会社 | 129 | 渡辺 陽介 | 129160607 | 00643 | 高砂熱学工業株式会社 | 赤坂一丁目地区第一種市街地再開発事業 | NAE | ニッタ AE-95-X-A GO | 770H×538.5W×65D | OAC-SP3-S1F |  |  | 4 | 6304 | 25216 | 0 | 0 | 0
2017-05-29 | 315699 | 0001 | ニッタ株式会社 | 129 | 渡辺 陽介 | 129160607 | 00643 | 高砂熱学工業株式会社 | 赤坂一丁目地区第一種市街地再開発事業 | NAE | ニッタ AE-95-X-A GO | 770H×459W×65D | OAC-SP4-S1F |  |  | 6 | 5789 | 34734 | 0 | 0 | 0
2017-05-29 | 315699 | 0001 | ニッタ株式会社 | 129 | 渡辺 陽介 | 129160607 | 00643 | 高砂熱学工業株式会社 | 赤坂一丁目地区第一種市街地再開発事業 | NAE | ニッタ AE-95-X-A GO | 1230H×428.5W×65D | OAC-SP5-S1F |  |  | 2 | 7746 | 15492 | 0 | 0 | 0
2017-05-29 | 315699 | 0001 | ニッタ株式会社 | 129 | 渡辺 陽介 | 129160607 | 00643 | 高砂熱学工業株式会社 | 赤坂一丁目地区第一種市街地再開発事業 | NAE | ニッタ AE-95-X-A GO | 770H×453.5W×65D | OAC-SP6-S1F |  |  | 4 | 5789 | 23156 | 0 | 0 | 0
2017-05-29 | 315699 | 0001 | ニッタ株式会社 | 129 | 渡辺 陽介 | 129160607 | 00643 | 高砂熱学工業株式会社 | 赤坂一丁目地区第一種市街地再開発事業 | NAE | ニッタ AE-95-X-A GO | 1230H×428.5W×65D | OAC-SP7-S1F |  |  | 2 | 7746 | 15492 | 0 | 0 | 0
2017-05-29 | 315699 | 0001 | ニッタ株式会社 | 129 | 渡辺 陽介 | 129160607 | 00643 | 高砂熱学工業株式会社 | 赤坂一丁目地区第一種市街地再開発事業 | NAE | ニッタ AE-95-X-A GO | 770H×453.5W×65D | OAC-SP8-S1F |  |  | 4 | 5248 | 20992 | 613844 | 49105 | 662949
2017-05-29 | 316285 | 0001 | ニッタ株式会社 | 124 | 前田 健太 | 124170403 | 00279 | クボタ空調株式会社 | 東和薬品㈱山形工場建設工事(T棟) | NRX | ニッタ NMR-Y-HS-080T | 826H×726W×420L |  |  |  | 3 | 106000 | 318000 | 0 | 0 | 0
2017-05-29 | 316285 | 0001 | ニッタ株式会社 | 124 | 前田 健太 | 124170403 | 00279 | クボタ空調株式会社 | 東和薬品㈱山形工場建設工事(T棟) | NRX | ニッタ NMR-Y-HA-100T | 1026H×926W×420L |  |  |  | 4 | 110000 | 440000 | 0 | 0 | 0
2017-05-29 | 316285 | 0001 | ニッタ株式会社 | 124 | 前田 健太 | 124170403 | 00279 | クボタ空調株式会社 | 東和薬品㈱山形工場建設工事(T棟) | NRX | ニッタ NMR-Y-WD-160T | 1126H×1626W×420L |  |  |  | 1 | 111000 | 111000 | 0 | 0 | 0
2017-05-29 | 316285 | 0001 | ニッタ株式会社 | 124 | 前田 健太 | 124170403 | 00279 | クボタ空調株式会社 | 東和薬品㈱山形工場建設工事(T棟) | NRX | ニッタ NMR-Y-WD-180T | 1126H×1826W×420L |  |  |  | 1 | 131000 | 131000 | 0 | 0 | 0
2017-05-29 | 316285 | 0001 | ニッタ株式会社 | 124 | 前田 健太 | 124170403 | 00279 | クボタ空調株式会社 | 東和薬品㈱山形工場建設工事(T棟) | NRX | ニッタ NMR-Y-WM-220T | 1326H×2226W×420L |  |  |  | 1 | 142000 | 142000 | 0 | 0 | 0
2017-05-29 | 316285 | 0001 | ニッタ株式会社 | 124 | 前田 健太 | 124170403 | 00279 | クボタ空調株式会社 | 東和薬品㈱山形工場建設工事(T棟) | NRX | ニッタ NMR-Y-WC-200T | 1526H×2226W×420L |  |  |  | 1 | 151000 | 151000 | 0 | 0 | 0
2017-05-29 | 316285 | 0001 | ニッタ株式会社 | 124 | 前田 健太 | 124170403 | 00279 | クボタ空調株式会社 | 東和薬品㈱山形工場建設工事(T棟) | NRX | ニッタ NMR-Y-WC-240T | 1526H×2426W×420L |  |  |  | 1 | 156000 | 156000 | 0 | 0 | 0
2017-05-29 | 316285 | 0001 | ニッタ株式会社 | 124 | 前田 健太 | 124170403 | 00279 | クボタ空調株式会社 | 東和薬品㈱山形工場建設工事(T棟) | NW | ニッタ STM15-FN-SLT |  |  |  |  | 1 | 2700 | 2700 | 0 | 0 | 0
2017-05-29 | 316285 | 0001 | ニッタ株式会社 | 124 | 前田 健太 | 124170403 | 00279 | クボタ空調株式会社 | 東和薬品㈱山形工場建設工事(T棟) | NW | ニッタ STM15-HN-SLT |  |  |  |  | 1 | 2600 | 2600 | 0 | 0 | 0
2017-05-29 | 316285 | 0001 | ニッタ株式会社 | 124 | 前田 健太 | 124170403 | 00279 | クボタ空調株式会社 | 東和薬品㈱山形工場建設工事(T棟) | NW | ニッタ STM15-WN-SLT |  |  |  |  | 1 | 2600 | 2600 | 0 | 0 | 0
2017-05-29 | 316285 | 0001 | ニッタ株式会社 | 124 | 前田 健太 | 124170403 | 00279 | クボタ空調株式会社 | 東和薬品㈱山形工場建設工事(T棟) | NW | ニッタ STH29-FN-SLT |  |  |  |  | 28 | 6400 | 179200 | 0 | 0 | 0
2017-05-29 | 316285 | 0001 | ニッタ株式会社 | 124 | 前田 健太 | 124170403 | 00279 | クボタ空調株式会社 | 東和薬品㈱山形工場建設工事(T棟) | NW | ニッタ STH29-WN-SLT |  |  |  |  | 4 | 6100 | 24400 | 1660500 | 132840 | 1793340
2017-05-29 | 316288 | 0001 | ニッタ株式会社 | 124 | 前田 健太 | 124161001 | 00279 | クボタ空調株式会社 | 東北医科薬科大学医学部教育研究棟新築工事 | NRL | ニッタ RLJ-90-X6-ZLS2 GO | 1230H×353W×65D |  |  |  | 4 | 4600 | 18400 | 0 | 0 | 0
2017-05-29 | 316288 | 0001 | ニッタ株式会社 | 124 | 前田 健太 | 124161001 | 00279 | クボタ空調株式会社 | 東北医科薬科大学医学部教育研究棟新築工事 | NRL | ニッタ RLJ-90-X6-ZLS2 GO | 1230H×428W×65D |  |  |  | 2 | 5700 | 11400 | 0 | 0 | 0
2017-05-29 | 316288 | 0001 | ニッタ株式会社 | 124 | 前田 健太 | 124161001 | 00279 | クボタ空調株式会社 | 東北医科薬科大学医学部教育研究棟新築工事 | NRL | ニッタ RLJ-90-X6-ZLS2 GO | 1230H×610W×65D |  |  |  | 2 | 5300 | 10600 | 40400 | 3232 | 43632
2017-05-29 | 316289 | 0001 | ニッタ株式会社 | 123 | 前田 健太 | 123161201 | 00051 | ダイダン株式会社 | 獨協医科大学越谷病院新棟建設工事 | NT | ニッタ NT-10X(RM/300) | 250H×600W×10T |  |  |  | 2 | 1250 | 2500 | 0 | 0 | 0
2017-05-29 | 316289 | 0001 | ニッタ株式会社 | 123 | 前田 健太 | 123161201 | 00051 | ダイダン株式会社 | 獨協医科大学越谷病院新棟建設工事 | NT | ニッタ NT-10X(RM/300) | 250H×600W×10T |  |  |  | 6 | 1250 | 7500 | 0 | 0 | 0
2017-05-29 | 316289 | 0001 | ニッタ株式会社 | 123 | 前田 健太 | 123161201 | 00051 | ダイダン株式会社 | 獨協医科大学越谷病院新棟建設工事 | NT | ニッタ NT-10X(RM/300) | 250H×600W×10T |  |  |  | 12 | 1250 | 15000 | 0 | 0 | 0
2017-05-29 | 316289 | 0001 | ニッタ株式会社 | 123 | 前田 健太 | 123161201 | 00051 | ダイダン株式会社 | 獨協医科大学越谷病院新棟建設工事 | NT | ニッタ NT-10X(RM/300) | 250H×600W×10T |  |  |  | 2 | 1250 | 2500 | 27500 | 2200 | 29700
2017-05-29 | 316348 | 0003 | 日本バイリーン株式会社 | 137 | 高橋 重幸 | 137170405 | 03097 | 株式会社アルモルーチェ | ㈱ﾌｪﾆｸｽﾊﾞｲｵ | VR | ﾊﾞｲﾘｰﾝ AE-100W(ろ材のみ) | 200×200mm |  |  |  | 100 | 200 | 20000 | 0 | 0 | 0
2017-05-29 | 316348 | 0003 | 日本バイリーン株式会社 | 137 | 高橋 重幸 | 137170405 | 03097 | 株式会社アルモルーチェ | ㈱ﾌｪﾆｸｽﾊﾞｲｵ |  |  |  |  | ※御見積№ S17-10811 |  | 0 | 0 | 0 | 20000 | 1600 | 21600
2017-05-30 | 315372 | 2748 | シマ産業株式会社 | 129 | 渡辺 陽介 | 129170504 | 03030 | 三幸工業株式会社 | 三幸工業㈱ | SAXB | DG87-541 | 0～100Pa |  |  |  | 17 | 6000 | 102000 | 102000 | 8160 | 110160
2017-05-30 | 315507 | 0003 | 日本バイリーン株式会社 | 137 | 高橋 重幸 | 137170501 | 00030 | 東洋熱工業株式会社 | 貴社 | VT | ﾊﾞｲﾘｰﾝ ﾛｯｸﾌｨﾙﾀ PP製 | 968×560 |  |  |  | 4 | 4997 | 19988 | 19988 | 1599 | 21587
2017-05-30 | 315508 | 0003 | 日本バイリーン株式会社 | 121 | 高橋 重幸 | 121160701 | 00030 | 東洋熱工業株式会社 | 赤坂一丁目再開発事業 | VT | ﾊﾞｲﾘｰﾝ VT-20C(PS/600N) | 500W×500H×20T |  |  |  | 7 | 1200 | 8400 | 0 | 0 | 0
2017-05-30 | 315508 | 0003 | 日本バイリーン株式会社 | 121 | 高橋 重幸 | 121160701 | 00030 | 東洋熱工業株式会社 | 赤坂一丁目再開発事業 | VT | ﾊﾞｲﾘｰﾝ VT-20C(PS/600N) | 500W×250H×20T |  |  |  | 1 | 1100 | 1100 | 0 | 0 | 0
2017-05-30 | 315508 | 0003 | 日本バイリーン株式会社 | 121 | 高橋 重幸 | 121160701 | 00030 | 東洋熱工業株式会社 | 赤坂一丁目再開発事業 | VT | ﾊﾞｲﾘｰﾝ VT-20C(PS/600N) | 250W×500H×20T |  |  |  | 4 | 1100 | 4400 | 0 | 0 | 0
2017-05-30 | 315508 | 0003 | 日本バイリーン株式会社 | 121 | 高橋 重幸 | 121160701 | 00030 | 東洋熱工業株式会社 | 赤坂一丁目再開発事業 | VT | ﾊﾞｲﾘｰﾝ VT-20(PS/600N) | 250W×250H×20T |  |  |  | 1 | 1100 | 1100 | 15000 | 1200 | 16200
2017-05-30 | 316228 | 0001 | ニッタ株式会社 | 123 | 前田 健太 | 123161006 | 01857 | 三建設備工業株式会社 | 国立医薬品食品衛生研究所 |  |  |  |  | AFB-4F-01 5台 |  | 0 | 0 | 0 | 0 | 0 | 0
2017-05-30 | 316228 | 0001 | ニッタ株式会社 | 123 | 前田 健太 | 123161006 | 01857 | 三建設備工業株式会社 | 国立医薬品食品衛生研究所 |  |  |  |  | AFB-4F-02 1台 |  | 0 | 0 | 0 | 0 | 0 | 0
2017-05-30 | 316228 | 0001 | ニッタ株式会社 | 123 | 前田 健太 | 123161006 | 01857 | 三建設備工業株式会社 | 国立医薬品食品衛生研究所 |  |  |  |  | AFB-4F-04 4台 |  | 0 | 0 | 0 | 0 | 0 | 0
2017-05-30 | 316228 | 0001 | ニッタ株式会社 | 123 | 前田 健太 | 123161006 | 01857 | 三建設備工業株式会社 | 国立医薬品食品衛生研究所 | NPTS | ニッタ S1PH用 ﾋﾞﾆｰﾙﾊﾞｯｸﾞ･Oﾘﾝｸﾞ |  |  |  |  | 10 | 11600 | 116000 | 0 | 0 | 0
2017-05-30 | 316228 | 0001 | ニッタ株式会社 | 123 | 前田 健太 | 123161006 | 01857 | 三建設備工業株式会社 | 国立医薬品食品衛生研究所 | NPTS | ニッタ FW-610-KN50P GO | 610×610×50t |  |  |  | 10 | 7400 | 74000 | 0 | 0 | 0
2017-05-30 | 316228 | 0001 | ニッタ株式会社 | 123 | 前田 健太 | 123161006 | 01857 | 三建設備工業株式会社 | 国立医薬品食品衛生研究所 | NEH | ニッタ EHT-A-F GI EN | 610×610×292 |  |  |  | 10 | 23000 | 230000 | 0 | 0 | 0
2017-05-30 | 316228 | 0001 | ニッタ株式会社 | 123 | 前田 健太 | 123161006 | 01857 | 三建設備工業株式会社 | 国立医薬品食品衛生研究所 |  |  |  |  | AFB-4F-03 1台 |  | 0 | 0 | 0 | 0 | 0 | 0
2017-05-30 | 316228 | 0001 | ニッタ株式会社 | 123 | 前田 健太 | 123161006 | 01857 | 三建設備工業株式会社 | 国立医薬品食品衛生研究所 |  |  |  |  | AFB-4F-05 1台 |  | 0 | 0 | 0 | 0 | 0 | 0
2017-05-30 | 316228 | 0001 | ニッタ株式会社 | 123 | 前田 健太 | 123161006 | 01857 | 三建設備工業株式会社 | 国立医薬品食品衛生研究所 |  |  |  |  | AFB-4F-06 1台 |  | 0 | 0 | 0 | 0 | 0 | 0
2017-05-30 | 316228 | 0001 | ニッタ株式会社 | 123 | 前田 健太 | 123161006 | 01857 | 三建設備工業株式会社 | 国立医薬品食品衛生研究所 | NPTS | ニッタ S2PH用 ﾋﾞﾆｰﾙﾊﾞｯｸﾞ･Oﾘﾝｸﾞ |  |  |  |  | 3 | 25000 | 75000 | 0 | 0 | 0
2017-05-30 | 316228 | 0001 | ニッタ株式会社 | 123 | 前田 健太 | 123161006 | 01857 | 三建設備工業株式会社 | 国立医薬品食品衛生研究所 | NPTS | ニッタ FW-610-KN50P GO | 610×610×50t |  |  |  | 6 | 7400 | 44400 | 0 | 0 | 0
2017-05-30 | 316228 | 0001 | ニッタ株式会社 | 123 | 前田 健太 | 123161006 | 01857 | 三建設備工業株式会社 | 国立医薬品食品衛生研究所 | NEH | ニッタ EHT-A-F GI EN | 610×610×292 |  |  |  | 6 | 23000 | 138000 | 0 | 0 | 0
2017-05-30 | 316228 | 0001 | ニッタ株式会社 | 123 | 前田 健太 | 123161006 | 01857 | 三建設備工業株式会社 | 国立医薬品食品衛生研究所 |  |  |  |  | AFBU-4F-01 2台 |  | 0 | 0 | 0 | 0 | 0 | 0
2017-05-30 | 316228 | 0001 | ニッタ株式会社 | 123 | 前田 健太 | 123161006 | 01857 | 三建設備工業株式会社 | 国立医薬品食品衛生研究所 | NPTS | ニッタ S2PH用 ﾋﾞﾆｰﾙﾊﾞｯｸﾞ･Oﾘﾝｸﾞ |  |  |  |  | 2 | 25000 | 50000 | 0 | 0 | 0
2017-05-30 | 316228 | 0001 | ニッタ株式会社 | 123 | 前田 健太 | 123161006 | 01857 | 三建設備工業株式会社 | 国立医薬品食品衛生研究所 | NPTS | ニッタ FW-610-KN50P GO | 610×610×50t |  |  |  | 4 | 7400 | 29600 | 0 | 0 | 0
2017-05-30 | 316228 | 0001 | ニッタ株式会社 | 123 | 前田 健太 | 123161006 | 01857 | 三建設備工業株式会社 | 国立医薬品食品衛生研究所 | NSP | ニッタ 1546-12 RI | 610×610×292 |  |  |  | 4 | 20750 | 83000 | 840000 | 67200 | 907200
2017-05-30 | 316290 | 0001 | ニッタ株式会社 | 123 | 前田 健太 | 123170201 | 00052 | 株式会社日立プラントサービス | 大鵬薬品工業株式会社 | NBX | ニッタ 銘板ｼｰﾙ |  |  |  |  | 1 | 1000 | 1000 | 0 | 0 | 0
2017-05-30 | 316290 | 0001 | ニッタ株式会社 | 123 | 前田 健太 | 123170201 | 00052 | 株式会社日立プラントサービス | 大鵬薬品工業株式会社 | NBX | ニッタ 送料 |  |  |  |  | 1 | 0 | 1000 | 2000 | 160 | 2160
2017-05-30 | 316291 | 0001 | ニッタ株式会社 | 123 | 前田 健太 | 123170204 | 00051 | ダイダン株式会社 | (仮称)TOL計画 | NSP | ニッタ 3901-6X FI AO | 610H×1219W×100D |  |  |  | 3 | 19321 | 57963 | 57963 | 4637 | 62600
2017-05-30 | 316292 | 0001 | ニッタ株式会社 | 124 | 前田 健太 | 124161001 | 00279 | クボタ空調株式会社 | 東北医科薬科大学医学部教育研究棟新築工事 | NT | ニッタ NTJ-20X(RM/400) | 1230H×353W×20T |  |  |  | 4 | 2400 | 9600 | 0 | 0 | 0
2017-05-30 | 316292 | 0001 | ニッタ株式会社 | 124 | 前田 健太 | 124161001 | 00279 | クボタ空調株式会社 | 東北医科薬科大学医学部教育研究棟新築工事 | NT | ニッタ NTJ-20X(RM/400) | 1230H×428W×20T |  |  |  | 2 | 2700 | 5400 | 0 | 0 | 0
2017-05-30 | 316292 | 0001 | ニッタ株式会社 | 124 | 前田 健太 | 124161001 | 00279 | クボタ空調株式会社 | 東北医科薬科大学医学部教育研究棟新築工事 | NT | ニッタ NTJ-20X(RM/400) | 1230H×610W×20T |  |  |  | 2 | 3200 | 6400 | 21400 | 1712 | 23112
2017-05-30 | 316293 | 0001 | ニッタ株式会社 | 123 | 前田 健太 | 123161201 | 00051 | ダイダン株式会社 | 獨協医科大学越谷病院新棟建設工事 | NT | ニッタ NT-10X(RM/300) | 250H×600W×10T |  |  |  | 6 | 1250 | 7500 | 0 | 0 | 0
2017-05-30 | 316293 | 0001 | ニッタ株式会社 | 123 | 前田 健太 | 123161201 | 00051 | ダイダン株式会社 | 獨協医科大学越谷病院新棟建設工事 | NT | ニッタ NT-10X(RM/300) | 250H×600W×10T |  |  |  | 2 | 1250 | 2500 | 0 | 0 | 0
2017-05-30 | 316293 | 0001 | ニッタ株式会社 | 123 | 前田 健太 | 123161201 | 00051 | ダイダン株式会社 | 獨協医科大学越谷病院新棟建設工事 | NT | ニッタ NT-10X(RM/300) | 250H×600W×10T |  |  |  | 2 | 1250 | 2500 | 0 | 0 | 0
2017-05-30 | 316293 | 0001 | ニッタ株式会社 | 123 | 前田 健太 | 123161201 | 00051 | ダイダン株式会社 | 獨協医科大学越谷病院新棟建設工事 | NT | ニッタ NT-10X(RM/300) | 250H×600W×10T |  |  |  | 2 | 1250 | 2500 | 0 | 0 | 0
2017-05-30 | 316293 | 0001 | ニッタ株式会社 | 123 | 前田 健太 | 123161201 | 00051 | ダイダン株式会社 | 獨協医科大学越谷病院新棟建設工事 | NT | ニッタ NT-10X(RM/300) | 250H×650W×10T |  |  |  | 2 | 2550 | 5100 | 0 | 0 | 0
2017-05-30 | 316293 | 0001 | ニッタ株式会社 | 123 | 前田 健太 | 123161201 | 00051 | ダイダン株式会社 | 獨協医科大学越谷病院新棟建設工事 | NT | ニッタ NT-10X(RM/300) | 250H×650W×10T |  |  |  | 2 | 2550 | 5100 | 0 | 0 | 0
2017-05-30 | 316293 | 0001 | ニッタ株式会社 | 123 | 前田 健太 | 123161201 | 00051 | ダイダン株式会社 | 獨協医科大学越谷病院新棟建設工事 | NT | ニッタ NT-10X(RM/300) | 250H×650W×10T |  |  |  | 2 | 2550 | 5100 | 0 | 0 | 0
2017-05-30 | 316293 | 0001 | ニッタ株式会社 | 123 | 前田 健太 | 123161201 | 00051 | ダイダン株式会社 | 獨協医科大学越谷病院新棟建設工事 | NT | ニッタ NT-10X(RM/300) | 250H×750W×10T |  |  |  | 1 | 1800 | 1800 | 0 | 0 | 0
2017-05-30 | 316293 | 0001 | ニッタ株式会社 | 123 | 前田 健太 | 123161201 | 00051 | ダイダン株式会社 | 獨協医科大学越谷病院新棟建設工事 | NT | ニッタ NT-10X(RM/300) | 250H×750W×10T |  |  |  | 1 | 1800 | 1800 | 0 | 0 | 0
2017-05-30 | 316293 | 0001 | ニッタ株式会社 | 123 | 前田 健太 | 123161201 | 00051 | ダイダン株式会社 | 獨協医科大学越谷病院新棟建設工事 | NT | ニッタ NT-10X(RM/300) | 250H×650W×10T |  |  |  | 2 | 1800 | 3600 | 37500 | 3000 | 40500
2017-05-31 | 315332 | 0001 | ニッタ株式会社 | 127 | 古泉 匡 | 127170605 | 03023 | コトヒラ工業株式会社 | OEM(ｺﾄﾋﾗ) | NSP | ニッタ 3441-62N3PX FIX AA | 610×610×65 | NHEP-09098-0 |  |  | 2 | 11800 | 23600 | 23600 | 1888 | 25488
2017-05-31 | 315404 | 0003 | 日本バイリーン株式会社 | 121 | 高橋 重幸 | 121170505 | 00042 | 新菱冷熱工業株式会社 | (仮称)南青山3丁目ﾌﾟﾛｼﾞｪｸﾄ | VR | ﾊﾞｲﾘｰﾝ FC-620N | 1.6×50m |  |  |  | 1 | 11800 | 11800 | 0 | 0 | 0
2017-05-31 | 315404 | 0003 | 日本バイリーン株式会社 | 121 | 高橋 重幸 | 121170505 | 00042 | 新菱冷熱工業株式会社 | (仮称)南青山3丁目ﾌﾟﾛｼﾞｪｸﾄ | VR | ﾊﾞｲﾘｰﾝ PS/600N | 1.6×20m |  |  |  | 1 | 48300 | 48300 | 0 | 0 | 0
2017-05-31 | 315404 | 0003 | 日本バイリーン株式会社 | 121 | 高橋 重幸 | 121170505 | 00042 | 新菱冷熱工業株式会社 | (仮称)南青山3丁目ﾌﾟﾛｼﾞｪｸﾄ |  |  |  |  | ※現着前に矢部様へ連絡願います。 |  | 0 | 0 | 0 | 60100 | 4808 | 64908
2017-05-31 | 315509 | 0003 | 日本バイリーン株式会社 | 123 | 前田 健太 | 123161101 | 00051 | ダイダン株式会社 | (仮称)TGMM芝浦ﾌﾟﾛｼﾞｪｸﾄ |  |  |  |  | 系統名：10～12-AO-AC-06 |  | 0 | 0 | 0 | 0 | 0 | 0
2017-05-31 | 315509 | 0003 | 日本バイリーン株式会社 | 123 | 前田 健太 | 123161101 | 00051 | ダイダン株式会社 | (仮称)TGMM芝浦ﾌﾟﾛｼﾞｪｸﾄ | VT | ﾊﾞｲﾘｰﾝ SVT-20(PS/600N)+FC-620N挟み込み | 450W×1400H×20T |  |  |  | 9 | 4500 | 40500 | 0 | 0 | 0
2017-05-31 | 315509 | 0003 | 日本バイリーン株式会社 | 123 | 前田 健太 | 123161101 | 00051 | ダイダン株式会社 | (仮称)TGMM芝浦ﾌﾟﾛｼﾞｪｸﾄ |  |  |  |  | ※ﾌﾟﾚﾌｨﾙﾀ：金網、押え棒、ﾘﾍﾞｯﾄ SUS304製 |  | 0 | 0 | 0 | 40500 | 3240 | 43740
2017-05-31 | 315511 | 0003 | 日本バイリーン株式会社 | 123 | 前田 健太 | 123170207 | 00052 | 株式会社日立プラントサービス | 花王栃木工場第5仕上新築工事 | VT | ﾊﾞｲﾘｰﾝ VA-25K6FC CN-Ⅱ付 | 610W×610H×25T |  |  |  | 100 | 5500 | 550000 | 0 | 0 | 0
2017-05-31 | 315511 | 0003 | 日本バイリーン株式会社 | 123 | 前田 健太 | 123170207 | 00052 | 株式会社日立プラントサービス | 花王栃木工場第5仕上新築工事 | VT | ﾊﾞｲﾘｰﾝ VA-25K4H CN-Ⅱ付 | 610W×305H×25T |  |  |  | 10 | 4500 | 45000 | 0 | 0 | 0
2017-05-31 | 315511 | 0003 | 日本バイリーン株式会社 | 123 | 前田 健太 | 123170207 | 00052 | 株式会社日立プラントサービス | 花王栃木工場第5仕上新築工事 | VT | ﾊﾞｲﾘｰﾝ VA-25K5VC CN-Ⅱ付 | 305W×610H×25T |  |  |  | 7 | 4500 | 31500 | 626500 | 50120 | 676620
2017-05-31 | 315664 | 0217 | 三幸工業株式会社 | 121 | 高橋 重幸 | 121170304 | 00042 | 新菱冷熱工業株式会社 | 公立藤岡総合病院新入院棟建設･附属外来ｾﾝﾀｰ改修工事 | SB | 三幸工業ｶﾞﾗﾘ取付ﾌﾟﾚｹｰｼﾝｸﾞ 2×3.5P | 2375W×1520H×260D |  |  |  | 1 | 200000 | 200000 | 0 | 0 | 0
2017-05-31 | 315664 | 0217 | 三幸工業株式会社 | 121 | 高橋 重幸 | 121170304 | 00042 | 新菱冷熱工業株式会社 | 公立藤岡総合病院新入院棟建設･附属外来ｾﾝﾀｰ改修工事 | SB | 三幸工業ｶﾞﾗﾘ取付ﾌﾟﾚｹｰｼﾝｸﾞ 4×4P | 2925W×3390H×260D |  |  |  | 1 | 380000 | 380000 | 0 | 0 | 0
2017-05-31 | 315664 | 0217 | 三幸工業株式会社 | 121 | 高橋 重幸 | 121170304 | 00042 | 新菱冷熱工業株式会社 | 公立藤岡総合病院新入院棟建設･附属外来ｾﾝﾀｰ改修工事 |  |  |  |  | ※見積№ kW-1705-07-T |  | 0 | 0 | 0 | 580000 | 46400 | 626400
2017-05-31 | 316229 | 0001 | ニッタ株式会社 | 138 | 前田 健太 | 138170505 | 00031 | 株式会社大気社 | 日本ﾒｼﾞﾌｨｼﾞｯｸｽ㈱東北ﾗﾎﾞ | NEM | ニッタ P-98-FS | 610x610x150t用 |  |  |  | 9 | 6600 | 59400 | 0 | 0 | 0
2017-05-31 | 316229 | 0001 | ニッタ株式会社 | 138 | 前田 健太 | 138170505 | 00031 | 株式会社大気社 | 日本ﾒｼﾞﾌｨｼﾞｯｸｽ㈱東北ﾗﾎﾞ | NEM | ニッタ P-98-HS | 610x305x150t用 |  |  |  | 3 | 4500 | 13500 | 0 | 0 | 0
2017-05-31 | 316229 | 0001 | ニッタ株式会社 | 138 | 前田 健太 | 138170505 | 00031 | 株式会社大気社 | 日本ﾒｼﾞﾌｨｼﾞｯｸｽ㈱東北ﾗﾎﾞ |  |  |  |  | ※実績注番：130140206（2014年3月納入） |  | 0 | 0 | 0 | 72900 | 5832 | 78732
2017-05-31 | 316230 | 0001 | ニッタ株式会社 | 123 | 前田 健太 | 123170503 | 00031 | 株式会社大気社 | 日本光電西落合1号館改修 | NBP | ニッタ 0.5×1P-NG-AS |  | 1階便所 |  |  | 1 | 22900 | 22900 | 0 | 0 | 0
2017-05-31 | 316230 | 0001 | ニッタ株式会社 | 123 | 前田 健太 | 123170503 | 00031 | 株式会社大気社 | 日本光電西落合1号館改修 | NBP | ニッタ 1×2P-NG-AS |  | 厨房用給気 |  |  | 1 | 43900 | 43900 | 0 | 0 | 0
2017-05-31 | 316230 | 0001 | ニッタ株式会社 | 123 | 前田 健太 | 123170503 | 00031 | 株式会社大気社 | 日本光電西落合1号館改修 | NBP | ニッタ 1×2P-NG-AS |  | 厨房用給気 |  |  | 1 | 43900 | 43900 | 110700 | 8856 | 119556
2017-05-31 | 316241 | 0001 | ニッタ株式会社 | 129 | 渡辺 陽介 | 129160605 | 00643 | 高砂熱学工業株式会社 | 東京大学医学部付属病院病棟Ⅱ期新営機械設備工事 |  |  |  |  | FU-R-001 |  | 0 | 0 | 0 | 0 | 0 | 0
2017-05-31 | 316241 | 0001 | ニッタ株式会社 | 129 | 渡辺 陽介 | 129160605 | 00643 | 高砂熱学工業株式会社 | 東京大学医学部付属病院病棟Ⅱ期新営機械設備工事 | NT | ニッタ NTJ-20F(RM/600) | 610×610×20 |  |  |  | 2 | 1850 | 3700 | 0 | 0 | 0
2017-05-31 | 316241 | 0001 | ニッタ株式会社 | 129 | 渡辺 陽介 | 129160605 | 00643 | 高砂熱学工業株式会社 | 東京大学医学部付属病院病棟Ⅱ期新営機械設備工事 | NT | ニッタ NTJ-20W(RM/600) | 305×610×20 |  |  |  | 2 | 1350 | 2700 | 0 | 0 | 0
2017-05-31 | 316241 | 0001 | ニッタ株式会社 | 129 | 渡辺 陽介 | 129160605 | 00643 | 高砂熱学工業株式会社 | 東京大学医学部付属病院病棟Ⅱ期新営機械設備工事 | NRL | ニッタ RL-90-F12-Z GO | 610×610×150 |  |  |  | 2 | 6560 | 13120 | 0 | 0 | 0
2017-05-31 | 316241 | 0001 | ニッタ株式会社 | 129 | 渡辺 陽介 | 129160605 | 00643 | 高砂熱学工業株式会社 | 東京大学医学部付属病院病棟Ⅱ期新営機械設備工事 | NRL | ニッタ RL-90-W12-Z GO | 305×610×150 |  |  |  | 2 | 4750 | 9500 | 0 | 0 | 0
2017-05-31 | 316241 | 0001 | ニッタ株式会社 | 129 | 渡辺 陽介 | 129160605 | 00643 | 高砂熱学工業株式会社 | 東京大学医学部付属病院病棟Ⅱ期新営機械設備工事 | NSP | ニッタ 1506-12 RO | 610×610×292 |  |  |  | 2 | 19000 | 38000 | 0 | 0 | 0
2017-05-31 | 316241 | 0001 | ニッタ株式会社 | 129 | 渡辺 陽介 | 129160605 | 00643 | 高砂熱学工業株式会社 | 東京大学医学部付属病院病棟Ⅱ期新営機械設備工事 | NSP | ニッタ 1505-12 RO | 610×305×292 |  |  |  | 2 | 11000 | 22000 | 0 | 0 | 0
2017-05-31 | 316241 | 0001 | ニッタ株式会社 | 129 | 渡辺 陽介 | 129160605 | 00643 | 高砂熱学工業株式会社 | 東京大学医学部付属病院病棟Ⅱ期新営機械設備工事 |  |  |  |  | FU-R-002 |  | 0 | 0 | 0 | 0 | 0 | 0
2017-05-31 | 316241 | 0001 | ニッタ株式会社 | 129 | 渡辺 陽介 | 129160605 | 00643 | 高砂熱学工業株式会社 | 東京大学医学部付属病院病棟Ⅱ期新営機械設備工事 | NT | ニッタ NT-20F(RM/600) | 610×610×20 |  |  |  | 1 | 1700 | 1700 | 0 | 0 | 0
2017-05-31 | 316241 | 0001 | ニッタ株式会社 | 129 | 渡辺 陽介 | 129160605 | 00643 | 高砂熱学工業株式会社 | 東京大学医学部付属病院病棟Ⅱ期新営機械設備工事 | NU | ニッタ NC-22C-GC(SUS) | 610×610×457 |  |  |  | 1 | 111300 | 111300 | 0 | 0 | 0
2017-05-31 | 316241 | 0001 | ニッタ株式会社 | 129 | 渡辺 陽介 | 129160605 | 00643 | 高砂熱学工業株式会社 | 東京大学医学部付属病院病棟Ⅱ期新営機械設備工事 |  |  |  |  | FU-2-1､3-1､4-1､5-1､6-1､9-1 |  | 0 | 0 | 0 | 0 | 0 | 0
2017-05-31 | 316241 | 0001 | ニッタ株式会社 | 129 | 渡辺 陽介 | 129160605 | 00643 | 高砂熱学工業株式会社 | 東京大学医学部付属病院病棟Ⅱ期新営機械設備工事 | NEH | ニッタ EHS-A-C GI EO | 305×305×150 |  |  |  | 15 | 5400 | 81000 | 0 | 0 | 0
2017-05-31 | 316241 | 0001 | ニッタ株式会社 | 129 | 渡辺 陽介 | 129160605 | 00643 | 高砂熱学工業株式会社 | 東京大学医学部付属病院病棟Ⅱ期新営機械設備工事 |  |  |  |  | FU-B2～15-001 |  | 0 | 0 | 0 | 0 | 0 | 0
2017-05-31 | 316241 | 0001 | ニッタ株式会社 | 129 | 渡辺 陽介 | 129160605 | 00643 | 高砂熱学工業株式会社 | 東京大学医学部付属病院病棟Ⅱ期新営機械設備工事 | NT | ニッタ NT-20C(RM/600) | 305×305×20 |  |  |  | 16 | 930 | 14880 | 0 | 0 | 0
2017-05-31 | 316241 | 0001 | ニッタ株式会社 | 129 | 渡辺 陽介 | 129160605 | 00643 | 高砂熱学工業株式会社 | 東京大学医学部付属病院病棟Ⅱ期新営機械設備工事 |  |  |  |  | FU-15-004 |  | 0 | 0 | 0 | 0 | 0 | 0
2017-05-31 | 316241 | 0001 | ニッタ株式会社 | 129 | 渡辺 陽介 | 129160605 | 00643 | 高砂熱学工業株式会社 | 東京大学医学部付属病院病棟Ⅱ期新営機械設備工事 | NT | ニッタ NT-20W(RM/600) | 305×610×20 |  |  |  | 1 | 1280 | 1280 | 0 | 0 | 0
2017-05-31 | 316241 | 0001 | ニッタ株式会社 | 129 | 渡辺 陽介 | 129160605 | 00643 | 高砂熱学工業株式会社 | 東京大学医学部付属病院病棟Ⅱ期新営機械設備工事 |  |  |  |  | FU-4-002 |  | 0 | 0 | 0 | 0 | 0 | 0
2017-05-31 | 316241 | 0001 | ニッタ株式会社 | 129 | 渡辺 陽介 | 129160605 | 00643 | 高砂熱学工業株式会社 | 東京大学医学部付属病院病棟Ⅱ期新営機械設備工事 | NSP | ニッタ 3501-82 CWI AA | 610×610×80 |  |  |  | 1 | 8380 | 8380 | 0 | 0 | 0
2017-05-31 | 316241 | 0001 | ニッタ株式会社 | 129 | 渡辺 陽介 | 129160605 | 00643 | 高砂熱学工業株式会社 | 東京大学医学部付属病院病棟Ⅱ期新営機械設備工事 |  |  |  |  | FU-4-003､FU-7-002､003､004､ | FU-8-002､003､004 | 0 | 0 | 0 | 0 | 0 | 0
2017-05-31 | 316241 | 0001 | ニッタ株式会社 | 129 | 渡辺 陽介 | 129160605 | 00643 | 高砂熱学工業株式会社 | 東京大学医学部付属病院病棟Ⅱ期新営機械設備工事 | NSP | ニッタ 3507-82 CWI AA | 305×610×80 |  |  |  | 7 | 6090 | 42630 | 0 | 0 | 0
2017-05-31 | 316241 | 0001 | ニッタ株式会社 | 129 | 渡辺 陽介 | 129160605 | 00643 | 高砂熱学工業株式会社 | 東京大学医学部付属病院病棟Ⅱ期新営機械設備工事 | ZEI | 消費税調整 |  |  |  |  | 1 | 0 | -7 | 350183 | 28014 | 378197
2017-05-31 | 316257 | 0001 | ニッタ株式会社 | 129 | 渡辺 陽介 | 129160605 | 00643 | 高砂熱学工業株式会社 | 東京大学医学部付属病院病棟Ⅱ期新営機械設備工事 |  |  |  |  | FU-15-002 |  | 0 | 0 | 0 | 0 | 0 | 0
2017-05-31 | 316257 | 0001 | ニッタ株式会社 | 129 | 渡辺 陽介 | 129160605 | 00643 | 高砂熱学工業株式会社 | 東京大学医学部付属病院病棟Ⅱ期新営機械設備工事 | NT | ニッタ NTJ-20H（RM/600） | 610×305×20 |  |  |  | 2 | 1140 | 2280 | 0 | 0 | 0
2017-05-31 | 316257 | 0001 | ニッタ株式会社 | 129 | 渡辺 陽介 | 129160605 | 00643 | 高砂熱学工業株式会社 | 東京大学医学部付属病院病棟Ⅱ期新営機械設備工事 |  |  |  |  | FU-EV-001 |  | 0 | 0 | 0 | 0 | 0 | 0
2017-05-31 | 316257 | 0001 | ニッタ株式会社 | 129 | 渡辺 陽介 | 129160605 | 00643 | 高砂熱学工業株式会社 | 東京大学医学部付属病院病棟Ⅱ期新営機械設備工事 | NT | ニッタ NTJ-15F（RM/300） | 610×610×20 |  |  |  | 4 | 1650 | 6600 | 0 | 0 | 0
2017-05-31 | 316257 | 0001 | ニッタ株式会社 | 129 | 渡辺 陽介 | 129160605 | 00643 | 高砂熱学工業株式会社 | 東京大学医学部付属病院病棟Ⅱ期新営機械設備工事 | NT | ニッタ NTJ-15H（RM/300） | 610×305×20 |  |  |  | 2 | 1230 | 2460 | 11340 | 907 | 12247
2017-05-31 | 316267 | 0001 | ニッタ株式会社 | 123 | 前田 健太 | 123170303 | 01857 | 三建設備工業株式会社 | 神奈川県歯科大学附属病院建設工事(機械) |  |  |  |  | FU-R-1 |  | 0 | 0 | 0 | 0 | 0 | 0
2017-05-31 | 316267 | 0001 | ニッタ株式会社 | 123 | 前田 健太 | 123170303 | 01857 | 三建設備工業株式会社 | 神奈川県歯科大学附属病院建設工事(機械) | NBPM | ニッタ 1×1(0.5×2)PM-PSTOS-SP |  |  |  |  | 1 | 75900 | 75900 | 75900 | 6072 | 81972
2017-05-31 | 316295 | 0001 | ニッタ株式会社 | 123 | 前田 健太 | 123170201 | 00052 | 株式会社日立プラントサービス | 大鵬薬品工業株式会社 | NEH | ニッタ EHS-A-X GO EI 二段重仕様 | 1220H×610W×150D |  |  |  | 1 | 21000 | 21000 | 0 | 0 | 0
2017-05-31 | 316295 | 0001 | ニッタ株式会社 | 123 | 前田 健太 | 123170201 | 00052 | 株式会社日立プラントサービス | 大鵬薬品工業株式会社 | NEH | ニッタ EHS-A-X GO EI 二段重仕様 | 1220H×610W×150D |  |  |  | 1 | 21000 | 21000 | 0 | 0 | 0
2017-05-31 | 316295 | 0001 | ニッタ株式会社 | 123 | 前田 健太 | 123170201 | 00052 | 株式会社日立プラントサービス | 大鵬薬品工業株式会社 | NEH | ニッタ EHS-A-X GO EI 二段重仕様 | 1220H×610W×150D |  |  |  | 1 | 21000 | 21000 | 63000 | 5040 | 68040
2017-06-01 | 316474 | 0001 | ニッタ株式会社 | 127 | 古泉 匡 | 127170612 | 03023 | コトヒラ工業株式会社 | OEM(ｺﾄﾋﾗ) | NSP | ニッタ 3442-6XN3PX FIX AA | 400×400×65 | WHEP-14056-0 |  |  | 1 | 19400 | 19400 | 19400 | 1552 | 20952
2017-06-01 | 316475 | 0001 | ニッタ株式会社 | 127 | 古泉 匡 | 127170609 | 03023 | コトヒラ工業株式会社 | OEM(ｺﾄﾋﾗ) | NSP | ニッタ 34J1-6X RR AA | 250×250×68 | NHEP-08071-1 |  |  | 10 | 4600 | 46000 | 46000 | 3680 | 49680
2017-06-01 | 316476 | 0001 | ニッタ株式会社 | 127 | 古泉 匡 | 127170610 | 03023 | コトヒラ工業株式会社 | OEM(ｺﾄﾋﾗ) | NSP | ニッタ 3607-61 RR AA | 305×305×68 | NHEP-09082-0 |  |  | 10 | 5800 | 58000 | 58000 | 4640 | 62640
2017-06-01 | 316501 | 0037 | 日本通運株式会社 | 129 | 渡辺 陽介 | 129170503 | 00044 | アネス株式会社 | 凸版印刷幸手工場 | SO | 送料 |  |  |  |  | 1 | 0 | -1530 | 0 | 0 | 0
2017-06-01 | 316501 | 0037 | 日本通運株式会社 | 129 | 渡辺 陽介 | 129170503 | 00044 | アネス株式会社 | 凸版印刷幸手工場 | SXO | 諸経費 |  |  |  |  | 1 | 0 | -750 | 0 | 0 | 0
2017-06-01 | 316501 | 0037 | 日本通運株式会社 | 129 | 渡辺 陽介 | 129170503 | 00044 | アネス株式会社 | 凸版印刷幸手工場 |  |  |  |  | ※注番訂正 129170503 → 129161101 |  | 0 | 0 | 0 | -2280 | -122 | -2402
2017-06-01 | 316502 | 0037 | 日本通運株式会社 | 129 | 渡辺 陽介 | 129161101 | 00032 | 第一工業株式会社 | 広栄化学工業株式会社CMⅢ建設工事 | SO | 送料 |  |  |  |  | 1 | 0 | 1530 | 0 | 0 | 0
2017-06-01 | 316502 | 0037 | 日本通運株式会社 | 129 | 渡辺 陽介 | 129161101 | 00032 | 第一工業株式会社 | 広栄化学工業株式会社CMⅢ建設工事 | SXO | 諸経費 |  |  |  |  | 1 | 0 | 750 | 0 | 0 | 0
2017-06-01 | 316502 | 0037 | 日本通運株式会社 | 129 | 渡辺 陽介 | 129161101 | 00032 | 第一工業株式会社 | 広栄化学工業株式会社CMⅢ建設工事 |  |  |  |  | ※注番訂正 129170503 → 129161101 |  | 0 | 0 | 0 | 2280 | 122 | 2402
2017-06-01 | 316503 | 0003 | 日本バイリーン株式会社 | 138 | 前田 健太 | 138170506 | 00461 | 株式会社テクノ菱和 | 富士石油㈱袖ヶ浦製油所 |  |  |  |  | F-1 |  | 0 | 0 | 0 | 0 | 0 | 0
2017-06-01 | 316503 | 0003 | 日本バイリーン株式会社 | 138 | 前田 健太 | 138170506 | 00461 | 株式会社テクノ菱和 | 富士石油㈱袖ヶ浦製油所 | VT | ﾊﾞｲﾘｰﾝ VT-20S-610F（PS/600） | 610×610×20 |  |  |  | 72 | 1700 | 122400 | 0 | 0 | 0
2017-06-01 | 316503 | 0003 | 日本バイリーン株式会社 | 138 | 前田 健太 | 138170506 | 00461 | 株式会社テクノ菱和 | 富士石油㈱袖ヶ浦製油所 |  |  |  |  | F-2 |  | 0 | 0 | 0 | 0 | 0 | 0
2017-06-01 | 316503 | 0003 | 日本バイリーン株式会社 | 138 | 前田 健太 | 138170506 | 00461 | 株式会社テクノ菱和 | 富士石油㈱袖ヶ浦製油所 | VT | ﾊﾞｲﾘｰﾝ VT-20S-610F（PS/600） | 610×610×20 |  |  |  | 2 | 1700 | 3400 | 0 | 0 | 0
2017-06-01 | 316503 | 0003 | 日本バイリーン株式会社 | 138 | 前田 健太 | 138170506 | 00461 | 株式会社テクノ菱和 | 富士石油㈱袖ヶ浦製油所 | VT | ﾊﾞｲﾘｰﾝ VT-20S-610H（PS/600） | 610×305×20 |  |  |  | 1 | 1400 | 1400 | 0 | 0 | 0
2017-06-01 | 316503 | 0003 | 日本バイリーン株式会社 | 138 | 前田 健太 | 138170506 | 00461 | 株式会社テクノ菱和 | 富士石油㈱袖ヶ浦製油所 | VX | ﾊﾞｲﾘｰﾝ VX-95M-56F | 610×610×290 |  |  |  | 2 | 8000 | 16000 | 0 | 0 | 0
2017-06-01 | 316503 | 0003 | 日本バイリーン株式会社 | 138 | 前田 健太 | 138170506 | 00461 | 株式会社テクノ菱和 | 富士石油㈱袖ヶ浦製油所 | VX | ﾊﾞｲﾘｰﾝ VX-95M-28H | 610×305×290 |  |  |  | 1 | 5500 | 5500 | 0 | 0 | 0
2017-06-01 | 316503 | 0003 | 日本バイリーン株式会社 | 138 | 前田 健太 | 138170506 | 00461 | 株式会社テクノ菱和 | 富士石油㈱袖ヶ浦製油所 |  |  |  |  | ※実績注番：123160410(2016年12月納入) |  | 0 | 0 | 0 | 148700 | 11896 | 160596
2017-06-01 | 316505 | 0003 | 日本バイリーン株式会社 | 149 | 渡辺 陽介 | 149170504 | 00006 | 美浜株式会社 | 丸の内永楽ﾋﾞﾙ | VM | ﾊﾞｲﾘｰﾝ KVM-90MN-5477C | 541.5W×770H×65 |  |  |  | 76 | 7450 | 566200 | 0 | 0 | 0
2017-06-01 | 316505 | 0003 | 日本バイリーン株式会社 | 149 | 渡辺 陽介 | 149170504 | 00006 | 美浜株式会社 | 丸の内永楽ﾋﾞﾙ | VM | ﾊﾞｲﾘｰﾝ KVM-90MN-6156C | 611.5W×560H×65 |  |  |  | 30 | 6000 | 180000 | 0 | 0 | 0
2017-06-01 | 316505 | 0003 | 日本バイリーン株式会社 | 149 | 渡辺 陽介 | 149170504 | 00006 | 美浜株式会社 | 丸の内永楽ﾋﾞﾙ | VM | ﾊﾞｲﾘｰﾝ KVM-90MN-4691C | 460W×910H×65 |  |  |  | 10 | 8700 | 87000 | 0 | 0 | 0
2017-06-01 | 316505 | 0003 | 日本バイリーン株式会社 | 149 | 渡辺 陽介 | 149170504 | 00006 | 美浜株式会社 | 丸の内永楽ﾋﾞﾙ | VM | ﾊﾞｲﾘｰﾝ KVM-90MN-35123C | 356.5W×1230H×65 |  |  |  | 8 | 9200 | 73600 | 0 | 0 | 0
2017-06-01 | 316505 | 0003 | 日本バイリーン株式会社 | 149 | 渡辺 陽介 | 149170504 | 00006 | 美浜株式会社 | 丸の内永楽ﾋﾞﾙ | VM | ﾊﾞｲﾘｰﾝ KVM-90MN-4577C | 456.5W×770H×65 |  |  |  | 40 | 6800 | 272000 | 0 | 0 | 0
2017-06-01 | 316505 | 0003 | 日本バイリーン株式会社 | 149 | 渡辺 陽介 | 149170504 | 00006 | 美浜株式会社 | 丸の内永楽ﾋﾞﾙ | VM | ﾊﾞｲﾘｰﾝ KVM-90MN-43123C | 431.5W×1230H×65 |  |  |  | 6 | 9600 | 57600 | 0 | 0 | 0
2017-06-01 | 316505 | 0003 | 日本バイリーン株式会社 | 149 | 渡辺 陽介 | 149170504 | 00006 | 美浜株式会社 | 丸の内永楽ﾋﾞﾙ | VM | ﾊﾞｲﾘｰﾝ KVM-90MN-4161C | 410W×610H×65 |  |  |  | 2 | 5000 | 10000 | 0 | 0 | 0
2017-06-01 | 316505 | 0003 | 日本バイリーン株式会社 | 149 | 渡辺 陽介 | 149170504 | 00006 | 美浜株式会社 | 丸の内永楽ﾋﾞﾙ | VM | ﾊﾞｲﾘｰﾝ KVM-90MN-6161C | 611.5W×610H×65 |  |  |  | 20 | 6100 | 122000 | 0 | 0 | 0
2017-06-01 | 316505 | 0003 | 日本バイリーン株式会社 | 149 | 渡辺 陽介 | 149170504 | 00006 | 美浜株式会社 | 丸の内永楽ﾋﾞﾙ | VZ | ﾊﾞｲﾘｰﾝ VZE-90M-56F | 610W×610H×290 |  |  |  | 17 | 6300 | 107100 | 0 | 0 | 0
2017-06-01 | 316505 | 0003 | 日本バイリーン株式会社 | 149 | 渡辺 陽介 | 149170504 | 00006 | 美浜株式会社 | 丸の内永楽ﾋﾞﾙ | VZ | ﾊﾞｲﾘｰﾝ VZE-90M-28H | 610W×305H×290 |  |  |  | 3 | 5300 | 15900 | 0 | 0 | 0
2017-06-01 | 316505 | 0003 | 日本バイリーン株式会社 | 149 | 渡辺 陽介 | 149170504 | 00006 | 美浜株式会社 | 丸の内永楽ﾋﾞﾙ | VM | ﾊﾞｲﾘｰﾝ KVM-90MN-2477C | 244W×770H×65 |  |  |  | 10 | 6300 | 63000 | 0 | 0 | 0
2017-06-01 | 316505 | 0003 | 日本バイリーン株式会社 | 149 | 渡辺 陽介 | 149170504 | 00006 | 美浜株式会社 | 丸の内永楽ﾋﾞﾙ | VM | ﾊﾞｲﾘｰﾝ KVM-90MN-2777C | 272W×770H×65 |  |  |  | 8 | 6400 | 51200 | 0 | 0 | 0
2017-06-01 | 316505 | 0003 | 日本バイリーン株式会社 | 149 | 渡辺 陽介 | 149170504 | 00006 | 美浜株式会社 | 丸の内永楽ﾋﾞﾙ | VM | ﾊﾞｲﾘｰﾝ KVM-90MN-6661C | 661.5W×610H×65 |  |  |  | 20 | 6900 | 138000 | 0 | 0 | 0
2017-06-01 | 316505 | 0003 | 日本バイリーン株式会社 | 149 | 渡辺 陽介 | 149170504 | 00006 | 美浜株式会社 | 丸の内永楽ﾋﾞﾙ | VM | ﾊﾞｲﾘｰﾝ KVM-90MN-5456C | 541.5W×560H×65 |  |  |  | 6 | 6200 | 37200 | 0 | 0 | 0
2017-06-01 | 316505 | 0003 | 日本バイリーン株式会社 | 149 | 渡辺 陽介 | 149170504 | 00006 | 美浜株式会社 | 丸の内永楽ﾋﾞﾙ | VM | ﾊﾞｲﾘｰﾝ KVM-90MN-61123C | 610W×1230H×65 |  |  |  | 9 | 10900 | 98100 | 0 | 0 | 0
2017-06-01 | 316505 | 0003 | 日本バイリーン株式会社 | 149 | 渡辺 陽介 | 149170504 | 00006 | 美浜株式会社 | 丸の内永楽ﾋﾞﾙ | VM | ﾊﾞｲﾘｰﾝ KVM-90MN-5861C | 582W×610H×65 |  |  |  | 12 | 5950 | 71400 | 0 | 0 | 0
2017-06-01 | 316505 | 0003 | 日本バイリーン株式会社 | 149 | 渡辺 陽介 | 149170504 | 00006 | 美浜株式会社 | 丸の内永楽ﾋﾞﾙ | VM | ﾊﾞｲﾘｰﾝ KVM-90MN-4377C | 431.5W×770H×65 |  |  |  | 8 | 7600 | 60800 | 0 | 0 | 0
2017-06-01 | 316505 | 0003 | 日本バイリーン株式会社 | 149 | 渡辺 陽介 | 149170504 | 00006 | 美浜株式会社 | 丸の内永楽ﾋﾞﾙ | VM | ﾊﾞｲﾘｰﾝ KVM-90MN-5161C | 512W×610H×65 |  |  |  | 3 | 6700 | 20100 | 0 | 0 | 0
2017-06-01 | 316505 | 0003 | 日本バイリーン株式会社 | 149 | 渡辺 陽介 | 149170504 | 00006 | 美浜株式会社 | 丸の内永楽ﾋﾞﾙ | VM | ﾊﾞｲﾘｰﾝ KVM-90MN-4461C | 442W×610H×65 |  |  |  | 9 | 6000 | 54000 | 0 | 0 | 0
2017-06-01 | 316505 | 0003 | 日本バイリーン株式会社 | 149 | 渡辺 陽介 | 149170504 | 00006 | 美浜株式会社 | 丸の内永楽ﾋﾞﾙ | VM | ﾊﾞｲﾘｰﾝ KVM-90MN-2777C | 272W×770H×65 |  |  |  | 8 | 6400 | 51200 | 0 | 0 | 0
2017-06-01 | 316505 | 0003 | 日本バイリーン株式会社 | 149 | 渡辺 陽介 | 149170504 | 00006 | 美浜株式会社 | 丸の内永楽ﾋﾞﾙ | VXX | ﾊﾞｲﾘｰﾝ P781049X03同等品 | 590×385(ﾚｰﾙ410)×90 |  |  |  | 10 | 4500 | 45000 | 0 | 0 | 0
2017-06-01 | 316505 | 0003 | 日本バイリーン株式会社 | 149 | 渡辺 陽介 | 149170504 | 00006 | 美浜株式会社 | 丸の内永楽ﾋﾞﾙ |  |  |  |  | ※実績注番：149160502（2016年6月納入） |  | 0 | 0 | 0 | 0 | 0 | 0
2017-06-01 | 316505 | 0003 | 日本バイリーン株式会社 | 149 | 渡辺 陽介 | 149170504 | 00006 | 美浜株式会社 | 丸の内永楽ﾋﾞﾙ |  |  |  |  | ※見積№ T13-00882-03 |  | 0 | 0 | 0 | 2181400 | 174512 | 2355912
2017-06-01 | 317173 | 0003 | 日本バイリーン株式会社 | 123 | 前田 健太 | 123170207 | 00052 | 株式会社日立プラントサービス | 花王栃木工場第5仕上新築工事 | VT | ﾊﾞｲﾘｰﾝ VT-20C-610F(PS/600) | 610W×610H×20T |  |  |  | 2 | 300 | 600 | 600 | 48 | 648
2017-06-01 | 317174 | 0003 | 日本バイリーン株式会社 | 137 | 高橋 重幸 | 137170503 | 00030 | 東洋熱工業株式会社 | JX金属㈱磯原工場 | VT | ﾊﾞｲﾘｰﾝ VT-20S(PS/400) | 610W×610H×20T |  |  |  | 9 | 1600 | 14400 | 0 | 0 | 0
2017-06-01 | 317174 | 0003 | 日本バイリーン株式会社 | 137 | 高橋 重幸 | 137170503 | 00030 | 東洋熱工業株式会社 | JX金属㈱磯原工場 |  |  |  |  | ※実績注番 137170601 |  | 0 | 0 | 0 | 0 | 0 | 0
2017-06-01 | 317174 | 0003 | 日本バイリーン株式会社 | 137 | 高橋 重幸 | 137170503 | 00030 | 東洋熱工業株式会社 | JX金属㈱磯原工場 |  |  |  |  | ※見積№ T08-00671-30 |  | 0 | 0 | 0 | 14400 | 1152 | 15552
2017-06-01 | 317186 | 0001 | ニッタ株式会社 | 121 | 高橋 重幸 | 121170304 | 00042 | 新菱冷熱工業株式会社 | 公立藤岡総合病院新入院棟建設･附属外来ｾﾝﾀｰ改修工事 | NBCAP | ニッタ CAP-GS-D(H)-SAS-DS-AS |  |  |  |  | 1 | 10980 | 10980 | 10980 | 878 | 11858
2017-06-01 | 317211 | 0008 | 有限会社東京空調サービス | 123 | 前田 健太 | 123170505 | 00003 | 日本バイリーン株式会社 | 国立医薬品食品衛生研究所 | SXXS | 作業費（発注あり） |  |  |  |  | 4 | 20000 | 80000 | 0 | 0 | 0
2017-06-01 | 317211 | 0008 | 有限会社東京空調サービス | 123 | 前田 健太 | 123170505 | 00003 | 日本バイリーン株式会社 | 国立医薬品食品衛生研究所 | SXXS | 運搬交通費 |  |  |  |  | 1 | 8000 | 8000 | 0 | 0 | 0
2017-06-01 | 317211 | 0008 | 有限会社東京空調サービス | 123 | 前田 健太 | 123170505 | 00003 | 日本バイリーン株式会社 | 国立医薬品食品衛生研究所 | PXXS | 駐車代（内税） |  |  |  |  | 1 | 0 | 1600 | 89600 | 7040 | 96640
2017-06-01 | 317311 | 0900 | 日本橋：人工用 | 123 | 前田 健太 | 123161006 | 01857 | 三建設備工業株式会社 | 国立医薬品食品衛生研究所 | XX | 社内人工 |  |  |  |  | 1 | 0 | 28486 | 28486 | 0 | 28486
2017-06-01 | 317437 | 0901 | 幕張：人工用 | 121 | 高橋 重幸 | 121170205 | 03036 | 株式会社エスティーアンドアール | YSH 500-Bedded Hospital(Yangon) | XX | 社内人工 |  |  |  |  | 1 | 0 | 298000 | 298000 | 0 | 298000
2017-06-01 | 317439 | 0901 | 幕張：人工用 | 137 | 高橋 重幸 | 137170401 | 00030 | 東洋熱工業株式会社 | 住友化学株式会社CMO棟 | XX | 社内人工 |  |  |  |  | 1 | 0 | 85074 | 85074 | 0 | 85074
2017-06-02 | 316480 | 0001 | ニッタ株式会社 | 127 | 古泉 匡 | 127170603 | 03021 | 株式会社ラスコ | ㈱ﾗｽｺ | NSP | ニッタ 3441-DX GO AA | 152H×1128W×71D | THEP-01154-0 |  |  | 1 | 21900 | 21900 | 0 | 0 | 0
2017-06-02 | 316480 | 0001 | ニッタ株式会社 | 127 | 古泉 匡 | 127170603 | 03021 | 株式会社ラスコ | ㈱ﾗｽｺ | NSP | ニッタ 3441-DX GO AA | 116H×1076W×71D | THEP-01155-0 |  |  | 1 | 20500 | 20500 | 0 | 0 | 0
2017-06-02 | 316480 | 0001 | ニッタ株式会社 | 127 | 古泉 匡 | 127170603 | 03021 | 株式会社ラスコ | ㈱ﾗｽｺ | NSP | ニッタ 3447-91 GG AA | 305H×305W×80D | THEP-10177-0 |  |  | 1 | 10700 | 10700 | 0 | 0 | 0
2017-06-02 | 316480 | 0001 | ニッタ株式会社 | 127 | 古泉 匡 | 127170603 | 03021 | 株式会社ラスコ | ㈱ﾗｽｺ | NSP | ニッタ 3441-9X GO AA | 511H×961W×80D | THEP-11013-0 |  |  | 2 | 25900 | 51800 | 0 | 0 | 0
2017-06-02 | 316480 | 0001 | ニッタ株式会社 | 127 | 古泉 匡 | 127170603 | 03021 | 株式会社ラスコ | ㈱ﾗｽｺ | NSP | ニッタ 3441-9X GO AA | 505H×354W×80D | THEP-01156-0 |  |  | 1 | 17800 | 17800 | 122700 | 9816 | 132516
2017-06-02 | 316481 | 0001 | ニッタ株式会社 | 127 | 古泉 匡 | 127170602 | 03023 | コトヒラ工業株式会社 | OEM(ｺﾄﾋﾗ) | NXX | ニッタ TNNA30U5-6XN6PX FIX AA | 250×500×47 | THEP-12225-2 |  |  | 1 | 141780 | 141780 | 0 | 0 | 0
2017-06-02 | 316481 | 0001 | ニッタ株式会社 | 127 | 古泉 匡 | 127170602 | 03023 | コトヒラ工業株式会社 | OEM(ｺﾄﾋﾗ) | NXX | ニッタ TNNA30U5-6XN6PX FIX AA | 200×800×47 | THEP-12226-2 |  |  | 1 | 143310 | 143310 | 0 | 0 | 0
2017-06-02 | 316481 | 0001 | ニッタ株式会社 | 127 | 古泉 匡 | 127170602 | 03023 | コトヒラ工業株式会社 | OEM(ｺﾄﾋﾗ) | NXX | ニッタ TNNA30U5-6XN6PX FIX AA | 590×725×47 | THEP-12227-2 |  |  | 2 | 151550 | 303100 | 588190 | 47055 | 635245
2017-06-02 | 316482 | 0001 | ニッタ株式会社 | 127 | 古泉 匡 | 127170606 | 03023 | コトヒラ工業株式会社 | OEM(ｺﾄﾋﾗ) | NSP | ニッタ 3502-6X RI AA | 160H×250W×52 | THEP-14029-1 |  |  | 5 | 7900 | 39500 | 39500 | 3160 | 42660
2017-06-02 | 316483 | 0001 | ニッタ株式会社 | 127 | 古泉 匡 | 127170613 | 03023 | コトヒラ工業株式会社 | OEM(ｺﾄﾋﾗ) | NSP | ニッタ 3601-6X RI AA | 250×250×68 | NHEP-09085-0 |  |  | 5 | 5800 | 29000 | 29000 | 2320 | 31320
2017-06-02 | 316518 | 0003 | 日本バイリーン株式会社 | 139 | 高橋 重幸 | 139170503 | 00625 | 三菱重工冷熱株式会社 | あぐり工房まあぶ |  |  |  |  | TMS-60H用ﾌｨﾙﾀ |  | 0 | 0 | 0 | 0 | 0 | 0
2017-06-02 | 316518 | 0003 | 日本バイリーン株式会社 | 139 | 高橋 重幸 | 139170503 | 00625 | 三菱重工冷熱株式会社 | あぐり工房まあぶ | VXX | ﾊﾞｲﾘｰﾝ ﾏﾙﾁｽﾘﾑ 比色法90％ | 450W×410H×355T |  |  |  | 3 | 7200 | 21600 | 0 | 0 | 0
2017-06-02 | 316518 | 0003 | 日本バイリーン株式会社 | 139 | 高橋 重幸 | 139170503 | 00625 | 三菱重工冷熱株式会社 | あぐり工房まあぶ | VXX | ﾊﾞｲﾘｰﾝ ﾏﾙﾁｽﾘﾑ用ﾌﾟﾚﾌｨﾙﾀ 質量法40％ | 450W×410H×10T |  |  |  | 3 | 1080 | 3240 | 0 | 0 | 0
2017-06-02 | 316518 | 0003 | 日本バイリーン株式会社 | 139 | 高橋 重幸 | 139170503 | 00625 | 三菱重工冷熱株式会社 | あぐり工房まあぶ |  |  |  |  | ※三菱重工冷熱㈱売り取決め金額通り |  | 0 | 0 | 0 | 24840 | 1987 | 26827
2017-06-02 | 316541 | 2748 | シマ産業株式会社 | 121 | 高橋 重幸 | 121170506 | 00030 | 東洋熱工業株式会社 | ㈱ﾛｯﾃ浦和工場 | SAXB | DG87-541 | 0～50Pa |  |  |  | 1 | 6000 | 6000 | 0 | 0 | 0
2017-06-02 | 316541 | 2748 | シマ産業株式会社 | 121 | 高橋 重幸 | 121170506 | 00030 | 東洋熱工業株式会社 | ㈱ﾛｯﾃ浦和工場 | SAXB | DG87-541 | 0～300Pa |  |  |  | 1 | 4400 | 4400 | 0 | 0 | 0
2017-06-02 | 316541 | 2748 | シマ産業株式会社 | 121 | 高橋 重幸 | 121170506 | 00030 | 東洋熱工業株式会社 | ㈱ﾛｯﾃ浦和工場 | SX32 | 送料 |  |  |  |  | 1 | 0 | 1000 | 0 | 0 | 0
2017-06-02 | 316541 | 2748 | シマ産業株式会社 | 121 | 高橋 重幸 | 121170506 | 00030 | 東洋熱工業株式会社 | ㈱ﾛｯﾃ浦和工場 |  |  |  |  | ※現着前に源川様へ連絡願います。 |  | 0 | 0 | 0 | 11400 | 912 | 12312
2017-06-02 | 317187 | 0001 | ニッタ株式会社 | 123 | 前田 健太 | 123161201 | 00051 | ダイダン株式会社 | 獨協医科大学越谷病院新棟建設工事 | NBX | ニッタ 運搬費(ﾁｬｰﾀｰ代) |  |  |  |  | 1 | 0 | 63000 | 63000 | 5040 | 68040
2017-06-02 | 317209 | 0001 | ニッタ株式会社 | 123 | 前田 健太 | 123161201 | 00051 | ダイダン株式会社 | 獨協医科大学越谷病院新棟建設工事 | NT | ニッタ NT-10X(RM/300) | 250H×750W×10T |  |  |  | 3 | 1800 | 5400 | 0 | 0 | 0
2017-06-02 | 317209 | 0001 | ニッタ株式会社 | 123 | 前田 健太 | 123161201 | 00051 | ダイダン株式会社 | 獨協医科大学越谷病院新棟建設工事 | NT | ニッタ NT-10X(RM/300) | 250H×750W×10T |  |  |  | 1 | 1800 | 1800 | 0 | 0 | 0
2017-06-02 | 317209 | 0001 | ニッタ株式会社 | 123 | 前田 健太 | 123161201 | 00051 | ダイダン株式会社 | 獨協医科大学越谷病院新棟建設工事 | NEM | ニッタ EP-95-X(接着) GI | 610H×760W×150D |  |  |  | 3 | 4000 | 12000 | 0 | 0 | 0
2017-06-02 | 317209 | 0001 | ニッタ株式会社 | 123 | 前田 健太 | 123161201 | 00051 | ダイダン株式会社 | 獨協医科大学越谷病院新棟建設工事 | NEM | ニッタ EP-95-X(接着) GI | 610H×760W×150D |  |  |  | 1 | 4000 | 4000 | 0 | 0 | 0
2017-06-02 | 317209 | 0001 | ニッタ株式会社 | 123 | 前田 健太 | 123161201 | 00051 | ダイダン株式会社 | 獨協医科大学越谷病院新棟建設工事 | NT | ニッタ NT-10X(RM/300) | 250H×900W×10T |  |  |  | 1 | 2000 | 2000 | 0 | 0 | 0
2017-06-02 | 317209 | 0001 | ニッタ株式会社 | 123 | 前田 健太 | 123161201 | 00051 | ダイダン株式会社 | 獨協医科大学越谷病院新棟建設工事 | NT | ニッタ NT-10X(RM/300) | 250H×900W×10T |  |  |  | 1 | 2000 | 2000 | 0 | 0 | 0
2017-06-02 | 317209 | 0001 | ニッタ株式会社 | 123 | 前田 健太 | 123161201 | 00051 | ダイダン株式会社 | 獨協医科大学越谷病院新棟建設工事 | NEM | ニッタ EP-95-X(接着) GI | 610H×915W×150D |  |  |  | 1 | 15000 | 15000 | 0 | 0 | 0
2017-06-02 | 317209 | 0001 | ニッタ株式会社 | 123 | 前田 健太 | 123161201 | 00051 | ダイダン株式会社 | 獨協医科大学越谷病院新棟建設工事 | NEM | ニッタ EP-95-X(接着) GI | 610H×915W×150D |  |  |  | 1 | 15000 | 15000 | 0 | 0 | 0
2017-06-02 | 317209 | 0001 | ニッタ株式会社 | 123 | 前田 健太 | 123161201 | 00051 | ダイダン株式会社 | 獨協医科大学越谷病院新棟建設工事 | NT | ニッタ NT-10X(RM/300) | 250H×750W×10T |  |  |  | 1 | 1800 | 1800 | 0 | 0 | 0
2017-06-02 | 317209 | 0001 | ニッタ株式会社 | 123 | 前田 健太 | 123161201 | 00051 | ダイダン株式会社 | 獨協医科大学越谷病院新棟建設工事 | NT | ニッタ NT-10X(RM/300) | 250H×750W×10T |  |  |  | 3 | 1800 | 5400 | 0 | 0 | 0
2017-06-02 | 317209 | 0001 | ニッタ株式会社 | 123 | 前田 健太 | 123161201 | 00051 | ダイダン株式会社 | 獨協医科大学越谷病院新棟建設工事 | NEM | ニッタ EP-95-X(接着) GI | 610H×760W×150D |  |  |  | 1 | 4000 | 4000 | 0 | 0 | 0
2017-06-02 | 317209 | 0001 | ニッタ株式会社 | 123 | 前田 健太 | 123161201 | 00051 | ダイダン株式会社 | 獨協医科大学越谷病院新棟建設工事 | NEM | ニッタ EP-95-X(接着) GI | 610H×760W×150D |  |  |  | 3 | 4000 | 12000 | 0 | 0 | 0
2017-06-02 | 317209 | 0001 | ニッタ株式会社 | 123 | 前田 健太 | 123161201 | 00051 | ダイダン株式会社 | 獨協医科大学越谷病院新棟建設工事 | NT | ニッタ NT-10X(RM/300) | 250H×900W×10T |  |  |  | 2 | 2000 | 4000 | 0 | 0 | 0
2017-06-02 | 317209 | 0001 | ニッタ株式会社 | 123 | 前田 健太 | 123161201 | 00051 | ダイダン株式会社 | 獨協医科大学越谷病院新棟建設工事 | NEM | ニッタ EP-95-X(接着) GI | 610H×915W×150D |  |  |  | 2 | 15000 | 30000 | 0 | 0 | 0
2017-06-02 | 317209 | 0001 | ニッタ株式会社 | 123 | 前田 健太 | 123161201 | 00051 | ダイダン株式会社 | 獨協医科大学越谷病院新棟建設工事 | NT | ニッタ NT-10X(RM/300) | 250H×900W×10T |  |  |  | 1 | 2000 | 2000 | 0 | 0 | 0
2017-06-02 | 317209 | 0001 | ニッタ株式会社 | 123 | 前田 健太 | 123161201 | 00051 | ダイダン株式会社 | 獨協医科大学越谷病院新棟建設工事 | NEM | ニッタ EP-95-X(接着) GI | 610H×915W×150D |  |  |  | 1 | 15000 | 15000 | 0 | 0 | 0
2017-06-02 | 317209 | 0001 | ニッタ株式会社 | 123 | 前田 健太 | 123161201 | 00051 | ダイダン株式会社 | 獨協医科大学越谷病院新棟建設工事 | NT | ニッタ NT-10X(RM/300) | 250H×600W×10T |  |  |  | 2 | 1250 | 2500 | 0 | 0 | 0
2017-06-02 | 317209 | 0001 | ニッタ株式会社 | 123 | 前田 健太 | 123161201 | 00051 | ダイダン株式会社 | 獨協医科大学越谷病院新棟建設工事 | NT | ニッタ NT-10X(RM/300) | 250H×600W×10T |  |  |  | 2 | 1250 | 2500 | 0 | 0 | 0
2017-06-02 | 317209 | 0001 | ニッタ株式会社 | 123 | 前田 健太 | 123161201 | 00051 | ダイダン株式会社 | 獨協医科大学越谷病院新棟建設工事 | NEM | ニッタ EP-95-X(接着) GI | 610H×1220W×150D |  |  |  | 1 | 17000 | 17000 | 0 | 0 | 0
2017-06-02 | 317209 | 0001 | ニッタ株式会社 | 123 | 前田 健太 | 123161201 | 00051 | ダイダン株式会社 | 獨協医科大学越谷病院新棟建設工事 | NEM | ニッタ EP-95-X(接着) GI | 610H×1220W×150D |  |  |  | 1 | 17000 | 17000 | 0 | 0 | 0
2017-06-02 | 317209 | 0001 | ニッタ株式会社 | 123 | 前田 健太 | 123161201 | 00051 | ダイダン株式会社 | 獨協医科大学越谷病院新棟建設工事 | NT | ニッタ NT-10X(RM/300) | 250H×650W×10T |  |  |  | 2 | 2550 | 5100 | 0 | 0 | 0
2017-06-02 | 317209 | 0001 | ニッタ株式会社 | 123 | 前田 健太 | 123161201 | 00051 | ダイダン株式会社 | 獨協医科大学越谷病院新棟建設工事 | NT | ニッタ NT-10X(RM/300) | 250H×650W×10T |  |  |  | 2 | 2550 | 5100 | 0 | 0 | 0
2017-06-02 | 317209 | 0001 | ニッタ株式会社 | 123 | 前田 健太 | 123161201 | 00051 | ダイダン株式会社 | 獨協医科大学越谷病院新棟建設工事 | NEM | ニッタ EP-95-F(接着) GI | 610H×610W×150D |  |  |  | 2 | 6300 | 12600 | 0 | 0 | 0
2017-06-02 | 317209 | 0001 | ニッタ株式会社 | 123 | 前田 健太 | 123161201 | 00051 | ダイダン株式会社 | 獨協医科大学越谷病院新棟建設工事 | NEM | ニッタ EP-95-F(接着) GI | 610H×610W×150D |  |  |  | 2 | 6300 | 12600 | 0 | 0 | 0
2017-06-02 | 317209 | 0001 | ニッタ株式会社 | 123 | 前田 健太 | 123161201 | 00051 | ダイダン株式会社 | 獨協医科大学越谷病院新棟建設工事 | NT | ニッタ NT-10X(RM/300) | 250H×900W×10T |  |  |  | 2 | 2000 | 4000 | 0 | 0 | 0
2017-06-02 | 317209 | 0001 | ニッタ株式会社 | 123 | 前田 健太 | 123161201 | 00051 | ダイダン株式会社 | 獨協医科大学越谷病院新棟建設工事 | NT | ニッタ NT-10X(RM/300) | 250H×900W×10T |  |  |  | 2 | 2000 | 4000 | 0 | 0 | 0
2017-06-02 | 317209 | 0001 | ニッタ株式会社 | 123 | 前田 健太 | 123161201 | 00051 | ダイダン株式会社 | 獨協医科大学越谷病院新棟建設工事 | NEM | ニッタ EP-95-X(接着) GI | 610H×915W×150D |  |  |  | 2 | 15000 | 30000 | 0 | 0 | 0
2017-06-02 | 317209 | 0001 | ニッタ株式会社 | 123 | 前田 健太 | 123161201 | 00051 | ダイダン株式会社 | 獨協医科大学越谷病院新棟建設工事 | NEM | ニッタ EP-95-X(接着) GI | 610H×915W×150D |  |  |  | 2 | 15000 | 30000 | 0 | 0 | 0
2017-06-02 | 317209 | 0001 | ニッタ株式会社 | 123 | 前田 健太 | 123161201 | 00051 | ダイダン株式会社 | 獨協医科大学越谷病院新棟建設工事 | NT | ニッタ NT-10X(RM/300) | 250H×750W×10T |  |  |  | 1 | 1800 | 1800 | 0 | 0 | 0
2017-06-02 | 317209 | 0001 | ニッタ株式会社 | 123 | 前田 健太 | 123161201 | 00051 | ダイダン株式会社 | 獨協医科大学越谷病院新棟建設工事 | NEM | ニッタ EP-95-X(接着) GI | 610H×760W×150D |  |  |  | 1 | 4000 | 4000 | 0 | 0 | 0
2017-06-02 | 317209 | 0001 | ニッタ株式会社 | 123 | 前田 健太 | 123161201 | 00051 | ダイダン株式会社 | 獨協医科大学越谷病院新棟建設工事 | NT | ニッタ NT-10X(RM/300) | 250H×750W×10T |  |  |  | 1 | 1800 | 1800 | 0 | 0 | 0
2017-06-02 | 317209 | 0001 | ニッタ株式会社 | 123 | 前田 健太 | 123161201 | 00051 | ダイダン株式会社 | 獨協医科大学越谷病院新棟建設工事 | NEM | ニッタ EP-95-X(接着) GI | 610H×760W×150D |  |  |  | 1 | 4000 | 4000 | 0 | 0 | 0
2017-06-02 | 317209 | 0001 | ニッタ株式会社 | 123 | 前田 健太 | 123161201 | 00051 | ダイダン株式会社 | 獨協医科大学越谷病院新棟建設工事 | NT | ニッタ NT-20F(AF200A) | 610H×610W×20T |  |  |  | 1 | 2600 | 2600 | 0 | 0 | 0
2017-06-02 | 317209 | 0001 | ニッタ株式会社 | 123 | 前田 健太 | 123161201 | 00051 | ダイダン株式会社 | 獨協医科大学越谷病院新棟建設工事 | NT | ニッタ NT-20W(AF200A) | 305H×610W×20T |  |  |  | 1 | 1500 | 1500 | 0 | 0 | 0
2017-06-02 | 317209 | 0001 | ニッタ株式会社 | 123 | 前田 健太 | 123161201 | 00051 | ダイダン株式会社 | 獨協医科大学越谷病院新棟建設工事 | NT | ニッタ NTJ-20F(AF200A) | 610H×610W×20T |  |  |  | 4 | 2900 | 11600 | 0 | 0 | 0
2017-06-02 | 317209 | 0001 | ニッタ株式会社 | 123 | 前田 健太 | 123161201 | 00051 | ダイダン株式会社 | 獨協医科大学越谷病院新棟建設工事 | NT | ニッタ NTJ-20F(AF200A) | 610H×610W×20T |  |  |  | 6 | 2900 | 17400 | 0 | 0 | 0
2017-06-02 | 317209 | 0001 | ニッタ株式会社 | 123 | 前田 健太 | 123161201 | 00051 | ダイダン株式会社 | 獨協医科大学越谷病院新棟建設工事 | NT | ニッタ NTJ-20F(AF200A) | 610H×610W×20T |  |  |  | 4 | 2900 | 11600 | 0 | 0 | 0
2017-06-02 | 317209 | 0001 | ニッタ株式会社 | 123 | 前田 健太 | 123161201 | 00051 | ダイダン株式会社 | 獨協医科大学越谷病院新棟建設工事 | NT | ニッタ NTJ-20H(AF200A) | 610H×305W×20T |  |  |  | 2 | 1600 | 3200 | 0 | 0 | 0
2017-06-02 | 317209 | 0001 | ニッタ株式会社 | 123 | 前田 健太 | 123161201 | 00051 | ダイダン株式会社 | 獨協医科大学越谷病院新棟建設工事 | NT | ニッタ NTJ-20F(AF200A) | 610H×610W×20T |  |  |  | 4 | 2900 | 11600 | 0 | 0 | 0
2017-06-02 | 317209 | 0001 | ニッタ株式会社 | 123 | 前田 健太 | 123161201 | 00051 | ダイダン株式会社 | 獨協医科大学越谷病院新棟建設工事 | NT | ニッタ NTJ-20H(AF200A) | 610H×305W×20T |  |  |  | 2 | 1600 | 3200 | 0 | 0 | 0
2017-06-02 | 317209 | 0001 | ニッタ株式会社 | 123 | 前田 健太 | 123161201 | 00051 | ダイダン株式会社 | 獨協医科大学越谷病院新棟建設工事 | NT | ニッタ NTJ-20F(AF200A) | 610H×610W×20T |  |  |  | 2 | 2900 | 5800 | 0 | 0 | 0
2017-06-02 | 317209 | 0001 | ニッタ株式会社 | 123 | 前田 健太 | 123161201 | 00051 | ダイダン株式会社 | 獨協医科大学越谷病院新棟建設工事 | NSP | ニッタ 1506-12 RO | 610H×610W×292D |  |  |  | 4 | 18000 | 72000 | 0 | 0 | 0
2017-06-02 | 317209 | 0001 | ニッタ株式会社 | 123 | 前田 健太 | 123161201 | 00051 | ダイダン株式会社 | 獨協医科大学越谷病院新棟建設工事 | NU | ニッタ NC-21C-GL | 610H×305W×457D |  |  |  | 8 | 34000 | 272000 | 0 | 0 | 0
2017-06-02 | 317209 | 0001 | ニッタ株式会社 | 123 | 前田 健太 | 123161201 | 00051 | ダイダン株式会社 | 獨協医科大学越谷病院新棟建設工事 | NT | ニッタ NTJ-20F(AF200A) | 610H×610W×20T |  |  |  | 4 | 2900 | 11600 | 709500 | 56760 | 766260
2017-06-05 | 316485 | 0001 | ニッタ株式会社 | 127 | 古泉 匡 | 127170601 | 03021 | 株式会社ラスコ | ㈱ﾗｽｺ | NT | ニッタ NT-15X(PS/400) GI | 300H×200W×15T | TPRE-01129-0 |  |  | 1 | 1300 | 1300 | 1300 | 104 | 1404
2017-06-05 | 316525 | 0003 | 日本バイリーン株式会社 | 139 | 高橋 重幸 | 139170504 | 00625 | 三菱重工冷熱株式会社 | 日本銀行金沢支店 | VR | ﾊﾞｲﾘｰﾝ PS/300N | 1.6×30m巻 |  |  |  | 1 | 48500 | 48500 | 0 | 0 | 0
2017-06-05 | 316525 | 0003 | 日本バイリーン株式会社 | 139 | 高橋 重幸 | 139170504 | 00625 | 三菱重工冷熱株式会社 | 日本銀行金沢支店 | VR | ﾊﾞｲﾘｰﾝ PS/300N | 1.6×30m巻 |  |  |  | 1 | 56800 | -56800 | -8300 | -664 | -8964
2017-06-05 | 316640 | 0005 | 株式会社アクシー | 121 | 高橋 重幸 | 121170501 | 00042 | 新菱冷熱工業株式会社 | ﾆｯｾｲ五反田駅前ﾋﾞﾙ改修工事 | PUXM | アクシーRM/600(ｱﾙﾐ枠付) | 600W×600H×20T |  |  |  | 6 | 2260 | 13560 | 0 | 0 | 0
2017-06-05 | 316640 | 0005 | 株式会社アクシー | 121 | 高橋 重幸 | 121170501 | 00042 | 新菱冷熱工業株式会社 | ﾆｯｾｲ五反田駅前ﾋﾞﾙ改修工事 |  |  |  |  | ※御見積№ 037-304-170502-06 |  | 0 | 0 | 0 | 13560 | 1085 | 14645
2017-06-05 | 316641 | 0005 | 株式会社アクシー | 129 | 渡辺 陽介 | 129170207 | 00032 | 第一工業株式会社 | 三菱電機㈱相模D50新築工事 | PUXM | アクシーRM/600(ｱﾙﾐ枠付) | 610W×305H×20T |  |  |  | 12 | 1230 | 14760 | 14760 | 1181 | 15941
2017-06-05 | 316982 | 0001 | ニッタ株式会社 | 138 | 前田 健太 | 138170507 | 00461 | 株式会社テクノ菱和 | 東亜薬品工業㈱館林工場 | NEH | ニッタ EH-A-X GI EO | 203H×203W×150D |  |  |  | 1 | 10000 | 10000 | 0 | 0 | 0
2017-06-05 | 316982 | 0001 | ニッタ株式会社 | 138 | 前田 健太 | 138170507 | 00461 | 株式会社テクノ菱和 | 東亜薬品工業㈱館林工場 |  |  |  |  | ※実績注番：138140604（2014年6月納入） |  | 0 | 0 | 0 | 10000 | 800 | 10800
2017-06-05 | 316983 | 0001 | ニッタ株式会社 | 123 | 前田 健太 | 123170102 | 01857 | 三建設備工業株式会社 | (仮称)渋谷宮下町計画 |  |  |  |  | B1F駐車場 |  | 0 | 0 | 0 | 0 | 0 | 0
2017-06-05 | 316983 | 0001 | ニッタ株式会社 | 123 | 前田 健太 | 123170102 | 01857 | 三建設備工業株式会社 | (仮称)渋谷宮下町計画 | NT | ニッタ NTJ-20X（RM/600） | 600H×298W×20D |  |  |  | 2 | 1392 | 2784 | 0 | 0 | 0
2017-06-05 | 316983 | 0001 | ニッタ株式会社 | 123 | 前田 健太 | 123170102 | 01857 | 三建設備工業株式会社 | (仮称)渋谷宮下町計画 |  |  |  |  | 予備ﾌｨﾙﾀ |  | 0 | 0 | 0 | 0 | 0 | 0
2017-06-05 | 316983 | 0001 | ニッタ株式会社 | 123 | 前田 健太 | 123170102 | 01857 | 三建設備工業株式会社 | (仮称)渋谷宮下町計画 | NT | ニッタ NTJ-20X（RM/600） | 600H×298W×20D |  |  |  | 2 | 1392 | 2784 | 5568 | 446 | 6014
2017-06-05 | 316992 | 0217 | 三幸工業株式会社 | 129 | 渡辺 陽介 | 129170207 | 00032 | 第一工業株式会社 | 三菱電機㈱相模D50新築工事 | SB | 三幸工業中性能ﾒﾝﾃﾊﾟﾈﾙ用ﾋﾞｽ |  |  | 自立型ﾌｧﾝ付ﾌｨﾙﾀﾕﾆｯﾄ |  | 10 | 24 | 240 | 0 | 0 | 0
2017-06-05 | 316992 | 0217 | 三幸工業株式会社 | 129 | 渡辺 陽介 | 129170207 | 00032 | 第一工業株式会社 | 三菱電機㈱相模D50新築工事 | SB | 三幸工業送料 |  |  |  |  | 1 | 0 | 1000 | 0 | 0 | 0
2017-06-05 | 316992 | 0217 | 三幸工業株式会社 | 129 | 渡辺 陽介 | 129170207 | 00032 | 第一工業株式会社 | 三菱電機㈱相模D50新築工事 |  |  |  |  | ※4月末～5月納入のFFUに使用 | K-2×2M-NS-FN-SP | 0 | 0 | 0 | 1240 | 99 | 1339
2017-06-05 | 317175 | 0003 | 日本バイリーン株式会社 | 123 | 前田 健太 | 123160309 | 00051 | ダイダン株式会社 | 東京大学(本郷)ｱｶﾃﾞﾐｯｸｺﾓﾝｽﾞ(仮称)新営工事 | VT | ﾊﾞｲﾘｰﾝ VA-25K5V+SN(PS/600N) | 305W×610H×25T |  |  |  | 3 | 5000 | 15000 | 15000 | 1200 | 16200
2017-06-05 | 317839 | 0001 | ニッタ株式会社 | 124 | 前田 健太 | 124170403 | 00279 | クボタ空調株式会社 | 東和薬品㈱山形工場建設工事(T棟) | NW | ニッタ STM15-FN-SLT |  |  |  |  | 10 | 2700 | 27000 | 0 | 0 | 0
2017-06-05 | 317839 | 0001 | ニッタ株式会社 | 124 | 前田 健太 | 124170403 | 00279 | クボタ空調株式会社 | 東和薬品㈱山形工場建設工事(T棟) | NW | ニッタ STM15-HN-SLT |  |  |  |  | 2 | 2600 | 5200 | 0 | 0 | 0
2017-06-05 | 317839 | 0001 | ニッタ株式会社 | 124 | 前田 健太 | 124170403 | 00279 | クボタ空調株式会社 | 東和薬品㈱山形工場建設工事(T棟) | NW | ニッタ STH29-FN-SLT |  |  |  |  | 32 | 6400 | 204800 | 0 | 0 | 0
2017-06-05 | 317839 | 0001 | ニッタ株式会社 | 124 | 前田 健太 | 124170403 | 00279 | クボタ空調株式会社 | 東和薬品㈱山形工場建設工事(T棟) | NW | ニッタ STH29-HN-SLT |  |  |  |  | 2 | 6100 | 12200 | 0 | 0 | 0
2017-06-05 | 317839 | 0001 | ニッタ株式会社 | 124 | 前田 健太 | 124170403 | 00279 | クボタ空調株式会社 | 東和薬品㈱山形工場建設工事(T棟) | NW | ニッタ STH29-WN-SLT |  |  |  |  | 4 | 6100 | 24400 | 273600 | 21888 | 295488
2017-06-06 | 316488 | 0001 | ニッタ株式会社 | 127 | 古泉 匡 | 127170607 | 03023 | コトヒラ工業株式会社 | OEM(ｺﾄﾋﾗ) | NSP | ニッタ 3601-62 RI AA | 610H×610W×68 | NHEP-10057-0 |  |  | 5 | 13430 | 67150 | 0 | 0 | 0
2017-06-06 | 316488 | 0001 | ニッタ株式会社 | 127 | 古泉 匡 | 127170607 | 03023 | コトヒラ工業株式会社 | OEM(ｺﾄﾋﾗ) | NSP | ニッタ 3601-6X RI AA | 380H×1100W×68 | NHEP-12047-0 |  |  | 10 | 16000 | 160000 | 0 | 0 | 0
2017-06-06 | 316488 | 0001 | ニッタ株式会社 | 127 | 古泉 匡 | 127170607 | 03023 | コトヒラ工業株式会社 | OEM(ｺﾄﾋﾗ) | NSP | ニッタ 3601-6X RI AA | 250H×250W×68 | NHEP-09085-0 |  |  | 10 | 5800 | 58000 | 285150 | 22812 | 307962
2017-06-06 | 316606 | 0003 | 日本バイリーン株式会社 | 121 | 高橋 重幸 | 121160504 | 00042 | 新菱冷熱工業株式会社 | 千葉駅ﾋﾞﾙｴｷﾅｶA2工事 | VR | ﾊﾞｲﾘｰﾝ FC-620N | 1.6×50m |  |  |  | 1 | 11800 | 11800 | 0 | 0 | 0
2017-06-06 | 316606 | 0003 | 日本バイリーン株式会社 | 121 | 高橋 重幸 | 121160504 | 00042 | 新菱冷熱工業株式会社 | 千葉駅ﾋﾞﾙｴｷﾅｶA2工事 |  |  |  |  | ※新菱冷熱工業㈱売り実績通り |  | 0 | 0 | 0 | 0 | 0 | 0
2017-06-06 | 316606 | 0003 | 日本バイリーン株式会社 | 121 | 高橋 重幸 | 121160504 | 00042 | 新菱冷熱工業株式会社 | 千葉駅ﾋﾞﾙｴｷﾅｶA2工事 |  |  |  |  | ※現着前に大槻様へ連絡願います。 |  | 0 | 0 | 0 | 11800 | 944 | 12744
2017-06-06 | 317002 | 0001 | ニッタ株式会社 | 123 | 前田 健太 | 123170301 | 00461 | 株式会社テクノ菱和 | 第一三共ﾌﾟﾛﾌｧｰﾏ平塚工場 | NBP | ニッタ 1×1P-NTG-AS |  | FU-2 |  |  | 1 | 25000 | 25000 | 0 | 0 | 0
2017-06-06 | 317002 | 0001 | ニッタ株式会社 | 123 | 前田 健太 | 123170301 | 00461 | 株式会社テクノ菱和 | 第一三共ﾌﾟﾛﾌｧｰﾏ平塚工場 | NBP | ニッタ 0.5×0.5P-NTG-AS |  | FU-3 |  |  | 1 | 19000 | 19000 | 0 | 0 | 0
2017-06-06 | 317002 | 0001 | ニッタ株式会社 | 123 | 前田 健太 | 123170301 | 00461 | 株式会社テクノ菱和 | 第一三共ﾌﾟﾛﾌｧｰﾏ平塚工場 | NBPH | ニッタ 1×1PH-NTS |  | FU-4 |  |  | 1 | 66000 | 66000 | 0 | 0 | 0
2017-06-06 | 317002 | 0001 | ニッタ株式会社 | 123 | 前田 健太 | 123170301 | 00461 | 株式会社テクノ菱和 | 第一三共ﾌﾟﾛﾌｧｰﾏ平塚工場 | NBPH | ニッタ 1×0.5PH-NTS |  | FU-5 |  |  | 1 | 57000 | 57000 | 0 | 0 | 0
2017-06-06 | 317002 | 0001 | ニッタ株式会社 | 123 | 前田 健太 | 123170301 | 00461 | 株式会社テクノ菱和 | 第一三共ﾌﾟﾛﾌｧｰﾏ平塚工場 | NBP | ニッタ 0.5×0.5P-NTG-AS |  | FU-6 |  |  | 1 | 19000 | 19000 | 186000 | 14880 | 200880
2017-06-06 | 317217 | 0008 | 有限会社東京空調サービス | 123 | 前田 健太 | 123170201 | 00052 | 株式会社日立プラントサービス | 大鵬薬品工業株式会社 | SXXS | 作業費（発注あり） | ※出張 |  |  |  | 2 | 28000 | 56000 | 0 | 0 | 0
2017-06-06 | 317217 | 0008 | 有限会社東京空調サービス | 123 | 前田 健太 | 123170201 | 00052 | 株式会社日立プラントサービス | 大鵬薬品工業株式会社 | SXXS | 運搬交通費 |  |  |  |  | 1 | 8000 | 8000 | 64000 | 5120 | 69120
2017-06-06 | 317840 | 0001 | ニッタ株式会社 | 129 | 渡辺 陽介 | 129170104 | 02763 | 大成温調株式会社 | 府中市立学校給食ｾﾝﾀｰ新築に伴う空気調和設備工事 | NEM | ニッタ EP-65-F GO | 610H×610W×150D |  |  |  | 6 | 4200 | 25200 | 0 | 0 | 0
2017-06-06 | 317840 | 0001 | ニッタ株式会社 | 129 | 渡辺 陽介 | 129170104 | 02763 | 大成温調株式会社 | 府中市立学校給食ｾﾝﾀｰ新築に伴う空気調和設備工事 | NEM | ニッタ EPJ-65-F GO | 610H×610W×150D |  |  |  | 11 | 4600 | 50600 | 0 | 0 | 0
2017-06-06 | 317840 | 0001 | ニッタ株式会社 | 129 | 渡辺 陽介 | 129170104 | 02763 | 大成温調株式会社 | 府中市立学校給食ｾﾝﾀｰ新築に伴う空気調和設備工事 | NEM | ニッタ EPJ-65-H GO | 610H×305W×150D |  |  |  | 1 | 3100 | 3100 | 78900 | 6312 | 85212
2017-06-06 | 317841 | 0001 | ニッタ株式会社 | 124 | 前田 健太 | 124170403 | 00279 | クボタ空調株式会社 | 東和薬品㈱山形工場建設工事(T棟) | NW | ニッタ STH29-FN-SLT |  |  |  |  | 12 | 6400 | 76800 | 0 | 0 | 0
2017-06-06 | 317841 | 0001 | ニッタ株式会社 | 124 | 前田 健太 | 124170403 | 00279 | クボタ空調株式会社 | 東和薬品㈱山形工場建設工事(T棟) | NW | ニッタ STH29-WN-SLT |  |  |  |  | 4 | 6100 | 24400 | 101200 | 8096 | 109296
2017-06-07 | 316490 | 0001 | ニッタ株式会社 | 127 | 古泉 匡 | 127170520 | 03007 | 株式会社上村工業 | ㈱上村工業 | NSP | ニッタ 3542-F61 RO AA | 610×610×150 | NHEP-GU-10014-0 |  |  | 30 | 9000 | 270000 | 270000 | 21600 | 291600
2017-06-07 | 316613 | 0003 | 日本バイリーン株式会社 | 138 | 前田 健太 | 138170601 | 02625 | 株式会社ナブコン | 本田和光 | VR | ﾊﾞｲﾘｰﾝ PA/350HL | 0.8×20ｍ |  |  |  | 13 | 20900 | 271700 | 0 | 0 | 0
2017-06-07 | 316613 | 0003 | 日本バイリーン株式会社 | 138 | 前田 健太 | 138170601 | 02625 | 株式会社ナブコン | 本田和光 |  |  |  |  | ※実績注番：130140604（2014年8月納入） |  | 0 | 0 | 0 | 0 | 0 | 0
2017-06-07 | 316613 | 0003 | 日本バイリーン株式会社 | 138 | 前田 健太 | 138170601 | 02625 | 株式会社ナブコン | 本田和光 |  |  |  |  | ※見積№ T16-00880-01 |  | 0 | 0 | 0 | 271700 | 21736 | 293436
2017-06-07 | 316614 | 0003 | 日本バイリーン株式会社 | 139 | 高橋 重幸 | 139170601 | 00625 | 三菱重工冷熱株式会社 | ㈲北冷工業 | VR | ﾊﾞｲﾘｰﾝ FR-585BL | 1.6×20m |  |  |  | 1 | 26600 | 26600 | 0 | 0 | 0
2017-06-07 | 316614 | 0003 | 日本バイリーン株式会社 | 139 | 高橋 重幸 | 139170601 | 00625 | 三菱重工冷熱株式会社 | ㈲北冷工業 |  |  |  |  | ※三菱重工冷熱㈱売り取決め金額通り |  | 0 | 0 | 0 | 26600 | 2128 | 28728
2017-06-07 | 317176 | 0003 | 日本バイリーン株式会社 | 121 | 高橋 重幸 | 121170206 | 00030 | 東洋熱工業株式会社 | 東京理科大学野田ｷｬﾝﾊﾟｽ生命科学研究所 空調設備更新 第1期工事 | VT | ﾊﾞｲﾘｰﾝ VT-20S-610F(PS/600) | 610W×610H×20T |  |  |  | 7 | 1600 | 11200 | 11200 | 896 | 12096
2017-06-07 | 317177 | 0003 | 日本バイリーン株式会社 | 137 | 高橋 重幸 | 137170501 | 00030 | 東洋熱工業株式会社 | 貴社 | VT | ﾊﾞｲﾘｰﾝ SS-3300 | 968×560×50 |  |  |  | -4 | 4997 | -19988 | -19988 | -1599 | -21587
2017-06-07 | 317842 | 0001 | ニッタ株式会社 | 138 | 前田 健太 | 138170503 | 00051 | ダイダン株式会社 | 前橋斎場 | NEM | ニッタ EP-65-F GO | 610x610x150t |  |  |  | 18 | 9000 | 162000 | 0 | 0 | 0
2017-06-07 | 317842 | 0001 | ニッタ株式会社 | 138 | 前田 健太 | 138170503 | 00051 | ダイダン株式会社 | 前橋斎場 | NEM | ニッタ EP-65-W GO | 305x610x150t |  |  |  | 6 | 6800 | 40800 | 0 | 0 | 0
2017-06-07 | 317842 | 0001 | ニッタ株式会社 | 138 | 前田 健太 | 138170503 | 00051 | ダイダン株式会社 | 前橋斎場 | NT | ニッタ NT-20F(RM/400) | 610x610x20t |  |  |  | 18 | 1900 | 34200 | 0 | 0 | 0
2017-06-07 | 317842 | 0001 | ニッタ株式会社 | 138 | 前田 健太 | 138170503 | 00051 | ダイダン株式会社 | 前橋斎場 | NT | ニッタ NT-20W(RM/400) | 305x610x20t |  |  |  | 6 | 1300 | 7800 | 0 | 0 | 0
2017-06-07 | 317842 | 0001 | ニッタ株式会社 | 138 | 前田 健太 | 138170503 | 00051 | ダイダン株式会社 | 前橋斎場 | NT | ニッタ NT-20X(RM/400) | 650x500x20t |  |  |  | 6 | 2500 | 15000 | 0 | 0 | 0
2017-06-07 | 317842 | 0001 | ニッタ株式会社 | 138 | 前田 健太 | 138170503 | 00051 | ダイダン株式会社 | 前橋斎場 | NEM | ニッタ EP-65-F GO | 610x610x150t |  |  |  | 10 | 9000 | 90000 | 0 | 0 | 0
2017-06-07 | 317842 | 0001 | ニッタ株式会社 | 138 | 前田 健太 | 138170503 | 00051 | ダイダン株式会社 | 前橋斎場 | NEM | ニッタ EP-65-W GO | 305x610x150t |  |  |  | 4 | 6800 | 27200 | 0 | 0 | 0
2017-06-07 | 317842 | 0001 | ニッタ株式会社 | 138 | 前田 健太 | 138170503 | 00051 | ダイダン株式会社 | 前橋斎場 | NT | ニッタ NT-20F(RM/400) | 610x610x20t |  |  |  | 10 | 1900 | 19000 | 0 | 0 | 0
2017-06-07 | 317842 | 0001 | ニッタ株式会社 | 138 | 前田 健太 | 138170503 | 00051 | ダイダン株式会社 | 前橋斎場 | NT | ニッタ NT-20W(RM/400) | 305x610x20t |  |  |  | 4 | 1300 | 5200 | 0 | 0 | 0
2017-06-07 | 317842 | 0001 | ニッタ株式会社 | 138 | 前田 健太 | 138170503 | 00051 | ダイダン株式会社 | 前橋斎場 |  |  |  |  | ※実績注番 138160411 |  | 0 | 0 | 0 | 401200 | 32096 | 433296
2017-06-07 | 317843 | 0001 | ニッタ株式会社 | 124 | 前田 健太 | 124170403 | 00279 | クボタ空調株式会社 | 東和薬品㈱山形工場建設工事(T棟) | NW | ニッタ STH29-FN-SLT |  |  |  |  | 12 | 6400 | 76800 | 0 | 0 | 0
2017-06-07 | 317843 | 0001 | ニッタ株式会社 | 124 | 前田 健太 | 124170403 | 00279 | クボタ空調株式会社 | 東和薬品㈱山形工場建設工事(T棟) | NW | ニッタ STH29-WN-SLT |  |  |  |  | 4 | 6100 | 24400 | 101200 | 8096 | 109296
2017-06-08 | 316545 | 0001 | ニッタ株式会社 | 127 | 古泉 匡 | 127170619 | 03023 | コトヒラ工業株式会社 | OEM(ｺﾄﾋﾗ) | NSP | ニッタ 3601-62 RI AA | 610×610×68 | NHEP-10057-0 |  |  | 1 | 13430 | 13430 | 13430 | 1074 | 14504
2017-06-08 | 316550 | 0001 | ニッタ株式会社 | 127 | 古泉 匡 | 127170624 | 03023 | コトヒラ工業株式会社 | OEM(ｺﾄﾋﾗ) | NAE | ニッタ AEⅡ-90-X GG | 200×200×65 | NEC-11039-0 |  |  | 3 | 4100 | 12300 | 12300 | 984 | 13284
2017-06-08 | 317008 | 0001 | ニッタ株式会社 | 129 | 渡辺 陽介 | 129170502 | 03228 | 株式会社フジ・ベンテック | 花王ｺｽﾒﾌﾟﾛﾀﾞｸﾂ小田原 | NEM | ニッタ SEJ-98-F GO | 610×610×150 |  |  |  | 2 | 4500 | 9000 | 0 | 0 | 0
2017-06-08 | 317008 | 0001 | ニッタ株式会社 | 129 | 渡辺 陽介 | 129170502 | 03228 | 株式会社フジ・ベンテック | 花王ｺｽﾒﾌﾟﾛﾀﾞｸﾂ小田原 | NSP | ニッタ 1506-12 RO | 610×610×292 |  |  |  | 2 | 15500 | 31000 | 40000 | 3200 | 43200
2017-06-08 | 317010 | 0001 | ニッタ株式会社 | 138 | 前田 健太 | 138170508 | 00031 | 株式会社大気社 | 日本ﾒｼﾞﾌｨｼﾞｯｸｽ㈱神戸ﾗﾎﾞ | NEH | ニッタ XEHS-A-D GIX EO | 610x610x150t |  |  |  | 9 | 17360 | 156240 | 0 | 0 | 0
2017-06-08 | 317010 | 0001 | ニッタ株式会社 | 138 | 前田 健太 | 138170508 | 00031 | 株式会社大気社 | 日本ﾒｼﾞﾌｨｼﾞｯｸｽ㈱神戸ﾗﾎﾞ | NEH | ニッタ XEHS-A-DS GIX EO | 305x610x150t |  |  |  | 2 | 13720 | 27440 | 0 | 0 | 0
2017-06-08 | 317010 | 0001 | ニッタ株式会社 | 138 | 前田 健太 | 138170508 | 00031 | 株式会社大気社 | 日本ﾒｼﾞﾌｨｼﾞｯｸｽ㈱神戸ﾗﾎﾞ |  |  |  |  | ※実績注番：138170409（2017年5月納入） |  | 0 | 0 | 0 | 183680 | 14694 | 198374
2017-06-08 | 317844 | 0001 | ニッタ株式会社 | 123 | 前田 健太 | 123170504 | 00051 | ダイダン株式会社 | 横須賀共済病院改修工事 | NBCAP | ニッタ CAP-GS-C(H)-EAS-FS-AS |  |  |  |  | 1 | 13032 | 13032 | 0 | 0 | 0
2017-06-08 | 317844 | 0001 | ニッタ株式会社 | 123 | 前田 健太 | 123170504 | 00051 | ダイダン株式会社 | 横須賀共済病院改修工事 | NBPH | ニッタ 1×1PH-ANTS |  |  |  |  | 1 | 80300 | 80300 | 93332 | 7467 | 100799
2017-06-09 | 316553 | 0001 | ニッタ株式会社 | 127 | 古泉 匡 | 127170622 | 03023 | コトヒラ工業株式会社 | OEM(ｺﾄﾋﾗ) | NSP | ニッタ 3601-6X RO AA | 250×250×68 | NHEP-09060-0 |  |  | 2 | 5800 | 11600 | 11600 | 928 | 12528
2017-06-09 | 316675 | 2753 | ショーワ株式会社 東京支店 | 149 | 渡辺 陽介 | 149170601 | 00375 | モリミツ株式会社 | 医療法人 同仁会 千歳第一病院 | ZXXK | ｼｮｳﾌﾞﾗｲﾝPEｽｰﾊﾟｰ(原液) | 20㎏ ﾌﾞﾘｷ缶 |  |  |  | 8 | 4400 | 35200 | 35200 | 2816 | 38016
2017-06-09 | 316993 | 0217 | 三幸工業株式会社 | 124 | 前田 健太 | 124170503 | 00279 | クボタ空調株式会社 | 第一化成群馬工場 | SB | 三幸工業K-STP-F-SP | 660H×630W×100L |  |  |  | 17 | 5000 | 85000 | 0 | 0 | 0
2017-06-09 | 316993 | 0217 | 三幸工業株式会社 | 124 | 前田 健太 | 124170503 | 00279 | クボタ空調株式会社 | 第一化成群馬工場 | SB | 三幸工業K-STP-H-SP | 660H×355W×100L |  |  |  | 5 | 4000 | 20000 | 0 | 0 | 0
2017-06-09 | 316993 | 0217 | 三幸工業株式会社 | 124 | 前田 健太 | 124170503 | 00279 | クボタ空調株式会社 | 第一化成群馬工場 | SB | 三幸工業K-STP-W-SP | 355H×630W×100L |  |  |  | 9 | 4000 | 36000 | 0 | 0 | 0
2017-06-09 | 316993 | 0217 | 三幸工業株式会社 | 124 | 前田 健太 | 124170503 | 00279 | クボタ空調株式会社 | 第一化成群馬工場 | SB | 三幸工業運搬費 |  |  |  |  | 1 | 0 | 30000 | 171000 | 13680 | 184680
2017-06-09 | 316994 | 0217 | 三幸工業株式会社 | 129 | 渡辺 陽介 | 129160605 | 00643 | 高砂熱学工業株式会社 | 東京大学医学部付属病院病棟Ⅱ期新営機械設備工事 | SB | 三幸工業中性能ｹｰｼﾝｸﾞ 扉方向変更費用 | 系統:FU-1-001 |  |  |  | 1 | 3500 | 3500 | 0 | 0 | 0
2017-06-09 | 316994 | 0217 | 三幸工業株式会社 | 129 | 渡辺 陽介 | 129160605 | 00643 | 高砂熱学工業株式会社 | 東京大学医学部付属病院病棟Ⅱ期新営機械設備工事 | SB | 三幸工業運賃（混載便） |  |  |  |  | 1 | 0 | 4000 | 7500 | 600 | 8100
2017-06-09 | 317012 | 0001 | ニッタ株式会社 | 129 | 渡辺 陽介 | 129170502 | 03228 | 株式会社フジ・ベンテック | 花王ｺｽﾒﾌﾟﾛﾀﾞｸﾂ小田原 | NBPH | ニッタ 1×2MH-PSOS-SP | 1340W×730H×1050L |  |  |  | 1 | 240000 | 240000 | 0 | 0 | 0
2017-06-09 | 317012 | 0001 | ニッタ株式会社 | 129 | 渡辺 陽介 | 129170502 | 03228 | 株式会社フジ・ベンテック | 花王ｺｽﾒﾌﾟﾛﾀﾞｸﾂ小田原 | NXX | ニッタ ﾁｬｰﾀｰ費 |  |  |  |  | 1 | 0 | 30000 | 270000 | 21600 | 291600
2017-06-09 | 317015 | 0001 | ニッタ株式会社 | 138 | 前田 健太 | 138170602 | 02625 | 株式会社ナブコン | 椿本ﾁｴｲﾝ埼玉工場 | NT | ニッタ NT-20F（RM/400） | 610×610×20t |  |  |  | 17 | 1900 | 32300 | 0 | 0 | 0
2017-06-09 | 317015 | 0001 | ニッタ株式会社 | 138 | 前田 健太 | 138170602 | 02625 | 株式会社ナブコン | 椿本ﾁｴｲﾝ埼玉工場 | NT | ニッタ NTJ-20F（RM/400） | 610×610×20t |  |  |  | 2 | 1900 | 3800 | 0 | 0 | 0
2017-06-09 | 317015 | 0001 | ニッタ株式会社 | 138 | 前田 健太 | 138170602 | 02625 | 株式会社ナブコン | 椿本ﾁｴｲﾝ埼玉工場 | NT | ニッタ NTJ-20H（RM/400） | 610×305×20t |  |  |  | 2 | 1300 | 2600 | 38700 | 3096 | 41796
2017-06-09 | 317172 | 0005 | 株式会社アクシー | 137 | 高橋 重幸 | 137170403 | 00030 | 東洋熱工業株式会社 | ﾛｯﾃ浦和第3工場 | PUXM | アクシーPS/600N(ろ材のみ) | 575×530mm |  |  |  | 6 | 760 | 4560 | 0 | 0 | 0
2017-06-09 | 317172 | 0005 | 株式会社アクシー | 137 | 高橋 重幸 | 137170403 | 00030 | 東洋熱工業株式会社 | ﾛｯﾃ浦和第3工場 | PUXM | アクシー送料 |  |  |  |  | 1 | 0 | 1000 | 0 | 0 | 0
2017-06-09 | 317172 | 0005 | 株式会社アクシー | 137 | 高橋 重幸 | 137170403 | 00030 | 東洋熱工業株式会社 | ﾛｯﾃ浦和第3工場 | PUXM | アクシーPS/600N(ろ材のみ)MG連結 | 575×530mm |  |  |  | 6 | 1360 | 8160 | 13720 | 1098 | 14818
2017-06-09 | 317845 | 0001 | ニッタ株式会社 | 124 | 前田 健太 | 124170403 | 00279 | クボタ空調株式会社 | 東和薬品㈱山形工場建設工事(T棟) | NW | ニッタ STM15-FN-SLT |  |  |  |  | 7 | 2700 | 18900 | 0 | 0 | 0
2017-06-09 | 317845 | 0001 | ニッタ株式会社 | 124 | 前田 健太 | 124170403 | 00279 | クボタ空調株式会社 | 東和薬品㈱山形工場建設工事(T棟) | NW | ニッタ STM15-HN-SLT |  |  |  |  | 1 | 2600 | 2600 | 21500 | 1720 | 23220
2017-06-10 | 316996 | 0217 | 三幸工業株式会社 | 129 | 渡辺 陽介 | 129170502 | 03228 | 株式会社フジ・ベンテック | 花王ｺｽﾒﾌﾟﾛﾀﾞｸﾂ小田原 | SB | 三幸工業K-1×2P-PSOS-SP 屋外仕様 | 1340W×730H×200L | ﾄﾞｱ方向：R |  |  | 1 | 95000 | 95000 | 0 | 0 | 0
2017-06-10 | 316996 | 0217 | 三幸工業株式会社 | 129 | 渡辺 陽介 | 129170502 | 03228 | 株式会社フジ・ベンテック | 花王ｺｽﾒﾌﾟﾛﾀﾞｸﾂ小田原 |  |  |  |  | ※図番：SK17-KW33-04-0 |  | 0 | 0 | 0 | 0 | 0 | 0
2017-06-10 | 316996 | 0217 | 三幸工業株式会社 | 129 | 渡辺 陽介 | 129170502 | 03228 | 株式会社フジ・ベンテック | 花王ｺｽﾒﾌﾟﾛﾀﾞｸﾂ小田原 |  |  |  |  | ※見積№ kW-1704-04-W |  | 0 | 0 | 0 | 0 | 0 | 0
2017-06-10 | 316996 | 0217 | 三幸工業株式会社 | 129 | 渡辺 陽介 | 129170502 | 03228 | 株式会社フジ・ベンテック | 花王ｺｽﾒﾌﾟﾛﾀﾞｸﾂ小田原 |  |  |  |  | ※入門前に必ず、㈱ﾌｼﾞ･ﾍﾞﾝﾃｯｸの中村様宛に |  | 0 | 0 | 0 | 0 | 0 | 0
2017-06-10 | 316996 | 0217 | 三幸工業株式会社 | 129 | 渡辺 陽介 | 129170502 | 03228 | 株式会社フジ・ベンテック | 花王ｺｽﾒﾌﾟﾛﾀﾞｸﾂ小田原 |  |  |  |  | 連絡をお願い致します。 |  | 0 | 0 | 0 | 0 | 0 | 0
2017-06-10 | 316996 | 0217 | 三幸工業株式会社 | 129 | 渡辺 陽介 | 129170502 | 03228 | 株式会社フジ・ベンテック | 花王ｺｽﾒﾌﾟﾛﾀﾞｸﾂ小田原 |  |  |  |  | (中村様携帯：070-5345-8179) |  | 0 | 0 | 0 | 95000 | 7600 | 102600
2017-06-12 | 316997 | 0217 | 三幸工業株式会社 | 121 | 高橋 重幸 | 121170302 | 03036 | 株式会社エスティーアンドアール | 公立藤岡総合病院 | SB | 三幸工業運搬費(ﾁｬｰﾀｰ便) |  |  |  |  | 1 | 0 | 50000 | 50000 | 4000 | 54000
2017-06-12 | 317019 | 0001 | ニッタ株式会社 | 123 | 前田 健太 | 123170502 | 00461 | 株式会社テクノ菱和 | ｱｽﾃﾗｽ製薬 高萩事業場 | NEM | ニッタ ASEJ-98-F-A GO | 610H×610W×65D |  |  |  | 2 | 7830 | 15660 | 15660 | 1253 | 16913
2017-06-12 | 317178 | 0003 | 日本バイリーン株式会社 | 121 | 高橋 重幸 | 121170504 | 00030 | 東洋熱工業株式会社 | かながわｻｲｴﾝｽﾊﾟｰｸ専有部空調設備他更新工事Ⅱ期その2(R&D棟) | VMR | ﾊﾞｲﾘｰﾝ VMR-HA-160LT-S | 1600W×990H×470L |  |  |  | 1 | 140000 | 140000 | 0 | 0 | 0
2017-06-12 | 317178 | 0003 | 日本バイリーン株式会社 | 121 | 高橋 重幸 | 121170504 | 00030 | 東洋熱工業株式会社 | かながわｻｲｴﾝｽﾊﾟｰｸ専有部空調設備他更新工事Ⅱ期その2(R&D棟) | VMR | ﾊﾞｲﾘｰﾝ VMR-HB-160RT-S | 1600W×1300H×470L |  |  |  | 1 | 150000 | 150000 | 290000 | 23200 | 313200
2017-06-13 | 316588 | 0001 | ニッタ株式会社 | 127 | 古泉 匡 | 127170608 | 03023 | コトヒラ工業株式会社 | OEM(ｺﾄﾋﾗ) | NSP | ニッタ 3601-6X RI AA | 250×250×68 | NHEP-09085-0 |  |  | 10 | 5800 | 58000 | 58000 | 4640 | 62640
2017-06-13 | 316589 | 0001 | ニッタ株式会社 | 127 | 古泉 匡 | 127170611 | 03023 | コトヒラ工業株式会社 | OEM(ｺﾄﾋﾗ) | NSP | ニッタ 3601-6X RI AA | 380H×1100W×68 | NHEP-12047-0 |  |  | 5 | 16000 | 80000 | 80000 | 6400 | 86400
2017-06-13 | 316590 | 0001 | ニッタ株式会社 | 127 | 古泉 匡 | 127170615 | 03023 | コトヒラ工業株式会社 | OEM(ｺﾄﾋﾗ) | NSP | ニッタ 3607-61 RI AA | 305×305×68 | NHEP-10002-0 |  |  | 5 | 5800 | 29000 | 0 | 0 | 0
2017-06-13 | 316590 | 0001 | ニッタ株式会社 | 127 | 古泉 匡 | 127170615 | 03023 | コトヒラ工業株式会社 | OEM(ｺﾄﾋﾗ) | NSP | ニッタ 3502-6XN3PX FIX AO | 250×250×52 | NHEP-09063-1 |  |  | 10 | 6800 | 68000 | 97000 | 7760 | 104760
2017-06-13 | 316591 | 0001 | ニッタ株式会社 | 127 | 古泉 匡 | 127170614 | 03023 | コトヒラ工業株式会社 | OEM(ｺﾄﾋﾗ) | NSP | ニッタ 3601-6X RO AA | 250×250×68 | NHEP-09060-0 |  |  | 5 | 5800 | 29000 | 29000 | 2320 | 31320
2017-06-13 | 316592 | 0001 | ニッタ株式会社 | 127 | 古泉 匡 | 127170628 | 03023 | コトヒラ工業株式会社 | OEM(ｺﾄﾋﾗ) | NSP | ニッタ 3601-6X RO AA | 420H×440W×68 | WHEP-14054-0 |  |  | 6 | 9000 | 54000 | 54000 | 4320 | 58320
2017-06-13 | 316652 | 0005 | 株式会社アクシー | 149 | 渡辺 陽介 | 149170508 | 00032 | 第一工業株式会社 | 本田朝霞 | PUXM | アクシーSUSﾃﾞﾐｽﾀﾌｨﾙﾀｰ | 590W×490H×50t |  |  |  | 1 | 10420 | 10420 | 0 | 0 | 0
2017-06-13 | 316652 | 0005 | 株式会社アクシー | 149 | 渡辺 陽介 | 149170508 | 00032 | 第一工業株式会社 | 本田朝霞 |  |  |  |  | ※片側十字補強、SUSﾜｲﾔｰ取っ手付 |  | 0 | 0 | 0 | 0 | 0 | 0
2017-06-13 | 316652 | 0005 | 株式会社アクシー | 149 | 渡辺 陽介 | 149170508 | 00032 | 第一工業株式会社 | 本田朝霞 |  |  |  |  | ※見積№ 037-304-170515-03 |  | 0 | 0 | 0 | 10420 | 834 | 11254
2017-06-13 | 317179 | 0003 | 日本バイリーン株式会社 | 121 | 高橋 重幸 | 121170206 | 00030 | 東洋熱工業株式会社 | 東京理科大学野田ｷｬﾝﾊﾟｽ生命科学研究所 空調設備更新 第1期工事 | VM | ﾊﾞｲﾘｰﾝ KVM-90M OG | 610W×610H×65D |  |  |  | 7 | 4000 | 28000 | 0 | 0 | 0
2017-06-13 | 317179 | 0003 | 日本バイリーン株式会社 | 121 | 高橋 重幸 | 121170206 | 00030 | 東洋熱工業株式会社 | 東京理科大学野田ｷｬﾝﾊﾟｽ生命科学研究所 空調設備更新 第1期工事 |  |  |  |  | ※現着前に眞島様へ連絡願います。 |  | 0 | 0 | 0 | 0 | 0 | 0
2017-06-13 | 317179 | 0003 | 日本バイリーン株式会社 | 121 | 高橋 重幸 | 121170206 | 00030 | 東洋熱工業株式会社 | 東京理科大学野田ｷｬﾝﾊﾟｽ生命科学研究所 空調設備更新 第1期工事 |  |  |  |  | ※納期…小林様と弊社高橋が打合せ済です。 |  | 0 | 0 | 0 | 28000 | 2240 | 30240
2017-06-13 | 317846 | 0001 | ニッタ株式会社 | 121 | 高橋 重幸 | 121170207 | 00042 | 新菱冷熱工業株式会社 | OCS東京ﾛｼﾞｽﾃｨｸｽｾﾝﾀｰ(仮称)新築工事 | NT | ニッタ NT-20F(RM/400) | 610H×610W×20T |  |  |  | 1 | 1400 | 1400 | 0 | 0 | 0
2017-06-13 | 317846 | 0001 | ニッタ株式会社 | 121 | 高橋 重幸 | 121170207 | 00042 | 新菱冷熱工業株式会社 | OCS東京ﾛｼﾞｽﾃｨｸｽｾﾝﾀｰ(仮称)新築工事 | NT | ニッタ NT-20W(RM/400) | 305H×610W×20T |  |  |  | 1 | 1050 | 1050 | 0 | 0 | 0
2017-06-13 | 317846 | 0001 | ニッタ株式会社 | 121 | 高橋 重幸 | 121170207 | 00042 | 新菱冷熱工業株式会社 | OCS東京ﾛｼﾞｽﾃｨｸｽｾﾝﾀｰ(仮称)新築工事 | NT | ニッタ NT-20C(RM/400) | 305H×305W×20T |  |  |  | 2 | 850 | 1700 | 0 | 0 | 0
2017-06-13 | 317846 | 0001 | ニッタ株式会社 | 121 | 高橋 重幸 | 121170207 | 00042 | 新菱冷熱工業株式会社 | OCS東京ﾛｼﾞｽﾃｨｸｽｾﾝﾀｰ(仮称)新築工事 | NT | ニッタ NTJ-20H(RM/400) | 610H×305W×20T |  |  |  | 4 | 1050 | 4200 | 0 | 0 | 0
2017-06-13 | 317846 | 0001 | ニッタ株式会社 | 121 | 高橋 重幸 | 121170207 | 00042 | 新菱冷熱工業株式会社 | OCS東京ﾛｼﾞｽﾃｨｸｽｾﾝﾀｰ(仮称)新築工事 | NT | ニッタ NTJ-20C(RM/400) | 305H×305W×20T |  |  |  | 4 | 850 | 3400 | 0 | 0 | 0
2017-06-13 | 317846 | 0001 | ニッタ株式会社 | 121 | 高橋 重幸 | 121170207 | 00042 | 新菱冷熱工業株式会社 | OCS東京ﾛｼﾞｽﾃｨｸｽｾﾝﾀｰ(仮称)新築工事 | NEM | ニッタ SE-95-F GO | 610H×610W×150D |  |  |  | 1 | 5200 | 5200 | 0 | 0 | 0
2017-06-13 | 317846 | 0001 | ニッタ株式会社 | 121 | 高橋 重幸 | 121170207 | 00042 | 新菱冷熱工業株式会社 | OCS東京ﾛｼﾞｽﾃｨｸｽｾﾝﾀｰ(仮称)新築工事 | NEM | ニッタ SE-95-W GO | 305H×610W×150D |  |  |  | 1 | 3850 | 3850 | 0 | 0 | 0
2017-06-13 | 317846 | 0001 | ニッタ株式会社 | 121 | 高橋 重幸 | 121170207 | 00042 | 新菱冷熱工業株式会社 | OCS東京ﾛｼﾞｽﾃｨｸｽｾﾝﾀｰ(仮称)新築工事 | NEM | ニッタ SE-95-C GO | 305H×305W×150D |  |  |  | 2 | 2400 | 4800 | 0 | 0 | 0
2017-06-13 | 317846 | 0001 | ニッタ株式会社 | 121 | 高橋 重幸 | 121170207 | 00042 | 新菱冷熱工業株式会社 | OCS東京ﾛｼﾞｽﾃｨｸｽｾﾝﾀｰ(仮称)新築工事 | NEM | ニッタ SEJ-95-H GO | 610H×305W×150D |  |  |  | 4 | 3850 | 15400 | 0 | 0 | 0
2017-06-13 | 317846 | 0001 | ニッタ株式会社 | 121 | 高橋 重幸 | 121170207 | 00042 | 新菱冷熱工業株式会社 | OCS東京ﾛｼﾞｽﾃｨｸｽｾﾝﾀｰ(仮称)新築工事 | NEM | ニッタ SEJ-95-C GO | 305H×305W×150D |  |  |  | 4 | 2400 | 9600 | 50600 | 4048 | 54648
2017-06-13 | 317847 | 0001 | ニッタ株式会社 | 124 | 前田 健太 | 124170403 | 00279 | クボタ空調株式会社 | 東和薬品㈱山形工場建設工事(T棟) | NRX | ニッタ NMR-Y-HA-080T | 826H×926W×420L |  |  |  | 1 | 114000 | 114000 | 0 | 0 | 0
2017-06-13 | 317847 | 0001 | ニッタ株式会社 | 124 | 前田 健太 | 124170403 | 00279 | クボタ空調株式会社 | 東和薬品㈱山形工場建設工事(T棟) | NRX | ニッタ NMR-Y-WM-180T | 1326H×1826W×420L |  |  |  | 1 | 141000 | 141000 | 0 | 0 | 0
2017-06-13 | 317847 | 0001 | ニッタ株式会社 | 124 | 前田 健太 | 124170403 | 00279 | クボタ空調株式会社 | 東和薬品㈱山形工場建設工事(T棟) | NRX | ニッタ NMR-Y-WC-260T | 1526H×2626W×420L |  |  |  | 1 | 163000 | 163000 | 0 | 0 | 0
2017-06-13 | 317847 | 0001 | ニッタ株式会社 | 124 | 前田 健太 | 124170403 | 00279 | クボタ空調株式会社 | 東和薬品㈱山形工場建設工事(T棟) | NW | ニッタ STH29-FN-SLT |  |  |  |  | 12 | 6400 | 76800 | 0 | 0 | 0
2017-06-13 | 317847 | 0001 | ニッタ株式会社 | 124 | 前田 健太 | 124170403 | 00279 | クボタ空調株式会社 | 東和薬品㈱山形工場建設工事(T棟) | NW | ニッタ STH29-WN-SLT |  |  |  |  | 4 | 6100 | 24400 | 519200 | 41536 | 560736
2017-06-14 | 316595 | 0001 | ニッタ株式会社 | 127 | 古泉 匡 | 127170616 | 03023 | コトヒラ工業株式会社 | OEM(ｺﾄﾋﾗ) | NSP | ニッタ 3601-6X RR AA | 250×250×68 | NHEP-08058-0 |  |  | 10 | 5800 | 58000 | 58000 | 4640 | 62640
2017-06-14 | 316655 | 0005 | 株式会社アクシー | 137 | 高橋 重幸 | 137170601 | 00030 | 東洋熱工業株式会社 | 貴社 | PUXM | アクシーｱﾙﾐ箔ｱﾙﾐ枠 | 960×550×25t |  |  |  | 1 | 6480 | 6480 | 0 | 0 | 0
2017-06-14 | 316655 | 0005 | 株式会社アクシー | 137 | 高橋 重幸 | 137170601 | 00030 | 東洋熱工業株式会社 | 貴社 |  |  |  |  | ※見積№ 037-304-170602-07 |  | 0 | 0 | 0 | 6480 | 518 | 6998
2017-06-14 | 316697 | 0003 | 日本バイリーン株式会社 | 138 | 前田 健太 | 138170603 | 00624 | サンエス工業株式会社 | 第一化成-1 | VT | ﾊﾞｲﾘｰﾝ AI-100W ろ材のみ | 500×500mm |  |  |  | 5 | 630 | 3150 | 0 | 0 | 0
2017-06-14 | 316697 | 0003 | 日本バイリーン株式会社 | 138 | 前田 健太 | 138170603 | 00624 | サンエス工業株式会社 | 第一化成-1 | VBX | ﾊﾞｲﾘｰﾝ 送料 |  |  |  |  | 1 | 0 | 1500 | 0 | 0 | 0
2017-06-14 | 316697 | 0003 | 日本バイリーン株式会社 | 138 | 前田 健太 | 138170603 | 00624 | サンエス工業株式会社 | 第一化成-1 |  |  |  |  | ※実績注番：138160408（2016年4月納入） |  | 0 | 0 | 0 | 4650 | 372 | 5022
2017-06-14 | 316998 | 0217 | 三幸工業株式会社 | 121 | 高橋 重幸 | 121170207 | 00042 | 新菱冷熱工業株式会社 | OCS東京ﾛｼﾞｽﾃｨｸｽｾﾝﾀｰ(仮称)新築工事 | SB | 三幸工業差圧ﾁｭｰﾌﾞ用ﾌﾞｯｼﾝｸﾞｺﾞﾑ |  |  |  |  | 8 | 24 | 192 | 0 | 0 | 0
2017-06-14 | 316998 | 0217 | 三幸工業株式会社 | 121 | 高橋 重幸 | 121170207 | 00042 | 新菱冷熱工業株式会社 | OCS東京ﾛｼﾞｽﾃｨｸｽｾﾝﾀｰ(仮称)新築工事 | SB | 三幸工業送料 |  |  |  |  | 1 | 0 | 800 | 992 | 79 | 1071
2017-06-14 | 316999 | 0217 | 三幸工業株式会社 | 121 | 高橋 重幸 | 121170304 | 00042 | 新菱冷熱工業株式会社 | 公立藤岡総合病院新入院棟建設･附属外来ｾﾝﾀｰ改修工事 | SB | 三幸工業ﾁｬｰﾀｰ便 4t平 |  |  |  |  | 1 | 50000 | 50000 | 0 | 0 | 0
2017-06-14 | 316999 | 0217 | 三幸工業株式会社 | 121 | 高橋 重幸 | 121170304 | 00042 | 新菱冷熱工業株式会社 | 公立藤岡総合病院新入院棟建設･附属外来ｾﾝﾀｰ改修工事 | SB | 三幸工業立会作業費 |  |  |  |  | 1 | 35000 | 35000 | 0 | 0 | 0
2017-06-14 | 316999 | 0217 | 三幸工業株式会社 | 121 | 高橋 重幸 | 121170304 | 00042 | 新菱冷熱工業株式会社 | 公立藤岡総合病院新入院棟建設･附属外来ｾﾝﾀｰ改修工事 | SB | 三幸工業交通費 |  |  |  |  | 1 | 0 | 15000 | 0 | 0 | 0
2017-06-14 | 316999 | 0217 | 三幸工業株式会社 | 121 | 高橋 重幸 | 121170304 | 00042 | 新菱冷熱工業株式会社 | 公立藤岡総合病院新入院棟建設･附属外来ｾﾝﾀｰ改修工事 | SB | 三幸工業経費 |  |  |  |  | 1 | 0 | 5000 | 0 | 0 | 0
2017-06-14 | 316999 | 0217 | 三幸工業株式会社 | 121 | 高橋 重幸 | 121170304 | 00042 | 新菱冷熱工業株式会社 | 公立藤岡総合病院新入院棟建設･附属外来ｾﾝﾀｰ改修工事 |  |  |  |  | ※見積№ kW-1705-07-T |  | 0 | 0 | 0 | 105000 | 8400 | 113400
2017-06-14 | 317171 | 0005 | 株式会社アクシー | 137 | 高橋 重幸 | 137170601 | 00030 | 東洋熱工業株式会社 | 貴社 | PUXM | アクシーｽﾃﾝﾃﾞﾐｽﾀ(ｽﾃﾝ枠) | 960W×550H×50t |  |  |  | 1 | 15980 | 15980 | 15980 | 1278 | 17258
2017-06-14 | 317848 | 0001 | ニッタ株式会社 | 123 | 前田 健太 | 123161201 | 00051 | ダイダン株式会社 | 獨協医科大学越谷病院新棟建設工事 | NEH | ニッタ EHS-A-D GI EO | 610H×610W×150D |  |  |  | 2 | 10400 | 20800 | 0 | 0 | 0
2017-06-14 | 317848 | 0001 | ニッタ株式会社 | 123 | 前田 健太 | 123161201 | 00051 | ダイダン株式会社 | 獨協医科大学越谷病院新棟建設工事 | NEH | ニッタ EHS-A-D GI EO | 610H×610W×150D |  |  |  | 2 | 10400 | 20800 | 0 | 0 | 0
2017-06-14 | 317848 | 0001 | ニッタ株式会社 | 123 | 前田 健太 | 123161201 | 00051 | ダイダン株式会社 | 獨協医科大学越谷病院新棟建設工事 | NEH | ニッタ EHS-A-D GI EO | 610H×610W×150D |  |  |  | 2 | 10400 | 20800 | 0 | 0 | 0
2017-06-14 | 317848 | 0001 | ニッタ株式会社 | 123 | 前田 健太 | 123161201 | 00051 | ダイダン株式会社 | 獨協医科大学越谷病院新棟建設工事 | NEH | ニッタ EHS-A-D GI EO | 610H×610W×150D |  |  |  | 2 | 10400 | 20800 | 83200 | 6656 | 89856
2017-06-15 | 316600 | 0001 | ニッタ株式会社 | 127 | 古泉 匡 | 127170618 | 03023 | コトヒラ工業株式会社 | OEM(ｺﾄﾋﾗ) | NSP | ニッタ 3502-63N3PX FIX AA | 610H×915W×52 | NHEP-10038-0 |  |  | 10 | 15200 | 152000 | 0 | 0 | 0
2017-06-15 | 316600 | 0001 | ニッタ株式会社 | 127 | 古泉 匡 | 127170618 | 03023 | コトヒラ工業株式会社 | OEM(ｺﾄﾋﾗ) | NSP | ニッタ 3601-6X RI AA | 380H×1100W×68 | NHEP-12047-0 |  |  | 10 | 16000 | 160000 | 312000 | 24960 | 336960
2017-06-15 | 317021 | 0001 | ニッタ株式会社 | 129 | 渡辺 陽介 | 129170503 | 00044 | アネス株式会社 | 凸版印刷幸手工場 | NBPM | ニッタ 3×3PM-POS | 2070H×1950W×410L |  |  |  | 1 | 314700 | 314700 | 314700 | 25176 | 339876
2017-06-15 | 317025 | 0001 | ニッタ株式会社 | 129 | 渡辺 陽介 | 129160607 | 00643 | 高砂熱学工業株式会社 | 赤坂一丁目地区第一種市街地再開発事業 | NT | ニッタ NTJ-20X（RM/300）補強厚調整2連結 | 770H×450.5W×20D | AC-DKC-C4F |  |  | 4 | 2288 | 9152 | 9152 | 732 | 9884
2017-06-15 | 317026 | 0001 | ニッタ株式会社 | 149 | 渡辺 陽介 | 149170411 | 00353 | 三機工業株式会社 | 北里第一三共ﾜｸﾁﾝ株式会社 |  |  |  |  | 中間構成室(E02-AHU-02) |  | 0 | 0 | 0 | 0 | 0 | 0
2017-06-15 | 317026 | 0001 | ニッタ株式会社 | 149 | 渡辺 陽介 | 149170411 | 00353 | 三機工業株式会社 | 北里第一三共ﾜｸﾁﾝ株式会社 | NEM | ニッタ EE-95-F（接着）GO | 610H×610W×292D |  |  |  | 1 | 7870 | 7870 | 0 | 0 | 0
2017-06-15 | 317026 | 0001 | ニッタ株式会社 | 149 | 渡辺 陽介 | 149170411 | 00353 | 三機工業株式会社 | 北里第一三共ﾜｸﾁﾝ株式会社 |  |  |  |  | ※実績注番:149170411（2017年5月納入） |  | 0 | 0 | 0 | 7870 | 630 | 8500
2017-06-15 | 317849 | 0001 | ニッタ株式会社 | 123 | 前田 健太 | 123170201 | 00052 | 株式会社日立プラントサービス | 大鵬薬品工業株式会社 | NU | ニッタ NC-12A-GL | 305H×610W×229D |  |  |  | 1 | 15300 | 15300 | 0 | 0 | 0
2017-06-15 | 317849 | 0001 | ニッタ株式会社 | 123 | 前田 健太 | 123170201 | 00052 | 株式会社日立プラントサービス | 大鵬薬品工業株式会社 | NSP | ニッタ 3607-62 RO AN | 305H×610W×68D |  |  |  | 1 | 4600 | 4600 | 0 | 0 | 0
2017-06-15 | 317849 | 0001 | ニッタ株式会社 | 123 | 前田 健太 | 123170201 | 00052 | 株式会社日立プラントサービス | 大鵬薬品工業株式会社 | NBPU | ニッタ 0.5×1PPuH-PT3-SP |  |  |  |  | 1 | 236500 | 236500 | 0 | 0 | 0
2017-06-15 | 317849 | 0001 | ニッタ株式会社 | 123 | 前田 健太 | 123170201 | 00052 | 株式会社日立プラントサービス | 大鵬薬品工業株式会社 | NU | ニッタ NC-12A-GL | 305H×610W×229D |  |  |  | 1 | 15300 | 15300 | 0 | 0 | 0
2017-06-15 | 317849 | 0001 | ニッタ株式会社 | 123 | 前田 健太 | 123170201 | 00052 | 株式会社日立プラントサービス | 大鵬薬品工業株式会社 | NSP | ニッタ 3607-62 RO AN | 305H×610W×68D |  |  |  | 1 | 4600 | 4600 | 0 | 0 | 0
2017-06-15 | 317849 | 0001 | ニッタ株式会社 | 123 | 前田 健太 | 123170201 | 00052 | 株式会社日立プラントサービス | 大鵬薬品工業株式会社 | NBPU | ニッタ 0.5×1PPuH-PT3-SP |  |  |  |  | 1 | 236500 | 236500 | 0 | 0 | 0
2017-06-15 | 317849 | 0001 | ニッタ株式会社 | 123 | 前田 健太 | 123170201 | 00052 | 株式会社日立プラントサービス | 大鵬薬品工業株式会社 | NU | ニッタ NC-12A-GL | 305H×610W×229D |  |  |  | 1 | 15300 | 15300 | 0 | 0 | 0
2017-06-15 | 317849 | 0001 | ニッタ株式会社 | 123 | 前田 健太 | 123170201 | 00052 | 株式会社日立プラントサービス | 大鵬薬品工業株式会社 | NSP | ニッタ 3607-62 RO AN | 305H×610W×68D |  |  |  | 1 | 4600 | 4600 | 0 | 0 | 0
2017-06-15 | 317849 | 0001 | ニッタ株式会社 | 123 | 前田 健太 | 123170201 | 00052 | 株式会社日立プラントサービス | 大鵬薬品工業株式会社 | NBPU | ニッタ 0.5×1PPuH-PT3-SP |  |  |  |  | 1 | 236500 | 236500 | 0 | 0 | 0
2017-06-15 | 317849 | 0001 | ニッタ株式会社 | 123 | 前田 健太 | 123170201 | 00052 | 株式会社日立プラントサービス | 大鵬薬品工業株式会社 | NU | ニッタ NC-12A-GL | 305H×610W×229D |  |  |  | 1 | 15300 | 15300 | 0 | 0 | 0
2017-06-15 | 317849 | 0001 | ニッタ株式会社 | 123 | 前田 健太 | 123170201 | 00052 | 株式会社日立プラントサービス | 大鵬薬品工業株式会社 | NSP | ニッタ 3607-62 RO AN | 305H×610W×68D |  |  |  | 1 | 4600 | 4600 | 0 | 0 | 0
2017-06-15 | 317849 | 0001 | ニッタ株式会社 | 123 | 前田 健太 | 123170201 | 00052 | 株式会社日立プラントサービス | 大鵬薬品工業株式会社 | NBPU | ニッタ 0.5×1PPuH-PT3-SP |  |  |  |  | 1 | 236500 | 236500 | 1025600 | 82048 | 1107648
2017-06-16 | 316691 | 0001 | ニッタ株式会社 | 127 | 古泉 匡 | 127170617 | 03023 | コトヒラ工業株式会社 | OEM(ｺﾄﾋﾗ) | NSP | ニッタ 3502-6XN3PX FIX AO | 250×250×52 | NHEP-09063-1 |  |  | 10 | 6800 | 68000 | 68000 | 5440 | 73440
2017-06-16 | 316692 | 0001 | ニッタ株式会社 | 127 | 古泉 匡 | 127170620 | 03023 | コトヒラ工業株式会社 | OEM(ｺﾄﾋﾗ) | NSP | ニッタ 3607-61 RI AA | 305×305×68 | NHEP-10002-0 |  |  | 5 | 5800 | 29000 | 29000 | 2320 | 31320
2017-06-16 | 317180 | 0003 | 日本バイリーン株式会社 | 121 | 高橋 重幸 | 121170401 | 00030 | 東洋熱工業株式会社 | ﾛｯﾃ浦和第6工場 | VCMR | ﾊﾞｲﾘｰﾝ VCMR-10HH30ZA |  |  |  |  | -4 | 362500 | -1450000 | 0 | 0 | 0
2017-06-16 | 317180 | 0003 | 日本バイリーン株式会社 | 121 | 高橋 重幸 | 121170401 | 00030 | 東洋熱工業株式会社 | ﾛｯﾃ浦和第6工場 | VCMR | ﾊﾞｲﾘｰﾝ VCMR-10HH30ZA |  |  |  |  | 4 | 725000 | 2900000 | 1450000 | 116000 | 1566000
2017-06-16 | 317181 | 0003 | 日本バイリーン株式会社 | 123 | 前田 健太 | 123160408 | 00051 | ダイダン株式会社 | 千葉中央郵便局 | VT | ﾊﾞｲﾘｰﾝ ｱﾙﾐ枠 | 500×500×25T |  |  |  | 20 | 1050 | 21000 | 21000 | 1680 | 22680
2017-06-16 | 317850 | 0001 | ニッタ株式会社 | 124 | 前田 健太 | 124161001 | 00279 | クボタ空調株式会社 | 東北医科薬科大学医学部教育研究棟新築工事 | NRL | ニッタ RLJ-90-X6-Z GO | 610H×406W×65D |  |  |  | 1 | 3900 | 3900 | 3900 | 312 | 4212
2017-06-16 | 317851 | 0001 | ニッタ株式会社 | 129 | 渡辺 陽介 | 129170207 | 00032 | 第一工業株式会社 | 三菱電機㈱相模D50新築工事 | NT | ニッタ NTJ-20F(RM/600) | 610H×610W×20T |  |  |  | 1 | 1570 | 1570 | 0 | 0 | 0
2017-06-16 | 317851 | 0001 | ニッタ株式会社 | 129 | 渡辺 陽介 | 129170207 | 00032 | 第一工業株式会社 | 三菱電機㈱相模D50新築工事 | NT | ニッタ NTJ-20H(RM/600) | 610H×305W×20T |  |  |  | 1 | 1150 | 1150 | 2720 | 218 | 2938
2017-06-16 | 317852 | 0001 | ニッタ株式会社 | 127 | 古泉 匡 | 127170604 | 03023 | コトヒラ工業株式会社 | OEM(ｺﾄﾋﾗ) | NXX | ニッタ TNNA30U5-6XN6PX FIX AA | 250×500×47 | THEP-12225-2 |  |  | 2 | 141780 | 283560 | 0 | 0 | 0
2017-06-16 | 317852 | 0001 | ニッタ株式会社 | 127 | 古泉 匡 | 127170604 | 03023 | コトヒラ工業株式会社 | OEM(ｺﾄﾋﾗ) | NXX | ニッタ TNNA30U5-6XN6PX FIX AA | 200×800×47 | THEP-12226-2 |  |  | 2 | 143310 | 286620 | 0 | 0 | 0
2017-06-16 | 317852 | 0001 | ニッタ株式会社 | 127 | 古泉 匡 | 127170604 | 03023 | コトヒラ工業株式会社 | OEM(ｺﾄﾋﾗ) | NXX | ニッタ TNNA30U5-6XN6PX FIX AA | 590×725×47 | THEP-12227-2 |  |  | 4 | 151550 | 606200 | 1176380 | 94111 | 1270491
2017-06-16 | 317853 | 0001 | ニッタ株式会社 | 124 | 前田 健太 | 124170403 | 00279 | クボタ空調株式会社 | 東和薬品㈱山形工場建設工事(T棟) | NW | ニッタ STM15-FN-SLT |  |  |  |  | 25 | 2700 | 67500 | 0 | 0 | 0
2017-06-16 | 317853 | 0001 | ニッタ株式会社 | 124 | 前田 健太 | 124170403 | 00279 | クボタ空調株式会社 | 東和薬品㈱山形工場建設工事(T棟) | NW | ニッタ STM15-HN-SLT |  |  |  |  | 6 | 2600 | 15600 | 0 | 0 | 0
2017-06-16 | 317853 | 0001 | ニッタ株式会社 | 124 | 前田 健太 | 124170403 | 00279 | クボタ空調株式会社 | 東和薬品㈱山形工場建設工事(T棟) | NW | ニッタ STH29-FN-SLT |  |  |  |  | 24 | 6400 | 153600 | 0 | 0 | 0
2017-06-16 | 317853 | 0001 | ニッタ株式会社 | 124 | 前田 健太 | 124170403 | 00279 | クボタ空調株式会社 | 東和薬品㈱山形工場建設工事(T棟) | NW | ニッタ STH29-WN-SLT |  |  |  |  | 8 | 6100 | 48800 | 285500 | 22840 | 308340
2017-06-17 | 317224 | 0008 | 有限会社東京空調サービス | 138 | 前田 健太 | 138170604 | 02625 | 株式会社ナブコン | 本田和光11号館 | SXXS | 作業費（発注あり） |  |  |  |  | 1 | 20000 | 20000 | 0 | 0 | 0
2017-06-17 | 317224 | 0008 | 有限会社東京空調サービス | 138 | 前田 健太 | 138170604 | 02625 | 株式会社ナブコン | 本田和光11号館 | SXXS | 運搬交通費 |  |  |  |  | 1 | 8000 | 8000 | 0 | 0 | 0
2017-06-17 | 317224 | 0008 | 有限会社東京空調サービス | 138 | 前田 健太 | 138170604 | 02625 | 株式会社ナブコン | 本田和光11号館 | SXXS | 測定機器損料 |  |  |  |  | 1 | 7000 | 7000 | 35000 | 2800 | 37800
2017-06-19 | 316758 | 0003 | 日本バイリーン株式会社 | 129 | 渡辺 陽介 | 129170502 | 03228 | 株式会社フジ・ベンテック | 花王ｺｽﾒﾌﾟﾛﾀﾞｸﾂ小田原 | VR | ﾊﾞｲﾘｰﾝ FC-620N | 1.6×1m |  |  |  | 1 | 620 | 620 | 0 | 0 | 0
2017-06-19 | 316758 | 0003 | 日本バイリーン株式会社 | 129 | 渡辺 陽介 | 129170502 | 03228 | 株式会社フジ・ベンテック | 花王ｺｽﾒﾌﾟﾛﾀﾞｸﾂ小田原 | VXX | ﾊﾞｲﾘｰﾝ 送料 |  |  |  |  | 1 | 0 | 1500 | 0 | 0 | 0
2017-06-19 | 316758 | 0003 | 日本バイリーン株式会社 | 129 | 渡辺 陽介 | 129170502 | 03228 | 株式会社フジ・ベンテック | 花王ｺｽﾒﾌﾟﾛﾀﾞｸﾂ小田原 |  |  |  |  | ※現着前に中村様へ連絡願います。 |  | 0 | 0 | 0 | 2120 | 170 | 2290
2017-06-19 | 316827 | 0047 | 日本ピーマック株式会社 | 137 | 高橋 重幸 | 137170602 | 00030 | 東洋熱工業株式会社 | 厚木市立病院 | ZXXM | WD28B 65 ECO |  |  |  |  | 6 | 1700 | 10200 | 0 | 0 | 0
2017-06-19 | 316827 | 0047 | 日本ピーマック株式会社 | 137 | 高橋 重幸 | 137170602 | 00030 | 東洋熱工業株式会社 | 厚木市立病院 |  |  |  |  | ※実績注番 137170105(2017年1月納入) |  | 0 | 0 | 0 | 0 | 0 | 0
2017-06-19 | 316827 | 0047 | 日本ピーマック株式会社 | 137 | 高橋 重幸 | 137170602 | 00030 | 東洋熱工業株式会社 | 厚木市立病院 |  |  |  |  | ※見積№ M10466139 |  | 0 | 0 | 0 | 10200 | 816 | 11016
2017-06-19 | 317027 | 0001 | ニッタ株式会社 | 149 | 渡辺 陽介 | 149170602 | 03131 | ダウ・ケミカル日本株式会社 | 貴社 | NT | ニッタ RM/600 ｶｯﾄ | 610X610mm | (50枚ﾛｯﾄ) |  |  | 50 | 580 | 29000 | 0 | 0 | 0
2017-06-19 | 317027 | 0001 | ニッタ株式会社 | 149 | 渡辺 陽介 | 149170602 | 03131 | ダウ・ケミカル日本株式会社 | 貴社 |  |  |  |  | ※実績注番：149160805（2016年8月納入） |  | 0 | 0 | 0 | 29000 | 2320 | 31320
2017-06-19 | 317182 | 0003 | 日本バイリーン株式会社 | 123 | 前田 健太 | 123161101 | 00051 | ダイダン株式会社 | (仮称)TGMM芝浦ﾌﾟﾛｼﾞｪｸﾄ |  |  |  |  | 系統名：10-H-OAC-02 |  | 0 | 0 | 0 | 0 | 0 | 0
2017-06-19 | 317182 | 0003 | 日本バイリーン株式会社 | 123 | 前田 健太 | 123161101 | 00051 | ダイダン株式会社 | (仮称)TGMM芝浦ﾌﾟﾛｼﾞｪｸﾄ | VM | ﾊﾞｲﾘｰﾝ VM･X-PD-90M-56F ｾｯﾄ品 | 610W×610H×150D |  |  |  | 2 | 3000 | 6000 | 0 | 0 | 0
2017-06-19 | 317182 | 0003 | 日本バイリーン株式会社 | 123 | 前田 健太 | 123161101 | 00051 | ダイダン株式会社 | (仮称)TGMM芝浦ﾌﾟﾛｼﾞｪｸﾄ | VM | ﾊﾞｲﾘｰﾝ VM･X-PD-90M-28H ｾｯﾄ品 | 610W×305H×150D |  |  |  | 2 | 3000 | 6000 | 12000 | 960 | 12960
2017-06-19 | 317854 | 0001 | ニッタ株式会社 | 124 | 前田 健太 | 124161001 | 00279 | クボタ空調株式会社 | 東北医科薬科大学医学部教育研究棟新築工事 | NT | ニッタ NTJ-20X(RM/400) | 610H×410W×20T |  |  |  | 1 | 1300 | 1300 | 1300 | 104 | 1404
2017-06-19 | 317855 | 0001 | ニッタ株式会社 | 124 | 前田 健太 | 124170403 | 00279 | クボタ空調株式会社 | 東和薬品㈱山形工場建設工事(T棟) | NRX | ニッタ NMR-Y-WC-200T | 1526H×2226W×420L |  |  |  | 1 | 151000 | -151000 | 0 | 0 | 0
2017-06-19 | 317855 | 0001 | ニッタ株式会社 | 124 | 前田 健太 | 124170403 | 00279 | クボタ空調株式会社 | 東和薬品㈱山形工場建設工事(T棟) | NRX | ニッタ NMR-Y-WC-220T | 1526H×2226W×420L |  |  |  | 1 | 151000 | 151000 | 0 | 0 | 0
2017-06-19 | 317856 | 0001 | ニッタ株式会社 | 124 | 前田 健太 | 124170403 | 00279 | クボタ空調株式会社 | 東和薬品㈱山形工場建設工事(T棟) | NRX | ニッタ NMR-Y-HA-080T | 826H×926W×420L |  |  |  | 1 | 114000 | 114000 | 0 | 0 | 0
2017-06-19 | 317856 | 0001 | ニッタ株式会社 | 124 | 前田 健太 | 124170403 | 00279 | クボタ空調株式会社 | 東和薬品㈱山形工場建設工事(T棟) | NRX | ニッタ NMR-Y-WM-180T | 1326H×1826W×420L |  |  |  | 1 | 141000 | 141000 | 0 | 0 | 0
2017-06-19 | 317856 | 0001 | ニッタ株式会社 | 124 | 前田 健太 | 124170403 | 00279 | クボタ空調株式会社 | 東和薬品㈱山形工場建設工事(T棟) | NRX | ニッタ NMR-Y-WC-200T | 1526H×2226W×420L |  |  |  | 1 | 148000 | 148000 | 0 | 0 | 0
2017-06-19 | 317856 | 0001 | ニッタ株式会社 | 124 | 前田 健太 | 124170403 | 00279 | クボタ空調株式会社 | 東和薬品㈱山形工場建設工事(T棟) | NRX | ニッタ NMR-Y-WL-280T | 1926H×2826W×420L |  |  |  | 1 | 178000 | 178000 | 581000 | 46480 | 627480
2017-06-20 | 316715 | 0001 | ニッタ株式会社 | 127 | 古泉 匡 | 127170627 | 03023 | コトヒラ工業株式会社 | OEM(ｺﾄﾋﾗ) | NSP | ニッタ 34J1-6X RR AA | 250×250×68 | NHEP-08071-1 |  |  | 10 | 4600 | 46000 | 46000 | 3680 | 49680
2017-06-20 | 317001 | 0217 | 三幸工業株式会社 | 123 | 前田 健太 | 123170201 | 00052 | 株式会社日立プラントサービス | 大鵬薬品工業株式会社 | SB | 三幸工業FFU用ﾋﾞｽ10本(送料込) |  |  |  |  | 1 | 0 | 3000 | 3000 | 240 | 3240
2017-06-20 | 317028 | 0001 | ニッタ株式会社 | 138 | 前田 健太 | 138170606 | 01857 | 三建設備工業株式会社 | ㈱明治 研究本部 | NEH | ニッタ EHD-A-N GI EO | 610H×760W×150D |  |  |  | 1 | 11275 | 11275 | 11275 | 902 | 12177
2017-06-20 | 317183 | 0003 | 日本バイリーン株式会社 | 123 | 前田 健太 | 123170207 | 00052 | 株式会社日立プラントサービス | 花王栃木工場第5仕上新築工事 | VT | ﾊﾞｲﾘｰﾝ VA-25K5VC(PS/600N)CN-Ⅱ付 | 305W×610H×25T |  |  |  | 4 | 4500 | 18000 | 0 | 0 | 0
2017-06-20 | 317183 | 0003 | 日本バイリーン株式会社 | 123 | 前田 健太 | 123170207 | 00052 | 株式会社日立プラントサービス | 花王栃木工場第5仕上新築工事 | VT | ﾊﾞｲﾘｰﾝ VA-25K4H(PS/600N)CN-Ⅱ付 | 305W×305H×25T |  |  |  | 1 | 4500 | 4500 | 22500 | 1800 | 24300
2017-06-20 | 317440 | 0901 | 幕張：人工用 | 149 | 渡辺 陽介 | 149170410 | 00353 | 三機工業株式会社 | 北里第一三共ﾜｸﾁﾝ㈱ | XX | 社内人工 |  |  |  |  | 1 | 0 | 117700 | 117700 | 0 | 117700
2017-06-20 | 317857 | 0001 | ニッタ株式会社 | 124 | 前田 健太 | 124170403 | 00279 | クボタ空調株式会社 | 東和薬品㈱山形工場建設工事(T棟) | NW | ニッタ STH29-FN-SLT |  |  |  |  | 8 | 6400 | 51200 | 0 | 0 | 0
2017-06-20 | 317857 | 0001 | ニッタ株式会社 | 124 | 前田 健太 | 124170403 | 00279 | クボタ空調株式会社 | 東和薬品㈱山形工場建設工事(T棟) | NW | ニッタ STH29-WN-SLT |  |  |  |  | 4 | 6100 | 24400 | 75600 | 6048 | 81648
2017-06-21 | 316727 | 0001 | ニッタ株式会社 | 127 | 古泉 匡 | 127170631 | 03023 | コトヒラ工業株式会社 | OEM(ｺﾄﾋﾗ) | NSP | ニッタ 3601-6X RI AA | 210H×950W×68 | NEHP-11011-0 |  |  | 1 | 11600 | 11600 | 11600 | 928 | 12528
2017-06-21 | 316771 | 0003 | 日本バイリーン株式会社 | 137 | 高橋 重幸 | 137170502 | 00030 | 東洋熱工業株式会社 | JX金属㈱磯原工場 | VH | ﾊﾞｲﾘｰﾝ VUQ-100-110 両面ｶﾞｽｹｯﾄ | 610×610×66 |  |  |  | 3 | 23000 | 69000 | 0 | 0 | 0
2017-06-21 | 316771 | 0003 | 日本バイリーン株式会社 | 137 | 高橋 重幸 | 137170502 | 00030 | 東洋熱工業株式会社 | JX金属㈱磯原工場 |  |  |  |  | ※ﾌｪｰｽｶﾞｰﾄﾞ付 |  | 0 | 0 | 0 | 0 | 0 | 0
2017-06-21 | 316771 | 0003 | 日本バイリーン株式会社 | 137 | 高橋 重幸 | 137170502 | 00030 | 東洋熱工業株式会社 | JX金属㈱磯原工場 |  |  |  |  | ※見積№ T08-00671-31 |  | 0 | 0 | 0 | 0 | 0 | 0
2017-06-21 | 316771 | 0003 | 日本バイリーン株式会社 | 137 | 高橋 重幸 | 137170502 | 00030 | 東洋熱工業株式会社 | JX金属㈱磯原工場 |  |  |  |  | ※現着前に蓮見様へ連絡願います。 |  | 0 | 0 | 0 | 69000 | 5520 | 74520
2017-06-21 | 316831 | 0070 | その他諸口 | 149 | 渡辺 陽介 | 149170503 | 00032 | 第一工業株式会社 | 青葉郵便局模様替工事 | ZXXM | ﾃﾞｼﾞﾀﾙ粉塵測定器使用料 |  |  |  |  | 1 | 0 | 29400 | 0 | 0 | 0
2017-06-21 | 316831 | 0070 | その他諸口 | 149 | 渡辺 陽介 | 149170503 | 00032 | 第一工業株式会社 | 青葉郵便局模様替工事 |  |  |  |  | オリックス・レンテック㈱ 5/22利用分 |  | 0 | 0 | 0 | 29400 | 2352 | 31752
2017-06-21 | 317029 | 0001 | ニッタ株式会社 | 129 | 渡辺 陽介 | 129170502 | 03228 | 株式会社フジ・ベンテック | 花王ｺｽﾒﾌﾟﾛﾀﾞｸﾂ小田原 | NT | ニッタ NTJ-20F（RM/600） | 610×610×20 |  |  |  | 2 | 1568 | 3136 | 3136 | 251 | 3387
2017-06-21 | 317030 | 0001 | ニッタ株式会社 | 129 | 渡辺 陽介 | 129170602 | 00044 | アネス株式会社 | TFCP城東ｾﾝﾀｰ移転計画 2期工事 | NT | ニッタ NT-20F（RM/600） | 610×610×20t |  |  |  | 1 | 1480 | 1480 | 1480 | 118 | 1598
2017-06-21 | 317858 | 0001 | ニッタ株式会社 | 129 | 渡辺 陽介 | 129170505 | 02763 | 大成温調株式会社 | (仮称)栗木ﾌﾟﾛｼﾞｪｸﾄ増改築工事 | NEH | ニッタ EHFU-A-D GI EO | 610H×610W×200D |  |  |  | 2 | 15700 | 31400 | 31400 | 2512 | 33912
2017-06-21 | 317861 | 0001 | ニッタ株式会社 | 123 | 前田 健太 | 123170205 | 00052 | 株式会社日立プラントサービス | ﾌｧﾅｯｸ㈱壬生ﾚｰｻﾞｰ棟建設工事 | NEH | ニッタ EHSL-A-F GI EO | 610H×610W×292D |  |  |  | 2 | 24000 | 48000 | 0 | 0 | 0
2017-06-21 | 317861 | 0001 | ニッタ株式会社 | 123 | 前田 健太 | 123170205 | 00052 | 株式会社日立プラントサービス | ﾌｧﾅｯｸ㈱壬生ﾚｰｻﾞｰ棟建設工事 | NEH | ニッタ EHSL-A-FS GI EO | 305H×610W×292D |  |  |  | 2 | 16500 | 33000 | 0 | 0 | 0
2017-06-21 | 317861 | 0001 | ニッタ株式会社 | 123 | 前田 健太 | 123170205 | 00052 | 株式会社日立プラントサービス | ﾌｧﾅｯｸ㈱壬生ﾚｰｻﾞｰ棟建設工事 | NEH | ニッタ EHSL-A-F GI EO | 610H×610W×292D |  |  |  | 2 | 24000 | 48000 | 0 | 0 | 0
2017-06-21 | 317861 | 0001 | ニッタ株式会社 | 123 | 前田 健太 | 123170205 | 00052 | 株式会社日立プラントサービス | ﾌｧﾅｯｸ㈱壬生ﾚｰｻﾞｰ棟建設工事 | NEH | ニッタ EHSL-A-FS GI EO | 305H×610W×292D |  |  |  | 2 | 16500 | 33000 | 0 | 0 | 0
2017-06-21 | 317861 | 0001 | ニッタ株式会社 | 123 | 前田 健太 | 123170205 | 00052 | 株式会社日立プラントサービス | ﾌｧﾅｯｸ㈱壬生ﾚｰｻﾞｰ棟建設工事 | NEH | ニッタ EHSL-A-F GI EO | 610H×610W×292D |  |  |  | 3 | 24000 | 72000 | 0 | 0 | 0
2017-06-21 | 317861 | 0001 | ニッタ株式会社 | 123 | 前田 健太 | 123170205 | 00052 | 株式会社日立プラントサービス | ﾌｧﾅｯｸ㈱壬生ﾚｰｻﾞｰ棟建設工事 | NEH | ニッタ EHSL-A-F GI EO | 610H×610W×292D |  |  |  | 1 | 24000 | 24000 | 0 | 0 | 0
2017-06-21 | 317861 | 0001 | ニッタ株式会社 | 123 | 前田 健太 | 123170205 | 00052 | 株式会社日立プラントサービス | ﾌｧﾅｯｸ㈱壬生ﾚｰｻﾞｰ棟建設工事 | NEH | ニッタ EHSL-A-FS GI EO | 305H×610W×292D |  |  |  | 1 | 16500 | 16500 | 0 | 0 | 0
2017-06-21 | 317861 | 0001 | ニッタ株式会社 | 123 | 前田 健太 | 123170205 | 00052 | 株式会社日立プラントサービス | ﾌｧﾅｯｸ㈱壬生ﾚｰｻﾞｰ棟建設工事 | NEH | ニッタ EHSL-A-F GI EO | 610H×610W×292D |  |  |  | 2 | 24000 | 48000 | 0 | 0 | 0
2017-06-21 | 317861 | 0001 | ニッタ株式会社 | 123 | 前田 健太 | 123170205 | 00052 | 株式会社日立プラントサービス | ﾌｧﾅｯｸ㈱壬生ﾚｰｻﾞｰ棟建設工事 | NEH | ニッタ EHSL-A-FS GI EO | 305H×610W×292D |  |  |  | 2 | 16500 | 33000 | 0 | 0 | 0
2017-06-21 | 317861 | 0001 | ニッタ株式会社 | 123 | 前田 健太 | 123170205 | 00052 | 株式会社日立プラントサービス | ﾌｧﾅｯｸ㈱壬生ﾚｰｻﾞｰ棟建設工事 | NEH | ニッタ EHSL-A-F GI EO | 610H×610W×292D |  |  |  | 1 | 24000 | 24000 | 0 | 0 | 0
2017-06-21 | 317861 | 0001 | ニッタ株式会社 | 123 | 前田 健太 | 123170205 | 00052 | 株式会社日立プラントサービス | ﾌｧﾅｯｸ㈱壬生ﾚｰｻﾞｰ棟建設工事 | NEH | ニッタ EHSL-A-FS GI EO | 305H×610W×292D |  |  |  | 1 | 16500 | 16500 | 0 | 0 | 0
2017-06-21 | 317861 | 0001 | ニッタ株式会社 | 123 | 前田 健太 | 123170205 | 00052 | 株式会社日立プラントサービス | ﾌｧﾅｯｸ㈱壬生ﾚｰｻﾞｰ棟建設工事 | NEH | ニッタ EHSL-A-F GI EO | 610H×610W×292D |  |  |  | 1 | 24000 | 24000 | 0 | 0 | 0
2017-06-21 | 317861 | 0001 | ニッタ株式会社 | 123 | 前田 健太 | 123170205 | 00052 | 株式会社日立プラントサービス | ﾌｧﾅｯｸ㈱壬生ﾚｰｻﾞｰ棟建設工事 | NEH | ニッタ EHSL-A-FS GI EO | 305H×610W×292D |  |  |  | 1 | 16500 | 16500 | 436500 | 34920 | 471420
2017-06-21 | 317862 | 0001 | ニッタ株式会社 | 124 | 前田 健太 | 124170403 | 00279 | クボタ空調株式会社 | 東和薬品㈱山形工場建設工事(T棟) | NW | ニッタ STH29-FN-SLT |  |  |  |  | 6 | 6400 | 38400 | 38400 | 3072 | 41472
2017-06-22 | 316733 | 0001 | ニッタ株式会社 | 127 | 古泉 匡 | 127170623 | 03023 | コトヒラ工業株式会社 | OEM(ｺﾄﾋﾗ) | NSP | ニッタ 3601-6X RR AA | 250×250×68 | NHEP-08058-0 |  |  | 10 | 5800 | 58000 | 58000 | 4640 | 62640
2017-06-22 | 316734 | 0001 | ニッタ株式会社 | 127 | 古泉 匡 | 127170630 | 03023 | コトヒラ工業株式会社 | OEM(ｺﾄﾋﾗ) | NSP | ニッタ 3442-6XN3PX FIX AA | 400×400×65 | WHEP-14056-0 |  |  | 1 | 19400 | 19400 | 19400 | 1552 | 20952
2017-06-22 | 316821 | 0003 | 日本バイリーン株式会社 | 137 | 高橋 重幸 | 137170504 | 00030 | 東洋熱工業株式会社 | 貴 ｴｱﾄﾛﾆｯｸ事業部 | VT | ﾊﾞｲﾘｰﾝ SS-3300 | 1818W×500H×50T |  |  |  | 2 | 6400 | 12800 | 0 | 0 | 0
2017-06-22 | 316821 | 0003 | 日本バイリーン株式会社 | 137 | 高橋 重幸 | 137170504 | 00030 | 東洋熱工業株式会社 | 貴 ｴｱﾄﾛﾆｯｸ事業部 | VT | ﾊﾞｲﾘｰﾝ SS-3300 | 1818W×550H×50T |  |  |  | 4 | 7000 | 28000 | 40800 | 3264 | 44064
2017-06-22 | 317003 | 0217 | 三幸工業株式会社 | 129 | 渡辺 陽介 | 129170602 | 00044 | アネス株式会社 | TFCP城東ｾﾝﾀｰ移転計画 2期工事 | SB | 三幸工業K-1×1P-NTS-AS | ﾄﾞｱ方向：R |  |  |  | 1 | 31000 | 31000 | 0 | 0 | 0
2017-06-22 | 317003 | 0217 | 三幸工業株式会社 | 129 | 渡辺 陽介 | 129170602 | 00044 | アネス株式会社 | TFCP城東ｾﾝﾀｰ移転計画 2期工事 | SB | 三幸工業運賃（混載便） |  |  |  |  | 1 | 0 | 5000 | 36000 | 2880 | 38880
2017-06-22 | 317031 | 0001 | ニッタ株式会社 | 138 | 前田 健太 | 138170407 | 00031 | 株式会社大気社 | 日本薬品工業㈱茨城工場 |  |  |  |  | ﾌﾟﾚﾌｨﾙﾀ |  | 0 | 0 | 0 | 0 | 0 | 0
2017-06-22 | 317031 | 0001 | ニッタ株式会社 | 138 | 前田 健太 | 138170407 | 00031 | 株式会社大気社 | 日本薬品工業㈱茨城工場 | NT | ニッタ NTJ-20X(RM/600) | 420x550x20t |  |  |  | 3 | 2030 | 6090 | 0 | 0 | 0
2017-06-22 | 317031 | 0001 | ニッタ株式会社 | 138 | 前田 健太 | 138170407 | 00031 | 株式会社大気社 | 日本薬品工業㈱茨城工場 | NT | ニッタ NTJ-20X(RM/600) | 460x530x20t |  |  |  | 2 | 2100 | 4200 | 0 | 0 | 0
2017-06-22 | 317031 | 0001 | ニッタ株式会社 | 138 | 前田 健太 | 138170407 | 00031 | 株式会社大気社 | 日本薬品工業㈱茨城工場 | NT | ニッタ NT-20X(RM/600) | 700x700x20t |  |  |  | 1 | 3080 | 3080 | 0 | 0 | 0
2017-06-22 | 317031 | 0001 | ニッタ株式会社 | 138 | 前田 健太 | 138170407 | 00031 | 株式会社大気社 | 日本薬品工業㈱茨城工場 | NT | ニッタ NT-20X(RM/600) | 400x400x20t |  |  |  | 2 | 1470 | 2940 | 0 | 0 | 0
2017-06-22 | 317031 | 0001 | ニッタ株式会社 | 138 | 前田 健太 | 138170407 | 00031 | 株式会社大気社 | 日本薬品工業㈱茨城工場 | NT | ニッタ NTJ-20X(RM/600) | 550x610x20t |  |  |  | 1 | 2600 | 2600 | 0 | 0 | 0
2017-06-22 | 317031 | 0001 | ニッタ株式会社 | 138 | 前田 健太 | 138170407 | 00031 | 株式会社大気社 | 日本薬品工業㈱茨城工場 | NT | ニッタ NTJ-20X(RM/600) | 550x530x20t |  |  |  | 1 | 2510 | 2510 | 0 | 0 | 0
2017-06-22 | 317031 | 0001 | ニッタ株式会社 | 138 | 前田 健太 | 138170407 | 00031 | 株式会社大気社 | 日本薬品工業㈱茨城工場 | NT | ニッタ NT-20X(RM/600) | 570x570x20t |  |  |  | 2 | 2580 | 5160 | 0 | 0 | 0
2017-06-22 | 317031 | 0001 | ニッタ株式会社 | 138 | 前田 健太 | 138170407 | 00031 | 株式会社大気社 | 日本薬品工業㈱茨城工場 | NT | ニッタ NTJ-20X(RM/600) | 870x560x20t |  |  |  | 3 | 3560 | 10680 | 0 | 0 | 0
2017-06-22 | 317031 | 0001 | ニッタ株式会社 | 138 | 前田 健太 | 138170407 | 00031 | 株式会社大気社 | 日本薬品工業㈱茨城工場 |  |  |  |  | ※実績注番138160407（2016年4月納入） |  | 0 | 0 | 0 | 37260 | 2980 | 40240
2017-06-22 | 317233 | 0008 | 有限会社東京空調サービス | 129 | 渡辺 陽介 | 129161105 | 00033 | エルゴテック株式会社 | 八王子警察署庁舎㈱改築空調設備工事 | SXXS | 時間指定車両納品作業 |  |  |  |  | 1 | 0 | 43000 | 43000 | 3440 | 46440
2017-06-22 | 317863 | 0001 | ニッタ株式会社 | 129 | 渡辺 陽介 | 129170505 | 02763 | 大成温調株式会社 | (仮称)栗木ﾌﾟﾛｼﾞｪｸﾄ増改築工事 | NBBSP | ニッタ BSP-Z-2D-2FNS |  |  |  |  | 1 | 248000 | 248000 | 0 | 0 | 0
2017-06-22 | 317863 | 0001 | ニッタ株式会社 | 129 | 渡辺 陽介 | 129170505 | 02763 | 大成温調株式会社 | (仮称)栗木ﾌﾟﾛｼﾞｪｸﾄ増改築工事 | NBBSP | BSP-Z-2D-2FNS用ﾊﾟﾝﾁﾝｸﾞ･ﾒﾝﾃﾊﾟﾈﾙ |  |  |  |  | 1 | 41800 | 41800 | 0 | 0 | 0
2017-06-22 | 317863 | 0001 | ニッタ株式会社 | 129 | 渡辺 陽介 | 129170505 | 02763 | 大成温調株式会社 | (仮称)栗木ﾌﾟﾛｼﾞｪｸﾄ増改築工事 | NBBSP | 風量切替ｽｲｯﾁ ELC102 |  |  |  |  | 1 | 4500 | 4500 | 0 | 0 | 0
2017-06-22 | 317863 | 0001 | ニッタ株式会社 | 129 | 渡辺 陽介 | 129170505 | 02763 | 大成温調株式会社 | (仮称)栗木ﾌﾟﾛｼﾞｪｸﾄ増改築工事 | NT | ニッタ NT-10X(RM/150) | 250H×650W×10T |  |  |  | 2 | 1100 | 2200 | 296500 | 23720 | 320220
2017-06-22 | 317864 | 0001 | ニッタ株式会社 | 137 | 高橋 重幸 | 137170603 | 00042 | 新菱冷熱工業株式会社 | 山口眼科 | NEM | ニッタ P-65-C | 305H×305W×150D用 |  |  |  | 1 | 3000 | 3000 | 0 | 0 | 0
2017-06-22 | 317864 | 0001 | ニッタ株式会社 | 137 | 高橋 重幸 | 137170603 | 00042 | 新菱冷熱工業株式会社 | 山口眼科 |  |  |  |  | ※実績注番 137160605(2016年6月) |  | 0 | 0 | 0 | 3000 | 240 | 3240
2017-06-23 | 316737 | 0001 | ニッタ株式会社 | 127 | 古泉 匡 | 127170621 | 03023 | コトヒラ工業株式会社 | OEM(ｺﾄﾋﾗ) | NSP | ニッタ 3607-61 RI AA | 305×305×68 | NHEP-10002-0 |  |  | 5 | 5800 | 29000 | 29000 | 2320 | 31320
2017-06-23 | 316738 | 0001 | ニッタ株式会社 | 127 | 古泉 匡 | 127170625 | 03023 | コトヒラ工業株式会社 | OEM(ｺﾄﾋﾗ) | NXX | ニッタ TNNA30U5-6XN6PX FIX AA | 250H×500W×47 | THEP-12225-2 |  |  | 1 | 141780 | 141780 | 0 | 0 | 0
2017-06-23 | 316738 | 0001 | ニッタ株式会社 | 127 | 古泉 匡 | 127170625 | 03023 | コトヒラ工業株式会社 | OEM(ｺﾄﾋﾗ) | NXX | ニッタ TNNA30U5-6XN6PX FIX AA | 200H×800W×47 | THEP-12226-2 |  |  | 1 | 143310 | 143310 | 0 | 0 | 0
2017-06-23 | 316738 | 0001 | ニッタ株式会社 | 127 | 古泉 匡 | 127170625 | 03023 | コトヒラ工業株式会社 | OEM(ｺﾄﾋﾗ) | NXX | ニッタ TNNA30U5-6XN6PX FIX AA | 590H×725W×47 | THEP-12227-2 |  |  | 2 | 151550 | 303100 | 588190 | 47055 | 635245
2017-06-23 | 316837 | 0003 | 日本バイリーン株式会社 | 139 | 高橋 重幸 | 139170603 | 00625 | 三菱重工冷熱株式会社 | ﾌｧﾝｹﾙ銀座ﾋﾞﾙ | VW | ﾊﾞｲﾘｰﾝ VC-100E-56F | 630×630×100(325) |  |  |  | 6 | 2800 | 16800 | 0 | 0 | 0
2017-06-23 | 316837 | 0003 | 日本バイリーン株式会社 | 139 | 高橋 重幸 | 139170603 | 00625 | 三菱重工冷熱株式会社 | ﾌｧﾝｹﾙ銀座ﾋﾞﾙ | VZ | ﾊﾞｲﾘｰﾝ VZH-65M-70F | 610×610×290 |  |  |  | 6 | 9800 | 58800 | 75600 | 6048 | 81648
2017-06-23 | 316841 | 0003 | 日本バイリーン株式会社 | 121 | 高橋 重幸 | 121170603 | 00030 | 東洋熱工業株式会社 | 新日比谷ﾌﾟﾛｼﾞｪｸﾄ新築工事 | VR | ﾊﾞｲﾘｰﾝ FC-620N | 1.6×50m |  |  |  | 1 | 11800 | 11800 | 0 | 0 | 0
2017-06-23 | 316841 | 0003 | 日本バイリーン株式会社 | 121 | 高橋 重幸 | 121170603 | 00030 | 東洋熱工業株式会社 | 新日比谷ﾌﾟﾛｼﾞｪｸﾄ新築工事 |  |  |  |  | ※現着前に谷野様へ連絡願います。 |  | 0 | 0 | 0 | 11800 | 944 | 12744
2017-06-23 | 317004 | 0217 | 三幸工業株式会社 | 129 | 渡辺 陽介 | 129170401 | 00032 | 第一工業株式会社 | 三菱電機㈱鎌倉製作所 | SB | 三幸工業ﾎﾞﾙﾄ、ﾅｯﾄ、ﾜｯｼｬｰ |  |  |  |  | 40 | 222 | 8880 | 0 | 0 | 0
2017-06-23 | 317004 | 0217 | 三幸工業株式会社 | 129 | 渡辺 陽介 | 129170401 | 00032 | 第一工業株式会社 | 三菱電機㈱鎌倉製作所 | SB | 三幸工業運搬費(混載便) |  |  |  |  | 1 | 0 | 1000 | 9880 | 790 | 10670
2017-06-23 | 317184 | 0003 | 日本バイリーン株式会社 | 123 | 前田 健太 | 123170205 | 00052 | 株式会社日立プラントサービス | ﾌｧﾅｯｸ㈱壬生ﾚｰｻﾞｰ棟建設工事 | VT | ﾊﾞｲﾘｰﾝ VT-20C-610F(PS/400) | 610W×610H×20T |  |  |  | 4 | 1800 | 7200 | 0 | 0 | 0
2017-06-23 | 317184 | 0003 | 日本バイリーン株式会社 | 123 | 前田 健太 | 123170205 | 00052 | 株式会社日立プラントサービス | ﾌｧﾅｯｸ㈱壬生ﾚｰｻﾞｰ棟建設工事 | VT | ﾊﾞｲﾘｰﾝ VT-20C-610F(PS/400) | 610W×610H×20T |  |  |  | 38 | 1800 | 68400 | 0 | 0 | 0
2017-06-23 | 317184 | 0003 | 日本バイリーン株式会社 | 123 | 前田 健太 | 123170205 | 00052 | 株式会社日立プラントサービス | ﾌｧﾅｯｸ㈱壬生ﾚｰｻﾞｰ棟建設工事 | VT | ﾊﾞｲﾘｰﾝ VT-20C-610V(PS/400) | 305W×610H×20T |  |  |  | 5 | 1500 | 7500 | 0 | 0 | 0
2017-06-23 | 317184 | 0003 | 日本バイリーン株式会社 | 123 | 前田 健太 | 123170205 | 00052 | 株式会社日立プラントサービス | ﾌｧﾅｯｸ㈱壬生ﾚｰｻﾞｰ棟建設工事 | VT | ﾊﾞｲﾘｰﾝ VA-25K6FC(PS/600)CN-Ⅱ付 | 610W×610H×25T |  |  |  | 6 | 5500 | 33000 | 0 | 0 | 0
2017-06-23 | 317184 | 0003 | 日本バイリーン株式会社 | 123 | 前田 健太 | 123170205 | 00052 | 株式会社日立プラントサービス | ﾌｧﾅｯｸ㈱壬生ﾚｰｻﾞｰ棟建設工事 | VT | ﾊﾞｲﾘｰﾝ VA-25K5VC(PS/600)CN-Ⅱ付 | 305W×610H×25T |  |  |  | 2 | 4500 | 9000 | 0 | 0 | 0
2017-06-23 | 317184 | 0003 | 日本バイリーン株式会社 | 123 | 前田 健太 | 123170205 | 00052 | 株式会社日立プラントサービス | ﾌｧﾅｯｸ㈱壬生ﾚｰｻﾞｰ棟建設工事 | VT | ﾊﾞｲﾘｰﾝ VA-25K4H(PS/600)CN-Ⅱ付 | 305W×305H×25T |  |  |  | 1 | 4500 | 4500 | 0 | 0 | 0
2017-06-23 | 317184 | 0003 | 日本バイリーン株式会社 | 123 | 前田 健太 | 123170205 | 00052 | 株式会社日立プラントサービス | ﾌｧﾅｯｸ㈱壬生ﾚｰｻﾞｰ棟建設工事 | VT | ﾊﾞｲﾘｰﾝ VT-20C-610F(PS/400) | 610W×610H×20T |  |  |  | 2 | 1800 | 3600 | 0 | 0 | 0
2017-06-23 | 317184 | 0003 | 日本バイリーン株式会社 | 123 | 前田 健太 | 123170205 | 00052 | 株式会社日立プラントサービス | ﾌｧﾅｯｸ㈱壬生ﾚｰｻﾞｰ棟建設工事 | VZ | ﾊﾞｲﾘｰﾝ VZE-65M-56FC | 610W×610H×290D |  |  |  | 4 | 5000 | 20000 | 0 | 0 | 0
2017-06-23 | 317184 | 0003 | 日本バイリーン株式会社 | 123 | 前田 健太 | 123170205 | 00052 | 株式会社日立プラントサービス | ﾌｧﾅｯｸ㈱壬生ﾚｰｻﾞｰ棟建設工事 | VZ | ﾊﾞｲﾘｰﾝ VZE-65M-56FC | 610W×610H×290D |  |  |  | 2 | 5000 | 10000 | 0 | 0 | 0
2017-06-23 | 317184 | 0003 | 日本バイリーン株式会社 | 123 | 前田 健太 | 123170205 | 00052 | 株式会社日立プラントサービス | ﾌｧﾅｯｸ㈱壬生ﾚｰｻﾞｰ棟建設工事 | VZ | ﾊﾞｲﾘｰﾝ VZE-65M-28VC | 305W×610H×290D |  |  |  | 1 | 4320 | 4320 | 0 | 0 | 0
2017-06-23 | 317184 | 0003 | 日本バイリーン株式会社 | 123 | 前田 健太 | 123170205 | 00052 | 株式会社日立プラントサービス | ﾌｧﾅｯｸ㈱壬生ﾚｰｻﾞｰ棟建設工事 | VZ | ﾊﾞｲﾘｰﾝ VZE-65M-56FC | 610W×610H×290D |  |  |  | 27 | 5000 | 135000 | 0 | 0 | 0
2017-06-23 | 317184 | 0003 | 日本バイリーン株式会社 | 123 | 前田 健太 | 123170205 | 00052 | 株式会社日立プラントサービス | ﾌｧﾅｯｸ㈱壬生ﾚｰｻﾞｰ棟建設工事 | VZ | ﾊﾞｲﾘｰﾝ VZE-65M-56FC | 610W×610H×290D |  |  |  | 8 | 5000 | 40000 | 0 | 0 | 0
2017-06-23 | 317184 | 0003 | 日本バイリーン株式会社 | 123 | 前田 健太 | 123170205 | 00052 | 株式会社日立プラントサービス | ﾌｧﾅｯｸ㈱壬生ﾚｰｻﾞｰ棟建設工事 | VZ | ﾊﾞｲﾘｰﾝ VZE-65M-28VC | 305W×610H×290D |  |  |  | 4 | 4320 | 17280 | 0 | 0 | 0
2017-06-23 | 317184 | 0003 | 日本バイリーン株式会社 | 123 | 前田 健太 | 123170205 | 00052 | 株式会社日立プラントサービス | ﾌｧﾅｯｸ㈱壬生ﾚｰｻﾞｰ棟建設工事 | VZ | ﾊﾞｲﾘｰﾝ VZE-65M-56FC | 610W×610H×290D |  |  |  | 1 | 5000 | 5000 | 0 | 0 | 0
2017-06-23 | 317184 | 0003 | 日本バイリーン株式会社 | 123 | 前田 健太 | 123170205 | 00052 | 株式会社日立プラントサービス | ﾌｧﾅｯｸ㈱壬生ﾚｰｻﾞｰ棟建設工事 | VZ | ﾊﾞｲﾘｰﾝ VZE-65M-56FC | 610W×610H×290D |  |  |  | 2 | 5000 | 10000 | 374800 | 29984 | 404784
2017-06-23 | 317865 | 0001 | ニッタ株式会社 | 123 | 前田 健太 | 123170205 | 00052 | 株式会社日立プラントサービス | ﾌｧﾅｯｸ㈱壬生ﾚｰｻﾞｰ棟建設工事 | NBCAPP | ニッタ CAP-GS-FFS(H)-SAS-DS-SP用ﾊﾟﾝﾁﾝｸﾞ |  |  |  |  | 8 | 16700 | 133600 | 0 | 0 | 0
2017-06-23 | 317865 | 0001 | ニッタ株式会社 | 123 | 前田 健太 | 123170205 | 00052 | 株式会社日立プラントサービス | ﾌｧﾅｯｸ㈱壬生ﾚｰｻﾞｰ棟建設工事 | NBCAPP | ニッタ CAP-GS-FS(H)-SAS-DS-SP用ﾊﾟﾝﾁﾝｸﾞ |  |  |  |  | 3 | 10700 | 32100 | 0 | 0 | 0
2017-06-23 | 317865 | 0001 | ニッタ株式会社 | 123 | 前田 健太 | 123170205 | 00052 | 株式会社日立プラントサービス | ﾌｧﾅｯｸ㈱壬生ﾚｰｻﾞｰ棟建設工事 | NT | ニッタ NTJ-20H(RM/600) | 610H×305W×20T |  |  |  | 12 | 1200 | 14400 | 0 | 0 | 0
2017-06-23 | 317865 | 0001 | ニッタ株式会社 | 123 | 前田 健太 | 123170205 | 00052 | 株式会社日立プラントサービス | ﾌｧﾅｯｸ㈱壬生ﾚｰｻﾞｰ棟建設工事 | NT | ニッタ NTJ-20W(RM/600) | 305H×610W×20T |  |  |  | 3 | 1200 | 3600 | 0 | 0 | 0
2017-06-23 | 317865 | 0001 | ニッタ株式会社 | 123 | 前田 健太 | 123170205 | 00052 | 株式会社日立プラントサービス | ﾌｧﾅｯｸ㈱壬生ﾚｰｻﾞｰ棟建設工事 | NU | ニッタ NC-21C-P | 610H×305W×457D |  |  |  | 12 | 42600 | 511200 | 0 | 0 | 0
2017-06-23 | 317865 | 0001 | ニッタ株式会社 | 123 | 前田 健太 | 123170205 | 00052 | 株式会社日立プラントサービス | ﾌｧﾅｯｸ㈱壬生ﾚｰｻﾞｰ棟建設工事 | NU | ニッタ NC-12C-P | 305H×610W×457D |  |  |  | 3 | 35300 | 105900 | 0 | 0 | 0
2017-06-23 | 317865 | 0001 | ニッタ株式会社 | 123 | 前田 健太 | 123170205 | 00052 | 株式会社日立プラントサービス | ﾌｧﾅｯｸ㈱壬生ﾚｰｻﾞｰ棟建設工事 | NT | ニッタ NTJ-20H(RM/600) | 610H×305W×20T |  |  |  | 8 | 1200 | 9600 | 0 | 0 | 0
2017-06-23 | 317865 | 0001 | ニッタ株式会社 | 123 | 前田 健太 | 123170205 | 00052 | 株式会社日立プラントサービス | ﾌｧﾅｯｸ㈱壬生ﾚｰｻﾞｰ棟建設工事 | NU | ニッタ NC-21C-P | 610H×305W×457D |  |  |  | 8 | 42600 | 340800 | 1151200 | 92096 | 1243296
2017-06-23 | 317866 | 0001 | ニッタ株式会社 | 124 | 前田 健太 | 124170403 | 00279 | クボタ空調株式会社 | 東和薬品㈱山形工場建設工事(T棟) | NW | ニッタ STH29-FN-SLT |  |  |  |  | 21 | 6400 | 134400 | 0 | 0 | 0
2017-06-23 | 317866 | 0001 | ニッタ株式会社 | 124 | 前田 健太 | 124170403 | 00279 | クボタ空調株式会社 | 東和薬品㈱山形工場建設工事(T棟) | NW | ニッタ STH29-WN-SLT |  |  |  |  | 5 | 6100 | 30500 | 164900 | 13192 | 178092
2017-06-24 | 317005 | 0217 | 三幸工業株式会社 | 129 | 渡辺 陽介 | 129170207 | 00032 | 第一工業株式会社 | 三菱電機㈱相模D50新築工事 | SB | 三幸工業ﾌｨﾙﾀ部分のﾋﾞｽ |  |  | 自立型ﾌｧﾝ付ﾌｨﾙﾀﾕﾆｯﾄ |  | 3 | 24 | 72 | 0 | 0 | 0
2017-06-24 | 317005 | 0217 | 三幸工業株式会社 | 129 | 渡辺 陽介 | 129170207 | 00032 | 第一工業株式会社 | 三菱電機㈱相模D50新築工事 | SB | 三幸工業送料 |  |  |  |  | 1 | 0 | 1000 | 1072 | 86 | 1158
2017-06-26 | 316820 | 0001 | ニッタ株式会社 | 127 | 古泉 匡 | 127170626 | 03023 | コトヒラ工業株式会社 | OEM(ｺﾄﾋﾗ) | NSP | ニッタ 34J1-6X RR AA | 250×250×68 | NHEP-08071-1 |  |  | 10 | 4600 | 46000 | 46000 | 3680 | 49680
2017-06-26 | 317032 | 0001 | ニッタ株式会社 | 129 | 渡辺 陽介 | 129170203 | 01375 | 菱和設備株式会社 | ちぼり本社 ﾁﾎﾞｰ建替工事 | NT | ニッタ NT-20F（RM/600） | 610×610×20 |  |  |  | 1 | 1480 | 1480 | 0 | 0 | 0
2017-06-26 | 317032 | 0001 | ニッタ株式会社 | 129 | 渡辺 陽介 | 129170203 | 01375 | 菱和設備株式会社 | ちぼり本社 ﾁﾎﾞｰ建替工事 | NT | ニッタ NT-20W（RM/600） | 305×610×20 |  |  |  | 1 | 1072 | 1072 | 0 | 0 | 0
2017-06-26 | 317032 | 0001 | ニッタ株式会社 | 129 | 渡辺 陽介 | 129170203 | 01375 | 菱和設備株式会社 | ちぼり本社 ﾁﾎﾞｰ建替工事 | NT | ニッタ NT-20C（RM/600） | 305×305×20 |  |  |  | 1 | 780 | 780 | 0 | 0 | 0
2017-06-26 | 317032 | 0001 | ニッタ株式会社 | 129 | 渡辺 陽介 | 129170203 | 01375 | 菱和設備株式会社 | ちぼり本社 ﾁﾎﾞｰ建替工事 | NT | ニッタ NTJ-20F（RM/600） | 610×610×20 |  |  |  | 2 | 1568 | 3136 | 0 | 0 | 0
2017-06-26 | 317032 | 0001 | ニッタ株式会社 | 129 | 渡辺 陽介 | 129170203 | 01375 | 菱和設備株式会社 | ちぼり本社 ﾁﾎﾞｰ建替工事 | NT | ニッタ NTJ-20H（RM/600） | 610×305×20 |  |  |  | 1 | 1144 | 1144 | 7612 | 609 | 8221
2017-06-26 | 317185 | 0003 | 日本バイリーン株式会社 | 121 | 高橋 重幸 | 121170504 | 00030 | 東洋熱工業株式会社 | かながわｻｲｴﾝｽﾊﾟｰｸ専有部空調設備他更新工事Ⅱ期その2(R&D棟) | VMR | ﾊﾞｲﾘｰﾝ VMR-HA-160LT-S | 1600W×990H×470L |  |  |  | 1 | 140000 | 140000 | 0 | 0 | 0
2017-06-26 | 317185 | 0003 | 日本バイリーン株式会社 | 121 | 高橋 重幸 | 121170504 | 00030 | 東洋熱工業株式会社 | かながわｻｲｴﾝｽﾊﾟｰｸ専有部空調設備他更新工事Ⅱ期その2(R&D棟) | VMR | ﾊﾞｲﾘｰﾝ VMR-HB-160RT-S | 1600W×1300H×470L |  |  |  | 1 | 150000 | 150000 | 290000 | 23200 | 313200
2017-06-26 | 317235 | 0008 | 有限会社東京空調サービス | 123 | 前田 健太 | 123170205 | 00052 | 株式会社日立プラントサービス | ﾌｧﾅｯｸ㈱壬生ﾚｰｻﾞｰ棟建設工事 | SXXS | 時間指定車両納品作業 |  |  |  |  | 1 | 0 | 40000 | 40000 | 3200 | 43200
2017-06-26 | 317247 | 0008 | 有限会社東京空調サービス | 138 | 前田 健太 | 138170608 | 00051 | ダイダン株式会社 | 日油 川崎事業所 | SXXS | 作業費（発注あり） |  |  |  |  | 2 | 20000 | 40000 | 0 | 0 | 0
2017-06-26 | 317247 | 0008 | 有限会社東京空調サービス | 138 | 前田 健太 | 138170608 | 00051 | ダイダン株式会社 | 日油 川崎事業所 | SXXS | 車両交通費 |  |  |  |  | 1 | 5000 | 5000 | 45000 | 3600 | 48600
2017-06-26 | 317867 | 0001 | ニッタ株式会社 | 124 | 前田 健太 | 124170403 | 00279 | クボタ空調株式会社 | 東和薬品㈱山形工場建設工事(T棟) | NW | ニッタ STH29-FN-SLT |  |  |  |  | 8 | 6400 | 51200 | 0 | 0 | 0
2017-06-26 | 317867 | 0001 | ニッタ株式会社 | 124 | 前田 健太 | 124170403 | 00279 | クボタ空調株式会社 | 東和薬品㈱山形工場建設工事(T棟) | NW | ニッタ STH29-WN-SLT |  |  |  |  | 4 | 6100 | 24400 | 75600 | 6048 | 81648
2017-06-27 | 316865 | 0003 | 日本バイリーン株式会社 | 139 | 高橋 重幸 | 139170602 | 00625 | 三菱重工冷熱株式会社 | 本田技研工業中国投資有限公司 | VT | ﾊﾞｲﾘｰﾝ VT-20(PS/600N) | 470W×310H×20T |  |  |  | 1 | 1480 | 1480 | 0 | 0 | 0
2017-06-27 | 316865 | 0003 | 日本バイリーン株式会社 | 139 | 高橋 重幸 | 139170602 | 00625 | 三菱重工冷熱株式会社 | 本田技研工業中国投資有限公司 | VT | ﾊﾞｲﾘｰﾝ VT-20(PS/600N) | 740W×320H×20T |  |  |  | 2 | 2050 | 4100 | 0 | 0 | 0
2017-06-27 | 316865 | 0003 | 日本バイリーン株式会社 | 139 | 高橋 重幸 | 139170602 | 00625 | 三菱重工冷熱株式会社 | 本田技研工業中国投資有限公司 | VXX | ﾊﾞｲﾘｰﾝ 送料 |  |  |  |  | 1 | 0 | 1500 | 0 | 0 | 0
2017-06-27 | 316865 | 0003 | 日本バイリーン株式会社 | 139 | 高橋 重幸 | 139170602 | 00625 | 三菱重工冷熱株式会社 | 本田技研工業中国投資有限公司 |  |  |  |  | ※非該当証明書の発行をお願い致します。 |  | 0 | 0 | 0 | 0 | 0 | 0
2017-06-27 | 316865 | 0003 | 日本バイリーン株式会社 | 139 | 高橋 重幸 | 139170602 | 00625 | 三菱重工冷熱株式会社 | 本田技研工業中国投資有限公司 |  |  |  |  | 宛名：三菱重工冷熱株式会社 |  | 0 | 0 | 0 | 0 | 0 | 0
2017-06-27 | 316865 | 0003 | 日本バイリーン株式会社 | 139 | 高橋 重幸 | 139170602 | 00625 | 三菱重工冷熱株式会社 | 本田技研工業中国投資有限公司 |  |  |  |  | また、併せて米国再輸出管理規制(ERA)の |  | 0 | 0 | 0 | 0 | 0 | 0
2017-06-27 | 316865 | 0003 | 日本バイリーン株式会社 | 139 | 高橋 重幸 | 139170602 | 00625 | 三菱重工冷熱株式会社 | 本田技研工業中国投資有限公司 |  |  |  |  | 対象品かどうかを記載して頂きますよう |  | 0 | 0 | 0 | 0 | 0 | 0
2017-06-27 | 316865 | 0003 | 日本バイリーン株式会社 | 139 | 高橋 重幸 | 139170602 | 00625 | 三菱重工冷熱株式会社 | 本田技研工業中国投資有限公司 |  |  |  |  | お願い致します。 |  | 0 | 0 | 0 | 0 | 0 | 0
2017-06-27 | 316865 | 0003 | 日本バイリーン株式会社 | 139 | 高橋 重幸 | 139170602 | 00625 | 三菱重工冷熱株式会社 | 本田技研工業中国投資有限公司 |  |  |  |  | 詳細は添付資料を参照願います。 |  | 0 | 0 | 0 | 7080 | 566 | 7646
2017-06-27 | 317033 | 0001 | ニッタ株式会社 | 129 | 渡辺 陽介 | 129160605 | 00643 | 高砂熱学工業株式会社 | 東京大学医学部付属病院病棟Ⅱ期新営機械設備工事 | NBX | ニッタ ﾉﾌﾞﾎﾞﾙﾄ M8×35L SUS |  |  |  |  | 2 | 350 | 700 | 0 | 0 | 0
2017-06-27 | 317033 | 0001 | ニッタ株式会社 | 129 | 渡辺 陽介 | 129160605 | 00643 | 高砂熱学工業株式会社 | 東京大学医学部付属病院病棟Ⅱ期新営機械設備工事 | NXX | ニッタ 送料 |  |  |  |  | 1 | 0 | 1000 | 1700 | 136 | 1836
2017-06-27 | 317868 | 0001 | ニッタ株式会社 | 124 | 前田 健太 | 124161001 | 00279 | クボタ空調株式会社 | 東北医科薬科大学医学部教育研究棟新築工事 | NRL | ニッタ RLJ-90-X6-ZLS1 GO | 770H×538W×65D |  |  |  | 4 | 3500 | 14000 | 0 | 0 | 0
2017-06-27 | 317868 | 0001 | ニッタ株式会社 | 124 | 前田 健太 | 124161001 | 00279 | クボタ空調株式会社 | 東北医科薬科大学医学部教育研究棟新築工事 | NRL | ニッタ RLJ-90-X6-ZLS2 GO | 1230H×610W×65D |  |  |  | 1 | 5300 | 5300 | 19300 | 1544 | 20844
2017-06-27 | 317873 | 0001 | ニッタ株式会社 | 121 | 高橋 重幸 | 121170206 | 00030 | 東洋熱工業株式会社 | 東京理科大学野田ｷｬﾝﾊﾟｽ生命科学研究所 空調設備更新 第1期工事 | NPTS | ニッタ 8A1X-66 GI | 610H×610W×290D |  |  |  | 1 | 54100 | 54100 | 54100 | 4328 | 58428
2017-06-28 | 316836 | 0001 | ニッタ株式会社 | 127 | 古泉 匡 | 127170632 | 03023 | コトヒラ工業株式会社 | OEM(ｺﾄﾋﾗ) | NSP | ニッタ 34J1-6X RR AA | 250×250×68 | NHEP-08071-1 |  |  | 10 | 4600 | 46000 | 46000 | 3680 | 49680
2017-06-28 | 316849 | 2748 | シマ産業株式会社 | 121 | 高橋 重幸 | 121170304 | 00042 | 新菱冷熱工業株式会社 | 公立藤岡総合病院新入院棟建設･附属外来ｾﾝﾀｰ改修工事 | SAXB | CL13-291 | 40～200Pa |  |  |  | 1 | 7200 | 7200 | 0 | 0 | 0
2017-06-28 | 316849 | 2748 | シマ産業株式会社 | 121 | 高橋 重幸 | 121170304 | 00042 | 新菱冷熱工業株式会社 | 公立藤岡総合病院新入院棟建設･附属外来ｾﾝﾀｰ改修工事 | SX32 | 送料 |  |  |  |  | 1 | 0 | 1000 | 8200 | 656 | 8856
2017-06-28 | 316868 | 0003 | 日本バイリーン株式会社 | 138 | 前田 健太 | 138170605 | 00624 | サンエス工業株式会社 | DNTｻｰﾋﾞｽ㈱千葉工場 | VT | ﾊﾞｲﾘｰﾝ PA/305HL ろ材のみ | 500×500㎜ |  |  |  | 40 | 360 | 14400 | 0 | 0 | 0
2017-06-28 | 316868 | 0003 | 日本バイリーン株式会社 | 138 | 前田 健太 | 138170605 | 00624 | サンエス工業株式会社 | DNTｻｰﾋﾞｽ㈱千葉工場 |  |  |  |  | ※実績注番：138170304（2017年3月納入） |  | 0 | 0 | 0 | 0 | 0 | 0
2017-06-28 | 316868 | 0003 | 日本バイリーン株式会社 | 138 | 前田 健太 | 138170605 | 00624 | サンエス工業株式会社 | DNTｻｰﾋﾞｽ㈱千葉工場 |  |  |  |  | ※見積№ T09-01916-13 |  | 0 | 0 | 0 | 14400 | 1152 | 15552
2017-06-28 | 316871 | 0003 | 日本バイリーン株式会社 | 123 | 前田 健太 | 123170301 | 00461 | 株式会社テクノ菱和 | 第一三共ﾌﾟﾛﾌｧｰﾏ平塚工場 | VR | ﾊﾞｲﾘｰﾝ FC-620N | 1.6×50m |  |  |  | 1 | 11800 | 11800 | 0 | 0 | 0
2017-06-28 | 316871 | 0003 | 日本バイリーン株式会社 | 123 | 前田 健太 | 123170301 | 00461 | 株式会社テクノ菱和 | 第一三共ﾌﾟﾛﾌｧｰﾏ平塚工場 |  |  |  |  | ※現着前に今村様へ連絡願います。 |  | 0 | 0 | 0 | 11800 | 944 | 12744
2017-06-28 | 316872 | 0005 | 株式会社アクシー | 123 | 前田 健太 | 123170104 | 00052 | 株式会社日立プラントサービス | 国際法務総合ｾﾝﾀｰ(仮称)A工区新営(機械設備)工事 | PUXM | アクシーRM/600(ｱﾙﾐ枠･取っ手付) | 1800/3W×690H×25T |  |  |  | 4 | 7800 | 31200 | 0 | 0 | 0
2017-06-28 | 316872 | 0005 | 株式会社アクシー | 123 | 前田 健太 | 123170104 | 00052 | 株式会社日立プラントサービス | 国際法務総合ｾﾝﾀｰ(仮称)A工区新営(機械設備)工事 | PUXM | アクシーRM/600(ｱﾙﾐ枠･取っ手付) | 3600/6W×595H×25T |  |  |  | 2 | 13560 | 27120 | 0 | 0 | 0
2017-06-28 | 316872 | 0005 | 株式会社アクシー | 123 | 前田 健太 | 123170104 | 00052 | 株式会社日立プラントサービス | 国際法務総合ｾﾝﾀｰ(仮称)A工区新営(機械設備)工事 |  |  |  |  | ※見積№ 037-304-170619-01 |  | 0 | 0 | 0 | 58320 | 4666 | 62986
2017-06-28 | 316873 | 0005 | 株式会社アクシー | 137 | 高橋 重幸 | 137170604 | 00030 | 東洋熱工業株式会社 | 貴社 | PUXM | アクシーｱﾙﾐﾃﾞﾐｽﾀ(ｱﾙﾐ枠) | 960W×555H×50t |  |  |  | 1 | 9650 | 9650 | 9650 | 772 | 10422
2017-06-28 | 317034 | 0001 | ニッタ株式会社 | 123 | 前田 健太 | 123170301 | 00461 | 株式会社テクノ菱和 | 第一三共ﾌﾟﾛﾌｧｰﾏ平塚工場 | NBPTS | ニッタ PTS-S2PH-S-AS |  | FU-1 |  |  | 1 | 394400 | 394400 | 0 | 0 | 0
2017-06-28 | 317034 | 0001 | ニッタ株式会社 | 123 | 前田 健太 | 123170301 | 00461 | 株式会社テクノ菱和 | 第一三共ﾌﾟﾛﾌｧｰﾏ平塚工場 | NBPM | ニッタ 0.5×0.5PM-PTOS-SP |  | VFU-1 |  |  | 1 | 44500 | 44500 | 0 | 0 | 0
2017-06-28 | 317034 | 0001 | ニッタ株式会社 | 123 | 前田 健太 | 123170301 | 00461 | 株式会社テクノ菱和 | 第一三共ﾌﾟﾛﾌｧｰﾏ平塚工場 | NBPTS | ニッタ PTS-S1(0.5)PH-ST-SP |  | VFU-1 |  |  | 1 | 272700 | 272700 | 711600 | 56928 | 768528
2017-06-28 | 317236 | 0008 | 有限会社東京空調サービス | 123 | 前田 健太 | 123161103 | 00031 | 株式会社大気社 | ｻﾝﾄｯｸｽ㈱ | SXXS | 作業費（発注あり） |  |  |  |  | 2 | 20000 | 40000 | 0 | 0 | 0
2017-06-28 | 317236 | 0008 | 有限会社東京空調サービス | 123 | 前田 健太 | 123161103 | 00031 | 株式会社大気社 | ｻﾝﾄｯｸｽ㈱ | SXXS | 運搬交通費(車両･高速代･ｶﾞｽ代含む |  |  |  |  | 1 | 15000 | 15000 | 55000 | 4400 | 59400
2017-06-28 | 317869 | 0001 | ニッタ株式会社 | 123 | 前田 健太 | 123170104 | 00052 | 株式会社日立プラントサービス | 国際法務総合ｾﾝﾀｰ(仮称)A工区新営(機械設備)工事 | NRL | ニッタ RLK-90-F12-Z GO | 610H×610W×150D |  |  |  | 1 | 5500 | 5500 | 5500 | 440 | 5940
2017-06-29 | 316863 | 0001 | ニッタ株式会社 | 127 | 古泉 匡 | 127170701 | 03023 | コトヒラ工業株式会社 | OEM(ｺﾄﾋﾗ) | NXX | ニッタ TNNA30U5-6XN6PX FIX AA | 250H×500W×47 | THEP-12225-2 |  |  | 1 | 141780 | 141780 | 0 | 0 | 0
2017-06-29 | 316863 | 0001 | ニッタ株式会社 | 127 | 古泉 匡 | 127170701 | 03023 | コトヒラ工業株式会社 | OEM(ｺﾄﾋﾗ) | NXX | ニッタ TNNA30U5-6XN6PX FIX AA | 250H×500W×47 | THEP-12225-2 |  |  | 1 | 141780 | 141780 | 0 | 0 | 0
2017-06-29 | 316863 | 0001 | ニッタ株式会社 | 127 | 古泉 匡 | 127170701 | 03023 | コトヒラ工業株式会社 | OEM(ｺﾄﾋﾗ) | NXX | ニッタ TNNA30U5-6XN6PX FIX AA | 200H×800W×47 | THEP-12226-2 |  |  | 1 | 143310 | 143310 | 0 | 0 | 0
2017-06-29 | 316863 | 0001 | ニッタ株式会社 | 127 | 古泉 匡 | 127170701 | 03023 | コトヒラ工業株式会社 | OEM(ｺﾄﾋﾗ) | NXX | ニッタ TNNA30U5-6XN6PX FIX AA | 590H×725W×47 | THEP-12227-2 |  |  | 2 | 151550 | 303100 | 729970 | 58397 | 788367
2017-06-29 | 316864 | 0001 | ニッタ株式会社 | 127 | 古泉 匡 | 127170629 | 03023 | コトヒラ工業株式会社 | OEM(ｺﾄﾋﾗ) | NSP | ニッタ 3502-64N3PX FIX AA | 610H×1220W×52 | NHEP-10045-2 |  |  | 50 | 17000 | 850000 | 850000 | 68000 | 918000
2017-06-29 | 317035 | 0001 | ニッタ株式会社 | 129 | 渡辺 陽介 | 129170203 | 01375 | 菱和設備株式会社 | ちぼり本社 ﾁﾎﾞｰ建替工事 | NEM | ニッタ P-98-FS | 610×610×150用 |  |  |  | 3 | 3398 | 10194 | 0 | 0 | 0
2017-06-29 | 317035 | 0001 | ニッタ株式会社 | 129 | 渡辺 陽介 | 129170203 | 01375 | 菱和設備株式会社 | ちぼり本社 ﾁﾎﾞｰ建替工事 | NEM | ニッタ P-98-WS | 305×610×150用 |  |  |  | 1 | 1829 | 1829 | 0 | 0 | 0
2017-06-29 | 317035 | 0001 | ニッタ株式会社 | 129 | 渡辺 陽介 | 129170203 | 01375 | 菱和設備株式会社 | ちぼり本社 ﾁﾎﾞｰ建替工事 | NEM | ニッタ P-98-HS | 610×305×150用 |  |  |  | 1 | 1756 | 1756 | 0 | 0 | 0
2017-06-29 | 317035 | 0001 | ニッタ株式会社 | 129 | 渡辺 陽介 | 129170203 | 01375 | 菱和設備株式会社 | ちぼり本社 ﾁﾎﾞｰ建替工事 | NEM | ニッタ P-98-CS | 305×305×150用 |  |  |  | 1 | 970 | 970 | 14749 | 1180 | 15929
2017-06-29 | 317036 | 0001 | ニッタ株式会社 | 129 | 渡辺 陽介 | 129170502 | 03228 | 株式会社フジ・ベンテック | 花王ｺｽﾒﾌﾟﾛﾀﾞｸﾂ小田原 | NBX | ニッタ 窓付き差圧BOX |  |  |  |  | 1 | 17000 | 17000 | 0 | 0 | 0
2017-06-29 | 317036 | 0001 | ニッタ株式会社 | 129 | 渡辺 陽介 | 129170502 | 03228 | 株式会社フジ・ベンテック | 花王ｺｽﾒﾌﾟﾛﾀﾞｸﾂ小田原 | NBX | ニッタ 運搬費（混載便） |  |  |  |  | 1 | 0 | 1000 | 18000 | 1440 | 19440
2017-06-29 | 317192 | 0003 | 日本バイリーン株式会社 | 149 | 渡辺 陽介 | 149170606 | 01450 | 岡部バルブ工業株式会社 | 岡部ﾊﾞﾙﾌﾞ工業㈱相模原営業所 | VR | ﾊﾞｲﾘｰﾝ PS/600N | 1600×2ｍ |  |  |  | 1 | 8960 | 8960 | 8960 | 717 | 9677
2017-06-29 | 317194 | 0003 | 日本バイリーン株式会社 | 121 | 高橋 重幸 | 121170604 | 00042 | 新菱冷熱工業株式会社 | 六本木ﾋﾙｽﾞｴﾈﾙｷﾞｰｾﾝﾀｰ操業変更に伴う設備更新工事 機械設備工事 | VR | ﾊﾞｲﾘｰﾝ FC-620N | 1.6×50m |  |  |  | 1 | 11800 | 11800 | 0 | 0 | 0
2017-06-29 | 317194 | 0003 | 日本バイリーン株式会社 | 121 | 高橋 重幸 | 121170604 | 00042 | 新菱冷熱工業株式会社 | 六本木ﾋﾙｽﾞｴﾈﾙｷﾞｰｾﾝﾀｰ操業変更に伴う設備更新工事 機械設備工事 | VR | ﾊﾞｲﾘｰﾝ PS/600N | 1.2×20m |  |  |  | 1 | 26500 | 26500 | 0 | 0 | 0
2017-06-29 | 317194 | 0003 | 日本バイリーン株式会社 | 121 | 高橋 重幸 | 121170604 | 00042 | 新菱冷熱工業株式会社 | 六本木ﾋﾙｽﾞｴﾈﾙｷﾞｰｾﾝﾀｰ操業変更に伴う設備更新工事 機械設備工事 |  |  |  |  | ※実績注番 121161108 | 121160616 | 0 | 0 | 0 | 38300 | 3064 | 41364
2017-06-29 | 317214 | 0003 | 日本バイリーン株式会社 | 121 | 高橋 重幸 | 121170506 | 00030 | 東洋熱工業株式会社 | ㈱ﾛｯﾃ浦和工場 | VR | ﾊﾞｲﾘｰﾝ FR-585BL | 0.615×20m |  |  |  | 1 | 10000 | 10000 | 10000 | 800 | 10800
2017-06-29 | 317237 | 0008 | 有限会社東京空調サービス | 111 | 前田 健太 | 111151201 | 00052 | 株式会社日立プラントサービス | 国際法務総合ｾﾝﾀｰ(仮称)A工区新営(機械設備)工事 | SXXS | 作業費（発注あり）早出作業 | 6/27 5名、/29 4名 |  |  |  | 9 | 22000 | 198000 | 0 | 0 | 0
2017-06-29 | 317237 | 0008 | 有限会社東京空調サービス | 111 | 前田 健太 | 111151201 | 00052 | 株式会社日立プラントサービス | 国際法務総合ｾﾝﾀｰ(仮称)A工区新営(機械設備)工事 | SXXS | 運搬交通費 |  |  |  |  | 2 | 8000 | 16000 | 214000 | 17120 | 231120
2017-06-29 | 317870 | 0001 | ニッタ株式会社 | 129 | 渡辺 陽介 | 129170603 | 00032 | 第一工業株式会社 | 三菱電機㈱鎌倉製作所14B工場 | NT | ニッタ NT-20F(RM/600) | 610H×610W×20T |  |  |  | 1 | 1480 | 1480 | 1480 | 118 | 1598
2017-06-29 | 317871 | 0001 | ニッタ株式会社 | 149 | 渡辺 陽介 | 149170604 | 00032 | 第一工業株式会社 | 三菱東京UFJ銀行池尻ﾋﾞﾙ | NT | ニッタ RM/400 | 500×500mm |  |  |  | 75 | 250 | 18750 | 0 | 0 | 0
2017-06-29 | 317871 | 0001 | ニッタ株式会社 | 149 | 渡辺 陽介 | 149170604 | 00032 | 第一工業株式会社 | 三菱東京UFJ銀行池尻ﾋﾞﾙ |  |  |  |  | ※実績注番 149160605(2016年6月) |  | 0 | 0 | 0 | 0 | 0 | 0
2017-06-29 | 317871 | 0001 | ニッタ株式会社 | 149 | 渡辺 陽介 | 149170604 | 00032 | 第一工業株式会社 | 三菱東京UFJ銀行池尻ﾋﾞﾙ |  |  |  |  | ※現着前に本間様へ連絡願います。 |  | 0 | 0 | 0 | 18750 | 1500 | 20250
2017-06-29 | 317872 | 0001 | ニッタ株式会社 | 124 | 前田 健太 | 124161001 | 00279 | クボタ空調株式会社 | 東北医科薬科大学医学部教育研究棟新築工事 | NT | ニッタ NTJ-20X(RM/400) | 770H×538W×20T |  |  |  | 4 | 2200 | 8800 | 0 | 0 | 0
2017-06-29 | 317872 | 0001 | ニッタ株式会社 | 124 | 前田 健太 | 124161001 | 00279 | クボタ空調株式会社 | 東北医科薬科大学医学部教育研究棟新築工事 | NT | ニッタ NTJ-20X(RM/400) | 1230H×610W×20T |  |  |  | 1 | 3200 | 3200 | 12000 | 960 | 12960
2017-06-30 | 317014 | 0217 | 三幸工業株式会社 | 129 | 渡辺 陽介 | 129170603 | 00032 | 第一工業株式会社 | 三菱電機㈱鎌倉製作所14B工場 |  |  |  |  | 図番:SK17-KW50-01-0 |  | 0 | 0 | 0 | 0 | 0 | 0
2017-06-30 | 317014 | 0217 | 三幸工業株式会社 | 129 | 渡辺 陽介 | 129170603 | 00032 | 第一工業株式会社 | 三菱電機㈱鎌倉製作所14B工場 | SB | 三幸工業K-1×1PM-NTG-SP(ﾄﾞｱ方向) | 730H×730W×350L |  |  |  | 1 | 50490 | 50490 | 0 | 0 | 0
2017-06-30 | 317014 | 0217 | 三幸工業株式会社 | 129 | 渡辺 陽介 | 129170603 | 00032 | 第一工業株式会社 | 三菱電機㈱鎌倉製作所14B工場 |  |  |  |  | ※詳細は添付図面を参照願います。 |  | 0 | 0 | 0 | 0 | 0 | 0
2017-06-30 | 317014 | 0217 | 三幸工業株式会社 | 129 | 渡辺 陽介 | 129170603 | 00032 | 第一工業株式会社 | 三菱電機㈱鎌倉製作所14B工場 | SB | 三幸工業運搬費(混載便) |  |  |  |  | 1 | 10000 | 10000 | 0 | 0 | 0
2017-06-30 | 317014 | 0217 | 三幸工業株式会社 | 129 | 渡辺 陽介 | 129170603 | 00032 | 第一工業株式会社 | 三菱電機㈱鎌倉製作所14B工場 |  |  |  |  | ※現着前に村山差へ連絡願います。 |  | 0 | 0 | 0 | 60490 | 4839 | 65329
2017-06-30 | 317017 | 0217 | 三幸工業株式会社 | 123 | 前田 健太 | 123170301 | 00461 | 株式会社テクノ菱和 | 第一三共ﾌﾟﾛﾌｧｰﾏ平塚工場 | SB | 三幸工業EU-1用Vｽﾘｯﾄ部丸ﾌﾗﾝｼﾞ付ﾊﾟﾈﾙ |  |  |  |  | 1 | 35000 | 35000 | 0 | 0 | 0
2017-06-30 | 317017 | 0217 | 三幸工業株式会社 | 123 | 前田 健太 | 123170301 | 00461 | 株式会社テクノ菱和 | 第一三共ﾌﾟﾛﾌｧｰﾏ平塚工場 | SB | 三幸工業EU-2用Vｽﾘｯﾄ部丸ﾌﾗﾝｼﾞ付ﾊﾟﾈﾙ |  |  |  |  | 1 | 30000 | 30000 | 0 | 0 | 0
2017-06-30 | 317017 | 0217 | 三幸工業株式会社 | 123 | 前田 健太 | 123170301 | 00461 | 株式会社テクノ菱和 | 第一三共ﾌﾟﾛﾌｧｰﾏ平塚工場 | SB | 三幸工業ﾃｽﾄ用ﾌﾞﾗﾝｸﾌｨﾙﾀ | 305×610×292 |  |  |  | 1 | 37000 | 37000 | 0 | 0 | 0
2017-06-30 | 317017 | 0217 | 三幸工業株式会社 | 123 | 前田 健太 | 123170301 | 00461 | 株式会社テクノ菱和 | 第一三共ﾌﾟﾛﾌｧｰﾏ平塚工場 | SB | 三幸工業ﾃｽﾄ用ﾌﾞﾗﾝｸﾌｨﾙﾀ | 610×610×292 |  |  |  | 1 | 47500 | 47500 | 0 | 0 | 0
2017-06-30 | 317017 | 0217 | 三幸工業株式会社 | 123 | 前田 健太 | 123170301 | 00461 | 株式会社テクノ菱和 | 第一三共ﾌﾟﾛﾌｧｰﾏ平塚工場 | SB | 三幸工業ﾍﾙｰﾙﾎｰｽｱﾀﾞﾌﾟﾀｰ 1S-SUS304 |  |  |  |  | 2 | 3600 | 7200 | 0 | 0 | 0
2017-06-30 | 317017 | 0217 | 三幸工業株式会社 | 123 | 前田 健太 | 123170301 | 00461 | 株式会社テクノ菱和 | 第一三共ﾌﾟﾛﾌｧｰﾏ平塚工場 | SB | 三幸工業ﾎｰｽ 10M ﾎｰｽﾊﾞﾝﾄﾞ 6個 |  |  |  |  | 1 | 15000 | 15000 | 0 | 0 | 0
2017-06-30 | 317017 | 0217 | 三幸工業株式会社 | 123 | 前田 健太 | 123170301 | 00461 | 株式会社テクノ菱和 | 第一三共ﾌﾟﾛﾌｧｰﾏ平塚工場 | SB | 三幸工業ﾊﾟﾈﾙ用M6ﾋﾞｽ |  |  |  |  | 50 | 150 | 7500 | 0 | 0 | 0
2017-06-30 | 317017 | 0217 | 三幸工業株式会社 | 123 | 前田 健太 | 123170301 | 00461 | 株式会社テクノ菱和 | 第一三共ﾌﾟﾛﾌｧｰﾏ平塚工場 |  |  |  |  | ※見積№ NT-1706-01-M |  | 0 | 0 | 0 | 0 | 0 | 0
2017-06-30 | 317017 | 0217 | 三幸工業株式会社 | 123 | 前田 健太 | 123170301 | 00461 | 株式会社テクノ菱和 | 第一三共ﾌﾟﾛﾌｧｰﾏ平塚工場 | [6 empty] | 0 | 0 | 0 | 0 | 0 | 0
2017-06-30 | 317017 | 0217 | 三幸工業株式会社 | 123 | 前田 健太 | 123170301 | 00461 | 株式会社テクノ菱和 | 第一三共ﾌﾟﾛﾌｧｰﾏ平塚工場 |  |  |  |  | ※10T車NG【現場案内図】周知願います。 |  | 0 | 0 | 0 | 0 | 0 | 0
2017-06-30 | 317017 | 0217 | 三幸工業株式会社 | 123 | 前田 健太 | 123170301 | 00461 | 株式会社テクノ菱和 | 第一三共ﾌﾟﾛﾌｧｰﾏ平塚工場 |  |  |  |  | ※現着前に担当者へ連絡願います。 |  | 0 | 0 | 0 | 0 | 0 | 0
2017-06-30 | 317017 | 0217 | 三幸工業株式会社 | 123 | 前田 健太 | 123170301 | 00461 | 株式会社テクノ菱和 | 第一三共ﾌﾟﾛﾌｧｰﾏ平塚工場 |  |  |  |  | ※送り状送付願います。 |  | 0 | 0 | 0 | 0 | 0 | 0
2017-06-30 | 317017 | 0217 | 三幸工業株式会社 | 123 | 前田 健太 | 123170301 | 00461 | 株式会社テクノ菱和 | 第一三共ﾌﾟﾛﾌｧｰﾏ平塚工場 | SAXB | 送料(ﾋﾞﾆｰﾙﾎｰｽ30㎝ 1本) |  |  |  |  | -1 | 0 | 800 | 180000 | 14400 | 194400
2017-06-30 | 317196 | 0003 | 日本バイリーン株式会社 | 129 | 渡辺 陽介 | 129170601 | 01523 | 株式会社関電工 | 医療法人社団静心会 常盤台病院建替工事 | VRX | ﾊﾞｲﾘｰﾝ VCM-2030XA-LP-S | 1400H×1967W×480L |  |  |  | 1 | 380000 | 380000 | 0 | 0 | 0
2017-06-30 | 317196 | 0003 | 日本バイリーン株式会社 | 129 | 渡辺 陽介 | 129170601 | 01523 | 株式会社関電工 | 医療法人社団静心会 常盤台病院建替工事 | SX32 | 運搬費 |  |  |  |  | 1 | 0 | 35000 | 0 | 0 | 0
2017-06-30 | 317196 | 0003 | 日本バイリーン株式会社 | 129 | 渡辺 陽介 | 129170601 | 01523 | 株式会社関電工 | 医療法人社団静心会 常盤台病院建替工事 | K9 | 出精値引 |  |  |  |  | 1 | 0 | -40000 | 375000 | 30000 | 405000
2017-06-30 | 317198 | 0003 | 日本バイリーン株式会社 | 149 | 渡辺 陽介 | 149170603 | 01383 | 新菱テクニカルサービス株式会社 | がん研究会 有明病院 | VT | ﾊﾞｲﾘｰﾝ VT-20C(PS/600) 連結含み寸法 | 850H×530W×20T |  |  |  | 12 | 3500 | 42000 | 0 | 0 | 0
2017-06-30 | 317198 | 0003 | 日本バイリーン株式会社 | 149 | 渡辺 陽介 | 149170603 | 01383 | 新菱テクニカルサービス株式会社 | がん研究会 有明病院 | VM | ﾊﾞｲﾘｰﾝ KVM-65MC 連結含み寸法 | 850H×530W×65D |  |  |  | 12 | 10400 | 124800 | 0 | 0 | 0
2017-06-30 | 317198 | 0003 | 日本バイリーン株式会社 | 149 | 渡辺 陽介 | 149170603 | 01383 | 新菱テクニカルサービス株式会社 | がん研究会 有明病院 |  |  |  |  | ※実績注番 149160604(2016年7月) |  | 0 | 0 | 0 | 166800 | 13344 | 180144
2017-06-30 | 317202 | 0003 | 日本バイリーン株式会社 | 149 | 渡辺 陽介 | 149170605 | 00353 | 三機工業株式会社 | 北里第一三共ﾜｸﾁﾝ株式会社 |  |  |  |  | 女子更衣室系統（A01-AFU-01） |  | 0 | 0 | 0 | 0 | 0 | 0
2017-06-30 | 317202 | 0003 | 日本バイリーン株式会社 | 149 | 渡辺 陽介 | 149170605 | 00353 | 三機工業株式会社 | 北里第一三共ﾜｸﾁﾝ株式会社 | VR | ﾊﾞｲﾘｰﾝ FR-585BL | 1.2×20m巻 |  |  |  | 1 | 25900 | 25900 | 0 | 0 | 0
2017-06-30 | 317202 | 0003 | 日本バイリーン株式会社 | 149 | 渡辺 陽介 | 149170605 | 00353 | 三機工業株式会社 | 北里第一三共ﾜｸﾁﾝ株式会社 |  |  |  |  | H01-AFU-01 |  | 0 | 0 | 0 | 0 | 0 | 0
2017-06-30 | 317202 | 0003 | 日本バイリーン株式会社 | 149 | 渡辺 陽介 | 149170605 | 00353 | 三機工業株式会社 | 北里第一三共ﾜｸﾁﾝ株式会社 | VR | ﾊﾞｲﾘｰﾝ FR-585BL | 1.2×20m巻 |  |  |  | 1 | 25900 | 25900 | 0 | 0 | 0
2017-06-30 | 317202 | 0003 | 日本バイリーン株式会社 | 149 | 渡辺 陽介 | 149170605 | 00353 | 三機工業株式会社 | 北里第一三共ﾜｸﾁﾝ株式会社 |  |  |  |  | D01-AFU-02 |  | 0 | 0 | 0 | 0 | 0 | 0
2017-06-30 | 317202 | 0003 | 日本バイリーン株式会社 | 149 | 渡辺 陽介 | 149170605 | 00353 | 三機工業株式会社 | 北里第一三共ﾜｸﾁﾝ株式会社 | VR | ﾊﾞｲﾘｰﾝ FR-585BL | 0.86×20m巻 |  |  |  | 1 | 18600 | 18600 | 0 | 0 | 0
2017-06-30 | 317202 | 0003 | 日本バイリーン株式会社 | 149 | 渡辺 陽介 | 149170605 | 00353 | 三機工業株式会社 | 北里第一三共ﾜｸﾁﾝ株式会社 |  |  |  |  | C02-AFU-01 |  | 0 | 0 | 0 | 0 | 0 | 0
2017-06-30 | 317202 | 0003 | 日本バイリーン株式会社 | 149 | 渡辺 陽介 | 149170605 | 00353 | 三機工業株式会社 | 北里第一三共ﾜｸﾁﾝ株式会社 | VR | ﾊﾞｲﾘｰﾝ FR-585BL | 0.83×20m巻 |  |  |  | 1 | 18000 | 18000 | 0 | 0 | 0
2017-06-30 | 317202 | 0003 | 日本バイリーン株式会社 | 149 | 渡辺 陽介 | 149170605 | 00353 | 三機工業株式会社 | 北里第一三共ﾜｸﾁﾝ株式会社 | VR | ﾊﾞｲﾘｰﾝ FR-585BL | 1.13×20m巻 |  |  |  | 1 | 16700 | 16700 | 0 | 0 | 0
2017-06-30 | 317202 | 0003 | 日本バイリーン株式会社 | 149 | 渡辺 陽介 | 149170605 | 00353 | 三機工業株式会社 | 北里第一三共ﾜｸﾁﾝ株式会社 |  |  |  |  | C02-AFU-02 |  | 0 | 0 | 0 | 0 | 0 | 0
2017-06-30 | 317202 | 0003 | 日本バイリーン株式会社 | 149 | 渡辺 陽介 | 149170605 | 00353 | 三機工業株式会社 | 北里第一三共ﾜｸﾁﾝ株式会社 | VR | ﾊﾞｲﾘｰﾝ FR-585BL | 1.73×20m巻 |  |  |  | 1 | 35300 | 35300 | 0 | 0 | 0
2017-06-30 | 317202 | 0003 | 日本バイリーン株式会社 | 149 | 渡辺 陽介 | 149170605 | 00353 | 三機工業株式会社 | 北里第一三共ﾜｸﾁﾝ株式会社 |  |  |  |  | FPP AHU-1 |  | 0 | 0 | 0 | 0 | 0 | 0
2017-06-30 | 317202 | 0003 | 日本バイリーン株式会社 | 149 | 渡辺 陽介 | 149170605 | 00353 | 三機工業株式会社 | 北里第一三共ﾜｸﾁﾝ株式会社 | VR | ﾊﾞｲﾘｰﾝ FR-585BL | 1.6×20m巻 |  |  |  | 1 | 33500 | 33500 | 0 | 0 | 0
2017-06-30 | 317202 | 0003 | 日本バイリーン株式会社 | 149 | 渡辺 陽介 | 149170605 | 00353 | 三機工業株式会社 | 北里第一三共ﾜｸﾁﾝ株式会社 |  |  |  |  | FPP AHU-2 |  | 0 | 0 | 0 | 0 | 0 | 0
2017-06-30 | 317202 | 0003 | 日本バイリーン株式会社 | 149 | 渡辺 陽介 | 149170605 | 00353 | 三機工業株式会社 | 北里第一三共ﾜｸﾁﾝ株式会社 | VR | ﾊﾞｲﾘｰﾝ FR-585BL | 1.43×20m巻 |  |  |  | 1 | 30000 | 30000 | 0 | 0 | 0
2017-06-30 | 317202 | 0003 | 日本バイリーン株式会社 | 149 | 渡辺 陽介 | 149170605 | 00353 | 三機工業株式会社 | 北里第一三共ﾜｸﾁﾝ株式会社 |  |  |  |  | M02-AFU-04 |  | 0 | 0 | 0 | 0 | 0 | 0
2017-06-30 | 317202 | 0003 | 日本バイリーン株式会社 | 149 | 渡辺 陽介 | 149170605 | 00353 | 三機工業株式会社 | 北里第一三共ﾜｸﾁﾝ株式会社 | VR | ﾊﾞｲﾘｰﾝ FR-585BL | 0.615×20m巻 |  |  |  | 1 | 15000 | 15000 | 0 | 0 | 0
2017-06-30 | 317202 | 0003 | 日本バイリーン株式会社 | 149 | 渡辺 陽介 | 149170605 | 00353 | 三機工業株式会社 | 北里第一三共ﾜｸﾁﾝ株式会社 |  |  |  |  | ※梱包箱に系統名明記願います。 |  | 0 | 0 | 0 | 0 | 0 | 0
2017-06-30 | 317202 | 0003 | 日本バイリーン株式会社 | 149 | 渡辺 陽介 | 149170605 | 00353 | 三機工業株式会社 | 北里第一三共ﾜｸﾁﾝ株式会社 |  |  |  |  | ※見積№ T11-01535-11 |  | 0 | 0 | 0 | 218900 | 17512 | 236412
2017-06-30 | 317222 | 0003 | 日本バイリーン株式会社 | 123 | 前田 健太 | 123161101 | 00051 | ダイダン株式会社 | (仮称)TGMM芝浦ﾌﾟﾛｼﾞｪｸﾄ |  |  |  |  | 系統名：10-H-OAC-02 |  | 0 | 0 | 0 | 0 | 0 | 0
2017-06-30 | 317222 | 0003 | 日本バイリーン株式会社 | 123 | 前田 健太 | 123161101 | 00051 | ダイダン株式会社 | (仮称)TGMM芝浦ﾌﾟﾛｼﾞｪｸﾄ | VT | ﾊﾞｲﾘｰﾝ SVT-20(PS/600N)+FC-620N挟み込み | 610W×610H×20T |  |  |  | 2 | 1450 | 2900 | 0 | 0 | 0
2017-06-30 | 317222 | 0003 | 日本バイリーン株式会社 | 123 | 前田 健太 | 123161101 | 00051 | ダイダン株式会社 | (仮称)TGMM芝浦ﾌﾟﾛｼﾞｪｸﾄ | VT | ﾊﾞｲﾘｰﾝ SVT-20(PS/600N)+FC-620N挟み込み | 610W×305H×20T |  |  |  | 2 | 1450 | 2900 | 0 | 0 | 0
2017-06-30 | 317222 | 0003 | 日本バイリーン株式会社 | 123 | 前田 健太 | 123161101 | 00051 | ダイダン株式会社 | (仮称)TGMM芝浦ﾌﾟﾛｼﾞｪｸﾄ | VXX | ﾊﾞｲﾘｰﾝ ﾛｰﾀ保護用ﾌｨﾙﾀ | 510W×350H×20T |  |  |  | 6 | 1300 | 7800 | 0 | 0 | 0
2017-06-30 | 317222 | 0003 | 日本バイリーン株式会社 | 123 | 前田 健太 | 123161101 | 00051 | ダイダン株式会社 | (仮称)TGMM芝浦ﾌﾟﾛｼﾞｪｸﾄ |  |  |  |  | ※ﾌﾟﾚﾌｨﾙﾀ：金網、押え棒、ﾘﾍﾞｯﾄ SUS304製 |  | 0 | 0 | 0 | 0 | 0 | 0
2017-06-30 | 317222 | 0003 | 日本バイリーン株式会社 | 123 | 前田 健太 | 123161101 | 00051 | ダイダン株式会社 | (仮称)TGMM芝浦ﾌﾟﾛｼﾞｪｸﾄ |  |  |  |  | ※添付の御支給品確認伝票の確定支給日欄に |  | 0 | 0 | 0 | 0 | 0 | 0
2017-06-30 | 317222 | 0003 | 日本バイリーン株式会社 | 123 | 前田 健太 | 123161101 | 00051 | ダイダン株式会社 | (仮称)TGMM芝浦ﾌﾟﾛｼﾞｪｸﾄ |  |  |  |  | 納品日をご記入頂き、梱包に貼付願います |  | 0 | 0 | 0 | 13600 | 1088 | 14688
2017-06-30 | 317227 | 0003 | 日本バイリーン株式会社 | 123 | 前田 健太 | 123161101 | 00051 | ダイダン株式会社 | (仮称)TGMM芝浦ﾌﾟﾛｼﾞｪｸﾄ | VTCA | ﾊﾞｲﾘｰﾝ VMCA-1520 |  |  |  |  | 1 | 135000 | 135000 | 0 | 0 | 0
2017-06-30 | 317227 | 0003 | 日本バイリーン株式会社 | 123 | 前田 健太 | 123161101 | 00051 | ダイダン株式会社 | (仮称)TGMM芝浦ﾌﾟﾛｼﾞｪｸﾄ | VTCA | ﾊﾞｲﾘｰﾝ VMCA-0510 |  |  |  |  | 1 | 70000 | 70000 | 205000 | 16400 | 221400
2017-06-30 | 317230 | 0003 | 日本バイリーン株式会社 | 123 | 前田 健太 | 123161101 | 00051 | ダイダン株式会社 | (仮称)TGMM芝浦ﾌﾟﾛｼﾞｪｸﾄ |  |  |  |  | 系統名：15-AO-AC-01 |  | 0 | 0 | 0 | 0 | 0 | 0
2017-06-30 | 317230 | 0003 | 日本バイリーン株式会社 | 123 | 前田 健太 | 123161101 | 00051 | ダイダン株式会社 | (仮称)TGMM芝浦ﾌﾟﾛｼﾞｪｸﾄ | VM | ﾊﾞｲﾘｰﾝ SVMX-90M | 450W×1400H×65D |  |  |  | 3 | 5000 | 15000 | 0 | 0 | 0
2017-06-30 | 317230 | 0003 | 日本バイリーン株式会社 | 123 | 前田 健太 | 123161101 | 00051 | ダイダン株式会社 | (仮称)TGMM芝浦ﾌﾟﾛｼﾞｪｸﾄ |  |  |  |  | 系統名：15-AO-AC-02 |  | 0 | 0 | 0 | 0 | 0 | 0
2017-06-30 | 317230 | 0003 | 日本バイリーン株式会社 | 123 | 前田 健太 | 123161101 | 00051 | ダイダン株式会社 | (仮称)TGMM芝浦ﾌﾟﾛｼﾞｪｸﾄ | VM | ﾊﾞｲﾘｰﾝ SVMX-90M | 450W×1100H×65D |  |  |  | 3 | 5500 | 16500 | 0 | 0 | 0
2017-06-30 | 317230 | 0003 | 日本バイリーン株式会社 | 123 | 前田 健太 | 123161101 | 00051 | ダイダン株式会社 | (仮称)TGMM芝浦ﾌﾟﾛｼﾞｪｸﾄ |  |  |  |  | 系統名：15-AO-AC-03 |  | 0 | 0 | 0 | 0 | 0 | 0
2017-06-30 | 317230 | 0003 | 日本バイリーン株式会社 | 123 | 前田 健太 | 123161101 | 00051 | ダイダン株式会社 | (仮称)TGMM芝浦ﾌﾟﾛｼﾞｪｸﾄ | VM | ﾊﾞｲﾘｰﾝ SVMX-90M | 450W×1400H×65D |  |  |  | 3 | 5000 | 15000 | 0 | 0 | 0
2017-06-30 | 317230 | 0003 | 日本バイリーン株式会社 | 123 | 前田 健太 | 123161101 | 00051 | ダイダン株式会社 | (仮称)TGMM芝浦ﾌﾟﾛｼﾞｪｸﾄ |  |  |  |  | 系統名：15-AO-AC-04 |  | 0 | 0 | 0 | 0 | 0 | 0
2017-06-30 | 317230 | 0003 | 日本バイリーン株式会社 | 123 | 前田 健太 | 123161101 | 00051 | ダイダン株式会社 | (仮称)TGMM芝浦ﾌﾟﾛｼﾞｪｸﾄ | VM | ﾊﾞｲﾘｰﾝ SVMX-90M | 450W×1400H×65D |  |  |  | 3 | 5000 | 15000 | 0 | 0 | 0
2017-06-30 | 317230 | 0003 | 日本バイリーン株式会社 | 123 | 前田 健太 | 123161101 | 00051 | ダイダン株式会社 | (仮称)TGMM芝浦ﾌﾟﾛｼﾞｪｸﾄ |  |  |  |  | 系統名：15-AO-AC-05 |  | 0 | 0 | 0 | 0 | 0 | 0
2017-06-30 | 317230 | 0003 | 日本バイリーン株式会社 | 123 | 前田 健太 | 123161101 | 00051 | ダイダン株式会社 | (仮称)TGMM芝浦ﾌﾟﾛｼﾞｪｸﾄ | VM | ﾊﾞｲﾘｰﾝ SVMX-90M | 450W×1100H×65D |  |  |  | 3 | 5500 | 16500 | 0 | 0 | 0
2017-06-30 | 317230 | 0003 | 日本バイリーン株式会社 | 123 | 前田 健太 | 123161101 | 00051 | ダイダン株式会社 | (仮称)TGMM芝浦ﾌﾟﾛｼﾞｪｸﾄ |  |  |  |  | 系統名：15-AO-AC-06 |  | 0 | 0 | 0 | 0 | 0 | 0
2017-06-30 | 317230 | 0003 | 日本バイリーン株式会社 | 123 | 前田 健太 | 123161101 | 00051 | ダイダン株式会社 | (仮称)TGMM芝浦ﾌﾟﾛｼﾞｪｸﾄ | VM | ﾊﾞｲﾘｰﾝ SVMX-90M | 450W×1400H×65D |  |  |  | 3 | 5000 | 15000 | 0 | 0 | 0
2017-06-30 | 317230 | 0003 | 日本バイリーン株式会社 | 123 | 前田 健太 | 123161101 | 00051 | ダイダン株式会社 | (仮称)TGMM芝浦ﾌﾟﾛｼﾞｪｸﾄ |  |  |  |  | 系統名：16-AO-AC-01 |  | 0 | 0 | 0 | 0 | 0 | 0
2017-06-30 | 317230 | 0003 | 日本バイリーン株式会社 | 123 | 前田 健太 | 123161101 | 00051 | ダイダン株式会社 | (仮称)TGMM芝浦ﾌﾟﾛｼﾞｪｸﾄ | VM | ﾊﾞｲﾘｰﾝ SVMX-90M | 450W×1400H×65D |  |  |  | 3 | 5000 | 15000 | 0 | 0 | 0
2017-06-30 | 317230 | 0003 | 日本バイリーン株式会社 | 123 | 前田 健太 | 123161101 | 00051 | ダイダン株式会社 | (仮称)TGMM芝浦ﾌﾟﾛｼﾞｪｸﾄ |  |  |  |  | 系統名：16-AO-AC-02 |  | 0 | 0 | 0 | 0 | 0 | 0
2017-06-30 | 317230 | 0003 | 日本バイリーン株式会社 | 123 | 前田 健太 | 123161101 | 00051 | ダイダン株式会社 | (仮称)TGMM芝浦ﾌﾟﾛｼﾞｪｸﾄ | VM | ﾊﾞｲﾘｰﾝ SVMX-90M | 450W×1100H×65D |  |  |  | 3 | 5500 | 16500 | 0 | 0 | 0
2017-06-30 | 317230 | 0003 | 日本バイリーン株式会社 | 123 | 前田 健太 | 123161101 | 00051 | ダイダン株式会社 | (仮称)TGMM芝浦ﾌﾟﾛｼﾞｪｸﾄ |  |  |  |  | 系統名：16-AO-AC-03 |  | 0 | 0 | 0 | 0 | 0 | 0
2017-06-30 | 317230 | 0003 | 日本バイリーン株式会社 | 123 | 前田 健太 | 123161101 | 00051 | ダイダン株式会社 | (仮称)TGMM芝浦ﾌﾟﾛｼﾞｪｸﾄ | VM | ﾊﾞｲﾘｰﾝ SVMX-90M | 450W×1400H×65D |  |  |  | 3 | 5000 | 15000 | 0 | 0 | 0
2017-06-30 | 317230 | 0003 | 日本バイリーン株式会社 | 123 | 前田 健太 | 123161101 | 00051 | ダイダン株式会社 | (仮称)TGMM芝浦ﾌﾟﾛｼﾞｪｸﾄ |  |  |  |  | 系統名：16-AO-AC-04 |  | 0 | 0 | 0 | 0 | 0 | 0
2017-06-30 | 317230 | 0003 | 日本バイリーン株式会社 | 123 | 前田 健太 | 123161101 | 00051 | ダイダン株式会社 | (仮称)TGMM芝浦ﾌﾟﾛｼﾞｪｸﾄ | VM | ﾊﾞｲﾘｰﾝ SVMX-90M | 450W×1400H×65D |  |  |  | 3 | 5000 | 15000 | 0 | 0 | 0
2017-06-30 | 317230 | 0003 | 日本バイリーン株式会社 | 123 | 前田 健太 | 123161101 | 00051 | ダイダン株式会社 | (仮称)TGMM芝浦ﾌﾟﾛｼﾞｪｸﾄ |  |  |  |  | 系統名：16-AO-AC-05 |  | 0 | 0 | 0 | 0 | 0 | 0
2017-06-30 | 317230 | 0003 | 日本バイリーン株式会社 | 123 | 前田 健太 | 123161101 | 00051 | ダイダン株式会社 | (仮称)TGMM芝浦ﾌﾟﾛｼﾞｪｸﾄ | VM | ﾊﾞｲﾘｰﾝ SVMX-90M | 450W×1100H×65D |  |  |  | 3 | 5500 | 16500 | 0 | 0 | 0
2017-06-30 | 317230 | 0003 | 日本バイリーン株式会社 | 123 | 前田 健太 | 123161101 | 00051 | ダイダン株式会社 | (仮称)TGMM芝浦ﾌﾟﾛｼﾞｪｸﾄ |  |  |  |  | 系統名：16-AO-AC-06 |  | 0 | 0 | 0 | 0 | 0 | 0
2017-06-30 | 317230 | 0003 | 日本バイリーン株式会社 | 123 | 前田 健太 | 123161101 | 00051 | ダイダン株式会社 | (仮称)TGMM芝浦ﾌﾟﾛｼﾞｪｸﾄ | VM | ﾊﾞｲﾘｰﾝ SVMX-90M | 450W×1400H×65D |  |  |  | 3 | 5000 | 15000 | 0 | 0 | 0
2017-06-30 | 317230 | 0003 | 日本バイリーン株式会社 | 123 | 前田 健太 | 123161101 | 00051 | ダイダン株式会社 | (仮称)TGMM芝浦ﾌﾟﾛｼﾞｪｸﾄ |  |  |  |  | 系統名：17-AO-AC-01 |  | 0 | 0 | 0 | 0 | 0 | 0
2017-06-30 | 317230 | 0003 | 日本バイリーン株式会社 | 123 | 前田 健太 | 123161101 | 00051 | ダイダン株式会社 | (仮称)TGMM芝浦ﾌﾟﾛｼﾞｪｸﾄ | VM | ﾊﾞｲﾘｰﾝ SVMX-90M | 450W×1400H×65D |  |  |  | 3 | 5000 | 15000 | 0 | 0 | 0
2017-06-30 | 317230 | 0003 | 日本バイリーン株式会社 | 123 | 前田 健太 | 123161101 | 00051 | ダイダン株式会社 | (仮称)TGMM芝浦ﾌﾟﾛｼﾞｪｸﾄ |  |  |  |  | 系統名：17-AO-AC-02 |  | 0 | 0 | 0 | 0 | 0 | 0
2017-06-30 | 317230 | 0003 | 日本バイリーン株式会社 | 123 | 前田 健太 | 123161101 | 00051 | ダイダン株式会社 | (仮称)TGMM芝浦ﾌﾟﾛｼﾞｪｸﾄ | VM | ﾊﾞｲﾘｰﾝ SVMX-90M | 450W×1100H×65D |  |  |  | 3 | 5500 | 16500 | 0 | 0 | 0
2017-06-30 | 317230 | 0003 | 日本バイリーン株式会社 | 123 | 前田 健太 | 123161101 | 00051 | ダイダン株式会社 | (仮称)TGMM芝浦ﾌﾟﾛｼﾞｪｸﾄ |  |  |  |  | 系統名：17-AO-AC-03 |  | 0 | 0 | 0 | 0 | 0 | 0
2017-06-30 | 317230 | 0003 | 日本バイリーン株式会社 | 123 | 前田 健太 | 123161101 | 00051 | ダイダン株式会社 | (仮称)TGMM芝浦ﾌﾟﾛｼﾞｪｸﾄ | VM | ﾊﾞｲﾘｰﾝ SVMX-90M | 450W×1400H×65D |  |  |  | 3 | 5000 | 15000 | 232500 | 18600 | 251100
2017-07-01 | 318706 | 0901 | 幕張：人工用 | 123 | 前田 健太 | 123170301 | 00461 | 株式会社テクノ菱和 | 第一三共ﾌﾟﾛﾌｧｰﾏ平塚工場 | XX | 社内人工 |  |  |  |  | 1 | 0 | 330562 | 330562 | 0 | 330562
2017-07-01 | 318708 | 0901 | 幕張：人工用 | 138 | 前田 健太 | 138170607 | 00031 | 株式会社大気社 | 日本ﾒｼﾞﾌｨｼﾞｯｸｽ㈱北関東ﾗﾎﾞ | XX | 社内人工 |  |  |  |  | 1 | 0 | 136920 | 136920 | 0 | 136920
2017-07-01 | 319301 | 0008 | 有限会社東京空調サービス | 138 | 前田 健太 | 138170607 | 00031 | 株式会社大気社 | 日本ﾒｼﾞﾌｨｼﾞｯｸｽ㈱北関東ﾗﾎﾞ | SXXS | 作業費（発注あり） |  |  |  |  | 3 | 20000 | 60000 | 0 | 0 | 0
2017-07-01 | 319301 | 0008 | 有限会社東京空調サービス | 138 | 前田 健太 | 138170607 | 00031 | 株式会社大気社 | 日本ﾒｼﾞﾌｨｼﾞｯｸｽ㈱北関東ﾗﾎﾞ | SXXS | 車両交通費 |  |  |  |  | 1 | 8000 | 8000 | 68000 | 5440 | 73440
2017-07-03 | 319304 | 0008 | 有限会社東京空調サービス | 129 | 渡辺 陽介 | 129161105 | 00033 | エルゴテック株式会社 | 八王子警察署庁舎㈱改築空調設備工事 | SXXS | 作業費（発注あり） |  |  |  |  | 1 | 0 | 35000 | 35000 | 2800 | 37800
2017-07-04 | 318007 | 0003 | 日本バイリーン株式会社 | 139 | 高橋 重幸 | 139170605 | 00625 | 三菱重工冷熱株式会社 | 児島競艇場 | VX | ﾊﾞｲﾘｰﾝ VX-95M-56F | 610W×610H×290D |  |  |  | 2 | 9200 | 18400 | 0 | 0 | 0
2017-07-04 | 318007 | 0003 | 日本バイリーン株式会社 | 139 | 高橋 重幸 | 139170605 | 00625 | 三菱重工冷熱株式会社 | 児島競艇場 | VX | ﾊﾞｲﾘｰﾝ VX-95M-28H | 610W×305H×290D |  |  |  | 2 | 6000 | 12000 | 0 | 0 | 0
2017-07-04 | 318007 | 0003 | 日本バイリーン株式会社 | 139 | 高橋 重幸 | 139170605 | 00625 | 三菱重工冷熱株式会社 | 児島競艇場 |  |  |  |  | ※三菱重工冷熱㈱売り取決め金額通り |  | 0 | 0 | 0 | 30400 | 2432 | 32832
2017-07-04 | 318096 | 0005 | 株式会社アクシー | 137 | 高橋 重幸 | 137170608 | 00030 | 東洋熱工業株式会社 | 洞峰公園体育館 | PUXM | アクシーPS/400N(ろ材のみ) | 500×500mm |  |  |  | 44 | 420 | 18480 | 0 | 0 | 0
2017-07-04 | 318096 | 0005 | 株式会社アクシー | 137 | 高橋 重幸 | 137170608 | 00030 | 東洋熱工業株式会社 | 洞峰公園体育館 | PUXM | アクシーPS/600N(ろ材のみ) | 600×400mm |  |  |  | 6 | 600 | 3600 | 0 | 0 | 0
2017-07-04 | 318096 | 0005 | 株式会社アクシー | 137 | 高橋 重幸 | 137170608 | 00030 | 東洋熱工業株式会社 | 洞峰公園体育館 | PUXM | アクシーPS/600N(ろ材のみ) | 700×400mm |  |  |  | 6 | 700 | 4200 | 26280 | 2102 | 28382
2017-07-04 | 318353 | 0001 | ニッタ株式会社 | 121 | 高橋 重幸 | 121170207 | 00042 | 新菱冷熱工業株式会社 | OCS東京ﾛｼﾞｽﾃｨｸｽｾﾝﾀｰ(仮称)新築工事 | NT | ニッタ NTJ-20H(RM/400) | 610H×305W×20T |  |  |  | 2 | 1050 | 2100 | 0 | 0 | 0
2017-07-04 | 318353 | 0001 | ニッタ株式会社 | 121 | 高橋 重幸 | 121170207 | 00042 | 新菱冷熱工業株式会社 | OCS東京ﾛｼﾞｽﾃｨｸｽｾﾝﾀｰ(仮称)新築工事 | NT | ニッタ NTJ-20C(RM/400) | 305H×305W×20T |  |  |  | 2 | 850 | 1700 | 0 | 0 | 0
2017-07-04 | 318353 | 0001 | ニッタ株式会社 | 121 | 高橋 重幸 | 121170207 | 00042 | 新菱冷熱工業株式会社 | OCS東京ﾛｼﾞｽﾃｨｸｽｾﾝﾀｰ(仮称)新築工事 | NEM | ニッタ SEJ-95-H GO | 610H×305W×150D |  |  |  | 2 | 3850 | 7700 | 0 | 0 | 0
2017-07-04 | 318353 | 0001 | ニッタ株式会社 | 121 | 高橋 重幸 | 121170207 | 00042 | 新菱冷熱工業株式会社 | OCS東京ﾛｼﾞｽﾃｨｸｽｾﾝﾀｰ(仮称)新築工事 | NEM | ニッタ SEJ-95-C GO | 305H×305W×150D |  |  |  | 2 | 2400 | 4800 | 16300 | 1304 | 17604
2017-07-04 | 318660 | 0003 | 日本バイリーン株式会社 | 123 | 前田 健太 | 123161101 | 00051 | ダイダン株式会社 | (仮称)TGMM芝浦ﾌﾟﾛｼﾞｪｸﾄ |  |  |  |  | 系統名：15-AO-AC-01 |  | 0 | 0 | 0 | 0 | 0 | 0
2017-07-04 | 318660 | 0003 | 日本バイリーン株式会社 | 123 | 前田 健太 | 123161101 | 00051 | ダイダン株式会社 | (仮称)TGMM芝浦ﾌﾟﾛｼﾞｪｸﾄ | VT | ﾊﾞｲﾘｰﾝ SVT-20(PS/600N)+FC-620N挟み込み | 450W×1400H×20T |  |  |  | 3 | 4500 | 13500 | 0 | 0 | 0
2017-07-04 | 318660 | 0003 | 日本バイリーン株式会社 | 123 | 前田 健太 | 123161101 | 00051 | ダイダン株式会社 | (仮称)TGMM芝浦ﾌﾟﾛｼﾞｪｸﾄ |  |  |  |  | 系統名：15-AO-AC-02 |  | 0 | 0 | 0 | 0 | 0 | 0
2017-07-04 | 318660 | 0003 | 日本バイリーン株式会社 | 123 | 前田 健太 | 123161101 | 00051 | ダイダン株式会社 | (仮称)TGMM芝浦ﾌﾟﾛｼﾞｪｸﾄ | VT | ﾊﾞｲﾘｰﾝ SVT-20(PS/600N)+FC-620N挟み込み | 450W×1100H×20T |  |  |  | 3 | 4500 | 13500 | 0 | 0 | 0
2017-07-04 | 318660 | 0003 | 日本バイリーン株式会社 | 123 | 前田 健太 | 123161101 | 00051 | ダイダン株式会社 | (仮称)TGMM芝浦ﾌﾟﾛｼﾞｪｸﾄ |  |  |  |  | 系統名：15-AO-AC-03 |  | 0 | 0 | 0 | 0 | 0 | 0
2017-07-04 | 318660 | 0003 | 日本バイリーン株式会社 | 123 | 前田 健太 | 123161101 | 00051 | ダイダン株式会社 | (仮称)TGMM芝浦ﾌﾟﾛｼﾞｪｸﾄ | VT | ﾊﾞｲﾘｰﾝ SVT-20(PS/600N)+FC-620N挟み込み | 450W×1400H×20T |  |  |  | 3 | 4500 | 13500 | 0 | 0 | 0
2017-07-04 | 318660 | 0003 | 日本バイリーン株式会社 | 123 | 前田 健太 | 123161101 | 00051 | ダイダン株式会社 | (仮称)TGMM芝浦ﾌﾟﾛｼﾞｪｸﾄ |  |  |  |  | 系統名：15-AO-AC-04 |  | 0 | 0 | 0 | 0 | 0 | 0
2017-07-04 | 318660 | 0003 | 日本バイリーン株式会社 | 123 | 前田 健太 | 123161101 | 00051 | ダイダン株式会社 | (仮称)TGMM芝浦ﾌﾟﾛｼﾞｪｸﾄ | VT | ﾊﾞｲﾘｰﾝ SVT-20(PS/600N)+FC-620N挟み込み | 450W×1400H×20T |  |  |  | 3 | 4500 | 13500 | 0 | 0 | 0
2017-07-04 | 318660 | 0003 | 日本バイリーン株式会社 | 123 | 前田 健太 | 123161101 | 00051 | ダイダン株式会社 | (仮称)TGMM芝浦ﾌﾟﾛｼﾞｪｸﾄ |  |  |  |  | 系統名：15-AO-AC-05 |  | 0 | 0 | 0 | 0 | 0 | 0
2017-07-04 | 318660 | 0003 | 日本バイリーン株式会社 | 123 | 前田 健太 | 123161101 | 00051 | ダイダン株式会社 | (仮称)TGMM芝浦ﾌﾟﾛｼﾞｪｸﾄ | VT | ﾊﾞｲﾘｰﾝ SVT-20(PS/600N)+FC-620N挟み込み | 450W×1100H×20T |  |  |  | 3 | 4500 | 13500 | 0 | 0 | 0
2017-07-04 | 318660 | 0003 | 日本バイリーン株式会社 | 123 | 前田 健太 | 123161101 | 00051 | ダイダン株式会社 | (仮称)TGMM芝浦ﾌﾟﾛｼﾞｪｸﾄ |  |  |  |  | 系統名：15-AO-AC-06 |  | 0 | 0 | 0 | 0 | 0 | 0
2017-07-04 | 318660 | 0003 | 日本バイリーン株式会社 | 123 | 前田 健太 | 123161101 | 00051 | ダイダン株式会社 | (仮称)TGMM芝浦ﾌﾟﾛｼﾞｪｸﾄ | VT | ﾊﾞｲﾘｰﾝ SVT-20(PS/600N)+FC-620N挟み込み | 450W×1400H×20T |  |  |  | 3 | 4500 | 13500 | 0 | 0 | 0
2017-07-04 | 318660 | 0003 | 日本バイリーン株式会社 | 123 | 前田 健太 | 123161101 | 00051 | ダイダン株式会社 | (仮称)TGMM芝浦ﾌﾟﾛｼﾞｪｸﾄ |  |  |  |  | 系統名：16-AO-AC-01 |  | 0 | 0 | 0 | 0 | 0 | 0
2017-07-04 | 318660 | 0003 | 日本バイリーン株式会社 | 123 | 前田 健太 | 123161101 | 00051 | ダイダン株式会社 | (仮称)TGMM芝浦ﾌﾟﾛｼﾞｪｸﾄ | VT | ﾊﾞｲﾘｰﾝ SVT-20(PS/600N)+FC-620N挟み込み | 450W×1400H×20T |  |  |  | 3 | 4500 | 13500 | 0 | 0 | 0
2017-07-04 | 318660 | 0003 | 日本バイリーン株式会社 | 123 | 前田 健太 | 123161101 | 00051 | ダイダン株式会社 | (仮称)TGMM芝浦ﾌﾟﾛｼﾞｪｸﾄ |  |  |  |  | 系統名：16-AO-AC-02 |  | 0 | 0 | 0 | 0 | 0 | 0
2017-07-04 | 318660 | 0003 | 日本バイリーン株式会社 | 123 | 前田 健太 | 123161101 | 00051 | ダイダン株式会社 | (仮称)TGMM芝浦ﾌﾟﾛｼﾞｪｸﾄ | VT | ﾊﾞｲﾘｰﾝ SVT-20(PS/600N)+FC-620N挟み込み | 450W×1100H×20T |  |  |  | 3 | 4500 | 13500 | 0 | 0 | 0
2017-07-04 | 318660 | 0003 | 日本バイリーン株式会社 | 123 | 前田 健太 | 123161101 | 00051 | ダイダン株式会社 | (仮称)TGMM芝浦ﾌﾟﾛｼﾞｪｸﾄ |  |  |  |  | 系統名：16-AO-AC-03 |  | 0 | 0 | 0 | 0 | 0 | 0
2017-07-04 | 318660 | 0003 | 日本バイリーン株式会社 | 123 | 前田 健太 | 123161101 | 00051 | ダイダン株式会社 | (仮称)TGMM芝浦ﾌﾟﾛｼﾞｪｸﾄ | VT | ﾊﾞｲﾘｰﾝ SVT-20(PS/600N)+FC-620N挟み込み | 450W×1400H×20T |  |  |  | 3 | 4500 | 13500 | 0 | 0 | 0
2017-07-04 | 318660 | 0003 | 日本バイリーン株式会社 | 123 | 前田 健太 | 123161101 | 00051 | ダイダン株式会社 | (仮称)TGMM芝浦ﾌﾟﾛｼﾞｪｸﾄ |  |  |  |  | 系統名：16-AO-AC-04 |  | 0 | 0 | 0 | 0 | 0 | 0
2017-07-04 | 318660 | 0003 | 日本バイリーン株式会社 | 123 | 前田 健太 | 123161101 | 00051 | ダイダン株式会社 | (仮称)TGMM芝浦ﾌﾟﾛｼﾞｪｸﾄ | VT | ﾊﾞｲﾘｰﾝ SVT-20(PS/600N)+FC-620N挟み込み | 450W×1400H×20T |  |  |  | 3 | 4500 | 13500 | 0 | 0 | 0
2017-07-04 | 318660 | 0003 | 日本バイリーン株式会社 | 123 | 前田 健太 | 123161101 | 00051 | ダイダン株式会社 | (仮称)TGMM芝浦ﾌﾟﾛｼﾞｪｸﾄ |  |  |  |  | 系統名：16-AO-AC-05 |  | 0 | 0 | 0 | 0 | 0 | 0
2017-07-04 | 318660 | 0003 | 日本バイリーン株式会社 | 123 | 前田 健太 | 123161101 | 00051 | ダイダン株式会社 | (仮称)TGMM芝浦ﾌﾟﾛｼﾞｪｸﾄ | VT | ﾊﾞｲﾘｰﾝ SVT-20(PS/600N)+FC-620N挟み込み | 450W×1100H×20T |  |  |  | 3 | 4500 | 13500 | 0 | 0 | 0
2017-07-04 | 318660 | 0003 | 日本バイリーン株式会社 | 123 | 前田 健太 | 123161101 | 00051 | ダイダン株式会社 | (仮称)TGMM芝浦ﾌﾟﾛｼﾞｪｸﾄ |  |  |  |  | 系統名：16-AO-AC-06 |  | 0 | 0 | 0 | 0 | 0 | 0
2017-07-04 | 318660 | 0003 | 日本バイリーン株式会社 | 123 | 前田 健太 | 123161101 | 00051 | ダイダン株式会社 | (仮称)TGMM芝浦ﾌﾟﾛｼﾞｪｸﾄ | VT | ﾊﾞｲﾘｰﾝ SVT-20(PS/600N)+FC-620N挟み込み | 450W×1400H×20T |  |  |  | 3 | 4500 | 13500 | 0 | 0 | 0
2017-07-04 | 318660 | 0003 | 日本バイリーン株式会社 | 123 | 前田 健太 | 123161101 | 00051 | ダイダン株式会社 | (仮称)TGMM芝浦ﾌﾟﾛｼﾞｪｸﾄ |  |  |  |  | 系統名：17-AO-AC-01 |  | 0 | 0 | 0 | 0 | 0 | 0
2017-07-04 | 318660 | 0003 | 日本バイリーン株式会社 | 123 | 前田 健太 | 123161101 | 00051 | ダイダン株式会社 | (仮称)TGMM芝浦ﾌﾟﾛｼﾞｪｸﾄ | VT | ﾊﾞｲﾘｰﾝ SVT-20(PS/600N)+FC-620N挟み込み | 450W×1400H×20T |  |  |  | 3 | 4500 | 13500 | 0 | 0 | 0
2017-07-04 | 318660 | 0003 | 日本バイリーン株式会社 | 123 | 前田 健太 | 123161101 | 00051 | ダイダン株式会社 | (仮称)TGMM芝浦ﾌﾟﾛｼﾞｪｸﾄ |  |  |  |  | 系統名：17-AO-AC-02 |  | 0 | 0 | 0 | 0 | 0 | 0
2017-07-04 | 318660 | 0003 | 日本バイリーン株式会社 | 123 | 前田 健太 | 123161101 | 00051 | ダイダン株式会社 | (仮称)TGMM芝浦ﾌﾟﾛｼﾞｪｸﾄ | VT | ﾊﾞｲﾘｰﾝ SVT-20(PS/600N)+FC-620N挟み込み | 450W×1100H×20T |  |  |  | 3 | 4500 | 13500 | 0 | 0 | 0
2017-07-04 | 318660 | 0003 | 日本バイリーン株式会社 | 123 | 前田 健太 | 123161101 | 00051 | ダイダン株式会社 | (仮称)TGMM芝浦ﾌﾟﾛｼﾞｪｸﾄ |  |  |  |  | 系統名：17-AO-AC-03 |  | 0 | 0 | 0 | 0 | 0 | 0
2017-07-04 | 318660 | 0003 | 日本バイリーン株式会社 | 123 | 前田 健太 | 123161101 | 00051 | ダイダン株式会社 | (仮称)TGMM芝浦ﾌﾟﾛｼﾞｪｸﾄ | VT | ﾊﾞｲﾘｰﾝ SVT-20(PS/600N)+FC-620N挟み込み | 450W×1400H×20T |  |  |  | 3 | 4500 | 13500 | 202500 | 16200 | 218700
2017-07-04 | 318744 | 0217 | 三幸工業株式会社 | 121 | 高橋 重幸 | 121170304 | 00042 | 新菱冷熱工業株式会社 | 公立藤岡総合病院新入院棟建設･附属外来ｾﾝﾀｰ改修工事 | SB | 三幸工業ﾋﾟｱｽﾋﾞｽ M4 |  |  |  |  | 200 | 20 | 4000 | 0 | 0 | 0
2017-07-04 | 318744 | 0217 | 三幸工業株式会社 | 121 | 高橋 重幸 | 121170304 | 00042 | 新菱冷熱工業株式会社 | 公立藤岡総合病院新入院棟建設･附属外来ｾﾝﾀｰ改修工事 | SB | 三幸工業運賃(混載便) |  |  |  |  | 1 | 0 | 800 | 4800 | 384 | 5184
2017-07-05 | 317942 | 0001 | ニッタ株式会社 | 127 | 古泉 匡 | 127170713 | 03023 | コトヒラ工業株式会社 | OEM(ｺﾄﾋﾗ) | NSP | ニッタ 3442-6XN3PX FIX AA | 400×400×65 | WHEP-14056-0 |  |  | 1 | 19400 | 19400 | 19400 | 1552 | 20952
2017-07-05 | 318098 | 0005 | 株式会社アクシー | 137 | 高橋 重幸 | 137170605 | 00030 | 東洋熱工業株式会社 | 貴 ｴｱﾄﾛﾆｯｸ事業部 | PUXM | アクシーAI-100W(SUS枠) | 610W×600H×23T |  |  |  | 2 | 6670 | 13340 | 0 | 0 | 0
2017-07-05 | 318098 | 0005 | 株式会社アクシー | 137 | 高橋 重幸 | 137170605 | 00030 | 東洋熱工業株式会社 | 貴 ｴｱﾄﾛﾆｯｸ事業部 | PUXM | アクシーAI-100W(SUS枠) | 400W×400H×23T |  |  |  | 2 | 3840 | 7680 | 0 | 0 | 0
2017-07-05 | 318098 | 0005 | 株式会社アクシー | 137 | 高橋 重幸 | 137170605 | 00030 | 東洋熱工業株式会社 | 貴 ｴｱﾄﾛﾆｯｸ事業部 |  |  |  |  | ※W方向ﾜｲﾔｰ取っ手、SUS金網付 |  | 0 | 0 | 0 | 0 | 0 | 0
2017-07-05 | 318098 | 0005 | 株式会社アクシー | 137 | 高橋 重幸 | 137170605 | 00030 | 東洋熱工業株式会社 | 貴 ｴｱﾄﾛﾆｯｸ事業部 |  |  |  |  | ※実績注番 137161102(2016年11月納入) |  | 0 | 0 | 0 | 0 | 0 | 0
2017-07-05 | 318098 | 0005 | 株式会社アクシー | 137 | 高橋 重幸 | 137170605 | 00030 | 東洋熱工業株式会社 | 貴 ｴｱﾄﾛﾆｯｸ事業部 |  |  |  |  | 137161202(2017年1月納入) |  | 0 | 0 | 0 | 21020 | 1681 | 22701
2017-07-05 | 318354 | 0001 | ニッタ株式会社 | 123 | 前田 健太 | 123161201 | 00051 | ダイダン株式会社 | 獨協医科大学越谷病院新棟建設工事 | NT | ニッタ NT-20F(AF200A) | 610H×610W×20T |  |  |  | 1 | 2600 | 2600 | 0 | 0 | 0
2017-07-05 | 318354 | 0001 | ニッタ株式会社 | 123 | 前田 健太 | 123161201 | 00051 | ダイダン株式会社 | 獨協医科大学越谷病院新棟建設工事 | NEM | ニッタ EP-95-F GO | 610H×610W×150D |  |  |  | 1 | 6000 | 6000 | 8600 | 688 | 9288
2017-07-05 | 318672 | 0003 | 日本バイリーン株式会社 | 123 | 前田 健太 | 123170205 | 00052 | 株式会社日立プラントサービス | ﾌｧﾅｯｸ㈱壬生ﾚｰｻﾞｰ棟建設工事 | VZ | ﾊﾞｲﾘｰﾝ VZE-65M-56F |  |  |  |  | 2 | 5000 | 10000 | 10000 | 800 | 10800
2017-07-05 | 319294 | 0071 | その他諸口（小口現金） | 124 | 前田 健太 | 124170701 | 00279 | クボタ空調株式会社 | 日興製薬㈱羽島ｲﾝﾀｰ工場建設ﾌﾟﾛｼﾞｪｸﾄ | SAXB | LC-0640-M3 | (送料込) |  |  |  | 12 | 230 | 2760 | 0 | 0 | 0
2017-07-05 | 319294 | 0071 | その他諸口（小口現金） | 124 | 前田 健太 | 124170701 | 00279 | クボタ空調株式会社 | 日興製薬㈱羽島ｲﾝﾀｰ工場建設ﾌﾟﾛｼﾞｪｸﾄ | SAXB | 代引手数料 |  |  |  |  | 1 | 0 | 300 | 0 | 0 | 0
2017-07-05 | 319294 | 0071 | その他諸口（小口現金） | 124 | 前田 健太 | 124170701 | 00279 | クボタ空調株式会社 | 日興製薬㈱羽島ｲﾝﾀｰ工場建設ﾌﾟﾛｼﾞｪｸﾄ |  |  |  |  | ㈱ﾐｽﾐ | TEL:0120-343-066 FAX:0570-034-355 | 0 | 0 | 0 | 3060 | 245 | 3305
2017-07-06 | 317945 | 0001 | ニッタ株式会社 | 127 | 古泉 匡 | 127170702 | 03023 | コトヒラ工業株式会社 | OEM(ｺﾄﾋﾗ) | NXX | ニッタ TNNA30U5-6XN6PX FIX AA | 250H×500W×47 | THEP-12225-2 |  |  | 1 | 141780 | 141780 | 0 | 0 | 0
2017-07-06 | 317945 | 0001 | ニッタ株式会社 | 127 | 古泉 匡 | 127170702 | 03023 | コトヒラ工業株式会社 | OEM(ｺﾄﾋﾗ) | NXX | ニッタ TNNA30U5-6XN6PX FIX AA | 200H×800W×47 | THEP-12226-2 |  |  | 1 | 143310 | 143310 | 0 | 0 | 0
2017-07-06 | 317945 | 0001 | ニッタ株式会社 | 127 | 古泉 匡 | 127170702 | 03023 | コトヒラ工業株式会社 | OEM(ｺﾄﾋﾗ) | NXX | ニッタ TNNA30U5-6XN6PX FIX AA | 590H×725W×47 | THEP-12227-2 |  |  | 2 | 151550 | 303100 | 588190 | 47055 | 635245
2017-07-06 | 317946 | 0001 | ニッタ株式会社 | 127 | 古泉 匡 | 127170720 | 03023 | コトヒラ工業株式会社 | OEM(ｺﾄﾋﾗ) | NSP | ニッタ 3441-63N3PX FIX AA | 610H×915W×65 | NHEP-11016-0 |  |  | 4 | 20600 | 82400 | 82400 | 6592 | 88992
2017-07-06 | 317947 | 0001 | ニッタ株式会社 | 127 | 古泉 匡 | 127170721 | 03023 | コトヒラ工業株式会社 | OEM(ｺﾄﾋﾗ) | NSP | ニッタ 3442-6XN3PX FIX AA | 400×400×65 | WHEP-14056-0 |  |  | 1 | 19400 | 19400 | 19400 | 1552 | 20952
2017-07-06 | 317948 | 0001 | ニッタ株式会社 | 127 | 古泉 匡 | 127170726 | 03023 | コトヒラ工業株式会社 | OEM(ｺﾄﾋﾗ) | NAE | ニッタ AEⅡ-90-X GG | 200×200×65 | NEC-11039-0 |  |  | 2 | 4100 | 8200 | 8200 | 656 | 8856
2017-07-06 | 317949 | 0001 | ニッタ株式会社 | 127 | 古泉 匡 | 127170710 | 03023 | コトヒラ工業株式会社 | OEM(ｺﾄﾋﾗ) | NSP | ニッタ 3607-61 RR AA | 305×305×68 | NHEP-09082-0 |  |  | 10 | 5800 | 58000 | 58000 | 4640 | 62640
2017-07-06 | 318036 | 0003 | 日本バイリーン株式会社 | 138 | 前田 健太 | 138170614 | 00624 | サンエス工業株式会社 | ㈱真和商会 | VT | ﾊﾞｲﾘｰﾝ FR/585 ろ材のみ | 500×500㎜ |  |  |  | 18 | 270 | 4860 | 0 | 0 | 0
2017-07-06 | 318036 | 0003 | 日本バイリーン株式会社 | 138 | 前田 健太 | 138170614 | 00624 | サンエス工業株式会社 | ㈱真和商会 | VXX | ﾊﾞｲﾘｰﾝ 送料 |  |  |  |  | 1 | 0 | 1500 | 0 | 0 | 0
2017-07-06 | 318036 | 0003 | 日本バイリーン株式会社 | 138 | 前田 健太 | 138170614 | 00624 | サンエス工業株式会社 | ㈱真和商会 |  |  |  |  | ※見積№ T11-00323-05 |  | 0 | 0 | 0 | 6360 | 509 | 6869
2017-07-06 | 318099 | 0005 | 株式会社アクシー | 137 | 高橋 重幸 | 137170607 | 00030 | 東洋熱工業株式会社 | 貴社 | PUXM | アクシーｽﾃﾝﾃﾞﾐｽﾀ(ｽﾃﾝ枠) | 935W×267H×50T |  |  |  | 2 | 9260 | 18520 | 18520 | 1482 | 20002
2017-07-06 | 318100 | 0005 | 株式会社アクシー | 137 | 高橋 重幸 | 137170607 | 00030 | 東洋熱工業株式会社 | 貴社 | PUXM | アクシーｽﾃﾝﾃﾞﾐｽﾀ(ｽﾃﾝ枠) | 480W×555H×50T |  |  |  | 2 | 9170 | 18340 | 18340 | 1467 | 19807
2017-07-06 | 318490 | 0001 | ニッタ株式会社 | 138 | 前田 健太 | 138170607 | 00031 | 株式会社大気社 | 日本ﾒｼﾞﾌｨｼﾞｯｸｽ㈱北関東ﾗﾎﾞ | NEM | ニッタ EP-90-W GI（接着仕様） | 305H×610W×150t |  |  |  | 4 | 8200 | 32800 | 0 | 0 | 0
2017-07-06 | 318490 | 0001 | ニッタ株式会社 | 138 | 前田 健太 | 138170607 | 00031 | 株式会社大気社 | 日本ﾒｼﾞﾌｨｼﾞｯｸｽ㈱北関東ﾗﾎﾞ | NEH | ニッタ EHJ-A-DS GI EO | 305H×610W×150t |  |  |  | 2 | 8800 | 17600 | 0 | 0 | 0
2017-07-06 | 318490 | 0001 | ニッタ株式会社 | 138 | 前田 健太 | 138170607 | 00031 | 株式会社大気社 | 日本ﾒｼﾞﾌｨｼﾞｯｸｽ㈱北関東ﾗﾎﾞ | NEH | ニッタ EHJ-A-D GI EO | 610H×610W×150t |  |  |  | 3 | 14000 | 42000 | 0 | 0 | 0
2017-07-06 | 318490 | 0001 | ニッタ株式会社 | 138 | 前田 健太 | 138170607 | 00031 | 株式会社大気社 | 日本ﾒｼﾞﾌｨｼﾞｯｸｽ㈱北関東ﾗﾎﾞ | NEH | ニッタ EHJ-A-C GI EO | 305H×305W×150t |  |  |  | 1 | 7100 | 7100 | 0 | 0 | 0
2017-07-06 | 318490 | 0001 | ニッタ株式会社 | 138 | 前田 健太 | 138170607 | 00031 | 株式会社大気社 | 日本ﾒｼﾞﾌｨｼﾞｯｸｽ㈱北関東ﾗﾎﾞ | NEH | ニッタ EHS-A-DS GI EO | 305H×610W×150t |  |  |  | 15 | 15920 | 238800 | 0 | 0 | 0
2017-07-06 | 318490 | 0001 | ニッタ株式会社 | 138 | 前田 健太 | 138170607 | 00031 | 株式会社大気社 | 日本ﾒｼﾞﾌｨｼﾞｯｸｽ㈱北関東ﾗﾎﾞ | NEH | ニッタ EHS-A-D GI EO | 610H×610W×150t |  |  |  | 15 | 20150 | 302250 | 0 | 0 | 0
2017-07-06 | 318490 | 0001 | ニッタ株式会社 | 138 | 前田 健太 | 138170607 | 00031 | 株式会社大気社 | 日本ﾒｼﾞﾌｨｼﾞｯｸｽ㈱北関東ﾗﾎﾞ | NEH | ニッタ EHSL-A-F GI | 610H×610W×292t |  |  |  | 1 | 24800 | 24800 | 665350 | 53228 | 718578
2017-07-06 | 318757 | 0001 | ニッタ株式会社 | 123 | 前田 健太 | 123161201 | 00051 | ダイダン株式会社 | 獨協医科大学越谷病院新棟建設工事 | NT | ニッタ NTJ-20H(AF200A) | 610H×305W×20T |  |  |  | 2 | 1600 | 3200 | 0 | 0 | 0
2017-07-06 | 318757 | 0001 | ニッタ株式会社 | 123 | 前田 健太 | 123161201 | 00051 | ダイダン株式会社 | 獨協医科大学越谷病院新棟建設工事 | NT | ニッタ NT-20C(AF200A) | 305H×305W×20T |  |  |  | 1 | 1000 | 1000 | 0 | 0 | 0
2017-07-06 | 318757 | 0001 | ニッタ株式会社 | 123 | 前田 健太 | 123161201 | 00051 | ダイダン株式会社 | 獨協医科大学越谷病院新棟建設工事 | NT | ニッタ NTJ-20F(AF200A) | 610H×610W×20T |  |  |  | 4 | 2900 | 11600 | 15800 | 1264 | 17064
2017-07-07 | 317956 | 0001 | ニッタ株式会社 | 127 | 古泉 匡 | 127170703 | 03023 | コトヒラ工業株式会社 | OEM(ｺﾄﾋﾗ) | NSP | ニッタ 3441-6X RO AA | 250×250×68 | WHEP-14084-0 |  |  | 5 | 16800 | 84000 | 84000 | 6720 | 90720
2017-07-07 | 317957 | 0001 | ニッタ株式会社 | 127 | 古泉 匡 | 127170706 | 03023 | コトヒラ工業株式会社 | OEM(ｺﾄﾋﾗ) | NSP | ニッタ 3601-6X RI AA | 380H×1100W×68 | NHEP-12047-0 |  |  | 10 | 16000 | 160000 | 160000 | 12800 | 172800
2017-07-07 | 318334 | 2748 | シマ産業株式会社 | 129 | 渡辺 陽介 | 129170701 | 03030 | 三幸工業株式会社 | 三幸工業㈱ | SAXB | DG87-541 | 0～500Pa |  |  |  | 5 | 4400 | 22000 | 22000 | 1760 | 23760
2017-07-07 | 318335 | 2748 | シマ産業株式会社 | 129 | 渡辺 陽介 | 129170701 | 03030 | 三幸工業株式会社 | 三幸工業㈱ | SAXB | CL13-291 | 100～500Pa |  |  |  | 5 | 7700 | 38500 | 38500 | 3080 | 41580
2017-07-07 | 318491 | 0001 | ニッタ株式会社 | 149 | 渡辺 陽介 | 149170607 | 01520 | 橋本総業株式会社 | 大村美術館 | NEM | ニッタ EPJ-90-X | 400H×500W×150t |  |  |  | 2 | 10000 | 20000 | 0 | 0 | 0
2017-07-07 | 318491 | 0001 | ニッタ株式会社 | 149 | 渡辺 陽介 | 149170607 | 01520 | 橋本総業株式会社 | 大村美術館 |  |  |  |  | ※送り状に【E5341490675】と明記願います |  | 0 | 0 | 0 | 20000 | 1600 | 21600
2017-07-07 | 318493 | 0001 | ニッタ株式会社 | 123 | 前田 健太 | 123170301 | 00461 | 株式会社テクノ菱和 | 第一三共ﾌﾟﾛﾌｧｰﾏ平塚工場 | NBCAP | ニッタ CAP-GS-C(H)-SAVDS-D3-SP用 | ﾊﾟﾝﾁﾝｸﾞ | SU-1 |  |  | 6 | 5900 | 35400 | 0 | 0 | 0
2017-07-07 | 318493 | 0001 | ニッタ株式会社 | 123 | 前田 健太 | 123170301 | 00461 | 株式会社テクノ菱和 | 第一三共ﾌﾟﾛﾌｧｰﾏ平塚工場 | NBCAP | ニッタ CAP-GS-DS(H)-SAVDS-D3-SP用 | ﾊﾟﾝﾁﾝｸﾞ | SU-2 |  |  | 11 | 6400 | 70400 | 0 | 0 | 0
2017-07-07 | 318493 | 0001 | ニッタ株式会社 | 123 | 前田 健太 | 123170301 | 00461 | 株式会社テクノ菱和 | 第一三共ﾌﾟﾛﾌｧｰﾏ平塚工場 | NBCAP | ニッタ CAP-GS-D(H)-SAVDS-D3-SP用 | ﾊﾟﾝﾁﾝｸﾞ | SU-3 |  |  | 12 | 9700 | 116400 | 222200 | 17776 | 239976
2017-07-07 | 318494 | 0001 | ニッタ株式会社 | 149 | 渡辺 陽介 | 149170701 | 01315 | アズビル株式会社 | 実験動物中央研究所 | NEM | ニッタ EP-98-F GI | 610×610×150 |  |  |  | 1 | 4926 | 4926 | 4926 | 394 | 5320
2017-07-07 | 318631 | 0005 | 株式会社アクシー | 137 | 高橋 重幸 | 137170701 | 00030 | 東洋熱工業株式会社 | TDK㈱成田工場D3棟 | PUXM | アクシーPS/300N(ろ材のみ) | 500×560mm |  |  |  | 12 | 500 | 6000 | 0 | 0 | 0
2017-07-07 | 318631 | 0005 | 株式会社アクシー | 137 | 高橋 重幸 | 137170701 | 00030 | 東洋熱工業株式会社 | TDK㈱成田工場D3棟 |  |  |  |  | ※現着前に岡村様へ連絡願います。 |  | 0 | 0 | 0 | 6000 | 480 | 6480
2017-07-07 | 318677 | 0003 | 日本バイリーン株式会社 | 123 | 前田 健太 | 123170205 | 00052 | 株式会社日立プラントサービス | ﾌｧﾅｯｸ㈱壬生ﾚｰｻﾞｰ棟建設工事 | VT | ﾊﾞｲﾘｰﾝ VT-20C-610F(PS/400) | 610W×610H×20T |  |  |  | 2 | 1800 | 3600 | 3600 | 288 | 3888
2017-07-07 | 318725 | 0003 | 日本バイリーン株式会社 | 121 | 高橋 重幸 | 121170504 | 00030 | 東洋熱工業株式会社 | かながわｻｲｴﾝｽﾊﾟｰｸ専有部空調設備他更新工事Ⅱ期その2(R&D棟) | VMR | ﾊﾞｲﾘｰﾝ VMR-HA-160RT-S | 1600W×990H×470L |  |  |  | 1 | 140000 | 140000 | 0 | 0 | 0
2017-07-07 | 318725 | 0003 | 日本バイリーン株式会社 | 121 | 高橋 重幸 | 121170504 | 00030 | 東洋熱工業株式会社 | かながわｻｲｴﾝｽﾊﾟｰｸ専有部空調設備他更新工事Ⅱ期その2(R&D棟) | VMR | ﾊﾞｲﾘｰﾝ VMR-HB-160RT-S | 1600W×1300H×470L |  |  |  | 1 | 150000 | 150000 | 0 | 0 | 0
2017-07-07 | 318725 | 0003 | 日本バイリーン株式会社 | 121 | 高橋 重幸 | 121170504 | 00030 | 東洋熱工業株式会社 | かながわｻｲｴﾝｽﾊﾟｰｸ専有部空調設備他更新工事Ⅱ期その2(R&D棟) | VMR | ﾊﾞｲﾘｰﾝ VMR-HB-160LT-S | 1600W×1300H×470L |  |  |  | 1 | 150000 | 150000 | 440000 | 35200 | 475200
2017-07-07 | 319306 | 0008 | 有限会社東京空調サービス | 123 | 前田 健太 | 123170204 | 00051 | ダイダン株式会社 | (仮称)TOL計画 | SXXS | 作業費（発注あり） |  |  |  |  | 3 | 20000 | 60000 | 0 | 0 | 0
2017-07-07 | 319306 | 0008 | 有限会社東京空調サービス | 123 | 前田 健太 | 123170204 | 00051 | ダイダン株式会社 | (仮称)TOL計画 | SXXS | 車両交通費 |  |  |  |  | 1 | 5000 | 5000 | 65000 | 5200 | 70200
2017-07-10 | 317960 | 0001 | ニッタ株式会社 | 127 | 古泉 匡 | 127170712 | 03023 | コトヒラ工業株式会社 | OEM(ｺﾄﾋﾗ) | NSP | ニッタ 3601-6X RI AA | 210H×950W×68 | NHEP-11011-0 |  |  | 10 | 11600 | 116000 | 116000 | 9280 | 125280
2017-07-10 | 317961 | 0001 | ニッタ株式会社 | 127 | 古泉 匡 | 127170716 | 03023 | コトヒラ工業株式会社 | OEM(ｺﾄﾋﾗ) | NSP | ニッタ 34J1-6X RR AA | 250×250×68 | NHEP-08071-1 |  |  | 10 | 4600 | 46000 | 46000 | 3680 | 49680
2017-07-10 | 318055 | 0003 | 日本バイリーン株式会社 | 129 | 渡辺 陽介 | 129170702 | 00584 | 菱機工業株式会社東京支店 | (仮称)高崎駅前新築工事 | VR | ﾊﾞｲﾘｰﾝ FC-620N | 1.6×50m |  |  |  | 1 | 11800 | 11800 | 0 | 0 | 0
2017-07-10 | 318055 | 0003 | 日本バイリーン株式会社 | 129 | 渡辺 陽介 | 129170702 | 00584 | 菱機工業株式会社東京支店 | (仮称)高崎駅前新築工事 |  |  |  |  | ※現着前にｺﾞﾔ様へ連絡願います。 |  | 0 | 0 | 0 | 11800 | 944 | 12744
2017-07-10 | 318511 | 0001 | ニッタ株式会社 | 123 | 前田 健太 | 123170301 | 00461 | 株式会社テクノ菱和 | 第一三共ﾌﾟﾛﾌｧｰﾏ平塚工場 | NPTS | ニッタ ﾋﾞﾆｰﾙﾊﾞｯｸﾞ・Oﾘﾝｸﾞ |  | EU-1 |  |  | 5 | 17500 | 87500 | 0 | 0 | 0
2017-07-10 | 318511 | 0001 | ニッタ株式会社 | 123 | 前田 健太 | 123170301 | 00461 | 株式会社テクノ菱和 | 第一三共ﾌﾟﾛﾌｧｰﾏ平塚工場 | NEH | ニッタ EHSL-A-CF GI EE | 305H×305W×292 | EU-1 |  |  | 5 | 9000 | 45000 | 0 | 0 | 0
2017-07-10 | 318511 | 0001 | ニッタ株式会社 | 123 | 前田 健太 | 123170301 | 00461 | 株式会社テクノ菱和 | 第一三共ﾌﾟﾛﾌｧｰﾏ平塚工場 | NEM | ニッタ EP-65-C GO | 305H×305W×150 | EU-1A |  |  | 2 | 2733 | 5466 | 0 | 0 | 0
2017-07-10 | 318511 | 0001 | ニッタ株式会社 | 123 | 前田 健太 | 123170301 | 00461 | 株式会社テクノ菱和 | 第一三共ﾌﾟﾛﾌｧｰﾏ平塚工場 | NEM | ニッタ EP-65-C GO | 305H×305W×150 | EU-1A |  |  | 1 | 2733 | 2733 | 0 | 0 | 0
2017-07-10 | 318511 | 0001 | ニッタ株式会社 | 123 | 前田 健太 | 123170301 | 00461 | 株式会社テクノ菱和 | 第一三共ﾌﾟﾛﾌｧｰﾏ平塚工場 | NPTS | ニッタ ﾋﾞﾆｰﾙﾊﾞｯｸﾞ・Oﾘﾝｸﾞ |  | EU-2 |  |  | 10 | 19600 | 196000 | 0 | 0 | 0
2017-07-10 | 318511 | 0001 | ニッタ株式会社 | 123 | 前田 健太 | 123170301 | 00461 | 株式会社テクノ菱和 | 第一三共ﾌﾟﾛﾌｧｰﾏ平塚工場 | NEH | ニッタ EHSL-A-F GI EE | 610H×610W×292 | EU-2 |  |  | 10 | 19000 | 190000 | 0 | 0 | 0
2017-07-10 | 318511 | 0001 | ニッタ株式会社 | 123 | 前田 健太 | 123170301 | 00461 | 株式会社テクノ菱和 | 第一三共ﾌﾟﾛﾌｧｰﾏ平塚工場 | NEH | ニッタ EHSL-A-F GI EO | 610H×610W×292 | FU-1 |  |  | 1 | 19040 | 19040 | 0 | 0 | 0
2017-07-10 | 318511 | 0001 | ニッタ株式会社 | 123 | 前田 健太 | 123170301 | 00461 | 株式会社テクノ菱和 | 第一三共ﾌﾟﾛﾌｧｰﾏ平塚工場 | NPTS | ニッタ S2PH用Oﾘﾝｸﾞ/ﾋﾞﾆｰﾙﾊﾞｯｸﾞ |  | FU-1 |  |  | 1 | 25600 | 25600 | 0 | 0 | 0
2017-07-10 | 318511 | 0001 | ニッタ株式会社 | 123 | 前田 健太 | 123170301 | 00461 | 株式会社テクノ菱和 | 第一三共ﾌﾟﾛﾌｧｰﾏ平塚工場 | NEM | ニッタ EP-65-W GO | 305H×610W×150 | FU-1A |  |  | 1 | 3141 | 3141 | 0 | 0 | 0
2017-07-10 | 318511 | 0001 | ニッタ株式会社 | 123 | 前田 健太 | 123170301 | 00461 | 株式会社テクノ菱和 | 第一三共ﾌﾟﾛﾌｧｰﾏ平塚工場 | NSP | ニッタ 1506-12 RO | 610H×610W×292 | FU-4 |  |  | 1 | 12700 | 12700 | 0 | 0 | 0
2017-07-10 | 318511 | 0001 | ニッタ株式会社 | 123 | 前田 健太 | 123170301 | 00461 | 株式会社テクノ菱和 | 第一三共ﾌﾟﾛﾌｧｰﾏ平塚工場 | NSP | ニッタ 1505-12 RO | 610H×305W×292 | FU-5 |  |  | 1 | 7100 | 7100 | 0 | 0 | 0
2017-07-10 | 318511 | 0001 | ニッタ株式会社 | 123 | 前田 健太 | 123170301 | 00461 | 株式会社テクノ菱和 | 第一三共ﾌﾟﾛﾌｧｰﾏ平塚工場 | NEH | ニッタ EHS-A-C GI EO | 305H×305W×150 | SU-1 |  |  | 6 | 4120 | 24720 | 0 | 0 | 0
2017-07-10 | 318511 | 0001 | ニッタ株式会社 | 123 | 前田 健太 | 123170301 | 00461 | 株式会社テクノ菱和 | 第一三共ﾌﾟﾛﾌｧｰﾏ平塚工場 | NEM | ニッタ EP-65-C GI | 305H×305W×150 | SU-1A |  |  | 3 | 2733 | 8199 | 0 | 0 | 0
2017-07-10 | 318511 | 0001 | ニッタ株式会社 | 123 | 前田 健太 | 123170301 | 00461 | 株式会社テクノ菱和 | 第一三共ﾌﾟﾛﾌｧｰﾏ平塚工場 | NEM | ニッタ EP-65-C GI | 305H×305W×150 | SU-1A |  |  | 1 | 2733 | 2733 | 0 | 0 | 0
2017-07-10 | 318511 | 0001 | ニッタ株式会社 | 123 | 前田 健太 | 123170301 | 00461 | 株式会社テクノ菱和 | 第一三共ﾌﾟﾛﾌｧｰﾏ平塚工場 | NEH | ニッタ EHS-A-DS GI EO | 305H×610W×150 | SU-2 |  |  | 11 | 5450 | 59950 | 0 | 0 | 0
2017-07-10 | 318511 | 0001 | ニッタ株式会社 | 123 | 前田 健太 | 123170301 | 00461 | 株式会社テクノ菱和 | 第一三共ﾌﾟﾛﾌｧｰﾏ平塚工場 | NEM | ニッタ EP-65-W GI | 305H×610W×150 | SU-2A |  |  | 1 | 3927 | 3927 | 0 | 0 | 0
2017-07-10 | 318511 | 0001 | ニッタ株式会社 | 123 | 前田 健太 | 123170301 | 00461 | 株式会社テクノ菱和 | 第一三共ﾌﾟﾛﾌｧｰﾏ平塚工場 | NEH | ニッタ EHS-A-D GI EO | 610H×610W×150 | SU-3 |  |  | 12 | 9010 | 108120 | 0 | 0 | 0
2017-07-10 | 318511 | 0001 | ニッタ株式会社 | 123 | 前田 健太 | 123170301 | 00461 | 株式会社テクノ菱和 | 第一三共ﾌﾟﾛﾌｧｰﾏ平塚工場 | NEM | ニッタ EP-90-C GO | 305H×305W×150 | VFU-1 |  |  | 1 | 1780 | 1780 | 0 | 0 | 0
2017-07-10 | 318511 | 0001 | ニッタ株式会社 | 123 | 前田 健太 | 123170301 | 00461 | 株式会社テクノ菱和 | 第一三共ﾌﾟﾛﾌｧｰﾏ平塚工場 | NPTS | ニッタ S1PH用Oﾘﾝｸﾞ/ﾋﾞﾆｰﾙﾊﾞｯｸﾞ |  | VFU-1 |  |  | 1 | 12800 | 12800 | 0 | 0 | 0
2017-07-10 | 318511 | 0001 | ニッタ株式会社 | 123 | 前田 健太 | 123170301 | 00461 | 株式会社テクノ菱和 | 第一三共ﾌﾟﾛﾌｧｰﾏ平塚工場 | NEH | ニッタ EHSL-A-FC GI EO | 610H×305W×292 | VFU-1 |  |  | 1 | 12950 | 12950 | 829459 | 66357 | 895816
2017-07-10 | 318745 | 0217 | 三幸工業株式会社 | 121 | 高橋 重幸 | 121170304 | 00042 | 新菱冷熱工業株式会社 | 公立藤岡総合病院新入院棟建設･附属外来ｾﾝﾀｰ改修工事 |  |  |  |  | ﾌﾟﾚﾌｨﾙﾀｹｰｼﾝｸﾞ | ※参考図面：WES-17095-0 | 0 | 0 | 0 | 0 | 0 | 0
2017-07-10 | 318745 | 0217 | 三幸工業株式会社 | 121 | 高橋 重幸 | 121170304 | 00042 | 新菱冷熱工業株式会社 | 公立藤岡総合病院新入院棟建設･附属外来ｾﾝﾀｰ改修工事 | SB | 三幸工業1×1P-NTG-AS(ﾄﾞｱ方向:L) | 730H×730W×200L |  |  |  | 1 | 23000 | 23000 | 0 | 0 | 0
2017-07-10 | 318745 | 0217 | 三幸工業株式会社 | 121 | 高橋 重幸 | 121170304 | 00042 | 新菱冷熱工業株式会社 | 公立藤岡総合病院新入院棟建設･附属外来ｾﾝﾀｰ改修工事 | SB | 三幸工業運搬費(混載便) |  |  |  |  | 1 | 0 | 5000 | 0 | 0 | 0
2017-07-10 | 318745 | 0217 | 三幸工業株式会社 | 121 | 高橋 重幸 | 121170304 | 00042 | 新菱冷熱工業株式会社 | 公立藤岡総合病院新入院棟建設･附属外来ｾﾝﾀｰ改修工事 |  |  |  |  | ※作図お願い致します。 |  | 0 | 0 | 0 | 28000 | 2240 | 30240
2017-07-10 | 318758 | 0001 | ニッタ株式会社 | 124 | 前田 健太 | 124170602 | 00279 | クボタ空調株式会社 | 中央化学㈱鹿島工場 | NT | ニッタ NT-20F(RM/400) | 610H×610W×20T |  |  |  | 20 | 1100 | 22000 | 0 | 0 | 0
2017-07-10 | 318758 | 0001 | ニッタ株式会社 | 124 | 前田 健太 | 124170602 | 00279 | クボタ空調株式会社 | 中央化学㈱鹿島工場 | NT | ニッタ NT-20W(RM/400) | 305H×610W×20T |  |  |  | 10 | 800 | 8000 | 30000 | 2400 | 32400
2017-07-11 | 318059 | 0003 | 日本バイリーン株式会社 | 138 | 前田 健太 | 138170702 | 00624 | サンエス工業株式会社 | ㈱保志 | VT | ﾊﾞｲﾘｰﾝ PA/350HL ろ材のみ | 500×500㎜ |  |  |  | 10 | 600 | 6000 | 0 | 0 | 0
2017-07-11 | 318059 | 0003 | 日本バイリーン株式会社 | 138 | 前田 健太 | 138170702 | 00624 | サンエス工業株式会社 | ㈱保志 | VXX | ﾊﾞｲﾘｰﾝ 送料 |  |  |  |  | 1 | 0 | 1500 | 0 | 0 | 0
2017-07-11 | 318059 | 0003 | 日本バイリーン株式会社 | 138 | 前田 健太 | 138170702 | 00624 | サンエス工業株式会社 | ㈱保志 |  |  |  |  | ※実績注番：138170402（2017年4月納入） |  | 0 | 0 | 0 | 0 | 0 | 0
2017-07-11 | 318059 | 0003 | 日本バイリーン株式会社 | 138 | 前田 健太 | 138170702 | 00624 | サンエス工業株式会社 | ㈱保志 |  |  |  |  | ※見積№ T13-00187-02 |  | 0 | 0 | 0 | 7500 | 600 | 8100
2017-07-11 | 318512 | 0001 | ニッタ株式会社 | 123 | 前田 健太 | 123170301 | 00461 | 株式会社テクノ菱和 | 第一三共ﾌﾟﾛﾌｧｰﾏ平塚工場 | NXX | ニッタ Vｽﾘｯﾄ |  | EU-1 |  |  | 5 | 27200 | 136000 | 0 | 0 | 0
2017-07-11 | 318512 | 0001 | ニッタ株式会社 | 123 | 前田 健太 | 123170301 | 00461 | 株式会社テクノ菱和 | 第一三共ﾌﾟﾛﾌｧｰﾏ平塚工場 | NXX | ニッタ ﾋﾞﾆｰﾙﾊﾞｯｸ用ﾊﾟﾈﾙ |  | EU-1 |  |  | 1 | 19500 | 19500 | 0 | 0 | 0
2017-07-11 | 318512 | 0001 | ニッタ株式会社 | 123 | 前田 健太 | 123170301 | 00461 | 株式会社テクノ菱和 | 第一三共ﾌﾟﾛﾌｧｰﾏ平塚工場 | NXX | ニッタ 除洗ﾎﾟｰﾄ |  | EU-1 |  |  | 1 | 170500 | 170500 | 0 | 0 | 0
2017-07-11 | 318512 | 0001 | ニッタ株式会社 | 123 | 前田 健太 | 123170301 | 00461 | 株式会社テクノ菱和 | 第一三共ﾌﾟﾛﾌｧｰﾏ平塚工場 | NBCAPP | ニッタ CAP-GS-C(M)-EAS-DS-SP用ﾊﾟﾝﾁﾝｸﾞ |  | EU-1A |  |  | 2 | 5900 | 11800 | 0 | 0 | 0
2017-07-11 | 318512 | 0001 | ニッタ株式会社 | 123 | 前田 健太 | 123170301 | 00461 | 株式会社テクノ菱和 | 第一三共ﾌﾟﾛﾌｧｰﾏ平塚工場 | NBCAPP | ニッタ CAP-GS-C(M)-EAS-DS-SP用ﾊﾟﾝﾁﾝｸﾞ |  | EU-1A |  |  | 1 | 10500 | 10500 | 0 | 0 | 0
2017-07-11 | 318512 | 0001 | ニッタ株式会社 | 123 | 前田 健太 | 123170301 | 00461 | 株式会社テクノ菱和 | 第一三共ﾌﾟﾛﾌｧｰﾏ平塚工場 | NXX | ニッタ Vｽﾘｯﾄ |  | EU-2 |  |  | 10 | 39200 | 392000 | 0 | 0 | 0
2017-07-11 | 318512 | 0001 | ニッタ株式会社 | 123 | 前田 健太 | 123170301 | 00461 | 株式会社テクノ菱和 | 第一三共ﾌﾟﾛﾌｧｰﾏ平塚工場 | NXX | ニッタ ﾋﾞﾆｰﾙﾊﾞｯｸ用ﾊﾟﾈﾙ |  | EU-2 |  |  | 1 | 21800 | 21800 | 0 | 0 | 0
2017-07-11 | 318512 | 0001 | ニッタ株式会社 | 123 | 前田 健太 | 123170301 | 00461 | 株式会社テクノ菱和 | 第一三共ﾌﾟﾛﾌｧｰﾏ平塚工場 | NXX | ニッタ 除洗ﾎﾟｰﾄ |  | EU-2 |  |  | 1 | 170300 | 170300 | 0 | 0 | 0
2017-07-11 | 318512 | 0001 | ニッタ株式会社 | 123 | 前田 健太 | 123170301 | 00461 | 株式会社テクノ菱和 | 第一三共ﾌﾟﾛﾌｧｰﾏ平塚工場 | NT | ニッタ NT-50F（RM/600） | 610×610×50 | FU-1 |  |  | 1 | 1565 | 1565 | 0 | 0 | 0
2017-07-11 | 318512 | 0001 | ニッタ株式会社 | 123 | 前田 健太 | 123170301 | 00461 | 株式会社テクノ菱和 | 第一三共ﾌﾟﾛﾌｧｰﾏ平塚工場 | NT | ニッタ NT-25F（RM/600） | 610×610×25 | FU-2 |  |  | 1 | 1330 | 1330 | 0 | 0 | 0
2017-07-11 | 318512 | 0001 | ニッタ株式会社 | 123 | 前田 健太 | 123170301 | 00461 | 株式会社テクノ菱和 | 第一三共ﾌﾟﾛﾌｧｰﾏ平塚工場 | NT | ニッタ NT-20C（RM/600） | 305×305×20 | FU-3 |  |  | 1 | 700 | 700 | 0 | 0 | 0
2017-07-11 | 318512 | 0001 | ニッタ株式会社 | 123 | 前田 健太 | 123170301 | 00461 | 株式会社テクノ菱和 | 第一三共ﾌﾟﾛﾌｧｰﾏ平塚工場 | NT | ニッタ NT-20F（RM/600） | 610×610×20 | FU-4 |  |  | 1 | 1300 | 1300 | 0 | 0 | 0
2017-07-11 | 318512 | 0001 | ニッタ株式会社 | 123 | 前田 健太 | 123170301 | 00461 | 株式会社テクノ菱和 | 第一三共ﾌﾟﾛﾌｧｰﾏ平塚工場 | NT | ニッタ NT-20H（RM/600） | 610×305×20 | FU-5 |  |  | 1 | 940 | 940 | 0 | 0 | 0
2017-07-11 | 318512 | 0001 | ニッタ株式会社 | 123 | 前田 健太 | 123170301 | 00461 | 株式会社テクノ菱和 | 第一三共ﾌﾟﾛﾌｧｰﾏ平塚工場 | NT | ニッタ NT-20C（RM/600） | 305×305×20 | FU-6 |  |  | 1 | 700 | 700 | 0 | 0 | 0
2017-07-11 | 318512 | 0001 | ニッタ株式会社 | 123 | 前田 健太 | 123170301 | 00461 | 株式会社テクノ菱和 | 第一三共ﾌﾟﾛﾌｧｰﾏ平塚工場 | NBCAPP | ニッタ CAP-GS-C(M)-SAS-DS-SP用ﾊﾟﾝﾁﾝｸﾞ |  | SU-1A |  |  | 3 | 5900 | 17700 | 0 | 0 | 0
2017-07-11 | 318512 | 0001 | ニッタ株式会社 | 123 | 前田 健太 | 123170301 | 00461 | 株式会社テクノ菱和 | 第一三共ﾌﾟﾛﾌｧｰﾏ平塚工場 | NBCAPP | ニッタ CAP-GS-C(M)-SAS-DS-SP用ﾊﾟﾝﾁﾝｸﾞ |  | SU-1A |  |  | 1 | 10500 | 10500 | 0 | 0 | 0
2017-07-11 | 318512 | 0001 | ニッタ株式会社 | 123 | 前田 健太 | 123170301 | 00461 | 株式会社テクノ菱和 | 第一三共ﾌﾟﾛﾌｧｰﾏ平塚工場 | NBCAPP | ニッタ CAP-GS-DS(M)-SAS-DS-SP用ﾊﾟﾝﾁﾝｸﾞ |  | SU-2A |  |  | 1 | 12900 | 12900 | 0 | 0 | 0
2017-07-11 | 318512 | 0001 | ニッタ株式会社 | 123 | 前田 健太 | 123170301 | 00461 | 株式会社テクノ菱和 | 第一三共ﾌﾟﾛﾌｧｰﾏ平塚工場 | NT | ニッタ NT-20C（RM/600） | 305×305×20 | VFU-1 |  |  | 1 | 860 | 860 | 0 | 0 | 0
2017-07-11 | 318512 | 0001 | ニッタ株式会社 | 123 | 前田 健太 | 123170301 | 00461 | 株式会社テクノ菱和 | 第一三共ﾌﾟﾛﾌｧｰﾏ平塚工場 | NXX | ニッタ FA50-H GO | 610×305×50 | VFU-1 |  |  | 1 | 2249 | 2249 | 983144 | 78651 | 1061795
2017-07-11 | 318693 | 0003 | 日本バイリーン株式会社 | 123 | 前田 健太 | 123170602 | 00051 | ダイダン株式会社 | (仮称)G計画 Tea House AB棟新築工事 | VRX | ﾊﾞｲﾘｰﾝ VA･CM-0510L | 690W×515H×250L |  |  |  | 1 | 45000 | 45000 | 0 | 0 | 0
2017-07-11 | 318693 | 0003 | 日本バイリーン株式会社 | 123 | 前田 健太 | 123170602 | 00051 | ダイダン株式会社 | (仮称)G計画 Tea House AB棟新築工事 | VRX | ﾊﾞｲﾘｰﾝ VA-25K4H(PS/600N)CN-Ⅱ付 | 610W×305H×25T |  |  |  | 2 | 5000 | 10000 | 0 | 0 | 0
2017-07-11 | 318693 | 0003 | 日本バイリーン株式会社 | 123 | 前田 健太 | 123170602 | 00051 | ダイダン株式会社 | (仮称)G計画 Tea House AB棟新築工事 | VBX | ﾊﾞｲﾘｰﾝ 運搬費 |  |  |  |  | 1 | 0 | 5000 | 60000 | 4800 | 64800
2017-07-12 | 317970 | 0001 | ニッタ株式会社 | 127 | 古泉 匡 | 127170730 | 03021 | 株式会社ラスコ | ㈱ﾗｽｺ |  |  |  |  | TSI社製ﾚｰｻﾞｰﾊﾟｰﾃｨｸﾙｶｳﾝﾀｰ |  | 0 | 0 | 0 | 0 | 0 | 0
2017-07-12 | 317970 | 0001 | ニッタ株式会社 | 127 | 古泉 匡 | 127170730 | 03021 | 株式会社ラスコ | ㈱ﾗｽｺ | NBX | ニッタ LASAIRⅡ-110 校正 | （S/N：41708） |  |  |  | 1 | 243000 | 243000 | 0 | 0 | 0
2017-07-12 | 317970 | 0001 | ニッタ株式会社 | 127 | 古泉 匡 | 127170730 | 03021 | 株式会社ラスコ | ㈱ﾗｽｺ |  |  |  |  | ※見積№ AN16063003 |  | 0 | 0 | 0 | 0 | 0 | 0
2017-07-12 | 317970 | 0001 | ニッタ株式会社 | 127 | 古泉 匡 | 127170730 | 03021 | 株式会社ラスコ | ㈱ﾗｽｺ | [6 empty] | 0 | 0 | 0 | 0 | 0 | 0
2017-07-12 | 317970 | 0001 | ニッタ株式会社 | 127 | 古泉 匡 | 127170730 | 03021 | 株式会社ラスコ | ㈱ﾗｽｺ |  |  |  |  | ※納品時、現品票添付願います。 |  | 0 | 0 | 0 | 0 | 0 | 0
2017-07-12 | 317970 | 0001 | ニッタ株式会社 | 127 | 古泉 匡 | 127170730 | 03021 | 株式会社ラスコ | ㈱ﾗｽｺ |  |  |  |  | （ﾒｰﾙにて送付済み） |  | 0 | 0 | 0 | 243000 | 19440 | 262440
2017-07-12 | 317971 | 0001 | ニッタ株式会社 | 127 | 古泉 匡 | 127170705 | 03023 | コトヒラ工業株式会社 | OEM(ｺﾄﾋﾗ) | NSP | ニッタ TNNA30U5-6XN6PX FIX AA | 250H×500W×47 | THEP-12225-2 |  |  | 1 | 141780 | 141780 | 0 | 0 | 0
2017-07-12 | 317971 | 0001 | ニッタ株式会社 | 127 | 古泉 匡 | 127170705 | 03023 | コトヒラ工業株式会社 | OEM(ｺﾄﾋﾗ) | NSP | ニッタ TNNA30U5-6XN6PX FIX AA | 200H×800W×47 | THEP-12226-2 |  |  | 1 | 143310 | 143310 | 0 | 0 | 0
2017-07-12 | 317971 | 0001 | ニッタ株式会社 | 127 | 古泉 匡 | 127170705 | 03023 | コトヒラ工業株式会社 | OEM(ｺﾄﾋﾗ) | NSP | ニッタ TNNA30U5-6XN6PX FIX AA | 590H×725W×47 | THEP-12227-2 |  |  | 2 | 151550 | 303100 | 588190 | 47055 | 635245
2017-07-12 | 317972 | 0001 | ニッタ株式会社 | 127 | 古泉 匡 | 127170711 | 03023 | コトヒラ工業株式会社 | OEM(ｺﾄﾋﾗ) | NSP | ニッタ 3601-6X RI AA | 380H×1100W×68 | NHEP-12047-0 |  |  | 5 | 16000 | 80000 | 80000 | 6400 | 86400
2017-07-12 | 317973 | 0001 | ニッタ株式会社 | 127 | 古泉 匡 | 127170708 | 03023 | コトヒラ工業株式会社 | OEM(ｺﾄﾋﾗ) | NSP | ニッタ 3502-6XN3PX FIX AA | 500×500×52 | NHEP-10065-0 |  |  | 10 | 10200 | 102000 | 102000 | 8160 | 110160
2017-07-12 | 317974 | 0001 | ニッタ株式会社 | 127 | 古泉 匡 | 127170707 | 03023 | コトヒラ工業株式会社 | OEM(ｺﾄﾋﾗ) | NSP | ニッタ 3502-62N3PX FIX AA | 610×610×52 | NHEP-10076-0 |  |  | 50 | 11000 | 550000 | 550000 | 44000 | 594000
2017-07-12 | 318065 | 0003 | 日本バイリーン株式会社 | 139 | 高橋 重幸 | 139170604 | 00625 | 三菱重工冷熱株式会社 | ｿﾆｰ鹿児島 | VBX | ﾊﾞｲﾘｰﾝ ﾓｰﾀｰAssy |  |  |  |  | 2 | 42000 | 84000 | 0 | 0 | 0
2017-07-12 | 318065 | 0003 | 日本バイリーン株式会社 | 139 | 高橋 重幸 | 139170604 | 00625 | 三菱重工冷熱株式会社 | ｿﾆｰ鹿児島 |  |  |  |  | ※連式用 3相 200V 0.1W | ｽﾌﾟﾛｹｯﾄ大・小、ﾁｪｰﾝ、ﾓｰﾀｰ台付 | 0 | 0 | 0 | 0 | 0 | 0
2017-07-12 | 318065 | 0003 | 日本バイリーン株式会社 | 139 | 高橋 重幸 | 139170604 | 00625 | 三菱重工冷熱株式会社 | ｿﾆｰ鹿児島 | VBX | ﾊﾞｲﾘｰﾝ 運搬費 |  |  |  |  | 1 | 0 | 1500 | 0 | 0 | 0
2017-07-12 | 318065 | 0003 | 日本バイリーン株式会社 | 139 | 高橋 重幸 | 139170604 | 00625 | 三菱重工冷熱株式会社 | ｿﾆｰ鹿児島 |  |  |  |  | ※御見積№ S17-10992 |  | 0 | 0 | 0 | 85500 | 6840 | 92340
2017-07-12 | 318073 | 0003 | 日本バイリーン株式会社 | 121 | 高橋 重幸 | 121160101 | 00042 | 新菱冷熱工業株式会社 | 国立がん研究ｾﾝﾀｰ新総合棟新築工事 | VR | ﾊﾞｲﾘｰﾝ FC-620N | 1.6×50m |  |  |  | 1 | 11800 | 11800 | 0 | 0 | 0
2017-07-12 | 318073 | 0003 | 日本バイリーン株式会社 | 121 | 高橋 重幸 | 121160101 | 00042 | 新菱冷熱工業株式会社 | 国立がん研究ｾﾝﾀｰ新総合棟新築工事 |  |  |  |  | ※現着前に平賀様へ連絡願います。 |  | 0 | 0 | 0 | 11800 | 944 | 12744
2017-07-12 | 318336 | 2748 | シマ産業株式会社 | 129 | 渡辺 陽介 | 129170701 | 03030 | 三幸工業株式会社 | 三幸工業㈱ | SAXB | DG87-541 | 0～100Pa |  |  |  | 5 | 6000 | 30000 | 0 | 0 | 0
2017-07-12 | 318336 | 2748 | シマ産業株式会社 | 129 | 渡辺 陽介 | 129170701 | 03030 | 三幸工業株式会社 | 三幸工業㈱ | SAXB | DG87-541 | 0～500Pa |  |  |  | 5 | 4400 | 22000 | 0 | 0 | 0
2017-07-12 | 318336 | 2748 | シマ産業株式会社 | 129 | 渡辺 陽介 | 129170701 | 03030 | 三幸工業株式会社 | 三幸工業㈱ | SAXB | DG85-39A(丸型垂直) | 0～500Pa |  |  |  | 3 | 9900 | 29700 | 0 | 0 | 0
2017-07-12 | 318336 | 2748 | シマ産業株式会社 | 129 | 渡辺 陽介 | 129170701 | 03030 | 三幸工業株式会社 | 三幸工業㈱ | SAXB | CL13-291 | 100～500Pa |  |  |  | 6 | 7700 | 46200 | 127900 | 10232 | 138132
2017-07-12 | 318513 | 0001 | ニッタ株式会社 | 138 | 前田 健太 | 138170611 | 00461 | 株式会社テクノ菱和 | 日本化薬 | NXX | ニッタ 活性炭ﾌｨﾙﾀ 寿命試験 |  |  |  |  | 1 | 0 | 26000 | 26000 | 2080 | 28080
2017-07-12 | 318759 | 0001 | ニッタ株式会社 | 121 | 高橋 重幸 | 121170305 | 00030 | 東洋熱工業株式会社 | 日本ﾃﾄﾗﾊﾟｯｸ | NEH | ニッタ EHS-A-DS GO EI | 305H×610W×150D |  |  |  | 1 | 6250 | 6250 | 6250 | 500 | 6750
2017-07-12 | 318974 | 0001 | ニッタ株式会社 | 124 | 前田 健太 | 124170504 | 00279 | クボタ空調株式会社 | ﾆｺﾝ相模原製作所 | NSP | ニッタ 1506-16 RI | 610H×610W×292D |  |  |  | 6 | 12750 | 76500 | 0 | 0 | 0
2017-07-12 | 318974 | 0001 | ニッタ株式会社 | 124 | 前田 健太 | 124170504 | 00279 | クボタ空調株式会社 | ﾆｺﾝ相模原製作所 | NSP | ニッタ 1505-16 RI | 610H×305W×292D |  |  |  | 5 | 7140 | 35700 | 112200 | 8976 | 121176
2017-07-13 | 317995 | 0001 | ニッタ株式会社 | 127 | 古泉 匡 | 127170724 | 03023 | コトヒラ工業株式会社 | OEM(ｺﾄﾋﾗ) | NSP | ニッタ 3601-6X RR AA | 200×200×68 | NHEP-11106-0 |  |  | 3 | 4500 | 13500 | 13500 | 1080 | 14580
2017-07-13 | 317996 | 0001 | ニッタ株式会社 | 127 | 古泉 匡 | 127170719 | 03023 | コトヒラ工業株式会社 | OEM(ｺﾄﾋﾗ) | NSP | ニッタ 3341-6XN6PX FIX AA | 400H×400W×47 | NHEP-09084-0 |  |  | 2 | 16700 | 33400 | 0 | 0 | 0
2017-07-13 | 317996 | 0001 | ニッタ株式会社 | 127 | 古泉 匡 | 127170719 | 03023 | コトヒラ工業株式会社 | OEM(ｺﾄﾋﾗ) | NSP | ニッタ 3341-6XN6PX FIX AA | 400H×800W×47 | NHEP-10040-0 |  |  | 1 | 16745 | 16745 | 50145 | 4012 | 54157
2017-07-13 | 317997 | 0001 | ニッタ株式会社 | 127 | 古泉 匡 | 127170722 | 03023 | コトヒラ工業株式会社 | OEM(ｺﾄﾋﾗ) | NSP | ニッタ 3607-61 RR AA | 305×305×68 | NHEP-09082-0 |  |  | 10 | 5800 | 58000 | 58000 | 4640 | 62640
2017-07-13 | 318089 | 0003 | 日本バイリーン株式会社 | 129 | 渡辺 陽介 | 129170705 | 00032 | 第一工業株式会社 | ﾏﾛｳﾄﾞｲﾝ熊谷設備配管改修工事 | VR | ﾊﾞｲﾘｰﾝ FC-620N | 1.6×50m |  |  |  | 1 | 11800 | 11800 | 0 | 0 | 0
2017-07-13 | 318089 | 0003 | 日本バイリーン株式会社 | 129 | 渡辺 陽介 | 129170705 | 00032 | 第一工業株式会社 | ﾏﾛｳﾄﾞｲﾝ熊谷設備配管改修工事 |  |  |  |  | ※現着前に宇都宮様へ連絡願います。 |  | 0 | 0 | 0 | 11800 | 944 | 12744
2017-07-13 | 318112 | 0005 | 株式会社アクシー | 138 | 前田 健太 | 138170613 | 00624 | サンエス工業株式会社 | 萬座塗料㈱厚木営業所 | PUXM | アクシーTDBT-90 亜鉛枠付 | 500×500×25t |  |  |  | 4 | 4020 | 16080 | 0 | 0 | 0
2017-07-13 | 318112 | 0005 | 株式会社アクシー | 138 | 前田 健太 | 138170613 | 00624 | サンエス工業株式会社 | 萬座塗料㈱厚木営業所 |  |  |  |  | ※流出側補強、ﾊﾟｯｷﾝ有 |  | 0 | 0 | 0 | 16080 | 1286 | 17366
2017-07-13 | 318514 | 0001 | ニッタ株式会社 | 123 | 前田 健太 | 123170601 | 00031 | 株式会社大気社 | 光製薬 | NXX | ニッタ ﾘﾓｰﾄﾊﾟｰﾃｨｸﾙｾﾝｻ | 7510-A2F |  |  |  | 1 | 330000 | 330000 | 0 | 0 | 0
2017-07-13 | 318514 | 0001 | ニッタ株式会社 | 123 | 前田 健太 | 123170601 | 00031 | 株式会社大気社 | 光製薬 |  |  |  |  | ※見積№ RK-170522B1 |  | 0 | 0 | 0 | 330000 | 26400 | 356400
2017-07-13 | 318985 | 0001 | ニッタ株式会社 | 124 | 前田 健太 | 124161001 | 00279 | クボタ空調株式会社 | 東北医科薬科大学医学部教育研究棟新築工事 | NRL | ニッタ RLJ-90-X6-ZLS2 GO | 910H×460W×65D |  |  |  | 1 | 4600 | 4600 | 0 | 0 | 0
2017-07-13 | 318985 | 0001 | ニッタ株式会社 | 124 | 前田 健太 | 124161001 | 00279 | クボタ空調株式会社 | 東北医科薬科大学医学部教育研究棟新築工事 | NRL | ニッタ RLJ-90-X6-ZLS2 GO | 1230H×428W×65D |  |  |  | 2 | 5700 | 11400 | 16000 | 1280 | 17280
2017-07-13 | 319004 | 0001 | ニッタ株式会社 | 129 | 渡辺 陽介 | 129170604 | 01383 | 新菱テクニカルサービス株式会社 | 川口市保健所検査施設設置工事のうち空調設備工事 | NBCAP | ニッタ CAP-GS-D(M)-SAVD3-DS-AS |  |  |  |  | 2 | 56260 | 112520 | 0 | 0 | 0
2017-07-13 | 319004 | 0001 | ニッタ株式会社 | 129 | 渡辺 陽介 | 129170604 | 01383 | 新菱テクニカルサービス株式会社 | 川口市保健所検査施設設置工事のうち空調設備工事 | NBCAP | ニッタ CAP-GS-DS(M)-SAVD3-DS-AS |  |  |  |  | 1 | 44960 | 44960 | 0 | 0 | 0
2017-07-13 | 319004 | 0001 | ニッタ株式会社 | 129 | 渡辺 陽介 | 129170604 | 01383 | 新菱テクニカルサービス株式会社 | 川口市保健所検査施設設置工事のうち空調設備工事 | NBCAP | ニッタ CAP-GS-DS(M)-SAVD3-DS-AS |  |  |  |  | 1 | 44960 | 44960 | 202440 | 16196 | 218636
2017-07-13 | 319161 | 0071 | その他諸口（小口現金） | 123 | 前田 健太 | 123170301 | 00461 | 株式会社テクノ菱和 | 第一三共ﾌﾟﾛﾌｧｰﾏ平塚工場 | PXXS | 駐車代（内税） |  |  |  |  | 1 | 0 | 400 | 400 | 0 | 400
2017-07-13 | 319164 | 0071 | その他諸口（小口現金） | 123 | 前田 健太 | 123170301 | 00461 | 株式会社テクノ菱和 | 第一三共ﾌﾟﾛﾌｧｰﾏ平塚工場 | PXXS | 駐車代（内税） |  |  |  |  | 1 | 0 | 1500 | 1500 | 0 | 1500
2017-07-13 | 319165 | 0071 | その他諸口（小口現金） | 123 | 前田 健太 | 123170301 | 00461 | 株式会社テクノ菱和 | 第一三共ﾌﾟﾛﾌｧｰﾏ平塚工場 | BXXS | 部材代(内税) |  |  |  |  | 1 | 0 | 4561 | 0 | 0 | 0
2017-07-13 | 319165 | 0071 | その他諸口（小口現金） | 123 | 前田 健太 | 123170301 | 00461 | 株式会社テクノ菱和 | 第一三共ﾌﾟﾛﾌｧｰﾏ平塚工場 | BXXS | 部材代(内税) | 7/12 |  |  |  | 1 | 0 | 2678 | 7239 | 0 | 7239
2017-07-14 | 317998 | 0001 | ニッタ株式会社 | 170 | 白井 孝成 | 170170703 | 90162 | 美らいず株式会社 | 美らいず株式会社 |  |  |  |  | Hygiena社製 |  | 0 | 0 | 0 | 0 | 0 | 0
2017-07-14 | 317998 | 0001 | ニッタ株式会社 | 170 | 白井 孝成 | 170170703 | 90162 | 美らいず株式会社 | 美らいず株式会社 | NATP | ニッタ ﾙﾐﾉﾒｰﾀｰ System SURE Plus | 型式:SS3 |  |  |  | 1 | 74000 | 74000 | 0 | 0 | 0
2017-07-14 | 317998 | 0001 | ニッタ株式会社 | 170 | 白井 孝成 | 170170703 | 90162 | 美らいず株式会社 | 美らいず株式会社 | NATP | ニッタ ふき取り試薬 Ultrasnap 100本入り | 型式:US2020 |  |  |  | 1 | 15000 | 15000 | 89000 | 7120 | 96120
2017-07-14 | 318006 | 0001 | ニッタ株式会社 | 127 | 古泉 匡 | 127170704 | 03023 | コトヒラ工業株式会社 | OEM(ｺﾄﾋﾗ) | NSP | ニッタ 3441-6X RO AA | 250×250×68 | WHEP-14084-0 |  |  | 5 | 16800 | 84000 | 84000 | 6720 | 90720
2017-07-14 | 318137 | 0003 | 日本バイリーン株式会社 | 138 | 前田 健太 | 138170703 | 00624 | サンエス工業株式会社 | 三菱電機 | VR | ﾊﾞｲﾘｰﾝ PA/305HL（ろ材のみ） | 800×5100㎜ |  |  |  | 10 | 3200 | 32000 | 0 | 0 | 0
2017-07-14 | 318137 | 0003 | 日本バイリーン株式会社 | 138 | 前田 健太 | 138170703 | 00624 | サンエス工業株式会社 | 三菱電機 | VR | ﾊﾞｲﾘｰﾝ AI/100W（ろ材のみ） | 1000×1000㎜ |  |  |  | 6 | 4500 | 27000 | 0 | 0 | 0
2017-07-14 | 318137 | 0003 | 日本バイリーン株式会社 | 138 | 前田 健太 | 138170703 | 00624 | サンエス工業株式会社 | 三菱電機 |  |  |  |  | ※見積№ S17-11257 |  | 0 | 0 | 0 | 59000 | 4720 | 63720
2017-07-14 | 318141 | 0003 | 日本バイリーン株式会社 | 123 | 前田 健太 | 123161201 | 00051 | ダイダン株式会社 | 獨協医科大学越谷病院新棟建設工事 | VR | ﾊﾞｲﾘｰﾝ FC-620N | 1.6×50m |  | 系統名:FU-3-1 処理風量:1800CMH |  | 1 | 11800 | 11800 | 0 | 0 | 0
2017-07-14 | 318141 | 0003 | 日本バイリーン株式会社 | 123 | 前田 健太 | 123161201 | 00051 | ダイダン株式会社 | 獨協医科大学越谷病院新棟建設工事 |  |  |  |  | ※現着前に外岡様へ連絡願います。 |  | 0 | 0 | 0 | 11800 | 944 | 12744
2017-07-14 | 318294 | 0006 | 美浜株式会社 | 149 | 渡辺 陽介 | 149170702 | 01375 | 菱和設備株式会社 | 興和㈱富士工場 | ZXXM | WO70PV500D |  |  |  |  | 2 | 7400 | 14800 | 0 | 0 | 0
2017-07-14 | 318294 | 0006 | 美浜株式会社 | 149 | 渡辺 陽介 | 149170702 | 01375 | 菱和設備株式会社 | 興和㈱富士工場 | ZXXM | WO70PV100D |  |  |  |  | 1 | 8100 | 8100 | 0 | 0 | 0
2017-07-14 | 318294 | 0006 | 美浜株式会社 | 149 | 渡辺 陽介 | 149170702 | 01375 | 菱和設備株式会社 | 興和㈱富士工場 | ZXXM | KGA70VR-H |  |  |  |  | 3 | 1050 | 3150 | 0 | 0 | 0
2017-07-14 | 318294 | 0006 | 美浜株式会社 | 149 | 渡辺 陽介 | 149170702 | 01375 | 菱和設備株式会社 | 興和㈱富士工場 | ZXXM | KGA70VR-L |  |  |  |  | 3 | 1050 | 3150 | 0 | 0 | 0
2017-07-14 | 318294 | 0006 | 美浜株式会社 | 149 | 渡辺 陽介 | 149170702 | 01375 | 菱和設備株式会社 | 興和㈱富士工場 | ZXXM | PTW-VT6-100 |  |  |  |  | 3 | 1700 | 5100 | 0 | 0 | 0
2017-07-14 | 318294 | 0006 | 美浜株式会社 | 149 | 渡辺 陽介 | 149170702 | 01375 | 菱和設備株式会社 | 興和㈱富士工場 | ZXXM | PTT-VT6-170 |  |  |  |  | 3 | 1290 | 3870 | 0 | 0 | 0
2017-07-14 | 318294 | 0006 | 美浜株式会社 | 149 | 渡辺 陽介 | 149170702 | 01375 | 菱和設備株式会社 | 興和㈱富士工場 | ZXXM | VT6-8 |  |  |  |  | 2 | 60 | 120 | 0 | 0 | 0
2017-07-14 | 318294 | 0006 | 美浜株式会社 | 149 | 渡辺 陽介 | 149170702 | 01375 | 菱和設備株式会社 | 興和㈱富士工場 | ZXXM | VT6-8 |  |  |  |  | 1 | 60 | 60 | 0 | 0 | 0
2017-07-14 | 318294 | 0006 | 美浜株式会社 | 149 | 渡辺 陽介 | 149170702 | 01375 | 菱和設備株式会社 | 興和㈱富士工場 |  |  |  |  | ※見積№ M170629-9888 |  | 0 | 0 | 0 | 38350 | 3069 | 41419
2017-07-14 | 318337 | 2748 | シマ産業株式会社 | 129 | 渡辺 陽介 | 129170704 | 03030 | 三幸工業株式会社 | 三幸工業㈱ | SAXB | DG87-541 | 0～500Pa |  |  |  | 10 | 4400 | 44000 | 0 | 0 | 0
2017-07-14 | 318337 | 2748 | シマ産業株式会社 | 129 | 渡辺 陽介 | 129170704 | 03030 | 三幸工業株式会社 | 三幸工業㈱ | SAXB | DG87-541 | 0～300Pa |  |  |  | 5 | 4400 | 22000 | 0 | 0 | 0
2017-07-14 | 318337 | 2748 | シマ産業株式会社 | 129 | 渡辺 陽介 | 129170704 | 03030 | 三幸工業株式会社 | 三幸工業㈱ | SAXB | CL13-291 | 100～500Pa |  |  |  | 8 | 7700 | 61600 | 0 | 0 | 0
2017-07-14 | 318337 | 2748 | シマ産業株式会社 | 129 | 渡辺 陽介 | 129170704 | 03030 | 三幸工業株式会社 | 三幸工業㈱ | SAXB | CL13-291 | 60～300Pa |  |  |  | 2 | 7200 | 14400 | 142000 | 11360 | 153360
2017-07-14 | 318517 | 0001 | ニッタ株式会社 | 129 | 渡辺 陽介 | 129170703 | 00643 | 高砂熱学工業株式会社 | 赤坂一丁目地区第一種市街地再開発事業 B工事 | NT | ニッタ NT-20X（RM/300） | 910H×460W×20t |  |  |  | 1 | 2368 | 2368 | 0 | 0 | 0
2017-07-14 | 318517 | 0001 | ニッタ株式会社 | 129 | 渡辺 陽介 | 129170703 | 00643 | 高砂熱学工業株式会社 | 赤坂一丁目地区第一種市街地再開発事業 B工事 | NAE | ニッタ AE-95-X-A GO | 910H×460W×65t |  |  |  | 1 | 7194 | 7194 | 9562 | 765 | 10327
2017-07-14 | 318701 | 0003 | 日本バイリーン株式会社 | 123 | 前田 健太 | 123161101 | 00051 | ダイダン株式会社 | (仮称)TGMM芝浦ﾌﾟﾛｼﾞｪｸﾄ |  |  |  |  | 系統名：19-AO-AC-01 |  | 0 | 0 | 0 | 0 | 0 | 0
2017-07-14 | 318701 | 0003 | 日本バイリーン株式会社 | 123 | 前田 健太 | 123161101 | 00051 | ダイダン株式会社 | (仮称)TGMM芝浦ﾌﾟﾛｼﾞｪｸﾄ | VM | ﾊﾞｲﾘｰﾝ SVMX-90M | 450W×1400H×65D |  |  |  | 3 | 5000 | 15000 | 0 | 0 | 0
2017-07-14 | 318701 | 0003 | 日本バイリーン株式会社 | 123 | 前田 健太 | 123161101 | 00051 | ダイダン株式会社 | (仮称)TGMM芝浦ﾌﾟﾛｼﾞｪｸﾄ |  |  |  |  | 系統名：19-AO-AC-02 |  | 0 | 0 | 0 | 0 | 0 | 0
2017-07-14 | 318701 | 0003 | 日本バイリーン株式会社 | 123 | 前田 健太 | 123161101 | 00051 | ダイダン株式会社 | (仮称)TGMM芝浦ﾌﾟﾛｼﾞｪｸﾄ | VM | ﾊﾞｲﾘｰﾝ SVMX-90M | 450W×1100H×65D |  |  |  | 3 | 5500 | 16500 | 0 | 0 | 0
2017-07-14 | 318701 | 0003 | 日本バイリーン株式会社 | 123 | 前田 健太 | 123161101 | 00051 | ダイダン株式会社 | (仮称)TGMM芝浦ﾌﾟﾛｼﾞｪｸﾄ |  |  |  |  | 系統名：19-AO-AC-03 |  | 0 | 0 | 0 | 0 | 0 | 0
2017-07-14 | 318701 | 0003 | 日本バイリーン株式会社 | 123 | 前田 健太 | 123161101 | 00051 | ダイダン株式会社 | (仮称)TGMM芝浦ﾌﾟﾛｼﾞｪｸﾄ | VM | ﾊﾞｲﾘｰﾝ SVMX-90M | 450W×1400H×65D |  |  |  | 3 | 5000 | 15000 | 46500 | 3720 | 50220
2017-07-14 | 318707 | 0003 | 日本バイリーン株式会社 | 123 | 前田 健太 | 123161101 | 00051 | ダイダン株式会社 | (仮称)TGMM芝浦ﾌﾟﾛｼﾞｪｸﾄ |  |  |  |  | 系統名：17-AO-AC-04 |  | 0 | 0 | 0 | 0 | 0 | 0
2017-07-14 | 318707 | 0003 | 日本バイリーン株式会社 | 123 | 前田 健太 | 123161101 | 00051 | ダイダン株式会社 | (仮称)TGMM芝浦ﾌﾟﾛｼﾞｪｸﾄ | VM | ﾊﾞｲﾘｰﾝ SVMX-90M | 450W×1400H×65D |  |  |  | 3 | 5000 | 15000 | 0 | 0 | 0
2017-07-14 | 318707 | 0003 | 日本バイリーン株式会社 | 123 | 前田 健太 | 123161101 | 00051 | ダイダン株式会社 | (仮称)TGMM芝浦ﾌﾟﾛｼﾞｪｸﾄ |  |  |  |  | 系統名：17-AO-AC-05 |  | 0 | 0 | 0 | 0 | 0 | 0
2017-07-14 | 318707 | 0003 | 日本バイリーン株式会社 | 123 | 前田 健太 | 123161101 | 00051 | ダイダン株式会社 | (仮称)TGMM芝浦ﾌﾟﾛｼﾞｪｸﾄ | VM | ﾊﾞｲﾘｰﾝ SVMX-90M | 450W×1100H×65D |  |  |  | 3 | 5500 | 16500 | 0 | 0 | 0
2017-07-14 | 318707 | 0003 | 日本バイリーン株式会社 | 123 | 前田 健太 | 123161101 | 00051 | ダイダン株式会社 | (仮称)TGMM芝浦ﾌﾟﾛｼﾞｪｸﾄ |  |  |  |  | 系統名：17-AO-AC-06 |  | 0 | 0 | 0 | 0 | 0 | 0
2017-07-14 | 318707 | 0003 | 日本バイリーン株式会社 | 123 | 前田 健太 | 123161101 | 00051 | ダイダン株式会社 | (仮称)TGMM芝浦ﾌﾟﾛｼﾞｪｸﾄ | VM | ﾊﾞｲﾘｰﾝ SVMX-90M | 450W×1400H×65D |  |  |  | 3 | 5000 | 15000 | 0 | 0 | 0
2017-07-14 | 318707 | 0003 | 日本バイリーン株式会社 | 123 | 前田 健太 | 123161101 | 00051 | ダイダン株式会社 | (仮称)TGMM芝浦ﾌﾟﾛｼﾞｪｸﾄ |  |  |  |  | 系統名：18-AO-AC-01 |  | 0 | 0 | 0 | 0 | 0 | 0
2017-07-14 | 318707 | 0003 | 日本バイリーン株式会社 | 123 | 前田 健太 | 123161101 | 00051 | ダイダン株式会社 | (仮称)TGMM芝浦ﾌﾟﾛｼﾞｪｸﾄ | VM | ﾊﾞｲﾘｰﾝ SVMX-90M | 450W×1400H×65D |  |  |  | 3 | 5000 | 15000 | 0 | 0 | 0
2017-07-14 | 318707 | 0003 | 日本バイリーン株式会社 | 123 | 前田 健太 | 123161101 | 00051 | ダイダン株式会社 | (仮称)TGMM芝浦ﾌﾟﾛｼﾞｪｸﾄ |  |  |  |  | 系統名：18-AO-AC-02 |  | 0 | 0 | 0 | 0 | 0 | 0
2017-07-14 | 318707 | 0003 | 日本バイリーン株式会社 | 123 | 前田 健太 | 123161101 | 00051 | ダイダン株式会社 | (仮称)TGMM芝浦ﾌﾟﾛｼﾞｪｸﾄ | VM | ﾊﾞｲﾘｰﾝ SVMX-90M | 450W×1100H×65D |  |  |  | 3 | 5500 | 16500 | 0 | 0 | 0
2017-07-14 | 318707 | 0003 | 日本バイリーン株式会社 | 123 | 前田 健太 | 123161101 | 00051 | ダイダン株式会社 | (仮称)TGMM芝浦ﾌﾟﾛｼﾞｪｸﾄ |  |  |  |  | 系統名：18-AO-AC-03 |  | 0 | 0 | 0 | 0 | 0 | 0
2017-07-14 | 318707 | 0003 | 日本バイリーン株式会社 | 123 | 前田 健太 | 123161101 | 00051 | ダイダン株式会社 | (仮称)TGMM芝浦ﾌﾟﾛｼﾞｪｸﾄ | VM | ﾊﾞｲﾘｰﾝ SVMX-90M | 450W×1400H×65D |  |  |  | 3 | 5000 | 15000 | 0 | 0 | 0
2017-07-14 | 318707 | 0003 | 日本バイリーン株式会社 | 123 | 前田 健太 | 123161101 | 00051 | ダイダン株式会社 | (仮称)TGMM芝浦ﾌﾟﾛｼﾞｪｸﾄ |  |  |  |  | 系統名：18-AO-AC-04 |  | 0 | 0 | 0 | 0 | 0 | 0
2017-07-14 | 318707 | 0003 | 日本バイリーン株式会社 | 123 | 前田 健太 | 123161101 | 00051 | ダイダン株式会社 | (仮称)TGMM芝浦ﾌﾟﾛｼﾞｪｸﾄ | VM | ﾊﾞｲﾘｰﾝ SVMX-90M | 450W×1400H×65D |  |  |  | 3 | 5000 | 15000 | 0 | 0 | 0
2017-07-14 | 318707 | 0003 | 日本バイリーン株式会社 | 123 | 前田 健太 | 123161101 | 00051 | ダイダン株式会社 | (仮称)TGMM芝浦ﾌﾟﾛｼﾞｪｸﾄ |  |  |  |  | 系統名：18-AO-AC-05 |  | 0 | 0 | 0 | 0 | 0 | 0
2017-07-14 | 318707 | 0003 | 日本バイリーン株式会社 | 123 | 前田 健太 | 123161101 | 00051 | ダイダン株式会社 | (仮称)TGMM芝浦ﾌﾟﾛｼﾞｪｸﾄ | VM | ﾊﾞｲﾘｰﾝ SVMX-90M | 450W×1100H×65D |  |  |  | 3 | 5500 | 16500 | 0 | 0 | 0
2017-07-14 | 318707 | 0003 | 日本バイリーン株式会社 | 123 | 前田 健太 | 123161101 | 00051 | ダイダン株式会社 | (仮称)TGMM芝浦ﾌﾟﾛｼﾞｪｸﾄ |  |  |  |  | 系統名：18-AO-AC-06 |  | 0 | 0 | 0 | 0 | 0 | 0
2017-07-14 | 318707 | 0003 | 日本バイリーン株式会社 | 123 | 前田 健太 | 123161101 | 00051 | ダイダン株式会社 | (仮称)TGMM芝浦ﾌﾟﾛｼﾞｪｸﾄ | VM | ﾊﾞｲﾘｰﾝ SVMX-90M | 450W×1400H×65D |  |  |  | 3 | 5000 | 15000 | 139500 | 11160 | 150660
2017-07-14 | 318712 | 0003 | 日本バイリーン株式会社 | 123 | 前田 健太 | 123161101 | 00051 | ダイダン株式会社 | (仮称)TGMM芝浦ﾌﾟﾛｼﾞｪｸﾄ |  |  |  |  | 系統名：22-AO-AC-01 |  | 0 | 0 | 0 | 0 | 0 | 0
2017-07-14 | 318712 | 0003 | 日本バイリーン株式会社 | 123 | 前田 健太 | 123161101 | 00051 | ダイダン株式会社 | (仮称)TGMM芝浦ﾌﾟﾛｼﾞｪｸﾄ | VM | ﾊﾞｲﾘｰﾝ SVMX-90M | 450W×1400H×65D |  |  |  | 3 | 5000 | 15000 | 0 | 0 | 0
2017-07-14 | 318712 | 0003 | 日本バイリーン株式会社 | 123 | 前田 健太 | 123161101 | 00051 | ダイダン株式会社 | (仮称)TGMM芝浦ﾌﾟﾛｼﾞｪｸﾄ |  |  |  |  | 系統名：22-AO-AC-02 |  | 0 | 0 | 0 | 0 | 0 | 0
2017-07-14 | 318712 | 0003 | 日本バイリーン株式会社 | 123 | 前田 健太 | 123161101 | 00051 | ダイダン株式会社 | (仮称)TGMM芝浦ﾌﾟﾛｼﾞｪｸﾄ | VM | ﾊﾞｲﾘｰﾝ SVMX-90M | 450W×1100H×65D |  |  |  | 3 | 5500 | 16500 | 0 | 0 | 0
2017-07-14 | 318712 | 0003 | 日本バイリーン株式会社 | 123 | 前田 健太 | 123161101 | 00051 | ダイダン株式会社 | (仮称)TGMM芝浦ﾌﾟﾛｼﾞｪｸﾄ |  |  |  |  | 系統名：22-AO-AC-03 |  | 0 | 0 | 0 | 0 | 0 | 0
2017-07-14 | 318712 | 0003 | 日本バイリーン株式会社 | 123 | 前田 健太 | 123161101 | 00051 | ダイダン株式会社 | (仮称)TGMM芝浦ﾌﾟﾛｼﾞｪｸﾄ | VM | ﾊﾞｲﾘｰﾝ SVMX-90M | 450W×1400H×65D |  |  |  | 3 | 5000 | 15000 | 0 | 0 | 0
2017-07-14 | 318712 | 0003 | 日本バイリーン株式会社 | 123 | 前田 健太 | 123161101 | 00051 | ダイダン株式会社 | (仮称)TGMM芝浦ﾌﾟﾛｼﾞｪｸﾄ |  |  |  |  | 系統名：22-AO-AC-04 |  | 0 | 0 | 0 | 0 | 0 | 0
2017-07-14 | 318712 | 0003 | 日本バイリーン株式会社 | 123 | 前田 健太 | 123161101 | 00051 | ダイダン株式会社 | (仮称)TGMM芝浦ﾌﾟﾛｼﾞｪｸﾄ | VM | ﾊﾞｲﾘｰﾝ SVMX-90M | 450W×1400H×65D |  |  |  | 3 | 5000 | 15000 | 0 | 0 | 0
2017-07-14 | 318712 | 0003 | 日本バイリーン株式会社 | 123 | 前田 健太 | 123161101 | 00051 | ダイダン株式会社 | (仮称)TGMM芝浦ﾌﾟﾛｼﾞｪｸﾄ |  |  |  |  | 系統名：22-AO-AC-05 |  | 0 | 0 | 0 | 0 | 0 | 0
2017-07-14 | 318712 | 0003 | 日本バイリーン株式会社 | 123 | 前田 健太 | 123161101 | 00051 | ダイダン株式会社 | (仮称)TGMM芝浦ﾌﾟﾛｼﾞｪｸﾄ | VM | ﾊﾞｲﾘｰﾝ SVMX-90M | 450W×1100H×65D |  |  |  | 3 | 5500 | 16500 | 0 | 0 | 0
2017-07-14 | 318712 | 0003 | 日本バイリーン株式会社 | 123 | 前田 健太 | 123161101 | 00051 | ダイダン株式会社 | (仮称)TGMM芝浦ﾌﾟﾛｼﾞｪｸﾄ |  |  |  |  | 系統名：22-AO-AC-06 |  | 0 | 0 | 0 | 0 | 0 | 0
2017-07-14 | 318712 | 0003 | 日本バイリーン株式会社 | 123 | 前田 健太 | 123161101 | 00051 | ダイダン株式会社 | (仮称)TGMM芝浦ﾌﾟﾛｼﾞｪｸﾄ | VM | ﾊﾞｲﾘｰﾝ SVMX-90M | 450W×1400H×65D |  |  |  | 3 | 5000 | 15000 | 93000 | 7440 | 100440
2017-07-14 | 319005 | 0001 | ニッタ株式会社 | 124 | 前田 健太 | 124161001 | 00279 | クボタ空調株式会社 | 東北医科薬科大学医学部教育研究棟新築工事 | NT | ニッタ NTJ-20X(RM/400) | 910H×460W×20T |  |  |  | 1 | 2400 | 2400 | 0 | 0 | 0
2017-07-14 | 319005 | 0001 | ニッタ株式会社 | 124 | 前田 健太 | 124161001 | 00279 | クボタ空調株式会社 | 東北医科薬科大学医学部教育研究棟新築工事 | NT | ニッタ NTJ-20X(RM/400) | 1230H×428W×20T |  |  |  | 2 | 3100 | 6200 | 8600 | 688 | 9288
2017-07-14 | 319006 | 0001 | ニッタ株式会社 | 121 | 高橋 重幸 | 121170304 | 00042 | 新菱冷熱工業株式会社 | 公立藤岡総合病院新入院棟建設･附属外来ｾﾝﾀｰ改修工事 | NBPTS | ニッタ PTS-D4(2+2)PHC-S-SP |  |  |  |  | 1 | 1129000 | 1129000 | 1129000 | 90320 | 1219320
2017-07-14 | 319163 | 0071 | その他諸口（小口現金） | 123 | 前田 健太 | 123170301 | 00461 | 株式会社テクノ菱和 | 第一三共ﾌﾟﾛﾌｧｰﾏ平塚工場 | PXXS | 駐車代（内税） |  |  |  |  | 1 | 0 | 400 | 400 | 0 | 400
2017-07-14 | 319290 | 0005 | 株式会社アクシー | 138 | 前田 健太 | 138170609 | 00624 | サンエス工業株式会社 | 山形電機 | PUXM | アクシーFR-585（亜鉛枠） | 500×500×25 |  |  |  | 32 | 1520 | 48640 | 0 | 0 | 0
2017-07-14 | 319290 | 0005 | 株式会社アクシー | 138 | 前田 健太 | 138170609 | 00624 | サンエス工業株式会社 | 山形電機 |  |  |  |  | ※実績注番：138151206（2015年12月納入） |  | 0 | 0 | 0 | 48640 | 3891 | 52531
2017-07-15 | 319312 | 0008 | 有限会社東京空調サービス | 138 | 前田 健太 | 138170607 | 00031 | 株式会社大気社 | 日本ﾒｼﾞﾌｨｼﾞｯｸｽ㈱北関東ﾗﾎﾞ | SXXS | 作業費（発注あり） | 7/14,15 各5名 残業含む |  |  |  | 10 | 24000 | 240000 | 0 | 0 | 0
2017-07-15 | 319312 | 0008 | 有限会社東京空調サービス | 138 | 前田 健太 | 138170607 | 00031 | 株式会社大気社 | 日本ﾒｼﾞﾌｨｼﾞｯｸｽ㈱北関東ﾗﾎﾞ | SXXS | 車両交通費 | 2台×2日間 |  |  |  | 4 | 5000 | 20000 | 0 | 0 | 0
2017-07-15 | 319312 | 0008 | 有限会社東京空調サービス | 138 | 前田 健太 | 138170607 | 00031 | 株式会社大気社 | 日本ﾒｼﾞﾌｨｼﾞｯｸｽ㈱北関東ﾗﾎﾞ | SXXS | 高速料金(往復) |  |  |  |  | 2 | 9000 | 18000 | 0 | 0 | 0
2017-07-15 | 319312 | 0008 | 有限会社東京空調サービス | 138 | 前田 健太 | 138170607 | 00031 | 株式会社大気社 | 日本ﾒｼﾞﾌｨｼﾞｯｸｽ㈱北関東ﾗﾎﾞ | SXXS | ｶﾞｿﾘﾝ費 2台(往復300㎞) |  |  |  |  | 2 | 6000 | 12000 | 0 | 0 | 0
2017-07-15 | 319312 | 0008 | 有限会社東京空調サービス | 138 | 前田 健太 | 138170607 | 00031 | 株式会社大気社 | 日本ﾒｼﾞﾌｨｼﾞｯｸｽ㈱北関東ﾗﾎﾞ | SXXS | 宿泊費 | 5名×1泊 |  |  |  | 5 | 8000 | 40000 | 330000 | 26400 | 356400
2017-07-15 | 319313 | 0008 | 有限会社東京空調サービス | 123 | 前田 健太 | 123170704 | 00052 | 株式会社日立プラントサービス | ﾐﾂﾄﾖ | SXXS | 作業費（発注あり） |  |  |  |  | 1 | 18000 | 18000 | 0 | 0 | 0
2017-07-15 | 319313 | 0008 | 有限会社東京空調サービス | 123 | 前田 健太 | 123170704 | 00052 | 株式会社日立プラントサービス | ﾐﾂﾄﾖ | SXXS | 車両交通費 |  |  |  |  | 1 | 5000 | 5000 | 0 | 0 | 0
2017-07-15 | 319313 | 0008 | 有限会社東京空調サービス | 123 | 前田 健太 | 123170704 | 00052 | 株式会社日立プラントサービス | ﾐﾂﾄﾖ | SXXS | 廃棄費用 |  |  |  |  | 1 | 0 | 4000 | 27000 | 2160 | 29160
2017-07-18 | 318129 | 0001 | ニッタ株式会社 | 127 | 古泉 匡 | 127170717 | 03023 | コトヒラ工業株式会社 | OEM(ｺﾄﾋﾗ) | NSP | ニッタ 3502-6XN3PX FIX AO | 250×250×52 | NHEP-09063-1 |  |  | 10 | 6800 | 68000 | 68000 | 5440 | 73440
2017-07-18 | 318130 | 0001 | ニッタ株式会社 | 127 | 古泉 匡 | 127170723 | 03023 | コトヒラ工業株式会社 | OEM(ｺﾄﾋﾗ) | NSP | ニッタ 3502-63N3PX FIX AA | 610H×915W×52 | NHEP-10038-0 |  |  | 10 | 15200 | 152000 | 152000 | 12160 | 164160
2017-07-18 | 318255 | 0005 | 株式会社アクシー | 138 | 前田 健太 | 138170610 | 00624 | サンエス工業株式会社 | 山形電機 | PUXM | アクシーPA/305HL ろ材のみ | 800×3400L |  |  |  | 4 | 5980 | 23920 | 0 | 0 | 0
2017-07-18 | 318255 | 0005 | 株式会社アクシー | 138 | 前田 健太 | 138170610 | 00624 | サンエス工業株式会社 | 山形電機 | PUXM | アクシーPA/305HL ろ材のみ | 400×3400L |  |  |  | 1 | 2990 | 2990 | 0 | 0 | 0
2017-07-18 | 318255 | 0005 | 株式会社アクシー | 138 | 前田 健太 | 138170610 | 00624 | サンエス工業株式会社 | 山形電機 | PUXM | アクシーPA/305HL ろ材のみ | 800×4250L |  |  |  | 3 | 7480 | 22440 | 0 | 0 | 0
2017-07-18 | 318255 | 0005 | 株式会社アクシー | 138 | 前田 健太 | 138170610 | 00624 | サンエス工業株式会社 | 山形電機 | PUXM | アクシーPA/305HL ろ材のみ | 380×4250L |  |  |  | 1 | 3550 | 3550 | 0 | 0 | 0
2017-07-18 | 318255 | 0005 | 株式会社アクシー | 138 | 前田 健太 | 138170610 | 00624 | サンエス工業株式会社 | 山形電機 |  |  |  |  | ※見積№ 242-304-170626-05 |  | 0 | 0 | 0 | 52900 | 4232 | 57132
2017-07-18 | 318258 | 0005 | 株式会社アクシー | 138 | 前田 健太 | 138170704 | 00031 | 株式会社大気社 | 三菱ｹﾐｶﾙ㈱ | PUXM | アクシーPS/600ｱﾙﾐ枠 (連結式) | 1086/2W×445H×20T |  |  |  | 2 | 3140 | 6280 | 0 | 0 | 0
2017-07-18 | 318258 | 0005 | 株式会社アクシー | 138 | 前田 健太 | 138170704 | 00031 | 株式会社大気社 | 三菱ｹﾐｶﾙ㈱ |  |  |  |  | ※実績注番：138160508（2016年6月納入） |  | 0 | 0 | 0 | 6280 | 502 | 6782
2017-07-18 | 318259 | 0005 | 株式会社アクシー | 123 | 前田 健太 | 123161103 | 00031 | 株式会社大気社 | ｻﾝﾄｯｸｽ㈱ | PUXM | アクシーRM/150 ｱﾙﾐ枠付き(連結含み寸法) | 1220/3W×610H×10 |  |  |  | 6 | 6340 | 38040 | 0 | 0 | 0
2017-07-18 | 318259 | 0005 | 株式会社アクシー | 123 | 前田 健太 | 123161103 | 00031 | 株式会社大気社 | ｻﾝﾄｯｸｽ㈱ |  |  |  |  | ※流入出側 ｸﾘﾝﾌﾟ網仕様 |  | 0 | 0 | 0 | 0 | 0 | 0
2017-07-18 | 318259 | 0005 | 株式会社アクシー | 123 | 前田 健太 | 123161103 | 00031 | 株式会社大気社 | ｻﾝﾄｯｸｽ㈱ |  |  |  |  | ※同注番にて実績有 |  | 0 | 0 | 0 | 38040 | 3043 | 41083
2017-07-18 | 318518 | 0001 | ニッタ株式会社 | 123 | 前田 健太 | 123170301 | 00461 | 株式会社テクノ菱和 | 第一三共ﾌﾟﾛﾌｧｰﾏ平塚工場 | NXX | ニッタ ﾒｸﾗﾌﾟﾚｰﾄ t=3、SUS 20×250×3 | 2-M4皿ﾋﾞｽ |  |  |  | 6 | 3300 | 19800 | 0 | 0 | 0
2017-07-18 | 318518 | 0001 | ニッタ株式会社 | 123 | 前田 健太 | 123170301 | 00461 | 株式会社テクノ菱和 | 第一三共ﾌﾟﾛﾌｧｰﾏ平塚工場 | NXX | ニッタ ﾒｸﾗﾌﾟﾚｰﾄ t=3、SUS 20×450×3 | 2-M4皿ﾋﾞｽ |  |  |  | 11 | 5800 | 63800 | 83600 | 6688 | 90288
2017-07-18 | 318714 | 0003 | 日本バイリーン株式会社 | 123 | 前田 健太 | 123161101 | 00051 | ダイダン株式会社 | (仮称)TGMM芝浦ﾌﾟﾛｼﾞｪｸﾄ |  |  |  |  | 系統名：17-AO-AC-04 |  | 0 | 0 | 0 | 0 | 0 | 0
2017-07-18 | 318714 | 0003 | 日本バイリーン株式会社 | 123 | 前田 健太 | 123161101 | 00051 | ダイダン株式会社 | (仮称)TGMM芝浦ﾌﾟﾛｼﾞｪｸﾄ | VT | ﾊﾞｲﾘｰﾝ SVT-20(PS/600N)+FC-620N挟み込み | 450W×1400H×20T |  |  |  | 3 | 4500 | 13500 | 0 | 0 | 0
2017-07-18 | 318714 | 0003 | 日本バイリーン株式会社 | 123 | 前田 健太 | 123161101 | 00051 | ダイダン株式会社 | (仮称)TGMM芝浦ﾌﾟﾛｼﾞｪｸﾄ |  |  |  |  | 系統名：17-AO-AC-05 |  | 0 | 0 | 0 | 0 | 0 | 0
2017-07-18 | 318714 | 0003 | 日本バイリーン株式会社 | 123 | 前田 健太 | 123161101 | 00051 | ダイダン株式会社 | (仮称)TGMM芝浦ﾌﾟﾛｼﾞｪｸﾄ | VT | ﾊﾞｲﾘｰﾝ SVT-20(PS/600N)+FC-620N挟み込み | 450W×1100H×20T |  |  |  | 3 | 4500 | 13500 | 0 | 0 | 0
2017-07-18 | 318714 | 0003 | 日本バイリーン株式会社 | 123 | 前田 健太 | 123161101 | 00051 | ダイダン株式会社 | (仮称)TGMM芝浦ﾌﾟﾛｼﾞｪｸﾄ |  |  |  |  | 系統名：17-AO-AC-06 |  | 0 | 0 | 0 | 0 | 0 | 0
2017-07-18 | 318714 | 0003 | 日本バイリーン株式会社 | 123 | 前田 健太 | 123161101 | 00051 | ダイダン株式会社 | (仮称)TGMM芝浦ﾌﾟﾛｼﾞｪｸﾄ | VT | ﾊﾞｲﾘｰﾝ SVT-20(PS/600N)+FC-620N挟み込み | 450W×1400H×20T |  |  |  | 3 | 4500 | 13500 | 0 | 0 | 0
2017-07-18 | 318714 | 0003 | 日本バイリーン株式会社 | 123 | 前田 健太 | 123161101 | 00051 | ダイダン株式会社 | (仮称)TGMM芝浦ﾌﾟﾛｼﾞｪｸﾄ |  |  |  |  | 系統名：18-AO-AC-01 |  | 0 | 0 | 0 | 0 | 0 | 0
2017-07-18 | 318714 | 0003 | 日本バイリーン株式会社 | 123 | 前田 健太 | 123161101 | 00051 | ダイダン株式会社 | (仮称)TGMM芝浦ﾌﾟﾛｼﾞｪｸﾄ | VT | ﾊﾞｲﾘｰﾝ SVT-20(PS/600N)+FC-620N挟み込み | 450W×1400H×20T |  |  |  | 3 | 4500 | 13500 | 0 | 0 | 0
2017-07-18 | 318714 | 0003 | 日本バイリーン株式会社 | 123 | 前田 健太 | 123161101 | 00051 | ダイダン株式会社 | (仮称)TGMM芝浦ﾌﾟﾛｼﾞｪｸﾄ |  |  |  |  | 系統名：18-AO-AC-02 |  | 0 | 0 | 0 | 0 | 0 | 0
2017-07-18 | 318714 | 0003 | 日本バイリーン株式会社 | 123 | 前田 健太 | 123161101 | 00051 | ダイダン株式会社 | (仮称)TGMM芝浦ﾌﾟﾛｼﾞｪｸﾄ | VT | ﾊﾞｲﾘｰﾝ SVT-20(PS/600N)+FC-620N挟み込み | 450W×1100H×20T |  |  |  | 3 | 4500 | 13500 | 0 | 0 | 0
2017-07-18 | 318714 | 0003 | 日本バイリーン株式会社 | 123 | 前田 健太 | 123161101 | 00051 | ダイダン株式会社 | (仮称)TGMM芝浦ﾌﾟﾛｼﾞｪｸﾄ |  |  |  |  | 系統名：18-AO-AC-03 |  | 0 | 0 | 0 | 0 | 0 | 0
2017-07-18 | 318714 | 0003 | 日本バイリーン株式会社 | 123 | 前田 健太 | 123161101 | 00051 | ダイダン株式会社 | (仮称)TGMM芝浦ﾌﾟﾛｼﾞｪｸﾄ | VT | ﾊﾞｲﾘｰﾝ SVT-20(PS/600N)+FC-620N挟み込み | 450W×1400H×20T |  |  |  | 3 | 4500 | 13500 | 0 | 0 | 0
2017-07-18 | 318714 | 0003 | 日本バイリーン株式会社 | 123 | 前田 健太 | 123161101 | 00051 | ダイダン株式会社 | (仮称)TGMM芝浦ﾌﾟﾛｼﾞｪｸﾄ |  |  |  |  | 系統名：18-AO-AC-04 |  | 0 | 0 | 0 | 0 | 0 | 0
2017-07-18 | 318714 | 0003 | 日本バイリーン株式会社 | 123 | 前田 健太 | 123161101 | 00051 | ダイダン株式会社 | (仮称)TGMM芝浦ﾌﾟﾛｼﾞｪｸﾄ | VT | ﾊﾞｲﾘｰﾝ SVT-20(PS/600N)+FC-620N挟み込み | 450W×1400H×20T |  |  |  | 3 | 4500 | 13500 | 0 | 0 | 0
2017-07-18 | 318714 | 0003 | 日本バイリーン株式会社 | 123 | 前田 健太 | 123161101 | 00051 | ダイダン株式会社 | (仮称)TGMM芝浦ﾌﾟﾛｼﾞｪｸﾄ |  |  |  |  | 系統名：18-AO-AC-05 |  | 0 | 0 | 0 | 0 | 0 | 0
2017-07-18 | 318714 | 0003 | 日本バイリーン株式会社 | 123 | 前田 健太 | 123161101 | 00051 | ダイダン株式会社 | (仮称)TGMM芝浦ﾌﾟﾛｼﾞｪｸﾄ | VT | ﾊﾞｲﾘｰﾝ SVT-20(PS/600N)+FC-620N挟み込み | 450W×1100H×20T |  |  |  | 3 | 4500 | 13500 | 0 | 0 | 0
2017-07-18 | 318714 | 0003 | 日本バイリーン株式会社 | 123 | 前田 健太 | 123161101 | 00051 | ダイダン株式会社 | (仮称)TGMM芝浦ﾌﾟﾛｼﾞｪｸﾄ |  |  |  |  | 系統名：18-AO-AC-06 |  | 0 | 0 | 0 | 0 | 0 | 0
2017-07-18 | 318714 | 0003 | 日本バイリーン株式会社 | 123 | 前田 健太 | 123161101 | 00051 | ダイダン株式会社 | (仮称)TGMM芝浦ﾌﾟﾛｼﾞｪｸﾄ | VT | ﾊﾞｲﾘｰﾝ SVT-20(PS/600N)+FC-620N挟み込み | 450W×1400H×20T |  |  |  | 3 | 4500 | 13500 | 0 | 0 | 0
2017-07-18 | 318714 | 0003 | 日本バイリーン株式会社 | 123 | 前田 健太 | 123161101 | 00051 | ダイダン株式会社 | (仮称)TGMM芝浦ﾌﾟﾛｼﾞｪｸﾄ |  |  |  |  | ※ﾌﾟﾚﾌｨﾙﾀ：金網、押え棒、ﾘﾍﾞｯﾄ SUS304製 |  | 0 | 0 | 0 | 0 | 0 | 0
2017-07-18 | 318714 | 0003 | 日本バイリーン株式会社 | 123 | 前田 健太 | 123161101 | 00051 | ダイダン株式会社 | (仮称)TGMM芝浦ﾌﾟﾛｼﾞｪｸﾄ |  |  |  |  | ※系統毎(3枚ずつ)に梱包願います。 |  | 0 | 0 | 0 | 0 | 0 | 0
2017-07-18 | 318714 | 0003 | 日本バイリーン株式会社 | 123 | 前田 健太 | 123161101 | 00051 | ダイダン株式会社 | (仮称)TGMM芝浦ﾌﾟﾛｼﾞｪｸﾄ |  |  |  |  | ※添付の御支給品確認伝票の確定支給日欄に |  | 0 | 0 | 0 | 0 | 0 | 0
2017-07-18 | 318714 | 0003 | 日本バイリーン株式会社 | 123 | 前田 健太 | 123161101 | 00051 | ダイダン株式会社 | (仮称)TGMM芝浦ﾌﾟﾛｼﾞｪｸﾄ |  |  |  |  | 納品日をご記入頂き、梱包に貼付願います |  | 0 | 0 | 0 | 121500 | 9720 | 131220
2017-07-18 | 318715 | 0003 | 日本バイリーン株式会社 | 123 | 前田 健太 | 123161101 | 00051 | ダイダン株式会社 | (仮称)TGMM芝浦ﾌﾟﾛｼﾞｪｸﾄ |  |  |  |  | 系統名：19-AO-AC-01 |  | 0 | 0 | 0 | 0 | 0 | 0
2017-07-18 | 318715 | 0003 | 日本バイリーン株式会社 | 123 | 前田 健太 | 123161101 | 00051 | ダイダン株式会社 | (仮称)TGMM芝浦ﾌﾟﾛｼﾞｪｸﾄ | VT | ﾊﾞｲﾘｰﾝ SVT-20(PS/600N)+FC-620N挟み込み | 450W×1400H×20T |  |  |  | 3 | 4500 | 13500 | 0 | 0 | 0
2017-07-18 | 318715 | 0003 | 日本バイリーン株式会社 | 123 | 前田 健太 | 123161101 | 00051 | ダイダン株式会社 | (仮称)TGMM芝浦ﾌﾟﾛｼﾞｪｸﾄ |  |  |  |  | 系統名：19-AO-AC-02 |  | 0 | 0 | 0 | 0 | 0 | 0
2017-07-18 | 318715 | 0003 | 日本バイリーン株式会社 | 123 | 前田 健太 | 123161101 | 00051 | ダイダン株式会社 | (仮称)TGMM芝浦ﾌﾟﾛｼﾞｪｸﾄ | VT | ﾊﾞｲﾘｰﾝ SVT-20(PS/600N)+FC-620N挟み込み | 450W×1100H×20T |  |  |  | 3 | 4500 | 13500 | 0 | 0 | 0
2017-07-18 | 318715 | 0003 | 日本バイリーン株式会社 | 123 | 前田 健太 | 123161101 | 00051 | ダイダン株式会社 | (仮称)TGMM芝浦ﾌﾟﾛｼﾞｪｸﾄ |  |  |  |  | 系統名：19-AO-AC-03 |  | 0 | 0 | 0 | 0 | 0 | 0
2017-07-18 | 318715 | 0003 | 日本バイリーン株式会社 | 123 | 前田 健太 | 123161101 | 00051 | ダイダン株式会社 | (仮称)TGMM芝浦ﾌﾟﾛｼﾞｪｸﾄ | VT | ﾊﾞｲﾘｰﾝ SVT-20(PS/600N)+FC-620N挟み込み | 450W×1400H×20T |  |  |  | 3 | 4500 | 13500 | 40500 | 3240 | 43740
2017-07-18 | 318716 | 0003 | 日本バイリーン株式会社 | 123 | 前田 健太 | 123161101 | 00051 | ダイダン株式会社 | (仮称)TGMM芝浦ﾌﾟﾛｼﾞｪｸﾄ |  |  |  |  | 系統名：22-AO-AC-01 |  | 0 | 0 | 0 | 0 | 0 | 0
2017-07-18 | 318716 | 0003 | 日本バイリーン株式会社 | 123 | 前田 健太 | 123161101 | 00051 | ダイダン株式会社 | (仮称)TGMM芝浦ﾌﾟﾛｼﾞｪｸﾄ | VT | ﾊﾞｲﾘｰﾝ SVT-20(PS/600N)+FC-620N挟み込み | 450W×1400H×20T |  |  |  | 3 | 4500 | 13500 | 0 | 0 | 0
2017-07-18 | 318716 | 0003 | 日本バイリーン株式会社 | 123 | 前田 健太 | 123161101 | 00051 | ダイダン株式会社 | (仮称)TGMM芝浦ﾌﾟﾛｼﾞｪｸﾄ |  |  |  |  | 系統名：22-AO-AC-02 |  | 0 | 0 | 0 | 0 | 0 | 0
2017-07-18 | 318716 | 0003 | 日本バイリーン株式会社 | 123 | 前田 健太 | 123161101 | 00051 | ダイダン株式会社 | (仮称)TGMM芝浦ﾌﾟﾛｼﾞｪｸﾄ | VT | ﾊﾞｲﾘｰﾝ SVT-20(PS/600N)+FC-620N挟み込み | 450W×1100H×20T |  |  |  | 3 | 4500 | 13500 | 0 | 0 | 0
2017-07-18 | 318716 | 0003 | 日本バイリーン株式会社 | 123 | 前田 健太 | 123161101 | 00051 | ダイダン株式会社 | (仮称)TGMM芝浦ﾌﾟﾛｼﾞｪｸﾄ |  |  |  |  | 系統名：22-AO-AC-03 |  | 0 | 0 | 0 | 0 | 0 | 0
2017-07-18 | 318716 | 0003 | 日本バイリーン株式会社 | 123 | 前田 健太 | 123161101 | 00051 | ダイダン株式会社 | (仮称)TGMM芝浦ﾌﾟﾛｼﾞｪｸﾄ | VT | ﾊﾞｲﾘｰﾝ SVT-20(PS/600N)+FC-620N挟み込み | 450W×1400H×20T |  |  |  | 3 | 4500 | 13500 | 0 | 0 | 0
2017-07-18 | 318716 | 0003 | 日本バイリーン株式会社 | 123 | 前田 健太 | 123161101 | 00051 | ダイダン株式会社 | (仮称)TGMM芝浦ﾌﾟﾛｼﾞｪｸﾄ |  |  |  |  | 系統名：22-AO-AC-04 |  | 0 | 0 | 0 | 0 | 0 | 0
2017-07-18 | 318716 | 0003 | 日本バイリーン株式会社 | 123 | 前田 健太 | 123161101 | 00051 | ダイダン株式会社 | (仮称)TGMM芝浦ﾌﾟﾛｼﾞｪｸﾄ | VT | ﾊﾞｲﾘｰﾝ SVT-20(PS/600N)+FC-620N挟み込み | 450W×1400H×20T |  |  |  | 3 | 4500 | 13500 | 0 | 0 | 0
2017-07-18 | 318716 | 0003 | 日本バイリーン株式会社 | 123 | 前田 健太 | 123161101 | 00051 | ダイダン株式会社 | (仮称)TGMM芝浦ﾌﾟﾛｼﾞｪｸﾄ |  |  |  |  | 系統名：22-AO-AC-05 |  | 0 | 0 | 0 | 0 | 0 | 0
2017-07-18 | 318716 | 0003 | 日本バイリーン株式会社 | 123 | 前田 健太 | 123161101 | 00051 | ダイダン株式会社 | (仮称)TGMM芝浦ﾌﾟﾛｼﾞｪｸﾄ | VT | ﾊﾞｲﾘｰﾝ SVT-20(PS/600N)+FC-620N挟み込み | 450W×1100H×20T |  |  |  | 3 | 4500 | 13500 | 0 | 0 | 0
2017-07-18 | 318716 | 0003 | 日本バイリーン株式会社 | 123 | 前田 健太 | 123161101 | 00051 | ダイダン株式会社 | (仮称)TGMM芝浦ﾌﾟﾛｼﾞｪｸﾄ |  |  |  |  | 系統名：22-AO-AC-06 |  | 0 | 0 | 0 | 0 | 0 | 0
2017-07-18 | 318716 | 0003 | 日本バイリーン株式会社 | 123 | 前田 健太 | 123161101 | 00051 | ダイダン株式会社 | (仮称)TGMM芝浦ﾌﾟﾛｼﾞｪｸﾄ | VT | ﾊﾞｲﾘｰﾝ SVT-20(PS/600N)+FC-620N挟み込み | 450W×1400H×20T |  |  |  | 3 | 4500 | 13500 | 81000 | 6480 | 87480
2017-07-18 | 318862 | 0071 | その他諸口（小口現金） | 123 | 前田 健太 | 123170301 | 00461 | 株式会社テクノ菱和 | 第一三共ﾌﾟﾛﾌｧｰﾏ平塚工場 | PXXS | 駐車代（内税） |  |  |  |  | 1 | 0 | 1069 | 1069 | 0 | 1069
2017-07-18 | 319007 | 0001 | ニッタ株式会社 | 121 | 高橋 重幸 | 121170304 | 00042 | 新菱冷熱工業株式会社 | 公立藤岡総合病院新入院棟建設･附属外来ｾﾝﾀｰ改修工事 | NBX | ニッタ 運搬費 |  |  |  |  | 1 | 30000 | 30000 | 0 | 0 | 0
2017-07-18 | 319007 | 0001 | ニッタ株式会社 | 121 | 高橋 重幸 | 121170304 | 00042 | 新菱冷熱工業株式会社 | 公立藤岡総合病院新入院棟建設･附属外来ｾﾝﾀｰ改修工事 | NBPH | ニッタ 1×1.5H-POS-AS |  |  |  |  | 1 | 96650 | 96650 | 126650 | 10132 | 136782
2017-07-18 | 319352 | 0005 | 株式会社アクシー | 138 | 前田 健太 | 138170609 | 00624 | サンエス工業株式会社 | 山形電機 | PUXM | アクシーPS/600（亜鉛枠） | 500×500×25 |  |  |  | 24 | 1310 | 31440 | 31440 | 2515 | 33955
2017-07-19 | 318179 | 0001 | ニッタ株式会社 | 127 | 古泉 匡 | 127170729 | 03007 | 株式会社上村工業 | ㈱上村工業 | NSP | ニッタ 3502-F122 RO AA | 610×1220×150 | NHEP-GH-10005-0 |  |  | 30 | 14000 | 420000 | 420000 | 33600 | 453600
2017-07-19 | 318185 | 0001 | ニッタ株式会社 | 127 | 古泉 匡 | 127170709 | 03023 | コトヒラ工業株式会社 | OEM(ｺﾄﾋﾗ) | NSP | ニッタ 3502-6XN3PX FIX AA | 500×500×52 | NHEP-10065-0 |  |  | 10 | 10200 | 102000 | 102000 | 8160 | 110160
2017-07-19 | 318186 | 0001 | ニッタ株式会社 | 127 | 古泉 匡 | 127170714 | 03023 | コトヒラ工業株式会社 | OEM(ｺﾄﾋﾗ) | NSP | ニッタ 3601-6X RI AA | 210H×950W×68 | NHEP-11011-0 |  |  | 10 | 11600 | 116000 | 116000 | 9280 | 125280
2017-07-19 | 318187 | 0001 | ニッタ株式会社 | 127 | 古泉 匡 | 127170735 | 03023 | コトヒラ工業株式会社 | OEM(ｺﾄﾋﾗ) | NSP | ニッタ 3601-6X RO AA | 250H×250W×68 | NHEP-09060-0 |  |  | 1 | 5800 | 5800 | 5800 | 464 | 6264
2017-07-19 | 318188 | 0001 | ニッタ株式会社 | 127 | 古泉 匡 | 127170727 | 03023 | コトヒラ工業株式会社 | OEM(ｺﾄﾋﾗ) | NSP | ニッタ 34J1-6X RR AA | 250×250×68 | NHEP-08071-1 |  |  | 10 | 4600 | 46000 | 46000 | 3680 | 49680
2017-07-19 | 318262 | 0005 | 株式会社アクシー | 137 | 高橋 重幸 | 137170702 | 00030 | 東洋熱工業株式会社 | 貴社 | PUXM | アクシーｽﾃﾝﾃﾞﾐｽﾀ(ｽﾃﾝ枠) | 960W×555H×75T |  |  |  | 1 | 28280 | 28280 | 0 | 0 | 0
2017-07-19 | 318262 | 0005 | 株式会社アクシー | 137 | 高橋 重幸 | 137170702 | 00030 | 東洋熱工業株式会社 | 貴社 | PUXM | アクシーｽﾃﾝﾃﾞﾐｽﾀ(ｽﾃﾝ枠) | 960W×555H×100T |  |  |  | 1 | 31960 | 31960 | 60240 | 4819 | 65059
2017-07-19 | 318748 | 0217 | 三幸工業株式会社 | 121 | 高橋 重幸 | 121170701 | 00042 | 新菱冷熱工業株式会社 | (仮称)南青山3丁目ﾌﾟﾛｼﾞｪｸﾄ 本体工事 |  |  |  |  | 系統名:AFU-B2-1 | 図番:SK16-KW47-01-0 | 0 | 0 | 0 | 0 | 0 | 0
2017-07-19 | 318748 | 0217 | 三幸工業株式会社 | 121 | 高橋 重幸 | 121170701 | 00042 | 新菱冷熱工業株式会社 | (仮称)南青山3丁目ﾌﾟﾛｼﾞｪｸﾄ 本体工事 | SB | 三幸工業K-1×4P-NG-SP | 100H×1570W×970L |  |  |  | 1 | 46000 | 46000 | 0 | 0 | 0
2017-07-19 | 318748 | 0217 | 三幸工業株式会社 | 121 | 高橋 重幸 | 121170701 | 00042 | 新菱冷熱工業株式会社 | (仮称)南青山3丁目ﾌﾟﾛｼﾞｪｸﾄ 本体工事 |  |  |  |  | 系統名：AFU-B2-2 | 図番：SK16-KW47-03-1 | 0 | 0 | 0 | 0 | 0 | 0
2017-07-19 | 318748 | 0217 | 三幸工業株式会社 | 121 | 高橋 重幸 | 121170701 | 00042 | 新菱冷熱工業株式会社 | (仮称)南青山3丁目ﾌﾟﾛｼﾞｪｸﾄ 本体工事 | SB | 三幸工業K-2.5×4P-NG-SP | 100H×2140W×1330L |  |  |  | 1 | 57500 | 57500 | 0 | 0 | 0
2017-07-19 | 318748 | 0217 | 三幸工業株式会社 | 121 | 高橋 重幸 | 121170701 | 00042 | 新菱冷熱工業株式会社 | (仮称)南青山3丁目ﾌﾟﾛｼﾞｪｸﾄ 本体工事 |  |  |  |  | 系統名：AFU-B2-3 | 図番：SK16-KW47-04-1 | 0 | 0 | 0 | 0 | 0 | 0
2017-07-19 | 318748 | 0217 | 三幸工業株式会社 | 121 | 高橋 重幸 | 121170701 | 00042 | 新菱冷熱工業株式会社 | (仮称)南青山3丁目ﾌﾟﾛｼﾞｪｸﾄ 本体工事 | SB | 三幸工業K-1×1.5P-NG-SP | 100H×830W×620L |  |  |  | 1 | 28000 | 28000 | 0 | 0 | 0
2017-07-19 | 318748 | 0217 | 三幸工業株式会社 | 121 | 高橋 重幸 | 121170701 | 00042 | 新菱冷熱工業株式会社 | (仮称)南青山3丁目ﾌﾟﾛｼﾞｪｸﾄ 本体工事 |  |  |  |  | 系統名：AFU-B2-4 | 図番：SK16-KW47-02-0 | 0 | 0 | 0 | 0 | 0 | 0
2017-07-19 | 318748 | 0217 | 三幸工業株式会社 | 121 | 高橋 重幸 | 121170701 | 00042 | 新菱冷熱工業株式会社 | (仮称)南青山3丁目ﾌﾟﾛｼﾞｪｸﾄ 本体工事 | SB | 三幸工業K-1×0.5P-NG-SP | 100H×670W×370L |  |  |  | 1 | 12500 | 12500 | 0 | 0 | 0
2017-07-19 | 318748 | 0217 | 三幸工業株式会社 | 121 | 高橋 重幸 | 121170701 | 00042 | 新菱冷熱工業株式会社 | (仮称)南青山3丁目ﾌﾟﾛｼﾞｪｸﾄ 本体工事 |  |  |  |  | 系統名：AFU-B2-5 | 図番：SK16-KW47-05-1 | 0 | 0 | 0 | 0 | 0 | 0
2017-07-19 | 318748 | 0217 | 三幸工業株式会社 | 121 | 高橋 重幸 | 121170701 | 00042 | 新菱冷熱工業株式会社 | (仮称)南青山3丁目ﾌﾟﾛｼﾞｪｸﾄ 本体工事 | SB | 三幸工業K-1×0.5P-NG-SP | 100H×580W×420L |  |  |  | 1 | 12500 | 12500 | 0 | 0 | 0
2017-07-19 | 318748 | 0217 | 三幸工業株式会社 | 121 | 高橋 重幸 | 121170701 | 00042 | 新菱冷熱工業株式会社 | (仮称)南青山3丁目ﾌﾟﾛｼﾞｪｸﾄ 本体工事 |  |  |  |  | 系統名：AFU-B2-6 | 図番：SK16-KW47-06-1 | 0 | 0 | 0 | 0 | 0 | 0
2017-07-19 | 318748 | 0217 | 三幸工業株式会社 | 121 | 高橋 重幸 | 121170701 | 00042 | 新菱冷熱工業株式会社 | (仮称)南青山3丁目ﾌﾟﾛｼﾞｪｸﾄ 本体工事 | SB | 三幸工業K-0.5×0.5P-NG-SP | 100H×420W×380L |  |  |  | 1 | 12500 | 12500 | 0 | 0 | 0
2017-07-19 | 318748 | 0217 | 三幸工業株式会社 | 121 | 高橋 重幸 | 121170701 | 00042 | 新菱冷熱工業株式会社 | (仮称)南青山3丁目ﾌﾟﾛｼﾞｪｸﾄ 本体工事 |  |  |  |  | 系統名：AFU-B2-7 | 図番：SK16-KW47-07-1 | 0 | 0 | 0 | 0 | 0 | 0
2017-07-19 | 318748 | 0217 | 三幸工業株式会社 | 121 | 高橋 重幸 | 121170701 | 00042 | 新菱冷熱工業株式会社 | (仮称)南青山3丁目ﾌﾟﾛｼﾞｪｸﾄ 本体工事 | SB | 三幸工業K-1×0.5P-NG-SP | 100H×580W×470L |  |  |  | 1 | 12500 | 12500 | 0 | 0 | 0
2017-07-19 | 318748 | 0217 | 三幸工業株式会社 | 121 | 高橋 重幸 | 121170701 | 00042 | 新菱冷熱工業株式会社 | (仮称)南青山3丁目ﾌﾟﾛｼﾞｪｸﾄ 本体工事 |  |  |  |  | 系統名：AFU-B1-1 | 図番：SK16-KW47-08-0 | 0 | 0 | 0 | 0 | 0 | 0
2017-07-19 | 318748 | 0217 | 三幸工業株式会社 | 121 | 高橋 重幸 | 121170701 | 00042 | 新菱冷熱工業株式会社 | (仮称)南青山3丁目ﾌﾟﾛｼﾞｪｸﾄ 本体工事 | SB | 三幸工業K-1×1P-NTG-SP(ﾄﾞｱ方向:R) | 620H×620W×200L |  |  |  | 1 | 18000 | 18000 | 0 | 0 | 0
2017-07-19 | 318748 | 0217 | 三幸工業株式会社 | 121 | 高橋 重幸 | 121170701 | 00042 | 新菱冷熱工業株式会社 | (仮称)南青山3丁目ﾌﾟﾛｼﾞｪｸﾄ 本体工事 |  |  |  |  | 系統名：AFU-B1-2 | 図番：SK16-KW47-08-0 | 0 | 0 | 0 | 0 | 0 | 0
2017-07-19 | 318748 | 0217 | 三幸工業株式会社 | 121 | 高橋 重幸 | 121170701 | 00042 | 新菱冷熱工業株式会社 | (仮称)南青山3丁目ﾌﾟﾛｼﾞｪｸﾄ 本体工事 | SB | 三幸工業K-1×1P-NTG-SP(ﾄﾞｱ方向:L) | 620H×620W×200L |  |  |  | 1 | 18000 | 18000 | 0 | 0 | 0
2017-07-19 | 318748 | 0217 | 三幸工業株式会社 | 121 | 高橋 重幸 | 121170701 | 00042 | 新菱冷熱工業株式会社 | (仮称)南青山3丁目ﾌﾟﾛｼﾞｪｸﾄ 本体工事 |  |  |  |  | 系統名：AFU-1-4 | 図番:SK16-KW47-09-1 | 0 | 0 | 0 | 0 | 0 | 0
2017-07-19 | 318748 | 0217 | 三幸工業株式会社 | 121 | 高橋 重幸 | 121170701 | 00042 | 新菱冷熱工業株式会社 | (仮称)南青山3丁目ﾌﾟﾛｼﾞｪｸﾄ 本体工事 | SB | 三幸工業K-1×1P-NTG-SP(ﾄﾞｱ方向:L) | 620H×620W×200L |  |  |  | 1 | 18000 | 18000 | 0 | 0 | 0
2017-07-19 | 318748 | 0217 | 三幸工業株式会社 | 121 | 高橋 重幸 | 121170701 | 00042 | 新菱冷熱工業株式会社 | (仮称)南青山3丁目ﾌﾟﾛｼﾞｪｸﾄ 本体工事 |  |  |  |  | 系統名：AFU-1-5 | 図番：SK16-KW47-10-1 | 0 | 0 | 0 | 0 | 0 | 0
2017-07-19 | 318748 | 0217 | 三幸工業株式会社 | 121 | 高橋 重幸 | 121170701 | 00042 | 新菱冷熱工業株式会社 | (仮称)南青山3丁目ﾌﾟﾛｼﾞｪｸﾄ 本体工事 | SB | 三幸工業K-0.5×0.5P-NG-SP | 100H×380W×420L |  |  |  | 1 | 12500 | 12500 | 0 | 0 | 0
2017-07-19 | 318748 | 0217 | 三幸工業株式会社 | 121 | 高橋 重幸 | 121170701 | 00042 | 新菱冷熱工業株式会社 | (仮称)南青山3丁目ﾌﾟﾛｼﾞｪｸﾄ 本体工事 |  |  |  |  | 系統名：AFU-3-1 | 図番：SK16-KW47-11-1 | 0 | 0 | 0 | 0 | 0 | 0
2017-07-19 | 318748 | 0217 | 三幸工業株式会社 | 121 | 高橋 重幸 | 121170701 | 00042 | 新菱冷熱工業株式会社 | (仮称)南青山3丁目ﾌﾟﾛｼﾞｪｸﾄ 本体工事 | SB | 三幸工業K-1×1P-NTG-SP(ﾄﾞｱ方向:R) | 620H×620W×200L |  |  |  | 1 | 18000 | 18000 | 0 | 0 | 0
2017-07-19 | 318748 | 0217 | 三幸工業株式会社 | 121 | 高橋 重幸 | 121170701 | 00042 | 新菱冷熱工業株式会社 | (仮称)南青山3丁目ﾌﾟﾛｼﾞｪｸﾄ 本体工事 |  |  |  |  | 系統名：AFU-1-1 | 図番：SK16-KW47-12-0 | 0 | 0 | 0 | 0 | 0 | 0
2017-07-19 | 318748 | 0217 | 三幸工業株式会社 | 121 | 高橋 重幸 | 121170701 | 00042 | 新菱冷熱工業株式会社 | (仮称)南青山3丁目ﾌﾟﾛｼﾞｪｸﾄ 本体工事 | SB | 三幸工業K-1×1PM-NTG-SP(ﾄﾞｱ方向:R1) | 620H×620W×350L |  |  |  | 1 | 32000 | 32000 | 0 | 0 | 0
2017-07-19 | 318748 | 0217 | 三幸工業株式会社 | 121 | 高橋 重幸 | 121170701 | 00042 | 新菱冷熱工業株式会社 | (仮称)南青山3丁目ﾌﾟﾛｼﾞｪｸﾄ 本体工事 |  |  |  |  | 系統名：AFU-1-3 | 図番：SK16-KW47-12-0 | 0 | 0 | 0 | 0 | 0 | 0
2017-07-19 | 318748 | 0217 | 三幸工業株式会社 | 121 | 高橋 重幸 | 121170701 | 00042 | 新菱冷熱工業株式会社 | (仮称)南青山3丁目ﾌﾟﾛｼﾞｪｸﾄ 本体工事 | SB | 三幸工業K-1×1PM-NTG-SP(ﾄﾞｱ方向:R1) | 620H×620W×350L |  |  |  | 1 | 32000 | 32000 | 0 | 0 | 0
2017-07-19 | 318748 | 0217 | 三幸工業株式会社 | 121 | 高橋 重幸 | 121170701 | 00042 | 新菱冷熱工業株式会社 | (仮称)南青山3丁目ﾌﾟﾛｼﾞｪｸﾄ 本体工事 |  |  |  |  | 系統名：AFU-1-2 | 図番：SK16-KW47-13-0 | 0 | 0 | 0 | 0 | 0 | 0
2017-07-19 | 318748 | 0217 | 三幸工業株式会社 | 121 | 高橋 重幸 | 121170701 | 00042 | 新菱冷熱工業株式会社 | (仮称)南青山3丁目ﾌﾟﾛｼﾞｪｸﾄ 本体工事 | SB | 三幸工業K-1×1.5PM-NTG-SP(ﾄﾞｱ方向:R1) | 620H×870W×350L |  |  |  | 1 | 42000 | 42000 | 0 | 0 | 0
2017-07-19 | 318748 | 0217 | 三幸工業株式会社 | 121 | 高橋 重幸 | 121170701 | 00042 | 新菱冷熱工業株式会社 | (仮称)南青山3丁目ﾌﾟﾛｼﾞｪｸﾄ 本体工事 |  |  |  |  | ※詳細は添付図面を参照願います。 |  | 0 | 0 | 0 | 0 | 0 | 0
2017-07-19 | 318748 | 0217 | 三幸工業株式会社 | 121 | 高橋 重幸 | 121170701 | 00042 | 新菱冷熱工業株式会社 | (仮称)南青山3丁目ﾌﾟﾛｼﾞｪｸﾄ 本体工事 | SB | 三幸工業運搬費(2回) |  |  |  |  | 1 | 0 | 50000 | 422000 | 33760 | 455760
2017-07-19 | 319011 | 0001 | ニッタ株式会社 | 121 | 高橋 重幸 | 121170605 | 00042 | 新菱冷熱工業株式会社 | ｼﾞｬﾊﾟﾝﾌｰｽﾞ株式会社 本社工場整備事業 | NW | ニッタ STH29-FP20 | 610H×610W×292D用 |  |  |  | 8 | 4740 | 37920 | 0 | 0 | 0
2017-07-19 | 319011 | 0001 | ニッタ株式会社 | 121 | 高橋 重幸 | 121170605 | 00042 | 新菱冷熱工業株式会社 | ｼﾞｬﾊﾟﾝﾌｰｽﾞ株式会社 本社工場整備事業 | NW | ニッタ STH29-HP20 | 610H×305W×292D用 |  |  |  | 2 | 4368 | 8736 | 46656 | 3733 | 50389
2017-07-19 | 319015 | 0001 | ニッタ株式会社 | 124 | 前田 健太 | 124170601 | 00279 | クボタ空調株式会社 | 東和薬品㈱山形工場Q棟 | NW | ニッタ STM15-FN-SLT | 610H×610W×150D用 |  |  |  | 20 | 1800 | 36000 | 36000 | 2880 | 38880
2017-07-19 | 319130 | 3212 | 株式会社ＦＬＯＷＳ | 123 | 前田 健太 | 123170301 | 00461 | 株式会社テクノ菱和 | 第一三共ﾌﾟﾛﾌｧｰﾏ平塚工場 | SXXS | 作業費（発注あり） |  |  |  |  | 3 | 20000 | 60000 | 60000 | 4800 | 64800
2017-07-19 | 319178 | 0071 | その他諸口（小口現金） | 123 | 前田 健太 | 123170301 | 00461 | 株式会社テクノ菱和 | 第一三共ﾌﾟﾛﾌｧｰﾏ平塚工場 | PXXS | 駐車代（内税） |  |  |  |  | 1 | 0 | 2100 | 2100 | 0 | 2100
2017-07-19 | 319292 | 0005 | 株式会社アクシー | 123 | 前田 健太 | 123161103 | 00031 | 株式会社大気社 | ｻﾝﾄｯｸｽ㈱ | PUXM | アクシー転送料 |  |  |  |  | 1 | 0 | 1800 | 1800 | 144 | 1944
2017-07-19 | 319351 | 0005 | 株式会社アクシー | 138 | 前田 健太 | 138170703 | 00624 | サンエス工業株式会社 | 三菱電機 | PUXM | アクシーS-40G 亜鉛枠 | 500×500×50 |  |  |  | 28 | 2220 | 62160 | 62160 | 4973 | 67133
2017-07-20 | 318197 | 0001 | ニッタ株式会社 | 127 | 古泉 匡 | 127170731 | 03021 | 株式会社ラスコ | ㈱ﾗｽｺ | NSP | ニッタ 3441-DX GO AA | 152H×1128W×71D | THEP-01154-0 |  |  | 1 | 21900 | 21900 | 0 | 0 | 0
2017-07-20 | 318197 | 0001 | ニッタ株式会社 | 127 | 古泉 匡 | 127170731 | 03021 | 株式会社ラスコ | ㈱ﾗｽｺ | NSP | ニッタ 3441-DX GO AA | 116H×1076W×71D | THEP-01155-0 |  |  | 1 | 20500 | 20500 | 0 | 0 | 0
2017-07-20 | 318197 | 0001 | ニッタ株式会社 | 127 | 古泉 匡 | 127170731 | 03021 | 株式会社ラスコ | ㈱ﾗｽｺ | NSP | ニッタ 3447-91 GG AA | 305H×305W×80D | THEP-10177-0 |  |  | 1 | 10700 | 10700 | 0 | 0 | 0
2017-07-20 | 318197 | 0001 | ニッタ株式会社 | 127 | 古泉 匡 | 127170731 | 03021 | 株式会社ラスコ | ㈱ﾗｽｺ | NSP | ニッタ 3441-9X GO AA | 511H×961W×80D | THEP-11013-0 |  |  | 2 | 25900 | 51800 | 0 | 0 | 0
2017-07-20 | 318197 | 0001 | ニッタ株式会社 | 127 | 古泉 匡 | 127170731 | 03021 | 株式会社ラスコ | ㈱ﾗｽｺ | NSP | ニッタ 3441-9X GO AA | 505H×354W×80D | THEP-01156-0 |  |  | 1 | 17800 | 17800 | 122700 | 9816 | 132516
2017-07-20 | 318749 | 0217 | 三幸工業株式会社 | 121 | 高橋 重幸 | 121170503 | 03036 | 株式会社エスティーアンドアール | 藤沢湘南台病院 |  |  |  |  | ｸﾘｰﾝｴｱﾌﾟﾛｼﾞｪｸﾀ |  | 0 | 0 | 0 | 0 | 0 | 0
2017-07-20 | 318749 | 0217 | 三幸工業株式会社 | 121 | 高橋 重幸 | 121170503 | 03036 | 株式会社エスティーアンドアール | 藤沢湘南台病院 |  |  |  |  | 系統名：FU-1～5 | 図番:SK17-KW45-01-0 | 0 | 0 | 0 | 0 | 0 | 0
2017-07-20 | 318749 | 0217 | 三幸工業株式会社 | 121 | 高橋 重幸 | 121170503 | 03036 | 株式会社エスティーアンドアール | 藤沢湘南台病院 | SB | 三幸工業K-CAP-GS-D(H)-SAS-FS | 660×660×482H |  |  |  | 5 | 19500 | 97500 | 0 | 0 | 0
2017-07-20 | 318749 | 0217 | 三幸工業株式会社 | 121 | 高橋 重幸 | 121170503 | 03036 | 株式会社エスティーアンドアール | 藤沢湘南台病院 |  |  |  |  | ※5台中1台のみﾋﾟﾄｰ管付 |  | 0 | 0 | 0 | 0 | 0 | 0
2017-07-20 | 318749 | 0217 | 三幸工業株式会社 | 121 | 高橋 重幸 | 121170503 | 03036 | 株式会社エスティーアンドアール | 藤沢湘南台病院 |  |  |  |  | 系統名:FU-6 | 図番:SK17-KW45-02-0 | 0 | 0 | 0 | 0 | 0 | 0
2017-07-20 | 318749 | 0217 | 三幸工業株式会社 | 121 | 高橋 重幸 | 121170503 | 03036 | 株式会社エスティーアンドアール | 藤沢湘南台病院 | SB | 三幸工業K-CAP-GS-DS(H)-SAS-FS(ﾋﾟﾄｰ管付) | 660×355×482H |  |  |  | 1 | 18500 | 18500 | 0 | 0 | 0
2017-07-20 | 318749 | 0217 | 三幸工業株式会社 | 121 | 高橋 重幸 | 121170503 | 03036 | 株式会社エスティーアンドアール | 藤沢湘南台病院 |  |  |  |  | 系統名:FU-7 | 図番:SK17-KW45-02-0 | 0 | 0 | 0 | 0 | 0 | 0
2017-07-20 | 318749 | 0217 | 三幸工業株式会社 | 121 | 高橋 重幸 | 121170503 | 03036 | 株式会社エスティーアンドアール | 藤沢湘南台病院 | SB | 三幸工業K-CAP-GS-DS(H)-SAS-FS(ﾋﾟﾄｰ管付) | 660×355×482H |  |  |  | 1 | 18500 | 18500 | 0 | 0 | 0
2017-07-20 | 318749 | 0217 | 三幸工業株式会社 | 121 | 高橋 重幸 | 121170503 | 03036 | 株式会社エスティーアンドアール | 藤沢湘南台病院 |  |  |  |  | ※詳細は添付図面を参照願います。 |  | 0 | 0 | 0 | 0 | 0 | 0
2017-07-20 | 318749 | 0217 | 三幸工業株式会社 | 121 | 高橋 重幸 | 121170503 | 03036 | 株式会社エスティーアンドアール | 藤沢湘南台病院 | SB | 三幸工業運搬費 |  |  |  |  | 1 | 0 | 40000 | 174500 | 13960 | 188460
2017-07-20 | 319016 | 0001 | ニッタ株式会社 | 121 | 高橋 重幸 | 121170702 | 03097 | 株式会社アルモルーチェ | 秋谷病院 | NEH | ニッタ EHS-A-PS GI EO | 305H×915W×150D |  |  |  | 1 | 8900 | 8900 | 8900 | 712 | 9612
2017-07-20 | 319019 | 0001 | ニッタ株式会社 | 124 | 前田 健太 | 124170601 | 00279 | クボタ空調株式会社 | 東和薬品㈱山形工場Q棟 | NRX | ニッタ NMR-Y-BL-240T |  |  |  |  | 1 | 245000 | 245000 | 245000 | 19600 | 264600
2017-07-20 | 319177 | 0071 | その他諸口（小口現金） | 123 | 前田 健太 | 123170301 | 00461 | 株式会社テクノ菱和 | 第一三共ﾌﾟﾛﾌｧｰﾏ平塚工場 | BXXS | 部材代(内税) |  |  |  |  | 1 | 0 | 2442 | 2442 | 0 | 2442
2017-07-20 | 319291 | 0001 | ニッタ株式会社 | 123 | 前田 健太 | 123170105 | 00051 | ダイダン株式会社 | 東京大学(本郷)総合研究棟(理学系)新営機械設備その他工事 | NBPTS | ニッタ PTS-S1PH-OS-AS |  |  |  |  | 1 | 377100 | 377100 | 377100 | 30168 | 407268
2017-07-21 | 318253 | 0003 | 日本バイリーン株式会社 | 129 | 渡辺 陽介 | 129170702 | 00584 | 菱機工業株式会社東京支店 | (仮称)高崎駅前新築工事 | VR | ﾊﾞｲﾘｰﾝ FC-620N | 1.6×50m |  |  |  | 2 | 11800 | 23600 | 0 | 0 | 0
2017-07-21 | 318253 | 0003 | 日本バイリーン株式会社 | 129 | 渡辺 陽介 | 129170702 | 00584 | 菱機工業株式会社東京支店 | (仮称)高崎駅前新築工事 |  |  |  |  | ※到着20分前にｺﾞﾔ様へ連絡願います。 | (3km手前) | 0 | 0 | 0 | 0 | 0 | 0
2017-07-21 | 318253 | 0003 | 日本バイリーン株式会社 | 129 | 渡辺 陽介 | 129170702 | 00584 | 菱機工業株式会社東京支店 | (仮称)高崎駅前新築工事 |  |  |  |  | ※長袖の着用、半袖禁止 |  | 0 | 0 | 0 | 0 | 0 | 0
2017-07-21 | 318253 | 0003 | 日本バイリーン株式会社 | 129 | 渡辺 陽介 | 129170702 | 00584 | 菱機工業株式会社東京支店 | (仮称)高崎駅前新築工事 |  |  |  |  | ※入場の際(運転中も)ﾍﾙﾒｯﾄ着用 |  | 0 | 0 | 0 | 0 | 0 | 0
2017-07-21 | 318253 | 0003 | 日本バイリーン株式会社 | 129 | 渡辺 陽介 | 129170702 | 00584 | 菱機工業株式会社東京支店 | (仮称)高崎駅前新築工事 |  |  |  |  | ※場内では安全帯を着用 |  | 0 | 0 | 0 | 0 | 0 | 0
2017-07-21 | 318253 | 0003 | 日本バイリーン株式会社 | 129 | 渡辺 陽介 | 129170702 | 00584 | 菱機工業株式会社東京支店 | (仮称)高崎駅前新築工事 |  |  |  |  | ※歯止めを持参の上、場内で使用すること |  | 0 | 0 | 0 | 23600 | 1888 | 25488
2017-07-21 | 318319 | 0001 | ニッタ株式会社 | 170 | 白井 孝成 | 170170701 | 90167 | 株式会社東研 | ㈲東京海洋資源研究所 |  |  |  |  | Hygiena社製 |  | 0 | 0 | 0 | 0 | 0 | 0
2017-07-21 | 318319 | 0001 | ニッタ株式会社 | 170 | 白井 孝成 | 170170701 | 90167 | 株式会社東研 | ㈲東京海洋資源研究所 | NATP | ニッタ 高感度ﾙﾐﾉﾒｰﾀｰ | 型式:EnSURE |  |  |  | 1 | 83000 | 83000 | 0 | 0 | 0
2017-07-21 | 318319 | 0001 | ニッタ株式会社 | 170 | 白井 孝成 | 170170701 | 90167 | 株式会社東研 | ㈲東京海洋資源研究所 |  |  |  |  | 【一般生菌検査用試薬】 |  | 0 | 0 | 0 | 0 | 0 | 0
2017-07-21 | 318319 | 0001 | ニッタ株式会社 | 170 | 白井 孝成 | 170170701 | 90167 | 株式会社東研 | ㈲東京海洋資源研究所 | NATP | ニッタ ｻﾝﾌﾟﾘﾝｸﾞ&前培養ｷｯﾄ(一般生菌) | 型番:MS1-TOTAL | 100本入 |  |  | 1 | 25000 | 25000 | 0 | 0 | 0
2017-07-21 | 318319 | 0001 | ニッタ株式会社 | 170 | 白井 孝成 | 170170701 | 90167 | 株式会社東研 | ㈲東京海洋資源研究所 | NATP | ニッタ 一般生菌検査ｷｯﾄ(100本入) | 型番:MS2-TOTAL |  |  |  | 1 | 41000 | 41000 | 0 | 0 | 0
2017-07-21 | 318319 | 0001 | ニッタ株式会社 | 170 | 白井 孝成 | 170170701 | 90167 | 株式会社東研 | ㈲東京海洋資源研究所 |  |  |  |  | 【大腸菌･大腸菌群検査用試薬】 |  | 0 | 0 | 0 | 0 | 0 | 0
2017-07-21 | 318319 | 0001 | ニッタ株式会社 | 170 | 白井 孝成 | 170170701 | 90167 | 株式会社東研 | ㈲東京海洋資源研究所 | NATP | ニッタ ｻﾝﾌﾟﾘﾝｸﾞ&前培養ｷｯﾄ(100本入) | 型番:MS1-CEC | (大腸菌・大腸菌群) |  |  | 1 | 25000 | 25000 | 0 | 0 | 0
2017-07-21 | 318319 | 0001 | ニッタ株式会社 | 170 | 白井 孝成 | 170170701 | 90167 | 株式会社東研 | ㈲東京海洋資源研究所 | NATP | ニッタ 大腸菌検査ｷｯﾄ(100本入) | 型番:MS2-E.coli |  |  |  | 1 | 41000 | 41000 | 0 | 0 | 0
2017-07-21 | 318319 | 0001 | ニッタ株式会社 | 170 | 白井 孝成 | 170170701 | 90167 | 株式会社東研 | ㈲東京海洋資源研究所 | NATP | ニッタ 大腸菌群検査ｷｯﾄ(100本入) | 型番:MS2-COLIFORM |  |  |  | 1 | 41000 | 41000 | 0 | 0 | 0
2017-07-21 | 318319 | 0001 | ニッタ株式会社 | 170 | 白井 孝成 | 170170701 | 90167 | 株式会社東研 | ㈲東京海洋資源研究所 | NATP | ニッタ ふき取り試薬 Ultrasnap 100本入 | 型番:US2020 |  |  |  | 1 | 16000 | 16000 | 0 | 0 | 0
2017-07-21 | 318319 | 0001 | ニッタ株式会社 | 170 | 白井 孝成 | 170170701 | 90167 | 株式会社東研 | ㈲東京海洋資源研究所 | NATP | ニッタ ﾗﾎﾞﾌｫｰﾏｯﾄｲﾝｷｭﾍﾞｰﾀ | 型番:INCUBATOR2 | 35本ﾌﾞﾛｯｸIB001×2個 |  |  | 1 | 127500 | 127500 | 0 | 0 | 0
2017-07-21 | 318319 | 0001 | ニッタ株式会社 | 170 | 白井 孝成 | 170170701 | 90167 | 株式会社東研 | ㈲東京海洋資源研究所 |  |  |  |  | ※見積№ AN17070402 |  | 0 | 0 | 0 | 399500 | 31960 | 431460
2017-07-21 | 318521 | 0001 | ニッタ株式会社 | 123 | 前田 健太 | 123170301 | 00461 | 株式会社テクノ菱和 | 第一三共ﾌﾟﾛﾌｧｰﾏ平塚工場 | NEM | ニッタ EP-90-C GO | 305H×305W×150D |  |  |  | 1 | 2144 | 2144 | 2144 | 172 | 2316
2017-07-21 | 318528 | 0001 | ニッタ株式会社 | 149 | 渡辺 陽介 | 149170704 | 02952 | ネットワンシステムズ株式会社 | 住友ｺﾞﾑ工業㈱宮崎工場 | NU | ニッタ 交換用吸着剤 ｷﾞｶﾞｺｰﾙC | 7.7kg/1台 |  |  |  | 10 | 23485 | 234850 | 0 | 0 | 0
2017-07-21 | 318528 | 0001 | ニッタ株式会社 | 149 | 渡辺 陽介 | 149170704 | 02952 | ネットワンシステムズ株式会社 | 住友ｺﾞﾑ工業㈱宮崎工場 | NT | ニッタ ｱﾌﾀｰﾌｨﾙﾀｰろ材 RM/150 | 305×610×8.5 |  |  |  | 10 | 515 | 5150 | 0 | 0 | 0
2017-07-21 | 318528 | 0001 | ニッタ株式会社 | 149 | 渡辺 陽介 | 149170704 | 02952 | ネットワンシステムズ株式会社 | 住友ｺﾞﾑ工業㈱宮崎工場 | NBX | ニッタ 送料 |  |  |  |  | 1 | 0 | 1000 | 0 | 0 | 0
2017-07-21 | 318528 | 0001 | ニッタ株式会社 | 149 | 渡辺 陽介 | 149170704 | 02952 | ネットワンシステムズ株式会社 | 住友ｺﾞﾑ工業㈱宮崎工場 |  |  |  |  | ※実績注番：129161102（2016年11月納入） |  | 0 | 0 | 0 | 0 | 0 | 0
2017-07-21 | 318528 | 0001 | ニッタ株式会社 | 149 | 渡辺 陽介 | 149170704 | 02952 | ネットワンシステムズ株式会社 | 住友ｺﾞﾑ工業㈱宮崎工場 |  |  |  |  | ※送り状に【注文番号：4500136562】と |  | 0 | 0 | 0 | 0 | 0 | 0
2017-07-21 | 318528 | 0001 | ニッタ株式会社 | 149 | 渡辺 陽介 | 149170704 | 02952 | ネットワンシステムズ株式会社 | 住友ｺﾞﾑ工業㈱宮崎工場 |  |  |  |  | 明記願います。 |  | 0 | 0 | 0 | 241000 | 19280 | 260280
2017-07-21 | 318736 | 0003 | 日本バイリーン株式会社 | 123 | 前田 健太 | 123170205 | 00052 | 株式会社日立プラントサービス | ﾌｧﾅｯｸ㈱壬生ﾚｰｻﾞｰ棟建設工事 | VT | ﾊﾞｲﾘｰﾝ VA-25K6FC(CN-Ⅱ付) | 610W×610H×25T |  |  |  | 6 | 5500 | 33000 | 0 | 0 | 0
2017-07-21 | 318736 | 0003 | 日本バイリーン株式会社 | 123 | 前田 健太 | 123170205 | 00052 | 株式会社日立プラントサービス | ﾌｧﾅｯｸ㈱壬生ﾚｰｻﾞｰ棟建設工事 | VT | ﾊﾞｲﾘｰﾝ VA-25K5VC(CN-Ⅱ付) | 305W×610H×25T |  |  |  | 2 | 4500 | 9000 | 0 | 0 | 0
2017-07-21 | 318736 | 0003 | 日本バイリーン株式会社 | 123 | 前田 健太 | 123170205 | 00052 | 株式会社日立プラントサービス | ﾌｧﾅｯｸ㈱壬生ﾚｰｻﾞｰ棟建設工事 | VT | ﾊﾞｲﾘｰﾝ VA-25K4H(CN-Ⅱ付) | 610W×305H×25T |  |  |  | 1 | 4500 | 4500 | 0 | 0 | 0
2017-07-21 | 318736 | 0003 | 日本バイリーン株式会社 | 123 | 前田 健太 | 123170205 | 00052 | 株式会社日立プラントサービス | ﾌｧﾅｯｸ㈱壬生ﾚｰｻﾞｰ棟建設工事 | VT | ﾊﾞｲﾘｰﾝ VT-20C-610F(PS/400) | 610W×610H×20T |  |  |  | 44 | 1800 | 79200 | 0 | 0 | 0
2017-07-21 | 318736 | 0003 | 日本バイリーン株式会社 | 123 | 前田 健太 | 123170205 | 00052 | 株式会社日立プラントサービス | ﾌｧﾅｯｸ㈱壬生ﾚｰｻﾞｰ棟建設工事 | VT | ﾊﾞｲﾘｰﾝ VT-20C-610V(PS/400) | 305W×610H×20T |  |  |  | 5 | 1500 | 7500 | 133200 | 10656 | 143856
2017-07-21 | 318750 | 0217 | 三幸工業株式会社 | 121 | 高橋 重幸 | 121170304 | 00042 | 新菱冷熱工業株式会社 | 公立藤岡総合病院新入院棟建設･附属外来ｾﾝﾀｰ改修工事 | SB | 三幸工業ｶﾞﾗﾘ取付ﾌﾟﾚｹｰｼﾝｸﾞ2×3.5P追加費用 |  |  |  |  | 1 | 50000 | 50000 | 0 | 0 | 0
2017-07-21 | 318750 | 0217 | 三幸工業株式会社 | 121 | 高橋 重幸 | 121170304 | 00042 | 新菱冷熱工業株式会社 | 公立藤岡総合病院新入院棟建設･附属外来ｾﾝﾀｰ改修工事 | SB | 三幸工業ｶﾞﾗﾘ取付ﾌﾟﾚｹｰｼﾝｸﾞ4×4P追加費用 |  |  |  |  | 1 | 100000 | 100000 | 0 | 0 | 0
2017-07-21 | 318750 | 0217 | 三幸工業株式会社 | 121 | 高橋 重幸 | 121170304 | 00042 | 新菱冷熱工業株式会社 | 公立藤岡総合病院新入院棟建設･附属外来ｾﾝﾀｰ改修工事 | SB | 三幸工業運搬費(ﾁｬｰﾀｰ便･ﾕﾆｯｸ車) |  |  |  |  | 1 | 0 | 65000 | 215000 | 17200 | 232200
2017-07-21 | 319061 | 0001 | ニッタ株式会社 | 121 | 高橋 重幸 | 121170602 | 00030 | 東洋熱工業株式会社 | ×ｴｰﾃﾞｨｱ生産研究棟 | NEH | ニッタ EHD-A-N GI EO | 610H×760W×150D |  |  |  | 12 | 11300 | 135600 | 135600 | 10848 | 146448
2017-07-21 | 319065 | 0001 | ニッタ株式会社 | 123 | 前田 健太 | 123170205 | 00052 | 株式会社日立プラントサービス | ﾌｧﾅｯｸ㈱壬生ﾚｰｻﾞｰ棟建設工事 | NT | ニッタ NTJ-20H(RM/600) | 610H×305W×20T |  |  |  | 12 | 1200 | 14400 | 0 | 0 | 0
2017-07-21 | 319065 | 0001 | ニッタ株式会社 | 123 | 前田 健太 | 123170205 | 00052 | 株式会社日立プラントサービス | ﾌｧﾅｯｸ㈱壬生ﾚｰｻﾞｰ棟建設工事 | NT | ニッタ NTJ-20W(RM/600) | 305H×610W×20T |  |  |  | 3 | 1200 | 3600 | 0 | 0 | 0
2017-07-21 | 319065 | 0001 | ニッタ株式会社 | 123 | 前田 健太 | 123170205 | 00052 | 株式会社日立プラントサービス | ﾌｧﾅｯｸ㈱壬生ﾚｰｻﾞｰ棟建設工事 | NT | ニッタ NTJ-20H(RM/600) | 610H×305W×20T |  |  |  | 8 | 1200 | 9600 | 27600 | 2208 | 29808
2017-07-24 | 318203 | 0001 | ニッタ株式会社 | 127 | 古泉 匡 | 127170737 | 03021 | 株式会社ラスコ | ㈱ﾗｽｺ | NBX | ニッタ LASAIR-110 校正 | S/N:11693 |  |  |  | 1 | 180000 | 180000 | 0 | 0 | 0
2017-07-24 | 318203 | 0001 | ニッタ株式会社 | 127 | 古泉 匡 | 127170737 | 03021 | 株式会社ラスコ | ㈱ﾗｽｺ |  |  |  |  | 管理番号:KE-9055 |  | 0 | 0 | 0 | 0 | 0 | 0
2017-07-24 | 318203 | 0001 | ニッタ株式会社 | 127 | 古泉 匡 | 127170737 | 03021 | 株式会社ラスコ | ㈱ﾗｽｺ |  |  |  |  | 見積番号：AN17030803 |  | 0 | 0 | 0 | 0 | 0 | 0
2017-07-24 | 318203 | 0001 | ニッタ株式会社 | 127 | 古泉 匡 | 127170737 | 03021 | 株式会社ラスコ | ㈱ﾗｽｺ |  |  |  |  | ※納品時、現品票送付願います。 |  | 0 | 0 | 0 | 180000 | 14400 | 194400
2017-07-24 | 318204 | 0001 | ニッタ株式会社 | 127 | 古泉 匡 | 127170718 | 03023 | コトヒラ工業株式会社 | OEM(ｺﾄﾋﾗ) | NSP | ニッタ 3502-6XN3PX FIX AO | 250×250×52 | NHEP-09063-1 |  |  | 10 | 6800 | 68000 | 68000 | 5440 | 73440
2017-07-24 | 318274 | 0003 | 日本バイリーン株式会社 | 123 | 前田 健太 | 123170207 | 00052 | 株式会社日立プラントサービス | 花王栃木工場第5仕上新築工事 | VXX | ﾊﾞｲﾘｰﾝ 補修塗料缶(標準色)N-7 |  |  |  |  | 1 | 35 | 35 | 35 | 3 | 38
2017-07-24 | 318385 | 0005 | 株式会社アクシー | 121 | 高橋 重幸 | 121170704 | 00042 | 新菱冷熱工業株式会社 | 京橋二丁目西再開発ﾃﾅﾝﾄ29(明治屋京橋ﾋﾞﾙ空調環境改善工事) | PUXM | アクシーFS-1710 ろ材 | 250φ |  |  |  | 8 | 180 | 1440 | 0 | 0 | 0
2017-07-24 | 318385 | 0005 | 株式会社アクシー | 121 | 高橋 重幸 | 121170704 | 00042 | 新菱冷熱工業株式会社 | 京橋二丁目西再開発ﾃﾅﾝﾄ29(明治屋京橋ﾋﾞﾙ空調環境改善工事) | PUXM | アクシーFS-1705 ろ材 | 250φ |  |  |  | 4 | 120 | 480 | 0 | 0 | 0
2017-07-24 | 318385 | 0005 | 株式会社アクシー | 121 | 高橋 重幸 | 121170704 | 00042 | 新菱冷熱工業株式会社 | 京橋二丁目西再開発ﾃﾅﾝﾄ29(明治屋京橋ﾋﾞﾙ空調環境改善工事) | PUXM | アクシー送料 |  |  |  |  | 1 | 0 | 1000 | 0 | 0 | 0
2017-07-24 | 318385 | 0005 | 株式会社アクシー | 121 | 高橋 重幸 | 121170704 | 00042 | 新菱冷熱工業株式会社 | 京橋二丁目西再開発ﾃﾅﾝﾄ29(明治屋京橋ﾋﾞﾙ空調環境改善工事) |  |  |  |  | ※見積№ 242-304-170710-07A |  | 0 | 0 | 0 | 2920 | 233 | 3153
2017-07-25 | 318207 | 0001 | ニッタ株式会社 | 127 | 古泉 匡 | 127170725 | 03023 | コトヒラ工業株式会社 | OEM(ｺﾄﾋﾗ) | NSP | ニッタ TNNA30U5-6XN6PX FIX AA | 400×400×47 | NHEP-10059-2 |  |  | 1 | 14700 | 14700 | 14700 | 1176 | 15876
2017-07-25 | 318208 | 0001 | ニッタ株式会社 | 127 | 古泉 匡 | 127170728 | 03023 | コトヒラ工業株式会社 | OEM(ｺﾄﾋﾗ) | NSP | ニッタ 3601-6X RI AA | 250×250×68 | NHEP-09085-0 |  |  | 10 | 5800 | 58000 | 58000 | 4640 | 62640
2017-07-25 | 318209 | 0001 | ニッタ株式会社 | 127 | 古泉 匡 | 127170733 | 03023 | コトヒラ工業株式会社 | OEM(ｺﾄﾋﾗ) | NSP | ニッタ 3502-6XN3PX FIX AA | 500×500×52 | NHEP-10065-0 |  |  | 6 | 10200 | 61200 | 0 | 0 | 0
2017-07-25 | 318209 | 0001 | ニッタ株式会社 | 127 | 古泉 匡 | 127170733 | 03023 | コトヒラ工業株式会社 | OEM(ｺﾄﾋﾗ) | NSP | ニッタ 3601-6X RI AA | 380H×1100W×68 | NHEP-12047-0 |  |  | 2 | 16000 | 32000 | 93200 | 7456 | 100656
2017-07-25 | 318386 | 0005 | 株式会社アクシー | 138 | 前田 健太 | 138170703 | 00624 | サンエス工業株式会社 | 三菱電機 | PUXM | アクシーOPWA-GG ｱﾙﾐ枠 | 500×500×25 |  |  |  | 28 | 4230 | 118440 | 118440 | 9475 | 127915
2017-07-25 | 318737 | 0003 | 日本バイリーン株式会社 | 121 | 高橋 重幸 | 121170504 | 00030 | 東洋熱工業株式会社 | かながわｻｲｴﾝｽﾊﾟｰｸ専有部空調設備他更新工事Ⅱ期その2(R&D棟) | VMR | ﾊﾞｲﾘｰﾝ VMR-HA-160RT-S | 1600W×990H×470L |  |  |  | 1 | 140000 | 140000 | 0 | 0 | 0
2017-07-25 | 318737 | 0003 | 日本バイリーン株式会社 | 121 | 高橋 重幸 | 121170504 | 00030 | 東洋熱工業株式会社 | かながわｻｲｴﾝｽﾊﾟｰｸ専有部空調設備他更新工事Ⅱ期その2(R&D棟) | VMR | ﾊﾞｲﾘｰﾝ VMR-HA-160LT-S | 1600W×990H×470L |  |  |  | 1 | 140000 | 140000 | 0 | 0 | 0
2017-07-25 | 318737 | 0003 | 日本バイリーン株式会社 | 121 | 高橋 重幸 | 121170504 | 00030 | 東洋熱工業株式会社 | かながわｻｲｴﾝｽﾊﾟｰｸ専有部空調設備他更新工事Ⅱ期その2(R&D棟) | VMR | ﾊﾞｲﾘｰﾝ VMR-HB-160LT-S | 1600W×1300H×470L |  |  |  | 1 | 150000 | 150000 | 430000 | 34400 | 464400
2017-07-25 | 319071 | 0001 | ニッタ株式会社 | 121 | 高橋 重幸 | 121170304 | 00042 | 新菱冷熱工業株式会社 | 公立藤岡総合病院新入院棟建設･附属外来ｾﾝﾀｰ改修工事 | NBCAP | ニッタ CAP-GS-D(H)-SAS-DS-AS |  |  |  |  | 2 | 10980 | 21960 | 0 | 0 | 0
2017-07-25 | 319071 | 0001 | ニッタ株式会社 | 121 | 高橋 重幸 | 121170304 | 00042 | 新菱冷熱工業株式会社 | 公立藤岡総合病院新入院棟建設･附属外来ｾﾝﾀｰ改修工事 | NBCAP | ニッタ CAP-GS-DS(H)-SAS-DS-AS |  |  |  |  | 1 | 9900 | 9900 | 0 | 0 | 0
2017-07-25 | 319071 | 0001 | ニッタ株式会社 | 121 | 高橋 重幸 | 121170304 | 00042 | 新菱冷熱工業株式会社 | 公立藤岡総合病院新入院棟建設･附属外来ｾﾝﾀｰ改修工事 | NBCAP | ニッタ CAP-GS-C(H)-SAS-DS-AS |  |  |  |  | 1 | 7370 | 7370 | 0 | 0 | 0
2017-07-25 | 319071 | 0001 | ニッタ株式会社 | 121 | 高橋 重幸 | 121170304 | 00042 | 新菱冷熱工業株式会社 | 公立藤岡総合病院新入院棟建設･附属外来ｾﾝﾀｰ改修工事 | NBX | ニッタ 運搬費 |  |  |  |  | 1 | 0 | 60000 | 99230 | 7939 | 107169
2017-07-25 | 319295 | 0071 | その他諸口（小口現金） | 129 | 渡辺 陽介 | 129170707 | 03237 | 株式会社日建設計 | KDDI㈱ | BXXS | ﾊｲｸﾞﾛｸﾛﾝｷｯﾄ 他 |  |  |  |  | 1 | 0 | 37260 | 0 | 0 | 0
2017-07-25 | 319295 | 0071 | その他諸口（小口現金） | 129 | 渡辺 陽介 | 129170707 | 03237 | 株式会社日建設計 | KDDI㈱ |  |  |  |  | ㈱KNﾗﾎﾞﾗﾄﾘｰｽﾞ |  | 0 | 0 | 0 | 37260 | 0 | 37260
2017-07-25 | 319296 | 0070 | その他諸口 | 129 | 渡辺 陽介 | 129170707 | 03237 | 株式会社日建設計 | KDDI㈱ | BXXS | 日東工業製 RA25-86-1LDBC |  |  |  |  | 1 | 0 | 36072 | 0 | 0 | 0
2017-07-25 | 319296 | 0070 | その他諸口 | 129 | 渡辺 陽介 | 129170707 | 03237 | 株式会社日建設計 | KDDI㈱ |  |  |  |  | スズデン㈱ 鈴木様 | TEL:047-703-2015 FAX:047-365-1910 | 0 | 0 | 0 | 36072 | 0 | 36072
2017-07-26 | 318305 | 0001 | ニッタ株式会社 | 170 | 白井 孝成 | 170170702 | 03235 | 信越化学工業株式会社 | 信越化学工業㈱鹿島工場 |  |  |  |  | Hygiena社製 |  | 0 | 0 | 0 | 0 | 0 | 0
2017-07-26 | 318305 | 0001 | ニッタ株式会社 | 170 | 白井 孝成 | 170170702 | 03235 | 信越化学工業株式会社 | 信越化学工業㈱鹿島工場 | NATP | ニッタ 迅速菌検査測定用ﾙﾐﾉﾒｰﾀｰ | 型式:En-SURE |  |  |  | 1 | 83000 | 83000 | 0 | 0 | 0
2017-07-26 | 318305 | 0001 | ニッタ株式会社 | 170 | 白井 孝成 | 170170702 | 03235 | 信越化学工業株式会社 | 信越化学工業㈱鹿島工場 |  |  |  |  | 【一般生菌検査用試薬】 |  | 0 | 0 | 0 | 0 | 0 | 0
2017-07-26 | 318305 | 0001 | ニッタ株式会社 | 170 | 白井 孝成 | 170170702 | 03235 | 信越化学工業株式会社 | 信越化学工業㈱鹿島工場 | NATP | ニッタ ｻﾝﾌﾟﾘﾝｸﾞ&前培養ｷｯﾄ(一般生菌) | 型式:MS1-TOTAL | (25本入) |  |  | 1 | 6250 | 6250 | 0 | 0 | 0
2017-07-26 | 318305 | 0001 | ニッタ株式会社 | 170 | 白井 孝成 | 170170702 | 03235 | 信越化学工業株式会社 | 信越化学工業㈱鹿島工場 | NATP | ニッタ 一般生菌検査ｷｯﾄ 25本入 | 型式:MS2-TOTAL |  |  |  | 1 | 10250 | 10250 | 0 | 0 | 0
2017-07-26 | 318305 | 0001 | ニッタ株式会社 | 170 | 白井 孝成 | 170170702 | 03235 | 信越化学工業株式会社 | 信越化学工業㈱鹿島工場 |  |  |  |  | 【大腸菌･大腸菌群検査用試薬】 |  | 0 | 0 | 0 | 0 | 0 | 0
2017-07-26 | 318305 | 0001 | ニッタ株式会社 | 170 | 白井 孝成 | 170170702 | 03235 | 信越化学工業株式会社 | 信越化学工業㈱鹿島工場 | NATP | ニッタ ｻﾝﾌﾟﾘﾝｸﾞ&前培養ｷｯﾄ(25本入) | 型式:MS1-CEC | (大腸菌･大腸菌群) |  |  | 1 | 6250 | 6250 | 0 | 0 | 0
2017-07-26 | 318305 | 0001 | ニッタ株式会社 | 170 | 白井 孝成 | 170170702 | 03235 | 信越化学工業株式会社 | 信越化学工業㈱鹿島工場 | NATP | ニッタ 大腸菌検査ｷｯﾄ 25本入 | 型式:MS2-E.coli |  |  |  | 1 | 10250 | 10250 | 0 | 0 | 0
2017-07-26 | 318305 | 0001 | ニッタ株式会社 | 170 | 白井 孝成 | 170170702 | 03235 | 信越化学工業株式会社 | 信越化学工業㈱鹿島工場 | NATP | ニッタ 大腸菌群検査ｷｯﾄ 25本入 | 型式:MS2-COLIFORM |  |  |  | 1 | 10250 | 10250 | 0 | 0 | 0
2017-07-26 | 318305 | 0001 | ニッタ株式会社 | 170 | 白井 孝成 | 170170702 | 03235 | 信越化学工業株式会社 | 信越化学工業㈱鹿島工場 |  |  |  |  | ※見積№ AN17063001 |  | 0 | 0 | 0 | 0 | 0 | 0
2017-07-26 | 318305 | 0001 | ニッタ株式会社 | 170 | 白井 孝成 | 170170702 | 03235 | 信越化学工業株式会社 | 信越化学工業㈱鹿島工場 |  |  |  |  | ※全て納期を揃えての納品希望です。 | 宜しくお願い致します。 | 0 | 0 | 0 | 126250 | 10100 | 136350
2017-07-26 | 318306 | 0001 | ニッタ株式会社 | 170 | 白井 孝成 | 170170704 | 03236 | 株式会社資生堂パーラー | 株式会社資生堂ﾊﾟｰﾗｰ | NATP | ニッタ ふき取り試薬 Ultrasnap | 型番:US2020 | 25本/袋 |  |  | 1 | 4000 | 4000 | 0 | 0 | 0
2017-07-26 | 318306 | 0001 | ニッタ株式会社 | 170 | 白井 孝成 | 170170704 | 03236 | 株式会社資生堂パーラー | 株式会社資生堂ﾊﾟｰﾗｰ | NATP | ニッタ 送料 |  |  |  |  | 1 | 0 | 1000 | 5000 | 400 | 5400
2017-07-26 | 318317 | 0001 | ニッタ株式会社 | 127 | 古泉 匡 | 127170715 | 03023 | コトヒラ工業株式会社 | OEM(ｺﾄﾋﾗ) | NSP | ニッタ 3601-6X RI AA | 210H×950W×68 | NHEP-11011-0 |  |  | 10 | 11600 | 116000 | 116000 | 9280 | 125280
2017-07-26 | 318355 | 0001 | ニッタ株式会社 | 127 | 古泉 匡 | 127170725 | 03023 | コトヒラ工業株式会社 | OEM(ｺﾄﾋﾗ) | NSP | ニッタ 3442-6XN3PX FIX AA | 400×400×65 | WHEP-14056-0 |  |  | 1 | 19400 | 19400 | 19400 | 1552 | 20952
2017-07-26 | 318529 | 0001 | ニッタ株式会社 | 123 | 前田 健太 | 123170702 | 00461 | 株式会社テクノ菱和 | 第一三共㈱館林工場 | NBCAP | ニッタ CAP-GS-D(H)-SAS-DS |  |  |  |  | 1 | 14670 | 14670 | 0 | 0 | 0
2017-07-26 | 318529 | 0001 | ニッタ株式会社 | 123 | 前田 健太 | 123170702 | 00461 | 株式会社テクノ菱和 | 第一三共㈱館林工場 | NBCAPP | ニッタ CAP-GS-D(H)-SAS-DS用ﾊﾟﾝﾁﾝｸﾞ | 台形 |  |  |  | 1 | 9700 | 9700 | 24370 | 1950 | 26320
2017-07-26 | 319073 | 0001 | ニッタ株式会社 | 123 | 前田 健太 | 123170104 | 00052 | 株式会社日立プラントサービス | 国際法務総合ｾﾝﾀｰ(仮称)A工区新営(機械設備)工事 | NRL | ニッタ RLK-90-F6-Z GO | 610H×610W×65D |  |  |  | 1 | 3800 | 3800 | 3800 | 304 | 4104
2017-07-26 | 319076 | 0001 | ニッタ株式会社 | 124 | 前田 健太 | 124170702 | 00279 | クボタ空調株式会社 | がん研究会有明病院 | NT | ニッタ NT-20F(RM/400) | 610H×610W×20T |  |  |  | 8 | 1180 | 9440 | 0 | 0 | 0
2017-07-26 | 319076 | 0001 | ニッタ株式会社 | 124 | 前田 健太 | 124170702 | 00279 | クボタ空調株式会社 | がん研究会有明病院 | NT | ニッタ NT-20H(RM/400) | 610H×305W×20T |  |  |  | 2 | 830 | 1660 | 0 | 0 | 0
2017-07-26 | 319076 | 0001 | ニッタ株式会社 | 124 | 前田 健太 | 124170702 | 00279 | クボタ空調株式会社 | がん研究会有明病院 | NT | ニッタ NT-20W(RM/400) | 305H×610W×20T |  |  |  | 4 | 830 | 3320 | 0 | 0 | 0
2017-07-26 | 319076 | 0001 | ニッタ株式会社 | 124 | 前田 健太 | 124170702 | 00279 | クボタ空調株式会社 | がん研究会有明病院 | NT | ニッタ NTJ-20X(RM/400) | 940H×446W×20T |  |  |  | 6 | 1940 | 11640 | 26060 | 2085 | 28145
2017-07-26 | 319080 | 0001 | ニッタ株式会社 | 121 | 高橋 重幸 | 121170505 | 00042 | 新菱冷熱工業株式会社 | (仮称)南青山3丁目ﾌﾟﾛｼﾞｪｸﾄ | NEM | ニッタ EP-65-X GO | 500H×500W×150D |  |  |  | 1 | 5500 | 5500 | 0 | 0 | 0
2017-07-26 | 319080 | 0001 | ニッタ株式会社 | 121 | 高橋 重幸 | 121170505 | 00042 | 新菱冷熱工業株式会社 | (仮称)南青山3丁目ﾌﾟﾛｼﾞｪｸﾄ | NT | ニッタ NT-20XF(RM/600) | 500H×500W×20T |  |  |  | 1 | 1220 | 1220 | 0 | 0 | 0
2017-07-26 | 319080 | 0001 | ニッタ株式会社 | 121 | 高橋 重幸 | 121170505 | 00042 | 新菱冷熱工業株式会社 | (仮称)南青山3丁目ﾌﾟﾛｼﾞｪｸﾄ | NEM | ニッタ EPJ-65-X GO | 500H×500W×150D |  |  |  | 1 | 5200 | 5200 | 0 | 0 | 0
2017-07-26 | 319080 | 0001 | ニッタ株式会社 | 121 | 高橋 重幸 | 121170505 | 00042 | 新菱冷熱工業株式会社 | (仮称)南青山3丁目ﾌﾟﾛｼﾞｪｸﾄ | NEM | ニッタ EPJ-65-X GO | 500H×250W×150D |  |  |  | 1 | 4650 | 4650 | 0 | 0 | 0
2017-07-26 | 319080 | 0001 | ニッタ株式会社 | 121 | 高橋 重幸 | 121170505 | 00042 | 新菱冷熱工業株式会社 | (仮称)南青山3丁目ﾌﾟﾛｼﾞｪｸﾄ | NT | ニッタ NTJ-20XF(RM/600) | 500H×500W×20T |  |  |  | 1 | 1290 | 1290 | 0 | 0 | 0
2017-07-26 | 319080 | 0001 | ニッタ株式会社 | 121 | 高橋 重幸 | 121170505 | 00042 | 新菱冷熱工業株式会社 | (仮称)南青山3丁目ﾌﾟﾛｼﾞｪｸﾄ | NT | ニッタ NTJ-20X(RM/600) | 500H×250W×20T |  |  |  | 1 | 920 | 920 | 0 | 0 | 0
2017-07-26 | 319080 | 0001 | ニッタ株式会社 | 121 | 高橋 重幸 | 121170505 | 00042 | 新菱冷熱工業株式会社 | (仮称)南青山3丁目ﾌﾟﾛｼﾞｪｸﾄ | NEM | ニッタ EP-65-X GO | 500H×500W×150D |  |  |  | 1 | 5500 | 5500 | 0 | 0 | 0
2017-07-26 | 319080 | 0001 | ニッタ株式会社 | 121 | 高橋 重幸 | 121170505 | 00042 | 新菱冷熱工業株式会社 | (仮称)南青山3丁目ﾌﾟﾛｼﾞｪｸﾄ | NT | ニッタ NT-20XF(RM/600) | 500H×500W×20T |  |  |  | 1 | 1220 | 1220 | 0 | 0 | 0
2017-07-26 | 319080 | 0001 | ニッタ株式会社 | 121 | 高橋 重幸 | 121170505 | 00042 | 新菱冷熱工業株式会社 | (仮称)南青山3丁目ﾌﾟﾛｼﾞｪｸﾄ | NT | ニッタ NT-20XF(RM/600) | 500H×500W×20T |  |  |  | 1 | 1220 | 1220 | 0 | 0 | 0
2017-07-26 | 319080 | 0001 | ニッタ株式会社 | 121 | 高橋 重幸 | 121170505 | 00042 | 新菱冷熱工業株式会社 | (仮称)南青山3丁目ﾌﾟﾛｼﾞｪｸﾄ | NT | ニッタ NT-20XF(RM/600) | 500H×500W×20T |  |  |  | 1 | 1220 | 1220 | 0 | 0 | 0
2017-07-26 | 319080 | 0001 | ニッタ株式会社 | 121 | 高橋 重幸 | 121170505 | 00042 | 新菱冷熱工業株式会社 | (仮称)南青山3丁目ﾌﾟﾛｼﾞｪｸﾄ | NT | ニッタ NT-20XF(RM/600) | 500H×500W×20T |  |  |  | 1 | 1220 | 1220 | 0 | 0 | 0
2017-07-26 | 319080 | 0001 | ニッタ株式会社 | 121 | 高橋 重幸 | 121170505 | 00042 | 新菱冷熱工業株式会社 | (仮称)南青山3丁目ﾌﾟﾛｼﾞｪｸﾄ | NT | ニッタ NT-20XF(RM/600) | 500H×500W×20T |  |  |  | 1 | 1220 | 1220 | 30380 | 2433 | 32813
2017-07-27 | 318358 | 0001 | ニッタ株式会社 | 127 | 古泉 匡 | 127170821 | 03021 | 株式会社ラスコ | ㈱ﾗｽｺ | NBX | ニッタ AeroTrak9110-01 校正 | (S/N：91101209001) |  |  |  | 1 | 117000 | 117000 | 0 | 0 | 0
2017-07-27 | 318358 | 0001 | ニッタ株式会社 | 127 | 古泉 匡 | 127170821 | 03021 | 株式会社ラスコ | ㈱ﾗｽｺ |  |  |  |  | ※見積№ AN16102501 |  | 0 | 0 | 0 | 0 | 0 | 0
2017-07-27 | 318358 | 0001 | ニッタ株式会社 | 127 | 古泉 匡 | 127170821 | 03021 | 株式会社ラスコ | ㈱ﾗｽｺ |  |  |  |  | ※納品時、現品票添付願います。 |  | 0 | 0 | 0 | 117000 | 9360 | 126360
2017-07-27 | 318535 | 0001 | ニッタ株式会社 | 123 | 前田 健太 | 123170702 | 00461 | 株式会社テクノ菱和 | 第一三共㈱館林工場 | NEH | ニッタ EHS-A-D GI EO | 610H×610W×150 |  |  |  | 1 | 10424 | 10424 | 0 | 0 | 0
2017-07-27 | 318535 | 0001 | ニッタ株式会社 | 123 | 前田 健太 | 123170702 | 00461 | 株式会社テクノ菱和 | 第一三共㈱館林工場 | NEH | ニッタ EHS-A-D GI EO | 610H×610W×150 |  |  |  | 9 | 10424 | 93816 | 0 | 0 | 0
2017-07-27 | 318535 | 0001 | ニッタ株式会社 | 123 | 前田 健太 | 123170702 | 00461 | 株式会社テクノ菱和 | 第一三共㈱館林工場 | NEH | ニッタ EHS-A-C GI EO | 305H×305W×150 |  |  |  | 3 | 4726 | 14178 | 118418 | 9473 | 127891
2017-07-27 | 318751 | 0217 | 三幸工業株式会社 | 123 | 前田 健太 | 123170301 | 00461 | 株式会社テクノ菱和 | 第一三共ﾌﾟﾛﾌｧｰﾏ平塚工場 | SB | 三幸工業ﾃﾞｶﾎﾞﾝﾁｭｰﾌﾞ | φ6用 |  |  |  | 3 | 1000 | 3000 | 0 | 0 | 0
2017-07-27 | 318751 | 0217 | 三幸工業株式会社 | 123 | 前田 健太 | 123170301 | 00461 | 株式会社テクノ菱和 | 第一三共ﾌﾟﾛﾌｧｰﾏ平塚工場 | SB | 三幸工業ﾁｰｽﾞﾘｰﾀﾞｰ | φ6用 |  |  |  | 4 | 960 | 3840 | 0 | 0 | 0
2017-07-27 | 318751 | 0217 | 三幸工業株式会社 | 123 | 前田 健太 | 123170301 | 00461 | 株式会社テクノ菱和 | 第一三共ﾌﾟﾛﾌｧｰﾏ平塚工場 | SB | 三幸工業混載便 |  |  |  |  | 1 | 0 | 1000 | 7840 | 627 | 8467
2017-07-27 | 319091 | 0001 | ニッタ株式会社 | 123 | 前田 健太 | 123170504 | 00051 | ダイダン株式会社 | 横須賀共済病院改修工事 | NSP | ニッタ 1506-16 RO | 610H×610W×292D |  |  |  | 1 | 14570 | 14570 | 14570 | 1166 | 15736
2017-07-27 | 319095 | 0001 | ニッタ株式会社 | 121 | 高橋 重幸 | 121170207 | 00042 | 新菱冷熱工業株式会社 | OCS東京ﾛｼﾞｽﾃｨｸｽｾﾝﾀｰ(仮称)新築工事 | NES | ニッタ AEⅡ-95-X GI | 200H×150W×65D |  |  |  | 1 | 3000 | 3000 | 3000 | 240 | 3240
2017-07-27 | 319097 | 0001 | ニッタ株式会社 | 123 | 前田 健太 | 123170504 | 00051 | ダイダン株式会社 | 横須賀共済病院改修工事 | NEH | ニッタ EHS-A-C GO EI | 305H×305W×150D |  |  |  | 1 | 4730 | 4730 | 4730 | 378 | 5108
2017-07-27 | 319176 | 0071 | その他諸口（小口現金） | 123 | 前田 健太 | 123170301 | 00461 | 株式会社テクノ菱和 | 第一三共ﾌﾟﾛﾌｧｰﾏ平塚工場 | PXXS | 駐車代（内税） |  |  |  |  | 1 | 0 | 1000 | 1000 | 0 | 1000
2017-07-28 | 318364 | 0001 | ニッタ株式会社 | 127 | 古泉 匡 | 127170732 | 03023 | コトヒラ工業株式会社 | OEM(ｺﾄﾋﾗ) | NSP | ニッタ 34J1-6X RR AA | 250×250×68 | NHEP-08071-1 |  |  | 10 | 4600 | 46000 | 46000 | 3680 | 49680
2017-07-28 | 318391 | 0005 | 株式会社アクシー | 137 | 高橋 重幸 | 137170703 | 00030 | 東洋熱工業株式会社 | 貴 ｴｱﾄﾛﾆｯｸ事業部 | PUXM | アクシーｽﾃﾝﾃﾞﾐｽﾀ(ｽﾃﾝ枠) 約6.6kg | 629W×1096H×50T |  |  |  | 4 | 20520 | 82080 | 0 | 0 | 0
2017-07-28 | 318391 | 0005 | 株式会社アクシー | 137 | 高橋 重幸 | 137170703 | 00030 | 東洋熱工業株式会社 | 貴 ｴｱﾄﾛﾆｯｸ事業部 | PUXM | アクシーｽﾃﾝﾃﾞﾐｽﾀ(ｽﾃﾝ枠) 約6.0kg | 575W×1096H×50T |  |  |  | 2 | 19460 | 38920 | 0 | 0 | 0
2017-07-28 | 318391 | 0005 | 株式会社アクシー | 137 | 高橋 重幸 | 137170703 | 00030 | 東洋熱工業株式会社 | 貴 ｴｱﾄﾛﾆｯｸ事業部 |  |  |  |  | ※公差0を希望(極力) |  | 0 | 0 | 0 | 0 | 0 | 0
2017-07-28 | 318391 | 0005 | 株式会社アクシー | 137 | 高橋 重幸 | 137170703 | 00030 | 東洋熱工業株式会社 | 貴 ｴｱﾄﾛﾆｯｸ事業部 |  |  |  |  | ※見積№ 037-304-170710-02 |  | 0 | 0 | 0 | 121000 | 9680 | 130680
2017-07-28 | 318394 | 0005 | 株式会社アクシー | 121 | 高橋 重幸 | 121170701 | 00042 | 新菱冷熱工業株式会社 | (仮称)南青山3丁目ﾌﾟﾛｼﾞｪｸﾄ 本体工事 |  |  |  |  | 系統名:AFU-B2-1 |  | 0 | 0 | 0 | 0 | 0 | 0
2017-07-28 | 318394 | 0005 | 株式会社アクシー | 121 | 高橋 重幸 | 121170701 | 00042 | 新菱冷熱工業株式会社 | (仮称)南青山3丁目ﾌﾟﾛｼﾞｪｸﾄ 本体工事 | PUXM | アクシーPS/600(ｱﾙﾐ枠･ﾜｲﾔｰ取っ手付) | 1492/4W×890H×20T |  |  |  | 1 | 9800 | 9800 | 0 | 0 | 0
2017-07-28 | 318394 | 0005 | 株式会社アクシー | 121 | 高橋 重幸 | 121170701 | 00042 | 新菱冷熱工業株式会社 | (仮称)南青山3丁目ﾌﾟﾛｼﾞｪｸﾄ 本体工事 |  |  |  |  | 系統名:AFU-B2-2 |  | 0 | 0 | 0 | 0 | 0 | 0
2017-07-28 | 318394 | 0005 | 株式会社アクシー | 121 | 高橋 重幸 | 121170701 | 00042 | 新菱冷熱工業株式会社 | (仮称)南青山3丁目ﾌﾟﾛｼﾞｪｸﾄ 本体工事 | PUXM | アクシーPS/600(ｱﾙﾐ枠･ﾜｲﾔｰ取っ手付) | 1250/3W×500H×20T |  |  |  | 4 | 3750 | 15000 | 0 | 0 | 0
2017-07-28 | 318394 | 0005 | 株式会社アクシー | 121 | 高橋 重幸 | 121170701 | 00042 | 新菱冷熱工業株式会社 | (仮称)南青山3丁目ﾌﾟﾛｼﾞｪｸﾄ 本体工事 |  |  |  |  | ※分割詳細 500+500+250 |  | 0 | 0 | 0 | 0 | 0 | 0
2017-07-28 | 318394 | 0005 | 株式会社アクシー | 121 | 高橋 重幸 | 121170701 | 00042 | 新菱冷熱工業株式会社 | (仮称)南青山3丁目ﾌﾟﾛｼﾞｪｸﾄ 本体工事 |  |  |  |  | 系統名:AFU-B2-3 |  | 0 | 0 | 0 | 0 | 0 | 0
2017-07-28 | 318394 | 0005 | 株式会社アクシー | 121 | 高橋 重幸 | 121170701 | 00042 | 新菱冷熱工業株式会社 | (仮称)南青山3丁目ﾌﾟﾛｼﾞｪｸﾄ 本体工事 | PUXM | アクシーPS/600(ｱﾙﾐ枠･ﾜｲﾔｰ取っ手付) | 750/2W×500H×20T |  | ぷＸＭ |  | 1 | 2390 | 2390 | 0 | 0 | 0
2017-07-28 | 318394 | 0005 | 株式会社アクシー | 121 | 高橋 重幸 | 121170701 | 00042 | 新菱冷熱工業株式会社 | (仮称)南青山3丁目ﾌﾟﾛｼﾞｪｸﾄ 本体工事 |  |  |  |  | ※分割詳細 500+250 |  | 0 | 0 | 0 | 0 | 0 | 0
2017-07-28 | 318394 | 0005 | 株式会社アクシー | 121 | 高橋 重幸 | 121170701 | 00042 | 新菱冷熱工業株式会社 | (仮称)南青山3丁目ﾌﾟﾛｼﾞｪｸﾄ 本体工事 |  |  |  |  | 系統名:AFU-B2-4 |  | 0 | 0 | 0 | 0 | 0 | 0
2017-07-28 | 318394 | 0005 | 株式会社アクシー | 121 | 高橋 重幸 | 121170701 | 00042 | 新菱冷熱工業株式会社 | (仮称)南青山3丁目ﾌﾟﾛｼﾞｪｸﾄ 本体工事 | PUXM | アクシーPS/600(ｱﾙﾐ枠･ﾜｲﾔｰ取っ手付) | 595W×290H×20T |  |  |  | 1 | 1310 | 1310 | 0 | 0 | 0
2017-07-28 | 318394 | 0005 | 株式会社アクシー | 121 | 高橋 重幸 | 121170701 | 00042 | 新菱冷熱工業株式会社 | (仮称)南青山3丁目ﾌﾟﾛｼﾞｪｸﾄ 本体工事 |  |  |  |  | 系統名:AFU-B2-5 |  | 0 | 0 | 0 | 0 | 0 | 0
2017-07-28 | 318394 | 0005 | 株式会社アクシー | 121 | 高橋 重幸 | 121170701 | 00042 | 新菱冷熱工業株式会社 | (仮称)南青山3丁目ﾌﾟﾛｼﾞｪｸﾄ 本体工事 | PUXM | アクシーPS/600(ｱﾙﾐ枠･ﾜｲﾔｰ取っ手付) | 500W×300H×20T |  |  |  | 1 | 1130 | 1130 | 0 | 0 | 0
2017-07-28 | 318394 | 0005 | 株式会社アクシー | 121 | 高橋 重幸 | 121170701 | 00042 | 新菱冷熱工業株式会社 | (仮称)南青山3丁目ﾌﾟﾛｼﾞｪｸﾄ 本体工事 |  |  |  |  | 系統名:AFU-B2-6 |  | 0 | 0 | 0 | 0 | 0 | 0
2017-07-28 | 318394 | 0005 | 株式会社アクシー | 121 | 高橋 重幸 | 121170701 | 00042 | 新菱冷熱工業株式会社 | (仮称)南青山3丁目ﾌﾟﾛｼﾞｪｸﾄ 本体工事 | PUXM | アクシーPS/600(ｱﾙﾐ枠･ﾜｲﾔｰ取っ手付) | 300W×300H×20T |  |  |  | 1 | 800 | 800 | 0 | 0 | 0
2017-07-28 | 318394 | 0005 | 株式会社アクシー | 121 | 高橋 重幸 | 121170701 | 00042 | 新菱冷熱工業株式会社 | (仮称)南青山3丁目ﾌﾟﾛｼﾞｪｸﾄ 本体工事 |  |  |  |  | 系統名:AFU-B2-7 |  | 0 | 0 | 0 | 0 | 0 | 0
2017-07-28 | 318394 | 0005 | 株式会社アクシー | 121 | 高橋 重幸 | 121170701 | 00042 | 新菱冷熱工業株式会社 | (仮称)南青山3丁目ﾌﾟﾛｼﾞｪｸﾄ 本体工事 | PUXM | アクシーPS/600(ｱﾙﾐ枠･ﾜｲﾔｰ取っ手付) | 500W×350H×20T |  |  |  | 1 | 1240 | 1240 | 0 | 0 | 0
2017-07-28 | 318394 | 0005 | 株式会社アクシー | 121 | 高橋 重幸 | 121170701 | 00042 | 新菱冷熱工業株式会社 | (仮称)南青山3丁目ﾌﾟﾛｼﾞｪｸﾄ 本体工事 |  |  |  |  | 系統名:AFU-1-5 |  | 0 | 0 | 0 | 0 | 0 | 0
2017-07-28 | 318394 | 0005 | 株式会社アクシー | 121 | 高橋 重幸 | 121170701 | 00042 | 新菱冷熱工業株式会社 | (仮称)南青山3丁目ﾌﾟﾛｼﾞｪｸﾄ 本体工事 | PUXM | アクシーPS/600(ｱﾙﾐ枠･ﾜｲﾔｰ取っ手付) | 300W×300H×20T |  |  |  | 1 | 800 | 800 | 32470 | 2597 | 35067
2017-07-28 | 318395 | 0005 | 株式会社アクシー | 121 | 高橋 重幸 | 121170704 | 00042 | 新菱冷熱工業株式会社 | 京橋二丁目西再開発ﾃﾅﾝﾄ29(明治屋京橋ﾋﾞﾙ空調環境改善工事) | PUXM | アクシーFS-1710 | 250φ |  |  |  | 416 | 180 | 74880 | 0 | 0 | 0
2017-07-28 | 318395 | 0005 | 株式会社アクシー | 121 | 高橋 重幸 | 121170704 | 00042 | 新菱冷熱工業株式会社 | 京橋二丁目西再開発ﾃﾅﾝﾄ29(明治屋京橋ﾋﾞﾙ空調環境改善工事) | PUXM | アクシーFS-1705 | 250φ |  |  |  | 208 | 120 | 24960 | 0 | 0 | 0
2017-07-28 | 318395 | 0005 | 株式会社アクシー | 121 | 高橋 重幸 | 121170704 | 00042 | 新菱冷熱工業株式会社 | 京橋二丁目西再開発ﾃﾅﾝﾄ29(明治屋京橋ﾋﾞﾙ空調環境改善工事) | PUXM | アクシーFS-1710 | 310×310mm |  |  |  | 24 | 140 | 3360 | 0 | 0 | 0
2017-07-28 | 318395 | 0005 | 株式会社アクシー | 121 | 高橋 重幸 | 121170704 | 00042 | 新菱冷熱工業株式会社 | 京橋二丁目西再開発ﾃﾅﾝﾄ29(明治屋京橋ﾋﾞﾙ空調環境改善工事) | PUXM | アクシーFS-1705 | 310×310mm |  |  |  | 24 | 90 | 2160 | 0 | 0 | 0
2017-07-28 | 318395 | 0005 | 株式会社アクシー | 121 | 高橋 重幸 | 121170704 | 00042 | 新菱冷熱工業株式会社 | 京橋二丁目西再開発ﾃﾅﾝﾄ29(明治屋京橋ﾋﾞﾙ空調環境改善工事) |  |  |  |  | ※現着前に宗像様へ連絡願います。 |  | 0 | 0 | 0 | 105360 | 8429 | 113789
2017-07-28 | 318486 | 0004 | 東洋空気調和株式会社 | 123 | 前田 健太 | 123170704 | 00052 | 株式会社日立プラントサービス | ﾐﾂﾄﾖ | ZXXM | AT-200R(KSI) | 0.8×20m |  |  |  | 1 | 19000 | 19000 | 0 | 0 | 0
2017-07-28 | 318486 | 0004 | 東洋空気調和株式会社 | 123 | 前田 健太 | 123170704 | 00052 | 株式会社日立プラントサービス | ﾐﾂﾄﾖ | ZXXM | 送料 |  |  |  |  | 1 | 0 | 2000 | 21000 | 1680 | 22680
2017-07-28 | 318571 | 0001 | ニッタ株式会社 | 123 | 前田 健太 | 129170707 | 03237 | 株式会社日建設計 | KDDI㈱ | NXX | ニッタ ｸｰﾎﾟﾝ試験ｷｯﾄ |  |  |  |  | 1 | 0 | 110000 | 110000 | 8800 | 118800
2017-07-28 | 319099 | 0001 | ニッタ株式会社 | 121 | 高橋 重幸 | 121170206 | 00030 | 東洋熱工業株式会社 | 東京理科大学野田ｷｬﾝﾊﾟｽ生命科学研究所 空調設備更新 第1期工事 | NSP | ニッタ 3508-61 RR AA | 305H×305W×52D |  |  |  | 1 | 2994 | 2994 | 2994 | 240 | 3234
2017-07-28 | 319101 | 0001 | ニッタ株式会社 | 123 | 前田 健太 | 123170504 | 00051 | ダイダン株式会社 | 横須賀共済病院改修工事 | NBCAPP | ニッタ C用ﾌﾗｯﾄﾊﾟﾝﾁﾝｸﾞ |  |  |  |  | 1 | 7920 | 7920 | 0 | 0 | 0
2017-07-28 | 319101 | 0001 | ニッタ株式会社 | 123 | 前田 健太 | 123170504 | 00051 | ダイダン株式会社 | 横須賀共済病院改修工事 | NT | ニッタ NT-20F(RM/400) | 610H×610W×20T |  |  |  | 1 | 1350 | 1350 | 9270 | 742 | 10012
2017-07-28 | 319140 | 3212 | 株式会社ＦＬＯＷＳ | 123 | 前田 健太 | 123170301 | 00461 | 株式会社テクノ菱和 | 第一三共ﾌﾟﾛﾌｧｰﾏ平塚工場 | SXXS | 作業費（発注あり） |  |  |  |  | 3 | 20000 | 60000 | 60000 | 4800 | 64800
2017-07-29 | 318752 | 0217 | 三幸工業株式会社 | 121 | 高橋 重幸 | 121170207 | 00042 | 新菱冷熱工業株式会社 | OCS東京ﾛｼﾞｽﾃｨｸｽｾﾝﾀｰ(仮称)新築工事 | SB | 三幸工業K-0.5×0.5PM-NG-SP |  |  |  |  | 1 | 25000 | 25000 | 0 | 0 | 0
2017-07-29 | 318752 | 0217 | 三幸工業株式会社 | 121 | 高橋 重幸 | 121170207 | 00042 | 新菱冷熱工業株式会社 | OCS東京ﾛｼﾞｽﾃｨｸｽｾﾝﾀｰ(仮称)新築工事 | SB | 三幸工業運搬費(混載便) |  |  |  |  | 1 | 0 | 1500 | 26500 | 2120 | 28620
2017-07-31 | 318365 | 0001 | ニッタ株式会社 | 127 | 古泉 匡 | 127170734 | 03023 | コトヒラ工業株式会社 | OEM(ｺﾄﾋﾗ) | NSP | ニッタ 3901-62 RI AA | 610H×610W×100 | WHEP-17031-0 |  |  | 1 | 23890 | 23890 | 23890 | 1911 | 25801
2017-07-31 | 318515 | 0005 | 株式会社アクシー | 137 | 高橋 重幸 | 137170703 | 00030 | 東洋熱工業株式会社 | 貴 ｴｱﾄﾛﾆｯｸ事業部 | PUXM | アクシーｽﾃﾝﾃﾞﾐｽﾀ(ｽﾃﾝ枠) 約6.6kg | 629W×1096H×50T |  |  |  | 2 | 20520 | 41040 | 0 | 0 | 0
2017-07-31 | 318515 | 0005 | 株式会社アクシー | 137 | 高橋 重幸 | 137170703 | 00030 | 東洋熱工業株式会社 | 貴 ｴｱﾄﾛﾆｯｸ事業部 | PUXM | アクシーｽﾃﾝﾃﾞﾐｽﾀ(ｽﾃﾝ枠) 約6.0kg | 575W×1096H×50T |  |  |  | 1 | 19460 | 19460 | 0 | 0 | 0
2017-07-31 | 318515 | 0005 | 株式会社アクシー | 137 | 高橋 重幸 | 137170703 | 00030 | 東洋熱工業株式会社 | 貴 ｴｱﾄﾛﾆｯｸ事業部 |  |  |  |  | ※公差0を希望(極力) |  | 0 | 0 | 0 | 0 | 0 | 0
2017-07-31 | 318515 | 0005 | 株式会社アクシー | 137 | 高橋 重幸 | 137170703 | 00030 | 東洋熱工業株式会社 | 貴 ｴｱﾄﾛﾆｯｸ事業部 |  |  |  |  | ※見積№ 037-304-170710-02 |  | 0 | 0 | 0 | 60500 | 4840 | 65340
2017-07-31 | 318577 | 0001 | ニッタ株式会社 | 138 | 前田 健太 | 138170701 | 00031 | 株式会社大気社 | 日本ﾒｼﾞﾌｨｼﾞｯｸｽ㈱愛知ﾗﾎﾞ | NEH | ニッタ XEHS-A-D GIEO | 610H×610W×150t |  |  |  | 9 | 17400 | 156600 | 0 | 0 | 0
2017-07-31 | 318577 | 0001 | ニッタ株式会社 | 138 | 前田 健太 | 138170701 | 00031 | 株式会社大気社 | 日本ﾒｼﾞﾌｨｼﾞｯｸｽ㈱愛知ﾗﾎﾞ | NEH | ニッタ XEHS-A-C GIEO | 305H×305W×150t |  |  |  | 1 | 11000 | 11000 | 0 | 0 | 0
2017-07-31 | 318577 | 0001 | ニッタ株式会社 | 138 | 前田 健太 | 138170701 | 00031 | 株式会社大気社 | 日本ﾒｼﾞﾌｨｼﾞｯｸｽ㈱愛知ﾗﾎﾞ | NEH | ニッタ XEHC-A-DS GIEO | 305H×610W×150t |  |  |  | 2 | 13700 | 27400 | 0 | 0 | 0
2017-07-31 | 318577 | 0001 | ニッタ株式会社 | 138 | 前田 健太 | 138170701 | 00031 | 株式会社大気社 | 日本ﾒｼﾞﾌｨｼﾞｯｸｽ㈱愛知ﾗﾎﾞ |  |  |  |  | ※実績注番：130130206（2013年3月納入） |  | 0 | 0 | 0 | 195000 | 15600 | 210600
2017-07-31 | 318587 | 0001 | ニッタ株式会社 | 123 | 前田 健太 | 123170301 | 00461 | 株式会社テクノ菱和 | 第一三共ﾌﾟﾛﾌｧｰﾏ平塚工場 | NEH | ニッタ EHSL-A-F GI EO | 610H×610W×292D |  |  |  | 1 | 19040 | 19040 | 19040 | 1523 | 20563
2017-07-31 | 318740 | 0003 | 日本バイリーン株式会社 | 121 | 高橋 重幸 | 121170601 | 00030 | 東洋熱工業株式会社 | TDK-D3棟 | VRX | ﾊﾞｲﾘｰﾝ VMCA-1030 |  |  |  |  | 3 | 180000 | 540000 | 540000 | 43200 | 583200
2017-07-31 | 318742 | 0003 | 日本バイリーン株式会社 | 123 | 前田 健太 | 123161101 | 00051 | ダイダン株式会社 | (仮称)TGMM芝浦ﾌﾟﾛｼﾞｪｸﾄ | VM | ﾊﾞｲﾘｰﾝ SVMX-90M OG | 450×1400×65 |  |  |  | 3 | 2825 | 8475 | 0 | 0 | 0
2017-07-31 | 318742 | 0003 | 日本バイリーン株式会社 | 123 | 前田 健太 | 123161101 | 00051 | ダイダン株式会社 | (仮称)TGMM芝浦ﾌﾟﾛｼﾞｪｸﾄ | VM | ﾊﾞｲﾘｰﾝ SVMX-90M OG | 450×1100×65 |  |  |  | 3 | 2425 | 7275 | 0 | 0 | 0
2017-07-31 | 318742 | 0003 | 日本バイリーン株式会社 | 123 | 前田 健太 | 123161101 | 00051 | ダイダン株式会社 | (仮称)TGMM芝浦ﾌﾟﾛｼﾞｪｸﾄ | VM | ﾊﾞｲﾘｰﾝ SVMX-90M OG | 450×1400×65 |  |  |  | 3 | 2825 | 8475 | 0 | 0 | 0
2017-07-31 | 318742 | 0003 | 日本バイリーン株式会社 | 123 | 前田 健太 | 123161101 | 00051 | ダイダン株式会社 | (仮称)TGMM芝浦ﾌﾟﾛｼﾞｪｸﾄ | VM | ﾊﾞｲﾘｰﾝ SVMX-90M OG | 450×1400×65 |  |  |  | 3 | 2825 | 8475 | 0 | 0 | 0
2017-07-31 | 318742 | 0003 | 日本バイリーン株式会社 | 123 | 前田 健太 | 123161101 | 00051 | ダイダン株式会社 | (仮称)TGMM芝浦ﾌﾟﾛｼﾞｪｸﾄ | VM | ﾊﾞｲﾘｰﾝ SVMX-90M OG | 450×1100×65 |  |  |  | 3 | 2425 | 7275 | 0 | 0 | 0
2017-07-31 | 318742 | 0003 | 日本バイリーン株式会社 | 123 | 前田 健太 | 123161101 | 00051 | ダイダン株式会社 | (仮称)TGMM芝浦ﾌﾟﾛｼﾞｪｸﾄ | VM | ﾊﾞｲﾘｰﾝ SVMX-90M OG | 450×1400×65 |  |  |  | 3 | 2825 | 8475 | 0 | 0 | 0
2017-07-31 | 318742 | 0003 | 日本バイリーン株式会社 | 123 | 前田 健太 | 123161101 | 00051 | ダイダン株式会社 | (仮称)TGMM芝浦ﾌﾟﾛｼﾞｪｸﾄ | VM | ﾊﾞｲﾘｰﾝ SVMX-90M OG | 450×1400×65 |  |  |  | 3 | 2825 | 8475 | 0 | 0 | 0
2017-07-31 | 318742 | 0003 | 日本バイリーン株式会社 | 123 | 前田 健太 | 123161101 | 00051 | ダイダン株式会社 | (仮称)TGMM芝浦ﾌﾟﾛｼﾞｪｸﾄ | VM | ﾊﾞｲﾘｰﾝ SVMX-90M OG | 450×1100×65 |  |  |  | 3 | 2425 | 7275 | 0 | 0 | 0
2017-07-31 | 318742 | 0003 | 日本バイリーン株式会社 | 123 | 前田 健太 | 123161101 | 00051 | ダイダン株式会社 | (仮称)TGMM芝浦ﾌﾟﾛｼﾞｪｸﾄ | VM | ﾊﾞｲﾘｰﾝ SVMX-90M OG | 450×1400×65 |  |  |  | 3 | 2825 | 8475 | 72675 | 5814 | 78489
2017-07-31 | 318753 | 0217 | 三幸工業株式会社 | 121 | 高橋 重幸 | 121170703 | 00042 | 新菱冷熱工業株式会社 | 日清ｵｲﾘｵ調合ﾊﾞﾙｸ出荷棟新築工事 |  |  |  |  | 系統名:AF-2-1-1～3 | 図番:SK17-KW01-02-3 | 0 | 0 | 0 | 0 | 0 | 0
2017-07-31 | 318753 | 0217 | 三幸工業株式会社 | 121 | 高橋 重幸 | 121170703 | 00042 | 新菱冷熱工業株式会社 | 日清ｵｲﾘｵ調合ﾊﾞﾙｸ出荷棟新築工事 | SB | 三幸工業K-1.5×1PM-NSTG(ﾄﾞｱ方向:R2) | 1085H×730W×350L |  |  |  | 3 | 70000 | 210000 | 0 | 0 | 0
2017-07-31 | 318753 | 0217 | 三幸工業株式会社 | 121 | 高橋 重幸 | 121170703 | 00042 | 新菱冷熱工業株式会社 | 日清ｵｲﾘｵ調合ﾊﾞﾙｸ出荷棟新築工事 | SB | 三幸工業差圧BOX |  |  |  |  | 3 | 40000 | 120000 | 0 | 0 | 0
2017-07-31 | 318753 | 0217 | 三幸工業株式会社 | 121 | 高橋 重幸 | 121170703 | 00042 | 新菱冷熱工業株式会社 | 日清ｵｲﾘｵ調合ﾊﾞﾙｸ出荷棟新築工事 |  |  |  |  | ※差圧ﾎﾞｯｸｽ図番:SK17-KW01-02-A-0 |  | 0 | 0 | 0 | 0 | 0 | 0
2017-07-31 | 318753 | 0217 | 三幸工業株式会社 | 121 | 高橋 重幸 | 121170703 | 00042 | 新菱冷熱工業株式会社 | 日清ｵｲﾘｵ調合ﾊﾞﾙｸ出荷棟新築工事 |  |  |  |  | 系統名:AF-3-1～2 | 図番:SK17-KW01-03-2 | 0 | 0 | 0 | 0 | 0 | 0
2017-07-31 | 318753 | 0217 | 三幸工業株式会社 | 121 | 高橋 重幸 | 121170703 | 00042 | 新菱冷熱工業株式会社 | 日清ｵｲﾘｵ調合ﾊﾞﾙｸ出荷棟新築工事 | SB | 三幸工業K-0.5×1PM-NSTG(ﾄﾞｱ方向:R1) | 425H×730W×350L |  |  |  | 2 | 50000 | 100000 | 0 | 0 | 0
2017-07-31 | 318753 | 0217 | 三幸工業株式会社 | 121 | 高橋 重幸 | 121170703 | 00042 | 新菱冷熱工業株式会社 | 日清ｵｲﾘｵ調合ﾊﾞﾙｸ出荷棟新築工事 |  |  |  |  | 系統名:AF2-2 | 図番:SK17-KW01-01-3 | 0 | 0 | 0 | 0 | 0 | 0
2017-07-31 | 318753 | 0217 | 三幸工業株式会社 | 121 | 高橋 重幸 | 121170703 | 00042 | 新菱冷熱工業株式会社 | 日清ｵｲﾘｵ調合ﾊﾞﾙｸ出荷棟新築工事 | SB | 三幸工業K-0.5×0.5PM-NTG(ﾄﾞｱ方向:L1) | 425H×425W×350L |  |  |  | 1 | 45000 | 45000 | 0 | 0 | 0
2017-07-31 | 318753 | 0217 | 三幸工業株式会社 | 121 | 高橋 重幸 | 121170703 | 00042 | 新菱冷熱工業株式会社 | 日清ｵｲﾘｵ調合ﾊﾞﾙｸ出荷棟新築工事 |  |  |  |  | ※詳細は添付図面を参照願います。 |  | 0 | 0 | 0 | 475000 | 38000 | 513000
2017-07-31 | 318754 | 0217 | 三幸工業株式会社 | 121 | 高橋 重幸 | 121170605 | 00042 | 新菱冷熱工業株式会社 | ｼﾞｬﾊﾟﾝﾌｰｽﾞ株式会社 本社工場整備事業 |  |  |  |  | 系統名:FU-1-1 | 図番:SK17-KW36-01-0 | 0 | 0 | 0 | 0 | 0 | 0
2017-07-31 | 318754 | 0217 | 三幸工業株式会社 | 121 | 高橋 重幸 | 121170605 | 00042 | 新菱冷熱工業株式会社 | ｼﾞｬﾊﾟﾝﾌｰｽﾞ株式会社 本社工場整備事業 | SB | 三幸工業K-1×2PM-NG(ﾄﾞｱ方向:R2) | 730H×1340W×350L |  |  |  | 1 | 46000 | 46000 | 0 | 0 | 0
2017-07-31 | 318754 | 0217 | 三幸工業株式会社 | 121 | 高橋 重幸 | 121170605 | 00042 | 新菱冷熱工業株式会社 | ｼﾞｬﾊﾟﾝﾌｰｽﾞ株式会社 本社工場整備事業 |  |  |  |  | 系統名:FU-1-2 | 図番:SK17-KW36-02-0 | 0 | 0 | 0 | 0 | 0 | 0
2017-07-31 | 318754 | 0217 | 三幸工業株式会社 | 121 | 高橋 重幸 | 121170605 | 00042 | 新菱冷熱工業株式会社 | ｼﾞｬﾊﾟﾝﾌｰｽﾞ株式会社 本社工場整備事業 | SB | 三幸工業K-1×1PM-NG(ﾄﾞｱ方向:R2) | 730H×730W×350L |  |  |  | 1 | 30000 | 30000 | 0 | 0 | 0
2017-07-31 | 318754 | 0217 | 三幸工業株式会社 | 121 | 高橋 重幸 | 121170605 | 00042 | 新菱冷熱工業株式会社 | ｼﾞｬﾊﾟﾝﾌｰｽﾞ株式会社 本社工場整備事業 |  |  |  |  | 系統名:FU-1-3 | 図番:SK17-KW36-02-0 | 0 | 0 | 0 | 0 | 0 | 0
2017-07-31 | 318754 | 0217 | 三幸工業株式会社 | 121 | 高橋 重幸 | 121170605 | 00042 | 新菱冷熱工業株式会社 | ｼﾞｬﾊﾟﾝﾌｰｽﾞ株式会社 本社工場整備事業 | SB | 三幸工業K-1×1PM-NG(ﾄﾞｱ方向:R1) | 730H×730W×350L |  |  |  | 1 | 30000 | 30000 | 0 | 0 | 0
2017-07-31 | 318754 | 0217 | 三幸工業株式会社 | 121 | 高橋 重幸 | 121170605 | 00042 | 新菱冷熱工業株式会社 | ｼﾞｬﾊﾟﾝﾌｰｽﾞ株式会社 本社工場整備事業 |  |  |  |  | 系統名:FU-1-4 | 図番:SK17-KW36-03-0 | 0 | 0 | 0 | 0 | 0 | 0
2017-07-31 | 318754 | 0217 | 三幸工業株式会社 | 121 | 高橋 重幸 | 121170605 | 00042 | 新菱冷熱工業株式会社 | ｼﾞｬﾊﾟﾝﾌｰｽﾞ株式会社 本社工場整備事業 | SB | 三幸工業K-2×2PM-NG(ﾄﾞｱ方向:L1) | 1390H×1340W×350L |  |  |  | 1 | 76000 | 76000 | 0 | 0 | 0
2017-07-31 | 318754 | 0217 | 三幸工業株式会社 | 121 | 高橋 重幸 | 121170605 | 00042 | 新菱冷熱工業株式会社 | ｼﾞｬﾊﾟﾝﾌｰｽﾞ株式会社 本社工場整備事業 |  |  |  |  | 系統名:FU-1-5 | 図番:SK17-KW36-03-0 | 0 | 0 | 0 | 0 | 0 | 0
2017-07-31 | 318754 | 0217 | 三幸工業株式会社 | 121 | 高橋 重幸 | 121170605 | 00042 | 新菱冷熱工業株式会社 | ｼﾞｬﾊﾟﾝﾌｰｽﾞ株式会社 本社工場整備事業 | SB | 三幸工業K-2×2PM-NG(ﾄﾞｱ方向:R2) | 1390H×1340W×350L |  |  |  | 1 | 76000 | 76000 | 0 | 0 | 0
2017-07-31 | 318754 | 0217 | 三幸工業株式会社 | 121 | 高橋 重幸 | 121170605 | 00042 | 新菱冷熱工業株式会社 | ｼﾞｬﾊﾟﾝﾌｰｽﾞ株式会社 本社工場整備事業 |  |  |  |  | ※詳細は添付図面を参照願います。 |  | 0 | 0 | 0 | 258000 | 20640 | 278640
2017-07-31 | 318755 | 0217 | 三幸工業株式会社 | 121 | 高橋 重幸 | 121160804 | 00042 | 新菱冷熱工業株式会社 | ｱｰｸﾋﾙｽﾞ熱供給ｾﾝﾀｰ | SB | 三幸工業落下防止 |  |  |  |  | 20 | 25 | 500 | 0 | 0 | 0
2017-07-31 | 318755 | 0217 | 三幸工業株式会社 | 121 | 高橋 重幸 | 121160804 | 00042 | 新菱冷熱工業株式会社 | ｱｰｸﾋﾙｽﾞ熱供給ｾﾝﾀｰ | SB | 三幸工業送料 |  |  |  |  | 1 | 0 | 800 | 0 | 0 | 0
2017-07-31 | 318755 | 0217 | 三幸工業株式会社 | 121 | 高橋 重幸 | 121160804 | 00042 | 新菱冷熱工業株式会社 | ｱｰｸﾋﾙｽﾞ熱供給ｾﾝﾀｰ |  |  |  |  | ※現着前に近藤様へ連絡願います。 |  | 0 | 0 | 0 | 1300 | 104 | 1404
2017-07-31 | 318849 | 0071 | その他諸口（小口現金） | 129 | 渡辺 陽介 | 129170707 | 03237 | 株式会社日建設計 | KDDI㈱ | BXXS | 部材代(内税) |  |  |  |  | 1 | 0 | 25930 | 25930 | 0 | 25930
2017-07-31 | 319200 | 0003 | 日本バイリーン株式会社 | 123 | 前田 健太 | 123161101 | 00051 | ダイダン株式会社 | (仮称)TGMM芝浦ﾌﾟﾛｼﾞｪｸﾄ |  |  |  |  | 系統名：19-AO-AC-04 |  | 0 | 0 | 0 | 0 | 0 | 0
2017-07-31 | 319200 | 0003 | 日本バイリーン株式会社 | 123 | 前田 健太 | 123161101 | 00051 | ダイダン株式会社 | (仮称)TGMM芝浦ﾌﾟﾛｼﾞｪｸﾄ | VT | ﾊﾞｲﾘｰﾝ SVT-20(PS/600N)+FC-620N挟み込み | 450W×1400H×20T |  |  |  | 3 | 4500 | 13500 | 0 | 0 | 0
2017-07-31 | 319200 | 0003 | 日本バイリーン株式会社 | 123 | 前田 健太 | 123161101 | 00051 | ダイダン株式会社 | (仮称)TGMM芝浦ﾌﾟﾛｼﾞｪｸﾄ |  |  |  |  | 系統名：19-AO-AC-05 |  | 0 | 0 | 0 | 0 | 0 | 0
2017-07-31 | 319200 | 0003 | 日本バイリーン株式会社 | 123 | 前田 健太 | 123161101 | 00051 | ダイダン株式会社 | (仮称)TGMM芝浦ﾌﾟﾛｼﾞｪｸﾄ | VT | ﾊﾞｲﾘｰﾝ SVT-20(PS/600N)+FC-620N挟み込み | 450W×1100H×20T |  |  |  | 3 | 4500 | 13500 | 0 | 0 | 0
2017-07-31 | 319200 | 0003 | 日本バイリーン株式会社 | 123 | 前田 健太 | 123161101 | 00051 | ダイダン株式会社 | (仮称)TGMM芝浦ﾌﾟﾛｼﾞｪｸﾄ |  |  |  |  | 系統名：19-AO-AC-06 |  | 0 | 0 | 0 | 0 | 0 | 0
2017-07-31 | 319200 | 0003 | 日本バイリーン株式会社 | 123 | 前田 健太 | 123161101 | 00051 | ダイダン株式会社 | (仮称)TGMM芝浦ﾌﾟﾛｼﾞｪｸﾄ | VT | ﾊﾞｲﾘｰﾝ SVT-20(PS/600N)+FC-620N挟み込み | 450W×1400H×20T |  |  |  | 3 | 4500 | 13500 | 0 | 0 | 0
2017-07-31 | 319200 | 0003 | 日本バイリーン株式会社 | 123 | 前田 健太 | 123161101 | 00051 | ダイダン株式会社 | (仮称)TGMM芝浦ﾌﾟﾛｼﾞｪｸﾄ |  |  |  |  | 系統名：20-AO-AC-01 |  | 0 | 0 | 0 | 0 | 0 | 0
2017-07-31 | 319200 | 0003 | 日本バイリーン株式会社 | 123 | 前田 健太 | 123161101 | 00051 | ダイダン株式会社 | (仮称)TGMM芝浦ﾌﾟﾛｼﾞｪｸﾄ | VT | ﾊﾞｲﾘｰﾝ SVT-20(PS/600N)+FC-620N挟み込み | 450W×1400H×20T |  |  |  | 3 | 4500 | 13500 | 0 | 0 | 0
2017-07-31 | 319200 | 0003 | 日本バイリーン株式会社 | 123 | 前田 健太 | 123161101 | 00051 | ダイダン株式会社 | (仮称)TGMM芝浦ﾌﾟﾛｼﾞｪｸﾄ |  |  |  |  | 系統名：20-AO-AC-02 |  | 0 | 0 | 0 | 0 | 0 | 0
2017-07-31 | 319200 | 0003 | 日本バイリーン株式会社 | 123 | 前田 健太 | 123161101 | 00051 | ダイダン株式会社 | (仮称)TGMM芝浦ﾌﾟﾛｼﾞｪｸﾄ | VT | ﾊﾞｲﾘｰﾝ SVT-20(PS/600N)+FC-620N挟み込み | 450W×1100H×20T |  |  |  | 3 | 4500 | 13500 | 0 | 0 | 0
2017-07-31 | 319200 | 0003 | 日本バイリーン株式会社 | 123 | 前田 健太 | 123161101 | 00051 | ダイダン株式会社 | (仮称)TGMM芝浦ﾌﾟﾛｼﾞｪｸﾄ |  |  |  |  | 系統名：20-AO-AC-03 |  | 0 | 0 | 0 | 0 | 0 | 0
2017-07-31 | 319200 | 0003 | 日本バイリーン株式会社 | 123 | 前田 健太 | 123161101 | 00051 | ダイダン株式会社 | (仮称)TGMM芝浦ﾌﾟﾛｼﾞｪｸﾄ | VT | ﾊﾞｲﾘｰﾝ SVT-20(PS/600N)+FC-620N挟み込み | 450W×1400H×20T |  |  |  | 3 | 4500 | 13500 | 0 | 0 | 0
2017-07-31 | 319200 | 0003 | 日本バイリーン株式会社 | 123 | 前田 健太 | 123161101 | 00051 | ダイダン株式会社 | (仮称)TGMM芝浦ﾌﾟﾛｼﾞｪｸﾄ |  |  |  |  | 系統名：20-AO-AC-04 |  | 0 | 0 | 0 | 0 | 0 | 0
2017-07-31 | 319200 | 0003 | 日本バイリーン株式会社 | 123 | 前田 健太 | 123161101 | 00051 | ダイダン株式会社 | (仮称)TGMM芝浦ﾌﾟﾛｼﾞｪｸﾄ | VT | ﾊﾞｲﾘｰﾝ SVT-20(PS/600N)+FC-620N挟み込み | 450W×1400H×20T |  |  |  | 3 | 4500 | 13500 | 0 | 0 | 0
2017-07-31 | 319200 | 0003 | 日本バイリーン株式会社 | 123 | 前田 健太 | 123161101 | 00051 | ダイダン株式会社 | (仮称)TGMM芝浦ﾌﾟﾛｼﾞｪｸﾄ |  |  |  |  | 系統名：20-AO-AC-05 |  | 0 | 0 | 0 | 0 | 0 | 0
2017-07-31 | 319200 | 0003 | 日本バイリーン株式会社 | 123 | 前田 健太 | 123161101 | 00051 | ダイダン株式会社 | (仮称)TGMM芝浦ﾌﾟﾛｼﾞｪｸﾄ | VT | ﾊﾞｲﾘｰﾝ SVT-20(PS/600N)+FC-620N挟み込み | 450W×1100H×20T |  |  |  | 3 | 4500 | 13500 | 0 | 0 | 0
2017-07-31 | 319200 | 0003 | 日本バイリーン株式会社 | 123 | 前田 健太 | 123161101 | 00051 | ダイダン株式会社 | (仮称)TGMM芝浦ﾌﾟﾛｼﾞｪｸﾄ |  |  |  |  | 系統名：20-AO-AC-06 |  | 0 | 0 | 0 | 0 | 0 | 0
2017-07-31 | 319200 | 0003 | 日本バイリーン株式会社 | 123 | 前田 健太 | 123161101 | 00051 | ダイダン株式会社 | (仮称)TGMM芝浦ﾌﾟﾛｼﾞｪｸﾄ | VT | ﾊﾞｲﾘｰﾝ SVT-20(PS/600N)+FC-620N挟み込み | 450W×1400H×20T |  |  |  | 3 | 4500 | 13500 | 121500 | 9720 | 131220
2017-07-31 | 319293 | 0005 | 株式会社アクシー | 123 | 前田 健太 | 123170301 | 00461 | 株式会社テクノ菱和 | 第一三共ﾌﾟﾛﾌｧｰﾏ平塚工場 | PUXM | アクシーRM/600(ｱﾙﾐ枠付) | 610W×610H×50T |  |  |  | 2 | 2500 | 5000 | 5000 | 400 | 5400
2017-07-31 | 319355 | 0070 | その他諸口 | 129 | 渡辺 陽介 | 129170707 | 03237 | 株式会社日建設計 | KDDI㈱ | SAXB | ㈱杉孝 足場ﾚﾝﾀﾙ代 |  |  |  |  | 1 | 0 | 5410 | 0 | 0 | 0
2017-07-31 | 319355 | 0070 | その他諸口 | 129 | 渡辺 陽介 | 129170707 | 03237 | 株式会社日建設計 | KDDI㈱ | ZEI | 消費税調整 |  |  |  |  | 1 | 0 | -1 | 5409 | 433 | 5842
2017-08-01 | 319450 | 0001 | ニッタ株式会社 | 127 | 古泉 匡 | 127170734 | 03023 | コトヒラ工業株式会社 | OEM(ｺﾄﾋﾗ) | NAE | ニッタ AEⅡ-90-X GG | 330H×330W×65 | TEC-13070-0 |  |  | 1 | 6300 | 6300 | 6300 | 504 | 6804
2017-08-01 | 319451 | 0001 | ニッタ株式会社 | 127 | 古泉 匡 | 127170808 | 03007 | 株式会社上村工業 | ㈱上村工業 | NSP | ニッタ 3542-F122 RO AA | 610×1220×150 | NHEP-GU-10015-0 |  |  | 20 | 15000 | 300000 | 300000 | 24000 | 324000
2017-08-01 | 319455 | 0001 | ニッタ株式会社 | 127 | 古泉 匡 | 127170801 | 03023 | コトヒラ工業株式会社 | OEM(ｺﾄﾋﾗ) | NSP | ニッタ 3502-6XN3PX FIX AO | 350×350×52 | NHEP-10039-2 |  |  | 10 | 7650 | 76500 | 76500 | 6120 | 82620
2017-08-01 | 319456 | 0001 | ニッタ株式会社 | 127 | 古泉 匡 | 127170809 | 03023 | コトヒラ工業株式会社 | OEM(ｺﾄﾋﾗ) | NSP | ニッタ 3601-6X RO AA | 420H×440W×68 | WHEP-14054-0 |  |  | 5 | 9000 | 45000 | 45000 | 3600 | 48600
2017-08-01 | 319506 | 0003 | 日本バイリーン株式会社 | 149 | 渡辺 陽介 | 149170801 | 00044 | アネス株式会社 | 北区区役所 | VRX | ﾊﾞｲﾘｰﾝ PS/400N | 1.2m×20m |  |  |  | 1 | 31700 | 31700 | 31700 | 2536 | 34236
2017-08-01 | 319616 | 2748 | シマ産業株式会社 | 123 | 前田 健太 | 123170801 | 01857 | 三建設備工業株式会社 | (仮称)㈱PALTAC RDC 沖縄流通加工場増築工事 | SAXB | DG87-541 | 0～300Pa |  |  |  | 19 | 4400 | 83600 | 83600 | 6688 | 90288
2017-08-01 | 320054 | 0071 | その他諸口（小口現金） | 123 | 前田 健太 | 123170301 | 00461 | 株式会社テクノ菱和 | 第一三共ﾌﾟﾛﾌｧｰﾏ平塚工場 | PXXS | 駐車代（内税） |  |  |  |  | 1 | 0 | 500 | 0 | 0 | 0
2017-08-01 | 320054 | 0071 | その他諸口（小口現金） | 123 | 前田 健太 | 123170301 | 00461 | 株式会社テクノ菱和 | 第一三共ﾌﾟﾛﾌｧｰﾏ平塚工場 | PXXS | 駐車代（内税） |  |  |  |  | 1 | 0 | 900 | 1400 | 0 | 1400
2017-08-01 | 320139 | 3212 | 株式会社ＦＬＯＷＳ | 123 | 前田 健太 | 123170301 | 00461 | 株式会社テクノ菱和 | 第一三共ﾌﾟﾛﾌｧｰﾏ平塚工場 | SXXS | 作業費（発注あり） |  |  |  |  | 4 | 20000 | 80000 | 80000 | 6400 | 86400
2017-08-01 | 320245 | 0901 | 幕張：人工用 | 123 | 前田 健太 | 123170301 | 00461 | 株式会社テクノ菱和 | 第一三共ﾌﾟﾛﾌｧｰﾏ平塚工場 | XX | 社内人工 |  |  |  |  | 1 | 0 | 190037 | 190037 | 0 | 190037
2017-08-01 | 320333 | 0901 | 幕張：人工用 | 129 | 渡辺 陽介 | 129160605 | 00643 | 高砂熱学工業株式会社 | 東京大学医学部付属病院病棟Ⅱ期新営機械設備工事 | XX | 社内人工 |  |  |  |  | 1 | 0 | 786065 | 786065 | 0 | 786065
2017-08-01 | 320334 | 0901 | 幕張：人工用 | 149 | 渡辺 陽介 | 149170410 | 00353 | 三機工業株式会社 | 北里第一三共ﾜｸﾁﾝ㈱ | XX | 社内人工 |  |  |  |  | 1 | 0 | 52815 | 52815 | 0 | 52815
2017-08-01 | 320335 | 0901 | 幕張：人工用 | 121 | 高橋 重幸 | 121170602 | 00030 | 東洋熱工業株式会社 | ×ｴｰﾃﾞｨｱ生産研究棟 | XX | 社内人工 |  |  |  |  | 1 | 0 | 89147 | 89147 | 0 | 89147
2017-08-02 | 319462 | 0001 | ニッタ株式会社 | 127 | 古泉 匡 | 127170736 | 03023 | コトヒラ工業株式会社 | OEM(ｺﾄﾋﾗ) | NSP | ニッタ 3601-6X RO AA | 250H×250W×68 | NHEP-09060-0 |  |  | 1 | 5800 | 5800 | 5800 | 464 | 6264
2017-08-02 | 319463 | 0001 | ニッタ株式会社 | 127 | 古泉 匡 | 127170807 | 03023 | コトヒラ工業株式会社 | OEM(ｺﾄﾋﾗ) | NSP | ニッタ 34J1-6X RR AA | 250×250×68 | NHEP-08071-1 |  |  | 10 | 4600 | 46000 | 46000 | 3680 | 49680
2017-08-02 | 319503 | 0003 | 日本バイリーン株式会社 | 121 | 高橋 重幸 | 121170304 | 00042 | 新菱冷熱工業株式会社 | 公立藤岡総合病院新入院棟建設･附属外来ｾﾝﾀｰ改修工事 | VR | ﾊﾞｲﾘｰﾝ FC-620N | 1.6×50m |  |  |  | 2 | 11800 | 23600 | 0 | 0 | 0
2017-08-02 | 319503 | 0003 | 日本バイリーン株式会社 | 121 | 高橋 重幸 | 121170304 | 00042 | 新菱冷熱工業株式会社 | 公立藤岡総合病院新入院棟建設･附属外来ｾﾝﾀｰ改修工事 |  |  |  |  | ※新菱冷熱工業㈱売り実績通り |  | 0 | 0 | 0 | 0 | 0 | 0
2017-08-02 | 319503 | 0003 | 日本バイリーン株式会社 | 121 | 高橋 重幸 | 121170304 | 00042 | 新菱冷熱工業株式会社 | 公立藤岡総合病院新入院棟建設･附属外来ｾﾝﾀｰ改修工事 |  |  |  |  | ※現着前に石井様へ連絡願います。 |  | 0 | 0 | 0 | 23600 | 1888 | 25488
2017-08-02 | 319572 | 0005 | 株式会社アクシー | 138 | 前田 健太 | 138170612 | 00624 | サンエス工業株式会社 | ｹｲﾐｭｰ | PUXM | アクシーPA/305HL（亜鉛枠） | 500×500×25t |  |  |  | 10 | 1190 | 11900 | 0 | 0 | 0
2017-08-02 | 319572 | 0005 | 株式会社アクシー | 138 | 前田 健太 | 138170612 | 00624 | サンエス工業株式会社 | ｹｲﾐｭｰ |  |  |  |  | ※見積№ 037-304-130304-09 |  | 0 | 0 | 0 | 0 | 0 | 0
2017-08-02 | 319572 | 0005 | 株式会社アクシー | 138 | 前田 健太 | 138170612 | 00624 | サンエス工業株式会社 | ｹｲﾐｭｰ | PUXM | アクシーPA/305HL（亜鉛枠） | 500×390×25t |  |  |  | 5 | 1220 | 6100 | 18000 | 1440 | 19440
2017-08-02 | 319937 | 0001 | ニッタ株式会社 | 121 | 高橋 重幸 | 121170304 | 00042 | 新菱冷熱工業株式会社 | 公立藤岡総合病院新入院棟建設･附属外来ｾﾝﾀｰ改修工事 | NBP | ニッタ 1×2P-NTG-AS |  |  |  |  | 1 | 35550 | 35550 | 0 | 0 | 0
2017-08-02 | 319937 | 0001 | ニッタ株式会社 | 121 | 高橋 重幸 | 121170304 | 00042 | 新菱冷熱工業株式会社 | 公立藤岡総合病院新入院棟建設･附属外来ｾﾝﾀｰ改修工事 | NBP | ニッタ 1×2.5P-NTG-AS |  |  |  |  | 1 | 42720 | 42720 | 0 | 0 | 0
2017-08-02 | 319937 | 0001 | ニッタ株式会社 | 121 | 高橋 重幸 | 121170304 | 00042 | 新菱冷熱工業株式会社 | 公立藤岡総合病院新入院棟建設･附属外来ｾﾝﾀｰ改修工事 | NBP | ニッタ 2×3P-NTG-AS |  |  |  |  | 1 | 78980 | 78980 | 157250 | 12580 | 169830
2017-08-02 | 320630 | 0008 | 有限会社東京空調サービス | 123 | 前田 健太 | 123170301 | 00461 | 株式会社テクノ菱和 | 第一三共ﾌﾟﾛﾌｧｰﾏ平塚工場 | SXXS | 作業費（発注あり） |  |  |  |  | 4 | 20000 | 80000 | 0 | 0 | 0
2017-08-02 | 320630 | 0008 | 有限会社東京空調サービス | 123 | 前田 健太 | 123170301 | 00461 | 株式会社テクノ菱和 | 第一三共ﾌﾟﾛﾌｧｰﾏ平塚工場 | SXXS | 車両交通費 |  |  |  |  | 1 | 12000 | 12000 | 92000 | 7360 | 99360
2017-08-03 | 319509 | 0003 | 日本バイリーン株式会社 | 123 | 前田 健太 | 123170207 | 00052 | 株式会社日立プラントサービス | 花王栃木工場第5仕上新築工事 | VBX | ﾊﾞｲﾘｰﾝ ﾀｯﾁｱｯﾌﾟ塗料(VTCA-1020L用) | ﾏﾝｾﾙN-7 |  |  |  | 1 | 3500 | 3500 | 0 | 0 | 0
2017-08-03 | 319509 | 0003 | 日本バイリーン株式会社 | 123 | 前田 健太 | 123170207 | 00052 | 株式会社日立プラントサービス | 花王栃木工場第5仕上新築工事 | VBX | ﾊﾞｲﾘｰﾝ ﾀｯﾁｱｯﾌﾟ塗料(VTCA-1020L用) | ﾏﾝｾﾙN-7 | ※7月次価格訂正分 |  |  | 1 | 35 | -35 | 3465 | 277 | 3742
2017-08-03 | 319512 | 0003 | 日本バイリーン株式会社 | 149 | 渡辺 陽介 | 149170703 | 02544 | 三興コントロール株式会社 | ㈱ﾛｰﾏﾝ工業 横浜工場 | VR | ﾊﾞｲﾘｰﾝ FR-585BL | 0.6×20m巻 |  |  |  | 1 | 11000 | 11000 | 0 | 0 | 0
2017-08-03 | 319512 | 0003 | 日本バイリーン株式会社 | 149 | 渡辺 陽介 | 149170703 | 02544 | 三興コントロール株式会社 | ㈱ﾛｰﾏﾝ工業 横浜工場 | VZ | ﾊﾞｲﾘｰﾝ VZD-95M-56F3(ろ材のみ） | 610W×610H×290D用 |  |  |  | 1 | 9790 | 9790 | 0 | 0 | 0
2017-08-03 | 319512 | 0003 | 日本バイリーン株式会社 | 149 | 渡辺 陽介 | 149170703 | 02544 | 三興コントロール株式会社 | ㈱ﾛｰﾏﾝ工業 横浜工場 | VZ | ﾊﾞｲﾘｰﾝ VZD-95M-28V1(ろ材のみ） | 305W×610H×290D用 |  |  |  | 1 | 7340 | 7340 | 0 | 0 | 0
2017-08-03 | 319512 | 0003 | 日本バイリーン株式会社 | 149 | 渡辺 陽介 | 149170703 | 02544 | 三興コントロール株式会社 | ㈱ﾛｰﾏﾝ工業 横浜工場 |  |  |  |  | ※実績注番 149160701(2016年8月納入) |  | 0 | 0 | 0 | 28130 | 2250 | 30380
2017-08-03 | 320036 | 0003 | 日本バイリーン株式会社 | 123 | 前田 健太 | 123170306 | 00051 | ダイダン株式会社 | (仮称)G計画仮設住宅C棟(大浴槽) | VT | ﾊﾞｲﾘｰﾝ CA-25K3QC+SN | 305W×305H×25T |  |  |  | 4 | 4700 | 18800 | 0 | 0 | 0
2017-08-03 | 320036 | 0003 | 日本バイリーン株式会社 | 123 | 前田 健太 | 123170306 | 00051 | ダイダン株式会社 | (仮称)G計画仮設住宅C棟(大浴槽) |  |  |  |  | ※G計画 Tea House AB棟 分 |  | 0 | 0 | 0 | 18800 | 1504 | 20304
2017-08-04 | 319467 | 0001 | ニッタ株式会社 | 127 | 古泉 匡 | 127170803 | 03023 | コトヒラ工業株式会社 | OEM(ｺﾄﾋﾗ) | NSP | ニッタ 3502-6XN3PX FIX AA | 500×500×52 | NHEP-10065-0 |  |  | 2 | 10200 | 20400 | 20400 | 1632 | 22032
2017-08-04 | 319938 | 0001 | ニッタ株式会社 | 123 | 前田 健太 | 123170703 | 00051 | ダイダン株式会社 | あわしま堂佐野工場 | NBPM | ニッタ 1×1(0.5×2)PM-NTG-AS |  |  |  |  | 1 | 45900 | 45900 | 0 | 0 | 0
2017-08-04 | 319938 | 0001 | ニッタ株式会社 | 123 | 前田 健太 | 123170703 | 00051 | ダイダン株式会社 | あわしま堂佐野工場 | NBPM | ニッタ 1×1.5(0.5×3)PM-NTG-AS |  |  |  |  | 1 | 58700 | 58700 | 104600 | 8368 | 112968
2017-08-04 | 320015 | 0001 | ニッタ株式会社 | 123 | 前田 健太 | 123170701 | 01857 | 三建設備工業株式会社 | ㈱明治 守谷工場 | NT | ニッタ NTJ-20F（RM/600） | 610×610×20 |  |  |  | 6 | 1568 | 9408 | 0 | 0 | 0
2017-08-04 | 320015 | 0001 | ニッタ株式会社 | 123 | 前田 健太 | 123170701 | 01857 | 三建設備工業株式会社 | ㈱明治 守谷工場 | NT | ニッタ NTJ-20H（RM/600） | 610×305×20 |  |  |  | 3 | 1144 | 3432 | 0 | 0 | 0
2017-08-04 | 320015 | 0001 | ニッタ株式会社 | 123 | 前田 健太 | 123170701 | 01857 | 三建設備工業株式会社 | ㈱明治 守谷工場 | NT | ニッタ NTJ-20F（RM/600） | 610×610×20 |  |  |  | 4 | 1568 | 6272 | 19112 | 1530 | 20642
2017-08-04 | 320034 | 0001 | ニッタ株式会社 | 129 | 渡辺 陽介 | 129160607 | 00643 | 高砂熱学工業株式会社 | 赤坂一丁目地区第一種市街地再開発事業 |  |  |  |  | 予備ﾌｨﾙﾀ（30％） |  | 0 | 0 | 0 | 0 | 0 | 0
2017-08-04 | 320034 | 0001 | ニッタ株式会社 | 129 | 渡辺 陽介 | 129160607 | 00643 | 高砂熱学工業株式会社 | 赤坂一丁目地区第一種市街地再開発事業 | NT | ニッタ NT-20F（RM/300）厚調整 | 610×610×20 |  |  |  | 11 | 1288 | 14168 | 0 | 0 | 0
2017-08-04 | 320034 | 0001 | ニッタ株式会社 | 129 | 渡辺 陽介 | 129160607 | 00643 | 高砂熱学工業株式会社 | 赤坂一丁目地区第一種市街地再開発事業 | NT | ニッタ NT-20H（RM/300）厚調整 | 610×305×20 |  |  |  | 1 | 928 | 928 | 0 | 0 | 0
2017-08-04 | 320034 | 0001 | ニッタ株式会社 | 129 | 渡辺 陽介 | 129160607 | 00643 | 高砂熱学工業株式会社 | 赤坂一丁目地区第一種市街地再開発事業 | NT | ニッタ NT-20W（RM/300）厚調整 | 305×610×20 |  |  |  | 2 | 928 | 1856 | 0 | 0 | 0
2017-08-04 | 320034 | 0001 | ニッタ株式会社 | 129 | 渡辺 陽介 | 129160607 | 00643 | 高砂熱学工業株式会社 | 赤坂一丁目地区第一種市街地再開発事業 | NT | ニッタ NTJ-20X（RM/300）補強・厚調整 | 770H×450.5W×20 |  |  |  | 2 | 2288 | 4576 | 21528 | 1721 | 23249
2017-08-04 | 320038 | 0003 | 日本バイリーン株式会社 | 123 | 前田 健太 | 123161101 | 00051 | ダイダン株式会社 | (仮称)TGMM芝浦ﾌﾟﾛｼﾞｪｸﾄ |  |  |  |  | 系統名：21-AO-AC-01 |  | 0 | 0 | 0 | 0 | 0 | 0
2017-08-04 | 320038 | 0003 | 日本バイリーン株式会社 | 123 | 前田 健太 | 123161101 | 00051 | ダイダン株式会社 | (仮称)TGMM芝浦ﾌﾟﾛｼﾞｪｸﾄ | VM | ﾊﾞｲﾘｰﾝ SVMX-90M | 450W×1400H×65D |  |  |  | 3 | 2825 | 8475 | 0 | 0 | 0
2017-08-04 | 320038 | 0003 | 日本バイリーン株式会社 | 123 | 前田 健太 | 123161101 | 00051 | ダイダン株式会社 | (仮称)TGMM芝浦ﾌﾟﾛｼﾞｪｸﾄ |  |  |  |  | 系統名：21-AO-AC-02 |  | 0 | 0 | 0 | 0 | 0 | 0
2017-08-04 | 320038 | 0003 | 日本バイリーン株式会社 | 123 | 前田 健太 | 123161101 | 00051 | ダイダン株式会社 | (仮称)TGMM芝浦ﾌﾟﾛｼﾞｪｸﾄ | VM | ﾊﾞｲﾘｰﾝ SVMX-90M | 450W×1100H×65D |  |  |  | 3 | 2425 | 7275 | 0 | 0 | 0
2017-08-04 | 320038 | 0003 | 日本バイリーン株式会社 | 123 | 前田 健太 | 123161101 | 00051 | ダイダン株式会社 | (仮称)TGMM芝浦ﾌﾟﾛｼﾞｪｸﾄ |  |  |  |  | 系統名：21-AO-AC-03 |  | 0 | 0 | 0 | 0 | 0 | 0
2017-08-04 | 320038 | 0003 | 日本バイリーン株式会社 | 123 | 前田 健太 | 123161101 | 00051 | ダイダン株式会社 | (仮称)TGMM芝浦ﾌﾟﾛｼﾞｪｸﾄ | VM | ﾊﾞｲﾘｰﾝ SVMX-90M | 450W×1400H×65D |  |  |  | 3 | 2825 | 8475 | 0 | 0 | 0
2017-08-04 | 320038 | 0003 | 日本バイリーン株式会社 | 123 | 前田 健太 | 123161101 | 00051 | ダイダン株式会社 | (仮称)TGMM芝浦ﾌﾟﾛｼﾞｪｸﾄ |  |  |  |  | 系統名：21-AO-AC-04 |  | 0 | 0 | 0 | 0 | 0 | 0
2017-08-04 | 320038 | 0003 | 日本バイリーン株式会社 | 123 | 前田 健太 | 123161101 | 00051 | ダイダン株式会社 | (仮称)TGMM芝浦ﾌﾟﾛｼﾞｪｸﾄ | VM | ﾊﾞｲﾘｰﾝ SVMX-90M | 450W×1400H×65D |  |  |  | 3 | 2825 | 8475 | 0 | 0 | 0
2017-08-04 | 320038 | 0003 | 日本バイリーン株式会社 | 123 | 前田 健太 | 123161101 | 00051 | ダイダン株式会社 | (仮称)TGMM芝浦ﾌﾟﾛｼﾞｪｸﾄ |  |  |  |  | 系統名：21-AO-AC-05 |  | 0 | 0 | 0 | 0 | 0 | 0
2017-08-04 | 320038 | 0003 | 日本バイリーン株式会社 | 123 | 前田 健太 | 123161101 | 00051 | ダイダン株式会社 | (仮称)TGMM芝浦ﾌﾟﾛｼﾞｪｸﾄ | VM | ﾊﾞｲﾘｰﾝ SVMX-90M | 450W×1100H×65D |  |  |  | 3 | 2425 | 7275 | 0 | 0 | 0
2017-08-04 | 320038 | 0003 | 日本バイリーン株式会社 | 123 | 前田 健太 | 123161101 | 00051 | ダイダン株式会社 | (仮称)TGMM芝浦ﾌﾟﾛｼﾞｪｸﾄ |  |  |  |  | 系統名：21-AO-AC-06 |  | 0 | 0 | 0 | 0 | 0 | 0
2017-08-04 | 320038 | 0003 | 日本バイリーン株式会社 | 123 | 前田 健太 | 123161101 | 00051 | ダイダン株式会社 | (仮称)TGMM芝浦ﾌﾟﾛｼﾞｪｸﾄ | VM | ﾊﾞｲﾘｰﾝ SVMX-90M | 450W×1400H×65D |  |  |  | 3 | 2825 | 8475 | 0 | 0 | 0
2017-08-04 | 320038 | 0003 | 日本バイリーン株式会社 | 123 | 前田 健太 | 123161101 | 00051 | ダイダン株式会社 | (仮称)TGMM芝浦ﾌﾟﾛｼﾞｪｸﾄ |  |  |  |  | ※系統毎(3枚ずつ)に梱包願います。 |  | 0 | 0 | 0 | 0 | 0 | 0
2017-08-04 | 320038 | 0003 | 日本バイリーン株式会社 | 123 | 前田 健太 | 123161101 | 00051 | ダイダン株式会社 | (仮称)TGMM芝浦ﾌﾟﾛｼﾞｪｸﾄ |  |  |  |  | ※添付の御支給品確認伝票の確定支給日欄に |  | 0 | 0 | 0 | 0 | 0 | 0
2017-08-04 | 320038 | 0003 | 日本バイリーン株式会社 | 123 | 前田 健太 | 123161101 | 00051 | ダイダン株式会社 | (仮称)TGMM芝浦ﾌﾟﾛｼﾞｪｸﾄ |  |  |  |  | 納品日をご記入頂き、梱包に貼付願います |  | 0 | 0 | 0 | 48450 | 3876 | 52326
2017-08-04 | 320039 | 0003 | 日本バイリーン株式会社 | 123 | 前田 健太 | 123161101 | 00051 | ダイダン株式会社 | (仮称)TGMM芝浦ﾌﾟﾛｼﾞｪｸﾄ |  |  |  |  | 系統名：23-AO-AC-01 |  | 0 | 0 | 0 | 0 | 0 | 0
2017-08-04 | 320039 | 0003 | 日本バイリーン株式会社 | 123 | 前田 健太 | 123161101 | 00051 | ダイダン株式会社 | (仮称)TGMM芝浦ﾌﾟﾛｼﾞｪｸﾄ | VM | ﾊﾞｲﾘｰﾝ SVMX-90M | 450W×1400H×65D |  |  |  | 3 | 2825 | 8475 | 0 | 0 | 0
2017-08-04 | 320039 | 0003 | 日本バイリーン株式会社 | 123 | 前田 健太 | 123161101 | 00051 | ダイダン株式会社 | (仮称)TGMM芝浦ﾌﾟﾛｼﾞｪｸﾄ |  |  |  |  | 系統名：23-AO-AC-02 |  | 0 | 0 | 0 | 0 | 0 | 0
2017-08-04 | 320039 | 0003 | 日本バイリーン株式会社 | 123 | 前田 健太 | 123161101 | 00051 | ダイダン株式会社 | (仮称)TGMM芝浦ﾌﾟﾛｼﾞｪｸﾄ | VM | ﾊﾞｲﾘｰﾝ SVMX-90M | 450W×1100H×65D |  |  |  | 3 | 2425 | 7275 | 0 | 0 | 0
2017-08-04 | 320039 | 0003 | 日本バイリーン株式会社 | 123 | 前田 健太 | 123161101 | 00051 | ダイダン株式会社 | (仮称)TGMM芝浦ﾌﾟﾛｼﾞｪｸﾄ |  |  |  |  | 系統名：23-AO-AC-03 |  | 0 | 0 | 0 | 0 | 0 | 0
2017-08-04 | 320039 | 0003 | 日本バイリーン株式会社 | 123 | 前田 健太 | 123161101 | 00051 | ダイダン株式会社 | (仮称)TGMM芝浦ﾌﾟﾛｼﾞｪｸﾄ | VM | ﾊﾞｲﾘｰﾝ SVMX-90M | 450W×1400H×65D |  |  |  | 3 | 2825 | 8475 | 0 | 0 | 0
2017-08-04 | 320039 | 0003 | 日本バイリーン株式会社 | 123 | 前田 健太 | 123161101 | 00051 | ダイダン株式会社 | (仮称)TGMM芝浦ﾌﾟﾛｼﾞｪｸﾄ |  |  |  |  | 系統名：23-AO-AC-04 |  | 0 | 0 | 0 | 0 | 0 | 0
2017-08-04 | 320039 | 0003 | 日本バイリーン株式会社 | 123 | 前田 健太 | 123161101 | 00051 | ダイダン株式会社 | (仮称)TGMM芝浦ﾌﾟﾛｼﾞｪｸﾄ | VM | ﾊﾞｲﾘｰﾝ SVMX-90M | 450W×1400H×65D |  |  |  | 3 | 2825 | 8475 | 0 | 0 | 0
2017-08-04 | 320039 | 0003 | 日本バイリーン株式会社 | 123 | 前田 健太 | 123161101 | 00051 | ダイダン株式会社 | (仮称)TGMM芝浦ﾌﾟﾛｼﾞｪｸﾄ |  |  |  |  | 系統名：23-AO-AC-05 |  | 0 | 0 | 0 | 0 | 0 | 0
2017-08-04 | 320039 | 0003 | 日本バイリーン株式会社 | 123 | 前田 健太 | 123161101 | 00051 | ダイダン株式会社 | (仮称)TGMM芝浦ﾌﾟﾛｼﾞｪｸﾄ | VM | ﾊﾞｲﾘｰﾝ SVMX-90M | 450W×1100H×65D |  |  |  | 3 | 2425 | 7275 | 0 | 0 | 0
2017-08-04 | 320039 | 0003 | 日本バイリーン株式会社 | 123 | 前田 健太 | 123161101 | 00051 | ダイダン株式会社 | (仮称)TGMM芝浦ﾌﾟﾛｼﾞｪｸﾄ |  |  |  |  | 系統名：23-AO-AC-06 |  | 0 | 0 | 0 | 0 | 0 | 0
2017-08-04 | 320039 | 0003 | 日本バイリーン株式会社 | 123 | 前田 健太 | 123161101 | 00051 | ダイダン株式会社 | (仮称)TGMM芝浦ﾌﾟﾛｼﾞｪｸﾄ | VM | ﾊﾞｲﾘｰﾝ SVMX-90M | 450W×1400H×65D |  |  |  | 3 | 2825 | 8475 | 0 | 0 | 0
2017-08-04 | 320039 | 0003 | 日本バイリーン株式会社 | 123 | 前田 健太 | 123161101 | 00051 | ダイダン株式会社 | (仮称)TGMM芝浦ﾌﾟﾛｼﾞｪｸﾄ |  |  |  |  | 系統名：24-AO-AC-01 |  | 0 | 0 | 0 | 0 | 0 | 0
2017-08-04 | 320039 | 0003 | 日本バイリーン株式会社 | 123 | 前田 健太 | 123161101 | 00051 | ダイダン株式会社 | (仮称)TGMM芝浦ﾌﾟﾛｼﾞｪｸﾄ | VM | ﾊﾞｲﾘｰﾝ SVMX-90M | 450W×1400H×65D |  |  |  | 3 | 2825 | 8475 | 0 | 0 | 0
2017-08-04 | 320039 | 0003 | 日本バイリーン株式会社 | 123 | 前田 健太 | 123161101 | 00051 | ダイダン株式会社 | (仮称)TGMM芝浦ﾌﾟﾛｼﾞｪｸﾄ |  |  |  |  | 系統名：24-AO-AC-02 |  | 0 | 0 | 0 | 0 | 0 | 0
2017-08-04 | 320039 | 0003 | 日本バイリーン株式会社 | 123 | 前田 健太 | 123161101 | 00051 | ダイダン株式会社 | (仮称)TGMM芝浦ﾌﾟﾛｼﾞｪｸﾄ | VM | ﾊﾞｲﾘｰﾝ SVMX-90M | 450W×1100H×65D |  |  |  | 3 | 2425 | 7275 | 0 | 0 | 0
2017-08-04 | 320039 | 0003 | 日本バイリーン株式会社 | 123 | 前田 健太 | 123161101 | 00051 | ダイダン株式会社 | (仮称)TGMM芝浦ﾌﾟﾛｼﾞｪｸﾄ |  |  |  |  | 系統名：24-AO-AC-03 |  | 0 | 0 | 0 | 0 | 0 | 0
2017-08-04 | 320039 | 0003 | 日本バイリーン株式会社 | 123 | 前田 健太 | 123161101 | 00051 | ダイダン株式会社 | (仮称)TGMM芝浦ﾌﾟﾛｼﾞｪｸﾄ | VM | ﾊﾞｲﾘｰﾝ SVMX-90M | 450W×1400H×65D |  |  |  | 3 | 2825 | 8475 | 0 | 0 | 0
2017-08-04 | 320039 | 0003 | 日本バイリーン株式会社 | 123 | 前田 健太 | 123161101 | 00051 | ダイダン株式会社 | (仮称)TGMM芝浦ﾌﾟﾛｼﾞｪｸﾄ |  |  |  |  | 系統名：24-AO-AC-04 |  | 0 | 0 | 0 | 0 | 0 | 0
2017-08-04 | 320039 | 0003 | 日本バイリーン株式会社 | 123 | 前田 健太 | 123161101 | 00051 | ダイダン株式会社 | (仮称)TGMM芝浦ﾌﾟﾛｼﾞｪｸﾄ | VM | ﾊﾞｲﾘｰﾝ SVMX-90M | 450W×1400H×65D |  |  |  | 3 | 2825 | 8475 | 0 | 0 | 0
2017-08-04 | 320039 | 0003 | 日本バイリーン株式会社 | 123 | 前田 健太 | 123161101 | 00051 | ダイダン株式会社 | (仮称)TGMM芝浦ﾌﾟﾛｼﾞｪｸﾄ |  |  |  |  | 系統名：24-AO-AC-05 |  | 0 | 0 | 0 | 0 | 0 | 0
2017-08-04 | 320039 | 0003 | 日本バイリーン株式会社 | 123 | 前田 健太 | 123161101 | 00051 | ダイダン株式会社 | (仮称)TGMM芝浦ﾌﾟﾛｼﾞｪｸﾄ | VM | ﾊﾞｲﾘｰﾝ SVMX-90M | 450W×1100H×65D |  |  |  | 3 | 2425 | 7275 | 0 | 0 | 0
2017-08-04 | 320039 | 0003 | 日本バイリーン株式会社 | 123 | 前田 健太 | 123161101 | 00051 | ダイダン株式会社 | (仮称)TGMM芝浦ﾌﾟﾛｼﾞｪｸﾄ |  |  |  |  | 系統名：24-AO-AC-06 |  | 0 | 0 | 0 | 0 | 0 | 0
2017-08-04 | 320039 | 0003 | 日本バイリーン株式会社 | 123 | 前田 健太 | 123161101 | 00051 | ダイダン株式会社 | (仮称)TGMM芝浦ﾌﾟﾛｼﾞｪｸﾄ | VM | ﾊﾞｲﾘｰﾝ SVMX-90M | 450W×1400H×65D |  |  |  | 3 | 2825 | 8475 | 0 | 0 | 0
2017-08-04 | 320039 | 0003 | 日本バイリーン株式会社 | 123 | 前田 健太 | 123161101 | 00051 | ダイダン株式会社 | (仮称)TGMM芝浦ﾌﾟﾛｼﾞｪｸﾄ |  |  |  |  | ※系統毎(3枚ずつ)に梱包願います。 |  | 0 | 0 | 0 | 0 | 0 | 0
2017-08-04 | 320039 | 0003 | 日本バイリーン株式会社 | 123 | 前田 健太 | 123161101 | 00051 | ダイダン株式会社 | (仮称)TGMM芝浦ﾌﾟﾛｼﾞｪｸﾄ |  |  |  |  | ※添付の御支給品確認伝票の確定支給日欄に |  | 0 | 0 | 0 | 0 | 0 | 0
2017-08-04 | 320039 | 0003 | 日本バイリーン株式会社 | 123 | 前田 健太 | 123161101 | 00051 | ダイダン株式会社 | (仮称)TGMM芝浦ﾌﾟﾛｼﾞｪｸﾄ |  |  |  |  | 納品日をご記入頂き、梱包に貼付願います |  | 0 | 0 | 0 | 96900 | 7752 | 104652
2017-08-04 | 320040 | 0003 | 日本バイリーン株式会社 | 123 | 前田 健太 | 123161101 | 00051 | ダイダン株式会社 | (仮称)TGMM芝浦ﾌﾟﾛｼﾞｪｸﾄ | VR | ﾊﾞｲﾘｰﾝ FC-620N | 1.6×50m |  |  |  | 1 | 11800 | 11800 | 0 | 0 | 0
2017-08-04 | 320040 | 0003 | 日本バイリーン株式会社 | 123 | 前田 健太 | 123161101 | 00051 | ダイダン株式会社 | (仮称)TGMM芝浦ﾌﾟﾛｼﾞｪｸﾄ |  |  |  |  | ※現着前に鈴木様へ連絡願います。 |  | 0 | 0 | 0 | 11800 | 944 | 12744
2017-08-04 | 320057 | 0071 | その他諸口（小口現金） | 129 | 渡辺 陽介 | 129160605 | 00643 | 高砂熱学工業株式会社 | 東京大学医学部付属病院病棟Ⅱ期新営機械設備工事 | PXXS | 駐車代（内税） |  |  |  |  | 1 | 0 | 1600 | 1600 | 0 | 1600
2017-08-04 | 320159 | 3212 | 株式会社ＦＬＯＷＳ | 129 | 渡辺 陽介 | 129160605 | 00643 | 高砂熱学工業株式会社 | 東京大学医学部付属病院病棟Ⅱ期新営機械設備工事 | SXXS | 作業費（発注あり） | 8/4,7,28 |  |  |  | 6 | 20000 | 120000 | 0 | 0 | 0
2017-08-04 | 320159 | 3212 | 株式会社ＦＬＯＷＳ | 129 | 渡辺 陽介 | 129160605 | 00643 | 高砂熱学工業株式会社 | 東京大学医学部付属病院病棟Ⅱ期新営機械設備工事 | PXXS | 駐車代（内税） | 8/4 |  |  |  | 1 | 0 | 2700 | 0 | 0 | 0
2017-08-04 | 320159 | 3212 | 株式会社ＦＬＯＷＳ | 129 | 渡辺 陽介 | 129160605 | 00643 | 高砂熱学工業株式会社 | 東京大学医学部付属病院病棟Ⅱ期新営機械設備工事 | PXXS | 駐車代（内税） | 8/7 |  |  |  | 1 | 0 | 2700 | 0 | 0 | 0
2017-08-04 | 320159 | 3212 | 株式会社ＦＬＯＷＳ | 129 | 渡辺 陽介 | 129160605 | 00643 | 高砂熱学工業株式会社 | 東京大学医学部付属病院病棟Ⅱ期新営機械設備工事 | PXXS | 駐車代（内税） | 8/28 |  |  |  | 1 | 0 | 2700 | 128100 | 9600 | 137700
2017-08-07 | 319469 | 0001 | ニッタ株式会社 | 127 | 古泉 匡 | 127170802 | 03023 | コトヒラ工業株式会社 | OEM(ｺﾄﾋﾗ) | NSP | ニッタ 3601-6X RI AA | 250×250×68 | NHEP-09085-0 |  |  | 10 | 5800 | 58000 | 58000 | 4640 | 62640
2017-08-07 | 319470 | 0001 | ニッタ株式会社 | 127 | 古泉 匡 | 127170810 | 03023 | コトヒラ工業株式会社 | OEM(ｺﾄﾋﾗ) | NSP | ニッタ 3601-6X RO AA | 420H×440W×68 | WHEP-14054-0 |  |  | 5 | 9000 | 45000 | 45000 | 3600 | 48600
2017-08-07 | 319534 | 0003 | 日本バイリーン株式会社 | 121 | 高橋 重幸 | 121170504 | 00030 | 東洋熱工業株式会社 | かながわｻｲｴﾝｽﾊﾟｰｸ専有部空調設備他更新工事Ⅱ期その2(R&D棟) | VMR | ﾊﾞｲﾘｰﾝ VMR-HA-160RT-S | 1600W×990H×470L |  |  |  | 1 | 140000 | 140000 | 0 | 0 | 0
2017-08-07 | 319534 | 0003 | 日本バイリーン株式会社 | 121 | 高橋 重幸 | 121170504 | 00030 | 東洋熱工業株式会社 | かながわｻｲｴﾝｽﾊﾟｰｸ専有部空調設備他更新工事Ⅱ期その2(R&D棟) | VMR | ﾊﾞｲﾘｰﾝ VMR-HA-160LT-S | 1600W×990H×470L |  |  |  | 1 | 140000 | 140000 | 0 | 0 | 0
2017-08-07 | 319534 | 0003 | 日本バイリーン株式会社 | 121 | 高橋 重幸 | 121170504 | 00030 | 東洋熱工業株式会社 | かながわｻｲｴﾝｽﾊﾟｰｸ専有部空調設備他更新工事Ⅱ期その2(R&D棟) | VMR | ﾊﾞｲﾘｰﾝ VMR-HB-160LT-S | 1600W×1300H×470L |  |  |  | 1 | 150000 | 150000 | 430000 | 34400 | 464400
2017-08-07 | 319539 | 0003 | 日本バイリーン株式会社 | 138 | 前田 健太 | 138170705 | 00624 | サンエス工業株式会社 | 大生工業㈱北茨城工場 | VT | ﾊﾞｲﾘｰﾝ PA/305HL ろ材のみ | 500×500㎜ |  |  |  | 4 | 360 | 1440 | 0 | 0 | 0
2017-08-07 | 319539 | 0003 | 日本バイリーン株式会社 | 138 | 前田 健太 | 138170705 | 00624 | サンエス工業株式会社 | 大生工業㈱北茨城工場 | VXX | ﾊﾞｲﾘｰﾝ 送料 |  |  |  |  | 1 | 0 | 1500 | 0 | 0 | 0
2017-08-07 | 319539 | 0003 | 日本バイリーン株式会社 | 138 | 前田 健太 | 138170705 | 00624 | サンエス工業株式会社 | 大生工業㈱北茨城工場 |  |  |  |  | ※見積№ T09-01916-13 |  | 0 | 0 | 0 | 2940 | 235 | 3175
2017-08-07 | 319580 | 0005 | 株式会社アクシー | 138 | 前田 健太 | 138170609 | 00624 | サンエス工業株式会社 | 山形電機 | PUXM | アクシーPS/600（亜鉛枠） | 500×500×25 |  |  |  | 24 | 1300 | 31200 | 0 | 0 | 0
2017-08-07 | 319580 | 0005 | 株式会社アクシー | 138 | 前田 健太 | 138170609 | 00624 | サンエス工業株式会社 | 山形電機 |  |  |  |  | ※見積№ 037-304-130304-09 |  | 0 | 0 | 0 | 0 | 0 | 0
2017-08-07 | 319580 | 0005 | 株式会社アクシー | 138 | 前田 健太 | 138170609 | 00624 | サンエス工業株式会社 | 山形電機 |  |  |  |  | ※実績注番：138151206（2015年12月納入） |  | 0 | 0 | 0 | 0 | 0 | 0
2017-08-07 | 319580 | 0005 | 株式会社アクシー | 138 | 前田 健太 | 138170609 | 00624 | サンエス工業株式会社 | 山形電機 | PUXM | アクシーPS/600（亜鉛枠） | 500×500×25 |  |  |  | 24 | 1310 | -31440 | -240 | -19 | -259
2017-08-07 | 319582 | 0005 | 株式会社アクシー | 138 | 前田 健太 | 138170703 | 00624 | サンエス工業株式会社 | 三菱電機 | PUXM | アクシーS-40G 亜鉛枠 | 500×500×50 |  |  |  | 28 | 2200 | 61600 | 0 | 0 | 0
2017-08-07 | 319582 | 0005 | 株式会社アクシー | 138 | 前田 健太 | 138170703 | 00624 | サンエス工業株式会社 | 三菱電機 |  |  |  |  | ※見積№ 242-304-170706-03 |  | 0 | 0 | 0 | 0 | 0 | 0
2017-08-07 | 319582 | 0005 | 株式会社アクシー | 138 | 前田 健太 | 138170703 | 00624 | サンエス工業株式会社 | 三菱電機 | PUXM | アクシーS-40G 亜鉛枠 | 500×500×50 |  |  |  | 28 | 2220 | -62160 | -560 | -45 | -605
2017-08-07 | 319939 | 0001 | ニッタ株式会社 | 123 | 前田 健太 | 123161201 | 00051 | ダイダン株式会社 | 獨協医科大学越谷病院新棟建設工事 | NT | ニッタ NTJ-20X(AF200A) | 610H×202W×20T |  |  |  | 6 | 1200 | 7200 | 7200 | 576 | 7776
2017-08-07 | 319956 | 0071 | その他諸口（小口現金） | 129 | 渡辺 陽介 | 129160605 | 00643 | 高砂熱学工業株式会社 | 東京大学医学部付属病院病棟Ⅱ期新営機械設備工事 | BXXS | 部材代(内税) |  |  |  |  | 1 | 0 | 2550 | 0 | 0 | 0
2017-08-07 | 319956 | 0071 | その他諸口（小口現金） | 129 | 渡辺 陽介 | 129160605 | 00643 | 高砂熱学工業株式会社 | 東京大学医学部付属病院病棟Ⅱ期新営機械設備工事 | BXXS | 部材代(内税) |  |  |  |  | 1 | 0 | 4633 | 7183 | 0 | 7183
2017-08-07 | 319957 | 0071 | その他諸口（小口現金） | 129 | 渡辺 陽介 | 129160605 | 00643 | 高砂熱学工業株式会社 | 東京大学医学部付属病院病棟Ⅱ期新営機械設備工事 | PXXS | 駐車代（内税） |  |  |  |  | 1 | 0 | 2700 | 2700 | 0 | 2700
2017-08-07 | 320035 | 0001 | ニッタ株式会社 | 129 | 渡辺 陽介 | 129160607 | 00643 | 高砂熱学工業株式会社 | 赤坂一丁目地区第一種市街地再開発事業 | NT | ニッタ ﾘﾑｼﾞﾝ仕掛費 |  |  |  |  | 1 | 0 | 2860 | 2860 | 229 | 3089
2017-08-07 | 320037 | 0001 | ニッタ株式会社 | 129 | 渡辺 陽介 | 129160607 | 00643 | 高砂熱学工業株式会社 | 赤坂一丁目地区第一種市街地再開発事業 |  |  |  |  | 予備ﾌｨﾙﾀ（30％） |  | 0 | 0 | 0 | 0 | 0 | 0
2017-08-07 | 320037 | 0001 | ニッタ株式会社 | 129 | 渡辺 陽介 | 129160607 | 00643 | 高砂熱学工業株式会社 | 赤坂一丁目地区第一種市街地再開発事業 | NT | ニッタ NTJ-20X（RM/300）厚調整 | 440H×1030/2W×20D |  |  |  | 2 | 2995 | 5990 | 0 | 0 | 0
2017-08-07 | 320037 | 0001 | ニッタ株式会社 | 129 | 渡辺 陽介 | 129160607 | 00643 | 高砂熱学工業株式会社 | 赤坂一丁目地区第一種市街地再開発事業 | NT | ニッタ NTJ-20X（RM/300）補強・厚調整 | 1100H×559.2W×20D |  |  |  | 2 | 3598 | 7196 | 0 | 0 | 0
2017-08-07 | 320037 | 0001 | ニッタ株式会社 | 129 | 渡辺 陽介 | 129160607 | 00643 | 高砂熱学工業株式会社 | 赤坂一丁目地区第一種市街地再開発事業 | NT | ニッタ NTJ-20X（RM/300）厚調整 | 540H×1200/2W×20D |  |  |  | 1 | 3723 | 3723 | 0 | 0 | 0
2017-08-07 | 320037 | 0001 | ニッタ株式会社 | 129 | 渡辺 陽介 | 129160607 | 00643 | 高砂熱学工業株式会社 | 赤坂一丁目地区第一種市街地再開発事業 | NT | ニッタ NTJ-20X（RM/300）厚調整 | 1230H×353.5W×20D |  |  |  | 4 | 3160 | 12640 | 0 | 0 | 0
2017-08-07 | 320037 | 0001 | ニッタ株式会社 | 129 | 渡辺 陽介 | 129160607 | 00643 | 高砂熱学工業株式会社 | 赤坂一丁目地区第一種市街地再開発事業 | NT | ニッタ NTJ-20X（RM/300）補強・厚調整 | 1230H×428.5W×20D |  |  |  | 9 | 3568 | 32112 | 0 | 0 | 0
2017-08-07 | 320037 | 0001 | ニッタ株式会社 | 129 | 渡辺 陽介 | 129160607 | 00643 | 高砂熱学工業株式会社 | 赤坂一丁目地区第一種市街地再開発事業 | NT | ニッタ NTJ-20X（RM/300）補強・厚調整 | 1230H×469W×20D |  |  |  | 3 | 3890 | 11670 | 0 | 0 | 0
2017-08-07 | 320037 | 0001 | ニッタ株式会社 | 129 | 渡辺 陽介 | 129160607 | 00643 | 高砂熱学工業株式会社 | 赤坂一丁目地区第一種市街地再開発事業 | NT | ニッタ NTJ-20X（RM/300）補強・厚調整 | 1230H×509W×20D |  |  |  | 1 | 4096 | 4096 | 0 | 0 | 0
2017-08-07 | 320037 | 0001 | ニッタ株式会社 | 129 | 渡辺 陽介 | 129160607 | 00643 | 高砂熱学工業株式会社 | 赤坂一丁目地区第一種市街地再開発事業 | NT | ニッタ NTJ-20X（RM/300）厚調整 | 560H×428.5W×20D |  |  |  | 2 | 1799 | 3598 | 0 | 0 | 0
2017-08-07 | 320037 | 0001 | ニッタ株式会社 | 129 | 渡辺 陽介 | 129160607 | 00643 | 高砂熱学工業株式会社 | 赤坂一丁目地区第一種市街地再開発事業 | NT | ニッタ NTJ-20X（RM/300）厚調整 | 560H×453.5W×20D |  |  |  | 2 | 1736 | 3472 | 0 | 0 | 0
2017-08-07 | 320037 | 0001 | ニッタ株式会社 | 129 | 渡辺 陽介 | 129160607 | 00643 | 高砂熱学工業株式会社 | 赤坂一丁目地区第一種市街地再開発事業 | NT | ニッタ NTJ-20X（RM/300）厚調整 | 560H×499W×20D |  |  |  | 3 | 1799 | 5397 | 0 | 0 | 0
2017-08-07 | 320037 | 0001 | ニッタ株式会社 | 129 | 渡辺 陽介 | 129160607 | 00643 | 高砂熱学工業株式会社 | 赤坂一丁目地区第一種市街地再開発事業 | NT | ニッタ NTJ-20X（RM/300）厚調整 | 560H×559W×20D |  |  |  | 3 | 1799 | 5397 | 0 | 0 | 0
2017-08-07 | 320037 | 0001 | ニッタ株式会社 | 129 | 渡辺 陽介 | 129160607 | 00643 | 高砂熱学工業株式会社 | 赤坂一丁目地区第一種市街地再開発事業 | NT | ニッタ NTJ-20X（RM/300）補強・厚調整 | 770H×453.5W×20D |  |  |  | 2 | 2288 | 4576 | 0 | 0 | 0
2017-08-07 | 320037 | 0001 | ニッタ株式会社 | 129 | 渡辺 陽介 | 129160607 | 00643 | 高砂熱学工業株式会社 | 赤坂一丁目地区第一種市街地再開発事業 | NT | ニッタ NTJ-20X（RM/300）補強・厚調整 | 770H×459W×20D |  |  |  | 2 | 2288 | 4576 | 0 | 0 | 0
2017-08-07 | 320037 | 0001 | ニッタ株式会社 | 129 | 渡辺 陽介 | 129160607 | 00643 | 高砂熱学工業株式会社 | 赤坂一丁目地区第一種市街地再開発事業 | NT | ニッタ NTJ-20X（RM/300）補強・厚調整 | 770H×538.5W×20D |  |  |  | 2 | 2368 | 4736 | 0 | 0 | 0
2017-08-07 | 320037 | 0001 | ニッタ株式会社 | 129 | 渡辺 陽介 | 129160607 | 00643 | 高砂熱学工業株式会社 | 赤坂一丁目地区第一種市街地再開発事業 | NT | ニッタ NTJ-20X（RM/300）補強・厚調整 | 770H×608.5W×20D |  |  |  | 2 | 2361 | 4722 | 0 | 0 | 0
2017-08-07 | 320037 | 0001 | ニッタ株式会社 | 129 | 渡辺 陽介 | 129160607 | 00643 | 高砂熱学工業株式会社 | 赤坂一丁目地区第一種市街地再開発事業 | NT | ニッタ NTJ-20X（RM/300）厚調整 | 340H×810/2W×20D |  |  |  | 1 | 2309 | 2309 | 0 | 0 | 0
2017-08-07 | 320037 | 0001 | ニッタ株式会社 | 129 | 渡辺 陽介 | 129160607 | 00643 | 高砂熱学工業株式会社 | 赤坂一丁目地区第一種市街地再開発事業 | NT | ニッタ NTJ-20X（RM/300）厚調整 | 365H×900/2W×20D |  |  |  | 1 | 2413 | 2413 | 118623 | 9492 | 128115
2017-08-07 | 320064 | 0001 | ニッタ株式会社 | 129 | 渡辺 陽介 | 129160607 | 00643 | 高砂熱学工業株式会社 | 赤坂一丁目地区第一種市街地再開発事業 |  |  |  |  | 予備ﾌｨﾙﾀ（30％） |  | 0 | 0 | 0 | 0 | 0 | 0
2017-08-07 | 320064 | 0001 | ニッタ株式会社 | 129 | 渡辺 陽介 | 129160607 | 00643 | 高砂熱学工業株式会社 | 赤坂一丁目地区第一種市街地再開発事業 | NEM | ニッタ RGC-40P-X6 | 800H×458.6W×65D |  |  |  | 8 | 2400 | 19200 | 0 | 0 | 0
2017-08-07 | 320064 | 0001 | ニッタ株式会社 | 129 | 渡辺 陽介 | 129160607 | 00643 | 高砂熱学工業株式会社 | 赤坂一丁目地区第一種市街地再開発事業 | NEM | ニッタ RGC-40P-X6 | 800H×608W×65D |  |  |  | 20 | 2800 | 56000 | 0 | 0 | 0
2017-08-07 | 320064 | 0001 | ニッタ株式会社 | 129 | 渡辺 陽介 | 129160607 | 00643 | 高砂熱学工業株式会社 | 赤坂一丁目地区第一種市街地再開発事業 | NAE | ニッタ A-95-X | 1100H×559.2W×65D |  |  |  | 2 | 4376 | 8752 | 0 | 0 | 0
2017-08-07 | 320064 | 0001 | ニッタ株式会社 | 129 | 渡辺 陽介 | 129160607 | 00643 | 高砂熱学工業株式会社 | 赤坂一丁目地区第一種市街地再開発事業 | NAE | ニッタ A-95-X | 1230H×353.5W×65D |  |  |  | 4 | 3280 | 13120 | 0 | 0 | 0
2017-08-07 | 320064 | 0001 | ニッタ株式会社 | 129 | 渡辺 陽介 | 129160607 | 00643 | 高砂熱学工業株式会社 | 赤坂一丁目地区第一種市街地再開発事業 | NAE | ニッタ A-95-X | 1230H×428.5W×65D |  |  |  | 12 | 3832 | 45984 | 0 | 0 | 0
2017-08-07 | 320064 | 0001 | ニッタ株式会社 | 129 | 渡辺 陽介 | 129160607 | 00643 | 高砂熱学工業株式会社 | 赤坂一丁目地区第一種市街地再開発事業 | NAE | ニッタ A-95-X | 1230H×469W×65D |  |  |  | 3 | 3832 | 11496 | 0 | 0 | 0
2017-08-07 | 320064 | 0001 | ニッタ株式会社 | 129 | 渡辺 陽介 | 129160607 | 00643 | 高砂熱学工業株式会社 | 赤坂一丁目地区第一種市街地再開発事業 | NAE | ニッタ A-95-X | 1230H×509W×65D |  |  |  | 1 | 4376 | 4376 | 0 | 0 | 0
2017-08-07 | 320064 | 0001 | ニッタ株式会社 | 129 | 渡辺 陽介 | 129160607 | 00643 | 高砂熱学工業株式会社 | 赤坂一丁目地区第一種市街地再開発事業 | NAE | ニッタ A-95-X | 1230H×610W×65D |  |  |  | 1 | 4920 | 4920 | 0 | 0 | 0
2017-08-07 | 320064 | 0001 | ニッタ株式会社 | 129 | 渡辺 陽介 | 129160607 | 00643 | 高砂熱学工業株式会社 | 赤坂一丁目地区第一種市街地再開発事業 | NAE | ニッタ A-95-X | 560H×428.5W×65D |  |  |  | 2 | 2192 | 4384 | 0 | 0 | 0
2017-08-07 | 320064 | 0001 | ニッタ株式会社 | 129 | 渡辺 陽介 | 129160607 | 00643 | 高砂熱学工業株式会社 | 赤坂一丁目地区第一種市街地再開発事業 | NAE | ニッタ A-95-X | 560H×453.5W×65D |  |  |  | 2 | 2192 | 4384 | 0 | 0 | 0
2017-08-07 | 320064 | 0001 | ニッタ株式会社 | 129 | 渡辺 陽介 | 129160607 | 00643 | 高砂熱学工業株式会社 | 赤坂一丁目地区第一種市街地再開発事業 | NAE | ニッタ A-95-X | 560H×499W×65D |  |  |  | 3 | 2192 | 6576 | 0 | 0 | 0
2017-08-07 | 320064 | 0001 | ニッタ株式会社 | 129 | 渡辺 陽介 | 129160607 | 00643 | 高砂熱学工業株式会社 | 赤坂一丁目地区第一種市街地再開発事業 | NAE | ニッタ A-95-X | 560H×559W×65D |  |  |  | 3 | 2192 | 6576 | 0 | 0 | 0
2017-08-07 | 320064 | 0001 | ニッタ株式会社 | 129 | 渡辺 陽介 | 129160607 | 00643 | 高砂熱学工業株式会社 | 赤坂一丁目地区第一種市街地再開発事業 | NAE | ニッタ A-95-X | 770H×453.5W×65D |  |  |  | 3 | 2736 | 8208 | 0 | 0 | 0
2017-08-07 | 320064 | 0001 | ニッタ株式会社 | 129 | 渡辺 陽介 | 129160607 | 00643 | 高砂熱学工業株式会社 | 赤坂一丁目地区第一種市街地再開発事業 | NAE | ニッタ A-95-X | 770H×459W×65D |  |  |  | 2 | 2736 | 5472 | 0 | 0 | 0
2017-08-07 | 320064 | 0001 | ニッタ株式会社 | 129 | 渡辺 陽介 | 129160607 | 00643 | 高砂熱学工業株式会社 | 赤坂一丁目地区第一種市街地再開発事業 | NAE | ニッタ A-95-X | 770H×538.5W×65D |  |  |  | 2 | 3280 | 6560 | 0 | 0 | 0
2017-08-07 | 320064 | 0001 | ニッタ株式会社 | 129 | 渡辺 陽介 | 129160607 | 00643 | 高砂熱学工業株式会社 | 赤坂一丁目地区第一種市街地再開発事業 | NAE | ニッタ A-95-X | 770H×608.5W×65D |  |  |  | 2 | 3280 | 6560 | 0 | 0 | 0
2017-08-07 | 320064 | 0001 | ニッタ株式会社 | 129 | 渡辺 陽介 | 129160607 | 00643 | 高砂熱学工業株式会社 | 赤坂一丁目地区第一種市街地再開発事業 | NAE | ニッタ A-95-X | 910H×460W×65D |  |  |  | 1 | 3280 | 3280 | 0 | 0 | 0
2017-08-07 | 320064 | 0001 | ニッタ株式会社 | 129 | 渡辺 陽介 | 129160607 | 00643 | 高砂熱学工業株式会社 | 赤坂一丁目地区第一種市街地再開発事業 | NEM | ニッタ P-95-F | 610H×610W×150D用 |  |  |  | 11 | 3303 | 36333 | 0 | 0 | 0
2017-08-07 | 320064 | 0001 | ニッタ株式会社 | 129 | 渡辺 陽介 | 129160607 | 00643 | 高砂熱学工業株式会社 | 赤坂一丁目地区第一種市街地再開発事業 | NEM | ニッタ P-95-W | 305H×610W×150D用 |  |  |  | 2 | 1708 | 3416 | 0 | 0 | 0
2017-08-07 | 320064 | 0001 | ニッタ株式会社 | 129 | 渡辺 陽介 | 129160607 | 00643 | 高砂熱学工業株式会社 | 赤坂一丁目地区第一種市街地再開発事業 | NEM | ニッタ P-95-H | 610H×305W×150D用 |  |  |  | 1 | 1781 | 1781 | 257378 | 20592 | 277970
2017-08-07 | 320066 | 0001 | ニッタ株式会社 | 129 | 渡辺 陽介 | 129160607 | 00643 | 高砂熱学工業株式会社 | 赤坂一丁目地区第一種市街地再開発事業 |  |  |  |  | 予備ﾌｨﾙﾀ（30％） |  | 0 | 0 | 0 | 0 | 0 | 0
2017-08-07 | 320066 | 0001 | ニッタ株式会社 | 129 | 渡辺 陽介 | 129160607 | 00643 | 高砂熱学工業株式会社 | 赤坂一丁目地区第一種市街地再開発事業 | NT | ニッタ NT-20X（RM/300）厚調整 | 490H×350W×20D |  |  |  | 36 | 1113 | 40068 | 40068 | 3205 | 43273
2017-08-07 | 320110 | 0003 | 日本バイリーン株式会社 | 129 | 渡辺 陽介 | 129170708 | 01375 | 菱和設備株式会社 | 興和㈱富士工場 | VRX | ﾊﾞｲﾘｰﾝ VMCN-1010L |  |  |  |  | 1 | 157000 | 157000 | 0 | 0 | 0
2017-08-07 | 320110 | 0003 | 日本バイリーン株式会社 | 129 | 渡辺 陽介 | 129170708 | 01375 | 菱和設備株式会社 | 興和㈱富士工場 | VRX | ﾊﾞｲﾘｰﾝ ﾌﾟﾚﾅﾑﾁｬﾝﾊﾞｰ 1段×1列 |  |  |  |  | 1 | 190000 | 190000 | 347000 | 27760 | 374760
2017-08-07 | 320375 | 0217 | 三幸工業株式会社 | 121 | 高橋 重幸 | 121170703 | 00042 | 新菱冷熱工業株式会社 | 日清ｵｲﾘｵ調合ﾊﾞﾙｸ出荷棟新築工事 | SB | 三幸工業運搬費(ﾁｬｰﾀｰ便) |  |  |  |  | 1 | 0 | 40000 | 40000 | 3200 | 43200
2017-08-08 | 319477 | 0001 | ニッタ株式会社 | 127 | 古泉 匡 | 127170804 | 03023 | コトヒラ工業株式会社 | OEM(ｺﾄﾋﾗ) | NSP | ニッタ 3502-6XN3PX FIX AA | 500×500×52 | NHEP-10065-0 |  |  | 10 | 10200 | 102000 | 102000 | 8160 | 110160
2017-08-08 | 319478 | 0001 | ニッタ株式会社 | 127 | 古泉 匡 | 127170805 | 03023 | コトヒラ工業株式会社 | OEM(ｺﾄﾋﾗ) | NSP | ニッタ 3447-6X FI AA | 305H×148W×68 | WHEP-14046-1 |  |  | 2 | 12000 | 24000 | 0 | 0 | 0
2017-08-08 | 319478 | 0001 | ニッタ株式会社 | 127 | 古泉 匡 | 127170805 | 03023 | コトヒラ工業株式会社 | OEM(ｺﾄﾋﾗ) | NSP | ニッタ 3447-6X FI AA | 305H×600W×68 | WHEP-14047-0 |  |  | 2 | 20000 | 40000 | 64000 | 5120 | 69120
2017-08-08 | 319479 | 0001 | ニッタ株式会社 | 127 | 古泉 匡 | 127170813 | 03023 | コトヒラ工業株式会社 | OEM(ｺﾄﾋﾗ) | NSP | ニッタ 3601-6X RO AA | 420H×440W×68 | WHEP-14054-0 |  |  | 5 | 9000 | 45000 | 0 | 0 | 0
2017-08-08 | 319479 | 0001 | ニッタ株式会社 | 127 | 古泉 匡 | 127170813 | 03023 | コトヒラ工業株式会社 | OEM(ｺﾄﾋﾗ) | NSP | ニッタ 3601-6X RO AA | 420H×440W×68 | WHEP-14054-0 |  |  | 5 | 9000 | 45000 | 90000 | 7200 | 97200
2017-08-08 | 319551 | 0003 | 日本バイリーン株式会社 | 137 | 高橋 重幸 | 137170705 | 00030 | 東洋熱工業株式会社 | 貴 ｴｱﾄﾛﾆｯｸ事業部 | VT | ﾊﾞｲﾘｰﾝ PS/300(ろ材のみ) | 740×760mm |  |  |  | 8 | 760 | 6080 | 0 | 0 | 0
2017-08-08 | 319551 | 0003 | 日本バイリーン株式会社 | 137 | 高橋 重幸 | 137170705 | 00030 | 東洋熱工業株式会社 | 貴 ｴｱﾄﾛﾆｯｸ事業部 | VXX | ﾊﾞｲﾘｰﾝ 送料 |  |  |  |  | 1 | 0 | 1500 | 0 | 0 | 0
2017-08-08 | 319551 | 0003 | 日本バイリーン株式会社 | 137 | 高橋 重幸 | 137170705 | 00030 | 東洋熱工業株式会社 | 貴 ｴｱﾄﾛﾆｯｸ事業部 |  |  |  |  | ※実績注番 137160604(2016年6月) |  | 0 | 0 | 0 | 7580 | 606 | 8186
2017-08-08 | 319946 | 0071 | その他諸口（小口現金） | 129 | 渡辺 陽介 | 129160605 | 00643 | 高砂熱学工業株式会社 | 東京大学医学部付属病院病棟Ⅱ期新営機械設備工事 | BXXS | 部材代(内税) |  |  |  |  | 1 | 0 | 80 | 0 | 0 | 0
2017-08-08 | 319946 | 0071 | その他諸口（小口現金） | 129 | 渡辺 陽介 | 129160605 | 00643 | 高砂熱学工業株式会社 | 東京大学医学部付属病院病棟Ⅱ期新営機械設備工事 | PXXS | 駐車代（内税） |  |  |  |  | 1 | 0 | 2000 | 0 | 0 | 0
2017-08-08 | 319946 | 0071 | その他諸口（小口現金） | 129 | 渡辺 陽介 | 129160605 | 00643 | 高砂熱学工業株式会社 | 東京大学医学部付属病院病棟Ⅱ期新営機械設備工事 | PXXS | 駐車代（内税） |  |  |  |  | 1 | 0 | 2700 | 4780 | 0 | 4780
2017-08-08 | 320041 | 0003 | 日本バイリーン株式会社 | 123 | 前田 健太 | 123161101 | 00051 | ダイダン株式会社 | (仮称)TGMM芝浦ﾌﾟﾛｼﾞｪｸﾄ |  |  |  |  | 系統名：21-AO-AC-01 |  | 0 | 0 | 0 | 0 | 0 | 0
2017-08-08 | 320041 | 0003 | 日本バイリーン株式会社 | 123 | 前田 健太 | 123161101 | 00051 | ダイダン株式会社 | (仮称)TGMM芝浦ﾌﾟﾛｼﾞｪｸﾄ | VT | ﾊﾞｲﾘｰﾝ SVT-20(PS/600N)+FC-620N挟み込み | 450W×1400H×20T |  |  |  | 3 | 4500 | 13500 | 0 | 0 | 0
2017-08-08 | 320041 | 0003 | 日本バイリーン株式会社 | 123 | 前田 健太 | 123161101 | 00051 | ダイダン株式会社 | (仮称)TGMM芝浦ﾌﾟﾛｼﾞｪｸﾄ |  |  |  |  | 系統名：21-AO-AC-02 |  | 0 | 0 | 0 | 0 | 0 | 0
2017-08-08 | 320041 | 0003 | 日本バイリーン株式会社 | 123 | 前田 健太 | 123161101 | 00051 | ダイダン株式会社 | (仮称)TGMM芝浦ﾌﾟﾛｼﾞｪｸﾄ | VT | ﾊﾞｲﾘｰﾝ SVT-20(PS/600N)+FC-620N挟み込み | 450W×1100H×20T |  |  |  | 3 | 4500 | 13500 | 0 | 0 | 0
2017-08-08 | 320041 | 0003 | 日本バイリーン株式会社 | 123 | 前田 健太 | 123161101 | 00051 | ダイダン株式会社 | (仮称)TGMM芝浦ﾌﾟﾛｼﾞｪｸﾄ |  |  |  |  | 系統名：21-AO-AC-03 |  | 0 | 0 | 0 | 0 | 0 | 0
2017-08-08 | 320041 | 0003 | 日本バイリーン株式会社 | 123 | 前田 健太 | 123161101 | 00051 | ダイダン株式会社 | (仮称)TGMM芝浦ﾌﾟﾛｼﾞｪｸﾄ | VT | ﾊﾞｲﾘｰﾝ SVT-20(PS/600N)+FC-620N挟み込み | 450W×1400H×20T |  |  |  | 3 | 4500 | 13500 | 0 | 0 | 0
2017-08-08 | 320041 | 0003 | 日本バイリーン株式会社 | 123 | 前田 健太 | 123161101 | 00051 | ダイダン株式会社 | (仮称)TGMM芝浦ﾌﾟﾛｼﾞｪｸﾄ |  |  |  |  | 系統名：21-AO-AC-04 |  | 0 | 0 | 0 | 0 | 0 | 0
2017-08-08 | 320041 | 0003 | 日本バイリーン株式会社 | 123 | 前田 健太 | 123161101 | 00051 | ダイダン株式会社 | (仮称)TGMM芝浦ﾌﾟﾛｼﾞｪｸﾄ | VT | ﾊﾞｲﾘｰﾝ SVT-20(PS/600N)+FC-620N挟み込み | 450W×1400H×20T |  |  |  | 3 | 4500 | 13500 | 0 | 0 | 0
2017-08-08 | 320041 | 0003 | 日本バイリーン株式会社 | 123 | 前田 健太 | 123161101 | 00051 | ダイダン株式会社 | (仮称)TGMM芝浦ﾌﾟﾛｼﾞｪｸﾄ |  |  |  |  | 系統名：21-AO-AC-05 |  | 0 | 0 | 0 | 0 | 0 | 0
2017-08-08 | 320041 | 0003 | 日本バイリーン株式会社 | 123 | 前田 健太 | 123161101 | 00051 | ダイダン株式会社 | (仮称)TGMM芝浦ﾌﾟﾛｼﾞｪｸﾄ | VT | ﾊﾞｲﾘｰﾝ SVT-20(PS/600N)+FC-620N挟み込み | 450W×1100H×20T |  |  |  | 3 | 4500 | 13500 | 0 | 0 | 0
2017-08-08 | 320041 | 0003 | 日本バイリーン株式会社 | 123 | 前田 健太 | 123161101 | 00051 | ダイダン株式会社 | (仮称)TGMM芝浦ﾌﾟﾛｼﾞｪｸﾄ |  |  |  |  | 系統名：21-AO-AC-06 |  | 0 | 0 | 0 | 0 | 0 | 0
2017-08-08 | 320041 | 0003 | 日本バイリーン株式会社 | 123 | 前田 健太 | 123161101 | 00051 | ダイダン株式会社 | (仮称)TGMM芝浦ﾌﾟﾛｼﾞｪｸﾄ | VT | ﾊﾞｲﾘｰﾝ SVT-20(PS/600N)+FC-620N挟み込み | 450W×1400H×20T |  |  |  | 3 | 4500 | 13500 | 0 | 0 | 0
2017-08-08 | 320041 | 0003 | 日本バイリーン株式会社 | 123 | 前田 健太 | 123161101 | 00051 | ダイダン株式会社 | (仮称)TGMM芝浦ﾌﾟﾛｼﾞｪｸﾄ |  |  |  |  | ※ﾌﾟﾚﾌｨﾙﾀ：金網、押え棒、ﾘﾍﾞｯﾄ SUS304製 |  | 0 | 0 | 0 | 0 | 0 | 0
2017-08-08 | 320041 | 0003 | 日本バイリーン株式会社 | 123 | 前田 健太 | 123161101 | 00051 | ダイダン株式会社 | (仮称)TGMM芝浦ﾌﾟﾛｼﾞｪｸﾄ |  |  |  |  | ※系統毎(3枚ずつ)に梱包願います。 |  | 0 | 0 | 0 | 0 | 0 | 0
2017-08-08 | 320041 | 0003 | 日本バイリーン株式会社 | 123 | 前田 健太 | 123161101 | 00051 | ダイダン株式会社 | (仮称)TGMM芝浦ﾌﾟﾛｼﾞｪｸﾄ |  |  |  |  | ※添付の御支給品確認伝票の確定支給日欄に |  | 0 | 0 | 0 | 0 | 0 | 0
2017-08-08 | 320041 | 0003 | 日本バイリーン株式会社 | 123 | 前田 健太 | 123161101 | 00051 | ダイダン株式会社 | (仮称)TGMM芝浦ﾌﾟﾛｼﾞｪｸﾄ |  |  |  |  | 納品日をご記入頂き、梱包に貼付願います |  | 0 | 0 | 0 | 81000 | 6480 | 87480
2017-08-08 | 320068 | 0001 | ニッタ株式会社 | 123 | 前田 健太 | 123170701 | 01857 | 三建設備工業株式会社 | ㈱明治 守谷工場 | NBPH | ニッタ 3×2.5PH-NS | 2110H×1645W×580L |  |  |  | 1 | 349000 | 349000 | 0 | 0 | 0
2017-08-08 | 320068 | 0001 | ニッタ株式会社 | 123 | 前田 健太 | 123170701 | 01857 | 三建設備工業株式会社 | ㈱明治 守谷工場 | NSP | ニッタ 1506-16 RO | 610×610×292 |  |  |  | 6 | 14570 | 87420 | 0 | 0 | 0
2017-08-08 | 320068 | 0001 | ニッタ株式会社 | 123 | 前田 健太 | 123170701 | 01857 | 三建設備工業株式会社 | ㈱明治 守谷工場 | NSP | ニッタ 1505-16 RO | 610×305×292 |  |  |  | 3 | 8155 | 24465 | 0 | 0 | 0
2017-08-08 | 320068 | 0001 | ニッタ株式会社 | 123 | 前田 健太 | 123170701 | 01857 | 三建設備工業株式会社 | ㈱明治 守谷工場 | NBPH | ニッタ 2×2PH-NS | 1420H×1340W×580L |  |  |  | 1 | 203200 | 203200 | 0 | 0 | 0
2017-08-08 | 320068 | 0001 | ニッタ株式会社 | 123 | 前田 健太 | 123170701 | 01857 | 三建設備工業株式会社 | ㈱明治 守谷工場 | NSP | ニッタ 1506-16 RO | 610×610×292 |  |  |  | 4 | 14570 | 58280 | 722365 | 57789 | 780154
2017-08-08 | 320071 | 0003 | 日本バイリーン株式会社 | 123 | 前田 健太 | 123161101 | 00051 | ダイダン株式会社 | (仮称)TGMM芝浦ﾌﾟﾛｼﾞｪｸﾄ |  |  |  |  | 系統名：23-AO-AC-01 |  | 0 | 0 | 0 | 0 | 0 | 0
2017-08-08 | 320071 | 0003 | 日本バイリーン株式会社 | 123 | 前田 健太 | 123161101 | 00051 | ダイダン株式会社 | (仮称)TGMM芝浦ﾌﾟﾛｼﾞｪｸﾄ | VT | ﾊﾞｲﾘｰﾝ SVT-20(PS/600N)+FC-620N挟み込み | 450W×1400H×20T |  |  |  | 3 | 4500 | 13500 | 0 | 0 | 0
2017-08-08 | 320071 | 0003 | 日本バイリーン株式会社 | 123 | 前田 健太 | 123161101 | 00051 | ダイダン株式会社 | (仮称)TGMM芝浦ﾌﾟﾛｼﾞｪｸﾄ |  |  |  |  | 系統名：23-AO-AC-02 |  | 0 | 0 | 0 | 0 | 0 | 0
2017-08-08 | 320071 | 0003 | 日本バイリーン株式会社 | 123 | 前田 健太 | 123161101 | 00051 | ダイダン株式会社 | (仮称)TGMM芝浦ﾌﾟﾛｼﾞｪｸﾄ | VT | ﾊﾞｲﾘｰﾝ SVT-20(PS/600N)+FC-620N挟み込み | 450W×1100H×20T |  |  |  | 3 | 4500 | 13500 | 0 | 0 | 0
2017-08-08 | 320071 | 0003 | 日本バイリーン株式会社 | 123 | 前田 健太 | 123161101 | 00051 | ダイダン株式会社 | (仮称)TGMM芝浦ﾌﾟﾛｼﾞｪｸﾄ |  |  |  |  | 系統名：23-AO-AC-03 |  | 0 | 0 | 0 | 0 | 0 | 0
2017-08-08 | 320071 | 0003 | 日本バイリーン株式会社 | 123 | 前田 健太 | 123161101 | 00051 | ダイダン株式会社 | (仮称)TGMM芝浦ﾌﾟﾛｼﾞｪｸﾄ | VT | ﾊﾞｲﾘｰﾝ SVT-20(PS/600N)+FC-620N挟み込み | 450W×1400H×20T |  |  |  | 3 | 4500 | 13500 | 0 | 0 | 0
2017-08-08 | 320071 | 0003 | 日本バイリーン株式会社 | 123 | 前田 健太 | 123161101 | 00051 | ダイダン株式会社 | (仮称)TGMM芝浦ﾌﾟﾛｼﾞｪｸﾄ |  |  |  |  | 系統名：23-AO-AC-04 |  | 0 | 0 | 0 | 0 | 0 | 0
2017-08-08 | 320071 | 0003 | 日本バイリーン株式会社 | 123 | 前田 健太 | 123161101 | 00051 | ダイダン株式会社 | (仮称)TGMM芝浦ﾌﾟﾛｼﾞｪｸﾄ | VT | ﾊﾞｲﾘｰﾝ SVT-20(PS/600N)+FC-620N挟み込み | 450W×1400H×20T |  |  |  | 3 | 4500 | 13500 | 0 | 0 | 0
2017-08-08 | 320071 | 0003 | 日本バイリーン株式会社 | 123 | 前田 健太 | 123161101 | 00051 | ダイダン株式会社 | (仮称)TGMM芝浦ﾌﾟﾛｼﾞｪｸﾄ |  |  |  |  | 系統名：23-AO-AC-05 |  | 0 | 0 | 0 | 0 | 0 | 0
2017-08-08 | 320071 | 0003 | 日本バイリーン株式会社 | 123 | 前田 健太 | 123161101 | 00051 | ダイダン株式会社 | (仮称)TGMM芝浦ﾌﾟﾛｼﾞｪｸﾄ | VT | ﾊﾞｲﾘｰﾝ SVT-20(PS/600N)+FC-620N挟み込み | 450W×1100H×20T |  |  |  | 3 | 4500 | 13500 | 0 | 0 | 0
2017-08-08 | 320071 | 0003 | 日本バイリーン株式会社 | 123 | 前田 健太 | 123161101 | 00051 | ダイダン株式会社 | (仮称)TGMM芝浦ﾌﾟﾛｼﾞｪｸﾄ |  |  |  |  | 系統名：23-AO-AC-06 |  | 0 | 0 | 0 | 0 | 0 | 0
2017-08-08 | 320071 | 0003 | 日本バイリーン株式会社 | 123 | 前田 健太 | 123161101 | 00051 | ダイダン株式会社 | (仮称)TGMM芝浦ﾌﾟﾛｼﾞｪｸﾄ | VT | ﾊﾞｲﾘｰﾝ SVT-20(PS/600N)+FC-620N挟み込み | 450W×1400H×20T |  |  |  | 3 | 4500 | 13500 | 0 | 0 | 0
2017-08-08 | 320071 | 0003 | 日本バイリーン株式会社 | 123 | 前田 健太 | 123161101 | 00051 | ダイダン株式会社 | (仮称)TGMM芝浦ﾌﾟﾛｼﾞｪｸﾄ |  |  |  |  | 系統名：24-AO-AC-01 |  | 0 | 0 | 0 | 0 | 0 | 0
2017-08-08 | 320071 | 0003 | 日本バイリーン株式会社 | 123 | 前田 健太 | 123161101 | 00051 | ダイダン株式会社 | (仮称)TGMM芝浦ﾌﾟﾛｼﾞｪｸﾄ | VT | ﾊﾞｲﾘｰﾝ SVT-20(PS/600N)+FC-620N挟み込み | 450W×1400H×20T |  |  |  | 3 | 4500 | 13500 | 0 | 0 | 0
2017-08-08 | 320071 | 0003 | 日本バイリーン株式会社 | 123 | 前田 健太 | 123161101 | 00051 | ダイダン株式会社 | (仮称)TGMM芝浦ﾌﾟﾛｼﾞｪｸﾄ |  |  |  |  | 系統名：24-AO-AC-02 |  | 0 | 0 | 0 | 0 | 0 | 0
2017-08-08 | 320071 | 0003 | 日本バイリーン株式会社 | 123 | 前田 健太 | 123161101 | 00051 | ダイダン株式会社 | (仮称)TGMM芝浦ﾌﾟﾛｼﾞｪｸﾄ | VT | ﾊﾞｲﾘｰﾝ SVT-20(PS/600N)+FC-620N挟み込み | 450W×1100H×20T |  |  |  | 3 | 4500 | 13500 | 0 | 0 | 0
2017-08-08 | 320071 | 0003 | 日本バイリーン株式会社 | 123 | 前田 健太 | 123161101 | 00051 | ダイダン株式会社 | (仮称)TGMM芝浦ﾌﾟﾛｼﾞｪｸﾄ |  |  |  |  | 系統名：24-AO-AC-03 |  | 0 | 0 | 0 | 0 | 0 | 0
2017-08-08 | 320071 | 0003 | 日本バイリーン株式会社 | 123 | 前田 健太 | 123161101 | 00051 | ダイダン株式会社 | (仮称)TGMM芝浦ﾌﾟﾛｼﾞｪｸﾄ | VT | ﾊﾞｲﾘｰﾝ SVT-20(PS/600N)+FC-620N挟み込み | 450W×1400H×20T |  |  |  | 3 | 4500 | 13500 | 0 | 0 | 0
2017-08-08 | 320071 | 0003 | 日本バイリーン株式会社 | 123 | 前田 健太 | 123161101 | 00051 | ダイダン株式会社 | (仮称)TGMM芝浦ﾌﾟﾛｼﾞｪｸﾄ |  |  |  |  | 系統名：24-AO-AC-04 |  | 0 | 0 | 0 | 0 | 0 | 0
2017-08-08 | 320071 | 0003 | 日本バイリーン株式会社 | 123 | 前田 健太 | 123161101 | 00051 | ダイダン株式会社 | (仮称)TGMM芝浦ﾌﾟﾛｼﾞｪｸﾄ | VT | ﾊﾞｲﾘｰﾝ SVT-20(PS/600N)+FC-620N挟み込み | 450W×1400H×20T |  |  |  | 3 | 4500 | 13500 | 0 | 0 | 0
2017-08-08 | 320071 | 0003 | 日本バイリーン株式会社 | 123 | 前田 健太 | 123161101 | 00051 | ダイダン株式会社 | (仮称)TGMM芝浦ﾌﾟﾛｼﾞｪｸﾄ |  |  |  |  | 系統名：24-AO-AC-05 |  | 0 | 0 | 0 | 0 | 0 | 0
2017-08-08 | 320071 | 0003 | 日本バイリーン株式会社 | 123 | 前田 健太 | 123161101 | 00051 | ダイダン株式会社 | (仮称)TGMM芝浦ﾌﾟﾛｼﾞｪｸﾄ | VT | ﾊﾞｲﾘｰﾝ SVT-20(PS/600N)+FC-620N挟み込み | 450W×1100H×20T |  |  |  | 3 | 4500 | 13500 | 0 | 0 | 0
2017-08-08 | 320071 | 0003 | 日本バイリーン株式会社 | 123 | 前田 健太 | 123161101 | 00051 | ダイダン株式会社 | (仮称)TGMM芝浦ﾌﾟﾛｼﾞｪｸﾄ |  |  |  |  | 系統名：24-AO-AC-06 |  | 0 | 0 | 0 | 0 | 0 | 0
2017-08-08 | 320071 | 0003 | 日本バイリーン株式会社 | 123 | 前田 健太 | 123161101 | 00051 | ダイダン株式会社 | (仮称)TGMM芝浦ﾌﾟﾛｼﾞｪｸﾄ | VT | ﾊﾞｲﾘｰﾝ SVT-20(PS/600N)+FC-620N挟み込み | 450W×1400H×20T |  |  |  | 3 | 4500 | 13500 | 0 | 0 | 0
2017-08-08 | 320071 | 0003 | 日本バイリーン株式会社 | 123 | 前田 健太 | 123161101 | 00051 | ダイダン株式会社 | (仮称)TGMM芝浦ﾌﾟﾛｼﾞｪｸﾄ |  |  |  |  | ※ﾌﾟﾚﾌｨﾙﾀ：金網、押え棒、ﾘﾍﾞｯﾄ SUS304製 |  | 0 | 0 | 0 | 0 | 0 | 0
2017-08-08 | 320071 | 0003 | 日本バイリーン株式会社 | 123 | 前田 健太 | 123161101 | 00051 | ダイダン株式会社 | (仮称)TGMM芝浦ﾌﾟﾛｼﾞｪｸﾄ |  |  |  |  | ※系統毎(3枚ずつ)に梱包願います。 |  | 0 | 0 | 0 | 0 | 0 | 0
2017-08-08 | 320071 | 0003 | 日本バイリーン株式会社 | 123 | 前田 健太 | 123161101 | 00051 | ダイダン株式会社 | (仮称)TGMM芝浦ﾌﾟﾛｼﾞｪｸﾄ |  |  |  |  | ※添付の御支給品確認伝票の確定支給日欄に |  | 0 | 0 | 0 | 0 | 0 | 0
2017-08-08 | 320071 | 0003 | 日本バイリーン株式会社 | 123 | 前田 健太 | 123161101 | 00051 | ダイダン株式会社 | (仮称)TGMM芝浦ﾌﾟﾛｼﾞｪｸﾄ |  |  |  |  | 納品日をご記入頂き、梱包に貼付願います |  | 0 | 0 | 0 | 162000 | 12960 | 174960
2017-08-08 | 320376 | 0217 | 三幸工業株式会社 | 129 | 渡辺 陽介 | 129170706 | 00353 | 三機工業株式会社 | 九州電子㈱第7工場空調機更新工事 | SB | 三幸工業現場調査費 |  |  |  |  | 1 | 0 | 55000 | 0 | 0 | 0
2017-08-08 | 320376 | 0217 | 三幸工業株式会社 | 129 | 渡辺 陽介 | 129170706 | 00353 | 三機工業株式会社 | 九州電子㈱第7工場空調機更新工事 |  |  |  |  | ※ｿｰｾﾂ分 |  | 0 | 0 | 0 | 55000 | 4400 | 59400
2017-08-09 | 319488 | 0001 | ニッタ株式会社 | 127 | 古泉 匡 | 127170811 | 03023 | コトヒラ工業株式会社 | OEM(ｺﾄﾋﾗ) | NSP | ニッタ 3441-62N3PX FIX AA | 610×610×65 | NHEP-09098-0 |  |  | 2 | 11800 | 23600 | 23600 | 1888 | 25488
2017-08-09 | 319565 | 0003 | 日本バイリーン株式会社 | 139 | 高橋 重幸 | 139170802 | 00625 | 三菱重工冷熱株式会社 | ㈱堂島ﾋﾞﾙﾃﾞｨﾝｸﾞ | VR | ﾊﾞｲﾘｰﾝ FR-585 | 605×605mm |  |  |  | 16 | 550 | 8800 | 0 | 0 | 0
2017-08-09 | 319565 | 0003 | 日本バイリーン株式会社 | 139 | 高橋 重幸 | 139170802 | 00625 | 三菱重工冷熱株式会社 | ㈱堂島ﾋﾞﾙﾃﾞｨﾝｸﾞ | VR | ﾊﾞｲﾘｰﾝ FR-585 | 605×300mm |  |  |  | 4 | 280 | 1120 | 0 | 0 | 0
2017-08-09 | 319565 | 0003 | 日本バイリーン株式会社 | 139 | 高橋 重幸 | 139170802 | 00625 | 三菱重工冷熱株式会社 | ㈱堂島ﾋﾞﾙﾃﾞｨﾝｸﾞ | VR | ﾊﾞｲﾘｰﾝ FR-585 | 495×495mm |  |  |  | 8 | 370 | 2960 | 0 | 0 | 0
2017-08-09 | 319565 | 0003 | 日本バイリーン株式会社 | 139 | 高橋 重幸 | 139170802 | 00625 | 三菱重工冷熱株式会社 | ㈱堂島ﾋﾞﾙﾃﾞｨﾝｸﾞ |  |  |  |  | ※実績注番:139170502(2017年5月) |  | 0 | 0 | 0 | 12880 | 1031 | 13911
2017-08-09 | 319963 | 0071 | その他諸口（小口現金） | 129 | 渡辺 陽介 | 129160605 | 00643 | 高砂熱学工業株式会社 | 東京大学医学部付属病院病棟Ⅱ期新営機械設備工事 | PXXS | 駐車代（内税） |  |  |  |  | 1 | 0 | 2700 | 0 | 0 | 0
2017-08-09 | 319963 | 0071 | その他諸口（小口現金） | 129 | 渡辺 陽介 | 129160605 | 00643 | 高砂熱学工業株式会社 | 東京大学医学部付属病院病棟Ⅱ期新営機械設備工事 | PXXS | 駐車代（内税） | 8/17 |  |  |  | 1 | 0 | 2700 | 5400 | 0 | 5400
2017-08-09 | 320741 | 3193 | 株式会社平和メンテナンスサービス | 129 | 渡辺 陽介 | 129160605 | 00643 | 高砂熱学工業株式会社 | 東京大学医学部付属病院病棟Ⅱ期新営機械設備工事 | SXXS | 作業費（発注あり） | 8/9,10,17,18 各2名 |  |  |  | 8 | 20000 | 160000 | 0 | 0 | 0
2017-08-09 | 320741 | 3193 | 株式会社平和メンテナンスサービス | 129 | 渡辺 陽介 | 129160605 | 00643 | 高砂熱学工業株式会社 | 東京大学医学部付属病院病棟Ⅱ期新営機械設備工事 | PXXS | 駐車代（内税） |  |  |  |  | 4 | 2700 | 10800 | 170800 | 12800 | 183600
2017-08-10 | 319493 | 0001 | ニッタ株式会社 | 127 | 古泉 匡 | 127170806 | 03023 | コトヒラ工業株式会社 | OEM(ｺﾄﾋﾗ) | NSP | ニッタ 3502-6XN3PX FIX AA | 500×500×52 | NHEP-10065-0 |  |  | 10 | 10200 | 102000 | 102000 | 8160 | 110160
2017-08-10 | 319494 | 0001 | ニッタ株式会社 | 127 | 古泉 匡 | 127170816 | 03023 | コトヒラ工業株式会社 | OEM(ｺﾄﾋﾗ) | NSP | ニッタ 3601-6X RR AA | 250H×250W×68 | NHEP-08058-0 |  |  | 10 | 5800 | 58000 | 58000 | 4640 | 62640
2017-08-10 | 319495 | 0001 | ニッタ株式会社 | 127 | 古泉 匡 | 127170822 | 03023 | コトヒラ工業株式会社 | OEM(ｺﾄﾋﾗ) | NSP | ニッタ 3607-61 RR AA | 305×305×68 | NHEP-09082-0 |  |  | 10 | 5800 | 58000 | 58000 | 4640 | 62640
2017-08-10 | 319590 | 0005 | 株式会社アクシー | 137 | 高橋 重幸 | 137170706 | 00030 | 東洋熱工業株式会社 | 貴 ｴｱﾄﾛﾆｯｸ事業部 | PUXM | アクシーｽﾃﾝﾃﾞﾐｽﾀ(ｽﾃﾝ枠) | 558W×917H×75T |  |  |  | 8 | 27100 | 216800 | 0 | 0 | 0
2017-08-10 | 319590 | 0005 | 株式会社アクシー | 137 | 高橋 重幸 | 137170706 | 00030 | 東洋熱工業株式会社 | 貴 ｴｱﾄﾛﾆｯｸ事業部 | PUXM | アクシーｽﾃﾝﾃﾞﾐｽﾀ(ｽﾃﾝ枠) | 500W×917H×75T |  |  |  | 4 | 25480 | 101920 | 0 | 0 | 0
2017-08-10 | 319590 | 0005 | 株式会社アクシー | 137 | 高橋 重幸 | 137170706 | 00030 | 東洋熱工業株式会社 | 貴 ｴｱﾄﾛﾆｯｸ事業部 |  |  |  |  | ※公差0を希望(極力) |  | 0 | 0 | 0 | 0 | 0 | 0
2017-08-10 | 319590 | 0005 | 株式会社アクシー | 137 | 高橋 重幸 | 137170706 | 00030 | 東洋熱工業株式会社 | 貴 ｴｱﾄﾛﾆｯｸ事業部 |  |  |  |  | ※価格お願いします。 |  | 0 | 0 | 0 | 318720 | 25498 | 344218
2017-08-10 | 319951 | 0071 | その他諸口（小口現金） | 129 | 渡辺 陽介 | 129160605 | 00643 | 高砂熱学工業株式会社 | 東京大学医学部付属病院病棟Ⅱ期新営機械設備工事 | PXXS | 駐車代（内税） |  |  |  |  | 1 | 0 | 2700 | 2700 | 0 | 2700
2017-08-10 | 320069 | 0001 | ニッタ株式会社 | 149 | 渡辺 陽介 | 149170411 | 00353 | 三機工業株式会社 | 北里第一三共ﾜｸﾁﾝ株式会社 |  |  |  |  | Gｿﾞｰﾝ② |  | 0 | 0 | 0 | 0 | 0 | 0
2017-08-10 | 320069 | 0001 | ニッタ株式会社 | 149 | 渡辺 陽介 | 149170411 | 00353 | 三機工業株式会社 | 北里第一三共ﾜｸﾁﾝ株式会社 | NEM | ニッタ 5E-95-F（接着）GO | 610H×610W×292D |  |  |  | 2 | 9320 | 18640 | 0 | 0 | 0
2017-08-10 | 320069 | 0001 | ニッタ株式会社 | 149 | 渡辺 陽介 | 149170411 | 00353 | 三機工業株式会社 | 北里第一三共ﾜｸﾁﾝ株式会社 | NEM | ニッタ 5E-95-W（接着）GO | 305H×610W×292D |  |  |  | 2 | 6870 | 13740 | 0 | 0 | 0
2017-08-10 | 320069 | 0001 | ニッタ株式会社 | 149 | 渡辺 陽介 | 149170411 | 00353 | 三機工業株式会社 | 北里第一三共ﾜｸﾁﾝ株式会社 | NEM | ニッタ 5E-95-H（接着）GO | 610H×305W×292D |  |  |  | 1 | 6870 | 6870 | 0 | 0 | 0
2017-08-10 | 320069 | 0001 | ニッタ株式会社 | 149 | 渡辺 陽介 | 149170411 | 00353 | 三機工業株式会社 | 北里第一三共ﾜｸﾁﾝ株式会社 | NEM | ニッタ EE-95-F（接着）GO | 610H×610W×292D |  |  |  | 7 | 7870 | 55090 | 0 | 0 | 0
2017-08-10 | 320069 | 0001 | ニッタ株式会社 | 149 | 渡辺 陽介 | 149170411 | 00353 | 三機工業株式会社 | 北里第一三共ﾜｸﾁﾝ株式会社 | NEM | ニッタ EE-95-W（接着）GO | 305H×610W×292D |  |  |  | 5 | 5870 | 29350 | 0 | 0 | 0
2017-08-10 | 320069 | 0001 | ニッタ株式会社 | 149 | 渡辺 陽介 | 149170411 | 00353 | 三機工業株式会社 | 北里第一三共ﾜｸﾁﾝ株式会社 | NEM | ニッタ EE-95-H（接着）GO | 610H×305W×292D |  |  |  | 3 | 5870 | 17610 | 0 | 0 | 0
2017-08-10 | 320069 | 0001 | ニッタ株式会社 | 149 | 渡辺 陽介 | 149170411 | 00353 | 三機工業株式会社 | 北里第一三共ﾜｸﾁﾝ株式会社 |  |  |  |  | ※実績注番：149170411（2017年5月納入） |  | 0 | 0 | 0 | 141300 | 11304 | 152604
2017-08-10 | 320070 | 0001 | ニッタ株式会社 | 149 | 渡辺 陽介 | 149170411 | 00353 | 三機工業株式会社 | 北里第一三共ﾜｸﾁﾝ株式会社 |  |  |  |  | 研究実験動物② |  | 0 | 0 | 0 | 0 | 0 | 0
2017-08-10 | 320070 | 0001 | ニッタ株式会社 | 149 | 渡辺 陽介 | 149170411 | 00353 | 三機工業株式会社 | 北里第一三共ﾜｸﾁﾝ株式会社 | NEM | ニッタ ME-98-F（接着）GO EI | 610H×610W×292D |  |  |  | 6 | 15000 | 90000 | 0 | 0 | 0
2017-08-10 | 320070 | 0001 | ニッタ株式会社 | 149 | 渡辺 陽介 | 149170411 | 00353 | 三機工業株式会社 | 北里第一三共ﾜｸﾁﾝ株式会社 | NEM | ニッタ ME-98-W（接着）GO EI | 305H×610W×292D |  |  |  | 3 | 10000 | 30000 | 0 | 0 | 0
2017-08-10 | 320070 | 0001 | ニッタ株式会社 | 149 | 渡辺 陽介 | 149170411 | 00353 | 三機工業株式会社 | 北里第一三共ﾜｸﾁﾝ株式会社 | NEM | ニッタ ME-98-H（接着）GO EI | 610H×305W×292D |  |  |  | 6 | 10000 | 60000 | 0 | 0 | 0
2017-08-10 | 320070 | 0001 | ニッタ株式会社 | 149 | 渡辺 陽介 | 149170411 | 00353 | 三機工業株式会社 | 北里第一三共ﾜｸﾁﾝ株式会社 |  |  |  |  | ※実績注番：149160404（2017年1月納入） |  | 0 | 0 | 0 | 180000 | 14400 | 194400
2017-08-10 | 320073 | 0003 | 日本バイリーン株式会社 | 123 | 前田 健太 | 123161101 | 00051 | ダイダン株式会社 | (仮称)TGMM芝浦ﾌﾟﾛｼﾞｪｸﾄ | VRX | ﾊﾞｲﾘｰﾝ VMCA-0510 |  |  |  |  | 2 | 40000 | 80000 | 80000 | 6400 | 86400
2017-08-11 | 320377 | 0217 | 三幸工業株式会社 | 123 | 前田 健太 | 123170301 | 00461 | 株式会社テクノ菱和 | 第一三共ﾌﾟﾛﾌｧｰﾏ平塚工場 | SB | 三幸工業ﾋﾞﾆｰﾙﾁｭｰﾌﾞ φ6 3m |  |  |  |  | 1 | 300 | 300 | 0 | 0 | 0
2017-08-11 | 320377 | 0217 | 三幸工業株式会社 | 123 | 前田 健太 | 123170301 | 00461 | 株式会社テクノ菱和 | 第一三共ﾌﾟﾛﾌｧｰﾏ平塚工場 | SB | 三幸工業継手 DC6-PT 1/8 |  |  |  |  | 5 | 260 | 1300 | 0 | 0 | 0
2017-08-11 | 320377 | 0217 | 三幸工業株式会社 | 123 | 前田 健太 | 123170301 | 00461 | 株式会社テクノ菱和 | 第一三共ﾌﾟﾛﾌｧｰﾏ平塚工場 | SB | 三幸工業送料（混載便） |  |  |  |  | 1 | 0 | 800 | 2400 | 192 | 2592
2017-08-14 | 319752 | 0070 | その他諸口 | 137 | 高橋 重幸 | 137170801 | 00030 | 東洋熱工業株式会社 | JX金属㈱磯原工場 | SXXS | 点検作業費 | ※2名×1日 |  |  |  | 1 | 0 | 90000 | 0 | 0 | 0
2017-08-14 | 319752 | 0070 | その他諸口 | 137 | 高橋 重幸 | 137170801 | 00030 | 東洋熱工業株式会社 | JX金属㈱磯原工場 |  |  |  |  | BPT-18-10HVB-LK50-11 × 1台 |  | 0 | 0 | 0 | 0 | 0 | 0
2017-08-14 | 319752 | 0070 | その他諸口 | 137 | 高橋 重幸 | 137170801 | 00030 | 東洋熱工業株式会社 | JX金属㈱磯原工場 | SXXS | 諸経費 |  |  |  |  | 1 | 0 | 54000 | 0 | 0 | 0
2017-08-14 | 319752 | 0070 | その他諸口 | 137 | 高橋 重幸 | 137170801 | 00030 | 東洋熱工業株式会社 | JX金属㈱磯原工場 |  |  |  |  | 交通費・出張費・測定器使用・雑材・消耗品 |  | 0 | 0 | 0 | 0 | 0 | 0
2017-08-14 | 319752 | 0070 | その他諸口 | 137 | 高橋 重幸 | 137170801 | 00030 | 東洋熱工業株式会社 | JX金属㈱磯原工場 | SXXS | 報告書作成費 |  |  |  |  | 1 | 0 | 40000 | 0 | 0 | 0
2017-08-14 | 319752 | 0070 | その他諸口 | 137 | 高橋 重幸 | 137170801 | 00030 | 東洋熱工業株式会社 | JX金属㈱磯原工場 |  |  |  |  | ※見積№ TT17-49 |  | 0 | 0 | 0 | 0 | 0 | 0
2017-08-14 | 319752 | 0070 | その他諸口 | 137 | 高橋 重幸 | 137170801 | 00030 | 東洋熱工業株式会社 | JX金属㈱磯原工場 |  |  |  |  | 永興㈱ |  | 0 | 0 | 0 | 184000 | 14720 | 198720
2017-08-15 | 319662 | 0003 | 日本バイリーン株式会社 | 137 | 高橋 重幸 | 137170704 | 00030 | 東洋熱工業株式会社 | JX金属㈱磯原工場 | VH | ﾊﾞｲﾘｰﾝ VH-100-550PW IG | 610H×1220W×150D |  |  |  | 7 | 35000 | 245000 | 0 | 0 | 0
2017-08-15 | 319662 | 0003 | 日本バイリーン株式会社 | 137 | 高橋 重幸 | 137170704 | 00030 | 東洋熱工業株式会社 | JX金属㈱磯原工場 |  |  |  |  | ※5tﾊﾟｯｷﾝ 13410701にて実績有り |  | 0 | 0 | 0 | 245000 | 19600 | 264600
2017-08-17 | 319611 | 0001 | ニッタ株式会社 | 121 | 高橋 重幸 | 121170701 | 00042 | 新菱冷熱工業株式会社 | (仮称)南青山3丁目ﾌﾟﾛｼﾞｪｸﾄ 本体工事 | NEM | ニッタ EP-65-X GO | 500H×500W×150D |  |  |  | 1 | 5500 | 5500 | 0 | 0 | 0
2017-08-17 | 319611 | 0001 | ニッタ株式会社 | 121 | 高橋 重幸 | 121170701 | 00042 | 新菱冷熱工業株式会社 | (仮称)南青山3丁目ﾌﾟﾛｼﾞｪｸﾄ 本体工事 | NT | ニッタ NT-20XF(RM/600) | 500H×500W×20T |  |  |  | 1 | 1220 | 1220 | 0 | 0 | 0
2017-08-17 | 319611 | 0001 | ニッタ株式会社 | 121 | 高橋 重幸 | 121170701 | 00042 | 新菱冷熱工業株式会社 | (仮称)南青山3丁目ﾌﾟﾛｼﾞｪｸﾄ 本体工事 | NEM | ニッタ EPJ-65-X GO | 500H×500W×150D |  |  |  | 1 | 5200 | 5200 | 0 | 0 | 0
2017-08-17 | 319611 | 0001 | ニッタ株式会社 | 121 | 高橋 重幸 | 121170701 | 00042 | 新菱冷熱工業株式会社 | (仮称)南青山3丁目ﾌﾟﾛｼﾞｪｸﾄ 本体工事 | NEM | ニッタ EPJ-65-X GO | 500H×250W×150D |  |  |  | 1 | 4650 | 4650 | 0 | 0 | 0
2017-08-17 | 319611 | 0001 | ニッタ株式会社 | 121 | 高橋 重幸 | 121170701 | 00042 | 新菱冷熱工業株式会社 | (仮称)南青山3丁目ﾌﾟﾛｼﾞｪｸﾄ 本体工事 | NT | ニッタ NTJ-20XF(RM/600) | 500H×500W×20T |  |  |  | 1 | 1290 | 1290 | 0 | 0 | 0
2017-08-17 | 319611 | 0001 | ニッタ株式会社 | 121 | 高橋 重幸 | 121170701 | 00042 | 新菱冷熱工業株式会社 | (仮称)南青山3丁目ﾌﾟﾛｼﾞｪｸﾄ 本体工事 | NT | ニッタ NTJ-20X(RM/600) | 500H×250W×20T |  |  |  | 1 | 920 | 920 | 0 | 0 | 0
2017-08-17 | 319611 | 0001 | ニッタ株式会社 | 121 | 高橋 重幸 | 121170701 | 00042 | 新菱冷熱工業株式会社 | (仮称)南青山3丁目ﾌﾟﾛｼﾞｪｸﾄ 本体工事 | NEM | ニッタ EP-65-X GO | 500H×500W×150D |  |  |  | 1 | 5500 | 5500 | 0 | 0 | 0
2017-08-17 | 319611 | 0001 | ニッタ株式会社 | 121 | 高橋 重幸 | 121170701 | 00042 | 新菱冷熱工業株式会社 | (仮称)南青山3丁目ﾌﾟﾛｼﾞｪｸﾄ 本体工事 | NT | ニッタ NT-20XF(RM/600) | 500H×500W×20T |  |  |  | 1 | 1220 | 1220 | 0 | 0 | 0
2017-08-17 | 319611 | 0001 | ニッタ株式会社 | 121 | 高橋 重幸 | 121170701 | 00042 | 新菱冷熱工業株式会社 | (仮称)南青山3丁目ﾌﾟﾛｼﾞｪｸﾄ 本体工事 | NT | ニッタ NT-20XF(RM/600) | 500H×500W×20T |  |  |  | 1 | 1220 | 1220 | 0 | 0 | 0
2017-08-17 | 319611 | 0001 | ニッタ株式会社 | 121 | 高橋 重幸 | 121170701 | 00042 | 新菱冷熱工業株式会社 | (仮称)南青山3丁目ﾌﾟﾛｼﾞｪｸﾄ 本体工事 | NT | ニッタ NT-20XF(RM/600) | 500H×500W×20T |  |  |  | 1 | 1220 | 1220 | 0 | 0 | 0
2017-08-17 | 319611 | 0001 | ニッタ株式会社 | 121 | 高橋 重幸 | 121170701 | 00042 | 新菱冷熱工業株式会社 | (仮称)南青山3丁目ﾌﾟﾛｼﾞｪｸﾄ 本体工事 | NT | ニッタ NT-20XF(RM/600) | 500H×500W×20T |  |  |  | 1 | 1220 | 1220 | 0 | 0 | 0
2017-08-17 | 319611 | 0001 | ニッタ株式会社 | 121 | 高橋 重幸 | 121170701 | 00042 | 新菱冷熱工業株式会社 | (仮称)南青山3丁目ﾌﾟﾛｼﾞｪｸﾄ 本体工事 | NT | ニッタ NT-20XF(RM/600) | 500H×500W×20T |  |  |  | 1 | 1220 | 1220 | 30380 | 2433 | 32813
2017-08-17 | 319613 | 0001 | ニッタ株式会社 | 121 | 高橋 重幸 | 121170505 | 00042 | 新菱冷熱工業株式会社 | (仮称)南青山3丁目ﾌﾟﾛｼﾞｪｸﾄ | NEM | ニッタ EP-65-X GO | 500H×500W×150D |  |  |  | -1 | 5500 | -5500 | 0 | 0 | 0
2017-08-17 | 319613 | 0001 | ニッタ株式会社 | 121 | 高橋 重幸 | 121170505 | 00042 | 新菱冷熱工業株式会社 | (仮称)南青山3丁目ﾌﾟﾛｼﾞｪｸﾄ | NT | ニッタ NT-20XF(RM/600) | 500H×500W×20T |  |  |  | -1 | 1220 | -1220 | 0 | 0 | 0
2017-08-17 | 319613 | 0001 | ニッタ株式会社 | 121 | 高橋 重幸 | 121170505 | 00042 | 新菱冷熱工業株式会社 | (仮称)南青山3丁目ﾌﾟﾛｼﾞｪｸﾄ | NEM | ニッタ EPJ-65-X GO | 500H×500W×150D |  |  |  | -1 | 5200 | -5200 | 0 | 0 | 0
2017-08-17 | 319613 | 0001 | ニッタ株式会社 | 121 | 高橋 重幸 | 121170505 | 00042 | 新菱冷熱工業株式会社 | (仮称)南青山3丁目ﾌﾟﾛｼﾞｪｸﾄ | NEM | ニッタ EPJ-65-X GO | 500H×250W×150D |  |  |  | -1 | 4650 | -4650 | 0 | 0 | 0
2017-08-17 | 319613 | 0001 | ニッタ株式会社 | 121 | 高橋 重幸 | 121170505 | 00042 | 新菱冷熱工業株式会社 | (仮称)南青山3丁目ﾌﾟﾛｼﾞｪｸﾄ | NT | ニッタ NTJ-20XF(RM/600) | 500H×500W×20T |  |  |  | -1 | 1290 | -1290 | 0 | 0 | 0
2017-08-17 | 319613 | 0001 | ニッタ株式会社 | 121 | 高橋 重幸 | 121170505 | 00042 | 新菱冷熱工業株式会社 | (仮称)南青山3丁目ﾌﾟﾛｼﾞｪｸﾄ | NT | ニッタ NTJ-20X(RM/600) | 500H×250W×20T |  |  |  | -1 | 920 | -920 | 0 | 0 | 0
2017-08-17 | 319613 | 0001 | ニッタ株式会社 | 121 | 高橋 重幸 | 121170505 | 00042 | 新菱冷熱工業株式会社 | (仮称)南青山3丁目ﾌﾟﾛｼﾞｪｸﾄ | NEM | ニッタ EP-65-X GO | 500H×500W×150D |  |  |  | -1 | 5500 | -5500 | 0 | 0 | 0
2017-08-17 | 319613 | 0001 | ニッタ株式会社 | 121 | 高橋 重幸 | 121170505 | 00042 | 新菱冷熱工業株式会社 | (仮称)南青山3丁目ﾌﾟﾛｼﾞｪｸﾄ | NT | ニッタ NT-20XF(RM/600) | 500H×500W×20T |  |  |  | -1 | 1220 | -1220 | 0 | 0 | 0
2017-08-17 | 319613 | 0001 | ニッタ株式会社 | 121 | 高橋 重幸 | 121170505 | 00042 | 新菱冷熱工業株式会社 | (仮称)南青山3丁目ﾌﾟﾛｼﾞｪｸﾄ | NT | ニッタ NT-20XF(RM/600) | 500H×500W×20T |  |  |  | -1 | 1220 | -1220 | 0 | 0 | 0
2017-08-17 | 319613 | 0001 | ニッタ株式会社 | 121 | 高橋 重幸 | 121170505 | 00042 | 新菱冷熱工業株式会社 | (仮称)南青山3丁目ﾌﾟﾛｼﾞｪｸﾄ | NT | ニッタ NT-20XF(RM/600) | 500H×500W×20T |  |  |  | -1 | 1220 | -1220 | 0 | 0 | 0
2017-08-17 | 319613 | 0001 | ニッタ株式会社 | 121 | 高橋 重幸 | 121170505 | 00042 | 新菱冷熱工業株式会社 | (仮称)南青山3丁目ﾌﾟﾛｼﾞｪｸﾄ | NT | ニッタ NT-20XF(RM/600) | 500H×500W×20T |  |  |  | -1 | 1220 | -1220 | 0 | 0 | 0
2017-08-17 | 319613 | 0001 | ニッタ株式会社 | 121 | 高橋 重幸 | 121170505 | 00042 | 新菱冷熱工業株式会社 | (仮称)南青山3丁目ﾌﾟﾛｼﾞｪｸﾄ | NT | ニッタ NT-20XF(RM/600) | 500H×500W×20T |  |  |  | -1 | 1220 | -1220 | -30380 | -2433 | -32813
2017-08-17 | 319617 | 0005 | 株式会社アクシー | 121 | 高橋 重幸 | 121170701 | 00042 | 新菱冷熱工業株式会社 | (仮称)南青山3丁目ﾌﾟﾛｼﾞｪｸﾄ 本体工事 |  |  |  |  | 系統名:AFU-B2-1 |  | 0 | 0 | 0 | 0 | 0 | 0
2017-08-17 | 319617 | 0005 | 株式会社アクシー | 121 | 高橋 重幸 | 121170701 | 00042 | 新菱冷熱工業株式会社 | (仮称)南青山3丁目ﾌﾟﾛｼﾞｪｸﾄ 本体工事 | PUXM | アクシーPS/600(ｱﾙﾐ枠･ﾜｲﾔｰ取っ手付) | 1492/4W×890H×20T |  |  |  | -1 | 9800 | -9800 | 0 | 0 | 0
2017-08-17 | 319617 | 0005 | 株式会社アクシー | 121 | 高橋 重幸 | 121170701 | 00042 | 新菱冷熱工業株式会社 | (仮称)南青山3丁目ﾌﾟﾛｼﾞｪｸﾄ 本体工事 |  |  |  |  | 系統名:AFU-B2-2 |  | 0 | 0 | 0 | 0 | 0 | 0
2017-08-17 | 319617 | 0005 | 株式会社アクシー | 121 | 高橋 重幸 | 121170701 | 00042 | 新菱冷熱工業株式会社 | (仮称)南青山3丁目ﾌﾟﾛｼﾞｪｸﾄ 本体工事 | PUXM | アクシーPS/600(ｱﾙﾐ枠･ﾜｲﾔｰ取っ手付) | 1250/3W×500H×20T |  |  |  | -4 | 3750 | -15000 | 0 | 0 | 0
2017-08-17 | 319617 | 0005 | 株式会社アクシー | 121 | 高橋 重幸 | 121170701 | 00042 | 新菱冷熱工業株式会社 | (仮称)南青山3丁目ﾌﾟﾛｼﾞｪｸﾄ 本体工事 |  |  |  |  | ※分割詳細 500+500+250 |  | 0 | 0 | 0 | 0 | 0 | 0
2017-08-17 | 319617 | 0005 | 株式会社アクシー | 121 | 高橋 重幸 | 121170701 | 00042 | 新菱冷熱工業株式会社 | (仮称)南青山3丁目ﾌﾟﾛｼﾞｪｸﾄ 本体工事 |  |  |  |  | 系統名:AFU-B2-3 |  | 0 | 0 | 0 | 0 | 0 | 0
2017-08-17 | 319617 | 0005 | 株式会社アクシー | 121 | 高橋 重幸 | 121170701 | 00042 | 新菱冷熱工業株式会社 | (仮称)南青山3丁目ﾌﾟﾛｼﾞｪｸﾄ 本体工事 | PUXM | アクシーPS/600(ｱﾙﾐ枠･ﾜｲﾔｰ取っ手付) | 750/2W×500H×20T |  |  |  | -1 | 2390 | -2390 | 0 | 0 | 0
2017-08-17 | 319617 | 0005 | 株式会社アクシー | 121 | 高橋 重幸 | 121170701 | 00042 | 新菱冷熱工業株式会社 | (仮称)南青山3丁目ﾌﾟﾛｼﾞｪｸﾄ 本体工事 |  |  |  |  | ※分割詳細 500+250 |  | 0 | 0 | 0 | 0 | 0 | 0
2017-08-17 | 319617 | 0005 | 株式会社アクシー | 121 | 高橋 重幸 | 121170701 | 00042 | 新菱冷熱工業株式会社 | (仮称)南青山3丁目ﾌﾟﾛｼﾞｪｸﾄ 本体工事 |  |  |  |  | 系統名:AFU-B2-4 |  | 0 | 0 | 0 | 0 | 0 | 0
2017-08-17 | 319617 | 0005 | 株式会社アクシー | 121 | 高橋 重幸 | 121170701 | 00042 | 新菱冷熱工業株式会社 | (仮称)南青山3丁目ﾌﾟﾛｼﾞｪｸﾄ 本体工事 | PUXM | アクシーPS/600(ｱﾙﾐ枠･ﾜｲﾔｰ取っ手付) | 595W×290H×20T |  |  |  | -1 | 1310 | -1310 | 0 | 0 | 0
2017-08-17 | 319617 | 0005 | 株式会社アクシー | 121 | 高橋 重幸 | 121170701 | 00042 | 新菱冷熱工業株式会社 | (仮称)南青山3丁目ﾌﾟﾛｼﾞｪｸﾄ 本体工事 |  |  |  |  | 系統名:AFU-B2-5 |  | 0 | 0 | 0 | 0 | 0 | 0
2017-08-17 | 319617 | 0005 | 株式会社アクシー | 121 | 高橋 重幸 | 121170701 | 00042 | 新菱冷熱工業株式会社 | (仮称)南青山3丁目ﾌﾟﾛｼﾞｪｸﾄ 本体工事 | PUXM | アクシーPS/600(ｱﾙﾐ枠･ﾜｲﾔｰ取っ手付) | 500W×300H×20T |  |  |  | -1 | 1130 | -1130 | 0 | 0 | 0
2017-08-17 | 319617 | 0005 | 株式会社アクシー | 121 | 高橋 重幸 | 121170701 | 00042 | 新菱冷熱工業株式会社 | (仮称)南青山3丁目ﾌﾟﾛｼﾞｪｸﾄ 本体工事 |  |  |  |  | 系統名:AFU-B2-6 |  | 0 | 0 | 0 | 0 | 0 | 0
2017-08-17 | 319617 | 0005 | 株式会社アクシー | 121 | 高橋 重幸 | 121170701 | 00042 | 新菱冷熱工業株式会社 | (仮称)南青山3丁目ﾌﾟﾛｼﾞｪｸﾄ 本体工事 | PUXM | アクシーPS/600(ｱﾙﾐ枠･ﾜｲﾔｰ取っ手付) | 300W×300H×20T |  |  |  | -1 | 800 | -800 | 0 | 0 | 0
2017-08-17 | 319617 | 0005 | 株式会社アクシー | 121 | 高橋 重幸 | 121170701 | 00042 | 新菱冷熱工業株式会社 | (仮称)南青山3丁目ﾌﾟﾛｼﾞｪｸﾄ 本体工事 |  |  |  |  | 系統名:AFU-B2-7 |  | 0 | 0 | 0 | 0 | 0 | 0
2017-08-17 | 319617 | 0005 | 株式会社アクシー | 121 | 高橋 重幸 | 121170701 | 00042 | 新菱冷熱工業株式会社 | (仮称)南青山3丁目ﾌﾟﾛｼﾞｪｸﾄ 本体工事 | PUXM | アクシーPS/600(ｱﾙﾐ枠･ﾜｲﾔｰ取っ手付) | 500W×350H×20T |  |  |  | -1 | 1240 | -1240 | 0 | 0 | 0
2017-08-17 | 319617 | 0005 | 株式会社アクシー | 121 | 高橋 重幸 | 121170701 | 00042 | 新菱冷熱工業株式会社 | (仮称)南青山3丁目ﾌﾟﾛｼﾞｪｸﾄ 本体工事 |  |  |  |  | 系統名:AFU-1-5 |  | 0 | 0 | 0 | 0 | 0 | 0
2017-08-17 | 319617 | 0005 | 株式会社アクシー | 121 | 高橋 重幸 | 121170701 | 00042 | 新菱冷熱工業株式会社 | (仮称)南青山3丁目ﾌﾟﾛｼﾞｪｸﾄ 本体工事 | PUXM | アクシーPS/600(ｱﾙﾐ枠･ﾜｲﾔｰ取っ手付) | 300W×300H×20T |  |  |  | -1 | 800 | -800 | -32470 | -2597 | -35067
2017-08-17 | 319618 | 0005 | 株式会社アクシー | 121 | 高橋 重幸 | 121170701 | 00042 | 新菱冷熱工業株式会社 | (仮称)南青山3丁目ﾌﾟﾛｼﾞｪｸﾄ 本体工事 |  |  |  |  | 系統名:AFU-B2-1 |  | 0 | 0 | 0 | 0 | 0 | 0
2017-08-17 | 319618 | 0005 | 株式会社アクシー | 121 | 高橋 重幸 | 121170701 | 00042 | 新菱冷熱工業株式会社 | (仮称)南青山3丁目ﾌﾟﾛｼﾞｪｸﾄ 本体工事 | PUXM | アクシーRM/600(ｱﾙﾐ枠･ﾜｲﾔｰ取っ手付) | 1492/4W×890H×20T |  |  |  | 1 | 9800 | 9800 | 0 | 0 | 0
2017-08-17 | 319618 | 0005 | 株式会社アクシー | 121 | 高橋 重幸 | 121170701 | 00042 | 新菱冷熱工業株式会社 | (仮称)南青山3丁目ﾌﾟﾛｼﾞｪｸﾄ 本体工事 |  |  |  |  | 系統名:AFU-B2-2 |  | 0 | 0 | 0 | 0 | 0 | 0
2017-08-17 | 319618 | 0005 | 株式会社アクシー | 121 | 高橋 重幸 | 121170701 | 00042 | 新菱冷熱工業株式会社 | (仮称)南青山3丁目ﾌﾟﾛｼﾞｪｸﾄ 本体工事 | PUXM | アクシーRM/600(ｱﾙﾐ枠･ﾜｲﾔｰ取っ手付) | 1250/3W×500H×20T |  |  |  | 4 | 3750 | 15000 | 0 | 0 | 0
2017-08-17 | 319618 | 0005 | 株式会社アクシー | 121 | 高橋 重幸 | 121170701 | 00042 | 新菱冷熱工業株式会社 | (仮称)南青山3丁目ﾌﾟﾛｼﾞｪｸﾄ 本体工事 |  |  |  |  | ※分割詳細 500+500+250 |  | 0 | 0 | 0 | 0 | 0 | 0
2017-08-17 | 319618 | 0005 | 株式会社アクシー | 121 | 高橋 重幸 | 121170701 | 00042 | 新菱冷熱工業株式会社 | (仮称)南青山3丁目ﾌﾟﾛｼﾞｪｸﾄ 本体工事 |  |  |  |  | 系統名:AFU-B2-3 |  | 0 | 0 | 0 | 0 | 0 | 0
2017-08-17 | 319618 | 0005 | 株式会社アクシー | 121 | 高橋 重幸 | 121170701 | 00042 | 新菱冷熱工業株式会社 | (仮称)南青山3丁目ﾌﾟﾛｼﾞｪｸﾄ 本体工事 | PUXM | アクシーRM/600(ｱﾙﾐ枠･ﾜｲﾔｰ取っ手付) | 750/2W×500H×20T |  |  |  | 1 | 2390 | 2390 | 0 | 0 | 0
2017-08-17 | 319618 | 0005 | 株式会社アクシー | 121 | 高橋 重幸 | 121170701 | 00042 | 新菱冷熱工業株式会社 | (仮称)南青山3丁目ﾌﾟﾛｼﾞｪｸﾄ 本体工事 |  |  |  |  | ※分割詳細 500+250 |  | 0 | 0 | 0 | 0 | 0 | 0
2017-08-17 | 319618 | 0005 | 株式会社アクシー | 121 | 高橋 重幸 | 121170701 | 00042 | 新菱冷熱工業株式会社 | (仮称)南青山3丁目ﾌﾟﾛｼﾞｪｸﾄ 本体工事 |  |  |  |  | 系統名:AFU-B2-4 |  | 0 | 0 | 0 | 0 | 0 | 0
2017-08-17 | 319618 | 0005 | 株式会社アクシー | 121 | 高橋 重幸 | 121170701 | 00042 | 新菱冷熱工業株式会社 | (仮称)南青山3丁目ﾌﾟﾛｼﾞｪｸﾄ 本体工事 | PUXM | アクシーRM/600(ｱﾙﾐ枠･ﾜｲﾔｰ取っ手付) | 595W×290H×20T |  |  |  | 1 | 1310 | 1310 | 0 | 0 | 0
2017-08-17 | 319618 | 0005 | 株式会社アクシー | 121 | 高橋 重幸 | 121170701 | 00042 | 新菱冷熱工業株式会社 | (仮称)南青山3丁目ﾌﾟﾛｼﾞｪｸﾄ 本体工事 |  |  |  |  | 系統名:AFU-B2-5 |  | 0 | 0 | 0 | 0 | 0 | 0
2017-08-17 | 319618 | 0005 | 株式会社アクシー | 121 | 高橋 重幸 | 121170701 | 00042 | 新菱冷熱工業株式会社 | (仮称)南青山3丁目ﾌﾟﾛｼﾞｪｸﾄ 本体工事 | PUXM | アクシーRM/600(ｱﾙﾐ枠･ﾜｲﾔｰ取っ手付) | 500W×300H×20T |  |  |  | 1 | 1130 | 1130 | 0 | 0 | 0
2017-08-17 | 319618 | 0005 | 株式会社アクシー | 121 | 高橋 重幸 | 121170701 | 00042 | 新菱冷熱工業株式会社 | (仮称)南青山3丁目ﾌﾟﾛｼﾞｪｸﾄ 本体工事 |  |  |  |  | 系統名:AFU-B2-6 |  | 0 | 0 | 0 | 0 | 0 | 0
2017-08-17 | 319618 | 0005 | 株式会社アクシー | 121 | 高橋 重幸 | 121170701 | 00042 | 新菱冷熱工業株式会社 | (仮称)南青山3丁目ﾌﾟﾛｼﾞｪｸﾄ 本体工事 | PUXM | アクシーRM/600(ｱﾙﾐ枠･ﾜｲﾔｰ取っ手付) | 300W×300H×20T |  |  |  | 1 | 800 | 800 | 0 | 0 | 0
2017-08-17 | 319618 | 0005 | 株式会社アクシー | 121 | 高橋 重幸 | 121170701 | 00042 | 新菱冷熱工業株式会社 | (仮称)南青山3丁目ﾌﾟﾛｼﾞｪｸﾄ 本体工事 |  |  |  |  | 系統名:AFU-B2-7 |  | 0 | 0 | 0 | 0 | 0 | 0
2017-08-17 | 319618 | 0005 | 株式会社アクシー | 121 | 高橋 重幸 | 121170701 | 00042 | 新菱冷熱工業株式会社 | (仮称)南青山3丁目ﾌﾟﾛｼﾞｪｸﾄ 本体工事 | PUXM | アクシーRM/600(ｱﾙﾐ枠･ﾜｲﾔｰ取っ手付) | 500W×350H×20T |  |  |  | 1 | 1240 | 1240 | 0 | 0 | 0
2017-08-17 | 319618 | 0005 | 株式会社アクシー | 121 | 高橋 重幸 | 121170701 | 00042 | 新菱冷熱工業株式会社 | (仮称)南青山3丁目ﾌﾟﾛｼﾞｪｸﾄ 本体工事 |  |  |  |  | 系統名:AFU-1-5 |  | 0 | 0 | 0 | 0 | 0 | 0
2017-08-17 | 319618 | 0005 | 株式会社アクシー | 121 | 高橋 重幸 | 121170701 | 00042 | 新菱冷熱工業株式会社 | (仮称)南青山3丁目ﾌﾟﾛｼﾞｪｸﾄ 本体工事 | PUXM | アクシーRM/600(ｱﾙﾐ枠･ﾜｲﾔｰ取っ手付) | 300W×300H×20T |  |  |  | 1 | 800 | 800 | 32470 | 2597 | 35067
2017-08-17 | 319642 | 0003 | 日本バイリーン株式会社 | 121 | 高橋 重幸 | 121170506 | 00030 | 東洋熱工業株式会社 | ㈱ﾛｯﾃ浦和工場 | VR | ﾊﾞｲﾘｰﾝ FR-585BL | 0.615×20m |  |  |  | -1 | 10000 | -10000 | -10000 | -800 | -10800
2017-08-17 | 319643 | 0003 | 日本バイリーン株式会社 | 121 | 高橋 重幸 | 121170401 | 00030 | 東洋熱工業株式会社 | ﾛｯﾃ浦和第6工場 | VR | ﾊﾞｲﾘｰﾝ FR-585BL | 0.615×20m |  |  |  | 1 | 10000 | 10000 | 10000 | 800 | 10800
2017-08-17 | 319668 | 0005 | 株式会社アクシー | 121 | 高橋 重幸 | 121170304 | 00042 | 新菱冷熱工業株式会社 | 公立藤岡総合病院新入院棟建設･附属外来ｾﾝﾀｰ改修工事 | PUXM | アクシーOM-150(25t) | 1000×2000 |  |  |  | 5 | 6240 | 31200 | 0 | 0 | 0
2017-08-17 | 319668 | 0005 | 株式会社アクシー | 121 | 高橋 重幸 | 121170304 | 00042 | 新菱冷熱工業株式会社 | 公立藤岡総合病院新入院棟建設･附属外来ｾﾝﾀｰ改修工事 |  |  |  |  | ※現着前に石井様へ連絡願います。 |  | 0 | 0 | 0 | 31200 | 2496 | 33696
2017-08-17 | 319967 | 0071 | その他諸口（小口現金） | 129 | 渡辺 陽介 | 129160605 | 00643 | 高砂熱学工業株式会社 | 東京大学医学部付属病院病棟Ⅱ期新営機械設備工事 | PXXS | 駐車代（内税） |  |  |  |  | 1 | 0 | 1200 | 1200 | 0 | 1200
2017-08-17 | 320169 | 3212 | 株式会社ＦＬＯＷＳ | 149 | 渡辺 陽介 | 149170410 | 00353 | 三機工業株式会社 | 北里第一三共ﾜｸﾁﾝ㈱ | SXXS | 作業費（発注あり） |  |  |  |  | 1 | 20000 | 20000 | 20000 | 1600 | 21600
2017-08-18 | 319665 | 0003 | 日本バイリーン株式会社 | 149 | 渡辺 陽介 | 149170705 | 01403 | 日本管材センター株式会社 | 本城小学校 |  |  |  |  | FU-1 VCM-2030XA-RP-S用 |  | 0 | 0 | 0 | 0 | 0 | 0
2017-08-18 | 319665 | 0003 | 日本バイリーン株式会社 | 149 | 渡辺 陽介 | 149170705 | 01403 | 日本管材センター株式会社 | 本城小学校 | VT | ﾊﾞｲﾘｰﾝ VT-20C-610F(PS/600N) | 610×610×20 |  |  |  | 6 | 3400 | 20400 | 0 | 0 | 0
2017-08-18 | 319665 | 0003 | 日本バイリーン株式会社 | 149 | 渡辺 陽介 | 149170705 | 01403 | 日本管材センター株式会社 | 本城小学校 | VZ | ﾊﾞｲﾘｰﾝ VZE-65M-56F | 610×610×290 |  |  |  | 6 | 11400 | 68400 | 0 | 0 | 0
2017-08-18 | 319665 | 0003 | 日本バイリーン株式会社 | 149 | 渡辺 陽介 | 149170705 | 01403 | 日本管材センター株式会社 | 本城小学校 |  |  |  |  | FU-2 VCM-1020XA-LP-S用 |  | 0 | 0 | 0 | 0 | 0 | 0
2017-08-18 | 319665 | 0003 | 日本バイリーン株式会社 | 149 | 渡辺 陽介 | 149170705 | 01403 | 日本管材センター株式会社 | 本城小学校 | VT | ﾊﾞｲﾘｰﾝ VT-20C-610F(PS/600N) | 610×610×20 |  |  |  | 2 | 3400 | 6800 | 0 | 0 | 0
2017-08-18 | 319665 | 0003 | 日本バイリーン株式会社 | 149 | 渡辺 陽介 | 149170705 | 01403 | 日本管材センター株式会社 | 本城小学校 | VZ | ﾊﾞｲﾘｰﾝ VZE-65M-56F | 610×610×290 |  |  |  | 2 | 11400 | 22800 | 0 | 0 | 0
2017-08-18 | 319665 | 0003 | 日本バイリーン株式会社 | 149 | 渡辺 陽介 | 149170705 | 01403 | 日本管材センター株式会社 | 本城小学校 |  |  |  |  | FU-3 VCM-2030XA-RP-S用 |  | 0 | 0 | 0 | 0 | 0 | 0
2017-08-18 | 319665 | 0003 | 日本バイリーン株式会社 | 149 | 渡辺 陽介 | 149170705 | 01403 | 日本管材センター株式会社 | 本城小学校 | VT | ﾊﾞｲﾘｰﾝ VT-20C-610F(PS/600N) | 610×610×20 |  |  |  | 1 | 3400 | 3400 | 0 | 0 | 0
2017-08-18 | 319665 | 0003 | 日本バイリーン株式会社 | 149 | 渡辺 陽介 | 149170705 | 01403 | 日本管材センター株式会社 | 本城小学校 | VZ | ﾊﾞｲﾘｰﾝ VZE-65M-56F | 610×610×290 |  |  |  | 1 | 11400 | 11400 | 0 | 0 | 0
2017-08-18 | 319665 | 0003 | 日本バイリーン株式会社 | 149 | 渡辺 陽介 | 149170705 | 01403 | 日本管材センター株式会社 | 本城小学校 |  |  |  |  | ※価格検討願います。 |  | 0 | 0 | 0 | 133200 | 10656 | 143856
2017-08-18 | 319669 | 0005 | 株式会社アクシー | 137 | 高橋 重幸 | 137170706 | 00030 | 東洋熱工業株式会社 | 貴 ｴｱﾄﾛﾆｯｸ事業部 | PUXM | アクシーｽﾃﾝﾃﾞﾐｽﾀ(ｽﾃﾝ枠) | 746W×856H×75T |  |  |  | 1 | 32880 | 32880 | 0 | 0 | 0
2017-08-18 | 319669 | 0005 | 株式会社アクシー | 137 | 高橋 重幸 | 137170706 | 00030 | 東洋熱工業株式会社 | 貴 ｴｱﾄﾛﾆｯｸ事業部 |  |  |  |  | ※公差0を希望(極力) |  | 0 | 0 | 0 | 32880 | 2630 | 35510
2017-08-18 | 319671 | 0005 | 株式会社アクシー | 137 | 高橋 重幸 | 137170802 | 00030 | 東洋熱工業株式会社 | 貴 ｴｱﾄﾛﾆｯｸ事業部 | PUXM | アクシーPS/600(ろ材のみ) | 890×930mm |  |  |  | 1 | 2060 | 2060 | 0 | 0 | 0
2017-08-18 | 319671 | 0005 | 株式会社アクシー | 137 | 高橋 重幸 | 137170802 | 00030 | 東洋熱工業株式会社 | 貴 ｴｱﾄﾛﾆｯｸ事業部 | PUXM | アクシー運搬費(混載便) |  |  |  |  | 1 | 0 | 1000 | 0 | 0 | 0
2017-08-18 | 319671 | 0005 | 株式会社アクシー | 137 | 高橋 重幸 | 137170802 | 00030 | 東洋熱工業株式会社 | 貴 ｴｱﾄﾛﾆｯｸ事業部 |  |  |  |  | ※実績注番 137160801(2016年8月) |  | 0 | 0 | 0 | 3060 | 245 | 3305
2017-08-18 | 319702 | 2748 | シマ産業株式会社 | 129 | 渡辺 陽介 | 129170801 | 03030 | 三幸工業株式会社 | 三幸工業㈱ | SAXB | DG87-541 | 0～500Pa |  |  |  | 10 | 4400 | 44000 | 0 | 0 | 0
2017-08-18 | 319702 | 2748 | シマ産業株式会社 | 129 | 渡辺 陽介 | 129170801 | 03030 | 三幸工業株式会社 | 三幸工業㈱ | SAXB | CL13-291 | 100～500Pa |  |  |  | 8 | 7700 | 61600 | 105600 | 8448 | 114048
2017-08-18 | 319971 | 0071 | その他諸口（小口現金） | 129 | 渡辺 陽介 | 129160605 | 00643 | 高砂熱学工業株式会社 | 東京大学医学部付属病院病棟Ⅱ期新営機械設備工事 | PXXS | 駐車代（内税） |  |  |  |  | 1 | 0 | 2700 | 2700 | 0 | 2700
2017-08-19 | 319673 | 0005 | 株式会社アクシー | 138 | 前田 健太 | 138170801 | 00051 | ダイダン株式会社 | 貴 技術研究所 | PUXM | アクシー取付枠(ﾎﾞﾝﾃﾞ鋼板) | 225W×240H×30T |  |  |  | 1 | 9000 | 9000 | 0 | 0 | 0
2017-08-19 | 319673 | 0005 | 株式会社アクシー | 138 | 前田 健太 | 138170801 | 00051 | ダイダン株式会社 | 貴 技術研究所 | PUXM | アクシーPS/600N(ｱﾙﾐ枠付) | 215W×220H×25T |  |  |  | 1 | 630 | 630 | 0 | 0 | 0
2017-08-19 | 319673 | 0005 | 株式会社アクシー | 138 | 前田 健太 | 138170801 | 00051 | ダイダン株式会社 | 貴 技術研究所 |  |  |  |  | ※現着前に橋本様へ連絡願います。 |  | 0 | 0 | 0 | 0 | 0 | 0
2017-08-19 | 319673 | 0005 | 株式会社アクシー | 138 | 前田 健太 | 138170801 | 00051 | ダイダン株式会社 | 貴 技術研究所 |  |  |  |  | ※見積№ 037-304-170726-09 |  | 0 | 0 | 0 | 9630 | 770 | 10400
2017-08-19 | 319970 | 0071 | その他諸口（小口現金） | 129 | 渡辺 陽介 | 129160605 | 00643 | 高砂熱学工業株式会社 | 東京大学医学部付属病院病棟Ⅱ期新営機械設備工事 | PXXS | 駐車代（内税） |  |  |  |  | 1 | 0 | 2700 | 2700 | 0 | 2700
2017-08-21 | 319651 | 0001 | ニッタ株式会社 | 127 | 古泉 匡 | 127170812 | 03023 | コトヒラ工業株式会社 | OEM(ｺﾄﾋﾗ) | NSP | ニッタ 3601-6X RI AA | 380H×1100W×68 | NHEP-12047-0 |  |  | 10 | 16000 | 160000 | 160000 | 12800 | 172800
2017-08-21 | 319652 | 0001 | ニッタ株式会社 | 127 | 古泉 匡 | 127170814 | 03023 | コトヒラ工業株式会社 | OEM(ｺﾄﾋﾗ) | NSP | ニッタ 3601-6X RO AA | 420H×440W×68 | WHEP-14054-0 |  |  | 5 | 9000 | 45000 | 45000 | 3600 | 48600
2017-08-21 | 319653 | 0001 | ニッタ株式会社 | 127 | 古泉 匡 | 127170815 | 03023 | コトヒラ工業株式会社 | OEM(ｺﾄﾋﾗ) | NSP | ニッタ 3601-6X RO AA | 420H×440W×68 | WHEP-14054-0 |  |  | 5 | 9000 | 45000 | 45000 | 3600 | 48600
2017-08-21 | 319654 | 0001 | ニッタ株式会社 | 127 | 古泉 匡 | 127170817 | 03023 | コトヒラ工業株式会社 | OEM(ｺﾄﾋﾗ) | NSP | ニッタ 3601-6X RI AA | 210H×950W×68 | NHEP-11011-0 |  |  | 10 | 11600 | 116000 | 116000 | 9280 | 125280
2017-08-21 | 319655 | 0001 | ニッタ株式会社 | 127 | 古泉 匡 | 127170820 | 03023 | コトヒラ工業株式会社 | OEM(ｺﾄﾋﾗ) | NSP | ニッタ 3441-63N3PX FIX AA | 610H×915W×65 | NHEP-11016-0 |  |  | 2 | 20600 | 41200 | 41200 | 3296 | 44496
2017-08-21 | 319656 | 0001 | ニッタ株式会社 | 127 | 古泉 匡 | 127170823 | 03023 | コトヒラ工業株式会社 | OEM(ｺﾄﾋﾗ) | NSP | ニッタ 34J1-6X RR AA | 250×250×68 | NHEP-08071-1 |  |  | 10 | 4600 | 46000 | 46000 | 3680 | 49680
2017-08-21 | 319707 | 0003 | 日本バイリーン株式会社 | 139 | 高橋 重幸 | 139170801 | 00625 | 三菱重工冷熱株式会社 | 一般財団法人石油ｴﾈﾙｷﾞｰ技術ｾﾝﾀｰ | VZ | ﾊﾞｲﾘｰﾝ VZ-65M-28F | 610×610×150 |  |  |  | 1 | 5500 | 5500 | 0 | 0 | 0
2017-08-21 | 319707 | 0003 | 日本バイリーン株式会社 | 139 | 高橋 重幸 | 139170801 | 00625 | 三菱重工冷熱株式会社 | 一般財団法人石油ｴﾈﾙｷﾞｰ技術ｾﾝﾀｰ |  |  |  |  | 実績注番:139160801(2016年8月) |  | 0 | 0 | 0 | 5500 | 440 | 5940
2017-08-21 | 320072 | 0001 | ニッタ株式会社 | 127 | 古泉 匡 | 127170818 | 03023 | コトヒラ工業株式会社 | OEM(ｺﾄﾋﾗ) | NSP | ニッタ 3601-6X RO AA | 250H×250W×68 | NHEP-09060-0 |  |  | 5 | 5800 | 29000 | 29000 | 2320 | 31320
2017-08-21 | 320074 | 0001 | ニッタ株式会社 | 129 | 渡辺 陽介 | 129160607 | 00643 | 高砂熱学工業株式会社 | 赤坂一丁目地区第一種市街地再開発事業 |  |  |  |  | 予備ﾌｨﾙﾀ（129170703分） |  | 0 | 0 | 0 | 0 | 0 | 0
2017-08-21 | 320074 | 0001 | ニッタ株式会社 | 129 | 渡辺 陽介 | 129160607 | 00643 | 高砂熱学工業株式会社 | 赤坂一丁目地区第一種市街地再開発事業 | NT | ニッタ NT-20X（RM/300）補強・厚調整 | 910H×460W×20D |  |  |  | 1 | 2368 | 2368 | 2368 | 189 | 2557
2017-08-22 | 319718 | 0003 | 日本バイリーン株式会社 | 139 | 高橋 重幸 | 139170801 | 00625 | 三菱重工冷熱株式会社 | 一般財団法人石油ｴﾈﾙｷﾞｰ技術ｾﾝﾀｰ | VXX | ﾊﾞｲﾘｰﾝ 送料 |  |  |  |  | 1 | 0 | 1500 | 0 | 0 | 0
2017-08-22 | 319718 | 0003 | 日本バイリーン株式会社 | 139 | 高橋 重幸 | 139170801 | 00625 | 三菱重工冷熱株式会社 | 一般財団法人石油ｴﾈﾙｷﾞｰ技術ｾﾝﾀｰ |  |  |  |  | 実績注番:139160801(2016年8月) |  | 0 | 0 | 0 | 1500 | 120 | 1620
2017-08-22 | 319732 | 0005 | 株式会社アクシー | 137 | 高橋 重幸 | 137170706 | 00030 | 東洋熱工業株式会社 | 貴 ｴｱﾄﾛﾆｯｸ事業部 | PUXM | アクシーｽﾃﾝﾃﾞﾐｽﾀ(ｽﾃﾝ枠) | 685W×996H×50T |  |  |  | 2 | 19200 | 38400 | 0 | 0 | 0
2017-08-22 | 319732 | 0005 | 株式会社アクシー | 137 | 高橋 重幸 | 137170706 | 00030 | 東洋熱工業株式会社 | 貴 ｴｱﾄﾛﾆｯｸ事業部 | PUXM | アクシーｽﾃﾝﾃﾞﾐｽﾀ(ｽﾃﾝ枠) | 598W×596H×50T |  |  |  | 2 | 11700 | 23400 | 0 | 0 | 0
2017-08-22 | 319732 | 0005 | 株式会社アクシー | 137 | 高橋 重幸 | 137170706 | 00030 | 東洋熱工業株式会社 | 貴 ｴｱﾄﾛﾆｯｸ事業部 | PUXM | アクシーｽﾃﾝﾃﾞﾐｽﾀ(ｽﾃﾝ枠) | 598W×596H×75T |  |  |  | 2 | 20700 | 41400 | 0 | 0 | 0
2017-08-22 | 319732 | 0005 | 株式会社アクシー | 137 | 高橋 重幸 | 137170706 | 00030 | 東洋熱工業株式会社 | 貴 ｴｱﾄﾛﾆｯｸ事業部 |  |  |  |  | ※公差0を希望(極力) |  | 0 | 0 | 0 | 0 | 0 | 0
2017-08-22 | 319732 | 0005 | 株式会社アクシー | 137 | 高橋 重幸 | 137170706 | 00030 | 東洋熱工業株式会社 | 貴 ｴｱﾄﾛﾆｯｸ事業部 |  |  |  |  | ※価格お願いします。 |  | 0 | 0 | 0 | 103200 | 8256 | 111456
2017-08-22 | 319940 | 0001 | ニッタ株式会社 | 121 | 高橋 重幸 | 121170304 | 00042 | 新菱冷熱工業株式会社 | 公立藤岡総合病院新入院棟建設･附属外来ｾﾝﾀｰ改修工事 | NEH | ニッタ EHS-A-D GI EO | 610H×610W×150D |  |  |  | 1 | 5770 | 5770 | 0 | 0 | 0
2017-08-22 | 319940 | 0001 | ニッタ株式会社 | 121 | 高橋 重幸 | 121170304 | 00042 | 新菱冷熱工業株式会社 | 公立藤岡総合病院新入院棟建設･附属外来ｾﾝﾀｰ改修工事 | NEH | ニッタ EHS-A-D GI EO | 610H×610W×150D |  |  |  | 1 | 5770 | 5770 | 0 | 0 | 0
2017-08-22 | 319940 | 0001 | ニッタ株式会社 | 121 | 高橋 重幸 | 121170304 | 00042 | 新菱冷熱工業株式会社 | 公立藤岡総合病院新入院棟建設･附属外来ｾﾝﾀｰ改修工事 | NEH | ニッタ EHS-A-DS GI EO | 305H×610W×150D |  |  |  | 1 | 4290 | 4290 | 0 | 0 | 0
2017-08-22 | 319940 | 0001 | ニッタ株式会社 | 121 | 高橋 重幸 | 121170304 | 00042 | 新菱冷熱工業株式会社 | 公立藤岡総合病院新入院棟建設･附属外来ｾﾝﾀｰ改修工事 | NEH | ニッタ EHS-A-C GI EO | 305H×305W×150D |  |  |  | 1 | 3230 | 3230 | 19060 | 1525 | 20585
2017-08-22 | 319974 | 0071 | その他諸口（小口現金） | 129 | 渡辺 陽介 | 129160605 | 00643 | 高砂熱学工業株式会社 | 東京大学医学部付属病院病棟Ⅱ期新営機械設備工事 | PXXS | 駐車代（内税） |  |  |  |  | 1 | 0 | 1600 | 0 | 0 | 0
2017-08-22 | 319974 | 0071 | その他諸口（小口現金） | 129 | 渡辺 陽介 | 129160605 | 00643 | 高砂熱学工業株式会社 | 東京大学医学部付属病院病棟Ⅱ期新営機械設備工事 | PXXS | 駐車代（内税） |  |  |  |  | 1 | 0 | 2700 | 4300 | 0 | 4300
2017-08-22 | 319995 | 0071 | その他諸口（小口現金） | 129 | 渡辺 陽介 | 129160605 | 00643 | 高砂熱学工業株式会社 | 東京大学医学部付属病院病棟Ⅱ期新営機械設備工事 | PXXS | 駐車代（内税） |  |  |  |  | 1 | 0 | 2700 | 0 | 0 | 0
2017-08-22 | 319995 | 0071 | その他諸口（小口現金） | 129 | 渡辺 陽介 | 129160605 | 00643 | 高砂熱学工業株式会社 | 東京大学医学部付属病院病棟Ⅱ期新営機械設備工事 | PXXS | 駐車代（内税） | 8/28 |  |  |  | 1 | 0 | 800 | 0 | 0 | 0
2017-08-22 | 319995 | 0071 | その他諸口（小口現金） | 129 | 渡辺 陽介 | 129160605 | 00643 | 高砂熱学工業株式会社 | 東京大学医学部付属病院病棟Ⅱ期新営機械設備工事 | PXXS | 駐車代（内税） | 8/28 |  |  |  | 1 | 0 | 2700 | 6200 | 0 | 6200
2017-08-22 | 320076 | 0001 | ニッタ株式会社 | 129 | 渡辺 陽介 | 129170503 | 00044 | アネス株式会社 | 凸版印刷幸手工場 | NEM | ニッタ EPJ-90-F GO | 610×610×150t |  |  |  | 9 | 5120 | 46080 | 46080 | 3686 | 49766
2017-08-22 | 320078 | 0001 | ニッタ株式会社 | 123 | 前田 健太 | 123170701 | 01857 | 三建設備工業株式会社 | ㈱明治 守谷工場 | NBPM | ニッタ 1×1.5PM-NTG | 730H×1035W×350L |  |  |  | 1 | 58700 | 58700 | 0 | 0 | 0
2017-08-22 | 320078 | 0001 | ニッタ株式会社 | 123 | 前田 健太 | 123170701 | 01857 | 三建設備工業株式会社 | ㈱明治 守谷工場 | NT | ニッタ NTJ-20F（RM/600） | 610×610×20 |  |  |  | 1 | 1568 | 1568 | 0 | 0 | 0
2017-08-22 | 320078 | 0001 | ニッタ株式会社 | 123 | 前田 健太 | 123170701 | 01857 | 三建設備工業株式会社 | ㈱明治 守谷工場 | NT | ニッタ NTJ-20H（RM/600） | 610×305×20 |  |  |  | 1 | 1144 | 1144 | 0 | 0 | 0
2017-08-22 | 320078 | 0001 | ニッタ株式会社 | 123 | 前田 健太 | 123170701 | 01857 | 三建設備工業株式会社 | ㈱明治 守谷工場 | NEM | ニッタ EPJ-90-F GO | 610×610×150 |  |  |  | 1 | 5115 | 5115 | 0 | 0 | 0
2017-08-22 | 320078 | 0001 | ニッタ株式会社 | 123 | 前田 健太 | 123170701 | 01857 | 三建設備工業株式会社 | ㈱明治 守谷工場 | NEM | ニッタ EPJ-90-H GO | 610×305×150 |  |  |  | 1 | 3505 | 3505 | 70032 | 5602 | 75634
2017-08-22 | 320080 | 0001 | ニッタ株式会社 | 123 | 前田 健太 | 123170303 | 01857 | 三建設備工業株式会社 | 神奈川県歯科大学附属病院建設工事(機械) | NT | ニッタ NT-20C（RM/600） | 305×305×20 | FU-1-1 |  |  | 1 | 930 | 930 | 0 | 0 | 0
2017-08-22 | 320080 | 0001 | ニッタ株式会社 | 123 | 前田 健太 | 123170303 | 01857 | 三建設備工業株式会社 | 神奈川県歯科大学附属病院建設工事(機械) | NT | ニッタ NT-20C（RM/600） | 305×305×20 | FU-1-2 |  |  | 1 | 930 | 930 | 0 | 0 | 0
2017-08-22 | 320080 | 0001 | ニッタ株式会社 | 123 | 前田 健太 | 123170303 | 01857 | 三建設備工業株式会社 | 神奈川県歯科大学附属病院建設工事(機械) | NT | ニッタ NT-20F（RM/600） | 610×610×20 | FU-1-3 |  |  | 1 | 1760 | 1760 | 0 | 0 | 0
2017-08-22 | 320080 | 0001 | ニッタ株式会社 | 123 | 前田 健太 | 123170303 | 01857 | 三建設備工業株式会社 | 神奈川県歯科大学附属病院建設工事(機械) | NT | ニッタ NTJ-20F（RM/600） | 610×610×20 | FU-2-1 |  |  | 2 | 1870 | 3740 | 0 | 0 | 0
2017-08-22 | 320080 | 0001 | ニッタ株式会社 | 123 | 前田 健太 | 123170303 | 01857 | 三建設備工業株式会社 | 神奈川県歯科大学附属病院建設工事(機械) | NT | ニッタ NTJ-20F（RM/600） | 610×610×20 | FU-3-1 |  |  | 1 | 1870 | 1870 | 0 | 0 | 0
2017-08-22 | 320080 | 0001 | ニッタ株式会社 | 123 | 前田 健太 | 123170303 | 01857 | 三建設備工業株式会社 | 神奈川県歯科大学附属病院建設工事(機械) | NT | ニッタ NTJ-20H（RM/600） | 610×305×20 | FU-3-1 |  |  | 1 | 1360 | 1360 | 0 | 0 | 0
2017-08-22 | 320080 | 0001 | ニッタ株式会社 | 123 | 前田 健太 | 123170303 | 01857 | 三建設備工業株式会社 | 神奈川県歯科大学附属病院建設工事(機械) | NT | ニッタ NTJ-20F（RM/600） | 610×610×20 | FU-5-1 |  |  | 1 | 1870 | 1870 | 0 | 0 | 0
2017-08-22 | 320080 | 0001 | ニッタ株式会社 | 123 | 前田 健太 | 123170303 | 01857 | 三建設備工業株式会社 | 神奈川県歯科大学附属病院建設工事(機械) | NT | ニッタ NTJ-20H（RM/600） | 610×305×20 | FU-5-1 |  |  | 1 | 1360 | 1360 | 0 | 0 | 0
2017-08-22 | 320080 | 0001 | ニッタ株式会社 | 123 | 前田 健太 | 123170303 | 01857 | 三建設備工業株式会社 | 神奈川県歯科大学附属病院建設工事(機械) | NT | ニッタ NT-20F（RM/600） | 610×610×20 | FU-6-1 |  |  | 1 | 1760 | 1760 | 0 | 0 | 0
2017-08-22 | 320080 | 0001 | ニッタ株式会社 | 123 | 前田 健太 | 123170303 | 01857 | 三建設備工業株式会社 | 神奈川県歯科大学附属病院建設工事(機械) | NT | ニッタ NT-20W（RM/600） | 305×610×20 | FU-6-1 |  |  | 1 | 1280 | 1280 | 0 | 0 | 0
2017-08-22 | 320080 | 0001 | ニッタ株式会社 | 123 | 前田 健太 | 123170303 | 01857 | 三建設備工業株式会社 | 神奈川県歯科大学附属病院建設工事(機械) | NT | ニッタ NT-20F（RM/600） | 610×610×20 | FU-6-2 |  |  | 2 | 1760 | 3520 | 0 | 0 | 0
2017-08-22 | 320080 | 0001 | ニッタ株式会社 | 123 | 前田 健太 | 123170303 | 01857 | 三建設備工業株式会社 | 神奈川県歯科大学附属病院建設工事(機械) | NT | ニッタ NTJ-20H（RM/600） | 610×305×20 | FU-R-1 |  |  | 2 | 1360 | 2720 | 23100 | 1849 | 24949
2017-08-22 | 320081 | 0001 | ニッタ株式会社 | 123 | 前田 健太 | 123170303 | 01857 | 三建設備工業株式会社 | 神奈川県歯科大学附属病院建設工事(機械) | NEM | ニッタ SE-98-C GO | 305H×305W×150D | FU-1-1 |  |  | 1 | 2950 | 2950 | 0 | 0 | 0
2017-08-22 | 320081 | 0001 | ニッタ株式会社 | 123 | 前田 健太 | 123170303 | 01857 | 三建設備工業株式会社 | 神奈川県歯科大学附属病院建設工事(機械) | NEM | ニッタ SE-98-C GO | 305H×305W×150D | FU-1-2 |  |  | 1 | 2950 | 2950 | 0 | 0 | 0
2017-08-22 | 320081 | 0001 | ニッタ株式会社 | 123 | 前田 健太 | 123170303 | 01857 | 三建設備工業株式会社 | 神奈川県歯科大学附属病院建設工事(機械) | NEM | ニッタ SE-98-F GO | 610H×610W×150D | FU-1-3 |  |  | 1 | 6230 | 6230 | 0 | 0 | 0
2017-08-22 | 320081 | 0001 | ニッタ株式会社 | 123 | 前田 健太 | 123170303 | 01857 | 三建設備工業株式会社 | 神奈川県歯科大学附属病院建設工事(機械) | NEM | ニッタ SEJ-98-F GO | 610H×610W×150D | FU-2-1 |  |  | 2 | 6920 | 13840 | 0 | 0 | 0
2017-08-22 | 320081 | 0001 | ニッタ株式会社 | 123 | 前田 健太 | 123170303 | 01857 | 三建設備工業株式会社 | 神奈川県歯科大学附属病院建設工事(機械) | NEM | ニッタ SEJ-98-F GO | 610H×610W×150D | FU-3-1 |  |  | 1 | 6920 | 6920 | 0 | 0 | 0
2017-08-22 | 320081 | 0001 | ニッタ株式会社 | 123 | 前田 健太 | 123170303 | 01857 | 三建設備工業株式会社 | 神奈川県歯科大学附属病院建設工事(機械) | NEM | ニッタ SEJ-98-H GO | 610H×305W×150D | FU-3-1 |  |  | 1 | 4770 | 4770 | 0 | 0 | 0
2017-08-22 | 320081 | 0001 | ニッタ株式会社 | 123 | 前田 健太 | 123170303 | 01857 | 三建設備工業株式会社 | 神奈川県歯科大学附属病院建設工事(機械) | NEM | ニッタ SEJ-98-F GO | 610H×610W×150D | FU-5-1 |  |  | 1 | 6920 | 6920 | 0 | 0 | 0
2017-08-22 | 320081 | 0001 | ニッタ株式会社 | 123 | 前田 健太 | 123170303 | 01857 | 三建設備工業株式会社 | 神奈川県歯科大学附属病院建設工事(機械) | NEM | ニッタ SEJ-98-H GO | 610H×305W×150D | FU-5-1 |  |  | 1 | 4770 | 4770 | 0 | 0 | 0
2017-08-22 | 320081 | 0001 | ニッタ株式会社 | 123 | 前田 健太 | 123170303 | 01857 | 三建設備工業株式会社 | 神奈川県歯科大学附属病院建設工事(機械) | NEM | ニッタ SE-98-F GO | 610H×610W×150D | FU-6-1 |  |  | 1 | 6230 | 6230 | 0 | 0 | 0
2017-08-22 | 320081 | 0001 | ニッタ株式会社 | 123 | 前田 健太 | 123170303 | 01857 | 三建設備工業株式会社 | 神奈川県歯科大学附属病院建設工事(機械) | NEM | ニッタ SE-98-W GO | 305H×610W×150D | FU-6-1 |  |  | 1 | 4170 | 4170 | 0 | 0 | 0
2017-08-22 | 320081 | 0001 | ニッタ株式会社 | 123 | 前田 健太 | 123170303 | 01857 | 三建設備工業株式会社 | 神奈川県歯科大学附属病院建設工事(機械) | NEM | ニッタ SE-98-F GO | 610H×610W×150D | FU-6-2 |  |  | 2 | 6230 | 12460 | 0 | 0 | 0
2017-08-22 | 320081 | 0001 | ニッタ株式会社 | 123 | 前田 健太 | 123170303 | 01857 | 三建設備工業株式会社 | 神奈川県歯科大学附属病院建設工事(機械) | NEM | ニッタ SEJ-98-H GO | 610H×305W×150D | FU-R-1 |  |  | 2 | 4770 | 9540 | 81750 | 6541 | 88291
2017-08-23 | 319689 | 0001 | ニッタ株式会社 | 127 | 古泉 匡 | 127170819 | 03023 | コトヒラ工業株式会社 | OEM(ｺﾄﾋﾗ) | NSP | ニッタ 3601-6X RI AA | 250H×250W×68 | NHEP-09085-0 |  |  | 10 | 5800 | 58000 | 0 | 0 | 0
2017-08-23 | 319689 | 0001 | ニッタ株式会社 | 127 | 古泉 匡 | 127170819 | 03023 | コトヒラ工業株式会社 | OEM(ｺﾄﾋﾗ) | NSP | ニッタ 34J1-6X RR AA | 250H×250W×68 | NHEP-08071-1 |  |  | 10 | 4600 | 46000 | 104000 | 8320 | 112320
2017-08-23 | 319690 | 0001 | ニッタ株式会社 | 127 | 古泉 匡 | 127170824 | 03023 | コトヒラ工業株式会社 | OEM(ｺﾄﾋﾗ) | NSP | ニッタ 34J1-6X RR AA | 250×250×68 | NHEP-08071-1 |  |  | 10 | 4600 | 46000 | 46000 | 3680 | 49680
2017-08-23 | 319736 | 0005 | 株式会社アクシー | 121 | 高橋 重幸 | 121170802 | 00030 | 東洋熱工業株式会社 | (仮称)駒場学園新体育館建替計画 | PUXM | アクシーRM/400(ｱﾙﾐ枠付) | 610H×460W×20T |  |  |  | 2 | 1840 | 3680 | 0 | 0 | 0
2017-08-23 | 319736 | 0005 | 株式会社アクシー | 121 | 高橋 重幸 | 121170802 | 00030 | 東洋熱工業株式会社 | (仮称)駒場学園新体育館建替計画 | PUXM | アクシーRM/400(ｱﾙﾐ枠付) | 610H×610W×20T |  |  |  | 1 | 1780 | 1780 | 5460 | 436 | 5896
2017-08-23 | 319941 | 0001 | ニッタ株式会社 | 121 | 高橋 重幸 | 121170701 | 00042 | 新菱冷熱工業株式会社 | (仮称)南青山3丁目ﾌﾟﾛｼﾞｪｸﾄ 本体工事 | NT | ニッタ NT-20XF(RM/600) | 500H×500W×20T |  |  |  | 1 | 1220 | 1220 | 0 | 0 | 0
2017-08-23 | 319941 | 0001 | ニッタ株式会社 | 121 | 高橋 重幸 | 121170701 | 00042 | 新菱冷熱工業株式会社 | (仮称)南青山3丁目ﾌﾟﾛｼﾞｪｸﾄ 本体工事 | NEM | ニッタ P-65-X | 500H×500W×150D |  |  |  | 1 | 2440 | 2440 | 0 | 0 | 0
2017-08-23 | 319941 | 0001 | ニッタ株式会社 | 121 | 高橋 重幸 | 121170701 | 00042 | 新菱冷熱工業株式会社 | (仮称)南青山3丁目ﾌﾟﾛｼﾞｪｸﾄ 本体工事 | NT | ニッタ NTJ-20XF(RM/600) | 500H×500W×20T |  |  |  | 1 | 1290 | 1290 | 0 | 0 | 0
2017-08-23 | 319941 | 0001 | ニッタ株式会社 | 121 | 高橋 重幸 | 121170701 | 00042 | 新菱冷熱工業株式会社 | (仮称)南青山3丁目ﾌﾟﾛｼﾞｪｸﾄ 本体工事 | NT | ニッタ NTJ-20XF(RM/600) | 500H×250W×20T |  |  |  | 1 | 920 | 920 | 0 | 0 | 0
2017-08-23 | 319941 | 0001 | ニッタ株式会社 | 121 | 高橋 重幸 | 121170701 | 00042 | 新菱冷熱工業株式会社 | (仮称)南青山3丁目ﾌﾟﾛｼﾞｪｸﾄ 本体工事 | NEM | ニッタ P-65-X | 500H×500W×150D |  |  |  | 1 | 2440 | 2440 | 0 | 0 | 0
2017-08-23 | 319941 | 0001 | ニッタ株式会社 | 121 | 高橋 重幸 | 121170701 | 00042 | 新菱冷熱工業株式会社 | (仮称)南青山3丁目ﾌﾟﾛｼﾞｪｸﾄ 本体工事 | NEM | ニッタ P-65-X | 500H×250W×150D |  |  |  | 1 | 1270 | 1270 | 0 | 0 | 0
2017-08-23 | 319941 | 0001 | ニッタ株式会社 | 121 | 高橋 重幸 | 121170701 | 00042 | 新菱冷熱工業株式会社 | (仮称)南青山3丁目ﾌﾟﾛｼﾞｪｸﾄ 本体工事 | NT | ニッタ NT-20XF(RM/600) | 500H×500W×20T |  |  |  | 1 | 1220 | 1220 | 0 | 0 | 0
2017-08-23 | 319941 | 0001 | ニッタ株式会社 | 121 | 高橋 重幸 | 121170701 | 00042 | 新菱冷熱工業株式会社 | (仮称)南青山3丁目ﾌﾟﾛｼﾞｪｸﾄ 本体工事 | NEM | ニッタ P-65-X | 500H×500W×150D |  |  |  | 1 | 2440 | 2440 | 0 | 0 | 0
2017-08-23 | 319941 | 0001 | ニッタ株式会社 | 121 | 高橋 重幸 | 121170701 | 00042 | 新菱冷熱工業株式会社 | (仮称)南青山3丁目ﾌﾟﾛｼﾞｪｸﾄ 本体工事 | NT | ニッタ NT-20XF(RM/600) | 500H×500W×20T |  |  |  | 1 | 1220 | 1220 | 0 | 0 | 0
2017-08-23 | 319941 | 0001 | ニッタ株式会社 | 121 | 高橋 重幸 | 121170701 | 00042 | 新菱冷熱工業株式会社 | (仮称)南青山3丁目ﾌﾟﾛｼﾞｪｸﾄ 本体工事 | NT | ニッタ NT-20XF(RM/600) | 500H×500W×20T |  |  |  | 1 | 1220 | 1220 | 0 | 0 | 0
2017-08-23 | 319941 | 0001 | ニッタ株式会社 | 121 | 高橋 重幸 | 121170701 | 00042 | 新菱冷熱工業株式会社 | (仮称)南青山3丁目ﾌﾟﾛｼﾞｪｸﾄ 本体工事 | NT | ニッタ NT-20XF(RM/600) | 500H×500W×20T |  |  |  | 1 | 1220 | 1220 | 0 | 0 | 0
2017-08-23 | 319941 | 0001 | ニッタ株式会社 | 121 | 高橋 重幸 | 121170701 | 00042 | 新菱冷熱工業株式会社 | (仮称)南青山3丁目ﾌﾟﾛｼﾞｪｸﾄ 本体工事 | NT | ニッタ NT-20XF(RM/600) | 500H×500W×20T |  |  |  | 1 | 1220 | 1220 | 18120 | 1452 | 19572
2017-08-23 | 320082 | 0001 | ニッタ株式会社 | 123 | 前田 健太 | 123160212 | 01857 | 三建設備工業株式会社 | 共立女子学園神田一ツ橋ｷｬﾝﾊﾟｽ | NU | ニッタ NC-11C-GA | 305×305×457 |  |  |  | 2 | 20976 | 41952 | 41952 | 3356 | 45308
2017-08-23 | 320503 | 0071 | その他諸口（小口現金） | 124 | 前田 健太 | 124170802 | 00279 | クボタ空調株式会社 | CJB16ﾌﾟﾛｼﾞｪｸﾄ | ZXXK | PIS ﾐﾆﾏﾙﾂｷﾞﾃ LC | LC-0640-M3(ﾋﾟｽｺ) |  |  |  | 4 | 230 | 920 | 0 | 0 | 0
2017-08-23 | 320503 | 0071 | その他諸口（小口現金） | 124 | 前田 健太 | 124170802 | 00279 | クボタ空調株式会社 | CJB16ﾌﾟﾛｼﾞｪｸﾄ | ZXXK | 代引き手数料 |  |  |  |  | 1 | 0 | 300 | 0 | 0 | 0
2017-08-23 | 320503 | 0071 | その他諸口（小口現金） | 124 | 前田 健太 | 124170802 | 00279 | クボタ空調株式会社 | CJB16ﾌﾟﾛｼﾞｪｸﾄ |  |  |  |  | ㈱ﾐｽﾐ |  | 0 | 0 | 0 | 1220 | 98 | 1318
2017-08-24 | 319859 | 0005 | 株式会社アクシー | 138 | 前田 健太 | 138170802 | 00624 | サンエス工業株式会社 | 日本化学塗料㈱ | PUXM | アクシーOPWA-GG（木枠） | 500×500×25 |  |  |  | 4 | 4360 | 17440 | 0 | 0 | 0
2017-08-24 | 319859 | 0005 | 株式会社アクシー | 138 | 前田 健太 | 138170802 | 00624 | サンエス工業株式会社 | 日本化学塗料㈱ |  |  |  |  | ※実績注番：121101003（2010年10月納入） |  | 0 | 0 | 0 | 17440 | 1395 | 18835
2017-08-24 | 319860 | 0005 | 株式会社アクシー | 121 | 高橋 重幸 | 121170701 | 00042 | 新菱冷熱工業株式会社 | (仮称)南青山3丁目ﾌﾟﾛｼﾞｪｸﾄ 本体工事 |  |  |  |  | 系統名:AFU-B2-1 |  | 0 | 0 | 0 | 0 | 0 | 0
2017-08-24 | 319860 | 0005 | 株式会社アクシー | 121 | 高橋 重幸 | 121170701 | 00042 | 新菱冷熱工業株式会社 | (仮称)南青山3丁目ﾌﾟﾛｼﾞｪｸﾄ 本体工事 | PUXM | アクシーRM/600(ｱﾙﾐ枠･ﾜｲﾔｰ取っ手付) | 1492/4W×890H×20T |  |  |  | 1 | 9800 | 9800 | 0 | 0 | 0
2017-08-24 | 319860 | 0005 | 株式会社アクシー | 121 | 高橋 重幸 | 121170701 | 00042 | 新菱冷熱工業株式会社 | (仮称)南青山3丁目ﾌﾟﾛｼﾞｪｸﾄ 本体工事 |  |  |  |  | 系統名:AFU-B2-2 |  | 0 | 0 | 0 | 0 | 0 | 0
2017-08-24 | 319860 | 0005 | 株式会社アクシー | 121 | 高橋 重幸 | 121170701 | 00042 | 新菱冷熱工業株式会社 | (仮称)南青山3丁目ﾌﾟﾛｼﾞｪｸﾄ 本体工事 | PUXM | アクシーRM/600(ｱﾙﾐ枠･ﾜｲﾔｰ取っ手付) | 1250/3W×500H×20T |  |  |  | 4 | 3750 | 15000 | 0 | 0 | 0
2017-08-24 | 319860 | 0005 | 株式会社アクシー | 121 | 高橋 重幸 | 121170701 | 00042 | 新菱冷熱工業株式会社 | (仮称)南青山3丁目ﾌﾟﾛｼﾞｪｸﾄ 本体工事 |  |  |  |  | ※分割詳細 500+500+250 |  | 0 | 0 | 0 | 0 | 0 | 0
2017-08-24 | 319860 | 0005 | 株式会社アクシー | 121 | 高橋 重幸 | 121170701 | 00042 | 新菱冷熱工業株式会社 | (仮称)南青山3丁目ﾌﾟﾛｼﾞｪｸﾄ 本体工事 |  |  |  |  | 系統名:AFU-B2-3 |  | 0 | 0 | 0 | 0 | 0 | 0
2017-08-24 | 319860 | 0005 | 株式会社アクシー | 121 | 高橋 重幸 | 121170701 | 00042 | 新菱冷熱工業株式会社 | (仮称)南青山3丁目ﾌﾟﾛｼﾞｪｸﾄ 本体工事 | PUXM | アクシーRM/600(ｱﾙﾐ枠･ﾜｲﾔｰ取っ手付) | 750/2W×500H×20T |  | ぷＸＭ |  | 1 | 2390 | 2390 | 0 | 0 | 0
2017-08-24 | 319860 | 0005 | 株式会社アクシー | 121 | 高橋 重幸 | 121170701 | 00042 | 新菱冷熱工業株式会社 | (仮称)南青山3丁目ﾌﾟﾛｼﾞｪｸﾄ 本体工事 |  |  |  |  | ※分割詳細 500+250 |  | 0 | 0 | 0 | 0 | 0 | 0
2017-08-24 | 319860 | 0005 | 株式会社アクシー | 121 | 高橋 重幸 | 121170701 | 00042 | 新菱冷熱工業株式会社 | (仮称)南青山3丁目ﾌﾟﾛｼﾞｪｸﾄ 本体工事 |  |  |  |  | 系統名:AFU-B2-4 |  | 0 | 0 | 0 | 0 | 0 | 0
2017-08-24 | 319860 | 0005 | 株式会社アクシー | 121 | 高橋 重幸 | 121170701 | 00042 | 新菱冷熱工業株式会社 | (仮称)南青山3丁目ﾌﾟﾛｼﾞｪｸﾄ 本体工事 | PUXM | アクシーRM/600(ｱﾙﾐ枠･ﾜｲﾔｰ取っ手付) | 595W×290H×20T |  |  |  | 1 | 1310 | 1310 | 0 | 0 | 0
2017-08-24 | 319860 | 0005 | 株式会社アクシー | 121 | 高橋 重幸 | 121170701 | 00042 | 新菱冷熱工業株式会社 | (仮称)南青山3丁目ﾌﾟﾛｼﾞｪｸﾄ 本体工事 |  |  |  |  | 系統名:AFU-B2-5 |  | 0 | 0 | 0 | 0 | 0 | 0
2017-08-24 | 319860 | 0005 | 株式会社アクシー | 121 | 高橋 重幸 | 121170701 | 00042 | 新菱冷熱工業株式会社 | (仮称)南青山3丁目ﾌﾟﾛｼﾞｪｸﾄ 本体工事 | PUXM | アクシーRM/600(ｱﾙﾐ枠･ﾜｲﾔｰ取っ手付) | 500W×300H×20T |  |  |  | 1 | 1130 | 1130 | 0 | 0 | 0
2017-08-24 | 319860 | 0005 | 株式会社アクシー | 121 | 高橋 重幸 | 121170701 | 00042 | 新菱冷熱工業株式会社 | (仮称)南青山3丁目ﾌﾟﾛｼﾞｪｸﾄ 本体工事 |  |  |  |  | 系統名:AFU-B2-6 |  | 0 | 0 | 0 | 0 | 0 | 0
2017-08-24 | 319860 | 0005 | 株式会社アクシー | 121 | 高橋 重幸 | 121170701 | 00042 | 新菱冷熱工業株式会社 | (仮称)南青山3丁目ﾌﾟﾛｼﾞｪｸﾄ 本体工事 | PUXM | アクシーRM/600(ｱﾙﾐ枠･ﾜｲﾔｰ取っ手付) | 300W×300H×20T |  |  |  | 1 | 800 | 800 | 0 | 0 | 0
2017-08-24 | 319860 | 0005 | 株式会社アクシー | 121 | 高橋 重幸 | 121170701 | 00042 | 新菱冷熱工業株式会社 | (仮称)南青山3丁目ﾌﾟﾛｼﾞｪｸﾄ 本体工事 |  |  |  |  | 系統名:AFU-B2-7 |  | 0 | 0 | 0 | 0 | 0 | 0
2017-08-24 | 319860 | 0005 | 株式会社アクシー | 121 | 高橋 重幸 | 121170701 | 00042 | 新菱冷熱工業株式会社 | (仮称)南青山3丁目ﾌﾟﾛｼﾞｪｸﾄ 本体工事 | PUXM | アクシーRM/600(ｱﾙﾐ枠･ﾜｲﾔｰ取っ手付) | 500W×350H×20T |  |  |  | 1 | 1240 | 1240 | 0 | 0 | 0
2017-08-24 | 319860 | 0005 | 株式会社アクシー | 121 | 高橋 重幸 | 121170701 | 00042 | 新菱冷熱工業株式会社 | (仮称)南青山3丁目ﾌﾟﾛｼﾞｪｸﾄ 本体工事 |  |  |  |  | 系統名:AFU-1-5 |  | 0 | 0 | 0 | 0 | 0 | 0
2017-08-24 | 319860 | 0005 | 株式会社アクシー | 121 | 高橋 重幸 | 121170701 | 00042 | 新菱冷熱工業株式会社 | (仮称)南青山3丁目ﾌﾟﾛｼﾞｪｸﾄ 本体工事 | PUXM | アクシーRM/600(ｱﾙﾐ枠･ﾜｲﾔｰ取っ手付) | 300W×300H×20T |  |  |  | 1 | 800 | 800 | 0 | 0 | 0
2017-08-24 | 319860 | 0005 | 株式会社アクシー | 121 | 高橋 重幸 | 121170701 | 00042 | 新菱冷熱工業株式会社 | (仮称)南青山3丁目ﾌﾟﾛｼﾞｪｸﾄ 本体工事 |  |  |  |  | ※同注番にて実績有り(今回は予備ﾌｨﾙﾀです) |  | 0 | 0 | 0 | 0 | 0 | 0
2017-08-24 | 319860 | 0005 | 株式会社アクシー | 121 | 高橋 重幸 | 121170701 | 00042 | 新菱冷熱工業株式会社 | (仮称)南青山3丁目ﾌﾟﾛｼﾞｪｸﾄ 本体工事 |  |  |  |  | 前回と同仕様にて製作願います。 |  | 0 | 0 | 0 | 32470 | 2597 | 35067
2017-08-24 | 319869 | 2748 | シマ産業株式会社 | 129 | 渡辺 陽介 | 129170802 | 03030 | 三幸工業株式会社 | 三幸工業㈱ | SAXB | DG87-741(縦ﾒﾓﾘ) | 0～300Pa |  |  |  | 1 | 5700 | 5700 | 0 | 0 | 0
2017-08-24 | 319869 | 2748 | シマ産業株式会社 | 129 | 渡辺 陽介 | 129170802 | 03030 | 三幸工業株式会社 | 三幸工業㈱ | SAXB | DG87-541 | 0～300Pa |  |  |  | 5 | 4400 | 22000 | 27700 | 2216 | 29916
2017-08-24 | 320083 | 0001 | ニッタ株式会社 | 123 | 前田 健太 | 123170801 | 01857 | 三建設備工業株式会社 | (仮称)㈱PALTAC RDC 沖縄流通加工場増築工事 | NT | ニッタ NT-20F（RM/600） | 610×610×20 |  |  |  | 16 | 1480 | 23680 | 0 | 0 | 0
2017-08-24 | 320083 | 0001 | ニッタ株式会社 | 123 | 前田 健太 | 123170801 | 01857 | 三建設備工業株式会社 | (仮称)㈱PALTAC RDC 沖縄流通加工場増築工事 | NT | ニッタ NT-20W（RM/600） | 305×610×20 |  |  |  | 3 | 1072 | 3216 | 26896 | 2151 | 29047
2017-08-25 | 319768 | 0001 | ニッタ株式会社 | 127 | 古泉 匡 | 127170825 | 03023 | コトヒラ工業株式会社 | OEM(ｺﾄﾋﾗ) | NSP | ニッタ 3442-6XN3PX FIX AA | 400×400×65 | WHEP-14056-0 |  |  | 3 | 19400 | 58200 | 58200 | 4656 | 62856
2017-08-25 | 319769 | 0001 | ニッタ株式会社 | 127 | 古泉 匡 | 127170826 | 03023 | コトヒラ工業株式会社 | OEM(ｺﾄﾋﾗ) | NSP | ニッタ 3442-6XN3PX FIX AA | 400×400×65 | WHEP-14056-0 |  |  | 1 | 19400 | 19400 | 19400 | 1552 | 20952
2017-08-25 | 319863 | 0005 | 株式会社アクシー | 123 | 前田 健太 | 123170803 | 00051 | ダイダン株式会社 | 浦和ﾜｼﾝﾄﾝﾎﾃﾙ | PUXM | アクシーPS/600N(ｱﾙﾐ枠付) | 600×700×20 |  |  |  | 1 | 2600 | 2600 | 0 | 0 | 0
2017-08-25 | 319863 | 0005 | 株式会社アクシー | 123 | 前田 健太 | 123170803 | 00051 | ダイダン株式会社 | 浦和ﾜｼﾝﾄﾝﾎﾃﾙ | PUXM | アクシー送料 |  |  |  |  | 1 | 0 | 1000 | 3600 | 288 | 3888
2017-08-25 | 319979 | 0001 | ニッタ株式会社 | 121 | 高橋 重幸 | 121170304 | 00042 | 新菱冷熱工業株式会社 | 公立藤岡総合病院新入院棟建設･附属外来ｾﾝﾀｰ改修工事 | NBCAPP | ニッタ CAP-GS-DS(H)-SAS-DS-AS用ﾊﾟﾝﾁﾝｸﾞ |  |  |  |  | 3 | 11790 | 35370 | 0 | 0 | 0
2017-08-25 | 319979 | 0001 | ニッタ株式会社 | 121 | 高橋 重幸 | 121170304 | 00042 | 新菱冷熱工業株式会社 | 公立藤岡総合病院新入院棟建設･附属外来ｾﾝﾀｰ改修工事 | NBCAPP | ニッタ CAP-GS-DS(H)-SAS-DS-AS用ﾊﾟﾝﾁﾝｸﾞ |  |  |  |  | 4 | 11790 | 47160 | 0 | 0 | 0
2017-08-25 | 319979 | 0001 | ニッタ株式会社 | 121 | 高橋 重幸 | 121170304 | 00042 | 新菱冷熱工業株式会社 | 公立藤岡総合病院新入院棟建設･附属外来ｾﾝﾀｰ改修工事 | NBCAPP | ニッタ CAP-GS-C(H)-SAS-DS-AS用ﾊﾟﾝﾁﾝｸﾞ |  |  |  |  | 4 | 11300 | 45200 | 0 | 0 | 0
2017-08-25 | 319979 | 0001 | ニッタ株式会社 | 121 | 高橋 重幸 | 121170304 | 00042 | 新菱冷熱工業株式会社 | 公立藤岡総合病院新入院棟建設･附属外来ｾﾝﾀｰ改修工事 | NBCAPP | ニッタ CAP-GS-C(H)-SAS-DS-AS用ﾊﾟﾝﾁﾝｸﾞ |  |  |  |  | 8 | 11300 | 90400 | 0 | 0 | 0
2017-08-25 | 319979 | 0001 | ニッタ株式会社 | 121 | 高橋 重幸 | 121170304 | 00042 | 新菱冷熱工業株式会社 | 公立藤岡総合病院新入院棟建設･附属外来ｾﾝﾀｰ改修工事 | NBCAPP | ニッタ CAP-GS-D(H)-SAS-DS-AS用ﾊﾟﾝﾁﾝｸﾞ |  |  |  |  | 1 | 10720 | 10720 | 0 | 0 | 0
2017-08-25 | 319979 | 0001 | ニッタ株式会社 | 121 | 高橋 重幸 | 121170304 | 00042 | 新菱冷熱工業株式会社 | 公立藤岡総合病院新入院棟建設･附属外来ｾﾝﾀｰ改修工事 | NBCAPP | ニッタ CAP-GS-D(H)-SAS-DS-AS用ﾊﾟﾝﾁﾝｸﾞ |  |  |  |  | 1 | 10720 | 10720 | 0 | 0 | 0
2017-08-25 | 319979 | 0001 | ニッタ株式会社 | 121 | 高橋 重幸 | 121170304 | 00042 | 新菱冷熱工業株式会社 | 公立藤岡総合病院新入院棟建設･附属外来ｾﾝﾀｰ改修工事 | NBCAPP | ニッタ CAP-GS-DS(H)-SAS-DS-AS用ﾊﾟﾝﾁﾝｸﾞ |  |  |  |  | 1 | 11790 | 11790 | 0 | 0 | 0
2017-08-25 | 319979 | 0001 | ニッタ株式会社 | 121 | 高橋 重幸 | 121170304 | 00042 | 新菱冷熱工業株式会社 | 公立藤岡総合病院新入院棟建設･附属外来ｾﾝﾀｰ改修工事 | NBCAPP | ニッタ CAP-GS-C(H)-SAS-DS-AS用ﾊﾟﾝﾁﾝｸﾞ |  |  |  |  | 1 | 11300 | 11300 | 0 | 0 | 0
2017-08-25 | 319979 | 0001 | ニッタ株式会社 | 121 | 高橋 重幸 | 121170304 | 00042 | 新菱冷熱工業株式会社 | 公立藤岡総合病院新入院棟建設･附属外来ｾﾝﾀｰ改修工事 | NBX | ニッタ 運搬費 |  |  |  |  | -1 | 185000 | -185000 | 0 | 0 | 0
2017-08-25 | 319979 | 0001 | ニッタ株式会社 | 121 | 高橋 重幸 | 121170304 | 00042 | 新菱冷熱工業株式会社 | 公立藤岡総合病院新入院棟建設･附属外来ｾﾝﾀｰ改修工事 | NBX | ニッタ ﾋﾞﾆｰﾙﾊﾞｯｸﾞ･Oﾘﾝｸﾞ | S4PHC用 |  |  |  | 1 | 0 | 58000 | 0 | 0 | 0
2017-08-25 | 319979 | 0001 | ニッタ株式会社 | 121 | 高橋 重幸 | 121170304 | 00042 | 新菱冷熱工業株式会社 | 公立藤岡総合病院新入院棟建設･附属外来ｾﾝﾀｰ改修工事 | NBCAPP | ニッタ CAP-GS-D(H)-SAS-DS-AS用ﾊﾟﾝﾁﾝｸﾞ |  |  |  |  | 1 | 10720 | 10720 | 0 | 0 | 0
2017-08-25 | 319979 | 0001 | ニッタ株式会社 | 121 | 高橋 重幸 | 121170304 | 00042 | 新菱冷熱工業株式会社 | 公立藤岡総合病院新入院棟建設･附属外来ｾﾝﾀｰ改修工事 | NBCAPP | ニッタ CAP-GS-DS(H)-SAS-DS-AS用ﾊﾟﾝﾁﾝｸﾞ |  |  |  |  | 1 | 11790 | 11790 | 0 | 0 | 0
2017-08-25 | 319979 | 0001 | ニッタ株式会社 | 121 | 高橋 重幸 | 121170304 | 00042 | 新菱冷熱工業株式会社 | 公立藤岡総合病院新入院棟建設･附属外来ｾﾝﾀｰ改修工事 | NBCAPP | ニッタ CAP-GS-DS(H)-SAS-DS-AS用ﾊﾟﾝﾁﾝｸﾞ |  |  |  |  | 1 | 11790 | 11790 | 0 | 0 | 0
2017-08-25 | 319979 | 0001 | ニッタ株式会社 | 121 | 高橋 重幸 | 121170304 | 00042 | 新菱冷熱工業株式会社 | 公立藤岡総合病院新入院棟建設･附属外来ｾﾝﾀｰ改修工事 | NBCAPP | ニッタ CAP-GS-DS(H)-SAS-DS-AS用ﾊﾟﾝﾁﾝｸﾞ |  |  |  |  | 1 | 11790 | 11790 | 0 | 0 | 0
2017-08-25 | 319979 | 0001 | ニッタ株式会社 | 121 | 高橋 重幸 | 121170304 | 00042 | 新菱冷熱工業株式会社 | 公立藤岡総合病院新入院棟建設･附属外来ｾﾝﾀｰ改修工事 | NBCAPP | ニッタ CAP-GS-C(H)-SAS-DS-AS用ﾊﾟﾝﾁﾝｸﾞ |  |  |  |  | 1 | 11300 | 11300 | 0 | 0 | 0
2017-08-25 | 319979 | 0001 | ニッタ株式会社 | 121 | 高橋 重幸 | 121170304 | 00042 | 新菱冷熱工業株式会社 | 公立藤岡総合病院新入院棟建設･附属外来ｾﾝﾀｰ改修工事 | NBCAPP | ニッタ CAP-GS-C(H)-SAS-DS-AS用ﾊﾟﾝﾁﾝｸﾞ |  |  |  |  | 1 | 11300 | 11300 | 0 | 0 | 0
2017-08-25 | 319979 | 0001 | ニッタ株式会社 | 121 | 高橋 重幸 | 121170304 | 00042 | 新菱冷熱工業株式会社 | 公立藤岡総合病院新入院棟建設･附属外来ｾﾝﾀｰ改修工事 | NBCAPP | ニッタ CAP-GS-C(H)-SAS-DS-AS用ﾊﾟﾝﾁﾝｸﾞ |  |  |  |  | 1 | 11300 | 11300 | 0 | 0 | 0
2017-08-25 | 319979 | 0001 | ニッタ株式会社 | 121 | 高橋 重幸 | 121170304 | 00042 | 新菱冷熱工業株式会社 | 公立藤岡総合病院新入院棟建設･附属外来ｾﾝﾀｰ改修工事 | NBCAPP | ニッタ CAP-GS-C(H)-SAS-DS-AS用ﾊﾟﾝﾁﾝｸﾞ |  |  |  |  | 1 | 11300 | 11300 | 0 | 0 | 0
2017-08-25 | 319979 | 0001 | ニッタ株式会社 | 121 | 高橋 重幸 | 121170304 | 00042 | 新菱冷熱工業株式会社 | 公立藤岡総合病院新入院棟建設･附属外来ｾﾝﾀｰ改修工事 | NBCAPP | ニッタ CAP-GS-C(H)-SAS-DS-AS用ﾊﾟﾝﾁﾝｸﾞ |  |  |  |  | 1 | 11300 | 11300 | 0 | 0 | 0
2017-08-25 | 319979 | 0001 | ニッタ株式会社 | 121 | 高橋 重幸 | 121170304 | 00042 | 新菱冷熱工業株式会社 | 公立藤岡総合病院新入院棟建設･附属外来ｾﾝﾀｰ改修工事 | NBCAPP | ニッタ CAP-GS-C(H)-EAS-FS-AS用ﾊﾟﾝﾁﾝｸﾞ |  |  |  |  | 1 | 6670 | 6670 | 0 | 0 | 0
2017-08-25 | 319979 | 0001 | ニッタ株式会社 | 121 | 高橋 重幸 | 121170304 | 00042 | 新菱冷熱工業株式会社 | 公立藤岡総合病院新入院棟建設･附属外来ｾﾝﾀｰ改修工事 | NBCAPP | ニッタ CAP-GS-DS(H)-SAS-DS-AS用ﾊﾟﾝﾁﾝｸﾞ |  |  |  |  | 3 | 11790 | 35370 | 280290 | 22425 | 302715
2017-08-25 | 320033 | 0005 | 株式会社アクシー | 121 | 高橋 重幸 | 121170804 | 00030 | 東洋熱工業株式会社 | ﾛｯﾃ浦和第6工場3階包装室 | PUXM | アクシーPS/600N(ｱﾙﾐ枠付) | 1950/3W×648H×20T |  |  |  | 4 | 12090 | 48360 | 0 | 0 | 0
2017-08-25 | 320033 | 0005 | 株式会社アクシー | 121 | 高橋 重幸 | 121170804 | 00030 | 東洋熱工業株式会社 | ﾛｯﾃ浦和第6工場3階包装室 |  |  |  |  | ※上流山型SUS、下流SUSｸﾘﾝﾌﾟ+補強入り |  | 0 | 0 | 0 | 0 | 0 | 0
2017-08-25 | 320033 | 0005 | 株式会社アクシー | 121 | 高橋 重幸 | 121170804 | 00030 | 東洋熱工業株式会社 | ﾛｯﾃ浦和第6工場3階包装室 |  |  |  |  | ※現着前に源川様へ連絡願います。 |  | 0 | 0 | 0 | 48360 | 3869 | 52229
2017-08-25 | 320079 | 0003 | 日本バイリーン株式会社 | 123 | 前田 健太 | 123161101 | 00051 | ダイダン株式会社 | (仮称)TGMM芝浦ﾌﾟﾛｼﾞｪｸﾄ |  |  |  |  | 系統名：25-AO-AC-01 |  | 0 | 0 | 0 | 0 | 0 | 0
2017-08-25 | 320079 | 0003 | 日本バイリーン株式会社 | 123 | 前田 健太 | 123161101 | 00051 | ダイダン株式会社 | (仮称)TGMM芝浦ﾌﾟﾛｼﾞｪｸﾄ | VT | ﾊﾞｲﾘｰﾝ SVT-20(PS/600N)+FC-620N挟み込み | 450W×1400H×20T |  |  |  | 3 | 4500 | 13500 | 0 | 0 | 0
2017-08-25 | 320079 | 0003 | 日本バイリーン株式会社 | 123 | 前田 健太 | 123161101 | 00051 | ダイダン株式会社 | (仮称)TGMM芝浦ﾌﾟﾛｼﾞｪｸﾄ | VM | ﾊﾞｲﾘｰﾝ SVMX-90M | 450W×1400H×65D |  |  |  | 3 | 2850 | 8550 | 0 | 0 | 0
2017-08-25 | 320079 | 0003 | 日本バイリーン株式会社 | 123 | 前田 健太 | 123161101 | 00051 | ダイダン株式会社 | (仮称)TGMM芝浦ﾌﾟﾛｼﾞｪｸﾄ |  |  |  |  | 系統名：25-AO-AC-02 |  | 0 | 0 | 0 | 0 | 0 | 0
2017-08-25 | 320079 | 0003 | 日本バイリーン株式会社 | 123 | 前田 健太 | 123161101 | 00051 | ダイダン株式会社 | (仮称)TGMM芝浦ﾌﾟﾛｼﾞｪｸﾄ | VT | ﾊﾞｲﾘｰﾝ SVT-20(PS/600N)+FC-620N挟み込み | 450W×1100H×20T |  |  |  | 3 | 4500 | 13500 | 0 | 0 | 0
2017-08-25 | 320079 | 0003 | 日本バイリーン株式会社 | 123 | 前田 健太 | 123161101 | 00051 | ダイダン株式会社 | (仮称)TGMM芝浦ﾌﾟﾛｼﾞｪｸﾄ | VM | ﾊﾞｲﾘｰﾝ SVMX-90M | 450W×1100H×65D |  |  |  | 3 | 2425 | 7275 | 0 | 0 | 0
2017-08-25 | 320079 | 0003 | 日本バイリーン株式会社 | 123 | 前田 健太 | 123161101 | 00051 | ダイダン株式会社 | (仮称)TGMM芝浦ﾌﾟﾛｼﾞｪｸﾄ |  |  |  |  | 系統名：25-AO-AC-03 |  | 0 | 0 | 0 | 0 | 0 | 0
2017-08-25 | 320079 | 0003 | 日本バイリーン株式会社 | 123 | 前田 健太 | 123161101 | 00051 | ダイダン株式会社 | (仮称)TGMM芝浦ﾌﾟﾛｼﾞｪｸﾄ | VT | ﾊﾞｲﾘｰﾝ SVT-20(PS/600N)+FC-620N挟み込み | 450W×1400H×20T |  |  |  | 3 | 4500 | 13500 | 0 | 0 | 0
2017-08-25 | 320079 | 0003 | 日本バイリーン株式会社 | 123 | 前田 健太 | 123161101 | 00051 | ダイダン株式会社 | (仮称)TGMM芝浦ﾌﾟﾛｼﾞｪｸﾄ | VM | ﾊﾞｲﾘｰﾝ SVMX-90M | 450W×1400H×65D |  |  |  | 3 | 2825 | 8475 | 0 | 0 | 0
2017-08-25 | 320079 | 0003 | 日本バイリーン株式会社 | 123 | 前田 健太 | 123161101 | 00051 | ダイダン株式会社 | (仮称)TGMM芝浦ﾌﾟﾛｼﾞｪｸﾄ |  |  |  |  | 系統名：25-AO-AC-04 |  | 0 | 0 | 0 | 0 | 0 | 0
2017-08-25 | 320079 | 0003 | 日本バイリーン株式会社 | 123 | 前田 健太 | 123161101 | 00051 | ダイダン株式会社 | (仮称)TGMM芝浦ﾌﾟﾛｼﾞｪｸﾄ | VT | ﾊﾞｲﾘｰﾝ SVT-20(PS/600N)+FC-620N挟み込み | 450W×1400H×20T |  |  |  | 3 | 4500 | 13500 | 0 | 0 | 0
2017-08-25 | 320079 | 0003 | 日本バイリーン株式会社 | 123 | 前田 健太 | 123161101 | 00051 | ダイダン株式会社 | (仮称)TGMM芝浦ﾌﾟﾛｼﾞｪｸﾄ | VM | ﾊﾞｲﾘｰﾝ SVMX-90M | 450W×1400H×65D |  |  |  | 3 | 2825 | 8475 | 0 | 0 | 0
2017-08-25 | 320079 | 0003 | 日本バイリーン株式会社 | 123 | 前田 健太 | 123161101 | 00051 | ダイダン株式会社 | (仮称)TGMM芝浦ﾌﾟﾛｼﾞｪｸﾄ |  |  |  |  | 系統名：25-AO-AC-05 |  | 0 | 0 | 0 | 0 | 0 | 0
2017-08-25 | 320079 | 0003 | 日本バイリーン株式会社 | 123 | 前田 健太 | 123161101 | 00051 | ダイダン株式会社 | (仮称)TGMM芝浦ﾌﾟﾛｼﾞｪｸﾄ | VT | ﾊﾞｲﾘｰﾝ SVT-20(PS/600N)+FC-620N挟み込み | 450W×1100H×20T |  |  |  | 3 | 4500 | 13500 | 0 | 0 | 0
2017-08-25 | 320079 | 0003 | 日本バイリーン株式会社 | 123 | 前田 健太 | 123161101 | 00051 | ダイダン株式会社 | (仮称)TGMM芝浦ﾌﾟﾛｼﾞｪｸﾄ | VM | ﾊﾞｲﾘｰﾝ SVMX-90M | 450W×1100H×65D |  |  |  | 3 | 2425 | 7275 | 0 | 0 | 0
2017-08-25 | 320079 | 0003 | 日本バイリーン株式会社 | 123 | 前田 健太 | 123161101 | 00051 | ダイダン株式会社 | (仮称)TGMM芝浦ﾌﾟﾛｼﾞｪｸﾄ |  |  |  |  | 系統名：25-AO-AC-06 |  | 0 | 0 | 0 | 0 | 0 | 0
2017-08-25 | 320079 | 0003 | 日本バイリーン株式会社 | 123 | 前田 健太 | 123161101 | 00051 | ダイダン株式会社 | (仮称)TGMM芝浦ﾌﾟﾛｼﾞｪｸﾄ | VT | ﾊﾞｲﾘｰﾝ SVT-20(PS/600N)+FC-620N挟み込み | 450W×1400H×20T |  |  |  | 3 | 4500 | 13500 | 0 | 0 | 0
2017-08-25 | 320079 | 0003 | 日本バイリーン株式会社 | 123 | 前田 健太 | 123161101 | 00051 | ダイダン株式会社 | (仮称)TGMM芝浦ﾌﾟﾛｼﾞｪｸﾄ | VM | ﾊﾞｲﾘｰﾝ SVMX-90M | 450W×1400H×65D |  |  |  | 3 | 2825 | 8475 | 0 | 0 | 0
2017-08-25 | 320079 | 0003 | 日本バイリーン株式会社 | 123 | 前田 健太 | 123161101 | 00051 | ダイダン株式会社 | (仮称)TGMM芝浦ﾌﾟﾛｼﾞｪｸﾄ |  |  |  |  | 系統名：26-AO-AC-01 |  | 0 | 0 | 0 | 0 | 0 | 0
2017-08-25 | 320079 | 0003 | 日本バイリーン株式会社 | 123 | 前田 健太 | 123161101 | 00051 | ダイダン株式会社 | (仮称)TGMM芝浦ﾌﾟﾛｼﾞｪｸﾄ | VT | ﾊﾞｲﾘｰﾝ SVT-20(PS/600N)+FC-620N挟み込み | 450W×1400H×20T |  |  |  | 3 | 4500 | 13500 | 0 | 0 | 0
2017-08-25 | 320079 | 0003 | 日本バイリーン株式会社 | 123 | 前田 健太 | 123161101 | 00051 | ダイダン株式会社 | (仮称)TGMM芝浦ﾌﾟﾛｼﾞｪｸﾄ |  |  |  |  | 系統名：26-AO-AC-02 |  | 0 | 0 | 0 | 0 | 0 | 0
2017-08-25 | 320079 | 0003 | 日本バイリーン株式会社 | 123 | 前田 健太 | 123161101 | 00051 | ダイダン株式会社 | (仮称)TGMM芝浦ﾌﾟﾛｼﾞｪｸﾄ | VT | ﾊﾞｲﾘｰﾝ SVT-20(PS/600N)+FC-620N挟み込み | 450W×1100H×20T |  |  |  | 3 | 4500 | 13500 | 0 | 0 | 0
2017-08-25 | 320079 | 0003 | 日本バイリーン株式会社 | 123 | 前田 健太 | 123161101 | 00051 | ダイダン株式会社 | (仮称)TGMM芝浦ﾌﾟﾛｼﾞｪｸﾄ |  |  |  |  | 系統名：26-AO-AC-03 |  | 0 | 0 | 0 | 0 | 0 | 0
2017-08-25 | 320079 | 0003 | 日本バイリーン株式会社 | 123 | 前田 健太 | 123161101 | 00051 | ダイダン株式会社 | (仮称)TGMM芝浦ﾌﾟﾛｼﾞｪｸﾄ | VT | ﾊﾞｲﾘｰﾝ SVT-20(PS/600N)+FC-620N挟み込み | 450W×1400H×20T |  |  |  | 3 | 4500 | 13500 | 0 | 0 | 0
2017-08-25 | 320079 | 0003 | 日本バイリーン株式会社 | 123 | 前田 健太 | 123161101 | 00051 | ダイダン株式会社 | (仮称)TGMM芝浦ﾌﾟﾛｼﾞｪｸﾄ |  |  |  |  | 系統名：26-AO-AC-04 |  | 0 | 0 | 0 | 0 | 0 | 0
2017-08-25 | 320079 | 0003 | 日本バイリーン株式会社 | 123 | 前田 健太 | 123161101 | 00051 | ダイダン株式会社 | (仮称)TGMM芝浦ﾌﾟﾛｼﾞｪｸﾄ | VT | ﾊﾞｲﾘｰﾝ SVT-20(PS/600N)+FC-620N挟み込み | 450W×1400H×20T |  |  |  | 3 | 4500 | 13500 | 0 | 0 | 0
2017-08-25 | 320079 | 0003 | 日本バイリーン株式会社 | 123 | 前田 健太 | 123161101 | 00051 | ダイダン株式会社 | (仮称)TGMM芝浦ﾌﾟﾛｼﾞｪｸﾄ |  |  |  |  | 系統名：26-AO-AC-05 |  | 0 | 0 | 0 | 0 | 0 | 0
2017-08-25 | 320079 | 0003 | 日本バイリーン株式会社 | 123 | 前田 健太 | 123161101 | 00051 | ダイダン株式会社 | (仮称)TGMM芝浦ﾌﾟﾛｼﾞｪｸﾄ | VT | ﾊﾞｲﾘｰﾝ SVT-20(PS/600N)+FC-620N挟み込み | 450W×1100H×20T |  |  |  | 3 | 4500 | 13500 | 0 | 0 | 0
2017-08-25 | 320079 | 0003 | 日本バイリーン株式会社 | 123 | 前田 健太 | 123161101 | 00051 | ダイダン株式会社 | (仮称)TGMM芝浦ﾌﾟﾛｼﾞｪｸﾄ |  |  |  |  | 系統名：26-AO-AC-06 |  | 0 | 0 | 0 | 0 | 0 | 0
2017-08-25 | 320079 | 0003 | 日本バイリーン株式会社 | 123 | 前田 健太 | 123161101 | 00051 | ダイダン株式会社 | (仮称)TGMM芝浦ﾌﾟﾛｼﾞｪｸﾄ | VT | ﾊﾞｲﾘｰﾝ SVT-20(PS/600N)+FC-620N挟み込み | 450W×1400H×20T |  |  |  | 3 | 4500 | 13500 | 0 | 0 | 0
2017-08-25 | 320079 | 0003 | 日本バイリーン株式会社 | 123 | 前田 健太 | 123161101 | 00051 | ダイダン株式会社 | (仮称)TGMM芝浦ﾌﾟﾛｼﾞｪｸﾄ |  |  |  |  | 系統名：27-AO-AC-01 |  | 0 | 0 | 0 | 0 | 0 | 0
2017-08-25 | 320079 | 0003 | 日本バイリーン株式会社 | 123 | 前田 健太 | 123161101 | 00051 | ダイダン株式会社 | (仮称)TGMM芝浦ﾌﾟﾛｼﾞｪｸﾄ | VT | ﾊﾞｲﾘｰﾝ SVT-20(PS/600N)+FC-620N挟み込み | 450W×1400H×20T |  |  |  | 3 | 4500 | 13500 | 0 | 0 | 0
2017-08-25 | 320079 | 0003 | 日本バイリーン株式会社 | 123 | 前田 健太 | 123161101 | 00051 | ダイダン株式会社 | (仮称)TGMM芝浦ﾌﾟﾛｼﾞｪｸﾄ |  |  |  |  | 系統名：27-AO-AC-02 |  | 0 | 0 | 0 | 0 | 0 | 0
2017-08-25 | 320079 | 0003 | 日本バイリーン株式会社 | 123 | 前田 健太 | 123161101 | 00051 | ダイダン株式会社 | (仮称)TGMM芝浦ﾌﾟﾛｼﾞｪｸﾄ | VT | ﾊﾞｲﾘｰﾝ SVT-20(PS/600N)+FC-620N挟み込み | 450W×1100H×20T |  |  |  | 3 | 4500 | 13500 | 0 | 0 | 0
2017-08-25 | 320079 | 0003 | 日本バイリーン株式会社 | 123 | 前田 健太 | 123161101 | 00051 | ダイダン株式会社 | (仮称)TGMM芝浦ﾌﾟﾛｼﾞｪｸﾄ |  |  |  |  | 系統名：27-AO-AC-03 |  | 0 | 0 | 0 | 0 | 0 | 0
2017-08-25 | 320079 | 0003 | 日本バイリーン株式会社 | 123 | 前田 健太 | 123161101 | 00051 | ダイダン株式会社 | (仮称)TGMM芝浦ﾌﾟﾛｼﾞｪｸﾄ | VT | ﾊﾞｲﾘｰﾝ SVT-20(PS/600N)+FC-620N挟み込み | 450W×1400H×20T |  |  |  | 3 | 4500 | 13500 | 0 | 0 | 0
2017-08-25 | 320079 | 0003 | 日本バイリーン株式会社 | 123 | 前田 健太 | 123161101 | 00051 | ダイダン株式会社 | (仮称)TGMM芝浦ﾌﾟﾛｼﾞｪｸﾄ |  |  |  |  | 系統名：27-AO-AC-04 |  | 0 | 0 | 0 | 0 | 0 | 0
2017-08-25 | 320079 | 0003 | 日本バイリーン株式会社 | 123 | 前田 健太 | 123161101 | 00051 | ダイダン株式会社 | (仮称)TGMM芝浦ﾌﾟﾛｼﾞｪｸﾄ | VT | ﾊﾞｲﾘｰﾝ SVT-20(PS/600N)+FC-620N挟み込み | 450W×1400H×20T |  |  |  | 3 | 4500 | 13500 | 0 | 0 | 0
2017-08-25 | 320079 | 0003 | 日本バイリーン株式会社 | 123 | 前田 健太 | 123161101 | 00051 | ダイダン株式会社 | (仮称)TGMM芝浦ﾌﾟﾛｼﾞｪｸﾄ |  |  |  |  | 系統名：27-AO-AC-05 |  | 0 | 0 | 0 | 0 | 0 | 0
2017-08-25 | 320079 | 0003 | 日本バイリーン株式会社 | 123 | 前田 健太 | 123161101 | 00051 | ダイダン株式会社 | (仮称)TGMM芝浦ﾌﾟﾛｼﾞｪｸﾄ | VT | ﾊﾞｲﾘｰﾝ SVT-20(PS/600N)+FC-620N挟み込み | 450W×1100H×20T |  |  |  | 3 | 4500 | 13500 | 0 | 0 | 0
2017-08-25 | 320079 | 0003 | 日本バイリーン株式会社 | 123 | 前田 健太 | 123161101 | 00051 | ダイダン株式会社 | (仮称)TGMM芝浦ﾌﾟﾛｼﾞｪｸﾄ |  |  |  |  | 系統名：27-AO-AC-06 |  | 0 | 0 | 0 | 0 | 0 | 0
2017-08-25 | 320079 | 0003 | 日本バイリーン株式会社 | 123 | 前田 健太 | 123161101 | 00051 | ダイダン株式会社 | (仮称)TGMM芝浦ﾌﾟﾛｼﾞｪｸﾄ | VT | ﾊﾞｲﾘｰﾝ SVT-20(PS/600N)+FC-620N挟み込み | 450W×1400H×20T |  |  |  | 3 | 4500 | 13500 | 0 | 0 | 0
2017-08-25 | 320079 | 0003 | 日本バイリーン株式会社 | 123 | 前田 健太 | 123161101 | 00051 | ダイダン株式会社 | (仮称)TGMM芝浦ﾌﾟﾛｼﾞｪｸﾄ |  |  |  |  | 系統名：28-AO-AC-01 |  | 0 | 0 | 0 | 0 | 0 | 0
2017-08-25 | 320079 | 0003 | 日本バイリーン株式会社 | 123 | 前田 健太 | 123161101 | 00051 | ダイダン株式会社 | (仮称)TGMM芝浦ﾌﾟﾛｼﾞｪｸﾄ | VT | ﾊﾞｲﾘｰﾝ SVT-20(PS/600N)+FC-620N挟み込み | 450W×1400H×20T |  |  |  | 3 | 4500 | 13500 | 0 | 0 | 0
2017-08-25 | 320079 | 0003 | 日本バイリーン株式会社 | 123 | 前田 健太 | 123161101 | 00051 | ダイダン株式会社 | (仮称)TGMM芝浦ﾌﾟﾛｼﾞｪｸﾄ |  |  |  |  | 系統名：28-AO-AC-02 |  | 0 | 0 | 0 | 0 | 0 | 0
2017-08-25 | 320079 | 0003 | 日本バイリーン株式会社 | 123 | 前田 健太 | 123161101 | 00051 | ダイダン株式会社 | (仮称)TGMM芝浦ﾌﾟﾛｼﾞｪｸﾄ | VT | ﾊﾞｲﾘｰﾝ SVT-20(PS/600N)+FC-620N挟み込み | 450W×1100H×20T |  |  |  | 3 | 4500 | 13500 | 0 | 0 | 0
2017-08-25 | 320079 | 0003 | 日本バイリーン株式会社 | 123 | 前田 健太 | 123161101 | 00051 | ダイダン株式会社 | (仮称)TGMM芝浦ﾌﾟﾛｼﾞｪｸﾄ |  |  |  |  | 系統名：28-AO-AC-03 |  | 0 | 0 | 0 | 0 | 0 | 0
2017-08-25 | 320079 | 0003 | 日本バイリーン株式会社 | 123 | 前田 健太 | 123161101 | 00051 | ダイダン株式会社 | (仮称)TGMM芝浦ﾌﾟﾛｼﾞｪｸﾄ | VT | ﾊﾞｲﾘｰﾝ SVT-20(PS/600N)+FC-620N挟み込み | 450W×1400H×20T |  |  |  | 3 | 4500 | 13500 | 0 | 0 | 0
2017-08-25 | 320079 | 0003 | 日本バイリーン株式会社 | 123 | 前田 健太 | 123161101 | 00051 | ダイダン株式会社 | (仮称)TGMM芝浦ﾌﾟﾛｼﾞｪｸﾄ |  |  |  |  | 系統名：28-AO-AC-04 |  | 0 | 0 | 0 | 0 | 0 | 0
2017-08-25 | 320079 | 0003 | 日本バイリーン株式会社 | 123 | 前田 健太 | 123161101 | 00051 | ダイダン株式会社 | (仮称)TGMM芝浦ﾌﾟﾛｼﾞｪｸﾄ | VT | ﾊﾞｲﾘｰﾝ SVT-20(PS/600N)+FC-620N挟み込み | 450W×1400H×20T |  |  |  | 3 | 4500 | 13500 | 0 | 0 | 0
2017-08-25 | 320079 | 0003 | 日本バイリーン株式会社 | 123 | 前田 健太 | 123161101 | 00051 | ダイダン株式会社 | (仮称)TGMM芝浦ﾌﾟﾛｼﾞｪｸﾄ |  |  |  |  | 系統名：28-AO-AC-05 |  | 0 | 0 | 0 | 0 | 0 | 0
2017-08-25 | 320079 | 0003 | 日本バイリーン株式会社 | 123 | 前田 健太 | 123161101 | 00051 | ダイダン株式会社 | (仮称)TGMM芝浦ﾌﾟﾛｼﾞｪｸﾄ | VT | ﾊﾞｲﾘｰﾝ SVT-20(PS/600N)+FC-620N挟み込み | 450W×1100H×20T |  |  |  | 3 | 4500 | 13500 | 0 | 0 | 0
2017-08-25 | 320079 | 0003 | 日本バイリーン株式会社 | 123 | 前田 健太 | 123161101 | 00051 | ダイダン株式会社 | (仮称)TGMM芝浦ﾌﾟﾛｼﾞｪｸﾄ |  |  |  |  | 系統名：28-AO-AC-06 |  | 0 | 0 | 0 | 0 | 0 | 0
2017-08-25 | 320079 | 0003 | 日本バイリーン株式会社 | 123 | 前田 健太 | 123161101 | 00051 | ダイダン株式会社 | (仮称)TGMM芝浦ﾌﾟﾛｼﾞｪｸﾄ | VT | ﾊﾞｲﾘｰﾝ SVT-20(PS/600N)+FC-620N挟み込み | 450W×1400H×20T |  |  |  | 3 | 4500 | 13500 | 0 | 0 | 0
2017-08-25 | 320079 | 0003 | 日本バイリーン株式会社 | 123 | 前田 健太 | 123161101 | 00051 | ダイダン株式会社 | (仮称)TGMM芝浦ﾌﾟﾛｼﾞｪｸﾄ |  |  |  |  | 系統名：29-AO-AC-01 |  | 0 | 0 | 0 | 0 | 0 | 0
2017-08-25 | 320079 | 0003 | 日本バイリーン株式会社 | 123 | 前田 健太 | 123161101 | 00051 | ダイダン株式会社 | (仮称)TGMM芝浦ﾌﾟﾛｼﾞｪｸﾄ | VT | ﾊﾞｲﾘｰﾝ SVT-20(PS/600N)+FC-620N挟み込み | 450W×1400H×20T |  |  |  | 3 | 4500 | 13500 | 0 | 0 | 0
2017-08-25 | 320079 | 0003 | 日本バイリーン株式会社 | 123 | 前田 健太 | 123161101 | 00051 | ダイダン株式会社 | (仮称)TGMM芝浦ﾌﾟﾛｼﾞｪｸﾄ |  |  |  |  | 系統名：29-AO-AC-02 |  | 0 | 0 | 0 | 0 | 0 | 0
2017-08-25 | 320079 | 0003 | 日本バイリーン株式会社 | 123 | 前田 健太 | 123161101 | 00051 | ダイダン株式会社 | (仮称)TGMM芝浦ﾌﾟﾛｼﾞｪｸﾄ | VT | ﾊﾞｲﾘｰﾝ SVT-20(PS/600N)+FC-620N挟み込み | 450W×1100H×20T |  |  |  | 3 | 4500 | 13500 | 0 | 0 | 0
2017-08-25 | 320079 | 0003 | 日本バイリーン株式会社 | 123 | 前田 健太 | 123161101 | 00051 | ダイダン株式会社 | (仮称)TGMM芝浦ﾌﾟﾛｼﾞｪｸﾄ |  |  |  |  | 系統名：29-AO-AC-03 |  | 0 | 0 | 0 | 0 | 0 | 0
2017-08-25 | 320079 | 0003 | 日本バイリーン株式会社 | 123 | 前田 健太 | 123161101 | 00051 | ダイダン株式会社 | (仮称)TGMM芝浦ﾌﾟﾛｼﾞｪｸﾄ | VT | ﾊﾞｲﾘｰﾝ SVT-20(PS/600N)+FC-620N挟み込み | 450W×1400H×20T |  |  |  | 3 | 4500 | 13500 | 0 | 0 | 0
2017-08-25 | 320079 | 0003 | 日本バイリーン株式会社 | 123 | 前田 健太 | 123161101 | 00051 | ダイダン株式会社 | (仮称)TGMM芝浦ﾌﾟﾛｼﾞｪｸﾄ |  |  |  |  | 系統名：29-AO-AC-04 |  | 0 | 0 | 0 | 0 | 0 | 0
2017-08-25 | 320079 | 0003 | 日本バイリーン株式会社 | 123 | 前田 健太 | 123161101 | 00051 | ダイダン株式会社 | (仮称)TGMM芝浦ﾌﾟﾛｼﾞｪｸﾄ | VT | ﾊﾞｲﾘｰﾝ SVT-20(PS/600N)+FC-620N挟み込み | 450W×1400H×20T |  |  |  | 3 | 4500 | 13500 | 0 | 0 | 0
2017-08-25 | 320079 | 0003 | 日本バイリーン株式会社 | 123 | 前田 健太 | 123161101 | 00051 | ダイダン株式会社 | (仮称)TGMM芝浦ﾌﾟﾛｼﾞｪｸﾄ |  |  |  |  | 系統名：29-AO-AC-05 |  | 0 | 0 | 0 | 0 | 0 | 0
2017-08-25 | 320079 | 0003 | 日本バイリーン株式会社 | 123 | 前田 健太 | 123161101 | 00051 | ダイダン株式会社 | (仮称)TGMM芝浦ﾌﾟﾛｼﾞｪｸﾄ | VT | ﾊﾞｲﾘｰﾝ SVT-20(PS/600N)+FC-620N挟み込み | 450W×1100H×20T |  |  |  | 3 | 4500 | 13500 | 0 | 0 | 0
2017-08-25 | 320079 | 0003 | 日本バイリーン株式会社 | 123 | 前田 健太 | 123161101 | 00051 | ダイダン株式会社 | (仮称)TGMM芝浦ﾌﾟﾛｼﾞｪｸﾄ |  |  |  |  | 系統名：29-AO-AC-06 |  | 0 | 0 | 0 | 0 | 0 | 0
2017-08-25 | 320079 | 0003 | 日本バイリーン株式会社 | 123 | 前田 健太 | 123161101 | 00051 | ダイダン株式会社 | (仮称)TGMM芝浦ﾌﾟﾛｼﾞｪｸﾄ | VT | ﾊﾞｲﾘｰﾝ SVT-20(PS/600N)+FC-620N挟み込み | 450W×1400H×20T |  |  |  | 3 | 4500 | 13500 | 0 | 0 | 0
2017-08-25 | 320079 | 0003 | 日本バイリーン株式会社 | 123 | 前田 健太 | 123161101 | 00051 | ダイダン株式会社 | (仮称)TGMM芝浦ﾌﾟﾛｼﾞｪｸﾄ |  |  |  |  | ※ﾌﾟﾚﾌｨﾙﾀ：金網、押え棒、ﾘﾍﾞｯﾄ SUS304製 |  | 0 | 0 | 0 | 0 | 0 | 0
2017-08-25 | 320079 | 0003 | 日本バイリーン株式会社 | 123 | 前田 健太 | 123161101 | 00051 | ダイダン株式会社 | (仮称)TGMM芝浦ﾌﾟﾛｼﾞｪｸﾄ |  |  |  |  | ※系統毎(3枚ずつ)に梱包願います。 |  | 0 | 0 | 0 | 0 | 0 | 0
2017-08-25 | 320079 | 0003 | 日本バイリーン株式会社 | 123 | 前田 健太 | 123161101 | 00051 | ダイダン株式会社 | (仮称)TGMM芝浦ﾌﾟﾛｼﾞｪｸﾄ |  |  |  |  | ※添付の御支給品確認伝票の確定支給日欄に |  | 0 | 0 | 0 | 0 | 0 | 0
2017-08-25 | 320079 | 0003 | 日本バイリーン株式会社 | 123 | 前田 健太 | 123161101 | 00051 | ダイダン株式会社 | (仮称)TGMM芝浦ﾌﾟﾛｼﾞｪｸﾄ |  |  |  |  | 納品日をご記入頂き、梱包に貼付願います |  | 0 | 0 | 0 | 453525 | 36282 | 489807
2017-08-25 | 320378 | 0217 | 三幸工業株式会社 | 121 | 高橋 重幸 | 121170804 | 00030 | 東洋熱工業株式会社 | ﾛｯﾃ浦和第6工場3階包装室 | SB | 三幸工業K-1×2P-N3-SP | 735H×1950W×27L |  |  |  | 4 | 30000 | 120000 | 0 | 0 | 0
2017-08-25 | 320378 | 0217 | 三幸工業株式会社 | 121 | 高橋 重幸 | 121170804 | 00030 | 東洋熱工業株式会社 | ﾛｯﾃ浦和第6工場3階包装室 |  |  |  |  | 図番:SK17-KW64-02-0 |  | 0 | 0 | 0 | 0 | 0 | 0
2017-08-25 | 320378 | 0217 | 三幸工業株式会社 | 121 | 高橋 重幸 | 121170804 | 00030 | 東洋熱工業株式会社 | ﾛｯﾃ浦和第6工場3階包装室 | SB | 三幸工業運搬費(混載便) |  |  |  |  | 1 | 0 | 15000 | 0 | 0 | 0
2017-08-25 | 320378 | 0217 | 三幸工業株式会社 | 121 | 高橋 重幸 | 121170804 | 00030 | 東洋熱工業株式会社 | ﾛｯﾃ浦和第6工場3階包装室 |  |  |  |  | ※見積№ kW-1708-05-T |  | 0 | 0 | 0 | 0 | 0 | 0
2017-08-25 | 320378 | 0217 | 三幸工業株式会社 | 121 | 高橋 重幸 | 121170804 | 00030 | 東洋熱工業株式会社 | ﾛｯﾃ浦和第6工場3階包装室 |  |  |  |  | ※現着前に源川様へ連絡願います。 |  | 0 | 0 | 0 | 135000 | 10800 | 145800
2017-08-25 | 320598 | 2776 | 株式会社安達工業 | 129 | 渡辺 陽介 | 129170706 | 00353 | 三機工業株式会社 | 九州電子㈱第7工場空調機更新工事 | ZXXK | ｴﾘﾐﾈｰﾀ（Ni多孔体） | 466×832×17（25ppi） |  |  |  | 48 | 42000 | 2016000 | 0 | 0 | 0
2017-08-25 | 320598 | 2776 | 株式会社安達工業 | 129 | 渡辺 陽介 | 129170706 | 00353 | 三機工業株式会社 | 九州電子㈱第7工場空調機更新工事 | ZXXS | 送料 |  |  |  |  | 1 | 0 | 2000 | 0 | 0 | 0
2017-08-25 | 320598 | 2776 | 株式会社安達工業 | 129 | 渡辺 陽介 | 129170706 | 00353 | 三機工業株式会社 | 九州電子㈱第7工場空調機更新工事 |  |  |  |  | ※見積№ T-36-0515-01 |  | 0 | 0 | 0 | 2018000 | 161440 | 2179440
2017-08-26 | 320379 | 0217 | 三幸工業株式会社 | 121 | 高橋 重幸 | 121170605 | 00042 | 新菱冷熱工業株式会社 | ｼﾞｬﾊﾟﾝﾌｰｽﾞ株式会社 本社工場整備事業 |  |  |  |  | 系統名:FU-2-2 | 図番:SK17-KW36-16-0 | 0 | 0 | 0 | 0 | 0 | 0
2017-08-26 | 320379 | 0217 | 三幸工業株式会社 | 121 | 高橋 重幸 | 121170605 | 00042 | 新菱冷熱工業株式会社 | ｼﾞｬﾊﾟﾝﾌｰｽﾞ株式会社 本社工場整備事業 | SB | 三幸工業K-1×4P-NTG(ﾄﾞｱ方向:R) | 730H×2560W×200L |  |  |  | 1 | 60000 | 60000 | 0 | 0 | 0
2017-08-26 | 320379 | 0217 | 三幸工業株式会社 | 121 | 高橋 重幸 | 121170605 | 00042 | 新菱冷熱工業株式会社 | ｼﾞｬﾊﾟﾝﾌｰｽﾞ株式会社 本社工場整備事業 |  |  |  |  | 系統名:FU-2-3 | 図番:SK17-KW36-17-0 | 0 | 0 | 0 | 0 | 0 | 0
2017-08-26 | 320379 | 0217 | 三幸工業株式会社 | 121 | 高橋 重幸 | 121170605 | 00042 | 新菱冷熱工業株式会社 | ｼﾞｬﾊﾟﾝﾌｰｽﾞ株式会社 本社工場整備事業 | SB | 三幸工業K-1.5×4P-NTG(ﾄﾞｱ方向:R) | 1085H×2560W×200L |  |  |  | 1 | 80000 | 80000 | 0 | 0 | 0
2017-08-26 | 320379 | 0217 | 三幸工業株式会社 | 121 | 高橋 重幸 | 121170605 | 00042 | 新菱冷熱工業株式会社 | ｼﾞｬﾊﾟﾝﾌｰｽﾞ株式会社 本社工場整備事業 |  |  |  |  | 系統名:FU-3-1 | 図番:SK17-KW36-15-0 | 0 | 0 | 0 | 0 | 0 | 0
2017-08-26 | 320379 | 0217 | 三幸工業株式会社 | 121 | 高橋 重幸 | 121170605 | 00042 | 新菱冷熱工業株式会社 | ｼﾞｬﾊﾟﾝﾌｰｽﾞ株式会社 本社工場整備事業 | SB | 三幸工業KCH-2×4.5PH-NG-SP(ﾄﾞｱ方向:L) | 1430H×3135W×1500L |  |  |  | 1 | 540000 | 540000 | 0 | 0 | 0
2017-08-26 | 320379 | 0217 | 三幸工業株式会社 | 121 | 高橋 重幸 | 121170605 | 00042 | 新菱冷熱工業株式会社 | ｼﾞｬﾊﾟﾝﾌｰｽﾞ株式会社 本社工場整備事業 |  |  |  |  | 系統名:FU-3-2 | 図番:SK17-KW36-03-0 | 0 | 0 | 0 | 0 | 0 | 0
2017-08-26 | 320379 | 0217 | 三幸工業株式会社 | 121 | 高橋 重幸 | 121170605 | 00042 | 新菱冷熱工業株式会社 | ｼﾞｬﾊﾟﾝﾌｰｽﾞ株式会社 本社工場整備事業 | SB | 三幸工業K-2×2PM-NG(ﾄﾞｱ方向:L1) | 1390H×1340W×350L |  |  |  | 1 | 76000 | 76000 | 0 | 0 | 0
2017-08-26 | 320379 | 0217 | 三幸工業株式会社 | 121 | 高橋 重幸 | 121170605 | 00042 | 新菱冷熱工業株式会社 | ｼﾞｬﾊﾟﾝﾌｰｽﾞ株式会社 本社工場整備事業 |  |  |  |  | 系統名:FU-3-3 | 図番:SK17-KW36-04-0 | 0 | 0 | 0 | 0 | 0 | 0
2017-08-26 | 320379 | 0217 | 三幸工業株式会社 | 121 | 高橋 重幸 | 121170605 | 00042 | 新菱冷熱工業株式会社 | ｼﾞｬﾊﾟﾝﾌｰｽﾞ株式会社 本社工場整備事業 | SB | 三幸工業K-3×3PM-NG(ﾄﾞｱ方向:R1) | 2070H×1950W×350L |  |  |  | 1 | 155000 | 155000 | 0 | 0 | 0
2017-08-26 | 320379 | 0217 | 三幸工業株式会社 | 121 | 高橋 重幸 | 121170605 | 00042 | 新菱冷熱工業株式会社 | ｼﾞｬﾊﾟﾝﾌｰｽﾞ株式会社 本社工場整備事業 |  |  |  |  | 系統名:FU-3-4 | 図番:SK17-KW36-05-0 | 0 | 0 | 0 | 0 | 0 | 0
2017-08-26 | 320379 | 0217 | 三幸工業株式会社 | 121 | 高橋 重幸 | 121170605 | 00042 | 新菱冷熱工業株式会社 | ｼﾞｬﾊﾟﾝﾌｰｽﾞ株式会社 本社工場整備事業 | SB | 三幸工業K-1×3PM-NG(ﾄﾞｱ方向:L1) | 730H×1950W×350L |  |  |  | 1 | 63000 | 63000 | 0 | 0 | 0
2017-08-26 | 320379 | 0217 | 三幸工業株式会社 | 121 | 高橋 重幸 | 121170605 | 00042 | 新菱冷熱工業株式会社 | ｼﾞｬﾊﾟﾝﾌｰｽﾞ株式会社 本社工場整備事業 |  |  |  |  | 系統名:FU-3-5 | 図番:SK17-KW36-06-0 | 0 | 0 | 0 | 0 | 0 | 0
2017-08-26 | 320379 | 0217 | 三幸工業株式会社 | 121 | 高橋 重幸 | 121170605 | 00042 | 新菱冷熱工業株式会社 | ｼﾞｬﾊﾟﾝﾌｰｽﾞ株式会社 本社工場整備事業 | SB | 三幸工業K-1×1.5PM-NG(ﾄﾞｱ方向:L1) | 730H×1035W×350L |  |  |  | 1 | 38000 | 38000 | 0 | 0 | 0
2017-08-26 | 320379 | 0217 | 三幸工業株式会社 | 121 | 高橋 重幸 | 121170605 | 00042 | 新菱冷熱工業株式会社 | ｼﾞｬﾊﾟﾝﾌｰｽﾞ株式会社 本社工場整備事業 |  |  |  |  | 系統名:FU-3-6 | 図番:SK17-KW36-07-0 | 0 | 0 | 0 | 0 | 0 | 0
2017-08-26 | 320379 | 0217 | 三幸工業株式会社 | 121 | 高橋 重幸 | 121170605 | 00042 | 新菱冷熱工業株式会社 | ｼﾞｬﾊﾟﾝﾌｰｽﾞ株式会社 本社工場整備事業 | SB | 三幸工業K-2×3PM-NG(ﾄﾞｱ方向:R2) | 1390H×1950W×350L |  |  |  | 1 | 105000 | 105000 | 0 | 0 | 0
2017-08-26 | 320379 | 0217 | 三幸工業株式会社 | 121 | 高橋 重幸 | 121170605 | 00042 | 新菱冷熱工業株式会社 | ｼﾞｬﾊﾟﾝﾌｰｽﾞ株式会社 本社工場整備事業 |  |  |  |  | 系統名:FU-3-7 | 図番:SK17-KW36-08-0 | 0 | 0 | 0 | 0 | 0 | 0
2017-08-26 | 320379 | 0217 | 三幸工業株式会社 | 121 | 高橋 重幸 | 121170605 | 00042 | 新菱冷熱工業株式会社 | ｼﾞｬﾊﾟﾝﾌｰｽﾞ株式会社 本社工場整備事業 | SB | 三幸工業K-3×4PM-NG(ﾄﾞｱ方向:R2) | 2070H×2680W×350L |  |  |  | 1 | 213000 | 213000 | 0 | 0 | 0
2017-08-26 | 320379 | 0217 | 三幸工業株式会社 | 121 | 高橋 重幸 | 121170605 | 00042 | 新菱冷熱工業株式会社 | ｼﾞｬﾊﾟﾝﾌｰｽﾞ株式会社 本社工場整備事業 |  |  |  |  | 系統名:FU-4-1 | 図番:SK17-KW36-09-0 | 0 | 0 | 0 | 0 | 0 | 0
2017-08-26 | 320379 | 0217 | 三幸工業株式会社 | 121 | 高橋 重幸 | 121170605 | 00042 | 新菱冷熱工業株式会社 | ｼﾞｬﾊﾟﾝﾌｰｽﾞ株式会社 本社工場整備事業 | SB | 三幸工業K-0.5×1PM-NG(ﾄﾞｱ方向:L1) | 425H×730W×350L |  |  |  | 1 | 25000 | 25000 | 0 | 0 | 0
2017-08-26 | 320379 | 0217 | 三幸工業株式会社 | 121 | 高橋 重幸 | 121170605 | 00042 | 新菱冷熱工業株式会社 | ｼﾞｬﾊﾟﾝﾌｰｽﾞ株式会社 本社工場整備事業 |  |  |  |  | ※詳細は添付図面を参照願います。 |  | 0 | 0 | 0 | 0 | 0 | 0
2017-08-26 | 320379 | 0217 | 三幸工業株式会社 | 121 | 高橋 重幸 | 121170605 | 00042 | 新菱冷熱工業株式会社 | ｼﾞｬﾊﾟﾝﾌｰｽﾞ株式会社 本社工場整備事業 | SB | 三幸工業運搬費(ﾁｬｰﾀｰ便) | 3t1台、4t2台 |  |  |  | 1 | 0 | 145000 | 1500000 | 120000 | 1620000
2017-08-28 | 319994 | 0001 | ニッタ株式会社 | 124 | 前田 健太 | 124170801 | 00279 | クボタ空調株式会社 | 順天堂大学ｷｬﾝﾊﾟｽ･ﾎｽﾋﾟﾀﾙ再編事業 | NEM | ニッタ ASEJ-98-X-A GO | 1230H×507W×65D |  |  |  | 1 | 7500 | 7500 | 0 | 0 | 0
2017-08-28 | 319994 | 0001 | ニッタ株式会社 | 124 | 前田 健太 | 124170801 | 00279 | クボタ空調株式会社 | 順天堂大学ｷｬﾝﾊﾟｽ･ﾎｽﾋﾟﾀﾙ再編事業 | NEM | ニッタ ASEJ-98-X-A GO | 1230H×607W×65D |  |  |  | 1 | 8500 | 8500 | 16000 | 1280 | 17280
2017-08-28 | 320084 | 0001 | ニッタ株式会社 | 129 | 渡辺 陽介 | 129160607 | 00643 | 高砂熱学工業株式会社 | 赤坂一丁目地区第一種市街地再開発事業 |  |  |  |  | 予備ﾌｨﾙﾀ（129170703分） |  | 0 | 0 | 0 | 0 | 0 | 0
2017-08-28 | 320084 | 0001 | ニッタ株式会社 | 129 | 渡辺 陽介 | 129160607 | 00643 | 高砂熱学工業株式会社 | 赤坂一丁目地区第一種市街地再開発事業 | NAE | ニッタ AE-95-X-A GO | 910H×460W×65D |  |  |  | 1 | 7194 | 7194 | 7194 | 576 | 7770
2017-08-29 | 319857 | 0003 | 日本バイリーン株式会社 | 121 | 高橋 重幸 | 121170807 | 00042 | 新菱冷熱工業株式会社 | (仮称)真澄寺さいたま別院新築工事 | VT | ﾊﾞｲﾘｰﾝ FC-620N | 1.6×50m |  |  |  | 1 | 11000 | 11000 | 11000 | 880 | 11880
2017-08-29 | 319865 | 0005 | 株式会社アクシー | 137 | 高橋 重幸 | 137170804 | 00030 | 東洋熱工業株式会社 | 貴 ｴｱﾄﾛﾆｯｸ事業部 | PUXM | アクシーｽﾃﾝﾃﾞﾐｽﾀ(ｽﾃﾝ枠) | 756W×856H×75T |  |  |  | 1 | 34420 | 34420 | 0 | 0 | 0
2017-08-29 | 319865 | 0005 | 株式会社アクシー | 137 | 高橋 重幸 | 137170804 | 00030 | 東洋熱工業株式会社 | 貴 ｴｱﾄﾛﾆｯｸ事業部 |  |  |  |  | ※公差0を希望(極力) |  | 0 | 0 | 0 | 34420 | 2754 | 37174
2017-08-29 | 320000 | 0001 | ニッタ株式会社 | 121 | 高橋 重幸 | 121170805 | 00042 | 新菱冷熱工業株式会社 | MEC PARK PROJECT | NT | ニッタ NTJ-20X(RM/600) | 320H×328.5W×20D |  |  |  | 2 | 1000 | 2000 | 0 | 0 | 0
2017-08-29 | 320000 | 0001 | ニッタ株式会社 | 121 | 高橋 重幸 | 121170805 | 00042 | 新菱冷熱工業株式会社 | MEC PARK PROJECT | NEH | ニッタ EHS-A-C GO EI | 305H×305W×150D |  |  |  | 2 | 4730 | 9460 | 11460 | 917 | 12377
2017-08-29 | 320002 | 0001 | ニッタ株式会社 | 124 | 前田 健太 | 124170801 | 00279 | クボタ空調株式会社 | 順天堂大学ｷｬﾝﾊﾟｽ･ﾎｽﾋﾟﾀﾙ再編事業 | NT | ニッタ NTJ-20X(RM/400)両連結･補強 | 1230H×510W×20T |  |  |  | 1 | 3600 | 3600 | 0 | 0 | 0
2017-08-29 | 320002 | 0001 | ニッタ株式会社 | 124 | 前田 健太 | 124170801 | 00279 | クボタ空調株式会社 | 順天堂大学ｷｬﾝﾊﾟｽ･ﾎｽﾋﾟﾀﾙ再編事業 | NT | ニッタ NTJ-20X(RM/400)両連結･補強 | 1230H×610W×20T |  |  |  | 1 | 3700 | 3700 | 7300 | 584 | 7884
2017-08-29 | 320012 | 0001 | ニッタ株式会社 | 124 | 前田 健太 | 124170703 | 00279 | クボタ空調株式会社 | ｿﾆｰ鶴岡工場 | NW | ニッタ STM29-FN-SLT | 610H×610W×292D用 |  |  |  | 18 | 3000 | 54000 | 0 | 0 | 0
2017-08-29 | 320012 | 0001 | ニッタ株式会社 | 124 | 前田 健太 | 124170703 | 00279 | クボタ空調株式会社 | ｿﾆｰ鶴岡工場 | NW | ニッタ STM29-WN-SLT | 305H×610W×292D用 |  |  |  | 6 | 2900 | 17400 | 0 | 0 | 0
2017-08-29 | 320012 | 0001 | ニッタ株式会社 | 124 | 前田 健太 | 124170703 | 00279 | クボタ空調株式会社 | ｿﾆｰ鶴岡工場 | NW | ニッタ STM29-HN-SLT | 610H×305W×292D用 |  |  |  | 3 | 2900 | 8700 | 80100 | 6408 | 86508
2017-08-29 | 320049 | 0071 | その他諸口（小口現金） | 129 | 渡辺 陽介 | 129160605 | 00643 | 高砂熱学工業株式会社 | 東京大学医学部付属病院病棟Ⅱ期新営機械設備工事 | PXXS | 駐車代（内税） |  |  |  |  | 1 | 0 | 2700 | 0 | 0 | 0
2017-08-29 | 320049 | 0071 | その他諸口（小口現金） | 129 | 渡辺 陽介 | 129160605 | 00643 | 高砂熱学工業株式会社 | 東京大学医学部付属病院病棟Ⅱ期新営機械設備工事 | PXXS | 駐車代（内税） |  |  |  |  | 1 | 0 | 1600 | 4300 | 0 | 4300
2017-08-30 | 319796 | 0006 | 美浜株式会社 | 129 | 渡辺 陽介 | 129170708 | 01375 | 菱和設備株式会社 | 興和㈱富士工場 | ZXXM | WO70PV500D |  |  |  |  | 2 | 7400 | 14800 | 0 | 0 | 0
2017-08-30 | 319796 | 0006 | 美浜株式会社 | 129 | 渡辺 陽介 | 129170708 | 01375 | 菱和設備株式会社 | 興和㈱富士工場 | ZXXM | WO70PV100D |  |  |  |  | 1 | 8100 | 8100 | 0 | 0 | 0
2017-08-30 | 319796 | 0006 | 美浜株式会社 | 129 | 渡辺 陽介 | 129170708 | 01375 | 菱和設備株式会社 | 興和㈱富士工場 | ZXXM | KGA70VR-H |  |  |  |  | 3 | 1050 | 3150 | 0 | 0 | 0
2017-08-30 | 319796 | 0006 | 美浜株式会社 | 129 | 渡辺 陽介 | 129170708 | 01375 | 菱和設備株式会社 | 興和㈱富士工場 | ZXXM | KGA70VR-L |  |  |  |  | 3 | 1050 | 3150 | 0 | 0 | 0
2017-08-30 | 319796 | 0006 | 美浜株式会社 | 129 | 渡辺 陽介 | 129170708 | 01375 | 菱和設備株式会社 | 興和㈱富士工場 | ZXXM | PTW-VT6-100 |  |  |  |  | 3 | 1700 | 5100 | 0 | 0 | 0
2017-08-30 | 319796 | 0006 | 美浜株式会社 | 129 | 渡辺 陽介 | 129170708 | 01375 | 菱和設備株式会社 | 興和㈱富士工場 | ZXXM | PTT-VT6-170 |  |  |  |  | 3 | 1290 | 3870 | 0 | 0 | 0
2017-08-30 | 319796 | 0006 | 美浜株式会社 | 129 | 渡辺 陽介 | 129170708 | 01375 | 菱和設備株式会社 | 興和㈱富士工場 | ZXXM | VT6-8 |  |  |  |  | 2 | 60 | 120 | 0 | 0 | 0
2017-08-30 | 319796 | 0006 | 美浜株式会社 | 129 | 渡辺 陽介 | 129170708 | 01375 | 菱和設備株式会社 | 興和㈱富士工場 | ZXXM | VT6-8 |  |  |  |  | 1 | 60 | 60 | 0 | 0 | 0
2017-08-30 | 319796 | 0006 | 美浜株式会社 | 129 | 渡辺 陽介 | 129170708 | 01375 | 菱和設備株式会社 | 興和㈱富士工場 |  |  |  |  | ※見積№ M170629-9888 |  | 0 | 0 | 0 | 38350 | 3069 | 41419
2017-08-30 | 319825 | 0001 | ニッタ株式会社 | 127 | 古泉 匡 | 127170906 | 03023 | コトヒラ工業株式会社 | OEM(ｺﾄﾋﾗ) | NSP | ニッタ 3502-6XN3PX FIX AA | 500×500×52 | NHEP-10065-0 |  |  | 10 | 10200 | 102000 | 102000 | 8160 | 110160
2017-08-30 | 319826 | 0001 | ニッタ株式会社 | 127 | 古泉 匡 | 127170827 | 03023 | コトヒラ工業株式会社 | OEM(ｺﾄﾋﾗ) | NSP | ニッタ 3442-6XN3PX FIX AA | 400×400×65 | WHEP-14056-0 |  |  | 1 | 19400 | 19400 | 19400 | 1552 | 20952
2017-08-30 | 319827 | 0001 | ニッタ株式会社 | 127 | 古泉 匡 | 127170913 | 03023 | コトヒラ工業株式会社 | OEM(ｺﾄﾋﾗ) | NSP | ニッタ 3601-6X RI AA | 250×250×68 | NHEP-09085-0 |  |  | 5 | 5800 | 29000 | 29000 | 2320 | 31320
2017-08-30 | 319975 | 0003 | 日本バイリーン株式会社 | 139 | 高橋 重幸 | 139170803 | 00625 | 三菱重工冷熱株式会社 | 信越ｴﾝｼﾞﾆｱﾘﾝｸﾞ㈱新潟 | VT | ﾊﾞｲﾘｰﾝ VT-20C(PS/600) | 500×500×20 |  |  |  | 4 | 2000 | 8000 | 0 | 0 | 0
2017-08-30 | 319975 | 0003 | 日本バイリーン株式会社 | 139 | 高橋 重幸 | 139170803 | 00625 | 三菱重工冷熱株式会社 | 信越ｴﾝｼﾞﾆｱﾘﾝｸﾞ㈱新潟 |  |  |  |  | (両連結、連結含み寸法) |  | 0 | 0 | 0 | 0 | 0 | 0
2017-08-30 | 319975 | 0003 | 日本バイリーン株式会社 | 139 | 高橋 重幸 | 139170803 | 00625 | 三菱重工冷熱株式会社 | 信越ｴﾝｼﾞﾆｱﾘﾝｸﾞ㈱新潟 | VT | ﾊﾞｲﾘｰﾝ VT-20S(PS/600) | 600×600×20 |  |  |  | 1 | 2600 | 2600 | 0 | 0 | 0
2017-08-30 | 319975 | 0003 | 日本バイリーン株式会社 | 139 | 高橋 重幸 | 139170803 | 00625 | 三菱重工冷熱株式会社 | 信越ｴﾝｼﾞﾆｱﾘﾝｸﾞ㈱新潟 |  |  |  |  | ※実績注番 139160701(2016年8月) |  | 0 | 0 | 0 | 10600 | 848 | 11448
2017-08-30 | 320013 | 0001 | ニッタ株式会社 | 121 | 高橋 重幸 | 121170703 | 00042 | 新菱冷熱工業株式会社 | 日清ｵｲﾘｵ調合ﾊﾞﾙｸ出荷棟新築工事 | NEM | ニッタ SE-98-F GO | 610H×610W×150D |  |  |  | 1 | 5240 | 5240 | 0 | 0 | 0
2017-08-30 | 320013 | 0001 | ニッタ株式会社 | 121 | 高橋 重幸 | 121170703 | 00042 | 新菱冷熱工業株式会社 | 日清ｵｲﾘｵ調合ﾊﾞﾙｸ出荷棟新築工事 | NEM | ニッタ SE-98-W GO | 305H×610W×150D |  |  |  | 1 | 3510 | 3510 | 0 | 0 | 0
2017-08-30 | 320013 | 0001 | ニッタ株式会社 | 121 | 高橋 重幸 | 121170703 | 00042 | 新菱冷熱工業株式会社 | 日清ｵｲﾘｵ調合ﾊﾞﾙｸ出荷棟新築工事 | NT | ニッタ NT-20F(RM/400) | 610H×610W×20T |  |  |  | 1 | 1350 | 1350 | 0 | 0 | 0
2017-08-30 | 320013 | 0001 | ニッタ株式会社 | 121 | 高橋 重幸 | 121170703 | 00042 | 新菱冷熱工業株式会社 | 日清ｵｲﾘｵ調合ﾊﾞﾙｸ出荷棟新築工事 | NT | ニッタ NT-20W(RM/400) | 305H×610W×20T |  |  |  | 1 | 950 | 950 | 0 | 0 | 0
2017-08-30 | 320013 | 0001 | ニッタ株式会社 | 121 | 高橋 重幸 | 121170703 | 00042 | 新菱冷熱工業株式会社 | 日清ｵｲﾘｵ調合ﾊﾞﾙｸ出荷棟新築工事 | NEM | ニッタ P-98-FS | 610H×610W×150D用 |  |  |  | 1 | 3400 | 3400 | 0 | 0 | 0
2017-08-30 | 320013 | 0001 | ニッタ株式会社 | 121 | 高橋 重幸 | 121170703 | 00042 | 新菱冷熱工業株式会社 | 日清ｵｲﾘｵ調合ﾊﾞﾙｸ出荷棟新築工事 | NEM | ニッタ P-98-WS | 305H×610W×150D用 |  |  |  | 1 | 1830 | 1830 | 0 | 0 | 0
2017-08-30 | 320013 | 0001 | ニッタ株式会社 | 121 | 高橋 重幸 | 121170703 | 00042 | 新菱冷熱工業株式会社 | 日清ｵｲﾘｵ調合ﾊﾞﾙｸ出荷棟新築工事 | NT | ニッタ NT-20F(RM/400) | 610H×610W×20T |  |  |  | 1 | 1350 | 1350 | 0 | 0 | 0
2017-08-30 | 320013 | 0001 | ニッタ株式会社 | 121 | 高橋 重幸 | 121170703 | 00042 | 新菱冷熱工業株式会社 | 日清ｵｲﾘｵ調合ﾊﾞﾙｸ出荷棟新築工事 | NT | ニッタ NT-20W(RM/400) | 305H×610W×20T |  |  |  | 1 | 950 | 950 | 0 | 0 | 0
2017-08-30 | 320013 | 0001 | ニッタ株式会社 | 121 | 高橋 重幸 | 121170703 | 00042 | 新菱冷熱工業株式会社 | 日清ｵｲﾘｵ調合ﾊﾞﾙｸ出荷棟新築工事 | NEM | ニッタ SE-98-F GO | 610H×610W×150D |  |  |  | 1 | 5240 | 5240 | 0 | 0 | 0
2017-08-30 | 320013 | 0001 | ニッタ株式会社 | 121 | 高橋 重幸 | 121170703 | 00042 | 新菱冷熱工業株式会社 | 日清ｵｲﾘｵ調合ﾊﾞﾙｸ出荷棟新築工事 | NEM | ニッタ SE-98-W GO | 305H×610W×150D |  |  |  | 1 | 3510 | 3510 | 0 | 0 | 0
2017-08-30 | 320013 | 0001 | ニッタ株式会社 | 121 | 高橋 重幸 | 121170703 | 00042 | 新菱冷熱工業株式会社 | 日清ｵｲﾘｵ調合ﾊﾞﾙｸ出荷棟新築工事 | NT | ニッタ NT-20F(RM/400) | 610H×610W×20T |  |  |  | 1 | 1350 | 1350 | 0 | 0 | 0
2017-08-30 | 320013 | 0001 | ニッタ株式会社 | 121 | 高橋 重幸 | 121170703 | 00042 | 新菱冷熱工業株式会社 | 日清ｵｲﾘｵ調合ﾊﾞﾙｸ出荷棟新築工事 | NT | ニッタ NT-20W(RM/400) | 305H×610W×20T |  |  |  | 1 | 950 | 950 | 0 | 0 | 0
2017-08-30 | 320013 | 0001 | ニッタ株式会社 | 121 | 高橋 重幸 | 121170703 | 00042 | 新菱冷熱工業株式会社 | 日清ｵｲﾘｵ調合ﾊﾞﾙｸ出荷棟新築工事 | NEM | ニッタ P-98-FS | 610H×610W×150D用 |  |  |  | 1 | 3400 | 3400 | 0 | 0 | 0
2017-08-30 | 320013 | 0001 | ニッタ株式会社 | 121 | 高橋 重幸 | 121170703 | 00042 | 新菱冷熱工業株式会社 | 日清ｵｲﾘｵ調合ﾊﾞﾙｸ出荷棟新築工事 | NEM | ニッタ P-98-WS | 305H×610W×150D用 |  |  |  | 1 | 1830 | 1830 | 0 | 0 | 0
2017-08-30 | 320013 | 0001 | ニッタ株式会社 | 121 | 高橋 重幸 | 121170703 | 00042 | 新菱冷熱工業株式会社 | 日清ｵｲﾘｵ調合ﾊﾞﾙｸ出荷棟新築工事 | NT | ニッタ NT-20F(RM/400) | 610H×610W×20T |  |  |  | 1 | 1350 | 1350 | 0 | 0 | 0
2017-08-30 | 320013 | 0001 | ニッタ株式会社 | 121 | 高橋 重幸 | 121170703 | 00042 | 新菱冷熱工業株式会社 | 日清ｵｲﾘｵ調合ﾊﾞﾙｸ出荷棟新築工事 | NT | ニッタ NT-20W(RM/400) | 305H×610W×20T |  |  |  | 1 | 950 | 950 | 0 | 0 | 0
2017-08-30 | 320013 | 0001 | ニッタ株式会社 | 121 | 高橋 重幸 | 121170703 | 00042 | 新菱冷熱工業株式会社 | 日清ｵｲﾘｵ調合ﾊﾞﾙｸ出荷棟新築工事 | NEM | ニッタ SE-98-F GO | 610H×610W×150D |  |  |  | 1 | 5240 | 5240 | 0 | 0 | 0
2017-08-30 | 320013 | 0001 | ニッタ株式会社 | 121 | 高橋 重幸 | 121170703 | 00042 | 新菱冷熱工業株式会社 | 日清ｵｲﾘｵ調合ﾊﾞﾙｸ出荷棟新築工事 | NEM | ニッタ SE-98-W GO | 305H×610W×150D |  |  |  | 1 | 3510 | 3510 | 0 | 0 | 0
2017-08-30 | 320013 | 0001 | ニッタ株式会社 | 121 | 高橋 重幸 | 121170703 | 00042 | 新菱冷熱工業株式会社 | 日清ｵｲﾘｵ調合ﾊﾞﾙｸ出荷棟新築工事 | NT | ニッタ NT-20F(RM/400) | 610H×610W×20T |  |  |  | 1 | 1350 | 1350 | 0 | 0 | 0
2017-08-30 | 320013 | 0001 | ニッタ株式会社 | 121 | 高橋 重幸 | 121170703 | 00042 | 新菱冷熱工業株式会社 | 日清ｵｲﾘｵ調合ﾊﾞﾙｸ出荷棟新築工事 | NT | ニッタ NT-20W(RM/400) | 305H×610W×20T |  |  |  | 1 | 950 | 950 | 0 | 0 | 0
2017-08-30 | 320013 | 0001 | ニッタ株式会社 | 121 | 高橋 重幸 | 121170703 | 00042 | 新菱冷熱工業株式会社 | 日清ｵｲﾘｵ調合ﾊﾞﾙｸ出荷棟新築工事 | NEM | ニッタ P-98-FS | 610H×610W×150D用 |  |  |  | 1 | 3400 | 3400 | 0 | 0 | 0
2017-08-30 | 320013 | 0001 | ニッタ株式会社 | 121 | 高橋 重幸 | 121170703 | 00042 | 新菱冷熱工業株式会社 | 日清ｵｲﾘｵ調合ﾊﾞﾙｸ出荷棟新築工事 | NEM | ニッタ P-98-WS | 305H×610W×150D用 |  |  |  | 1 | 1830 | 1830 | 0 | 0 | 0
2017-08-30 | 320013 | 0001 | ニッタ株式会社 | 121 | 高橋 重幸 | 121170703 | 00042 | 新菱冷熱工業株式会社 | 日清ｵｲﾘｵ調合ﾊﾞﾙｸ出荷棟新築工事 | NT | ニッタ NT-20F(RM/400) | 610H×610W×20T |  |  |  | 1 | 1350 | 1350 | 0 | 0 | 0
2017-08-30 | 320013 | 0001 | ニッタ株式会社 | 121 | 高橋 重幸 | 121170703 | 00042 | 新菱冷熱工業株式会社 | 日清ｵｲﾘｵ調合ﾊﾞﾙｸ出荷棟新築工事 | NT | ニッタ NT-20W(RM/400) | 305H×610W×20T |  |  |  | 1 | 950 | 950 | 0 | 0 | 0
2017-08-30 | 320013 | 0001 | ニッタ株式会社 | 121 | 高橋 重幸 | 121170703 | 00042 | 新菱冷熱工業株式会社 | 日清ｵｲﾘｵ調合ﾊﾞﾙｸ出荷棟新築工事 | NEM | ニッタ EP-95-C GO | 305H×305W×150D |  |  |  | 1 | 2200 | 2200 | 0 | 0 | 0
2017-08-30 | 320013 | 0001 | ニッタ株式会社 | 121 | 高橋 重幸 | 121170703 | 00042 | 新菱冷熱工業株式会社 | 日清ｵｲﾘｵ調合ﾊﾞﾙｸ出荷棟新築工事 | NT | ニッタ NT-20C(RM/400) | 305H×305W×20T |  |  |  | 1 | 750 | 750 | 0 | 0 | 0
2017-08-30 | 320013 | 0001 | ニッタ株式会社 | 121 | 高橋 重幸 | 121170703 | 00042 | 新菱冷熱工業株式会社 | 日清ｵｲﾘｵ調合ﾊﾞﾙｸ出荷棟新築工事 | NEM | ニッタ P-95-C | 305H×305W×150D用 |  |  |  | 1 | 950 | 950 | 0 | 0 | 0
2017-08-30 | 320013 | 0001 | ニッタ株式会社 | 121 | 高橋 重幸 | 121170703 | 00042 | 新菱冷熱工業株式会社 | 日清ｵｲﾘｵ調合ﾊﾞﾙｸ出荷棟新築工事 | NT | ニッタ NT-20C(RM/400) | 305H×305W×20T |  |  |  | 1 | 750 | 750 | 0 | 0 | 0
2017-08-30 | 320013 | 0001 | ニッタ株式会社 | 121 | 高橋 重幸 | 121170703 | 00042 | 新菱冷熱工業株式会社 | 日清ｵｲﾘｵ調合ﾊﾞﾙｸ出荷棟新築工事 | NEM | ニッタ SE-98-W GO | 305H×610W×150D |  |  |  | 1 | 3510 | 3510 | 0 | 0 | 0
2017-08-30 | 320013 | 0001 | ニッタ株式会社 | 121 | 高橋 重幸 | 121170703 | 00042 | 新菱冷熱工業株式会社 | 日清ｵｲﾘｵ調合ﾊﾞﾙｸ出荷棟新築工事 | NT | ニッタ NT-20W(RM/400) | 305H×610W×20T |  |  |  | 1 | 950 | 950 | 0 | 0 | 0
2017-08-30 | 320013 | 0001 | ニッタ株式会社 | 121 | 高橋 重幸 | 121170703 | 00042 | 新菱冷熱工業株式会社 | 日清ｵｲﾘｵ調合ﾊﾞﾙｸ出荷棟新築工事 | NEM | ニッタ P-98-WS | 305H×610W×150D用 |  |  |  | 1 | 3510 | 3510 | 0 | 0 | 0
2017-08-30 | 320013 | 0001 | ニッタ株式会社 | 121 | 高橋 重幸 | 121170703 | 00042 | 新菱冷熱工業株式会社 | 日清ｵｲﾘｵ調合ﾊﾞﾙｸ出荷棟新築工事 | NT | ニッタ NT-20W(RM/400) | 305H×610W×20T |  |  |  | 1 | 950 | 950 | 0 | 0 | 0
2017-08-30 | 320013 | 0001 | ニッタ株式会社 | 121 | 高橋 重幸 | 121170703 | 00042 | 新菱冷熱工業株式会社 | 日清ｵｲﾘｵ調合ﾊﾞﾙｸ出荷棟新築工事 | NEM | ニッタ SE-98-W GO | 305H×610W×150D |  |  |  | 1 | 3510 | 3510 | 0 | 0 | 0
2017-08-30 | 320013 | 0001 | ニッタ株式会社 | 121 | 高橋 重幸 | 121170703 | 00042 | 新菱冷熱工業株式会社 | 日清ｵｲﾘｵ調合ﾊﾞﾙｸ出荷棟新築工事 | NT | ニッタ NT-20W(RM/400) | 305H×610W×20T |  |  |  | 1 | 950 | 950 | 0 | 0 | 0
2017-08-30 | 320013 | 0001 | ニッタ株式会社 | 121 | 高橋 重幸 | 121170703 | 00042 | 新菱冷熱工業株式会社 | 日清ｵｲﾘｵ調合ﾊﾞﾙｸ出荷棟新築工事 | NEM | ニッタ P-98-WS | 305H×610W×150D用 |  |  |  | 1 | 3510 | 3510 | 0 | 0 | 0
2017-08-30 | 320013 | 0001 | ニッタ株式会社 | 121 | 高橋 重幸 | 121170703 | 00042 | 新菱冷熱工業株式会社 | 日清ｵｲﾘｵ調合ﾊﾞﾙｸ出荷棟新築工事 | NT | ニッタ NT-20W(RM/400) | 305H×610W×20T |  |  |  | 1 | 950 | 950 | 78230 | 6258 | 84488
2017-08-30 | 320050 | 2748 | シマ産業株式会社 | 121 | 高橋 重幸 | 121170304 | 00042 | 新菱冷熱工業株式会社 | 公立藤岡総合病院新入院棟建設･附属外来ｾﾝﾀｰ改修工事 | SAXB | CL13-291 | 100～500Pa |  |  |  | 4 | 7700 | 30800 | 30800 | 2464 | 33264
2017-08-30 | 320051 | 2748 | シマ産業株式会社 | 121 | 高橋 重幸 | 121170304 | 00042 | 新菱冷熱工業株式会社 | 公立藤岡総合病院新入院棟建設･附属外来ｾﾝﾀｰ改修工事 | SAXB | CL13-291 | 100～500Pa |  |  |  | 32 | 7700 | 246400 | 246400 | 19712 | 266112
2017-08-30 | 320356 | 0006 | 美浜株式会社 | 149 | 渡辺 陽介 | 149170702 | 01375 | 菱和設備株式会社 | 興和㈱富士工場 | ZXXM | WO70PV500D |  |  |  |  | -2 | 7400 | -14800 | 0 | 0 | 0
2017-08-30 | 320356 | 0006 | 美浜株式会社 | 149 | 渡辺 陽介 | 149170702 | 01375 | 菱和設備株式会社 | 興和㈱富士工場 | ZXXM | WO70PV100D |  |  |  |  | -1 | 8100 | -8100 | 0 | 0 | 0
2017-08-30 | 320356 | 0006 | 美浜株式会社 | 149 | 渡辺 陽介 | 149170702 | 01375 | 菱和設備株式会社 | 興和㈱富士工場 | ZXXM | KGA70VR-H |  |  |  |  | -3 | 1050 | -3150 | 0 | 0 | 0
2017-08-30 | 320356 | 0006 | 美浜株式会社 | 149 | 渡辺 陽介 | 149170702 | 01375 | 菱和設備株式会社 | 興和㈱富士工場 | ZXXM | KGA70VR-L |  |  |  |  | -3 | 1050 | -3150 | 0 | 0 | 0
2017-08-30 | 320356 | 0006 | 美浜株式会社 | 149 | 渡辺 陽介 | 149170702 | 01375 | 菱和設備株式会社 | 興和㈱富士工場 | ZXXM | PTW-VT6-100 |  |  |  |  | -3 | 1700 | -5100 | 0 | 0 | 0
2017-08-30 | 320356 | 0006 | 美浜株式会社 | 149 | 渡辺 陽介 | 149170702 | 01375 | 菱和設備株式会社 | 興和㈱富士工場 | ZXXM | PTT-VT6-170 |  |  |  |  | -3 | 1290 | -3870 | 0 | 0 | 0
2017-08-30 | 320356 | 0006 | 美浜株式会社 | 149 | 渡辺 陽介 | 149170702 | 01375 | 菱和設備株式会社 | 興和㈱富士工場 | ZXXM | VT6-8 |  |  |  |  | -2 | 60 | -120 | 0 | 0 | 0
2017-08-30 | 320356 | 0006 | 美浜株式会社 | 149 | 渡辺 陽介 | 149170702 | 01375 | 菱和設備株式会社 | 興和㈱富士工場 | ZXXM | VT6-8 |  |  |  |  | -1 | 60 | -60 | 0 | 0 | 0
2017-08-30 | 320356 | 0006 | 美浜株式会社 | 149 | 渡辺 陽介 | 149170702 | 01375 | 菱和設備株式会社 | 興和㈱富士工場 |  |  |  |  | ※見積№ M170629-9888 |  | 0 | 0 | 0 | 0 | 0 | 0
2017-08-30 | 320356 | 0006 | 美浜株式会社 | 149 | 渡辺 陽介 | 149170702 | 01375 | 菱和設備株式会社 | 興和㈱富士工場 |  |  |  |  | ※仕入相殺 | 129170708に注番変更のため | 0 | 0 | 0 | -38350 | -3069 | -41419
2017-08-31 | 319795 | 0006 | 美浜株式会社 | 149 | 渡辺 陽介 | 149170702 | 01375 | 菱和設備株式会社 | 興和㈱富士工場 | ZXXS | 仕入相殺 |  |  |  |  | 1 | 0 | -38350 | 0 | 0 | 0
2017-08-31 | 319795 | 0006 | 美浜株式会社 | 149 | 渡辺 陽介 | 149170702 | 01375 | 菱和設備株式会社 | 興和㈱富士工場 |  |  |  |  | ※129170708に注番変更の為 |  | 0 | 0 | 0 | -38350 | -3068 | -41418
2017-08-31 | 319988 | 0005 | 株式会社アクシー | 121 | 高橋 重幸 | 121170807 | 00042 | 新菱冷熱工業株式会社 | (仮称)真澄寺さいたま別院新築工事 | PUXM | アクシーPS/600N ｱﾙﾐ枠 | 500×500×20t |  |  |  | 4 | 1310 | 5240 | 0 | 0 | 0
2017-08-31 | 319988 | 0005 | 株式会社アクシー | 121 | 高橋 重幸 | 121170807 | 00042 | 新菱冷熱工業株式会社 | (仮称)真澄寺さいたま別院新築工事 | PUXM | アクシーUM-150(10t) | 1×1m |  |  |  | 1 | 1320 | 1320 | 6560 | 525 | 7085
2017-08-31 | 319996 | 0005 | 株式会社アクシー | 121 | 高橋 重幸 | 121170804 | 00030 | 東洋熱工業株式会社 | ﾛｯﾃ浦和第6工場3階包装室 | PUXM | アクシーPS/600N(ｱﾙﾐ枠付) | 1950/3W×648H×20T |  |  |  | 1 | 12090 | 12090 | 0 | 0 | 0
2017-08-31 | 319996 | 0005 | 株式会社アクシー | 121 | 高橋 重幸 | 121170804 | 00030 | 東洋熱工業株式会社 | ﾛｯﾃ浦和第6工場3階包装室 |  |  |  |  | ※上流山型SUS、下流SUSｸﾘﾝﾌﾟ+補強入り |  | 0 | 0 | 0 | 0 | 0 | 0
2017-08-31 | 319996 | 0005 | 株式会社アクシー | 121 | 高橋 重幸 | 121170804 | 00030 | 東洋熱工業株式会社 | ﾛｯﾃ浦和第6工場3階包装室 |  |  |  |  | ※現着前に源川様へ連絡願います。 |  | 0 | 0 | 0 | 12090 | 967 | 13057
2017-08-31 | 320016 | 0001 | ニッタ株式会社 | 121 | 高橋 重幸 | 121170304 | 00042 | 新菱冷熱工業株式会社 | 公立藤岡総合病院新入院棟建設･附属外来ｾﾝﾀｰ改修工事 | NT | ニッタ NT-20F(RM/600) | 610H×610W×20T |  |  |  | 1 | 1310 | 1310 | 0 | 0 | 0
2017-08-31 | 320016 | 0001 | ニッタ株式会社 | 121 | 高橋 重幸 | 121170304 | 00042 | 新菱冷熱工業株式会社 | 公立藤岡総合病院新入院棟建設･附属外来ｾﾝﾀｰ改修工事 | NEH | ニッタ EHS-A-DS GI EO | 305H×610W×150D |  |  |  | 3 | 4290 | 12870 | 0 | 0 | 0
2017-08-31 | 320016 | 0001 | ニッタ株式会社 | 121 | 高橋 重幸 | 121170304 | 00042 | 新菱冷熱工業株式会社 | 公立藤岡総合病院新入院棟建設･附属外来ｾﾝﾀｰ改修工事 | NEH | ニッタ EHS-A-DS GI EO | 305H×610W×150D |  |  |  | 4 | 4290 | 17160 | 0 | 0 | 0
2017-08-31 | 320016 | 0001 | ニッタ株式会社 | 121 | 高橋 重幸 | 121170304 | 00042 | 新菱冷熱工業株式会社 | 公立藤岡総合病院新入院棟建設･附属外来ｾﾝﾀｰ改修工事 | NEH | ニッタ EHS-A-C GI EO | 305H×305W×150D |  |  |  | 4 | 3230 | 12920 | 0 | 0 | 0
2017-08-31 | 320016 | 0001 | ニッタ株式会社 | 121 | 高橋 重幸 | 121170304 | 00042 | 新菱冷熱工業株式会社 | 公立藤岡総合病院新入院棟建設･附属外来ｾﾝﾀｰ改修工事 | NEH | ニッタ EHS-A-C GI EO | 305H×305W×150D |  |  |  | 8 | 3230 | 25840 | 0 | 0 | 0
2017-08-31 | 320016 | 0001 | ニッタ株式会社 | 121 | 高橋 重幸 | 121170304 | 00042 | 新菱冷熱工業株式会社 | 公立藤岡総合病院新入院棟建設･附属外来ｾﾝﾀｰ改修工事 | NT | ニッタ NTJ-20F(RM/600) | 610H×610W×20T |  |  |  | 6 | 1310 | 7860 | 0 | 0 | 0
2017-08-31 | 320016 | 0001 | ニッタ株式会社 | 121 | 高橋 重幸 | 121170304 | 00042 | 新菱冷熱工業株式会社 | 公立藤岡総合病院新入院棟建設･附属外来ｾﾝﾀｰ改修工事 | NT | ニッタ NTJ-20H(RM/600) | 610H×305W×20T |  |  |  | 2 | 970 | 1940 | 0 | 0 | 0
2017-08-31 | 320016 | 0001 | ニッタ株式会社 | 121 | 高橋 重幸 | 121170304 | 00042 | 新菱冷熱工業株式会社 | 公立藤岡総合病院新入院棟建設･附属外来ｾﾝﾀｰ改修工事 | NT | ニッタ NTJ-20F(RM/600) | 610H×610W×20T |  |  |  | 16 | 1310 | 20960 | 0 | 0 | 0
2017-08-31 | 320016 | 0001 | ニッタ株式会社 | 121 | 高橋 重幸 | 121170304 | 00042 | 新菱冷熱工業株式会社 | 公立藤岡総合病院新入院棟建設･附属外来ｾﾝﾀｰ改修工事 | NPTS | ニッタ FW-610-KN50P | 610H×610W×50D |  |  |  | 4 | 5170 | 20680 | 0 | 0 | 0
2017-08-31 | 320016 | 0001 | ニッタ株式会社 | 121 | 高橋 重幸 | 121170304 | 00042 | 新菱冷熱工業株式会社 | 公立藤岡総合病院新入院棟建設･附属外来ｾﾝﾀｰ改修工事 | NPTS | ニッタ 8A1-66 GI | 610H×610W×290D |  |  |  | 4 | 13615 | 54460 | 0 | 0 | 0
2017-08-31 | 320016 | 0001 | ニッタ株式会社 | 121 | 高橋 重幸 | 121170304 | 00042 | 新菱冷熱工業株式会社 | 公立藤岡総合病院新入院棟建設･附属外来ｾﾝﾀｰ改修工事 | NPTS | ニッタ ST-30W | 610H×610W×290D |  |  |  | 4 | 66930 | 267720 | 0 | 0 | 0
2017-08-31 | 320016 | 0001 | ニッタ株式会社 | 121 | 高橋 重幸 | 121170304 | 00042 | 新菱冷熱工業株式会社 | 公立藤岡総合病院新入院棟建設･附属外来ｾﾝﾀｰ改修工事 | NT | ニッタ NTJ-20F(RM/600) | 610H×610W×20T |  |  |  | 1 | 1310 | 1310 | 0 | 0 | 0
2017-08-31 | 320016 | 0001 | ニッタ株式会社 | 121 | 高橋 重幸 | 121170304 | 00042 | 新菱冷熱工業株式会社 | 公立藤岡総合病院新入院棟建設･附属外来ｾﾝﾀｰ改修工事 | NT | ニッタ NTJ-20H(RM/600) | 610H×305W×20T |  |  |  | 1 | 970 | 970 | 0 | 0 | 0
2017-08-31 | 320016 | 0001 | ニッタ株式会社 | 121 | 高橋 重幸 | 121170304 | 00042 | 新菱冷熱工業株式会社 | 公立藤岡総合病院新入院棟建設･附属外来ｾﾝﾀｰ改修工事 | NEH | ニッタ EHS-A-D GI EO | 610H×610W×150D |  |  |  | 1 | 5770 | 5770 | 0 | 0 | 0
2017-08-31 | 320016 | 0001 | ニッタ株式会社 | 121 | 高橋 重幸 | 121170304 | 00042 | 新菱冷熱工業株式会社 | 公立藤岡総合病院新入院棟建設･附属外来ｾﾝﾀｰ改修工事 | NEH | ニッタ EHS-A-DS GI EO | 305H×610W×150D |  |  |  | 1 | 4290 | 4290 | 0 | 0 | 0
2017-08-31 | 320016 | 0001 | ニッタ株式会社 | 121 | 高橋 重幸 | 121170304 | 00042 | 新菱冷熱工業株式会社 | 公立藤岡総合病院新入院棟建設･附属外来ｾﾝﾀｰ改修工事 | NEH | ニッタ EHS-A-DS GI EO | 305H×610W×150D |  |  |  | 1 | 4290 | 4290 | 0 | 0 | 0
2017-08-31 | 320016 | 0001 | ニッタ株式会社 | 121 | 高橋 重幸 | 121170304 | 00042 | 新菱冷熱工業株式会社 | 公立藤岡総合病院新入院棟建設･附属外来ｾﾝﾀｰ改修工事 | NEH | ニッタ EHS-A-DS GI EO | 305H×610W×150D |  |  |  | 1 | 4290 | 4290 | 0 | 0 | 0
2017-08-31 | 320016 | 0001 | ニッタ株式会社 | 121 | 高橋 重幸 | 121170304 | 00042 | 新菱冷熱工業株式会社 | 公立藤岡総合病院新入院棟建設･附属外来ｾﾝﾀｰ改修工事 | NEH | ニッタ EHS-A-DS GI EO | 305H×610W×150D |  |  |  | 3 | 4290 | 12870 | 0 | 0 | 0
2017-08-31 | 320016 | 0001 | ニッタ株式会社 | 121 | 高橋 重幸 | 121170304 | 00042 | 新菱冷熱工業株式会社 | 公立藤岡総合病院新入院棟建設･附属外来ｾﾝﾀｰ改修工事 | NEH | ニッタ EHS-A-C GI EO | 305H×305W×150D |  |  |  | 1 | 3230 | 3230 | 0 | 0 | 0
2017-08-31 | 320016 | 0001 | ニッタ株式会社 | 121 | 高橋 重幸 | 121170304 | 00042 | 新菱冷熱工業株式会社 | 公立藤岡総合病院新入院棟建設･附属外来ｾﾝﾀｰ改修工事 | NEH | ニッタ EHS-A-C GI EO | 305H×305W×150D |  |  |  | 1 | 3230 | 3230 | 0 | 0 | 0
2017-08-31 | 320016 | 0001 | ニッタ株式会社 | 121 | 高橋 重幸 | 121170304 | 00042 | 新菱冷熱工業株式会社 | 公立藤岡総合病院新入院棟建設･附属外来ｾﾝﾀｰ改修工事 | NEH | ニッタ EHS-A-C GI EO | 305H×305W×150D |  |  |  | 1 | 3230 | 3230 | 0 | 0 | 0
2017-08-31 | 320016 | 0001 | ニッタ株式会社 | 121 | 高橋 重幸 | 121170304 | 00042 | 新菱冷熱工業株式会社 | 公立藤岡総合病院新入院棟建設･附属外来ｾﾝﾀｰ改修工事 | NEH | ニッタ EHS-A-C GI EO | 305H×305W×150D |  |  |  | 1 | 3230 | 3230 | 0 | 0 | 0
2017-08-31 | 320016 | 0001 | ニッタ株式会社 | 121 | 高橋 重幸 | 121170304 | 00042 | 新菱冷熱工業株式会社 | 公立藤岡総合病院新入院棟建設･附属外来ｾﾝﾀｰ改修工事 | NEH | ニッタ EHS-A-C GI EO | 305H×305W×150D |  |  |  | 1 | 3230 | 3230 | 0 | 0 | 0
2017-08-31 | 320016 | 0001 | ニッタ株式会社 | 121 | 高橋 重幸 | 121170304 | 00042 | 新菱冷熱工業株式会社 | 公立藤岡総合病院新入院棟建設･附属外来ｾﾝﾀｰ改修工事 | NT | ニッタ NTJ-20F(RM/600) | 610H×610W×20T |  |  |  | 2 | 1310 | 2620 | 0 | 0 | 0
2017-08-31 | 320016 | 0001 | ニッタ株式会社 | 121 | 高橋 重幸 | 121170304 | 00042 | 新菱冷熱工業株式会社 | 公立藤岡総合病院新入院棟建設･附属外来ｾﾝﾀｰ改修工事 | NT | ニッタ NTJ-20F(RM/600) | 610H×610W×20T |  |  |  | 2 | 1310 | 2620 | 0 | 0 | 0
2017-08-31 | 320016 | 0001 | ニッタ株式会社 | 121 | 高橋 重幸 | 121170304 | 00042 | 新菱冷熱工業株式会社 | 公立藤岡総合病院新入院棟建設･附属外来ｾﾝﾀｰ改修工事 | NT | ニッタ NTJ-20H(RM/600) | 610H×305W×20T |  |  |  | 1 | 970 | 970 | 0 | 0 | 0
2017-08-31 | 320016 | 0001 | ニッタ株式会社 | 121 | 高橋 重幸 | 121170304 | 00042 | 新菱冷熱工業株式会社 | 公立藤岡総合病院新入院棟建設･附属外来ｾﾝﾀｰ改修工事 | NT | ニッタ NTJ-20F(RM/600) | 610H×610W×20T |  |  |  | 6 | 1310 | 7860 | 0 | 0 | 0
2017-08-31 | 320016 | 0001 | ニッタ株式会社 | 121 | 高橋 重幸 | 121170304 | 00042 | 新菱冷熱工業株式会社 | 公立藤岡総合病院新入院棟建設･附属外来ｾﾝﾀｰ改修工事 | NSP | ニッタ 1506-16 RO | 610H×610W×292D |  |  |  | 1 | 9510 | 9510 | 0 | 0 | 0
2017-08-31 | 320016 | 0001 | ニッタ株式会社 | 121 | 高橋 重幸 | 121170304 | 00042 | 新菱冷熱工業株式会社 | 公立藤岡総合病院新入院棟建設･附属外来ｾﾝﾀｰ改修工事 | NSP | ニッタ 1505-16 RO | 610H×305W×292D |  |  |  | 1 | 6280 | 6280 | 0 | 0 | 0
2017-08-31 | 320016 | 0001 | ニッタ株式会社 | 121 | 高橋 重幸 | 121170304 | 00042 | 新菱冷熱工業株式会社 | 公立藤岡総合病院新入院棟建設･附属外来ｾﾝﾀｰ改修工事 | NEH | ニッタ EHS-A-D GO EI | 610H×610W×150D |  |  |  | 1 | 7135 | 7135 | 530655 | 42454 | 573109
2017-08-31 | 320021 | 0001 | ニッタ株式会社 | 121 | 高橋 重幸 | 121170302 | 03036 | 株式会社エスティーアンドアール | 公立藤岡総合病院 | NEH | ニッタ EHS-A-P GI EO | 610H×915W×150D |  |  |  | 4 | 15000 | 60000 | 0 | 0 | 0
2017-08-31 | 320021 | 0001 | ニッタ株式会社 | 121 | 高橋 重幸 | 121170302 | 03036 | 株式会社エスティーアンドアール | 公立藤岡総合病院 | NEH | ニッタ EHS-A-D GI EO | 610H×610W×150D |  |  |  | 2 | 10400 | 20800 | 0 | 0 | 0
2017-08-31 | 320021 | 0001 | ニッタ株式会社 | 121 | 高橋 重幸 | 121170302 | 03036 | 株式会社エスティーアンドアール | 公立藤岡総合病院 | NEH | ニッタ EHS-A-P GI EO | 610H×915W×150D |  |  |  | 4 | 15000 | 60000 | 0 | 0 | 0
2017-08-31 | 320021 | 0001 | ニッタ株式会社 | 121 | 高橋 重幸 | 121170302 | 03036 | 株式会社エスティーアンドアール | 公立藤岡総合病院 | NEH | ニッタ EHS-A-D GI EO | 610H×610W×150D |  |  |  | 2 | 10400 | 20800 | 0 | 0 | 0
2017-08-31 | 320021 | 0001 | ニッタ株式会社 | 121 | 高橋 重幸 | 121170302 | 03036 | 株式会社エスティーアンドアール | 公立藤岡総合病院 | NEH | ニッタ EHS-A-Q GI EO | 610H×1220W×150D |  |  |  | 2 | 20300 | 40600 | 0 | 0 | 0
2017-08-31 | 320021 | 0001 | ニッタ株式会社 | 121 | 高橋 重幸 | 121170302 | 03036 | 株式会社エスティーアンドアール | 公立藤岡総合病院 | NEH | ニッタ EHS-A-P GI EO | 610H×915W×150D |  |  |  | 4 | 15000 | 60000 | 0 | 0 | 0
2017-08-31 | 320021 | 0001 | ニッタ株式会社 | 121 | 高橋 重幸 | 121170302 | 03036 | 株式会社エスティーアンドアール | 公立藤岡総合病院 | NEH | ニッタ EHS-A-P GI EO | 610H×915W×150D |  |  |  | 4 | 15000 | 60000 | 0 | 0 | 0
2017-08-31 | 320021 | 0001 | ニッタ株式会社 | 121 | 高橋 重幸 | 121170302 | 03036 | 株式会社エスティーアンドアール | 公立藤岡総合病院 | NEH | ニッタ EHS-A-D GI EO | 610H×610W×150D |  |  |  | 2 | 10400 | 20800 | 0 | 0 | 0
2017-08-31 | 320021 | 0001 | ニッタ株式会社 | 121 | 高橋 重幸 | 121170302 | 03036 | 株式会社エスティーアンドアール | 公立藤岡総合病院 | NEH | ニッタ EHS-A-P GI EO | 610H×915W×150D |  |  |  | 4 | 15000 | 60000 | 0 | 0 | 0
2017-08-31 | 320021 | 0001 | ニッタ株式会社 | 121 | 高橋 重幸 | 121170302 | 03036 | 株式会社エスティーアンドアール | 公立藤岡総合病院 | NEH | ニッタ EHS-A-D GI EO | 610H×610W×150D |  |  |  | 2 | 10400 | 20800 | 0 | 0 | 0
2017-08-31 | 320021 | 0001 | ニッタ株式会社 | 121 | 高橋 重幸 | 121170302 | 03036 | 株式会社エスティーアンドアール | 公立藤岡総合病院 | NEH | ニッタ EHS-A-P GI EO | 610H×915W×150D |  |  |  | 4 | 15000 | 60000 | 0 | 0 | 0
2017-08-31 | 320021 | 0001 | ニッタ株式会社 | 121 | 高橋 重幸 | 121170302 | 03036 | 株式会社エスティーアンドアール | 公立藤岡総合病院 | NEH | ニッタ EHS-A-D GI EO | 610H×610W×150D |  |  |  | 2 | 10400 | 20800 | 504600 | 40368 | 544968
2017-08-31 | 320085 | 0001 | ニッタ株式会社 | 123 | 前田 健太 | 123170303 | 01857 | 三建設備工業株式会社 | 神奈川県歯科大学附属病院建設工事(機械) | NT | ニッタ NTJ-20H（RM/600） | 610×305×20 | FU-5-1 |  |  | 2 | 1144 | 2288 | 0 | 0 | 0
2017-08-31 | 320085 | 0001 | ニッタ株式会社 | 123 | 前田 健太 | 123170303 | 01857 | 三建設備工業株式会社 | 神奈川県歯科大学附属病院建設工事(機械) | NEM | ニッタ SEJ-98-H GO | 610H×305W×150D | FU-5-1 |  |  | 2 | 4012 | 8024 | 10312 | 825 | 11137
2017-08-31 | 320354 | 0006 | 美浜株式会社 | 149 | 渡辺 陽介 | 149170702 | 01375 | 菱和設備株式会社 | 興和㈱富士工場 | ZXXS | 仕入相殺 |  |  |  |  | -1 | 0 | 38350 | 0 | 0 | 0
2017-08-31 | 320354 | 0006 | 美浜株式会社 | 149 | 渡辺 陽介 | 149170702 | 01375 | 菱和設備株式会社 | 興和㈱富士工場 |  |  |  |  | ※129170708に注番変更の為 |  | 0 | 0 | 0 | 38350 | 3068 | 41418
2017-08-31 | 320380 | 0217 | 三幸工業株式会社 | 129 | 渡辺 陽介 | 129170706 | 00353 | 三機工業株式会社 | 九州電子㈱第7工場空調機更新工事 |  |  |  |  | 系統名：AHU-1 |  | 0 | 0 | 0 | 0 | 0 | 0
2017-08-31 | 320380 | 0217 | 三幸工業株式会社 | 129 | 渡辺 陽介 | 129170706 | 00353 | 三機工業株式会社 | 九州電子㈱第7工場空調機更新工事 | SB | 三幸工業KSH-2×6-24-SUS | 2900W×1800H×250L | ﾄﾞｱ方向：L |  |  | 1 | 575000 | 575000 | 0 | 0 | 0
2017-08-31 | 320380 | 0217 | 三幸工業株式会社 | 129 | 渡辺 陽介 | 129170706 | 00353 | 三機工業株式会社 | 九州電子㈱第7工場空調機更新工事 |  |  |  |  | 系統名：AHU-2 |  | 0 | 0 | 0 | 0 | 0 | 0
2017-08-31 | 320380 | 0217 | 三幸工業株式会社 | 129 | 渡辺 陽介 | 129170706 | 00353 | 三機工業株式会社 | 九州電子㈱第7工場空調機更新工事 | SB | 三幸工業KSH-2×6-24-SUS | 2900W×1800H×250L | ﾄﾞｱ方向：R |  |  | 1 | 575000 | 575000 | 0 | 0 | 0
2017-08-31 | 320380 | 0217 | 三幸工業株式会社 | 129 | 渡辺 陽介 | 129170706 | 00353 | 三機工業株式会社 | 九州電子㈱第7工場空調機更新工事 |  |  |  |  | 系統名：AHU-3 |  | 0 | 0 | 0 | 0 | 0 | 0
2017-08-31 | 320380 | 0217 | 三幸工業株式会社 | 129 | 渡辺 陽介 | 129170706 | 00353 | 三機工業株式会社 | 九州電子㈱第7工場空調機更新工事 | SB | 三幸工業KSH-2×6-20-SUS | 2900W×1800H×250L | ﾄﾞｱ方向：L |  |  | 1 | 575000 | 575000 | 0 | 0 | 0
2017-08-31 | 320380 | 0217 | 三幸工業株式会社 | 129 | 渡辺 陽介 | 129170706 | 00353 | 三機工業株式会社 | 九州電子㈱第7工場空調機更新工事 |  |  |  |  | 系統名：AHU-4 |  | 0 | 0 | 0 | 0 | 0 | 0
2017-08-31 | 320380 | 0217 | 三幸工業株式会社 | 129 | 渡辺 陽介 | 129170706 | 00353 | 三機工業株式会社 | 九州電子㈱第7工場空調機更新工事 | SB | 三幸工業KSH-2×6-20-SUS | 2900W×1800H×250L | ﾄﾞｱ方向：R |  |  | 1 | 575000 | 575000 | 0 | 0 | 0
2017-08-31 | 320380 | 0217 | 三幸工業株式会社 | 129 | 渡辺 陽介 | 129170706 | 00353 | 三機工業株式会社 | 九州電子㈱第7工場空調機更新工事 |  |  |  |  | ※図番：SK16-KW95-01-2 |  | 0 | 0 | 0 | 0 | 0 | 0
2017-08-31 | 320380 | 0217 | 三幸工業株式会社 | 129 | 渡辺 陽介 | 129170706 | 00353 | 三機工業株式会社 | 九州電子㈱第7工場空調機更新工事 | SB | 三幸工業運搬費 |  |  |  |  | 1 | 0 | 80000 | 0 | 0 | 0
2017-08-31 | 320380 | 0217 | 三幸工業株式会社 | 129 | 渡辺 陽介 | 129170706 | 00353 | 三機工業株式会社 | 九州電子㈱第7工場空調機更新工事 | [6 empty] | 0 | 0 | 0 | 0 | 0 | 0
2017-08-31 | 320380 | 0217 | 三幸工業株式会社 | 129 | 渡辺 陽介 | 129170706 | 00353 | 三機工業株式会社 | 九州電子㈱第7工場空調機更新工事 |  |  |  |  | ※8/4に㈱安達工業より御社に |  | 0 | 0 | 0 | 0 | 0 | 0
2017-08-31 | 320380 | 0217 | 三幸工業株式会社 | 129 | 渡辺 陽介 | 129170706 | 00353 | 三機工業株式会社 | 九州電子㈱第7工場空調機更新工事 |  |  |  |  | ｴﾘﾐﾈｰﾀ納品予定です。 |  | 0 | 0 | 0 | 2380000 | 190400 | 2570400
2017-08-31 | 320381 | 0217 | 三幸工業株式会社 | 123 | 前田 健太 | 123170801 | 01857 | 三建設備工業株式会社 | (仮称)㈱PALTAC RDC 沖縄流通加工場増築工事 | SB | 三幸工業K-1×1P-NSTG-SP | ｽｰﾊﾟｰﾀﾞｲﾏ | ﾄﾞｱ方向：R |  |  | 16 | 37020 | 592320 | 0 | 0 | 0
2017-08-31 | 320381 | 0217 | 三幸工業株式会社 | 123 | 前田 健太 | 123170801 | 01857 | 三建設備工業株式会社 | (仮称)㈱PALTAC RDC 沖縄流通加工場増築工事 |  |  |  |  | ※図番：SK17-KW56-01-1 |  | 0 | 0 | 0 | 0 | 0 | 0
2017-08-31 | 320381 | 0217 | 三幸工業株式会社 | 123 | 前田 健太 | 123170801 | 01857 | 三建設備工業株式会社 | (仮称)㈱PALTAC RDC 沖縄流通加工場増築工事 | SB | 三幸工業K-0.5×1P-NSTG-SP | ｽｰﾊﾟｰﾀﾞｲﾏ | ﾄﾞｱ方向：L |  |  | 3 | 31320 | 93960 | 0 | 0 | 0
2017-08-31 | 320381 | 0217 | 三幸工業株式会社 | 123 | 前田 健太 | 123170801 | 01857 | 三建設備工業株式会社 | (仮称)㈱PALTAC RDC 沖縄流通加工場増築工事 |  |  |  |  | ※図番：SK17-KW56-02-1 |  | 0 | 0 | 0 | 0 | 0 | 0
2017-08-31 | 320381 | 0217 | 三幸工業株式会社 | 123 | 前田 健太 | 123170801 | 01857 | 三建設備工業株式会社 | (仮称)㈱PALTAC RDC 沖縄流通加工場増築工事 | SB | 三幸工業運賃（現地ﾁｬｰﾀｰ便 4t車） |  |  |  |  | 19 | 30000 | 570000 | 0 | 0 | 0
2017-08-31 | 320381 | 0217 | 三幸工業株式会社 | 123 | 前田 健太 | 123170801 | 01857 | 三建設備工業株式会社 | (仮称)㈱PALTAC RDC 沖縄流通加工場増築工事 |  |  |  |  | ◎差圧計は支給品となっております。 |  | 0 | 0 | 0 | 0 | 0 | 0
2017-08-31 | 320381 | 0217 | 三幸工業株式会社 | 123 | 前田 健太 | 123170801 | 01857 | 三建設備工業株式会社 | (仮称)㈱PALTAC RDC 沖縄流通加工場増築工事 |  |  |  |  | 御社納入日確定次第ご連絡いたします。 |  | 0 | 0 | 0 | 0 | 0 | 0
2017-08-31 | 320381 | 0217 | 三幸工業株式会社 | 123 | 前田 健太 | 123170801 | 01857 | 三建設備工業株式会社 | (仮称)㈱PALTAC RDC 沖縄流通加工場増築工事 |  |  |  |  | ◎現着前に御担当者様に連絡願います。 |  | 0 | 0 | 0 | 0 | 0 | 0
2017-08-31 | 320381 | 0217 | 三幸工業株式会社 | 123 | 前田 健太 | 123170801 | 01857 | 三建設備工業株式会社 | (仮称)㈱PALTAC RDC 沖縄流通加工場増築工事 | [6 empty] | 0 | 0 | 0 | 0 | 0 | 0
2017-08-31 | 320381 | 0217 | 三幸工業株式会社 | 123 | 前田 健太 | 123170801 | 01857 | 三建設備工業株式会社 | (仮称)㈱PALTAC RDC 沖縄流通加工場増築工事 | [6 empty] | 0 | 0 | 0 | 0 | 0 | 0
2017-08-31 | 320381 | 0217 | 三幸工業株式会社 | 123 | 前田 健太 | 123170801 | 01857 | 三建設備工業株式会社 | (仮称)㈱PALTAC RDC 沖縄流通加工場増築工事 | SB | 三幸工業府中給食ｾﾝﾀｰの不足分 |  |  |  |  | 1 | 0 | 100000 | 0 | 0 | 0
2017-08-31 | 320381 | 0217 | 三幸工業株式会社 | 123 | 前田 健太 | 123170801 | 01857 | 三建設備工業株式会社 | (仮称)㈱PALTAC RDC 沖縄流通加工場増築工事 |  |  |  |  | ※弊社渡辺より連絡済みの件です。 |  | 0 | 0 | 0 | 0 | 0 | 0
2017-08-31 | 320381 | 0217 | 三幸工業株式会社 | 123 | 前田 健太 | 123170801 | 01857 | 三建設備工業株式会社 | (仮称)㈱PALTAC RDC 沖縄流通加工場増築工事 |  |  |  |  | 宜しくお願い致します。 |  | 0 | 0 | 0 | 1356280 | 108502 | 1464782
2017-08-31 | 320382 | 0217 | 三幸工業株式会社 | 121 | 高橋 重幸 | 121170805 | 00042 | 新菱冷熱工業株式会社 | MEC PARK PROJECT |  |  |  |  | 図番:SK17-KW49-01 |  | 0 | 0 | 0 | 0 | 0 | 0
2017-08-31 | 320382 | 0217 | 三幸工業株式会社 | 121 | 高橋 重幸 | 121170805 | 00042 | 新菱冷熱工業株式会社 | MEC PARK PROJECT | SB | 三幸工業K-0.5×1(0.5×2)PH-NST-FN-SP | 600H×750W×1400L |  |  |  | 8 | 350000 | 2800000 | 0 | 0 | 0
2017-08-31 | 320382 | 0217 | 三幸工業株式会社 | 121 | 高橋 重幸 | 121170805 | 00042 | 新菱冷熱工業株式会社 | MEC PARK PROJECT |  |  |  |  | ※詳細は添付図面を参照願います。 |  | 0 | 0 | 0 | 0 | 0 | 0
2017-08-31 | 320382 | 0217 | 三幸工業株式会社 | 121 | 高橋 重幸 | 121170805 | 00042 | 新菱冷熱工業株式会社 | MEC PARK PROJECT |  |  |  |  | ※高橋より先行手配依頼済みです。 |  | 0 | 0 | 0 | 2800000 | 224000 | 3024000
2017-08-31 | 320383 | 0003 | 日本バイリーン株式会社 | 123 | 前田 健太 | 123161101 | 00051 | ダイダン株式会社 | (仮称)TGMM芝浦ﾌﾟﾛｼﾞｪｸﾄ |  |  |  |  | 系統名：26-AO-AC-01 |  | 0 | 0 | 0 | 0 | 0 | 0
2017-08-31 | 320383 | 0003 | 日本バイリーン株式会社 | 123 | 前田 健太 | 123161101 | 00051 | ダイダン株式会社 | (仮称)TGMM芝浦ﾌﾟﾛｼﾞｪｸﾄ | VM | ﾊﾞｲﾘｰﾝ SVMX-90M | 450W×1400H×65D |  |  |  | 3 | 2825 | 8475 | 0 | 0 | 0
2017-08-31 | 320383 | 0003 | 日本バイリーン株式会社 | 123 | 前田 健太 | 123161101 | 00051 | ダイダン株式会社 | (仮称)TGMM芝浦ﾌﾟﾛｼﾞｪｸﾄ |  |  |  |  | 系統名：26-AO-AC-02 |  | 0 | 0 | 0 | 0 | 0 | 0
2017-08-31 | 320383 | 0003 | 日本バイリーン株式会社 | 123 | 前田 健太 | 123161101 | 00051 | ダイダン株式会社 | (仮称)TGMM芝浦ﾌﾟﾛｼﾞｪｸﾄ | VM | ﾊﾞｲﾘｰﾝ SVMX-90M | 450W×1100H×65D |  |  |  | 3 | 2425 | 7275 | 0 | 0 | 0
2017-08-31 | 320383 | 0003 | 日本バイリーン株式会社 | 123 | 前田 健太 | 123161101 | 00051 | ダイダン株式会社 | (仮称)TGMM芝浦ﾌﾟﾛｼﾞｪｸﾄ |  |  |  |  | 系統名：26-AO-AC-03 |  | 0 | 0 | 0 | 0 | 0 | 0
2017-08-31 | 320383 | 0003 | 日本バイリーン株式会社 | 123 | 前田 健太 | 123161101 | 00051 | ダイダン株式会社 | (仮称)TGMM芝浦ﾌﾟﾛｼﾞｪｸﾄ | VM | ﾊﾞｲﾘｰﾝ SVMX-90M | 450W×1400H×65D |  |  |  | 3 | 2825 | 8475 | 0 | 0 | 0
2017-08-31 | 320383 | 0003 | 日本バイリーン株式会社 | 123 | 前田 健太 | 123161101 | 00051 | ダイダン株式会社 | (仮称)TGMM芝浦ﾌﾟﾛｼﾞｪｸﾄ |  |  |  |  | 系統名：26-AO-AC-04 |  | 0 | 0 | 0 | 0 | 0 | 0
2017-08-31 | 320383 | 0003 | 日本バイリーン株式会社 | 123 | 前田 健太 | 123161101 | 00051 | ダイダン株式会社 | (仮称)TGMM芝浦ﾌﾟﾛｼﾞｪｸﾄ | VM | ﾊﾞｲﾘｰﾝ SVMX-90M | 450W×1400H×65D |  |  |  | 3 | 2825 | 8475 | 0 | 0 | 0
2017-08-31 | 320383 | 0003 | 日本バイリーン株式会社 | 123 | 前田 健太 | 123161101 | 00051 | ダイダン株式会社 | (仮称)TGMM芝浦ﾌﾟﾛｼﾞｪｸﾄ |  |  |  |  | 系統名：26-AO-AC-05 |  | 0 | 0 | 0 | 0 | 0 | 0
2017-08-31 | 320383 | 0003 | 日本バイリーン株式会社 | 123 | 前田 健太 | 123161101 | 00051 | ダイダン株式会社 | (仮称)TGMM芝浦ﾌﾟﾛｼﾞｪｸﾄ | VM | ﾊﾞｲﾘｰﾝ SVMX-90M | 450W×1100H×65D |  |  |  | 3 | 2425 | 7275 | 0 | 0 | 0
2017-08-31 | 320383 | 0003 | 日本バイリーン株式会社 | 123 | 前田 健太 | 123161101 | 00051 | ダイダン株式会社 | (仮称)TGMM芝浦ﾌﾟﾛｼﾞｪｸﾄ |  |  |  |  | 系統名：26-AO-AC-06 |  | 0 | 0 | 0 | 0 | 0 | 0
2017-08-31 | 320383 | 0003 | 日本バイリーン株式会社 | 123 | 前田 健太 | 123161101 | 00051 | ダイダン株式会社 | (仮称)TGMM芝浦ﾌﾟﾛｼﾞｪｸﾄ | VM | ﾊﾞｲﾘｰﾝ SVMX-90M | 450W×1400H×65D |  |  |  | 3 | 2825 | 8475 | 48450 | 3876 | 52326
2017-08-31 | 320798 | 2777 | 株式会社杉孝 | 129 | 渡辺 陽介 | 129170707 | 03237 | 株式会社日建設計 | KDDI㈱ | SAXB | 足場ﾚﾝﾀﾙ |  |  |  |  | 1 | 0 | 4836 | 0 | 0 | 0
2017-08-31 | 320798 | 2777 | 株式会社杉孝 | 129 | 渡辺 陽介 | 129170707 | 03237 | 株式会社日建設計 | KDDI㈱ |  |  |  |  | ※幕張 大野さん手配分 |  | 0 | 0 | 0 | 0 | 0 | 0
2017-08-31 | 320798 | 2777 | 株式会社杉孝 | 129 | 渡辺 陽介 | 129170707 | 03237 | 株式会社日建設計 | KDDI㈱ | ZEI | 消費税調整 |  |  |  |  | 1 | 0 | -1 | 4835 | 387 | 5222
2017-09-01 | 320951 | 0001 | ニッタ株式会社 | 127 | 古泉 匡 | 127170902 | 03021 | 株式会社ラスコ | ㈱ﾗｽｺ | NU | ニッタ NP-XX-AACC-T-GG AO | 300H×200W×100 |  |  |  | 1 | 43000 | 43000 | 43000 | 3440 | 46440
2017-09-01 | 320961 | 0001 | ニッタ株式会社 | 127 | 古泉 匡 | 127170903 | 03023 | コトヒラ工業株式会社 | OEM(ｺﾄﾋﾗ) | NSP | ニッタ 3607-61 RR AA | 305×305×68 | NHEP-09082-0 |  |  | 5 | 5800 | 29000 | 29000 | 2320 | 31320
2017-09-01 | 320962 | 0001 | ニッタ株式会社 | 127 | 古泉 匡 | 127170904 | 03023 | コトヒラ工業株式会社 | OEM(ｺﾄﾋﾗ) | NSP | ニッタ 3601-6X RI AA | 210H×950W×68 | NHEP-11011-0 |  |  | 10 | 11600 | 116000 | 116000 | 9280 | 125280
2017-09-01 | 320963 | 0001 | ニッタ株式会社 | 127 | 古泉 匡 | 127170911 | 03023 | コトヒラ工業株式会社 | OEM(ｺﾄﾋﾗ) | NSP | ニッタ 34J1-6X RR AA | 250×250×68 | NHEP-08071-1 |  |  | 10 | 4600 | 46000 | 46000 | 3680 | 49680
2017-09-01 | 320980 | 0003 | 日本バイリーン株式会社 | 138 | 前田 健太 | 138170803 | 00624 | サンエス工業株式会社 | 日本化学塗料㈱ | VR | ﾊﾞｲﾘｰﾝ PA/305HL ろ材のみ | 500×500㎜ |  |  |  | 6 | 360 | 2160 | 0 | 0 | 0
2017-09-01 | 320980 | 0003 | 日本バイリーン株式会社 | 138 | 前田 健太 | 138170803 | 00624 | サンエス工業株式会社 | 日本化学塗料㈱ | VXX | ﾊﾞｲﾘｰﾝ 送料 |  |  |  |  | 1 | 0 | 1500 | 0 | 0 | 0
2017-09-01 | 320980 | 0003 | 日本バイリーン株式会社 | 138 | 前田 健太 | 138170803 | 00624 | サンエス工業株式会社 | 日本化学塗料㈱ |  |  |  |  | ※見積№ T09-01916-13 |  | 0 | 0 | 0 | 3660 | 293 | 3953
2017-09-01 | 320982 | 0003 | 日本バイリーン株式会社 | 149 | 渡辺 陽介 | 149170605 | 00353 | 三機工業株式会社 | 北里第一三共ﾜｸﾁﾝ株式会社 | VR | ﾊﾞｲﾘｰﾝ FR-585BL | 1.2×20m巻 |  |  |  | 1 | 25900 | 25900 | 0 | 0 | 0
2017-09-01 | 320982 | 0003 | 日本バイリーン株式会社 | 149 | 渡辺 陽介 | 149170605 | 00353 | 三機工業株式会社 | 北里第一三共ﾜｸﾁﾝ株式会社 |  |  |  |  | ※見積№ T11-01535-11 |  | 0 | 0 | 0 | 25900 | 2072 | 27972
2017-09-01 | 321630 | 0001 | ニッタ株式会社 | 121 | 高橋 重幸 | 121170806 | 00042 | 新菱冷熱工業株式会社 | 日東電工Na処理工場 | NT | ニッタ NT-20F(RM/600) | 610H×610W×20T |  |  |  | 1 | 1480 | 1480 | 1480 | 118 | 1598
2017-09-01 | 321631 | 0001 | ニッタ株式会社 | 124 | 前田 健太 | 124170703 | 00279 | クボタ空調株式会社 | ｿﾆｰ鶴岡工場 | NW | ニッタ STH29-FN-SLT |  |  |  |  | 25 | 6800 | 170000 | 0 | 0 | 0
2017-09-01 | 321631 | 0001 | ニッタ株式会社 | 124 | 前田 健太 | 124170703 | 00279 | クボタ空調株式会社 | ｿﾆｰ鶴岡工場 | NW | ニッタ STH29-HN-SLT |  |  |  |  | 5 | 6500 | 32500 | 202500 | 16200 | 218700
2017-09-01 | 321632 | 0001 | ニッタ株式会社 | 123 | 前田 健太 | 123170703 | 00051 | ダイダン株式会社 | あわしま堂佐野工場 | NT | ニッタ NTJ-20H(RM/600) | 610H×305W×20T |  |  |  | 5 | 1001 | 5005 | 0 | 0 | 0
2017-09-01 | 321632 | 0001 | ニッタ株式会社 | 123 | 前田 健太 | 123170703 | 00051 | ダイダン株式会社 | あわしま堂佐野工場 | NEM | ニッタ EPJ-90-H(接着) | 610H×305W×150D |  |  |  | 5 | 3067 | 15335 | 20340 | 1627 | 21967
2017-09-01 | 321861 | 0901 | 幕張：人工用 | 160 | 古泉 匡 | 160171012 | 00030 | 東洋熱工業株式会社 | 袖ヶ浦さつき台病院 | XX | 社内人工 |  |  |  |  | 1 | 0 | 16614 | 16614 | 0 | 16614
2017-09-01 | 322032 | 0901 | 幕張：人工用 | 129 | 渡辺 陽介 | 129160605 | 00643 | 高砂熱学工業株式会社 | 東京大学医学部付属病院病棟Ⅱ期新営機械設備工事 | XX | 社内人工 |  |  |  |  | 1 | 0 | 102923 | 102923 | 0 | 102923
2017-09-01 | 322033 | 0901 | 幕張：人工用 | 129 | 渡辺 陽介 | 129170707 | 03237 | 株式会社日建設計 | KDDI㈱ | XX | 社内人工 |  |  |  |  | 1 | 0 | 31600 | 31600 | 0 | 31600
2017-09-01 | 322034 | 0901 | 幕張：人工用 | 149 | 渡辺 陽介 | 149170410 | 00353 | 三機工業株式会社 | 北里第一三共ﾜｸﾁﾝ㈱ | XX | 社内人工 |  |  |  |  | 1 | 0 | 233777 | 233777 | 0 | 233777
2017-09-01 | 322035 | 0901 | 幕張：人工用 | 121 | 高橋 重幸 | 121170302 | 03036 | 株式会社エスティーアンドアール | 公立藤岡総合病院 | DEXX | 社内人工（出戻り） |  |  |  |  | 1 | 0 | 125923 | 125923 | 0 | 125923
2017-09-01 | 322036 | 0901 | 幕張：人工用 | 121 | 高橋 重幸 | 121170302 | 03036 | 株式会社エスティーアンドアール | 公立藤岡総合病院 | XX | 社内人工 |  |  |  |  | 1 | 0 | 293412 | 293412 | 0 | 293412
2017-09-01 | 322093 | 0900 | 日本橋：人工用 | 138 | 前田 健太 | 138171001 | 00031 | 株式会社大気社 | 日本ﾒｼﾞﾌｨｼﾞｯｸｽ㈱神奈川ﾗﾎﾞ | XX | 社内人工 |  |  |  |  | 1 | 0 | 34990 | 34990 | 0 | 34990
2017-09-01 | 322205 | 0900 | 日本橋：人工用 | 149 | 渡辺 陽介 | 149170905 | 03253 | 学校法人 東京薬科大学 | 学校法人 東京薬科大学 | XX | 社内人工 |  |  |  |  | 1 | 0 | 15152 | 15152 | 0 | 15152
2017-09-01 | 322216 | 0900 | 日本橋：人工用 | 149 | 渡辺 陽介 | 149170901 | 01125 | 菱電商事株式会社 | 三菱電機㈱情報総合研究所 | XX | 社内人工 |  |  |  |  | 1 | 0 | 29227 | 29227 | 0 | 29227
2017-09-01 | 322241 | 0008 | 有限会社東京空調サービス | 137 | 高橋 重幸 | 137170904 | 00030 | 東洋熱工業株式会社 | 積水ﾒﾃﾞｨｶﾙ株式会社阿見事業場 | SXXS | 作業費（発注あり） |  |  |  |  | 1 | 28000 | 28000 | 0 | 0 | 0
2017-09-01 | 322241 | 0008 | 有限会社東京空調サービス | 137 | 高橋 重幸 | 137170904 | 00030 | 東洋熱工業株式会社 | 積水ﾒﾃﾞｨｶﾙ株式会社阿見事業場 | SXXS | 車両交通費 |  |  |  |  | 1 | 8000 | 8000 | 36000 | 2880 | 38880
2017-09-03 | 321281 | 0071 | その他諸口（小口現金） | 121 | 高橋 重幸 | 121170302 | 03036 | 株式会社エスティーアンドアール | 公立藤岡総合病院 | PXXS | 駐車代（内税） |  |  |  |  | 1 | 0 | 800 | 800 | 0 | 800
2017-09-03 | 321618 | 0217 | 三幸工業株式会社 | 121 | 高橋 重幸 | 121170902 | 00030 | 東洋熱工業株式会社 | 袖ヶ浦さつき台病院 |  |  |  |  | 系統名:FU-2-1 | 図番:SK17-KW66-01-0 | 0 | 0 | 0 | 0 | 0 | 0
2017-09-03 | 321618 | 0217 | 三幸工業株式会社 | 121 | 高橋 重幸 | 121170902 | 00030 | 東洋熱工業株式会社 | 袖ヶ浦さつき台病院 | SB | 三幸工業K-1×1.5PM-PSOG(ﾄﾞｱ方向:L) | 730H×1035W×350L |  |  |  | 1 | 70000 | 70000 | 0 | 0 | 0
2017-09-03 | 321618 | 0217 | 三幸工業株式会社 | 121 | 高橋 重幸 | 121170902 | 00030 | 東洋熱工業株式会社 | 袖ヶ浦さつき台病院 |  |  |  |  | 系統名:FU-2-1 | 図番:SK17-KW66-01-0 | 0 | 0 | 0 | 0 | 0 | 0
2017-09-03 | 321618 | 0217 | 三幸工業株式会社 | 121 | 高橋 重幸 | 121170902 | 00030 | 東洋熱工業株式会社 | 袖ヶ浦さつき台病院 | SB | 三幸工業K-1×1.5PM-PSOG(ﾄﾞｱ方向:R) | 730H×1035W×350L |  |  |  | 1 | 70000 | 70000 | 0 | 0 | 0
2017-09-03 | 321618 | 0217 | 三幸工業株式会社 | 121 | 高橋 重幸 | 121170902 | 00030 | 東洋熱工業株式会社 | 袖ヶ浦さつき台病院 | SB | 三幸工業運搬費(赤帽) |  |  |  |  | 1 | 0 | 25000 | 0 | 0 | 0
2017-09-03 | 321618 | 0217 | 三幸工業株式会社 | 121 | 高橋 重幸 | 121170902 | 00030 | 東洋熱工業株式会社 | 袖ヶ浦さつき台病院 |  |  |  |  | ※詳細は添付図面を参照願います。 |  | 0 | 0 | 0 | 0 | 0 | 0
2017-09-03 | 321618 | 0217 | 三幸工業株式会社 | 121 | 高橋 重幸 | 121170902 | 00030 | 東洋熱工業株式会社 | 袖ヶ浦さつき台病院 |  |  |  |  | ※計装用にT字管を入れて下さい。 | (ﾌｨﾙﾀ前後共) | 0 | 0 | 0 | 165000 | 13200 | 178200
2017-09-04 | 320965 | 0001 | ニッタ株式会社 | 127 | 古泉 匡 | 127170901 | 03021 | 株式会社ラスコ | ㈱ﾗｽｺ | NT | ニッタ NT-15X(PS/400) GI | 300H×200W×15T | TPRE-01129-0 |  |  | 1 | 1300 | 1300 | 1300 | 104 | 1404
2017-09-04 | 320966 | 0001 | ニッタ株式会社 | 127 | 古泉 匡 | 127170905 | 03023 | コトヒラ工業株式会社 | OEM(ｺﾄﾋﾗ) | NSP | ニッタ 3601-6X RI AA | 380H×1100W×68 | NHEP-12047-0 |  |  | 10 | 16000 | 160000 | 160000 | 12800 | 172800
2017-09-04 | 320967 | 0001 | ニッタ株式会社 | 127 | 古泉 匡 | 127170908 | 03023 | コトヒラ工業株式会社 | OEM(ｺﾄﾋﾗ) | NSP | ニッタ 3502-64N3PX FIX AA | 610H×1220W×52 | NHEP-10045-2 |  |  | 50 | 17000 | 850000 | 850000 | 68000 | 918000
2017-09-04 | 320968 | 0001 | ニッタ株式会社 | 127 | 古泉 匡 | 127170912 | 03023 | コトヒラ工業株式会社 | OEM(ｺﾄﾋﾗ) | NSP | ニッタ 3601-6X RI AA | 250×250×68 | NHEP-09085-0 |  |  | 5 | 5800 | 29000 | 29000 | 2320 | 31320
2017-09-04 | 320987 | 0003 | 日本バイリーン株式会社 | 129 | 渡辺 陽介 | 149170802 | 03242 | 實商株式会社 | 仙台市健康増進ｾﾝﾀｰ | VR | ﾊﾞｲﾘｰﾝ FR-585BL | 1.0×20m |  |  |  | 1 | 22400 | 22400 | 0 | 0 | 0
2017-09-04 | 320987 | 0003 | 日本バイリーン株式会社 | 129 | 渡辺 陽介 | 149170802 | 03242 | 實商株式会社 | 仙台市健康増進ｾﾝﾀｰ | VR | ﾊﾞｲﾘｰﾝ FR-585BL | 1.2×20m |  |  |  | 2 | 25900 | 51800 | 74200 | 5936 | 80136
2017-09-04 | 321005 | 0005 | 株式会社アクシー | 137 | 高橋 重幸 | 137170803 | 00030 | 東洋熱工業株式会社 | 貴 ｴｱﾄﾛﾆｯｸ事業部 | PUXM | アクシーPS/300(ろ材のみ) | 400×747mm |  |  |  | 4 | 530 | 2120 | 0 | 0 | 0
2017-09-04 | 321005 | 0005 | 株式会社アクシー | 137 | 高橋 重幸 | 137170803 | 00030 | 東洋熱工業株式会社 | 貴 ｴｱﾄﾛﾆｯｸ事業部 | PUXM | アクシー送料 |  |  |  |  | 1 | 0 | 1000 | 3120 | 250 | 3370
2017-09-04 | 321009 | 0005 | 株式会社アクシー | 138 | 前田 健太 | 138170803 | 00624 | サンエス工業株式会社 | 日本化学塗料㈱ | PUXM | アクシーOM-150 ろ材のみ | 500×500×25 |  |  |  | 4 | 780 | 3120 | 0 | 0 | 0
2017-09-04 | 321009 | 0005 | 株式会社アクシー | 138 | 前田 健太 | 138170803 | 00624 | サンエス工業株式会社 | 日本化学塗料㈱ | PUXM | アクシー送料 |  |  |  |  | 1 | 0 | 1000 | 0 | 0 | 0
2017-09-04 | 321009 | 0005 | 株式会社アクシー | 138 | 前田 健太 | 138170803 | 00624 | サンエス工業株式会社 | 日本化学塗料㈱ |  |  |  |  | ※実績注番：121111004（2011年10月納入） |  | 0 | 0 | 0 | 4120 | 330 | 4450
2017-09-04 | 321616 | 0003 | 日本バイリーン株式会社 | 123 | 前田 健太 | 123161101 | 00051 | ダイダン株式会社 | (仮称)TGMM芝浦ﾌﾟﾛｼﾞｪｸﾄ |  |  |  |  | 系統名：27-AO-AC-01 |  | 0 | 0 | 0 | 0 | 0 | 0
2017-09-04 | 321616 | 0003 | 日本バイリーン株式会社 | 123 | 前田 健太 | 123161101 | 00051 | ダイダン株式会社 | (仮称)TGMM芝浦ﾌﾟﾛｼﾞｪｸﾄ | VM | ﾊﾞｲﾘｰﾝ SVMX-90M | 450W×1400H×65D |  |  |  | 3 | 2825 | 8475 | 0 | 0 | 0
2017-09-04 | 321616 | 0003 | 日本バイリーン株式会社 | 123 | 前田 健太 | 123161101 | 00051 | ダイダン株式会社 | (仮称)TGMM芝浦ﾌﾟﾛｼﾞｪｸﾄ |  |  |  |  | 系統名：27-AO-AC-02 |  | 0 | 0 | 0 | 0 | 0 | 0
2017-09-04 | 321616 | 0003 | 日本バイリーン株式会社 | 123 | 前田 健太 | 123161101 | 00051 | ダイダン株式会社 | (仮称)TGMM芝浦ﾌﾟﾛｼﾞｪｸﾄ | VM | ﾊﾞｲﾘｰﾝ SVMX-90M | 450W×1100H×65D |  |  |  | 3 | 2425 | 7275 | 0 | 0 | 0
2017-09-04 | 321616 | 0003 | 日本バイリーン株式会社 | 123 | 前田 健太 | 123161101 | 00051 | ダイダン株式会社 | (仮称)TGMM芝浦ﾌﾟﾛｼﾞｪｸﾄ |  |  |  |  | 系統名：27-AO-AC-03 |  | 0 | 0 | 0 | 0 | 0 | 0
2017-09-04 | 321616 | 0003 | 日本バイリーン株式会社 | 123 | 前田 健太 | 123161101 | 00051 | ダイダン株式会社 | (仮称)TGMM芝浦ﾌﾟﾛｼﾞｪｸﾄ | VM | ﾊﾞｲﾘｰﾝ SVMX-90M | 450W×1400H×65D |  |  |  | 3 | 2825 | 8475 | 0 | 0 | 0
2017-09-04 | 321616 | 0003 | 日本バイリーン株式会社 | 123 | 前田 健太 | 123161101 | 00051 | ダイダン株式会社 | (仮称)TGMM芝浦ﾌﾟﾛｼﾞｪｸﾄ |  |  |  |  | 系統名：27-AO-AC-04 |  | 0 | 0 | 0 | 0 | 0 | 0
2017-09-04 | 321616 | 0003 | 日本バイリーン株式会社 | 123 | 前田 健太 | 123161101 | 00051 | ダイダン株式会社 | (仮称)TGMM芝浦ﾌﾟﾛｼﾞｪｸﾄ | VM | ﾊﾞｲﾘｰﾝ SVMX-90M | 450W×1400H×65D |  |  |  | 3 | 2825 | 8475 | 0 | 0 | 0
2017-09-04 | 321616 | 0003 | 日本バイリーン株式会社 | 123 | 前田 健太 | 123161101 | 00051 | ダイダン株式会社 | (仮称)TGMM芝浦ﾌﾟﾛｼﾞｪｸﾄ |  |  |  |  | 系統名：27-AO-AC-05 |  | 0 | 0 | 0 | 0 | 0 | 0
2017-09-04 | 321616 | 0003 | 日本バイリーン株式会社 | 123 | 前田 健太 | 123161101 | 00051 | ダイダン株式会社 | (仮称)TGMM芝浦ﾌﾟﾛｼﾞｪｸﾄ | VM | ﾊﾞｲﾘｰﾝ SVMX-90M | 450W×1100H×65D |  |  |  | 3 | 2425 | 7275 | 0 | 0 | 0
2017-09-04 | 321616 | 0003 | 日本バイリーン株式会社 | 123 | 前田 健太 | 123161101 | 00051 | ダイダン株式会社 | (仮称)TGMM芝浦ﾌﾟﾛｼﾞｪｸﾄ |  |  |  |  | 系統名：27-AO-AC-06 |  | 0 | 0 | 0 | 0 | 0 | 0
2017-09-04 | 321616 | 0003 | 日本バイリーン株式会社 | 123 | 前田 健太 | 123161101 | 00051 | ダイダン株式会社 | (仮称)TGMM芝浦ﾌﾟﾛｼﾞｪｸﾄ | VM | ﾊﾞｲﾘｰﾝ SVMX-90M | 450W×1400H×65D |  |  |  | 3 | 2825 | 8475 | 0 | 0 | 0
2017-09-04 | 321616 | 0003 | 日本バイリーン株式会社 | 123 | 前田 健太 | 123161101 | 00051 | ダイダン株式会社 | (仮称)TGMM芝浦ﾌﾟﾛｼﾞｪｸﾄ |  |  |  |  | 系統名：28-AO-AC-01 |  | 0 | 0 | 0 | 0 | 0 | 0
2017-09-04 | 321616 | 0003 | 日本バイリーン株式会社 | 123 | 前田 健太 | 123161101 | 00051 | ダイダン株式会社 | (仮称)TGMM芝浦ﾌﾟﾛｼﾞｪｸﾄ | VM | ﾊﾞｲﾘｰﾝ SVMX-90M | 450W×1400H×65D |  |  |  | 3 | 2825 | 8475 | 0 | 0 | 0
2017-09-04 | 321616 | 0003 | 日本バイリーン株式会社 | 123 | 前田 健太 | 123161101 | 00051 | ダイダン株式会社 | (仮称)TGMM芝浦ﾌﾟﾛｼﾞｪｸﾄ |  |  |  |  | 系統名：28-AO-AC-02 |  | 0 | 0 | 0 | 0 | 0 | 0
2017-09-04 | 321616 | 0003 | 日本バイリーン株式会社 | 123 | 前田 健太 | 123161101 | 00051 | ダイダン株式会社 | (仮称)TGMM芝浦ﾌﾟﾛｼﾞｪｸﾄ | VM | ﾊﾞｲﾘｰﾝ SVMX-90M | 450W×1100H×65D |  |  |  | 3 | 2425 | 7275 | 0 | 0 | 0
2017-09-04 | 321616 | 0003 | 日本バイリーン株式会社 | 123 | 前田 健太 | 123161101 | 00051 | ダイダン株式会社 | (仮称)TGMM芝浦ﾌﾟﾛｼﾞｪｸﾄ |  |  |  |  | 系統名：28-AO-AC-03 |  | 0 | 0 | 0 | 0 | 0 | 0
2017-09-04 | 321616 | 0003 | 日本バイリーン株式会社 | 123 | 前田 健太 | 123161101 | 00051 | ダイダン株式会社 | (仮称)TGMM芝浦ﾌﾟﾛｼﾞｪｸﾄ | VM | ﾊﾞｲﾘｰﾝ SVMX-90M | 450W×1400H×65D |  |  |  | 3 | 2825 | 8475 | 0 | 0 | 0
2017-09-04 | 321616 | 0003 | 日本バイリーン株式会社 | 123 | 前田 健太 | 123161101 | 00051 | ダイダン株式会社 | (仮称)TGMM芝浦ﾌﾟﾛｼﾞｪｸﾄ |  |  |  |  | 系統名：28-AO-AC-04 |  | 0 | 0 | 0 | 0 | 0 | 0
2017-09-04 | 321616 | 0003 | 日本バイリーン株式会社 | 123 | 前田 健太 | 123161101 | 00051 | ダイダン株式会社 | (仮称)TGMM芝浦ﾌﾟﾛｼﾞｪｸﾄ | VM | ﾊﾞｲﾘｰﾝ SVMX-90M | 450W×1400H×65D |  |  |  | 3 | 2825 | 8475 | 0 | 0 | 0
2017-09-04 | 321616 | 0003 | 日本バイリーン株式会社 | 123 | 前田 健太 | 123161101 | 00051 | ダイダン株式会社 | (仮称)TGMM芝浦ﾌﾟﾛｼﾞｪｸﾄ |  |  |  |  | 系統名：28-AO-AC-05 |  | 0 | 0 | 0 | 0 | 0 | 0
2017-09-04 | 321616 | 0003 | 日本バイリーン株式会社 | 123 | 前田 健太 | 123161101 | 00051 | ダイダン株式会社 | (仮称)TGMM芝浦ﾌﾟﾛｼﾞｪｸﾄ | VM | ﾊﾞｲﾘｰﾝ SVMX-90M | 450W×1100H×65D |  |  |  | 3 | 2425 | 7275 | 0 | 0 | 0
2017-09-04 | 321616 | 0003 | 日本バイリーン株式会社 | 123 | 前田 健太 | 123161101 | 00051 | ダイダン株式会社 | (仮称)TGMM芝浦ﾌﾟﾛｼﾞｪｸﾄ |  |  |  |  | 系統名：28-AO-AC-06 |  | 0 | 0 | 0 | 0 | 0 | 0
2017-09-04 | 321616 | 0003 | 日本バイリーン株式会社 | 123 | 前田 健太 | 123161101 | 00051 | ダイダン株式会社 | (仮称)TGMM芝浦ﾌﾟﾛｼﾞｪｸﾄ | VM | ﾊﾞｲﾘｰﾝ SVMX-90M | 450W×1400H×65D |  |  |  | 3 | 2825 | 8475 | 0 | 0 | 0
2017-09-04 | 321616 | 0003 | 日本バイリーン株式会社 | 123 | 前田 健太 | 123161101 | 00051 | ダイダン株式会社 | (仮称)TGMM芝浦ﾌﾟﾛｼﾞｪｸﾄ |  |  |  |  | 系統名：29-AO-AC-01 |  | 0 | 0 | 0 | 0 | 0 | 0
2017-09-04 | 321616 | 0003 | 日本バイリーン株式会社 | 123 | 前田 健太 | 123161101 | 00051 | ダイダン株式会社 | (仮称)TGMM芝浦ﾌﾟﾛｼﾞｪｸﾄ | VM | ﾊﾞｲﾘｰﾝ SVMX-90M | 450W×1400H×65D |  |  |  | 3 | 2825 | 8475 | 0 | 0 | 0
2017-09-04 | 321616 | 0003 | 日本バイリーン株式会社 | 123 | 前田 健太 | 123161101 | 00051 | ダイダン株式会社 | (仮称)TGMM芝浦ﾌﾟﾛｼﾞｪｸﾄ |  |  |  |  | 系統名：29-AO-AC-02 |  | 0 | 0 | 0 | 0 | 0 | 0
2017-09-04 | 321616 | 0003 | 日本バイリーン株式会社 | 123 | 前田 健太 | 123161101 | 00051 | ダイダン株式会社 | (仮称)TGMM芝浦ﾌﾟﾛｼﾞｪｸﾄ | VM | ﾊﾞｲﾘｰﾝ SVMX-90M | 450W×1100H×65D |  |  |  | 3 | 2425 | 7275 | 0 | 0 | 0
2017-09-04 | 321616 | 0003 | 日本バイリーン株式会社 | 123 | 前田 健太 | 123161101 | 00051 | ダイダン株式会社 | (仮称)TGMM芝浦ﾌﾟﾛｼﾞｪｸﾄ |  |  |  |  | 系統名：29-AO-AC-03 |  | 0 | 0 | 0 | 0 | 0 | 0
2017-09-04 | 321616 | 0003 | 日本バイリーン株式会社 | 123 | 前田 健太 | 123161101 | 00051 | ダイダン株式会社 | (仮称)TGMM芝浦ﾌﾟﾛｼﾞｪｸﾄ | VM | ﾊﾞｲﾘｰﾝ SVMX-90M | 450W×1400H×65D |  |  |  | 3 | 2825 | 8475 | 0 | 0 | 0
2017-09-04 | 321616 | 0003 | 日本バイリーン株式会社 | 123 | 前田 健太 | 123161101 | 00051 | ダイダン株式会社 | (仮称)TGMM芝浦ﾌﾟﾛｼﾞｪｸﾄ |  |  |  |  | 系統名：29-AO-AC-04 |  | 0 | 0 | 0 | 0 | 0 | 0
2017-09-04 | 321616 | 0003 | 日本バイリーン株式会社 | 123 | 前田 健太 | 123161101 | 00051 | ダイダン株式会社 | (仮称)TGMM芝浦ﾌﾟﾛｼﾞｪｸﾄ | VM | ﾊﾞｲﾘｰﾝ SVMX-90M | 450W×1400H×65D |  |  |  | 3 | 2825 | 8475 | 0 | 0 | 0
2017-09-04 | 321616 | 0003 | 日本バイリーン株式会社 | 123 | 前田 健太 | 123161101 | 00051 | ダイダン株式会社 | (仮称)TGMM芝浦ﾌﾟﾛｼﾞｪｸﾄ |  |  |  |  | 系統名：29-AO-AC-05 |  | 0 | 0 | 0 | 0 | 0 | 0
2017-09-04 | 321616 | 0003 | 日本バイリーン株式会社 | 123 | 前田 健太 | 123161101 | 00051 | ダイダン株式会社 | (仮称)TGMM芝浦ﾌﾟﾛｼﾞｪｸﾄ | VM | ﾊﾞｲﾘｰﾝ SVMX-90M | 450W×1100H×65D |  |  |  | 3 | 2425 | 7275 | 0 | 0 | 0
2017-09-04 | 321616 | 0003 | 日本バイリーン株式会社 | 123 | 前田 健太 | 123161101 | 00051 | ダイダン株式会社 | (仮称)TGMM芝浦ﾌﾟﾛｼﾞｪｸﾄ |  |  |  |  | 系統名：29-AO-AC-06 |  | 0 | 0 | 0 | 0 | 0 | 0
2017-09-04 | 321616 | 0003 | 日本バイリーン株式会社 | 123 | 前田 健太 | 123161101 | 00051 | ダイダン株式会社 | (仮称)TGMM芝浦ﾌﾟﾛｼﾞｪｸﾄ | VM | ﾊﾞｲﾘｰﾝ SVMX-90M | 450W×1400H×65D |  |  |  | 3 | 2825 | 8475 | 0 | 0 | 0
2017-09-04 | 321616 | 0003 | 日本バイリーン株式会社 | 123 | 前田 健太 | 123161101 | 00051 | ダイダン株式会社 | (仮称)TGMM芝浦ﾌﾟﾛｼﾞｪｸﾄ |  |  |  |  | ※ﾌﾟﾚﾌｨﾙﾀ：金網、押え棒、ﾘﾍﾞｯﾄ SUS304製 |  | 0 | 0 | 0 | 0 | 0 | 0
2017-09-04 | 321616 | 0003 | 日本バイリーン株式会社 | 123 | 前田 健太 | 123161101 | 00051 | ダイダン株式会社 | (仮称)TGMM芝浦ﾌﾟﾛｼﾞｪｸﾄ |  |  |  |  | ※系統毎(3枚ずつ)に梱包願います。 |  | 0 | 0 | 0 | 0 | 0 | 0
2017-09-04 | 321616 | 0003 | 日本バイリーン株式会社 | 123 | 前田 健太 | 123161101 | 00051 | ダイダン株式会社 | (仮称)TGMM芝浦ﾌﾟﾛｼﾞｪｸﾄ |  |  |  |  | ※添付の御支給品確認伝票の確定支給日欄に |  | 0 | 0 | 0 | 0 | 0 | 0
2017-09-04 | 321616 | 0003 | 日本バイリーン株式会社 | 123 | 前田 健太 | 123161101 | 00051 | ダイダン株式会社 | (仮称)TGMM芝浦ﾌﾟﾛｼﾞｪｸﾄ |  |  |  |  | 納品日をご記入頂き、梱包に貼付願います |  | 0 | 0 | 0 | 145350 | 11628 | 156978
2017-09-04 | 321617 | 0003 | 日本バイリーン株式会社 | 121 | 高橋 重幸 | 121170801 | 00030 | 東洋熱工業株式会社 | かながわｻｲｴﾝｽﾊﾟｰｸ専有部空調設備他更新工事Ⅱ期その4 | VMR | ﾊﾞｲﾘｰﾝ VMR-HA-160T-S | 1600W×990H×470L |  |  |  | 1 | 140000 | 140000 | 140000 | 11200 | 151200
2017-09-04 | 321633 | 0001 | ニッタ株式会社 | 121 | 高橋 重幸 | 121170805 | 00042 | 新菱冷熱工業株式会社 | MEC PARK PROJECT | NEH | ニッタ EHS-A-C GO EI | 305H×305W×150D |  |  |  | 14 | 4730 | 66220 | 0 | 0 | 0
2017-09-04 | 321633 | 0001 | ニッタ株式会社 | 121 | 高橋 重幸 | 121170805 | 00042 | 新菱冷熱工業株式会社 | MEC PARK PROJECT | NEH | ニッタ EHS-A-C GO EI | 305H×305W×150D |  |  |  | 2 | 4730 | 9460 | 75680 | 6055 | 81735
2017-09-04 | 321708 | 3212 | 株式会社ＦＬＯＷＳ | 129 | 渡辺 陽介 | 129160605 | 00643 | 高砂熱学工業株式会社 | 東京大学医学部付属病院病棟Ⅱ期新営機械設備工事 | SXXS | 作業費（発注あり） |  |  |  |  | 2 | 20000 | 40000 | 0 | 0 | 0
2017-09-04 | 321708 | 3212 | 株式会社ＦＬＯＷＳ | 129 | 渡辺 陽介 | 129160605 | 00643 | 高砂熱学工業株式会社 | 東京大学医学部付属病院病棟Ⅱ期新営機械設備工事 | PXXS | 駐車代（内税） |  |  |  |  | 1 | 0 | 2700 | 42700 | 3200 | 45900
2017-09-04 | 321863 | 0071 | その他諸口（小口現金） | 121 | 高橋 重幸 | 121170302 | 03036 | 株式会社エスティーアンドアール | 公立藤岡総合病院 | BXXS | 部材代(内税) |  |  |  |  | 1 | 0 | 5098 | 0 | 0 | 0
2017-09-04 | 321863 | 0071 | その他諸口（小口現金） | 121 | 高橋 重幸 | 121170302 | 03036 | 株式会社エスティーアンドアール | 公立藤岡総合病院 | BXXS | 部材代(内税) | 9/21 |  |  |  | 1 | 0 | 2658 | 7756 | 0 | 7756
2017-09-04 | 321866 | 0071 | その他諸口（小口現金） | 121 | 高橋 重幸 | 121170302 | 03036 | 株式会社エスティーアンドアール | 公立藤岡総合病院 | PXXS | 駐車代（内税） |  |  |  |  | 1 | 0 | 800 | 0 | 0 | 0
2017-09-04 | 321866 | 0071 | その他諸口（小口現金） | 121 | 高橋 重幸 | 121170302 | 03036 | 株式会社エスティーアンドアール | 公立藤岡総合病院 | PXXS | 駐車代（内税） | 9/5 |  |  |  | 1 | 0 | 1000 | 0 | 0 | 0
2017-09-04 | 321866 | 0071 | その他諸口（小口現金） | 121 | 高橋 重幸 | 121170302 | 03036 | 株式会社エスティーアンドアール | 公立藤岡総合病院 | PXXS | 駐車代（内税） | 9/6 |  |  |  | 1 | 0 | 1000 | 2800 | 0 | 2800
2017-09-05 | 320988 | 0003 | 日本バイリーン株式会社 | 139 | 高橋 重幸 | 139170805 | 00625 | 三菱重工冷熱株式会社 | NTTさいたま新都心ﾋﾞﾙ | VM | ﾊﾞｲﾘｰﾝ VM-65M OG | 415W×610H×65D |  |  |  | 6 | 5000 | 30000 | 0 | 0 | 0
2017-09-05 | 320988 | 0003 | 日本バイリーン株式会社 | 139 | 高橋 重幸 | 139170805 | 00625 | 三菱重工冷熱株式会社 | NTTさいたま新都心ﾋﾞﾙ | VT | ﾊﾞｲﾘｰﾝ VT-20S(PS/400) | 415W×610H×20T |  |  |  | 6 | 1700 | 10200 | 40200 | 3216 | 43416
2017-09-05 | 320994 | 0003 | 日本バイリーン株式会社 | 121 | 高橋 重幸 | 121170904 | 00030 | 東洋熱工業株式会社 | ㈲土橋空調ｻｰﾋﾞｽ | VR | ﾊﾞｲﾘｰﾝ PS/150N | 1.6×30m |  |  |  | 1 | 30000 | 30000 | 0 | 0 | 0
2017-09-05 | 320994 | 0003 | 日本バイリーン株式会社 | 121 | 高橋 重幸 | 121170904 | 00030 | 東洋熱工業株式会社 | ㈲土橋空調ｻｰﾋﾞｽ |  |  |  |  | ※東洋熱工業㈱売り実績通り |  | 0 | 0 | 0 | 30000 | 2400 | 32400
2017-09-05 | 321634 | 0001 | ニッタ株式会社 | 121 | 高橋 重幸 | 121170805 | 00042 | 新菱冷熱工業株式会社 | MEC PARK PROJECT | NT | ニッタ NNTJ-20X(RM/600) | 320H×328.5W×20T |  |  |  | 14 | 1000 | 14000 | 0 | 0 | 0
2017-09-05 | 321634 | 0001 | ニッタ株式会社 | 121 | 高橋 重幸 | 121170805 | 00042 | 新菱冷熱工業株式会社 | MEC PARK PROJECT | NT | ニッタ NNTJ-20X(RM/600) | 320H×328.5W×20T |  |  |  | 2 | 1000 | 2000 | 16000 | 1280 | 17280
2017-09-05 | 321635 | 0001 | ニッタ株式会社 | 129 | 渡辺 陽介 | 129170604 | 01383 | 新菱テクニカルサービス株式会社 | 川口市保健所検査施設設置工事のうち空調設備工事 | NBPU | ニッタ 1×1PPu-NS |  |  |  |  | 1 | 69000 | 69000 | 0 | 0 | 0
2017-09-05 | 321635 | 0001 | ニッタ株式会社 | 129 | 渡辺 陽介 | 129170604 | 01383 | 新菱テクニカルサービス株式会社 | 川口市保健所検査施設設置工事のうち空調設備工事 | NBPU | ニッタ 0.5×1PPu-NS |  |  |  |  | 1 | 58300 | 58300 | 0 | 0 | 0
2017-09-05 | 321635 | 0001 | ニッタ株式会社 | 129 | 渡辺 陽介 | 129170604 | 01383 | 新菱テクニカルサービス株式会社 | 川口市保健所検査施設設置工事のうち空調設備工事 | NBPU | ニッタ 0.5×1PPu-NS |  |  |  |  | 1 | 58300 | 58300 | 185600 | 14848 | 200448
2017-09-05 | 321872 | 0071 | その他諸口（小口現金） | 129 | 渡辺 陽介 | 129160605 | 00643 | 高砂熱学工業株式会社 | 東京大学医学部付属病院病棟Ⅱ期新営機械設備工事 | PXXS | 駐車代（内税） |  |  |  |  | 1 | 0 | 2700 | 0 | 0 | 0
2017-09-05 | 321872 | 0071 | その他諸口（小口現金） | 129 | 渡辺 陽介 | 129160605 | 00643 | 高砂熱学工業株式会社 | 東京大学医学部付属病院病棟Ⅱ期新営機械設備工事 | PXXS | 駐車代（内税） |  |  |  |  | 1 | 0 | 1600 | 0 | 0 | 0
2017-09-05 | 321872 | 0071 | その他諸口（小口現金） | 129 | 渡辺 陽介 | 129160605 | 00643 | 高砂熱学工業株式会社 | 東京大学医学部付属病院病棟Ⅱ期新営機械設備工事 | PXXS | 駐車代（内税） |  |  |  |  | 1 | 0 | 3000 | 7300 | 0 | 7300
2017-09-06 | 320970 | 0001 | ニッタ株式会社 | 127 | 古泉 匡 | 127170907 | 03023 | コトヒラ工業株式会社 | OEM(ｺﾄﾋﾗ) | NSP | ニッタ 3502-6XN3PX FIX AA | 500×500×52 | NHEP-10065-0 |  |  | 10 | 10200 | 102000 | 102000 | 8160 | 110160
2017-09-06 | 320971 | 0001 | ニッタ株式会社 | 127 | 古泉 匡 | 127170909 | 03023 | コトヒラ工業株式会社 | OEM(ｺﾄﾋﾗ) | NSP | ニッタ 3607-61 RI AA | 305×305×68 | NHEP-10002-0 |  |  | 5 | 5800 | 29000 | 29000 | 2320 | 31320
2017-09-06 | 321000 | 0003 | 日本バイリーン株式会社 | 121 | 高橋 重幸 | 121170903 | 00042 | 新菱冷熱工業株式会社 | 新有楽町ﾋﾞﾙ7階701区外営業負担撤去工事 | VR | ﾊﾞｲﾘｰﾝ FS-1705 | 1.0×50m |  |  |  | 1 | 18700 | 18700 | 0 | 0 | 0
2017-09-06 | 321000 | 0003 | 日本バイリーン株式会社 | 121 | 高橋 重幸 | 121170903 | 00042 | 新菱冷熱工業株式会社 | 新有楽町ﾋﾞﾙ7階701区外営業負担撤去工事 |  |  |  |  | ※実績注番 121160603(2016年6月) |  | 0 | 0 | 0 | 0 | 0 | 0
2017-09-06 | 321000 | 0003 | 日本バイリーン株式会社 | 121 | 高橋 重幸 | 121170903 | 00042 | 新菱冷熱工業株式会社 | 新有楽町ﾋﾞﾙ7階701区外営業負担撤去工事 |  |  |  |  | ※現着前に必ず山浦様へ連絡願います。 |  | 0 | 0 | 0 | 18700 | 1496 | 20196
2017-09-06 | 321014 | 0005 | 株式会社アクシー | 121 | 高橋 重幸 | 121170901 | 00030 | 東洋熱工業株式会社 | 東京歯科大学市川総合病院 | PUXM | アクシー脱臭活性炭ｼｰﾄ | 610×610 |  |  |  | 2 | 3550 | 7100 | 0 | 0 | 0
2017-09-06 | 321014 | 0005 | 株式会社アクシー | 121 | 高橋 重幸 | 121170901 | 00030 | 東洋熱工業株式会社 | 東京歯科大学市川総合病院 | PUXM | アクシー脱臭活性炭ｼｰﾄ | 610×305 |  |  |  | 1 | 1770 | 1770 | 0 | 0 | 0
2017-09-06 | 321014 | 0005 | 株式会社アクシー | 121 | 高橋 重幸 | 121170901 | 00030 | 東洋熱工業株式会社 | 東京歯科大学市川総合病院 |  |  |  |  | ※現着前に宇野様へ連絡願います。 |  | 0 | 0 | 0 | 8870 | 710 | 9580
2017-09-06 | 321015 | 0005 | 株式会社アクシー | 123 | 前田 健太 | 123170803 | 00051 | ダイダン株式会社 | 浦和ﾜｼﾝﾄﾝﾎﾃﾙ | PUXM | アクシーPS/300N(ｱﾙﾐ枠付) | 690W×590H×10T |  |  |  | 1 | 2070 | 2070 | 0 | 0 | 0
2017-09-06 | 321015 | 0005 | 株式会社アクシー | 123 | 前田 健太 | 123170803 | 00051 | ダイダン株式会社 | 浦和ﾜｼﾝﾄﾝﾎﾃﾙ | PUXM | アクシー送料 |  |  |  |  | 1 | 0 | 1000 | 3070 | 246 | 3316
2017-09-06 | 321620 | 0003 | 日本バイリーン株式会社 | 123 | 前田 健太 | 123161101 | 00051 | ダイダン株式会社 | (仮称)TGMM芝浦ﾌﾟﾛｼﾞｪｸﾄ | VRX | ﾊﾞｲﾘｰﾝ VMCA-0510 |  |  |  |  | 1 | 70000 | 70000 | 70000 | 5600 | 75600
2017-09-06 | 321846 | 0001 | ニッタ株式会社 | 123 | 前田 健太 | 123170303 | 01857 | 三建設備工業株式会社 | 神奈川県歯科大学附属病院建設工事(機械) |  |  |  |  | 予備ﾌｨﾙﾀ |  | 0 | 0 | 0 | 0 | 0 | 0
2017-09-06 | 321846 | 0001 | ニッタ株式会社 | 123 | 前田 健太 | 123170303 | 01857 | 三建設備工業株式会社 | 神奈川県歯科大学附属病院建設工事(機械) | NEM | ニッタ SEJ-98-H GO | 610H×305W×150D |  |  |  | 1 | 4013 | 4013 | 0 | 0 | 0
2017-09-06 | 321846 | 0001 | ニッタ株式会社 | 123 | 前田 健太 | 123170303 | 01857 | 三建設備工業株式会社 | 神奈川県歯科大学附属病院建設工事(機械) | NEM | ニッタ SE-98-C GO | 305H×305W×150D |  |  |  | 1 | 2479 | 2479 | 0 | 0 | 0
2017-09-06 | 321846 | 0001 | ニッタ株式会社 | 123 | 前田 健太 | 123170303 | 01857 | 三建設備工業株式会社 | 神奈川県歯科大学附属病院建設工事(機械) | NT | ニッタ NTJ-20F（RM/600） | 610H×610W×20D |  |  |  | 1 | 1568 | 1568 | 0 | 0 | 0
2017-09-06 | 321846 | 0001 | ニッタ株式会社 | 123 | 前田 健太 | 123170303 | 01857 | 三建設備工業株式会社 | 神奈川県歯科大学附属病院建設工事(機械) | NT | ニッタ NTJ-20H（RM/600） | 610H×305W×20D |  |  |  | 1 | 1144 | 1144 | 0 | 0 | 0
2017-09-06 | 321846 | 0001 | ニッタ株式会社 | 123 | 前田 健太 | 123170303 | 01857 | 三建設備工業株式会社 | 神奈川県歯科大学附属病院建設工事(機械) | NT | ニッタ NT-20C（RM/600） | 305H×305W×20D |  |  |  | 1 | 780 | 780 | 9984 | 798 | 10782
2017-09-07 | 321072 | 0003 | 日本バイリーン株式会社 | 138 | 前田 健太 | 138170805 | 00624 | サンエス工業株式会社 | ㈱真和商会 | VR | ﾊﾞｲﾘｰﾝ FR/585 ろ材のみ | 500×500㎜ |  |  |  | 18 | 270 | 4860 | 0 | 0 | 0
2017-09-07 | 321072 | 0003 | 日本バイリーン株式会社 | 138 | 前田 健太 | 138170805 | 00624 | サンエス工業株式会社 | ㈱真和商会 | VXX | ﾊﾞｲﾘｰﾝ 送料 |  |  |  |  | 1 | 0 | 1500 | 0 | 0 | 0
2017-09-07 | 321072 | 0003 | 日本バイリーン株式会社 | 138 | 前田 健太 | 138170805 | 00624 | サンエス工業株式会社 | ㈱真和商会 |  |  |  |  | ※見積№ T11-00323-05 |  | 0 | 0 | 0 | 6360 | 509 | 6869
2017-09-07 | 321073 | 0003 | 日本バイリーン株式会社 | 138 | 前田 健太 | 138170902 | 00624 | サンエス工業株式会社 | ㈱真和商会 | VT | ﾊﾞｲﾘｰﾝ AE-100（ろ材のみ） | 138×635㎜ |  |  |  | 24 | 120 | 2880 | 0 | 0 | 0
2017-09-07 | 321073 | 0003 | 日本バイリーン株式会社 | 138 | 前田 健太 | 138170902 | 00624 | サンエス工業株式会社 | ㈱真和商会 | VXX | ﾊﾞｲﾘｰﾝ 送料 |  |  |  |  | 1 | 0 | 1500 | 0 | 0 | 0
2017-09-07 | 321073 | 0003 | 日本バイリーン株式会社 | 138 | 前田 健太 | 138170902 | 00624 | サンエス工業株式会社 | ㈱真和商会 |  |  |  |  | ※㎡=＠1,360-で計算しました。 |  | 0 | 0 | 0 | 0 | 0 | 0
2017-09-07 | 321073 | 0003 | 日本バイリーン株式会社 | 138 | 前田 健太 | 138170902 | 00624 | サンエス工業株式会社 | ㈱真和商会 |  |  |  |  | ※見積№ T11-00323-05 |  | 0 | 0 | 0 | 4380 | 350 | 4730
2017-09-07 | 321074 | 0003 | 日本バイリーン株式会社 | 121 | 高橋 重幸 | 121170905 | 00042 | 新菱冷熱工業株式会社 | 東京国際展示場(29)空調設備改修工事 | VR | ﾊﾞｲﾘｰﾝ FC-620N | 1.6×50m |  |  |  | 1 | 11800 | 11800 | 0 | 0 | 0
2017-09-07 | 321074 | 0003 | 日本バイリーン株式会社 | 121 | 高橋 重幸 | 121170905 | 00042 | 新菱冷熱工業株式会社 | 東京国際展示場(29)空調設備改修工事 |  |  |  |  | ※新菱冷熱工業㈱売り実績通り |  | 0 | 0 | 0 | 0 | 0 | 0
2017-09-07 | 321074 | 0003 | 日本バイリーン株式会社 | 121 | 高橋 重幸 | 121170905 | 00042 | 新菱冷熱工業株式会社 | 東京国際展示場(29)空調設備改修工事 |  |  |  |  | ※現着前に平田様へ連絡願います。 |  | 0 | 0 | 0 | 11800 | 944 | 12744
2017-09-07 | 321613 | 0005 | 株式会社アクシー | 137 | 高橋 重幸 | 137170805 | 00030 | 東洋熱工業株式会社 | 貴 ｴｱﾄﾛﾆｯｸ事業部 | PUXM | アクシーｽﾃﾝﾃﾞﾐｽﾀ(ｽﾃﾝ枠) | 895W×496H×50T |  |  |  | 1 | 12210 | 12210 | 0 | 0 | 0
2017-09-07 | 321613 | 0005 | 株式会社アクシー | 137 | 高橋 重幸 | 137170805 | 00030 | 東洋熱工業株式会社 | 貴 ｴｱﾄﾛﾆｯｸ事業部 |  |  |  |  | ※公差0を希望(極力) |  | 0 | 0 | 0 | 12210 | 977 | 13187
2017-09-07 | 321615 | 0006 | 美浜株式会社 | 121 | 高橋 重幸 | 121170703 | 00042 | 新菱冷熱工業株式会社 | 日清ｵｲﾘｵ調合ﾊﾞﾙｸ出荷棟新築工事 | SAXB | WO81FS300D | 0～300Pa |  |  |  | 6 | 9500 | 57000 | 0 | 0 | 0
2017-09-07 | 321615 | 0006 | 美浜株式会社 | 121 | 高橋 重幸 | 121170703 | 00042 | 新菱冷熱工業株式会社 | 日清ｵｲﾘｵ調合ﾊﾞﾙｸ出荷棟新築工事 | SAXB | ﾋﾞﾆｰﾙﾁｭｰﾌﾞ 内径6φ |  |  |  |  | 100 | 60 | 6000 | 0 | 0 | 0
2017-09-07 | 321615 | 0006 | 美浜株式会社 | 121 | 高橋 重幸 | 121170703 | 00042 | 新菱冷熱工業株式会社 | 日清ｵｲﾘｵ調合ﾊﾞﾙｸ出荷棟新築工事 |  |  |  |  | ※現着前に久常様へ連絡願います。 |  | 0 | 0 | 0 | 63000 | 5040 | 68040
2017-09-07 | 321847 | 0001 | ニッタ株式会社 | 149 | 渡辺 陽介 | 149170411 | 00353 | 三機工業株式会社 | 北里第一三共ﾜｸﾁﾝ株式会社 |  |  |  |  | 実験動物 |  | 0 | 0 | 0 | 0 | 0 | 0
2017-09-07 | 321847 | 0001 | ニッタ株式会社 | 149 | 渡辺 陽介 | 149170411 | 00353 | 三機工業株式会社 | 北里第一三共ﾜｸﾁﾝ株式会社 | NEM | ニッタ ME-98-F GO EI | 610H×610W×292D |  |  |  | 4 | 15000 | 60000 | 0 | 0 | 0
2017-09-07 | 321847 | 0001 | ニッタ株式会社 | 149 | 渡辺 陽介 | 149170411 | 00353 | 三機工業株式会社 | 北里第一三共ﾜｸﾁﾝ株式会社 | NEM | ニッタ ME-98-W GO EI | 305H×610W×292D |  |  |  | 4 | 10000 | 40000 | 0 | 0 | 0
2017-09-07 | 321847 | 0001 | ニッタ株式会社 | 149 | 渡辺 陽介 | 149170411 | 00353 | 三機工業株式会社 | 北里第一三共ﾜｸﾁﾝ株式会社 | NEM | ニッタ ME-98-H GO EI | 610H×305W×292D |  |  |  | 2 | 10000 | 20000 | 0 | 0 | 0
2017-09-07 | 321847 | 0001 | ニッタ株式会社 | 149 | 渡辺 陽介 | 149170411 | 00353 | 三機工業株式会社 | 北里第一三共ﾜｸﾁﾝ株式会社 |  |  |  |  | ※実績注番：149170411（2017年8月納入） |  | 0 | 0 | 0 | 120000 | 9600 | 129600
2017-09-07 | 322245 | 0008 | 有限会社東京空調サービス | 121 | 高橋 重幸 | 121170302 | 03036 | 株式会社エスティーアンドアール | 公立藤岡総合病院 | SXXS | 作業費（発注あり） |  |  |  |  | 8 | 30000 | 240000 | 0 | 0 | 0
2017-09-07 | 322245 | 0008 | 有限会社東京空調サービス | 121 | 高橋 重幸 | 121170302 | 03036 | 株式会社エスティーアンドアール | 公立藤岡総合病院 | SXXS | 車両交通費 |  |  |  |  | 5 | 10000 | 50000 | 0 | 0 | 0
2017-09-07 | 322245 | 0008 | 有限会社東京空調サービス | 121 | 高橋 重幸 | 121170302 | 03036 | 株式会社エスティーアンドアール | 公立藤岡総合病院 | SXXS | 消耗品雑材費 |  |  |  |  | 1 | 0 | 10000 | 300000 | 24000 | 324000
2017-09-08 | 321045 | 0001 | ニッタ株式会社 | 170 | 白井 孝成 | 170170901 | 03220 | 江藤酸素株式会社 | 大分市医師会立ｱﾙﾒｲﾀﾞ病院 | NSP | ニッタ K3901-61 FI AA | 610H×305W×100D | ※制菌仕様 |  |  | 4 | 11800 | 47200 | 0 | 0 | 0
2017-09-08 | 321045 | 0001 | ニッタ株式会社 | 170 | 白井 孝成 | 170170901 | 03220 | 江藤酸素株式会社 | 大分市医師会立ｱﾙﾒｲﾀﾞ病院 | NEH | ニッタ KEHD-A-DC GI EO | 610H×305W×150D | ※制菌仕様 |  |  | 1 | 13700 | 13700 | 0 | 0 | 0
2017-09-08 | 321045 | 0001 | ニッタ株式会社 | 170 | 白井 孝成 | 170170901 | 03220 | 江藤酸素株式会社 | 大分市医師会立ｱﾙﾒｲﾀﾞ病院 |  |  |  |  | ※全てﾘﾌﾟﾚｲｽ |  | 0 | 0 | 0 | 0 | 0 | 0
2017-09-08 | 321045 | 0001 | ニッタ株式会社 | 170 | 白井 孝成 | 170170901 | 03220 | 江藤酸素株式会社 | 大分市医師会立ｱﾙﾒｲﾀﾞ病院 |  |  |  |  | ※価格は弊社 衛藤が越智様と打合せ済みです。 |  | 0 | 0 | 0 | 60900 | 4872 | 65772
2017-09-08 | 321055 | 0001 | ニッタ株式会社 | 127 | 古泉 匡 | 127170920 | 03023 | コトヒラ工業株式会社 | OEM(ｺﾄﾋﾗ) | NSP | ニッタ 34J1-6X RR AA | 250×250×68 | NHEP-08071-1 |  |  | 10 | 4600 | 46000 | 46000 | 3680 | 49680
2017-09-08 | 321056 | 0001 | ニッタ株式会社 | 170 | 白井 孝成 | 170170901 | 03220 | 江藤酸素株式会社 | 大分市医師会立ｱﾙﾒｲﾀﾞ病院 |  |  |  |  | 効率90%(ｱﾙﾐ枠、両面ｶﾞｽｹｯﾄ) |  | 0 | 0 | 0 | 0 | 0 | 0
2017-09-08 | 321056 | 0001 | ニッタ株式会社 | 170 | 白井 孝成 | 170170901 | 03220 | 江藤酸素株式会社 | 大分市医師会立ｱﾙﾒｲﾀﾞ病院 | NKB | ニッタ RN-YA26109153501 | 915H×610W×35D | (2階建て仕様) |  |  | 1 | 9000 | 9000 | 0 | 0 | 0
2017-09-08 | 321056 | 0001 | ニッタ株式会社 | 170 | 白井 孝成 | 170170901 | 03220 | 江藤酸素株式会社 | 大分市医師会立ｱﾙﾒｲﾀﾞ病院 |  |  |  |  | ※ﾊﾟﾅｿﾆｯｸ製作のﾘﾑﾗｲﾄでお願い致します。 | (弊社 衛藤が赤川様と価格打合せ済み) | 0 | 0 | 0 | 9000 | 720 | 9720
2017-09-08 | 321078 | 0003 | 日本バイリーン株式会社 | 129 | 渡辺 陽介 | 129170702 | 00584 | 菱機工業株式会社東京支店 | (仮称)高崎駅前新築工事 | VR | ﾊﾞｲﾘｰﾝ FC-620N | 1.6×50m |  |  |  | 1 | 11800 | 11800 | 0 | 0 | 0
2017-09-08 | 321078 | 0003 | 日本バイリーン株式会社 | 129 | 渡辺 陽介 | 129170702 | 00584 | 菱機工業株式会社東京支店 | (仮称)高崎駅前新築工事 |  |  |  |  | ※到着20分前にｺﾞﾔ様へ連絡願います。 | (3km手前) | 0 | 0 | 0 | 0 | 0 | 0
2017-09-08 | 321078 | 0003 | 日本バイリーン株式会社 | 129 | 渡辺 陽介 | 129170702 | 00584 | 菱機工業株式会社東京支店 | (仮称)高崎駅前新築工事 |  |  |  |  | ※長袖の着用、半袖禁止 |  | 0 | 0 | 0 | 0 | 0 | 0
2017-09-08 | 321078 | 0003 | 日本バイリーン株式会社 | 129 | 渡辺 陽介 | 129170702 | 00584 | 菱機工業株式会社東京支店 | (仮称)高崎駅前新築工事 |  |  |  |  | ※入場の際(運転中も)ﾍﾙﾒｯﾄ着用 |  | 0 | 0 | 0 | 0 | 0 | 0
2017-09-08 | 321078 | 0003 | 日本バイリーン株式会社 | 129 | 渡辺 陽介 | 129170702 | 00584 | 菱機工業株式会社東京支店 | (仮称)高崎駅前新築工事 |  |  |  |  | ※場内では安全帯を着用 |  | 0 | 0 | 0 | 0 | 0 | 0
2017-09-08 | 321078 | 0003 | 日本バイリーン株式会社 | 129 | 渡辺 陽介 | 129170702 | 00584 | 菱機工業株式会社東京支店 | (仮称)高崎駅前新築工事 |  |  |  |  | ※歯止めを持参の上、場内で使用すること |  | 0 | 0 | 0 | 11800 | 944 | 12744
2017-09-08 | 321080 | 0003 | 日本バイリーン株式会社 | 129 | 渡辺 陽介 | 129160605 | 00643 | 高砂熱学工業株式会社 | 東京大学医学部付属病院病棟Ⅱ期新営機械設備工事 | VR | ﾊﾞｲﾘｰﾝ FC-620N | 1.6×50m |  |  |  | 1 | 11000 | 11000 | 0 | 0 | 0
2017-09-08 | 321080 | 0003 | 日本バイリーン株式会社 | 129 | 渡辺 陽介 | 129160605 | 00643 | 高砂熱学工業株式会社 | 東京大学医学部付属病院病棟Ⅱ期新営機械設備工事 |  |  |  |  | ※現着前に細野様へ連絡願います。 |  | 0 | 0 | 0 | 0 | 0 | 0
2017-09-08 | 321080 | 0003 | 日本バイリーン株式会社 | 129 | 渡辺 陽介 | 129160605 | 00643 | 高砂熱学工業株式会社 | 東京大学医学部付属病院病棟Ⅱ期新営機械設備工事 |  |  |  |  | ※見積№ S17-11642 |  | 0 | 0 | 0 | 11000 | 880 | 11880
2017-09-09 | 321619 | 0217 | 三幸工業株式会社 | 121 | 高橋 重幸 | 121170806 | 00042 | 新菱冷熱工業株式会社 | 日東電工Na処理工場 |  |  |  |  | 図番:SK17-KW70-01-1 | 処理風量:1500CMH | 0 | 0 | 0 | 0 | 0 | 0
2017-09-09 | 321619 | 0217 | 三幸工業株式会社 | 121 | 高橋 重幸 | 121170806 | 00042 | 新菱冷熱工業株式会社 | 日東電工Na処理工場 | SB | 三幸工業K-1×1P-NTG(ﾄﾞｱ方向:R) | 730H×730W×200L |  |  |  | 1 | 25000 | 25000 | 0 | 0 | 0
2017-09-09 | 321619 | 0217 | 三幸工業株式会社 | 121 | 高橋 重幸 | 121170806 | 00042 | 新菱冷熱工業株式会社 | 日東電工Na処理工場 |  |  |  |  | ※ﾁｭｰﾌﾞ取付用 穴+ｺﾞﾑﾌﾞｯｼｭ |  | 0 | 0 | 0 | 0 | 0 | 0
2017-09-09 | 321619 | 0217 | 三幸工業株式会社 | 121 | 高橋 重幸 | 121170806 | 00042 | 新菱冷熱工業株式会社 | 日東電工Na処理工場 |  |  |  |  | ※別置差圧計用ﾁｭｰﾌﾞ4m付属 |  | 0 | 0 | 0 | 0 | 0 | 0
2017-09-09 | 321619 | 0217 | 三幸工業株式会社 | 121 | 高橋 重幸 | 121170806 | 00042 | 新菱冷熱工業株式会社 | 日東電工Na処理工場 |  |  |  |  | ※詳細は添付図面を参照願います |  | 0 | 0 | 0 | 0 | 0 | 0
2017-09-09 | 321619 | 0217 | 三幸工業株式会社 | 121 | 高橋 重幸 | 121170806 | 00042 | 新菱冷熱工業株式会社 | 日東電工Na処理工場 | SB | 三幸工業運搬費(混載便) |  |  |  |  | 1 | 0 | 5000 | 0 | 0 | 0
2017-09-09 | 321619 | 0217 | 三幸工業株式会社 | 121 | 高橋 重幸 | 121170806 | 00042 | 新菱冷熱工業株式会社 | 日東電工Na処理工場 |  |  |  |  | ※ﾌｨﾙﾀ同送願います(9/4御社納入予定) |  | 0 | 0 | 0 | 30000 | 2400 | 32400
2017-09-09 | 321621 | 0217 | 三幸工業株式会社 | 121 | 高橋 重幸 | 121170802 | 00030 | 東洋熱工業株式会社 | (仮称)駒場学園新体育館建替計画 |  |  |  |  | 系統名:FU-1 処理風量:5000CMH | 図番:SK17-KW20-01 | 0 | 0 | 0 | 0 | 0 | 0
2017-09-09 | 321621 | 0217 | 三幸工業株式会社 | 121 | 高橋 重幸 | 121170802 | 00030 | 東洋熱工業株式会社 | (仮称)駒場学園新体育館建替計画 | SB | 三幸工業K-1×2P-NTG-SP(下引ﾒﾝﾃ) | 700H×700W×550L |  |  |  | 1 | 37000 | 37000 | 0 | 0 | 0
2017-09-09 | 321621 | 0217 | 三幸工業株式会社 | 121 | 高橋 重幸 | 121170802 | 00030 | 東洋熱工業株式会社 | (仮称)駒場学園新体育館建替計画 |  |  |  |  | 系統名:FU-2 処理風量:1800CMH | 図番:SK17-KW20-02 | 0 | 0 | 0 | 0 | 0 | 0
2017-09-09 | 321621 | 0217 | 三幸工業株式会社 | 121 | 高橋 重幸 | 121170802 | 00030 | 東洋熱工業株式会社 | (仮称)駒場学園新体育館建替計画 | SB | 三幸工業K-1×1P-NTG-SP(竪) | 200H×700W×700L |  |  |  | 1 | 23000 | 23000 | 0 | 0 | 0
2017-09-09 | 321621 | 0217 | 三幸工業株式会社 | 121 | 高橋 重幸 | 121170802 | 00030 | 東洋熱工業株式会社 | (仮称)駒場学園新体育館建替計画 | SB | 三幸工業運搬費(混載便) |  |  |  |  | 1 | 0 | 10000 | 70000 | 5600 | 75600
2017-09-09 | 321622 | 0217 | 三幸工業株式会社 | 123 | 前田 健太 | 123170802 | 00051 | ダイダン株式会社 | 総合研究所第3実験棟建設工事 | SB | 三幸工業銘板作成費 |  |  |  |  | 1 | 0 | 5000 | 0 | 0 | 0
2017-09-09 | 321622 | 0217 | 三幸工業株式会社 | 123 | 前田 健太 | 123170802 | 00051 | ダイダン株式会社 | 総合研究所第3実験棟建設工事 | SB | 三幸工業送料(混載便) |  |  |  |  | 1 | 0 | 1000 | 6000 | 480 | 6480
2017-09-11 | 321058 | 0001 | ニッタ株式会社 | 127 | 古泉 匡 | 127170930 | 03023 | コトヒラ工業株式会社 | OEM(ｺﾄﾋﾗ) | NSP | ニッタ 3601-6X RR AA | 200×200×68 | NHEP-11106-0 |  |  | 1 | 4500 | 4500 | 4500 | 360 | 4860
2017-09-11 | 321061 | 0001 | ニッタ株式会社 | 127 | 古泉 匡 | 127170929 | 03023 | コトヒラ工業株式会社 | OEM(ｺﾄﾋﾗ) | NAE | ニッタ AEⅡ-90-X GG | 200×200×65 | NEC-11039-0 |  |  | 1 | 4100 | 4100 | 4100 | 328 | 4428
2017-09-11 | 321120 | 0003 | 日本バイリーン株式会社 | 138 | 前田 健太 | 138170903 | 00624 | サンエス工業株式会社 | ㈱保志 | VT | ﾊﾞｲﾘｰﾝ FR/585 ろ材のみ | 500×500㎜ |  |  |  | 50 | 270 | 13500 | 0 | 0 | 0
2017-09-11 | 321120 | 0003 | 日本バイリーン株式会社 | 138 | 前田 健太 | 138170903 | 00624 | サンエス工業株式会社 | ㈱保志 |  |  |  |  | ※見積№ T11-00323-05 |  | 0 | 0 | 0 | 13500 | 1080 | 14580
2017-09-11 | 321121 | 0003 | 日本バイリーン株式会社 | 139 | 高橋 重幸 | 139170901 | 00625 | 三菱重工冷熱株式会社 | ｱｸｱﾊﾟｰｸ･ｼｵﾝ | VR | ﾊﾞｲﾘｰﾝ PS/600 | 0.8×20m巻 |  |  |  | 1 | 17000 | 17000 | 0 | 0 | 0
2017-09-11 | 321121 | 0003 | 日本バイリーン株式会社 | 139 | 高橋 重幸 | 139170901 | 00625 | 三菱重工冷熱株式会社 | ｱｸｱﾊﾟｰｸ･ｼｵﾝ |  |  |  |  | ※三菱重工冷熱㈱売り取決め金額通り |  | 0 | 0 | 0 | 17000 | 1360 | 18360
2017-09-11 | 321122 | 0003 | 日本バイリーン株式会社 | 138 | 前田 健太 | 138170904 | 00031 | 株式会社大気社 | 日本ﾒｼﾞﾌｨｼﾞｯｸｽ㈱札幌ﾗﾎﾞ | VR | ﾊﾞｲﾘｰﾝ FR-585BL | 1.13×20m |  |  |  | 1 | 14790 | 14790 | 0 | 0 | 0
2017-09-11 | 321122 | 0003 | 日本バイリーン株式会社 | 138 | 前田 健太 | 138170904 | 00031 | 株式会社大気社 | 日本ﾒｼﾞﾌｨｼﾞｯｸｽ㈱札幌ﾗﾎﾞ | VR | ﾊﾞｲﾘｰﾝ FR-585BL | 1.43×20m |  |  |  | 1 | 18210 | 18210 | 0 | 0 | 0
2017-09-11 | 321122 | 0003 | 日本バイリーン株式会社 | 138 | 前田 健太 | 138170904 | 00031 | 株式会社大気社 | 日本ﾒｼﾞﾌｨｼﾞｯｸｽ㈱札幌ﾗﾎﾞ |  |  |  |  | ※実績注番：138170103（2017年1月納入） |  | 0 | 0 | 0 | 0 | 0 | 0
2017-09-11 | 321122 | 0003 | 日本バイリーン株式会社 | 138 | 前田 健太 | 138170904 | 00031 | 株式会社大気社 | 日本ﾒｼﾞﾌｨｼﾞｯｸｽ㈱札幌ﾗﾎﾞ |  |  |  |  | ※見積№ T09-00828-01 |  | 0 | 0 | 0 | 33000 | 2640 | 35640
2017-09-11 | 321131 | 0005 | 株式会社アクシー | 139 | 高橋 重幸 | 139170806 | 00625 | 三菱重工冷熱株式会社 | 中外冷凍㈱ | PUXM | アクシーPS/300(ｱﾙﾐ枠付) | 450×500×10T |  |  |  | 1 | 1180 | 1180 | 0 | 0 | 0
2017-09-11 | 321131 | 0005 | 株式会社アクシー | 139 | 高橋 重幸 | 139170806 | 00625 | 三菱重工冷熱株式会社 | 中外冷凍㈱ | PUXM | アクシー送料 |  |  |  |  | 1 | 0 | 1000 | 2180 | 174 | 2354
2017-09-11 | 321293 | 0071 | その他諸口（小口現金） | 129 | 渡辺 陽介 | 129160605 | 00643 | 高砂熱学工業株式会社 | 東京大学医学部付属病院病棟Ⅱ期新営機械設備工事 | PXXS | 駐車代（内税） |  |  |  |  | 1 | 0 | 2700 | 2700 | 0 | 2700
2017-09-12 | 321062 | 0001 | ニッタ株式会社 | 170 | 白井 孝成 | 170170902 | 03245 | 株式会社学研プロダクツサポート | ㈱学研ﾌﾟﾛﾀﾞｸﾂｻﾎﾟｰﾄ |  |  |  |  | Hygiena社製 |  | 0 | 0 | 0 | 0 | 0 | 0
2017-09-12 | 321062 | 0001 | ニッタ株式会社 | 170 | 白井 孝成 | 170170902 | 03245 | 株式会社学研プロダクツサポート | ㈱学研ﾌﾟﾛﾀﾞｸﾂｻﾎﾟｰﾄ |  |  |  |  | 【高感度 ATP ふき取り検査用試薬】 |  | 0 | 0 | 0 | 0 | 0 | 0
2017-09-12 | 321062 | 0001 | ニッタ株式会社 | 170 | 白井 孝成 | 170170902 | 03245 | 株式会社学研プロダクツサポート | ㈱学研ﾌﾟﾛﾀﾞｸﾂｻﾎﾟｰﾄ |  |  |  |  | Supersnap 100本入り |  | 0 | 0 | 0 | 0 | 0 | 0
2017-09-12 | 321062 | 0001 | ニッタ株式会社 | 170 | 白井 孝成 | 170170902 | 03245 | 株式会社学研プロダクツサポート | ㈱学研ﾌﾟﾛﾀﾞｸﾂｻﾎﾟｰﾄ | NATP | ニッタ 型式:SUS3000 | 定価29,000円 |  |  |  | 1 | 25000 | 25000 | 0 | 0 | 0
2017-09-12 | 321062 | 0001 | ニッタ株式会社 | 170 | 白井 孝成 | 170170902 | 03245 | 株式会社学研プロダクツサポート | ㈱学研ﾌﾟﾛﾀﾞｸﾂｻﾎﾟｰﾄ |  |  |  |  | 【高感度ﾙﾐﾉﾒｰﾀ】 |  | 0 | 0 | 0 | 0 | 0 | 0
2017-09-12 | 321062 | 0001 | ニッタ株式会社 | 170 | 白井 孝成 | 170170902 | 03245 | 株式会社学研プロダクツサポート | ㈱学研ﾌﾟﾛﾀﾞｸﾂｻﾎﾟｰﾄ | NATP | ニッタ 型式:EnSURE | 定価98,000円 |  |  |  | 1 | 83000 | 83000 | 108000 | 8640 | 116640
2017-09-12 | 321063 | 0001 | ニッタ株式会社 | 170 | 白井 孝成 | 170170903 | 03236 | 株式会社資生堂パーラー | 株式会社資生堂ﾊﾟｰﾗｰ |  |  |  |  | Hygiena社製 ﾙﾐﾉﾒｰﾀｰ |  | 0 | 0 | 0 | 0 | 0 | 0
2017-09-12 | 321063 | 0001 | ニッタ株式会社 | 170 | 白井 孝成 | 170170903 | 03236 | 株式会社資生堂パーラー | 株式会社資生堂ﾊﾟｰﾗｰ | NATP | ニッタ System SURE Plus | 型式:SS3 |  |  |  | 1 | 75000 | 75000 | 0 | 0 | 0
2017-09-12 | 321063 | 0001 | ニッタ株式会社 | 170 | 白井 孝成 | 170170903 | 03236 | 株式会社資生堂パーラー | 株式会社資生堂ﾊﾟｰﾗｰ |  |  |  |  | ふき取り試薬 |  | 0 | 0 | 0 | 0 | 0 | 0
2017-09-12 | 321063 | 0001 | ニッタ株式会社 | 170 | 白井 孝成 | 170170903 | 03236 | 株式会社資生堂パーラー | 株式会社資生堂ﾊﾟｰﾗｰ | NATP | ニッタ Ultrasnap 100本入り | 型式:US2020 |  |  |  | 1 | 16000 | 16000 | 91000 | 7280 | 98280
2017-09-12 | 321064 | 0001 | ニッタ株式会社 | 127 | 古泉 匡 | 127170915 | 03023 | コトヒラ工業株式会社 | OEM(ｺﾄﾋﾗ) | NSP | ニッタ 3601-6X RI AA | 250×250×68 | NHEP-09085-0 |  |  | 10 | 5800 | 58000 | 58000 | 4640 | 62640
2017-09-12 | 321123 | 0003 | 日本バイリーン株式会社 | 149 | 渡辺 陽介 | 149170902 | 01523 | 株式会社関電工 | 関電工技術研究所 | VRX | ﾊﾞｲﾘｰﾝ A部:ｽﾀｯﾄﾞﾎﾞﾙﾄ M6(SUS製) |  |  |  |  | 8 | 720 | 5760 | 0 | 0 | 0
2017-09-12 | 321123 | 0003 | 日本バイリーン株式会社 | 149 | 渡辺 陽介 | 149170902 | 01523 | 株式会社関電工 | 関電工技術研究所 | VRX | ﾊﾞｲﾘｰﾝ B部：VZD-90M-56F(枠共) | 610W×610H×290D |  |  |  | 2 | 15600 | 31200 | 0 | 0 | 0
2017-09-12 | 321123 | 0003 | 日本バイリーン株式会社 | 149 | 渡辺 陽介 | 149170902 | 01523 | 株式会社関電工 | 関電工技術研究所 | VRX | ﾊﾞｲﾘｰﾝ VZD-90M-28V(枠共) | 305W×610H×290D |  |  |  | 2 | 12400 | 24800 | 0 | 0 | 0
2017-09-12 | 321123 | 0003 | 日本バイリーン株式会社 | 149 | 渡辺 陽介 | 149170902 | 01523 | 株式会社関電工 | 関電工技術研究所 | VRX | ﾊﾞｲﾘｰﾝ C部:ﾌﾟﾚ取付枠 F用(SUS製) |  |  |  |  | 2 | 1670 | 3340 | 0 | 0 | 0
2017-09-12 | 321123 | 0003 | 日本バイリーン株式会社 | 149 | 渡辺 陽介 | 149170902 | 01523 | 株式会社関電工 | 関電工技術研究所 | VRX | ﾊﾞｲﾘｰﾝ ﾌﾟﾚ取付枠 V用(SUS製) |  |  |  |  | 2 | 1350 | 2700 | 0 | 0 | 0
2017-09-12 | 321123 | 0003 | 日本バイリーン株式会社 | 149 | 渡辺 陽介 | 149170902 | 01523 | 株式会社関電工 | 関電工技術研究所 | VRX | ﾊﾞｲﾘｰﾝ D部:蝶ﾅｯﾄ M6(SUS製) |  |  |  |  | 16 | 70 | 1120 | 0 | 0 | 0
2017-09-12 | 321123 | 0003 | 日本バイリーン株式会社 | 149 | 渡辺 陽介 | 149170902 | 01523 | 株式会社関電工 | 関電工技術研究所 |  |  |  |  | ※VZからVZDへの置き換え |  | 0 | 0 | 0 | 68920 | 5514 | 74434
2017-09-12 | 321623 | 0217 | 三幸工業株式会社 | 121 | 高橋 重幸 | 121170805 | 00042 | 新菱冷熱工業株式会社 | MEC PARK PROJECT | SB | 三幸工業運搬費(ﾁｬｰﾀｰ便) |  |  |  |  | 2 | 40000 | 80000 | 0 | 0 | 0
2017-09-12 | 321623 | 0217 | 三幸工業株式会社 | 121 | 高橋 重幸 | 121170805 | 00042 | 新菱冷熱工業株式会社 | MEC PARK PROJECT | SB | 三幸工業ﾊﾟﾚｯﾄ台 |  |  |  |  | 8 | 5000 | 40000 | 120000 | 9600 | 129600
2017-09-12 | 321848 | 0001 | ニッタ株式会社 | 138 | 前田 健太 | 138170804 | 00031 | 株式会社大気社 | 日本ﾒｼﾞﾌｨｼﾞｯｸｽ㈱東京ﾗﾎﾞ | NEM | ニッタ P-98-FS | 610x610x150t用 |  |  |  | 12 | 6600 | 79200 | 0 | 0 | 0
2017-09-12 | 321848 | 0001 | ニッタ株式会社 | 138 | 前田 健太 | 138170804 | 00031 | 株式会社大気社 | 日本ﾒｼﾞﾌｨｼﾞｯｸｽ㈱東京ﾗﾎﾞ | NEM | ニッタ P-98-HS | 610x305x150t用 |  |  |  | 9 | 4500 | 40500 | 0 | 0 | 0
2017-09-12 | 321848 | 0001 | ニッタ株式会社 | 138 | 前田 健太 | 138170804 | 00031 | 株式会社大気社 | 日本ﾒｼﾞﾌｨｼﾞｯｸｽ㈱東京ﾗﾎﾞ |  |  |  |  | ※実績注番：138170505（2017年5月納入） |  | 0 | 0 | 0 | 119700 | 9576 | 129276
2017-09-13 | 321105 | 0001 | ニッタ株式会社 | 127 | 古泉 匡 | 127170910 | 03023 | コトヒラ工業株式会社 | OEM(ｺﾄﾋﾗ) | NSP | ニッタ 3607-61 RI AA | 305×305×68 | NHEP-10002-0 |  |  | 5 | 5800 | 29000 | 29000 | 2320 | 31320
2017-09-13 | 321106 | 0001 | ニッタ株式会社 | 127 | 古泉 匡 | 127170927 | 03023 | コトヒラ工業株式会社 | OEM(ｺﾄﾋﾗ) | NSP | ニッタ 34J1-6X RR AA | 250×250×68 | NHEP-08071-1 |  |  | 10 | 4600 | 46000 | 46000 | 3680 | 49680
2017-09-13 | 321136 | 0003 | 日本バイリーン株式会社 | 149 | 渡辺 陽介 | 149170902 | 01523 | 株式会社関電工 | 関電工技術研究所 | VRX | ﾊﾞｲﾘｰﾝ E部：VT-20(PS/400)F | 610W×610H×20T |  |  |  | 2 | 2700 | 5400 | 0 | 0 | 0
2017-09-13 | 321136 | 0003 | 日本バイリーン株式会社 | 149 | 渡辺 陽介 | 149170902 | 01523 | 株式会社関電工 | 関電工技術研究所 | VRX | ﾊﾞｲﾘｰﾝ VT-20(PS/400)V | 305W×610H×20T |  |  |  | 2 | 2000 | 4000 | 0 | 0 | 0
2017-09-13 | 321136 | 0003 | 日本バイリーン株式会社 | 149 | 渡辺 陽介 | 149170902 | 01523 | 株式会社関電工 | 関電工技術研究所 |  |  |  |  | ※VZからVZDへの置き換え |  | 0 | 0 | 0 | 9400 | 752 | 10152
2017-09-13 | 321139 | 0003 | 日本バイリーン株式会社 | 139 | 高橋 重幸 | 139170804 | 00625 | 三菱重工冷熱株式会社 | ﾚｰｻﾞｰﾃｯｸ | VG | ﾊﾞｲﾘｰﾝ VG-40-56F | 595W×595H×280D |  |  |  | 1 | 6500 | 6500 | 0 | 0 | 0
2017-09-13 | 321139 | 0003 | 日本バイリーン株式会社 | 139 | 高橋 重幸 | 139170804 | 00625 | 三菱重工冷熱株式会社 | ﾚｰｻﾞｰﾃｯｸ |  |  |  |  | ｱｳﾄｶﾞｽﾚｽ対策中性能ﾌｨﾙﾀ |  | 0 | 0 | 0 | 0 | 0 | 0
2017-09-13 | 321139 | 0003 | 日本バイリーン株式会社 | 139 | 高橋 重幸 | 139170804 | 00625 | 三菱重工冷熱株式会社 | ﾚｰｻﾞｰﾃｯｸ | VZ | ﾊﾞｲﾘｰﾝ VZ-95M-56F-OGL | 610W×610H×290D |  |  |  | 1 | 29800 | 29800 | 0 | 0 | 0
2017-09-13 | 321139 | 0003 | 日本バイリーン株式会社 | 139 | 高橋 重幸 | 139170804 | 00625 | 三菱重工冷熱株式会社 | ﾚｰｻﾞｰﾃｯｸ |  |  |  |  | ※見積№ A17-10343 |  | 0 | 0 | 0 | 36300 | 2904 | 39204
2017-09-13 | 321141 | 0003 | 日本バイリーン株式会社 | 139 | 高橋 重幸 | 139170807 | 00625 | 三菱重工冷熱株式会社 | 西部地域ｾﾝﾀｰ | VR | ﾊﾞｲﾘｰﾝ FR-585BL | 1.43×20m |  |  |  | 1 | 23800 | 23800 | 0 | 0 | 0
2017-09-13 | 321141 | 0003 | 日本バイリーン株式会社 | 139 | 高橋 重幸 | 139170807 | 00625 | 三菱重工冷熱株式会社 | 西部地域ｾﾝﾀｰ | VR | ﾊﾞｲﾘｰﾝ FR-585BL | 1.13×20m |  |  |  | 1 | 19000 | 19000 | 0 | 0 | 0
2017-09-13 | 321141 | 0003 | 日本バイリーン株式会社 | 139 | 高橋 重幸 | 139170807 | 00625 | 三菱重工冷熱株式会社 | 西部地域ｾﾝﾀｰ |  |  |  |  | ※三菱重工冷熱㈱売り取決め金額通り |  | 0 | 0 | 0 | 42800 | 3424 | 46224
2017-09-13 | 321142 | 0003 | 日本バイリーン株式会社 | 149 | 渡辺 陽介 | 149170901 | 01125 | 菱電商事株式会社 | 三菱電機㈱情報総合研究所 | VZ | ﾊﾞｲﾘｰﾝ VZ-90M-56F | 610W×610H×290D |  |  |  | 2 | 11550 | 23100 | 0 | 0 | 0
2017-09-13 | 321142 | 0003 | 日本バイリーン株式会社 | 149 | 渡辺 陽介 | 149170901 | 01125 | 菱電商事株式会社 | 三菱電機㈱情報総合研究所 | VT | ﾊﾞｲﾘｰﾝ PS/600(ろ材のみ) | 610×610 |  |  |  | 2 | 1040 | 2080 | 0 | 0 | 0
2017-09-13 | 321142 | 0003 | 日本バイリーン株式会社 | 149 | 渡辺 陽介 | 149170901 | 01125 | 菱電商事株式会社 | 三菱電機㈱情報総合研究所 |  |  |  |  | ※実績注番 149161202(2017年1月) |  | 0 | 0 | 0 | 25180 | 2014 | 27194
2017-09-13 | 321144 | 0003 | 日本バイリーン株式会社 | 121 | 高橋 重幸 | 121170906 | 00042 | 新菱冷熱工業株式会社 | 中央ｾﾝﾀｰCPU室結露対策ﾀﾞｸﾄ保温工事 | VR | ﾊﾞｲﾘｰﾝ FC-620N | 1.6×50m |  |  |  | 1 | 11000 | 11000 | 11000 | 880 | 11880
2017-09-13 | 322247 | 0008 | 有限会社東京空調サービス | 149 | 渡辺 陽介 | 149170410 | 00353 | 三機工業株式会社 | 北里第一三共ﾜｸﾁﾝ㈱ | SXXS | 作業費（発注あり） |  |  |  |  | 8 | 20000 | 160000 | 0 | 0 | 0
2017-09-13 | 322247 | 0008 | 有限会社東京空調サービス | 149 | 渡辺 陽介 | 149170410 | 00353 | 三機工業株式会社 | 北里第一三共ﾜｸﾁﾝ㈱ | SXXS | 車両交通費 |  |  |  |  | 3 | 5000 | 15000 | 175000 | 14000 | 189000
2017-09-14 | 321208 | 0003 | 日本バイリーン株式会社 | 123 | 前田 健太 | 123170903 | 00031 | 株式会社大気社 | 新座市新庁舎建設工事 | VR | ﾊﾞｲﾘｰﾝ FC-620N | 1.6×50m |  |  |  | 1 | 11000 | 11000 | 0 | 0 | 0
2017-09-14 | 321208 | 0003 | 日本バイリーン株式会社 | 123 | 前田 健太 | 123170903 | 00031 | 株式会社大気社 | 新座市新庁舎建設工事 |  |  |  |  | ※見積№ S17-11686 |  | 0 | 0 | 0 | 11000 | 880 | 11880
2017-09-14 | 321267 | 2748 | シマ産業株式会社 | 121 | 高橋 重幸 | 121170304 | 00042 | 新菱冷熱工業株式会社 | 公立藤岡総合病院新入院棟建設･附属外来ｾﾝﾀｰ改修工事 | SAXB | CL13-291(本体のみ) | 100～500Pa |  |  |  | 1 | 7300 | 7300 | 0 | 0 | 0
2017-09-14 | 321267 | 2748 | シマ産業株式会社 | 121 | 高橋 重幸 | 121170304 | 00042 | 新菱冷熱工業株式会社 | 公立藤岡総合病院新入院棟建設･附属外来ｾﾝﾀｰ改修工事 | SX32 | 送料 |  |  |  |  | 1 | 0 | 1000 | 8300 | 664 | 8964
2017-09-14 | 321624 | 0003 | 日本バイリーン株式会社 | 123 | 前田 健太 | 123170804 | 00052 | 株式会社日立プラントサービス | ㈱正栄ﾃﾞﾘｼｨ筑西工場ﾘﾆｭｰｱﾙ(建替)計画Ⅰ期設備工事 | VCM | ﾊﾞｲﾘｰﾝ VCM-1005-ZA |  |  |  |  | 1 | 45000 | 45000 | 0 | 0 | 0
2017-09-14 | 321624 | 0003 | 日本バイリーン株式会社 | 123 | 前田 健太 | 123170804 | 00052 | 株式会社日立プラントサービス | ㈱正栄ﾃﾞﾘｼｨ筑西工場ﾘﾆｭｰｱﾙ(建替)計画Ⅰ期設備工事 | VACM | ﾊﾞｲﾘｰﾝ VA･CM-1010 |  |  |  |  | 1 | 37000 | 37000 | 0 | 0 | 0
2017-09-14 | 321624 | 0003 | 日本バイリーン株式会社 | 123 | 前田 健太 | 123170804 | 00052 | 株式会社日立プラントサービス | ㈱正栄ﾃﾞﾘｼｨ筑西工場ﾘﾆｭｰｱﾙ(建替)計画Ⅰ期設備工事 | VACM | ﾊﾞｲﾘｰﾝ VA･CM-1020 |  |  |  |  | 1 | 44000 | 44000 | 0 | 0 | 0
2017-09-14 | 321624 | 0003 | 日本バイリーン株式会社 | 123 | 前田 健太 | 123170804 | 00052 | 株式会社日立プラントサービス | ㈱正栄ﾃﾞﾘｼｨ筑西工場ﾘﾆｭｰｱﾙ(建替)計画Ⅰ期設備工事 | VACM | ﾊﾞｲﾘｰﾝ VA･CM-1010 |  |  |  |  | 1 | 37000 | 37000 | 163000 | 13040 | 176040
2017-09-14 | 321627 | 0003 | 日本バイリーン株式会社 | 123 | 前田 健太 | 123161101 | 00051 | ダイダン株式会社 | (仮称)TGMM芝浦ﾌﾟﾛｼﾞｪｸﾄ |  |  |  |  | 系統名：30-AO-AC-01 |  | 0 | 0 | 0 | 0 | 0 | 0
2017-09-14 | 321627 | 0003 | 日本バイリーン株式会社 | 123 | 前田 健太 | 123161101 | 00051 | ダイダン株式会社 | (仮称)TGMM芝浦ﾌﾟﾛｼﾞｪｸﾄ | VM | ﾊﾞｲﾘｰﾝ SVMX-90M | 450W×1400H×65D |  |  |  | 3 | 2825 | 8475 | 0 | 0 | 0
2017-09-14 | 321627 | 0003 | 日本バイリーン株式会社 | 123 | 前田 健太 | 123161101 | 00051 | ダイダン株式会社 | (仮称)TGMM芝浦ﾌﾟﾛｼﾞｪｸﾄ |  |  |  |  | 系統名：30-AO-AC-02 |  | 0 | 0 | 0 | 0 | 0 | 0
2017-09-14 | 321627 | 0003 | 日本バイリーン株式会社 | 123 | 前田 健太 | 123161101 | 00051 | ダイダン株式会社 | (仮称)TGMM芝浦ﾌﾟﾛｼﾞｪｸﾄ | VM | ﾊﾞｲﾘｰﾝ SVMX-90M | 450W×1100H×65D |  |  |  | 3 | 2425 | 7275 | 0 | 0 | 0
2017-09-14 | 321627 | 0003 | 日本バイリーン株式会社 | 123 | 前田 健太 | 123161101 | 00051 | ダイダン株式会社 | (仮称)TGMM芝浦ﾌﾟﾛｼﾞｪｸﾄ |  |  |  |  | 系統名：30-AO-AC-03 |  | 0 | 0 | 0 | 0 | 0 | 0
2017-09-14 | 321627 | 0003 | 日本バイリーン株式会社 | 123 | 前田 健太 | 123161101 | 00051 | ダイダン株式会社 | (仮称)TGMM芝浦ﾌﾟﾛｼﾞｪｸﾄ | VM | ﾊﾞｲﾘｰﾝ SVMX-90M | 450W×1400H×65D |  |  |  | 3 | 2825 | 8475 | 0 | 0 | 0
2017-09-14 | 321627 | 0003 | 日本バイリーン株式会社 | 123 | 前田 健太 | 123161101 | 00051 | ダイダン株式会社 | (仮称)TGMM芝浦ﾌﾟﾛｼﾞｪｸﾄ |  |  |  |  | 系統名：30-AO-AC-04 |  | 0 | 0 | 0 | 0 | 0 | 0
2017-09-14 | 321627 | 0003 | 日本バイリーン株式会社 | 123 | 前田 健太 | 123161101 | 00051 | ダイダン株式会社 | (仮称)TGMM芝浦ﾌﾟﾛｼﾞｪｸﾄ | VM | ﾊﾞｲﾘｰﾝ SVMX-90M | 450W×1400H×65D |  |  |  | 3 | 2825 | 8475 | 0 | 0 | 0
2017-09-14 | 321627 | 0003 | 日本バイリーン株式会社 | 123 | 前田 健太 | 123161101 | 00051 | ダイダン株式会社 | (仮称)TGMM芝浦ﾌﾟﾛｼﾞｪｸﾄ |  |  |  |  | 系統名：30-AO-AC-05 |  | 0 | 0 | 0 | 0 | 0 | 0
2017-09-14 | 321627 | 0003 | 日本バイリーン株式会社 | 123 | 前田 健太 | 123161101 | 00051 | ダイダン株式会社 | (仮称)TGMM芝浦ﾌﾟﾛｼﾞｪｸﾄ | VM | ﾊﾞｲﾘｰﾝ SVMX-90M | 450W×1100H×65D |  |  |  | 3 | 2425 | 7275 | 0 | 0 | 0
2017-09-14 | 321627 | 0003 | 日本バイリーン株式会社 | 123 | 前田 健太 | 123161101 | 00051 | ダイダン株式会社 | (仮称)TGMM芝浦ﾌﾟﾛｼﾞｪｸﾄ |  |  |  |  | 系統名：30-AO-AC-06 |  | 0 | 0 | 0 | 0 | 0 | 0
2017-09-14 | 321627 | 0003 | 日本バイリーン株式会社 | 123 | 前田 健太 | 123161101 | 00051 | ダイダン株式会社 | (仮称)TGMM芝浦ﾌﾟﾛｼﾞｪｸﾄ | VM | ﾊﾞｲﾘｰﾝ SVMX-90M | 450W×1400H×65D |  |  |  | 3 | 2825 | 8475 | 0 | 0 | 0
2017-09-14 | 321627 | 0003 | 日本バイリーン株式会社 | 123 | 前田 健太 | 123161101 | 00051 | ダイダン株式会社 | (仮称)TGMM芝浦ﾌﾟﾛｼﾞｪｸﾄ |  |  |  |  | ※ﾌﾟﾚﾌｨﾙﾀ：金網、押え棒、ﾘﾍﾞｯﾄ SUS304製 |  | 0 | 0 | 0 | 0 | 0 | 0
2017-09-14 | 321627 | 0003 | 日本バイリーン株式会社 | 123 | 前田 健太 | 123161101 | 00051 | ダイダン株式会社 | (仮称)TGMM芝浦ﾌﾟﾛｼﾞｪｸﾄ |  |  |  |  | ※系統毎(3枚ずつ)に梱包願います。 |  | 0 | 0 | 0 | 0 | 0 | 0
2017-09-14 | 321627 | 0003 | 日本バイリーン株式会社 | 123 | 前田 健太 | 123161101 | 00051 | ダイダン株式会社 | (仮称)TGMM芝浦ﾌﾟﾛｼﾞｪｸﾄ |  |  |  |  | ※添付の御支給品確認伝票の確定支給日欄に |  | 0 | 0 | 0 | 0 | 0 | 0
2017-09-14 | 321627 | 0003 | 日本バイリーン株式会社 | 123 | 前田 健太 | 123161101 | 00051 | ダイダン株式会社 | (仮称)TGMM芝浦ﾌﾟﾛｼﾞｪｸﾄ |  |  |  |  | 納品日をご記入頂き、梱包に貼付願います |  | 0 | 0 | 0 | 48450 | 3876 | 52326
2017-09-14 | 321638 | 0003 | 日本バイリーン株式会社 | 129 | 渡辺 陽介 | 129170708 | 01375 | 菱和設備株式会社 | 興和㈱富士工場 | VCM | ﾊﾞｲﾘｰﾝ VCM-1010-ZA-LP-S |  |  |  |  | 1 | 128000 | 128000 | 0 | 0 | 0
2017-09-14 | 321638 | 0003 | 日本バイリーン株式会社 | 129 | 渡辺 陽介 | 129170708 | 01375 | 菱和設備株式会社 | 興和㈱富士工場 |  |  |  |  | ※図番：LAA171804C |  | 0 | 0 | 0 | 128000 | 10240 | 138240
2017-09-15 | 321168 | 0001 | ニッタ株式会社 | 127 | 古泉 匡 | 127170914 | 03023 | コトヒラ工業株式会社 | OEM(ｺﾄﾋﾗ) | NSP | ニッタ TNNA30U5-6XN6PX FIX AA | 250H×500W×47 | THEP-12225-2 |  |  | 1 | 141780 | 141780 | 0 | 0 | 0
2017-09-15 | 321168 | 0001 | ニッタ株式会社 | 127 | 古泉 匡 | 127170914 | 03023 | コトヒラ工業株式会社 | OEM(ｺﾄﾋﾗ) | NSP | ニッタ TNNA30U5-6XN6PX FIX AA | 200H×800W×47 | THEP-12226-2 |  |  | 1 | 143310 | 143310 | 0 | 0 | 0
2017-09-15 | 321168 | 0001 | ニッタ株式会社 | 127 | 古泉 匡 | 127170914 | 03023 | コトヒラ工業株式会社 | OEM(ｺﾄﾋﾗ) | NSP | ニッタ TNNA30U5-6XN6PX FIX AA | 590H×725W×47 | THEP-12227-2 |  |  | 3 | 151550 | 454650 | 739740 | 59179 | 798919
2017-09-15 | 321169 | 0001 | ニッタ株式会社 | 127 | 古泉 匡 | 127170928 | 03023 | コトヒラ工業株式会社 | OEM(ｺﾄﾋﾗ) | NSP | ニッタ 3601-63R RI AA | 610H×915W×68 | WHEP-15024-0 |  |  | 6 | 17000 | 102000 | 102000 | 8160 | 110160
2017-09-15 | 321268 | 2748 | シマ産業株式会社 | 129 | 渡辺 陽介 | 129170903 | 03030 | 三幸工業株式会社 | 三幸工業㈱ | SAXB | DG87-541 | 0～500Pa |  |  |  | 5 | 4400 | 22000 | 0 | 0 | 0
2017-09-15 | 321268 | 2748 | シマ産業株式会社 | 129 | 渡辺 陽介 | 129170903 | 03030 | 三幸工業株式会社 | 三幸工業㈱ | SAXB | CL13-291 | 100～500Pa |  |  |  | 2 | 7700 | 15400 | 0 | 0 | 0
2017-09-15 | 321268 | 2748 | シマ産業株式会社 | 129 | 渡辺 陽介 | 129170903 | 03030 | 三幸工業株式会社 | 三幸工業㈱ | SAXB | CL13-291 | 60～300Pa |  |  |  | 2 | 7200 | 14400 | 51800 | 4144 | 55944
2017-09-15 | 321628 | 0003 | 日本バイリーン株式会社 | 123 | 前田 健太 | 123161101 | 00051 | ダイダン株式会社 | (仮称)TGMM芝浦ﾌﾟﾛｼﾞｪｸﾄ |  |  |  |  | 系統名：30-AO-AC-01 |  | 0 | 0 | 0 | 0 | 0 | 0
2017-09-15 | 321628 | 0003 | 日本バイリーン株式会社 | 123 | 前田 健太 | 123161101 | 00051 | ダイダン株式会社 | (仮称)TGMM芝浦ﾌﾟﾛｼﾞｪｸﾄ | VT | ﾊﾞｲﾘｰﾝ SVT-20(PS/600N)+FC-620N挟み込み | 450W×1400H×20T |  |  |  | 3 | 4500 | 13500 | 0 | 0 | 0
2017-09-15 | 321628 | 0003 | 日本バイリーン株式会社 | 123 | 前田 健太 | 123161101 | 00051 | ダイダン株式会社 | (仮称)TGMM芝浦ﾌﾟﾛｼﾞｪｸﾄ |  |  |  |  | 系統名：30-AO-AC-02 |  | 0 | 0 | 0 | 0 | 0 | 0
2017-09-15 | 321628 | 0003 | 日本バイリーン株式会社 | 123 | 前田 健太 | 123161101 | 00051 | ダイダン株式会社 | (仮称)TGMM芝浦ﾌﾟﾛｼﾞｪｸﾄ | VT | ﾊﾞｲﾘｰﾝ SVT-20(PS/600N)+FC-620N挟み込み | 450W×1100H×20T |  |  |  | 3 | 4500 | 13500 | 0 | 0 | 0
2017-09-15 | 321628 | 0003 | 日本バイリーン株式会社 | 123 | 前田 健太 | 123161101 | 00051 | ダイダン株式会社 | (仮称)TGMM芝浦ﾌﾟﾛｼﾞｪｸﾄ |  |  |  |  | 系統名：30-AO-AC-03 |  | 0 | 0 | 0 | 0 | 0 | 0
2017-09-15 | 321628 | 0003 | 日本バイリーン株式会社 | 123 | 前田 健太 | 123161101 | 00051 | ダイダン株式会社 | (仮称)TGMM芝浦ﾌﾟﾛｼﾞｪｸﾄ | VT | ﾊﾞｲﾘｰﾝ SVT-20(PS/600N)+FC-620N挟み込み | 450W×1400H×20T |  |  |  | 3 | 4500 | 13500 | 0 | 0 | 0
2017-09-15 | 321628 | 0003 | 日本バイリーン株式会社 | 123 | 前田 健太 | 123161101 | 00051 | ダイダン株式会社 | (仮称)TGMM芝浦ﾌﾟﾛｼﾞｪｸﾄ |  |  |  |  | 系統名：30-AO-AC-04 |  | 0 | 0 | 0 | 0 | 0 | 0
2017-09-15 | 321628 | 0003 | 日本バイリーン株式会社 | 123 | 前田 健太 | 123161101 | 00051 | ダイダン株式会社 | (仮称)TGMM芝浦ﾌﾟﾛｼﾞｪｸﾄ | VT | ﾊﾞｲﾘｰﾝ SVT-20(PS/600N)+FC-620N挟み込み | 450W×1400H×20T |  |  |  | 3 | 4500 | 13500 | 0 | 0 | 0
2017-09-15 | 321628 | 0003 | 日本バイリーン株式会社 | 123 | 前田 健太 | 123161101 | 00051 | ダイダン株式会社 | (仮称)TGMM芝浦ﾌﾟﾛｼﾞｪｸﾄ |  |  |  |  | 系統名：30-AO-AC-05 |  | 0 | 0 | 0 | 0 | 0 | 0
2017-09-15 | 321628 | 0003 | 日本バイリーン株式会社 | 123 | 前田 健太 | 123161101 | 00051 | ダイダン株式会社 | (仮称)TGMM芝浦ﾌﾟﾛｼﾞｪｸﾄ | VT | ﾊﾞｲﾘｰﾝ SVT-20(PS/600N)+FC-620N挟み込み | 450W×1100H×20T |  |  |  | 3 | 4500 | 13500 | 0 | 0 | 0
2017-09-15 | 321628 | 0003 | 日本バイリーン株式会社 | 123 | 前田 健太 | 123161101 | 00051 | ダイダン株式会社 | (仮称)TGMM芝浦ﾌﾟﾛｼﾞｪｸﾄ |  |  |  |  | 系統名：30-AO-AC-06 |  | 0 | 0 | 0 | 0 | 0 | 0
2017-09-15 | 321628 | 0003 | 日本バイリーン株式会社 | 123 | 前田 健太 | 123161101 | 00051 | ダイダン株式会社 | (仮称)TGMM芝浦ﾌﾟﾛｼﾞｪｸﾄ | VT | ﾊﾞｲﾘｰﾝ SVT-20(PS/600N)+FC-620N挟み込み | 450W×1400H×20T |  |  |  | 3 | 4500 | 13500 | 0 | 0 | 0
2017-09-15 | 321628 | 0003 | 日本バイリーン株式会社 | 123 | 前田 健太 | 123161101 | 00051 | ダイダン株式会社 | (仮称)TGMM芝浦ﾌﾟﾛｼﾞｪｸﾄ |  |  |  |  | ※ﾌﾟﾚﾌｨﾙﾀ：金網、押え棒、ﾘﾍﾞｯﾄ SUS304製 |  | 0 | 0 | 0 | 0 | 0 | 0
2017-09-15 | 321628 | 0003 | 日本バイリーン株式会社 | 123 | 前田 健太 | 123161101 | 00051 | ダイダン株式会社 | (仮称)TGMM芝浦ﾌﾟﾛｼﾞｪｸﾄ |  |  |  |  | ※系統毎(3枚ずつ)に梱包願います。 |  | 0 | 0 | 0 | 0 | 0 | 0
2017-09-15 | 321628 | 0003 | 日本バイリーン株式会社 | 123 | 前田 健太 | 123161101 | 00051 | ダイダン株式会社 | (仮称)TGMM芝浦ﾌﾟﾛｼﾞｪｸﾄ |  |  |  |  | ※添付の御支給品確認伝票の確定支給日欄に |  | 0 | 0 | 0 | 0 | 0 | 0
2017-09-15 | 321628 | 0003 | 日本バイリーン株式会社 | 123 | 前田 健太 | 123161101 | 00051 | ダイダン株式会社 | (仮称)TGMM芝浦ﾌﾟﾛｼﾞｪｸﾄ |  |  |  |  | 納品日をご記入頂き、梱包に貼付願います |  | 0 | 0 | 0 | 81000 | 6480 | 87480
2017-09-15 | 321636 | 0001 | ニッタ株式会社 | 121 | 高橋 重幸 | 121170304 | 00042 | 新菱冷熱工業株式会社 | 公立藤岡総合病院新入院棟建設･附属外来ｾﾝﾀｰ改修工事 | NT | ニッタ NT-20F(RM/600) | 610H×610W×20T |  |  |  | 1 | 1310 | 1310 | 0 | 0 | 0
2017-09-15 | 321636 | 0001 | ニッタ株式会社 | 121 | 高橋 重幸 | 121170304 | 00042 | 新菱冷熱工業株式会社 | 公立藤岡総合病院新入院棟建設･附属外来ｾﾝﾀｰ改修工事 | NT | ニッタ NT-20H(RM/600) | 610H×305W×20T |  |  |  | 1 | 970 | 970 | 2280 | 183 | 2463
2017-09-15 | 321639 | 0001 | ニッタ株式会社 | 124 | 前田 健太 | 124170703 | 00279 | クボタ空調株式会社 | ｿﾆｰ鶴岡工場 | NSP | ニッタ LB4514-12F | 610H×610W×292D |  |  |  | 18 | 10600 | 190800 | 0 | 0 | 0
2017-09-15 | 321639 | 0001 | ニッタ株式会社 | 124 | 前田 健太 | 124170703 | 00279 | クボタ空調株式会社 | ｿﾆｰ鶴岡工場 | NSP | ニッタ LB4514-12W | 305H×610W×292D |  |  |  | 9 | 6200 | 55800 | 0 | 0 | 0
2017-09-15 | 321639 | 0001 | ニッタ株式会社 | 124 | 前田 健太 | 124170703 | 00279 | クボタ空調株式会社 | ｿﾆｰ鶴岡工場 | NSP | ニッタ LB1506-12 | 610H×610W×292D |  |  |  | 25 | 16000 | 400000 | 0 | 0 | 0
2017-09-15 | 321639 | 0001 | ニッタ株式会社 | 124 | 前田 健太 | 124170703 | 00279 | クボタ空調株式会社 | ｿﾆｰ鶴岡工場 | NSP | ニッタ LB1505-12 | 610H×305W×292D |  |  |  | 5 | 8900 | 44500 | 691100 | 55288 | 746388
2017-09-15 | 321849 | 0001 | ニッタ株式会社 | 149 | 渡辺 陽介 | 149170903 | 04160 | イカリ消毒株式会社 | ｲｶﾘ消毒㈱ |  |  |  |  | AeroTrack9310 校正 |  | 0 | 0 | 0 | 0 | 0 | 0
2017-09-15 | 321849 | 0001 | ニッタ株式会社 | 149 | 渡辺 陽介 | 149170903 | 04160 | イカリ消毒株式会社 | ｲｶﾘ消毒㈱ | NBX | ニッタ ｴﾝｼﾞﾆｱ作業費 |  |  |  |  | 1 | 0 | 80000 | 0 | 0 | 0
2017-09-15 | 321849 | 0001 | ニッタ株式会社 | 149 | 渡辺 陽介 | 149170903 | 04160 | イカリ消毒株式会社 | ｲｶﾘ消毒㈱ | NBX | ニッタ 純水設備及び校正機器使用料 |  |  |  |  | 1 | 0 | 30000 | 0 | 0 | 0
2017-09-15 | 321849 | 0001 | ニッタ株式会社 | 149 | 渡辺 陽介 | 149170903 | 04160 | イカリ消毒株式会社 | ｲｶﾘ消毒㈱ | NBX | ニッタ PSL標準粒子及び消耗品 |  |  |  |  | 1 | 0 | 30000 | 0 | 0 | 0
2017-09-15 | 321849 | 0001 | ニッタ株式会社 | 149 | 渡辺 陽介 | 149170903 | 04160 | イカリ消毒株式会社 | ｲｶﾘ消毒㈱ | NBX | ニッタ 校正証明書及び試験成績書 |  |  |  |  | 1 | 0 | 6000 | 0 | 0 | 0
2017-09-15 | 321849 | 0001 | ニッタ株式会社 | 149 | 渡辺 陽介 | 149170903 | 04160 | イカリ消毒株式会社 | ｲｶﾘ消毒㈱ | NBX | ニッタ 運賃及び梱包費 |  |  |  |  | 1 | 0 | 4000 | 0 | 0 | 0
2017-09-15 | 321849 | 0001 | ニッタ株式会社 | 149 | 渡辺 陽介 | 149170903 | 04160 | イカリ消毒株式会社 | ｲｶﾘ消毒㈱ | K9 | 出精値引 |  |  |  |  | 1 | 0 | -15000 | 0 | 0 | 0
2017-09-15 | 321849 | 0001 | ニッタ株式会社 | 149 | 渡辺 陽介 | 149170903 | 04160 | イカリ消毒株式会社 | ｲｶﾘ消毒㈱ |  |  |  |  | ※見積№ AN15111602 |  | 0 | 0 | 0 | 0 | 0 | 0
2017-09-15 | 321849 | 0001 | ニッタ株式会社 | 149 | 渡辺 陽介 | 149170903 | 04160 | イカリ消毒株式会社 | ｲｶﾘ消毒㈱ |  |  |  |  | AeroTrack9306 校正 |  | 0 | 0 | 0 | 0 | 0 | 0
2017-09-15 | 321849 | 0001 | ニッタ株式会社 | 149 | 渡辺 陽介 | 149170903 | 04160 | イカリ消毒株式会社 | ｲｶﾘ消毒㈱ | NBX | ニッタ ｴﾝｼﾞﾆｱ作業費 |  |  |  |  | 1 | 0 | 30000 | 0 | 0 | 0
2017-09-15 | 321849 | 0001 | ニッタ株式会社 | 149 | 渡辺 陽介 | 149170903 | 04160 | イカリ消毒株式会社 | ｲｶﾘ消毒㈱ | NBX | ニッタ 純水設備及び校正機器使用料 |  |  |  |  | 1 | 0 | 10000 | 0 | 0 | 0
2017-09-15 | 321849 | 0001 | ニッタ株式会社 | 149 | 渡辺 陽介 | 149170903 | 04160 | イカリ消毒株式会社 | ｲｶﾘ消毒㈱ | NBX | ニッタ PSL標準粒子及び消耗品 |  |  |  |  | 1 | 0 | 10000 | 0 | 0 | 0
2017-09-15 | 321849 | 0001 | ニッタ株式会社 | 149 | 渡辺 陽介 | 149170903 | 04160 | イカリ消毒株式会社 | ｲｶﾘ消毒㈱ | NBX | ニッタ 校正証明書及び試験成績書 |  |  |  |  | 1 | 0 | 6000 | 0 | 0 | 0
2017-09-15 | 321849 | 0001 | ニッタ株式会社 | 149 | 渡辺 陽介 | 149170903 | 04160 | イカリ消毒株式会社 | ｲｶﾘ消毒㈱ | NBX | ニッタ 運賃及び梱包費 |  |  |  |  | 1 | 0 | 4000 | 0 | 0 | 0
2017-09-15 | 321849 | 0001 | ニッタ株式会社 | 149 | 渡辺 陽介 | 149170903 | 04160 | イカリ消毒株式会社 | ｲｶﾘ消毒㈱ | K9 | 出精値引 |  |  |  |  | 1 | 0 | -6000 | 0 | 0 | 0
2017-09-15 | 321849 | 0001 | ニッタ株式会社 | 149 | 渡辺 陽介 | 149170903 | 04160 | イカリ消毒株式会社 | ｲｶﾘ消毒㈱ |  |  |  |  | ※見積№ AN15111601 |  | 0 | 0 | 0 | 189000 | 15120 | 204120
2017-09-15 | 321850 | 0001 | ニッタ株式会社 | 129 | 渡辺 陽介 | 129160605 | 00643 | 高砂熱学工業株式会社 | 東京大学医学部付属病院病棟Ⅱ期新営機械設備工事 | NT | ニッタ NT-25X（RM/600）補強 両P | 910H×590W×25D | AHU-1F-003 |  |  | 1 | 2030 | 2030 | 0 | 0 | 0
2017-09-15 | 321850 | 0001 | ニッタ株式会社 | 129 | 渡辺 陽介 | 129160605 | 00643 | 高砂熱学工業株式会社 | 東京大学医学部付属病院病棟Ⅱ期新営機械設備工事 | NRL | ニッタ RL-65-X6-ZLS GO 両P | 910H×590W×65D | AHU-1F-003 |  |  | 1 | 4280 | 4280 | 0 | 0 | 0
2017-09-15 | 321850 | 0001 | ニッタ株式会社 | 129 | 渡辺 陽介 | 129160605 | 00643 | 高砂熱学工業株式会社 | 東京大学医学部付属病院病棟Ⅱ期新営機械設備工事 | NT | ニッタ NT-25X（RM/600）補強 両P | 1470H×520W×25D | AHU-1F-004 |  |  | 2 | 5370 | 10740 | 0 | 0 | 0
2017-09-15 | 321850 | 0001 | ニッタ株式会社 | 129 | 渡辺 陽介 | 129160605 | 00643 | 高砂熱学工業株式会社 | 東京大学医学部付属病院病棟Ⅱ期新営機械設備工事 | NRL | ニッタ RL-65-X6-ZLS GO 両P | 1470H×520W×65D | AHU-1F-004 |  |  | 2 | 7190 | 14380 | 0 | 0 | 0
2017-09-15 | 321850 | 0001 | ニッタ株式会社 | 129 | 渡辺 陽介 | 129160605 | 00643 | 高砂熱学工業株式会社 | 東京大学医学部付属病院病棟Ⅱ期新営機械設備工事 | NT | ニッタ NT-25X（RM/600） 両P | 605H×460W×25D | AHU-1F-005 |  |  | 1 | 1240 | 1240 | 0 | 0 | 0
2017-09-15 | 321850 | 0001 | ニッタ株式会社 | 129 | 渡辺 陽介 | 129160605 | 00643 | 高砂熱学工業株式会社 | 東京大学医学部付属病院病棟Ⅱ期新営機械設備工事 | NRL | ニッタ RL-65-X6-ZLS GO 両P | 605H×460W×65D | AHU-1F-005 |  |  | 1 | 2440 | 2440 | 35110 | 2807 | 37917
2017-09-15 | 322248 | 0008 | 有限会社東京空調サービス | 123 | 前田 健太 | 123161201 | 00051 | ダイダン株式会社 | 獨協医科大学越谷病院新棟建設工事 | SXXS | 作業費（発注あり） |  |  |  |  | 3 | 28000 | 84000 | 0 | 0 | 0
2017-09-15 | 322248 | 0008 | 有限会社東京空調サービス | 123 | 前田 健太 | 123161201 | 00051 | ダイダン株式会社 | 獨協医科大学越谷病院新棟建設工事 | SXXS | 車両交通費 |  |  |  |  | 1 | 8000 | 8000 | 92000 | 7360 | 99360
2017-09-16 | 322249 | 0008 | 有限会社東京空調サービス | 138 | 前田 健太 | 138170804 | 00031 | 株式会社大気社 | 日本ﾒｼﾞﾌｨｼﾞｯｸｽ㈱東京ﾗﾎﾞ | SXXS | 作業費（発注あり） |  |  |  |  | 2 | 20000 | 40000 | 0 | 0 | 0
2017-09-16 | 322249 | 0008 | 有限会社東京空調サービス | 138 | 前田 健太 | 138170804 | 00031 | 株式会社大気社 | 日本ﾒｼﾞﾌｨｼﾞｯｸｽ㈱東京ﾗﾎﾞ | SXXS | 車両交通費 |  |  |  |  | 1 | 5000 | 5000 | 45000 | 3600 | 48600
2017-09-19 | 321172 | 0001 | ニッタ株式会社 | 170 | 白井 孝成 | 170170904 | 90171 | 株式会社デルフィーノケア | ㈱ﾃﾞﾙﾌｨｰﾉｹｱ |  |  |  |  | ｻﾝﾌﾟﾘﾝｸﾞ&前培養ｷｯﾄ(一般生菌)25本入り |  | 0 | 0 | 0 | 0 | 0 | 0
2017-09-19 | 321172 | 0001 | ニッタ株式会社 | 170 | 白井 孝成 | 170170904 | 90171 | 株式会社デルフィーノケア | ㈱ﾃﾞﾙﾌｨｰﾉｹｱ | NATP | ニッタ 型番:MS1-TOTAL | 定価:7,000円 |  |  |  | 2 | 6250 | 12500 | 0 | 0 | 0
2017-09-19 | 321172 | 0001 | ニッタ株式会社 | 170 | 白井 孝成 | 170170904 | 90171 | 株式会社デルフィーノケア | ㈱ﾃﾞﾙﾌｨｰﾉｹｱ |  |  |  |  | 一般生菌検査ｷｯﾄ 25本入り |  | 0 | 0 | 0 | 0 | 0 | 0
2017-09-19 | 321172 | 0001 | ニッタ株式会社 | 170 | 白井 孝成 | 170170904 | 90171 | 株式会社デルフィーノケア | ㈱ﾃﾞﾙﾌｨｰﾉｹｱ | NATP | ニッタ 型番:MS2-TOTAL | 定価:12,000円 |  |  |  | 2 | 10250 | 20500 | 33000 | 2640 | 35640
2017-09-19 | 321176 | 0001 | ニッタ株式会社 | 127 | 古泉 匡 | 127170935 | 03023 | コトヒラ工業株式会社 | OEM(ｺﾄﾋﾗ) | NSP | ニッタ 3601-6X RI AA | 210H×950W×68 | NHEP-11011-0 |  |  | 1 | 11600 | 11600 | 11600 | 928 | 12528
2017-09-19 | 321177 | 0001 | ニッタ株式会社 | 127 | 古泉 匡 | 127170922 | 03023 | コトヒラ工業株式会社 | OEM(ｺﾄﾋﾗ) | NSP | ニッタ 3441-63N3PX FIX AA | 610H×915W×65 | NHEP-11016-0 |  |  | 2 | 20600 | 41200 | 41200 | 3296 | 44496
2017-09-19 | 321221 | 0003 | 日本バイリーン株式会社 | 138 | 前田 健太 | 138170901 | 00624 | サンエス工業株式会社 | 光工業㈱ | VT | ﾊﾞｲﾘｰﾝ AI-100W ろ材のみ | 500×500mm |  |  |  | 100 | 630 | 63000 | 0 | 0 | 0
2017-09-19 | 321221 | 0003 | 日本バイリーン株式会社 | 138 | 前田 健太 | 138170901 | 00624 | サンエス工業株式会社 | 光工業㈱ |  |  |  |  | 実績注番：138170603（2017年6月納入） |  | 0 | 0 | 0 | 0 | 0 | 0
2017-09-19 | 321221 | 0003 | 日本バイリーン株式会社 | 138 | 前田 健太 | 138170901 | 00624 | サンエス工業株式会社 | 光工業㈱ |  |  |  |  | ※見積№ T09-01916-13 |  | 0 | 0 | 0 | 63000 | 5040 | 68040
2017-09-20 | 321183 | 0001 | ニッタ株式会社 | 127 | 古泉 匡 | 127170916 | 03023 | コトヒラ工業株式会社 | OEM(ｺﾄﾋﾗ) | NSP | ニッタ 3601-6X RI AA | 250×250×68 | NHEP-09085-0 |  |  | 10 | 5800 | 58000 | 58000 | 4640 | 62640
2017-09-20 | 321184 | 0001 | ニッタ株式会社 | 127 | 古泉 匡 | 127170918 | 03023 | コトヒラ工業株式会社 | OEM(ｺﾄﾋﾗ) | NSP | ニッタ TNNA30U5-6XN6PX FIX AA | 250H×500W×47 | THEP-12225-2 |  |  | 1 | 141780 | 141780 | 0 | 0 | 0
2017-09-20 | 321184 | 0001 | ニッタ株式会社 | 127 | 古泉 匡 | 127170918 | 03023 | コトヒラ工業株式会社 | OEM(ｺﾄﾋﾗ) | NSP | ニッタ TNNA30U5-6XN6PX FIX AA | 200H×800W×47 | THEP-12226-2 |  |  | 1 | 143310 | 143310 | 0 | 0 | 0
2017-09-20 | 321184 | 0001 | ニッタ株式会社 | 127 | 古泉 匡 | 127170918 | 03023 | コトヒラ工業株式会社 | OEM(ｺﾄﾋﾗ) | NSP | ニッタ TNNA30U5-6XN6PX FIX AA | 590H×725W×47 | THEP-12227-2 |  |  | 2 | 151550 | 303100 | 588190 | 47055 | 635245
2017-09-20 | 321185 | 0001 | ニッタ株式会社 | 127 | 古泉 匡 | 127170919 | 03023 | コトヒラ工業株式会社 | OEM(ｺﾄﾋﾗ) | NSP | ニッタ TNNA30U5-6XN6PX FIX AA | 250H×500W×47 | THEP-12225-2 |  |  | 2 | 141780 | 283560 | 0 | 0 | 0
2017-09-20 | 321185 | 0001 | ニッタ株式会社 | 127 | 古泉 匡 | 127170919 | 03023 | コトヒラ工業株式会社 | OEM(ｺﾄﾋﾗ) | NSP | ニッタ TNNA30U5-6XN6PX FIX AA | 200H×800W×47 | THEP-12226-2 |  |  | 2 | 143310 | 286620 | 0 | 0 | 0
2017-09-20 | 321185 | 0001 | ニッタ株式会社 | 127 | 古泉 匡 | 127170919 | 03023 | コトヒラ工業株式会社 | OEM(ｺﾄﾋﾗ) | NSP | ニッタ TNNA30U5-6XN6PX FIX AA | 590H×725W×47 | THEP-12227-2 |  |  | 4 | 151550 | 606200 | 1176380 | 94111 | 1270491
2017-09-20 | 321186 | 0001 | ニッタ株式会社 | 127 | 古泉 匡 | 127170923 | 03023 | コトヒラ工業株式会社 | OEM(ｺﾄﾋﾗ) | NSP | ニッタ 3607-61 RR AA | 305×305×68 | NHEP-029082-0 |  |  | 5 | 5800 | 29000 | 29000 | 2320 | 31320
2017-09-20 | 321249 | 0005 | 株式会社アクシー | 138 | 前田 健太 | 138170906 | 00461 | 株式会社テクノ菱和 | 第一三共㈱館林ﾊﾞｲｵ医療ｾﾝﾀｰ3号館 改修工事 | PUXM | アクシーｻﾗﾝﾈｯﾄﾌｨﾙﾀ（ｱﾙﾐ枠付） | 305×280×9t |  |  |  | 1 | 690 | 690 | 0 | 0 | 0
2017-09-20 | 321249 | 0005 | 株式会社アクシー | 138 | 前田 健太 | 138170906 | 00461 | 株式会社テクノ菱和 | 第一三共㈱館林ﾊﾞｲｵ医療ｾﾝﾀｰ3号館 改修工事 | PUXM | アクシー送料 |  |  |  |  | 1 | 0 | 1000 | 1690 | 135 | 1825
2017-09-20 | 321333 | 0204 | モリミツ株式会社 | 138 | 前田 健太 | 138170904 | 00031 | 株式会社大気社 | 日本ﾒｼﾞﾌｨｼﾞｯｸｽ㈱札幌ﾗﾎﾞ | SXXS | 作業費（発注あり） |  |  | 日本ﾊﾞｲﾘｰﾝ㈱ ﾌｨﾚﾄﾞﾝｴｱﾌｨﾙﾀ |  | 1 | 0 | 0 | 0 | 0 | 0
2017-09-20 | 321333 | 0204 | モリミツ株式会社 | 138 | 前田 健太 | 138170904 | 00031 | 株式会社大気社 | 日本ﾒｼﾞﾌｨｼﾞｯｸｽ㈱札幌ﾗﾎﾞ |  |  |  |  | FR-585BL 1.13×20m 1本 支給品 |  | 0 | 0 | 0 | 0 | 0 | 0
2017-09-20 | 321333 | 0204 | モリミツ株式会社 | 138 | 前田 健太 | 138170904 | 00031 | 株式会社大気社 | 日本ﾒｼﾞﾌｨｼﾞｯｸｽ㈱札幌ﾗﾎﾞ |  |  |  |  | FR-585BL 1.43×20m 1本 支給品 |  | 0 | 0 | 0 | 0 | 0 | 0
2017-09-20 | 321333 | 0204 | モリミツ株式会社 | 138 | 前田 健太 | 138170904 | 00031 | 株式会社大気社 | 日本ﾒｼﾞﾌｨｼﾞｯｸｽ㈱札幌ﾗﾎﾞ | SXXS | 同上ﾛｰﾙﾌｨﾙﾀ取替工賃 |  |  |  |  | 2 | 5000 | 10000 | 10000 | 800 | 10800
2017-09-20 | 321362 | 2748 | シマ産業株式会社 | 121 | 高橋 重幸 | 121170503 | 03036 | 株式会社エスティーアンドアール | 藤沢湘南台病院 | SAXB | DG70-391(0～300Pa) | 壁掛形･φ7ﾀｹﾉｺ継手･垂直取 | 付 |  |  | 1 | 6300 | 6300 | 0 | 0 | 0
2017-09-20 | 321362 | 2748 | シマ産業株式会社 | 121 | 高橋 重幸 | 121170503 | 03036 | 株式会社エスティーアンドアール | 藤沢湘南台病院 | SAXB | 送料 |  |  |  |  | 1 | 0 | 1000 | 0 | 0 | 0
2017-09-20 | 321362 | 2748 | シマ産業株式会社 | 121 | 高橋 重幸 | 121170503 | 03036 | 株式会社エスティーアンドアール | 藤沢湘南台病院 |  |  |  |  | ※価格表通り |  | 0 | 0 | 0 | 7300 | 584 | 7884
2017-09-20 | 321641 | 0001 | ニッタ株式会社 | 121 | 高橋 重幸 | 121170304 | 00042 | 新菱冷熱工業株式会社 | 公立藤岡総合病院新入院棟建設･附属外来ｾﾝﾀｰ改修工事 | NT | ニッタ NT-20F(RM/600) | 610H×610W×20T |  |  |  | 1 | 1310 | 1310 | 1310 | 105 | 1415
2017-09-20 | 321865 | 0071 | その他諸口（小口現金） | 121 | 高橋 重幸 | 121170302 | 03036 | 株式会社エスティーアンドアール | 公立藤岡総合病院 | BXXS | 部材代(内税) |  |  |  |  | 1 | 0 | 7165 | 0 | 0 | 0
2017-09-20 | 321865 | 0071 | その他諸口（小口現金） | 121 | 高橋 重幸 | 121170302 | 03036 | 株式会社エスティーアンドアール | 公立藤岡総合病院 | BXXS | 部材代(内税) | 9/6 |  |  |  | 1 | 0 | 10877 | 18042 | 0 | 18042
2017-09-21 | 321195 | 0001 | ニッタ株式会社 | 127 | 古泉 匡 | 127170926 | 03023 | コトヒラ工業株式会社 | OEM(ｺﾄﾋﾗ) | NSP | ニッタ 3502-62N3PX FIX AA | 610×610×52 | NHEP-10076-0 |  |  | 50 | 11000 | 550000 | 550000 | 44000 | 594000
2017-09-21 | 321359 | 0038 | ピュアテック株式会社 | 149 | 渡辺 陽介 | 149170901 | 01125 | 菱電商事株式会社 | 三菱電機㈱情報総合研究所 | ZXXS | ﾋﾟｭｱﾗｲﾄA2(15kg/袋) |  |  |  |  | 6 | 18000 | 108000 | 0 | 0 | 0
2017-09-21 | 321359 | 0038 | ピュアテック株式会社 | 149 | 渡辺 陽介 | 149170901 | 01125 | 菱電商事株式会社 | 三菱電機㈱情報総合研究所 |  |  |  |  | ※実績注番 149161202(2017年1月) |  | 0 | 0 | 0 | 108000 | 8640 | 116640
2017-09-21 | 321629 | 0003 | 日本バイリーン株式会社 | 123 | 前田 健太 | 123161101 | 00051 | ダイダン株式会社 | (仮称)TGMM芝浦ﾌﾟﾛｼﾞｪｸﾄ | VRX | ﾊﾞｲﾘｰﾝ VMCA-1015 |  |  |  |  | 1 | 110000 | 110000 | 110000 | 8800 | 118800
2017-09-21 | 321637 | 0003 | 日本バイリーン株式会社 | 129 | 渡辺 陽介 | 129170803 | 01523 | 株式会社関電工 | JSP関西工場換気設備工事 | VCM | ﾊﾞｲﾘｰﾝ VCM-2010XA-LP-S |  |  |  |  | 3 | 181000 | 543000 | 0 | 0 | 0
2017-09-21 | 321637 | 0003 | 日本バイリーン株式会社 | 129 | 渡辺 陽介 | 129170803 | 01523 | 株式会社関電工 | JSP関西工場換気設備工事 |  |  |  |  | ※図番：LAA161254C |  | 0 | 0 | 0 | 0 | 0 | 0
2017-09-21 | 321637 | 0003 | 日本バイリーン株式会社 | 129 | 渡辺 陽介 | 129170803 | 01523 | 株式会社関電工 | JSP関西工場換気設備工事 | VCM | ﾊﾞｲﾘｰﾝ VCM-2010XA-RP-S |  |  |  |  | 1 | 181000 | 181000 | 0 | 0 | 0
2017-09-21 | 321637 | 0003 | 日本バイリーン株式会社 | 129 | 渡辺 陽介 | 129170803 | 01523 | 株式会社関電工 | JSP関西工場換気設備工事 |  |  |  |  | ※図番：LAA161441C |  | 0 | 0 | 0 | 0 | 0 | 0
2017-09-21 | 321637 | 0003 | 日本バイリーン株式会社 | 129 | 渡辺 陽介 | 129170803 | 01523 | 株式会社関電工 | JSP関西工場換気設備工事 | VBX | ﾊﾞｲﾘｰﾝ 運搬費（ﾁｬｰﾀｰ費） |  |  |  |  | 2 | 90000 | 180000 | 904000 | 72320 | 976320
2017-09-21 | 321643 | 0001 | ニッタ株式会社 | 123 | 前田 健太 | 123170802 | 00051 | ダイダン株式会社 | 総合研究所第3実験棟建設工事 | NBCAP | ニッタ CAP-GS-D(H)-SAS-DS-AS |  |  |  |  | 6 | 16600 | 99600 | 0 | 0 | 0
2017-09-21 | 321643 | 0001 | ニッタ株式会社 | 123 | 前田 健太 | 123170802 | 00051 | ダイダン株式会社 | 総合研究所第3実験棟建設工事 | NBCAP | ニッタ CAP-GS-C(H)-SAS-DS-AS |  |  |  |  | 1 | 13500 | 13500 | 0 | 0 | 0
2017-09-21 | 321643 | 0001 | ニッタ株式会社 | 123 | 前田 健太 | 123170802 | 00051 | ダイダン株式会社 | 総合研究所第3実験棟建設工事 | NBCAP | ニッタ CAP-GS-C(H)-SAS-DS-AS |  |  |  |  | 1 | 13500 | 13500 | 0 | 0 | 0
2017-09-21 | 321643 | 0001 | ニッタ株式会社 | 123 | 前田 健太 | 123170802 | 00051 | ダイダン株式会社 | 総合研究所第3実験棟建設工事 | NBCAP | ニッタ CAP-GS-C(H)-SAS-DS-AS |  |  |  |  | 1 | 13500 | 13500 | 0 | 0 | 0
2017-09-21 | 321643 | 0001 | ニッタ株式会社 | 123 | 前田 健太 | 123170802 | 00051 | ダイダン株式会社 | 総合研究所第3実験棟建設工事 | NBCAP | ニッタ CAP-GS-DS(H)-SAS-DS-AS |  |  |  |  | 1 | 16500 | 16500 | 0 | 0 | 0
2017-09-21 | 321643 | 0001 | ニッタ株式会社 | 123 | 前田 健太 | 123170802 | 00051 | ダイダン株式会社 | 総合研究所第3実験棟建設工事 | NBCAP | ニッタ CAP-GS-DS(H)-SAS-DS-AS |  |  |  |  | 1 | 16500 | 16500 | 0 | 0 | 0
2017-09-21 | 321643 | 0001 | ニッタ株式会社 | 123 | 前田 健太 | 123170802 | 00051 | ダイダン株式会社 | 総合研究所第3実験棟建設工事 | NBCAP | ニッタ CAP-GS-D(H)-SAS-DS-AS |  |  |  |  | 1 | 16600 | 16600 | 189700 | 15176 | 204876
2017-09-21 | 321864 | 0071 | その他諸口（小口現金） | 121 | 高橋 重幸 | 121170302 | 03036 | 株式会社エスティーアンドアール | 公立藤岡総合病院 | BXXS | 部材代(内税) |  |  |  |  | 1 | 0 | 4276 | 0 | 0 | 0
2017-09-21 | 321864 | 0071 | その他諸口（小口現金） | 121 | 高橋 重幸 | 121170302 | 03036 | 株式会社エスティーアンドアール | 公立藤岡総合病院 | BXXS | 部材代(内税) | 9/5 |  |  |  | 1 | 0 | 6099 | 10375 | 0 | 10375
2017-09-21 | 322251 | 0008 | 有限会社東京空調サービス | 123 | 前田 健太 | 123170702 | 00461 | 株式会社テクノ菱和 | 第一三共㈱館林工場 | SXXS | 作業費（発注あり） |  |  |  |  | 5 | 28000 | 140000 | 0 | 0 | 0
2017-09-21 | 322251 | 0008 | 有限会社東京空調サービス | 123 | 前田 健太 | 123170702 | 00461 | 株式会社テクノ菱和 | 第一三共㈱館林工場 | SXXS | 車両交通費 |  |  |  |  | 1 | 10000 | 10000 | 150000 | 12000 | 162000
2017-09-21 | 322378 | 0003 | 日本バイリーン株式会社 | 129 | 渡辺 陽介 | 129170803 | 01523 | 株式会社関電工 | JSP関西工場換気設備工事 | VCM | ﾊﾞｲﾘｰﾝ VCM-2010 |  |  |  |  | -3 | 181000 | -543000 | 0 | 0 | 0
2017-09-21 | 322378 | 0003 | 日本バイリーン株式会社 | 129 | 渡辺 陽介 | 129170803 | 01523 | 株式会社関電工 | JSP関西工場換気設備工事 | VCM | ﾊﾞｲﾘｰﾝ VCM-2010 |  |  |  |  | 3 | 271000 | 813000 | 270000 | 21600 | 291600
2017-09-22 | 321304 | 0001 | ニッタ株式会社 | 127 | 古泉 匡 | 127170917 | 03023 | コトヒラ工業株式会社 | OEM(ｺﾄﾋﾗ) | NSP | ニッタ 34J1-6X RR AA | 250×250×68 | NHEP-08071-1 |  |  | 10 | 4600 | 46000 | 0 | 0 | 0
2017-09-22 | 321304 | 0001 | ニッタ株式会社 | 127 | 古泉 匡 | 127170917 | 03023 | コトヒラ工業株式会社 | OEM(ｺﾄﾋﾗ) | NSP | ニッタ 3601-6X RI AA | 250×250×68 | NHEP-09085-0 |  |  | 10 | 5800 | 58000 | 104000 | 8320 | 112320
2017-09-22 | 321305 | 0001 | ニッタ株式会社 | 127 | 古泉 匡 | 127170921 | 03023 | コトヒラ工業株式会社 | OEM(ｺﾄﾋﾗ) | NSP | ニッタ 3601-6X RI AA | 210H×950W×68 | NHEP-11011-0 |  |  | 10 | 11600 | 116000 | 116000 | 9280 | 125280
2017-09-22 | 321364 | 2748 | シマ産業株式会社 | 121 | 高橋 重幸 | 121170503 | 03036 | 株式会社エスティーアンドアール | 藤沢湘南台病院 | SAXB | DG87-641 | 0～300Pa |  |  |  | 3 | 4400 | 13200 | 0 | 0 | 0
2017-09-22 | 321364 | 2748 | シマ産業株式会社 | 121 | 高橋 重幸 | 121170503 | 03036 | 株式会社エスティーアンドアール | 藤沢湘南台病院 | SAXB | ﾋﾟﾄｰ管 |  |  |  |  | 2 | 600 | 1200 | 0 | 0 | 0
2017-09-22 | 321364 | 2748 | シマ産業株式会社 | 121 | 高橋 重幸 | 121170503 | 03036 | 株式会社エスティーアンドアール | 藤沢湘南台病院 | SAXB | ﾋﾞﾆｰﾙﾁｭｰﾌﾞ |  |  |  |  | 50 | 60 | 3000 | 0 | 0 | 0
2017-09-22 | 321364 | 2748 | シマ産業株式会社 | 121 | 高橋 重幸 | 121170503 | 03036 | 株式会社エスティーアンドアール | 藤沢湘南台病院 | SX32 | 送料 |  |  |  |  | 1 | 0 | 1000 | 18400 | 1472 | 19872
2017-09-22 | 321644 | 0001 | ニッタ株式会社 | 121 | 高橋 重幸 | 121170902 | 00030 | 東洋熱工業株式会社 | 袖ヶ浦さつき台病院 | NT | ニッタ NTJ-20F(RMT200R) | 610H×610W×20T |  |  |  | 2 | 1710 | 3420 | 0 | 0 | 0
2017-09-22 | 321644 | 0001 | ニッタ株式会社 | 121 | 高橋 重幸 | 121170902 | 00030 | 東洋熱工業株式会社 | 袖ヶ浦さつき台病院 | NT | ニッタ NTJ-20H(RMT200R) | 610H×305W×20T |  |  |  | 2 | 1100 | 2200 | 0 | 0 | 0
2017-09-22 | 321644 | 0001 | ニッタ株式会社 | 121 | 高橋 重幸 | 121170902 | 00030 | 東洋熱工業株式会社 | 袖ヶ浦さつき台病院 | NEM | ニッタ SEJ-98-F GO | 610H×610W×150D |  |  |  | 2 | 5830 | 11660 | 0 | 0 | 0
2017-09-22 | 321644 | 0001 | ニッタ株式会社 | 121 | 高橋 重幸 | 121170902 | 00030 | 東洋熱工業株式会社 | 袖ヶ浦さつき台病院 | NEM | ニッタ SEJ-98-H GO | 610H×305W×20T |  |  |  | 2 | 4010 | 8020 | 25300 | 2025 | 27325
2017-09-22 | 322402 | 0003 | 日本バイリーン株式会社 | 129 | 渡辺 陽介 | 129170803 | 01523 | 株式会社関電工 | JSP関西工場換気設備工事 | VXX | ﾊﾞｲﾘｰﾝ 運搬費(ﾁｬｰﾀｰ費) |  |  |  |  | -1 | 90000 | -90000 | 0 | 0 | 0
2017-09-22 | 322402 | 0003 | 日本バイリーン株式会社 | 129 | 渡辺 陽介 | 129170803 | 01523 | 株式会社関電工 | JSP関西工場換気設備工事 |  |  |  |  | ※発注№271548(仕入№321637)過剰入力の為 | 修正。 | 0 | 0 | 0 | -90000 | -7200 | -97200
2017-09-23 | 322253 | 0008 | 有限会社東京空調サービス | 124 | 前田 健太 | 124170504 | 00279 | クボタ空調株式会社 | ﾆｺﾝ相模原製作所 | SXXS | 作業費（発注あり） |  |  |  |  | 1 | 20000 | 20000 | 0 | 0 | 0
2017-09-23 | 322253 | 0008 | 有限会社東京空調サービス | 124 | 前田 健太 | 124170504 | 00279 | クボタ空調株式会社 | ﾆｺﾝ相模原製作所 | SXXS | 車両交通費 |  |  |  |  | 1 | 8000 | 8000 | 28000 | 2240 | 30240
2017-09-24 | 321852 | 0001 | ニッタ株式会社 | 129 | 渡辺 陽介 | 129160605 | 00643 | 高砂熱学工業株式会社 | 東京大学医学部付属病院病棟Ⅱ期新営機械設備工事 |  |  |  |  | 予備ﾌｨﾙﾀ |  | 0 | 0 | 0 | 0 | 0 | 0
2017-09-24 | 321852 | 0001 | ニッタ株式会社 | 129 | 渡辺 陽介 | 129160605 | 00643 | 高砂熱学工業株式会社 | 東京大学医学部付属病院病棟Ⅱ期新営機械設備工事 | NRL | ニッタ RL-65-X6-ZS GO 両P | 605H×460W×65D |  |  |  | 3 | 2440 | 7320 | 0 | 0 | 0
2017-09-24 | 321852 | 0001 | ニッタ株式会社 | 129 | 渡辺 陽介 | 129160605 | 00643 | 高砂熱学工業株式会社 | 東京大学医学部付属病院病棟Ⅱ期新営機械設備工事 | NRL | ニッタ RL-65-X6-ZLS GO 両P | 910H×590W×65D |  |  |  | 4 | 4280 | 17120 | 0 | 0 | 0
2017-09-24 | 321852 | 0001 | ニッタ株式会社 | 129 | 渡辺 陽介 | 129160605 | 00643 | 高砂熱学工業株式会社 | 東京大学医学部付属病院病棟Ⅱ期新営機械設備工事 | NRL | ニッタ RL-65-X6-ZLS GO 両P | 1370H×455W×65D |  |  |  | 6 | 4860 | 29160 | 0 | 0 | 0
2017-09-24 | 321852 | 0001 | ニッタ株式会社 | 129 | 渡辺 陽介 | 129160605 | 00643 | 高砂熱学工業株式会社 | 東京大学医学部付属病院病棟Ⅱ期新営機械設備工事 | NRL | ニッタ RL-65-X6-ZLS GO 両P | 1115H×590W×65D |  |  |  | 6 | 5060 | 30360 | 0 | 0 | 0
2017-09-24 | 321852 | 0001 | ニッタ株式会社 | 129 | 渡辺 陽介 | 129160605 | 00643 | 高砂熱学工業株式会社 | 東京大学医学部付属病院病棟Ⅱ期新営機械設備工事 | NRL | ニッタ RL-65-X6-ZS GO 2分割 両P | 1215H×760W×65D |  |  |  | 7 | 6840 | 47880 | 0 | 0 | 0
2017-09-24 | 321852 | 0001 | ニッタ株式会社 | 129 | 渡辺 陽介 | 129160605 | 00643 | 高砂熱学工業株式会社 | 東京大学医学部付属病院病棟Ⅱ期新営機械設備工事 | NRL | ニッタ RL-65-X6-ZLS GO 両P | 1470H×520W×65D |  |  |  | 2 | 7190 | 14380 | 0 | 0 | 0
2017-09-24 | 321852 | 0001 | ニッタ株式会社 | 129 | 渡辺 陽介 | 129160605 | 00643 | 高砂熱学工業株式会社 | 東京大学医学部付属病院病棟Ⅱ期新営機械設備工事 | NRL | ニッタ RL-65-X6-ZLS GO 両P | 910H×590W×65D |  |  |  | 1 | 4280 | 4280 | 0 | 0 | 0
2017-09-24 | 321852 | 0001 | ニッタ株式会社 | 129 | 渡辺 陽介 | 129160605 | 00643 | 高砂熱学工業株式会社 | 東京大学医学部付属病院病棟Ⅱ期新営機械設備工事 | NRL | ニッタ RL-65-X6-ZLS GO 両P | 1470H×520W×65D |  |  |  | 2 | 7190 | 14380 | 0 | 0 | 0
2017-09-24 | 321852 | 0001 | ニッタ株式会社 | 129 | 渡辺 陽介 | 129160605 | 00643 | 高砂熱学工業株式会社 | 東京大学医学部付属病院病棟Ⅱ期新営機械設備工事 | NRL | ニッタ RL-65-X6-ZS GO 両P | 605H×460W×65D |  |  |  | 1 | 2440 | 2440 | 167320 | 13385 | 180705
2017-09-25 | 321334 | 0001 | ニッタ株式会社 | 121 | 高橋 重幸 | 121170602 | 00030 | 東洋熱工業株式会社 | ×ｴｰﾃﾞｨｱ生産研究棟 | NEH | ニッタ EHD-A-N GI EO | 610H×760W×150D |  |  |  | 12 | 11300 | -135600 | -135600 | -10848 | -146448
2017-09-25 | 321335 | 0901 | 幕張：人工用 | 121 | 高橋 重幸 | 121170602 | 00030 | 東洋熱工業株式会社 | ×ｴｰﾃﾞｨｱ生産研究棟 | XX | 社内人工 |  |  |  |  | 1 | 0 | -89147 | -89147 | 0 | -89147
2017-09-25 | 321336 | 0001 | ニッタ株式会社 | 137 | 高橋 重幸 | 137170904 | 00030 | 東洋熱工業株式会社 | 積水ﾒﾃﾞｨｶﾙ株式会社阿見事業場 | NEH | ニッタ EHD-A-N GI EO | 610H×760W×150D |  |  |  | 12 | 11300 | 135600 | 135600 | 10848 | 146448
2017-09-25 | 321337 | 0901 | 幕張：人工用 | 137 | 高橋 重幸 | 137170904 | 00030 | 東洋熱工業株式会社 | 積水ﾒﾃﾞｨｶﾙ株式会社阿見事業場 | XX | 社内人工 |  |  |  |  | 1 | 0 | 89147 | 89147 | 0 | 89147
2017-09-25 | 321338 | 0005 | 株式会社アクシー | 121 | 高橋 重幸 | 121170804 | 00030 | 東洋熱工業株式会社 | ﾛｯﾃ浦和第6工場3階包装室 | PUXM | アクシーPS/600N(ｱﾙﾐ枠付) | 1950/3W×648H×20T |  |  |  | 4 | 12090 | -48360 | 0 | 0 | 0
2017-09-25 | 321338 | 0005 | 株式会社アクシー | 121 | 高橋 重幸 | 121170804 | 00030 | 東洋熱工業株式会社 | ﾛｯﾃ浦和第6工場3階包装室 |  |  |  |  | ※上流山型SUS、下流SUSｸﾘﾝﾌﾟ+補強入り |  | 0 | 0 | 0 | -48360 | -3869 | -52229
2017-09-25 | 321339 | 0217 | 三幸工業株式会社 | 121 | 高橋 重幸 | 121170804 | 00030 | 東洋熱工業株式会社 | ﾛｯﾃ浦和第6工場3階包装室 | SB | 三幸工業K-1×2P-N3-SP | 735H×1950W×27L |  |  |  | 4 | 30000 | -120000 | 0 | 0 | 0
2017-09-25 | 321339 | 0217 | 三幸工業株式会社 | 121 | 高橋 重幸 | 121170804 | 00030 | 東洋熱工業株式会社 | ﾛｯﾃ浦和第6工場3階包装室 | SB | 三幸工業運搬費(混載便) |  |  |  |  | 1 | 0 | -15000 | -135000 | -10800 | -145800
2017-09-25 | 321340 | 0005 | 株式会社アクシー | 121 | 高橋 重幸 | 121170804 | 00030 | 東洋熱工業株式会社 | ﾛｯﾃ浦和第6工場3階包装室 | PUXM | アクシーPS/600N(ｱﾙﾐ枠付) | 1950/3W×648H×20T |  |  |  | 1 | 12090 | -12090 | 0 | 0 | 0
2017-09-25 | 321340 | 0005 | 株式会社アクシー | 121 | 高橋 重幸 | 121170804 | 00030 | 東洋熱工業株式会社 | ﾛｯﾃ浦和第6工場3階包装室 |  |  |  |  | ※上流山型SUS、下流SUSｸﾘﾝﾌﾟ+補強入り |  | 0 | 0 | 0 | -12090 | -967 | -13057
2017-09-25 | 321341 | 0005 | 株式会社アクシー | 137 | 高橋 重幸 | 137170806 | 00030 | 東洋熱工業株式会社 | ﾛｯﾃ浦和第6工場3階包装室 | PUXM | アクシーPS/600N(ｱﾙﾐ枠付) | 1950/3W×648H×20T |  |  |  | 4 | 12090 | 48360 | 0 | 0 | 0
2017-09-25 | 321341 | 0005 | 株式会社アクシー | 137 | 高橋 重幸 | 137170806 | 00030 | 東洋熱工業株式会社 | ﾛｯﾃ浦和第6工場3階包装室 |  |  |  |  | ※上流山型SUS、下流SUSｸﾘﾝﾌﾟ+補強入り |  | 0 | 0 | 0 | 0 | 0 | 0
2017-09-25 | 321341 | 0005 | 株式会社アクシー | 137 | 高橋 重幸 | 137170806 | 00030 | 東洋熱工業株式会社 | ﾛｯﾃ浦和第6工場3階包装室 |  |  |  |  | ※現着前に源川様へ連絡願います。 |  | 0 | 0 | 0 | 48360 | 3869 | 52229
2017-09-25 | 321342 | 0217 | 三幸工業株式会社 | 137 | 高橋 重幸 | 137170806 | 00030 | 東洋熱工業株式会社 | ﾛｯﾃ浦和第6工場3階包装室 | SB | 三幸工業K-1×2P-N3-SP | 735H×1950W×27L |  |  |  | 4 | 30000 | 120000 | 0 | 0 | 0
2017-09-25 | 321342 | 0217 | 三幸工業株式会社 | 137 | 高橋 重幸 | 137170806 | 00030 | 東洋熱工業株式会社 | ﾛｯﾃ浦和第6工場3階包装室 |  |  |  |  | 図番:SK17-KW64-02-0 |  | 0 | 0 | 0 | 0 | 0 | 0
2017-09-25 | 321342 | 0217 | 三幸工業株式会社 | 137 | 高橋 重幸 | 137170806 | 00030 | 東洋熱工業株式会社 | ﾛｯﾃ浦和第6工場3階包装室 | SB | 三幸工業運搬費(混載便) |  |  |  |  | 1 | 0 | 15000 | 0 | 0 | 0
2017-09-25 | 321342 | 0217 | 三幸工業株式会社 | 137 | 高橋 重幸 | 137170806 | 00030 | 東洋熱工業株式会社 | ﾛｯﾃ浦和第6工場3階包装室 |  |  |  |  | ※見積№ kW-1708-05-T |  | 0 | 0 | 0 | 0 | 0 | 0
2017-09-25 | 321342 | 0217 | 三幸工業株式会社 | 137 | 高橋 重幸 | 137170806 | 00030 | 東洋熱工業株式会社 | ﾛｯﾃ浦和第6工場3階包装室 |  |  |  |  | ※現着前に源川様へ連絡願います。 |  | 0 | 0 | 0 | 135000 | 10800 | 145800
2017-09-25 | 321343 | 0005 | 株式会社アクシー | 137 | 高橋 重幸 | 137170806 | 00030 | 東洋熱工業株式会社 | ﾛｯﾃ浦和第6工場3階包装室 | PUXM | アクシーPS/600N(ｱﾙﾐ枠付) | 1950/3W×648H×20T |  |  |  | 1 | 12090 | 12090 | 0 | 0 | 0
2017-09-25 | 321343 | 0005 | 株式会社アクシー | 137 | 高橋 重幸 | 137170806 | 00030 | 東洋熱工業株式会社 | ﾛｯﾃ浦和第6工場3階包装室 |  |  |  |  | ※上流山型SUS、下流SUSｸﾘﾝﾌﾟ+補強入り |  | 0 | 0 | 0 | 0 | 0 | 0
2017-09-25 | 321343 | 0005 | 株式会社アクシー | 137 | 高橋 重幸 | 137170806 | 00030 | 東洋熱工業株式会社 | ﾛｯﾃ浦和第6工場3階包装室 |  |  |  |  | ※現着前に源川様へ連絡願います。 |  | 0 | 0 | 0 | 12090 | 967 | 13057
2017-09-25 | 321344 | 0001 | ニッタ株式会社 | 127 | 古泉 匡 | 127170933 | 03023 | コトヒラ工業株式会社 | OEM(ｺﾄﾋﾗ) | NSP | ニッタ 34J1-6X RR AA | 250×250×68 | NHEP-08071-1 |  |  | 10 | 4600 | 46000 | 46000 | 3680 | 49680
2017-09-25 | 321345 | 0001 | ニッタ株式会社 | 127 | 古泉 匡 | 127170925 | 03021 | 株式会社ラスコ | ㈱ﾗｽｺ | NSP | ニッタ 3601-84R CWI AA | 610H×1220W×80D | WHEP-17042-0 |  |  | 26 | 20000 | 520000 | 520000 | 41600 | 561600
2017-09-25 | 321365 | 0003 | 日本バイリーン株式会社 | 149 | 渡辺 陽介 | 149170605 | 00353 | 三機工業株式会社 | 北里第一三共ﾜｸﾁﾝ株式会社 |  |  |  |  | A01-AFU-01 |  | 0 | 0 | 0 | 0 | 0 | 0
2017-09-25 | 321365 | 0003 | 日本バイリーン株式会社 | 149 | 渡辺 陽介 | 149170605 | 00353 | 三機工業株式会社 | 北里第一三共ﾜｸﾁﾝ株式会社 | VR | ﾊﾞｲﾘｰﾝ FR-585BL | 1.43×20m巻 |  |  |  | 1 | 18000 | 18000 | 0 | 0 | 0
2017-09-25 | 321365 | 0003 | 日本バイリーン株式会社 | 149 | 渡辺 陽介 | 149170605 | 00353 | 三機工業株式会社 | 北里第一三共ﾜｸﾁﾝ株式会社 |  |  |  |  | B01-AFU-01 |  | 0 | 0 | 0 | 0 | 0 | 0
2017-09-25 | 321365 | 0003 | 日本バイリーン株式会社 | 149 | 渡辺 陽介 | 149170605 | 00353 | 三機工業株式会社 | 北里第一三共ﾜｸﾁﾝ株式会社 | VR | ﾊﾞｲﾘｰﾝ FR-585BL | 1.2×20m巻 |  |  |  | 1 | 25900 | 25900 | 0 | 0 | 0
2017-09-25 | 321365 | 0003 | 日本バイリーン株式会社 | 149 | 渡辺 陽介 | 149170605 | 00353 | 三機工業株式会社 | 北里第一三共ﾜｸﾁﾝ株式会社 |  |  |  |  | E01-AFU-01 |  | 0 | 0 | 0 | 0 | 0 | 0
2017-09-25 | 321365 | 0003 | 日本バイリーン株式会社 | 149 | 渡辺 陽介 | 149170605 | 00353 | 三機工業株式会社 | 北里第一三共ﾜｸﾁﾝ株式会社 | VR | ﾊﾞｲﾘｰﾝ FR-585BL | 1.0×20m巻 |  |  |  | 1 | 22400 | 22400 | 0 | 0 | 0
2017-09-25 | 321365 | 0003 | 日本バイリーン株式会社 | 149 | 渡辺 陽介 | 149170605 | 00353 | 三機工業株式会社 | 北里第一三共ﾜｸﾁﾝ株式会社 |  |  |  |  | J03-AFU-01 |  | 0 | 0 | 0 | 0 | 0 | 0
2017-09-25 | 321365 | 0003 | 日本バイリーン株式会社 | 149 | 渡辺 陽介 | 149170605 | 00353 | 三機工業株式会社 | 北里第一三共ﾜｸﾁﾝ株式会社 | VR | ﾊﾞｲﾘｰﾝ FR-585BL | 0.6×20m巻 |  |  |  | 1 | 14700 | 14700 | 0 | 0 | 0
2017-09-25 | 321365 | 0003 | 日本バイリーン株式会社 | 149 | 渡辺 陽介 | 149170605 | 00353 | 三機工業株式会社 | 北里第一三共ﾜｸﾁﾝ株式会社 |  |  |  |  | J04-AFU-01 |  | 0 | 0 | 0 | 0 | 0 | 0
2017-09-25 | 321365 | 0003 | 日本バイリーン株式会社 | 149 | 渡辺 陽介 | 149170605 | 00353 | 三機工業株式会社 | 北里第一三共ﾜｸﾁﾝ株式会社 | VR | ﾊﾞｲﾘｰﾝ FR-585BL | 0.6×20m巻 |  |  |  | 1 | 14700 | 14700 | 0 | 0 | 0
2017-09-25 | 321365 | 0003 | 日本バイリーン株式会社 | 149 | 渡辺 陽介 | 149170605 | 00353 | 三機工業株式会社 | 北里第一三共ﾜｸﾁﾝ株式会社 |  |  |  |  | J04-AFU-02 |  | 0 | 0 | 0 | 0 | 0 | 0
2017-09-25 | 321365 | 0003 | 日本バイリーン株式会社 | 149 | 渡辺 陽介 | 149170605 | 00353 | 三機工業株式会社 | 北里第一三共ﾜｸﾁﾝ株式会社 | VR | ﾊﾞｲﾘｰﾝ FR-585BL | 0.615×20m巻 |  |  |  | 1 | 15000 | 15000 | 0 | 0 | 0
2017-09-25 | 321365 | 0003 | 日本バイリーン株式会社 | 149 | 渡辺 陽介 | 149170605 | 00353 | 三機工業株式会社 | 北里第一三共ﾜｸﾁﾝ株式会社 |  |  |  |  | Q01-AFU-01 |  | 0 | 0 | 0 | 0 | 0 | 0
2017-09-25 | 321365 | 0003 | 日本バイリーン株式会社 | 149 | 渡辺 陽介 | 149170605 | 00353 | 三機工業株式会社 | 北里第一三共ﾜｸﾁﾝ株式会社 | VR | ﾊﾞｲﾘｰﾝ FR-585BL | 0.615×20m巻 |  |  |  | 1 | 15000 | 15000 | 0 | 0 | 0
2017-09-25 | 321365 | 0003 | 日本バイリーン株式会社 | 149 | 渡辺 陽介 | 149170605 | 00353 | 三機工業株式会社 | 北里第一三共ﾜｸﾁﾝ株式会社 |  |  |  |  | F01-AFU-01 |  | 0 | 0 | 0 | 0 | 0 | 0
2017-09-25 | 321365 | 0003 | 日本バイリーン株式会社 | 149 | 渡辺 陽介 | 149170605 | 00353 | 三機工業株式会社 | 北里第一三共ﾜｸﾁﾝ株式会社 | VR | ﾊﾞｲﾘｰﾝ FR-585BL | 1.2×20m巻 |  |  |  | 1 | 25900 | 25900 | 0 | 0 | 0
2017-09-25 | 321365 | 0003 | 日本バイリーン株式会社 | 149 | 渡辺 陽介 | 149170605 | 00353 | 三機工業株式会社 | 北里第一三共ﾜｸﾁﾝ株式会社 |  |  |  |  | F01-AFU-02 |  | 0 | 0 | 0 | 0 | 0 | 0
2017-09-25 | 321365 | 0003 | 日本バイリーン株式会社 | 149 | 渡辺 陽介 | 149170605 | 00353 | 三機工業株式会社 | 北里第一三共ﾜｸﾁﾝ株式会社 | VR | ﾊﾞｲﾘｰﾝ FR-585BL | 0.83×20m巻 |  |  |  | 1 | 18000 | 18000 | 0 | 0 | 0
2017-09-25 | 321365 | 0003 | 日本バイリーン株式会社 | 149 | 渡辺 陽介 | 149170605 | 00353 | 三機工業株式会社 | 北里第一三共ﾜｸﾁﾝ株式会社 |  |  |  |  | AFU2-1 |  | 0 | 0 | 0 | 0 | 0 | 0
2017-09-25 | 321365 | 0003 | 日本バイリーン株式会社 | 149 | 渡辺 陽介 | 149170605 | 00353 | 三機工業株式会社 | 北里第一三共ﾜｸﾁﾝ株式会社 | VR | ﾊﾞｲﾘｰﾝ FR-585BL | 0.83×20m巻 |  |  |  | 1 | 18000 | 18000 | 0 | 0 | 0
2017-09-25 | 321365 | 0003 | 日本バイリーン株式会社 | 149 | 渡辺 陽介 | 149170605 | 00353 | 三機工業株式会社 | 北里第一三共ﾜｸﾁﾝ株式会社 |  |  |  |  | 動物棟FU-4 |  | 0 | 0 | 0 | 0 | 0 | 0
2017-09-25 | 321365 | 0003 | 日本バイリーン株式会社 | 149 | 渡辺 陽介 | 149170605 | 00353 | 三機工業株式会社 | 北里第一三共ﾜｸﾁﾝ株式会社 | VR | ﾊﾞｲﾘｰﾝ FR-585BL | 1.13×20m巻 |  |  |  | 1 | 14790 | 14790 | 0 | 0 | 0
2017-09-25 | 321365 | 0003 | 日本バイリーン株式会社 | 149 | 渡辺 陽介 | 149170605 | 00353 | 三機工業株式会社 | 北里第一三共ﾜｸﾁﾝ株式会社 |  |  |  |  | 動物棟FU-5 |  | 0 | 0 | 0 | 0 | 0 | 0
2017-09-25 | 321365 | 0003 | 日本バイリーン株式会社 | 149 | 渡辺 陽介 | 149170605 | 00353 | 三機工業株式会社 | 北里第一三共ﾜｸﾁﾝ株式会社 | VR | ﾊﾞｲﾘｰﾝ FR-585BL | 1.13×20m巻 |  |  |  | 1 | 14790 | 14790 | 0 | 0 | 0
2017-09-25 | 321365 | 0003 | 日本バイリーン株式会社 | 149 | 渡辺 陽介 | 149170605 | 00353 | 三機工業株式会社 | 北里第一三共ﾜｸﾁﾝ株式会社 |  |  |  |  | AFU-1 |  | 0 | 0 | 0 | 0 | 0 | 0
2017-09-25 | 321365 | 0003 | 日本バイリーン株式会社 | 149 | 渡辺 陽介 | 149170605 | 00353 | 三機工業株式会社 | 北里第一三共ﾜｸﾁﾝ株式会社 | VR | ﾊﾞｲﾘｰﾝ FR-585BL | 1.73×20m巻 |  |  |  | 1 | 21000 | 21000 | 0 | 0 | 0
2017-09-25 | 321365 | 0003 | 日本バイリーン株式会社 | 149 | 渡辺 陽介 | 149170605 | 00353 | 三機工業株式会社 | 北里第一三共ﾜｸﾁﾝ株式会社 |  |  |  |  | 動物棟FU-6 |  | 0 | 0 | 0 | 0 | 0 | 0
2017-09-25 | 321365 | 0003 | 日本バイリーン株式会社 | 149 | 渡辺 陽介 | 149170605 | 00353 | 三機工業株式会社 | 北里第一三共ﾜｸﾁﾝ株式会社 | VR | ﾊﾞｲﾘｰﾝ FR-585BL | 0.83×20m巻 |  |  |  | 1 | 18000 | 18000 | 0 | 0 | 0
2017-09-25 | 321365 | 0003 | 日本バイリーン株式会社 | 149 | 渡辺 陽介 | 149170605 | 00353 | 三機工業株式会社 | 北里第一三共ﾜｸﾁﾝ株式会社 |  |  |  |  | FFP AHU-3 |  | 0 | 0 | 0 | 0 | 0 | 0
2017-09-25 | 321365 | 0003 | 日本バイリーン株式会社 | 149 | 渡辺 陽介 | 149170605 | 00353 | 三機工業株式会社 | 北里第一三共ﾜｸﾁﾝ株式会社 | VR | ﾊﾞｲﾘｰﾝ FR-585BL | 1.04×20m巻 |  |  |  | 1 | 22500 | 22500 | 0 | 0 | 0
2017-09-25 | 321365 | 0003 | 日本バイリーン株式会社 | 149 | 渡辺 陽介 | 149170605 | 00353 | 三機工業株式会社 | 北里第一三共ﾜｸﾁﾝ株式会社 |  |  |  |  | R02-AFU-01 |  | 0 | 0 | 0 | 0 | 0 | 0
2017-09-25 | 321365 | 0003 | 日本バイリーン株式会社 | 149 | 渡辺 陽介 | 149170605 | 00353 | 三機工業株式会社 | 北里第一三共ﾜｸﾁﾝ株式会社 | VR | ﾊﾞｲﾘｰﾝ FR-585BL | 0.83×20m巻 |  |  |  | 1 | 18000 | 18000 | 0 | 0 | 0
2017-09-25 | 321365 | 0003 | 日本バイリーン株式会社 | 149 | 渡辺 陽介 | 149170605 | 00353 | 三機工業株式会社 | 北里第一三共ﾜｸﾁﾝ株式会社 |  |  |  |  | M02-AFU-01 |  | 0 | 0 | 0 | 0 | 0 | 0
2017-09-25 | 321365 | 0003 | 日本バイリーン株式会社 | 149 | 渡辺 陽介 | 149170605 | 00353 | 三機工業株式会社 | 北里第一三共ﾜｸﾁﾝ株式会社 | VR | ﾊﾞｲﾘｰﾝ FR-585BL | 1.73×20m巻 |  |  |  | 1 | 21000 | 21000 | 0 | 0 | 0
2017-09-25 | 321365 | 0003 | 日本バイリーン株式会社 | 149 | 渡辺 陽介 | 149170605 | 00353 | 三機工業株式会社 | 北里第一三共ﾜｸﾁﾝ株式会社 |  |  |  |  | M02-AFU-02 |  | 0 | 0 | 0 | 0 | 0 | 0
2017-09-25 | 321365 | 0003 | 日本バイリーン株式会社 | 149 | 渡辺 陽介 | 149170605 | 00353 | 三機工業株式会社 | 北里第一三共ﾜｸﾁﾝ株式会社 | VR | ﾊﾞｲﾘｰﾝ FR-585BL | 1.13×20m巻 |  |  |  | 2 | 14790 | 29580 | 0 | 0 | 0
2017-09-25 | 321365 | 0003 | 日本バイリーン株式会社 | 149 | 渡辺 陽介 | 149170605 | 00353 | 三機工業株式会社 | 北里第一三共ﾜｸﾁﾝ株式会社 |  |  |  |  | M02-AFU-03 |  | 0 | 0 | 0 | 0 | 0 | 0
2017-09-25 | 321365 | 0003 | 日本バイリーン株式会社 | 149 | 渡辺 陽介 | 149170605 | 00353 | 三機工業株式会社 | 北里第一三共ﾜｸﾁﾝ株式会社 | VR | ﾊﾞｲﾘｰﾝ FR-585BL | 0.615×20m巻 |  |  |  | 1 | 15000 | 15000 | 0 | 0 | 0
2017-09-25 | 321365 | 0003 | 日本バイリーン株式会社 | 149 | 渡辺 陽介 | 149170605 | 00353 | 三機工業株式会社 | 北里第一三共ﾜｸﾁﾝ株式会社 |  |  |  |  | M02-AFU-07 |  | 0 | 0 | 0 | 0 | 0 | 0
2017-09-25 | 321365 | 0003 | 日本バイリーン株式会社 | 149 | 渡辺 陽介 | 149170605 | 00353 | 三機工業株式会社 | 北里第一三共ﾜｸﾁﾝ株式会社 | VR | ﾊﾞｲﾘｰﾝ FR-585BL | 1.13×20m巻 |  |  |  | 2 | 14790 | 29580 | 0 | 0 | 0
2017-09-25 | 321365 | 0003 | 日本バイリーン株式会社 | 149 | 渡辺 陽介 | 149170605 | 00353 | 三機工業株式会社 | 北里第一三共ﾜｸﾁﾝ株式会社 |  |  |  |  | ※1.13×20m巻：実績注番149170507 |  | 0 | 0 | 0 | 0 | 0 | 0
2017-09-25 | 321365 | 0003 | 日本バイリーン株式会社 | 149 | 渡辺 陽介 | 149170605 | 00353 | 三機工業株式会社 | 北里第一三共ﾜｸﾁﾝ株式会社 |  |  |  |  | 1.43×20m､1.73×20m：見積№T10-01567-05 |  | 0 | 0 | 0 | 0 | 0 | 0
2017-09-25 | 321365 | 0003 | 日本バイリーン株式会社 | 149 | 渡辺 陽介 | 149170605 | 00353 | 三機工業株式会社 | 北里第一三共ﾜｸﾁﾝ株式会社 |  |  |  |  | その他：見積№T11-015358-11 |  | 0 | 0 | 0 | 0 | 0 | 0
2017-09-25 | 321365 | 0003 | 日本バイリーン株式会社 | 149 | 渡辺 陽介 | 149170605 | 00353 | 三機工業株式会社 | 北里第一三共ﾜｸﾁﾝ株式会社 | [6 empty] | 0 | 0 | 0 | 0 | 0 | 0
2017-09-25 | 321365 | 0003 | 日本バイリーン株式会社 | 149 | 渡辺 陽介 | 149170605 | 00353 | 三機工業株式会社 | 北里第一三共ﾜｸﾁﾝ株式会社 |  |  |  |  | ※梱包箱に系統名明記願います。 |  | 0 | 0 | 0 | 0 | 0 | 0
2017-09-25 | 321365 | 0003 | 日本バイリーン株式会社 | 149 | 渡辺 陽介 | 149170605 | 00353 | 三機工業株式会社 | 北里第一三共ﾜｸﾁﾝ株式会社 |  |  |  |  | ※現着前に必ず渡辺宛に連絡願います。 |  | 0 | 0 | 0 | 391840 | 31346 | 423186
2017-09-25 | 321645 | 0001 | ニッタ株式会社 | 123 | 前田 健太 | 123170105 | 00051 | ダイダン株式会社 | 東京大学(本郷)総合研究棟(理学系)新営機械設備その他工事 | NPTS | ニッタ S2PH用ﾋﾞﾆｰﾙﾊﾞｯｸﾞ･Oﾘﾝｸﾞ |  |  |  |  | 1 | 25600 | 25600 | 0 | 0 | 0
2017-09-25 | 321645 | 0001 | ニッタ株式会社 | 123 | 前田 健太 | 123170105 | 00051 | ダイダン株式会社 | 東京大学(本郷)総合研究棟(理学系)新営機械設備その他工事 | NPTS | ニッタ FW-610-KN50P | 610H×610W×50T |  |  |  | 2 | 6720 | 13440 | 0 | 0 | 0
2017-09-25 | 321645 | 0001 | ニッタ株式会社 | 123 | 前田 健太 | 123170105 | 00051 | ダイダン株式会社 | 東京大学(本郷)総合研究棟(理学系)新営機械設備その他工事 | NPTS | ニッタ 9A1-66 GI | 610H×610W×290D |  |  |  | 2 | 36980 | 73960 | 0 | 0 | 0
2017-09-25 | 321645 | 0001 | ニッタ株式会社 | 123 | 前田 健太 | 123170105 | 00051 | ダイダン株式会社 | 東京大学(本郷)総合研究棟(理学系)新営機械設備その他工事 | NPTS | ニッタ S2PH用ﾋﾞﾆｰﾙﾊﾞｯｸﾞ･Oﾘﾝｸﾞ |  |  |  |  | 1 | 25600 | 25600 | 0 | 0 | 0
2017-09-25 | 321645 | 0001 | ニッタ株式会社 | 123 | 前田 健太 | 123170105 | 00051 | ダイダン株式会社 | 東京大学(本郷)総合研究棟(理学系)新営機械設備その他工事 | NPTS | ニッタ FW-610-KN50P | 610H×610W×50T |  |  |  | 2 | 6720 | 13440 | 0 | 0 | 0
2017-09-25 | 321645 | 0001 | ニッタ株式会社 | 123 | 前田 健太 | 123170105 | 00051 | ダイダン株式会社 | 東京大学(本郷)総合研究棟(理学系)新営機械設備その他工事 | NPTS | ニッタ 8A1-66 GI | 610H×610W×290D |  |  |  | 2 | 17730 | 35460 | 0 | 0 | 0
2017-09-25 | 321645 | 0001 | ニッタ株式会社 | 123 | 前田 健太 | 123170105 | 00051 | ダイダン株式会社 | 東京大学(本郷)総合研究棟(理学系)新営機械設備その他工事 | NPTS | ニッタ S1PH用ﾋﾞﾆｰﾙﾊﾞｯｸﾞ･Oﾘﾝｸﾞ |  |  |  |  | 1 | 12800 | 12800 | 0 | 0 | 0
2017-09-25 | 321645 | 0001 | ニッタ株式会社 | 123 | 前田 健太 | 123170105 | 00051 | ダイダン株式会社 | 東京大学(本郷)総合研究棟(理学系)新営機械設備その他工事 | NPTS | ニッタ FW-610-KN50P | 610H×610W×50T |  |  |  | 1 | 6720 | 6720 | 0 | 0 | 0
2017-09-25 | 321645 | 0001 | ニッタ株式会社 | 123 | 前田 健太 | 123170105 | 00051 | ダイダン株式会社 | 東京大学(本郷)総合研究棟(理学系)新営機械設備その他工事 | NPTS | ニッタ 8A1-66 GI | 610H×610W×290D |  |  |  | 1 | 17700 | 17700 | 224720 | 17978 | 242698
2017-09-26 | 321346 | 0001 | ニッタ株式会社 | 127 | 古泉 匡 | 127170931 | 03023 | コトヒラ工業株式会社 | OEM(ｺﾄﾋﾗ) | NSP | ニッタ 3502-63N3PX FIX AA | 610H×915W×52 | NHEP-10038-0 |  |  | 2 | 15200 | 30400 | 30400 | 2432 | 32832
2017-09-26 | 321402 | 0003 | 日本バイリーン株式会社 | 139 | 高橋 重幸 | 139170902 | 00625 | 三菱重工冷熱株式会社 | ｺﾝｻｰﾄﾎｰﾙ成増ｽﾛｯﾄ館 | VR | ﾊﾞｲﾘｰﾝ FR-585BL | 0.83×20m |  |  |  | 1 | 14300 | 14300 | 0 | 0 | 0
2017-09-26 | 321402 | 0003 | 日本バイリーン株式会社 | 139 | 高橋 重幸 | 139170902 | 00625 | 三菱重工冷熱株式会社 | ｺﾝｻｰﾄﾎｰﾙ成増ｽﾛｯﾄ館 |  |  |  |  | ※現着前に浜原様へ連絡願います。 |  | 0 | 0 | 0 | 0 | 0 | 0
2017-09-26 | 321402 | 0003 | 日本バイリーン株式会社 | 139 | 高橋 重幸 | 139170902 | 00625 | 三菱重工冷熱株式会社 | ｺﾝｻｰﾄﾎｰﾙ成増ｽﾛｯﾄ館 |  |  |  |  | ※三菱重工冷熱㈱売り取決め金額通り |  | 0 | 0 | 0 | 14300 | 1144 | 15444
2017-09-26 | 321409 | 0003 | 日本バイリーン株式会社 | 137 | 高橋 重幸 | 137170902 | 00030 | 東洋熱工業株式会社 | JX金属㈱磯原工場 | VT | ﾊﾞｲﾘｰﾝ VT-20S(PS/400) | 610W×610H×20T |  |  |  | 9 | 1600 | 14400 | 0 | 0 | 0
2017-09-26 | 321409 | 0003 | 日本バイリーン株式会社 | 137 | 高橋 重幸 | 137170902 | 00030 | 東洋熱工業株式会社 | JX金属㈱磯原工場 |  |  |  |  | ※実績注番 137170503(2017年6月) |  | 0 | 0 | 0 | 0 | 0 | 0
2017-09-26 | 321409 | 0003 | 日本バイリーン株式会社 | 137 | 高橋 重幸 | 137170902 | 00030 | 東洋熱工業株式会社 | JX金属㈱磯原工場 |  |  |  |  | ※現着前に篠原様へ連絡願います。 |  | 0 | 0 | 0 | 14400 | 1152 | 15552
2017-09-26 | 321418 | 2748 | シマ産業株式会社 | 129 | 渡辺 陽介 | 129170904 | 03030 | 三幸工業株式会社 | 三幸工業㈱ | SAXB | DG87-541 | 0～100Pa |  |  |  | 1 | 6000 | 6000 | 0 | 0 | 0
2017-09-26 | 321418 | 2748 | シマ産業株式会社 | 129 | 渡辺 陽介 | 129170904 | 03030 | 三幸工業株式会社 | 三幸工業㈱ | SAXB | DG87-541 | 0～200Pa |  |  |  | 1 | 4400 | 4400 | 0 | 0 | 0
2017-09-26 | 321418 | 2748 | シマ産業株式会社 | 129 | 渡辺 陽介 | 129170904 | 03030 | 三幸工業株式会社 | 三幸工業㈱ | SAXB | DG87-541 | 0～300Pa |  |  |  | 5 | 4400 | 22000 | 0 | 0 | 0
2017-09-26 | 321418 | 2748 | シマ産業株式会社 | 129 | 渡辺 陽介 | 129170904 | 03030 | 三幸工業株式会社 | 三幸工業㈱ | SAXB | CL13-291 | 20～100Pa |  |  |  | 3 | 7200 | 21600 | 54000 | 4320 | 58320
2017-09-26 | 321646 | 0001 | ニッタ株式会社 | 121 | 高橋 重幸 | 121170304 | 00042 | 新菱冷熱工業株式会社 | 公立藤岡総合病院新入院棟建設･附属外来ｾﾝﾀｰ改修工事 | NPTS | ニッタ S4PHC用ﾋﾞﾆｰﾙﾊﾞｯｸﾞ･Oﾘﾝｸﾞ |  |  |  |  | 1 | 58000 | 58000 | 0 | 0 | 0
2017-09-26 | 321646 | 0001 | ニッタ株式会社 | 121 | 高橋 重幸 | 121170304 | 00042 | 新菱冷熱工業株式会社 | 公立藤岡総合病院新入院棟建設･附属外来ｾﾝﾀｰ改修工事 | NEH | ニッタ EHS-A-D GO EI | 610H×610W×150D |  |  |  | 1 | 7135 | 7135 | 0 | 0 | 0
2017-09-26 | 321646 | 0001 | ニッタ株式会社 | 121 | 高橋 重幸 | 121170304 | 00042 | 新菱冷熱工業株式会社 | 公立藤岡総合病院新入院棟建設･附属外来ｾﾝﾀｰ改修工事 | NPTS | ニッタ FW-610-KN50P | 610H×610W×50T |  |  |  | 4 | 5170 | 20680 | 0 | 0 | 0
2017-09-26 | 321646 | 0001 | ニッタ株式会社 | 121 | 高橋 重幸 | 121170304 | 00042 | 新菱冷熱工業株式会社 | 公立藤岡総合病院新入院棟建設･附属外来ｾﾝﾀｰ改修工事 | NPTS | ニッタ 8A1-66 GI | 610H×610W×290D |  |  |  | 4 | 13615 | 54460 | 0 | 0 | 0
2017-09-26 | 321646 | 0001 | ニッタ株式会社 | 121 | 高橋 重幸 | 121170304 | 00042 | 新菱冷熱工業株式会社 | 公立藤岡総合病院新入院棟建設･附属外来ｾﾝﾀｰ改修工事 | NPTS | ニッタ ST-30W | 610H×610W×292D |  |  |  | 4 | 66930 | 267720 | 0 | 0 | 0
2017-09-26 | 321646 | 0001 | ニッタ株式会社 | 121 | 高橋 重幸 | 121170304 | 00042 | 新菱冷熱工業株式会社 | 公立藤岡総合病院新入院棟建設･附属外来ｾﾝﾀｰ改修工事 | NEH | ニッタ EHS-A-DS GI EO | 305H×610W×150D |  |  |  | 4 | 4290 | 17160 | 0 | 0 | 0
2017-09-26 | 321646 | 0001 | ニッタ株式会社 | 121 | 高橋 重幸 | 121170304 | 00042 | 新菱冷熱工業株式会社 | 公立藤岡総合病院新入院棟建設･附属外来ｾﾝﾀｰ改修工事 | NEH | ニッタ EHS-A-C GI EO | 305H×305W×150D |  |  |  | 4 | 3230 | 12920 | 0 | 0 | 0
2017-09-26 | 321646 | 0001 | ニッタ株式会社 | 121 | 高橋 重幸 | 121170304 | 00042 | 新菱冷熱工業株式会社 | 公立藤岡総合病院新入院棟建設･附属外来ｾﾝﾀｰ改修工事 | NEH | ニッタ EHS-A-C GI EO | 305H×305W×150D |  |  |  | 8 | 3230 | 25840 | 0 | 0 | 0
2017-09-26 | 321646 | 0001 | ニッタ株式会社 | 121 | 高橋 重幸 | 121170304 | 00042 | 新菱冷熱工業株式会社 | 公立藤岡総合病院新入院棟建設･附属外来ｾﾝﾀｰ改修工事 | NEH | ニッタ EHS-A-D GI EO | 610H×610W×150D |  |  |  | 1 | 7135 | 7135 | 0 | 0 | 0
2017-09-26 | 321646 | 0001 | ニッタ株式会社 | 121 | 高橋 重幸 | 121170304 | 00042 | 新菱冷熱工業株式会社 | 公立藤岡総合病院新入院棟建設･附属外来ｾﾝﾀｰ改修工事 | NEH | ニッタ EHS-A-DS GI EO | 305H×610W×150D |  |  |  | 1 | 4290 | 4290 | 0 | 0 | 0
2017-09-26 | 321646 | 0001 | ニッタ株式会社 | 121 | 高橋 重幸 | 121170304 | 00042 | 新菱冷熱工業株式会社 | 公立藤岡総合病院新入院棟建設･附属外来ｾﾝﾀｰ改修工事 | NEH | ニッタ EHS-A-DS GI EO | 305H×610W×150D |  |  |  | 1 | 4290 | 4290 | 0 | 0 | 0
2017-09-26 | 321646 | 0001 | ニッタ株式会社 | 121 | 高橋 重幸 | 121170304 | 00042 | 新菱冷熱工業株式会社 | 公立藤岡総合病院新入院棟建設･附属外来ｾﾝﾀｰ改修工事 | NEH | ニッタ EHS-A-DS GI EO | 305H×610W×150D |  |  |  | 1 | 4290 | 4290 | 0 | 0 | 0
2017-09-26 | 321646 | 0001 | ニッタ株式会社 | 121 | 高橋 重幸 | 121170304 | 00042 | 新菱冷熱工業株式会社 | 公立藤岡総合病院新入院棟建設･附属外来ｾﾝﾀｰ改修工事 | NEH | ニッタ EHS-A-DS GI EO | 305H×610W×150D |  |  |  | 3 | 4290 | 12870 | 0 | 0 | 0
2017-09-26 | 321646 | 0001 | ニッタ株式会社 | 121 | 高橋 重幸 | 121170304 | 00042 | 新菱冷熱工業株式会社 | 公立藤岡総合病院新入院棟建設･附属外来ｾﾝﾀｰ改修工事 | NEH | ニッタ EHS-A-C GI EO | 305H×305W×150D |  |  |  | 1 | 3230 | 3230 | 0 | 0 | 0
2017-09-26 | 321646 | 0001 | ニッタ株式会社 | 121 | 高橋 重幸 | 121170304 | 00042 | 新菱冷熱工業株式会社 | 公立藤岡総合病院新入院棟建設･附属外来ｾﾝﾀｰ改修工事 | NEH | ニッタ EHS-A-C GI EO | 305H×305W×150D |  |  |  | 1 | 3230 | 3230 | 0 | 0 | 0
2017-09-26 | 321646 | 0001 | ニッタ株式会社 | 121 | 高橋 重幸 | 121170304 | 00042 | 新菱冷熱工業株式会社 | 公立藤岡総合病院新入院棟建設･附属外来ｾﾝﾀｰ改修工事 | NEH | ニッタ EHS-A-DS GI EO | 305H×610W×150D |  |  |  | 3 | 4290 | 12870 | 0 | 0 | 0
2017-09-26 | 321646 | 0001 | ニッタ株式会社 | 121 | 高橋 重幸 | 121170304 | 00042 | 新菱冷熱工業株式会社 | 公立藤岡総合病院新入院棟建設･附属外来ｾﾝﾀｰ改修工事 | NEH | ニッタ EHS-A-C GI EO | 305H×305W×150D |  |  |  | 1 | 3230 | 3230 | 0 | 0 | 0
2017-09-26 | 321646 | 0001 | ニッタ株式会社 | 121 | 高橋 重幸 | 121170304 | 00042 | 新菱冷熱工業株式会社 | 公立藤岡総合病院新入院棟建設･附属外来ｾﾝﾀｰ改修工事 | NEH | ニッタ EHS-A-C GI EO | 305H×305W×150D |  |  |  | 1 | 3230 | 3230 | 0 | 0 | 0
2017-09-26 | 321646 | 0001 | ニッタ株式会社 | 121 | 高橋 重幸 | 121170304 | 00042 | 新菱冷熱工業株式会社 | 公立藤岡総合病院新入院棟建設･附属外来ｾﾝﾀｰ改修工事 | NEH | ニッタ EHS-A-C GI EO | 305H×305W×150D |  |  |  | 1 | 3230 | 3230 | 0 | 0 | 0
2017-09-26 | 321646 | 0001 | ニッタ株式会社 | 121 | 高橋 重幸 | 121170304 | 00042 | 新菱冷熱工業株式会社 | 公立藤岡総合病院新入院棟建設･附属外来ｾﾝﾀｰ改修工事 | NEH | ニッタ EHS-A-D GI EO | 610H×610W×150D |  |  |  | 1 | 5770 | 5770 | 0 | 0 | 0
2017-09-26 | 321646 | 0001 | ニッタ株式会社 | 121 | 高橋 重幸 | 121170304 | 00042 | 新菱冷熱工業株式会社 | 公立藤岡総合病院新入院棟建設･附属外来ｾﾝﾀｰ改修工事 | NEH | ニッタ EHS-A-D GI EO | 610H×610W×150D |  |  |  | 1 | 5770 | 5770 | 0 | 0 | 0
2017-09-26 | 321646 | 0001 | ニッタ株式会社 | 121 | 高橋 重幸 | 121170304 | 00042 | 新菱冷熱工業株式会社 | 公立藤岡総合病院新入院棟建設･附属外来ｾﾝﾀｰ改修工事 | NEH | ニッタ EHS-A-DS GI EO | 305H×610W×150D |  |  |  | 1 | 4290 | 4290 | 0 | 0 | 0
2017-09-26 | 321646 | 0001 | ニッタ株式会社 | 121 | 高橋 重幸 | 121170304 | 00042 | 新菱冷熱工業株式会社 | 公立藤岡総合病院新入院棟建設･附属外来ｾﾝﾀｰ改修工事 | NEH | ニッタ EHS-A-C GI EO | 305H×305W×150D |  |  |  | 1 | 3230 | 3230 | 544870 | 43589 | 588459
2017-09-27 | 321393 | 0001 | ニッタ株式会社 | 127 | 古泉 匡 | 127170924 | 03023 | コトヒラ工業株式会社 | OEM(ｺﾄﾋﾗ) | NSP | ニッタ 3607-61 RR AA | 305×305×68 | NHEP-029082-0 |  |  | 5 | 5800 | 29000 | 29000 | 2320 | 31320
2017-09-27 | 321394 | 0001 | ニッタ株式会社 | 127 | 古泉 匡 | 127170936 | 03023 | コトヒラ工業株式会社 | OEM(ｺﾄﾋﾗ) | NSP | ニッタ 3601-6X RI AA | 210H×950W×68 | NHEP-11011-0 |  |  | 2 | 11600 | 23200 | 23200 | 1856 | 25056
2017-09-27 | 321395 | 0001 | ニッタ株式会社 | 127 | 古泉 匡 | 127170937 | 03023 | コトヒラ工業株式会社 | OEM(ｺﾄﾋﾗ) | NSP | ニッタ 3601-6X RI AA | 210H×950W×68 | NHEP-11011-0 |  |  | 1 | 11600 | 11600 | 11600 | 928 | 12528
2017-09-27 | 321396 | 0001 | ニッタ株式会社 | 127 | 古泉 匡 | 127170934 | 03023 | コトヒラ工業株式会社 | OEM(ｺﾄﾋﾗ) | NSP | ニッタ 34J1-6X RR AA | 250×250×68 | NHEP-08071-1 |  |  | 10 | 4600 | 46000 | 46000 | 3680 | 49680
2017-09-27 | 321434 | 0003 | 日本バイリーン株式会社 | 121 | 高橋 重幸 | 121170705 | 00042 | 新菱冷熱工業株式会社 | 六本木T-CUBE 27階ｹﾞｽﾄﾊｳｽ | VCM | ﾊﾞｲﾘｰﾝ VCM-0510XA-LP-S(屋外) | 737W×440H×480L |  |  |  | 1 | 59000 | 59000 | 59000 | 4720 | 63720
2017-09-27 | 321647 | 0001 | ニッタ株式会社 | 121 | 高橋 重幸 | 121170304 | 00042 | 新菱冷熱工業株式会社 | 公立藤岡総合病院新入院棟建設･附属外来ｾﾝﾀｰ改修工事 | NT | ニッタ NT-20F(RM/600) | 610H×610W×20T |  |  |  | 1 | 1310 | 1310 | 0 | 0 | 0
2017-09-27 | 321647 | 0001 | ニッタ株式会社 | 121 | 高橋 重幸 | 121170304 | 00042 | 新菱冷熱工業株式会社 | 公立藤岡総合病院新入院棟建設･附属外来ｾﾝﾀｰ改修工事 | NT | ニッタ NTJ-20F(RM/600) | 610H×610W×20T |  |  |  | 6 | 1310 | 7860 | 0 | 0 | 0
2017-09-27 | 321647 | 0001 | ニッタ株式会社 | 121 | 高橋 重幸 | 121170304 | 00042 | 新菱冷熱工業株式会社 | 公立藤岡総合病院新入院棟建設･附属外来ｾﾝﾀｰ改修工事 | NT | ニッタ NTJ-20H(RM/600) | 610H×305W×20T |  |  |  | 2 | 970 | 1940 | 0 | 0 | 0
2017-09-27 | 321647 | 0001 | ニッタ株式会社 | 121 | 高橋 重幸 | 121170304 | 00042 | 新菱冷熱工業株式会社 | 公立藤岡総合病院新入院棟建設･附属外来ｾﾝﾀｰ改修工事 | NT | ニッタ NTJ-20F(RM/600) | 610H×610W×20T |  |  |  | 16 | 1310 | 20960 | 0 | 0 | 0
2017-09-27 | 321647 | 0001 | ニッタ株式会社 | 121 | 高橋 重幸 | 121170304 | 00042 | 新菱冷熱工業株式会社 | 公立藤岡総合病院新入院棟建設･附属外来ｾﾝﾀｰ改修工事 | NT | ニッタ NTJ-20F(RM/600) | 610H×610W×20T |  |  |  | 1 | 1310 | 1310 | 0 | 0 | 0
2017-09-27 | 321647 | 0001 | ニッタ株式会社 | 121 | 高橋 重幸 | 121170304 | 00042 | 新菱冷熱工業株式会社 | 公立藤岡総合病院新入院棟建設･附属外来ｾﾝﾀｰ改修工事 | NT | ニッタ NTJ-20H(RM/600) | 610H×305W×20T |  |  |  | 1 | 970 | 970 | 0 | 0 | 0
2017-09-27 | 321647 | 0001 | ニッタ株式会社 | 121 | 高橋 重幸 | 121170304 | 00042 | 新菱冷熱工業株式会社 | 公立藤岡総合病院新入院棟建設･附属外来ｾﾝﾀｰ改修工事 | NT | ニッタ NTJ-20F(RM/600) | 610H×610W×20T |  |  |  | 2 | 1310 | 2620 | 0 | 0 | 0
2017-09-27 | 321647 | 0001 | ニッタ株式会社 | 121 | 高橋 重幸 | 121170304 | 00042 | 新菱冷熱工業株式会社 | 公立藤岡総合病院新入院棟建設･附属外来ｾﾝﾀｰ改修工事 | NT | ニッタ NTJ-20F(RM/600) | 610H×610W×20T |  |  |  | 2 | 1310 | 2620 | 0 | 0 | 0
2017-09-27 | 321647 | 0001 | ニッタ株式会社 | 121 | 高橋 重幸 | 121170304 | 00042 | 新菱冷熱工業株式会社 | 公立藤岡総合病院新入院棟建設･附属外来ｾﾝﾀｰ改修工事 | NT | ニッタ NTJ-20H(RM/600) | 610H×305W×20T |  |  |  | 1 | 970 | 970 | 0 | 0 | 0
2017-09-27 | 321647 | 0001 | ニッタ株式会社 | 121 | 高橋 重幸 | 121170304 | 00042 | 新菱冷熱工業株式会社 | 公立藤岡総合病院新入院棟建設･附属外来ｾﾝﾀｰ改修工事 | NT | ニッタ NTJ-20F(RM/600) | 610H×610W×20T |  |  |  | 6 | 1310 | 7860 | 0 | 0 | 0
2017-09-27 | 321647 | 0001 | ニッタ株式会社 | 121 | 高橋 重幸 | 121170304 | 00042 | 新菱冷熱工業株式会社 | 公立藤岡総合病院新入院棟建設･附属外来ｾﾝﾀｰ改修工事 | NSP | ニッタ 1506-16 RO | 610H×610W×292D |  |  |  | 1 | 9510 | 9510 | 0 | 0 | 0
2017-09-27 | 321647 | 0001 | ニッタ株式会社 | 121 | 高橋 重幸 | 121170304 | 00042 | 新菱冷熱工業株式会社 | 公立藤岡総合病院新入院棟建設･附属外来ｾﾝﾀｰ改修工事 | NSP | ニッタ 1505-16 RO | 610H×305W×292D |  |  |  | 1 | 6280 | 6280 | 64210 | 5139 | 69349
2017-09-27 | 321851 | 0001 | ニッタ株式会社 | 138 | 前田 健太 | 138170905 | 00461 | 株式会社テクノ菱和 | AGC相模 | NRL | ニッタ RLJ-90-X6-Z GO | 550H×408W×65D |  |  |  | 4 | 4700 | 18800 | 18800 | 1504 | 20304
2017-09-28 | 321399 | 0001 | ニッタ株式会社 | 127 | 古泉 匡 | 127170932 | 03023 | コトヒラ工業株式会社 | OEM(ｺﾄﾋﾗ) | NSP | ニッタ 3441-6XN3PX FIX AA | 500×500×65 | NHEP-12046-0 |  |  | 2 | 12750 | 25500 | 25500 | 2040 | 27540
2017-09-28 | 321609 | 0003 | 日本バイリーン株式会社 | 149 | 渡辺 陽介 | 149170411 | 00353 | 三機工業株式会社 | 北里第一三共ﾜｸﾁﾝ株式会社 |  |  |  |  | Pｿﾞｰﾝ |  | 0 | 0 | 0 | 0 | 0 | 0
2017-09-28 | 321609 | 0003 | 日本バイリーン株式会社 | 149 | 渡辺 陽介 | 149170411 | 00353 | 三機工業株式会社 | 北里第一三共ﾜｸﾁﾝ株式会社 | VZ | ﾊﾞｲﾘｰﾝ VZH-90-70F OG | 610×610×290 |  |  |  | 5 | 8750 | 43750 | 0 | 0 | 0
2017-09-28 | 321609 | 0003 | 日本バイリーン株式会社 | 149 | 渡辺 陽介 | 149170411 | 00353 | 三機工業株式会社 | 北里第一三共ﾜｸﾁﾝ株式会社 | VZ | ﾊﾞｲﾘｰﾝ VZH-90-35H OG | 610×305×290 |  |  |  | 4 | 6650 | 26600 | 0 | 0 | 0
2017-09-28 | 321609 | 0003 | 日本バイリーン株式会社 | 149 | 渡辺 陽介 | 149170411 | 00353 | 三機工業株式会社 | 北里第一三共ﾜｸﾁﾝ株式会社 |  |  |  |  | ※実績注番：149160404（2017年1月納入） |  | 0 | 0 | 0 | 70350 | 5628 | 75978
2017-09-28 | 321614 | 0005 | 株式会社アクシー | 123 | 前田 健太 | 123170906 | 00747 | ニッタ株式会社 | 獨協医科大学越谷病院新棟建設工事 | PUXM | アクシーAF200A(ろ材のみ) | 605×605mm |  |  |  | 23 | 1120 | 25760 | 0 | 0 | 0
2017-09-28 | 321614 | 0005 | 株式会社アクシー | 123 | 前田 健太 | 123170906 | 00747 | ニッタ株式会社 | 獨協医科大学越谷病院新棟建設工事 | PUXM | アクシーAF200A(ろ材のみ) | 605×300mm |  |  |  | 6 | 670 | 4020 | 0 | 0 | 0
2017-09-28 | 321614 | 0005 | 株式会社アクシー | 123 | 前田 健太 | 123170906 | 00747 | ニッタ株式会社 | 獨協医科大学越谷病院新棟建設工事 | PUXM | アクシーAF200A(ろ材のみ) | 300×300mm |  |  |  | 1 | 230 | 230 | 0 | 0 | 0
2017-09-28 | 321614 | 0005 | 株式会社アクシー | 123 | 前田 健太 | 123170906 | 00747 | ニッタ株式会社 | 獨協医科大学越谷病院新棟建設工事 | PUXM | アクシーAF200A(ろ材のみ) | 305×605mm |  |  |  | 1 | 670 | 670 | 0 | 0 | 0
2017-09-28 | 321614 | 0005 | 株式会社アクシー | 123 | 前田 健太 | 123170906 | 00747 | ニッタ株式会社 | 獨協医科大学越谷病院新棟建設工事 | PUXM | アクシーAF200A(ろ材のみ) | 605×197mm |  |  |  | 6 | 460 | 2760 | 0 | 0 | 0
2017-09-28 | 321614 | 0005 | 株式会社アクシー | 123 | 前田 健太 | 123170906 | 00747 | ニッタ株式会社 | 獨協医科大学越谷病院新棟建設工事 | PUXM | アクシー運搬費(赤帽) |  |  |  |  | 1 | 0 | 10000 | 43440 | 3476 | 46916
2017-09-28 | 321648 | 0001 | ニッタ株式会社 | 123 | 前田 健太 | 123161201 | 00051 | ダイダン株式会社 | 獨協医科大学越谷病院新棟建設工事 | NEH | ニッタ EHS-A-D GI EO | 610H×610W×150D |  |  |  | 2 | 10400 | 20800 | 0 | 0 | 0
2017-09-28 | 321648 | 0001 | ニッタ株式会社 | 123 | 前田 健太 | 123161201 | 00051 | ダイダン株式会社 | 獨協医科大学越谷病院新棟建設工事 | NEM | ニッタ EP-95-F(接着) GI | 610H×610W×150D |  |  |  | 1 | 6300 | 6300 | 0 | 0 | 0
2017-09-28 | 321648 | 0001 | ニッタ株式会社 | 123 | 前田 健太 | 123161201 | 00051 | ダイダン株式会社 | 獨協医科大学越谷病院新棟建設工事 | NT | ニッタ NT-10X(RM/300) | 250H×600W×10T |  |  |  | 10 | 1250 | 12500 | 0 | 0 | 0
2017-09-28 | 321648 | 0001 | ニッタ株式会社 | 123 | 前田 健太 | 123161201 | 00051 | ダイダン株式会社 | 獨協医科大学越谷病院新棟建設工事 | NT | ニッタ NT-10X(RM/300) | 250H×650W×10T |  |  |  | 3 | 1800 | 5400 | 0 | 0 | 0
2017-09-28 | 321648 | 0001 | ニッタ株式会社 | 123 | 前田 健太 | 123161201 | 00051 | ダイダン株式会社 | 獨協医科大学越谷病院新棟建設工事 | NT | ニッタ NT-10X(RM/300) | 250H×750W×10T |  |  |  | 3 | 1800 | 5400 | 0 | 0 | 0
2017-09-28 | 321648 | 0001 | ニッタ株式会社 | 123 | 前田 健太 | 123161201 | 00051 | ダイダン株式会社 | 獨協医科大学越谷病院新棟建設工事 | NT | ニッタ NT-10X(RM/300) | 250H×900W×10T |  |  |  | 3 | 2000 | 6000 | 0 | 0 | 0
2017-09-28 | 321648 | 0001 | ニッタ株式会社 | 123 | 前田 健太 | 123161201 | 00051 | ダイダン株式会社 | 獨協医科大学越谷病院新棟建設工事 | NT | ニッタ NTJ-20H(AF200A) | 610H×305W×20T |  |  |  | 2 | 1600 | 3200 | 0 | 0 | 0
2017-09-28 | 321648 | 0001 | ニッタ株式会社 | 123 | 前田 健太 | 123161201 | 00051 | ダイダン株式会社 | 獨協医科大学越谷病院新棟建設工事 | NT | ニッタ NT-20C(AF200A) | 305H×305W×20T |  |  |  | 1 | 1000 | 1000 | 0 | 0 | 0
2017-09-28 | 321648 | 0001 | ニッタ株式会社 | 123 | 前田 健太 | 123161201 | 00051 | ダイダン株式会社 | 獨協医科大学越谷病院新棟建設工事 | NEM | ニッタ P-95-F | 610H×610W×150D用 |  |  |  | 1 | 3300 | 3300 | 0 | 0 | 0
2017-09-28 | 321648 | 0001 | ニッタ株式会社 | 123 | 前田 健太 | 123161201 | 00051 | ダイダン株式会社 | 獨協医科大学越谷病院新棟建設工事 | NT | ニッタ NT-20F(AF200A) | 610H×610W×20T |  |  |  | 1 | 2600 | 2600 | 0 | 0 | 0
2017-09-28 | 321648 | 0001 | ニッタ株式会社 | 123 | 前田 健太 | 123161201 | 00051 | ダイダン株式会社 | 獨協医科大学越谷病院新棟建設工事 | NT | ニッタ NT-20F(AF200A) | 610H×610W×20T |  |  |  | 1 | 2600 | 2600 | 0 | 0 | 0
2017-09-28 | 321648 | 0001 | ニッタ株式会社 | 123 | 前田 健太 | 123161201 | 00051 | ダイダン株式会社 | 獨協医科大学越谷病院新棟建設工事 | NT | ニッタ NT-20W(AF200A) | 305H×610W×20T |  |  |  | 1 | 1500 | 1500 | 0 | 0 | 0
2017-09-28 | 321648 | 0001 | ニッタ株式会社 | 123 | 前田 健太 | 123161201 | 00051 | ダイダン株式会社 | 獨協医科大学越谷病院新棟建設工事 | NT | ニッタ NTJ-20F(AF200A) | 610H×610W×20T |  |  |  | 2 | 2900 | 5800 | 0 | 0 | 0
2017-09-28 | 321648 | 0001 | ニッタ株式会社 | 123 | 前田 健太 | 123161201 | 00051 | ダイダン株式会社 | 獨協医科大学越谷病院新棟建設工事 | NT | ニッタ NTJ-20X(AF200A) | 610H×202W×20T |  |  |  | 6 | 1200 | 7200 | 0 | 0 | 0
2017-09-28 | 321648 | 0001 | ニッタ株式会社 | 123 | 前田 健太 | 123161201 | 00051 | ダイダン株式会社 | 獨協医科大学越谷病院新棟建設工事 | NT | ニッタ NTJ-20F(AF200A) | 610H×610W×20T |  |  |  | 6 | 2900 | 17400 | 0 | 0 | 0
2017-09-28 | 321648 | 0001 | ニッタ株式会社 | 123 | 前田 健太 | 123161201 | 00051 | ダイダン株式会社 | 獨協医科大学越谷病院新棟建設工事 | NT | ニッタ NTJ-20F(AF200A) | 610H×610W×20T |  |  |  | 4 | 2900 | 11600 | 0 | 0 | 0
2017-09-28 | 321648 | 0001 | ニッタ株式会社 | 123 | 前田 健太 | 123161201 | 00051 | ダイダン株式会社 | 獨協医科大学越谷病院新棟建設工事 | NT | ニッタ NTJ-20H(AF200A) | 610H×305W×20T |  |  |  | 2 | 1600 | 3200 | 0 | 0 | 0
2017-09-28 | 321648 | 0001 | ニッタ株式会社 | 123 | 前田 健太 | 123161201 | 00051 | ダイダン株式会社 | 獨協医科大学越谷病院新棟建設工事 | NT | ニッタ NTJ-20F(AF200A) | 610H×610W×20T |  |  |  | 4 | 2900 | 11600 | 0 | 0 | 0
2017-09-28 | 321648 | 0001 | ニッタ株式会社 | 123 | 前田 健太 | 123161201 | 00051 | ダイダン株式会社 | 獨協医科大学越谷病院新棟建設工事 | NT | ニッタ NTJ-20H(AF200A) | 610H×305W×20T |  |  |  | 2 | 1600 | 3200 | 0 | 0 | 0
2017-09-28 | 321648 | 0001 | ニッタ株式会社 | 123 | 前田 健太 | 123161201 | 00051 | ダイダン株式会社 | 獨協医科大学越谷病院新棟建設工事 | NT | ニッタ NTJ-20F(AF200A) | 610H×610W×20T |  |  |  | 2 | 2900 | 5800 | 0 | 0 | 0
2017-09-28 | 321648 | 0001 | ニッタ株式会社 | 123 | 前田 健太 | 123161201 | 00051 | ダイダン株式会社 | 獨協医科大学越谷病院新棟建設工事 | NSP | ニッタ 1506-12 RO | 610H×610W×292D |  |  |  | 4 | 18000 | 72000 | 0 | 0 | 0
2017-09-28 | 321648 | 0001 | ニッタ株式会社 | 123 | 前田 健太 | 123161201 | 00051 | ダイダン株式会社 | 獨協医科大学越谷病院新棟建設工事 | NU | ニッタ NC-21C用ﾍﾟﾚｯﾄ GL |  |  |  |  | 8 | 8600 | 68800 | 0 | 0 | 0
2017-09-28 | 321648 | 0001 | ニッタ株式会社 | 123 | 前田 健太 | 123161201 | 00051 | ダイダン株式会社 | 獨協医科大学越谷病院新棟建設工事 | NT | ニッタ NTJ-20F(AF200A) | 610H×610W×20T |  |  |  | 4 | 2900 | 11600 | 0 | 0 | 0
2017-09-28 | 321648 | 0001 | ニッタ株式会社 | 123 | 前田 健太 | 123161201 | 00051 | ダイダン株式会社 | 獨協医科大学越谷病院新棟建設工事 | NT | ニッタ NTJ-20F(AF200A) | 610H×610W×20T |  |  |  | 4 | 2900 | 11600 | 300400 | 24032 | 324432
2017-09-28 | 321650 | 0001 | ニッタ株式会社 | 129 | 渡辺 陽介 | 129170604 | 01383 | 新菱テクニカルサービス株式会社 | 川口市保健所検査施設設置工事のうち空調設備工事 | NBCAPP | ニッタ CAP-GS-D(M)-SAVD3-DS-AS用ﾊﾟﾝﾁﾝｸﾞ |  |  |  |  | 2 | 9700 | 19400 | 0 | 0 | 0
2017-09-28 | 321650 | 0001 | ニッタ株式会社 | 129 | 渡辺 陽介 | 129170604 | 01383 | 新菱テクニカルサービス株式会社 | 川口市保健所検査施設設置工事のうち空調設備工事 | NBCAPP | ニッタ CAP-GS-DS(M)-SAVD3-DS-AS用ﾊﾟﾝﾁﾝｸ |  |  |  |  | 1 | 8600 | 8600 | 0 | 0 | 0
2017-09-28 | 321650 | 0001 | ニッタ株式会社 | 129 | 渡辺 陽介 | 129170604 | 01383 | 新菱テクニカルサービス株式会社 | 川口市保健所検査施設設置工事のうち空調設備工事 | NBCAPP | ニッタ CAP-GS-DS(M)-SAVD3-DS-AS用ﾊﾟﾝﾁﾝｸ |  |  |  |  | 1 | 8600 | 8600 | 36600 | 2928 | 39528
2017-09-28 | 321651 | 0001 | ニッタ株式会社 | 124 | 前田 健太 | 124170601 | 00279 | クボタ空調株式会社 | 東和薬品㈱山形工場Q棟 | NRM | ニッタ RMT200R-KSI | 1.8×20m |  |  |  | 1 | 10000 | 10000 | 0 | 0 | 0
2017-09-28 | 321651 | 0001 | ニッタ株式会社 | 124 | 前田 健太 | 124170601 | 00279 | クボタ空調株式会社 | 東和薬品㈱山形工場Q棟 | NRM | ニッタ RMT200R-KSI | 1.6×20m |  |  |  | 1 | 10000 | 10000 | 20000 | 1600 | 21600
2017-09-28 | 321652 | 0001 | ニッタ株式会社 | 124 | 前田 健太 | 124170403 | 00279 | クボタ空調株式会社 | 東和薬品㈱山形工場建設工事(T棟) | NRM | ニッタ RMT200R-KSI | 1.8×20m |  |  |  | 1 | 10000 | 10000 | 0 | 0 | 0
2017-09-28 | 321652 | 0001 | ニッタ株式会社 | 124 | 前田 健太 | 124170403 | 00279 | クボタ空調株式会社 | 東和薬品㈱山形工場建設工事(T棟) | NRM | ニッタ RMT200R-KSI | 1.0×20m |  |  |  | 1 | 10000 | 10000 | 0 | 0 | 0
2017-09-28 | 321652 | 0001 | ニッタ株式会社 | 124 | 前田 健太 | 124170403 | 00279 | クボタ空調株式会社 | 東和薬品㈱山形工場建設工事(T棟) | NRM | ニッタ RMT200R-KSI | 1.2×20m |  |  |  | 1 | 10000 | 10000 | 0 | 0 | 0
2017-09-28 | 321652 | 0001 | ニッタ株式会社 | 124 | 前田 健太 | 124170403 | 00279 | クボタ空調株式会社 | 東和薬品㈱山形工場建設工事(T棟) | NRM | ニッタ RMT200R-KSI | 1.4×20m |  |  |  | 1 | 10000 | 10000 | 0 | 0 | 0
2017-09-28 | 321652 | 0001 | ニッタ株式会社 | 124 | 前田 健太 | 124170403 | 00279 | クボタ空調株式会社 | 東和薬品㈱山形工場建設工事(T棟) | NRM | ニッタ RMT200R-KSI | 0.6×10m |  |  |  | 1 | 5000 | 5000 | 0 | 0 | 0
2017-09-28 | 321652 | 0001 | ニッタ株式会社 | 124 | 前田 健太 | 124170403 | 00279 | クボタ空調株式会社 | 東和薬品㈱山形工場建設工事(T棟) | NRM | ニッタ RMT200R-KSI | 0.6×10m |  |  |  | 1 | 5000 | 5000 | 0 | 0 | 0
2017-09-28 | 321652 | 0001 | ニッタ株式会社 | 124 | 前田 健太 | 124170403 | 00279 | クボタ空調株式会社 | 東和薬品㈱山形工場建設工事(T棟) | NRM | ニッタ RMT200R-KSI | 0.8×20m |  |  |  | 1 | 10000 | 10000 | 0 | 0 | 0
2017-09-28 | 321652 | 0001 | ニッタ株式会社 | 124 | 前田 健太 | 124170403 | 00279 | クボタ空調株式会社 | 東和薬品㈱山形工場建設工事(T棟) | NRM | ニッタ RMT200R-KSI | 0.8×20m |  |  |  | 1 | 10000 | 10000 | 0 | 0 | 0
2017-09-28 | 321652 | 0001 | ニッタ株式会社 | 124 | 前田 健太 | 124170403 | 00279 | クボタ空調株式会社 | 東和薬品㈱山形工場建設工事(T棟) | NRM | ニッタ RMT200R-KSI | 1.0×20m |  |  |  | 1 | 10000 | 10000 | 0 | 0 | 0
2017-09-28 | 321652 | 0001 | ニッタ株式会社 | 124 | 前田 健太 | 124170403 | 00279 | クボタ空調株式会社 | 東和薬品㈱山形工場建設工事(T棟) | NRM | ニッタ RMT200R-KSI | 1.4×20m |  |  |  | 1 | 10000 | 10000 | 0 | 0 | 0
2017-09-28 | 321652 | 0001 | ニッタ株式会社 | 124 | 前田 健太 | 124170403 | 00279 | クボタ空調株式会社 | 東和薬品㈱山形工場建設工事(T棟) | NRM | ニッタ RMT200R-KSI | 0.8×20m |  |  |  | 1 | 10000 | 10000 | 0 | 0 | 0
2017-09-28 | 321652 | 0001 | ニッタ株式会社 | 124 | 前田 健太 | 124170403 | 00279 | クボタ空調株式会社 | 東和薬品㈱山形工場建設工事(T棟) | NRM | ニッタ RMT200R-KSI | 1.2×20m |  |  |  | 1 | 10000 | 10000 | 0 | 0 | 0
2017-09-28 | 321652 | 0001 | ニッタ株式会社 | 124 | 前田 健太 | 124170403 | 00279 | クボタ空調株式会社 | 東和薬品㈱山形工場建設工事(T棟) | NRM | ニッタ RMT200R-KSI | 0.8×10m |  |  |  | 1 | 5000 | 5000 | 0 | 0 | 0
2017-09-28 | 321652 | 0001 | ニッタ株式会社 | 124 | 前田 健太 | 124170403 | 00279 | クボタ空調株式会社 | 東和薬品㈱山形工場建設工事(T棟) | NRM | ニッタ RMT200R-KSI | 0.8×10m |  |  |  | 1 | 5000 | 5000 | 0 | 0 | 0
2017-09-28 | 321652 | 0001 | ニッタ株式会社 | 124 | 前田 健太 | 124170403 | 00279 | クボタ空調株式会社 | 東和薬品㈱山形工場建設工事(T棟) | NRM | ニッタ RMT200R-KSI | 1.2×20m |  |  |  | 1 | 10000 | 10000 | 0 | 0 | 0
2017-09-28 | 321652 | 0001 | ニッタ株式会社 | 124 | 前田 健太 | 124170403 | 00279 | クボタ空調株式会社 | 東和薬品㈱山形工場建設工事(T棟) | NRM | ニッタ RMT200R-KSI | 1.4×20m |  |  |  | 1 | 10000 | 10000 | 0 | 0 | 0
2017-09-28 | 321652 | 0001 | ニッタ株式会社 | 124 | 前田 健太 | 124170403 | 00279 | クボタ空調株式会社 | 東和薬品㈱山形工場建設工事(T棟) | NRM | ニッタ RMT200R-KSI | 0.8×20m |  |  |  | 1 | 10000 | 10000 | 0 | 0 | 0
2017-09-28 | 321652 | 0001 | ニッタ株式会社 | 124 | 前田 健太 | 124170403 | 00279 | クボタ空調株式会社 | 東和薬品㈱山形工場建設工事(T棟) | NRM | ニッタ RMT200R-KSI | 0.6×10m |  |  |  | 1 | 5000 | 5000 | 0 | 0 | 0
2017-09-28 | 321652 | 0001 | ニッタ株式会社 | 124 | 前田 健太 | 124170403 | 00279 | クボタ空調株式会社 | 東和薬品㈱山形工場建設工事(T棟) | NRM | ニッタ RMT200R-KSI | 1.4×20m |  |  |  | 1 | 10000 | 10000 | 165000 | 13200 | 178200
2017-09-28 | 321653 | 0001 | ニッタ株式会社 | 123 | 前田 健太 | 123161201 | 00051 | ダイダン株式会社 | 獨協医科大学越谷病院新棟建設工事 | NEM | ニッタ EP-95-X(接着) GI | 610H×1220W×150D |  |  |  | 5 | 17000 | 85000 | 0 | 0 | 0
2017-09-28 | 321653 | 0001 | ニッタ株式会社 | 123 | 前田 健太 | 123161201 | 00051 | ダイダン株式会社 | 獨協医科大学越谷病院新棟建設工事 | NEM | ニッタ EP-95-X(接着) GI | 610H×760W×150D |  |  |  | 3 | 4000 | 12000 | 0 | 0 | 0
2017-09-28 | 321653 | 0001 | ニッタ株式会社 | 123 | 前田 健太 | 123161201 | 00051 | ダイダン株式会社 | 獨協医科大学越谷病院新棟建設工事 | NEM | ニッタ EP-95-X(接着) GI | 610H×915W×150D |  |  |  | 3 | 15000 | 45000 | 142000 | 11360 | 153360
2017-09-28 | 321853 | 0001 | ニッタ株式会社 | 149 | 渡辺 陽介 | 149170411 | 00353 | 三機工業株式会社 | 北里第一三共ﾜｸﾁﾝ株式会社 |  |  |  |  | Kｿﾞｰﾝ（品管） |  | 0 | 0 | 0 | 0 | 0 | 0
2017-09-28 | 321853 | 0001 | ニッタ株式会社 | 149 | 渡辺 陽介 | 149170411 | 00353 | 三機工業株式会社 | 北里第一三共ﾜｸﾁﾝ株式会社 | NEM | ニッタ 5E-90-F（接着）GO | 610H×610W×292 |  |  |  | 2 | 9000 | 18000 | 0 | 0 | 0
2017-09-28 | 321853 | 0001 | ニッタ株式会社 | 149 | 渡辺 陽介 | 149170411 | 00353 | 三機工業株式会社 | 北里第一三共ﾜｸﾁﾝ株式会社 | NEM | ニッタ 5E-90-W（接着）GO | 305H×610W×292 |  |  |  | 2 | 6650 | 13300 | 0 | 0 | 0
2017-09-28 | 321853 | 0001 | ニッタ株式会社 | 149 | 渡辺 陽介 | 149170411 | 00353 | 三機工業株式会社 | 北里第一三共ﾜｸﾁﾝ株式会社 | NEM | ニッタ 5E-90-H（接着）GO | 610H×305W×292 |  |  |  | 2 | 6650 | 13300 | 44600 | 3568 | 48168
2017-09-28 | 321854 | 0001 | ニッタ株式会社 | 149 | 渡辺 陽介 | 149170411 | 00353 | 三機工業株式会社 | 北里第一三共ﾜｸﾁﾝ株式会社 |  |  |  |  | Yｿﾞｰﾝ |  | 0 | 0 | 0 | 0 | 0 | 0
2017-09-28 | 321854 | 0001 | ニッタ株式会社 | 149 | 渡辺 陽介 | 149170411 | 00353 | 三機工業株式会社 | 北里第一三共ﾜｸﾁﾝ株式会社 | NEM | ニッタ 5E-90-F（接着）GO | 610H×610W×292 |  |  |  | 3 | 9000 | 27000 | 0 | 0 | 0
2017-09-28 | 321854 | 0001 | ニッタ株式会社 | 149 | 渡辺 陽介 | 149170411 | 00353 | 三機工業株式会社 | 北里第一三共ﾜｸﾁﾝ株式会社 | NEM | ニッタ 5E-90-W（接着）GO | 305H×610W×292 |  |  |  | 2 | 6650 | 13300 | 0 | 0 | 0
2017-09-28 | 321854 | 0001 | ニッタ株式会社 | 149 | 渡辺 陽介 | 149170411 | 00353 | 三機工業株式会社 | 北里第一三共ﾜｸﾁﾝ株式会社 | NEM | ニッタ 5E-90-H（接着）GO | 610H×305W×292 |  |  |  | 2 | 6650 | 13300 | 0 | 0 | 0
2017-09-28 | 321854 | 0001 | ニッタ株式会社 | 149 | 渡辺 陽介 | 149170411 | 00353 | 三機工業株式会社 | 北里第一三共ﾜｸﾁﾝ株式会社 |  |  |  |  | ※実績注番：149160404（2017年3月納入） |  | 0 | 0 | 0 | 53600 | 4288 | 57888
2017-09-28 | 321855 | 0001 | ニッタ株式会社 | 129 | 渡辺 陽介 | 129160605 | 00643 | 高砂熱学工業株式会社 | 東京大学医学部付属病院病棟Ⅱ期新営機械設備工事 |  |  |  |  | 予備ﾌｨﾙﾀ |  | 0 | 0 | 0 | 0 | 0 | 0
2017-09-28 | 321855 | 0001 | ニッタ株式会社 | 129 | 渡辺 陽介 | 129160605 | 00643 | 高砂熱学工業株式会社 | 東京大学医学部付属病院病棟Ⅱ期新営機械設備工事 | NT | ニッタ NT-25X（RM/600）両P | 605H×460W×25D |  |  |  | 3 | 1240 | 3720 | 0 | 0 | 0
2017-09-28 | 321855 | 0001 | ニッタ株式会社 | 129 | 渡辺 陽介 | 129160605 | 00643 | 高砂熱学工業株式会社 | 東京大学医学部付属病院病棟Ⅱ期新営機械設備工事 | NT | ニッタ NT-25X（RM/600）補強 両P | 910H×590W×25D |  |  |  | 4 | 2030 | 8120 | 0 | 0 | 0
2017-09-28 | 321855 | 0001 | ニッタ株式会社 | 129 | 渡辺 陽介 | 129160605 | 00643 | 高砂熱学工業株式会社 | 東京大学医学部付属病院病棟Ⅱ期新営機械設備工事 | NT | ニッタ NT-25X（RM/600）補強 両P | 1370H×455W×25D |  |  |  | 6 | 2630 | 15780 | 0 | 0 | 0
2017-09-28 | 321855 | 0001 | ニッタ株式会社 | 129 | 渡辺 陽介 | 129160605 | 00643 | 高砂熱学工業株式会社 | 東京大学医学部付属病院病棟Ⅱ期新営機械設備工事 | NT | ニッタ NT-25X（RM/600）補強 両P | 1115H×590W×25D |  |  |  | 6 | 2790 | 16740 | 0 | 0 | 0
2017-09-28 | 321855 | 0001 | ニッタ株式会社 | 129 | 渡辺 陽介 | 129160605 | 00643 | 高砂熱学工業株式会社 | 東京大学医学部付属病院病棟Ⅱ期新営機械設備工事 | NT | ニッタ NT-25X（RM/600）補強 両P | 1215H×760W×25D |  |  |  | 7 | 3290 | 23030 | 0 | 0 | 0
2017-09-28 | 321855 | 0001 | ニッタ株式会社 | 129 | 渡辺 陽介 | 129160605 | 00643 | 高砂熱学工業株式会社 | 東京大学医学部付属病院病棟Ⅱ期新営機械設備工事 | NT | ニッタ NT-25X（RM/600）補強 両P | 1470H×520W×25D |  |  |  | 2 | 5370 | 10740 | 0 | 0 | 0
2017-09-28 | 321855 | 0001 | ニッタ株式会社 | 129 | 渡辺 陽介 | 129160605 | 00643 | 高砂熱学工業株式会社 | 東京大学医学部付属病院病棟Ⅱ期新営機械設備工事 | NT | ニッタ NT-25X（RM/600）補強 両P | 910H×590W×25D |  |  |  | 1 | 2030 | 2030 | 0 | 0 | 0
2017-09-28 | 321855 | 0001 | ニッタ株式会社 | 129 | 渡辺 陽介 | 129160605 | 00643 | 高砂熱学工業株式会社 | 東京大学医学部付属病院病棟Ⅱ期新営機械設備工事 | NT | ニッタ NT-25X（RM/600）補強 両P | 1470H×520W×25D |  |  |  | 2 | 5370 | 10740 | 0 | 0 | 0
2017-09-28 | 321855 | 0001 | ニッタ株式会社 | 129 | 渡辺 陽介 | 129160605 | 00643 | 高砂熱学工業株式会社 | 東京大学医学部付属病院病棟Ⅱ期新営機械設備工事 | NT | ニッタ NT-25X（RM/600）補強 両P | 605H×460W×25D |  |  |  | 1 | 1240 | 1240 | 92140 | 7370 | 99510
2017-09-28 | 322405 | 2726 | 橋本産業株式会社 | 151 | 内藤 慎二 | 151171003 | 02845 | 赤門ウイレックス株式会社 | ﾓﾛｿﾞﾌ船橋工場 | SAXB | RF-24HP用C形ｼｬｯﾀｰ | 定価＠46,000- |  |  |  | 2 | 32200 | 64400 | 0 | 0 | 0
2017-09-28 | 322405 | 2726 | 橋本産業株式会社 | 151 | 内藤 慎二 | 151171003 | 02845 | 赤門ウイレックス株式会社 | ﾓﾛｿﾞﾌ船橋工場 | SAXB | RF-24HP用ﾌｰﾄﾞ | 定価＠148,000- |  |  |  | 2 | 103600 | 207200 | 0 | 0 | 0
2017-09-28 | 322405 | 2726 | 橋本産業株式会社 | 151 | 内藤 慎二 | 151171003 | 02845 | 赤門ウイレックス株式会社 | ﾓﾛｿﾞﾌ船橋工場 | SAXB | 運賃 |  |  |  |  | 1 | 0 | 15000 | 0 | 0 | 0
2017-09-28 | 322405 | 2726 | 橋本産業株式会社 | 151 | 内藤 慎二 | 151171003 | 02845 | 赤門ウイレックス株式会社 | ﾓﾛｿﾞﾌ船橋工場 |  |  |  |  | ※見積№ KTK-17611-b |  | 0 | 0 | 0 | 0 | 0 | 0
2017-09-28 | 322405 | 2726 | 橋本産業株式会社 | 151 | 内藤 慎二 | 151171003 | 02845 | 赤門ウイレックス株式会社 | ﾓﾛｿﾞﾌ船橋工場 |  |  |  |  | ※送り状に｢ﾓﾛｿﾞﾌ船橋工場｣と明記願います。 |  | 0 | 0 | 0 | 286600 | 22928 | 309528
2017-09-29 | 321472 | 0012 | 進和テック株式会社 | 149 | 渡辺 陽介 | 149170605 | 00353 | 三機工業株式会社 | 北里第一三共ﾜｸﾁﾝ株式会社 | SHXXP | 進和 #4 |  |  |  |  | 1 | 18000 | 18000 | 18000 | 1440 | 19440
2017-09-29 | 321473 | 0001 | ニッタ株式会社 | 127 | 古泉 匡 | 127171004 | 03007 | 株式会社上村工業 | ㈱上村工業 | NSP | ニッタ 3542-F30 RO AA | 300×300×150 | NHEP-GU-10011-0 |  |  | 10 | 4800 | 48000 | 48000 | 3840 | 51840
2017-09-29 | 321474 | 0001 | ニッタ株式会社 | 151 | 内藤 慎二 | 151171001 | 01039 | エム・イー・エム・シー株式会社 | ｴﾑ・ｲｰ・ｴﾑ・ｼｰ㈱宇都宮工場 | NU | ニッタ PC-21C-GC-N用 |  |  |  |  | 2 | 25900 | 51800 | 0 | 0 | 0
2017-09-29 | 321474 | 0001 | ニッタ株式会社 | 151 | 内藤 慎二 | 151171001 | 01039 | エム・イー・エム・シー株式会社 | ｴﾑ・ｲｰ・ｴﾑ・ｼｰ㈱宇都宮工場 | NU | ニッタ PC-22C-GC-N用 |  |  |  |  | 2 | 52000 | 104000 | 0 | 0 | 0
2017-09-29 | 321474 | 0001 | ニッタ株式会社 | 151 | 内藤 慎二 | 151171001 | 01039 | エム・イー・エム・シー株式会社 | ｴﾑ・ｲｰ・ｴﾑ・ｼｰ㈱宇都宮工場 | NU | ニッタ PC-21C-GL-N用 |  |  |  |  | 2 | 25900 | 51800 | 0 | 0 | 0
2017-09-29 | 321474 | 0001 | ニッタ株式会社 | 151 | 内藤 慎二 | 151171001 | 01039 | エム・イー・エム・シー株式会社 | ｴﾑ・ｲｰ・ｴﾑ・ｼｰ㈱宇都宮工場 | NU | ニッタ PC-22C-GL-N用 |  |  |  |  | 2 | 52000 | 104000 | 0 | 0 | 0
2017-09-29 | 321474 | 0001 | ニッタ株式会社 | 151 | 内藤 慎二 | 151171001 | 01039 | エム・イー・エム・シー株式会社 | ｴﾑ・ｲｰ・ｴﾑ・ｼｰ㈱宇都宮工場 | NXX | ニッタ T-20-ALC-T | 519H×922W×60T(W3分割) |  |  |  | 84 | 57000 | 4788000 | 0 | 0 | 0
2017-09-29 | 321474 | 0001 | ニッタ株式会社 | 151 | 内藤 慎二 | 151171001 | 01039 | エム・イー・エム・シー株式会社 | ｴﾑ・ｲｰ・ｴﾑ・ｼｰ㈱宇都宮工場 | NXX | ニッタ T-20-ALC-T | 519H×615W×60T(W2分割) |  |  |  | 11 | 40500 | 445500 | 0 | 0 | 0
2017-09-29 | 321474 | 0001 | ニッタ株式会社 | 151 | 内藤 慎二 | 151171001 | 01039 | エム・イー・エム・シー株式会社 | ｴﾑ・ｲｰ・ｴﾑ・ｼｰ㈱宇都宮工場 | NXX | ニッタ T-20-ALC-T | 519×305×60T |  |  |  | 7 | 19200 | 134400 | 0 | 0 | 0
2017-09-29 | 321474 | 0001 | ニッタ株式会社 | 151 | 内藤 慎二 | 151171001 | 01039 | エム・イー・エム・シー株式会社 | ｴﾑ・ｲｰ・ｴﾑ・ｼｰ㈱宇都宮工場 | NXX | ニッタ T-20-C-T | 519×305×20T |  |  |  | 5 | 10000 | 50000 | 0 | 0 | 0
2017-09-29 | 321474 | 0001 | ニッタ株式会社 | 151 | 内藤 慎二 | 151171001 | 01039 | エム・イー・エム・シー株式会社 | ｴﾑ・ｲｰ・ｴﾑ・ｼｰ㈱宇都宮工場 |  |  |  |  | ※価格は弊社 内藤が越智様と打合せ済みです。 |  | 0 | 0 | 0 | 0 | 0 | 0
2017-09-29 | 321474 | 0001 | ニッタ株式会社 | 151 | 内藤 慎二 | 151171001 | 01039 | エム・イー・エム・シー株式会社 | ｴﾑ・ｲｰ・ｴﾑ・ｼｰ㈱宇都宮工場 |  |  |  |  | ※到着後、弊社 内藤へTEL願います。 |  | 0 | 0 | 0 | 5729500 | 458360 | 6187860
2017-09-29 | 321479 | 0001 | ニッタ株式会社 | 127 | 古泉 匡 | 127171001 | 03023 | コトヒラ工業株式会社 | OEM(ｺﾄﾋﾗ) | NSP | ニッタ 3601-6X RO AA | 250×250×68 | NHEP-09060-0 |  |  | 5 | 5800 | 29000 | 29000 | 2320 | 31320
2017-09-29 | 321480 | 0001 | ニッタ株式会社 | 127 | 古泉 匡 | 127171002 | 03023 | コトヒラ工業株式会社 | OEM(ｺﾄﾋﾗ) | NSP | ニッタ 3607-61 RR AA | 305×305×68 | NHEP-09082-0 |  |  | 5 | 5800 | 29000 | 29000 | 2320 | 31320
2017-09-29 | 321610 | 0005 | 株式会社アクシー | 121 | 高橋 重幸 | 121170901 | 00030 | 東洋熱工業株式会社 | 東京歯科大学市川総合病院 | PUXM | アクシーOPTS-65B2 GO | 610W×610H×150D |  |  |  | 1 | 56400 | 56400 | 0 | 0 | 0
2017-09-29 | 321610 | 0005 | 株式会社アクシー | 121 | 高橋 重幸 | 121170901 | 00030 | 東洋熱工業株式会社 | 東京歯科大学市川総合病院 | PUXM | アクシーOPTS-65B2 GO | 305W×610H×150D |  |  |  | 1 | 31880 | 31880 | 0 | 0 | 0
2017-09-29 | 321610 | 0005 | 株式会社アクシー | 121 | 高橋 重幸 | 121170901 | 00030 | 東洋熱工業株式会社 | 東京歯科大学市川総合病院 |  |  |  |  | ※見積№ 242-304-170609-10 |  | 0 | 0 | 0 | 88280 | 7062 | 95342
2017-09-29 | 321654 | 0001 | ニッタ株式会社 | 129 | 渡辺 陽介 | 129170604 | 01383 | 新菱テクニカルサービス株式会社 | 川口市保健所検査施設設置工事のうち空調設備工事 | NT | ニッタ NT-20F(RM/600) | 610H×610W×20T |  |  |  | 1 | 1480 | 1480 | 0 | 0 | 0
2017-09-29 | 321654 | 0001 | ニッタ株式会社 | 129 | 渡辺 陽介 | 129170604 | 01383 | 新菱テクニカルサービス株式会社 | 川口市保健所検査施設設置工事のうち空調設備工事 | NU | ニッタ NC-22C-GF | 610H×610W×457D |  |  |  | 1 | 70585 | 70585 | 0 | 0 | 0
2017-09-29 | 321654 | 0001 | ニッタ株式会社 | 129 | 渡辺 陽介 | 129170604 | 01383 | 新菱テクニカルサービス株式会社 | 川口市保健所検査施設設置工事のうち空調設備工事 | NT | ニッタ NT-20W(RM/600) | 305H×610W×20T |  |  |  | 1 | 1072 | 1072 | 0 | 0 | 0
2017-09-29 | 321654 | 0001 | ニッタ株式会社 | 129 | 渡辺 陽介 | 129170604 | 01383 | 新菱テクニカルサービス株式会社 | 川口市保健所検査施設設置工事のうち空調設備工事 | NU | ニッタ NC-12C-GF | 305H×610W×457D |  |  |  | 1 | 37840 | 37840 | 0 | 0 | 0
2017-09-29 | 321654 | 0001 | ニッタ株式会社 | 129 | 渡辺 陽介 | 129170604 | 01383 | 新菱テクニカルサービス株式会社 | 川口市保健所検査施設設置工事のうち空調設備工事 | NT | ニッタ NT-20W(RM/600) | 305H×610W×20T |  |  |  | 1 | 1072 | 1072 | 0 | 0 | 0
2017-09-29 | 321654 | 0001 | ニッタ株式会社 | 129 | 渡辺 陽介 | 129170604 | 01383 | 新菱テクニカルサービス株式会社 | 川口市保健所検査施設設置工事のうち空調設備工事 | NU | ニッタ NC-12C-GF | 305H×610W×457D |  |  |  | 1 | 37840 | 37840 | 149889 | 11991 | 161880
2017-09-29 | 321655 | 0001 | ニッタ株式会社 | 129 | 渡辺 陽介 | 129170604 | 01383 | 新菱テクニカルサービス株式会社 | 川口市保健所検査施設設置工事のうち空調設備工事 | NEM | ニッタ EP-90-F(接着) GI | 610H×610W×150D |  |  |  | 2 | 5161 | 10322 | 0 | 0 | 0
2017-09-29 | 321655 | 0001 | ニッタ株式会社 | 129 | 渡辺 陽介 | 129170604 | 01383 | 新菱テクニカルサービス株式会社 | 川口市保健所検査施設設置工事のうち空調設備工事 | NEM | ニッタ EP-90-W(接着) GI | 305H×610W×150D |  |  |  | 1 | 3550 | 3550 | 0 | 0 | 0
2017-09-29 | 321655 | 0001 | ニッタ株式会社 | 129 | 渡辺 陽介 | 129170604 | 01383 | 新菱テクニカルサービス株式会社 | 川口市保健所検査施設設置工事のうち空調設備工事 | NEM | ニッタ EP-90-W(接着) GI | 305H×610W×150D |  |  |  | 1 | 3550 | 3550 | 17422 | 1394 | 18816
2017-09-29 | 322236 | 0003 | 日本バイリーン株式会社 | 151 | 内藤 慎二 | 151171001 | 01039 | エム・イー・エム・シー株式会社 | ｴﾑ・ｲｰ・ｴﾑ・ｼｰ㈱宇都宮工場 | VZ | ﾊﾞｲﾘｰﾝ VZH-90M-35V | 305W×610H×290D |  |  |  | 7 | 8100 | 56700 | 0 | 0 | 0
2017-09-29 | 322236 | 0003 | 日本バイリーン株式会社 | 151 | 内藤 慎二 | 151171001 | 01039 | エム・イー・エム・シー株式会社 | ｴﾑ・ｲｰ・ｴﾑ・ｼｰ㈱宇都宮工場 | VZ | ﾊﾞｲﾘｰﾝ VZH-90M-70F | 610W×610H×290D |  |  |  | 41 | 11400 | 467400 | 0 | 0 | 0
2017-09-29 | 322236 | 0003 | 日本バイリーン株式会社 | 151 | 内藤 慎二 | 151171001 | 01039 | エム・イー・エム・シー株式会社 | ｴﾑ・ｲｰ・ｴﾑ・ｼｰ㈱宇都宮工場 | VXX | ﾊﾞｲﾘｰﾝ ﾁｬｰﾀｰ費 |  |  |  |  | 2 | 35000 | 70000 | 0 | 0 | 0
2017-09-29 | 322236 | 0003 | 日本バイリーン株式会社 | 151 | 内藤 慎二 | 151171001 | 01039 | エム・イー・エム・シー株式会社 | ｴﾑ・ｲｰ・ｴﾑ・ｼｰ㈱宇都宮工場 |  |  |  |  | ※見積№ T08-01887-04 |  | 0 | 0 | 0 | 0 | 0 | 0
2017-09-29 | 322236 | 0003 | 日本バイリーン株式会社 | 151 | 内藤 慎二 | 151171001 | 01039 | エム・イー・エム・シー株式会社 | ｴﾑ・ｲｰ・ｴﾑ・ｼｰ㈱宇都宮工場 |  |  |  |  | ※到着後、弊社 内藤へTEL願います。 |  | 0 | 0 | 0 | 594100 | 47528 | 641628
2017-09-29 | 322239 | 0003 | 日本バイリーン株式会社 | 121 | 高橋 重幸 | 121170803 | 00042 | 新菱冷熱工業株式会社 | 甲府東洋㈱FD工場新築工事 | VRX | ﾊﾞｲﾘｰﾝ VACM-3045+VCM3045 |  |  |  |  | 1 | 157000 | 157000 | 0 | 0 | 0
2017-09-29 | 322239 | 0003 | 日本バイリーン株式会社 | 121 | 高橋 重幸 | 121170803 | 00042 | 新菱冷熱工業株式会社 | 甲府東洋㈱FD工場新築工事 | VRX | ﾊﾞｲﾘｰﾝ VACM-3045+VCM3045 |  |  |  |  | 1 | 157000 | 157000 | 314000 | 25120 | 339120
2017-09-29 | 322240 | 0003 | 日本バイリーン株式会社 | 123 | 前田 健太 | 123170901 | 00052 | 株式会社日立プラントサービス | 花王栃木工場 | VTCA | ﾊﾞｲﾘｰﾝ VTCA-1010L(610角用) | 690W×700H×200L |  |  |  | 1 | 41800 | 41800 | 0 | 0 | 0
2017-09-29 | 322240 | 0003 | 日本バイリーン株式会社 | 123 | 前田 健太 | 123170901 | 00052 | 株式会社日立プラントサービス | 花王栃木工場 | VTCA | ﾊﾞｲﾘｰﾝ VTCA-1010L(500角用) | 580W×590H×200L |  |  |  | 1 | 34600 | 34600 | 0 | 0 | 0
2017-09-29 | 322240 | 0003 | 日本バイリーン株式会社 | 123 | 前田 健太 | 123170901 | 00052 | 株式会社日立プラントサービス | 花王栃木工場 | VBX | ﾊﾞｲﾘｰﾝ 運搬費(混載便) |  |  |  |  | 1 | 0 | 10000 | 86400 | 6912 | 93312
2017-09-30 | 321732 | 3212 | 株式会社ＦＬＯＷＳ | 149 | 渡辺 陽介 | 149170410 | 00353 | 三機工業株式会社 | 北里第一三共ﾜｸﾁﾝ㈱ | SXXS | 作業費（発注あり） |  |  |  |  | 3 | 20000 | 60000 | 60000 | 4800 | 64800
2017-09-30 | 321868 | 0071 | その他諸口（小口現金） | 151 | 内藤 慎二 | 151171001 | 01039 | エム・イー・エム・シー株式会社 | ｴﾑ・ｲｰ・ｴﾑ・ｼｰ㈱宇都宮工場 | BXXS | 部材代(内税) |  |  |  |  | 1 | 0 | 1082 | 1082 | 0 | 1082
2017-09-30 | 322238 | 0003 | 日本バイリーン株式会社 | 151 | 内藤 慎二 | 151171001 | 01039 | エム・イー・エム・シー株式会社 | ｴﾑ・ｲｰ・ｴﾑ・ｼｰ㈱宇都宮工場 | VH | ﾊﾞｲﾘｰﾝ VH-100-237AA | 305W×610H×290D |  |  |  | 4 | 19800 | 79200 | 0 | 0 | 0
2017-09-30 | 322238 | 0003 | 日本バイリーン株式会社 | 151 | 内藤 慎二 | 151171001 | 01039 | エム・イー・エム・シー株式会社 | ｴﾑ・ｲｰ・ｴﾑ・ｼｰ㈱宇都宮工場 | VH | ﾊﾞｲﾘｰﾝ VH-100-500AA | 610W×610H×290D |  |  |  | 14 | 28100 | 393400 | 0 | 0 | 0
2017-09-30 | 322238 | 0003 | 日本バイリーン株式会社 | 151 | 内藤 慎二 | 151171001 | 01039 | エム・イー・エム・シー株式会社 | ｴﾑ・ｲｰ・ｴﾑ・ｼｰ㈱宇都宮工場 |  |  |  |  | ※見積№ T08-01887-04 |  | 0 | 0 | 0 | 0 | 0 | 0
2017-09-30 | 322238 | 0003 | 日本バイリーン株式会社 | 151 | 内藤 慎二 | 151171001 | 01039 | エム・イー・エム・シー株式会社 | ｴﾑ・ｲｰ・ｴﾑ・ｼｰ㈱宇都宮工場 |  |  |  |  | ※到着後、弊社 内藤へTEL願います。 |  | 0 | 0 | 0 | 472600 | 37808 | 510408
2017-10-01 | 322553 | 2777 | 株式会社杉孝 | 129 | 渡辺 陽介 | 129170707 | 03237 | 株式会社日建設計 | KDDI㈱ | SAXB | 足場ﾚﾝﾀﾙ |  |  |  |  | 1 | 0 | 1248 | 0 | 0 | 0
2017-10-01 | 322553 | 2777 | 株式会社杉孝 | 129 | 渡辺 陽介 | 129170707 | 03237 | 株式会社日建設計 | KDDI㈱ | ZEI | 消費税調整 |  |  |  |  | 1 | 0 | -1 | 0 | 0 | 0
2017-10-01 | 322553 | 2777 | 株式会社杉孝 | 129 | 渡辺 陽介 | 129170707 | 03237 | 株式会社日建設計 | KDDI㈱ |  |  |  |  | ※幕張 大野さん手配分 |  | 0 | 0 | 0 | 1247 | 100 | 1347
2017-10-01 | 323266 | 0901 | 幕張：人工用 | 151 | 内藤 慎二 | 151171001 | 01039 | エム・イー・エム・シー株式会社 | ｴﾑ・ｲｰ・ｴﾑ・ｼｰ㈱宇都宮工場 | XX | 社内人工 |  |  |  |  | 1 | 0 | 291053 | 291053 | 0 | 291053
2017-10-01 | 323268 | 0901 | 幕張：人工用 | 151 | 内藤 慎二 | 151171004 | 01091 | ヴェオリア･ジェネッツ株式会社 | DIC㈱総合研究所 | XX | 社内人工 |  |  |  |  | 1 | 0 | 33588 | 33588 | 0 | 33588
2017-10-01 | 323270 | 0901 | 幕張：人工用 | 151 | 内藤 慎二 | 151171103 | 01091 | ヴェオリア･ジェネッツ株式会社 | DIC川村記念美術館 | XX | 社内人工 |  |  |  |  | 1 | 0 | 77155 | 77155 | 0 | 77155
2017-10-01 | 323272 | 0901 | 幕張：人工用 | 151 | 内藤 慎二 | 151171024 | 01091 | ヴェオリア･ジェネッツ株式会社 | DIC川村記念美術館 | XX | 社内人工 |  |  |  |  | 1 | 0 | 42698 | 42698 | 0 | 42698
2017-10-01 | 323492 | 0901 | 幕張：人工用 | 149 | 渡辺 陽介 | 149170410 | 00353 | 三機工業株式会社 | 北里第一三共ﾜｸﾁﾝ㈱ | DEXX | 社内人工（出戻り） |  |  |  |  | 1 | 0 | 47906 | 47906 | 0 | 47906
2017-10-01 | 323493 | 0901 | 幕張：人工用 | 149 | 渡辺 陽介 | 149170410 | 00353 | 三機工業株式会社 | 北里第一三共ﾜｸﾁﾝ㈱ | XX | 社内人工 |  |  |  |  | 1 | 0 | 275551 | 275551 | 0 | 275551
2017-10-01 | 323494 | 0901 | 幕張：人工用 | 160 | 古泉 匡 | 160171012 | 00030 | 東洋熱工業株式会社 | 袖ヶ浦さつき台病院 | XX | 社内人工 |  |  |  |  | 1 | 0 | 12384 | 12384 | 0 | 12384
2017-10-01 | 323495 | 0901 | 幕張：人工用 | 160 | 古泉 匡 | 160171006 | 00571 | 東洋熱工業株式会社 | 帝京大学板橋ｷｬﾝﾊﾟｽ | XX | 社内人工 |  |  |  |  | 1 | 0 | 272667 | 272667 | 0 | 272667
2017-10-01 | 323496 | 0901 | 幕張：人工用 | 160 | 古泉 匡 | 160171014 | 00030 | 東洋熱工業株式会社 | 積水ﾒﾃﾞｨｶﾙ㈱阿見事業場 | XX | 社内人工 |  |  |  |  | 1 | 0 | 77073 | 77073 | 0 | 77073
2017-10-01 | 323497 | 0901 | 幕張：人工用 | 150 | 古泉 匡 | 150171005 | 02544 | 三興コントロール株式会社 | 株式会社BIKEN東京事業所 | XX | 社内人工 |  |  |  |  | 1 | 0 | 469492 | 469492 | 0 | 469492
2017-10-01 | 323498 | 0901 | 幕張：人工用 | 160 | 古泉 匡 | 160171009 | 00571 | 東洋熱工業株式会社 | TBS放送ｾﾝﾀｰ | XX | 社内人工 |  |  |  |  | 1 | 0 | 30214 | 30214 | 0 | 30214
2017-10-01 | 323859 | 0900 | 日本橋：人工用 | 150 | 古泉 匡 | 150171009 | 00354 | 凸版印刷株式会社 | ﾄｯﾊﾟﾝ板橋ﾋﾞﾙ | XX | 社内人工 |  |  |  |  | 1 | 0 | 120951 | 120951 | 0 | 120951
2017-10-01 | 323860 | 0900 | 日本橋：人工用 | 160 | 古泉 匡 | 160171002 | 01383 | 新菱テクニカルサービス株式会社 | 有楽町ﾋﾞﾙ | XX | 社内人工 |  |  |  |  | 1 | 0 | 31966 | 31966 | 0 | 31966
2017-10-01 | 323861 | 0900 | 日本橋：人工用 | 160 | 古泉 匡 | 160171003 | 01383 | 新菱テクニカルサービス株式会社 | 新有楽町ﾋﾞﾙ | XX | 社内人工 |  |  |  |  | 1 | 0 | 35166 | 35166 | 0 | 35166
2017-10-01 | 323863 | 0900 | 日本橋：人工用 | 160 | 古泉 匡 | 160171005 | 01383 | 新菱テクニカルサービス株式会社 | 新東京ﾋﾞﾙ | XX | 社内人工 |  |  |  |  | 1 | 0 | 42586 | 42586 | 0 | 42586
2017-10-01 | 323864 | 0900 | 日本橋：人工用 | 160 | 古泉 匡 | 160171008 | 00636 | 新菱冷熱工業株式会社 | 東京ｶﾞｽﾋﾞﾙﾃﾞｨﾝｸﾞ | XX | 社内人工 |  |  |  |  | 1 | 0 | 17765 | 17765 | 0 | 17765
2017-10-01 | 323865 | 0900 | 日本橋：人工用 | 160 | 古泉 匡 | 160171004 | 01383 | 新菱テクニカルサービス株式会社 | 新国際ﾋﾞﾙ | XX | 社内人工 |  |  |  |  | 1 | 0 | 35189 | 35189 | 0 | 35189
2017-10-01 | 323866 | 0900 | 日本橋：人工用 | 151 | 内藤 慎二 | 151171003 | 02845 | 赤門ウイレックス株式会社 | ﾓﾛｿﾞﾌ船橋工場 | XX | 社内人工 |  |  |  |  | 1 | 0 | 67362 | 67362 | 0 | 67362
2017-10-01 | 323867 | 0900 | 日本橋：人工用 | 151 | 内藤 慎二 | 151171022 | 04165 | 藤田テクノ株式会社 | 石福金属興業㈱草加工場 | XX | 社内人工 |  |  |  |  | 1 | 0 | 70704 | 70704 | 0 | 70704
2017-10-01 | 323868 | 0900 | 日本橋：人工用 | 161 | 内藤 慎二 | 161171006 | 00031 | 株式会社大気社 | 日本ﾒｼﾞﾌｨｼﾞｯｸｽ㈱神奈川ﾗﾎﾞ | XX | 社内人工 |  |  |  |  | 1 | 0 | 26385 | 26385 | 0 | 26385
2017-10-02 | 322463 | 0003 | 日本バイリーン株式会社 | 150 | 古泉 匡 | 150171003 | 03081 | キッコーマンソイフーズ株式会社 | ｷｯｺｰﾏﾝｿｲﾌｰｽﾞ株式会社 茨城工場 | VT | ﾊﾞｲﾘｰﾝ FR-580 | 610×610mm |  |  |  | 100 | 370 | 37000 | 0 | 0 | 0
2017-10-02 | 322463 | 0003 | 日本バイリーン株式会社 | 150 | 古泉 匡 | 150171003 | 03081 | キッコーマンソイフーズ株式会社 | ｷｯｺｰﾏﾝｿｲﾌｰｽﾞ株式会社 茨城工場 |  |  |  |  | ※見積№ T13-01758-03 |  | 0 | 0 | 0 | 37000 | 2960 | 39960
2017-10-02 | 322465 | 0003 | 日本バイリーン株式会社 | 121 | 高橋 重幸 | 121171001 | 00042 | 新菱冷熱工業株式会社 | 新宿歌舞伎町地区地域冷暖房施設 | VR | ﾊﾞｲﾘｰﾝ PS/150N | 1.6×30m |  |  |  | 1 | 30000 | 30000 | 0 | 0 | 0
2017-10-02 | 322465 | 0003 | 日本バイリーン株式会社 | 121 | 高橋 重幸 | 121171001 | 00042 | 新菱冷熱工業株式会社 | 新宿歌舞伎町地区地域冷暖房施設 |  |  |  |  | ※新菱冷熱工業㈱売り実績通り |  | 0 | 0 | 0 | 0 | 0 | 0
2017-10-02 | 322465 | 0003 | 日本バイリーン株式会社 | 121 | 高橋 重幸 | 121171001 | 00042 | 新菱冷熱工業株式会社 | 新宿歌舞伎町地区地域冷暖房施設 |  |  |  |  | ※現着前に郡司様へ連絡願います。 |  | 0 | 0 | 0 | 30000 | 2400 | 32400
2017-10-02 | 322540 | 0057 | 株式会社ハギモフィルター | 150 | 古泉 匡 | 150171001 | 02850 | 株式会社アメフレック | ㈱ｱﾒﾌﾚｯｸ 関西工場 | HXXM | ﾊｷﾞﾓ製品PS/400(ｱﾙﾐ枠) | 850W×335H×19T |  |  |  | 2 | 2730 | 5460 | 0 | 0 | 0
2017-10-02 | 322540 | 0057 | 株式会社ハギモフィルター | 150 | 古泉 匡 | 150171001 | 02850 | 株式会社アメフレック | ㈱ｱﾒﾌﾚｯｸ 関西工場 |  |  |  |  | ※両面ﾗｽ網、H方向片側ﾜｲﾔｰ取手付 |  | 0 | 0 | 0 | 0 | 0 | 0
2017-10-02 | 322540 | 0057 | 株式会社ハギモフィルター | 150 | 古泉 匡 | 150171001 | 02850 | 株式会社アメフレック | ㈱ｱﾒﾌﾚｯｸ 関西工場 |  |  |  |  | ※実績注番 238170706(2017年7月) |  | 0 | 0 | 0 | 5460 | 437 | 5897
2017-10-02 | 322862 | 0092 | 千葉興産株式会社 | 151 | 内藤 慎二 | 151171001 | 01039 | エム・イー・エム・シー株式会社 | ｴﾑ・ｲｰ・ｴﾑ・ｼｰ㈱宇都宮工場 | HXXS | 廃材回収 ４t車 |  | ※汚泥あり |  |  | 1 | 70200 | 70200 | 0 | 0 | 0
2017-10-02 | 322862 | 0092 | 千葉興産株式会社 | 151 | 内藤 慎二 | 151171001 | 01039 | エム・イー・エム・シー株式会社 | ｴﾑ・ｲｰ・ｴﾑ・ｼｰ㈱宇都宮工場 |  |  |  |  | ※建物前の道路に停めて待ち合わせ願います。 | (到着後、弊社 杉田へTEL願います。) | 0 | 0 | 0 | 0 | 0 | 0
2017-10-02 | 322862 | 0092 | 千葉興産株式会社 | 151 | 内藤 慎二 | 151171001 | 01039 | エム・イー・エム・シー株式会社 | ｴﾑ・ｲｰ・ｴﾑ・ｼｰ㈱宇都宮工場 |  |  |  |  | ※車輪止めの持参をお願い致します。 |  | 0 | 0 | 0 | 70200 | 5616 | 75816
2017-10-02 | 322988 | 3193 | 株式会社平和メンテナンスサービス | 151 | 内藤 慎二 | 151171001 | 01039 | エム・イー・エム・シー株式会社 | ｴﾑ・ｲｰ・ｴﾑ・ｼｰ㈱宇都宮工場 | SXXS | 作業費（発注あり） |  |  |  |  | 3 | 20000 | 60000 | 60000 | 4800 | 64800
2017-10-02 | 323077 | 0001 | ニッタ株式会社 | 121 | 高橋 重幸 | 121170901 | 00030 | 東洋熱工業株式会社 | 東京歯科大学市川総合病院 | NU | ニッタ NC-12CS-P |  |  |  |  | 4 | 12200 | 48800 | 48800 | 3904 | 52704
2017-10-02 | 323661 | 0008 | 有限会社東京空調サービス | 151 | 内藤 慎二 | 151171001 | 01039 | エム・イー・エム・シー株式会社 | ｴﾑ・ｲｰ・ｴﾑ・ｼｰ㈱宇都宮工場 | SXXS | 作業費（発注あり） |  |  |  |  | 4 | 28000 | 112000 | 0 | 0 | 0
2017-10-02 | 323661 | 0008 | 有限会社東京空調サービス | 151 | 内藤 慎二 | 151171001 | 01039 | エム・イー・エム・シー株式会社 | ｴﾑ・ｲｰ・ｴﾑ・ｼｰ㈱宇都宮工場 | SXXS | 車両運搬交通費 |  |  |  |  | 1 | 0 | 15000 | 127000 | 10160 | 137160
2017-10-03 | 322412 | 0001 | ニッタ株式会社 | 127 | 古泉 匡 | 127171021 | 03021 | 株式会社ラスコ | ㈱ﾗｽｺ | NBX | ニッタ LASAIR用ﾌﾟﾘﾝﾀｰ用紙（無塵紙） | 型式：NSPR001/112㎜×24m |  |  |  | 10 | 11700 | 117000 | 0 | 0 | 0
2017-10-03 | 322412 | 0001 | ニッタ株式会社 | 127 | 古泉 匡 | 127171021 | 03021 | 株式会社ラスコ | ㈱ﾗｽｺ |  |  |  |  | ※実績注番：127160715（2016年7月納入） |  | 0 | 0 | 0 | 117000 | 9360 | 126360
2017-10-03 | 322413 | 0001 | ニッタ株式会社 | 151 | 内藤 慎二 | 151171002 | 02845 | 赤門ウイレックス株式会社 | ﾊﾟｽｺ埼玉工場 | NRL | ニッタ RLJ-65-F6-Z-GO | 610W*610H*65D |  |  |  | 24 | 7400 | 177600 | 0 | 0 | 0
2017-10-03 | 322413 | 0001 | ニッタ株式会社 | 151 | 内藤 慎二 | 151171002 | 02845 | 赤門ウイレックス株式会社 | ﾊﾟｽｺ埼玉工場 | NRL | ニッタ RLJ-65-H6-Z-GO | 305W*610H*65D |  |  |  | 9 | 4800 | 43200 | 0 | 0 | 0
2017-10-03 | 322413 | 0001 | ニッタ株式会社 | 151 | 内藤 慎二 | 151171002 | 02845 | 赤門ウイレックス株式会社 | ﾊﾟｽｺ埼玉工場 | NRL | ニッタ RLJ-65-W6-Z-GO | 610W*305H*65D |  |  |  | 1 | 4800 | 4800 | 0 | 0 | 0
2017-10-03 | 322413 | 0001 | ニッタ株式会社 | 151 | 内藤 慎二 | 151171002 | 02845 | 赤門ウイレックス株式会社 | ﾊﾟｽｺ埼玉工場 |  |  |  |  | ※実績注番 252160313(2016年3月) |  | 0 | 0 | 0 | 225600 | 18048 | 243648
2017-10-03 | 323080 | 0001 | ニッタ株式会社 | 121 | 高橋 重幸 | 121170901 | 00030 | 東洋熱工業株式会社 | 東京歯科大学市川総合病院 | NBPU | ニッタ 2×2PPu-PTG-AS |  |  |  |  | 1 | 120000 | 120000 | 0 | 0 | 0
2017-10-03 | 323080 | 0001 | ニッタ株式会社 | 121 | 高橋 重幸 | 121170901 | 00030 | 東洋熱工業株式会社 | 東京歯科大学市川総合病院 | NT | ニッタ NTJ-20W(RM/600) | 305H×610W×20T |  |  |  | 2 | 1150 | 2300 | 122300 | 9784 | 132084
2017-10-03 | 323232 | 0001 | ニッタ株式会社 | 161 | 内藤 慎二 | 161171001 | 00461 | 株式会社テクノ菱和 | あゆみ製薬㈱ 厚木ﾌﾟﾗﾝﾄ | NEM | ニッタ SE-98-X GO 接着 | 610H×430W×150D |  |  |  | 4 | 11000 | 44000 | 0 | 0 | 0
2017-10-03 | 323232 | 0001 | ニッタ株式会社 | 161 | 内藤 慎二 | 161171001 | 00461 | 株式会社テクノ菱和 | あゆみ製薬㈱ 厚木ﾌﾟﾗﾝﾄ | NEM | ニッタ SE-98-X GO 接着 | 510H×550W×150D |  |  |  | 6 | 9600 | 57600 | 0 | 0 | 0
2017-10-03 | 323232 | 0001 | ニッタ株式会社 | 161 | 内藤 慎二 | 161171001 | 00461 | 株式会社テクノ菱和 | あゆみ製薬㈱ 厚木ﾌﾟﾗﾝﾄ |  |  |  |  | ※実績注番：138150401（2015年4月納入） |  | 0 | 0 | 0 | 0 | 0 | 0
2017-10-03 | 323232 | 0001 | ニッタ株式会社 | 161 | 内藤 慎二 | 161171001 | 00461 | 株式会社テクノ菱和 | あゆみ製薬㈱ 厚木ﾌﾟﾗﾝﾄ | NEM | ニッタ P-90-W | 305H×610W×150D |  |  |  | 1 | 5400 | 5400 | 0 | 0 | 0
2017-10-03 | 323232 | 0001 | ニッタ株式会社 | 161 | 内藤 慎二 | 161171001 | 00461 | 株式会社テクノ菱和 | あゆみ製薬㈱ 厚木ﾌﾟﾗﾝﾄ | NEM | ニッタ P-90-F | 610H×610W×150D |  |  |  | 2 | 7700 | 15400 | 0 | 0 | 0
2017-10-03 | 323232 | 0001 | ニッタ株式会社 | 161 | 内藤 慎二 | 161171001 | 00461 | 株式会社テクノ菱和 | あゆみ製薬㈱ 厚木ﾌﾟﾗﾝﾄ |  |  |  |  | ※実績注番：138170410（2017年5月納入） |  | 0 | 0 | 0 | 0 | 0 | 0
2017-10-03 | 323232 | 0001 | ニッタ株式会社 | 161 | 内藤 慎二 | 161171001 | 00461 | 株式会社テクノ菱和 | あゆみ製薬㈱ 厚木ﾌﾟﾗﾝﾄ |  |  |  |  | P-90-WはFと掛け率を同じにしてあります |  | 0 | 0 | 0 | 122400 | 9792 | 132192
2017-10-03 | 323261 | 0005 | 株式会社アクシー | 123 | 前田 健太 | 123161103 | 00031 | 株式会社大気社 | ｻﾝﾄｯｸｽ㈱ | PUXM | アクシーRM/150 ｱﾙﾐ枠付き(連結含み寸法) | 1295/3W×645H×10 |  |  |  | 6 | 7260 | 43560 | 0 | 0 | 0
2017-10-03 | 323261 | 0005 | 株式会社アクシー | 123 | 前田 健太 | 123161103 | 00031 | 株式会社大気社 | ｻﾝﾄｯｸｽ㈱ |  |  |  |  | ※流入出側 ｸﾘﾝﾌﾟ網仕様 |  | 0 | 0 | 0 | 0 | 0 | 0
2017-10-03 | 323261 | 0005 | 株式会社アクシー | 123 | 前田 健太 | 123161103 | 00031 | 株式会社大気社 | ｻﾝﾄｯｸｽ㈱ |  |  |  |  | ※同注番にてｻｲｽﾞ違い実績有 |  | 0 | 0 | 0 | 43560 | 3485 | 47045
2017-10-04 | 322419 | 0001 | ニッタ株式会社 | 151 | 内藤 慎二 | 151171010 | 02783 | ＴＭＥＳ株式会社 | 第一三共品川研究開発ｾﾝﾀｰ | NEH | ニッタ EHS-A-P GO EI | 610H×915W×150D |  |  |  | 1 | 43900 | 43900 | 0 | 0 | 0
2017-10-04 | 322419 | 0001 | ニッタ株式会社 | 151 | 内藤 慎二 | 151171010 | 02783 | ＴＭＥＳ株式会社 | 第一三共品川研究開発ｾﾝﾀｰ | NEH | ニッタ EHS-A-C GI EO | 305H×305W×150D |  |  |  | 2 | 17700 | 35400 | 0 | 0 | 0
2017-10-04 | 322419 | 0001 | ニッタ株式会社 | 151 | 内藤 慎二 | 151171010 | 02783 | ＴＭＥＳ株式会社 | 第一三共品川研究開発ｾﾝﾀｰ | NEM | ニッタ P-95-F(ろ材のみ) | 610H×610W×150D用 | ★ |  |  | 4 | 10400 | 41600 | 0 | 0 | 0
2017-10-04 | 322419 | 0001 | ニッタ株式会社 | 151 | 内藤 慎二 | 151171010 | 02783 | ＴＭＥＳ株式会社 | 第一三共品川研究開発ｾﾝﾀｰ | NEM | ニッタ P-95-W(ろ材のみ) | 305H×610W×150D用 | ★ |  |  | 2 | 7200 | 14400 | 0 | 0 | 0
2017-10-04 | 322419 | 0001 | ニッタ株式会社 | 151 | 内藤 慎二 | 151171010 | 02783 | ＴＭＥＳ株式会社 | 第一三共品川研究開発ｾﾝﾀｰ |  |  |  |  | ※実績注番 257170247(2017年2月) ★分 |  | 0 | 0 | 0 | 135300 | 10824 | 146124
2017-10-04 | 322427 | 0001 | ニッタ株式会社 | 127 | 古泉 匡 | 127171005 | 03023 | コトヒラ工業株式会社 | OEM(ｺﾄﾋﾗ) | NSP | ニッタ 3601-6X RI AA | 250×250×68 | NHEP-09085-0 |  |  | 10 | 5800 | 58000 | 58000 | 4640 | 62640
2017-10-04 | 322473 | 0003 | 日本バイリーン株式会社 | 151 | 内藤 慎二 | 151171006 | 02845 | 赤門ウイレックス株式会社 | 信州ｼｷｼﾏ | VR | ﾊﾞｲﾘｰﾝ PS/300N | 1.6*20m巻 |  |  |  | 1 | 19200 | 19200 | 0 | 0 | 0
2017-10-04 | 322473 | 0003 | 日本バイリーン株式会社 | 151 | 内藤 慎二 | 151171006 | 02845 | 赤門ウイレックス株式会社 | 信州ｼｷｼﾏ | VR | ﾊﾞｲﾘｰﾝ PS/600N | 1.6*20m巻 |  |  |  | 1 | 29000 | 29000 | 0 | 0 | 0
2017-10-04 | 322473 | 0003 | 日本バイリーン株式会社 | 151 | 内藤 慎二 | 151171006 | 02845 | 赤門ウイレックス株式会社 | 信州ｼｷｼﾏ |  |  |  |  | ※見積№ T15-01063-03 |  | 0 | 0 | 0 | 48200 | 3856 | 52056
2017-10-04 | 322474 | 0003 | 日本バイリーン株式会社 | 139 | 高橋 重幸 | 139170904 | 00625 | 三菱重工冷熱株式会社 | 児島競艇場 | VR | ﾊﾞｲﾘｰﾝ FR-585BL | 1.13×20m |  |  |  | 2 | 19000 | 38000 | 0 | 0 | 0
2017-10-04 | 322474 | 0003 | 日本バイリーン株式会社 | 139 | 高橋 重幸 | 139170904 | 00625 | 三菱重工冷熱株式会社 | 児島競艇場 | VR | ﾊﾞｲﾘｰﾝ FR-585BL | 1.43×20m |  |  |  | 1 | 23800 | 23800 | 0 | 0 | 0
2017-10-04 | 322474 | 0003 | 日本バイリーン株式会社 | 139 | 高橋 重幸 | 139170904 | 00625 | 三菱重工冷熱株式会社 | 児島競艇場 | VR | ﾊﾞｲﾘｰﾝ FR-585BL | 1.6×20m |  |  |  | 1 | 26600 | 26600 | 0 | 0 | 0
2017-10-04 | 322474 | 0003 | 日本バイリーン株式会社 | 139 | 高橋 重幸 | 139170904 | 00625 | 三菱重工冷熱株式会社 | 児島競艇場 |  |  |  |  | ※現着前に原田様へ連絡願います |  | 0 | 0 | 0 | 88400 | 7072 | 95472
2017-10-04 | 322476 | 0003 | 日本バイリーン株式会社 | 121 | 高橋 重幸 | 121171004 | 00042 | 新菱冷熱工業株式会社 | さいたま新都心地域冷暖房ｾﾝﾀｰ冷凍機更新･除却工事 | VR | ﾊﾞｲﾘｰﾝ FC-620N | 1.6×50m |  |  |  | 1 | 11800 | 11800 | 0 | 0 | 0
2017-10-04 | 322476 | 0003 | 日本バイリーン株式会社 | 121 | 高橋 重幸 | 121171004 | 00042 | 新菱冷熱工業株式会社 | さいたま新都心地域冷暖房ｾﾝﾀｰ冷凍機更新･除却工事 |  |  |  |  | ※新菱冷熱工業㈱売り実績通り |  | 0 | 0 | 0 | 0 | 0 | 0
2017-10-04 | 322476 | 0003 | 日本バイリーン株式会社 | 121 | 高橋 重幸 | 121171004 | 00042 | 新菱冷熱工業株式会社 | さいたま新都心地域冷暖房ｾﾝﾀｰ冷凍機更新･除却工事 |  |  |  |  | ※現着10分前に担当者様へ連絡願います。 |  | 0 | 0 | 0 | 0 | 0 | 0
2017-10-04 | 322476 | 0003 | 日本バイリーン株式会社 | 121 | 高橋 重幸 | 121171004 | 00042 | 新菱冷熱工業株式会社 | さいたま新都心地域冷暖房ｾﾝﾀｰ冷凍機更新･除却工事 |  |  |  |  | 諸橋様 080-2300-4155 |  | 0 | 0 | 0 | 0 | 0 | 0
2017-10-04 | 322476 | 0003 | 日本バイリーン株式会社 | 121 | 高橋 重幸 | 121171004 | 00042 | 新菱冷熱工業株式会社 | さいたま新都心地域冷暖房ｾﾝﾀｰ冷凍機更新･除却工事 |  |  |  |  | 本田様 080-8464-6097 |  | 0 | 0 | 0 | 11800 | 944 | 12744
2017-10-04 | 322544 | 2748 | シマ産業株式会社 | 121 | 高橋 重幸 | 121171003 | 00030 | 東洋熱工業株式会社 | (仮称)二俣川駅増築工事 | SAXB | CL13-291 | 60～300Pa |  |  |  | 13 | 7200 | 93600 | 93600 | 7488 | 101088
2017-10-04 | 323090 | 0001 | ニッタ株式会社 | 121 | 高橋 重幸 | 121170902 | 00030 | 東洋熱工業株式会社 | 袖ヶ浦さつき台病院 | NEH | ニッタ KEHD-A-D GI EO | 610H×610W×150D |  |  |  | 2 | 9374 | 18748 | 18748 | 1500 | 20248
2017-10-04 | 323102 | 0001 | ニッタ株式会社 | 160 | 古泉 匡 | 160171011 | 00030 | 東洋熱工業株式会社 | 東京慈恵会医科大学附属柏病院 | NEM | ニッタ P-90-F | 610H×610W×150D用 |  |  |  | 2 | 5500 | 11000 | 0 | 0 | 0
2017-10-04 | 323102 | 0001 | ニッタ株式会社 | 160 | 古泉 匡 | 160171011 | 00030 | 東洋熱工業株式会社 | 東京慈恵会医科大学附属柏病院 | NEM | ニッタ P-90-H | 610H×305W×150D用 |  |  |  | 4 | 3900 | 15600 | 0 | 0 | 0
2017-10-04 | 323102 | 0001 | ニッタ株式会社 | 160 | 古泉 匡 | 160171011 | 00030 | 東洋熱工業株式会社 | 東京慈恵会医科大学附属柏病院 | NEH | ニッタ EHS-A-DS GI EO | 305H×610W×150D |  |  |  | 6 | 12300 | 73800 | 0 | 0 | 0
2017-10-04 | 323102 | 0001 | ニッタ株式会社 | 160 | 古泉 匡 | 160171011 | 00030 | 東洋熱工業株式会社 | 東京慈恵会医科大学附属柏病院 | NEH | ニッタ EHD-A-D GI EO | 610H×610W×150D |  |  |  | 2 | 12400 | 24800 | 0 | 0 | 0
2017-10-04 | 323102 | 0001 | ニッタ株式会社 | 160 | 古泉 匡 | 160171011 | 00030 | 東洋熱工業株式会社 | 東京慈恵会医科大学附属柏病院 | NEH | ニッタ EHD-A-N GI EO | 610H×760W×150D |  |  |  | 2 | 16700 | 33400 | 0 | 0 | 0
2017-10-04 | 323102 | 0001 | ニッタ株式会社 | 160 | 古泉 匡 | 160171011 | 00030 | 東洋熱工業株式会社 | 東京慈恵会医科大学附属柏病院 | NEH | ニッタ EHD-A-DS GI EO | 305H×610W×150D |  |  |  | 4 | 9800 | 39200 | 0 | 0 | 0
2017-10-04 | 323102 | 0001 | ニッタ株式会社 | 160 | 古泉 匡 | 160171011 | 00030 | 東洋熱工業株式会社 | 東京慈恵会医科大学附属柏病院 | NU | ニッタ NC-22C-GL | 610H×610W×457D |  |  |  | 2 | 63500 | 127000 | 0 | 0 | 0
2017-10-04 | 323102 | 0001 | ニッタ株式会社 | 160 | 古泉 匡 | 160171011 | 00030 | 東洋熱工業株式会社 | 東京慈恵会医科大学附属柏病院 | NU | ニッタ NC-21C-GL | 610H×305W×457D |  |  |  | 4 | 40800 | 163200 | 0 | 0 | 0
2017-10-04 | 323102 | 0001 | ニッタ株式会社 | 160 | 古泉 匡 | 160171011 | 00030 | 東洋熱工業株式会社 | 東京慈恵会医科大学附属柏病院 |  |  |  |  | ※実績注番 134150804 |  | 0 | 0 | 0 | 0 | 0 | 0
2017-10-04 | 323102 | 0001 | ニッタ株式会社 | 160 | 古泉 匡 | 160171011 | 00030 | 東洋熱工業株式会社 | 東京慈恵会医科大学附属柏病院 |  |  |  |  | ※現着前に工藤様へ連絡願います。 |  | 0 | 0 | 0 | 488000 | 39040 | 527040
2017-10-04 | 323113 | 0001 | ニッタ株式会社 | 123 | 前田 健太 | 123170802 | 00051 | ダイダン株式会社 | 総合研究所第3実験棟建設工事 | NBCAP | ニッタ CAP-GS-D(H)-SAS-DS-AS |  |  |  |  | 3 | 16600 | 49800 | 0 | 0 | 0
2017-10-04 | 323113 | 0001 | ニッタ株式会社 | 123 | 前田 健太 | 123170802 | 00051 | ダイダン株式会社 | 総合研究所第3実験棟建設工事 | NBCAP | ニッタ CAP-GS-DS(H)-SAS-DS-AS |  |  |  |  | 1 | 16500 | 16500 | 0 | 0 | 0
2017-10-04 | 323113 | 0001 | ニッタ株式会社 | 123 | 前田 健太 | 123170802 | 00051 | ダイダン株式会社 | 総合研究所第3実験棟建設工事 | NBCAP | ニッタ CAP-GS-C(H)-SAS-DS-AS |  |  |  |  | 1 | 13500 | 13500 | 0 | 0 | 0
2017-10-04 | 323113 | 0001 | ニッタ株式会社 | 123 | 前田 健太 | 123170802 | 00051 | ダイダン株式会社 | 総合研究所第3実験棟建設工事 | NBCAP | ニッタ CAP-GS-C(H)-SAS-DS-AS |  |  |  |  | 1 | 13500 | 13500 | 93300 | 7464 | 100764
2017-10-04 | 323233 | 0003 | 日本バイリーン株式会社 | 123 | 前田 健太 | 123161101 | 00051 | ダイダン株式会社 | (仮称)TGMM芝浦ﾌﾟﾛｼﾞｪｸﾄ | VBX | ﾊﾞｲﾘｰﾝ VMCA-1015 |  |  |  |  | 1 | 110000 | 110000 | 0 | 0 | 0
2017-10-04 | 323233 | 0003 | 日本バイリーン株式会社 | 123 | 前田 健太 | 123161101 | 00051 | ダイダン株式会社 | (仮称)TGMM芝浦ﾌﾟﾛｼﾞｪｸﾄ | VBX | ﾊﾞｲﾘｰﾝ VMCA-1010 |  |  |  |  | 1 | 65000 | 65000 | 175000 | 14000 | 189000
2017-10-04 | 323235 | 0003 | 日本バイリーン株式会社 | 124 | 前田 健太 | 124170901 | 00625 | 三菱重工冷熱株式会社 | みなとみらい熱供給第2ﾌﾟﾗﾝﾄ | VMR | ﾊﾞｲﾘｰﾝ VMR-A-120LTP-S | 950W×1200H×470L |  |  |  | 1 | 225000 | 225000 | 225000 | 18000 | 243000
2017-10-05 | 322429 | 0001 | ニッタ株式会社 | 151 | 内藤 慎二 | 151171007 | 02783 | ＴＭＥＳ株式会社 | 第一三共品川研究開発ｾﾝﾀｰ | NRM | ニッタ RMT200R-KSI | 1.4×20m |  |  |  | 5 | 31400 | 157000 | 0 | 0 | 0
2017-10-05 | 322429 | 0001 | ニッタ株式会社 | 151 | 内藤 慎二 | 151171007 | 02783 | ＴＭＥＳ株式会社 | 第一三共品川研究開発ｾﾝﾀｰ | NRM | ニッタ RMT200R-KSI | 0.8×20m |  |  |  | 1 | 17940 | 17940 | 0 | 0 | 0
2017-10-05 | 322429 | 0001 | ニッタ株式会社 | 151 | 内藤 慎二 | 151171007 | 02783 | ＴＭＥＳ株式会社 | 第一三共品川研究開発ｾﾝﾀｰ |  |  |  |  | ※実績注番 257150128(2015年1月) |  | 0 | 0 | 0 | 0 | 0 | 0
2017-10-05 | 322429 | 0001 | ニッタ株式会社 | 151 | 内藤 慎二 | 151171007 | 02783 | ＴＭＥＳ株式会社 | 第一三共品川研究開発ｾﾝﾀｰ | NEM | ニッタ P-95-F | 610W×610H×150D |  |  |  | 16 | 10400 | 166400 | 0 | 0 | 0
2017-10-05 | 322429 | 0001 | ニッタ株式会社 | 151 | 内藤 慎二 | 151171007 | 02783 | ＴＭＥＳ株式会社 | 第一三共品川研究開発ｾﾝﾀｰ |  |  |  |  | ※実績注番 257170247(2017年2月) |  | 0 | 0 | 0 | 0 | 0 | 0
2017-10-05 | 322429 | 0001 | ニッタ株式会社 | 151 | 内藤 慎二 | 151171007 | 02783 | ＴＭＥＳ株式会社 | 第一三共品川研究開発ｾﾝﾀｰ | NEHX | ニッタ KDCAL-aFC-GI-SH | 610H×305W×290D |  |  |  | 1 | 41100 | 41100 | 0 | 0 | 0
2017-10-05 | 322429 | 0001 | ニッタ株式会社 | 151 | 内藤 慎二 | 151171007 | 02783 | ＴＭＥＳ株式会社 | 第一三共品川研究開発ｾﾝﾀｰ |  |  |  |  | ※実績注番 257170226(2017年2月) |  | 0 | 0 | 0 | 0 | 0 | 0
2017-10-05 | 322429 | 0001 | ニッタ株式会社 | 151 | 内藤 慎二 | 151171007 | 02783 | ＴＭＥＳ株式会社 | 第一三共品川研究開発ｾﾝﾀｰ | NEH | ニッタ EHS-A-D GI EO | 610H×610W×150D |  |  |  | 1 | 24800 | 24800 | 0 | 0 | 0
2017-10-05 | 322429 | 0001 | ニッタ株式会社 | 151 | 内藤 慎二 | 151171007 | 02783 | ＴＭＥＳ株式会社 | 第一三共品川研究開発ｾﾝﾀｰ |  |  |  |  | ※実績注番 257170532(2017年5月) |  | 0 | 0 | 0 | 407240 | 32579 | 439819
2017-10-05 | 322431 | 0001 | ニッタ株式会社 | 151 | 内藤 慎二 | 151171010 | 02783 | ＴＭＥＳ株式会社 | 第一三共品川研究開発ｾﾝﾀｰ | NSP | ニッタ 1506-12 RO | 610H×610W×292D |  |  |  | 2 | 50600 | 101200 | 0 | 0 | 0
2017-10-05 | 322431 | 0001 | ニッタ株式会社 | 151 | 内藤 慎二 | 151171010 | 02783 | ＴＭＥＳ株式会社 | 第一三共品川研究開発ｾﾝﾀｰ |  |  |  |  | ※実績注番 257170247(2017年2月) ★分 |  | 0 | 0 | 0 | 101200 | 8096 | 109296
2017-10-05 | 322478 | 0003 | 日本バイリーン株式会社 | 149 | 渡辺 陽介 | 149170904 | 00353 | 三機工業株式会社 | 北里第一三共ﾜｸﾁﾝ株式会社 |  |  |  |  | Q01-AHU-01 |  | 0 | 0 | 0 | 0 | 0 | 0
2017-10-05 | 322478 | 0003 | 日本バイリーン株式会社 | 149 | 渡辺 陽介 | 149170904 | 00353 | 三機工業株式会社 | 北里第一三共ﾜｸﾁﾝ株式会社 | VZ | ﾊﾞｲﾘｰﾝ VZH-95M-70F OG |  |  |  |  | 1 | 9300 | 9300 | 0 | 0 | 0
2017-10-05 | 322478 | 0003 | 日本バイリーン株式会社 | 149 | 渡辺 陽介 | 149170904 | 00353 | 三機工業株式会社 | 北里第一三共ﾜｸﾁﾝ株式会社 | VZ | ﾊﾞｲﾘｰﾝ VZH-95M-35H OG |  |  |  |  | 1 | 6900 | 6900 | 0 | 0 | 0
2017-10-05 | 322478 | 0003 | 日本バイリーン株式会社 | 149 | 渡辺 陽介 | 149170904 | 00353 | 三機工業株式会社 | 北里第一三共ﾜｸﾁﾝ株式会社 |  |  |  |  | Q01-AHU-02 |  | 0 | 0 | 0 | 0 | 0 | 0
2017-10-05 | 322478 | 0003 | 日本バイリーン株式会社 | 149 | 渡辺 陽介 | 149170904 | 00353 | 三機工業株式会社 | 北里第一三共ﾜｸﾁﾝ株式会社 | VZ | ﾊﾞｲﾘｰﾝ VZH-95M-70F OG |  |  |  |  | 1 | 9300 | 9300 | 0 | 0 | 0
2017-10-05 | 322478 | 0003 | 日本バイリーン株式会社 | 149 | 渡辺 陽介 | 149170904 | 00353 | 三機工業株式会社 | 北里第一三共ﾜｸﾁﾝ株式会社 |  |  |  |  | ※実績注番：149160404（2016年12月納入） |  | 0 | 0 | 0 | 0 | 0 | 0
2017-10-05 | 322478 | 0003 | 日本バイリーン株式会社 | 149 | 渡辺 陽介 | 149170904 | 00353 | 三機工業株式会社 | 北里第一三共ﾜｸﾁﾝ株式会社 |  |  |  |  | ※見積№ T11-01535-12 |  | 0 | 0 | 0 | 0 | 0 | 0
2017-10-05 | 322478 | 0003 | 日本バイリーン株式会社 | 149 | 渡辺 陽介 | 149170904 | 00353 | 三機工業株式会社 | 北里第一三共ﾜｸﾁﾝ株式会社 |  |  |  |  | Q01-AHU-03 |  | 0 | 0 | 0 | 0 | 0 | 0
2017-10-05 | 322478 | 0003 | 日本バイリーン株式会社 | 149 | 渡辺 陽介 | 149170904 | 00353 | 三機工業株式会社 | 北里第一三共ﾜｸﾁﾝ株式会社 | VZ | ﾊﾞｲﾘｰﾝ VZ-98-56F OG |  |  |  |  | 2 | 8800 | 17600 | 0 | 0 | 0
2017-10-05 | 322478 | 0003 | 日本バイリーン株式会社 | 149 | 渡辺 陽介 | 149170904 | 00353 | 三機工業株式会社 | 北里第一三共ﾜｸﾁﾝ株式会社 | VZ | ﾊﾞｲﾘｰﾝ VZ-98-28H OG |  |  |  |  | 2 | 6600 | 13200 | 0 | 0 | 0
2017-10-05 | 322478 | 0003 | 日本バイリーン株式会社 | 149 | 渡辺 陽介 | 149170904 | 00353 | 三機工業株式会社 | 北里第一三共ﾜｸﾁﾝ株式会社 |  |  |  |  | ※実績注番：137101203（2011年1月納入） |  | 0 | 0 | 0 | 0 | 0 | 0
2017-10-05 | 322478 | 0003 | 日本バイリーン株式会社 | 149 | 渡辺 陽介 | 149170904 | 00353 | 三機工業株式会社 | 北里第一三共ﾜｸﾁﾝ株式会社 |  |  |  |  | ※見積№ T11-00055-01 |  | 0 | 0 | 0 | 0 | 0 | 0
2017-10-05 | 322478 | 0003 | 日本バイリーン株式会社 | 149 | 渡辺 陽介 | 149170904 | 00353 | 三機工業株式会社 | 北里第一三共ﾜｸﾁﾝ株式会社 | [6 empty] | 0 | 0 | 0 | 0 | 0 | 0
2017-10-05 | 322478 | 0003 | 日本バイリーン株式会社 | 149 | 渡辺 陽介 | 149170904 | 00353 | 三機工業株式会社 | 北里第一三共ﾜｸﾁﾝ株式会社 |  |  |  |  | ※梱包箱に系統名明記願います。 |  | 0 | 0 | 0 | 0 | 0 | 0
2017-10-05 | 322478 | 0003 | 日本バイリーン株式会社 | 149 | 渡辺 陽介 | 149170904 | 00353 | 三機工業株式会社 | 北里第一三共ﾜｸﾁﾝ株式会社 |  |  |  |  | ※現着前に必ず渡辺宛に連絡願います。 |  | 0 | 0 | 0 | 56300 | 4504 | 60804
2017-10-05 | 322480 | 0003 | 日本バイリーン株式会社 | 151 | 内藤 慎二 | 151171011 | 02992 | ＴＭＥＳ株式会社 | がん研有明病院 | VR | ﾊﾞｲﾘｰﾝ PS/600N | 1.6×20m |  |  |  | 2 | 38500 | 77000 | 0 | 0 | 0
2017-10-05 | 322480 | 0003 | 日本バイリーン株式会社 | 151 | 内藤 慎二 | 151171011 | 02992 | ＴＭＥＳ株式会社 | がん研有明病院 |  |  |  |  | ※実績注番 257161014(2016年10月) |  | 0 | 0 | 0 | 0 | 0 | 0
2017-10-05 | 322480 | 0003 | 日本バイリーン株式会社 | 151 | 内藤 慎二 | 151171011 | 02992 | ＴＭＥＳ株式会社 | がん研有明病院 |  |  |  |  | ※見積№ T14-01724-01 |  | 0 | 0 | 0 | 77000 | 6160 | 83160
2017-10-05 | 322545 | 2748 | シマ産業株式会社 | 129 | 渡辺 陽介 | 129171002 | 03030 | 三幸工業株式会社 | 三幸工業㈱ | SAXB | DG87-541 | 0～300Pa |  |  |  | 20 | 4400 | 88000 | 0 | 0 | 0
2017-10-05 | 322545 | 2748 | シマ産業株式会社 | 129 | 渡辺 陽介 | 129171002 | 03030 | 三幸工業株式会社 | 三幸工業㈱ | SAXB | CL13-291 | 100～500Pa |  |  |  | 1 | 7700 | 7700 | 95700 | 7656 | 103356
2017-10-05 | 322577 | 0115 | 協成産業株式会社 | 151 | 内藤 慎二 | 151171011 | 02992 | ＴＭＥＳ株式会社 | がん研有明病院 |  |  |  |  | ｶﾞﾗﾘ用OAﾌｨﾙﾀ |  | 0 | 0 | 0 | 0 | 0 | 0
2017-10-05 | 322577 | 0115 | 協成産業株式会社 | 151 | 内藤 慎二 | 151171011 | 02992 | ＴＭＥＳ株式会社 | がん研有明病院 | KXXK | 協成 KLL-53Q-50S | 600H×590W×50D |  |  |  | 2 | 4500 | 9000 | 0 | 0 | 0
2017-10-05 | 322577 | 0115 | 協成産業株式会社 | 151 | 内藤 慎二 | 151171011 | 02992 | ＴＭＥＳ株式会社 | がん研有明病院 | KXXK | 協成 送料 |  |  |  |  | 1 | 0 | 1000 | 0 | 0 | 0
2017-10-05 | 322577 | 0115 | 協成産業株式会社 | 151 | 内藤 慎二 | 151171011 | 02992 | ＴＭＥＳ株式会社 | がん研有明病院 |  |  |  |  | ※実績注番 257161014(2016年10月) |  | 0 | 0 | 0 | 10000 | 800 | 10800
2017-10-05 | 323115 | 0001 | ニッタ株式会社 | 123 | 前田 健太 | 123170904 | 00051 | ダイダン株式会社 | 日本水産八王子総合工場ﾁﾙﾃﾞｨ | NEM | ニッタ EPJ-90-F GO | 610H×610W×150D |  |  |  | 2 | 5120 | 10240 | 10240 | 819 | 11059
2017-10-05 | 323123 | 0001 | ニッタ株式会社 | 160 | 古泉 匡 | 160171011 | 00030 | 東洋熱工業株式会社 | 東京慈恵会医科大学附属柏病院 | NT | ニッタ NT-20F(RM/600) | 610H×610W×20T |  |  |  | 4 | 2000 | 8000 | 0 | 0 | 0
2017-10-05 | 323123 | 0001 | ニッタ株式会社 | 160 | 古泉 匡 | 160171011 | 00030 | 東洋熱工業株式会社 | 東京慈恵会医科大学附属柏病院 |  |  |  |  | ※実績注番 134150804 |  | 0 | 0 | 0 | 0 | 0 | 0
2017-10-05 | 323123 | 0001 | ニッタ株式会社 | 160 | 古泉 匡 | 160171011 | 00030 | 東洋熱工業株式会社 | 東京慈恵会医科大学附属柏病院 |  |  |  |  | ※現着前に工藤様へ連絡願います。 |  | 0 | 0 | 0 | 8000 | 640 | 8640
2017-10-05 | 323240 | 0003 | 日本バイリーン株式会社 | 123 | 前田 健太 | 123170804 | 00052 | 株式会社日立プラントサービス | ㈱正栄ﾃﾞﾘｼｨ筑西工場ﾘﾆｭｰｱﾙ(建替)計画Ⅰ期設備工事 | VCM | ﾊﾞｲﾘｰﾝ VCM-1010 |  |  |  |  | 1 | 40000 | 40000 | 0 | 0 | 0
2017-10-05 | 323240 | 0003 | 日本バイリーン株式会社 | 123 | 前田 健太 | 123170804 | 00052 | 株式会社日立プラントサービス | ㈱正栄ﾃﾞﾘｼｨ筑西工場ﾘﾆｭｰｱﾙ(建替)計画Ⅰ期設備工事 | VCM | ﾊﾞｲﾘｰﾝ VCM-1010 |  |  |  |  | 1 | 40000 | 40000 | 0 | 0 | 0
2017-10-05 | 323240 | 0003 | 日本バイリーン株式会社 | 123 | 前田 健太 | 123170804 | 00052 | 株式会社日立プラントサービス | ㈱正栄ﾃﾞﾘｼｨ筑西工場ﾘﾆｭｰｱﾙ(建替)計画Ⅰ期設備工事 | VACM | ﾊﾞｲﾘｰﾝ VA･CM-1010 |  |  |  |  | 3 | 35000 | 105000 | 0 | 0 | 0
2017-10-05 | 323240 | 0003 | 日本バイリーン株式会社 | 123 | 前田 健太 | 123170804 | 00052 | 株式会社日立プラントサービス | ㈱正栄ﾃﾞﾘｼｨ筑西工場ﾘﾆｭｰｱﾙ(建替)計画Ⅰ期設備工事 | VACM | ﾊﾞｲﾘｰﾝ VA･CM-1025 |  |  |  |  | 2 | 55000 | 110000 | 0 | 0 | 0
2017-10-05 | 323240 | 0003 | 日本バイリーン株式会社 | 123 | 前田 健太 | 123170804 | 00052 | 株式会社日立プラントサービス | ㈱正栄ﾃﾞﾘｼｨ筑西工場ﾘﾆｭｰｱﾙ(建替)計画Ⅰ期設備工事 | VACM | ﾊﾞｲﾘｰﾝ VA･CM-2030 |  |  |  |  | 1 | 90000 | 90000 | 0 | 0 | 0
2017-10-05 | 323240 | 0003 | 日本バイリーン株式会社 | 123 | 前田 健太 | 123170804 | 00052 | 株式会社日立プラントサービス | ㈱正栄ﾃﾞﾘｼｨ筑西工場ﾘﾆｭｰｱﾙ(建替)計画Ⅰ期設備工事 | VACM | ﾊﾞｲﾘｰﾝ VA･CM-0510 |  |  |  |  | 1 | 35000 | 35000 | 0 | 0 | 0
2017-10-05 | 323240 | 0003 | 日本バイリーン株式会社 | 123 | 前田 健太 | 123170804 | 00052 | 株式会社日立プラントサービス | ㈱正栄ﾃﾞﾘｼｨ筑西工場ﾘﾆｭｰｱﾙ(建替)計画Ⅰ期設備工事 | VACM | ﾊﾞｲﾘｰﾝ VA･CM-1020 |  |  |  |  | 1 | 40000 | 40000 | 460000 | 36800 | 496800
2017-10-05 | 323241 | 0003 | 日本バイリーン株式会社 | 124 | 前田 健太 | 124170903 | 01316 | 新晃工業株式会社 | [5 empty] | 30階分 |  | 0 | 0 | 0 | 0 | 0 | 0
2017-10-05 | 323241 | 0003 | 日本バイリーン株式会社 | 124 | 前田 健太 | 124170903 | 01316 | 新晃工業株式会社 |  | VM | ﾊﾞｲﾘｰﾝ SVMX-90M | 450W×1400H×65D |  |  |  | 1 | 2825 | 2825 | 2825 | 226 | 3051
2017-10-05 | 323263 | 0003 | 日本バイリーン株式会社 | 129 | 渡辺 陽介 | 129170803 | 01523 | 株式会社関電工 | JSP関西工場換気設備工事 | VCM | ﾊﾞｲﾘｰﾝ VCM-2010 |  |  |  |  | -3 | 271000 | -813000 | 0 | 0 | 0
2017-10-05 | 323263 | 0003 | 日本バイリーン株式会社 | 129 | 渡辺 陽介 | 129170803 | 01523 | 株式会社関電工 | JSP関西工場換気設備工事 | VCM | ﾊﾞｲﾘｰﾝ VCM-2010 |  |  |  |  | 3 | 181000 | 543000 | 0 | 0 | 0
2017-10-05 | 323263 | 0003 | 日本バイリーン株式会社 | 129 | 渡辺 陽介 | 129170803 | 01523 | 株式会社関電工 | JSP関西工場換気設備工事 | VBX | ﾊﾞｲﾘｰﾝ 運搬費（ﾁｬｰﾀｰ費） |  |  |  |  | 1 | 90000 | 90000 | 0 | 0 | 0
2017-10-05 | 323263 | 0003 | 日本バイリーン株式会社 | 129 | 渡辺 陽介 | 129170803 | 01523 | 株式会社関電工 | JSP関西工場換気設備工事 |  |  |  |  | ※JVCより9月分 価格訂正の為 |  | 0 | 0 | 0 | -180000 | -14400 | -194400
2017-10-06 | 322438 | 0001 | ニッタ株式会社 | 127 | 古泉 匡 | 127171008 | 03023 | コトヒラ工業株式会社 | OEM(ｺﾄﾋﾗ) | NSP | ニッタ 3601-6X RI AA | 210H×950W×68 | NHEP-11011-0 |  |  | 10 | 11600 | 116000 | 116000 | 9280 | 125280
2017-10-06 | 322439 | 0001 | ニッタ株式会社 | 127 | 古泉 匡 | 127171011 | 03023 | コトヒラ工業株式会社 | OEM(ｺﾄﾋﾗ) | NSP | ニッタ 3601-6X RI AA | 210H×950W×68 | NHEP-11011-0 |  |  | 1 | 11600 | 11600 | 11600 | 928 | 12528
2017-10-06 | 322440 | 0001 | ニッタ株式会社 | 127 | 古泉 匡 | 127171014 | 03023 | コトヒラ工業株式会社 | OEM(ｺﾄﾋﾗ) | NSP | ニッタ 3601-6X RI AA | 250×250×68 | NHEP-09085-0 |  |  | 10 | 5800 | 58000 | 58000 | 4640 | 62640
2017-10-06 | 322510 | 0003 | 日本バイリーン株式会社 | 151 | 内藤 慎二 | 151171005 | 02845 | 赤門ウイレックス株式会社 | 信州ｼｷｼﾏ | VKB | ﾊﾞｲﾘｰﾝ KAFP502A160(同等品) | 722W*282H*52D | ※2個/台 |  |  | 2 | 9200 | 18400 | 0 | 0 | 0
2017-10-06 | 322510 | 0003 | 日本バイリーン株式会社 | 151 | 内藤 慎二 | 151171005 | 02845 | 赤門ウイレックス株式会社 | 信州ｼｷｼﾏ |  |  |  |  | ※見積№ T15-01063-02 |  | 0 | 0 | 0 | 18400 | 1472 | 19872
2017-10-06 | 322513 | 0003 | 日本バイリーン株式会社 | 151 | 内藤 慎二 | 151171009 | 04200 | 株式会社渡辺冷凍機 | ﾔﾏｻ醤油㈱銚子工場 | VT | ﾊﾞｲﾘｰﾝ PS/600N | 400×300 |  |  |  | 1 | 340 | 340 | 0 | 0 | 0
2017-10-06 | 322513 | 0003 | 日本バイリーン株式会社 | 151 | 内藤 慎二 | 151171009 | 04200 | 株式会社渡辺冷凍機 | ﾔﾏｻ醤油㈱銚子工場 |  |  |  |  | ※見積№ T12-01125-02 |  | 0 | 0 | 0 | 340 | 27 | 367
2017-10-06 | 322514 | 0003 | 日本バイリーン株式会社 | 151 | 内藤 慎二 | 151171012 | 01486 | カルビー株式会社 | ｶﾙﾋﾞｰ㈱ 新宇都宮工場 | VT | ﾊﾞｲﾘｰﾝ PS/150 | 900×560mm |  |  |  | 20 | 630 | 12600 | 0 | 0 | 0
2017-10-06 | 322514 | 0003 | 日本バイリーン株式会社 | 151 | 内藤 慎二 | 151171012 | 01486 | カルビー株式会社 | ｶﾙﾋﾞｰ㈱ 新宇都宮工場 |  |  |  |  | ※見積№ T08-02823-16 |  | 0 | 0 | 0 | 12600 | 1008 | 13608
2017-10-06 | 322539 | 0205 | 三喜ゴム株式会社 | 160 | 古泉 匡 | 160171007 | 01383 | 新菱テクニカルサービス株式会社 | 三田国際ﾋﾞﾙ1階ﾋﾞｸﾄﾚｯｸｽｼﾞｬﾊﾟﾝ保守 |  |  |  |  | 三菱室内機高性能ﾌｨﾙﾀ(相当品) |  | 0 | 0 | 0 | 0 | 0 | 0
2017-10-06 | 322539 | 0205 | 三喜ゴム株式会社 | 160 | 古泉 匡 | 160171007 | 01383 | 新菱テクニカルサービス株式会社 | 三田国際ﾋﾞﾙ1階ﾋﾞｸﾄﾚｯｸｽｼﾞｬﾊﾟﾝ保守 | SAXXK | 三喜ｺﾞﾑ PAC-KD31AF(2枚/台) | 450×280×50 |  |  |  | 1 | 6400 | 6400 | 0 | 0 | 0
2017-10-06 | 322539 | 0205 | 三喜ゴム株式会社 | 160 | 古泉 匡 | 160171007 | 01383 | 新菱テクニカルサービス株式会社 | 三田国際ﾋﾞﾙ1階ﾋﾞｸﾄﾚｯｸｽｼﾞｬﾊﾟﾝ保守 | SAXXK | 三喜ｺﾞﾑ PAC-KD30AF(1枚/台) | 650×280×50 |  |  |  | 4 | 3500 | 14000 | 0 | 0 | 0
2017-10-06 | 322539 | 0205 | 三喜ゴム株式会社 | 160 | 古泉 匡 | 160171007 | 01383 | 新菱テクニカルサービス株式会社 | 三田国際ﾋﾞﾙ1階ﾋﾞｸﾄﾚｯｸｽｼﾞｬﾊﾟﾝ保守 | SAXXK | 三喜ｺﾞﾑ PAC-KD33AF(2枚/台) | (450+650)×280×50 | 2台分 |  |  | 2 | 6700 | 13400 | 0 | 0 | 0
2017-10-06 | 322539 | 0205 | 三喜ゴム株式会社 | 160 | 古泉 匡 | 160171007 | 01383 | 新菱テクニカルサービス株式会社 | 三田国際ﾋﾞﾙ1階ﾋﾞｸﾄﾚｯｸｽｼﾞｬﾊﾟﾝ保守 |  |  |  |  | ※実績注番 258160922(2016年10月) |  | 0 | 0 | 0 | 33800 | 2704 | 36504
2017-10-06 | 323242 | 0003 | 日本バイリーン株式会社 | 123 | 前田 健太 | 123170901 | 00052 | 株式会社日立プラントサービス | 花王栃木工場 | VMR | ﾊﾞｲﾘｰﾝ VMRCN-C-193LTP+C-193RTP | 2800W×1930H×2230L |  |  |  | 1 | 810000 | 810000 | 810000 | 64800 | 874800
2017-10-06 | 323251 | 0003 | 日本バイリーン株式会社 | 121 | 高橋 重幸 | 121170706 | 00042 | 新菱冷熱工業株式会社 | 大手町地区(仮称)2-1計画ｻﾌﾞﾌﾟﾗﾝﾄ新設工事 | VMR | ﾊﾞｲﾘｰﾝ VMR-2B-170 |  |  |  |  | 1 | 245000 | 245000 | 245000 | 19600 | 264600
2017-10-07 | 322552 | 0067 | 株式会社渡辺工業 | 151 | 内藤 慎二 | 151171004 | 01091 | ヴェオリア･ジェネッツ株式会社 | DIC㈱総合研究所 |  |  |  |  | 蓄熱ﾎﾟﾝﾌﾟ更新 |  | 0 | 0 | 0 | 0 | 0 | 0
2017-10-07 | 322552 | 0067 | 株式会社渡辺工業 | 151 | 内藤 慎二 | 151171004 | 01091 | ヴェオリア･ジェネッツ株式会社 | DIC㈱総合研究所 | SAXB | 川本 GEL-100×805M-2M37 200V | 定価1,405,000- |  |  |  | 1 | 1181000 | 1181000 | 0 | 0 | 0
2017-10-07 | 322552 | 0067 | 株式会社渡辺工業 | 151 | 内藤 慎二 | 151171004 | 01091 | ヴェオリア･ジェネッツ株式会社 | DIC㈱総合研究所 | K9 | 出精値引 |  |  |  |  | 1 | 0 | -181000 | 0 | 0 | 0
2017-10-07 | 322552 | 0067 | 株式会社渡辺工業 | 151 | 内藤 慎二 | 151171004 | 01091 | ヴェオリア･ジェネッツ株式会社 | DIC㈱総合研究所 |  |  |  |  | ※価格は弊社 大野が打合せ済みです。 |  | 0 | 0 | 0 | 0 | 0 | 0
2017-10-07 | 322552 | 0067 | 株式会社渡辺工業 | 151 | 内藤 慎二 | 151171004 | 01091 | ヴェオリア･ジェネッツ株式会社 | DIC㈱総合研究所 |  |  |  |  | ※注文書をご確認頂けましたらReFAX願います。 |  | 0 | 0 | 0 | 1000000 | 80000 | 1080000
2017-10-07 | 322583 | 0204 | モリミツ株式会社 | 138 | 前田 健太 | 138171002 | 00031 | 株式会社大気社 | 日本ﾒｼﾞﾌｨｼﾞｯｸｽ㈱札幌ﾗﾎﾞ | SXXS | ｸﾘｰﾝﾙｰﾑ内洗浄度測定作業費 |  |  |  |  | 1 | 0 | 100000 | 100000 | 8000 | 108000
2017-10-07 | 322601 | 0204 | モリミツ株式会社 | 138 | 前田 健太 | 138171002 | 00031 | 株式会社大気社 | 日本ﾒｼﾞﾌｨｼﾞｯｸｽ㈱札幌ﾗﾎﾞ | SXXS | ｸﾘｰﾝﾙｰﾑ内洗浄度測定作業費 |  |  |  |  | 1 | 0 | -100000 | 0 | 0 | 0
2017-10-07 | 322601 | 0204 | モリミツ株式会社 | 138 | 前田 健太 | 138171002 | 00031 | 株式会社大気社 | 日本ﾒｼﾞﾌｨｼﾞｯｸｽ㈱札幌ﾗﾎﾞ |  |  |  |  | ※注番訂正:238171002→161171005 |  | 0 | 0 | 0 | -100000 | -8000 | -108000
2017-10-07 | 322602 | 0204 | モリミツ株式会社 | 161 | 内藤 慎二 | 161171005 | 00031 | 株式会社大気社 | 日本ﾒｼﾞﾌｨｼﾞｯｸｽ㈱札幌ﾗﾎﾞ | SXXS | ｸﾘｰﾝﾙｰﾑ内洗浄度測定作業費 |  |  |  |  | 1 | 0 | 100000 | 0 | 0 | 0
2017-10-07 | 322602 | 0204 | モリミツ株式会社 | 161 | 内藤 慎二 | 161171005 | 00031 | 株式会社大気社 | 日本ﾒｼﾞﾌｨｼﾞｯｸｽ㈱札幌ﾗﾎﾞ |  |  |  |  | ※注番訂正:238171002→161171005 |  | 0 | 0 | 0 | 100000 | 8000 | 108000
2017-10-07 | 323662 | 0008 | 有限会社東京空調サービス | 160 | 古泉 匡 | 160171012 | 00030 | 東洋熱工業株式会社 | 袖ヶ浦さつき台病院 | SXXS | 作業費（発注あり） |  |  |  |  | 1 | 20000 | 20000 | 0 | 0 | 0
2017-10-07 | 323662 | 0008 | 有限会社東京空調サービス | 160 | 古泉 匡 | 160171012 | 00030 | 東洋熱工業株式会社 | 袖ヶ浦さつき台病院 | SXXS | 交通費(ﾚﾝﾀｶｰ) |  |  |  |  | 1 | 0 | 11000 | 31000 | 2480 | 33480
2017-10-07 | 323748 | 0217 | 三幸工業株式会社 | 121 | 高橋 重幸 | 121170605 | 00042 | 新菱冷熱工業株式会社 | ｼﾞｬﾊﾟﾝﾌｰｽﾞ株式会社 本社工場整備事業 |  |  |  |  | 系統名:FU-4-2 | 図番:SK17-KW36-13-1 | 0 | 0 | 0 | 0 | 0 | 0
2017-10-07 | 323748 | 0217 | 三幸工業株式会社 | 121 | 高橋 重幸 | 121170605 | 00042 | 新菱冷熱工業株式会社 | ｼﾞｬﾊﾟﾝﾌｰｽﾞ株式会社 本社工場整備事業 | SB | 三幸工業K-2×2P-NTG(ﾄﾞｱ方向:R) | 1390H×1340W×200L |  |  |  | 1 | 48000 | 48000 | 0 | 0 | 0
2017-10-07 | 323748 | 0217 | 三幸工業株式会社 | 121 | 高橋 重幸 | 121170605 | 00042 | 新菱冷熱工業株式会社 | ｼﾞｬﾊﾟﾝﾌｰｽﾞ株式会社 本社工場整備事業 | SB | 三幸工業K-2×2P-NTG(ﾄﾞｱ方向:L) | 1390H×1340W×200L |  |  |  | 1 | 48000 | 48000 | 0 | 0 | 0
2017-10-07 | 323748 | 0217 | 三幸工業株式会社 | 121 | 高橋 重幸 | 121170605 | 00042 | 新菱冷熱工業株式会社 | ｼﾞｬﾊﾟﾝﾌｰｽﾞ株式会社 本社工場整備事業 |  |  |  |  | ※詳細は添付図面を参照願います。 |  | 0 | 0 | 0 | 0 | 0 | 0
2017-10-07 | 323748 | 0217 | 三幸工業株式会社 | 121 | 高橋 重幸 | 121170605 | 00042 | 新菱冷熱工業株式会社 | ｼﾞｬﾊﾟﾝﾌｰｽﾞ株式会社 本社工場整備事業 | SB | 三幸工業運搬費 |  |  |  |  | 1 | 0 | 30000 | 126000 | 10080 | 136080
2017-10-08 | 323664 | 0008 | 有限会社東京空調サービス | 149 | 渡辺 陽介 | 149170410 | 00353 | 三機工業株式会社 | 北里第一三共ﾜｸﾁﾝ㈱ | SXXS | 作業費（発注あり） | 10/5 3名、/6 1名、/7,8 各 | 2名 |  |  | 8 | 28000 | 224000 | 0 | 0 | 0
2017-10-08 | 323664 | 0008 | 有限会社東京空調サービス | 149 | 渡辺 陽介 | 149170410 | 00353 | 三機工業株式会社 | 北里第一三共ﾜｸﾁﾝ㈱ | SXXS | 交通費 | 4日間 |  |  |  | 4 | 5000 | 20000 | 0 | 0 | 0
2017-10-08 | 323664 | 0008 | 有限会社東京空調サービス | 149 | 渡辺 陽介 | 149170410 | 00353 | 三機工業株式会社 | 北里第一三共ﾜｸﾁﾝ㈱ | SXXS | 高速代(往復) |  |  |  |  | 1 | 0 | 7200 | 0 | 0 | 0
2017-10-08 | 323664 | 0008 | 有限会社東京空調サービス | 149 | 渡辺 陽介 | 149170410 | 00353 | 三機工業株式会社 | 北里第一三共ﾜｸﾁﾝ㈱ | SXXS | ｶﾞｿﾘﾝ費 @20円/㎞×200㎞分 |  |  |  |  | 1 | 0 | 4000 | 255200 | 20416 | 275616
2017-10-10 | 322458 | 0001 | ニッタ株式会社 | 127 | 古泉 匡 | 127171016 | 03021 | 株式会社ラスコ | ㈱ﾗｽｺ | NSP | ニッタ 3441-DX GO AA | 276H×1418W×71D | THEP-01162-0 |  |  | 1 | 22500 | 22500 | 22500 | 1800 | 24300
2017-10-10 | 322461 | 0001 | ニッタ株式会社 | 127 | 古泉 匡 | 127171007 | 03023 | コトヒラ工業株式会社 | OEM(ｺﾄﾋﾗ) | NSP | ニッタ 34J1-6X RR AA | 250×250×68 | NHEP-08071-1 |  |  | 10 | 4600 | 46000 | 46000 | 3680 | 49680
2017-10-10 | 322518 | 0003 | 日本バイリーン株式会社 | 151 | 内藤 慎二 | 151171009 | 04200 | 株式会社渡辺冷凍機 | ﾔﾏｻ醤油㈱銚子工場 | VH | ﾊﾞｲﾘｰﾝ VH-100-305 AA IG | 525W×445H×290D |  |  |  | 2 | 36500 | 73000 | 0 | 0 | 0
2017-10-10 | 322518 | 0003 | 日本バイリーン株式会社 | 151 | 内藤 慎二 | 151171009 | 04200 | 株式会社渡辺冷凍機 | ﾔﾏｻ醤油㈱銚子工場 |  |  |  |  | ※取手付(ﾀｷｹﾞﾝ)、流入ｶﾞｽｹｯﾄ、ｱﾙﾐ枠、ｱﾙﾐｾﾊﾟ |  | 0 | 0 | 0 | 0 | 0 | 0
2017-10-10 | 322518 | 0003 | 日本バイリーン株式会社 | 151 | 内藤 慎二 | 151171009 | 04200 | 株式会社渡辺冷凍機 | ﾔﾏｻ醤油㈱銚子工場 |  |  |  |  | ※見積№ T12-01125-02 |  | 0 | 0 | 0 | 73000 | 5840 | 78840
2017-10-10 | 322524 | 0003 | 日本バイリーン株式会社 | 151 | 内藤 慎二 | 151171015 | 01486 | カルビー株式会社 | ｶﾙﾋﾞｰ㈱ 新宇都宮工場 | VT | ﾊﾞｲﾘｰﾝ PS/150N | 900×800㎜ |  |  |  | 12 | 910 | 10920 | 0 | 0 | 0
2017-10-10 | 322524 | 0003 | 日本バイリーン株式会社 | 151 | 内藤 慎二 | 151171015 | 01486 | カルビー株式会社 | ｶﾙﾋﾞｰ㈱ 新宇都宮工場 |  |  |  |  | ※見積№ T08-02823-23 |  | 0 | 0 | 0 | 10920 | 874 | 11794
2017-10-10 | 322526 | 0003 | 日本バイリーン株式会社 | 149 | 渡辺 陽介 | 149171003 | 00353 | 三機工業株式会社 | 北里第一三共ﾜｸﾁﾝ株式会社 | VT | ﾊﾞｲﾘｰﾝ PS/600 | 610×610×20t用 |  |  |  | 100 | 670 | 67000 | 0 | 0 | 0
2017-10-10 | 322526 | 0003 | 日本バイリーン株式会社 | 149 | 渡辺 陽介 | 149171003 | 00353 | 三機工業株式会社 | 北里第一三共ﾜｸﾁﾝ株式会社 | [6 empty] | 0 | 0 | 0 | 0 | 0 | 0
2017-10-10 | 322526 | 0003 | 日本バイリーン株式会社 | 149 | 渡辺 陽介 | 149171003 | 00353 | 三機工業株式会社 | 北里第一三共ﾜｸﾁﾝ株式会社 |  |  |  |  | ※現着前に必ず杉田宛に連絡願います。 |  | 0 | 0 | 0 | 67000 | 5360 | 72360
2017-10-10 | 322933 | 1001 | ﾊﾟﾅｿﾆｯｸｴｺｼｽﾃﾑｽﾞﾍﾞﾝﾃｯｸ株式会社 | 151 | 内藤 慎二 | 151171005 | 02845 | 赤門ウイレックス株式会社 | 信州ｼｷｼﾏ | PXXK | ﾊﾟﾅ製品 PAC-SH59KF(同等品) |  | P-7351051065 |  |  | 2 | 4200 | 8400 | 0 | 0 | 0
2017-10-10 | 322933 | 1001 | ﾊﾟﾅｿﾆｯｸｴｺｼｽﾃﾑｽﾞﾍﾞﾝﾃｯｸ株式会社 | 151 | 内藤 慎二 | 151171005 | 02845 | 赤門ウイレックス株式会社 | 信州ｼｷｼﾏ |  |  |  |  | ※実績注番 252170608(2017年6月) |  | 0 | 0 | 0 | 8400 | 672 | 9072
2017-10-10 | 323768 | 0037 | 日本通運株式会社 | 149 | 渡辺 陽介 | 149170410 | 00353 | 三機工業株式会社 | 北里第一三共ﾜｸﾁﾝ㈱ | SO | 送料 |  |  |  |  | 1 | 0 | 4780 | 0 | 0 | 0
2017-10-10 | 323768 | 0037 | 日本通運株式会社 | 149 | 渡辺 陽介 | 149170410 | 00353 | 三機工業株式会社 | 北里第一三共ﾜｸﾁﾝ㈱ | SXO | 諸料金 |  |  |  |  | 1 | 0 | 730 | 0 | 0 | 0
2017-10-10 | 323768 | 0037 | 日本通運株式会社 | 149 | 渡辺 陽介 | 149170410 | 00353 | 三機工業株式会社 | 北里第一三共ﾜｸﾁﾝ㈱ | ZEI | 消費税調整 |  |  |  |  | 1 | 0 | -1 | 5509 | 382 | 5891
2017-10-11 | 322494 | 0001 | ニッタ株式会社 | 150 | 古泉 匡 | 150171004 | 03118 | 日本ゼトック株式会社 | 日本ｾﾞﾄｯｸ㈱相模原工場 | NEH | ニッタ EHS-A-C GI EO | 305H×305W×150D |  |  |  | 3 | 15700 | 47100 | 0 | 0 | 0
2017-10-11 | 322494 | 0001 | ニッタ株式会社 | 150 | 古泉 匡 | 150171004 | 03118 | 日本ゼトック株式会社 | 日本ｾﾞﾄｯｸ㈱相模原工場 | NEH | ニッタ EHS-A-D GI EO | 610H×610W×150D |  |  |  | 1 | 24800 | 24800 | 0 | 0 | 0
2017-10-11 | 322494 | 0001 | ニッタ株式会社 | 150 | 古泉 匡 | 150171004 | 03118 | 日本ゼトック株式会社 | 日本ｾﾞﾄｯｸ㈱相模原工場 | NEH | ニッタ EHS-A-DS GI EO | 305H×610W×150D |  |  |  | 2 | 19600 | 39200 | 0 | 0 | 0
2017-10-11 | 322494 | 0001 | ニッタ株式会社 | 150 | 古泉 匡 | 150171004 | 03118 | 日本ゼトック株式会社 | 日本ｾﾞﾄｯｸ㈱相模原工場 |  |  |  |  | ※実績注番 264160613(2016年6月) | 264170511(2017年5月) | 0 | 0 | 0 | 111100 | 8888 | 119988
2017-10-11 | 322495 | 0001 | ニッタ株式会社 | 160 | 古泉 匡 | 160171006 | 00571 | 東洋熱工業株式会社 | 帝京大学板橋ｷｬﾝﾊﾟｽ | NEH | ニッタ EHSL-A-F GO EI | 610H×610W×292D | ★ |  |  | 1 | 29200 | 29200 | 0 | 0 | 0
2017-10-11 | 322495 | 0001 | ニッタ株式会社 | 160 | 古泉 匡 | 160171006 | 00571 | 東洋熱工業株式会社 | 帝京大学板橋ｷｬﾝﾊﾟｽ |  |  |  |  | ※実績注番 258170303(2017年3月) |  | 0 | 0 | 0 | 0 | 0 | 0
2017-10-11 | 322495 | 0001 | ニッタ株式会社 | 160 | 古泉 匡 | 160171006 | 00571 | 東洋熱工業株式会社 | 帝京大学板橋ｷｬﾝﾊﾟｽ |  |  |  |  | ※★分のEHSL、今回よりGO EIにて手配願います。 |  | 0 | 0 | 0 | 29200 | 2336 | 31536
2017-10-11 | 322498 | 0001 | ニッタ株式会社 | 127 | 古泉 匡 | 127171009 | 03023 | コトヒラ工業株式会社 | OEM(ｺﾄﾋﾗ) | NSP | ニッタ 3601-6X RI AA | 250×250×68 | NHEP-09085-0 |  |  | 5 | 5800 | 29000 | 29000 | 2320 | 31320
2017-10-11 | 322529 | 0003 | 日本バイリーン株式会社 | 150 | 古泉 匡 | 150171006 | 00354 | 凸版印刷株式会社 | 凸版印刷株式会社 川口工場 | VR | ﾊﾞｲﾘｰﾝ PS/400BL | 1.43×15m |  |  |  | 2 | 20000 | 40000 | 0 | 0 | 0
2017-10-11 | 322529 | 0003 | 日本バイリーン株式会社 | 150 | 古泉 匡 | 150171006 | 00354 | 凸版印刷株式会社 | 凸版印刷株式会社 川口工場 |  |  |  |  | ※見積№ T11-01666-02 |  | 0 | 0 | 0 | 40000 | 3200 | 43200
2017-10-11 | 322543 | 2724 | 日本コンタミネーションサービス株式会社 | 149 | 渡辺 陽介 | 149170410 | 00353 | 三機工業株式会社 | 北里第一三共ﾜｸﾁﾝ㈱ | SAXB |  | MetOne237B ﾚﾝﾀﾙ代 |  |  |  | 1 | 48000 | 48000 | 0 | 0 | 0
2017-10-11 | 322543 | 2724 | 日本コンタミネーションサービス株式会社 | 149 | 渡辺 陽介 | 149170410 | 00353 | 三機工業株式会社 | 北里第一三共ﾜｸﾁﾝ㈱ | SAXB |  | SOLAIR3100 ﾚﾝﾀﾙ代 |  |  |  | 1 | 80000 | 80000 | 0 | 0 | 0
2017-10-11 | 322543 | 2724 | 日本コンタミネーションサービス株式会社 | 149 | 渡辺 陽介 | 149170410 | 00353 | 三機工業株式会社 | 北里第一三共ﾜｸﾁﾝ㈱ | [6 empty] | 0 | 0 | 0 | 0 | 0 | 0
2017-10-11 | 322543 | 2724 | 日本コンタミネーションサービス株式会社 | 149 | 渡辺 陽介 | 149170410 | 00353 | 三機工業株式会社 | 北里第一三共ﾜｸﾁﾝ㈱ |  |  |  |  | いつもお世話になっております。 | 恐れ入りますが、SOLAIR3100を1台追加で | 0 | 0 | 0 | 0 | 0 | 0
2017-10-11 | 322543 | 2724 | 日本コンタミネーションサービス株式会社 | 149 | 渡辺 陽介 | 149170410 | 00353 | 三機工業株式会社 | 北里第一三共ﾜｸﾁﾝ㈱ |  |  |  |  | ﾚﾝﾀﾙをお願いします。 | 注文書ご確認頂けましたら、日付・確認印 | 0 | 0 | 0 | 0 | 0 | 0
2017-10-11 | 322543 | 2724 | 日本コンタミネーションサービス株式会社 | 149 | 渡辺 陽介 | 149170410 | 00353 | 三機工業株式会社 | 北里第一三共ﾜｸﾁﾝ㈱ |  |  |  |  | ご記入の上ReFax願います。 | お手数ですが、宜しくお願い致します。 | 0 | 0 | 0 | 0 | 0 | 0
2017-10-11 | 322543 | 2724 | 日本コンタミネーションサービス株式会社 | 149 | 渡辺 陽介 | 149170410 | 00353 | 三機工業株式会社 | 北里第一三共ﾜｸﾁﾝ㈱ |  |  |  |  | ※管理番号変更になりました。 | 誤：149170411 正：149170410 | 0 | 0 | 0 | 128000 | 10240 | 138240
2017-10-11 | 322934 | 1001 | ﾊﾟﾅｿﾆｯｸｴｺｼｽﾃﾑｽﾞﾍﾞﾝﾃｯｸ株式会社 | 151 | 内藤 慎二 | 151171013 | 02992 | ＴＭＥＳ株式会社 | がん研有明病院 | PXXK | ﾊﾟﾅ製品 BV-416CTGS | 230H×392W×50D | P-YA3402250612 |  |  | 9 | 5670 | 51030 | 0 | 0 | 0
2017-10-11 | 322934 | 1001 | ﾊﾟﾅｿﾆｯｸｴｺｼｽﾃﾑｽﾞﾍﾞﾝﾃｯｸ株式会社 | 151 | 内藤 慎二 | 151171013 | 02992 | ＴＭＥＳ株式会社 | がん研有明病院 |  |  |  |  | ※実績注番 261130729(2013年7月) |  | 0 | 0 | 0 | 51030 | 4082 | 55112
2017-10-11 | 323749 | 0217 | 三幸工業株式会社 | 121 | 高橋 重幸 | 121170908 | 00030 | 東洋熱工業株式会社 | 帝京大学八王子ｷｬﾝﾊﾟｽｽﾎﾟｰﾂ医科学ｾﾝﾀｰ新築計画 |  |  |  |  | ﾌﾟﾚﾌｨﾙﾀｹｰｼﾝｸﾞ |  | 0 | 0 | 0 | 0 | 0 | 0
2017-10-11 | 323749 | 0217 | 三幸工業株式会社 | 121 | 高橋 重幸 | 121170908 | 00030 | 東洋熱工業株式会社 | 帝京大学八王子ｷｬﾝﾊﾟｽｽﾎﾟｰﾂ医科学ｾﾝﾀｰ新築計画 |  |  |  |  | 系統名:FU-1-1 処理風量:2250CMH | 図番:SK17-KW38-02-1 | 0 | 0 | 0 | 0 | 0 | 0
2017-10-11 | 323749 | 0217 | 三幸工業株式会社 | 121 | 高橋 重幸 | 121170908 | 00030 | 東洋熱工業株式会社 | 帝京大学八王子ｷｬﾝﾊﾟｽｽﾎﾟｰﾂ医科学ｾﾝﾀｰ新築計画 | SB | 三幸工業K-1×1P-NTG-AS(ﾄﾞｱ方向:R) | 730H×730W×200L |  |  |  | 1 | 23000 | 23000 | 0 | 0 | 0
2017-10-11 | 323749 | 0217 | 三幸工業株式会社 | 121 | 高橋 重幸 | 121170908 | 00030 | 東洋熱工業株式会社 | 帝京大学八王子ｷｬﾝﾊﾟｽｽﾎﾟｰﾂ医科学ｾﾝﾀｰ新築計画 |  |  |  |  | 系統名:FU-1-2 処理風量:1140CMH | 図番:SK17-KW38-05-0 | 0 | 0 | 0 | 0 | 0 | 0
2017-10-11 | 323749 | 0217 | 三幸工業株式会社 | 121 | 高橋 重幸 | 121170908 | 00030 | 東洋熱工業株式会社 | 帝京大学八王子ｷｬﾝﾊﾟｽｽﾎﾟｰﾂ医科学ｾﾝﾀｰ新築計画 | SB | 三幸工業K-0.5×1P-NTG-AS(ﾄﾞｱ方向:L) | 425H×730W×200L |  |  |  | 1 | 18300 | 18300 | 0 | 0 | 0
2017-10-11 | 323749 | 0217 | 三幸工業株式会社 | 121 | 高橋 重幸 | 121170908 | 00030 | 東洋熱工業株式会社 | 帝京大学八王子ｷｬﾝﾊﾟｽｽﾎﾟｰﾂ医科学ｾﾝﾀｰ新築計画 |  |  |  |  | 系統名:FU-1-3 処理風量:360CMH | 図番:SK17-KW38-01-3 | 0 | 0 | 0 | 0 | 0 | 0
2017-10-11 | 323749 | 0217 | 三幸工業株式会社 | 121 | 高橋 重幸 | 121170908 | 00030 | 東洋熱工業株式会社 | 帝京大学八王子ｷｬﾝﾊﾟｽｽﾎﾟｰﾂ医科学ｾﾝﾀｰ新築計画 | SB | 三幸工業K-0.5×0.5P-NTG-AS(ﾄﾞｱ方向:R) | 425H×425W×200L |  |  |  | 1 | 15800 | 15800 | 0 | 0 | 0
2017-10-11 | 323749 | 0217 | 三幸工業株式会社 | 121 | 高橋 重幸 | 121170908 | 00030 | 東洋熱工業株式会社 | 帝京大学八王子ｷｬﾝﾊﾟｽｽﾎﾟｰﾂ医科学ｾﾝﾀｰ新築計画 |  |  |  |  | ※詳細は添付図面を参照願います。 |  | 0 | 0 | 0 | 0 | 0 | 0
2017-10-11 | 323749 | 0217 | 三幸工業株式会社 | 121 | 高橋 重幸 | 121170908 | 00030 | 東洋熱工業株式会社 | 帝京大学八王子ｷｬﾝﾊﾟｽｽﾎﾟｰﾂ医科学ｾﾝﾀｰ新築計画 | SB | 三幸工業運搬費(混載便→現地ﾁｬｰﾀｰ) |  |  |  |  | 1 | 0 | 25000 | 0 | 0 | 0
2017-10-11 | 323749 | 0217 | 三幸工業株式会社 | 121 | 高橋 重幸 | 121170908 | 00030 | 東洋熱工業株式会社 | 帝京大学八王子ｷｬﾝﾊﾟｽｽﾎﾟｰﾂ医科学ｾﾝﾀｰ新築計画 |  |  |  |  | ※現着前に松井様へ連絡願います。 |  | 0 | 0 | 0 | 82100 | 6568 | 88668
2017-10-12 | 322500 | 0001 | ニッタ株式会社 | 160 | 古泉 匡 | 160171006 | 00571 | 東洋熱工業株式会社 | 帝京大学板橋ｷｬﾝﾊﾟｽ | NSP | ニッタ 3607-61 RI AO(ｶﾞｽｹｯﾄ半丸ﾀｲﾌﾟ) | 305H×305W×80D |  |  |  | 14 | 6500 | 91000 | 0 | 0 | 0
2017-10-12 | 322500 | 0001 | ニッタ株式会社 | 160 | 古泉 匡 | 160171006 | 00571 | 東洋熱工業株式会社 | 帝京大学板橋ｷｬﾝﾊﾟｽ | NSP | ニッタ 3607-62 RI AO(ｶﾞｽｹｯﾄ半丸ﾀｲﾌﾟ) | 305H×610W×80D |  |  |  | 23 | 10700 | 246100 | 0 | 0 | 0
2017-10-12 | 322500 | 0001 | ニッタ株式会社 | 160 | 古泉 匡 | 160171006 | 00571 | 東洋熱工業株式会社 | 帝京大学板橋ｷｬﾝﾊﾟｽ | NSP | ニッタ 3601-62 RI AO(ｶﾞｽｹｯﾄ半丸ﾀｲﾌﾟ) | 610H×610W×80D |  |  |  | 5 | 16500 | 82500 | 0 | 0 | 0
2017-10-12 | 322500 | 0001 | ニッタ株式会社 | 160 | 古泉 匡 | 160171006 | 00571 | 東洋熱工業株式会社 | 帝京大学板橋ｷｬﾝﾊﾟｽ | NSP | ニッタ 3601-63 RI AA(ｶﾞｽｹｯﾄ半丸ﾀｲﾌﾟ) | 610H×915W×80D |  |  |  | 1 | 22900 | 22900 | 0 | 0 | 0
2017-10-12 | 322500 | 0001 | ニッタ株式会社 | 160 | 古泉 匡 | 160171006 | 00571 | 東洋熱工業株式会社 | 帝京大学板橋ｷｬﾝﾊﾟｽ | NSP | ニッタ 1506-12 RO | 610H×610W×292D |  |  |  | 12 | 36760 | 441120 | 0 | 0 | 0
2017-10-12 | 322500 | 0001 | ニッタ株式会社 | 160 | 古泉 匡 | 160171006 | 00571 | 東洋熱工業株式会社 | 帝京大学板橋ｷｬﾝﾊﾟｽ |  |  |  |  | ※実績注番 258170303(2017年3月) |  | 0 | 0 | 0 | 0 | 0 | 0
2017-10-12 | 322500 | 0001 | ニッタ株式会社 | 160 | 古泉 匡 | 160171006 | 00571 | 東洋熱工業株式会社 | 帝京大学板橋ｷｬﾝﾊﾟｽ |  |  |  |  | ※★分のEHSL、今回よりGO EIにて手配願います。 |  | 0 | 0 | 0 | 883620 | 70690 | 954310
2017-10-12 | 322501 | 0001 | ニッタ株式会社 | 170 | 白井 孝成 | 170171001 | 03252 | 日本たばこ産業株式会社 | 日本たばこ産業株式会社 | NTSI | ニッタ ﾊﾝﾄﾞﾍﾙﾄﾞ ﾊﾟｰﾃｨｸﾙｶｳﾝﾀ | model 9303 |  |  |  | 1 | 380000 | 380000 | 0 | 0 | 0
2017-10-12 | 322501 | 0001 | ニッタ株式会社 | 170 | 白井 孝成 | 170171001 | 03252 | 日本たばこ産業株式会社 | 日本たばこ産業株式会社 | K9 | 出精値引 |  |  |  |  | 1 | 0 | -133000 | 0 | 0 | 0
2017-10-12 | 322501 | 0001 | ニッタ株式会社 | 170 | 白井 孝成 | 170171001 | 03252 | 日本たばこ産業株式会社 | 日本たばこ産業株式会社 |  |  |  |  | ※見積№ RK-170714B1 |  | 0 | 0 | 0 | 247000 | 19760 | 266760
2017-10-12 | 322563 | 0003 | 日本バイリーン株式会社 | 160 | 古泉 匡 | 160171010 | 00571 | 東洋熱工業株式会社 | 全薬工業㈱大泉研究所 | VT | ﾊﾞｲﾘｰﾝ PS/300N | 400×840 |  |  |  | 50 | 500 | 25000 | 0 | 0 | 0
2017-10-12 | 322563 | 0003 | 日本バイリーン株式会社 | 160 | 古泉 匡 | 160171010 | 00571 | 東洋熱工業株式会社 | 全薬工業㈱大泉研究所 |  |  |  |  | ※見積№ T10-00419-08 |  | 0 | 0 | 0 | 25000 | 2000 | 27000
2017-10-12 | 322565 | 0003 | 日本バイリーン株式会社 | 139 | 高橋 重幸 | 139170903 | 00625 | 三菱重工冷熱株式会社 | 旭化成ﾌｧｰﾏ㈱名古屋医薬工場 | VR | ﾊﾞｲﾘｰﾝ FR-585BL | 1.0×20m |  |  |  | 2 | 16500 | 33000 | 0 | 0 | 0
2017-10-12 | 322565 | 0003 | 日本バイリーン株式会社 | 139 | 高橋 重幸 | 139170903 | 00625 | 三菱重工冷熱株式会社 | 旭化成ﾌｧｰﾏ㈱名古屋医薬工場 | VR | ﾊﾞｲﾘｰﾝ FR-585BL | 1.6×20m |  |  |  | 1 | 23600 | 23600 | 0 | 0 | 0
2017-10-12 | 322565 | 0003 | 日本バイリーン株式会社 | 139 | 高橋 重幸 | 139170903 | 00625 | 三菱重工冷熱株式会社 | 旭化成ﾌｧｰﾏ㈱名古屋医薬工場 |  |  |  |  | ※実績注番 139161001(2016年10月) |  | 0 | 0 | 0 | 56600 | 4528 | 61128
2017-10-12 | 322566 | 0003 | 日本バイリーン株式会社 | 149 | 渡辺 陽介 | 149170605 | 00353 | 三機工業株式会社 | 北里第一三共ﾜｸﾁﾝ株式会社 |  |  |  |  | FPP AHU-1 |  | 0 | 0 | 0 | 0 | 0 | 0
2017-10-12 | 322566 | 0003 | 日本バイリーン株式会社 | 149 | 渡辺 陽介 | 149170605 | 00353 | 三機工業株式会社 | 北里第一三共ﾜｸﾁﾝ株式会社 | VR | ﾊﾞｲﾘｰﾝ FR-585BL | 1.6×20m巻 |  |  |  | 1 | 21500 | 21500 | 0 | 0 | 0
2017-10-12 | 322566 | 0003 | 日本バイリーン株式会社 | 149 | 渡辺 陽介 | 149170605 | 00353 | 三機工業株式会社 | 北里第一三共ﾜｸﾁﾝ株式会社 |  |  |  |  | ※見積№ T11-015358-11 |  | 0 | 0 | 0 | 0 | 0 | 0
2017-10-12 | 322566 | 0003 | 日本バイリーン株式会社 | 149 | 渡辺 陽介 | 149170605 | 00353 | 三機工業株式会社 | 北里第一三共ﾜｸﾁﾝ株式会社 | [6 empty] | 0 | 0 | 0 | 0 | 0 | 0
2017-10-12 | 322566 | 0003 | 日本バイリーン株式会社 | 149 | 渡辺 陽介 | 149170605 | 00353 | 三機工業株式会社 | 北里第一三共ﾜｸﾁﾝ株式会社 |  |  |  |  | ※梱包箱に系統名明記願います。 |  | 0 | 0 | 0 | 21500 | 1720 | 23220
2017-10-12 | 322714 | 0115 | 協成産業株式会社 | 160 | 古泉 匡 | 160171006 | 00571 | 東洋熱工業株式会社 | 帝京大学板橋ｷｬﾝﾊﾟｽ | KXXK | 協成 KAFJ538G36(90%) 2個/組 | 145H×461W×30D | KMP-538G36-RE |  |  | 3 | 4400 | 13200 | 0 | 0 | 0
2017-10-12 | 322714 | 0115 | 協成産業株式会社 | 160 | 古泉 匡 | 160171006 | 00571 | 東洋熱工業株式会社 | 帝京大学板橋ｷｬﾝﾊﾟｽ | KXXK | 協成 KAFJ537G36(90%) 2個/組 | 145H×461W×30D | KMP-537G36-RE |  |  | 3 | 4200 | 12600 | 0 | 0 | 0
2017-10-12 | 322714 | 0115 | 協成産業株式会社 | 160 | 古泉 匡 | 160171006 | 00571 | 東洋熱工業株式会社 | 帝京大学板橋ｷｬﾝﾊﾟｽ |  |  |  |  | ※見積№ TK69-20161226 | (実績注番 258170303/2017年3月) | 0 | 0 | 0 | 25800 | 2064 | 27864
2017-10-12 | 323126 | 0001 | ニッタ株式会社 | 123 | 前田 健太 | 123170802 | 00051 | ダイダン株式会社 | 総合研究所第3実験棟建設工事 | NBPTS | ニッタ PTS-S1PH-S-AS |  |  |  |  | 1 | 254000 | 254000 | 0 | 0 | 0
2017-10-12 | 323126 | 0001 | ニッタ株式会社 | 123 | 前田 健太 | 123170802 | 00051 | ダイダン株式会社 | 総合研究所第3実験棟建設工事 | NBPTS | ニッタ PTS-S1PH-S-AS |  |  |  |  | 1 | 254000 | 254000 | 0 | 0 | 0
2017-10-12 | 323126 | 0001 | ニッタ株式会社 | 123 | 前田 健太 | 123170802 | 00051 | ダイダン株式会社 | 総合研究所第3実験棟建設工事 | NBPTS | ニッタ PTS-S4PH-S-AS |  |  |  |  | 1 | 805000 | 805000 | 0 | 0 | 0
2017-10-12 | 323126 | 0001 | ニッタ株式会社 | 123 | 前田 健太 | 123170802 | 00051 | ダイダン株式会社 | 総合研究所第3実験棟建設工事 | NBPTS | ニッタ PTS-S4PH-S-AS |  |  |  |  | 1 | 805000 | 805000 | 0 | 0 | 0
2017-10-12 | 323126 | 0001 | ニッタ株式会社 | 123 | 前田 健太 | 123170802 | 00051 | ダイダン株式会社 | 総合研究所第3実験棟建設工事 | NBPTS | ニッタ PTS-S6(3+3)PH-S-SP |  |  |  |  | 2 | 1160000 | 2320000 | 0 | 0 | 0
2017-10-12 | 323126 | 0001 | ニッタ株式会社 | 123 | 前田 健太 | 123170802 | 00051 | ダイダン株式会社 | 総合研究所第3実験棟建設工事 | NBPTS | ニッタ PTS-S1PH-S-AS |  |  |  |  | 1 | 254000 | 254000 | 0 | 0 | 0
2017-10-12 | 323126 | 0001 | ニッタ株式会社 | 123 | 前田 健太 | 123170802 | 00051 | ダイダン株式会社 | 総合研究所第3実験棟建設工事 | NBPTS | ニッタ PTS-S1PH-S-AS |  |  |  |  | 1 | 254000 | 254000 | 0 | 0 | 0
2017-10-12 | 323126 | 0001 | ニッタ株式会社 | 123 | 前田 健太 | 123170802 | 00051 | ダイダン株式会社 | 総合研究所第3実験棟建設工事 | NBPM | ニッタ 1×2PM-NSG |  |  |  |  | 1 | 78800 | 78800 | 5024800 | 401984 | 5426784
2017-10-12 | 323751 | 0217 | 三幸工業株式会社 | 121 | 高橋 重幸 | 121170909 | 00042 | 新菱冷熱工業株式会社 | 順天堂大学ｷｬﾝﾊﾟｽ･ﾎｽﾋﾟﾀﾙ再編事業(仮称)新研究棟建設計画 |  |  |  |  | ﾌﾟﾚﾌｨﾙﾀｹｰｼﾝｸﾞ |  | 0 | 0 | 0 | 0 | 0 | 0
2017-10-12 | 323751 | 0217 | 三幸工業株式会社 | 121 | 高橋 重幸 | 121170909 | 00042 | 新菱冷熱工業株式会社 | 順天堂大学ｷｬﾝﾊﾟｽ･ﾎｽﾋﾟﾀﾙ再編事業(仮称)新研究棟建設計画 |  |  |  |  | 系統名:F-B1-02 処理風量:11850CMH | 図番:SK16-KW83-05-2 | 0 | 0 | 0 | 0 | 0 | 0
2017-10-12 | 323751 | 0217 | 三幸工業株式会社 | 121 | 高橋 重幸 | 121170909 | 00042 | 新菱冷熱工業株式会社 | 順天堂大学ｷｬﾝﾊﾟｽ･ﾎｽﾋﾟﾀﾙ再編事業(仮称)新研究棟建設計画 | SB | 三幸工業K-2×2P-NTG-AS(ﾄﾞｱ方向:R) | 1390H×1340W×200L |  |  |  | 1 | 44000 | 44000 | 0 | 0 | 0
2017-10-12 | 323751 | 0217 | 三幸工業株式会社 | 121 | 高橋 重幸 | 121170909 | 00042 | 新菱冷熱工業株式会社 | 順天堂大学ｷｬﾝﾊﾟｽ･ﾎｽﾋﾟﾀﾙ再編事業(仮称)新研究棟建設計画 |  |  |  |  | ※詳細は添付図面を参照願います。 |  | 0 | 0 | 0 | 0 | 0 | 0
2017-10-12 | 323751 | 0217 | 三幸工業株式会社 | 121 | 高橋 重幸 | 121170909 | 00042 | 新菱冷熱工業株式会社 | 順天堂大学ｷｬﾝﾊﾟｽ･ﾎｽﾋﾟﾀﾙ再編事業(仮称)新研究棟建設計画 | SB | 三幸工業運搬費(ﾁｬｰﾀｰ) |  |  |  |  | 1 | 0 | 55000 | 0 | 0 | 0
2017-10-12 | 323751 | 0217 | 三幸工業株式会社 | 121 | 高橋 重幸 | 121170909 | 00042 | 新菱冷熱工業株式会社 | 順天堂大学ｷｬﾝﾊﾟｽ･ﾎｽﾋﾟﾀﾙ再編事業(仮称)新研究棟建設計画 |  |  |  |  | ※搬入注意事項あり | (出荷指示の際に添付致します) | 0 | 0 | 0 | 99000 | 7920 | 106920
2017-10-13 | 322554 | 0001 | ニッタ株式会社 | 127 | 古泉 匡 | 127171003 | 03021 | 株式会社ラスコ | ㈱ﾗｽｺ | NU | ニッタ NP-XX-AACC-T GG AO | 300H×200W×100D | TPF-01184-0 |  |  | 1 | 0 | 43000 | 43000 | 3440 | 46440
2017-10-13 | 322556 | 0001 | ニッタ株式会社 | 151 | 内藤 慎二 | 151171023 | 02845 | 赤門ウイレックス株式会社 | ﾊﾟｽｺ湘南工場 | NEM | ニッタ P-90-F |  |  |  |  | 9 | 7300 | 65700 | 0 | 0 | 0
2017-10-13 | 322556 | 0001 | ニッタ株式会社 | 151 | 内藤 慎二 | 151171023 | 02845 | 赤門ウイレックス株式会社 | ﾊﾟｽｺ湘南工場 |  |  |  |  | ※実績注番 252170914(2017年9月) |  | 0 | 0 | 0 | 0 | 0 | 0
2017-10-13 | 322556 | 0001 | ニッタ株式会社 | 151 | 内藤 慎二 | 151171023 | 02845 | 赤門ウイレックス株式会社 | ﾊﾟｽｺ湘南工場 |  |  |  |  | ※管理番号151171016分と同送希望です。 |  | 0 | 0 | 0 | 65700 | 5256 | 70956
2017-10-13 | 322569 | 0005 | 株式会社アクシー | 151 | 内藤 慎二 | 151171007 | 02783 | ＴＭＥＳ株式会社 | 第一三共品川研究開発ｾﾝﾀｰ | PUXM | アクシーTDBT-65 | 610W×610H×65D | 入側ｶﾞｽｹｯﾄ付 |  |  | 1 | 6930 | 6930 | 0 | 0 | 0
2017-10-13 | 322569 | 0005 | 株式会社アクシー | 151 | 内藤 慎二 | 151171007 | 02783 | ＴＭＥＳ株式会社 | 第一三共品川研究開発ｾﾝﾀｰ |  |  |  |  | ※見積№ 037-304-170911-05 |  | 0 | 0 | 0 | 6930 | 554 | 7484
2017-10-13 | 322571 | 0005 | 株式会社アクシー | 160 | 古泉 匡 | 160171009 | 00571 | 東洋熱工業株式会社 | TBS放送ｾﾝﾀｰ |  |  |  |  | FCU用中性能ﾌｨﾙﾀ |  | 0 | 0 | 0 | 0 | 0 | 0
2017-10-13 | 322571 | 0005 | 株式会社アクシー | 160 | 古泉 匡 | 160171009 | 00571 | 東洋熱工業株式会社 | TBS放送ｾﾝﾀｰ | PUXM | アクシー 320W×190H×150D |  |  |  |  | 2 | 4340 | 8680 | 0 | 0 | 0
2017-10-13 | 322571 | 0005 | 株式会社アクシー | 160 | 古泉 匡 | 160171009 | 00571 | 東洋熱工業株式会社 | TBS放送ｾﾝﾀｰ | PUXM | アクシー 680W×190H×150D |  |  |  |  | 4 | 8180 | 32720 | 0 | 0 | 0
2017-10-13 | 322571 | 0005 | 株式会社アクシー | 160 | 古泉 匡 | 160171009 | 00571 | 東洋熱工業株式会社 | TBS放送ｾﾝﾀｰ |  |  |  |  | ※実績注番 258170701(2017年7月) |  | 0 | 0 | 0 | 41400 | 3312 | 44712
2017-10-13 | 322581 | 0120 | ｹﾝﾌﾞﾘｯｼﾞﾌｨﾙﾀｰｺｰﾎﾟﾚｰｼｮﾝ株式会社 | 151 | 内藤 慎二 | 151171007 | 02783 | ＴＭＥＳ株式会社 | 第一三共品川研究開発ｾﾝﾀｰ | ZXXK | 1EA-600 | 610W×610H×150D | 出側ｶﾞｽｹｯﾄ付 |  |  | 1 | 27900 | 27900 | 0 | 0 | 0
2017-10-13 | 322581 | 0120 | ｹﾝﾌﾞﾘｯｼﾞﾌｨﾙﾀｰｺｰﾎﾟﾚｰｼｮﾝ株式会社 | 151 | 内藤 慎二 | 151171007 | 02783 | ＴＭＥＳ株式会社 | 第一三共品川研究開発ｾﾝﾀｰ |  |  |  |  | ※見積№ KE-C170757 |  | 0 | 0 | 0 | 27900 | 2232 | 30132
2017-10-13 | 322622 | 0003 | 日本バイリーン株式会社 | 160 | 古泉 匡 | 160171006 | 00571 | 東洋熱工業株式会社 | 帝京大学板橋ｷｬﾝﾊﾟｽ | VH | ﾊﾞｲﾘｰﾝ VQ-100-S GI | 150W×150H×80D |  |  |  | 1 | 8000 | 8000 | 0 | 0 | 0
2017-10-13 | 322622 | 0003 | 日本バイリーン株式会社 | 160 | 古泉 匡 | 160171006 | 00571 | 東洋熱工業株式会社 | 帝京大学板橋ｷｬﾝﾊﾟｽ |  |  |  |  | ※見積№ T08-00675-03U |  | 0 | 0 | 0 | 8000 | 640 | 8640
2017-10-13 | 322627 | 0003 | 日本バイリーン株式会社 | 151 | 内藤 慎二 | 151171014 | 01486 | カルビー株式会社 | ｶﾙﾋﾞｰ㈱ 新宇都宮工場 | VR | ﾊﾞｲﾘｰﾝ FR-585BL | 0.83×20m巻 |  |  |  | 2 | 16800 | 33600 | 0 | 0 | 0
2017-10-13 | 322627 | 0003 | 日本バイリーン株式会社 | 151 | 内藤 慎二 | 151171014 | 01486 | カルビー株式会社 | ｶﾙﾋﾞｰ㈱ 新宇都宮工場 |  |  |  |  | ※見積№ T08-02823-24 |  | 0 | 0 | 0 | 33600 | 2688 | 36288
2017-10-13 | 322853 | 0001 | ニッタ株式会社 | 151 | 内藤 慎二 | 151171016 | 02845 | 赤門ウイレックス株式会社 | ﾊﾟｽｺ湘南工場 | NEM | ニッタ P-98-FS |  |  |  |  | 2 | 8500 | 17000 | 0 | 0 | 0
2017-10-13 | 322853 | 0001 | ニッタ株式会社 | 151 | 内藤 慎二 | 151171016 | 02845 | 赤門ウイレックス株式会社 | ﾊﾟｽｺ湘南工場 | NEM | ニッタ P-98-HS |  |  |  |  | 2 | 5800 | 11600 | 0 | 0 | 0
2017-10-13 | 322853 | 0001 | ニッタ株式会社 | 151 | 内藤 慎二 | 151171016 | 02845 | 赤門ウイレックス株式会社 | ﾊﾟｽｺ湘南工場 | NEM | ニッタ F-90-F |  |  |  |  | 4 | 6500 | 26000 | 0 | 0 | 0
2017-10-13 | 322853 | 0001 | ニッタ株式会社 | 151 | 内藤 慎二 | 151171016 | 02845 | 赤門ウイレックス株式会社 | ﾊﾟｽｺ湘南工場 | NEM | ニッタ P-65-F |  |  |  |  | 14 | 7100 | 99400 | 0 | 0 | 0
2017-10-13 | 322853 | 0001 | ニッタ株式会社 | 151 | 内藤 慎二 | 151171016 | 02845 | 赤門ウイレックス株式会社 | ﾊﾟｽｺ湘南工場 | NEM | ニッタ P-65-H |  |  |  |  | 3 | 5000 | 15000 | 0 | 0 | 0
2017-10-13 | 322853 | 0001 | ニッタ株式会社 | 151 | 内藤 慎二 | 151171016 | 02845 | 赤門ウイレックス株式会社 | ﾊﾟｽｺ湘南工場 |  |  |  |  | ※実績注番 252161016(2016年10月) |  | 0 | 0 | 0 | 0 | 0 | 0
2017-10-13 | 322853 | 0001 | ニッタ株式会社 | 151 | 内藤 慎二 | 151171016 | 02845 | 赤門ウイレックス株式会社 | ﾊﾟｽｺ湘南工場 | [6 empty] | 0 | 0 | 0 | 0 | 0 | 0
2017-10-13 | 322853 | 0001 | ニッタ株式会社 | 151 | 内藤 慎二 | 151171016 | 02845 | 赤門ウイレックス株式会社 | ﾊﾟｽｺ湘南工場 |  |  |  |  | ※担当者ｺｰﾄﾞ訂正 |  | 0 | 0 | 0 | 169000 | 13520 | 182520
2017-10-13 | 323128 | 0001 | ニッタ株式会社 | 124 | 前田 健太 | 124170902 | 01316 | 新晃工業株式会社 | 大日本印刷市谷工場整備計画建設工事(A工区) | NEM | ニッタ P-65-X | 660H×450W×150D用 |  |  |  | 36 | 2480 | 89280 | 89280 | 7142 | 96422
2017-10-13 | 323130 | 0001 | ニッタ株式会社 | 121 | 高橋 重幸 | 121170503 | 03036 | 株式会社エスティーアンドアール | 藤沢湘南台病院 | NEH | ニッタ EHS-A-D GI EO | 610H×610W×150D |  |  |  | 5 | 10400 | 52000 | 0 | 0 | 0
2017-10-13 | 323130 | 0001 | ニッタ株式会社 | 121 | 高橋 重幸 | 121170503 | 03036 | 株式会社エスティーアンドアール | 藤沢湘南台病院 | NEH | ニッタ EHS-A-DS GI EO | 305H×610W×150D |  |  |  | 1 | 6200 | 6200 | 0 | 0 | 0
2017-10-13 | 323130 | 0001 | ニッタ株式会社 | 121 | 高橋 重幸 | 121170503 | 03036 | 株式会社エスティーアンドアール | 藤沢湘南台病院 | NEH | ニッタ EHS-A-DS GI EO | 305H×610W×150D |  |  |  | 1 | 6200 | 6200 | 64400 | 5152 | 69552
2017-10-14 | 323752 | 0217 | 三幸工業株式会社 | 121 | 高橋 重幸 | 121170503 | 03036 | 株式会社エスティーアンドアール | 藤沢湘南台病院 | SX32 | 運搬費(混載便) |  |  |  |  | 1 | 0 | 8500 | 8500 | 680 | 9180
2017-10-16 | 322652 | 0005 | 株式会社アクシー | 137 | 高橋 重幸 | 137170806 | 00030 | 東洋熱工業株式会社 | ﾛｯﾃ浦和第6工場3階包装室 | PUXM | アクシーPS/600N(ｱﾙﾐ枠付) | 1950/3W×648H×20T |  |  |  | 3 | 12090 | 36270 | 0 | 0 | 0
2017-10-16 | 322652 | 0005 | 株式会社アクシー | 137 | 高橋 重幸 | 137170806 | 00030 | 東洋熱工業株式会社 | ﾛｯﾃ浦和第6工場3階包装室 |  |  |  |  | ※上流山型SUS、下流SUSｸﾘﾝﾌﾟ+補強入り |  | 0 | 0 | 0 | 0 | 0 | 0
2017-10-16 | 322652 | 0005 | 株式会社アクシー | 137 | 高橋 重幸 | 137170806 | 00030 | 東洋熱工業株式会社 | ﾛｯﾃ浦和第6工場3階包装室 |  |  |  |  | ※実績注番 121170804 |  | 0 | 0 | 0 | 0 | 0 | 0
2017-10-16 | 322652 | 0005 | 株式会社アクシー | 137 | 高橋 重幸 | 137170806 | 00030 | 東洋熱工業株式会社 | ﾛｯﾃ浦和第6工場3階包装室 |  |  |  |  | ※現着前に源川様へ連絡願います。 |  | 0 | 0 | 0 | 36270 | 2902 | 39172
2017-10-16 | 322720 | 2748 | シマ産業株式会社 | 129 | 渡辺 陽介 | 129171003 | 03030 | 三幸工業株式会社 | 三幸工業㈱ | SAXB | DG87-541 | 0～100Pa |  |  |  | 4 | 6000 | 24000 | 0 | 0 | 0
2017-10-16 | 322720 | 2748 | シマ産業株式会社 | 129 | 渡辺 陽介 | 129171003 | 03030 | 三幸工業株式会社 | 三幸工業㈱ | SAXB | CL13-291 | 20～100Pa |  |  |  | 4 | 7200 | 28800 | 52800 | 4224 | 57024
2017-10-16 | 322855 | 0005 | 株式会社アクシー | 151 | 内藤 慎二 | 151171016 | 02845 | 赤門ウイレックス株式会社 | ﾊﾟｽｺ湘南工場 | PUXM | アクシーTDCB-90(濾材のみ) | 610W*610H*65D用 |  |  |  | 1 | 5000 | 5000 | 0 | 0 | 0
2017-10-16 | 322855 | 0005 | 株式会社アクシー | 151 | 内藤 慎二 | 151171016 | 02845 | 赤門ウイレックス株式会社 | ﾊﾟｽｺ湘南工場 |  |  |  |  | ※実績注番 252170914(2017年9月) |  | 0 | 0 | 0 | 0 | 0 | 0
2017-10-16 | 322855 | 0005 | 株式会社アクシー | 151 | 内藤 慎二 | 151171016 | 02845 | 赤門ウイレックス株式会社 | ﾊﾟｽｺ湘南工場 | [6 empty] | 0 | 0 | 0 | 0 | 0 | 0
2017-10-16 | 322855 | 0005 | 株式会社アクシー | 151 | 内藤 慎二 | 151171016 | 02845 | 赤門ウイレックス株式会社 | ﾊﾟｽｺ湘南工場 |  |  |  |  | ※担当者ｺｰﾄﾞ訂正 |  | 0 | 0 | 0 | 5000 | 400 | 5400
2017-10-16 | 323236 | 0001 | ニッタ株式会社 | 129 | 渡辺 陽介 | 129171001 | 00043 | 株式会社きんでん | (仮称)みなみ野病院新築工事に伴う空調・衛生設備工事 | NT | ニッタ NTJ-20F（RM/150） | 610H×610W×20t |  |  |  | 4 | 1256 | 5024 | 0 | 0 | 0
2017-10-16 | 323236 | 0001 | ニッタ株式会社 | 129 | 渡辺 陽介 | 129171001 | 00043 | 株式会社きんでん | (仮称)みなみ野病院新築工事に伴う空調・衛生設備工事 | NT | ニッタ NTJ-20W（RM/150） | 305H×610W×20t |  |  |  | 2 | 928 | 1856 | 0 | 0 | 0
2017-10-16 | 323236 | 0001 | ニッタ株式会社 | 129 | 渡辺 陽介 | 129171001 | 00043 | 株式会社きんでん | (仮称)みなみ野病院新築工事に伴う空調・衛生設備工事 | NEM | ニッタ EPJ-65-F GO | 610H×610W×150t |  |  |  | 4 | 5286 | 21144 | 0 | 0 | 0
2017-10-16 | 323236 | 0001 | ニッタ株式会社 | 129 | 渡辺 陽介 | 129171001 | 00043 | 株式会社きんでん | (仮称)みなみ野病院新築工事に伴う空調・衛生設備工事 | NEM | ニッタ EPJ-65-W GO | 305H×610W×150t |  |  |  | 2 | 3680 | 7360 | 35384 | 2831 | 38215
2017-10-16 | 323237 | 0001 | ニッタ株式会社 | 161 | 内藤 慎二 | 161171002 | 00461 | 株式会社テクノ菱和 | 三菱ｹﾐｶﾙﾊｲﾃｸﾆｶ㈱ | NEM | ニッタ P-98-FS | 610×610×150t用 |  |  |  | 1 | 6700 | 6700 | 0 | 0 | 0
2017-10-16 | 323237 | 0001 | ニッタ株式会社 | 161 | 内藤 慎二 | 161171002 | 00461 | 株式会社テクノ菱和 | 三菱ｹﾐｶﾙﾊｲﾃｸﾆｶ㈱ |  |  |  |  | ※実績注番：138161204（2016年12月納入） |  | 0 | 0 | 0 | 6700 | 536 | 7236
2017-10-16 | 323238 | 0001 | ニッタ株式会社 | 123 | 前田 健太 | 123170503 | 00031 | 株式会社大気社 | 日本光電西落合1号館改修 | NT | ニッタ NTJ-20F（RM/600） | 610×610×20 |  |  |  | 2 | 1568 | 3136 | 0 | 0 | 0
2017-10-16 | 323238 | 0001 | ニッタ株式会社 | 123 | 前田 健太 | 123170503 | 00031 | 株式会社大気社 | 日本光電西落合1号館改修 | NT | ニッタ NTJ-20F（RM/600） | 610×610×20 |  |  |  | 2 | 1568 | 3136 | 0 | 0 | 0
2017-10-16 | 323238 | 0001 | ニッタ株式会社 | 123 | 前田 健太 | 123170503 | 00031 | 株式会社大気社 | 日本光電西落合1号館改修 | NT | ニッタ NT-20W（RM/600） | 305×610×20 |  |  |  | 1 | 1072 | 1072 | 7344 | 588 | 7932
2017-10-17 | 322599 | 0900 | 日本橋：人工用 | 138 | 前田 健太 | 138171001 | 00031 | 株式会社大気社 | 日本ﾒｼﾞﾌｨｼﾞｯｸｽ㈱神奈川ﾗﾎﾞ | XX | 社内人工 |  |  |  |  | 1 | 0 | -34990 | 0 | 0 | 0
2017-10-17 | 322599 | 0900 | 日本橋：人工用 | 138 | 前田 健太 | 138171001 | 00031 | 株式会社大気社 | 日本ﾒｼﾞﾌｨｼﾞｯｸｽ㈱神奈川ﾗﾎﾞ |  |  |  |  | ※注番変更（161171006）の為 |  | 0 | 0 | 0 | -34990 | 0 | -34990
2017-10-17 | 322600 | 0900 | 日本橋：人工用 | 161 | 内藤 慎二 | 161171006 | 00031 | 株式会社大気社 | 日本ﾒｼﾞﾌｨｼﾞｯｸｽ㈱神奈川ﾗﾎﾞ | XX | 社内人工 |  |  |  |  | 1 | 0 | 34990 | 0 | 0 | 0
2017-10-17 | 322600 | 0900 | 日本橋：人工用 | 161 | 内藤 慎二 | 161171006 | 00031 | 株式会社大気社 | 日本ﾒｼﾞﾌｨｼﾞｯｸｽ㈱神奈川ﾗﾎﾞ |  |  |  |  | ※9月現調分（10月より161で処理の為） |  | 0 | 0 | 0 | 34990 | 0 | 34990
2017-10-17 | 322608 | 0001 | ニッタ株式会社 | 170 | 白井 孝成 | 170171003 | 03245 | 株式会社学研プロダクツサポート | ㈱学研ﾌﾟﾛﾀﾞｸﾂｻﾎﾟｰﾄ |  |  |  |  | Hygiena社製 高感度ATPふきとり検査用試薬 |  | 0 | 0 | 0 | 0 | 0 | 0
2017-10-17 | 322608 | 0001 | ニッタ株式会社 | 170 | 白井 孝成 | 170171003 | 03245 | 株式会社学研プロダクツサポート | ㈱学研ﾌﾟﾛﾀﾞｸﾂｻﾎﾟｰﾄ |  |  |  |  | Supersnap 100本入り |  | 0 | 0 | 0 | 0 | 0 | 0
2017-10-17 | 322608 | 0001 | ニッタ株式会社 | 170 | 白井 孝成 | 170171003 | 03245 | 株式会社学研プロダクツサポート | ㈱学研ﾌﾟﾛﾀﾞｸﾂｻﾎﾟｰﾄ | NATP | ニッタ 型式:SUS3000 | 定価29,000円 |  |  |  | 1 | 25000 | 25000 | 0 | 0 | 0
2017-10-17 | 322608 | 0001 | ニッタ株式会社 | 170 | 白井 孝成 | 170171003 | 03245 | 株式会社学研プロダクツサポート | ㈱学研ﾌﾟﾛﾀﾞｸﾂｻﾎﾟｰﾄ | NATP | ニッタ 送料 |  |  |  |  | 1 | 0 | 1000 | 26000 | 2080 | 28080
2017-10-17 | 322612 | 0001 | ニッタ株式会社 | 127 | 古泉 匡 | 127171010 | 03023 | コトヒラ工業株式会社 | OEM(ｺﾄﾋﾗ) | NSP | ニッタ 3601-6X RI AA | 250×250×68 | NHEP-09085-0 |  |  | 10 | 5800 | 58000 | 58000 | 4640 | 62640
2017-10-17 | 322641 | 0003 | 日本バイリーン株式会社 | 151 | 内藤 慎二 | 151171007 | 02783 | ＴＭＥＳ株式会社 | 第一三共品川研究開発ｾﾝﾀｰ | VZ | ﾊﾞｲﾘｰﾝ RP-90M-F-SB | 586W×581H×125D |  |  |  | 38 | 6100 | 231800 | 0 | 0 | 0
2017-10-17 | 322641 | 0003 | 日本バイリーン株式会社 | 151 | 内藤 慎二 | 151171007 | 02783 | ＴＭＥＳ株式会社 | 第一三共品川研究開発ｾﾝﾀｰ | VZ | ﾊﾞｲﾘｰﾝ RP-90M-H-SB | 586W×276H×125D |  |  |  | 16 | 3550 | 56800 | 0 | 0 | 0
2017-10-17 | 322641 | 0003 | 日本バイリーン株式会社 | 151 | 内藤 慎二 | 151171007 | 02783 | ＴＭＥＳ株式会社 | 第一三共品川研究開発ｾﾝﾀｰ |  |  |  |  | ※実績注番 257161036(2016年10月) |  | 0 | 0 | 0 | 288600 | 23088 | 311688
2017-10-17 | 322642 | 0003 | 日本バイリーン株式会社 | 139 | 高橋 重幸 | 139171002 | 00625 | 三菱重工冷熱株式会社 | 本田技研狭山 | VT | ﾊﾞｲﾘｰﾝ VT-10S(PS/300N) | 450×800×10T |  |  |  | 1 | 2000 | 2000 | 0 | 0 | 0
2017-10-17 | 322642 | 0003 | 日本バイリーン株式会社 | 139 | 高橋 重幸 | 139171002 | 00625 | 三菱重工冷熱株式会社 | 本田技研狭山 | VT | ﾊﾞｲﾘｰﾝ 送料(実費) |  |  |  |  | 1 | 0 | 1500 | 3500 | 280 | 3780
2017-10-17 | 322646 | 0003 | 日本バイリーン株式会社 | 151 | 内藤 慎二 | 151171017 | 90077 | 株式会社カマタ | ㈱ｶﾏﾀ 土気工場 | VG | ﾊﾞｲﾘｰﾝ VG-40-70F |  | STD |  |  | 2 | 7200 | 14400 | 14400 | 1152 | 15552
2017-10-17 | 322648 | 0003 | 日本バイリーン株式会社 | 123 | 前田 健太 | 123171002 | 00052 | 株式会社日立プラントサービス | 気象庁 清瀬庁舎 | VR | ﾊﾞｲﾘｰﾝ FC-620N | 1.6×50m |  |  |  | 1 | 11000 | 11000 | 0 | 0 | 0
2017-10-17 | 322648 | 0003 | 日本バイリーン株式会社 | 123 | 前田 健太 | 123171002 | 00052 | 株式会社日立プラントサービス | 気象庁 清瀬庁舎 |  |  |  |  | ※現着前に折口様へ連絡願います。 |  | 0 | 0 | 0 | 11000 | 880 | 11880
2017-10-17 | 323753 | 0217 | 三幸工業株式会社 | 151 | 内藤 慎二 | 151171003 | 02845 | 赤門ウイレックス株式会社 | ﾓﾛｿﾞﾌ船橋工場 | SAXB | Lｱﾝｸﾞﾙ SUS304 溶接部酸洗処理 | 30×30×3t |  |  |  | 2 | 70000 | 140000 | 0 | 0 | 0
2017-10-17 | 323753 | 0217 | 三幸工業株式会社 | 151 | 内藤 慎二 | 151171003 | 02845 | 赤門ウイレックス株式会社 | ﾓﾛｿﾞﾌ船橋工場 |  |  |  |  | ※図番 SK17-KW84-01-0 |  | 0 | 0 | 0 | 0 | 0 | 0
2017-10-17 | 323753 | 0217 | 三幸工業株式会社 | 151 | 内藤 慎二 | 151171003 | 02845 | 赤門ウイレックス株式会社 | ﾓﾛｿﾞﾌ船橋工場 |  |  |  |  | ※弊社 黒﨑より依頼し、既に納入して頂いている | 分です。 | 0 | 0 | 0 | 0 | 0 | 0
2017-10-17 | 323753 | 0217 | 三幸工業株式会社 | 151 | 内藤 慎二 | 151171003 | 02845 | 赤門ウイレックス株式会社 | ﾓﾛｿﾞﾌ船橋工場 |  |  |  |  | 注文書の発行が遅くなり大変申し訳ありません | でした。 | 0 | 0 | 0 | 0 | 0 | 0
2017-10-17 | 323753 | 0217 | 三幸工業株式会社 | 151 | 内藤 慎二 | 151171003 | 02845 | 赤門ウイレックス株式会社 | ﾓﾛｿﾞﾌ船橋工場 |  |  |  |  | 大変お手数ですが、注文書をご確認頂けましたら | ReFAX願います。 | 0 | 0 | 0 | 0 | 0 | 0
2017-10-17 | 323753 | 0217 | 三幸工業株式会社 | 151 | 内藤 慎二 | 151171003 | 02845 | 赤門ウイレックス株式会社 | ﾓﾛｿﾞﾌ船橋工場 | SAXB | 穴明け追加加工 |  |  |  |  | 2 | 5000 | 10000 | 150000 | 12000 | 162000
2017-10-17 | 323799 | 2710 | 株式会社ＡＦＥサービス | 160 | 古泉 匡 | 160171006 | 00571 | 東洋熱工業株式会社 | 帝京大学板橋ｷｬﾝﾊﾟｽ | SXXS | 作業費（発注あり） | 10/17 2名、/19 1名 |  |  |  | 3 | 19000 | 57000 | 0 | 0 | 0
2017-10-17 | 323799 | 2710 | 株式会社ＡＦＥサービス | 160 | 古泉 匡 | 160171006 | 00571 | 東洋熱工業株式会社 | 帝京大学板橋ｷｬﾝﾊﾟｽ | SXXS | 運搬交通費 |  |  |  |  | 2 | 6000 | 12000 | 69000 | 5520 | 74520
2017-10-18 | 322620 | 0001 | ニッタ株式会社 | 127 | 古泉 匡 | 127171015 | 03023 | コトヒラ工業株式会社 | OEM(ｺﾄﾋﾗ) | NSP | ニッタ 3441-62N3PX FIX AA | 610×610×65 | NHEP-09098-0 |  |  | 5 | 11800 | 59000 | 59000 | 4720 | 63720
2017-10-18 | 322621 | 0001 | ニッタ株式会社 | 127 | 古泉 匡 | 127171027 | 03023 | コトヒラ工業株式会社 | OEM(ｺﾄﾋﾗ) | NSP | ニッタ 3601-6X RO AA | 250×250×68 | NHEP-09060-0 |  |  | 1 | 5800 | 5800 | 5800 | 464 | 6264
2017-10-18 | 322690 | 0003 | 日本バイリーン株式会社 | 160 | 古泉 匡 | 160171006 | 00571 | 東洋熱工業株式会社 | 帝京大学板橋ｷｬﾝﾊﾟｽ | VXX | ﾊﾞｲﾘｰﾝ 送料 |  |  |  |  | 1 | 0 | 1500 | 0 | 0 | 0
2017-10-18 | 322690 | 0003 | 日本バイリーン株式会社 | 160 | 古泉 匡 | 160171006 | 00571 | 東洋熱工業株式会社 | 帝京大学板橋ｷｬﾝﾊﾟｽ |  |  |  |  | ※見積№ T08-00675-03U |  | 0 | 0 | 0 | 1500 | 120 | 1620
2017-10-18 | 322696 | 0003 | 日本バイリーン株式会社 | 151 | 内藤 慎二 | 151171022 | 04165 | 藤田テクノ株式会社 | 石福金属興業㈱草加工場 |  |  |  |  | 【B棟】 |  | 0 | 0 | 0 | 0 | 0 | 0
2017-10-18 | 322696 | 0003 | 日本バイリーン株式会社 | 151 | 内藤 慎二 | 151171022 | 04165 | 藤田テクノ株式会社 | 石福金属興業㈱草加工場 | VM | ﾊﾞｲﾘｰﾝ SVMT-95-67F | 610×610×150 |  |  |  | 21 | 10800 | 226800 | 0 | 0 | 0
2017-10-18 | 322696 | 0003 | 日本バイリーン株式会社 | 151 | 内藤 慎二 | 151171022 | 04165 | 藤田テクノ株式会社 | 石福金属興業㈱草加工場 | VM | ﾊﾞｲﾘｰﾝ SVMT-95-33H | 610×305×150 |  |  |  | 6 | 7800 | 46800 | 0 | 0 | 0
2017-10-18 | 322696 | 0003 | 日本バイリーン株式会社 | 151 | 内藤 慎二 | 151171022 | 04165 | 藤田テクノ株式会社 | 石福金属興業㈱草加工場 |  |  |  |  | ※見積№ T10-00039-10 | T10-00039-09 | 0 | 0 | 0 | 273600 | 21888 | 295488
2017-10-18 | 322701 | 0005 | 株式会社アクシー | 123 | 前田 健太 | 123171001 | 00031 | 株式会社大気社 | 西品川一丁目再開発（A街区） | PUXM | アクシーOM-150（15t） | 110φ |  |  |  | 200 | 220 | 44000 | 44000 | 3520 | 47520
2017-10-18 | 323045 | 2744 | 株式会社リーフ | 127 | 古泉 匡 | 127171012 | 03023 | コトヒラ工業株式会社 | OEM(ｺﾄﾋﾗ) |  |  |  |  | 気流可視化装置用HEPAﾌｨﾙﾀｰ |  | 0 | 0 | 0 | 0 | 0 | 0
2017-10-18 | 323045 | 2744 | 株式会社リーフ | 127 | 古泉 匡 | 127171012 | 03023 | コトヒラ工業株式会社 | OEM(ｺﾄﾋﾗ) | ZXXM | KCV-M01-H0001 | 46×46×29 |  |  |  | 1 | 23600 | 23600 | 0 | 0 | 0
2017-10-18 | 323045 | 2744 | 株式会社リーフ | 127 | 古泉 匡 | 127171012 | 03023 | コトヒラ工業株式会社 | OEM(ｺﾄﾋﾗ) | ZXXS | 送料 |  |  |  |  | 1 | 0 | 1500 | 0 | 0 | 0
2017-10-18 | 323045 | 2744 | 株式会社リーフ | 127 | 古泉 匡 | 127171012 | 03023 | コトヒラ工業株式会社 | OEM(ｺﾄﾋﾗ) |  |  |  |  | ※見積№ S17-1001 |  | 0 | 0 | 0 | 0 | 0 | 0
2017-10-18 | 323045 | 2744 | 株式会社リーフ | 127 | 古泉 匡 | 127171012 | 03023 | コトヒラ工業株式会社 | OEM(ｺﾄﾋﾗ) |  |  |  |  | ※送り状に【注文番号：KP00587847】と |  | 0 | 0 | 0 | 0 | 0 | 0
2017-10-18 | 323045 | 2744 | 株式会社リーフ | 127 | 古泉 匡 | 127171012 | 03023 | コトヒラ工業株式会社 | OEM(ｺﾄﾋﾗ) |  |  |  |  | 明記願います。 |  | 0 | 0 | 0 | 25100 | 2008 | 27108
2017-10-18 | 323132 | 0001 | ニッタ株式会社 | 160 | 古泉 匡 | 160171014 | 00030 | 東洋熱工業株式会社 | 積水ﾒﾃﾞｨｶﾙ㈱阿見事業場 | NEH | ニッタ EHD-A-N GI EO | 610H×760W×150D |  |  |  | 7 | 11300 | 79100 | 0 | 0 | 0
2017-10-18 | 323132 | 0001 | ニッタ株式会社 | 160 | 古泉 匡 | 160171014 | 00030 | 東洋熱工業株式会社 | 積水ﾒﾃﾞｨｶﾙ㈱阿見事業場 | NEH | ニッタ EHD-A-D GI EO | 610H×610W×150D |  |  |  | 4 | 9400 | 37600 | 116700 | 9336 | 126036
2017-10-18 | 323133 | 0001 | ニッタ株式会社 | 124 | 前田 健太 | 124170904 | 00279 | クボタ空調株式会社 | ｾﾝﾄﾗﾙ硝子㈱川崎工場 FPC-B | NW | ニッタ STM15-FP20-SLT | 610H×610W×150D用 |  |  |  | 1 | 2700 | 2700 | 2700 | 216 | 2916
2017-10-18 | 323134 | 0001 | ニッタ株式会社 | 124 | 前田 健太 | 124170601 | 00279 | クボタ空調株式会社 | 東和薬品㈱山形工場Q棟 | NEM | ニッタ EP-90-F GO | 610H×610W×150D |  |  |  | 20 | 3000 | 60000 | 0 | 0 | 0
2017-10-18 | 323134 | 0001 | ニッタ株式会社 | 124 | 前田 健太 | 124170601 | 00279 | クボタ空調株式会社 | 東和薬品㈱山形工場Q棟 | NT | ニッタ NT-20F(RM/400) | 610H×610W×20T |  |  |  | 6 | 900 | 5400 | 0 | 0 | 0
2017-10-18 | 323134 | 0001 | ニッタ株式会社 | 124 | 前田 健太 | 124170601 | 00279 | クボタ空調株式会社 | 東和薬品㈱山形工場Q棟 | NT | ニッタ NT-20H(RM/400) | 610H×305W×20T |  |  |  | 2 | 600 | 1200 | 66600 | 5328 | 71928
2017-10-18 | 323755 | 0217 | 三幸工業株式会社 | 123 | 前田 健太 | 123170902 | 00051 | ダイダン株式会社 | 貴社 |  |  |  |  | 吸着剤ｹｰｼﾝｸﾞ | 図番:SK17-KW63-01-1 | 0 | 0 | 0 | 0 | 0 | 0
2017-10-18 | 323755 | 0217 | 三幸工業株式会社 | 123 | 前田 健太 | 123170902 | 00051 | ダイダン株式会社 | 貴社 | SB | 三幸工業K-1×1Pu-NS-SP(ﾄﾞｱ方向:L) | 700H×700W×1260L |  |  |  | 1 | 120000 | 120000 | 0 | 0 | 0
2017-10-18 | 323755 | 0217 | 三幸工業株式会社 | 123 | 前田 健太 | 123170902 | 00051 | ダイダン株式会社 | 貴社 | SB | 三幸工業運搬費(ﾁｬｰﾀｰ便) |  |  |  |  | 1 | 0 | 40000 | 0 | 0 | 0
2017-10-18 | 323755 | 0217 | 三幸工業株式会社 | 123 | 前田 健太 | 123170902 | 00051 | ダイダン株式会社 | 貴社 |  |  |  |  | ※詳細は添付図面を参照願います。 |  | 0 | 0 | 0 | 0 | 0 | 0
2017-10-18 | 323755 | 0217 | 三幸工業株式会社 | 123 | 前田 健太 | 123170902 | 00051 | ダイダン株式会社 | 貴社 | SB | 三幸工業相ﾌﾗﾝｼﾞ送料 |  |  |  |  | 1 | 0 | 5000 | 0 | 0 | 0
2017-10-18 | 323755 | 0217 | 三幸工業株式会社 | 123 | 前田 健太 | 123170902 | 00051 | ダイダン株式会社 | 貴社 |  |  |  |  | ※相ﾌﾗﾝｼﾞ別送り(本体納入の1週間前) |  | 0 | 0 | 0 | 0 | 0 | 0
2017-10-18 | 323755 | 0217 | 三幸工業株式会社 | 123 | 前田 健太 | 123170902 | 00051 | ダイダン株式会社 | 貴社 |  |  |  |  | 納入先確認中です。 |  | 0 | 0 | 0 | 165000 | 13200 | 178200
2017-10-19 | 322673 | 0001 | ニッタ株式会社 | 151 | 内藤 慎二 | 151171021 | 02858 | 日本ジェネリック株式会社 | 日本ｼﾞｪﾈﾘｯｸ㈱つくば工場 | NBX | ニッタ AeroTrak9306校正費 |  |  |  |  | 1 | 54000 | 54000 | 0 | 0 | 0
2017-10-19 | 322673 | 0001 | ニッタ株式会社 | 151 | 内藤 慎二 | 151171021 | 02858 | 日本ジェネリック株式会社 | 日本ｼﾞｪﾈﾘｯｸ㈱つくば工場 |  |  |  |  | 品名:TSI AERO TRAK(ﾊﾝﾄﾞﾍﾙﾄﾞﾊﾟｰﾃｨｸﾙｶｳﾝﾀｰ) | 型式:9306-V2 | 0 | 0 | 0 | 0 | 0 | 0
2017-10-19 | 322673 | 0001 | ニッタ株式会社 | 151 | 内藤 慎二 | 151171021 | 02858 | 日本ジェネリック株式会社 | 日本ｼﾞｪﾈﾘｯｸ㈱つくば工場 |  |  |  |  | 製造№93061533001 |  | 0 | 0 | 0 | 54000 | 4320 | 58320
2017-10-19 | 322708 | 0003 | 日本バイリーン株式会社 | 151 | 内藤 慎二 | 151171022 | 04165 | 藤田テクノ株式会社 | 石福金属興業㈱草加工場 |  |  |  |  | 【A棟】 |  | 0 | 0 | 0 | 0 | 0 | 0
2017-10-19 | 322708 | 0003 | 日本バイリーン株式会社 | 151 | 内藤 慎二 | 151171022 | 04165 | 藤田テクノ株式会社 | 石福金属興業㈱草加工場 | VT | ﾊﾞｲﾘｰﾝ PS/600 | 540×775 |  |  |  | 4 | 770 | 3080 | 0 | 0 | 0
2017-10-19 | 322708 | 0003 | 日本バイリーン株式会社 | 151 | 内藤 慎二 | 151171022 | 04165 | 藤田テクノ株式会社 | 石福金属興業㈱草加工場 | VT | ﾊﾞｲﾘｰﾝ PS/600 | 475×1410 |  |  |  | 2 | 1270 | 2540 | 0 | 0 | 0
2017-10-19 | 322708 | 0003 | 日本バイリーン株式会社 | 151 | 内藤 慎二 | 151171022 | 04165 | 藤田テクノ株式会社 | 石福金属興業㈱草加工場 | VT | ﾊﾞｲﾘｰﾝ PS/600 | 365×575 |  |  |  | 8 | 420 | 3360 | 0 | 0 | 0
2017-10-19 | 322708 | 0003 | 日本バイリーン株式会社 | 151 | 内藤 慎二 | 151171022 | 04165 | 藤田テクノ株式会社 | 石福金属興業㈱草加工場 | VT | ﾊﾞｲﾘｰﾝ PS/600 | 610×610 |  |  |  | 2 | 600 | 1200 | 0 | 0 | 0
2017-10-19 | 322708 | 0003 | 日本バイリーン株式会社 | 151 | 内藤 慎二 | 151171022 | 04165 | 藤田テクノ株式会社 | 石福金属興業㈱草加工場 | VT | ﾊﾞｲﾘｰﾝ PS/600 | 610×305 |  |  |  | 2 | 390 | 780 | 0 | 0 | 0
2017-10-19 | 322708 | 0003 | 日本バイリーン株式会社 | 151 | 内藤 慎二 | 151171022 | 04165 | 藤田テクノ株式会社 | 石福金属興業㈱草加工場 | VT | ﾊﾞｲﾘｰﾝ PS/600 | 500×500 |  |  |  | 2 | 400 | 800 | 0 | 0 | 0
2017-10-19 | 322708 | 0003 | 日本バイリーン株式会社 | 151 | 内藤 慎二 | 151171022 | 04165 | 藤田テクノ株式会社 | 石福金属興業㈱草加工場 | VZ | ﾊﾞｲﾘｰﾝ VZE-90M-56F | 610×610×290 |  |  |  | 2 | 7400 | 14800 | 0 | 0 | 0
2017-10-19 | 322708 | 0003 | 日本バイリーン株式会社 | 151 | 内藤 慎二 | 151171022 | 04165 | 藤田テクノ株式会社 | 石福金属興業㈱草加工場 | VZ | ﾊﾞｲﾘｰﾝ VZE-90M-28H | 610×305×290 |  |  |  | 2 | 6000 | 12000 | 0 | 0 | 0
2017-10-19 | 322708 | 0003 | 日本バイリーン株式会社 | 151 | 内藤 慎二 | 151171022 | 04165 | 藤田テクノ株式会社 | 石福金属興業㈱草加工場 | VZ | ﾊﾞｲﾘｰﾝ VZE-65M-28H | 610×305×290 |  |  |  | 1 | 6000 | 6000 | 0 | 0 | 0
2017-10-19 | 322708 | 0003 | 日本バイリーン株式会社 | 151 | 内藤 慎二 | 151171022 | 04165 | 藤田テクノ株式会社 | 石福金属興業㈱草加工場 | VZ | ﾊﾞｲﾘｰﾝ VZE-65M-14H | 305×305×290 |  |  |  | 1 | 5800 | 5800 | 0 | 0 | 0
2017-10-19 | 322708 | 0003 | 日本バイリーン株式会社 | 151 | 内藤 慎二 | 151171022 | 04165 | 藤田テクノ株式会社 | 石福金属興業㈱草加工場 | VZ | ﾊﾞｲﾘｰﾝ SVZT-65M-67F | 610×610×150 |  |  |  | 4 | 9200 | 36800 | 0 | 0 | 0
2017-10-19 | 322708 | 0003 | 日本バイリーン株式会社 | 151 | 内藤 慎二 | 151171022 | 04165 | 藤田テクノ株式会社 | 石福金属興業㈱草加工場 |  |  |  |  | 【B棟】 |  | 0 | 0 | 0 | 0 | 0 | 0
2017-10-19 | 322708 | 0003 | 日本バイリーン株式会社 | 151 | 内藤 慎二 | 151171022 | 04165 | 藤田テクノ株式会社 | 石福金属興業㈱草加工場 | VT | ﾊﾞｲﾘｰﾝ PS/300 | 435×330 |  |  |  | 4 | 252 | 1008 | 0 | 0 | 0
2017-10-19 | 322708 | 0003 | 日本バイリーン株式会社 | 151 | 内藤 慎二 | 151171022 | 04165 | 藤田テクノ株式会社 | 石福金属興業㈱草加工場 | VT | ﾊﾞｲﾘｰﾝ PS/400 | 610×610 |  |  |  | 6 | 500 | 3000 | 0 | 0 | 0
2017-10-19 | 322708 | 0003 | 日本バイリーン株式会社 | 151 | 内藤 慎二 | 151171022 | 04165 | 藤田テクノ株式会社 | 石福金属興業㈱草加工場 | VT | ﾊﾞｲﾘｰﾝ PS/600 | 705×530 |  |  |  | 4 | 750 | 3000 | 0 | 0 | 0
2017-10-19 | 322708 | 0003 | 日本バイリーン株式会社 | 151 | 内藤 慎二 | 151171022 | 04165 | 藤田テクノ株式会社 | 石福金属興業㈱草加工場 | VT | ﾊﾞｲﾘｰﾝ PS/600 | 500×500 |  |  |  | 4 | 400 | 1600 | 0 | 0 | 0
2017-10-19 | 322708 | 0003 | 日本バイリーン株式会社 | 151 | 内藤 慎二 | 151171022 | 04165 | 藤田テクノ株式会社 | 石福金属興業㈱草加工場 | VZ | ﾊﾞｲﾘｰﾝ VZE-65M-14H | 305×305×290 |  |  |  | 1 | 5800 | 5800 | 0 | 0 | 0
2017-10-19 | 322708 | 0003 | 日本バイリーン株式会社 | 151 | 内藤 慎二 | 151171022 | 04165 | 藤田テクノ株式会社 | 石福金属興業㈱草加工場 | VZ | ﾊﾞｲﾘｰﾝ VZE-65M-56F | 610×610×290 |  |  |  | 6 | 7200 | 43200 | 0 | 0 | 0
2017-10-19 | 322708 | 0003 | 日本バイリーン株式会社 | 151 | 内藤 慎二 | 151171022 | 04165 | 藤田テクノ株式会社 | 石福金属興業㈱草加工場 | VM | ﾊﾞｲﾘｰﾝ VM-65M | 435×330×65 |  |  |  | 4 | 4700 | 18800 | 0 | 0 | 0
2017-10-19 | 322708 | 0003 | 日本バイリーン株式会社 | 151 | 内藤 慎二 | 151171022 | 04165 | 藤田テクノ株式会社 | 石福金属興業㈱草加工場 |  |  |  |  | 【E棟】 |  | 0 | 0 | 0 | 0 | 0 | 0
2017-10-19 | 322708 | 0003 | 日本バイリーン株式会社 | 151 | 内藤 慎二 | 151171022 | 04165 | 藤田テクノ株式会社 | 石福金属興業㈱草加工場 | VT | ﾊﾞｲﾘｰﾝ PS/600 | 610×610 |  |  |  | 27 | 600 | 16200 | 0 | 0 | 0
2017-10-19 | 322708 | 0003 | 日本バイリーン株式会社 | 151 | 内藤 慎二 | 151171022 | 04165 | 藤田テクノ株式会社 | 石福金属興業㈱草加工場 | VT | ﾊﾞｲﾘｰﾝ PS/600 | 610×305 |  |  |  | 12 | 390 | 4680 | 0 | 0 | 0
2017-10-19 | 322708 | 0003 | 日本バイリーン株式会社 | 151 | 内藤 慎二 | 151171022 | 04165 | 藤田テクノ株式会社 | 石福金属興業㈱草加工場 | VT | ﾊﾞｲﾘｰﾝ PS/400 | 500×500 |  |  |  | 20 | 532 | 10640 | 0 | 0 | 0
2017-10-19 | 322708 | 0003 | 日本バイリーン株式会社 | 151 | 内藤 慎二 | 151171022 | 04165 | 藤田テクノ株式会社 | 石福金属興業㈱草加工場 | VT | ﾊﾞｲﾘｰﾝ PS/400 | 500×400 |  |  |  | 8 | 426 | 3408 | 0 | 0 | 0
2017-10-19 | 322708 | 0003 | 日本バイリーン株式会社 | 151 | 内藤 慎二 | 151171022 | 04165 | 藤田テクノ株式会社 | 石福金属興業㈱草加工場 | VT | ﾊﾞｲﾘｰﾝ PS/400 | 600×500 |  |  |  | 4 | 639 | 2556 | 0 | 0 | 0
2017-10-19 | 322708 | 0003 | 日本バイリーン株式会社 | 151 | 内藤 慎二 | 151171022 | 04165 | 藤田テクノ株式会社 | 石福金属興業㈱草加工場 | VT | ﾊﾞｲﾘｰﾝ PS/400 | 600×400 |  |  |  | 4 | 511 | 2044 | 0 | 0 | 0
2017-10-19 | 322708 | 0003 | 日本バイリーン株式会社 | 151 | 内藤 慎二 | 151171022 | 04165 | 藤田テクノ株式会社 | 石福金属興業㈱草加工場 | VZ | ﾊﾞｲﾘｰﾝ VZDT-95M-56F5(ろ材のみ) | 610×610×150 |  |  |  | 6 | 7900 | 47400 | 0 | 0 | 0
2017-10-19 | 322708 | 0003 | 日本バイリーン株式会社 | 151 | 内藤 慎二 | 151171022 | 04165 | 藤田テクノ株式会社 | 石福金属興業㈱草加工場 | VZ | ﾊﾞｲﾘｰﾝ VZDT-95M-28H5(ろ材のみ) | 610×305×150 |  |  |  | 6 | 5600 | 33600 | 0 | 0 | 0
2017-10-19 | 322708 | 0003 | 日本バイリーン株式会社 | 151 | 内藤 慎二 | 151171022 | 04165 | 藤田テクノ株式会社 | 石福金属興業㈱草加工場 |  |  |  |  | 【G棟】 |  | 0 | 0 | 0 | 0 | 0 | 0
2017-10-19 | 322708 | 0003 | 日本バイリーン株式会社 | 151 | 内藤 慎二 | 151171022 | 04165 | 藤田テクノ株式会社 | 石福金属興業㈱草加工場 | VT | ﾊﾞｲﾘｰﾝ PS/600 | 350×350 |  |  |  | 16 | 344 | 5504 | 0 | 0 | 0
2017-10-19 | 322708 | 0003 | 日本バイリーン株式会社 | 151 | 内藤 慎二 | 151171022 | 04165 | 藤田テクノ株式会社 | 石福金属興業㈱草加工場 | VT | ﾊﾞｲﾘｰﾝ PS/600 | 450×450 |  |  |  | 8 | 569 | 4552 | 0 | 0 | 0
2017-10-19 | 322708 | 0003 | 日本バイリーン株式会社 | 151 | 内藤 慎二 | 151171022 | 04165 | 藤田テクノ株式会社 | 石福金属興業㈱草加工場 | VT | ﾊﾞｲﾘｰﾝ PS/600 | 550×550 |  |  |  | 3 | 850 | 2550 | 0 | 0 | 0
2017-10-19 | 322708 | 0003 | 日本バイリーン株式会社 | 151 | 内藤 慎二 | 151171022 | 04165 | 藤田テクノ株式会社 | 石福金属興業㈱草加工場 | VT | ﾊﾞｲﾘｰﾝ PS/300 | 600×420 |  |  |  | 12 | 443 | 5316 | 0 | 0 | 0
2017-10-19 | 322708 | 0003 | 日本バイリーン株式会社 | 151 | 内藤 慎二 | 151171022 | 04165 | 藤田テクノ株式会社 | 石福金属興業㈱草加工場 | VT | ﾊﾞｲﾘｰﾝ PS/300 | 690×420 |  |  |  | 12 | 510 | 6120 | 0 | 0 | 0
2017-10-19 | 322708 | 0003 | 日本バイリーン株式会社 | 151 | 内藤 慎二 | 151171022 | 04165 | 藤田テクノ株式会社 | 石福金属興業㈱草加工場 | VT | ﾊﾞｲﾘｰﾝ PS/300 | 820×420 |  |  |  | 6 | 606 | 3636 | 0 | 0 | 0
2017-10-19 | 322708 | 0003 | 日本バイリーン株式会社 | 151 | 内藤 慎二 | 151171022 | 04165 | 藤田テクノ株式会社 | 石福金属興業㈱草加工場 |  |  |  |  | ※見積№ T10-00039-10 | T10-00039-09 | 0 | 0 | 0 | 311774 | 24941 | 336715
2017-10-19 | 322711 | 0003 | 日本バイリーン株式会社 | 121 | 高橋 重幸 | 121171007 | 00042 | 新菱冷熱工業株式会社 | 幕張地冷 | VR | ﾊﾞｲﾘｰﾝ FC-620N | 1.6×50m |  |  |  | 1 | 11800 | 11800 | 0 | 0 | 0
2017-10-19 | 322711 | 0003 | 日本バイリーン株式会社 | 121 | 高橋 重幸 | 121171007 | 00042 | 新菱冷熱工業株式会社 | 幕張地冷 |  |  |  |  | ※新菱冷熱㈱売り実績通り |  | 0 | 0 | 0 | 0 | 0 | 0
2017-10-19 | 322711 | 0003 | 日本バイリーン株式会社 | 121 | 高橋 重幸 | 121171007 | 00042 | 新菱冷熱工業株式会社 | 幕張地冷 |  |  |  |  | ※現着前に山内様へ連絡願います。 |  | 0 | 0 | 0 | 11800 | 944 | 12744
2017-10-19 | 323146 | 0071 | その他諸口（小口現金） | 160 | 古泉 匡 | 160171002 | 01383 | 新菱テクニカルサービス株式会社 | 有楽町ﾋﾞﾙ | PXXS | 駐車代（内税） |  |  |  |  | 1 | 0 | 2800 | 2800 | 0 | 2800
2017-10-19 | 323196 | 3212 | 株式会社ＦＬＯＷＳ | 160 | 古泉 匡 | 160171002 | 01383 | 新菱テクニカルサービス株式会社 | 有楽町ﾋﾞﾙ | SXXS | 作業費（発注あり） |  |  |  |  | 2 | 20000 | 40000 | 0 | 0 | 0
2017-10-19 | 323196 | 3212 | 株式会社ＦＬＯＷＳ | 160 | 古泉 匡 | 160171002 | 01383 | 新菱テクニカルサービス株式会社 | 有楽町ﾋﾞﾙ | PXXS | 駐車代（内税） |  |  |  |  | 1 | 0 | 2800 | 42800 | 3200 | 46000
2017-10-20 | 322688 | 0001 | ニッタ株式会社 | 127 | 古泉 匡 | 127171013 | 03023 | コトヒラ工業株式会社 | OEM(ｺﾄﾋﾗ) | NSP | ニッタ 3607-61 RI AA | 305×305×68 | NHEP-10002-0 |  |  | 5 | 5800 | 29000 | 29000 | 2320 | 31320
2017-10-20 | 322689 | 0001 | ニッタ株式会社 | 127 | 古泉 匡 | 127171018 | 03023 | コトヒラ工業株式会社 | OEM(ｺﾄﾋﾗ) | NSP | ニッタ 3601-6X RI AA | 210H×950W×68 | NHEP-11011-0 |  |  | 10 | 11600 | 116000 | 0 | 0 | 0
2017-10-20 | 322689 | 0001 | ニッタ株式会社 | 127 | 古泉 匡 | 127171018 | 03023 | コトヒラ工業株式会社 | OEM(ｺﾄﾋﾗ) | NSP | ニッタ 3502-6XN3PX FIX AA | 500H×500W×52 | NHEP-10065-0 |  |  | 10 | 10200 | 102000 | 0 | 0 | 0
2017-10-20 | 322689 | 0001 | ニッタ株式会社 | 127 | 古泉 匡 | 127171018 | 03023 | コトヒラ工業株式会社 | OEM(ｺﾄﾋﾗ) | NSP | ニッタ 3601-62 RI AA | 610H×610W×68 | NHEP-10057-0 |  |  | 5 | 13430 | 67150 | 285150 | 22812 | 307962
2017-10-20 | 322729 | 0003 | 日本バイリーン株式会社 | 150 | 古泉 匡 | 150171005 | 02544 | 三興コントロール株式会社 | 株式会社BIKEN東京事業所 | VH | ﾊﾞｲﾘｰﾝ VH-100-110 | 500×500×100 |  |  |  | 1 | 16300 | 16300 | 0 | 0 | 0
2017-10-20 | 322729 | 0003 | 日本バイリーン株式会社 | 150 | 古泉 匡 | 150171005 | 02544 | 三興コントロール株式会社 | 株式会社BIKEN東京事業所 |  |  |  |  | ※実績注番 12490308(2009年4月) | (旧物件名:日本ﾎﾟﾘｵ研究所) | 0 | 0 | 0 | 0 | 0 | 0
2017-10-20 | 322729 | 0003 | 日本バイリーン株式会社 | 150 | 古泉 匡 | 150171005 | 02544 | 三興コントロール株式会社 | 株式会社BIKEN東京事業所 |  |  |  |  | ※物件名が変更になりました。 |  | 0 | 0 | 0 | 16300 | 1304 | 17604
2017-10-20 | 322731 | 0003 | 日本バイリーン株式会社 | 151 | 内藤 慎二 | 151171005 | 02845 | 赤門ウイレックス株式会社 | 信州ｼｷｼﾏ | VKB | ﾊﾞｲﾘｰﾝ KAFP502A160(同等品) | 722W*282H*52D | ※2個/台 |  |  | 2 | 9200 | 18400 | 0 | 0 | 0
2017-10-20 | 322731 | 0003 | 日本バイリーン株式会社 | 151 | 内藤 慎二 | 151171005 | 02845 | 赤門ウイレックス株式会社 | 信州ｼｷｼﾏ |  |  |  |  | ※見積№ T15-01063-02 |  | 0 | 0 | 0 | 0 | 0 | 0
2017-10-20 | 322731 | 0003 | 日本バイリーン株式会社 | 151 | 内藤 慎二 | 151171005 | 02845 | 赤門ウイレックス株式会社 | 信州ｼｷｼﾏ |  |  |  |  | ※同管理番号で9/21付で注文している分の | 追加手配となります。宜しくお願い致します。 | 0 | 0 | 0 | 18400 | 1472 | 19872
2017-10-20 | 322734 | 0003 | 日本バイリーン株式会社 | 139 | 高橋 重幸 | 139171001 | 00625 | 三菱重工冷熱株式会社 | 友紘会総合病院 | VT | ﾊﾞｲﾘｰﾝ PS/600 | 610×610 |  |  |  | 3 | 540 | 1620 | 0 | 0 | 0
2017-10-20 | 322734 | 0003 | 日本バイリーン株式会社 | 139 | 高橋 重幸 | 139171001 | 00625 | 三菱重工冷熱株式会社 | 友紘会総合病院 | VT | ﾊﾞｲﾘｰﾝ PS/600 | 610×305 |  |  |  | 3 | 390 | 1170 | 0 | 0 | 0
2017-10-20 | 322734 | 0003 | 日本バイリーン株式会社 | 139 | 高橋 重幸 | 139171001 | 00625 | 三菱重工冷熱株式会社 | 友紘会総合病院 | VT | ﾊﾞｲﾘｰﾝ PS/400 | 500×500 |  |  |  | 10 | 300 | 3000 | 0 | 0 | 0
2017-10-20 | 322734 | 0003 | 日本バイリーン株式会社 | 139 | 高橋 重幸 | 139171001 | 00625 | 三菱重工冷熱株式会社 | 友紘会総合病院 | VRX | ﾊﾞｲﾘｰﾝ 運搬費(混載便) |  |  |  |  | 1 | 0 | 1500 | 0 | 0 | 0
2017-10-20 | 322734 | 0003 | 日本バイリーン株式会社 | 139 | 高橋 重幸 | 139171001 | 00625 | 三菱重工冷熱株式会社 | 友紘会総合病院 |  |  |  |  | ※実績注番 139160402(2016年4月) |  | 0 | 0 | 0 | 7290 | 584 | 7874
2017-10-20 | 322746 | 2748 | シマ産業株式会社 | 129 | 渡辺 陽介 | 129171004 | 03030 | 三幸工業株式会社 | 三幸工業㈱ | SAXB | DG87-541 | 0～100Pa |  |  |  | 1 | 6000 | 6000 | 0 | 0 | 0
2017-10-20 | 322746 | 2748 | シマ産業株式会社 | 129 | 渡辺 陽介 | 129171004 | 03030 | 三幸工業株式会社 | 三幸工業㈱ | SAXB | DG87-541 | 0～300Pa |  |  |  | 1 | 4400 | 4400 | 0 | 0 | 0
2017-10-20 | 322746 | 2748 | シマ産業株式会社 | 129 | 渡辺 陽介 | 129171004 | 03030 | 三幸工業株式会社 | 三幸工業㈱ | SAXB | DG87-541 | 0～500Pa |  |  |  | 2 | 4400 | 8800 | 0 | 0 | 0
2017-10-20 | 322746 | 2748 | シマ産業株式会社 | 129 | 渡辺 陽介 | 129171004 | 03030 | 三幸工業株式会社 | 三幸工業㈱ | SAXB | DG87-541 | 0～1000Pa |  |  |  | 1 | 4400 | 4400 | 0 | 0 | 0
2017-10-20 | 322746 | 2748 | シマ産業株式会社 | 129 | 渡辺 陽介 | 129171004 | 03030 | 三幸工業株式会社 | 三幸工業㈱ | SAXB | CL13-291 | 20～100Pa |  |  |  | 1 | 7200 | 7200 | 30800 | 2464 | 33264
2017-10-20 | 322916 | 0071 | その他諸口（小口現金） | 160 | 古泉 匡 | 160171006 | 00571 | 東洋熱工業株式会社 | 帝京大学板橋ｷｬﾝﾊﾟｽ | BXXS | 部材代(内税) |  |  |  |  | 1 | 0 | 2400 | 2400 | 0 | 2400
2017-10-20 | 323081 | 0071 | その他諸口（小口現金） | 160 | 古泉 匡 | 160171003 | 01383 | 新菱テクニカルサービス株式会社 | 新有楽町ﾋﾞﾙ | PXXS | 駐車代（内税） |  |  |  |  | 1 | 0 | 4800 | 4800 | 0 | 4800
2017-10-20 | 323179 | 3192 | 緑京株式会社 | 160 | 古泉 匡 | 160171003 | 01383 | 新菱テクニカルサービス株式会社 | 新有楽町ﾋﾞﾙ | SXXS | 作業費（発注あり） |  |  |  |  | 2 | 18000 | 36000 | 0 | 0 | 0
2017-10-20 | 323179 | 3192 | 緑京株式会社 | 160 | 古泉 匡 | 160171003 | 01383 | 新菱テクニカルサービス株式会社 | 新有楽町ﾋﾞﾙ | PXXS | 駐車代（内税） |  |  |  |  | 1 | 0 | 4800 | 40800 | 2880 | 43680
2017-10-20 | 323252 | 0003 | 日本バイリーン株式会社 | 123 | 前田 健太 | 123161101 | 00051 | ダイダン株式会社 | (仮称)TGMM芝浦ﾌﾟﾛｼﾞｪｸﾄ | VTCA | ﾊﾞｲﾘｰﾝ VTCA-1010 |  |  |  |  | 1 | 50000 | 50000 | 0 | 0 | 0
2017-10-20 | 323252 | 0003 | 日本バイリーン株式会社 | 123 | 前田 健太 | 123161101 | 00051 | ダイダン株式会社 | (仮称)TGMM芝浦ﾌﾟﾛｼﾞｪｸﾄ | VCM | ﾊﾞｲﾘｰﾝ VCM-1520 |  |  |  |  | 1 | 120000 | 120000 | 0 | 0 | 0
2017-10-20 | 323252 | 0003 | 日本バイリーン株式会社 | 123 | 前田 健太 | 123161101 | 00051 | ダイダン株式会社 | (仮称)TGMM芝浦ﾌﾟﾛｼﾞｪｸﾄ | VTCA | ﾊﾞｲﾘｰﾝ VTCA-1010 |  |  |  |  | 1 | 80000 | 80000 | 250000 | 20000 | 270000
2017-10-20 | 323253 | 0003 | 日本バイリーン株式会社 | 123 | 前田 健太 | 123170804 | 00052 | 株式会社日立プラントサービス | ㈱正栄ﾃﾞﾘｼｨ筑西工場ﾘﾆｭｰｱﾙ(建替)計画Ⅰ期設備工事 | VACM | ﾊﾞｲﾘｰﾝ VA･CM-1020 |  |  |  |  | 1 | 40000 | 40000 | 0 | 0 | 0
2017-10-20 | 323253 | 0003 | 日本バイリーン株式会社 | 123 | 前田 健太 | 123170804 | 00052 | 株式会社日立プラントサービス | ㈱正栄ﾃﾞﾘｼｨ筑西工場ﾘﾆｭｰｱﾙ(建替)計画Ⅰ期設備工事 | VACM | ﾊﾞｲﾘｰﾝ VA･CM-1010 |  |  |  |  | 2 | 35000 | 70000 | 0 | 0 | 0
2017-10-20 | 323253 | 0003 | 日本バイリーン株式会社 | 123 | 前田 健太 | 123170804 | 00052 | 株式会社日立プラントサービス | ㈱正栄ﾃﾞﾘｼｨ筑西工場ﾘﾆｭｰｱﾙ(建替)計画Ⅰ期設備工事 | VACM | ﾊﾞｲﾘｰﾝ VA･CM-1015 |  |  |  |  | 2 | 40000 | 80000 | 0 | 0 | 0
2017-10-20 | 323253 | 0003 | 日本バイリーン株式会社 | 123 | 前田 健太 | 123170804 | 00052 | 株式会社日立プラントサービス | ㈱正栄ﾃﾞﾘｼｨ筑西工場ﾘﾆｭｰｱﾙ(建替)計画Ⅰ期設備工事 | VACM | ﾊﾞｲﾘｰﾝ VA･CM-1010 |  |  |  |  | 2 | 57500 | 115000 | 0 | 0 | 0
2017-10-20 | 323253 | 0003 | 日本バイリーン株式会社 | 123 | 前田 健太 | 123170804 | 00052 | 株式会社日立プラントサービス | ㈱正栄ﾃﾞﾘｼｨ筑西工場ﾘﾆｭｰｱﾙ(建替)計画Ⅰ期設備工事 | VACM | ﾊﾞｲﾘｰﾝ VA･CM-1005 |  |  |  |  | 1 | 40000 | 40000 | 345000 | 27600 | 372600
2017-10-20 | 323258 | 0005 | 株式会社アクシー | 160 | 古泉 匡 | 160171013 | 00030 | 東洋熱工業株式会社 | 貴 ｴｱﾄﾛﾆｯｸ事業部 | PUXM | アクシーPS/300N | 450×1020mm |  |  |  | 6 | 850 | 5100 | 0 | 0 | 0
2017-10-20 | 323258 | 0005 | 株式会社アクシー | 160 | 古泉 匡 | 160171013 | 00030 | 東洋熱工業株式会社 | 貴 ｴｱﾄﾛﾆｯｸ事業部 |  |  |  |  | ※実績注番 137160803(2016年8月) |  | 0 | 0 | 0 | 5100 | 408 | 5508
2017-10-21 | 323413 | 2759 | 株式会社ＰＤエコシステム | 151 | 内藤 慎二 | 151171022 | 04165 | 藤田テクノ株式会社 | 石福金属興業㈱草加工場 | SXXS | 作業費（発注あり） |  |  |  |  | 1 | 0 | 162000 | 162000 | 12960 | 174960
2017-10-21 | 323759 | 0217 | 三幸工業株式会社 | 123 | 前田 健太 | 123171003 | 00031 | 株式会社大気社 | ㈱ﾅｶﾆｼA1工場計画新築工事 |  |  |  |  | FU-2 |  | 0 | 0 | 0 | 0 | 0 | 0
2017-10-21 | 323759 | 0217 | 三幸工業株式会社 | 123 | 前田 健太 | 123171003 | 00031 | 株式会社大気社 | ㈱ﾅｶﾆｼA1工場計画新築工事 | SB | 三幸工業K-1×1P-NG-SP |  | 図番：SK17-KW65-02-2 |  |  | 1 | 23000 | 23000 | 0 | 0 | 0
2017-10-21 | 323759 | 0217 | 三幸工業株式会社 | 123 | 前田 健太 | 123171003 | 00031 | 株式会社大気社 | ㈱ﾅｶﾆｼA1工場計画新築工事 |  |  |  |  | FU-2’ |  | 0 | 0 | 0 | 0 | 0 | 0
2017-10-21 | 323759 | 0217 | 三幸工業株式会社 | 123 | 前田 健太 | 123171003 | 00031 | 株式会社大気社 | ㈱ﾅｶﾆｼA1工場計画新築工事 | SB | 三幸工業K-0.5×1P-NG-SP |  | 図番：SK17-KW65-03-2 |  |  | 1 | 18000 | 18000 | 0 | 0 | 0
2017-10-21 | 323759 | 0217 | 三幸工業株式会社 | 123 | 前田 健太 | 123171003 | 00031 | 株式会社大気社 | ㈱ﾅｶﾆｼA1工場計画新築工事 |  |  |  |  | FU-3 |  | 0 | 0 | 0 | 0 | 0 | 0
2017-10-21 | 323759 | 0217 | 三幸工業株式会社 | 123 | 前田 健太 | 123171003 | 00031 | 株式会社大気社 | ㈱ﾅｶﾆｼA1工場計画新築工事 | SB | 三幸工業K-1×1PPu-NOS |  | 図番：SK17-KW65-04-1 |  |  | 1 | 80000 | 80000 | 0 | 0 | 0
2017-10-21 | 323759 | 0217 | 三幸工業株式会社 | 123 | 前田 健太 | 123171003 | 00031 | 株式会社大気社 | ㈱ﾅｶﾆｼA1工場計画新築工事 |  |  |  |  | FU-4 |  | 0 | 0 | 0 | 0 | 0 | 0
2017-10-21 | 323759 | 0217 | 三幸工業株式会社 | 123 | 前田 健太 | 123171003 | 00031 | 株式会社大気社 | ㈱ﾅｶﾆｼA1工場計画新築工事 | SB | 三幸工業K-1×1.5PPu-NOS |  | 図番：SK17-KW65-05-0 |  |  | 1 | 100000 | 100000 | 0 | 0 | 0
2017-10-21 | 323759 | 0217 | 三幸工業株式会社 | 123 | 前田 健太 | 123171003 | 00031 | 株式会社大気社 | ㈱ﾅｶﾆｼA1工場計画新築工事 |  |  |  |  | FU-8、FU-10、FU-11 |  | 0 | 0 | 0 | 0 | 0 | 0
2017-10-21 | 323759 | 0217 | 三幸工業株式会社 | 123 | 前田 健太 | 123171003 | 00031 | 株式会社大気社 | ㈱ﾅｶﾆｼA1工場計画新築工事 | SB | 三幸工業K-1×1.5P-NTG-SP |  | 図番：SK17-KW65-09-2 |  |  | 2 | 30000 | 60000 | 0 | 0 | 0
2017-10-21 | 323759 | 0217 | 三幸工業株式会社 | 123 | 前田 健太 | 123171003 | 00031 | 株式会社大気社 | ㈱ﾅｶﾆｼA1工場計画新築工事 |  |  |  |  | FU-13 |  | 0 | 0 | 0 | 0 | 0 | 0
2017-10-21 | 323759 | 0217 | 三幸工業株式会社 | 123 | 前田 健太 | 123171003 | 00031 | 株式会社大気社 | ㈱ﾅｶﾆｼA1工場計画新築工事 | SB | 三幸工業K-1×2P-NG-SP |  | 図番：SK17-KW65-11-2 |  |  | 2 | 35000 | 70000 | 0 | 0 | 0
2017-10-21 | 323759 | 0217 | 三幸工業株式会社 | 123 | 前田 健太 | 123171003 | 00031 | 株式会社大気社 | ㈱ﾅｶﾆｼA1工場計画新築工事 | SB | 三幸工業運賃（ﾁｬｰﾀｰ便 3t平ﾎﾞﾃﾞｨ） |  |  |  |  | 1 | 0 | 55000 | 0 | 0 | 0
2017-10-21 | 323759 | 0217 | 三幸工業株式会社 | 123 | 前田 健太 | 123171003 | 00031 | 株式会社大気社 | ㈱ﾅｶﾆｼA1工場計画新築工事 | [6 empty] | 0 | 0 | 0 | 0 | 0 | 0
2017-10-21 | 323759 | 0217 | 三幸工業株式会社 | 123 | 前田 健太 | 123171003 | 00031 | 株式会社大気社 | ㈱ﾅｶﾆｼA1工場計画新築工事 |  |  |  |  | ※既に前田より製作依頼している分です。 |  | 0 | 0 | 0 | 0 | 0 | 0
2017-10-21 | 323759 | 0217 | 三幸工業株式会社 | 123 | 前田 健太 | 123171003 | 00031 | 株式会社大気社 | ㈱ﾅｶﾆｼA1工場計画新築工事 |  |  |  |  | 希望金額です。宜しくお願い致します。 |  | 0 | 0 | 0 | 406000 | 32480 | 438480
2017-10-23 | 322722 | 0001 | ニッタ株式会社 | 150 | 古泉 匡 | 150171008 | 02850 | 株式会社アメフレック | ｻﾝｷｮｰﾒﾃﾞｨｯｸ | NAE | ニッタ AE-90-X GO | 500W×500H×65D |  |  |  | 1 | 4800 | 4800 | 0 | 0 | 0
2017-10-23 | 322722 | 0001 | ニッタ株式会社 | 150 | 古泉 匡 | 150171008 | 02850 | 株式会社アメフレック | ｻﾝｷｮｰﾒﾃﾞｨｯｸ |  |  |  |  | ※実績注番 238161186(2016年11月) |  | 0 | 0 | 0 | 4800 | 384 | 5184
2017-10-23 | 322725 | 0001 | ニッタ株式会社 | 127 | 古泉 匡 | 127171019 | 03023 | コトヒラ工業株式会社 | OEM(ｺﾄﾋﾗ) | NSP | ニッタ 3502-6XN3PX FIX AO | 350H×350W×52 | NHEP-10039-2 |  |  | 10 | 7650 | 76500 | 76500 | 6120 | 82620
2017-10-23 | 322726 | 0001 | ニッタ株式会社 | 127 | 古泉 匡 | 127171023 | 03023 | コトヒラ工業株式会社 | OEM(ｺﾄﾋﾗ) | NSP | ニッタ 34J1-6X RR AA | 250×250×68 | NHEP-08071-1 |  |  | 10 | 4600 | 46000 | 46000 | 3680 | 49680
2017-10-23 | 322737 | 0005 | 株式会社アクシー | 121 | 高橋 重幸 | 121170901 | 00030 | 東洋熱工業株式会社 | 東京歯科大学市川総合病院 |  |  |  |  | <AHU-4-1N系統> |  | 0 | 0 | 0 | 0 | 0 | 0
2017-10-23 | 322737 | 0005 | 株式会社アクシー | 121 | 高橋 重幸 | 121170901 | 00030 | 東洋熱工業株式会社 | 東京歯科大学市川総合病院 | PUXM | アクシーOPTS-65B2 GO | 610W×610H×150D |  |  |  | 8 | 49350 | 394800 | 0 | 0 | 0
2017-10-23 | 322737 | 0005 | 株式会社アクシー | 121 | 高橋 重幸 | 121170901 | 00030 | 東洋熱工業株式会社 | 東京歯科大学市川総合病院 | PUXM | アクシーOPTS-65B2 GO | 610W×305H×150D |  |  |  | 4 | 28520 | 114080 | 0 | 0 | 0
2017-10-23 | 322737 | 0005 | 株式会社アクシー | 121 | 高橋 重幸 | 121170901 | 00030 | 東洋熱工業株式会社 | 東京歯科大学市川総合病院 |  |  |  |  | ※現着前に宇野様へ連絡願います。 |  | 0 | 0 | 0 | 508880 | 40710 | 549590
2017-10-23 | 322756 | 0071 | その他諸口（小口現金） | 151 | 内藤 慎二 | 151171003 | 02845 | 赤門ウイレックス株式会社 | ﾓﾛｿﾞﾌ船橋工場 | BXXS | 部材代(内税) |  |  |  |  | 1 | 0 | 7624 | 7624 | 0 | 7624
2017-10-23 | 322859 | 0004 | 東洋空気調和株式会社 | 160 | 古泉 匡 | 160171008 | 00636 | 新菱冷熱工業株式会社 | 東京ｶﾞｽﾋﾞﾙﾃﾞｨﾝｸﾞ | ZXXH | 放電線 3型用 507mm |  |  |  |  | 210 | 220 | 46200 | 0 | 0 | 0
2017-10-23 | 322859 | 0004 | 東洋空気調和株式会社 | 160 | 古泉 匡 | 160171008 | 00636 | 新菱冷熱工業株式会社 | 東京ｶﾞｽﾋﾞﾙﾃﾞｨﾝｸﾞ | ZXXH | 放電線 4型用 707mm |  |  |  |  | 57 | 250 | 14250 | 0 | 0 | 0
2017-10-23 | 322859 | 0004 | 東洋空気調和株式会社 | 160 | 古泉 匡 | 160171008 | 00636 | 新菱冷熱工業株式会社 | 東京ｶﾞｽﾋﾞﾙﾃﾞｨﾝｸﾞ | ZXXK | 放電線専用ｽﾌﾟﾘﾝｸﾞ |  |  |  |  | 100 | 50 | 5000 | 0 | 0 | 0
2017-10-23 | 322859 | 0004 | 東洋空気調和株式会社 | 160 | 古泉 匡 | 160171008 | 00636 | 新菱冷熱工業株式会社 | 東京ｶﾞｽﾋﾞﾙﾃﾞｨﾝｸﾞ | ZXXK | 高圧接触ｽﾌﾟﾘﾝｸﾞ |  |  |  |  | 10 | 350 | 3500 | 0 | 0 | 0
2017-10-23 | 322859 | 0004 | 東洋空気調和株式会社 | 160 | 古泉 匡 | 160171008 | 00636 | 新菱冷熱工業株式会社 | 東京ｶﾞｽﾋﾞﾙﾃﾞｨﾝｸﾞ |  |  |  |  | ※実績注番 258170625(2017年6月) |  | 0 | 0 | 0 | 68950 | 5516 | 74466
2017-10-23 | 323200 | 3212 | 株式会社ＦＬＯＷＳ | 151 | 内藤 慎二 | 151171103 | 01091 | ヴェオリア･ジェネッツ株式会社 | DIC川村記念美術館 | SXXS | 作業費（発注あり） |  |  |  |  | 1 | 0 | 200000 | 200000 | 16000 | 216000
2017-10-23 | 323615 | 0071 | その他諸口（小口現金） | 150 | 古泉 匡 | 150171005 | 02544 | 三興コントロール株式会社 | 株式会社BIKEN東京事業所 | PXXS | 駐車代（内税） |  |  |  |  | 1 | 0 | 1100 | 0 | 0 | 0
2017-10-23 | 323615 | 0071 | その他諸口（小口現金） | 150 | 古泉 匡 | 150171005 | 02544 | 三興コントロール株式会社 | 株式会社BIKEN東京事業所 | PXXS | 駐車代（内税） | 10/25 |  |  |  | 1 | 0 | 500 | 0 | 0 | 0
2017-10-23 | 323615 | 0071 | その他諸口（小口現金） | 150 | 古泉 匡 | 150171005 | 02544 | 三興コントロール株式会社 | 株式会社BIKEN東京事業所 | PXXS | 駐車代（内税） | 10/26 |  |  |  | 1 | 0 | 300 | 0 | 0 | 0
2017-10-23 | 323615 | 0071 | その他諸口（小口現金） | 150 | 古泉 匡 | 150171005 | 02544 | 三興コントロール株式会社 | 株式会社BIKEN東京事業所 | PXXS | 駐車代（内税） | 10/26 |  |  |  | 1 | 0 | 500 | 2400 | 0 | 2400
2017-10-24 | 322797 | 0005 | 株式会社アクシー | 121 | 高橋 重幸 | 121171005 | 00030 | 東洋熱工業株式会社 | 赤坂ｲﾝﾀｰｼﾃｨAIR･赤坂AIRﾚｼﾞﾃﾞﾝｽ |  |  |  |  | 脱臭ﾌｨﾙﾀ |  | 0 | 0 | 0 | 0 | 0 | 0
2017-10-24 | 322797 | 0005 | 株式会社アクシー | 121 | 高橋 重幸 | 121171005 | 00030 | 東洋熱工業株式会社 | 赤坂ｲﾝﾀｰｼﾃｨAIR･赤坂AIRﾚｼﾞﾃﾞﾝｽ | PUXM | アクシーOPCT-2000 ｱﾙﾐつぶし枠 | 413W×408H×5T |  |  |  | 5 | 3340 | 16700 | 0 | 0 | 0
2017-10-24 | 322797 | 0005 | 株式会社アクシー | 121 | 高橋 重幸 | 121171005 | 00030 | 東洋熱工業株式会社 | 赤坂ｲﾝﾀｰｼﾃｨAIR･赤坂AIRﾚｼﾞﾃﾞﾝｽ |  |  |  |  | ※把付止線 |  | 0 | 0 | 0 | 16700 | 1336 | 18036
2017-10-24 | 322842 | 0003 | 日本バイリーン株式会社 | 121 | 高橋 重幸 | 121170907 | 00030 | 東洋熱工業株式会社 | かながわｻｲｴﾝｽﾊﾟｰｸ専有部Ⅱ期その3 | VBX | ﾊﾞｲﾘｰﾝ 制御盤用ﾀｯﾁｱｯﾌﾟ | ﾏﾝｾﾙN-7 |  |  |  | 1 | 4200 | 4200 | 0 | 0 | 0
2017-10-24 | 322842 | 0003 | 日本バイリーン株式会社 | 121 | 高橋 重幸 | 121170907 | 00030 | 東洋熱工業株式会社 | かながわｻｲｴﾝｽﾊﾟｰｸ専有部Ⅱ期その3 | VBX | ﾊﾞｲﾘｰﾝ 送料 |  |  |  |  | 1 | 0 | 1500 | 5700 | 456 | 6156
2017-10-24 | 322844 | 0003 | 日本バイリーン株式会社 | 161 | 内藤 慎二 | 161171007 | 00031 | 株式会社大気社 | 日本ﾒｼﾞﾌｨｼﾞｯｸｽ㈱神奈川ﾗﾎﾞ | VR | ﾊﾞｲﾘｰﾝ FR-585BL | 1.13×20m |  |  |  | 1 | 18700 | 18700 | 0 | 0 | 0
2017-10-24 | 322844 | 0003 | 日本バイリーン株式会社 | 161 | 内藤 慎二 | 161171007 | 00031 | 株式会社大気社 | 日本ﾒｼﾞﾌｨｼﾞｯｸｽ㈱神奈川ﾗﾎﾞ | VR | ﾊﾞｲﾘｰﾝ FR-585BL | 1.43×20m |  |  |  | 1 | 23000 | 23000 | 0 | 0 | 0
2017-10-24 | 322844 | 0003 | 日本バイリーン株式会社 | 161 | 内藤 慎二 | 161171007 | 00031 | 株式会社大気社 | 日本ﾒｼﾞﾌｨｼﾞｯｸｽ㈱神奈川ﾗﾎﾞ |  |  |  |  | ※実績注番：138161202（2016年12月納入） |  | 0 | 0 | 0 | 0 | 0 | 0
2017-10-24 | 322844 | 0003 | 日本バイリーン株式会社 | 161 | 内藤 慎二 | 161171007 | 00031 | 株式会社大気社 | 日本ﾒｼﾞﾌｨｼﾞｯｸｽ㈱神奈川ﾗﾎﾞ |  |  |  |  | ※見積№ T11-01746-01 |  | 0 | 0 | 0 | 41700 | 3336 | 45036
2017-10-24 | 323136 | 0071 | その他諸口（小口現金） | 151 | 内藤 慎二 | 151171003 | 02845 | 赤門ウイレックス株式会社 | ﾓﾛｿﾞﾌ船橋工場 | BXXS | 部材代(内税) |  |  |  |  | 1 | 0 | 375 | 375 | 0 | 375
2017-10-24 | 323151 | 0071 | その他諸口（小口現金） | 160 | 古泉 匡 | 160171005 | 01383 | 新菱テクニカルサービス株式会社 | 新東京ﾋﾞﾙ | PXXS | 駐車代（内税） |  |  |  |  | 1 | 0 | 3600 | 3600 | 0 | 3600
2017-10-24 | 323201 | 3212 | 株式会社ＦＬＯＷＳ | 160 | 古泉 匡 | 160171005 | 01383 | 新菱テクニカルサービス株式会社 | 新東京ﾋﾞﾙ | SXXS | 作業費（発注あり） |  |  |  |  | 2 | 20000 | 40000 | 0 | 0 | 0
2017-10-24 | 323201 | 3212 | 株式会社ＦＬＯＷＳ | 160 | 古泉 匡 | 160171005 | 01383 | 新菱テクニカルサービス株式会社 | 新東京ﾋﾞﾙ | PXXS | 駐車代（内税） |  |  |  |  | 1 | 0 | 3600 | 43600 | 3200 | 46800
2017-10-24 | 323243 | 0001 | ニッタ株式会社 | 129 | 渡辺 陽介 | 129160605 | 00643 | 高砂熱学工業株式会社 | 東京大学医学部付属病院病棟Ⅱ期新営機械設備工事 |  |  |  |  | 予備ﾌｨﾙﾀ(100%) |  | 0 | 0 | 0 | 0 | 0 | 0
2017-10-24 | 323243 | 0001 | ニッタ株式会社 | 129 | 渡辺 陽介 | 129160605 | 00643 | 高砂熱学工業株式会社 | 東京大学医学部付属病院病棟Ⅱ期新営機械設備工事 | NT | ニッタ NTJ-20F(RM/600) | 610×610×20 |  |  |  | 14 | 1850 | 25900 | 0 | 0 | 0
2017-10-24 | 323243 | 0001 | ニッタ株式会社 | 129 | 渡辺 陽介 | 129160605 | 00643 | 高砂熱学工業株式会社 | 東京大学医学部付属病院病棟Ⅱ期新営機械設備工事 | NT | ニッタ NTJ-20W(RM/600) | 305×610×20 |  |  |  | 2 | 1350 | 2700 | 0 | 0 | 0
2017-10-24 | 323243 | 0001 | ニッタ株式会社 | 129 | 渡辺 陽介 | 129160605 | 00643 | 高砂熱学工業株式会社 | 東京大学医学部付属病院病棟Ⅱ期新営機械設備工事 | NT | ニッタ NT-20F(RM/600) | 610×610×20 |  |  |  | 3 | 1700 | 5100 | 0 | 0 | 0
2017-10-24 | 323243 | 0001 | ニッタ株式会社 | 129 | 渡辺 陽介 | 129160605 | 00643 | 高砂熱学工業株式会社 | 東京大学医学部付属病院病棟Ⅱ期新営機械設備工事 | NT | ニッタ NT-20W(RM/600) | 305×610×20 |  |  |  | 1 | 1280 | 1280 | 0 | 0 | 0
2017-10-24 | 323243 | 0001 | ニッタ株式会社 | 129 | 渡辺 陽介 | 129160605 | 00643 | 高砂熱学工業株式会社 | 東京大学医学部付属病院病棟Ⅱ期新営機械設備工事 | NT | ニッタ NT-20H(RM/600) | 610×305×20 |  |  |  | 1 | 1280 | 1280 | 0 | 0 | 0
2017-10-24 | 323243 | 0001 | ニッタ株式会社 | 129 | 渡辺 陽介 | 129160605 | 00643 | 高砂熱学工業株式会社 | 東京大学医学部付属病院病棟Ⅱ期新営機械設備工事 | NT | ニッタ NT-20C(RM/600) | 305×305×20 |  |  |  | 16 | 930 | 14880 | 0 | 0 | 0
2017-10-24 | 323243 | 0001 | ニッタ株式会社 | 129 | 渡辺 陽介 | 129160605 | 00643 | 高砂熱学工業株式会社 | 東京大学医学部付属病院病棟Ⅱ期新営機械設備工事 | NSP | ニッタ 1506-12 RO | 610×610×292 |  |  |  | 2 | 19000 | 38000 | 0 | 0 | 0
2017-10-24 | 323243 | 0001 | ニッタ株式会社 | 129 | 渡辺 陽介 | 129160605 | 00643 | 高砂熱学工業株式会社 | 東京大学医学部付属病院病棟Ⅱ期新営機械設備工事 | NSP | ニッタ 1505-12 RO | 610×305×292 |  |  |  | 2 | 11000 | 22000 | 0 | 0 | 0
2017-10-24 | 323243 | 0001 | ニッタ株式会社 | 129 | 渡辺 陽介 | 129160605 | 00643 | 高砂熱学工業株式会社 | 東京大学医学部付属病院病棟Ⅱ期新営機械設備工事 | NEH | ニッタ EHS-A-C GI EO | 305×305×150 |  |  |  | 15 | 5400 | 81000 | 0 | 0 | 0
2017-10-24 | 323243 | 0001 | ニッタ株式会社 | 129 | 渡辺 陽介 | 129160605 | 00643 | 高砂熱学工業株式会社 | 東京大学医学部付属病院病棟Ⅱ期新営機械設備工事 | NSP | ニッタ 3501-82 CWI AA | 610×610×80 |  |  |  | 1 | 8380 | 8380 | 0 | 0 | 0
2017-10-24 | 323243 | 0001 | ニッタ株式会社 | 129 | 渡辺 陽介 | 129160605 | 00643 | 高砂熱学工業株式会社 | 東京大学医学部付属病院病棟Ⅱ期新営機械設備工事 | NSP | ニッタ 3507-82 CWI AA | 305×610×80 |  |  |  | 7 | 6090 | 42630 | 0 | 0 | 0
2017-10-24 | 323243 | 0001 | ニッタ株式会社 | 129 | 渡辺 陽介 | 129160605 | 00643 | 高砂熱学工業株式会社 | 東京大学医学部付属病院病棟Ⅱ期新営機械設備工事 | NU | ニッタ NC-22C-GC(SUS) | 610×610×457 |  |  |  | 1 | 111300 | 111300 | 354450 | 28354 | 382804
2017-10-24 | 323249 | 0001 | ニッタ株式会社 | 129 | 渡辺 陽介 | 129160605 | 00643 | 高砂熱学工業株式会社 | 東京大学医学部付属病院病棟Ⅱ期新営機械設備工事 |  |  |  |  | 予備ﾌｨﾙﾀ(100%) |  | 0 | 0 | 0 | 0 | 0 | 0
2017-10-24 | 323249 | 0001 | ニッタ株式会社 | 129 | 渡辺 陽介 | 129160605 | 00643 | 高砂熱学工業株式会社 | 東京大学医学部付属病院病棟Ⅱ期新営機械設備工事 | NT | ニッタ NTJ-20H（RM/600） | 610×305×20 |  |  |  | 2 | 1140 | 2280 | 0 | 0 | 0
2017-10-24 | 323249 | 0001 | ニッタ株式会社 | 129 | 渡辺 陽介 | 129160605 | 00643 | 高砂熱学工業株式会社 | 東京大学医学部付属病院病棟Ⅱ期新営機械設備工事 | NT | ニッタ NTJ-15F（RM/300） | 610×610×15 |  |  |  | 4 | 1650 | 6600 | 0 | 0 | 0
2017-10-24 | 323249 | 0001 | ニッタ株式会社 | 129 | 渡辺 陽介 | 129160605 | 00643 | 高砂熱学工業株式会社 | 東京大学医学部付属病院病棟Ⅱ期新営機械設備工事 | NT | ニッタ NTJ-15H（RM/300） | 610×305×15 |  |  |  | 2 | 1230 | 2460 | 0 | 0 | 0
2017-10-24 | 323249 | 0001 | ニッタ株式会社 | 129 | 渡辺 陽介 | 129160605 | 00643 | 高砂熱学工業株式会社 | 東京大学医学部付属病院病棟Ⅱ期新営機械設備工事 | NRL | ニッタ RLJ-90-F12-Z GO | 610×610×150 |  |  |  | 2 | 6560 | 13120 | 0 | 0 | 0
2017-10-24 | 323249 | 0001 | ニッタ株式会社 | 129 | 渡辺 陽介 | 129160605 | 00643 | 高砂熱学工業株式会社 | 東京大学医学部付属病院病棟Ⅱ期新営機械設備工事 | NRL | ニッタ RLJ-90-W12-Z GO | 305×610×150 |  |  |  | 2 | 4750 | 9500 | 33960 | 2717 | 36677
2017-10-24 | 323250 | 0001 | ニッタ株式会社 | 127 | 古泉 匡 | 127171029 | 03021 | 株式会社ラスコ | ㈱ﾗｽｺ | NBX | ニッタ AeroTrak9110-01 校正 | (S/N：91101211001) |  |  |  | 1 | 117000 | 117000 | 0 | 0 | 0
2017-10-24 | 323250 | 0001 | ニッタ株式会社 | 127 | 古泉 匡 | 127171029 | 03021 | 株式会社ラスコ | ㈱ﾗｽｺ |  |  |  |  | ※見積№ AN16102501 |  | 0 | 0 | 0 | 0 | 0 | 0
2017-10-24 | 323250 | 0001 | ニッタ株式会社 | 127 | 古泉 匡 | 127171029 | 03021 | 株式会社ラスコ | ㈱ﾗｽｺ |  |  |  |  | ※納品時、現品票添付願います。 |  | 0 | 0 | 0 | 117000 | 9360 | 126360
2017-10-24 | 323671 | 0008 | 有限会社東京空調サービス | 150 | 古泉 匡 | 150171005 | 02544 | 三興コントロール株式会社 | 株式会社BIKEN東京事業所 | SXXS | 作業費（発注あり） | 10/23,24 |  |  |  | 4 | 28000 | 112000 | 0 | 0 | 0
2017-10-24 | 323671 | 0008 | 有限会社東京空調サービス | 150 | 古泉 匡 | 150171005 | 02544 | 三興コントロール株式会社 | 株式会社BIKEN東京事業所 | SXXS | 交通費 |  |  |  |  | 2 | 7000 | 14000 | 126000 | 10080 | 136080
2017-10-25 | 322779 | 0001 | ニッタ株式会社 | 127 | 古泉 匡 | 127171006 | 03021 | 株式会社ラスコ | ㈱ﾗｽｺ | NU | ニッタ NP-XX-AACC-T GG AO | 300H×200W×100D | TPF-01184-0 |  |  | 2 | 43000 | 86000 | 86000 | 6880 | 92880
2017-10-25 | 322780 | 0001 | ニッタ株式会社 | 170 | 白井 孝成 | 170171002 | 03255 | 株式会社シュクレイ | 株式会社ｼｭｸﾚｲ |  |  |  |  | Hygiena社製 |  | 0 | 0 | 0 | 0 | 0 | 0
2017-10-25 | 322780 | 0001 | ニッタ株式会社 | 170 | 白井 孝成 | 170171002 | 03255 | 株式会社シュクレイ | 株式会社ｼｭｸﾚｲ |  |  |  |  | 【一般生菌検査試薬】 |  | 0 | 0 | 0 | 0 | 0 | 0
2017-10-25 | 322780 | 0001 | ニッタ株式会社 | 170 | 白井 孝成 | 170171002 | 03255 | 株式会社シュクレイ | 株式会社ｼｭｸﾚｲ |  |  |  |  | ｻﾝﾌﾟﾘﾝｸﾞ&前培養ｷｯﾄ(一般生菌) 25本入 |  | 0 | 0 | 0 | 0 | 0 | 0
2017-10-25 | 322780 | 0001 | ニッタ株式会社 | 170 | 白井 孝成 | 170171002 | 03255 | 株式会社シュクレイ | 株式会社ｼｭｸﾚｲ | NATP | ニッタ 型番:MS1-TOTAL | 定価:7,000円 |  |  |  | 1 | 6250 | 6250 | 0 | 0 | 0
2017-10-25 | 322780 | 0001 | ニッタ株式会社 | 170 | 白井 孝成 | 170171002 | 03255 | 株式会社シュクレイ | 株式会社ｼｭｸﾚｲ |  |  |  |  | ﾏｲｸﾛｽﾅｯﾌﾟ9mlﾎﾞﾄﾙ 20本入 |  | 0 | 0 | 0 | 0 | 0 | 0
2017-10-25 | 322780 | 0001 | ニッタ株式会社 | 170 | 白井 孝成 | 170171002 | 03255 | 株式会社シュクレイ | 株式会社ｼｭｸﾚｲ | NATP | ニッタ 型番:MS1-N-BROTH-9ML | 定価:5,600円 |  |  |  | 1 | 5000 | 5000 | 0 | 0 | 0
2017-10-25 | 322780 | 0001 | ニッタ株式会社 | 170 | 白井 孝成 | 170171002 | 03255 | 株式会社シュクレイ | 株式会社ｼｭｸﾚｲ |  |  |  |  | 一般生菌検査ｷｯﾄ 25本入 |  | 0 | 0 | 0 | 0 | 0 | 0
2017-10-25 | 322780 | 0001 | ニッタ株式会社 | 170 | 白井 孝成 | 170171002 | 03255 | 株式会社シュクレイ | 株式会社ｼｭｸﾚｲ | NATP | ニッタ 型番:MS2-TOTAL | 定価:12,000円 |  |  |  | 2 | 10250 | 20500 | 0 | 0 | 0
2017-10-25 | 322780 | 0001 | ニッタ株式会社 | 170 | 白井 孝成 | 170171002 | 03255 | 株式会社シュクレイ | 株式会社ｼｭｸﾚｲ |  |  |  |  | 【大腸菌･大腸菌群検査試薬】 |  | 0 | 0 | 0 | 0 | 0 | 0
2017-10-25 | 322780 | 0001 | ニッタ株式会社 | 170 | 白井 孝成 | 170171002 | 03255 | 株式会社シュクレイ | 株式会社ｼｭｸﾚｲ |  |  |  |  | ｻﾝﾌﾟﾘﾝｸﾞ&前培養ｷｯﾄ(大腸菌･大腸菌群) 25本入 |  | 0 | 0 | 0 | 0 | 0 | 0
2017-10-25 | 322780 | 0001 | ニッタ株式会社 | 170 | 白井 孝成 | 170171002 | 03255 | 株式会社シュクレイ | 株式会社ｼｭｸﾚｲ | NATP | ニッタ 型番:MS1-CEC | 定価:7,000円 |  |  |  | 2 | 6250 | 12500 | 0 | 0 | 0
2017-10-25 | 322780 | 0001 | ニッタ株式会社 | 170 | 白井 孝成 | 170171002 | 03255 | 株式会社シュクレイ | 株式会社ｼｭｸﾚｲ |  |  |  |  | 大腸菌検査ｷｯﾄ 25本入 |  | 0 | 0 | 0 | 0 | 0 | 0
2017-10-25 | 322780 | 0001 | ニッタ株式会社 | 170 | 白井 孝成 | 170171002 | 03255 | 株式会社シュクレイ | 株式会社ｼｭｸﾚｲ | NATP | ニッタ 型番:MS2-E.coli | 定価:12,000円 |  |  |  | 1 | 10250 | 10250 | 0 | 0 | 0
2017-10-25 | 322780 | 0001 | ニッタ株式会社 | 170 | 白井 孝成 | 170171002 | 03255 | 株式会社シュクレイ | 株式会社ｼｭｸﾚｲ |  |  |  |  | 大腸菌群検査ｷｯﾄ 25本入 |  | 0 | 0 | 0 | 0 | 0 | 0
2017-10-25 | 322780 | 0001 | ニッタ株式会社 | 170 | 白井 孝成 | 170171002 | 03255 | 株式会社シュクレイ | 株式会社ｼｭｸﾚｲ | NATP | ニッタ 型番:MS2-COLIFORM | 定価:12,000円 |  |  |  | 1 | 10250 | 10250 | 0 | 0 | 0
2017-10-25 | 322780 | 0001 | ニッタ株式会社 | 170 | 白井 孝成 | 170171002 | 03255 | 株式会社シュクレイ | 株式会社ｼｭｸﾚｲ |  |  |  |  | ※分納になっても構いませんので、それぞれの | 最短納期にて手配の程お願い致します。 | 0 | 0 | 0 | 64750 | 5180 | 69930
2017-10-25 | 322785 | 0001 | ニッタ株式会社 | 127 | 古泉 匡 | 127171024 | 03023 | コトヒラ工業株式会社 | OEM(ｺﾄﾋﾗ) | NSP | ニッタ 3502-6XN FIX AO | 250H×250W×52 | NHEP-09063-1 |  |  | 10 | 6800 | 68000 | 68000 | 5440 | 73440
2017-10-25 | 322786 | 0001 | ニッタ株式会社 | 127 | 古泉 匡 | 127171028 | 03023 | コトヒラ工業株式会社 | OEM(ｺﾄﾋﾗ) | NAE | ニッタ AEⅡ-90-X GG | 200H×200W×65 | NEC-11039-0 |  |  | 1 | 4100 | 4100 | 0 | 0 | 0
2017-10-25 | 322786 | 0001 | ニッタ株式会社 | 127 | 古泉 匡 | 127171028 | 03023 | コトヒラ工業株式会社 | OEM(ｺﾄﾋﾗ) | NSP | ニッタ 3601-6X RR AA | 200H×200W×68 | NHEP-11106-0 |  |  | 1 | 4500 | 4500 | 8600 | 688 | 9288
2017-10-25 | 322799 | 0005 | 株式会社アクシー | 151 | 内藤 慎二 | 151171025 | 02845 | 赤門ウイレックス株式会社 | ﾊﾟｽｺ利根工場 | PUXM | アクシーｱﾙﾐ枠のみ | 398W*404H*9T | 流入止め線､流出ﾗｽ網 |  |  | 1 | 920 | 920 | 0 | 0 | 0
2017-10-25 | 322799 | 0005 | 株式会社アクシー | 151 | 内藤 慎二 | 151171025 | 02845 | 赤門ウイレックス株式会社 | ﾊﾟｽｺ利根工場 | PUXM | アクシーｱﾙﾐ枠のみ | 630W*420H*25T | 流入止め線､流出井桁 |  |  | 1 | 1460 | 1460 | 0 | 0 | 0
2017-10-25 | 322799 | 0005 | 株式会社アクシー | 151 | 内藤 慎二 | 151171025 | 02845 | 赤門ウイレックス株式会社 | ﾊﾟｽｺ利根工場 | PUXM | アクシーｱﾙﾐ枠のみ | 765(505+260)W*500H*25T | 流入止め線､流出井桁 |  |  | 1 | 1950 | 1950 | 0 | 0 | 0
2017-10-25 | 322799 | 0005 | 株式会社アクシー | 151 | 内藤 慎二 | 151171025 | 02845 | 赤門ウイレックス株式会社 | ﾊﾟｽｺ利根工場 | PUXM | アクシーｱﾙﾐ枠のみ | 2012W*500H*25T | 流入止め線､流出井桁 |  |  | 4 | 5130 | 20520 | 0 | 0 | 0
2017-10-25 | 322799 | 0005 | 株式会社アクシー | 151 | 内藤 慎二 | 151171025 | 02845 | 赤門ウイレックス株式会社 | ﾊﾟｽｺ利根工場 |  |  |  |  | ※内訳:(502+504+504+502)W+500H×25T |  | 0 | 0 | 0 | 0 | 0 | 0
2017-10-25 | 322799 | 0005 | 株式会社アクシー | 151 | 内藤 慎二 | 151171025 | 02845 | 赤門ウイレックス株式会社 | ﾊﾟｽｺ利根工場 | PUXM | アクシーｱﾙﾐ枠のみ | 640W*645H*25T | 流入止め線､流出井桁 |  |  | 2 | 1950 | 3900 | 0 | 0 | 0
2017-10-25 | 322799 | 0005 | 株式会社アクシー | 151 | 内藤 慎二 | 151171025 | 02845 | 赤門ウイレックス株式会社 | ﾊﾟｽｺ利根工場 | PUXM | アクシーｱﾙﾐ枠のみ | 960/2W*315H*20T | 流入止め線､流出井桁 |  |  | 1 | 2040 | 2040 | 0 | 0 | 0
2017-10-25 | 322799 | 0005 | 株式会社アクシー | 151 | 内藤 慎二 | 151171025 | 02845 | 赤門ウイレックス株式会社 | ﾊﾟｽｺ利根工場 | PUXM | アクシーｱﾙﾐ枠のみ | 1600/4W*780H*23T | 流入止め線､流出井桁 |  |  | 1 | 6840 | 6840 | 0 | 0 | 0
2017-10-25 | 322799 | 0005 | 株式会社アクシー | 151 | 内藤 慎二 | 151171025 | 02845 | 赤門ウイレックス株式会社 | ﾊﾟｽｺ利根工場 | PUXM | アクシーｱﾙﾐ枠のみ(ﾚｰﾙ及び金具付) | 372W*264H*18T | 流入止め線､流出井桁 |  |  | 4 | 1390 | 5560 | 0 | 0 | 0
2017-10-25 | 322799 | 0005 | 株式会社アクシー | 151 | 内藤 慎二 | 151171025 | 02845 | 赤門ウイレックス株式会社 | ﾊﾟｽｺ利根工場 |  |  |  |  | ※見積№ 037-304-170209-08 |  | 0 | 0 | 0 | 43190 | 3456 | 46646
2017-10-25 | 322824 | 0032 | 金井重要工業株式会社 | 151 | 内藤 慎二 | 151171028 | 00712 | 有限会社ヒロ商会 | ｺｽﾓ石油 | ZXXM | AT-200R KSI | 1.73×20m |  |  |  | 1 | 29100 | 29100 | 0 | 0 | 0
2017-10-25 | 322824 | 0032 | 金井重要工業株式会社 | 151 | 内藤 慎二 | 151171028 | 00712 | 有限会社ヒロ商会 | ｺｽﾓ石油 |  |  |  |  | ※2017/10/17土田様よりﾒｰﾙにて金額回答頂いて | おります。 | 0 | 0 | 0 | 0 | 0 | 0
2017-10-25 | 322824 | 0032 | 金井重要工業株式会社 | 151 | 内藤 慎二 | 151171028 | 00712 | 有限会社ヒロ商会 | ｺｽﾓ石油 |  |  |  |  | ※10/26(木)迄に送り状控えを弊社へFAX願います。 |  | 0 | 0 | 0 | 29100 | 2328 | 31428
2017-10-25 | 322827 | 0033 | 株式会社ヤマカミ | 151 | 内藤 慎二 | 151171103 | 01091 | ヴェオリア･ジェネッツ株式会社 | DIC川村記念美術館 | YXXH |  | SAﾓｰﾀｰﾍﾞｱﾘﾝｸﾞ 6311ZZ | 定価￥6,180 |  |  | 1 | 2225 | 2225 | 0 | 0 | 0
2017-10-25 | 322827 | 0033 | 株式会社ヤマカミ | 151 | 内藤 慎二 | 151171103 | 01091 | ヴェオリア･ジェネッツ株式会社 | DIC川村記念美術館 | YXXH |  | SAﾓｰﾀｰﾍﾞｱﾘﾝｸﾞ 6310ZZ | 定価\5,240 |  |  | 1 | 1886 | 1886 | 0 | 0 | 0
2017-10-25 | 322827 | 0033 | 株式会社ヤマカミ | 151 | 内藤 慎二 | 151171103 | 01091 | ヴェオリア･ジェネッツ株式会社 | DIC川村記念美術館 | YXXH |  | SAﾌｧﾝﾍﾞｱﾘﾝｸﾞ UCP309 | 定価\13,100 |  |  | 2 | 4716 | 9432 | 0 | 0 | 0
2017-10-25 | 322827 | 0033 | 株式会社ヤマカミ | 151 | 内藤 慎二 | 151171103 | 01091 | ヴェオリア･ジェネッツ株式会社 | DIC川村記念美術館 | YXXH |  | SAﾓｰﾀｰﾍﾞﾘﾝｸﾞ 6204ZZ | 定価\810 |  |  | 2 | 292 | 584 | 0 | 0 | 0
2017-10-25 | 322827 | 0033 | 株式会社ヤマカミ | 151 | 内藤 慎二 | 151171103 | 01091 | ヴェオリア･ジェネッツ株式会社 | DIC川村記念美術館 | YXXH |  | SAﾌｧﾝﾍﾞｱﾘﾝｸﾞ UGP206 | 定価\5,380 |  |  | 2 | 2044 | 4088 | 0 | 0 | 0
2017-10-25 | 322827 | 0033 | 株式会社ヤマカミ | 151 | 内藤 慎二 | 151171103 | 01091 | ヴェオリア･ジェネッツ株式会社 | DIC川村記念美術館 | YXXH |  | SAﾓｰﾀｰﾍﾞｱﾘﾝｸﾞ 6308ZZ | 定価\3,470 |  |  | 1 | 1249 | 1249 | 0 | 0 | 0
2017-10-25 | 322827 | 0033 | 株式会社ヤマカミ | 151 | 内藤 慎二 | 151171103 | 01091 | ヴェオリア･ジェネッツ株式会社 | DIC川村記念美術館 | YXXH |  | SAﾓｰﾀｰﾍﾞｱﾘﾝｸﾞ 6208ZZ | 定価\2,120 |  |  | 1 | 763 | 763 | 0 | 0 | 0
2017-10-25 | 322827 | 0033 | 株式会社ヤマカミ | 151 | 内藤 慎二 | 151171103 | 01091 | ヴェオリア･ジェネッツ株式会社 | DIC川村記念美術館 | YXXH |  | SAﾌｧﾝﾍﾞｱﾘﾝｸﾞ CUCP208C | 定価\10,910 |  |  | 1 | 4146 | 4146 | 0 | 0 | 0
2017-10-25 | 322827 | 0033 | 株式会社ヤマカミ | 151 | 内藤 慎二 | 151171103 | 01091 | ヴェオリア･ジェネッツ株式会社 | DIC川村記念美術館 | YXXH |  | SAﾌｧﾝﾍﾞｱﾘﾝｸﾞ CUCP208CE | 定価\10,910 |  |  | 1 | 4146 | 4146 | 0 | 0 | 0
2017-10-25 | 322827 | 0033 | 株式会社ヤマカミ | 151 | 内藤 慎二 | 151171103 | 01091 | ヴェオリア･ジェネッツ株式会社 | DIC川村記念美術館 | YXXH |  | SAﾓｰﾀｰﾍﾞｱﾘﾝｸﾞ 6206ZZ | 定価\1,240 |  |  | 1 | 446 | 446 | 0 | 0 | 0
2017-10-25 | 322827 | 0033 | 株式会社ヤマカミ | 151 | 内藤 慎二 | 151171103 | 01091 | ヴェオリア･ジェネッツ株式会社 | DIC川村記念美術館 | YXXH |  | SAﾌｧﾝﾍﾞｱﾘﾝｸﾞ UCP204 | 定価\2,600 |  |  | 1 | 936 | 936 | 0 | 0 | 0
2017-10-25 | 322827 | 0033 | 株式会社ヤマカミ | 151 | 内藤 慎二 | 151171103 | 01091 | ヴェオリア･ジェネッツ株式会社 | DIC川村記念美術館 | YXXH |  | SAﾌｧﾝﾍﾞｱﾘﾝｸﾞ UCP205 | 定価\2,800 |  |  | 1 | 1008 | 1008 | 0 | 0 | 0
2017-10-25 | 322827 | 0033 | 株式会社ヤマカミ | 151 | 内藤 慎二 | 151171103 | 01091 | ヴェオリア･ジェネッツ株式会社 | DIC川村記念美術館 | YXXH |  | SAﾓｰﾀｰﾍﾞｱﾘﾝｸﾞ 6206ZZ | 定価\1,240 |  |  | 1 | 446 | 446 | 0 | 0 | 0
2017-10-25 | 322827 | 0033 | 株式会社ヤマカミ | 151 | 内藤 慎二 | 151171103 | 01091 | ヴェオリア･ジェネッツ株式会社 | DIC川村記念美術館 | YXXH |  | SAﾓｰﾀｰﾍﾞｱﾘﾝｸﾞ 6205ZZ | 定価\940 |  |  | 1 | 338 | 338 | 0 | 0 | 0
2017-10-25 | 322827 | 0033 | 株式会社ヤマカミ | 151 | 内藤 慎二 | 151171103 | 01091 | ヴェオリア･ジェネッツ株式会社 | DIC川村記念美術館 | YXXH |  | SAﾌｧﾝﾍﾞｱﾘﾝｸﾞ UCP206 | 定価\3,950 |  |  | 2 | 1422 | 2844 | 0 | 0 | 0
2017-10-25 | 322827 | 0033 | 株式会社ヤマカミ | 151 | 内藤 慎二 | 151171103 | 01091 | ヴェオリア･ジェネッツ株式会社 | DIC川村記念美術館 | YXXH |  | SAﾓｰﾀｰﾍﾞｱﾘﾝｸﾞ 6309ZZ | 定価\4,380 |  |  | 1 | 1577 | 1577 | 0 | 0 | 0
2017-10-25 | 322827 | 0033 | 株式会社ヤマカミ | 151 | 内藤 慎二 | 151171103 | 01091 | ヴェオリア･ジェネッツ株式会社 | DIC川村記念美術館 | YXXH |  | SAﾓｰﾀｰﾍﾞｱﾘﾝｸﾞ 6308ZZ | 定価\3,470 |  |  | 1 | 1249 | 1249 | 0 | 0 | 0
2017-10-25 | 322827 | 0033 | 株式会社ヤマカミ | 151 | 内藤 慎二 | 151171103 | 01091 | ヴェオリア･ジェネッツ株式会社 | DIC川村記念美術館 | YXXH |  | SAﾌｧﾝﾍﾞｱﾘﾝｸﾞ UCP308 | 定価\9,960 |  |  | 2 | 3586 | 7172 | 0 | 0 | 0
2017-10-25 | 322827 | 0033 | 株式会社ヤマカミ | 151 | 内藤 慎二 | 151171103 | 01091 | ヴェオリア･ジェネッツ株式会社 | DIC川村記念美術館 | YXXH |  | SAﾌｧﾝﾍﾞｱﾘﾝｸﾞ UCP206 | 定価3,950 |  |  | 2 | 1422 | 2844 | 0 | 0 | 0
2017-10-25 | 322827 | 0033 | 株式会社ヤマカミ | 151 | 内藤 慎二 | 151171103 | 01091 | ヴェオリア･ジェネッツ株式会社 | DIC川村記念美術館 | YXXH |  | RAﾓｰﾀｰﾍﾞｱﾘﾝｸﾞ 6205ZZ | 定価\940 |  |  | 1 | 338 | 338 | 0 | 0 | 0
2017-10-25 | 322827 | 0033 | 株式会社ヤマカミ | 151 | 内藤 慎二 | 151171103 | 01091 | ヴェオリア･ジェネッツ株式会社 | DIC川村記念美術館 | YXXH |  | RAﾓｰﾀｰﾍﾞｱﾘﾝｸﾞ 6204ZZ | 定価\810 |  |  | 1 | 292 | 292 | 0 | 0 | 0
2017-10-25 | 322827 | 0033 | 株式会社ヤマカミ | 151 | 内藤 慎二 | 151171103 | 01091 | ヴェオリア･ジェネッツ株式会社 | DIC川村記念美術館 | YXXH |  | RAﾌｧﾝﾍﾞｱﾘﾝｸﾞ UCP206 | 定価\3,950 |  |  | 2 | 1422 | 2844 | 0 | 0 | 0
2017-10-25 | 322827 | 0033 | 株式会社ヤマカミ | 151 | 内藤 慎二 | 151171103 | 01091 | ヴェオリア･ジェネッツ株式会社 | DIC川村記念美術館 | YXXH |  | SAﾓｰﾀｰﾍﾞｱﾘﾝｸﾞ 6310ZZC3 | 定価\5,240 |  |  | 1 | 1886 | 1886 | 0 | 0 | 0
2017-10-25 | 322827 | 0033 | 株式会社ヤマカミ | 151 | 内藤 慎二 | 151171103 | 01091 | ヴェオリア･ジェネッツ株式会社 | DIC川村記念美術館 | YXXH |  | SAﾓｰﾀｰﾍﾞｱﾘﾝｸﾞ 6210ZZC3 | 定価\2,970 |  |  | 1 | 1069 | 1069 | 0 | 0 | 0
2017-10-25 | 322827 | 0033 | 株式会社ヤマカミ | 151 | 内藤 慎二 | 151171103 | 01091 | ヴェオリア･ジェネッツ株式会社 | DIC川村記念美術館 | YXXH |  | SAﾌｧﾝﾍﾞｱﾘﾝｸﾞ UCP309 | 定価\13,100 |  |  | 2 | 4716 | 9432 | 0 | 0 | 0
2017-10-25 | 322827 | 0033 | 株式会社ヤマカミ | 151 | 内藤 慎二 | 151171103 | 01091 | ヴェオリア･ジェネッツ株式会社 | DIC川村記念美術館 | YXXH |  | SAﾓｰﾀｰﾍﾞｱﾘﾝｸﾞ 6308ZZ | 定価\3,470 |  |  | 1 | 1249 | 1249 | 0 | 0 | 0
2017-10-25 | 322827 | 0033 | 株式会社ヤマカミ | 151 | 内藤 慎二 | 151171103 | 01091 | ヴェオリア･ジェネッツ株式会社 | DIC川村記念美術館 | YXXH |  | SAﾓｰﾀｰﾍﾞｱﾘﾝｸﾞ 6207ZZ | 定価\1,640 |  |  | 1 | 590 | 590 | 0 | 0 | 0
2017-10-25 | 322827 | 0033 | 株式会社ヤマカミ | 151 | 内藤 慎二 | 151171103 | 01091 | ヴェオリア･ジェネッツ株式会社 | DIC川村記念美術館 | YXXH |  | SAﾌｧﾝﾍﾞｱﾘﾝｸﾞ UCP208 | 定価\5,630 |  |  | 1 | 2139 | 2139 | 0 | 0 | 0
2017-10-25 | 322827 | 0033 | 株式会社ヤマカミ | 151 | 内藤 慎二 | 151171103 | 01091 | ヴェオリア･ジェネッツ株式会社 | DIC川村記念美術館 | YXXH |  | SAﾌｧﾝﾍﾞｱﾘﾝｸﾞ UCP208 | 定価\5,630 |  |  | 2 | 2139 | 4278 | 0 | 0 | 0
2017-10-25 | 322827 | 0033 | 株式会社ヤマカミ | 151 | 内藤 慎二 | 151171103 | 01091 | ヴェオリア･ジェネッツ株式会社 | DIC川村記念美術館 | YXXH |  | RAﾓｰﾀｰﾍﾞｱﾘﾝｸﾞ 6207ZZ | 定価\1,640 |  |  | 1 | 590 | 590 | 0 | 0 | 0
2017-10-25 | 322827 | 0033 | 株式会社ヤマカミ | 151 | 内藤 慎二 | 151171103 | 01091 | ヴェオリア･ジェネッツ株式会社 | DIC川村記念美術館 | YXXH |  | RAﾓｰﾀｰﾍﾞｱﾘﾝｸﾞ 6206ZZ | 定価\1,240 |  |  | 1 | 446 | 446 | 0 | 0 | 0
2017-10-25 | 322827 | 0033 | 株式会社ヤマカミ | 151 | 内藤 慎二 | 151171103 | 01091 | ヴェオリア･ジェネッツ株式会社 | DIC川村記念美術館 | YXXH |  | RAﾌｧﾝﾍﾞｱﾘﾝｸﾞ UCP208 | 定価\5,630 |  |  | 2 | 2139 | 4278 | 0 | 0 | 0
2017-10-25 | 322827 | 0033 | 株式会社ヤマカミ | 151 | 内藤 慎二 | 151171103 | 01091 | ヴェオリア･ジェネッツ株式会社 | DIC川村記念美術館 | YXXH |  | SAﾌｧﾝﾍﾞｱﾘﾝｸﾞ UCP309 | 定価\13,100 |  |  | 2 | 4716 | 9432 | 0 | 0 | 0
2017-10-25 | 322827 | 0033 | 株式会社ヤマカミ | 151 | 内藤 慎二 | 151171103 | 01091 | ヴェオリア･ジェネッツ株式会社 | DIC川村記念美術館 | YXXH |  | RAﾓｰﾀｰﾍﾞｱﾘﾝｸﾞ 6312ZZ | 定価\7,580 |  |  | 1 | 2729 | 2729 | 0 | 0 | 0
2017-10-25 | 322827 | 0033 | 株式会社ヤマカミ | 151 | 内藤 慎二 | 151171103 | 01091 | ヴェオリア･ジェネッツ株式会社 | DIC川村記念美術館 | YXXH |  | RAﾓｰﾀｰﾍﾞｱﾘﾝｸﾞ 6310ZZ | 定価\5,240 |  |  | 1 | 1886 | 1886 | 0 | 0 | 0
2017-10-25 | 322827 | 0033 | 株式会社ヤマカミ | 151 | 内藤 慎二 | 151171103 | 01091 | ヴェオリア･ジェネッツ株式会社 | DIC川村記念美術館 | YXXH |  | RAﾌｧﾝﾍﾞｱﾘﾝｸﾞ UCP309 | 定価\13,100 |  |  | 2 | 4716 | 9432 | 0 | 0 | 0
2017-10-25 | 322827 | 0033 | 株式会社ヤマカミ | 151 | 内藤 慎二 | 151171103 | 01091 | ヴェオリア･ジェネッツ株式会社 | DIC川村記念美術館 | YXXH |  | SAﾓｰﾀｰﾍﾞｱﾘﾝｸﾞ 6205ZZ | 定価\940 |  |  | 1 | 338 | 338 | 0 | 0 | 0
2017-10-25 | 322827 | 0033 | 株式会社ヤマカミ | 151 | 内藤 慎二 | 151171103 | 01091 | ヴェオリア･ジェネッツ株式会社 | DIC川村記念美術館 | YXXH |  | SAﾓｰﾀｰﾍﾞｱﾘﾝｸﾞ 6204ZZ | 定価\810 |  |  | 1 | 292 | 292 | 0 | 0 | 0
2017-10-25 | 322827 | 0033 | 株式会社ヤマカミ | 151 | 内藤 慎二 | 151171103 | 01091 | ヴェオリア･ジェネッツ株式会社 | DIC川村記念美術館 | YXXH |  | SAﾌｧﾝﾍﾞｱﾘﾝｸﾞ UCP206 | 定価\3,950 |  |  | 2 | 1422 | 2844 | 0 | 0 | 0
2017-10-25 | 322827 | 0033 | 株式会社ヤマカミ | 151 | 内藤 慎二 | 151171103 | 01091 | ヴェオリア･ジェネッツ株式会社 | DIC川村記念美術館 | YXXH |  | 送料 |  |  |  | 1 | 0 | 3500 | 107263 | 8581 | 115844
2017-10-25 | 322941 | 1001 | ﾊﾟﾅｿﾆｯｸｴｺｼｽﾃﾑｽﾞﾍﾞﾝﾃｯｸ株式会社 | 151 | 内藤 慎二 | 151171020 | 02992 | ＴＭＥＳ株式会社 | がん研有明病院 | PXXK | ﾊﾟﾅ製品 BV-416CTGS | 230H×392W×50D | P-YA34022506012 |  |  | 9 | 5670 | 51030 | 0 | 0 | 0
2017-10-25 | 322941 | 1001 | ﾊﾟﾅｿﾆｯｸｴｺｼｽﾃﾑｽﾞﾍﾞﾝﾃｯｸ株式会社 | 151 | 内藤 慎二 | 151171020 | 02992 | ＴＭＥＳ株式会社 | がん研有明病院 |  |  |  |  | ※実績注番 261130729(2013年8月) |  | 0 | 0 | 0 | 51030 | 4082 | 55112
2017-10-25 | 323152 | 0071 | その他諸口（小口現金） | 161 | 内藤 慎二 | 161171006 | 00031 | 株式会社大気社 | 日本ﾒｼﾞﾌｨｼﾞｯｸｽ㈱神奈川ﾗﾎﾞ | BXXS | 部材代(内税) |  |  |  |  | 1 | 0 | 13022 | 13022 | 0 | 13022
2017-10-25 | 323203 | 3212 | 株式会社ＦＬＯＷＳ | 150 | 古泉 匡 | 150171005 | 02544 | 三興コントロール株式会社 | 株式会社BIKEN東京事業所 | SXXS | 作業費（発注あり） | 10/25,26 |  |  |  | 4 | 20000 | 80000 | 80000 | 6400 | 86400
2017-10-25 | 323259 | 0005 | 株式会社アクシー | 161 | 内藤 慎二 | 161171003 | 00032 | 第一工業株式会社 | 本田技研工業㈱熊本製作所 | PUXM | アクシーｵｰﾙSUSﾃﾞﾐｽﾀ(板厚1.5t) | 560W×690H×50D |  |  |  | 2 | 17030 | 34060 | 0 | 0 | 0
2017-10-25 | 323259 | 0005 | 株式会社アクシー | 161 | 内藤 慎二 | 161171003 | 00032 | 第一工業株式会社 | 本田技研工業㈱熊本製作所 |  |  |  |  | ※H側把手付･両面十字補強 |  | 0 | 0 | 0 | 0 | 0 | 0
2017-10-25 | 323259 | 0005 | 株式会社アクシー | 161 | 内藤 慎二 | 161171003 | 00032 | 第一工業株式会社 | 本田技研工業㈱熊本製作所 |  |  |  |  | 補強公差部溶接止め |  | 0 | 0 | 0 | 0 | 0 | 0
2017-10-25 | 323259 | 0005 | 株式会社アクシー | 161 | 内藤 慎二 | 161171003 | 00032 | 第一工業株式会社 | 本田技研工業㈱熊本製作所 |  |  |  |  | ※見積№ 037-304-171002-03 |  | 0 | 0 | 0 | 34060 | 2725 | 36785
2017-10-25 | 323260 | 0005 | 株式会社アクシー | 121 | 高橋 重幸 | 121171008 | 00042 | 新菱冷熱工業株式会社 | 大崎1丁目地区ｻﾌﾞﾌﾟﾗﾝﾄ 給湯ﾋｰﾄﾎﾟﾝﾌﾟ･熱供給導管他更新工事 | PUXM | アクシーPS/300N(ろ材のみ) | 1×2m |  |  |  | 2 | 3600 | 7200 | 0 | 0 | 0
2017-10-25 | 323260 | 0005 | 株式会社アクシー | 121 | 高橋 重幸 | 121171008 | 00042 | 新菱冷熱工業株式会社 | 大崎1丁目地区ｻﾌﾞﾌﾟﾗﾝﾄ 給湯ﾋｰﾄﾎﾟﾝﾌﾟ･熱供給導管他更新工事 |  |  |  |  | ※現着前に宗像様へ連絡願います。 |  | 0 | 0 | 0 | 7200 | 576 | 7776
2017-10-25 | 323869 | 1001 | ﾊﾟﾅｿﾆｯｸｴｺｼｽﾃﾑｽﾞﾍﾞﾝﾃｯｸ株式会社 | 151 | 内藤 慎二 | 151171020 | 02992 | ＴＭＥＳ株式会社 | がん研有明病院 | PXXK | ﾊﾟﾅ製品 BV-416CTGS | 230H×392W×50D | P-YA34022506012 |  |  | -9 | 5670 | -51030 | 0 | 0 | 0
2017-10-25 | 323869 | 1001 | ﾊﾟﾅｿﾆｯｸｴｺｼｽﾃﾑｽﾞﾍﾞﾝﾃｯｸ株式会社 | 151 | 内藤 慎二 | 151171020 | 02992 | ＴＭＥＳ株式会社 | がん研有明病院 |  |  |  |  | ※実績注番 261130729(2013年8月) |  | 0 | 0 | 0 | -51030 | -4082 | -55112
2017-10-25 | 323870 | 1001 | ﾊﾟﾅｿﾆｯｸｴｺｼｽﾃﾑｽﾞﾍﾞﾝﾃｯｸ株式会社 | 151 | 内藤 慎二 | 151171020 | 02992 | ＴＭＥＳ株式会社 | がん研有明病院 | PXXK | ﾊﾟﾅ製品 BV-416CTGS | 230H×392W×50D | P-YA34022506012 |  |  | 9 | 5670 | 51030 | 0 | 0 | 0
2017-10-25 | 323870 | 1001 | ﾊﾟﾅｿﾆｯｸｴｺｼｽﾃﾑｽﾞﾍﾞﾝﾃｯｸ株式会社 | 151 | 内藤 慎二 | 151171020 | 02992 | ＴＭＥＳ株式会社 | がん研有明病院 |  |  |  |  | ※実績注番 261130729(2013年8月) |  | 0 | 0 | 0 | 0 | 0 | 0
2017-10-25 | 323870 | 1001 | ﾊﾟﾅｿﾆｯｸｴｺｼｽﾃﾑｽﾞﾍﾞﾝﾃｯｸ株式会社 | 151 | 内藤 慎二 | 151171020 | 02992 | ＴＭＥＳ株式会社 | がん研有明病院 | ZEI | 消費税調整 |  |  |  |  | 1 | 0 | 1 | 51031 | 4082 | 55113
2017-10-26 | 322806 | 0001 | ニッタ株式会社 | 127 | 古泉 匡 | 127171022 | 03007 | 株式会社上村工業 | ㈱上村工業 | NSP | ニッタ 3542-F40 RO AA | 400×400×150 | NHEP-GU-10012-0 |  |  | 10 | 6500 | 65000 | 65000 | 5200 | 70200
2017-10-26 | 322818 | 0005 | 株式会社アクシー | 149 | 渡辺 陽介 | 151171019 | 03242 | 實商株式会社 | 千葉県衛生研究所 建替建設工事 | PUXM | アクシーOPBD-S2 ｱﾙﾐ枠 | 520W×520H×65t |  |  |  | 3 | 20820 | 62460 | 0 | 0 | 0
2017-10-26 | 322818 | 0005 | 株式会社アクシー | 149 | 渡辺 陽介 | 151171019 | 03242 | 實商株式会社 | 千葉県衛生研究所 建替建設工事 | PUXM | アクシーOPBD-S2 ｱﾙﾐ枠 | 275W×520H×65t |  |  |  | 3 | 12560 | 37680 | 0 | 0 | 0
2017-10-26 | 322818 | 0005 | 株式会社アクシー | 149 | 渡辺 陽介 | 151171019 | 03242 | 實商株式会社 | 千葉県衛生研究所 建替建設工事 | PUXM | アクシーOPBD-S2 ｱﾙﾐ枠 | 215W×520H×65t |  |  |  | 2 | 10920 | 21840 | 0 | 0 | 0
2017-10-26 | 322818 | 0005 | 株式会社アクシー | 149 | 渡辺 陽介 | 151171019 | 03242 | 實商株式会社 | 千葉県衛生研究所 建替建設工事 |  |  |  |  | ※見積№ 037-304-170502-02A |  | 0 | 0 | 0 | 121980 | 9758 | 131738
2017-10-26 | 322833 | 0003 | 日本バイリーン株式会社 | 151 | 内藤 慎二 | 151171024 | 01091 | ヴェオリア･ジェネッツ株式会社 | DIC川村記念美術館 | VZ | ﾊﾞｲﾘｰﾝ VZD-95M-56F(ろ材） |  |  |  |  | 9 | 10800 | 97200 | 0 | 0 | 0
2017-10-26 | 322833 | 0003 | 日本バイリーン株式会社 | 151 | 内藤 慎二 | 151171024 | 01091 | ヴェオリア･ジェネッツ株式会社 | DIC川村記念美術館 | VZ | ﾊﾞｲﾘｰﾝ VZD-95M-28H(ろ材） |  |  |  |  | 3 | 8100 | 24300 | 0 | 0 | 0
2017-10-26 | 322833 | 0003 | 日本バイリーン株式会社 | 151 | 内藤 慎二 | 151171024 | 01091 | ヴェオリア･ジェネッツ株式会社 | DIC川村記念美術館 | VM | ﾊﾞｲﾘｰﾝ VMD-90M異型 OG | 630×560×65(ろ材) |  |  |  | 9 | 9500 | 85500 | 0 | 0 | 0
2017-10-26 | 322833 | 0003 | 日本バイリーン株式会社 | 151 | 内藤 慎二 | 151171024 | 01091 | ヴェオリア･ジェネッツ株式会社 | DIC川村記念美術館 |  |  |  |  | ※見積№ T08-01486-01 | (実績注番 415150427/2015年4月) | 0 | 0 | 0 | 207000 | 16560 | 223560
2017-10-26 | 323135 | 0001 | ニッタ株式会社 | 121 | 高橋 重幸 | 121171006 | 00030 | 東洋熱工業株式会社 | 東洋熱工業㈱技術研究所 | NT | ニッタ NTJ-20F(RM/600) | 610H×610W×20T |  |  |  | 1 | 1570 | 1570 | 0 | 0 | 0
2017-10-26 | 323135 | 0001 | ニッタ株式会社 | 121 | 高橋 重幸 | 121171006 | 00030 | 東洋熱工業株式会社 | 東洋熱工業㈱技術研究所 | NT | ニッタ NTJ-20H(RM/600) | 610H×305W×20T |  |  |  | 1 | 1150 | 1150 | 0 | 0 | 0
2017-10-26 | 323135 | 0001 | ニッタ株式会社 | 121 | 高橋 重幸 | 121171006 | 00030 | 東洋熱工業株式会社 | 東洋熱工業㈱技術研究所 | NSP | ニッタ 1506-16 RO | 610H×610W×290D |  |  |  | 1 | 14570 | 14570 | 0 | 0 | 0
2017-10-26 | 323135 | 0001 | ニッタ株式会社 | 121 | 高橋 重幸 | 121171006 | 00030 | 東洋熱工業株式会社 | 東洋熱工業㈱技術研究所 | NSP | ニッタ 1505-16 RO | 610H×305W×290D |  |  |  | 1 | 8160 | 8160 | 25450 | 2037 | 27487
2017-10-26 | 323138 | 0001 | ニッタ株式会社 | 121 | 高橋 重幸 | 121170808 | 00042 | 新菱冷熱工業株式会社 | 早稲田大学新記念会堂(仮称)新築工事および関連工事 | NT | ニッタ NT-10X(RM/150) | 630H×350W×10T |  |  |  | 2 | 1120 | 2240 | 0 | 0 | 0
2017-10-26 | 323138 | 0001 | ニッタ株式会社 | 121 | 高橋 重幸 | 121170808 | 00042 | 新菱冷熱工業株式会社 | 早稲田大学新記念会堂(仮称)新築工事および関連工事 | NT | ニッタ NT-10X(RM/150) | 480H×350W×10T |  |  |  | 2 | 860 | 1720 | 3960 | 317 | 4277
2017-10-26 | 323254 | 0001 | ニッタ株式会社 | 149 | 渡辺 陽介 | 149171004 | 00353 | 三機工業株式会社 | 北里第一三共ﾜｸﾁﾝ株式会社 | NT | ニッタ NT-20(RM/400) | 305×305×20t |  |  |  | 1 | 940 | 940 | 0 | 0 | 0
2017-10-26 | 323254 | 0001 | ニッタ株式会社 | 149 | 渡辺 陽介 | 149171004 | 00353 | 三機工業株式会社 | 北里第一三共ﾜｸﾁﾝ株式会社 | NEM | ニッタ EP-90-C GO(接着) | 305×305×150t |  |  |  | 1 | 5300 | 5300 | 0 | 0 | 0
2017-10-26 | 323254 | 0001 | ニッタ株式会社 | 149 | 渡辺 陽介 | 149171004 | 00353 | 三機工業株式会社 | 北里第一三共ﾜｸﾁﾝ株式会社 |  |  |  |  | ※実績注番：137140402（2014年7月納入） |  | 0 | 0 | 0 | 6240 | 499 | 6739
2017-10-27 | 322809 | 0001 | ニッタ株式会社 | 127 | 古泉 匡 | 127171017 | 03023 | コトヒラ工業株式会社 | OEM(ｺﾄﾋﾗ) | NSP | ニッタ 3607-61 RI AA | 305×305×68 | NHEP-10002-0 |  |  | 5 | 5800 | 29000 | 29000 | 2320 | 31320
2017-10-27 | 322810 | 0001 | ニッタ株式会社 | 127 | 古泉 匡 | 127171020 | 03023 | コトヒラ工業株式会社 | OEM(ｺﾄﾋﾗ) | NSP | ニッタ 3502-6XN3PX FIX AA | 500H×500W×52 | NHEP-10065-0 |  |  | 10 | 10200 | 102000 | 102000 | 8160 | 110160
2017-10-27 | 322811 | 0001 | ニッタ株式会社 | 127 | 古泉 匡 | 127171025 | 03023 | コトヒラ工業株式会社 | OEM(ｺﾄﾋﾗ) | NSP | ニッタ 34J1-6X RR AA | 250×250×68 | NHEP-08071-1 |  |  | 10 | 4600 | 46000 | 46000 | 3680 | 49680
2017-10-27 | 322812 | 0001 | ニッタ株式会社 | 127 | 古泉 匡 | 127171026 | 03021 | 株式会社ラスコ | ㈱ﾗｽｺ | NSP | ニッタ 3601-83R CWI AA | 610H×915W×80D | WHEP-17044-0 |  |  | 2 | 17000 | 34000 | 34000 | 2720 | 36720
2017-10-27 | 322822 | 0005 | 株式会社アクシー | 151 | 内藤 慎二 | 151171026 | 02845 | 赤門ウイレックス株式会社 | あわしま堂栃木佐野工場 | PUXM | PS/300N(濾材のみ) | 360*288mm |  |  |  | 48 | 180 | 8640 | 8640 | 691 | 9331
2017-10-27 | 322961 | 2748 | シマ産業株式会社 | 129 | 渡辺 陽介 | 129171008 | 03030 | 三幸工業株式会社 | 三幸工業㈱ | SAXB | DG87-541 | 0～100Pa |  |  |  | 5 | 6000 | 30000 | 0 | 0 | 0
2017-10-27 | 322961 | 2748 | シマ産業株式会社 | 129 | 渡辺 陽介 | 129171008 | 03030 | 三幸工業株式会社 | 三幸工業㈱ | SAXB | DG87-541 | 0～200Pa |  |  |  | 6 | 4400 | 26400 | 0 | 0 | 0
2017-10-27 | 322961 | 2748 | シマ産業株式会社 | 129 | 渡辺 陽介 | 129171008 | 03030 | 三幸工業株式会社 | 三幸工業㈱ | SAXB | CL13-291 | 20～100Pa |  |  |  | 1 | 7200 | 7200 | 0 | 0 | 0
2017-10-27 | 322961 | 2748 | シマ産業株式会社 | 129 | 渡辺 陽介 | 129171008 | 03030 | 三幸工業株式会社 | 三幸工業㈱ | SAXB | CL13-291 | 40～200Pa |  |  |  | 6 | 7200 | 43200 | 106800 | 8544 | 115344
2017-10-27 | 322962 | 2748 | シマ産業株式会社 | 121 | 高橋 重幸 | 121171009 | 03036 | 株式会社エスティーアンドアール | 韮崎病院 | SAXB | CL13-291 | 40～200Pa |  |  |  | 1 | 7200 | 7200 | 0 | 0 | 0
2017-10-27 | 322962 | 2748 | シマ産業株式会社 | 121 | 高橋 重幸 | 121171009 | 03036 | 株式会社エスティーアンドアール | 韮崎病院 | SAXB | 送料 |  |  |  |  | 1 | 0 | 1000 | 8200 | 656 | 8856
2017-10-27 | 323204 | 3212 | 株式会社ＦＬＯＷＳ | 150 | 古泉 匡 | 150171009 | 00354 | 凸版印刷株式会社 | ﾄｯﾊﾟﾝ板橋ﾋﾞﾙ | SXXS | 作業費（発注あり） |  |  |  |  | 2 | 20000 | 40000 | 40000 | 3200 | 43200
2017-10-27 | 323756 | 0217 | 三幸工業株式会社 | 129 | 渡辺 陽介 | 129171001 | 00043 | 株式会社きんでん | (仮称)みなみ野病院新築工事に伴う空調・衛生設備工事 | SB | 三幸工業K-2×2.5PM-POG | 1390H×1645W×410L | ﾄﾞｱ方向：R |  |  | 1 | 180000 | 180000 | 0 | 0 | 0
2017-10-27 | 323756 | 0217 | 三幸工業株式会社 | 129 | 渡辺 陽介 | 129171001 | 00043 | 株式会社きんでん | (仮称)みなみ野病院新築工事に伴う空調・衛生設備工事 |  |  |  |  | ※ｶﾞﾙﾊﾞ製で製作願います。 |  | 0 | 0 | 0 | 0 | 0 | 0
2017-10-27 | 323756 | 0217 | 三幸工業株式会社 | 129 | 渡辺 陽介 | 129171001 | 00043 | 株式会社きんでん | (仮称)みなみ野病院新築工事に伴う空調・衛生設備工事 |  |  |  |  | ※図番：SK17-KW18-01-0 |  | 0 | 0 | 0 | 0 | 0 | 0
2017-10-27 | 323756 | 0217 | 三幸工業株式会社 | 129 | 渡辺 陽介 | 129171001 | 00043 | 株式会社きんでん | (仮称)みなみ野病院新築工事に伴う空調・衛生設備工事 | SB | 三幸工業ﾕﾆｯｸ車指定 |  |  |  |  | 1 | 0 | 60000 | 0 | 0 | 0
2017-10-27 | 323756 | 0217 | 三幸工業株式会社 | 129 | 渡辺 陽介 | 129171001 | 00043 | 株式会社きんでん | (仮称)みなみ野病院新築工事に伴う空調・衛生設備工事 |  |  |  |  | ※10/20着が最短納期とお伺いしておりますが |  | 0 | 0 | 0 | 0 | 0 | 0
2017-10-27 | 323756 | 0217 | 三幸工業株式会社 | 129 | 渡辺 陽介 | 129171001 | 00043 | 株式会社きんでん | (仮称)みなみ野病院新築工事に伴う空調・衛生設備工事 |  |  |  |  | 1日でも納期短縮していただけると |  | 0 | 0 | 0 | 0 | 0 | 0
2017-10-27 | 323756 | 0217 | 三幸工業株式会社 | 129 | 渡辺 陽介 | 129171001 | 00043 | 株式会社きんでん | (仮称)みなみ野病院新築工事に伴う空調・衛生設備工事 |  |  |  |  | ありがたいです。 |  | 0 | 0 | 0 | 0 | 0 | 0
2017-10-27 | 323756 | 0217 | 三幸工業株式会社 | 129 | 渡辺 陽介 | 129171001 | 00043 | 株式会社きんでん | (仮称)みなみ野病院新築工事に伴う空調・衛生設備工事 |  |  |  |  | 何卒、宜しくお願い致します。 |  | 0 | 0 | 0 | 240000 | 19200 | 259200
2017-10-28 | 323219 | 3216 | ｏｇａｋｕｕ株式会社 | 150 | 古泉 匡 | 150171009 | 00354 | 凸版印刷株式会社 | ﾄｯﾊﾟﾝ板橋ﾋﾞﾙ | SXXS | 作業費（発注あり） |  |  |  |  | 2 | 20000 | 40000 | 0 | 0 | 0
2017-10-28 | 323219 | 3216 | ｏｇａｋｕｕ株式会社 | 150 | 古泉 匡 | 150171009 | 00354 | 凸版印刷株式会社 | ﾄｯﾊﾟﾝ板橋ﾋﾞﾙ | SXXS | 車両費 |  |  |  |  | 1 | 3000 | 3000 | 43000 | 3440 | 46440
2017-10-28 | 323772 | 0217 | 三幸工業株式会社 | 123 | 前田 健太 | 123170205 | 00052 | 株式会社日立プラントサービス | ﾌｧﾅｯｸ㈱壬生ﾚｰｻﾞｰ棟建設工事 | SO | 色見本 送料 |  |  |  |  | 1 | 0 | 1000 | 0 | 0 | 0
2017-10-28 | 323772 | 0217 | 三幸工業株式会社 | 123 | 前田 健太 | 123170205 | 00052 | 株式会社日立プラントサービス | ﾌｧﾅｯｸ㈱壬生ﾚｰｻﾞｰ棟建設工事 |  |  |  |  | ※つくば分 |  | 0 | 0 | 0 | 1000 | 80 | 1080
2017-10-29 | 323051 | 0224 | 有限会社リブライト | 160 | 古泉 匡 | 160171009 | 00571 | 東洋熱工業株式会社 | TBS放送ｾﾝﾀｰ | SXXS | 作業費（発注あり） |  |  |  |  | 1 | 0 | 40000 | 40000 | 3200 | 43200
2017-10-30 | 322929 | 2724 | 日本コンタミネーションサービス株式会社 | 150 | 古泉 匡 | 150171005 | 02544 | 三興コントロール株式会社 | 株式会社BIKEN東京事業所 | SAXB |  | MetOne237B |  |  |  | 1 | 40000 | 40000 | 0 | 0 | 0
2017-10-30 | 322929 | 2724 | 日本コンタミネーションサービス株式会社 | 150 | 古泉 匡 | 150171005 | 02544 | 三興コントロール株式会社 | 株式会社BIKEN東京事業所 | [6 empty] | 0 | 0 | 0 | 0 | 0 | 0
2017-10-30 | 322929 | 2724 | 日本コンタミネーションサービス株式会社 | 150 | 古泉 匡 | 150171005 | 02544 | 三興コントロール株式会社 | 株式会社BIKEN東京事業所 |  |  |  |  | いつもお世話になっております。 | 見積書送付頂きまして、ありがとうございます。 | 0 | 0 | 0 | 0 | 0 | 0
2017-10-30 | 322929 | 2724 | 日本コンタミネーションサービス株式会社 | 150 | 古泉 匡 | 150171005 | 02544 | 三興コントロール株式会社 | 株式会社BIKEN東京事業所 |  |  |  |  | 恐れ入りますが、下記へ納期・確認印を | ご記入の上ReFax願います。 | 0 | 0 | 0 | 0 | 0 | 0
2017-10-30 | 322929 | 2724 | 日本コンタミネーションサービス株式会社 | 150 | 古泉 匡 | 150171005 | 02544 | 三興コントロール株式会社 | 株式会社BIKEN東京事業所 |  |  |  |  | ※詳細は別紙にて確認願います。 | お手数ですが、宜しくお願い致します。 | 0 | 0 | 0 | 40000 | 3200 | 43200
2017-10-30 | 323022 | 0129 | シーアンドエー株式会社 | 151 | 内藤 慎二 | 151171024 | 01091 | ヴェオリア･ジェネッツ株式会社 | DIC川村記念美術館 | SXXS | 作業費（発注あり） |  |  |  |  | 3 | 18000 | 54000 | 0 | 0 | 0
2017-10-30 | 323022 | 0129 | シーアンドエー株式会社 | 151 | 内藤 慎二 | 151171024 | 01091 | ヴェオリア･ジェネッツ株式会社 | DIC川村記念美術館 | SXXS | 車両代 |  |  |  |  | 1 | 0 | 5000 | 59000 | 4720 | 63720
2017-10-30 | 323036 | 0003 | 日本バイリーン株式会社 | 160 | 古泉 匡 | 160171016 | 01383 | 新菱テクニカルサービス株式会社 | 三田国際ﾋﾞﾙB3階NECﾈｸｻｿﾘｭｰｼｮﾝｽﾞ保守 | VT | ﾊﾞｲﾘｰﾝ PS/400N(ろ材のみ) | 750×500mm |  |  |  | 10 | 550 | 5500 | 0 | 0 | 0
2017-10-30 | 323036 | 0003 | 日本バイリーン株式会社 | 160 | 古泉 匡 | 160171016 | 01383 | 新菱テクニカルサービス株式会社 | 三田国際ﾋﾞﾙB3階NECﾈｸｻｿﾘｭｰｼｮﾝｽﾞ保守 |  |  |  |  | ※実績注番 258161018(2016年10月) |  | 0 | 0 | 0 | 0 | 0 | 0
2017-10-30 | 323036 | 0003 | 日本バイリーン株式会社 | 160 | 古泉 匡 | 160171016 | 01383 | 新菱テクニカルサービス株式会社 | 三田国際ﾋﾞﾙB3階NECﾈｸｻｿﾘｭｰｼｮﾝｽﾞ保守 | VT | ﾊﾞｲﾘｰﾝ 袋型ﾌｨﾙﾀ4-11(PS/600N） | 510×510×305 |  |  |  | 1 | 6500 | 6500 | 0 | 0 | 0
2017-10-30 | 323036 | 0003 | 日本バイリーン株式会社 | 160 | 古泉 匡 | 160171016 | 01383 | 新菱テクニカルサービス株式会社 | 三田国際ﾋﾞﾙB3階NECﾈｸｻｿﾘｭｰｼｮﾝｽﾞ保守 |  |  |  |  | ※見積№ T09-00386-05 |  | 0 | 0 | 0 | 0 | 0 | 0
2017-10-30 | 323036 | 0003 | 日本バイリーン株式会社 | 160 | 古泉 匡 | 160171016 | 01383 | 新菱テクニカルサービス株式会社 | 三田国際ﾋﾞﾙB3階NECﾈｸｻｿﾘｭｰｼｮﾝｽﾞ保守 |  |  |  |  | ※昨日弊社 藤島が鈴木様へお問い合わせした際、 | 袋型ﾌｨﾙﾀｰは11/1着が最短とのことでしたが | 0 | 0 | 0 | 0 | 0 | 0
2017-10-30 | 323036 | 0003 | 日本バイリーン株式会社 | 160 | 古泉 匡 | 160171016 | 01383 | 新菱テクニカルサービス株式会社 | 三田国際ﾋﾞﾙB3階NECﾈｸｻｿﾘｭｰｼｮﾝｽﾞ保守 |  |  |  |  | 可能であれば10/31着へ御調整頂けると幸いです。 | (客先より10月中の納品で要望頂いています。) | 0 | 0 | 0 | 0 | 0 | 0
2017-10-30 | 323036 | 0003 | 日本バイリーン株式会社 | 160 | 古泉 匡 | 160171016 | 01383 | 新菱テクニカルサービス株式会社 | 三田国際ﾋﾞﾙB3階NECﾈｸｻｿﾘｭｰｼｮﾝｽﾞ保守 |  |  |  |  | お手数をお掛けして申し訳ありませんが | 何卒宜しくお願い致します。 | 0 | 0 | 0 | 12000 | 960 | 12960
2017-10-30 | 323039 | 0003 | 日本バイリーン株式会社 | 161 | 内藤 慎二 | 161171010 | 00624 | サンエス工業株式会社 | ㈱保志 | VT | ﾊﾞｲﾘｰﾝ PA/350HL ろ材のみ | 500×500㎜ |  |  |  | 10 | 600 | 6000 | 0 | 0 | 0
2017-10-30 | 323039 | 0003 | 日本バイリーン株式会社 | 161 | 内藤 慎二 | 161171010 | 00624 | サンエス工業株式会社 | ㈱保志 | VXX | ﾊﾞｲﾘｰﾝ 送料 |  |  |  |  | 1 | 0 | 1500 | 0 | 0 | 0
2017-10-30 | 323039 | 0003 | 日本バイリーン株式会社 | 161 | 内藤 慎二 | 161171010 | 00624 | サンエス工業株式会社 | ㈱保志 |  |  |  |  | ※見積№ T13-00187-02 |  | 0 | 0 | 0 | 7500 | 600 | 8100
2017-10-30 | 323208 | 3212 | 株式会社ＦＬＯＷＳ | 151 | 内藤 慎二 | 151171103 | 01091 | ヴェオリア･ジェネッツ株式会社 | DIC川村記念美術館 | SXXS | 作業費（発注あり） |  |  |  |  | 1 | 0 | 220000 | 220000 | 17600 | 237600
2017-10-30 | 323256 | 0003 | 日本バイリーン株式会社 | 123 | 前田 健太 | 123170804 | 00052 | 株式会社日立プラントサービス | ㈱正栄ﾃﾞﾘｼｨ筑西工場ﾘﾆｭｰｱﾙ(建替)計画Ⅰ期設備工事 | VCM | ﾊﾞｲﾘｰﾝ VCM-1005 |  |  |  |  | 2 | 40000 | 80000 | 0 | 0 | 0
2017-10-30 | 323256 | 0003 | 日本バイリーン株式会社 | 123 | 前田 健太 | 123170804 | 00052 | 株式会社日立プラントサービス | ㈱正栄ﾃﾞﾘｼｨ筑西工場ﾘﾆｭｰｱﾙ(建替)計画Ⅰ期設備工事 | VACM | ﾊﾞｲﾘｰﾝ VA･CM-1010 |  |  |  |  | 2 | 35000 | 70000 | 0 | 0 | 0
2017-10-30 | 323256 | 0003 | 日本バイリーン株式会社 | 123 | 前田 健太 | 123170804 | 00052 | 株式会社日立プラントサービス | ㈱正栄ﾃﾞﾘｼｨ筑西工場ﾘﾆｭｰｱﾙ(建替)計画Ⅰ期設備工事 | VACM | ﾊﾞｲﾘｰﾝ VA･CM-1015 |  |  |  |  | 1 | 75000 | 75000 | 225000 | 18000 | 243000
2017-10-30 | 323264 | 0003 | 日本バイリーン株式会社 | 129 | 渡辺 陽介 | 129170902 | 01523 | 株式会社関電工 | Jｳﾞｨﾚｯｼﾞ復旧工事のうち建物工事 | VCM | ﾊﾞｲﾘｰﾝ VCM-2020XA-LP |  |  |  |  | 1 | 256600 | 256600 | 256600 | 20528 | 277128
2017-10-31 | 322804 | 2748 | シマ産業株式会社 | 121 | 高橋 重幸 | 121170304 | 00042 | 新菱冷熱工業株式会社 | 公立藤岡総合病院新入院棟建設･附属外来ｾﾝﾀｰ改修工事 | SAXB | ﾋﾟﾄｰ管(金属管) | FU-40-102 |  |  |  | 4 | 600 | 2400 | 0 | 0 | 0
2017-10-31 | 322804 | 2748 | シマ産業株式会社 | 121 | 高橋 重幸 | 121170304 | 00042 | 新菱冷熱工業株式会社 | 公立藤岡総合病院新入院棟建設･附属外来ｾﾝﾀｰ改修工事 | SX32 | 送料 |  |  |  |  | 1 | 0 | 1000 | 0 | 0 | 0
2017-10-31 | 322804 | 2748 | シマ産業株式会社 | 121 | 高橋 重幸 | 121170304 | 00042 | 新菱冷熱工業株式会社 | 公立藤岡総合病院新入院棟建設･附属外来ｾﾝﾀｰ改修工事 |  |  |  |  | ※現着前に中野様へ連絡願います。 |  | 0 | 0 | 0 | 3400 | 272 | 3672
2017-10-31 | 322968 | 0014 | 株式会社空調保全工業 | 160 | 古泉 匡 | 160171008 | 00636 | 新菱冷熱工業株式会社 | 東京ｶﾞｽﾋﾞﾙﾃﾞｨﾝｸﾞ | SXXS | 保全城南空調機電集ｾﾙ洗浄整備作業 |  |  |  |  | 1 | 0 | 320000 | 0 | 0 | 0
2017-10-31 | 322968 | 0014 | 株式会社空調保全工業 | 160 | 古泉 匡 | 160171008 | 00636 | 新菱冷熱工業株式会社 | 東京ｶﾞｽﾋﾞﾙﾃﾞｨﾝｸﾞ |  |  |  |  | ※見積№ SH-170914 |  | 0 | 0 | 0 | 0 | 0 | 0
2017-10-31 | 322968 | 0014 | 株式会社空調保全工業 | 160 | 古泉 匡 | 160171008 | 00636 | 新菱冷熱工業株式会社 | 東京ｶﾞｽﾋﾞﾙﾃﾞｨﾝｸﾞ |  |  |  |  | ※作業日をご確認頂けましたらReFAX願います。 |  | 0 | 0 | 0 | 320000 | 25600 | 345600
2017-10-31 | 323031 | 0001 | ニッタ株式会社 | 127 | 古泉 匡 | 127171103 | 03023 | コトヒラ工業株式会社 | OEM(ｺﾄﾋﾗ) | NSP | ニッタ 3601-6X RI AA | 210H×950W×68 | NHEP-11011-0 |  |  | 10 | 11600 | 116000 | 0 | 0 | 0
2017-10-31 | 323031 | 0001 | ニッタ株式会社 | 127 | 古泉 匡 | 127171103 | 03023 | コトヒラ工業株式会社 | OEM(ｺﾄﾋﾗ) | NSP | ニッタ 3502-6XN FIX AO | 250H×250W×52 | NHEP-09063-1 |  |  | 10 | 6800 | 68000 | 184000 | 14720 | 198720
2017-10-31 | 323032 | 0001 | ニッタ株式会社 | 127 | 古泉 匡 | 127171104 | 03023 | コトヒラ工業株式会社 | OEM(ｺﾄﾋﾗ) | NSP | ニッタ 3502-63N3PX FIX AA | 610H×915W×52 | NHEP-10038-0 |  |  | 10 | 15200 | 152000 | 152000 | 12160 | 164160
2017-10-31 | 323033 | 0001 | ニッタ株式会社 | 127 | 古泉 匡 | 127171113 | 03023 | コトヒラ工業株式会社 | OEM(ｺﾄﾋﾗ) | NSP | ニッタ 3601-6X RO AA | 250×250×68 | NHEP-09060-0 |  |  | 3 | 5800 | 17400 | 17400 | 1392 | 18792
2017-10-31 | 323034 | 0001 | ニッタ株式会社 | 127 | 古泉 匡 | 127171115 | 03023 | コトヒラ工業株式会社 | OEM(ｺﾄﾋﾗ) | NSP | ニッタ 3601-6X RO AA | 250×250×68 | NHEP-09060-0 |  |  | 2 | 5800 | 11600 | 11600 | 928 | 12528
2017-10-31 | 323041 | 0005 | 株式会社アクシー | 161 | 内藤 慎二 | 161171011 | 00624 | サンエス工業株式会社 | ｼｭｯﾂｺﾝﾃﾅ | PUXM | アクシーPS/400N ｱﾙﾐ枠 | 500×500×20 |  |  |  | 8 | 1140 | 9120 | 0 | 0 | 0
2017-10-31 | 323041 | 0005 | 株式会社アクシー | 161 | 内藤 慎二 | 161171011 | 00624 | サンエス工業株式会社 | ｼｭｯﾂｺﾝﾃﾅ | PUXM | アクシー送料 |  |  |  |  | 1 | 0 | 1000 | 10120 | 810 | 10930
2017-10-31 | 323104 | 0071 | その他諸口（小口現金） | 160 | 古泉 匡 | 160171004 | 01383 | 新菱テクニカルサービス株式会社 | 新国際ﾋﾞﾙ | PXXS | 駐車代（内税） |  |  |  |  | 1 | 0 | 4800 | 4800 | 0 | 4800
2017-10-31 | 323141 | 0001 | ニッタ株式会社 | 161 | 内藤 慎二 | 161171004 | 03031 | 株式会社前川製作所 | 株式会社ｶﾅｴﾌｰｽﾞ筑波工場 | NT | ニッタ NT-20F(RM/600) | 610H×610W×20T |  |  |  | 1 | 2100 | 2100 | 0 | 0 | 0
2017-10-31 | 323141 | 0001 | ニッタ株式会社 | 161 | 内藤 慎二 | 161171004 | 03031 | 株式会社前川製作所 | 株式会社ｶﾅｴﾌｰｽﾞ筑波工場 | NSP | ニッタ 1506-12 RO | 610H×610W×292D |  |  |  | 1 | 50600 | 50600 | 0 | 0 | 0
2017-10-31 | 323141 | 0001 | ニッタ株式会社 | 161 | 内藤 慎二 | 161171004 | 03031 | 株式会社前川製作所 | 株式会社ｶﾅｴﾌｰｽﾞ筑波工場 |  |  |  |  | ※現着前に打川様へ連絡願います。 |  | 0 | 0 | 0 | 52700 | 4216 | 56916
2017-10-31 | 323209 | 3212 | 株式会社ＦＬＯＷＳ | 160 | 古泉 匡 | 160171004 | 01383 | 新菱テクニカルサービス株式会社 | 新国際ﾋﾞﾙ | SXXS | 作業費（発注あり） |  |  |  |  | 2 | 20000 | 40000 | 0 | 0 | 0
2017-10-31 | 323209 | 3212 | 株式会社ＦＬＯＷＳ | 160 | 古泉 匡 | 160171004 | 01383 | 新菱テクニカルサービス株式会社 | 新国際ﾋﾞﾙ | PXXS | 駐車代（内税） |  |  |  |  | 1 | 0 | 4800 | 44800 | 3200 | 48000
2017-10-31 | 323255 | 0001 | ニッタ株式会社 | 149 | 渡辺 陽介 | 149171001 | 00353 | 三機工業株式会社 | 北里第一三共ﾜｸﾁﾝ株式会社 | NXX | ニッタ ﾁｬｰﾀｰ便 |  |  |  |  | 1 | 0 | 62700 | 62700 | 5016 | 67716
2017-10-31 | 323257 | 0001 | ニッタ株式会社 | 149 | 渡辺 陽介 | 149170411 | 00353 | 三機工業株式会社 | 北里第一三共ﾜｸﾁﾝ株式会社 |  |  |  |  | Aｿﾞｰﾝ② |  | 0 | 0 | 0 | 0 | 0 | 0
2017-10-31 | 323257 | 0001 | ニッタ株式会社 | 149 | 渡辺 陽介 | 149170411 | 00353 | 三機工業株式会社 | 北里第一三共ﾜｸﾁﾝ株式会社 | NEM | ニッタ ME-98-F GO EI | 610H×610W×292D |  |  |  | 15 | 15000 | 225000 | 0 | 0 | 0
2017-10-31 | 323257 | 0001 | ニッタ株式会社 | 149 | 渡辺 陽介 | 149170411 | 00353 | 三機工業株式会社 | 北里第一三共ﾜｸﾁﾝ株式会社 | NEM | ニッタ ME-98-W GO EI | 305H×610W×292D |  |  |  | 22 | 10000 | 220000 | 0 | 0 | 0
2017-10-31 | 323257 | 0001 | ニッタ株式会社 | 149 | 渡辺 陽介 | 149170411 | 00353 | 三機工業株式会社 | 北里第一三共ﾜｸﾁﾝ株式会社 | NEH | ニッタ ME-98-F GO EI | 610H×610W×292D |  |  |  | 2 | 15000 | 30000 | 0 | 0 | 0
2017-10-31 | 323257 | 0001 | ニッタ株式会社 | 149 | 渡辺 陽介 | 149170411 | 00353 | 三機工業株式会社 | 北里第一三共ﾜｸﾁﾝ株式会社 | NEH | ニッタ ME-98-W GO EI | 305H×610W×292D |  |  |  | 2 | 10000 | 20000 | 0 | 0 | 0
2017-10-31 | 323257 | 0001 | ニッタ株式会社 | 149 | 渡辺 陽介 | 149170411 | 00353 | 三機工業株式会社 | 北里第一三共ﾜｸﾁﾝ株式会社 | NEM | ニッタ ME-98-H GO EI | 610H×305W×292D |  |  |  | 1 | 10000 | 10000 | 0 | 0 | 0
2017-10-31 | 323257 | 0001 | ニッタ株式会社 | 149 | 渡辺 陽介 | 149170411 | 00353 | 三機工業株式会社 | 北里第一三共ﾜｸﾁﾝ株式会社 |  |  |  |  | Iｿﾞｰﾝ |  | 0 | 0 | 0 | 0 | 0 | 0
2017-10-31 | 323257 | 0001 | ニッタ株式会社 | 149 | 渡辺 陽介 | 149170411 | 00353 | 三機工業株式会社 | 北里第一三共ﾜｸﾁﾝ株式会社 | NEM | ニッタ ME-98-F GO EI | 610H×610W×292D |  |  |  | 2 | 15000 | 30000 | 0 | 0 | 0
2017-10-31 | 323257 | 0001 | ニッタ株式会社 | 149 | 渡辺 陽介 | 149170411 | 00353 | 三機工業株式会社 | 北里第一三共ﾜｸﾁﾝ株式会社 | NEM | ニッタ ME-98-W GO EI | 305H×610W×292D |  |  |  | 1 | 10000 | 10000 | 0 | 0 | 0
2017-10-31 | 323257 | 0001 | ニッタ株式会社 | 149 | 渡辺 陽介 | 149170411 | 00353 | 三機工業株式会社 | 北里第一三共ﾜｸﾁﾝ株式会社 |  |  |  |  | ※実績注番：149170411（2017年9月納入） |  | 0 | 0 | 0 | 545000 | 43600 | 588600
2017-10-31 | 323760 | 0217 | 三幸工業株式会社 | 121 | 高橋 重幸 | 121171006 | 00030 | 東洋熱工業株式会社 | 東洋熱工業㈱技術研究所 |  |  |  |  | HEPAﾌｨﾙﾀｹｰｼﾝｸﾞ | 処理風量：5000CMH 陽圧仕様 | 0 | 0 | 0 | 0 | 0 | 0
2017-10-31 | 323760 | 0217 | 三幸工業株式会社 | 121 | 高橋 重幸 | 121171006 | 00030 | 東洋熱工業株式会社 | 東洋熱工業㈱技術研究所 | SB | 三幸工業K-1×1.5PH-PS (ﾄﾞｱ方向:R) | 730H×1035W×580L |  |  |  | 1 | 90000 | 90000 | 0 | 0 | 0
2017-10-31 | 323760 | 0217 | 三幸工業株式会社 | 121 | 高橋 重幸 | 121171006 | 00030 | 東洋熱工業株式会社 | 東洋熱工業㈱技術研究所 |  |  |  |  | ※詳細は添付図面を参照願います。 |  | 0 | 0 | 0 | 0 | 0 | 0
2017-10-31 | 323760 | 0217 | 三幸工業株式会社 | 121 | 高橋 重幸 | 121171006 | 00030 | 東洋熱工業株式会社 | 東洋熱工業㈱技術研究所 | SB | 三幸工業運搬費(赤帽) |  |  |  |  | 1 | 0 | 20000 | 110000 | 8800 | 118800
2017-11-01 | 323885 | 0001 | ニッタ株式会社 | 151 | 内藤 慎二 | 151171101 | 02783 | ＴＭＥＳ株式会社 | ﾃﾚﾋﾞ東京天王洲ｽﾀｼﾞｵ | NAE | ニッタ ASE-98-F GO | 610H×610W×65 |  |  |  | 47 | 7500 | 352500 | 0 | 0 | 0
2017-11-01 | 323885 | 0001 | ニッタ株式会社 | 151 | 内藤 慎二 | 151171101 | 02783 | ＴＭＥＳ株式会社 | ﾃﾚﾋﾞ東京天王洲ｽﾀｼﾞｵ | NAE | ニッタ ASE-98-H GO | 610H×305W×65 |  |  |  | 28 | 4900 | 137200 | 0 | 0 | 0
2017-11-01 | 323885 | 0001 | ニッタ株式会社 | 151 | 内藤 慎二 | 151171101 | 02783 | ＴＭＥＳ株式会社 | ﾃﾚﾋﾞ東京天王洲ｽﾀｼﾞｵ | NAE | ニッタ ASE-98-X GO | 500H×500W×65 |  |  |  | 8 | 6000 | 48000 | 0 | 0 | 0
2017-11-01 | 323885 | 0001 | ニッタ株式会社 | 151 | 内藤 慎二 | 151171101 | 02783 | ＴＭＥＳ株式会社 | ﾃﾚﾋﾞ東京天王洲ｽﾀｼﾞｵ | NAE | ニッタ ASE-98-X GO | 400H×400W×65 |  |  |  | 16 | 4900 | 78400 | 0 | 0 | 0
2017-11-01 | 323885 | 0001 | ニッタ株式会社 | 151 | 内藤 慎二 | 151171101 | 02783 | ＴＭＥＳ株式会社 | ﾃﾚﾋﾞ東京天王洲ｽﾀｼﾞｵ | NAE | ニッタ ASE-98-X GO | 410H×1280W×65 |  |  |  | 4 | 10500 | 42000 | 0 | 0 | 0
2017-11-01 | 323885 | 0001 | ニッタ株式会社 | 151 | 内藤 慎二 | 151171101 | 02783 | ＴＭＥＳ株式会社 | ﾃﾚﾋﾞ東京天王洲ｽﾀｼﾞｵ |  |  |  |  | ※実績注番 257161115(2016年11月) |  | 0 | 0 | 0 | 658100 | 52648 | 710748
2017-11-01 | 323898 | 0001 | ニッタ株式会社 | 127 | 古泉 匡 | 127171112 | 03023 | コトヒラ工業株式会社 | OEM(ｺﾄﾋﾗ) | NSP | ニッタ 3442-6XN3PX FIX AA | 400×400×65 | WHEP-14056-0 |  |  | 1 | 19400 | 19400 | 19400 | 1552 | 20952
2017-11-01 | 323989 | 2748 | シマ産業株式会社 | 121 | 高橋 重幸 | 121170905 | 00042 | 新菱冷熱工業株式会社 | 東京国際展示場(29)空調設備改修工事 | SAXB | CL13-291 | 100～500Pa |  |  |  | 7 | 7700 | 53900 | 53900 | 4312 | 58212
2017-11-01 | 324097 | 0005 | 株式会社アクシー | 149 | 渡辺 陽介 | 151171019 | 03242 | 實商株式会社 | 千葉県衛生研究所 建替建設工事 | PUXM | アクシーOPBD-S2 ｱﾙﾐ枠 | 520W×520H×65t |  |  |  | -3 | 20820 | -62460 | 0 | 0 | 0
2017-11-01 | 324097 | 0005 | 株式会社アクシー | 149 | 渡辺 陽介 | 151171019 | 03242 | 實商株式会社 | 千葉県衛生研究所 建替建設工事 | PUXM | アクシーOPBD-S2 ｱﾙﾐ枠 | 275W×520H×65t |  |  |  | -3 | 12560 | -37680 | 0 | 0 | 0
2017-11-01 | 324097 | 0005 | 株式会社アクシー | 149 | 渡辺 陽介 | 151171019 | 03242 | 實商株式会社 | 千葉県衛生研究所 建替建設工事 | PUXM | アクシーOPBD-S2 ｱﾙﾐ枠 | 215W×520H×65t |  |  |  | -2 | 10920 | -21840 | 0 | 0 | 0
2017-11-01 | 324097 | 0005 | 株式会社アクシー | 149 | 渡辺 陽介 | 151171019 | 03242 | 實商株式会社 | 千葉県衛生研究所 建替建設工事 |  |  |  |  | ※見積№ 037-304-170502-02A |  | 0 | 0 | 0 | 0 | 0 | 0
2017-11-01 | 324097 | 0005 | 株式会社アクシー | 149 | 渡辺 陽介 | 151171019 | 03242 | 實商株式会社 | 千葉県衛生研究所 建替建設工事 |  |  |  |  | ※担当者ｺｰﾄﾞ訂正のため赤伝 |  | 0 | 0 | 0 | -121980 | -9758 | -131738
2017-11-01 | 324098 | 0005 | 株式会社アクシー | 151 | 内藤 慎二 | 151171019 | 03242 | 實商株式会社 | 千葉県衛生研究所 建替建設工事 | PUXM | アクシーOPBD-S2 ｱﾙﾐ枠 | 520W×520H×65t |  |  |  | 3 | 20820 | 62460 | 0 | 0 | 0
2017-11-01 | 324098 | 0005 | 株式会社アクシー | 151 | 内藤 慎二 | 151171019 | 03242 | 實商株式会社 | 千葉県衛生研究所 建替建設工事 | PUXM | アクシーOPBD-S2 ｱﾙﾐ枠 | 275W×520H×65t |  |  |  | 3 | 12560 | 37680 | 0 | 0 | 0
2017-11-01 | 324098 | 0005 | 株式会社アクシー | 151 | 内藤 慎二 | 151171019 | 03242 | 實商株式会社 | 千葉県衛生研究所 建替建設工事 | PUXM | アクシーOPBD-S2 ｱﾙﾐ枠 | 215W×520H×65t |  |  |  | 2 | 10920 | 21840 | 0 | 0 | 0
2017-11-01 | 324098 | 0005 | 株式会社アクシー | 151 | 内藤 慎二 | 151171019 | 03242 | 實商株式会社 | 千葉県衛生研究所 建替建設工事 |  |  |  |  | ※見積№ 037-304-170502-02A |  | 0 | 0 | 0 | 0 | 0 | 0
2017-11-01 | 324098 | 0005 | 株式会社アクシー | 151 | 内藤 慎二 | 151171019 | 03242 | 實商株式会社 | 千葉県衛生研究所 建替建設工事 |  |  |  |  | ※担当者ｺｰﾄﾞ訂正 |  | 0 | 0 | 0 | 121980 | 9758 | 131738
2017-11-01 | 324100 | 0115 | 協成産業株式会社 | 160 | 古泉 匡 | 160171001 | 01383 | 新菱テクニカルサービス株式会社 | 新東京ﾋﾞﾙ B1階大成建設株式会社保守 |  |  |  |  | WDX90AA用(65%)(3個/台×1台分）) |  | 0 | 0 | 0 | 0 | 0 | 0
2017-11-01 | 324100 | 0115 | 協成産業株式会社 | 160 | 古泉 匡 | 160171001 | 01383 | 新菱テクニカルサービス株式会社 | 新東京ﾋﾞﾙ B1階大成建設株式会社保守 | KXXK | 協成 KPF-WD170-65 | 500W×320H×60D |  |  |  | 3 | 4300 | 12900 | 0 | 0 | 0
2017-11-01 | 324100 | 0115 | 協成産業株式会社 | 160 | 古泉 匡 | 160171001 | 01383 | 新菱テクニカルサービス株式会社 | 新東京ﾋﾞﾙ B1階大成建設株式会社保守 |  |  |  |  | WDP50EA用(65%)(W方向3分割) |  | 0 | 0 | 0 | 0 | 0 | 0
2017-11-01 | 324100 | 0115 | 協成産業株式会社 | 160 | 古泉 匡 | 160171001 | 01383 | 新菱テクニカルサービス株式会社 | 新東京ﾋﾞﾙ B1階大成建設株式会社保守 | KXXK | 協成 KMPF-WDP25/50D-65S | 348×847/3×50 |  |  |  | 1 | 5200 | 5200 | 0 | 0 | 0
2017-11-01 | 324100 | 0115 | 協成産業株式会社 | 160 | 古泉 匡 | 160171001 | 01383 | 新菱テクニカルサービス株式会社 | 新東京ﾋﾞﾙ B1階大成建設株式会社保守 |  |  |  |  | ※担当者ｺｰﾄﾞ訂正 |  | 0 | 0 | 0 | 18100 | 1448 | 19548
2017-11-01 | 324102 | 0005 | 株式会社アクシー | 151 | 内藤 慎二 | 151171008 | 03119 | エスエス製薬株式会社 | ｴｽｴｽ製薬㈱成田工場 | PUXM | アクシーNFSﾛﾝｸﾞﾗｲﾌ | 594W×594H×95D |  |  |  | 14 | 5980 | 83720 | 0 | 0 | 0
2017-11-01 | 324102 | 0005 | 株式会社アクシー | 151 | 内藤 慎二 | 151171008 | 03119 | エスエス製薬株式会社 | ｴｽｴｽ製薬㈱成田工場 |  |  |  |  | ※見積№ 037-304-161021-06A | (実績注番 265161212/2016年12月) | 0 | 0 | 0 | 0 | 0 | 0
2017-11-01 | 324102 | 0005 | 株式会社アクシー | 151 | 内藤 慎二 | 151171008 | 03119 | エスエス製薬株式会社 | ｴｽｴｽ製薬㈱成田工場 |  |  |  |  | ※担当者ｺｰﾄﾞ訂正 |  | 0 | 0 | 0 | 83720 | 6698 | 90418
2017-11-01 | 324500 | 0129 | シーアンドエー株式会社 | 151 | 内藤 慎二 | 151171024 | 01091 | ヴェオリア･ジェネッツ株式会社 | DIC川村記念美術館 | STXS | ﾌｨﾙﾀ交換・洗浄費 | 10/30 |  |  |  | 1 | 0 | 2600 | 0 | 0 | 0
2017-11-01 | 324500 | 0129 | シーアンドエー株式会社 | 151 | 内藤 慎二 | 151171024 | 01091 | ヴェオリア･ジェネッツ株式会社 | DIC川村記念美術館 | STXS | ﾌｨﾙﾀ交換・洗浄費 | 10/30 |  |  |  | 1 | 0 | 18900 | 21500 | 1720 | 23220
2017-11-01 | 324501 | 0129 | シーアンドエー株式会社 | 160 | 古泉 匡 | 160171009 | 00571 | 東洋熱工業株式会社 | TBS放送ｾﾝﾀｰ | STXS | ﾌｨﾙﾀ交換・洗浄費 | 10/31 |  |  |  | 1 | 0 | 33500 | 33500 | 2680 | 36180
2017-11-01 | 324745 | 0001 | ニッタ株式会社 | 121 | 高橋 重幸 | 121170605 | 00042 | 新菱冷熱工業株式会社 | ｼﾞｬﾊﾟﾝﾌｰｽﾞ株式会社 本社工場整備事業 | NEM | ニッタ EPJ-90-F GO | 610H×610W×150D |  |  |  | 2 | 4796 | 9592 | 0 | 0 | 0
2017-11-01 | 324745 | 0001 | ニッタ株式会社 | 121 | 高橋 重幸 | 121170605 | 00042 | 新菱冷熱工業株式会社 | ｼﾞｬﾊﾟﾝﾌｰｽﾞ株式会社 本社工場整備事業 | NT | ニッタ NTJ-20F(RM/600) | 610H×610W×20T |  |  |  | 2 | 1470 | 2940 | 0 | 0 | 0
2017-11-01 | 324745 | 0001 | ニッタ株式会社 | 121 | 高橋 重幸 | 121170605 | 00042 | 新菱冷熱工業株式会社 | ｼﾞｬﾊﾟﾝﾌｰｽﾞ株式会社 本社工場整備事業 | NEM | ニッタ EP-90-F GO | 610H×610W×150D |  |  |  | 1 | 4303 | 4303 | 0 | 0 | 0
2017-11-01 | 324745 | 0001 | ニッタ株式会社 | 121 | 高橋 重幸 | 121170605 | 00042 | 新菱冷熱工業株式会社 | ｼﾞｬﾊﾟﾝﾌｰｽﾞ株式会社 本社工場整備事業 | NT | ニッタ NT-20F(RM/600) | 610H×610W×20T |  |  |  | 1 | 1388 | 1388 | 0 | 0 | 0
2017-11-01 | 324745 | 0001 | ニッタ株式会社 | 121 | 高橋 重幸 | 121170605 | 00042 | 新菱冷熱工業株式会社 | ｼﾞｬﾊﾟﾝﾌｰｽﾞ株式会社 本社工場整備事業 | NEM | ニッタ EP-90-F GO | 610H×610W×150D |  |  |  | 1 | 4303 | 4303 | 0 | 0 | 0
2017-11-01 | 324745 | 0001 | ニッタ株式会社 | 121 | 高橋 重幸 | 121170605 | 00042 | 新菱冷熱工業株式会社 | ｼﾞｬﾊﾟﾝﾌｰｽﾞ株式会社 本社工場整備事業 | NT | ニッタ NT-20F(RM/600) | 610H×610W×20T |  |  |  | 1 | 1388 | 1388 | 0 | 0 | 0
2017-11-01 | 324745 | 0001 | ニッタ株式会社 | 121 | 高橋 重幸 | 121170605 | 00042 | 新菱冷熱工業株式会社 | ｼﾞｬﾊﾟﾝﾌｰｽﾞ株式会社 本社工場整備事業 | NT | ニッタ NT-20F(RM/600) | 610H×610W×20T |  |  |  | 8 | 1388 | 11104 | 0 | 0 | 0
2017-11-01 | 324745 | 0001 | ニッタ株式会社 | 121 | 高橋 重幸 | 121170605 | 00042 | 新菱冷熱工業株式会社 | ｼﾞｬﾊﾟﾝﾌｰｽﾞ株式会社 本社工場整備事業 | NEM | ニッタ EPJ-90-F GO | 610H×610W×150D |  |  |  | 4 | 4796 | 19184 | 0 | 0 | 0
2017-11-01 | 324745 | 0001 | ニッタ株式会社 | 121 | 高橋 重幸 | 121170605 | 00042 | 新菱冷熱工業株式会社 | ｼﾞｬﾊﾟﾝﾌｰｽﾞ株式会社 本社工場整備事業 | NT | ニッタ NTJ-20F(RM/600) | 610H×610W×20T |  |  |  | 4 | 1470 | 5880 | 0 | 0 | 0
2017-11-01 | 324745 | 0001 | ニッタ株式会社 | 121 | 高橋 重幸 | 121170605 | 00042 | 新菱冷熱工業株式会社 | ｼﾞｬﾊﾟﾝﾌｰｽﾞ株式会社 本社工場整備事業 | NEM | ニッタ EPJ-90-F GO | 610H×610W×150D |  |  |  | 4 | 4796 | 19184 | 0 | 0 | 0
2017-11-01 | 324745 | 0001 | ニッタ株式会社 | 121 | 高橋 重幸 | 121170605 | 00042 | 新菱冷熱工業株式会社 | ｼﾞｬﾊﾟﾝﾌｰｽﾞ株式会社 本社工場整備事業 | NT | ニッタ NTJ-20F(RM/600) | 610H×610W×20T |  |  |  | 4 | 1470 | 5880 | 0 | 0 | 0
2017-11-01 | 324745 | 0001 | ニッタ株式会社 | 121 | 高橋 重幸 | 121170605 | 00042 | 新菱冷熱工業株式会社 | ｼﾞｬﾊﾟﾝﾌｰｽﾞ株式会社 本社工場整備事業 | NT | ニッタ NTJ-20F(RM/600) | 610H×610W×20T |  |  |  | 4 | 1470 | 5880 | 0 | 0 | 0
2017-11-01 | 324745 | 0001 | ニッタ株式会社 | 121 | 高橋 重幸 | 121170605 | 00042 | 新菱冷熱工業株式会社 | ｼﾞｬﾊﾟﾝﾌｰｽﾞ株式会社 本社工場整備事業 | NT | ニッタ NTJ-20F(RM/600) | 610H×610W×20T |  |  |  | 4 | 1470 | 5880 | 0 | 0 | 0
2017-11-01 | 324745 | 0001 | ニッタ株式会社 | 121 | 高橋 重幸 | 121170605 | 00042 | 新菱冷熱工業株式会社 | ｼﾞｬﾊﾟﾝﾌｰｽﾞ株式会社 本社工場整備事業 | NT | ニッタ NTJ-20W(RM/600) | 305H×610W×20T |  |  |  | 4 | 1073 | 4292 | 0 | 0 | 0
2017-11-01 | 324745 | 0001 | ニッタ株式会社 | 121 | 高橋 重幸 | 121170605 | 00042 | 新菱冷熱工業株式会社 | ｼﾞｬﾊﾟﾝﾌｰｽﾞ株式会社 本社工場整備事業 | NSP | ニッタ 1556-12 RO | 610H×610W×292D |  |  |  | 8 | 16658 | 133264 | 0 | 0 | 0
2017-11-01 | 324745 | 0001 | ニッタ株式会社 | 121 | 高橋 重幸 | 121170605 | 00042 | 新菱冷熱工業株式会社 | ｼﾞｬﾊﾟﾝﾌｰｽﾞ株式会社 本社工場整備事業 | NSP | ニッタ 1555-12 RO | 610H×305W×292D |  |  |  | 2 | 9401 | 18802 | 0 | 0 | 0
2017-11-01 | 324745 | 0001 | ニッタ株式会社 | 121 | 高橋 重幸 | 121170605 | 00042 | 新菱冷熱工業株式会社 | ｼﾞｬﾊﾟﾝﾌｰｽﾞ株式会社 本社工場整備事業 | NT | ニッタ NT-20H(RM/600) | 610H×305W×20T |  |  |  | 2 | 1005 | 2010 | 0 | 0 | 0
2017-11-01 | 324745 | 0001 | ニッタ株式会社 | 121 | 高橋 重幸 | 121170605 | 00042 | 新菱冷熱工業株式会社 | ｼﾞｬﾊﾟﾝﾌｰｽﾞ株式会社 本社工場整備事業 | NEM | ニッタ EPJ-90-F GO | 610H×610W×150D |  |  |  | 4 | 4796 | 19184 | 0 | 0 | 0
2017-11-01 | 324745 | 0001 | ニッタ株式会社 | 121 | 高橋 重幸 | 121170605 | 00042 | 新菱冷熱工業株式会社 | ｼﾞｬﾊﾟﾝﾌｰｽﾞ株式会社 本社工場整備事業 | NT | ニッタ NTJ-20F(RM/600) | 610H×610W×20T |  |  |  | 4 | 1470 | 5880 | 0 | 0 | 0
2017-11-01 | 324745 | 0001 | ニッタ株式会社 | 121 | 高橋 重幸 | 121170605 | 00042 | 新菱冷熱工業株式会社 | ｼﾞｬﾊﾟﾝﾌｰｽﾞ株式会社 本社工場整備事業 | NEM | ニッタ EPJ-90-F GO | 610H×610W×150D |  |  |  | 9 | 4796 | 43164 | 0 | 0 | 0
2017-11-01 | 324745 | 0001 | ニッタ株式会社 | 121 | 高橋 重幸 | 121170605 | 00042 | 新菱冷熱工業株式会社 | ｼﾞｬﾊﾟﾝﾌｰｽﾞ株式会社 本社工場整備事業 | NT | ニッタ NTJ-20F(RM/600) | 610H×610W×20T |  |  |  | 9 | 1470 | 13230 | 0 | 0 | 0
2017-11-01 | 324745 | 0001 | ニッタ株式会社 | 121 | 高橋 重幸 | 121170605 | 00042 | 新菱冷熱工業株式会社 | ｼﾞｬﾊﾟﾝﾌｰｽﾞ株式会社 本社工場整備事業 | NEM | ニッタ EPJ-90-F GO | 610H×610W×150D |  |  |  | 3 | 4796 | 14388 | 0 | 0 | 0
2017-11-01 | 324745 | 0001 | ニッタ株式会社 | 121 | 高橋 重幸 | 121170605 | 00042 | 新菱冷熱工業株式会社 | ｼﾞｬﾊﾟﾝﾌｰｽﾞ株式会社 本社工場整備事業 | NT | ニッタ NTJ-20F(RM/600) | 610H×610W×20T |  |  |  | 3 | 1470 | 4410 | 0 | 0 | 0
2017-11-01 | 324745 | 0001 | ニッタ株式会社 | 121 | 高橋 重幸 | 121170605 | 00042 | 新菱冷熱工業株式会社 | ｼﾞｬﾊﾟﾝﾌｰｽﾞ株式会社 本社工場整備事業 | NEM | ニッタ EPJ-90-F GO | 610H×610W×150D |  |  |  | 1 | 4796 | 4796 | 0 | 0 | 0
2017-11-01 | 324745 | 0001 | ニッタ株式会社 | 121 | 高橋 重幸 | 121170605 | 00042 | 新菱冷熱工業株式会社 | ｼﾞｬﾊﾟﾝﾌｰｽﾞ株式会社 本社工場整備事業 | NEM | ニッタ EPJ-90-H GO | 610H×305W×150D |  |  |  | 1 | 3286 | 3286 | 0 | 0 | 0
2017-11-01 | 324745 | 0001 | ニッタ株式会社 | 121 | 高橋 重幸 | 121170605 | 00042 | 新菱冷熱工業株式会社 | ｼﾞｬﾊﾟﾝﾌｰｽﾞ株式会社 本社工場整備事業 | NT | ニッタ NTJ-20F(RM/600) | 610H×610W×20T |  |  |  | 1 | 1470 | 1470 | 0 | 0 | 0
2017-11-01 | 324745 | 0001 | ニッタ株式会社 | 121 | 高橋 重幸 | 121170605 | 00042 | 新菱冷熱工業株式会社 | ｼﾞｬﾊﾟﾝﾌｰｽﾞ株式会社 本社工場整備事業 | NT | ニッタ NTJ-20H(RM/600) | 610H×305W×20T |  |  |  | 1 | 1073 | 1073 | 0 | 0 | 0
2017-11-01 | 324745 | 0001 | ニッタ株式会社 | 121 | 高橋 重幸 | 121170605 | 00042 | 新菱冷熱工業株式会社 | ｼﾞｬﾊﾟﾝﾌｰｽﾞ株式会社 本社工場整備事業 | NEM | ニッタ EPJ-90-F GO | 610H×610W×150D |  |  |  | 6 | 4796 | 28776 | 0 | 0 | 0
2017-11-01 | 324745 | 0001 | ニッタ株式会社 | 121 | 高橋 重幸 | 121170605 | 00042 | 新菱冷熱工業株式会社 | ｼﾞｬﾊﾟﾝﾌｰｽﾞ株式会社 本社工場整備事業 | NT | ニッタ NTJ-20F(RM/600) | 610H×610W×20T |  |  |  | 6 | 1470 | 8820 | 0 | 0 | 0
2017-11-01 | 324745 | 0001 | ニッタ株式会社 | 121 | 高橋 重幸 | 121170605 | 00042 | 新菱冷熱工業株式会社 | ｼﾞｬﾊﾟﾝﾌｰｽﾞ株式会社 本社工場整備事業 | NEM | ニッタ EPJ-90-F GO | 610H×610W×150D |  |  |  | 12 | 4796 | 57552 | 0 | 0 | 0
2017-11-01 | 324745 | 0001 | ニッタ株式会社 | 121 | 高橋 重幸 | 121170605 | 00042 | 新菱冷熱工業株式会社 | ｼﾞｬﾊﾟﾝﾌｰｽﾞ株式会社 本社工場整備事業 | NT | ニッタ NTJ-20F(RM/600) | 610H×610W×20T |  |  |  | 12 | 1470 | 17640 | 0 | 0 | 0
2017-11-01 | 324745 | 0001 | ニッタ株式会社 | 121 | 高橋 重幸 | 121170605 | 00042 | 新菱冷熱工業株式会社 | ｼﾞｬﾊﾟﾝﾌｰｽﾞ株式会社 本社工場整備事業 | NEM | ニッタ EP-90-W GO | 305H×610W×150D |  |  |  | 1 | 2865 | 2865 | 0 | 0 | 0
2017-11-01 | 324745 | 0001 | ニッタ株式会社 | 121 | 高橋 重幸 | 121170605 | 00042 | 新菱冷熱工業株式会社 | ｼﾞｬﾊﾟﾝﾌｰｽﾞ株式会社 本社工場整備事業 | NT | ニッタ NT-20W(RM/600) | 305H×610W×20T |  |  |  | 1 | 1005 | 1005 | 0 | 0 | 0
2017-11-01 | 324745 | 0001 | ニッタ株式会社 | 121 | 高橋 重幸 | 121170605 | 00042 | 新菱冷熱工業株式会社 | ｼﾞｬﾊﾟﾝﾌｰｽﾞ株式会社 本社工場整備事業 | NT | ニッタ NTJ-20F(RM/600) | 610H×610W×20T |  |  |  | 8 | 1470 | 11760 | 494573 | 39563 | 534136
2017-11-01 | 324931 | 0901 | 幕張：人工用 | 149 | 渡辺 陽介 | 149170410 | 00353 | 三機工業株式会社 | 北里第一三共ﾜｸﾁﾝ㈱ | XX | 社内人工 |  |  |  |  | 1 | 0 | 840731 | 840731 | 0 | 840731
2017-11-01 | 324932 | 0901 | 幕張：人工用 | 129 | 渡辺 陽介 | 129171114 | 01383 | 新菱テクニカルサービス株式会社 | ﾔｸﾙﾄ中央研究所 | XX | 社内人工 |  |  |  |  | 1 | 0 | 43608 | 43608 | 0 | 43608
2017-11-01 | 324998 | 0901 | 幕張：人工用 | 151 | 内藤 慎二 | 151171102 | 02830 | 株式会社アルバック | ｱﾙﾊﾞｯｸ茅ヶ崎本社･工場 | XX | 社内人工 |  |  |  |  | 1 | 0 | 376969 | 376969 | 0 | 376969
2017-11-01 | 324999 | 0901 | 幕張：人工用 | 151 | 内藤 慎二 | 151171105 | 01091 | ヴェオリア･ジェネッツ株式会社 | 総合研究所 | XX | 社内人工 |  |  |  |  | 1 | 0 | 19569 | 19569 | 0 | 19569
2017-11-01 | 325000 | 0901 | 幕張：人工用 | 151 | 内藤 慎二 | 151171103 | 01091 | ヴェオリア･ジェネッツ株式会社 | DIC川村記念美術館 | XX | 社内人工 |  |  |  |  | 1 | 0 | 105715 | 105715 | 0 | 105715
2017-11-01 | 325016 | 0901 | 幕張：人工用 | 150 | 古泉 匡 | 150171101 | 02544 | 三興コントロール株式会社 | ㈱日本ﾊﾞｲｵｾﾗﾋﾟｰ研究所 | DEXX | 社内人工（出戻り） |  |  |  |  | 1 | 0 | 20432 | 20432 | 0 | 20432
2017-11-01 | 325017 | 0901 | 幕張：人工用 | 150 | 古泉 匡 | 150171101 | 02544 | 三興コントロール株式会社 | ㈱日本ﾊﾞｲｵｾﾗﾋﾟｰ研究所 | XX | 社内人工 |  |  |  |  | 1 | 0 | 114462 | 114462 | 0 | 114462
2017-11-01 | 325018 | 0901 | 幕張：人工用 | 150 | 古泉 匡 | 150171102 | 00704 | 日本注射針工業株式会社 | 日本注射針工業株式会社 古河工場 | XX | 社内人工 |  |  |  |  | 1 | 0 | 68137 | 68137 | 0 | 68137
2017-11-01 | 325019 | 0901 | 幕張：人工用 | 150 | 古泉 匡 | 150171005 | 02544 | 三興コントロール株式会社 | 株式会社BIKEN東京事業所 | XX | 社内人工 |  |  |  |  | 1 | 0 | 40677 | 40677 | 0 | 40677
2017-11-01 | 325020 | 0901 | 幕張：人工用 | 150 | 古泉 匡 | 150171004 | 03118 | 日本ゼトック株式会社 | 日本ｾﾞﾄｯｸ㈱相模原工場 | XX | 社内人工 |  |  |  |  | 1 | 0 | 75827 | 75827 | 0 | 75827
2017-11-01 | 325021 | 0901 | 幕張：人工用 | 160 | 古泉 匡 | 160171103 | 00571 | 東洋熱工業株式会社 | TBS放送ｾﾝﾀｰ | XX | 社内人工 |  |  |  |  | 1 | 0 | 28720 | 28720 | 0 | 28720
2017-11-01 | 325022 | 0901 | 幕張：人工用 | 121 | 高橋 重幸 | 121170503 | 03036 | 株式会社エスティーアンドアール | 藤沢湘南台病院 | XX | 社内人工 |  |  |  |  | 1 | 0 | 47100 | 47100 | 0 | 47100
2017-11-01 | 325240 | 3212 | 株式会社ＦＬＯＷＳ | 149 | 渡辺 陽介 | 149170410 | 00353 | 三機工業株式会社 | 北里第一三共ﾜｸﾁﾝ㈱ | SXXS | 作業費（発注あり） | 11/1 2名、11/13,14 各3名 |  |  |  | 8 | 20000 | 160000 | 160000 | 12800 | 172800
2017-11-01 | 325437 | 0900 | 日本橋：人工用 | 150 | 古泉 匡 | 150171104 | 00354 | 凸版印刷株式会社 | 凸版印刷株式会社 板橋工場 | XX | 社内人工 |  |  |  |  | 1 | 0 | 38341 | 38341 | 0 | 38341
2017-11-01 | 325438 | 0900 | 日本橋：人工用 | 150 | 古泉 匡 | 150171202 | 00354 | 凸版印刷株式会社 | 凸版印刷株式会社 川口工場 | XX | 社内人工 |  |  |  |  | 1 | 0 | 7114 | 7114 | 0 | 7114
2017-11-01 | 325439 | 0900 | 日本橋：人工用 | 151 | 内藤 慎二 | 151171104 | 02783 | ＴＭＥＳ株式会社 | ﾏｯｸｽ玉村工場 | XX | 社内人工 |  |  |  |  | 1 | 0 | 67451 | 67451 | 0 | 67451
2017-11-01 | 325440 | 0900 | 日本橋：人工用 | 151 | 内藤 慎二 | 151171102 | 02830 | 株式会社アルバック | ｱﾙﾊﾞｯｸ茅ヶ崎本社･工場 | XX | 社内人工 |  |  |  |  | 1 | 0 | 140648 | 140648 | 0 | 140648
2017-11-01 | 325441 | 0900 | 日本橋：人工用 | 151 | 内藤 慎二 | 151171113 | 04165 | 藤田テクノ株式会社 | 石福金属興業㈱草加工場 | XX | 社内人工 |  |  |  |  | 1 | 0 | 82212 | 82212 | 0 | 82212
2017-11-01 | 325442 | 0900 | 日本橋：人工用 | 151 | 内藤 慎二 | 151171101 | 02783 | ＴＭＥＳ株式会社 | ﾃﾚﾋﾞ東京天王洲ｽﾀｼﾞｵ | XX | 社内人工 |  |  |  |  | 1 | 0 | 5690 | 5690 | 0 | 5690
2017-11-02 | 323899 | 0001 | ニッタ株式会社 | 127 | 古泉 匡 | 127171106 | 03021 | 株式会社ラスコ | ㈱ﾗｽｺ | NU | ニッタ NP-XX-AACC-T-GG AO | 300H×200W×100 |  |  |  | 1 | 43000 | 43000 | 43000 | 3440 | 46440
2017-11-02 | 323900 | 0001 | ニッタ株式会社 | 127 | 古泉 匡 | 127171108 | 03021 | 株式会社ラスコ | ㈱ﾗｽｺ | NU | ニッタ NP-XX-AACC-T-GG AO | 300H×200W×100 |  |  |  | 4 | 43000 | 172000 | 172000 | 13760 | 185760
2017-11-02 | 323904 | 0001 | ニッタ株式会社 | 127 | 古泉 匡 | 127171105 | 03023 | コトヒラ工業株式会社 | OEM(ｺﾄﾋﾗ) | NSP | ニッタ 3601-6X RR AA | 250×250×68 | NHEP-08058-0 |  |  | 10 | 5800 | 58000 | 58000 | 4640 | 62640
2017-11-02 | 323905 | 0001 | ニッタ株式会社 | 127 | 古泉 匡 | 127171114 | 03023 | コトヒラ工業株式会社 | OEM(ｺﾄﾋﾗ) | NSP | ニッタ 3601-6X RO AA | 250×250×68 | NHEP-09060-0 |  |  | 4 | 5800 | 23200 | 23200 | 1856 | 25056
2017-11-02 | 323931 | 0003 | 日本バイリーン株式会社 | 161 | 内藤 慎二 | 161171012 | 00624 | サンエス工業株式会社 | ㈱真和商会 | VT | ﾊﾞｲﾘｰﾝ FR/585 ろ材のみ | 500×500㎜ |  |  |  | 18 | 270 | 4860 | 0 | 0 | 0
2017-11-02 | 323931 | 0003 | 日本バイリーン株式会社 | 161 | 内藤 慎二 | 161171012 | 00624 | サンエス工業株式会社 | ㈱真和商会 | VXX | ﾊﾞｲﾘｰﾝ 送料 |  |  |  |  | 1 | 0 | 1500 | 0 | 0 | 0
2017-11-02 | 323931 | 0003 | 日本バイリーン株式会社 | 161 | 内藤 慎二 | 161171012 | 00624 | サンエス工業株式会社 | ㈱真和商会 |  |  |  |  | ※見積№ T11-00323-05 |  | 0 | 0 | 0 | 6360 | 509 | 6869
2017-11-02 | 323934 | 0003 | 日本バイリーン株式会社 | 151 | 内藤 慎二 | 151171107 | 02845 | 赤門ウイレックス株式会社 | 信州ｼｷｼﾏ | VR | ﾊﾞｲﾘｰﾝ PS/300N | 1.6*20m巻 |  |  |  | 1 | 19200 | 19200 | 0 | 0 | 0
2017-11-02 | 323934 | 0003 | 日本バイリーン株式会社 | 151 | 内藤 慎二 | 151171107 | 02845 | 赤門ウイレックス株式会社 | 信州ｼｷｼﾏ | VR | ﾊﾞｲﾘｰﾝ PS/600N | 1.6*20m巻 |  |  |  | 1 | 29000 | 29000 | 0 | 0 | 0
2017-11-02 | 323934 | 0003 | 日本バイリーン株式会社 | 151 | 内藤 慎二 | 151171107 | 02845 | 赤門ウイレックス株式会社 | 信州ｼｷｼﾏ |  |  |  |  | ※見積№ T15-01063-03 |  | 0 | 0 | 0 | 48200 | 3856 | 52056
2017-11-02 | 323937 | 0003 | 日本バイリーン株式会社 | 139 | 高橋 重幸 | 139171101 | 00625 | 三菱重工冷熱株式会社 | 出光品管 立石空調機年間保守 | VR | ﾊﾞｲﾘｰﾝ FR-585BL | 1.13×20m |  |  |  | 1 | 19000 | 19000 | 0 | 0 | 0
2017-11-02 | 323937 | 0003 | 日本バイリーン株式会社 | 139 | 高橋 重幸 | 139171101 | 00625 | 三菱重工冷熱株式会社 | 出光品管 立石空調機年間保守 |  |  |  |  | ※三菱重工冷熱㈱売り取決め金額通り |  | 0 | 0 | 0 | 19000 | 1520 | 20520
2017-11-02 | 323938 | 0003 | 日本バイリーン株式会社 | 151 | 内藤 慎二 | 151171105 | 01091 | ヴェオリア･ジェネッツ株式会社 | 総合研究所 | VZ | ﾊﾞｲﾘｰﾝ VZD-90M-56F |  |  |  |  | 10 | 10400 | 104000 | 0 | 0 | 0
2017-11-02 | 323938 | 0003 | 日本バイリーン株式会社 | 151 | 内藤 慎二 | 151171105 | 01091 | ヴェオリア･ジェネッツ株式会社 | 総合研究所 | VZ | ﾊﾞｲﾘｰﾝ VZD-90M-28H |  |  |  |  | 6 | 7700 | 46200 | 0 | 0 | 0
2017-11-02 | 323938 | 0003 | 日本バイリーン株式会社 | 151 | 内藤 慎二 | 151171105 | 01091 | ヴェオリア･ジェネッツ株式会社 | 総合研究所 |  |  |  |  | ※実績注番 415151113(2015年11月) |  | 0 | 0 | 0 | 150200 | 12016 | 162216
2017-11-02 | 323962 | 0005 | 株式会社アクシー | 150 | 古泉 匡 | 150171002 | 00354 | 凸版印刷株式会社 | 凸版印刷株式会社 朝霞工場 | PUXM | アクシーｴﾊﾞｰﾗｲﾄｽｺｯﾄ:HR-13 | 1080×100×10mm |  |  |  | 60 | 380 | 22800 | 0 | 0 | 0
2017-11-02 | 323962 | 0005 | 株式会社アクシー | 150 | 古泉 匡 | 150171002 | 00354 | 凸版印刷株式会社 | 凸版印刷株式会社 朝霞工場 |  |  |  |  | ※10枚ごとに包装の上発送願います。 |  | 0 | 0 | 0 | 0 | 0 | 0
2017-11-02 | 323962 | 0005 | 株式会社アクシー | 150 | 古泉 匡 | 150171002 | 00354 | 凸版印刷株式会社 | 凸版印刷株式会社 朝霞工場 |  |  |  |  | ※実績注番 238170765(2017年7月) |  | 0 | 0 | 0 | 22800 | 1824 | 24624
2017-11-02 | 323963 | 0005 | 株式会社アクシー | 160 | 古泉 匡 | 160171015 | 00030 | 東洋熱工業株式会社 | 諸星産業･足柄ﾛｼﾞｽﾃｨｯｸｾﾝﾀｰ | PUXM | アクシーPS/300NｵｰﾙSUS枠 | 665W×745H×9t |  |  |  | 36 | 5330 | 191880 | 0 | 0 | 0
2017-11-02 | 323963 | 0005 | 株式会社アクシー | 160 | 古泉 匡 | 160171015 | 00030 | 東洋熱工業株式会社 | 諸星産業･足柄ﾛｼﾞｽﾃｨｯｸｾﾝﾀｰ |  |  |  |  | ※両面NSUSﾗｽ網、十字補強、 |  | 0 | 0 | 0 | 0 | 0 | 0
2017-11-02 | 323963 | 0005 | 株式会社アクシー | 160 | 古泉 匡 | 160171015 | 00030 | 東洋熱工業株式会社 | 諸星産業･足柄ﾛｼﾞｽﾃｨｯｸｾﾝﾀｰ |  |  |  |  | 二次側可動取手×2 |  | 0 | 0 | 0 | 0 | 0 | 0
2017-11-02 | 323963 | 0005 | 株式会社アクシー | 160 | 古泉 匡 | 160171015 | 00030 | 東洋熱工業株式会社 | 諸星産業･足柄ﾛｼﾞｽﾃｨｯｸｾﾝﾀｰ |  |  |  |  | ※見積№ 037-304-170818-03 |  | 0 | 0 | 0 | 191880 | 15350 | 207230
2017-11-02 | 323965 | 0005 | 株式会社アクシー | 161 | 内藤 慎二 | 161171009 | 00032 | 第一工業株式会社 | 三井金属鉱業㈱ | PUXM | アクシーｵｰﾙSUSﾃﾞﾐｽﾀﾌｨﾙﾀ | 590W×350H×50T |  |  |  | 1 | 8240 | 8240 | 0 | 0 | 0
2017-11-02 | 323965 | 0005 | 株式会社アクシー | 161 | 内藤 慎二 | 161171009 | 00032 | 第一工業株式会社 | 三井金属鉱業㈱ |  |  |  |  | ※片側十字補強、可動取手付 |  | 0 | 0 | 0 | 0 | 0 | 0
2017-11-02 | 323965 | 0005 | 株式会社アクシー | 161 | 内藤 慎二 | 161171009 | 00032 | 第一工業株式会社 | 三井金属鉱業㈱ |  |  |  |  | ※見積№ 037-304-171020-02 |  | 0 | 0 | 0 | 8240 | 659 | 8899
2017-11-02 | 323986 | 0033 | 株式会社ヤマカミ | 151 | 内藤 慎二 | 151171103 | 01091 | ヴェオリア･ジェネッツ株式会社 | DIC川村記念美術館 | YXXH |  | SAﾓｰﾀｰﾍﾞｱﾘﾝｸﾞ 6205ZZ | 定価\940 |  |  | 1 | 338 | 338 | 0 | 0 | 0
2017-11-02 | 323986 | 0033 | 株式会社ヤマカミ | 151 | 内藤 慎二 | 151171103 | 01091 | ヴェオリア･ジェネッツ株式会社 | DIC川村記念美術館 | YXXH |  | SAﾌｧﾝﾍﾞｱﾘﾝｸﾞ UCP208 | 定価\5,630 |  |  | 1 | 2139 | 2139 | 0 | 0 | 0
2017-11-02 | 323986 | 0033 | 株式会社ヤマカミ | 151 | 内藤 慎二 | 151171103 | 01091 | ヴェオリア･ジェネッツ株式会社 | DIC川村記念美術館 | YXXH |  | 送料 |  |  |  | 1 | 0 | 800 | 0 | 0 | 0
2017-11-02 | 323986 | 0033 | 株式会社ヤマカミ | 151 | 内藤 慎二 | 151171103 | 01091 | ヴェオリア･ジェネッツ株式会社 | DIC川村記念美術館 | [6 empty] | 0 | 0 | 0 | 0 | 0 | 0
2017-11-02 | 323986 | 0033 | 株式会社ヤマカミ | 151 | 内藤 慎二 | 151171103 | 01091 | ヴェオリア･ジェネッツ株式会社 | DIC川村記念美術館 |  |  |  |  | いつもお世話になっております。 | 恐れ入りますが、下記へ納期・確認印を | 0 | 0 | 0 | 0 | 0 | 0
2017-11-02 | 323986 | 0033 | 株式会社ヤマカミ | 151 | 内藤 慎二 | 151171103 | 01091 | ヴェオリア･ジェネッツ株式会社 | DIC川村記念美術館 |  |  |  |  | ご記入の上ReFax願います。 | お手数ですが、宜しくお願い致します。 | 0 | 0 | 0 | 3277 | 262 | 3539
2017-11-02 | 323990 | 2748 | シマ産業株式会社 | 129 | 渡辺 陽介 | 129171101 | 03030 | 三幸工業株式会社 | 三幸工業㈱ | SAXB | DG87-541 | 0～500Pa |  |  |  | 5 | 4400 | 22000 | 0 | 0 | 0
2017-11-02 | 323990 | 2748 | シマ産業株式会社 | 129 | 渡辺 陽介 | 129171101 | 03030 | 三幸工業株式会社 | 三幸工業㈱ | SAXB | DG87-741 | 0～500Pa |  |  |  | 1 | 5700 | 5700 | 27700 | 2216 | 29916
2017-11-02 | 324371 | 0072 | 赤帽ポケット急便 | 160 | 古泉 匡 | 160171015 | 00030 | 東洋熱工業株式会社 | 諸星産業･足柄ﾛｼﾞｽﾃｨｯｸｾﾝﾀｰ | SO | 送料 |  |  |  |  | 1 | 0 | 17700 | 0 | 0 | 0
2017-11-02 | 324371 | 0072 | 赤帽ポケット急便 | 160 | 古泉 匡 | 160171015 | 00030 | 東洋熱工業株式会社 | 諸星産業･足柄ﾛｼﾞｽﾃｨｯｸｾﾝﾀｰ | SXO | 高速道路費 |  |  |  |  | 1 | 0 | 2800 | 20500 | 1416 | 21916
2017-11-02 | 324502 | 0129 | シーアンドエー株式会社 | 150 | 古泉 匡 | 150171009 | 00354 | 凸版印刷株式会社 | ﾄｯﾊﾟﾝ板橋ﾋﾞﾙ | STXS | ﾌｨﾙﾀ交換・洗浄費 |  |  |  |  | 1 | 0 | 25000 | 25000 | 2000 | 27000
2017-11-02 | 324750 | 0001 | ニッタ株式会社 | 124 | 前田 健太 | 124170904 | 00279 | クボタ空調株式会社 | ｾﾝﾄﾗﾙ硝子㈱川崎工場 FPC-B | NT | ニッタ NT-20F(RM/400) | 610H×610W×20T |  |  |  | 1 | 1100 | 1100 | 0 | 0 | 0
2017-11-02 | 324750 | 0001 | ニッタ株式会社 | 124 | 前田 健太 | 124170904 | 00279 | クボタ空調株式会社 | ｾﾝﾄﾗﾙ硝子㈱川崎工場 FPC-B | NEM | ニッタ SE-98-F GO | 610H×610W×150D |  |  |  | 1 | 4300 | 4300 | 5400 | 432 | 5832
2017-11-03 | 324871 | 3211 | 株式会社ニプラ | 151 | 内藤 慎二 | 151171102 | 02830 | 株式会社アルバック | ｱﾙﾊﾞｯｸ茅ヶ崎本社･工場 | SXXS | 作業費（発注あり） |  |  |  |  | 10 | 20000 | 200000 | 200000 | 16000 | 216000
2017-11-06 | 323909 | 0001 | ニッタ株式会社 | 127 | 古泉 匡 | 127171107 | 03023 | コトヒラ工業株式会社 | OEM(ｺﾄﾋﾗ) | NSP | ニッタ 34J1-6X RR AA | 250×250×68 | NHEP-08071-1 |  |  | 10 | 4600 | 46000 | 46000 | 3680 | 49680
2017-11-06 | 323943 | 0003 | 日本バイリーン株式会社 | 151 | 内藤 慎二 | 151171106 | 01486 | カルビー株式会社 | ｶﾙﾋﾞｰ㈱ 新宇都宮工場 | VT | ﾊﾞｲﾘｰﾝ PS/150 | 1800×1000㎜ |  |  |  | 4 | 1660 | 6640 | 0 | 0 | 0
2017-11-06 | 323943 | 0003 | 日本バイリーン株式会社 | 151 | 内藤 慎二 | 151171106 | 01486 | カルビー株式会社 | ｶﾙﾋﾞｰ㈱ 新宇都宮工場 | VT | ﾊﾞｲﾘｰﾝ PS/150 | 1000×800mm |  |  |  | 4 | 1050 | 4200 | 0 | 0 | 0
2017-11-06 | 323943 | 0003 | 日本バイリーン株式会社 | 151 | 内藤 慎二 | 151171106 | 01486 | カルビー株式会社 | ｶﾙﾋﾞｰ㈱ 新宇都宮工場 |  |  |  |  | ※見積№ T09-02823-04、19 |  | 0 | 0 | 0 | 10840 | 867 | 11707
2017-11-06 | 323944 | 0003 | 日本バイリーン株式会社 | 151 | 内藤 慎二 | 151171108 | 01486 | カルビー株式会社 | ｶﾙﾋﾞｰ㈱ 新宇都宮工場 | VT | ﾊﾞｲﾘｰﾝ PS/150N | 900×800㎜ |  |  |  | 12 | 910 | 10920 | 0 | 0 | 0
2017-11-06 | 323944 | 0003 | 日本バイリーン株式会社 | 151 | 内藤 慎二 | 151171108 | 01486 | カルビー株式会社 | ｶﾙﾋﾞｰ㈱ 新宇都宮工場 |  |  |  |  | ※見積№ T08-02823-23 |  | 0 | 0 | 0 | 10920 | 874 | 11794
2017-11-06 | 323968 | 0005 | 株式会社アクシー | 160 | 古泉 匡 | 160171017 | 00030 | 東洋熱工業株式会社 | 貴 ｴｱﾄﾛﾆｯｸ事業部 | PUXM | アクシーｽﾃﾝﾃﾞﾐｽﾀ(ｽﾃﾝ枠) | 895W×496H×50T |  |  |  | 1 | 12210 | 12210 | 0 | 0 | 0
2017-11-06 | 323968 | 0005 | 株式会社アクシー | 160 | 古泉 匡 | 160171017 | 00030 | 東洋熱工業株式会社 | 貴 ｴｱﾄﾛﾆｯｸ事業部 |  |  |  |  | ※公差0を希望(極力) |  | 0 | 0 | 0 | 0 | 0 | 0
2017-11-06 | 323968 | 0005 | 株式会社アクシー | 160 | 古泉 匡 | 160171017 | 00030 | 東洋熱工業株式会社 | 貴 ｴｱﾄﾛﾆｯｸ事業部 |  |  |  |  | ※実績注番 137170805(2017年9月納入) |  | 0 | 0 | 0 | 12210 | 977 | 13187
2017-11-06 | 323969 | 0005 | 株式会社アクシー | 161 | 内藤 慎二 | 161171013 | 00032 | 第一工業株式会社 | 新明和本部ﾋﾞﾙ | PUXM | アクシーPS/300 | 1000×1600 |  |  |  | 1 | 2500 | 2500 | 0 | 0 | 0
2017-11-06 | 323969 | 0005 | 株式会社アクシー | 161 | 内藤 慎二 | 161171013 | 00032 | 第一工業株式会社 | 新明和本部ﾋﾞﾙ | PUXM | アクシー運搬費(混載便) |  |  |  |  | 1 | 0 | 1000 | 0 | 0 | 0
2017-11-06 | 323969 | 0005 | 株式会社アクシー | 161 | 内藤 慎二 | 161171013 | 00032 | 第一工業株式会社 | 新明和本部ﾋﾞﾙ |  |  |  |  | ※現着5分前に近藤様へ連絡願います。 |  | 0 | 0 | 0 | 3500 | 280 | 3780
2017-11-06 | 324507 | 0003 | 日本バイリーン株式会社 | 121 | 高橋 重幸 | 121170907 | 00030 | 東洋熱工業株式会社 | かながわｻｲｴﾝｽﾊﾟｰｸ専有部Ⅱ期その3 | VMR | ﾊﾞｲﾘｰﾝ VMR-HB-160T-S | 1600W×1300H×470L |  |  |  | 1 | 180000 | 180000 | 0 | 0 | 0
2017-11-06 | 324507 | 0003 | 日本バイリーン株式会社 | 121 | 高橋 重幸 | 121170907 | 00030 | 東洋熱工業株式会社 | かながわｻｲｴﾝｽﾊﾟｰｸ専有部Ⅱ期その3 | VMR | ﾊﾞｲﾘｰﾝ VMR-HC-160T-S | 1600W×1600H×470L |  |  |  | 1 | 175000 | 175000 | 355000 | 28400 | 383400
2017-11-06 | 324508 | 0003 | 日本バイリーン株式会社 | 121 | 高橋 重幸 | 121171002 | 00042 | 新菱冷熱工業株式会社 | 東京国際空港原動機ｾﾝﾀｰ南棟 | VCM | ﾊﾞｲﾘｰﾝ VCM-3060XA-LRP-S | 3900W×2155H×480L |  |  |  | 1 | 1415000 | 1415000 | 0 | 0 | 0
2017-11-06 | 324508 | 0003 | 日本バイリーン株式会社 | 121 | 高橋 重幸 | 121171002 | 00042 | 新菱冷熱工業株式会社 | 東京国際空港原動機ｾﾝﾀｰ南棟 | VBX | ﾊﾞｲﾘｰﾝ 運搬費 |  |  |  |  | 1 | 0 | 35000 | 1450000 | 116000 | 1566000
2017-11-06 | 324510 | 0003 | 日本バイリーン株式会社 | 160 | 古泉 匡 | 160171019 | 00042 | 新菱冷熱工業株式会社 | 二葉製本 | VZD | ﾊﾞｲﾘｰﾝ VZD-90M-56F3ｾｯﾄ品 | 610W×610H×292D |  |  |  | 25 | 9000 | 225000 | 0 | 0 | 0
2017-11-06 | 324510 | 0003 | 日本バイリーン株式会社 | 160 | 古泉 匡 | 160171019 | 00042 | 新菱冷熱工業株式会社 | 二葉製本 | VZD | ﾊﾞｲﾘｰﾝ VZD-90M-28V3ｾｯﾄ品 | 305W×610H×292D |  |  |  | 12 | 7500 | 90000 | 315000 | 25200 | 340200
2017-11-06 | 325090 | 0070 | その他諸口 | 123 | 前田 健太 | 123170905 | 00051 | ダイダン株式会社 | (仮称)日本ｸｯｶﾘｰ㈱船橋工場 | BXXS | 丸共協同運送費(2tﾕﾆｯｸ) | 埼玉県毛呂山長 - 船橋市 |  |  |  | 1 | 0 | 46700 | 0 | 0 | 0
2017-11-06 | 325090 | 0070 | その他諸口 | 123 | 前田 健太 | 123170905 | 00051 | ダイダン株式会社 | (仮称)日本ｸｯｶﾘｰ㈱船橋工場 |  |  |  |  | 丸共協同㈱ | TEL:06-6562-3331 FAX:06-6562-3336 | 0 | 0 | 0 | 46700 | 0 | 46700
2017-11-07 | 323912 | 0001 | ニッタ株式会社 | 127 | 古泉 匡 | 127171101 | 03021 | 株式会社ラスコ | ㈱ﾗｽｺ | NT | ニッタ NT-15X（PS/400）GI | 300H×200W×15 |  |  |  | 1 | 1300 | 1300 | 1300 | 104 | 1404
2017-11-07 | 323913 | 0001 | ニッタ株式会社 | 127 | 古泉 匡 | 127171125 | 03023 | コトヒラ工業株式会社 | OEM(ｺﾄﾋﾗ) | NSP | ニッタ 3502-6X RI AA | 160H×250W×52 | THEP-14029-1 |  |  | 2 | 7900 | 15800 | 15800 | 1264 | 17064
2017-11-07 | 323947 | 0003 | 日本バイリーン株式会社 | 160 | 古泉 匡 | 160171101 | 01383 | 新菱テクニカルサービス株式会社 | 新東京ﾋﾞﾙ 和久傳 | VT | ﾊﾞｲﾘｰﾝ PS/400N | 600×296 |  |  |  | 2 | 370 | 740 | 0 | 0 | 0
2017-11-07 | 323947 | 0003 | 日本バイリーン株式会社 | 160 | 古泉 匡 | 160171101 | 01383 | 新菱テクニカルサービス株式会社 | 新東京ﾋﾞﾙ 和久傳 | VT | ﾊﾞｲﾘｰﾝ PS/400N | 500×296 |  |  |  | 2 | 310 | 620 | 0 | 0 | 0
2017-11-07 | 323947 | 0003 | 日本バイリーン株式会社 | 160 | 古泉 匡 | 160171101 | 01383 | 新菱テクニカルサービス株式会社 | 新東京ﾋﾞﾙ 和久傳 | VXX | ﾊﾞｲﾘｰﾝ 送料 |  |  |  |  | 1 | 0 | 1500 | 0 | 0 | 0
2017-11-07 | 323947 | 0003 | 日本バイリーン株式会社 | 160 | 古泉 匡 | 160171101 | 01383 | 新菱テクニカルサービス株式会社 | 新東京ﾋﾞﾙ 和久傳 |  |  |  |  | ※見積№ S16-10727 | (実績注番 258170518/2017年5月) | 0 | 0 | 0 | 2860 | 229 | 3089
2017-11-07 | 324031 | 2724 | 日本コンタミネーションサービス株式会社 | 149 | 渡辺 陽介 | 149170410 | 00353 | 三機工業株式会社 | 北里第一三共ﾜｸﾁﾝ㈱ | SAXB |  | MetOne237B |  |  |  | 1 | 40000 | 40000 | 0 | 0 | 0
2017-11-07 | 324031 | 2724 | 日本コンタミネーションサービス株式会社 | 149 | 渡辺 陽介 | 149170410 | 00353 | 三機工業株式会社 | 北里第一三共ﾜｸﾁﾝ㈱ | [6 empty] | 0 | 0 | 0 | 0 | 0 | 0
2017-11-07 | 324031 | 2724 | 日本コンタミネーションサービス株式会社 | 149 | 渡辺 陽介 | 149170410 | 00353 | 三機工業株式会社 | 北里第一三共ﾜｸﾁﾝ㈱ |  |  |  |  | いつもお世話になっております。 | 恐れ入りますが、注文書をご確認頂けましたら | 0 | 0 | 0 | 0 | 0 | 0
2017-11-07 | 324031 | 2724 | 日本コンタミネーションサービス株式会社 | 149 | 渡辺 陽介 | 149170410 | 00353 | 三機工業株式会社 | 北里第一三共ﾜｸﾁﾝ㈱ |  |  |  |  | 確認印記入の上、ReFax願います。 | お手数ですが、宜しくお願い致します。 | 0 | 0 | 0 | 40000 | 3200 | 43200
2017-11-07 | 324503 | 0129 | シーアンドエー株式会社 | 151 | 内藤 慎二 | 151171102 | 02830 | 株式会社アルバック | ｱﾙﾊﾞｯｸ茅ヶ崎本社･工場 | STXS | ﾌｨﾙﾀ交換・洗浄費 |  |  |  |  | 1 | 0 | 67800 | 0 | 0 | 0
2017-11-07 | 324503 | 0129 | シーアンドエー株式会社 | 151 | 内藤 慎二 | 151171102 | 02830 | 株式会社アルバック | ｱﾙﾊﾞｯｸ茅ヶ崎本社･工場 | STXS | ﾌｨﾙﾀ交換・洗浄費 |  |  |  |  | 1 | 0 | 44300 | 112100 | 8968 | 121068
2017-11-07 | 324645 | 0071 | その他諸口（小口現金） | 149 | 渡辺 陽介 | 149170410 | 00353 | 三機工業株式会社 | 北里第一三共ﾜｸﾁﾝ㈱ | BXXS | 部材代(内税) |  |  |  |  | 1 | 0 | 614 | 614 | 0 | 614
2017-11-08 | 323915 | 0001 | ニッタ株式会社 | 127 | 古泉 匡 | 127171119 | 03023 | コトヒラ工業株式会社 | OEM(ｺﾄﾋﾗ) | NSP | ニッタ 3441-64N3PX FIX AA | 610H×1220W×65 | NHEP-11036-0 |  |  | 10 | 22000 | 220000 | 220000 | 17600 | 237600
2017-11-08 | 323972 | 0005 | 株式会社アクシー | 160 | 古泉 匡 | 160171101 | 01383 | 新菱テクニカルサービス株式会社 | 新東京ﾋﾞﾙ 和久傳 | PUXM | アクシーOPCT-1000(活性炭ｼｰﾄ) | 600×296×10 |  |  |  | 4 | 920 | 3680 | 0 | 0 | 0
2017-11-08 | 323972 | 0005 | 株式会社アクシー | 160 | 古泉 匡 | 160171101 | 01383 | 新菱テクニカルサービス株式会社 | 新東京ﾋﾞﾙ 和久傳 | PUXM | アクシーOPCT-1000(活性炭ｼｰﾄ) | 500×296×10 |  |  |  | 4 | 920 | 3680 | 0 | 0 | 0
2017-11-08 | 323972 | 0005 | 株式会社アクシー | 160 | 古泉 匡 | 160171101 | 01383 | 新菱テクニカルサービス株式会社 | 新東京ﾋﾞﾙ 和久傳 |  |  |  |  | ※実績注番 258170518(2017年5月) |  | 0 | 0 | 0 | 7360 | 588 | 7948
2017-11-08 | 324752 | 0001 | ニッタ株式会社 | 121 | 高橋 重幸 | 121170808 | 00042 | 新菱冷熱工業株式会社 | 早稲田大学新記念会堂(仮称)新築工事および関連工事 | NBP | ニッタ 0.5×1P-NTG-SP |  |  |  |  | 1 | 17224 | 17224 | 0 | 0 | 0
2017-11-08 | 324752 | 0001 | ニッタ株式会社 | 121 | 高橋 重幸 | 121170808 | 00042 | 新菱冷熱工業株式会社 | 早稲田大学新記念会堂(仮称)新築工事および関連工事 | NBP | ニッタ 1×1.5P-NTG-AS |  |  |  |  | 1 | 28570 | 28570 | 45794 | 3664 | 49458
2017-11-09 | 323916 | 0001 | ニッタ株式会社 | 127 | 古泉 匡 | 127171120 | 03023 | コトヒラ工業株式会社 | OEM(ｺﾄﾋﾗ) | NSP | ニッタ 3447-6X FI AA | 305H×148W×68 | WHEP-14046-1 |  |  | 6 | 12000 | 72000 | 0 | 0 | 0
2017-11-09 | 323916 | 0001 | ニッタ株式会社 | 127 | 古泉 匡 | 127171120 | 03023 | コトヒラ工業株式会社 | OEM(ｺﾄﾋﾗ) | NSP | ニッタ 3447-6X FI AA | 305H×600W×68 | WHEP-14047-0 |  |  | 6 | 20000 | 120000 | 192000 | 15360 | 207360
2017-11-09 | 323955 | 0003 | 日本バイリーン株式会社 | 151 | 内藤 慎二 | 151171018 | 03253 | 学校法人 東京薬科大学 | 学校法人 東京薬科大学 | VRX | ﾊﾞｲﾘｰﾝ ﾊﾟﾜｰｻﾌﾟﾗｲ |  |  |  |  | 1 | 5800 | 5800 | 0 | 0 | 0
2017-11-09 | 323955 | 0003 | 日本バイリーン株式会社 | 151 | 内藤 慎二 | 151171018 | 03253 | 学校法人 東京薬科大学 | 学校法人 東京薬科大学 | VRX | ﾊﾞｲﾘｰﾝ ﾘﾚｰ |  |  |  |  | 4 | 750 | 3000 | 0 | 0 | 0
2017-11-09 | 323955 | 0003 | 日本バイリーン株式会社 | 151 | 内藤 慎二 | 151171018 | 03253 | 学校法人 東京薬科大学 | 学校法人 東京薬科大学 | VRX | ﾊﾞｲﾘｰﾝ ﾏｸﾞﾈｯﾄｽｲｯﾁ |  |  |  |  | 1 | 2900 | 2900 | 0 | 0 | 0
2017-11-09 | 323955 | 0003 | 日本バイリーン株式会社 | 151 | 内藤 慎二 | 151171018 | 03253 | 学校法人 東京薬科大学 | 学校法人 東京薬科大学 | VRX | ﾊﾞｲﾘｰﾝ ﾀｲﾏ1 |  |  |  |  | 1 | 3000 | 3000 | 0 | 0 | 0
2017-11-09 | 323955 | 0003 | 日本バイリーン株式会社 | 151 | 内藤 慎二 | 151171018 | 03253 | 学校法人 東京薬科大学 | 学校法人 東京薬科大学 | VRX | ﾊﾞｲﾘｰﾝ ﾀｲﾏ2 |  |  |  |  | 1 | 3000 | 3000 | 0 | 0 | 0
2017-11-09 | 323955 | 0003 | 日本バイリーン株式会社 | 151 | 内藤 慎二 | 151171018 | 03253 | 学校法人 東京薬科大学 | 学校法人 東京薬科大学 | VRX | ﾊﾞｲﾘｰﾝ 梱包・送料 |  |  |  |  | 1 | 0 | 3000 | 0 | 0 | 0
2017-11-09 | 323955 | 0003 | 日本バイリーン株式会社 | 151 | 内藤 慎二 | 151171018 | 03253 | 学校法人 東京薬科大学 | 学校法人 東京薬科大学 |  |  |  |  | ※見積№ S17-11726 |  | 0 | 0 | 0 | 20700 | 1656 | 22356
2017-11-09 | 323960 | 0003 | 日本バイリーン株式会社 | 129 | 渡辺 陽介 | 129171102 | 00032 | 第一工業株式会社 | 西武池袋本店改修工事 | VR | ﾊﾞｲﾘｰﾝ PS/300N | 1.6×30m |  |  |  | 1 | 45000 | 45000 | 45000 | 3600 | 48600
2017-11-09 | 323961 | 0003 | 日本バイリーン株式会社 | 129 | 渡辺 陽介 | 129171104 | 00032 | 第一工業株式会社 | 三菱電機㈱鎌倉製作所 空調設備営繕工事 | VR | ﾊﾞｲﾘｰﾝ PS/300N | 1.6×30m |  |  |  | 1 | 45000 | 45000 | 45000 | 3600 | 48600
2017-11-09 | 323977 | 0005 | 株式会社アクシー | 121 | 高橋 重幸 | 121170304 | 00042 | 新菱冷熱工業株式会社 | 公立藤岡総合病院新入院棟建設･附属外来ｾﾝﾀｰ改修工事 | PUXM | アクシーｻﾗﾝﾊﾆｶﾑ ﾋｰﾄｶｯﾄ(黒) | 1.22×1m |  |  |  | 30 | 900 | 27000 | 0 | 0 | 0
2017-11-09 | 323977 | 0005 | 株式会社アクシー | 121 | 高橋 重幸 | 121170304 | 00042 | 新菱冷熱工業株式会社 | 公立藤岡総合病院新入院棟建設･附属外来ｾﾝﾀｰ改修工事 |  |  |  |  | ※現着前に坂井様へ連絡願います。 |  | 0 | 0 | 0 | 27000 | 2160 | 29160
2017-11-09 | 323979 | 0005 | 株式会社アクシー | 160 | 古泉 匡 | 160171105 | 00042 | 新菱冷熱工業株式会社 | ｻﾝｼｬｲﾝ水族館 | PUXM | アクシーUM-150 | 1×10m巻 |  |  |  | 1 | 10000 | 10000 | 0 | 0 | 0
2017-11-09 | 323979 | 0005 | 株式会社アクシー | 160 | 古泉 匡 | 160171105 | 00042 | 新菱冷熱工業株式会社 | ｻﾝｼｬｲﾝ水族館 |  |  |  |  | ※実績注番 137160402 (2016年4月) |  | 0 | 0 | 0 | 10000 | 800 | 10800
2017-11-09 | 324089 | 0115 | 協成産業株式会社 | 160 | 古泉 匡 | 160171102 | 01383 | 新菱テクニカルサービス株式会社 | 山王ｸﾞﾗﾝﾄﾞﾋﾞﾙ管理系保守 |  |  |  |  | 空調用中性能ﾌｨﾙﾀ(PMAC相当品) |  | 0 | 0 | 0 | 0 | 0 | 0
2017-11-09 | 324089 | 0115 | 協成産業株式会社 | 160 | 古泉 匡 | 160171102 | 01383 | 新菱テクニカルサービス株式会社 | 山王ｸﾞﾗﾝﾄﾞﾋﾞﾙ管理系保守 | KXXK | 協成 WT28 | 195W×260H×65D | KPF-WT28-65 |  |  | 2 | 1200 | 2400 | 0 | 0 | 0
2017-11-09 | 324089 | 0115 | 協成産業株式会社 | 160 | 古泉 匡 | 160171102 | 01383 | 新菱テクニカルサービス株式会社 | 山王ｸﾞﾗﾝﾄﾞﾋﾞﾙ管理系保守 | KXXK | 協成 WT42 | 325W×260H×65D | KPF-WT42-65 |  |  | 4 | 1900 | 7600 | 0 | 0 | 0
2017-11-09 | 324089 | 0115 | 協成産業株式会社 | 160 | 古泉 匡 | 160171102 | 01383 | 新菱テクニカルサービス株式会社 | 山王ｸﾞﾗﾝﾄﾞﾋﾞﾙ管理系保守 |  |  |  |  | ※実績注番 258161103(2016年11月) |  | 0 | 0 | 0 | 10000 | 800 | 10800
2017-11-09 | 324095 | 0004 | 東洋空気調和株式会社 | 124 | 前田 健太 | 124170403 | 00279 | クボタ空調株式会社 | 東和薬品㈱山形工場建設工事(T棟) | SX32 | 運搬費 |  |  |  |  | 1 | 0 | 100000 | 100000 | 8000 | 108000
2017-11-09 | 324753 | 0001 | ニッタ株式会社 | 124 | 前田 健太 | 124171001 | 00279 | クボタ空調株式会社 | 札幌医科大学附属病院空調機更新工事 | NT | ニッタ NT-20X(RM/400) | 600H×460W×20T |  |  |  | 2 | 1320 | 2640 | 0 | 0 | 0
2017-11-09 | 324753 | 0001 | ニッタ株式会社 | 124 | 前田 健太 | 124171001 | 00279 | クボタ空調株式会社 | 札幌医科大学附属病院空調機更新工事 | NT | ニッタ NTJ-20X(RM/400) | 600H×458.5W×20T |  |  |  | 4 | 1460 | 5840 | 0 | 0 | 0
2017-11-09 | 324753 | 0001 | ニッタ株式会社 | 124 | 前田 健太 | 124171001 | 00279 | クボタ空調株式会社 | 札幌医科大学附属病院空調機更新工事 | NES | ニッタ AE-90-X-A GO | 600H×460W×65D |  |  |  | 2 | 2430 | 4860 | 0 | 0 | 0
2017-11-09 | 324753 | 0001 | ニッタ株式会社 | 124 | 前田 健太 | 124171001 | 00279 | クボタ空調株式会社 | 札幌医科大学附属病院空調機更新工事 | NES | ニッタ AEJ-90-X-A GO | 600H×458.5W×65D |  |  |  | 4 | 2430 | 9720 | 23060 | 1845 | 24905
2017-11-09 | 324754 | 0001 | ニッタ株式会社 | 124 | 前田 健太 | 124171001 | 00279 | クボタ空調株式会社 | 札幌医科大学附属病院空調機更新工事 | NT | ニッタ ﾌﾟﾚﾌｨﾙﾀ仕掛費 |  |  |  |  | 1 | 0 | 4160 | 4160 | 333 | 4493
2017-11-09 | 324755 | 0001 | ニッタ株式会社 | 123 | 前田 健太 | 123171005 | 00051 | ダイダン株式会社 | 港区立港郷土資料館等複合施設整備工事 | NBPM | ニッタ 1×1M-NTG-AS |  |  |  |  | 1 | 45900 | 45900 | 0 | 0 | 0
2017-11-09 | 324755 | 0001 | ニッタ株式会社 | 123 | 前田 健太 | 123171005 | 00051 | ダイダン株式会社 | 港区立港郷土資料館等複合施設整備工事 | NBPM | ニッタ 1×1.5M-NTG-AS |  |  |  |  | 1 | 58700 | 58700 | 0 | 0 | 0
2017-11-09 | 324755 | 0001 | ニッタ株式会社 | 123 | 前田 健太 | 123171005 | 00051 | ダイダン株式会社 | 港区立港郷土資料館等複合施設整備工事 | NBPM | ニッタ 1×3M-NTG-AS |  |  |  |  | 1 | 97200 | 97200 | 0 | 0 | 0
2017-11-09 | 324755 | 0001 | ニッタ株式会社 | 123 | 前田 健太 | 123171005 | 00051 | ダイダン株式会社 | 港区立港郷土資料館等複合施設整備工事 | NBPM | ニッタ 1.5×1M-NTG-AS |  |  |  |  | 1 | 62400 | 62400 | 264200 | 21136 | 285336
2017-11-09 | 324797 | 0001 | ニッタ株式会社 | 121 | 高橋 重幸 | 121170605 | 00042 | 新菱冷熱工業株式会社 | ｼﾞｬﾊﾟﾝﾌｰｽﾞ株式会社 本社工場整備事業 | NT | ニッタ NTJ-20H(RM/600) | 610H×305W×20T |  |  |  | 2 | 1073 | 2146 | 0 | 0 | 0
2017-11-09 | 324797 | 0001 | ニッタ株式会社 | 121 | 高橋 重幸 | 121170605 | 00042 | 新菱冷熱工業株式会社 | ｼﾞｬﾊﾟﾝﾌｰｽﾞ株式会社 本社工場整備事業 | NEM | ニッタ EPJ-90-H GO | 610H×305W×150D |  |  |  | 2 | 3286 | 6572 | 8718 | 698 | 9416
2017-11-10 | 323918 | 0001 | ニッタ株式会社 | 127 | 古泉 匡 | 127171109 | 03007 | 株式会社上村工業 | ㈱上村工業 | NSP | ニッタ 3502-F61 RO AA | 610×610×150 | NHEP-GH-10004-0 |  |  | 16 | 8500 | 136000 | 136000 | 10880 | 146880
2017-11-10 | 323922 | 0001 | ニッタ株式会社 | 127 | 古泉 匡 | 127171126 | 03023 | コトヒラ工業株式会社 | OEM(ｺﾄﾋﾗ) | NSP | ニッタ 3601-6X RR AA | 250×250×68 | NHEP-08058-0 |  |  | 20 | 5800 | 116000 | 116000 | 9280 | 125280
2017-11-10 | 323923 | 0001 | ニッタ株式会社 | 127 | 古泉 匡 | 127171129 | 03023 | コトヒラ工業株式会社 | OEM(ｺﾄﾋﾗ) | NSP | ニッタ 3601-6X RI AA | 380H×1100W×68 | NHEP-12047-0 |  |  | 1 | 16000 | 16000 | 16000 | 1280 | 17280
2017-11-10 | 323924 | 0001 | ニッタ株式会社 | 127 | 古泉 匡 | 127171118 | 03023 | コトヒラ工業株式会社 | OEM(ｺﾄﾋﾗ) | NSP | ニッタ 3607-61 RR AA | 305×305×68 | NHEP-09082-0 |  |  | 10 | 5800 | 58000 | 58000 | 4640 | 62640
2017-11-10 | 324019 | 0003 | 日本バイリーン株式会社 | 150 | 古泉 匡 | 150171005 | 02544 | 三興コントロール株式会社 | 株式会社BIKEN東京事業所 | VH | ﾊﾞｲﾘｰﾝ VH-100-110 | 500×500×150 |  |  |  | 1 | 20900 | 20900 | 0 | 0 | 0
2017-11-10 | 324019 | 0003 | 日本バイリーン株式会社 | 150 | 古泉 匡 | 150171005 | 02544 | 三興コントロール株式会社 | 株式会社BIKEN東京事業所 |  |  |  |  | ※弊社 渡辺が鈴木様へ納期のお問い合わせして | いた件です。取り急ぎ手配の程宜しくお願い致します。 | 0 | 0 | 0 | 20900 | 1672 | 22572
2017-11-10 | 324021 | 0003 | 日本バイリーン株式会社 | 160 | 古泉 匡 | 160171018 | 00042 | 新菱冷熱工業株式会社 | ｴﾃﾞﾝの園 | VM | ﾊﾞｲﾘｰﾝ VM-90M 両ｻｲﾄﾞﾜｲﾔｰ取手付 | 1545/2W×595H×65D |  |  |  | 2 | 18000 | 36000 | 0 | 0 | 0
2017-11-10 | 324021 | 0003 | 日本バイリーン株式会社 | 160 | 古泉 匡 | 160171018 | 00042 | 新菱冷熱工業株式会社 | ｴﾃﾞﾝの園 | VM | ﾊﾞｲﾘｰﾝ VM-90M 両ｻｲﾄﾞﾜｲﾔｰ取手付 | 835/2W×255H×65D |  |  |  | 1 | 9900 | 9900 | 0 | 0 | 0
2017-11-10 | 324021 | 0003 | 日本バイリーン株式会社 | 160 | 古泉 匡 | 160171018 | 00042 | 新菱冷熱工業株式会社 | ｴﾃﾞﾝの園 |  |  |  |  | ※見積№ T17-01379-01 |  | 0 | 0 | 0 | 0 | 0 | 0
2017-11-10 | 324021 | 0003 | 日本バイリーン株式会社 | 160 | 古泉 匡 | 160171018 | 00042 | 新菱冷熱工業株式会社 | ｴﾃﾞﾝの園 |  |  |  |  | ※現着前に鈴木様へ連絡願います。 |  | 0 | 0 | 0 | 45900 | 3672 | 49572
2017-11-10 | 324023 | 0003 | 日本バイリーン株式会社 | 123 | 前田 健太 | 123171104 | 01857 | 三建設備工業株式会社 | ｾｲｺｰｴﾌﾟｿﾝ広丘 |  |  |  |  | <11月13日納入> |  | 0 | 0 | 0 | 0 | 0 | 0
2017-11-10 | 324023 | 0003 | 日本バイリーン株式会社 | 123 | 前田 健太 | 123171104 | 01857 | 三建設備工業株式会社 | ｾｲｺｰｴﾌﾟｿﾝ広丘 | VW | ﾊﾞｲﾘｰﾝ VC-VT-56F | 610W×610H×100L |  |  |  | 40 | 4000 | 160000 | 0 | 0 | 0
2017-11-10 | 324023 | 0003 | 日本バイリーン株式会社 | 123 | 前田 健太 | 123171104 | 01857 | 三建設備工業株式会社 | ｾｲｺｰｴﾌﾟｿﾝ広丘 | VT | ﾊﾞｲﾘｰﾝ VT-14RE(PS/600N) | 595W×595H×14T |  |  |  | 40 | 3000 | 120000 | 280000 | 22400 | 302400
2017-11-10 | 324027 | 0003 | 日本バイリーン株式会社 | 161 | 内藤 慎二 | 161171101 | 00624 | サンエス工業株式会社 | ㈱真和商会 | VR | ﾊﾞｲﾘｰﾝ AI/100W ろ材のみ | 1000×1000㎜ |  |  |  | 1 | 4500 | 4500 | 0 | 0 | 0
2017-11-10 | 324027 | 0003 | 日本バイリーン株式会社 | 161 | 内藤 慎二 | 161171101 | 00624 | サンエス工業株式会社 | ㈱真和商会 | VXX | ﾊﾞｲﾘｰﾝ 送料 |  |  |  |  | 1 | 0 | 1500 | 0 | 0 | 0
2017-11-10 | 324027 | 0003 | 日本バイリーン株式会社 | 161 | 内藤 慎二 | 161171101 | 00624 | サンエス工業株式会社 | ㈱真和商会 |  |  |  |  | ※見積№ S17-11257 |  | 0 | 0 | 0 | 6000 | 480 | 6480
2017-11-10 | 324028 | 0003 | 日本バイリーン株式会社 | 150 | 古泉 匡 | 150171107 | 03081 | キッコーマンソイフーズ株式会社 | ｷｯｺｰﾏﾝｿｲﾌｰｽﾞ株式会社 茨城工場 | VT | ﾊﾞｲﾘｰﾝ PS/150N | 190×190㎜ |  |  |  | 44 | 50 | 2200 | 0 | 0 | 0
2017-11-10 | 324028 | 0003 | 日本バイリーン株式会社 | 150 | 古泉 匡 | 150171107 | 03081 | キッコーマンソイフーズ株式会社 | ｷｯｺｰﾏﾝｿｲﾌｰｽﾞ株式会社 茨城工場 | VM | ﾊﾞｲﾘｰﾝ SVMT-90-67F OG | 610W×610H×150D | ★ |  |  | 6 | 10300 | 61800 | 0 | 0 | 0
2017-11-10 | 324028 | 0003 | 日本バイリーン株式会社 | 150 | 古泉 匡 | 150171107 | 03081 | キッコーマンソイフーズ株式会社 | ｷｯｺｰﾏﾝｿｲﾌｰｽﾞ株式会社 茨城工場 |  |  |  |  | ※見積№ T13-01758-03 ★分 |  | 0 | 0 | 0 | 64000 | 5120 | 69120
2017-11-10 | 324034 | 2748 | シマ産業株式会社 | 129 | 渡辺 陽介 | 129171106 | 03030 | 三幸工業株式会社 | 三幸工業㈱ | SAXB | DG87-541 | 0～300Pa |  |  |  | 5 | 4400 | 22000 | 22000 | 1760 | 23760
2017-11-10 | 324035 | 2748 | シマ産業株式会社 | 129 | 渡辺 陽介 | 129171105 | 03030 | 三幸工業株式会社 | 三幸工業㈱ | SAXB | DG87-541 | 0～1kPa |  |  |  | 4 | 4400 | 17600 | 0 | 0 | 0
2017-11-10 | 324035 | 2748 | シマ産業株式会社 | 129 | 渡辺 陽介 | 129171105 | 03030 | 三幸工業株式会社 | 三幸工業㈱ | SAXB | DG87-541 | 0～500Pa |  |  |  | 3 | 4400 | 13200 | 0 | 0 | 0
2017-11-10 | 324035 | 2748 | シマ産業株式会社 | 129 | 渡辺 陽介 | 129171105 | 03030 | 三幸工業株式会社 | 三幸工業㈱ | SAXB | DG87-541 | 0～300Pa |  |  |  | 3 | 4400 | 13200 | 44000 | 3520 | 47520
2017-11-10 | 324344 | 0001 | ニッタ株式会社 | 149 | 渡辺 陽介 | 149171001 | 00353 | 三機工業株式会社 | 北里第一三共ﾜｸﾁﾝ株式会社 |  |  |  |  | Aｿﾞｰﾝ 給気 |  | 0 | 0 | 0 | 0 | 0 | 0
2017-11-10 | 324344 | 0001 | ニッタ株式会社 | 149 | 渡辺 陽介 | 149171001 | 00353 | 三機工業株式会社 | 北里第一三共ﾜｸﾁﾝ株式会社 | NSP | ニッタ 1506-12 RI | 610H×610W×292D |  |  |  | 35 | 22900 | 801500 | 0 | 0 | 0
2017-11-10 | 324344 | 0001 | ニッタ株式会社 | 149 | 渡辺 陽介 | 149171001 | 00353 | 三機工業株式会社 | 北里第一三共ﾜｸﾁﾝ株式会社 | NSP | ニッタ 3601-82 CWI AO | 610H×610W×80D |  |  |  | 25 | 9600 | 240000 | 0 | 0 | 0
2017-11-10 | 324344 | 0001 | ニッタ株式会社 | 149 | 渡辺 陽介 | 149171001 | 00353 | 三機工業株式会社 | 北里第一三共ﾜｸﾁﾝ株式会社 | NSP | ニッタ 3607-82 CWI AO | 610H×305W×80D |  |  |  | 4 | 6300 | 25200 | 0 | 0 | 0
2017-11-10 | 324344 | 0001 | ニッタ株式会社 | 149 | 渡辺 陽介 | 149171001 | 00353 | 三機工業株式会社 | 北里第一三共ﾜｸﾁﾝ株式会社 | NSP | ニッタ 3607-81 CWI AO | 305H×305W×80D |  |  |  | 7 | 4150 | 29050 | 0 | 0 | 0
2017-11-10 | 324344 | 0001 | ニッタ株式会社 | 149 | 渡辺 陽介 | 149171001 | 00353 | 三機工業株式会社 | 北里第一三共ﾜｸﾁﾝ株式会社 | NEH | ニッタ EHS-A-D GI EO | 610H×610W×150D |  |  |  | 11 | 15500 | 170500 | 0 | 0 | 0
2017-11-10 | 324344 | 0001 | ニッタ株式会社 | 149 | 渡辺 陽介 | 149171001 | 00353 | 三機工業株式会社 | 北里第一三共ﾜｸﾁﾝ株式会社 | NEH | ニッタ EHS-A-DS GI EO | 610H×305W×150D |  |  |  | 2 | 12250 | 24500 | 0 | 0 | 0
2017-11-10 | 324344 | 0001 | ニッタ株式会社 | 149 | 渡辺 陽介 | 149171001 | 00353 | 三機工業株式会社 | 北里第一三共ﾜｸﾁﾝ株式会社 | NEH | ニッタ EHD-A-DS GI EO | 610H×305W×150D |  |  |  | 1 | 9800 | 9800 | 0 | 0 | 0
2017-11-10 | 324344 | 0001 | ニッタ株式会社 | 149 | 渡辺 陽介 | 149171001 | 00353 | 三機工業株式会社 | 北里第一三共ﾜｸﾁﾝ株式会社 |  |  |  |  | Aｿﾞｰﾝ 排気 |  | 0 | 0 | 0 | 0 | 0 | 0
2017-11-10 | 324344 | 0001 | ニッタ株式会社 | 149 | 渡辺 陽介 | 149171001 | 00353 | 三機工業株式会社 | 北里第一三共ﾜｸﾁﾝ株式会社 | NSP | ニッタ 1506-12 RO | 610H×610W×292D |  |  |  | 4 | 22900 | 91600 | 0 | 0 | 0
2017-11-10 | 324344 | 0001 | ニッタ株式会社 | 149 | 渡辺 陽介 | 149171001 | 00353 | 三機工業株式会社 | 北里第一三共ﾜｸﾁﾝ株式会社 | NSP | ニッタ 3601-82 CWO AI | 610H×610W×80D |  |  |  | 19 | 9600 | 182400 | 0 | 0 | 0
2017-11-10 | 324344 | 0001 | ニッタ株式会社 | 149 | 渡辺 陽介 | 149171001 | 00353 | 三機工業株式会社 | 北里第一三共ﾜｸﾁﾝ株式会社 | NSP | ニッタ 3607-82 CWO AI | 610H×305W×80D |  |  |  | 4 | 6300 | 25200 | 0 | 0 | 0
2017-11-10 | 324344 | 0001 | ニッタ株式会社 | 149 | 渡辺 陽介 | 149171001 | 00353 | 三機工業株式会社 | 北里第一三共ﾜｸﾁﾝ株式会社 | NSP | ニッタ 3607-81 CWO AI | 305H×305W×80D |  |  |  | 10 | 4150 | 41500 | 0 | 0 | 0
2017-11-10 | 324344 | 0001 | ニッタ株式会社 | 149 | 渡辺 陽介 | 149171001 | 00353 | 三機工業株式会社 | 北里第一三共ﾜｸﾁﾝ株式会社 | NEH | ニッタ EHS-A-D GO EI | 610H×610W×150D |  |  |  | 2 | 15500 | 31000 | 0 | 0 | 0
2017-11-10 | 324344 | 0001 | ニッタ株式会社 | 149 | 渡辺 陽介 | 149171001 | 00353 | 三機工業株式会社 | 北里第一三共ﾜｸﾁﾝ株式会社 |  |  |  |  | Aｿﾞｰﾝ RFU |  | 0 | 0 | 0 | 0 | 0 | 0
2017-11-10 | 324344 | 0001 | ニッタ株式会社 | 149 | 渡辺 陽介 | 149171001 | 00353 | 三機工業株式会社 | 北里第一三共ﾜｸﾁﾝ株式会社 | NSP | ニッタ 1506-12 RO | 610H×610W×292D |  |  |  | 17 | 22900 | 389300 | 0 | 0 | 0
2017-11-10 | 324344 | 0001 | ニッタ株式会社 | 149 | 渡辺 陽介 | 149171001 | 00353 | 三機工業株式会社 | 北里第一三共ﾜｸﾁﾝ株式会社 | NSP | ニッタ 1505-12 RO | 610H×305W×292D |  |  |  | 9 | 13500 | 121500 | 0 | 0 | 0
2017-11-10 | 324344 | 0001 | ニッタ株式会社 | 149 | 渡辺 陽介 | 149171001 | 00353 | 三機工業株式会社 | 北里第一三共ﾜｸﾁﾝ株式会社 | NEH | ニッタ EHS-A-F GO EI | 610H×610W×292D |  |  |  | 5 | 16100 | 80500 | 0 | 0 | 0
2017-11-10 | 324344 | 0001 | ニッタ株式会社 | 149 | 渡辺 陽介 | 149171001 | 00353 | 三機工業株式会社 | 北里第一三共ﾜｸﾁﾝ株式会社 | NEH | ニッタ EHS-A-FS GO EI | 610H×305W×292D |  |  |  | 2 | 13700 | 27400 | 0 | 0 | 0
2017-11-10 | 324344 | 0001 | ニッタ株式会社 | 149 | 渡辺 陽介 | 149171001 | 00353 | 三機工業株式会社 | 北里第一三共ﾜｸﾁﾝ株式会社 |  |  |  |  | 廃卵処理設備 給気・排気 |  | 0 | 0 | 0 | 0 | 0 | 0
2017-11-10 | 324344 | 0001 | ニッタ株式会社 | 149 | 渡辺 陽介 | 149171001 | 00353 | 三機工業株式会社 | 北里第一三共ﾜｸﾁﾝ株式会社 | NEH | ニッタ EHS-A-DS GI EO | 305H×610W×150D |  |  |  | 6 | 12250 | 73500 | 0 | 0 | 0
2017-11-10 | 324344 | 0001 | ニッタ株式会社 | 149 | 渡辺 陽介 | 149171001 | 00353 | 三機工業株式会社 | 北里第一三共ﾜｸﾁﾝ株式会社 | NEH | ニッタ EHS-A-DS GO EO | 305H×610W×150D |  |  |  | 6 | 12250 | 73500 | 0 | 0 | 0
2017-11-10 | 324344 | 0001 | ニッタ株式会社 | 149 | 渡辺 陽介 | 149171001 | 00353 | 三機工業株式会社 | 北里第一三共ﾜｸﾁﾝ株式会社 |  |  |  |  | ※実績注番：137150402（2015年12月納入） |  | 0 | 0 | 0 | 2437950 | 195036 | 2632986
2017-11-10 | 324683 | 0217 | 三幸工業株式会社 | 121 | 高橋 重幸 | 121170908 | 00030 | 東洋熱工業株式会社 | 帝京大学八王子ｷｬﾝﾊﾟｽｽﾎﾟｰﾂ医科学ｾﾝﾀｰ新築計画 |  |  |  |  | 系統名:FU-3-1 処理風量:150CMH | 図番:SK17-KW38-01-3 | 0 | 0 | 0 | 0 | 0 | 0
2017-11-10 | 324683 | 0217 | 三幸工業株式会社 | 121 | 高橋 重幸 | 121170908 | 00030 | 東洋熱工業株式会社 | 帝京大学八王子ｷｬﾝﾊﾟｽｽﾎﾟｰﾂ医科学ｾﾝﾀｰ新築計画 | SB | 三幸工業K-0.5×0.5P-NTG-AS(ﾄﾞｱ方向:R) | 425H×425W×200L |  |  |  | 1 | 15800 | 15800 | 0 | 0 | 0
2017-11-10 | 324683 | 0217 | 三幸工業株式会社 | 121 | 高橋 重幸 | 121170908 | 00030 | 東洋熱工業株式会社 | 帝京大学八王子ｷｬﾝﾊﾟｽｽﾎﾟｰﾂ医科学ｾﾝﾀｰ新築計画 |  |  |  |  | 系統名:FU-3-2 処理風量:400CMH | 図番:SK17-KW38-01-3 | 0 | 0 | 0 | 0 | 0 | 0
2017-11-10 | 324683 | 0217 | 三幸工業株式会社 | 121 | 高橋 重幸 | 121170908 | 00030 | 東洋熱工業株式会社 | 帝京大学八王子ｷｬﾝﾊﾟｽｽﾎﾟｰﾂ医科学ｾﾝﾀｰ新築計画 | SB | 三幸工業K-0.5×0.5P-NTG-AS(ﾄﾞｱ方向:R) | 425H×425W×200L |  |  |  | 1 | 15800 | 15800 | 0 | 0 | 0
2017-11-10 | 324683 | 0217 | 三幸工業株式会社 | 121 | 高橋 重幸 | 121170908 | 00030 | 東洋熱工業株式会社 | 帝京大学八王子ｷｬﾝﾊﾟｽｽﾎﾟｰﾂ医科学ｾﾝﾀｰ新築計画 |  |  |  |  | 系統名:FU-3-3 処理風量:500CMH | 図番:SK17-KW38-01-3 | 0 | 0 | 0 | 0 | 0 | 0
2017-11-10 | 324683 | 0217 | 三幸工業株式会社 | 121 | 高橋 重幸 | 121170908 | 00030 | 東洋熱工業株式会社 | 帝京大学八王子ｷｬﾝﾊﾟｽｽﾎﾟｰﾂ医科学ｾﾝﾀｰ新築計画 | SB | 三幸工業K-0.5×0.5P-NTG-AS(ﾄﾞｱ方向:R) | 425H×425W×200L |  |  |  | 1 | 15800 | 15800 | 0 | 0 | 0
2017-11-10 | 324683 | 0217 | 三幸工業株式会社 | 121 | 高橋 重幸 | 121170908 | 00030 | 東洋熱工業株式会社 | 帝京大学八王子ｷｬﾝﾊﾟｽｽﾎﾟｰﾂ医科学ｾﾝﾀｰ新築計画 | SB | 三幸工業運搬費(混載便) |  |  |  |  | 1 | 0 | 9000 | 0 | 0 | 0
2017-11-10 | 324683 | 0217 | 三幸工業株式会社 | 121 | 高橋 重幸 | 121170908 | 00030 | 東洋熱工業株式会社 | 帝京大学八王子ｷｬﾝﾊﾟｽｽﾎﾟｰﾂ医科学ｾﾝﾀｰ新築計画 |  |  |  |  | ※現着前に御担当者様へ連絡願います。 |  | 0 | 0 | 0 | 0 | 0 | 0
2017-11-10 | 324683 | 0217 | 三幸工業株式会社 | 121 | 高橋 重幸 | 121170908 | 00030 | 東洋熱工業株式会社 | 帝京大学八王子ｷｬﾝﾊﾟｽｽﾎﾟｰﾂ医科学ｾﾝﾀｰ新築計画 |  |  |  |  | ☆搬入時のｸﾚｰﾑが入っているようですので |  | 0 | 0 | 0 | 0 | 0 | 0
2017-11-10 | 324683 | 0217 | 三幸工業株式会社 | 121 | 高橋 重幸 | 121170908 | 00030 | 東洋熱工業株式会社 | 帝京大学八王子ｷｬﾝﾊﾟｽｽﾎﾟｰﾂ医科学ｾﾝﾀｰ新築計画 |  |  |  |  | 搬入ﾙｰﾙの周知徹底をお願い致します。 |  | 0 | 0 | 0 | 0 | 0 | 0
2017-11-10 | 324683 | 0217 | 三幸工業株式会社 | 121 | 高橋 重幸 | 121170908 | 00030 | 東洋熱工業株式会社 | 帝京大学八王子ｷｬﾝﾊﾟｽｽﾎﾟｰﾂ医科学ｾﾝﾀｰ新築計画 |  |  |  |  | ・7:30～8:30､12:00～13:00構内車輌出入禁止 |  | 0 | 0 | 0 | 0 | 0 | 0
2017-11-10 | 324683 | 0217 | 三幸工業株式会社 | 121 | 高橋 重幸 | 121170908 | 00030 | 東洋熱工業株式会社 | 帝京大学八王子ｷｬﾝﾊﾟｽｽﾎﾟｰﾂ医科学ｾﾝﾀｰ新築計画 |  |  |  |  | (南門～現場内) |  | 0 | 0 | 0 | 0 | 0 | 0
2017-11-10 | 324683 | 0217 | 三幸工業株式会社 | 121 | 高橋 重幸 | 121170908 | 00030 | 東洋熱工業株式会社 | 帝京大学八王子ｷｬﾝﾊﾟｽｽﾎﾟｰﾂ医科学ｾﾝﾀｰ新築計画 |  |  |  |  | ・搬出入ﾙｰﾄ以外車両通行禁止 |  | 0 | 0 | 0 | 0 | 0 | 0
2017-11-10 | 324683 | 0217 | 三幸工業株式会社 | 121 | 高橋 重幸 | 121170908 | 00030 | 東洋熱工業株式会社 | 帝京大学八王子ｷｬﾝﾊﾟｽｽﾎﾟｰﾂ医科学ｾﾝﾀｰ新築計画 |  |  |  |  | ・車輌入場時、守衛所にて入構証を受け取り |  | 0 | 0 | 0 | 0 | 0 | 0
2017-11-10 | 324683 | 0217 | 三幸工業株式会社 | 121 | 高橋 重幸 | 121170908 | 00030 | 東洋熱工業株式会社 | 帝京大学八王子ｷｬﾝﾊﾟｽｽﾎﾟｰﾂ医科学ｾﾝﾀｰ新築計画 |  |  |  |  | ﾌﾛﾝﾄｶﾞﾗｽの見える位置に置くこと |  | 0 | 0 | 0 | 0 | 0 | 0
2017-11-10 | 324683 | 0217 | 三幸工業株式会社 | 121 | 高橋 重幸 | 121170908 | 00030 | 東洋熱工業株式会社 | 帝京大学八王子ｷｬﾝﾊﾟｽｽﾎﾟｰﾂ医科学ｾﾝﾀｰ新築計画 |  |  |  |  | ・現場内、通勤車両用駐車場なし |  | 0 | 0 | 0 | 0 | 0 | 0
2017-11-10 | 324683 | 0217 | 三幸工業株式会社 | 121 | 高橋 重幸 | 121170908 | 00030 | 東洋熱工業株式会社 | 帝京大学八王子ｷｬﾝﾊﾟｽｽﾎﾟｰﾂ医科学ｾﾝﾀｰ新築計画 |  |  |  |  | 混載便ですが、念の為周知願います。 |  | 0 | 0 | 0 | 56400 | 4512 | 60912
2017-11-10 | 325340 | 0206 | 有限会社街コーポレイション | 150 | 古泉 匡 | 150171007 | 00354 | 凸版印刷株式会社 | 凸版印刷株式会社 板橋工場 | STXS | ﾌｨﾙﾀ交換・洗浄費 |  |  |  |  | 78 | 100 | 7800 | 7800 | 624 | 8424
2017-11-10 | 325413 | 0037 | 日本通運株式会社 | 149 | 渡辺 陽介 | 149170410 | 00353 | 三機工業株式会社 | 北里第一三共ﾜｸﾁﾝ㈱ | SO | 送料 |  |  |  |  | 1 | 0 | 2020 | 0 | 0 | 0
2017-11-10 | 325413 | 0037 | 日本通運株式会社 | 149 | 渡辺 陽介 | 149170410 | 00353 | 三機工業株式会社 | 北里第一三共ﾜｸﾁﾝ㈱ | SXO | 諸料金 |  |  |  |  | 1 | 0 | 750 | 2770 | 162 | 2932
2017-11-13 | 324012 | 0001 | ニッタ株式会社 | 127 | 古泉 匡 | 127171110 | 03023 | コトヒラ工業株式会社 | OEM(ｺﾄﾋﾗ) | NSP | ニッタ 3601-6X RI AA | 380H×1100W×68 | NHEP-12047-0 |  |  | 2 | 16000 | 32000 | 32000 | 2560 | 34560
2017-11-13 | 324013 | 0001 | ニッタ株式会社 | 127 | 古泉 匡 | 127171128 | 03023 | コトヒラ工業株式会社 | OEM(ｺﾄﾋﾗ) | NSP | ニッタ 3601-62 RI AA | 610×610×68 | NHEP-10057-0 |  |  | 1 | 13430 | 13430 | 13430 | 1074 | 14504
2017-11-13 | 324072 | 0003 | 日本バイリーン株式会社 | 161 | 内藤 慎二 | 161171014 | 00032 | 第一工業株式会社 | 川崎港郵便局 | VT | ﾊﾞｲﾘｰﾝ VT-20(PS/600) | 500×500×20t |  |  |  | 24 | 1840 | 44160 | 0 | 0 | 0
2017-11-13 | 324072 | 0003 | 日本バイリーン株式会社 | 161 | 内藤 慎二 | 161171014 | 00032 | 第一工業株式会社 | 川崎港郵便局 |  |  |  |  | ※実績注番 13610303(2011年3月) |  | 0 | 0 | 0 | 0 | 0 | 0
2017-11-13 | 324072 | 0003 | 日本バイリーン株式会社 | 161 | 内藤 慎二 | 161171014 | 00032 | 第一工業株式会社 | 川崎港郵便局 |  |  |  |  | ※現着前に山田様へ連絡願います。 |  | 0 | 0 | 0 | 44160 | 3533 | 47693
2017-11-13 | 324075 | 0003 | 日本バイリーン株式会社 | 150 | 古泉 匡 | 150171106 | 00354 | 凸版印刷株式会社 | 凸版印刷株式会社 板橋工場 | VR | ﾊﾞｲﾘｰﾝ FR-585L | 1.2×20m巻 |  |  |  | 1 | 15000 | 15000 | 0 | 0 | 0
2017-11-13 | 324075 | 0003 | 日本バイリーン株式会社 | 150 | 古泉 匡 | 150171106 | 00354 | 凸版印刷株式会社 | 凸版印刷株式会社 板橋工場 |  |  |  |  | ※見積№ T11-01666-03 |  | 0 | 0 | 0 | 15000 | 1200 | 16200
2017-11-13 | 324076 | 0003 | 日本バイリーン株式会社 | 151 | 内藤 慎二 | 151171117 | 03259 | 日本クッカリー株式会社 | 日本ｸｯｶﾘｰ㈱船橋工場 | VR | ﾊﾞｲﾘｰﾝ FR-585BL | 1.43×20m |  |  |  | 1 | 27300 | 27300 | 0 | 0 | 0
2017-11-13 | 324076 | 0003 | 日本バイリーン株式会社 | 151 | 内藤 慎二 | 151171117 | 03259 | 日本クッカリー株式会社 | 日本ｸｯｶﾘｰ㈱船橋工場 | VR | ﾊﾞｲﾘｰﾝ FR-585BL | 1.73×20m |  |  |  | 1 | 32100 | 32100 | 0 | 0 | 0
2017-11-13 | 324076 | 0003 | 日本バイリーン株式会社 | 151 | 内藤 慎二 | 151171117 | 03259 | 日本クッカリー株式会社 | 日本ｸｯｶﾘｰ㈱船橋工場 |  |  |  |  | ※見積№ T15-01183-01 |  | 0 | 0 | 0 | 59400 | 4752 | 64152
2017-11-13 | 324096 | 2748 | シマ産業株式会社 | 123 | 前田 健太 | 123170804 | 00052 | 株式会社日立プラントサービス | ㈱正栄ﾃﾞﾘｼｨ筑西工場ﾘﾆｭｰｱﾙ(建替)計画Ⅰ期設備工事 |  |  |  |  | 【2017年11月14日着】 |  | 0 | 0 | 0 | 0 | 0 | 0
2017-11-13 | 324096 | 2748 | シマ産業株式会社 | 123 | 前田 健太 | 123170804 | 00052 | 株式会社日立プラントサービス | ㈱正栄ﾃﾞﾘｼｨ筑西工場ﾘﾆｭｰｱﾙ(建替)計画Ⅰ期設備工事 | SAXB | DG70-391 | 0～100Pa |  |  |  | 28 | 9000 | 252000 | 0 | 0 | 0
2017-11-13 | 324096 | 2748 | シマ産業株式会社 | 123 | 前田 健太 | 123170804 | 00052 | 株式会社日立プラントサービス | ㈱正栄ﾃﾞﾘｼｨ筑西工場ﾘﾆｭｰｱﾙ(建替)計画Ⅰ期設備工事 | SAXB | DG87-541 | 0～200Pa |  |  |  | 1 | 4400 | 4400 | 0 | 0 | 0
2017-11-13 | 324096 | 2748 | シマ産業株式会社 | 123 | 前田 健太 | 123170804 | 00052 | 株式会社日立プラントサービス | ㈱正栄ﾃﾞﾘｼｨ筑西工場ﾘﾆｭｰｱﾙ(建替)計画Ⅰ期設備工事 |  |  |  |  | 【最短にて】 |  | 0 | 0 | 0 | 0 | 0 | 0
2017-11-13 | 324096 | 2748 | シマ産業株式会社 | 123 | 前田 健太 | 123170804 | 00052 | 株式会社日立プラントサービス | ㈱正栄ﾃﾞﾘｼｨ筑西工場ﾘﾆｭｰｱﾙ(建替)計画Ⅰ期設備工事 | SAXB | DG70-391 | 0～200Pa |  |  |  | 4 | 9000 | 36000 | 292400 | 23392 | 315792
2017-11-13 | 324356 | 0012 | 進和テック株式会社 | 151 | 内藤 慎二 | 150171104 | 00354 | 凸版印刷株式会社 | 凸版印刷株式会社 板橋工場 | SHXXP | 進和 ♯5 | 1.44×20m巻 |  |  |  | 1 | 30300 | 30300 | 0 | 0 | 0
2017-11-13 | 324356 | 0012 | 進和テック株式会社 | 151 | 内藤 慎二 | 150171104 | 00354 | 凸版印刷株式会社 | 凸版印刷株式会社 板橋工場 | SHXXP | 進和 ♯6 | 1.744×20m巻 |  |  |  | 1 | 35500 | 35500 | 0 | 0 | 0
2017-11-13 | 324356 | 0012 | 進和テック株式会社 | 151 | 内藤 慎二 | 150171104 | 00354 | 凸版印刷株式会社 | 凸版印刷株式会社 板橋工場 |  |  |  |  | ※実績注番 238170345(2017年3月) |  | 0 | 0 | 0 | 65800 | 5264 | 71064
2017-11-13 | 324385 | 3193 | 株式会社平和メンテナンスサービス | 149 | 渡辺 陽介 | 149170410 | 00353 | 三機工業株式会社 | 北里第一三共ﾜｸﾁﾝ㈱ | SXXS | 作業費（発注あり） | 11/13,14 各2名 |  |  |  | 4 | 20000 | 80000 | 80000 | 6400 | 86400
2017-11-13 | 324511 | 0003 | 日本バイリーン株式会社 | 123 | 前田 健太 | 123161101 | 00051 | ダイダン株式会社 | (仮称)TGMM芝浦ﾌﾟﾛｼﾞｪｸﾄ | VRX | ﾊﾞｲﾘｰﾝ VMCA-0510 |  |  |  |  | 6 | 40000 | 240000 | 240000 | 19200 | 259200
2017-11-13 | 324512 | 0003 | 日本バイリーン株式会社 | 123 | 前田 健太 | 123170905 | 00051 | ダイダン株式会社 | (仮称)日本ｸｯｶﾘｰ㈱船橋工場 | VCMR | ﾊﾞｲﾘｰﾝ VCMR-15HB20XA-TP-S | 1335W×1250H×950L |  |  |  | 1 | 432400 | 432400 | 432400 | 34592 | 466992
2017-11-13 | 324514 | 0003 | 日本バイリーン株式会社 | 123 | 前田 健太 | 123170804 | 00052 | 株式会社日立プラントサービス | ㈱正栄ﾃﾞﾘｼｨ筑西工場ﾘﾆｭｰｱﾙ(建替)計画Ⅰ期設備工事 | VACM | ﾊﾞｲﾘｰﾝ VA･CM-2030 |  |  |  |  | 1 | 90000 | 90000 | 90000 | 7200 | 97200
2017-11-13 | 324557 | 0071 | その他諸口（小口現金） | 150 | 古泉 匡 | 150171101 | 02544 | 三興コントロール株式会社 | ㈱日本ﾊﾞｲｵｾﾗﾋﾟｰ研究所 | PXXS | 駐車代（内税） |  |  |  |  | 1 | 0 | 1000 | 1000 | 0 | 1000
2017-11-13 | 324801 | 0001 | ニッタ株式会社 | 121 | 高橋 重幸 | 121170503 | 03036 | 株式会社エスティーアンドアール | 藤沢湘南台病院 | NES | ニッタ AE-90-F-A GO | 610H×610W×65D |  |  |  | 1 | 3400 | 3400 | 0 | 0 | 0
2017-11-13 | 324801 | 0001 | ニッタ株式会社 | 121 | 高橋 重幸 | 121170503 | 03036 | 株式会社エスティーアンドアール | 藤沢湘南台病院 | NES | ニッタ AE-90-W-A GO | 305H×610W×65D |  |  |  | 1 | 2400 | 2400 | 5800 | 464 | 6264
2017-11-13 | 325175 | 0008 | 有限会社東京空調サービス | 150 | 古泉 匡 | 150171101 | 02544 | 三興コントロール株式会社 | ㈱日本ﾊﾞｲｵｾﾗﾋﾟｰ研究所 | SXXS | 作業費（発注あり） |  |  |  |  | 2 | 20000 | 40000 | 0 | 0 | 0
2017-11-13 | 325175 | 0008 | 有限会社東京空調サービス | 150 | 古泉 匡 | 150171101 | 02544 | 三興コントロール株式会社 | ㈱日本ﾊﾞｲｵｾﾗﾋﾟｰ研究所 | SXXS | 車両交通費 |  |  |  |  | 1 | 5000 | 5000 | 45000 | 3600 | 48600
2017-11-13 | 325267 | 3212 | 株式会社ＦＬＯＷＳ | 151 | 内藤 慎二 | 151171103 | 01091 | ヴェオリア･ジェネッツ株式会社 | DIC川村記念美術館 | SXXS | 作業費（発注あり） |  |  |  |  | 1 | 0 | 320000 | 320000 | 25600 | 345600
2017-11-14 | 324014 | 0001 | ニッタ株式会社 | 127 | 古泉 匡 | 127171111 | 03007 | 株式会社上村工業 | ㈱上村工業 | NSP | ニッタ 3542-F30 RO AA | 300×300×150 | NHEP-GU-10011-0 |  |  | 10 | 4800 | 48000 | 48000 | 3840 | 51840
2017-11-14 | 324015 | 0001 | ニッタ株式会社 | 151 | 内藤 慎二 | 151171109 | 02845 | 赤門ウイレックス株式会社 | ﾊﾟｽｺ湘南工場 | NEM | ニッタ P-90-F |  |  |  |  | 15 | 7300 | 109500 | 0 | 0 | 0
2017-11-14 | 324015 | 0001 | ニッタ株式会社 | 151 | 内藤 慎二 | 151171109 | 02845 | 赤門ウイレックス株式会社 | ﾊﾟｽｺ湘南工場 | NEM | ニッタ P-90-H |  |  |  |  | 3 | 5100 | 15300 | 0 | 0 | 0
2017-11-14 | 324015 | 0001 | ニッタ株式会社 | 151 | 内藤 慎二 | 151171109 | 02845 | 赤門ウイレックス株式会社 | ﾊﾟｽｺ湘南工場 | NEM | ニッタ P-90-W |  |  |  |  | 3 | 5100 | 15300 | 0 | 0 | 0
2017-11-14 | 324015 | 0001 | ニッタ株式会社 | 151 | 内藤 慎二 | 151171109 | 02845 | 赤門ウイレックス株式会社 | ﾊﾟｽｺ湘南工場 | NAE | ニッタ A-65-F |  |  |  |  | 4 | 3900 | 15600 | 0 | 0 | 0
2017-11-14 | 324015 | 0001 | ニッタ株式会社 | 151 | 内藤 慎二 | 151171109 | 02845 | 赤門ウイレックス株式会社 | ﾊﾟｽｺ湘南工場 |  |  |  |  | ※実績注番 252170508(2017年5月) |  | 0 | 0 | 0 | 0 | 0 | 0
2017-11-14 | 324015 | 0001 | ニッタ株式会社 | 151 | 内藤 慎二 | 151171109 | 02845 | 赤門ウイレックス株式会社 | ﾊﾟｽｺ湘南工場 | NRL | ニッタ RLK-65P-F12-Z(ろ材のみ) | 610W*610H*150D用 |  |  |  | 2 | 7300 | 14600 | 0 | 0 | 0
2017-11-14 | 324015 | 0001 | ニッタ株式会社 | 151 | 内藤 慎二 | 151171109 | 02845 | 赤門ウイレックス株式会社 | ﾊﾟｽｺ湘南工場 |  |  |  |  | ※実績注番 252170914(2017年9月) |  | 0 | 0 | 0 | 170300 | 13624 | 183924
2017-11-14 | 324016 | 0001 | ニッタ株式会社 | 151 | 内藤 慎二 | 151171111 | 02858 | 日本ジェネリック株式会社 | 日本ｼﾞｪﾈﾘｯｸ㈱つくば工場 | NBX | ニッタ AeroTrak9306校正費 |  |  |  |  | 1 | 54000 | 54000 | 0 | 0 | 0
2017-11-14 | 324016 | 0001 | ニッタ株式会社 | 151 | 内藤 慎二 | 151171111 | 02858 | 日本ジェネリック株式会社 | 日本ｼﾞｪﾈﾘｯｸ㈱つくば工場 |  |  |  |  | 品名:TSI AERO TRAK(ﾊﾝﾄﾞﾍﾙﾄﾞﾊﾟｰﾃｨｸﾙｶｳﾝﾀｰ) | 型式:9306-V2 | 0 | 0 | 0 | 0 | 0 | 0
2017-11-14 | 324016 | 0001 | ニッタ株式会社 | 151 | 内藤 慎二 | 151171111 | 02858 | 日本ジェネリック株式会社 | 日本ｼﾞｪﾈﾘｯｸ㈱つくば工場 |  |  |  |  | 製造№93061602002 |  | 0 | 0 | 0 | 0 | 0 | 0
2017-11-14 | 324016 | 0001 | ニッタ株式会社 | 151 | 内藤 慎二 | 151171111 | 02858 | 日本ジェネリック株式会社 | 日本ｼﾞｪﾈﾘｯｸ㈱つくば工場 |  |  |  |  | ※返却希望:11/17(金)迄 |  | 0 | 0 | 0 | 54000 | 4320 | 58320
2017-11-14 | 324017 | 0001 | ニッタ株式会社 | 170 | 白井 孝成 | 170171101 | 03220 | 江藤酸素株式会社 | 南日本ｺﾒ油 |  |  |  |  | Hygiena社製 |  | 0 | 0 | 0 | 0 | 0 | 0
2017-11-14 | 324017 | 0001 | ニッタ株式会社 | 170 | 白井 孝成 | 170171101 | 03220 | 江藤酸素株式会社 | 南日本ｺﾒ油 | NATP | ニッタ ｻﾙﾓﾈﾗ検査試薬 50本入り | 型番:IS050 |  |  |  | 1 | 38500 | 38500 | 0 | 0 | 0
2017-11-14 | 324017 | 0001 | ニッタ株式会社 | 170 | 白井 孝成 | 170171101 | 03220 | 江藤酸素株式会社 | 南日本ｺﾒ油 |  |  |  |  | ※見積№ AN17040303 |  | 0 | 0 | 0 | 0 | 0 | 0
2017-11-14 | 324017 | 0001 | ニッタ株式会社 | 170 | 白井 孝成 | 170171101 | 03220 | 江藤酸素株式会社 | 南日本ｺﾒ油 |  |  |  |  | ※送り先が鹿児島県なので、着日のご確認を | お願い致します。 | 0 | 0 | 0 | 38500 | 3080 | 41580
2017-11-14 | 324080 | 0003 | 日本バイリーン株式会社 | 139 | 高橋 重幸 | 139171003 | 00625 | 三菱重工冷熱株式会社 | 館林市総合福祉ｾﾝﾀｰ | VR | ﾊﾞｲﾘｰﾝ FR-585BL | 1.13×20m |  |  |  | 1 | 19000 | 19000 | 0 | 0 | 0
2017-11-14 | 324080 | 0003 | 日本バイリーン株式会社 | 139 | 高橋 重幸 | 139171003 | 00625 | 三菱重工冷熱株式会社 | 館林市総合福祉ｾﾝﾀｰ |  |  |  |  | ※実績注番 139161103 |  | 0 | 0 | 0 | 19000 | 1520 | 20520
2017-11-14 | 324081 | 0003 | 日本バイリーン株式会社 | 151 | 内藤 慎二 | 151171110 | 90077 | 株式会社カマタ | ㈱ｶﾏﾀ 土気工場 | VG | ﾊﾞｲﾘｰﾝ VG-40-70F |  | STD |  |  | 2 | 7200 | 14400 | 14400 | 1152 | 15552
2017-11-14 | 324117 | 0005 | 株式会社アクシー | 161 | 内藤 慎二 | 161171102 | 00624 | サンエス工業株式会社 | ｼｭｯﾂｺﾝﾃﾅ | PUXM | アクシーPS/400N(ｱﾙﾐ枠付) 把付止線 | 360×740×20 |  |  |  | 2 | 1800 | 3600 | 0 | 0 | 0
2017-11-14 | 324117 | 0005 | 株式会社アクシー | 161 | 内藤 慎二 | 161171102 | 00624 | サンエス工業株式会社 | ｼｭｯﾂｺﾝﾃﾅ | PUXM | アクシーPS/400N(ｱﾙﾐ枠付) 把付止線 | 360×890×20 |  |  |  | 2 | 2190 | 4380 | 0 | 0 | 0
2017-11-14 | 324117 | 0005 | 株式会社アクシー | 161 | 内藤 慎二 | 161171102 | 00624 | サンエス工業株式会社 | ｼｭｯﾂｺﾝﾃﾅ |  |  |  |  | ※見積№ 242-304-171108-01 |  | 0 | 0 | 0 | 7980 | 638 | 8618
2017-11-14 | 324137 | 0070 | その他諸口 | 121 | 高橋 重幸 | 121170503 | 03036 | 株式会社エスティーアンドアール | 藤沢湘南台病院 | ZXXM | とおさないﾌｨﾙﾀｰ【角型】 | 600×1000×300mm |  | とおさないﾌｨﾙﾀｰ【角型】 |  | 4 | 4250 | 17000 | 0 | 0 | 0
2017-11-14 | 324137 | 0070 | その他諸口 | 121 | 高橋 重幸 | 121170503 | 03036 | 株式会社エスティーアンドアール | 藤沢湘南台病院 | ZXXM | ﾏｼﾞｯｸﾃｰﾌﾟA面糊付 | 20mm幅×25m巻 |  |  |  | 1 | 4200 | 4200 | 0 | 0 | 0
2017-11-14 | 324137 | 0070 | その他諸口 | 121 | 高橋 重幸 | 121170503 | 03036 | 株式会社エスティーアンドアール | 藤沢湘南台病院 | SX32 | 送料 |  |  |  |  | 1 | 0 | 1000 | 0 | 0 | 0
2017-11-14 | 324137 | 0070 | その他諸口 | 121 | 高橋 重幸 | 121170503 | 03036 | 株式会社エスティーアンドアール | 藤沢湘南台病院 |  |  |  |  | ※見積№ 021962 |  | 0 | 0 | 0 | 0 | 0 | 0
2017-11-14 | 324137 | 0070 | その他諸口 | 121 | 高橋 重幸 | 121170503 | 03036 | 株式会社エスティーアンドアール | 藤沢湘南台病院 | [6 empty] | 0 | 0 | 0 | 0 | 0 | 0
2017-11-14 | 324137 | 0070 | その他諸口 | 121 | 高橋 重幸 | 121170503 | 03036 | 株式会社エスティーアンドアール | 藤沢湘南台病院 |  |  |  |  | ㈱ｻﾝﾛｰﾄﾞ | TEL:0744-23-4139 FAX:0744-23-6462 | 0 | 0 | 0 | 22200 | 1776 | 23976
2017-11-14 | 324238 | 2748 | シマ産業株式会社 | 129 | 渡辺 陽介 | 129171110 | 03030 | 三幸工業株式会社 | 三幸工業㈱ | SAXB | DG87-541 | 0～200Pa |  |  |  | 5 | 4400 | 22000 | 0 | 0 | 0
2017-11-14 | 324238 | 2748 | シマ産業株式会社 | 129 | 渡辺 陽介 | 129171110 | 03030 | 三幸工業株式会社 | 三幸工業㈱ | SAXB | DG87-541 | 0～300Pa |  |  |  | 1 | 4400 | 4400 | 0 | 0 | 0
2017-11-14 | 324238 | 2748 | シマ産業株式会社 | 129 | 渡辺 陽介 | 129171110 | 03030 | 三幸工業株式会社 | 三幸工業㈱ | SAXB | DG87-541 | 0～500Pa |  |  |  | 1 | 4400 | 4400 | 0 | 0 | 0
2017-11-14 | 324238 | 2748 | シマ産業株式会社 | 129 | 渡辺 陽介 | 129171110 | 03030 | 三幸工業株式会社 | 三幸工業㈱ | SAXB | CL13-291 | 100～500Pa |  |  |  | 1 | 7700 | 7700 | 38500 | 3080 | 41580
2017-11-14 | 324245 | 2716 | 株式会社ニットー冷熱製作所 | 129 | 渡辺 陽介 | 129170901 | 00643 | 高砂熱学工業株式会社 | 東大医学部附属病棟 | ZXXD | ｴｱｼｬﾜｰ NAS-402PSL2-AS |  |  |  |  | 1 | 4540000 | 4540000 | 0 | 0 | 0
2017-11-14 | 324245 | 2716 | 株式会社ニットー冷熱製作所 | 129 | 渡辺 陽介 | 129170901 | 00643 | 高砂熱学工業株式会社 | 東大医学部附属病棟 | SXXS | 運賃 |  |  |  |  | 1 | 0 | 120000 | 0 | 0 | 0
2017-11-14 | 324245 | 2716 | 株式会社ニットー冷熱製作所 | 129 | 渡辺 陽介 | 129170901 | 00643 | 高砂熱学工業株式会社 | 東大医学部附属病棟 | SXXS | 搬入据付費 |  |  |  |  | 1 | 0 | 380000 | 0 | 0 | 0
2017-11-14 | 324245 | 2716 | 株式会社ニットー冷熱製作所 | 129 | 渡辺 陽介 | 129170901 | 00643 | 高砂熱学工業株式会社 | 東大医学部附属病棟 | SXXS | 試運転調整費 |  |  |  |  | 1 | 0 | 150000 | 0 | 0 | 0
2017-11-14 | 324245 | 2716 | 株式会社ニットー冷熱製作所 | 129 | 渡辺 陽介 | 129170901 | 00643 | 高砂熱学工業株式会社 | 東大医学部附属病棟 | K9 | 出精値引 |  |  |  |  | 1 | 0 | -3740000 | 0 | 0 | 0
2017-11-14 | 324245 | 2716 | 株式会社ニットー冷熱製作所 | 129 | 渡辺 陽介 | 129170901 | 00643 | 高砂熱学工業株式会社 | 東大医学部附属病棟 |  |  |  |  | ※見積№ M16-413 |  | 0 | 0 | 0 | 0 | 0 | 0
2017-11-14 | 324245 | 2716 | 株式会社ニットー冷熱製作所 | 129 | 渡辺 陽介 | 129170901 | 00643 | 高砂熱学工業株式会社 | 東大医学部附属病棟 |  |  |  |  | ※図面番号：034214200-1 |  | 0 | 0 | 0 | 0 | 0 | 0
2017-11-14 | 324245 | 2716 | 株式会社ニットー冷熱製作所 | 129 | 渡辺 陽介 | 129170901 | 00643 | 高砂熱学工業株式会社 | 東大医学部附属病棟 | [6 empty] | 0 | 0 | 0 | 0 | 0 | 0
2017-11-14 | 324245 | 2716 | 株式会社ニットー冷熱製作所 | 129 | 渡辺 陽介 | 129170901 | 00643 | 高砂熱学工業株式会社 | 東大医学部附属病棟 |  |  |  |  | 【搬入に関しての注意事項】 |  | 0 | 0 | 0 | 0 | 0 | 0
2017-11-14 | 324245 | 2716 | 株式会社ニットー冷熱製作所 | 129 | 渡辺 陽介 | 129170901 | 00643 | 高砂熱学工業株式会社 | 東大医学部附属病棟 |  |  |  |  | ※車両の出入りは、[龍岡門]からのみ |  | 0 | 0 | 0 | 0 | 0 | 0
2017-11-14 | 324245 | 2716 | 株式会社ニットー冷熱製作所 | 129 | 渡辺 陽介 | 129170901 | 00643 | 高砂熱学工業株式会社 | 東大医学部附属病棟 |  |  |  |  | 行ってください。 |  | 0 | 0 | 0 | 0 | 0 | 0
2017-11-14 | 324245 | 2716 | 株式会社ニットー冷熱製作所 | 129 | 渡辺 陽介 | 129170901 | 00643 | 高砂熱学工業株式会社 | 東大医学部附属病棟 |  |  |  |  | ※[搬入ﾙｰﾄ案内]を添付しましたので、 |  | 0 | 0 | 0 | 0 | 0 | 0
2017-11-14 | 324245 | 2716 | 株式会社ニットー冷熱製作所 | 129 | 渡辺 陽介 | 129170901 | 00643 | 高砂熱学工業株式会社 | 東大医学部附属病棟 |  |  |  |  | ﾄﾞﾗｲﾊﾞｰ様に必読願います。 |  | 0 | 0 | 0 | 0 | 0 | 0
2017-11-14 | 324245 | 2716 | 株式会社ニットー冷熱製作所 | 129 | 渡辺 陽介 | 129170901 | 00643 | 高砂熱学工業株式会社 | 東大医学部附属病棟 |  |  |  |  | ※現着前に担当者へ、必ず連絡願います。 |  | 0 | 0 | 0 | 1450000 | 116000 | 1566000
2017-11-14 | 324517 | 0003 | 日本バイリーン株式会社 | 160 | 古泉 匡 | 160171019 | 00042 | 新菱冷熱工業株式会社 | 二葉製本 | VZD | ﾊﾞｲﾘｰﾝ VZD-90M-56F3ｾｯﾄ品 | 610W×610H×292D |  |  |  | 11 | 9000 | 99000 | 99000 | 7920 | 106920
2017-11-14 | 324595 | 0071 | その他諸口（小口現金） | 150 | 古泉 匡 | 150171101 | 02544 | 三興コントロール株式会社 | ㈱日本ﾊﾞｲｵｾﾗﾋﾟｰ研究所 | PXXS | 駐車代（内税） |  |  |  |  | 1 | 0 | 1000 | 1000 | 0 | 1000
2017-11-14 | 324808 | 0001 | ニッタ株式会社 | 121 | 高橋 重幸 | 121170605 | 00042 | 新菱冷熱工業株式会社 | ｼﾞｬﾊﾟﾝﾌｰｽﾞ株式会社 本社工場整備事業 | NT | ニッタ NTJ-20X(枠のみ) 両連結 | 610H×120W×20T |  |  |  | 3 | 1000 | 3000 | 0 | 0 | 0
2017-11-14 | 324808 | 0001 | ニッタ株式会社 | 121 | 高橋 重幸 | 121170605 | 00042 | 新菱冷熱工業株式会社 | ｼﾞｬﾊﾟﾝﾌｰｽﾞ株式会社 本社工場整備事業 | NEM | ニッタ WPJ-X GO ※枠のみ | 610H×117W×150D |  |  |  | 3 | 2600 | 7800 | 10800 | 864 | 11664
2017-11-15 | 324058 | 0001 | ニッタ株式会社 | 151 | 内藤 慎二 | 151171104 | 02783 | ＴＭＥＳ株式会社 | ﾏｯｸｽ玉村工場 | NAE | ニッタ A-65-X | 485W×335H×65D用 |  |  |  | 12 | 2500 | 30000 | 0 | 0 | 0
2017-11-15 | 324058 | 0001 | ニッタ株式会社 | 151 | 内藤 慎二 | 151171104 | 02783 | ＴＭＥＳ株式会社 | ﾏｯｸｽ玉村工場 | NAE | ニッタ A-65-X | 500W×335H×65D用 |  |  |  | 8 | 2500 | 20000 | 0 | 0 | 0
2017-11-15 | 324058 | 0001 | ニッタ株式会社 | 151 | 内藤 慎二 | 151171104 | 02783 | ＴＭＥＳ株式会社 | ﾏｯｸｽ玉村工場 | NAE | ニッタ A-65-X | 565W×335H×65D用 |  |  |  | 4 | 2500 | 10000 | 0 | 0 | 0
2017-11-15 | 324058 | 0001 | ニッタ株式会社 | 151 | 内藤 慎二 | 151171104 | 02783 | ＴＭＥＳ株式会社 | ﾏｯｸｽ玉村工場 | NAE | ニッタ A-65-X | 606W×335H×65D用 |  |  |  | 6 | 3100 | 18600 | 0 | 0 | 0
2017-11-15 | 324058 | 0001 | ニッタ株式会社 | 151 | 内藤 慎二 | 151171104 | 02783 | ＴＭＥＳ株式会社 | ﾏｯｸｽ玉村工場 |  |  |  |  | ※実績注番 257170514(2017年5月) |  | 0 | 0 | 0 | 78600 | 6288 | 84888
2017-11-15 | 324063 | 0001 | ニッタ株式会社 | 127 | 古泉 匡 | 127171124 | 03023 | コトヒラ工業株式会社 | OEM(ｺﾄﾋﾗ) | NSP | ニッタ 34J1-6X RR AA | 250×250×68 | NHEP-08071-1 |  |  | 10 | 4600 | 46000 | 46000 | 3680 | 49680
2017-11-15 | 324120 | 0005 | 株式会社アクシー | 151 | 内藤 慎二 | 151171109 | 02845 | 赤門ウイレックス株式会社 | ﾊﾟｽｺ湘南工場 | PUXM | アクシーTDCB-90(ろ材のみ) | 610W*610H*65D用 |  |  |  | 1 | 5000 | 5000 | 0 | 0 | 0
2017-11-15 | 324120 | 0005 | 株式会社アクシー | 151 | 内藤 慎二 | 151171109 | 02845 | 赤門ウイレックス株式会社 | ﾊﾟｽｺ湘南工場 |  |  |  |  | ※実績注番 151171016(2017年10月) |  | 0 | 0 | 0 | 5000 | 400 | 5400
2017-11-15 | 324235 | 0033 | 株式会社ヤマカミ | 151 | 内藤 慎二 | 151171103 | 01091 | ヴェオリア･ジェネッツ株式会社 | DIC川村記念美術館 | YXXH |  | NTN UCP206 | 定価\3,950 |  |  | 1 | 1422 | 1422 | 0 | 0 | 0
2017-11-15 | 324235 | 0033 | 株式会社ヤマカミ | 151 | 内藤 慎二 | 151171103 | 01091 | ヴェオリア･ジェネッツ株式会社 | DIC川村記念美術館 | YXXH |  | 送料 |  |  |  | 1 | 0 | 800 | 0 | 0 | 0
2017-11-15 | 324235 | 0033 | 株式会社ヤマカミ | 151 | 内藤 慎二 | 151171103 | 01091 | ヴェオリア･ジェネッツ株式会社 | DIC川村記念美術館 | [6 empty] | 0 | 0 | 0 | 0 | 0 | 0
2017-11-15 | 324235 | 0033 | 株式会社ヤマカミ | 151 | 内藤 慎二 | 151171103 | 01091 | ヴェオリア･ジェネッツ株式会社 | DIC川村記念美術館 |  |  |  |  | いつもお世話になっております。 | 恐れ入りますが、下記へ納期・確認印を | 0 | 0 | 0 | 0 | 0 | 0
2017-11-15 | 324235 | 0033 | 株式会社ヤマカミ | 151 | 内藤 慎二 | 151171103 | 01091 | ヴェオリア･ジェネッツ株式会社 | DIC川村記念美術館 |  |  |  |  | ご記入の上ReFax願います。 | お手数ですが、宜しくお願い致します。 | 0 | 0 | 0 | 2222 | 178 | 2400
2017-11-15 | 324244 | 0125 | 日本カノマックス株式会社 | 129 | 渡辺 陽介 | 129171108 | 04160 | イカリ消毒株式会社 | ｲｶﾘ消毒㈱ | SAXB | 65ｼﾘｰｽﾞ用ｷｬﾘﾝｸﾞｹｰｽ | 6501-10 |  |  |  | 1 | 10800 | 10800 | 0 | 0 | 0
2017-11-15 | 324244 | 0125 | 日本カノマックス株式会社 | 129 | 渡辺 陽介 | 129171108 | 04160 | イカリ消毒株式会社 | ｲｶﾘ消毒㈱ |  |  |  |  | ※見積№ 87484 |  | 0 | 0 | 0 | 10800 | 864 | 11664
2017-11-15 | 324519 | 0003 | 日本バイリーン株式会社 | 123 | 前田 健太 | 123170905 | 00051 | ダイダン株式会社 | (仮称)日本ｸｯｶﾘｰ㈱船橋工場 | VCMR | ﾊﾞｲﾘｰﾝ VCMR-15HB20XA-TP-S | 1335W×1250H×950L |  |  |  | 1 | 432400 | 432400 | 432400 | 34592 | 466992
2017-11-15 | 324684 | 0217 | 三幸工業株式会社 | 121 | 高橋 重幸 | 121170905 | 00042 | 新菱冷熱工業株式会社 | 東京国際展示場(29)空調設備改修工事 |  |  |  |  | 中性能ﾌｨﾙﾀｹｰｼﾝｸﾞ |  | 0 | 0 | 0 | 0 | 0 | 0
2017-11-15 | 324684 | 0217 | 三幸工業株式会社 | 121 | 高橋 重幸 | 121170905 | 00042 | 新菱冷熱工業株式会社 | 東京国際展示場(29)空調設備改修工事 |  |  |  |  | 系統名:FU-2018 Q=6500CMH | 図番:SK17-KW82-02-1 | 0 | 0 | 0 | 0 | 0 | 0
2017-11-15 | 324684 | 0217 | 三幸工業株式会社 | 121 | 高橋 重幸 | 121170905 | 00042 | 新菱冷熱工業株式会社 | 東京国際展示場(29)空調設備改修工事 | SB | 三幸工業K-2×2PM-NSG(ﾄﾞｱ方向:L2) | 1390H×1340W×350L |  |  |  | 1 | 65000 | 65000 | 0 | 0 | 0
2017-11-15 | 324684 | 0217 | 三幸工業株式会社 | 121 | 高橋 重幸 | 121170905 | 00042 | 新菱冷熱工業株式会社 | 東京国際展示場(29)空調設備改修工事 |  |  |  |  | 系統名:FU-2019 Q=6500CMH | 図番:SK17-KW82-02-1 | 0 | 0 | 0 | 0 | 0 | 0
2017-11-15 | 324684 | 0217 | 三幸工業株式会社 | 121 | 高橋 重幸 | 121170905 | 00042 | 新菱冷熱工業株式会社 | 東京国際展示場(29)空調設備改修工事 | SB | 三幸工業K-2×2PM-NSG(ﾄﾞｱ方向:R1) | 1390H×1340W×350L |  |  |  | 1 | 65000 | 65000 | 0 | 0 | 0
2017-11-15 | 324684 | 0217 | 三幸工業株式会社 | 121 | 高橋 重幸 | 121170905 | 00042 | 新菱冷熱工業株式会社 | 東京国際展示場(29)空調設備改修工事 |  |  |  |  | 系統名:FU-2021 Q=6500CMH | 図番:SK17-KW82-02-1 | 0 | 0 | 0 | 0 | 0 | 0
2017-11-15 | 324684 | 0217 | 三幸工業株式会社 | 121 | 高橋 重幸 | 121170905 | 00042 | 新菱冷熱工業株式会社 | 東京国際展示場(29)空調設備改修工事 | SB | 三幸工業K-2×2PM-NSG(ﾄﾞｱ方向:L2) | 1390H×1340W×350L |  |  |  | 1 | 65000 | 65000 | 0 | 0 | 0
2017-11-15 | 324684 | 0217 | 三幸工業株式会社 | 121 | 高橋 重幸 | 121170905 | 00042 | 新菱冷熱工業株式会社 | 東京国際展示場(29)空調設備改修工事 |  |  |  |  | 系統名:FU-2022 Q=6500CMH | 図番:SK17-KW82-02-1 | 0 | 0 | 0 | 0 | 0 | 0
2017-11-15 | 324684 | 0217 | 三幸工業株式会社 | 121 | 高橋 重幸 | 121170905 | 00042 | 新菱冷熱工業株式会社 | 東京国際展示場(29)空調設備改修工事 | SB | 三幸工業K-2×2PM-NSG(ﾄﾞｱ方向:R2) | 1390H×1340W×350L |  |  |  | 1 | 65000 | 65000 | 0 | 0 | 0
2017-11-15 | 324684 | 0217 | 三幸工業株式会社 | 121 | 高橋 重幸 | 121170905 | 00042 | 新菱冷熱工業株式会社 | 東京国際展示場(29)空調設備改修工事 |  |  |  |  | 系統名:FU-2020 Q=3500CMH | 図番:SK17-KW82-03-1 | 0 | 0 | 0 | 0 | 0 | 0
2017-11-15 | 324684 | 0217 | 三幸工業株式会社 | 121 | 高橋 重幸 | 121170905 | 00042 | 新菱冷熱工業株式会社 | 東京国際展示場(29)空調設備改修工事 | SB | 三幸工業K-1×2PM-NSTG(ﾄﾞｱ方向:L2) | 730H×1340W×350L |  |  |  | 1 | 39400 | 39400 | 0 | 0 | 0
2017-11-15 | 324684 | 0217 | 三幸工業株式会社 | 121 | 高橋 重幸 | 121170905 | 00042 | 新菱冷熱工業株式会社 | 東京国際展示場(29)空調設備改修工事 |  |  |  |  | 系統名:FU-2023 Q=3500CMH | 図番:SK17-KW82-03-1 | 0 | 0 | 0 | 0 | 0 | 0
2017-11-15 | 324684 | 0217 | 三幸工業株式会社 | 121 | 高橋 重幸 | 121170905 | 00042 | 新菱冷熱工業株式会社 | 東京国際展示場(29)空調設備改修工事 | SB | 三幸工業K-1×2PM-NSTG(ﾄﾞｱ方向:L2) | 730H×1340W×350L |  |  |  | 1 | 39400 | 39400 | 0 | 0 | 0
2017-11-15 | 324684 | 0217 | 三幸工業株式会社 | 121 | 高橋 重幸 | 121170905 | 00042 | 新菱冷熱工業株式会社 | 東京国際展示場(29)空調設備改修工事 |  |  |  |  | 系統名:FU-2048 Q=6720CMH | 図番: | 0 | 0 | 0 | 0 | 0 | 0
2017-11-15 | 324684 | 0217 | 三幸工業株式会社 | 121 | 高橋 重幸 | 121170905 | 00042 | 新菱冷熱工業株式会社 | 東京国際展示場(29)空調設備改修工事 | SB | 三幸工業K-1×2PM-NSTG(竪型) | 350H×730W×1340L |  |  |  | 1 | 39400 | 39400 | 0 | 0 | 0
2017-11-15 | 324684 | 0217 | 三幸工業株式会社 | 121 | 高橋 重幸 | 121170905 | 00042 | 新菱冷熱工業株式会社 | 東京国際展示場(29)空調設備改修工事 | SB | 三幸工業運搬費(ﾁｬｰﾀｰ便) |  |  |  |  | 1 | 0 | 30000 | 0 | 0 | 0
2017-11-15 | 324684 | 0217 | 三幸工業株式会社 | 121 | 高橋 重幸 | 121170905 | 00042 | 新菱冷熱工業株式会社 | 東京国際展示場(29)空調設備改修工事 |  |  |  |  | ※FU-2048系統 図面作成願います。 |  | 0 | 0 | 0 | 0 | 0 | 0
2017-11-15 | 324684 | 0217 | 三幸工業株式会社 | 121 | 高橋 重幸 | 121170905 | 00042 | 新菱冷熱工業株式会社 | 東京国際展示場(29)空調設備改修工事 |  |  |  |  | ※支給品の差圧ｽｲｯﾁは11/2着となります。 |  | 0 | 0 | 0 | 408200 | 32656 | 440856
2017-11-16 | 324065 | 0001 | ニッタ株式会社 | 150 | 古泉 匡 | 150171102 | 00704 | 日本注射針工業株式会社 | 日本注射針工業株式会社 古河工場 | NAE | ニッタ AEⅡ-65-X GG | 500W×900H×65D |  |  |  | 1 | 7100 | 7100 | 0 | 0 | 0
2017-11-16 | 324065 | 0001 | ニッタ株式会社 | 150 | 古泉 匡 | 150171102 | 00704 | 日本注射針工業株式会社 | 日本注射針工業株式会社 古河工場 | NEH | ニッタ EHD-A-N GI EO | 760W×610H×150D |  |  |  | 6 | 20100 | 120600 | 0 | 0 | 0
2017-11-16 | 324065 | 0001 | ニッタ株式会社 | 150 | 古泉 匡 | 150171102 | 00704 | 日本注射針工業株式会社 | 日本注射針工業株式会社 古河工場 |  |  |  |  | ※価格は弊社 並木が過去に後藤様と打合せ済みです。 |  | 0 | 0 | 0 | 127700 | 10216 | 137916
2017-11-16 | 324123 | 0005 | 株式会社アクシー | 160 | 古泉 匡 | 160171015 | 00030 | 東洋熱工業株式会社 | 諸星産業･足柄ﾛｼﾞｽﾃｨｯｸｾﾝﾀｰ | PUXM | アクシーPS/300NｵｰﾙSUS枠 | 665W×745H×9t |  |  |  | 12 | 5330 | 63960 | 0 | 0 | 0
2017-11-16 | 324123 | 0005 | 株式会社アクシー | 160 | 古泉 匡 | 160171015 | 00030 | 東洋熱工業株式会社 | 諸星産業･足柄ﾛｼﾞｽﾃｨｯｸｾﾝﾀｰ |  |  |  |  | ※両面SUSﾗｽ網、十字補強、 |  | 0 | 0 | 0 | 0 | 0 | 0
2017-11-16 | 324123 | 0005 | 株式会社アクシー | 160 | 古泉 匡 | 160171015 | 00030 | 東洋熱工業株式会社 | 諸星産業･足柄ﾛｼﾞｽﾃｨｯｸｾﾝﾀｰ |  |  |  |  | 二次側可動取手×2 |  | 0 | 0 | 0 | 0 | 0 | 0
2017-11-16 | 324123 | 0005 | 株式会社アクシー | 160 | 古泉 匡 | 160171015 | 00030 | 東洋熱工業株式会社 | 諸星産業･足柄ﾛｼﾞｽﾃｨｯｸｾﾝﾀｰ | PUXM | アクシー目ｸﾗ板(SUS) | 50W×745H×9t |  |  |  | 24 | 1500 | 36000 | 0 | 0 | 0
2017-11-16 | 324123 | 0005 | 株式会社アクシー | 160 | 古泉 匡 | 160171015 | 00030 | 東洋熱工業株式会社 | 諸星産業･足柄ﾛｼﾞｽﾃｨｯｸｾﾝﾀｰ |  |  |  |  | ※ﾌｨﾙﾀ見積№ 037-304-170818-03 |  | 0 | 0 | 0 | 99960 | 7997 | 107957
2017-11-16 | 324132 | 0003 | 日本バイリーン株式会社 | 129 | 渡辺 陽介 | 129171009 | 01523 | 株式会社関電工 | 南青山BCP拠点兼研修施設建設工事 | VTCA | ﾊﾞｲﾘｰﾝ VTCA-0505L | 330W×340H×200L |  |  |  | 1 | 36300 | 36300 | 0 | 0 | 0
2017-11-16 | 324132 | 0003 | 日本バイリーン株式会社 | 129 | 渡辺 陽介 | 129171009 | 01523 | 株式会社関電工 | 南青山BCP拠点兼研修施設建設工事 | VTCA | ﾊﾞｲﾘｰﾝ VTCA-0505L | 330W×340H×200L |  |  |  | 1 | 47300 | 47300 | 0 | 0 | 0
2017-11-16 | 324132 | 0003 | 日本バイリーン株式会社 | 129 | 渡辺 陽介 | 129171009 | 01523 | 株式会社関電工 | 南青山BCP拠点兼研修施設建設工事 | VTCA | ﾊﾞｲﾘｰﾝ VTCA-0510L | 580W×340H×200L |  |  |  | 1 | 48000 | 48000 | 0 | 0 | 0
2017-11-16 | 324132 | 0003 | 日本バイリーン株式会社 | 129 | 渡辺 陽介 | 129171009 | 01523 | 株式会社関電工 | 南青山BCP拠点兼研修施設建設工事 | VTCA | ﾊﾞｲﾘｰﾝ VTCA-0510L | 580W×340H×200L |  |  |  | 1 | 48000 | 48000 | 0 | 0 | 0
2017-11-16 | 324132 | 0003 | 日本バイリーン株式会社 | 129 | 渡辺 陽介 | 129171009 | 01523 | 株式会社関電工 | 南青山BCP拠点兼研修施設建設工事 | VTCA | ﾊﾞｲﾘｰﾝ VTCA-1010L | 580W×580H×200L |  |  |  | 1 | 49000 | 49000 | 0 | 0 | 0
2017-11-16 | 324132 | 0003 | 日本バイリーン株式会社 | 129 | 渡辺 陽介 | 129171009 | 01523 | 株式会社関電工 | 南青山BCP拠点兼研修施設建設工事 | VTCA | ﾊﾞｲﾘｰﾝ VTCA-0510L | 580W×340H×200L |  |  |  | 1 | 48000 | 48000 | 0 | 0 | 0
2017-11-16 | 324132 | 0003 | 日本バイリーン株式会社 | 129 | 渡辺 陽介 | 129171009 | 01523 | 株式会社関電工 | 南青山BCP拠点兼研修施設建設工事 | VTCA | ﾊﾞｲﾘｰﾝ VTCA-0505L | 330W×340H×200L |  |  |  | 1 | 36300 | 36300 | 0 | 0 | 0
2017-11-16 | 324132 | 0003 | 日本バイリーン株式会社 | 129 | 渡辺 陽介 | 129171009 | 01523 | 株式会社関電工 | 南青山BCP拠点兼研修施設建設工事 | VTCA | ﾊﾞｲﾘｰﾝ VTCA-0505L | 330W×340H×200L |  |  |  | 1 | 36300 | 36300 | 0 | 0 | 0
2017-11-16 | 324132 | 0003 | 日本バイリーン株式会社 | 129 | 渡辺 陽介 | 129171009 | 01523 | 株式会社関電工 | 南青山BCP拠点兼研修施設建設工事 | VT | ﾊﾞｲﾘｰﾝ VT-20S（PS/600） |  |  |  |  | 4 | 1500 | 6000 | 0 | 0 | 0
2017-11-16 | 324132 | 0003 | 日本バイリーン株式会社 | 129 | 渡辺 陽介 | 129171009 | 01523 | 株式会社関電工 | 南青山BCP拠点兼研修施設建設工事 | VT | ﾊﾞｲﾘｰﾝ VT-20S-500H、V（PS/600） |  |  |  |  | 3 | 1500 | 4500 | 0 | 0 | 0
2017-11-16 | 324132 | 0003 | 日本バイリーン株式会社 | 129 | 渡辺 陽介 | 129171009 | 01523 | 株式会社関電工 | 南青山BCP拠点兼研修施設建設工事 | VT | ﾊﾞｲﾘｰﾝ VT-20S-500F（PS/600） |  |  |  |  | 1 | 1600 | 1600 | 0 | 0 | 0
2017-11-16 | 324132 | 0003 | 日本バイリーン株式会社 | 129 | 渡辺 陽介 | 129171009 | 01523 | 株式会社関電工 | 南青山BCP拠点兼研修施設建設工事 | SX32 | 運搬費 |  |  |  |  | 1 | 0 | 30000 | 391300 | 31304 | 422604
2017-11-16 | 324239 | 2748 | シマ産業株式会社 | 121 | 高橋 重幸 | 121170905 | 00042 | 新菱冷熱工業株式会社 | 東京国際展示場(29)空調設備改修工事 | SAXB | CL13-291 | 100～500Pa |  |  |  | 2 | 7700 | 15400 | 0 | 0 | 0
2017-11-16 | 324239 | 2748 | シマ産業株式会社 | 121 | 高橋 重幸 | 121170905 | 00042 | 新菱冷熱工業株式会社 | 東京国際展示場(29)空調設備改修工事 | SAXB | CL13-291 | 40～200Pa |  |  |  | 2 | 7200 | 14400 | 0 | 0 | 0
2017-11-16 | 324239 | 2748 | シマ産業株式会社 | 121 | 高橋 重幸 | 121170905 | 00042 | 新菱冷熱工業株式会社 | 東京国際展示場(29)空調設備改修工事 | SAXB | CL13-291 | 20～100Pa |  |  |  | 2 | 7200 | 14400 | 44200 | 3536 | 47736
2017-11-16 | 324240 | 2748 | シマ産業株式会社 | 129 | 渡辺 陽介 | 129171111 | 03030 | 三幸工業株式会社 | 三幸工業㈱ | SAXB | DG87-541 | 0～500Pa |  |  |  | 10 | 4400 | 44000 | 44000 | 3520 | 47520
2017-11-16 | 324505 | 0005 | 株式会社アクシー | 121 | 高橋 重幸 | 121170605 | 00042 | 新菱冷熱工業株式会社 | ｼﾞｬﾊﾟﾝﾌｰｽﾞ株式会社 本社工場整備事業 | PUXM | アクシーPS/300+SUS50ﾒｯｼｭ(下流ﾊﾟｯｷﾝ付) | 500×500×15 |  |  |  | 1 | 6210 | 6210 | 0 | 0 | 0
2017-11-16 | 324505 | 0005 | 株式会社アクシー | 121 | 高橋 重幸 | 121170605 | 00042 | 新菱冷熱工業株式会社 | ｼﾞｬﾊﾟﾝﾌｰｽﾞ株式会社 本社工場整備事業 | PUXM | アクシーPS/300+SUS50ﾒｯｼｭ(下流ﾊﾟｯｷﾝ付) | 300×300×15 |  |  |  | 1 | 3880 | 3880 | 0 | 0 | 0
2017-11-16 | 324505 | 0005 | 株式会社アクシー | 121 | 高橋 重幸 | 121170605 | 00042 | 新菱冷熱工業株式会社 | ｼﾞｬﾊﾟﾝﾌｰｽﾞ株式会社 本社工場整備事業 |  |  |  |  | ※現着前に橋詰様へ連絡願います。 |  | 0 | 0 | 0 | 10090 | 807 | 10897
2017-11-16 | 324685 | 0217 | 三幸工業株式会社 | 121 | 高橋 重幸 | 121170605 | 00042 | 新菱冷熱工業株式会社 | ｼﾞｬﾊﾟﾝﾌｰｽﾞ株式会社 本社工場整備事業 | SB | 三幸工業ｼﾞｬﾊﾟﾝﾌｰｽﾞ改造費 | 2名×1日 |  |  |  | 2 | 30000 | 60000 | 0 | 0 | 0
2017-11-16 | 324685 | 0217 | 三幸工業株式会社 | 121 | 高橋 重幸 | 121170605 | 00042 | 新菱冷熱工業株式会社 | ｼﾞｬﾊﾟﾝﾌｰｽﾞ株式会社 本社工場整備事業 | SB | 三幸工業交通費 |  |  |  |  | 1 | 0 | 10000 | 70000 | 5600 | 75600
2017-11-17 | 324124 | 0001 | ニッタ株式会社 | 150 | 古泉 匡 | 150171105 | 02868 | 富士ﾌｲﾙﾑﾋﾞｼﾞﾈｽｲﾉﾍﾞｰｼｮﾝ株式会社 | 富士ｾﾞﾛｯｸｽ㈱ 富山事業所 | NEM | ニッタ EE-90-H GO | 610H×305W×292t |  |  |  | 2 | 8000 | 16000 | 0 | 0 | 0
2017-11-17 | 324124 | 0001 | ニッタ株式会社 | 150 | 古泉 匡 | 150171105 | 02868 | 富士ﾌｲﾙﾑﾋﾞｼﾞﾈｽｲﾉﾍﾞｰｼｮﾝ株式会社 | 富士ｾﾞﾛｯｸｽ㈱ 富山事業所 |  |  |  |  | ※実績注番 258170501(2017年5月) |  | 0 | 0 | 0 | 16000 | 1280 | 17280
2017-11-17 | 324128 | 0001 | ニッタ株式会社 | 127 | 古泉 匡 | 127171102 | 03023 | コトヒラ工業株式会社 | OEM(ｺﾄﾋﾗ) | NSP | ニッタ 3441-62N3PX FIX AA | 500×500×65 | NHEP-12046-0 |  |  | 4 | 12750 | 51000 | 51000 | 4080 | 55080
2017-11-17 | 324129 | 0001 | ニッタ株式会社 | 127 | 古泉 匡 | 127171132 | 03023 | コトヒラ工業株式会社 | OEM(ｺﾄﾋﾗ) | NSP | ニッタ 3601-63N3PX FIX AA | 610H×915W×65 | WHEP-15002-0 |  |  | 1 | 17000 | 17000 | 17000 | 1360 | 18360
2017-11-17 | 324178 | 0003 | 日本バイリーン株式会社 | 123 | 前田 健太 | 123171104 | 01857 | 三建設備工業株式会社 | ｾｲｺｰｴﾌﾟｿﾝ広丘 |  |  |  |  | <11月20日納入> |  | 0 | 0 | 0 | 0 | 0 | 0
2017-11-17 | 324178 | 0003 | 日本バイリーン株式会社 | 123 | 前田 健太 | 123171104 | 01857 | 三建設備工業株式会社 | ｾｲｺｰｴﾌﾟｿﾝ広丘 | VW | ﾊﾞｲﾘｰﾝ VC-VT-56F | 610W×610H×100L |  |  |  | 40 | 4000 | 160000 | 0 | 0 | 0
2017-11-17 | 324178 | 0003 | 日本バイリーン株式会社 | 123 | 前田 健太 | 123171104 | 01857 | 三建設備工業株式会社 | ｾｲｺｰｴﾌﾟｿﾝ広丘 | VT | ﾊﾞｲﾘｰﾝ VT-14RE(PS/600N) | 595W×595H×14T |  |  |  | 40 | 3000 | 120000 | 280000 | 22400 | 302400
2017-11-17 | 324179 | 0003 | 日本バイリーン株式会社 | 151 | 内藤 慎二 | 151171119 | 01486 | カルビー株式会社 | ｶﾙﾋﾞｰ㈱ 新宇都宮工場 | VT | ﾊﾞｲﾘｰﾝ PS/150 | 1800×1000㎜ |  |  |  | 1 | 1660 | 1660 | 0 | 0 | 0
2017-11-17 | 324179 | 0003 | 日本バイリーン株式会社 | 151 | 内藤 慎二 | 151171119 | 01486 | カルビー株式会社 | ｶﾙﾋﾞｰ㈱ 新宇都宮工場 | VXX | ﾊﾞｲﾘｰﾝ 送料 |  |  |  |  | 1 | 0 | 1500 | 0 | 0 | 0
2017-11-17 | 324179 | 0003 | 日本バイリーン株式会社 | 151 | 内藤 慎二 | 151171119 | 01486 | カルビー株式会社 | ｶﾙﾋﾞｰ㈱ 新宇都宮工場 |  |  |  |  | ※見積№ T09-02823-04 |  | 0 | 0 | 0 | 3160 | 253 | 3413
2017-11-17 | 324345 | 0001 | ニッタ株式会社 | 123 | 前田 健太 | 123171108 | 00031 | 株式会社大気社 | 村田製作所 横浜事業所 | NT | ニッタ NT-20C(RM/600)305×305×20t |  |  |  |  | 1 | 780 | 780 | 0 | 0 | 0
2017-11-17 | 324345 | 0001 | ニッタ株式会社 | 123 | 前田 健太 | 123171108 | 00031 | 株式会社大気社 | 村田製作所 横浜事業所 | NEM | ニッタ SE-98-C 305×305×150t |  |  |  |  | 1 | 2479 | 2479 | 0 | 0 | 0
2017-11-17 | 324345 | 0001 | ニッタ株式会社 | 123 | 前田 健太 | 123171108 | 00031 | 株式会社大気社 | 村田製作所 横浜事業所 | NRX | ニッタ NT-20C(RM/600)305×305×20t | 予備ﾌｨﾙﾀ |  |  |  | 1 | 780 | 780 | 0 | 0 | 0
2017-11-17 | 324345 | 0001 | ニッタ株式会社 | 123 | 前田 健太 | 123171108 | 00031 | 株式会社大気社 | 村田製作所 横浜事業所 | NRX | ニッタ SE-98-C 305×305×150t | 予備ﾌｨﾙﾀ |  |  |  | 1 | 2479 | 2479 | 6518 | 520 | 7038
2017-11-17 | 324346 | 0001 | ニッタ株式会社 | 129 | 渡辺 陽介 | 129160607 | 00643 | 高砂熱学工業株式会社 | 赤坂一丁目地区第一種市街地再開発事業 | NT | ニッタ NT-20X（RM/400） | 1230H×610W×20t |  |  |  | 1 | 4192 | 4192 | 0 | 0 | 0
2017-11-17 | 324346 | 0001 | ニッタ株式会社 | 129 | 渡辺 陽介 | 129160607 | 00643 | 高砂熱学工業株式会社 | 赤坂一丁目地区第一種市街地再開発事業 | NT | ニッタ NT-20X（RM/400） | 1230H×610W×20t |  |  |  | 1 | 4192 | 4192 | 8384 | 670 | 9054
2017-11-17 | 324520 | 0003 | 日本バイリーン株式会社 | 123 | 前田 健太 | 123170905 | 00051 | ダイダン株式会社 | (仮称)日本ｸｯｶﾘｰ㈱船橋工場 | VR | ﾊﾞｲﾘｰﾝ FR-585BL | 1.13×20m |  |  |  | 2 | 15000 | 30000 | 0 | 0 | 0
2017-11-17 | 324520 | 0003 | 日本バイリーン株式会社 | 123 | 前田 健太 | 123170905 | 00051 | ダイダン株式会社 | (仮称)日本ｸｯｶﾘｰ㈱船橋工場 | VZ | ﾊﾞｲﾘｰﾝ VZ-95IV-56F | 610H×610W×290D |  |  |  | 4 | 15000 | 60000 | 0 | 0 | 0
2017-11-17 | 324520 | 0003 | 日本バイリーン株式会社 | 123 | 前田 健太 | 123170905 | 00051 | ダイダン株式会社 | (仮称)日本ｸｯｶﾘｰ㈱船橋工場 | VZ | ﾊﾞｲﾘｰﾝ VZ-95IV-28H | 305H×610W×290D |  |  |  | 4 | 11300 | 45200 | 135200 | 10816 | 146016
2017-11-17 | 324686 | 0217 | 三幸工業株式会社 | 121 | 高橋 重幸 | 121171003 | 00030 | 東洋熱工業株式会社 | (仮称)二俣川駅増築工事 |  |  |  |  | ﾌﾟﾚﾌｨﾙﾀﾕﾆｯﾄ |  | 0 | 0 | 0 | 0 | 0 | 0
2017-11-17 | 324686 | 0217 | 三幸工業株式会社 | 121 | 高橋 重幸 | 121171003 | 00030 | 東洋熱工業株式会社 | (仮称)二俣川駅増築工事 |  |  |  |  | <納期：2017年11月14日予定> |  | 0 | 0 | 0 | 0 | 0 | 0
2017-11-17 | 324686 | 0217 | 三幸工業株式会社 | 121 | 高橋 重幸 | 121171003 | 00030 | 東洋熱工業株式会社 | (仮称)二俣川駅増築工事 |  |  |  |  | 系統名:FU-303 処理風量:2000CMH | 図番:SK16-KW42-09-2 | 0 | 0 | 0 | 0 | 0 | 0
2017-11-17 | 324686 | 0217 | 三幸工業株式会社 | 121 | 高橋 重幸 | 121171003 | 00030 | 東洋熱工業株式会社 | (仮称)二俣川駅増築工事 | SB | 三幸工業K-1×1P-POG(ﾄﾞｱ方向:L) | 730H×730W×200L |  |  |  | 1 | 33000 | 33000 | 0 | 0 | 0
2017-11-17 | 324686 | 0217 | 三幸工業株式会社 | 121 | 高橋 重幸 | 121171003 | 00030 | 東洋熱工業株式会社 | (仮称)二俣川駅増築工事 | NBX | ニッタ 運搬費(混載便) |  |  |  |  | 1 | 0 | 5000 | 38000 | 3040 | 41040
2017-11-17 | 324809 | 0001 | ニッタ株式会社 | 121 | 高橋 重幸 | 121171104 | 03036 | 株式会社エスティーアンドアール | 葵会仙台東病院 | NEH | ニッタ EHD-A-D GI EO | 610H×610W×150D |  |  |  | 6 | 9374 | 56244 | 56244 | 4500 | 60744
2017-11-17 | 325050 | 0001 | ニッタ株式会社 | 124 | 前田 健太 | 124170403 | 00279 | クボタ空調株式会社 | 東和薬品㈱山形工場建設工事(T棟) | NT | ニッタ NT-20X(RM/400) | 500H×610W×20T |  |  |  | 12 | 1200 | 14400 | 0 | 0 | 0
2017-11-17 | 325050 | 0001 | ニッタ株式会社 | 124 | 前田 健太 | 124170403 | 00279 | クボタ空調株式会社 | 東和薬品㈱山形工場建設工事(T棟) | NT | ニッタ NT-20X(RM/400) | 850H×510W×20T |  |  |  | 3 | 1700 | 5100 | 19500 | 1560 | 21060
2017-11-18 | 324687 | 0217 | 三幸工業株式会社 | 123 | 前田 健太 | 123171108 | 00031 | 株式会社大気社 | 村田製作所 横浜事業所 | SB | 三幸工業K-0.5×0.5PM-NTS-SP |  | ﾄﾞｱ方向：R1 |  |  | 1 | 80000 | 80000 | 0 | 0 | 0
2017-11-18 | 324687 | 0217 | 三幸工業株式会社 | 123 | 前田 健太 | 123171108 | 00031 | 株式会社大気社 | 村田製作所 横浜事業所 |  |  |  |  | ※図番：SK17-KW83-01-1 |  | 0 | 0 | 0 | 0 | 0 | 0
2017-11-18 | 324687 | 0217 | 三幸工業株式会社 | 123 | 前田 健太 | 123171108 | 00031 | 株式会社大気社 | 村田製作所 横浜事業所 |  |  |  |  | ※弊社前田より事前に製作依頼している分です |  | 0 | 0 | 0 | 0 | 0 | 0
2017-11-18 | 324687 | 0217 | 三幸工業株式会社 | 123 | 前田 健太 | 123171108 | 00031 | 株式会社大気社 | 村田製作所 横浜事業所 | SX32 | 運搬費（混載便） |  |  |  |  | 1 | 0 | 3000 | 83000 | 6640 | 89640
2017-11-20 | 324184 | 0003 | 日本バイリーン株式会社 | 151 | 内藤 慎二 | 151171113 | 04165 | 藤田テクノ株式会社 | 石福金属興業㈱草加工場 |  |  |  |  | 【A棟】 |  | 0 | 0 | 0 | 0 | 0 | 0
2017-11-20 | 324184 | 0003 | 日本バイリーン株式会社 | 151 | 内藤 慎二 | 151171113 | 04165 | 藤田テクノ株式会社 | 石福金属興業㈱草加工場 | VT | ﾊﾞｲﾘｰﾝ PS/600 | 500×500 |  |  |  | 37 | 400 | 14800 | 0 | 0 | 0
2017-11-20 | 324184 | 0003 | 日本バイリーン株式会社 | 151 | 内藤 慎二 | 151171113 | 04165 | 藤田テクノ株式会社 | 石福金属興業㈱草加工場 | VT | ﾊﾞｲﾘｰﾝ PS/600 | 330×330 |  |  |  | 1 | 306 | 306 | 0 | 0 | 0
2017-11-20 | 324184 | 0003 | 日本バイリーン株式会社 | 151 | 内藤 慎二 | 151171113 | 04165 | 藤田テクノ株式会社 | 石福金属興業㈱草加工場 | VT | ﾊﾞｲﾘｰﾝ PS/150 | 620×435 |  |  |  | 6 | 190 | 1140 | 0 | 0 | 0
2017-11-20 | 324184 | 0003 | 日本バイリーン株式会社 | 151 | 内藤 慎二 | 151171113 | 04165 | 藤田テクノ株式会社 | 石福金属興業㈱草加工場 |  |  |  |  | 【C棟】 |  | 0 | 0 | 0 | 0 | 0 | 0
2017-11-20 | 324184 | 0003 | 日本バイリーン株式会社 | 151 | 内藤 慎二 | 151171113 | 04165 | 藤田テクノ株式会社 | 石福金属興業㈱草加工場 | VT | ﾊﾞｲﾘｰﾝ PS/600 | 610×610 |  |  |  | 3 | 600 | 1800 | 0 | 0 | 0
2017-11-20 | 324184 | 0003 | 日本バイリーン株式会社 | 151 | 内藤 慎二 | 151171113 | 04165 | 藤田テクノ株式会社 | 石福金属興業㈱草加工場 | VT | ﾊﾞｲﾘｰﾝ PS/600 | 610×305 |  |  |  | 3 | 390 | 1170 | 0 | 0 | 0
2017-11-20 | 324184 | 0003 | 日本バイリーン株式会社 | 151 | 内藤 慎二 | 151171113 | 04165 | 藤田テクノ株式会社 | 石福金属興業㈱草加工場 |  |  |  |  | 【D棟】 |  | 0 | 0 | 0 | 0 | 0 | 0
2017-11-20 | 324184 | 0003 | 日本バイリーン株式会社 | 151 | 内藤 慎二 | 151171113 | 04165 | 藤田テクノ株式会社 | 石福金属興業㈱草加工場 | VT | ﾊﾞｲﾘｰﾝ PS/600 | 610×610 |  |  |  | 2 | 600 | 1200 | 0 | 0 | 0
2017-11-20 | 324184 | 0003 | 日本バイリーン株式会社 | 151 | 内藤 慎二 | 151171113 | 04165 | 藤田テクノ株式会社 | 石福金属興業㈱草加工場 | VT | ﾊﾞｲﾘｰﾝ PS/600 | 610×305 |  |  |  | 3 | 390 | 1170 | 0 | 0 | 0
2017-11-20 | 324184 | 0003 | 日本バイリーン株式会社 | 151 | 内藤 慎二 | 151171113 | 04165 | 藤田テクノ株式会社 | 石福金属興業㈱草加工場 |  |  |  |  | ※見積№ T10-00039-10 |  | 0 | 0 | 0 | 21586 | 1727 | 23313
2017-11-20 | 324185 | 0003 | 日本バイリーン株式会社 | 151 | 内藤 慎二 | 151171120 | 01486 | カルビー株式会社 | ｶﾙﾋﾞｰ㈱ 新宇都宮工場 | VT | ﾊﾞｲﾘｰﾝ PS/150 | 900×600㎜ |  |  |  | 20 | 680 | 13600 | 0 | 0 | 0
2017-11-20 | 324185 | 0003 | 日本バイリーン株式会社 | 151 | 内藤 慎二 | 151171120 | 01486 | カルビー株式会社 | ｶﾙﾋﾞｰ㈱ 新宇都宮工場 |  |  |  |  | ※見積№ T08-02823-19 |  | 0 | 0 | 0 | 0 | 0 | 0
2017-11-20 | 324185 | 0003 | 日本バイリーン株式会社 | 151 | 内藤 慎二 | 151171120 | 01486 | カルビー株式会社 | ｶﾙﾋﾞｰ㈱ 新宇都宮工場 |  |  |  |  | ※客先より11/16着希望でご注文頂きました。 | なるべく早めの納品をご希望なので、 | 0 | 0 | 0 | 0 | 0 | 0
2017-11-20 | 324185 | 0003 | 日本バイリーン株式会社 | 151 | 内藤 慎二 | 151171120 | 01486 | カルビー株式会社 | ｶﾙﾋﾞｰ㈱ 新宇都宮工場 |  |  |  |  | 恐れ入りますが何卒宜しくお願い致します。 |  | 0 | 0 | 0 | 13600 | 1088 | 14688
2017-11-20 | 324347 | 0001 | ニッタ株式会社 | 129 | 渡辺 陽介 | 129171109 | 04160 | イカリ消毒株式会社 | ｲｶﾘ消毒㈱ | NXX | ニッタ AeroTrack9306-V2用 電源ｹｰﾌﾞﾙ | 型番：801694 |  |  |  | 1 | 16000 | 16000 | 0 | 0 | 0
2017-11-20 | 324347 | 0001 | ニッタ株式会社 | 129 | 渡辺 陽介 | 129171109 | 04160 | イカリ消毒株式会社 | ｲｶﾘ消毒㈱ |  |  |  |  | ※見積№ AN17111301 |  | 0 | 0 | 0 | 16000 | 1280 | 17280
2017-11-20 | 324424 | 1001 | ﾊﾟﾅｿﾆｯｸｴｺｼｽﾃﾑｽﾞﾍﾞﾝﾃｯｸ株式会社 | 151 | 内藤 慎二 | 151171112 | 02992 | ＴＭＥＳ株式会社 | がん研有明病院 | PXXK | ﾊﾟﾅ製品 BV-416CTGS | 230H×392W×50D | P-YA34022506012 |  |  | 9 | 5670 | 51030 | 0 | 0 | 0
2017-11-20 | 324424 | 1001 | ﾊﾟﾅｿﾆｯｸｴｺｼｽﾃﾑｽﾞﾍﾞﾝﾃｯｸ株式会社 | 151 | 内藤 慎二 | 151171112 | 02992 | ＴＭＥＳ株式会社 | がん研有明病院 |  |  |  |  | ※実績注番 151171020(2017年10月) |  | 0 | 0 | 0 | 51030 | 4082 | 55112
2017-11-20 | 324506 | 0005 | 株式会社アクシー | 121 | 高橋 重幸 | 121171103 | 00030 | 東洋熱工業株式会社 | (仮称)新日比谷ﾌﾟﾛｼﾞｪｸﾄ新築工事 | PUXM | アクシーOM-150(50t) | 1000×1000mm |  |  |  | 1 | 9360 | 9360 | 0 | 0 | 0
2017-11-20 | 324506 | 0005 | 株式会社アクシー | 121 | 高橋 重幸 | 121171103 | 00030 | 東洋熱工業株式会社 | (仮称)新日比谷ﾌﾟﾛｼﾞｪｸﾄ新築工事 |  |  |  |  | ※現着前に須永様へ連絡願います。 |  | 0 | 0 | 0 | 9360 | 749 | 10109
2017-11-20 | 325277 | 3212 | 株式会社ＦＬＯＷＳ | 150 | 古泉 匡 | 150171102 | 00704 | 日本注射針工業株式会社 | 日本注射針工業株式会社 古河工場 | SXXS | 作業費（発注あり） | 11/20 |  |  |  | 1 | 28000 | 28000 | 0 | 0 | 0
2017-11-20 | 325277 | 3212 | 株式会社ＦＬＯＷＳ | 150 | 古泉 匡 | 150171102 | 00704 | 日本注射針工業株式会社 | 日本注射針工業株式会社 古河工場 | SXXS | 作業費（発注あり） | 11/21 |  |  |  | 1 | 20000 | 20000 | 48000 | 3840 | 51840
2017-11-21 | 324155 | 0001 | ニッタ株式会社 | 127 | 古泉 匡 | 127171117 | 03023 | コトヒラ工業株式会社 | OEM(ｺﾄﾋﾗ) | NSP | ニッタ 3601-6X RI AA | 250×250×68 | NHEP-09085-0 |  |  | 10 | 5800 | 58000 | 58000 | 4640 | 62640
2017-11-21 | 324156 | 0001 | ニッタ株式会社 | 127 | 古泉 匡 | 127171121 | 03023 | コトヒラ工業株式会社 | OEM(ｺﾄﾋﾗ) | NSP | ニッタ 3601-6X RI AA | 210H×950W×68 | NHEP-11011-0 |  |  | 5 | 11600 | 58000 | 0 | 0 | 0
2017-11-21 | 324156 | 0001 | ニッタ株式会社 | 127 | 古泉 匡 | 127171121 | 03023 | コトヒラ工業株式会社 | OEM(ｺﾄﾋﾗ) | NSP | ニッタ 3502-6XN3PX FIX AA | 500H×500W×52 | NHEP-10065-0 |  |  | 10 | 10200 | 102000 | 160000 | 12800 | 172800
2017-11-21 | 324158 | 0001 | ニッタ株式会社 | 127 | 古泉 匡 | 127171127 | 03023 | コトヒラ工業株式会社 | OEM(ｺﾄﾋﾗ) | NSP | ニッタ 3442-6XN3PX FIX AA | 400×400×65 | WHEP-14056-0 |  |  | 1 | 19400 | 19400 | 19400 | 1552 | 20952
2017-11-21 | 324161 | 0001 | ニッタ株式会社 | 127 | 古泉 匡 | 127171116 | 03023 | コトヒラ工業株式会社 | OEM(ｺﾄﾋﾗ) | NAE | ニッタ AEⅡ-90-X GG | 200×200×65 | NEC-11039-0 |  |  | 5 | 4100 | 20500 | 20500 | 1640 | 22140
2017-11-21 | 324188 | 0003 | 日本バイリーン株式会社 | 151 | 内藤 慎二 | 151171114 | 03119 | エスエス製薬株式会社 | ｴｽｴｽ製薬㈱成田工場 | VM | ﾊﾞｲﾘｰﾝ VM-90M-56F OG | 610W×610H×65D |  |  |  | 1 | 7500 | 7500 | 0 | 0 | 0
2017-11-21 | 324188 | 0003 | 日本バイリーン株式会社 | 151 | 内藤 慎二 | 151171114 | 03119 | エスエス製薬株式会社 | ｴｽｴｽ製薬㈱成田工場 | VXX | ﾊﾞｲﾘｰﾝ 送料 |  |  |  |  | 1 | 0 | 1500 | 0 | 0 | 0
2017-11-21 | 324188 | 0003 | 日本バイリーン株式会社 | 151 | 内藤 慎二 | 151171114 | 03119 | エスエス製薬株式会社 | ｴｽｴｽ製薬㈱成田工場 |  |  |  |  | ※見積№ T11-00456-01 |  | 0 | 0 | 0 | 9000 | 720 | 9720
2017-11-21 | 324189 | 0003 | 日本バイリーン株式会社 | 161 | 内藤 慎二 | 161171103 | 00624 | サンエス工業株式会社 | ㈱ｶﾞｽﾀｰ | VG | ﾊﾞｲﾘｰﾝ VG-40M-56F ろ材のみ | 595×595×280 |  |  |  | 2 | 6000 | 12000 | 0 | 0 | 0
2017-11-21 | 324189 | 0003 | 日本バイリーン株式会社 | 161 | 内藤 慎二 | 161171103 | 00624 | サンエス工業株式会社 | ㈱ｶﾞｽﾀｰ |  |  |  |  | ※実績注番：138151208（2016年1月納入） |  | 0 | 0 | 0 | 0 | 0 | 0
2017-11-21 | 324189 | 0003 | 日本バイリーン株式会社 | 161 | 内藤 慎二 | 161171103 | 00624 | サンエス工業株式会社 | ㈱ｶﾞｽﾀｰ |  |  |  |  | ※見積№ T15-01598-01 |  | 0 | 0 | 0 | 12000 | 960 | 12960
2017-11-21 | 324195 | 0005 | 株式会社アクシー | 123 | 前田 健太 | 123171107 | 00051 | ダイダン株式会社 | ﾗｲｵﾝ平井 | PUXM | アクシーRM/400(ｱﾙﾐ枠付) | 610W×305H×20T |  |  |  | 1 | 1060 | 1060 | 0 | 0 | 0
2017-11-21 | 324195 | 0005 | 株式会社アクシー | 123 | 前田 健太 | 123171107 | 00051 | ダイダン株式会社 | ﾗｲｵﾝ平井 | PUXM | アクシーOM-150(ｱﾙﾐ枠付) | 610W×305H×25T |  |  |  | 1 | 1670 | 1670 | 0 | 0 | 0
2017-11-21 | 324195 | 0005 | 株式会社アクシー | 123 | 前田 健太 | 123171107 | 00051 | ダイダン株式会社 | ﾗｲｵﾝ平井 | PUXM | アクシー送料 |  |  |  |  | 1 | 0 | 1000 | 3730 | 299 | 4029
2017-11-21 | 324229 | 2753 | ショーワ株式会社 東京支店 | 151 | 内藤 慎二 | 151171122 | 02830 | 株式会社アルバック | ｱﾙﾊﾞｯｸ茅ヶ崎本社･工場 | SAXB | ｼｮｳｸﾘｰﾅｰﾆｭｰSS-2(20㎏) |  |  |  |  | 1 | 5500 | 5500 | 0 | 0 | 0
2017-11-21 | 324229 | 2753 | ショーワ株式会社 東京支店 | 151 | 内藤 慎二 | 151171122 | 02830 | 株式会社アルバック | ｱﾙﾊﾞｯｸ茅ヶ崎本社･工場 | SAXB | ﾁﾋﾛ-P-4L(20㎏) |  |  |  |  | 1 | 4500 | 4500 | 0 | 0 | 0
2017-11-21 | 324229 | 2753 | ショーワ株式会社 東京支店 | 151 | 内藤 慎二 | 151171122 | 02830 | 株式会社アルバック | ｱﾙﾊﾞｯｸ茅ヶ崎本社･工場 | SAXB | 送料 |  |  |  |  | 1 | 0 | 1200 | 0 | 0 | 0
2017-11-21 | 324229 | 2753 | ショーワ株式会社 東京支店 | 151 | 内藤 慎二 | 151171122 | 02830 | 株式会社アルバック | ｱﾙﾊﾞｯｸ茅ヶ崎本社･工場 |  |  |  |  | ※送り状に｢㈱ｱﾙﾊﾞｯｸ分｣と明記願います。 |  | 0 | 0 | 0 | 11200 | 896 | 12096
2017-11-21 | 324275 | 2748 | シマ産業株式会社 | 121 | 高橋 重幸 | 121170905 | 00042 | 新菱冷熱工業株式会社 | 東京国際展示場(29)空調設備改修工事 | SAXB | CL13-291 | 40～200Pa |  |  |  | 1 | 7200 | 7200 | 0 | 0 | 0
2017-11-21 | 324275 | 2748 | シマ産業株式会社 | 121 | 高橋 重幸 | 121170905 | 00042 | 新菱冷熱工業株式会社 | 東京国際展示場(29)空調設備改修工事 | SAXB | 送料 |  |  |  |  | 1 | 0 | 1000 | 8200 | 656 | 8856
2017-11-21 | 324688 | 0217 | 三幸工業株式会社 | 121 | 高橋 重幸 | 121170905 | 00042 | 新菱冷熱工業株式会社 | 東京国際展示場(29)空調設備改修工事 |  |  |  |  | 中性能ﾌｨﾙﾀｹｰｼﾝｸﾞ | 図番:SK17-KW82-01-0 | 0 | 0 | 0 | 0 | 0 | 0
2017-11-21 | 324688 | 0217 | 三幸工業株式会社 | 121 | 高橋 重幸 | 121170905 | 00042 | 新菱冷熱工業株式会社 | 東京国際展示場(29)空調設備改修工事 |  |  |  |  | 系統名:FU-2007 |  | 0 | 0 | 0 | 0 | 0 | 0
2017-11-21 | 324688 | 0217 | 三幸工業株式会社 | 121 | 高橋 重幸 | 121170905 | 00042 | 新菱冷熱工業株式会社 | 東京国際展示場(29)空調設備改修工事 | SB | 三幸工業K-1×1PM-NSTG(ﾄﾞｱ方向:R2) | 730H×730W×350L |  |  |  | 1 | 25100 | 25100 | 0 | 0 | 0
2017-11-21 | 324688 | 0217 | 三幸工業株式会社 | 121 | 高橋 重幸 | 121170905 | 00042 | 新菱冷熱工業株式会社 | 東京国際展示場(29)空調設備改修工事 |  |  |  |  | 系統名:FU-2008 |  | 0 | 0 | 0 | 0 | 0 | 0
2017-11-21 | 324688 | 0217 | 三幸工業株式会社 | 121 | 高橋 重幸 | 121170905 | 00042 | 新菱冷熱工業株式会社 | 東京国際展示場(29)空調設備改修工事 | SB | 三幸工業K-1×1PM-NSTG(ﾄﾞｱ方向:L2) | 730H×730W×350L |  |  |  | 1 | 25100 | 25100 | 0 | 0 | 0
2017-11-21 | 324688 | 0217 | 三幸工業株式会社 | 121 | 高橋 重幸 | 121170905 | 00042 | 新菱冷熱工業株式会社 | 東京国際展示場(29)空調設備改修工事 |  |  |  |  | 系統名:FU-2010 |  | 0 | 0 | 0 | 0 | 0 | 0
2017-11-21 | 324688 | 0217 | 三幸工業株式会社 | 121 | 高橋 重幸 | 121170905 | 00042 | 新菱冷熱工業株式会社 | 東京国際展示場(29)空調設備改修工事 | SB | 三幸工業K-1×1PM-NSTG(ﾄﾞｱ方向:L2) | 730H×730W×350L |  |  |  | 1 | 25100 | 25100 | 0 | 0 | 0
2017-11-21 | 324688 | 0217 | 三幸工業株式会社 | 121 | 高橋 重幸 | 121170905 | 00042 | 新菱冷熱工業株式会社 | 東京国際展示場(29)空調設備改修工事 |  |  |  |  | 系統名:FU-2011 |  | 0 | 0 | 0 | 0 | 0 | 0
2017-11-21 | 324688 | 0217 | 三幸工業株式会社 | 121 | 高橋 重幸 | 121170905 | 00042 | 新菱冷熱工業株式会社 | 東京国際展示場(29)空調設備改修工事 | SB | 三幸工業K-1×1PM-NSTG(ﾄﾞｱ方向:R1) | 730H×730W×350L |  |  |  | 1 | 25100 | 25100 | 0 | 0 | 0
2017-11-21 | 324688 | 0217 | 三幸工業株式会社 | 121 | 高橋 重幸 | 121170905 | 00042 | 新菱冷熱工業株式会社 | 東京国際展示場(29)空調設備改修工事 |  |  |  |  | 系統名:FU-2044 |  | 0 | 0 | 0 | 0 | 0 | 0
2017-11-21 | 324688 | 0217 | 三幸工業株式会社 | 121 | 高橋 重幸 | 121170905 | 00042 | 新菱冷熱工業株式会社 | 東京国際展示場(29)空調設備改修工事 | SB | 三幸工業K-1×1PM-NSTG(ﾄﾞｱ方向:R1) | 730H×730W×350L |  |  |  | 1 | 25100 | 25100 | 0 | 0 | 0
2017-11-21 | 324688 | 0217 | 三幸工業株式会社 | 121 | 高橋 重幸 | 121170905 | 00042 | 新菱冷熱工業株式会社 | 東京国際展示場(29)空調設備改修工事 |  |  |  |  | 系統名:FU-2045 |  | 0 | 0 | 0 | 0 | 0 | 0
2017-11-21 | 324688 | 0217 | 三幸工業株式会社 | 121 | 高橋 重幸 | 121170905 | 00042 | 新菱冷熱工業株式会社 | 東京国際展示場(29)空調設備改修工事 | SB | 三幸工業K-1×1PM-NSTG(ﾄﾞｱ方向:L2) | 730H×730W×350L |  |  |  | 1 | 25100 | 25100 | 0 | 0 | 0
2017-11-21 | 324688 | 0217 | 三幸工業株式会社 | 121 | 高橋 重幸 | 121170905 | 00042 | 新菱冷熱工業株式会社 | 東京国際展示場(29)空調設備改修工事 | SB | 三幸工業運搬費(ﾁｬｰﾀｰ便) |  |  |  |  | 1 | 0 | 30000 | 0 | 0 | 0
2017-11-21 | 324688 | 0217 | 三幸工業株式会社 | 121 | 高橋 重幸 | 121170905 | 00042 | 新菱冷熱工業株式会社 | 東京国際展示場(29)空調設備改修工事 |  |  |  |  | ※支給品の差圧ｽｲｯﾁは11/17着となります。 |  | 0 | 0 | 0 | 180600 | 14448 | 195048
2017-11-22 | 324196 | 0005 | 株式会社アクシー | 160 | 古泉 匡 | 160171104 | 00030 | 東洋熱工業株式会社 | 貴 ｴｱﾄﾛﾆｯｸ事業部 | PUXM | アクシーｽﾃﾝﾃﾞﾐｽﾀ(ｽﾃﾝ枠) | 629W×1096H×50T |  |  |  | 4 | 20520 | 82080 | 0 | 0 | 0
2017-11-22 | 324196 | 0005 | 株式会社アクシー | 160 | 古泉 匡 | 160171104 | 00030 | 東洋熱工業株式会社 | 貴 ｴｱﾄﾛﾆｯｸ事業部 | PUXM | アクシーｽﾃﾝﾃﾞﾐｽﾀ(ｽﾃﾝ枠) | 575W×1096H×50T |  |  |  | 2 | 19460 | 38920 | 0 | 0 | 0
2017-11-22 | 324196 | 0005 | 株式会社アクシー | 160 | 古泉 匡 | 160171104 | 00030 | 東洋熱工業株式会社 | 貴 ｴｱﾄﾛﾆｯｸ事業部 |  |  |  |  | ※公差0を希望(極力) |  | 0 | 0 | 0 | 0 | 0 | 0
2017-11-22 | 324196 | 0005 | 株式会社アクシー | 160 | 古泉 匡 | 160171104 | 00030 | 東洋熱工業株式会社 | 貴 ｴｱﾄﾛﾆｯｸ事業部 |  |  |  |  | ※実績注番 137170703(2017年7月納入) |  | 0 | 0 | 0 | 121000 | 9680 | 130680
2017-11-22 | 324198 | 0005 | 株式会社アクシー | 151 | 内藤 慎二 | 151171121 | 02845 | 赤門ウイレックス株式会社 | ｴｺｸﾞﾘｰﾝ埼玉 | PUXM | アクシーPS/300N(ｱﾙﾐ枠付) | 575W*420H*10T |  |  |  | 1 | 1390 | 1390 | 0 | 0 | 0
2017-11-22 | 324198 | 0005 | 株式会社アクシー | 151 | 内藤 慎二 | 151171121 | 02845 | 赤門ウイレックス株式会社 | ｴｺｸﾞﾘｰﾝ埼玉 | PUXM | アクシーPS/300N(ｱﾙﾐ枠付) | 850W*350H*8T |  |  |  | 2 | 1700 | 3400 | 0 | 0 | 0
2017-11-22 | 324198 | 0005 | 株式会社アクシー | 151 | 内藤 慎二 | 151171121 | 02845 | 赤門ウイレックス株式会社 | ｴｺｸﾞﾘｰﾝ埼玉 | PUXM | アクシー送料 |  |  |  |  | 1 | 0 | 1000 | 5790 | 463 | 6253
2017-11-22 | 324262 | 0003 | 日本バイリーン株式会社 | 151 | 内藤 慎二 | 151171118 | 01486 | カルビー株式会社 | ｶﾙﾋﾞｰ㈱ 新宇都宮工場 | VR | ﾊﾞｲﾘｰﾝ FR-585BL | 0.83×20m巻 |  |  |  | 1 | 16800 | 16800 | 0 | 0 | 0
2017-11-22 | 324262 | 0003 | 日本バイリーン株式会社 | 151 | 内藤 慎二 | 151171118 | 01486 | カルビー株式会社 | ｶﾙﾋﾞｰ㈱ 新宇都宮工場 |  |  |  |  | ※見積№ T08-02823-24 |  | 0 | 0 | 0 | 16800 | 1344 | 18144
2017-11-22 | 324348 | 0001 | ニッタ株式会社 | 123 | 前田 健太 | 123171103 | 00461 | 株式会社テクノ菱和 | ㈱ﾃｸﾉ菱和 技術開発研究所 | NBCAP | ニッタ CAP-GS-C(H)-SAS-FS-SP | 355x355x482H 14kg |  |  |  | 1 | 17275 | 17275 | 0 | 0 | 0
2017-11-22 | 324348 | 0001 | ニッタ株式会社 | 123 | 前田 健太 | 123171103 | 00461 | 株式会社テクノ菱和 | ㈱ﾃｸﾉ菱和 技術開発研究所 | NBCAPP | ニッタ CAP-GS-C(H)-SAS-FS-SP用ﾊﾟﾝﾁﾝｸﾞ |  |  |  |  | 1 | 7200 | 7200 | 24475 | 1958 | 26433
2017-11-22 | 324523 | 0003 | 日本バイリーン株式会社 | 123 | 前田 健太 | 123170905 | 00051 | ダイダン株式会社 | (仮称)日本ｸｯｶﾘｰ㈱船橋工場 | VBX | ﾊﾞｲﾘｰﾝ ﾋｭｰｽﾞ |  |  |  |  | 4 | 50 | 200 | 0 | 0 | 0
2017-11-22 | 324523 | 0003 | 日本バイリーン株式会社 | 123 | 前田 健太 | 123170905 | 00051 | ダイダン株式会社 | (仮称)日本ｸｯｶﾘｰ㈱船橋工場 | VBX | ﾊﾞｲﾘｰﾝ 送料 |  |  |  |  | 1 | 0 | 1500 | 1700 | 136 | 1836
2017-11-24 | 324247 | 0001 | ニッタ株式会社 | 150 | 古泉 匡 | 150171108 | 03220 | 江藤酸素株式会社 | 大分市医師会立ｱﾙﾒｲﾀﾞ病院 | NSP | ニッタ K3601-63-FI-AA | 610H×915W×68D |  |  |  | 2 | 15600 | 31200 | 0 | 0 | 0
2017-11-24 | 324247 | 0001 | ニッタ株式会社 | 150 | 古泉 匡 | 150171108 | 03220 | 江藤酸素株式会社 | 大分市医師会立ｱﾙﾒｲﾀﾞ病院 |  |  |  |  | ※図番 WHEP-17047-0 |  | 0 | 0 | 0 | 0 | 0 | 0
2017-11-24 | 324247 | 0001 | ニッタ株式会社 | 150 | 古泉 匡 | 150171108 | 03220 | 江藤酸素株式会社 | 大分市医師会立ｱﾙﾒｲﾀﾞ病院 |  |  |  |  | ※価格は弊社 衛藤が越智様と打合せ済みです。 |  | 0 | 0 | 0 | 0 | 0 | 0
2017-11-24 | 324247 | 0001 | ニッタ株式会社 | 150 | 古泉 匡 | 150171108 | 03220 | 江藤酸素株式会社 | 大分市医師会立ｱﾙﾒｲﾀﾞ病院 |  |  |  |  | ※ﾘﾌﾟﾚｲｽ |  | 0 | 0 | 0 | 0 | 0 | 0
2017-11-24 | 324247 | 0001 | ニッタ株式会社 | 150 | 古泉 匡 | 150171108 | 03220 | 江藤酸素株式会社 | 大分市医師会立ｱﾙﾒｲﾀﾞ病院 |  |  |  |  | ※送り先確定次第改めてご連絡致します。 | 宜しくお願い致します。 | 0 | 0 | 0 | 31200 | 2496 | 33696
2017-11-24 | 324253 | 0001 | ニッタ株式会社 | 127 | 古泉 匡 | 127171123 | 03023 | コトヒラ工業株式会社 | OEM(ｺﾄﾋﾗ) | NSP | ニッタ 3601-6X RI AA | 380H×1100W×68 | NHEP-12047-0 |  |  | 10 | 16000 | 160000 | 160000 | 12800 | 172800
2017-11-24 | 324254 | 0001 | ニッタ株式会社 | 127 | 古泉 匡 | 127171133 | 03023 | コトヒラ工業株式会社 | OEM(ｺﾄﾋﾗ) | NSP | ニッタ 3601-6X RO AA | 400×400×68 | NHEP-11104-0 |  |  | 1 | 7900 | 7900 | 7900 | 632 | 8532
2017-11-24 | 324255 | 0001 | ニッタ株式会社 | 127 | 古泉 匡 | 127171130 | 03023 | コトヒラ工業株式会社 | OEM(ｺﾄﾋﾗ) | NSP | ニッタ 3607-61 RI AA | 305×305×68 | NHEP-10002-0 |  |  | 5 | 5800 | 29000 | 29000 | 2320 | 31320
2017-11-24 | 324269 | 0005 | 株式会社アクシー | 160 | 古泉 匡 | 160171103 | 00571 | 東洋熱工業株式会社 | TBS放送ｾﾝﾀｰ |  |  |  |  | FCU用中性能ﾌｨﾙﾀ |  | 0 | 0 | 0 | 0 | 0 | 0
2017-11-24 | 324269 | 0005 | 株式会社アクシー | 160 | 古泉 匡 | 160171103 | 00571 | 東洋熱工業株式会社 | TBS放送ｾﾝﾀｰ | PUXM | アクシー 320W×190H×150D |  |  |  |  | 2 | 4340 | 8680 | 0 | 0 | 0
2017-11-24 | 324269 | 0005 | 株式会社アクシー | 160 | 古泉 匡 | 160171103 | 00571 | 東洋熱工業株式会社 | TBS放送ｾﾝﾀｰ | PUXM | アクシー 370W×190H×150D |  |  |  |  | 3 | 4890 | 14670 | 0 | 0 | 0
2017-11-24 | 324269 | 0005 | 株式会社アクシー | 160 | 古泉 匡 | 160171103 | 00571 | 東洋熱工業株式会社 | TBS放送ｾﾝﾀｰ |  |  |  |  | ※実績注番 258170910(2017年10月) |  | 0 | 0 | 0 | 23350 | 1868 | 25218
2017-11-24 | 324285 | 0003 | 日本バイリーン株式会社 | 151 | 内藤 慎二 | 151171018 | 03253 | 学校法人 東京薬科大学 | 学校法人 東京薬科大学 | VRX | ﾊﾞｲﾘｰﾝ 部材交換作業費 1名・1日 |  |  |  |  | 1 | 0 | 54300 | 0 | 0 | 0
2017-11-24 | 324285 | 0003 | 日本バイリーン株式会社 | 151 | 内藤 慎二 | 151171018 | 03253 | 学校法人 東京薬科大学 | 学校法人 東京薬科大学 |  |  |  |  | ※見積№ S17-11726 |  | 0 | 0 | 0 | 54300 | 4344 | 58644
2017-11-24 | 324288 | 0003 | 日本バイリーン株式会社 | 129 | 渡辺 陽介 | 129171107 | 00643 | 高砂熱学工業株式会社 | 東京大学工学部10号館 | VRX | ﾊﾞｲﾘｰﾝ VZ-90M-14F | 305×305×290t |  |  |  | 1 | 7000 | 7000 | 0 | 0 | 0
2017-11-24 | 324288 | 0003 | 日本バイリーン株式会社 | 129 | 渡辺 陽介 | 129171107 | 00643 | 高砂熱学工業株式会社 | 東京大学工学部10号館 | VRX | ﾊﾞｲﾘｰﾝ VT-20S(PS/400) | 305×305×20t |  |  |  | 1 | 1700 | 1700 | 0 | 0 | 0
2017-11-24 | 324288 | 0003 | 日本バイリーン株式会社 | 129 | 渡辺 陽介 | 129171107 | 00643 | 高砂熱学工業株式会社 | 東京大学工学部10号館 |  |  |  |  | ※見積№ T13-01744-03 |  | 0 | 0 | 0 | 8700 | 696 | 9396
2017-11-24 | 324291 | 0003 | 日本バイリーン株式会社 | 123 | 前田 健太 | 123171104 | 01857 | 三建設備工業株式会社 | ｾｲｺｰｴﾌﾟｿﾝ広丘 |  |  |  |  | <11月27日納入> |  | 0 | 0 | 0 | 0 | 0 | 0
2017-11-24 | 324291 | 0003 | 日本バイリーン株式会社 | 123 | 前田 健太 | 123171104 | 01857 | 三建設備工業株式会社 | ｾｲｺｰｴﾌﾟｿﾝ広丘 | VW | ﾊﾞｲﾘｰﾝ VC-VT-56F | 610W×610H×100L |  |  |  | 40 | 4000 | 160000 | 0 | 0 | 0
2017-11-24 | 324291 | 0003 | 日本バイリーン株式会社 | 123 | 前田 健太 | 123171104 | 01857 | 三建設備工業株式会社 | ｾｲｺｰｴﾌﾟｿﾝ広丘 | VT | ﾊﾞｲﾘｰﾝ VT-14RE(PS/600N) | 595W×595H×14T |  |  |  | 40 | 3000 | 120000 | 280000 | 22400 | 302400
2017-11-24 | 324296 | 0003 | 日本バイリーン株式会社 | 123 | 前田 健太 | 123171111 | 00031 | 株式会社大気社 | 新東京武田ﾋﾞﾙ新築工事 | VR | ﾊﾞｲﾘｰﾝ FC-620N | 1.6×50m |  |  |  | 3 | 11000 | 33000 | 0 | 0 | 0
2017-11-24 | 324296 | 0003 | 日本バイリーン株式会社 | 123 | 前田 健太 | 123171111 | 00031 | 株式会社大気社 | 新東京武田ﾋﾞﾙ新築工事 |  |  |  |  | ※現着前に澤様へ連絡願います。 | (携帯または事務所) | 0 | 0 | 0 | 33000 | 2640 | 35640
2017-11-24 | 324340 | 2748 | シマ産業株式会社 | 129 | 渡辺 陽介 | 129171112 | 03030 | 三幸工業株式会社 | 三幸工業㈱ | SAXB | DG87-741(縦目盛) | 0～500Pa |  |  |  | 1 | 5700 | 5700 | 0 | 0 | 0
2017-11-24 | 324340 | 2748 | シマ産業株式会社 | 129 | 渡辺 陽介 | 129171112 | 03030 | 三幸工業株式会社 | 三幸工業㈱ | SAXB | DG87-541 | 0～300Pa |  |  |  | 5 | 4400 | 22000 | 27700 | 2216 | 29916
2017-11-24 | 324349 | 0001 | ニッタ株式会社 | 123 | 前田 健太 | 123171103 | 00461 | 株式会社テクノ菱和 | ㈱ﾃｸﾉ菱和 技術開発研究所 | NEH | ニッタ EHS-A-C GI EO | 305x305x150 |  |  |  | 1 | 4700 | 4700 | 4700 | 376 | 5076
2017-11-24 | 324350 | 0001 | ニッタ株式会社 | 129 | 渡辺 陽介 | 129160605 | 00643 | 高砂熱学工業株式会社 | 東京大学医学部付属病院病棟Ⅱ期新営機械設備工事 | NT | ニッタ NT-25X（RM/600） | 1215H×760W×25L |  |  |  | 1 | 3290 | 3290 | 0 | 0 | 0
2017-11-24 | 324350 | 0001 | ニッタ株式会社 | 129 | 渡辺 陽介 | 129160605 | 00643 | 高砂熱学工業株式会社 | 東京大学医学部付属病院病棟Ⅱ期新営機械設備工事 | NRL | ニッタ RL-65-X6-ZLS | 1215H×760W×65L |  |  |  | 1 | 6840 | 6840 | 0 | 0 | 0
2017-11-24 | 324350 | 0001 | ニッタ株式会社 | 129 | 渡辺 陽介 | 129160605 | 00643 | 高砂熱学工業株式会社 | 東京大学医学部付属病院病棟Ⅱ期新営機械設備工事 | NT | ニッタ NT-25X（RM/600） | 1115H×590W×25L |  |  |  | 1 | 2790 | 2790 | 0 | 0 | 0
2017-11-24 | 324350 | 0001 | ニッタ株式会社 | 129 | 渡辺 陽介 | 129160605 | 00643 | 高砂熱学工業株式会社 | 東京大学医学部付属病院病棟Ⅱ期新営機械設備工事 | NRL | ニッタ RL-65-X6-ZLS | 1115H×590W×65L |  |  |  | 1 | 5060 | 5060 | 0 | 0 | 0
2017-11-24 | 324350 | 0001 | ニッタ株式会社 | 129 | 渡辺 陽介 | 129160605 | 00643 | 高砂熱学工業株式会社 | 東京大学医学部付属病院病棟Ⅱ期新営機械設備工事 | NT | ニッタ NT-25X（RM/600） | 1115H×590W×25L |  |  |  | 1 | 2790 | 2790 | 0 | 0 | 0
2017-11-24 | 324350 | 0001 | ニッタ株式会社 | 129 | 渡辺 陽介 | 129160605 | 00643 | 高砂熱学工業株式会社 | 東京大学医学部付属病院病棟Ⅱ期新営機械設備工事 | NRL | ニッタ RL-65-X6-ZLS | 1115H×590W×65L |  |  |  | 1 | 5060 | 5060 | 0 | 0 | 0
2017-11-24 | 324350 | 0001 | ニッタ株式会社 | 129 | 渡辺 陽介 | 129160605 | 00643 | 高砂熱学工業株式会社 | 東京大学医学部付属病院病棟Ⅱ期新営機械設備工事 | NT | ニッタ NT-25X（RM/600） | 910H×590W×25L |  |  |  | 1 | 2030 | 2030 | 0 | 0 | 0
2017-11-24 | 324350 | 0001 | ニッタ株式会社 | 129 | 渡辺 陽介 | 129160605 | 00643 | 高砂熱学工業株式会社 | 東京大学医学部付属病院病棟Ⅱ期新営機械設備工事 | NRL | ニッタ RL-65-X6-ZLS | 910H×590W×65L |  |  |  | 1 | 4280 | 4280 | 0 | 0 | 0
2017-11-24 | 324350 | 0001 | ニッタ株式会社 | 129 | 渡辺 陽介 | 129160605 | 00643 | 高砂熱学工業株式会社 | 東京大学医学部付属病院病棟Ⅱ期新営機械設備工事 | NT | ニッタ NT-25X（RM/600） | 910H×590W×25L |  |  |  | 1 | 2030 | 2030 | 0 | 0 | 0
2017-11-24 | 324350 | 0001 | ニッタ株式会社 | 129 | 渡辺 陽介 | 129160605 | 00643 | 高砂熱学工業株式会社 | 東京大学医学部付属病院病棟Ⅱ期新営機械設備工事 | NRL | ニッタ RL-65-X6-ZLS | 910H×590W×65L |  |  |  | 1 | 4280 | 4280 | 0 | 0 | 0
2017-11-24 | 324350 | 0001 | ニッタ株式会社 | 129 | 渡辺 陽介 | 129160605 | 00643 | 高砂熱学工業株式会社 | 東京大学医学部付属病院病棟Ⅱ期新営機械設備工事 | NT | ニッタ NT-25X（RM/600） | 1115H×590W×25L |  |  |  | 1 | 2790 | 2790 | 0 | 0 | 0
2017-11-24 | 324350 | 0001 | ニッタ株式会社 | 129 | 渡辺 陽介 | 129160605 | 00643 | 高砂熱学工業株式会社 | 東京大学医学部付属病院病棟Ⅱ期新営機械設備工事 | NRL | ニッタ RL-65-X6-ZLS | 1115H×590W×65L |  |  |  | 1 | 5060 | 5060 | 0 | 0 | 0
2017-11-24 | 324350 | 0001 | ニッタ株式会社 | 129 | 渡辺 陽介 | 129160605 | 00643 | 高砂熱学工業株式会社 | 東京大学医学部付属病院病棟Ⅱ期新営機械設備工事 | NT | ニッタ NT-25X（RM/600） | 1115H×590W×25L |  |  |  | 1 | 2790 | 2790 | 0 | 0 | 0
2017-11-24 | 324350 | 0001 | ニッタ株式会社 | 129 | 渡辺 陽介 | 129160605 | 00643 | 高砂熱学工業株式会社 | 東京大学医学部付属病院病棟Ⅱ期新営機械設備工事 | NRL | ニッタ RL-65-X6-ZLS | 1115H×590W×65L |  |  |  | 1 | 5060 | 5060 | 0 | 0 | 0
2017-11-24 | 324350 | 0001 | ニッタ株式会社 | 129 | 渡辺 陽介 | 129160605 | 00643 | 高砂熱学工業株式会社 | 東京大学医学部付属病院病棟Ⅱ期新営機械設備工事 | NT | ニッタ NT-25X（RM/600） | 910H×590W×65L |  |  |  | 1 | 2030 | 2030 | 0 | 0 | 0
2017-11-24 | 324350 | 0001 | ニッタ株式会社 | 129 | 渡辺 陽介 | 129160605 | 00643 | 高砂熱学工業株式会社 | 東京大学医学部付属病院病棟Ⅱ期新営機械設備工事 | NRL | ニッタ RL-65-X6-ZLS | 910H×590W×65L |  |  |  | 1 | 4280 | 4280 | 60460 | 4834 | 65294
2017-11-24 | 324351 | 0001 | ニッタ株式会社 | 129 | 渡辺 陽介 | 129160605 | 00643 | 高砂熱学工業株式会社 | 東京大学医学部付属病院病棟Ⅱ期新営機械設備工事 | NT | ニッタ NT-25X（RM/600） | 910H×590W×25L |  |  |  | 3 | 2030 | 6090 | 0 | 0 | 0
2017-11-24 | 324351 | 0001 | ニッタ株式会社 | 129 | 渡辺 陽介 | 129160605 | 00643 | 高砂熱学工業株式会社 | 東京大学医学部付属病院病棟Ⅱ期新営機械設備工事 | NT | ニッタ NT-25X（RM/600） | 1115H×590W×25L |  |  |  | 4 | 2790 | 11160 | 0 | 0 | 0
2017-11-24 | 324351 | 0001 | ニッタ株式会社 | 129 | 渡辺 陽介 | 129160605 | 00643 | 高砂熱学工業株式会社 | 東京大学医学部付属病院病棟Ⅱ期新営機械設備工事 | NT | ニッタ NT-25X（RM/600） | 1215H×760W×25L |  |  |  | 1 | 3290 | 3290 | 0 | 0 | 0
2017-11-24 | 324351 | 0001 | ニッタ株式会社 | 129 | 渡辺 陽介 | 129160605 | 00643 | 高砂熱学工業株式会社 | 東京大学医学部付属病院病棟Ⅱ期新営機械設備工事 | NRL | ニッタ RL-65-X6-ZLS | 910H×590W×65L |  |  |  | 3 | 4280 | 12840 | 0 | 0 | 0
2017-11-24 | 324351 | 0001 | ニッタ株式会社 | 129 | 渡辺 陽介 | 129160605 | 00643 | 高砂熱学工業株式会社 | 東京大学医学部付属病院病棟Ⅱ期新営機械設備工事 | NRL | ニッタ RL-65-X6-ZLS | 1115H×590W×65L |  |  |  | 4 | 5060 | 20240 | 0 | 0 | 0
2017-11-24 | 324351 | 0001 | ニッタ株式会社 | 129 | 渡辺 陽介 | 129160605 | 00643 | 高砂熱学工業株式会社 | 東京大学医学部付属病院病棟Ⅱ期新営機械設備工事 | NRL | ニッタ RL-65-X6-ZLS | 1215H×760W×65L |  |  |  | 1 | 6840 | 6840 | 60460 | 4836 | 65296
2017-11-24 | 324470 | 2759 | 株式会社ＰＤエコシステム | 151 | 内藤 慎二 | 151171113 | 04165 | 藤田テクノ株式会社 | 石福金属興業㈱草加工場 | SXXS | 作業費（発注あり） | 11/24,25,26 |  |  |  | 1 | 0 | 180000 | 180000 | 14400 | 194400
2017-11-24 | 324527 | 0003 | 日本バイリーン株式会社 | 121 | 高橋 重幸 | 121170803 | 00042 | 新菱冷熱工業株式会社 | 甲府東洋㈱FD工場新築工事 | VTCA | ﾊﾞｲﾘｰﾝ VTCA-2030 |  |  |  |  | 3 | 69200 | 207600 | 207600 | 16608 | 224208
2017-11-24 | 324689 | 0217 | 三幸工業株式会社 | 123 | 前田 健太 | 123171003 | 00031 | 株式会社大気社 | ㈱ﾅｶﾆｼA1工場計画新築工事 |  |  |  |  | FU-6 |  | 0 | 0 | 0 | 0 | 0 | 0
2017-11-24 | 324689 | 0217 | 三幸工業株式会社 | 123 | 前田 健太 | 123171003 | 00031 | 株式会社大気社 | ㈱ﾅｶﾆｼA1工場計画新築工事 | SB | 三幸工業K-1×2.5P-NG |  | 図番：SK17-KW65-07-1 |  |  | 1 | 42000 | 42000 | 0 | 0 | 0
2017-11-24 | 324689 | 0217 | 三幸工業株式会社 | 123 | 前田 健太 | 123171003 | 00031 | 株式会社大気社 | ㈱ﾅｶﾆｼA1工場計画新築工事 |  |  |  |  | FU-7 |  | 0 | 0 | 0 | 0 | 0 | 0
2017-11-24 | 324689 | 0217 | 三幸工業株式会社 | 123 | 前田 健太 | 123171003 | 00031 | 株式会社大気社 | ㈱ﾅｶﾆｼA1工場計画新築工事 | SB | 三幸工業K-1×2P-NG |  | 図番：SK17-KW65-08-1 |  |  | 1 | 35000 | 35000 | 0 | 0 | 0
2017-11-24 | 324689 | 0217 | 三幸工業株式会社 | 123 | 前田 健太 | 123171003 | 00031 | 株式会社大気社 | ㈱ﾅｶﾆｼA1工場計画新築工事 |  |  |  |  | FU-8 |  | 0 | 0 | 0 | 0 | 0 | 0
2017-11-24 | 324689 | 0217 | 三幸工業株式会社 | 123 | 前田 健太 | 123171003 | 00031 | 株式会社大気社 | ㈱ﾅｶﾆｼA1工場計画新築工事 | SB | 三幸工業K-1×1.5P-NTG-SP |  | 図番：SK17-KW65-09-2 |  |  | 1 | 30000 | 30000 | 0 | 0 | 0
2017-11-24 | 324689 | 0217 | 三幸工業株式会社 | 123 | 前田 健太 | 123171003 | 00031 | 株式会社大気社 | ㈱ﾅｶﾆｼA1工場計画新築工事 |  |  |  |  | ※FU-8は前回(10/21)納入分の注文書にも | 明記してあります。（未納入） | 0 | 0 | 0 | 0 | 0 | 0
2017-11-24 | 324689 | 0217 | 三幸工業株式会社 | 123 | 前田 健太 | 123171003 | 00031 | 株式会社大気社 | ㈱ﾅｶﾆｼA1工場計画新築工事 | SX32 | 運搬費（ﾁｬｰﾀｰ便） |  |  |  |  | 1 | 0 | 50000 | 157000 | 12560 | 169560
2017-11-24 | 324690 | 0217 | 三幸工業株式会社 | 123 | 前田 健太 | 123171107 | 00051 | ダイダン株式会社 | ﾗｲｵﾝ平井 |  |  |  |  | ﾌｨﾙﾀｹｰｼﾝｸﾞ | 図番:SK17-KW05-02-0(参考図) | 0 | 0 | 0 | 0 | 0 | 0
2017-11-24 | 324690 | 0217 | 三幸工業株式会社 | 123 | 前田 健太 | 123171107 | 00051 | ダイダン株式会社 | ﾗｲｵﾝ平井 | SB | 三幸工業K-0.5×1PM-NTG-AS | 350H×650W×200L |  |  |  | 1 | 33000 | 33000 | 0 | 0 | 0
2017-11-24 | 324690 | 0217 | 三幸工業株式会社 | 123 | 前田 健太 | 123171107 | 00051 | ダイダン株式会社 | ﾗｲｵﾝ平井 |  |  |  |  | ※詳細は添付参考図を参照願います。 | (図面新規作成願います) | 0 | 0 | 0 | 0 | 0 | 0
2017-11-24 | 324690 | 0217 | 三幸工業株式会社 | 123 | 前田 健太 | 123171107 | 00051 | ダイダン株式会社 | ﾗｲｵﾝ平井 | SB | 三幸工業運搬費(混載便) |  |  |  |  | 1 | 0 | 5000 | 0 | 0 | 0
2017-11-24 | 324690 | 0217 | 三幸工業株式会社 | 123 | 前田 健太 | 123171107 | 00051 | ダイダン株式会社 | ﾗｲｵﾝ平井 |  |  |  |  | ※ﾌｨﾙﾀ同送願います。 | (11/21御社納入予定) | 0 | 0 | 0 | 38000 | 3040 | 41040
2017-11-24 | 325051 | 0001 | ニッタ株式会社 | 161 | 内藤 慎二 | 161171008 | 00051 | ダイダン株式会社 | 中外製薬工業㈱ | NES | ニッタ AE-90-F(ﾏｸﾞﾈｯﾄ) | 610H×610W×65D |  |  |  | 7 | 3800 | 26600 | 0 | 0 | 0
2017-11-24 | 325051 | 0001 | ニッタ株式会社 | 161 | 内藤 慎二 | 161171008 | 00051 | ダイダン株式会社 | 中外製薬工業㈱ | NES | ニッタ AE-90-C(ﾏｸﾞﾈｯﾄ) | 305H×305W×65D |  |  |  | 6 | 1100 | 6600 | 0 | 0 | 0
2017-11-24 | 325051 | 0001 | ニッタ株式会社 | 161 | 内藤 慎二 | 161171008 | 00051 | ダイダン株式会社 | 中外製薬工業㈱ | NXX | ニッタ ﾗﾊﾞｰﾏｸﾞﾈｯﾄ | C200-4 |  |  |  | 50 | 570 | 28500 | 0 | 0 | 0
2017-11-24 | 325051 | 0001 | ニッタ株式会社 | 161 | 内藤 慎二 | 161171008 | 00051 | ダイダン株式会社 | 中外製薬工業㈱ |  |  |  |  | ※実績注番 132151101 |  | 0 | 0 | 0 | 61700 | 4936 | 66636
2017-11-25 | 324504 | 0003 | 日本バイリーン株式会社 | 121 | 高橋 重幸 | 121170808 | 00042 | 新菱冷熱工業株式会社 | 早稲田大学新記念会堂(仮称)新築工事および関連工事 | PUXM | アクシーﾚｰﾙ枠 1列2段 ﾎﾞﾝﾃﾞ仕様 | 1110×210×37 |  |  |  | 1 | 22000 | 22000 | 0 | 0 | 0
2017-11-25 | 324504 | 0003 | 日本バイリーン株式会社 | 121 | 高橋 重幸 | 121170808 | 00042 | 新菱冷熱工業株式会社 | 早稲田大学新記念会堂(仮称)新築工事および関連工事 | PUXM | アクシーﾚｰﾙ枠 1列3段 ﾎﾞﾝﾃﾞ仕様 | 1665×210×37 |  |  |  | 6 | 25000 | 150000 | 0 | 0 | 0
2017-11-25 | 324504 | 0003 | 日本バイリーン株式会社 | 121 | 高橋 重幸 | 121170808 | 00042 | 新菱冷熱工業株式会社 | 早稲田大学新記念会堂(仮称)新築工事および関連工事 | PUXM | アクシーﾚｰﾙ枠 1列4段 ﾎﾞﾝﾃﾞ仕様 | 2220×210×37 |  |  |  | 8 | 30950 | 247600 | 0 | 0 | 0
2017-11-25 | 324504 | 0003 | 日本バイリーン株式会社 | 121 | 高橋 重幸 | 121170808 | 00042 | 新菱冷熱工業株式会社 | 早稲田大学新記念会堂(仮称)新築工事および関連工事 | PUXM | アクシーﾚｰﾙ枠 1列1段 ﾎﾞﾝﾃﾞ仕様 | 360×360×37 |  |  |  | 1 | 10000 | 10000 | 0 | 0 | 0
2017-11-25 | 324504 | 0003 | 日本バイリーン株式会社 | 121 | 高橋 重幸 | 121170808 | 00042 | 新菱冷熱工業株式会社 | 早稲田大学新記念会堂(仮称)新築工事および関連工事 | PUXM | アクシーﾚｰﾙ枠 1列1段 ﾎﾞﾝﾃﾞ仕様 | 460×460×37 |  |  |  | 4 | 12000 | 48000 | 0 | 0 | 0
2017-11-25 | 324504 | 0003 | 日本バイリーン株式会社 | 121 | 高橋 重幸 | 121170808 | 00042 | 新菱冷熱工業株式会社 | 早稲田大学新記念会堂(仮称)新築工事および関連工事 | PUXM | アクシーﾚｰﾙ枠 1列1段 ﾎﾞﾝﾃﾞ仕様 | 610×610×37 |  |  |  | 5 | 14000 | 70000 | 0 | 0 | 0
2017-11-25 | 324504 | 0003 | 日本バイリーン株式会社 | 121 | 高橋 重幸 | 121170808 | 00042 | 新菱冷熱工業株式会社 | 早稲田大学新記念会堂(仮称)新築工事および関連工事 | PUXM | アクシーMSMF-$ ｱﾙﾐ枠 流入ﾊﾟｯｷﾝ | 545×205×15 |  |  |  | 2 | 5160 | 10320 | 0 | 0 | 0
2017-11-25 | 324504 | 0003 | 日本バイリーン株式会社 | 121 | 高橋 重幸 | 121170808 | 00042 | 新菱冷熱工業株式会社 | 早稲田大学新記念会堂(仮称)新築工事および関連工事 | PUXM | アクシーMSMF-$ ｱﾙﾐ枠 流入ﾊﾟｯｷﾝ | 545×205×15 |  |  |  | 18 | 5160 | 92880 | 0 | 0 | 0
2017-11-25 | 324504 | 0003 | 日本バイリーン株式会社 | 121 | 高橋 重幸 | 121170808 | 00042 | 新菱冷熱工業株式会社 | 早稲田大学新記念会堂(仮称)新築工事および関連工事 | PUXM | アクシーMSMF-$ ｱﾙﾐ枠 流入ﾊﾟｯｷﾝ | 545×205×15 |  |  |  | 32 | 5160 | 165120 | 0 | 0 | 0
2017-11-25 | 324504 | 0003 | 日本バイリーン株式会社 | 121 | 高橋 重幸 | 121170808 | 00042 | 新菱冷熱工業株式会社 | 早稲田大学新記念会堂(仮称)新築工事および関連工事 | PUXM | アクシーMSMF-$ ｱﾙﾐ枠 流入ﾊﾟｯｷﾝ | 350×355×15 |  |  |  | 1 | 5200 | 5200 | 0 | 0 | 0
2017-11-25 | 324504 | 0003 | 日本バイリーン株式会社 | 121 | 高橋 重幸 | 121170808 | 00042 | 新菱冷熱工業株式会社 | 早稲田大学新記念会堂(仮称)新築工事および関連工事 | PUXM | アクシーMSMF-$ ｱﾙﾐ枠 流入ﾊﾟｯｷﾝ | 450×455×15 |  |  |  | 4 | 6960 | 27840 | 0 | 0 | 0
2017-11-25 | 324504 | 0003 | 日本バイリーン株式会社 | 121 | 高橋 重幸 | 121170808 | 00042 | 新菱冷熱工業株式会社 | 早稲田大学新記念会堂(仮称)新築工事および関連工事 | PUXM | アクシーMSMF-$ ｱﾙﾐ枠 流入ﾊﾟｯｷﾝ | 600×605×15 |  |  |  | 5 | 10200 | 51000 | 0 | 0 | 0
2017-11-25 | 324504 | 0003 | 日本バイリーン株式会社 | 121 | 高橋 重幸 | 121170808 | 00042 | 新菱冷熱工業株式会社 | 早稲田大学新記念会堂(仮称)新築工事および関連工事 | PUXM | アクシー運搬費 |  |  |  |  | 1 | 0 | 55000 | 954960 | 76397 | 1031357
2017-11-25 | 324785 | 0003 | 日本バイリーン株式会社 | 121 | 高橋 重幸 | 121170808 | 00042 | 新菱冷熱工業株式会社 | 早稲田大学新記念会堂(仮称)新築工事および関連工事 | PUXM | アクシーﾚｰﾙ枠 1列2段 ﾎﾞﾝﾃﾞ仕様 | 1110×210×37 |  |  |  | -1 | 22000 | -22000 | 0 | 0 | 0
2017-11-25 | 324785 | 0003 | 日本バイリーン株式会社 | 121 | 高橋 重幸 | 121170808 | 00042 | 新菱冷熱工業株式会社 | 早稲田大学新記念会堂(仮称)新築工事および関連工事 | PUXM | アクシーﾚｰﾙ枠 1列3段 ﾎﾞﾝﾃﾞ仕様 | 1665×210×37 |  |  |  | -6 | 25000 | -150000 | 0 | 0 | 0
2017-11-25 | 324785 | 0003 | 日本バイリーン株式会社 | 121 | 高橋 重幸 | 121170808 | 00042 | 新菱冷熱工業株式会社 | 早稲田大学新記念会堂(仮称)新築工事および関連工事 | PUXM | アクシーﾚｰﾙ枠 1列4段 ﾎﾞﾝﾃﾞ仕様 | 2220×210×37 |  |  |  | -8 | 30950 | -247600 | 0 | 0 | 0
2017-11-25 | 324785 | 0003 | 日本バイリーン株式会社 | 121 | 高橋 重幸 | 121170808 | 00042 | 新菱冷熱工業株式会社 | 早稲田大学新記念会堂(仮称)新築工事および関連工事 | PUXM | アクシーﾚｰﾙ枠 1列1段 ﾎﾞﾝﾃﾞ仕様 | 360×360×37 |  |  |  | -1 | 10000 | -10000 | 0 | 0 | 0
2017-11-25 | 324785 | 0003 | 日本バイリーン株式会社 | 121 | 高橋 重幸 | 121170808 | 00042 | 新菱冷熱工業株式会社 | 早稲田大学新記念会堂(仮称)新築工事および関連工事 | PUXM | アクシーﾚｰﾙ枠 1列1段 ﾎﾞﾝﾃﾞ仕様 | 460×460×37 |  |  |  | -4 | 12000 | -48000 | 0 | 0 | 0
2017-11-25 | 324785 | 0003 | 日本バイリーン株式会社 | 121 | 高橋 重幸 | 121170808 | 00042 | 新菱冷熱工業株式会社 | 早稲田大学新記念会堂(仮称)新築工事および関連工事 | PUXM | アクシーﾚｰﾙ枠 1列1段 ﾎﾞﾝﾃﾞ仕様 | 610×610×37 |  |  |  | -5 | 14000 | -70000 | 0 | 0 | 0
2017-11-25 | 324785 | 0003 | 日本バイリーン株式会社 | 121 | 高橋 重幸 | 121170808 | 00042 | 新菱冷熱工業株式会社 | 早稲田大学新記念会堂(仮称)新築工事および関連工事 | PUXM | アクシーMSMF-$ ｱﾙﾐ枠 流入ﾊﾟｯｷﾝ | 545×205×15 |  |  |  | -2 | 5160 | -10320 | 0 | 0 | 0
2017-11-25 | 324785 | 0003 | 日本バイリーン株式会社 | 121 | 高橋 重幸 | 121170808 | 00042 | 新菱冷熱工業株式会社 | 早稲田大学新記念会堂(仮称)新築工事および関連工事 | PUXM | アクシーMSMF-$ ｱﾙﾐ枠 流入ﾊﾟｯｷﾝ | 545×205×15 |  |  |  | -18 | 5160 | -92880 | 0 | 0 | 0
2017-11-25 | 324785 | 0003 | 日本バイリーン株式会社 | 121 | 高橋 重幸 | 121170808 | 00042 | 新菱冷熱工業株式会社 | 早稲田大学新記念会堂(仮称)新築工事および関連工事 | PUXM | アクシーMSMF-$ ｱﾙﾐ枠 流入ﾊﾟｯｷﾝ | 545×205×15 |  |  |  | -32 | 5160 | -165120 | 0 | 0 | 0
2017-11-25 | 324785 | 0003 | 日本バイリーン株式会社 | 121 | 高橋 重幸 | 121170808 | 00042 | 新菱冷熱工業株式会社 | 早稲田大学新記念会堂(仮称)新築工事および関連工事 | PUXM | アクシーMSMF-$ ｱﾙﾐ枠 流入ﾊﾟｯｷﾝ | 350×355×15 |  |  |  | -1 | 5200 | -5200 | 0 | 0 | 0
2017-11-25 | 324785 | 0003 | 日本バイリーン株式会社 | 121 | 高橋 重幸 | 121170808 | 00042 | 新菱冷熱工業株式会社 | 早稲田大学新記念会堂(仮称)新築工事および関連工事 | PUXM | アクシーMSMF-$ ｱﾙﾐ枠 流入ﾊﾟｯｷﾝ | 450×455×15 |  |  |  | -4 | 6960 | -27840 | 0 | 0 | 0
2017-11-25 | 324785 | 0003 | 日本バイリーン株式会社 | 121 | 高橋 重幸 | 121170808 | 00042 | 新菱冷熱工業株式会社 | 早稲田大学新記念会堂(仮称)新築工事および関連工事 | PUXM | アクシーMSMF-$ ｱﾙﾐ枠 流入ﾊﾟｯｷﾝ | 600×605×15 |  |  |  | -5 | 10200 | -51000 | 0 | 0 | 0
2017-11-25 | 324785 | 0003 | 日本バイリーン株式会社 | 121 | 高橋 重幸 | 121170808 | 00042 | 新菱冷熱工業株式会社 | 早稲田大学新記念会堂(仮称)新築工事および関連工事 | PUXM | アクシー運搬費 |  |  |  |  | -1 | 0 | -55000 | -954960 | -76397 | -1031357
2017-11-25 | 324786 | 0005 | 株式会社アクシー | 121 | 高橋 重幸 | 121170808 | 00042 | 新菱冷熱工業株式会社 | 早稲田大学新記念会堂(仮称)新築工事および関連工事 | PUXM | アクシーﾚｰﾙ枠 1列2段 ﾎﾞﾝﾃﾞ仕様 | 1110×210×37 |  |  |  | 1 | 22000 | 22000 | 0 | 0 | 0
2017-11-25 | 324786 | 0005 | 株式会社アクシー | 121 | 高橋 重幸 | 121170808 | 00042 | 新菱冷熱工業株式会社 | 早稲田大学新記念会堂(仮称)新築工事および関連工事 | PUXM | アクシーﾚｰﾙ枠 1列3段 ﾎﾞﾝﾃﾞ仕様 | 1665×210×37 |  |  |  | 6 | 25000 | 150000 | 0 | 0 | 0
2017-11-25 | 324786 | 0005 | 株式会社アクシー | 121 | 高橋 重幸 | 121170808 | 00042 | 新菱冷熱工業株式会社 | 早稲田大学新記念会堂(仮称)新築工事および関連工事 | PUXM | アクシーﾚｰﾙ枠 1列4段 ﾎﾞﾝﾃﾞ仕様 | 2220×210×37 |  |  |  | 8 | 30950 | 247600 | 0 | 0 | 0
2017-11-25 | 324786 | 0005 | 株式会社アクシー | 121 | 高橋 重幸 | 121170808 | 00042 | 新菱冷熱工業株式会社 | 早稲田大学新記念会堂(仮称)新築工事および関連工事 | PUXM | アクシーﾚｰﾙ枠 1列1段 ﾎﾞﾝﾃﾞ仕様 | 360×360×37 |  |  |  | 1 | 10000 | 10000 | 0 | 0 | 0
2017-11-25 | 324786 | 0005 | 株式会社アクシー | 121 | 高橋 重幸 | 121170808 | 00042 | 新菱冷熱工業株式会社 | 早稲田大学新記念会堂(仮称)新築工事および関連工事 | PUXM | アクシーﾚｰﾙ枠 1列1段 ﾎﾞﾝﾃﾞ仕様 | 460×460×37 |  |  |  | 4 | 12000 | 48000 | 0 | 0 | 0
2017-11-25 | 324786 | 0005 | 株式会社アクシー | 121 | 高橋 重幸 | 121170808 | 00042 | 新菱冷熱工業株式会社 | 早稲田大学新記念会堂(仮称)新築工事および関連工事 | PUXM | アクシーﾚｰﾙ枠 1列1段 ﾎﾞﾝﾃﾞ仕様 | 610×610×37 |  |  |  | 5 | 14000 | 70000 | 0 | 0 | 0
2017-11-25 | 324786 | 0005 | 株式会社アクシー | 121 | 高橋 重幸 | 121170808 | 00042 | 新菱冷熱工業株式会社 | 早稲田大学新記念会堂(仮称)新築工事および関連工事 | PUXM | アクシーMSMF-$ ｱﾙﾐ枠 流入ﾊﾟｯｷﾝ | 545×205×15 |  |  |  | 2 | 5160 | 10320 | 0 | 0 | 0
2017-11-25 | 324786 | 0005 | 株式会社アクシー | 121 | 高橋 重幸 | 121170808 | 00042 | 新菱冷熱工業株式会社 | 早稲田大学新記念会堂(仮称)新築工事および関連工事 | PUXM | アクシーMSMF-$ ｱﾙﾐ枠 流入ﾊﾟｯｷﾝ | 545×205×15 |  |  |  | 18 | 5160 | 92880 | 0 | 0 | 0
2017-11-25 | 324786 | 0005 | 株式会社アクシー | 121 | 高橋 重幸 | 121170808 | 00042 | 新菱冷熱工業株式会社 | 早稲田大学新記念会堂(仮称)新築工事および関連工事 | PUXM | アクシーMSMF-$ ｱﾙﾐ枠 流入ﾊﾟｯｷﾝ | 545×205×15 |  |  |  | 32 | 5160 | 165120 | 0 | 0 | 0
2017-11-25 | 324786 | 0005 | 株式会社アクシー | 121 | 高橋 重幸 | 121170808 | 00042 | 新菱冷熱工業株式会社 | 早稲田大学新記念会堂(仮称)新築工事および関連工事 | PUXM | アクシーMSMF-$ ｱﾙﾐ枠 流入ﾊﾟｯｷﾝ | 350×355×15 |  |  |  | 1 | 5200 | 5200 | 0 | 0 | 0
2017-11-25 | 324786 | 0005 | 株式会社アクシー | 121 | 高橋 重幸 | 121170808 | 00042 | 新菱冷熱工業株式会社 | 早稲田大学新記念会堂(仮称)新築工事および関連工事 | PUXM | アクシーMSMF-$ ｱﾙﾐ枠 流入ﾊﾟｯｷﾝ | 450×455×15 |  |  |  | 4 | 6960 | 27840 | 0 | 0 | 0
2017-11-25 | 324786 | 0005 | 株式会社アクシー | 121 | 高橋 重幸 | 121170808 | 00042 | 新菱冷熱工業株式会社 | 早稲田大学新記念会堂(仮称)新築工事および関連工事 | PUXM | アクシーMSMF-$ ｱﾙﾐ枠 流入ﾊﾟｯｷﾝ | 600×605×15 |  |  |  | 5 | 10200 | 51000 | 0 | 0 | 0
2017-11-25 | 324786 | 0005 | 株式会社アクシー | 121 | 高橋 重幸 | 121170808 | 00042 | 新菱冷熱工業株式会社 | 早稲田大学新記念会堂(仮称)新築工事および関連工事 | PUXM | アクシー運搬費 |  |  |  |  | 1 | 0 | 55000 | 954960 | 76397 | 1031357
2017-11-26 | 324807 | 0224 | 有限会社リブライト | 160 | 古泉 匡 | 160171103 | 00571 | 東洋熱工業株式会社 | TBS放送ｾﾝﾀｰ | SXXS | 作業費（発注あり） |  |  |  |  | 1 | 0 | 40000 | 40000 | 3200 | 43200
2017-11-26 | 324869 | 3211 | 株式会社ニプラ | 151 | 内藤 慎二 | 151171101 | 02783 | ＴＭＥＳ株式会社 | ﾃﾚﾋﾞ東京天王洲ｽﾀｼﾞｵ | SXXS | 作業費（発注あり） |  |  |  |  | 3 | 20000 | 60000 | 60000 | 4800 | 64800
2017-11-27 | 324277 | 0001 | ニッタ株式会社 | 127 | 古泉 匡 | 127171122 | 03023 | コトヒラ工業株式会社 | OEM(ｺﾄﾋﾗ) | NSP | ニッタ 3502-6XN3PX FIX AA | 500×500×52 | NHEP-10065-0 |  |  | 10 | 10200 | 102000 | 102000 | 8160 | 110160
2017-11-27 | 324278 | 0001 | ニッタ株式会社 | 127 | 古泉 匡 | 127171131 | 03023 | コトヒラ工業株式会社 | OEM(ｺﾄﾋﾗ) | NSP | ニッタ 34J1-6X RR AA | 250×250×68 | NHEP-08071-1 |  |  | 10 | 4600 | 46000 | 46000 | 3680 | 49680
2017-11-27 | 325052 | 0001 | ニッタ株式会社 | 124 | 前田 健太 | 124171002 | 00279 | クボタ空調株式会社 | 横浜市立脳卒中･神経脊椎ｾﾝﾀｰ | NRX | ニッタ NMR-HRM-0814RT |  |  |  |  | 1 | 530000 | 530000 | 0 | 0 | 0
2017-11-27 | 325052 | 0001 | ニッタ株式会社 | 124 | 前田 健太 | 124171002 | 00279 | クボタ空調株式会社 | 横浜市立脳卒中･神経脊椎ｾﾝﾀｰ | NRM | ニッタ RMT200R-KSI | 0.8×10m |  |  |  | 1 | 10000 | 10000 | 0 | 0 | 0
2017-11-27 | 325052 | 0001 | ニッタ株式会社 | 124 | 前田 健太 | 124171002 | 00279 | クボタ空調株式会社 | 横浜市立脳卒中･神経脊椎ｾﾝﾀｰ | NXX | ニッタ UMC-85-90 | 1415H×400W×65D |  |  |  | 2 | 5000 | 10000 | 550000 | 44000 | 594000
2017-11-27 | 325053 | 0001 | ニッタ株式会社 | 124 | 前田 健太 | 124171101 | 00279 | クボタ空調株式会社 | 順天堂大学ｷｬﾝﾊﾟｽ･ﾎｽﾋﾟﾀﾙ再編事業 | NW | ニッタ STM15-FP20-SLT | 610H×610W×150D用 |  |  |  | 9 | 2700 | 24300 | 0 | 0 | 0
2017-11-27 | 325053 | 0001 | ニッタ株式会社 | 124 | 前田 健太 | 124171101 | 00279 | クボタ空調株式会社 | 順天堂大学ｷｬﾝﾊﾟｽ･ﾎｽﾋﾟﾀﾙ再編事業 | NW | ニッタ STM15-HP20-SLT | 610H×305W×150D用 |  |  |  | 3 | 2600 | 7800 | 32100 | 2568 | 34668
2017-11-27 | 325054 | 0001 | ニッタ株式会社 | 124 | 前田 健太 | 124170403 | 00279 | クボタ空調株式会社 | 東和薬品㈱山形工場建設工事(T棟) | NEM | ニッタ EP-90-F GO | 610H×610W×150D |  |  |  | 68 | 3500 | 238000 | 0 | 0 | 0
2017-11-27 | 325054 | 0001 | ニッタ株式会社 | 124 | 前田 健太 | 124170403 | 00279 | クボタ空調株式会社 | 東和薬品㈱山形工場建設工事(T棟) | NEM | ニッタ EP-90-F GI | 610H×610W×150D |  |  |  | 8 | 3500 | 28000 | 0 | 0 | 0
2017-11-27 | 325054 | 0001 | ニッタ株式会社 | 124 | 前田 健太 | 124170403 | 00279 | クボタ空調株式会社 | 東和薬品㈱山形工場建設工事(T棟) | NEM | ニッタ EP-90-H GO | 610H×305W×150D |  |  |  | 13 | 2300 | 29900 | 0 | 0 | 0
2017-11-27 | 325054 | 0001 | ニッタ株式会社 | 124 | 前田 健太 | 124170403 | 00279 | クボタ空調株式会社 | 東和薬品㈱山形工場建設工事(T棟) | NEM | ニッタ EP-90-W GO | 610H×305W×150D |  |  |  | 11 | 2300 | 25300 | 321200 | 25696 | 346896
2017-11-28 | 324281 | 0001 | ニッタ株式会社 | 151 | 内藤 慎二 | 151171203 | 03260 | ローム浜松株式会社 | ﾛｰﾑ浜松株式会社 | NXX | ニッタ PMS社 LASAIR-110型 | ﾊﾟｰﾃｨｸﾙｶｳﾝﾀｰ校正 |  |  |  | 1 | 300000 | 300000 | 0 | 0 | 0
2017-11-28 | 324281 | 0001 | ニッタ株式会社 | 151 | 内藤 慎二 | 151171203 | 03260 | ローム浜松株式会社 | ﾛｰﾑ浜松株式会社 | NXX | ニッタ ﾚｰｻﾞｰｲﾝﾀｰﾌｪｰｽﾎﾞｰﾄﾞ(交換部品) |  |  |  |  | 1 | 1100000 | 1100000 | 0 | 0 | 0
2017-11-28 | 324281 | 0001 | ニッタ株式会社 | 151 | 内藤 慎二 | 151171203 | 03260 | ローム浜松株式会社 | ﾛｰﾑ浜松株式会社 | K9 | 出精値引 |  |  |  |  | 1 | 0 | -140000 | 0 | 0 | 0
2017-11-28 | 324281 | 0001 | ニッタ株式会社 | 151 | 内藤 慎二 | 151171203 | 03260 | ローム浜松株式会社 | ﾛｰﾑ浜松株式会社 |  |  |  |  | ※見積№ AN17102503 |  | 0 | 0 | 0 | 0 | 0 | 0
2017-11-28 | 324281 | 0001 | ニッタ株式会社 | 151 | 内藤 慎二 | 151171203 | 03260 | ローム浜松株式会社 | ﾛｰﾑ浜松株式会社 |  |  |  |  | ※12/1(金)弊社 衛藤宛てでの返送希望です。 |  | 0 | 0 | 0 | 1260000 | 100800 | 1360800
2017-11-28 | 324298 | 0005 | 株式会社アクシー | 161 | 内藤 慎二 | 161171105 | 00032 | 第一工業株式会社 |  | PUXM | アクシーｵｰﾙSUSﾃﾞﾐｽﾀﾌｨﾙﾀ | 640W×350H×50T |  |  |  | 1 | 11430 | 11430 | 0 | 0 | 0
2017-11-28 | 324298 | 0005 | 株式会社アクシー | 161 | 内藤 慎二 | 161171105 | 00032 | 第一工業株式会社 | [5 empty] | ※1.5板厚 |  | 0 | 0 | 0 | 0 | 0 | 0
2017-11-28 | 324298 | 0005 | 株式会社アクシー | 161 | 内藤 慎二 | 161171105 | 00032 | 第一工業株式会社 | [5 empty] | ※十字補強は枠に溶接止め、交差部も同様 |  | 0 | 0 | 0 | 0 | 0 | 0
2017-11-28 | 324298 | 0005 | 株式会社アクシー | 161 | 内藤 慎二 | 161171105 | 00032 | 第一工業株式会社 | [5 empty] | ※見積№ 037-304-171115-02 |  | 0 | 0 | 0 | 11430 | 914 | 12344
2017-11-28 | 324343 | 0001 | ニッタ株式会社 | 170 | 白井 孝成 | 170171102 | 03261 | ×株式会社トッカコーポレーション | 株式会社ﾄｯｶｺｰﾎﾟﾚｰｼｮﾝ |  |  |  |  | Hygiena社製 |  | 0 | 0 | 0 | 0 | 0 | 0
2017-11-28 | 324343 | 0001 | ニッタ株式会社 | 170 | 白井 孝成 | 170171102 | 03261 | ×株式会社トッカコーポレーション | 株式会社ﾄｯｶｺｰﾎﾟﾚｰｼｮﾝ |  |  |  |  | 残留ﾀﾝﾊﾟｸ検査試薬 |  | 0 | 0 | 0 | 0 | 0 | 0
2017-11-28 | 324343 | 0001 | ニッタ株式会社 | 170 | 白井 孝成 | 170171102 | 03261 | ×株式会社トッカコーポレーション | 株式会社ﾄｯｶｺｰﾎﾟﾚｰｼｮﾝ | NATP | ニッタ PRO-Clean 100本入 | 型番:PRO-100 |  |  |  | 1 | 23000 | 23000 | 0 | 0 | 0
2017-11-28 | 324343 | 0001 | ニッタ株式会社 | 170 | 白井 孝成 | 170171102 | 03261 | ×株式会社トッカコーポレーション | 株式会社ﾄｯｶｺｰﾎﾟﾚｰｼｮﾝ | NXX | ニッタ 送料 |  |  |  |  | 1 | 0 | 1000 | 0 | 0 | 0
2017-11-28 | 324343 | 0001 | ニッタ株式会社 | 170 | 白井 孝成 | 170171102 | 03261 | ×株式会社トッカコーポレーション | 株式会社ﾄｯｶｺｰﾎﾟﾚｰｼｮﾝ |  |  |  |  | ※客先より明日着希望で依頼が来ています。 | 本日出荷不可の場合は明後日着にてお願い致します。 | 0 | 0 | 0 | 24000 | 1920 | 25920
2017-11-28 | 324352 | 0001 | ニッタ株式会社 | 129 | 渡辺 陽介 | 129171007 | 00305 | ソーセツエンジニアリング株式会社 | 埼玉県立循環器･呼吸器病ｾﾝﾀｰ | NEH | ニッタ EHFU-A-N GI EO | 610H×760W×200D | FFC-3 |  |  | 2 | 23968 | 47936 | 47936 | 3835 | 51771
2017-11-28 | 324541 | 0003 | 日本バイリーン株式会社 | 123 | 前田 健太 | 123171006 | 09448 | 朝日機器株式会社 | (仮称)新東京武田ﾋﾞﾙ新築工事 |  |  |  |  | 系統名:02-N-AC-B1-6 |  | 0 | 0 | 0 | 0 | 0 | 0
2017-11-28 | 324541 | 0003 | 日本バイリーン株式会社 | 123 | 前田 健太 | 123171006 | 09448 | 朝日機器株式会社 | (仮称)新東京武田ﾋﾞﾙ新築工事 | VXX | ﾊﾞｲﾘｰﾝ VLL-25 | 590W×1115H×25T |  |  |  | 1 | 4190 | 4190 | 0 | 0 | 0
2017-11-28 | 324541 | 0003 | 日本バイリーン株式会社 | 123 | 前田 健太 | 123171006 | 09448 | 朝日機器株式会社 | (仮称)新東京武田ﾋﾞﾙ新築工事 |  |  |  |  | 系統名:02-N-AC-01-3 |  | 0 | 0 | 0 | 0 | 0 | 0
2017-11-28 | 324541 | 0003 | 日本バイリーン株式会社 | 123 | 前田 健太 | 123171006 | 09448 | 朝日機器株式会社 | (仮称)新東京武田ﾋﾞﾙ新築工事 | VXX | ﾊﾞｲﾘｰﾝ VLL-25 | 590W×1115H×25T |  |  |  | 1 | 4190 | 4190 | 0 | 0 | 0
2017-11-28 | 324541 | 0003 | 日本バイリーン株式会社 | 123 | 前田 健太 | 123171006 | 09448 | 朝日機器株式会社 | (仮称)新東京武田ﾋﾞﾙ新築工事 |  |  |  |  | 系統名:02-N-AC-01-2 |  | 0 | 0 | 0 | 0 | 0 | 0
2017-11-28 | 324541 | 0003 | 日本バイリーン株式会社 | 123 | 前田 健太 | 123171006 | 09448 | 朝日機器株式会社 | (仮称)新東京武田ﾋﾞﾙ新築工事 | VXX | ﾊﾞｲﾘｰﾝ VLL-25 | 590W×1115H×25T |  |  |  | 1 | 4190 | 4190 | 0 | 0 | 0
2017-11-28 | 324541 | 0003 | 日本バイリーン株式会社 | 123 | 前田 健太 | 123171006 | 09448 | 朝日機器株式会社 | (仮称)新東京武田ﾋﾞﾙ新築工事 |  |  |  |  | 系統名:02-O-AC-01-1 |  | 0 | 0 | 0 | 0 | 0 | 0
2017-11-28 | 324541 | 0003 | 日本バイリーン株式会社 | 123 | 前田 健太 | 123171006 | 09448 | 朝日機器株式会社 | (仮称)新東京武田ﾋﾞﾙ新築工事 | VXX | ﾊﾞｲﾘｰﾝ VLL-25 | 455W×1370H×25T |  |  |  | 4 | 3960 | 15840 | 0 | 0 | 0
2017-11-28 | 324541 | 0003 | 日本バイリーン株式会社 | 123 | 前田 健太 | 123171006 | 09448 | 朝日機器株式会社 | (仮称)新東京武田ﾋﾞﾙ新築工事 |  |  |  |  | 系統名:04-O-AC-04-1 |  | 0 | 0 | 0 | 0 | 0 | 0
2017-11-28 | 324541 | 0003 | 日本バイリーン株式会社 | 123 | 前田 健太 | 123171006 | 09448 | 朝日機器株式会社 | (仮称)新東京武田ﾋﾞﾙ新築工事 | VXX | ﾊﾞｲﾘｰﾝ VLL-25 | 615W×1470H×25T |  |  |  | 4 | 5750 | 23000 | 0 | 0 | 0
2017-11-28 | 324541 | 0003 | 日本バイリーン株式会社 | 123 | 前田 健太 | 123171006 | 09448 | 朝日機器株式会社 | (仮称)新東京武田ﾋﾞﾙ新築工事 |  |  |  |  | 系統名:06-T-AC-06-1 |  | 0 | 0 | 0 | 0 | 0 | 0
2017-11-28 | 324541 | 0003 | 日本バイリーン株式会社 | 123 | 前田 健太 | 123171006 | 09448 | 朝日機器株式会社 | (仮称)新東京武田ﾋﾞﾙ新築工事 | VXX | ﾊﾞｲﾘｰﾝ VLL-25 | 760W×1215H×25T |  |  |  | 1 | 5850 | 5850 | 0 | 0 | 0
2017-11-28 | 324541 | 0003 | 日本バイリーン株式会社 | 123 | 前田 健太 | 123171006 | 09448 | 朝日機器株式会社 | (仮称)新東京武田ﾋﾞﾙ新築工事 |  |  |  |  | 系統名:06-T-AC-06-2 |  | 0 | 0 | 0 | 0 | 0 | 0
2017-11-28 | 324541 | 0003 | 日本バイリーン株式会社 | 123 | 前田 健太 | 123171006 | 09448 | 朝日機器株式会社 | (仮称)新東京武田ﾋﾞﾙ新築工事 | VXX | ﾊﾞｲﾘｰﾝ VLL-25 | 590W×1115H×25T |  |  |  | 1 | 4190 | 4190 | 0 | 0 | 0
2017-11-28 | 324541 | 0003 | 日本バイリーン株式会社 | 123 | 前田 健太 | 123171006 | 09448 | 朝日機器株式会社 | (仮称)新東京武田ﾋﾞﾙ新築工事 |  |  |  |  | 系統名:06-T-AC-06-3 |  | 0 | 0 | 0 | 0 | 0 | 0
2017-11-28 | 324541 | 0003 | 日本バイリーン株式会社 | 123 | 前田 健太 | 123171006 | 09448 | 朝日機器株式会社 | (仮称)新東京武田ﾋﾞﾙ新築工事 | VXX | ﾊﾞｲﾘｰﾝ VLL-25 | 590W×1115H×25T |  |  |  | 1 | 4190 | 4190 | 0 | 0 | 0
2017-11-28 | 324541 | 0003 | 日本バイリーン株式会社 | 123 | 前田 健太 | 123171006 | 09448 | 朝日機器株式会社 | (仮称)新東京武田ﾋﾞﾙ新築工事 |  |  |  |  | 系統名:06-T-AC-06-4 |  | 0 | 0 | 0 | 0 | 0 | 0
2017-11-28 | 324541 | 0003 | 日本バイリーン株式会社 | 123 | 前田 健太 | 123171006 | 09448 | 朝日機器株式会社 | (仮称)新東京武田ﾋﾞﾙ新築工事 | VXX | ﾊﾞｲﾘｰﾝ VLL-25 | 615W×1470H×25T |  |  |  | 2 | 5750 | 11500 | 0 | 0 | 0
2017-11-28 | 324541 | 0003 | 日本バイリーン株式会社 | 123 | 前田 健太 | 123171006 | 09448 | 朝日機器株式会社 | (仮称)新東京武田ﾋﾞﾙ新築工事 |  |  |  |  | 系統名:06-T-AC-06-5 |  | 0 | 0 | 0 | 0 | 0 | 0
2017-11-28 | 324541 | 0003 | 日本バイリーン株式会社 | 123 | 前田 健太 | 123171006 | 09448 | 朝日機器株式会社 | (仮称)新東京武田ﾋﾞﾙ新築工事 | VXX | ﾊﾞｲﾘｰﾝ VLL-25 | 460W×910H×25T |  |  |  | 1 | 2660 | 2660 | 0 | 0 | 0
2017-11-28 | 324541 | 0003 | 日本バイリーン株式会社 | 123 | 前田 健太 | 123171006 | 09448 | 朝日機器株式会社 | (仮称)新東京武田ﾋﾞﾙ新築工事 |  |  |  |  | 系統名:06-T-AC-06-6 |  | 0 | 0 | 0 | 0 | 0 | 0
2017-11-28 | 324541 | 0003 | 日本バイリーン株式会社 | 123 | 前田 健太 | 123171006 | 09448 | 朝日機器株式会社 | (仮称)新東京武田ﾋﾞﾙ新築工事 | VXX | ﾊﾞｲﾘｰﾝ VLL-25 | 460W×910H×25T |  |  |  | 1 | 2660 | 2660 | 0 | 0 | 0
2017-11-28 | 324541 | 0003 | 日本バイリーン株式会社 | 123 | 前田 健太 | 123171006 | 09448 | 朝日機器株式会社 | (仮称)新東京武田ﾋﾞﾙ新築工事 |  |  |  |  | 系統名:07～09-O-AC-07～09-1(3台分) |  | 0 | 0 | 0 | 0 | 0 | 0
2017-11-28 | 324541 | 0003 | 日本バイリーン株式会社 | 123 | 前田 健太 | 123171006 | 09448 | 朝日機器株式会社 | (仮称)新東京武田ﾋﾞﾙ新築工事 | VXX | ﾊﾞｲﾘｰﾝ VLL-25 | 455W×1370H×25T |  |  |  | 6 | 3960 | 23760 | 0 | 0 | 0
2017-11-28 | 324541 | 0003 | 日本バイリーン株式会社 | 123 | 前田 健太 | 123171006 | 09448 | 朝日機器株式会社 | (仮称)新東京武田ﾋﾞﾙ新築工事 | VXX | ﾊﾞｲﾘｰﾝ VLL-25 | 460W×910H×25T |  |  |  | 3 | 2660 | 7980 | 0 | 0 | 0
2017-11-28 | 324541 | 0003 | 日本バイリーン株式会社 | 123 | 前田 健太 | 123171006 | 09448 | 朝日機器株式会社 | (仮称)新東京武田ﾋﾞﾙ新築工事 |  |  |  |  | 系統名:07～09-O-AC-07～09-2(3台分) |  | 0 | 0 | 0 | 0 | 0 | 0
2017-11-28 | 324541 | 0003 | 日本バイリーン株式会社 | 123 | 前田 健太 | 123171006 | 09448 | 朝日機器株式会社 | (仮称)新東京武田ﾋﾞﾙ新築工事 | VXX | ﾊﾞｲﾘｰﾝ VLL-25 | 760W×1215H×25T |  |  |  | 3 | 5850 | 17550 | 0 | 0 | 0
2017-11-28 | 324541 | 0003 | 日本バイリーン株式会社 | 123 | 前田 健太 | 123171006 | 09448 | 朝日機器株式会社 | (仮称)新東京武田ﾋﾞﾙ新築工事 | VXX | ﾊﾞｲﾘｰﾝ VLL-25 | 460W×910H×25T |  |  |  | 3 | 2660 | 7980 | 0 | 0 | 0
2017-11-28 | 324541 | 0003 | 日本バイリーン株式会社 | 123 | 前田 健太 | 123171006 | 09448 | 朝日機器株式会社 | (仮称)新東京武田ﾋﾞﾙ新築工事 |  |  |  |  | 系統名:10～18-O-AC-10～18-2(9台分) |  | 0 | 0 | 0 | 0 | 0 | 0
2017-11-28 | 324541 | 0003 | 日本バイリーン株式会社 | 123 | 前田 健太 | 123171006 | 09448 | 朝日機器株式会社 | (仮称)新東京武田ﾋﾞﾙ新築工事 | VXX | ﾊﾞｲﾘｰﾝ VLL-25 | 760W×1215H×25T |  |  |  | 9 | 5850 | 52650 | 0 | 0 | 0
2017-11-28 | 324541 | 0003 | 日本バイリーン株式会社 | 123 | 前田 健太 | 123171006 | 09448 | 朝日機器株式会社 | (仮称)新東京武田ﾋﾞﾙ新築工事 | VXX | ﾊﾞｲﾘｰﾝ VLL-25 | 460W×910H×25T |  |  |  | 9 | 2660 | 23940 | 0 | 0 | 0
2017-11-28 | 324541 | 0003 | 日本バイリーン株式会社 | 123 | 前田 健太 | 123171006 | 09448 | 朝日機器株式会社 | (仮称)新東京武田ﾋﾞﾙ新築工事 |  |  |  |  | 系統名:10～18-O-AC-10～18-1(9台分) |  | 0 | 0 | 0 | 0 | 0 | 0
2017-11-28 | 324541 | 0003 | 日本バイリーン株式会社 | 123 | 前田 健太 | 123171006 | 09448 | 朝日機器株式会社 | (仮称)新東京武田ﾋﾞﾙ新築工事 | VXX | ﾊﾞｲﾘｰﾝ VLL-25 | 455W×1370H×25T |  |  |  | 18 | 3960 | 71280 | 0 | 0 | 0
2017-11-28 | 324541 | 0003 | 日本バイリーン株式会社 | 123 | 前田 健太 | 123171006 | 09448 | 朝日機器株式会社 | (仮称)新東京武田ﾋﾞﾙ新築工事 | VXX | ﾊﾞｲﾘｰﾝ VLL-25 | 460W×910H×25T |  |  |  | 9 | 2660 | 23940 | 0 | 0 | 0
2017-11-28 | 324541 | 0003 | 日本バイリーン株式会社 | 123 | 前田 健太 | 123171006 | 09448 | 朝日機器株式会社 | (仮称)新東京武田ﾋﾞﾙ新築工事 |  |  |  |  | 系統名:02-N-ACO-B1-1 |  | 0 | 0 | 0 | 0 | 0 | 0
2017-11-28 | 324541 | 0003 | 日本バイリーン株式会社 | 123 | 前田 健太 | 123171006 | 09448 | 朝日機器株式会社 | (仮称)新東京武田ﾋﾞﾙ新築工事 | VXX | ﾊﾞｲﾘｰﾝ VLL-25 | 590W×1115H×25T |  |  |  | 1 | 4190 | 4190 | 0 | 0 | 0
2017-11-28 | 324541 | 0003 | 日本バイリーン株式会社 | 123 | 前田 健太 | 123171006 | 09448 | 朝日機器株式会社 | (仮称)新東京武田ﾋﾞﾙ新築工事 |  |  |  |  | 系統名:02-N-ACO-B1-2 |  | 0 | 0 | 0 | 0 | 0 | 0
2017-11-28 | 324541 | 0003 | 日本バイリーン株式会社 | 123 | 前田 健太 | 123171006 | 09448 | 朝日機器株式会社 | (仮称)新東京武田ﾋﾞﾙ新築工事 | VXX | ﾊﾞｲﾘｰﾝ VLL-25 | 760W×1215H×25T |  |  |  | 1 | 5850 | 5850 | 0 | 0 | 0
2017-11-28 | 324541 | 0003 | 日本バイリーン株式会社 | 123 | 前田 健太 | 123171006 | 09448 | 朝日機器株式会社 | (仮称)新東京武田ﾋﾞﾙ新築工事 |  |  |  |  | 系統名:02-N-ACO-B1-3 |  | 0 | 0 | 0 | 0 | 0 | 0
2017-11-28 | 324541 | 0003 | 日本バイリーン株式会社 | 123 | 前田 健太 | 123171006 | 09448 | 朝日機器株式会社 | (仮称)新東京武田ﾋﾞﾙ新築工事 | VXX | ﾊﾞｲﾘｰﾝ VLL-25 | 460W×910H×25T |  |  |  | 1 | 2660 | 2660 | 0 | 0 | 0
2017-11-28 | 324541 | 0003 | 日本バイリーン株式会社 | 123 | 前田 健太 | 123171006 | 09448 | 朝日機器株式会社 | (仮称)新東京武田ﾋﾞﾙ新築工事 |  |  |  |  | 系統名:02-N-ACO-B1-4 |  | 0 | 0 | 0 | 0 | 0 | 0
2017-11-28 | 324541 | 0003 | 日本バイリーン株式会社 | 123 | 前田 健太 | 123171006 | 09448 | 朝日機器株式会社 | (仮称)新東京武田ﾋﾞﾙ新築工事 | VXX | ﾊﾞｲﾘｰﾝ VLL-25 | 590W×910H×25T |  |  |  | 1 | 3410 | 3410 | 0 | 0 | 0
2017-11-28 | 324541 | 0003 | 日本バイリーン株式会社 | 123 | 前田 健太 | 123171006 | 09448 | 朝日機器株式会社 | (仮称)新東京武田ﾋﾞﾙ新築工事 |  |  |  |  | 系統名:02-N-ACO-B1-5 |  | 0 | 0 | 0 | 0 | 0 | 0
2017-11-28 | 324541 | 0003 | 日本バイリーン株式会社 | 123 | 前田 健太 | 123171006 | 09448 | 朝日機器株式会社 | (仮称)新東京武田ﾋﾞﾙ新築工事 | VXX | ﾊﾞｲﾘｰﾝ VLL-25 | 460W×910H×25T |  |  |  | 1 | 2660 | 2660 | 0 | 0 | 0
2017-11-28 | 324541 | 0003 | 日本バイリーン株式会社 | 123 | 前田 健太 | 123171006 | 09448 | 朝日機器株式会社 | (仮称)新東京武田ﾋﾞﾙ新築工事 |  |  |  |  | 系統名:02-N-ACO-01-4 |  | 0 | 0 | 0 | 0 | 0 | 0
2017-11-28 | 324541 | 0003 | 日本バイリーン株式会社 | 123 | 前田 健太 | 123171006 | 09448 | 朝日機器株式会社 | (仮称)新東京武田ﾋﾞﾙ新築工事 | VXX | ﾊﾞｲﾘｰﾝ VLL-25 | 760W×1215H×25T |  |  |  | 1 | 5850 | 5850 | 0 | 0 | 0
2017-11-28 | 324541 | 0003 | 日本バイリーン株式会社 | 123 | 前田 健太 | 123171006 | 09448 | 朝日機器株式会社 | (仮称)新東京武田ﾋﾞﾙ新築工事 |  |  |  |  | 系統名:02-N-ACO-01-5 |  | 0 | 0 | 0 | 0 | 0 | 0
2017-11-28 | 324541 | 0003 | 日本バイリーン株式会社 | 123 | 前田 健太 | 123171006 | 09448 | 朝日機器株式会社 | (仮称)新東京武田ﾋﾞﾙ新築工事 | VXX | ﾊﾞｲﾘｰﾝ VLL-25 | 460W×605H×25T |  |  |  | 1 | 1790 | 1790 | 0 | 0 | 0
2017-11-28 | 324541 | 0003 | 日本バイリーン株式会社 | 123 | 前田 健太 | 123171006 | 09448 | 朝日機器株式会社 | (仮称)新東京武田ﾋﾞﾙ新築工事 |  |  |  |  | 系統名:02-K-ACO-02-1 |  | 0 | 0 | 0 | 0 | 0 | 0
2017-11-28 | 324541 | 0003 | 日本バイリーン株式会社 | 123 | 前田 健太 | 123171006 | 09448 | 朝日機器株式会社 | (仮称)新東京武田ﾋﾞﾙ新築工事 | VXX | ﾊﾞｲﾘｰﾝ VLL-25 | 590W×910H×25T |  |  |  | 1 | 3410 | 3410 | 0 | 0 | 0
2017-11-28 | 324541 | 0003 | 日本バイリーン株式会社 | 123 | 前田 健太 | 123171006 | 09448 | 朝日機器株式会社 | (仮称)新東京武田ﾋﾞﾙ新築工事 |  |  |  |  | 系統名:04-K-ACO-04-2 |  | 0 | 0 | 0 | 0 | 0 | 0
2017-11-28 | 324541 | 0003 | 日本バイリーン株式会社 | 123 | 前田 健太 | 123171006 | 09448 | 朝日機器株式会社 | (仮称)新東京武田ﾋﾞﾙ新築工事 | VXX | ﾊﾞｲﾘｰﾝ VLL-25 | 760W×1215H×25T |  |  |  | 1 | 5850 | 5850 | 0 | 0 | 0
2017-11-28 | 324541 | 0003 | 日本バイリーン株式会社 | 123 | 前田 健太 | 123171006 | 09448 | 朝日機器株式会社 | (仮称)新東京武田ﾋﾞﾙ新築工事 |  |  |  |  | 系統名:20-T-ACO-20-1 |  | 0 | 0 | 0 | 0 | 0 | 0
2017-11-28 | 324541 | 0003 | 日本バイリーン株式会社 | 123 | 前田 健太 | 123171006 | 09448 | 朝日機器株式会社 | (仮称)新東京武田ﾋﾞﾙ新築工事 | VXX | ﾊﾞｲﾘｰﾝ VLL-25 | 615W×1470H×25T |  |  |  | 2 | 5750 | 11500 | 0 | 0 | 0
2017-11-28 | 324541 | 0003 | 日本バイリーン株式会社 | 123 | 前田 健太 | 123171006 | 09448 | 朝日機器株式会社 | (仮称)新東京武田ﾋﾞﾙ新築工事 |  |  |  |  | 系統名:20-T-ACO-20-2 |  | 0 | 0 | 0 | 0 | 0 | 0
2017-11-28 | 324541 | 0003 | 日本バイリーン株式会社 | 123 | 前田 健太 | 123171006 | 09448 | 朝日機器株式会社 | (仮称)新東京武田ﾋﾞﾙ新築工事 | VXX | ﾊﾞｲﾘｰﾝ VLL-25 | 590W×1115H×25T |  |  |  | 1 | 4190 | 4190 | 0 | 0 | 0
2017-11-28 | 324541 | 0003 | 日本バイリーン株式会社 | 123 | 前田 健太 | 123171006 | 09448 | 朝日機器株式会社 | (仮称)新東京武田ﾋﾞﾙ新築工事 |  |  |  |  | ※梱包に系統名を明記願います。 |  | 0 | 0 | 0 | 362900 | 29030 | 391930
2017-11-28 | 324543 | 0003 | 日本バイリーン株式会社 | 160 | 古泉 匡 | 160171106 | 00030 | 東洋熱工業株式会社 | 洞峰公園体育館 | VR | ﾊﾞｲﾘｰﾝ FR-585BL | 0.94×20m |  |  |  | 1 | 16500 | 16500 | 0 | 0 | 0
2017-11-28 | 324543 | 0003 | 日本バイリーン株式会社 | 160 | 古泉 匡 | 160171106 | 00030 | 東洋熱工業株式会社 | 洞峰公園体育館 |  |  |  |  | ※現着前に前田様へ連絡願います。 |  | 0 | 0 | 0 | 16500 | 1320 | 17820
2017-11-28 | 324727 | 0129 | シーアンドエー株式会社 | 160 | 古泉 匡 | 160171103 | 00571 | 東洋熱工業株式会社 | TBS放送ｾﾝﾀｰ | STXS | ﾌｨﾙﾀ交換・洗浄費 |  |  |  |  | 1 | 0 | 33500 | 33500 | 2680 | 36180
2017-11-29 | 324353 | 0001 | ニッタ株式会社 | 161 | 内藤 慎二 | 161171107 | 01857 | 三建設備工業株式会社 | ㈱明治 守谷工場 | NRM | ニッタ RM/600 | 594×594 |  |  |  | 22 | 668 | 14696 | 0 | 0 | 0
2017-11-29 | 324353 | 0001 | ニッタ株式会社 | 161 | 内藤 慎二 | 161171107 | 01857 | 三建設備工業株式会社 | ㈱明治 守谷工場 | NRM | ニッタ RM/600 | 594×289 |  |  |  | 13 | 324 | 4212 | 18908 | 1513 | 20421
2017-11-29 | 324354 | 0001 | ニッタ株式会社 | 129 | 渡辺 陽介 | 129171007 | 00305 | ソーセツエンジニアリング株式会社 | 埼玉県立循環器･呼吸器病ｾﾝﾀｰ | NBBSP | ニッタ BSP-Z-N-FNWC |  |  |  |  | 2 | 172200 | 344400 | 0 | 0 | 0
2017-11-29 | 324354 | 0001 | ニッタ株式会社 | 129 | 渡辺 陽介 | 129171007 | 00305 | ソーセツエンジニアリング株式会社 | 埼玉県立循環器･呼吸器病ｾﾝﾀｰ | NBBSP | ニッタ BSP-Z-N-FNWC用ﾊﾟﾝﾁﾝｸﾞ･ﾒﾝﾃﾊﾟﾈﾙ |  |  |  |  | 2 | 18000 | 36000 | 0 | 0 | 0
2017-11-29 | 324354 | 0001 | ニッタ株式会社 | 129 | 渡辺 陽介 | 129171007 | 00305 | ソーセツエンジニアリング株式会社 | 埼玉県立循環器･呼吸器病ｾﾝﾀｰ | NBBSP | ニッタ 風量3段階切替ﾘﾓｰﾄSW ELC-101 |  |  |  |  | 2 | 4200 | 8400 | 388800 | 31104 | 419904
2017-11-29 | 324547 | 0003 | 日本バイリーン株式会社 | 150 | 古泉 匡 | 150171201 | 00354 | 凸版印刷株式会社 | 凸版印刷株式会社 板橋工場 | VT | ﾊﾞｲﾘｰﾝ PS/150N | 1.6×30m巻 |  |  |  | 1 | 23400 | 23400 | 0 | 0 | 0
2017-11-29 | 324547 | 0003 | 日本バイリーン株式会社 | 150 | 古泉 匡 | 150171201 | 00354 | 凸版印刷株式会社 | 凸版印刷株式会社 板橋工場 |  |  |  |  | ※見積№ T11-01666-03 |  | 0 | 0 | 0 | 23400 | 1872 | 25272
2017-11-29 | 324567 | 0005 | 株式会社アクシー | 161 | 内藤 慎二 | 161171108 | 00032 | 第一工業株式会社 | 合志技研給排気設備工事 | PUXM | アクシーｵｰﾙSUSﾃﾞﾐｽﾀﾌｨﾙﾀ | 780W×590H×50T |  |  |  | 1 | 14400 | 14400 | 0 | 0 | 0
2017-11-29 | 324567 | 0005 | 株式会社アクシー | 161 | 内藤 慎二 | 161171108 | 00032 | 第一工業株式会社 | 合志技研給排気設備工事 |  |  |  |  | ※片側十字補強、可動取手付き |  | 0 | 0 | 0 | 0 | 0 | 0
2017-11-29 | 324567 | 0005 | 株式会社アクシー | 161 | 内藤 慎二 | 161171108 | 00032 | 第一工業株式会社 | 合志技研給排気設備工事 |  |  |  |  | ※見積№ 037-304-171027-03 |  | 0 | 0 | 0 | 14400 | 1152 | 15552
2017-11-29 | 324568 | 0005 | 株式会社アクシー | 121 | 高橋 重幸 | 121170901 | 00030 | 東洋熱工業株式会社 | 東京歯科大学市川総合病院 | PUXM | アクシーRM/400(ｱﾙﾐ枠付) | 500×500×15T |  |  |  | 1 | 1100 | 1100 | 0 | 0 | 0
2017-11-29 | 324568 | 0005 | 株式会社アクシー | 121 | 高橋 重幸 | 121170901 | 00030 | 東洋熱工業株式会社 | 東京歯科大学市川総合病院 | PUXM | アクシー送料 |  |  |  |  | 1 | 0 | 1000 | 2100 | 168 | 2268
2017-11-29 | 324654 | 0003 | 日本バイリーン株式会社 | 123 | 前田 健太 | 123170804 | 00052 | 株式会社日立プラントサービス | ㈱正栄ﾃﾞﾘｼｨ筑西工場ﾘﾆｭｰｱﾙ(建替)計画Ⅰ期設備工事 | VRX | ﾊﾞｲﾘｰﾝ ﾌﾟﾚﾅﾑﾁｬﾝﾊﾞｰ |  |  |  |  | 4 | 250000 | 1000000 | 0 | 0 | 0
2017-11-29 | 324654 | 0003 | 日本バイリーン株式会社 | 123 | 前田 健太 | 123170804 | 00052 | 株式会社日立プラントサービス | ㈱正栄ﾃﾞﾘｼｨ筑西工場ﾘﾆｭｰｱﾙ(建替)計画Ⅰ期設備工事 | VRX | ﾊﾞｲﾘｰﾝ ﾌﾟﾚﾅﾑﾁｬﾝﾊﾞｰ |  |  |  |  | 3 | 178000 | 534000 | 0 | 0 | 0
2017-11-29 | 324654 | 0003 | 日本バイリーン株式会社 | 123 | 前田 健太 | 123170804 | 00052 | 株式会社日立プラントサービス | ㈱正栄ﾃﾞﾘｼｨ筑西工場ﾘﾆｭｰｱﾙ(建替)計画Ⅰ期設備工事 | VRX | ﾊﾞｲﾘｰﾝ ﾌﾟﾚﾅﾑﾁｬﾝﾊﾞｰ |  |  |  |  | 4 | 178000 | 712000 | 0 | 0 | 0
2017-11-29 | 324654 | 0003 | 日本バイリーン株式会社 | 123 | 前田 健太 | 123170804 | 00052 | 株式会社日立プラントサービス | ㈱正栄ﾃﾞﾘｼｨ筑西工場ﾘﾆｭｰｱﾙ(建替)計画Ⅰ期設備工事 | VRX | ﾊﾞｲﾘｰﾝ ﾌﾟﾚﾅﾑﾁｬﾝﾊﾞｰ |  |  |  |  | 1 | 262400 | 262400 | 0 | 0 | 0
2017-11-29 | 324654 | 0003 | 日本バイリーン株式会社 | 123 | 前田 健太 | 123170804 | 00052 | 株式会社日立プラントサービス | ㈱正栄ﾃﾞﾘｼｨ筑西工場ﾘﾆｭｰｱﾙ(建替)計画Ⅰ期設備工事 | VRX | ﾊﾞｲﾘｰﾝ ﾌﾟﾚﾅﾑﾁｬﾝﾊﾞｰ |  |  |  |  | 5 | 250000 | 1250000 | 0 | 0 | 0
2017-11-29 | 324654 | 0003 | 日本バイリーン株式会社 | 123 | 前田 健太 | 123170804 | 00052 | 株式会社日立プラントサービス | ㈱正栄ﾃﾞﾘｼｨ筑西工場ﾘﾆｭｰｱﾙ(建替)計画Ⅰ期設備工事 | VRX | ﾊﾞｲﾘｰﾝ ﾌﾟﾚﾅﾑﾁｬﾝﾊﾞｰ |  |  |  |  | 2 | 178000 | 356000 | 0 | 0 | 0
2017-11-29 | 324654 | 0003 | 日本バイリーン株式会社 | 123 | 前田 健太 | 123170804 | 00052 | 株式会社日立プラントサービス | ㈱正栄ﾃﾞﾘｼｨ筑西工場ﾘﾆｭｰｱﾙ(建替)計画Ⅰ期設備工事 | VRX | ﾊﾞｲﾘｰﾝ ﾌﾟﾚﾅﾑﾁｬﾝﾊﾞｰ |  |  |  |  | 1 | 178000 | 178000 | 0 | 0 | 0
2017-11-29 | 324654 | 0003 | 日本バイリーン株式会社 | 123 | 前田 健太 | 123170804 | 00052 | 株式会社日立プラントサービス | ㈱正栄ﾃﾞﾘｼｨ筑西工場ﾘﾆｭｰｱﾙ(建替)計画Ⅰ期設備工事 | VRX | ﾊﾞｲﾘｰﾝ ﾌﾟﾚﾅﾑﾁｬﾝﾊﾞｰ |  |  |  |  | 1 | 259000 | 259000 | 4551400 | 364112 | 4915512
2017-11-29 | 325055 | 0001 | ニッタ株式会社 | 123 | 前田 健太 | 123170105 | 00051 | ダイダン株式会社 | 東京大学(本郷)総合研究棟(理学系)新営機械設備その他工事 | NPTS | ニッタ S2PH用ﾋﾞﾆｰﾙﾊﾞｯｸﾞ･Oﾘﾝｸﾞ |  |  |  |  | 1 | 25600 | 25600 | 0 | 0 | 0
2017-11-29 | 325055 | 0001 | ニッタ株式会社 | 123 | 前田 健太 | 123170105 | 00051 | ダイダン株式会社 | 東京大学(本郷)総合研究棟(理学系)新営機械設備その他工事 | NPTS | ニッタ S2PH用ﾋﾞﾆｰﾙﾊﾞｯｸﾞ･Oﾘﾝｸﾞ |  |  |  |  | 1 | 25600 | 25600 | 0 | 0 | 0
2017-11-29 | 325055 | 0001 | ニッタ株式会社 | 123 | 前田 健太 | 123170105 | 00051 | ダイダン株式会社 | 東京大学(本郷)総合研究棟(理学系)新営機械設備その他工事 | NPTS | ニッタ S1PH用ﾋﾞﾆｰﾙﾊﾞｯｸﾞ･Oﾘﾝｸﾞ |  |  |  |  | 1 | 12800 | 12800 | 0 | 0 | 0
2017-11-29 | 325055 | 0001 | ニッタ株式会社 | 123 | 前田 健太 | 123170105 | 00051 | ダイダン株式会社 | 東京大学(本郷)総合研究棟(理学系)新営機械設備その他工事 | NPTS | ニッタ FW-610-KN50P | 610H×610W×50T |  |  |  | 5 | 6720 | 33600 | 0 | 0 | 0
2017-11-29 | 325055 | 0001 | ニッタ株式会社 | 123 | 前田 健太 | 123170105 | 00051 | ダイダン株式会社 | 東京大学(本郷)総合研究棟(理学系)新営機械設備その他工事 | NPTS | ニッタ 9A1-66 GI | 610H×610W×290D |  |  |  | 2 | 36980 | 73960 | 0 | 0 | 0
2017-11-29 | 325055 | 0001 | ニッタ株式会社 | 123 | 前田 健太 | 123170105 | 00051 | ダイダン株式会社 | 東京大学(本郷)総合研究棟(理学系)新営機械設備その他工事 | NPTS | ニッタ 8A1-66 GI | 610H×610W×290D |  |  |  | 2 | 17730 | 35460 | 0 | 0 | 0
2017-11-29 | 325055 | 0001 | ニッタ株式会社 | 123 | 前田 健太 | 123170105 | 00051 | ダイダン株式会社 | 東京大学(本郷)総合研究棟(理学系)新営機械設備その他工事 | NPTS | ニッタ 8A1-66 GI | 610H×610W×290D |  |  |  | 1 | 17700 | 17700 | 224720 | 17978 | 242698
2017-11-29 | 325056 | 0001 | ニッタ株式会社 | 124 | 前田 健太 | 124170403 | 00279 | クボタ空調株式会社 | 東和薬品㈱山形工場建設工事(T棟) | NSP | ニッタ 1576-12 RO | 610H×610W×292D |  |  |  | 163 | 15500 | 2526500 | 0 | 0 | 0
2017-11-29 | 325056 | 0001 | ニッタ株式会社 | 124 | 前田 健太 | 124170403 | 00279 | クボタ空調株式会社 | 東和薬品㈱山形工場建設工事(T棟) | NSP | ニッタ 1575-12 RO | 610H×305W×292D |  |  |  | 43 | 8700 | 374100 | 2900600 | 232048 | 3132648
2017-11-29 | 325057 | 0001 | ニッタ株式会社 | 129 | 渡辺 陽介 | 129170604 | 01383 | 新菱テクニカルサービス株式会社 | 川口市保健所検査施設設置工事のうち空調設備工事 | NT | ニッタ NT-20F(RM/600) | 610H×610W×20T |  |  |  | 1 | 1480 | 1480 | 0 | 0 | 0
2017-11-29 | 325057 | 0001 | ニッタ株式会社 | 129 | 渡辺 陽介 | 129170604 | 01383 | 新菱テクニカルサービス株式会社 | 川口市保健所検査施設設置工事のうち空調設備工事 | NT | ニッタ NT-20W(RM/600) | 305H×610W×20T |  |  |  | 1 | 1072 | 1072 | 0 | 0 | 0
2017-11-29 | 325057 | 0001 | ニッタ株式会社 | 129 | 渡辺 陽介 | 129170604 | 01383 | 新菱テクニカルサービス株式会社 | 川口市保健所検査施設設置工事のうち空調設備工事 | NEM | ニッタ EP-90-F(接着) GI | 610H×610W×150D |  |  |  | 1 | 5161 | 5161 | 0 | 0 | 0
2017-11-29 | 325057 | 0001 | ニッタ株式会社 | 129 | 渡辺 陽介 | 129170604 | 01383 | 新菱テクニカルサービス株式会社 | 川口市保健所検査施設設置工事のうち空調設備工事 | NEM | ニッタ EP-90-W(接着) GI | 305H×610W×150D |  |  |  | 1 | 3550 | 3550 | 0 | 0 | 0
2017-11-29 | 325057 | 0001 | ニッタ株式会社 | 129 | 渡辺 陽介 | 129170604 | 01383 | 新菱テクニカルサービス株式会社 | 川口市保健所検査施設設置工事のうち空調設備工事 | NU | ニッタ ﾍﾟﾚｯﾄ NC-22C用 GF |  |  |  |  | 1 | 39400 | 39400 | 0 | 0 | 0
2017-11-29 | 325057 | 0001 | ニッタ株式会社 | 129 | 渡辺 陽介 | 129170604 | 01383 | 新菱テクニカルサービス株式会社 | 川口市保健所検査施設設置工事のうち空調設備工事 | NU | ニッタ ﾍﾟﾚｯﾄ NC-12C用 GF |  |  |  |  | 1 | 19700 | 19700 | 70363 | 5629 | 75992
2017-11-30 | 324376 | 2769 | 有限会社梶川設備 | 151 | 内藤 慎二 | 151171115 | 02845 | 赤門ウイレックス株式会社 | ﾊﾟｽｺ利根工場 | SXXS | ｷｬﾝﾊﾞｽ交換 |  |  |  |  | 1 | 0 | 100440 | 100440 | 8035 | 108475
2017-11-30 | 324558 | 0003 | 日本バイリーン株式会社 | 124 | 前田 健太 | 124171102 | 00279 | クボタ空調株式会社 | 田辺三菱製薬㈱戸田事業所 | VM | ﾊﾞｲﾘｰﾝ SVMT-65-67F | 610W×610H×150D |  |  |  | 19 | 6120 | 116280 | 0 | 0 | 0
2017-11-30 | 324558 | 0003 | 日本バイリーン株式会社 | 124 | 前田 健太 | 124171102 | 00279 | クボタ空調株式会社 | 田辺三菱製薬㈱戸田事業所 | VM | ﾊﾞｲﾘｰﾝ SVMT-65-33V | 305W×610H×150D |  |  |  | 1 | 4230 | 4230 | 0 | 0 | 0
2017-11-30 | 324558 | 0003 | 日本バイリーン株式会社 | 124 | 前田 健太 | 124171102 | 00279 | クボタ空調株式会社 | 田辺三菱製薬㈱戸田事業所 | VM | ﾊﾞｲﾘｰﾝ SVMT-65-33H | 610W×305H×150D |  |  |  | 13 | 4230 | 54990 | 175500 | 14039 | 189539
2017-11-30 | 324572 | 0005 | 株式会社アクシー | 121 | 高橋 重幸 | 121170605 | 00042 | 新菱冷熱工業株式会社 | ｼﾞｬﾊﾟﾝﾌｰｽﾞ株式会社 本社工場整備事業 | PUXM | アクシーOM-150(SUS枠) | 610W×610H×50T |  |  |  | 1 | 8480 | 8480 | 8480 | 678 | 9158
2017-11-30 | 324655 | 0003 | 日本バイリーン株式会社 | 123 | 前田 健太 | 123170804 | 00052 | 株式会社日立プラントサービス | ㈱正栄ﾃﾞﾘｼｨ筑西工場ﾘﾆｭｰｱﾙ(建替)計画Ⅰ期設備工事 | VACM | ﾊﾞｲﾘｰﾝ VACM-1520 |  |  |  |  | 2 | 55000 | 110000 | 0 | 0 | 0
2017-11-30 | 324655 | 0003 | 日本バイリーン株式会社 | 123 | 前田 健太 | 123170804 | 00052 | 株式会社日立プラントサービス | ㈱正栄ﾃﾞﾘｼｨ筑西工場ﾘﾆｭｰｱﾙ(建替)計画Ⅰ期設備工事 | VACM | ﾊﾞｲﾘｰﾝ VACM-2040 |  |  |  |  | 2 | 123000 | 246000 | 356000 | 28480 | 384480
2017-11-30 | 324691 | 0217 | 三幸工業株式会社 | 121 | 高橋 重幸 | 121170605 | 00042 | 新菱冷熱工業株式会社 | ｼﾞｬﾊﾟﾝﾌｰｽﾞ株式会社 本社工場整備事業 |  |  |  |  | ﾌﾟﾚﾌｨﾙﾀｹｰｼﾝｸﾞ | 図番:SK17-KW36-18-1 | 0 | 0 | 0 | 0 | 0 | 0
2017-11-30 | 324691 | 0217 | 三幸工業株式会社 | 121 | 高橋 重幸 | 121170605 | 00042 | 新菱冷熱工業株式会社 | ｼﾞｬﾊﾟﾝﾌｰｽﾞ株式会社 本社工場整備事業 | SB | 三幸工業K-1×1P-NT3-SP(ﾄﾞｱ方向:L) | 730W×730H×200L |  |  |  | 1 | 79500 | 79500 | 0 | 0 | 0
2017-11-30 | 324691 | 0217 | 三幸工業株式会社 | 121 | 高橋 重幸 | 121170605 | 00042 | 新菱冷熱工業株式会社 | ｼﾞｬﾊﾟﾝﾌｰｽﾞ株式会社 本社工場整備事業 | SB | 三幸工業運搬費(混載便) |  |  |  |  | 1 | 0 | 8000 | 0 | 0 | 0
2017-11-30 | 324691 | 0217 | 三幸工業株式会社 | 121 | 高橋 重幸 | 121170605 | 00042 | 新菱冷熱工業株式会社 | ｼﾞｬﾊﾟﾝﾌｰｽﾞ株式会社 本社工場整備事業 |  |  |  |  | ※詳細は添付図面を参照願います |  | 0 | 0 | 0 | 0 | 0 | 0
2017-11-30 | 324691 | 0217 | 三幸工業株式会社 | 121 | 高橋 重幸 | 121170605 | 00042 | 新菱冷熱工業株式会社 | ｼﾞｬﾊﾟﾝﾌｰｽﾞ株式会社 本社工場整備事業 |  |  |  |  | ※ﾌｨﾙﾀ同送願います(11/30御社納入予定) |  | 0 | 0 | 0 | 87500 | 7000 | 94500
2017-11-30 | 325058 | 0001 | ニッタ株式会社 | 129 | 渡辺 陽介 | 129171006 | 03101 | 泉工医科工業株式会社 | 貴 春日部第1工場 | NRX | ニッタ 配管ｹﾐｶﾙﾌｨﾙﾀ再生及び薬剤分析 |  |  |  |  | 1 | 0 | 108000 | 108000 | 8640 | 116640
2017-11-30 | 325153 | 0003 | 日本バイリーン株式会社 | 123 | 前田 健太 | 123171006 | 09448 | 朝日機器株式会社 | (仮称)新東京武田ﾋﾞﾙ新築工事 |  |  |  |  | 系統名:02-N-AC-B1-6 |  | 0 | 0 | 0 | 0 | 0 | 0
2017-11-30 | 325153 | 0003 | 日本バイリーン株式会社 | 123 | 前田 健太 | 123171006 | 09448 | 朝日機器株式会社 | (仮称)新東京武田ﾋﾞﾙ新築工事 | VXX | ﾊﾞｲﾘｰﾝ VMH-65M OG | 590W×1115H×65T |  |  |  | 1 | 7100 | 7100 | 0 | 0 | 0
2017-11-30 | 325153 | 0003 | 日本バイリーン株式会社 | 123 | 前田 健太 | 123171006 | 09448 | 朝日機器株式会社 | (仮称)新東京武田ﾋﾞﾙ新築工事 |  |  |  |  | 系統名:02-N-AC-01-3 |  | 0 | 0 | 0 | 0 | 0 | 0
2017-11-30 | 325153 | 0003 | 日本バイリーン株式会社 | 123 | 前田 健太 | 123171006 | 09448 | 朝日機器株式会社 | (仮称)新東京武田ﾋﾞﾙ新築工事 | VXX | ﾊﾞｲﾘｰﾝ VMH-65M OG | 590W×1115H×65T |  |  |  | 1 | 7100 | 7100 | 0 | 0 | 0
2017-11-30 | 325153 | 0003 | 日本バイリーン株式会社 | 123 | 前田 健太 | 123171006 | 09448 | 朝日機器株式会社 | (仮称)新東京武田ﾋﾞﾙ新築工事 |  |  |  |  | 系統名:02-N-AC-01-2 |  | 0 | 0 | 0 | 0 | 0 | 0
2017-11-30 | 325153 | 0003 | 日本バイリーン株式会社 | 123 | 前田 健太 | 123171006 | 09448 | 朝日機器株式会社 | (仮称)新東京武田ﾋﾞﾙ新築工事 | VXX | ﾊﾞｲﾘｰﾝ VMH-65M OG | 590W×1115H×65T |  |  |  | 1 | 7100 | 7100 | 0 | 0 | 0
2017-11-30 | 325153 | 0003 | 日本バイリーン株式会社 | 123 | 前田 健太 | 123171006 | 09448 | 朝日機器株式会社 | (仮称)新東京武田ﾋﾞﾙ新築工事 |  |  |  |  | 系統名:02-O-AC-01-1 |  | 0 | 0 | 0 | 0 | 0 | 0
2017-11-30 | 325153 | 0003 | 日本バイリーン株式会社 | 123 | 前田 健太 | 123171006 | 09448 | 朝日機器株式会社 | (仮称)新東京武田ﾋﾞﾙ新築工事 | VXX | ﾊﾞｲﾘｰﾝ VMH-65M OG | 455W×1370H×65T |  |  |  | 4 | 7550 | 30200 | 0 | 0 | 0
2017-11-30 | 325153 | 0003 | 日本バイリーン株式会社 | 123 | 前田 健太 | 123171006 | 09448 | 朝日機器株式会社 | (仮称)新東京武田ﾋﾞﾙ新築工事 |  |  |  |  | 系統名:04-O-AC-04-1 |  | 0 | 0 | 0 | 0 | 0 | 0
2017-11-30 | 325153 | 0003 | 日本バイリーン株式会社 | 123 | 前田 健太 | 123171006 | 09448 | 朝日機器株式会社 | (仮称)新東京武田ﾋﾞﾙ新築工事 | VXX | ﾊﾞｲﾘｰﾝ VMH-65M OG | 615W×1470H×65T |  |  |  | 4 | 10950 | 43800 | 0 | 0 | 0
2017-11-30 | 325153 | 0003 | 日本バイリーン株式会社 | 123 | 前田 健太 | 123171006 | 09448 | 朝日機器株式会社 | (仮称)新東京武田ﾋﾞﾙ新築工事 |  |  |  |  | 系統名:06-T-AC-06-1 |  | 0 | 0 | 0 | 0 | 0 | 0
2017-11-30 | 325153 | 0003 | 日本バイリーン株式会社 | 123 | 前田 健太 | 123171006 | 09448 | 朝日機器株式会社 | (仮称)新東京武田ﾋﾞﾙ新築工事 | VXX | ﾊﾞｲﾘｰﾝ VMH-65M OG | 760W×1215H×65T |  |  |  | 1 | 11150 | 11150 | 0 | 0 | 0
2017-11-30 | 325153 | 0003 | 日本バイリーン株式会社 | 123 | 前田 健太 | 123171006 | 09448 | 朝日機器株式会社 | (仮称)新東京武田ﾋﾞﾙ新築工事 |  |  |  |  | 系統名:06-T-AC-06-2 |  | 0 | 0 | 0 | 0 | 0 | 0
2017-11-30 | 325153 | 0003 | 日本バイリーン株式会社 | 123 | 前田 健太 | 123171006 | 09448 | 朝日機器株式会社 | (仮称)新東京武田ﾋﾞﾙ新築工事 | VXX | ﾊﾞｲﾘｰﾝ VMH-65M OG | 590W×1115H×65T |  |  |  | 1 | 7100 | 7100 | 0 | 0 | 0
2017-11-30 | 325153 | 0003 | 日本バイリーン株式会社 | 123 | 前田 健太 | 123171006 | 09448 | 朝日機器株式会社 | (仮称)新東京武田ﾋﾞﾙ新築工事 |  |  |  |  | 系統名:06-T-AC-06-3 |  | 0 | 0 | 0 | 0 | 0 | 0
2017-11-30 | 325153 | 0003 | 日本バイリーン株式会社 | 123 | 前田 健太 | 123171006 | 09448 | 朝日機器株式会社 | (仮称)新東京武田ﾋﾞﾙ新築工事 | VXX | ﾊﾞｲﾘｰﾝ VMH-65M OG | 590W×1115H×65T |  |  |  | 1 | 7100 | 7100 | 0 | 0 | 0
2017-11-30 | 325153 | 0003 | 日本バイリーン株式会社 | 123 | 前田 健太 | 123171006 | 09448 | 朝日機器株式会社 | (仮称)新東京武田ﾋﾞﾙ新築工事 |  |  |  |  | 系統名:06-T-AC-06-4 |  | 0 | 0 | 0 | 0 | 0 | 0
2017-11-30 | 325153 | 0003 | 日本バイリーン株式会社 | 123 | 前田 健太 | 123171006 | 09448 | 朝日機器株式会社 | (仮称)新東京武田ﾋﾞﾙ新築工事 | VXX | ﾊﾞｲﾘｰﾝ VMH-65M OG | 615W×1470H×65T |  |  |  | 2 | 10950 | 21900 | 0 | 0 | 0
2017-11-30 | 325153 | 0003 | 日本バイリーン株式会社 | 123 | 前田 健太 | 123171006 | 09448 | 朝日機器株式会社 | (仮称)新東京武田ﾋﾞﾙ新築工事 |  |  |  |  | 系統名:06-T-AC-06-5 |  | 0 | 0 | 0 | 0 | 0 | 0
2017-11-30 | 325153 | 0003 | 日本バイリーン株式会社 | 123 | 前田 健太 | 123171006 | 09448 | 朝日機器株式会社 | (仮称)新東京武田ﾋﾞﾙ新築工事 | VXX | ﾊﾞｲﾘｰﾝ VMH-65M OG | 460W×910H×65T |  |  |  | 1 | 5050 | 5050 | 0 | 0 | 0
2017-11-30 | 325153 | 0003 | 日本バイリーン株式会社 | 123 | 前田 健太 | 123171006 | 09448 | 朝日機器株式会社 | (仮称)新東京武田ﾋﾞﾙ新築工事 |  |  |  |  | 系統名:06-T-AC-06-6 |  | 0 | 0 | 0 | 0 | 0 | 0
2017-11-30 | 325153 | 0003 | 日本バイリーン株式会社 | 123 | 前田 健太 | 123171006 | 09448 | 朝日機器株式会社 | (仮称)新東京武田ﾋﾞﾙ新築工事 | VXX | ﾊﾞｲﾘｰﾝ VMH-65M OG | 460W×910H×65T |  |  |  | 1 | 5050 | 5050 | 0 | 0 | 0
2017-11-30 | 325153 | 0003 | 日本バイリーン株式会社 | 123 | 前田 健太 | 123171006 | 09448 | 朝日機器株式会社 | (仮称)新東京武田ﾋﾞﾙ新築工事 |  |  |  |  | 系統名:07～09-O-AC-07～09-1(3台分) |  | 0 | 0 | 0 | 0 | 0 | 0
2017-11-30 | 325153 | 0003 | 日本バイリーン株式会社 | 123 | 前田 健太 | 123171006 | 09448 | 朝日機器株式会社 | (仮称)新東京武田ﾋﾞﾙ新築工事 | VXX | ﾊﾞｲﾘｰﾝ VMH-65M OG | 455W×1370H×65T |  |  |  | 6 | 7550 | 45300 | 0 | 0 | 0
2017-11-30 | 325153 | 0003 | 日本バイリーン株式会社 | 123 | 前田 健太 | 123171006 | 09448 | 朝日機器株式会社 | (仮称)新東京武田ﾋﾞﾙ新築工事 | VXX | ﾊﾞｲﾘｰﾝ VMH-65M OG | 460W×910H×65T |  |  |  | 3 | 5050 | 15150 | 0 | 0 | 0
2017-11-30 | 325153 | 0003 | 日本バイリーン株式会社 | 123 | 前田 健太 | 123171006 | 09448 | 朝日機器株式会社 | (仮称)新東京武田ﾋﾞﾙ新築工事 |  |  |  |  | 系統名:07～09-O-AC-07～09-2(3台分) |  | 0 | 0 | 0 | 0 | 0 | 0
2017-11-30 | 325153 | 0003 | 日本バイリーン株式会社 | 123 | 前田 健太 | 123171006 | 09448 | 朝日機器株式会社 | (仮称)新東京武田ﾋﾞﾙ新築工事 | VXX | ﾊﾞｲﾘｰﾝ VMH-65M OG | 760W×1215H×65T |  |  |  | 3 | 11150 | 33450 | 0 | 0 | 0
2017-11-30 | 325153 | 0003 | 日本バイリーン株式会社 | 123 | 前田 健太 | 123171006 | 09448 | 朝日機器株式会社 | (仮称)新東京武田ﾋﾞﾙ新築工事 | VXX | ﾊﾞｲﾘｰﾝ VMH-65M OG | 460W×910H×65T |  |  |  | 3 | 5050 | 15150 | 0 | 0 | 0
2017-11-30 | 325153 | 0003 | 日本バイリーン株式会社 | 123 | 前田 健太 | 123171006 | 09448 | 朝日機器株式会社 | (仮称)新東京武田ﾋﾞﾙ新築工事 |  |  |  |  | 系統名:10～18-O-AC-10～18-2(9台分) |  | 0 | 0 | 0 | 0 | 0 | 0
2017-11-30 | 325153 | 0003 | 日本バイリーン株式会社 | 123 | 前田 健太 | 123171006 | 09448 | 朝日機器株式会社 | (仮称)新東京武田ﾋﾞﾙ新築工事 | VXX | ﾊﾞｲﾘｰﾝ VMH-65M OG | 760W×1215H×65T |  |  |  | 9 | 11150 | 100350 | 0 | 0 | 0
2017-11-30 | 325153 | 0003 | 日本バイリーン株式会社 | 123 | 前田 健太 | 123171006 | 09448 | 朝日機器株式会社 | (仮称)新東京武田ﾋﾞﾙ新築工事 | VXX | ﾊﾞｲﾘｰﾝ VMH-65M OG | 460W×910H×65T |  |  |  | 9 | 5050 | 45450 | 0 | 0 | 0
2017-11-30 | 325153 | 0003 | 日本バイリーン株式会社 | 123 | 前田 健太 | 123171006 | 09448 | 朝日機器株式会社 | (仮称)新東京武田ﾋﾞﾙ新築工事 |  |  |  |  | 系統名:10～18-O-AC-10～18-1(9台分) |  | 0 | 0 | 0 | 0 | 0 | 0
2017-11-30 | 325153 | 0003 | 日本バイリーン株式会社 | 123 | 前田 健太 | 123171006 | 09448 | 朝日機器株式会社 | (仮称)新東京武田ﾋﾞﾙ新築工事 | VXX | ﾊﾞｲﾘｰﾝ VMH-65M OG | 455W×1370H×65T |  |  |  | 18 | 7550 | 135900 | 0 | 0 | 0
2017-11-30 | 325153 | 0003 | 日本バイリーン株式会社 | 123 | 前田 健太 | 123171006 | 09448 | 朝日機器株式会社 | (仮称)新東京武田ﾋﾞﾙ新築工事 | VXX | ﾊﾞｲﾘｰﾝ VMH-65M OG | 460W×910H×65T |  |  |  | 9 | 5050 | 45450 | 0 | 0 | 0
2017-11-30 | 325153 | 0003 | 日本バイリーン株式会社 | 123 | 前田 健太 | 123171006 | 09448 | 朝日機器株式会社 | (仮称)新東京武田ﾋﾞﾙ新築工事 |  |  |  |  | 系統名:02-N-ACO-B1-1 |  | 0 | 0 | 0 | 0 | 0 | 0
2017-11-30 | 325153 | 0003 | 日本バイリーン株式会社 | 123 | 前田 健太 | 123171006 | 09448 | 朝日機器株式会社 | (仮称)新東京武田ﾋﾞﾙ新築工事 | VXX | ﾊﾞｲﾘｰﾝ VMH-65M OG | 590W×1115H×65T |  |  |  | 1 | 7100 | 7100 | 0 | 0 | 0
2017-11-30 | 325153 | 0003 | 日本バイリーン株式会社 | 123 | 前田 健太 | 123171006 | 09448 | 朝日機器株式会社 | (仮称)新東京武田ﾋﾞﾙ新築工事 |  |  |  |  | 系統名:02-N-ACO-B1-2 |  | 0 | 0 | 0 | 0 | 0 | 0
2017-11-30 | 325153 | 0003 | 日本バイリーン株式会社 | 123 | 前田 健太 | 123171006 | 09448 | 朝日機器株式会社 | (仮称)新東京武田ﾋﾞﾙ新築工事 | VXX | ﾊﾞｲﾘｰﾝ VMH-65M OG | 760W×1215H×65T |  |  |  | 1 | 11150 | 11150 | 0 | 0 | 0
2017-11-30 | 325153 | 0003 | 日本バイリーン株式会社 | 123 | 前田 健太 | 123171006 | 09448 | 朝日機器株式会社 | (仮称)新東京武田ﾋﾞﾙ新築工事 |  |  |  |  | 系統名:02-N-ACO-B1-3 |  | 0 | 0 | 0 | 0 | 0 | 0
2017-11-30 | 325153 | 0003 | 日本バイリーン株式会社 | 123 | 前田 健太 | 123171006 | 09448 | 朝日機器株式会社 | (仮称)新東京武田ﾋﾞﾙ新築工事 | VXX | ﾊﾞｲﾘｰﾝ VMH-65M OG | 460W×910H×65T |  |  |  | 1 | 5050 | 5050 | 0 | 0 | 0
2017-11-30 | 325153 | 0003 | 日本バイリーン株式会社 | 123 | 前田 健太 | 123171006 | 09448 | 朝日機器株式会社 | (仮称)新東京武田ﾋﾞﾙ新築工事 |  |  |  |  | 系統名:02-N-ACO-B1-4 |  | 0 | 0 | 0 | 0 | 0 | 0
2017-11-30 | 325153 | 0003 | 日本バイリーン株式会社 | 123 | 前田 健太 | 123171006 | 09448 | 朝日機器株式会社 | (仮称)新東京武田ﾋﾞﾙ新築工事 | VXX | ﾊﾞｲﾘｰﾝ VMH-65M OG | 590W×910H×65T |  |  |  | 1 | 6500 | 6500 | 0 | 0 | 0
2017-11-30 | 325153 | 0003 | 日本バイリーン株式会社 | 123 | 前田 健太 | 123171006 | 09448 | 朝日機器株式会社 | (仮称)新東京武田ﾋﾞﾙ新築工事 |  |  |  |  | 系統名:02-N-ACO-B1-5 |  | 0 | 0 | 0 | 0 | 0 | 0
2017-11-30 | 325153 | 0003 | 日本バイリーン株式会社 | 123 | 前田 健太 | 123171006 | 09448 | 朝日機器株式会社 | (仮称)新東京武田ﾋﾞﾙ新築工事 | VXX | ﾊﾞｲﾘｰﾝ VMH-65M OG | 460W×910H×65T |  |  |  | 1 | 5050 | 5050 | 0 | 0 | 0
2017-11-30 | 325153 | 0003 | 日本バイリーン株式会社 | 123 | 前田 健太 | 123171006 | 09448 | 朝日機器株式会社 | (仮称)新東京武田ﾋﾞﾙ新築工事 |  |  |  |  | 系統名:02-N-ACO-01-4 |  | 0 | 0 | 0 | 0 | 0 | 0
2017-11-30 | 325153 | 0003 | 日本バイリーン株式会社 | 123 | 前田 健太 | 123171006 | 09448 | 朝日機器株式会社 | (仮称)新東京武田ﾋﾞﾙ新築工事 | VXX | ﾊﾞｲﾘｰﾝ VMH-65M OG | 760W×1215H×65T |  |  |  | 1 | 11150 | 11150 | 0 | 0 | 0
2017-11-30 | 325153 | 0003 | 日本バイリーン株式会社 | 123 | 前田 健太 | 123171006 | 09448 | 朝日機器株式会社 | (仮称)新東京武田ﾋﾞﾙ新築工事 |  |  |  |  | 系統名:02-N-ACO-01-5 |  | 0 | 0 | 0 | 0 | 0 | 0
2017-11-30 | 325153 | 0003 | 日本バイリーン株式会社 | 123 | 前田 健太 | 123171006 | 09448 | 朝日機器株式会社 | (仮称)新東京武田ﾋﾞﾙ新築工事 | VXX | ﾊﾞｲﾘｰﾝ VMH-65M OG | 460W×605H×65T |  |  |  | 1 | 3400 | 3400 | 0 | 0 | 0
2017-11-30 | 325153 | 0003 | 日本バイリーン株式会社 | 123 | 前田 健太 | 123171006 | 09448 | 朝日機器株式会社 | (仮称)新東京武田ﾋﾞﾙ新築工事 |  |  |  |  | 系統名:02-K-ACO-02-1 |  | 0 | 0 | 0 | 0 | 0 | 0
2017-11-30 | 325153 | 0003 | 日本バイリーン株式会社 | 123 | 前田 健太 | 123171006 | 09448 | 朝日機器株式会社 | (仮称)新東京武田ﾋﾞﾙ新築工事 | VXX | ﾊﾞｲﾘｰﾝ VMH-65M OG | 590W×910H×65T |  |  |  | 1 | 6500 | 6500 | 0 | 0 | 0
2017-11-30 | 325153 | 0003 | 日本バイリーン株式会社 | 123 | 前田 健太 | 123171006 | 09448 | 朝日機器株式会社 | (仮称)新東京武田ﾋﾞﾙ新築工事 |  |  |  |  | 系統名:04-K-ACO-04-2 |  | 0 | 0 | 0 | 0 | 0 | 0
2017-11-30 | 325153 | 0003 | 日本バイリーン株式会社 | 123 | 前田 健太 | 123171006 | 09448 | 朝日機器株式会社 | (仮称)新東京武田ﾋﾞﾙ新築工事 | VXX | ﾊﾞｲﾘｰﾝ VMH-65M OG | 760W×1215H×65T |  |  |  | 1 | 11150 | 11150 | 0 | 0 | 0
2017-11-30 | 325153 | 0003 | 日本バイリーン株式会社 | 123 | 前田 健太 | 123171006 | 09448 | 朝日機器株式会社 | (仮称)新東京武田ﾋﾞﾙ新築工事 |  |  |  |  | 系統名:20-T-ACO-20-1 |  | 0 | 0 | 0 | 0 | 0 | 0
2017-11-30 | 325153 | 0003 | 日本バイリーン株式会社 | 123 | 前田 健太 | 123171006 | 09448 | 朝日機器株式会社 | (仮称)新東京武田ﾋﾞﾙ新築工事 | VXX | ﾊﾞｲﾘｰﾝ VMH-65M OG | 615W×1470H×65T |  |  |  | 2 | 10950 | 21900 | 0 | 0 | 0
2017-11-30 | 325153 | 0003 | 日本バイリーン株式会社 | 123 | 前田 健太 | 123171006 | 09448 | 朝日機器株式会社 | (仮称)新東京武田ﾋﾞﾙ新築工事 |  |  |  |  | 系統名:20-T-ACO-20-2 |  | 0 | 0 | 0 | 0 | 0 | 0
2017-11-30 | 325153 | 0003 | 日本バイリーン株式会社 | 123 | 前田 健太 | 123171006 | 09448 | 朝日機器株式会社 | (仮称)新東京武田ﾋﾞﾙ新築工事 | VXX | ﾊﾞｲﾘｰﾝ VMH-65M OG | 590W×1115H×65T |  |  |  | 1 | 7100 | 7100 | 0 | 0 | 0
2017-11-30 | 325153 | 0003 | 日本バイリーン株式会社 | 123 | 前田 健太 | 123171006 | 09448 | 朝日機器株式会社 | (仮称)新東京武田ﾋﾞﾙ新築工事 |  |  |  |  | ※梱包に系統名を明記願います。 |  | 0 | 0 | 0 | 684900 | 54792 | 739692
2017-11-30 | 325174 | 0003 | 日本バイリーン株式会社 | 123 | 前田 健太 | 123171109 | 00031 | 株式会社大気社 | 植物工場実証開発ｾﾝﾀｰ | VACM | ﾊﾞｲﾘｰﾝ VA・CM-0510L |  |  |  |  | 1 | 50000 | 50000 | 50000 | 4000 | 54000
2017-11-30 | 325189 | 0008 | 有限会社東京空調サービス | 149 | 渡辺 陽介 | 149170410 | 00353 | 三機工業株式会社 | 北里第一三共ﾜｸﾁﾝ㈱ | SXXS | 作業費（発注あり） | 11/7,8,9,16,17,28,29,30 | 各2名 |  |  | 16 | 28000 | 448000 | 0 | 0 | 0
2017-11-30 | 325189 | 0008 | 有限会社東京空調サービス | 149 | 渡辺 陽介 | 149170410 | 00353 | 三機工業株式会社 | 北里第一三共ﾜｸﾁﾝ㈱ | SXXS | 車両交通費 |  |  |  |  | 8 | 7000 | 56000 | 504000 | 40320 | 544320
2017-11-30 | 325426 | 0003 | 日本バイリーン株式会社 | 121 | 高橋 重幸 | 121170601 | 00030 | 東洋熱工業株式会社 | TDK-D3棟 | VCM | ﾊﾞｲﾘｰﾝ VMCA-1030 |  |  |  |  | 2 | 200000 | 400000 | 0 | 0 | 0
2017-11-30 | 325426 | 0003 | 日本バイリーン株式会社 | 121 | 高橋 重幸 | 121170601 | 00030 | 東洋熱工業株式会社 | TDK-D3棟 |  |  |  |  | ※JVC価格間違い分(12月分で赤黒来る) | 誤:＠200,000- 正:＠175,000- | 0 | 0 | 0 | 400000 | 32000 | 432000
2017-12-01 | 325459 | 0001 | ニッタ株式会社 | 127 | 古泉 匡 | 127171205 | 03023 | コトヒラ工業株式会社 | OEM(ｺﾄﾋﾗ) | NSP | ニッタ 3601-6X RI AA | 210H×950W×68 | NHEP-11011-0 |  |  | 10 | 11600 | 116000 | 116000 | 9280 | 125280
2017-12-01 | 325460 | 0001 | ニッタ株式会社 | 127 | 古泉 匡 | 127171206 | 03023 | コトヒラ工業株式会社 | OEM(ｺﾄﾋﾗ) | NSP | ニッタ 3502-63N3PX FIX AA | 610H×915W×52 | NHEP-10038-0 |  |  | 10 | 15200 | 152000 | 152000 | 12160 | 164160
2017-12-01 | 325461 | 0001 | ニッタ株式会社 | 127 | 古泉 匡 | 127171203 | 03023 | コトヒラ工業株式会社 | OEM(ｺﾄﾋﾗ) | NSP | ニッタ 3502-62N3PX FIX AA | 610×610×52 | NHEP-10076-0 |  |  | 50 | 11000 | 550000 | 550000 | 44000 | 594000
2017-12-01 | 325462 | 0001 | ニッタ株式会社 | 127 | 古泉 匡 | 127171204 | 03023 | コトヒラ工業株式会社 | OEM(ｺﾄﾋﾗ) | NSP | ニッタ 3502-64N3PX FIX AA | 610H×1220W×52 | NHEP-10045-2 |  |  | 50 | 17000 | 850000 | 850000 | 68000 | 918000
2017-12-01 | 325463 | 0001 | ニッタ株式会社 | 127 | 古泉 匡 | 127171211 | 03023 | コトヒラ工業株式会社 | OEM(ｺﾄﾋﾗ) | NSP | ニッタ 3601-6X RI AA | 250×250×68 | NHEP-09085-0 |  |  | 5 | 5800 | 29000 | 29000 | 2320 | 31320
2017-12-01 | 325505 | 0003 | 日本バイリーン株式会社 | 129 | 渡辺 陽介 | 129171201 | 00044 | アネス株式会社 | ㈱ﾄｯﾊﾟﾝﾌﾟﾛｽﾌﾟﾘﾝﾄ水戸工場 | VR | ﾊﾞｲﾘｰﾝ FC-620N | 1.6×50m |  |  |  | 1 | 11000 | 11000 | 0 | 0 | 0
2017-12-01 | 325505 | 0003 | 日本バイリーン株式会社 | 129 | 渡辺 陽介 | 129171201 | 00044 | アネス株式会社 | ㈱ﾄｯﾊﾟﾝﾌﾟﾛｽﾌﾟﾘﾝﾄ水戸工場 |  |  |  |  | ※見積№ S17-12186 |  | 0 | 0 | 0 | 11000 | 880 | 11880
2017-12-01 | 325506 | 0003 | 日本バイリーン株式会社 | 150 | 古泉 匡 | 150171204 | 00354 | 凸版印刷株式会社 | 凸版印刷株式会社 板橋工場 | VR | ﾊﾞｲﾘｰﾝ FR-585BL | 1.13×20m巻 |  |  |  | 1 | 14800 | 14800 | 0 | 0 | 0
2017-12-01 | 325506 | 0003 | 日本バイリーン株式会社 | 150 | 古泉 匡 | 150171204 | 00354 | 凸版印刷株式会社 | 凸版印刷株式会社 板橋工場 |  |  |  |  | ※見積№ T08-02448-04 |  | 0 | 0 | 0 | 14800 | 1184 | 15984
2017-12-01 | 325510 | 0003 | 日本バイリーン株式会社 | 149 | 渡辺 陽介 | 149171201 | 00353 | 三機工業株式会社 | 北里第一三共ﾜｸﾁﾝ株式会社 |  |  |  |  | P02-AHU-04 |  | 0 | 0 | 0 | 0 | 0 | 0
2017-12-01 | 325510 | 0003 | 日本バイリーン株式会社 | 149 | 渡辺 陽介 | 149171201 | 00353 | 三機工業株式会社 | 北里第一三共ﾜｸﾁﾝ株式会社 | VZ | ﾊﾞｲﾘｰﾝ VZH-90M-70F OG | 610×610×290 |  |  |  | 1 | 8750 | 8750 | 0 | 0 | 0
2017-12-01 | 325510 | 0003 | 日本バイリーン株式会社 | 149 | 渡辺 陽介 | 149171201 | 00353 | 三機工業株式会社 | 北里第一三共ﾜｸﾁﾝ株式会社 |  |  |  |  | P02-AHU-05 |  | 0 | 0 | 0 | 0 | 0 | 0
2017-12-01 | 325510 | 0003 | 日本バイリーン株式会社 | 149 | 渡辺 陽介 | 149171201 | 00353 | 三機工業株式会社 | 北里第一三共ﾜｸﾁﾝ株式会社 | VZ | ﾊﾞｲﾘｰﾝ VZH-90M-70F OG | 610×610×290 |  |  |  | 1 | 8750 | 8750 | 0 | 0 | 0
2017-12-01 | 325510 | 0003 | 日本バイリーン株式会社 | 149 | 渡辺 陽介 | 149171201 | 00353 | 三機工業株式会社 | 北里第一三共ﾜｸﾁﾝ株式会社 |  |  |  |  | P02-AHU-06 |  | 0 | 0 | 0 | 0 | 0 | 0
2017-12-01 | 325510 | 0003 | 日本バイリーン株式会社 | 149 | 渡辺 陽介 | 149171201 | 00353 | 三機工業株式会社 | 北里第一三共ﾜｸﾁﾝ株式会社 | VZ | ﾊﾞｲﾘｰﾝ VZH-90M-70F OG | 610×610×290 |  |  |  | 1 | 8750 | 8750 | 0 | 0 | 0
2017-12-01 | 325510 | 0003 | 日本バイリーン株式会社 | 149 | 渡辺 陽介 | 149171201 | 00353 | 三機工業株式会社 | 北里第一三共ﾜｸﾁﾝ株式会社 | VZ | ﾊﾞｲﾘｰﾝ VZH-90M-35H OG | 610×305×290 |  |  |  | 1 | 6650 | 6650 | 0 | 0 | 0
2017-12-01 | 325510 | 0003 | 日本バイリーン株式会社 | 149 | 渡辺 陽介 | 149171201 | 00353 | 三機工業株式会社 | 北里第一三共ﾜｸﾁﾝ株式会社 | VZ | ﾊﾞｲﾘｰﾝ VZH-90M-35V OG | 305×610×290 |  |  |  | 1 | 6650 | 6650 | 0 | 0 | 0
2017-12-01 | 325510 | 0003 | 日本バイリーン株式会社 | 149 | 渡辺 陽介 | 149171201 | 00353 | 三機工業株式会社 | 北里第一三共ﾜｸﾁﾝ株式会社 |  |  |  |  | ※実績注番：149160404（2016年10月納入） |  | 0 | 0 | 0 | 0 | 0 | 0
2017-12-01 | 325510 | 0003 | 日本バイリーン株式会社 | 149 | 渡辺 陽介 | 149171201 | 00353 | 三機工業株式会社 | 北里第一三共ﾜｸﾁﾝ株式会社 |  |  |  |  | ※見積№ T11-01535-12 |  | 0 | 0 | 0 | 39550 | 3164 | 42714
2017-12-01 | 325561 | 2753 | ショーワ株式会社 東京支店 | 129 | 渡辺 陽介 | 129171113 | 00375 | モリミツ株式会社 | 医療法人 同仁会 千歳第一病院 | ZXXK | ｼｮｳﾌﾞﾗｲﾝPEｽｰﾊﾟｰ(原液) | 20L |  |  |  | 2 | 4400 | 8800 | 0 | 0 | 0
2017-12-01 | 325561 | 2753 | ショーワ株式会社 東京支店 | 129 | 渡辺 陽介 | 129171113 | 00375 | モリミツ株式会社 | 医療法人 同仁会 千歳第一病院 | SX32 | 送料 |  |  |  |  | 1 | 0 | 1200 | 10000 | 800 | 10800
2017-12-01 | 325598 | 2708 | 日立空調ソリューションズ株式会社 | 151 | 内藤 慎二 | 151171113 | 04165 | 藤田テクノ株式会社 | 石福金属興業㈱草加工場 | ZXXM | F-160L |  |  |  |  | 2 | 2400 | 4800 | 0 | 0 | 0
2017-12-01 | 325598 | 2708 | 日立空調ソリューションズ株式会社 | 151 | 内藤 慎二 | 151171113 | 04165 | 藤田テクノ株式会社 | 石福金属興業㈱草加工場 | ZXXM | 送料 |  |  |  |  | 1 | 0 | 1000 | 0 | 0 | 0
2017-12-01 | 325598 | 2708 | 日立空調ソリューションズ株式会社 | 151 | 内藤 慎二 | 151171113 | 04165 | 藤田テクノ株式会社 | 石福金属興業㈱草加工場 |  |  |  |  | ※実績注番 412170802(2017年8月) |  | 0 | 0 | 0 | 5800 | 464 | 6264
2017-12-01 | 325600 | 0214 | 株式会社コバデン | 151 | 内藤 慎二 | 151171103 | 01091 | ヴェオリア･ジェネッツ株式会社 | DIC川村記念美術館 | SAXB | ﾆｯｾｲ G3LM-18-15-T010 脚取付型 | 定価￥22,300- |  |  |  | 3 | 16700 | 50100 | 50100 | 4008 | 54108
2017-12-01 | 325603 | 0214 | 株式会社コバデン | 151 | 内藤 慎二 | 151171103 | 01091 | ヴェオリア･ジェネッツ株式会社 | DIC川村記念美術館 | SAXB |  | 負荷側ﾌﾞﾗｹｯﾄ SBB |  |  |  | 1 | 4650 | 4650 | 0 | 0 | 0
2017-12-01 | 325603 | 0214 | 株式会社コバデン | 151 | 内藤 慎二 | 151171103 | 01091 | ヴェオリア･ジェネッツ株式会社 | DIC川村記念美術館 | SAXB |  | 送料 |  |  |  | 1 | 0 | 1000 | 5650 | 452 | 6102
2017-12-01 | 325713 | 0057 | 株式会社ハギモフィルター | 150 | 古泉 匡 | 150171203 | 02850 | 株式会社アメフレック | ㈱ｱﾒﾌﾚｯｸ 関西工場 | HXXM | ﾊｷﾞﾓ製品PS/400N(ｱﾙﾐ枠) | 650W×275H×19T |  |  |  | 1 | 2230 | 2230 | 0 | 0 | 0
2017-12-01 | 325713 | 0057 | 株式会社ハギモフィルター | 150 | 古泉 匡 | 150171203 | 02850 | 株式会社アメフレック | ㈱ｱﾒﾌﾚｯｸ 関西工場 |  |  |  |  | ※両面ﾗｽ網､H方向片側ﾜｲﾔｰ取手仕様 |  | 0 | 0 | 0 | 0 | 0 | 0
2017-12-01 | 325713 | 0057 | 株式会社ハギモフィルター | 150 | 古泉 匡 | 150171203 | 02850 | 株式会社アメフレック | ㈱ｱﾒﾌﾚｯｸ 関西工場 | HXXM | ﾊｷﾞﾓ製品送料 |  |  |  |  | 1 | 0 | 1000 | 3230 | 258 | 3488
2017-12-01 | 326050 | 0003 | 日本バイリーン株式会社 | 123 | 前田 健太 | 123171104 | 01857 | 三建設備工業株式会社 | ｾｲｺｰｴﾌﾟｿﾝ広丘 | VW | ﾊﾞｲﾘｰﾝ VC-VT-56F | 610W×610H×100L |  |  |  | 40 | 4000 | 160000 | 160000 | 12800 | 172800
2017-12-01 | 326436 | 0129 | シーアンドエー株式会社 | 151 | 内藤 慎二 | 151171102 | 02830 | 株式会社アルバック | ｱﾙﾊﾞｯｸ茅ヶ崎本社･工場 | STXS | ﾌｨﾙﾀ交換・洗浄費 |  |  |  |  | 1 | 0 | 102300 | 0 | 0 | 0
2017-12-01 | 326436 | 0129 | シーアンドエー株式会社 | 151 | 内藤 慎二 | 151171102 | 02830 | 株式会社アルバック | ｱﾙﾊﾞｯｸ茅ヶ崎本社･工場 | STXS | ﾌｨﾙﾀ交換・洗浄費 |  |  |  |  | 1 | 0 | 60900 | 163200 | 13056 | 176256
2017-12-01 | 326474 | 0001 | ニッタ株式会社 | 124 | 前田 健太 | 124171001 | 00279 | クボタ空調株式会社 | 札幌医科大学附属病院空調機更新工事 | NT | ニッタ NT-20X(RM/400) | 600H×460W×20T |  |  |  | 4 | 1320 | 5280 | 0 | 0 | 0
2017-12-01 | 326474 | 0001 | ニッタ株式会社 | 124 | 前田 健太 | 124171001 | 00279 | クボタ空調株式会社 | 札幌医科大学附属病院空調機更新工事 | NES | ニッタ AE-90-X-A GO | 600H×460W×65D |  |  |  | 4 | 2430 | 9720 | 15000 | 1200 | 16200
2017-12-01 | 326491 | 0001 | ニッタ株式会社 | 121 | 高橋 重幸 | 121170605 | 00042 | 新菱冷熱工業株式会社 | ｼﾞｬﾊﾟﾝﾌｰｽﾞ株式会社 本社工場整備事業 | NT | ニッタ NT-20F(RM/600) | 610H×610W×20T |  |  |  | 2 | 1388 | 2776 | 0 | 0 | 0
2017-12-01 | 326491 | 0001 | ニッタ株式会社 | 121 | 高橋 重幸 | 121170605 | 00042 | 新菱冷熱工業株式会社 | ｼﾞｬﾊﾟﾝﾌｰｽﾞ株式会社 本社工場整備事業 | NT | ニッタ NT-20F(RM/600) | 610H×610W×20T |  |  |  | 4 | 1388 | 5552 | 0 | 0 | 0
2017-12-01 | 326491 | 0001 | ニッタ株式会社 | 121 | 高橋 重幸 | 121170605 | 00042 | 新菱冷熱工業株式会社 | ｼﾞｬﾊﾟﾝﾌｰｽﾞ株式会社 本社工場整備事業 | NT | ニッタ NT-20F(RM/600) | 610H×610W×20T |  |  |  | 4 | 1388 | 5552 | 0 | 0 | 0
2017-12-01 | 326491 | 0001 | ニッタ株式会社 | 121 | 高橋 重幸 | 121170605 | 00042 | 新菱冷熱工業株式会社 | ｼﾞｬﾊﾟﾝﾌｰｽﾞ株式会社 本社工場整備事業 | NT | ニッタ NT-20H(RM/600) | 610H×305W×20T |  |  |  | 2 | 1005 | 2010 | 0 | 0 | 0
2017-12-01 | 326491 | 0001 | ニッタ株式会社 | 121 | 高橋 重幸 | 121170605 | 00042 | 新菱冷熱工業株式会社 | ｼﾞｬﾊﾟﾝﾌｰｽﾞ株式会社 本社工場整備事業 | NT | ニッタ NT-20W(RM/600) | 305H×610W×20T |  |  |  | 1 | 1005 | 1005 | 0 | 0 | 0
2017-12-01 | 326491 | 0001 | ニッタ株式会社 | 121 | 高橋 重幸 | 121170605 | 00042 | 新菱冷熱工業株式会社 | ｼﾞｬﾊﾟﾝﾌｰｽﾞ株式会社 本社工場整備事業 | NT | ニッタ NTJ-20F(RM/600) | 610H×610W×20T |  |  |  | 2 | 1470 | 2940 | 0 | 0 | 0
2017-12-01 | 326491 | 0001 | ニッタ株式会社 | 121 | 高橋 重幸 | 121170605 | 00042 | 新菱冷熱工業株式会社 | ｼﾞｬﾊﾟﾝﾌｰｽﾞ株式会社 本社工場整備事業 | NT | ニッタ NTJ-20F(RM/600) | 610H×610W×20T |  |  |  | 4 | 1470 | 5880 | 0 | 0 | 0
2017-12-01 | 326491 | 0001 | ニッタ株式会社 | 121 | 高橋 重幸 | 121170605 | 00042 | 新菱冷熱工業株式会社 | ｼﾞｬﾊﾟﾝﾌｰｽﾞ株式会社 本社工場整備事業 | NT | ニッタ NTJ-20F(RM/600) | 610H×610W×20T |  |  |  | 4 | 1470 | 5880 | 0 | 0 | 0
2017-12-01 | 326491 | 0001 | ニッタ株式会社 | 121 | 高橋 重幸 | 121170605 | 00042 | 新菱冷熱工業株式会社 | ｼﾞｬﾊﾟﾝﾌｰｽﾞ株式会社 本社工場整備事業 | NT | ニッタ NTJ-20F(RM/600) | 610H×610W×20T |  |  |  | 4 | 1470 | 5880 | 0 | 0 | 0
2017-12-01 | 326491 | 0001 | ニッタ株式会社 | 121 | 高橋 重幸 | 121170605 | 00042 | 新菱冷熱工業株式会社 | ｼﾞｬﾊﾟﾝﾌｰｽﾞ株式会社 本社工場整備事業 | NT | ニッタ NTJ-20F(RM/600) | 610H×610W×20T |  |  |  | 4 | 1470 | 5880 | 0 | 0 | 0
2017-12-01 | 326491 | 0001 | ニッタ株式会社 | 121 | 高橋 重幸 | 121170605 | 00042 | 新菱冷熱工業株式会社 | ｼﾞｬﾊﾟﾝﾌｰｽﾞ株式会社 本社工場整備事業 | NT | ニッタ NTJ-20F(RM/600) | 610H×610W×20T |  |  |  | 4 | 1470 | 5880 | 0 | 0 | 0
2017-12-01 | 326491 | 0001 | ニッタ株式会社 | 121 | 高橋 重幸 | 121170605 | 00042 | 新菱冷熱工業株式会社 | ｼﾞｬﾊﾟﾝﾌｰｽﾞ株式会社 本社工場整備事業 | NT | ニッタ NTJ-20F(RM/600) | 610H×610W×20T |  |  |  | 9 | 1470 | 13230 | 0 | 0 | 0
2017-12-01 | 326491 | 0001 | ニッタ株式会社 | 121 | 高橋 重幸 | 121170605 | 00042 | 新菱冷熱工業株式会社 | ｼﾞｬﾊﾟﾝﾌｰｽﾞ株式会社 本社工場整備事業 | NT | ニッタ NTJ-20F(RM/600) | 610H×610W×20T |  |  |  | 3 | 1470 | 4410 | 0 | 0 | 0
2017-12-01 | 326491 | 0001 | ニッタ株式会社 | 121 | 高橋 重幸 | 121170605 | 00042 | 新菱冷熱工業株式会社 | ｼﾞｬﾊﾟﾝﾌｰｽﾞ株式会社 本社工場整備事業 | NT | ニッタ NTJ-20F(RM/600) | 610H×610W×20T |  |  |  | 6 | 1470 | 8820 | 0 | 0 | 0
2017-12-01 | 326491 | 0001 | ニッタ株式会社 | 121 | 高橋 重幸 | 121170605 | 00042 | 新菱冷熱工業株式会社 | ｼﾞｬﾊﾟﾝﾌｰｽﾞ株式会社 本社工場整備事業 | NT | ニッタ NTJ-20F(RM/600) | 610H×610W×20T |  |  |  | 12 | 1470 | 17640 | 0 | 0 | 0
2017-12-01 | 326491 | 0001 | ニッタ株式会社 | 121 | 高橋 重幸 | 121170605 | 00042 | 新菱冷熱工業株式会社 | ｼﾞｬﾊﾟﾝﾌｰｽﾞ株式会社 本社工場整備事業 | NT | ニッタ NTJ-20H(RM/600) | 610H×305W×20T |  |  |  | 3 | 1073 | 3219 | 0 | 0 | 0
2017-12-01 | 326491 | 0001 | ニッタ株式会社 | 121 | 高橋 重幸 | 121170605 | 00042 | 新菱冷熱工業株式会社 | ｼﾞｬﾊﾟﾝﾌｰｽﾞ株式会社 本社工場整備事業 | NT | ニッタ NTJ-20W(RM/600) | 305H×610W×20T |  |  |  | 4 | 1073 | 4292 | 0 | 0 | 0
2017-12-01 | 326491 | 0001 | ニッタ株式会社 | 121 | 高橋 重幸 | 121170605 | 00042 | 新菱冷熱工業株式会社 | ｼﾞｬﾊﾟﾝﾌｰｽﾞ株式会社 本社工場整備事業 | NEM | ニッタ P-90-F | 610H×610W×150D用 |  |  |  | 2 | 2870 | 5740 | 0 | 0 | 0
2017-12-01 | 326491 | 0001 | ニッタ株式会社 | 121 | 高橋 重幸 | 121170605 | 00042 | 新菱冷熱工業株式会社 | ｼﾞｬﾊﾟﾝﾌｰｽﾞ株式会社 本社工場整備事業 | NEM | ニッタ P-90-F | 610H×610W×150D用 |  |  |  | 1 | 2870 | 2870 | 0 | 0 | 0
2017-12-01 | 326491 | 0001 | ニッタ株式会社 | 121 | 高橋 重幸 | 121170605 | 00042 | 新菱冷熱工業株式会社 | ｼﾞｬﾊﾟﾝﾌｰｽﾞ株式会社 本社工場整備事業 | NEM | ニッタ P-90-F | 610H×610W×150D用 |  |  |  | 1 | 2870 | 2870 | 0 | 0 | 0
2017-12-01 | 326491 | 0001 | ニッタ株式会社 | 121 | 高橋 重幸 | 121170605 | 00042 | 新菱冷熱工業株式会社 | ｼﾞｬﾊﾟﾝﾌｰｽﾞ株式会社 本社工場整備事業 | NEM | ニッタ P-90-F | 610H×610W×150D用 |  |  |  | 4 | 2870 | 11480 | 0 | 0 | 0
2017-12-01 | 326491 | 0001 | ニッタ株式会社 | 121 | 高橋 重幸 | 121170605 | 00042 | 新菱冷熱工業株式会社 | ｼﾞｬﾊﾟﾝﾌｰｽﾞ株式会社 本社工場整備事業 | NEM | ニッタ P-90-F | 610H×610W×150D用 |  |  |  | 4 | 2870 | 11480 | 0 | 0 | 0
2017-12-01 | 326491 | 0001 | ニッタ株式会社 | 121 | 高橋 重幸 | 121170605 | 00042 | 新菱冷熱工業株式会社 | ｼﾞｬﾊﾟﾝﾌｰｽﾞ株式会社 本社工場整備事業 | NEM | ニッタ P-90-F | 610H×610W×150D用 |  |  |  | 4 | 2870 | 11480 | 0 | 0 | 0
2017-12-01 | 326491 | 0001 | ニッタ株式会社 | 121 | 高橋 重幸 | 121170605 | 00042 | 新菱冷熱工業株式会社 | ｼﾞｬﾊﾟﾝﾌｰｽﾞ株式会社 本社工場整備事業 | NEM | ニッタ P-90-F | 610H×610W×150D用 |  |  |  | 9 | 2870 | 25830 | 0 | 0 | 0
2017-12-01 | 326491 | 0001 | ニッタ株式会社 | 121 | 高橋 重幸 | 121170605 | 00042 | 新菱冷熱工業株式会社 | ｼﾞｬﾊﾟﾝﾌｰｽﾞ株式会社 本社工場整備事業 | NEM | ニッタ P-90-F | 610H×610W×150D用 |  |  |  | 3 | 2870 | 8610 | 0 | 0 | 0
2017-12-01 | 326491 | 0001 | ニッタ株式会社 | 121 | 高橋 重幸 | 121170605 | 00042 | 新菱冷熱工業株式会社 | ｼﾞｬﾊﾟﾝﾌｰｽﾞ株式会社 本社工場整備事業 | NEM | ニッタ P-90-F | 610H×610W×150D用 |  |  |  | 6 | 2870 | 17220 | 0 | 0 | 0
2017-12-01 | 326491 | 0001 | ニッタ株式会社 | 121 | 高橋 重幸 | 121170605 | 00042 | 新菱冷熱工業株式会社 | ｼﾞｬﾊﾟﾝﾌｰｽﾞ株式会社 本社工場整備事業 | NEM | ニッタ P-90-F | 610H×610W×150D用 |  |  |  | 12 | 2870 | 34440 | 0 | 0 | 0
2017-12-01 | 326491 | 0001 | ニッタ株式会社 | 121 | 高橋 重幸 | 121170605 | 00042 | 新菱冷熱工業株式会社 | ｼﾞｬﾊﾟﾝﾌｰｽﾞ株式会社 本社工場整備事業 | NEM | ニッタ P-90-H | 610H×305W×150D用 |  |  |  | 1 | 1490 | 1490 | 0 | 0 | 0
2017-12-01 | 326491 | 0001 | ニッタ株式会社 | 121 | 高橋 重幸 | 121170605 | 00042 | 新菱冷熱工業株式会社 | ｼﾞｬﾊﾟﾝﾌｰｽﾞ株式会社 本社工場整備事業 | NEM | ニッタ P-90-H | 610H×305W×150D用 |  |  |  | 2 | 1490 | 2980 | 0 | 0 | 0
2017-12-01 | 326491 | 0001 | ニッタ株式会社 | 121 | 高橋 重幸 | 121170605 | 00042 | 新菱冷熱工業株式会社 | ｼﾞｬﾊﾟﾝﾌｰｽﾞ株式会社 本社工場整備事業 | NEM | ニッタ P-90-W | 305H×610W×150D用 |  |  |  | 1 | 1560 | 1560 | 0 | 0 | 0
2017-12-01 | 326491 | 0001 | ニッタ株式会社 | 121 | 高橋 重幸 | 121170605 | 00042 | 新菱冷熱工業株式会社 | ｼﾞｬﾊﾟﾝﾌｰｽﾞ株式会社 本社工場整備事業 | NSP | ニッタ 1556-12 RO | 610H×610W×292D |  |  |  | 8 | 16658 | 133264 | 0 | 0 | 0
2017-12-01 | 326491 | 0001 | ニッタ株式会社 | 121 | 高橋 重幸 | 121170605 | 00042 | 新菱冷熱工業株式会社 | ｼﾞｬﾊﾟﾝﾌｰｽﾞ株式会社 本社工場整備事業 | NSP | ニッタ 1555-12 RO | 610H×305W×292D |  |  |  | 2 | 9401 | 18802 | 390962 | 31273 | 422235
2017-12-01 | 326492 | 0001 | ニッタ株式会社 | 121 | 高橋 重幸 | 121170605 | 00042 | 新菱冷熱工業株式会社 | ｼﾞｬﾊﾟﾝﾌｰｽﾞ株式会社 本社工場整備事業 | NT | ニッタ NTJ-20F(RM/600) | 610H×610W×20T |  |  |  | 8 | 1470 | 11760 | 11760 | 941 | 12701
2017-12-01 | 326864 | 0900 | 日本橋：人工用 | 150 | 古泉 匡 | 150171206 | 00354 | 凸版印刷株式会社 | 凸版印刷株式会社 板橋工場 | XX | 社内人工 |  |  |  |  | 1 | 0 | 48777 | 48777 | 0 | 48777
2017-12-01 | 326865 | 0900 | 日本橋：人工用 | 150 | 古泉 匡 | 150171202 | 00354 | 凸版印刷株式会社 | 凸版印刷株式会社 川口工場 | XX | 社内人工 |  |  |  |  | 1 | 0 | 7186 | 7186 | 0 | 7186
2017-12-01 | 326867 | 0900 | 日本橋：人工用 | 150 | 古泉 匡 | 150171208 | 00354 | 凸版印刷株式会社 | 凸版印刷株式会社 嵐山工場 | XX | 社内人工 |  |  |  |  | 1 | 0 | 14804 | 14804 | 0 | 14804
2017-12-01 | 326868 | 0900 | 日本橋：人工用 | 151 | 内藤 慎二 | 151171205 | 04165 | 藤田テクノ株式会社 | 石福金属興業㈱草加工場 | XX | 社内人工 |  |  |  |  | 1 | 0 | 18875 | 18875 | 0 | 18875
2017-12-04 | 325466 | 0001 | ニッタ株式会社 | 127 | 古泉 匡 | 127171201 | 03021 | 株式会社ラスコ | ㈱ﾗｽｺ | NT | ニッタ NT-15X（PS/400）GI | 300H×200W×15 |  |  |  | 1 | 1300 | 1300 | 1300 | 104 | 1404
2017-12-04 | 325467 | 0001 | ニッタ株式会社 | 127 | 古泉 匡 | 127171202 | 03023 | コトヒラ工業株式会社 | OEM(ｺﾄﾋﾗ) | NSP | ニッタ 3601-6X RI AA | 210H×950W×68 | NHEP-11011-0 |  |  | 5 | 11600 | 58000 | 58000 | 4640 | 62640
2017-12-04 | 325468 | 0001 | ニッタ株式会社 | 127 | 古泉 匡 | 127171209 | 03023 | コトヒラ工業株式会社 | OEM(ｺﾄﾋﾗ) | NSP | ニッタ 3601-6X RI AA | 380H×1100W×68 | NHEP-12047-0 |  |  | 5 | 16000 | 80000 | 80000 | 6400 | 86400
2017-12-04 | 325469 | 0001 | ニッタ株式会社 | 127 | 古泉 匡 | 127171214 | 03023 | コトヒラ工業株式会社 | OEM(ｺﾄﾋﾗ) | NSP | ニッタ 3607-61 RR AA | 305×305×68 | NHEP-09082-0 |  |  | 10 | 5800 | 58000 | 58000 | 4640 | 62640
2017-12-04 | 325470 | 0001 | ニッタ株式会社 | 127 | 古泉 匡 | 127171216 | 03023 | コトヒラ工業株式会社 | OEM(ｺﾄﾋﾗ) | NSP | ニッタ 34J1-6X RR AA | 250×250×68 | NHEP-08071-1 |  |  | 10 | 4600 | 46000 | 46000 | 3680 | 49680
2017-12-04 | 325513 | 0003 | 日本バイリーン株式会社 | 149 | 渡辺 陽介 | 149171201 | 00353 | 三機工業株式会社 | 北里第一三共ﾜｸﾁﾝ株式会社 |  |  |  |  | Pｿﾞｰﾝ |  | 0 | 0 | 0 | 0 | 0 | 0
2017-12-04 | 325513 | 0003 | 日本バイリーン株式会社 | 149 | 渡辺 陽介 | 149171201 | 00353 | 三機工業株式会社 | 北里第一三共ﾜｸﾁﾝ株式会社 | VR | ﾊﾞｲﾘｰﾝ FR-585BL | 0.83×20m巻 |  |  |  | 1 | 18000 | 18000 | 0 | 0 | 0
2017-12-04 | 325513 | 0003 | 日本バイリーン株式会社 | 149 | 渡辺 陽介 | 149171201 | 00353 | 三機工業株式会社 | 北里第一三共ﾜｸﾁﾝ株式会社 | VR | ﾊﾞｲﾘｰﾝ FR-585BL | 0.615×20m巻 |  |  |  | 1 | 15000 | 15000 | 0 | 0 | 0
2017-12-04 | 325513 | 0003 | 日本バイリーン株式会社 | 149 | 渡辺 陽介 | 149171201 | 00353 | 三機工業株式会社 | 北里第一三共ﾜｸﾁﾝ株式会社 |  |  |  |  | ※見積№ T11-015358-11 |  | 0 | 0 | 0 | 33000 | 2640 | 35640
2017-12-04 | 326350 | 0005 | 株式会社アクシー | 160 | 古泉 匡 | 160171015 | 00030 | 東洋熱工業株式会社 | 諸星産業･足柄ﾛｼﾞｽﾃｨｯｸｾﾝﾀｰ | PUXM | アクシーPS/300NｵｰﾙSUS枠 | 530W×745H×9t |  |  |  | 1 | 4870 | 4870 | 0 | 0 | 0
2017-12-04 | 326350 | 0005 | 株式会社アクシー | 160 | 古泉 匡 | 160171015 | 00030 | 東洋熱工業株式会社 | 諸星産業･足柄ﾛｼﾞｽﾃｨｯｸｾﾝﾀｰ | PUXM | アクシーPS/300NｵｰﾙSUS枠 | 620W×745H×9t |  |  |  | 1 | 5210 | 5210 | 0 | 0 | 0
2017-12-04 | 326350 | 0005 | 株式会社アクシー | 160 | 古泉 匡 | 160171015 | 00030 | 東洋熱工業株式会社 | 諸星産業･足柄ﾛｼﾞｽﾃｨｯｸｾﾝﾀｰ |  |  |  |  | ※両面SUSﾗｽ網、十字補強、 |  | 0 | 0 | 0 | 0 | 0 | 0
2017-12-04 | 326350 | 0005 | 株式会社アクシー | 160 | 古泉 匡 | 160171015 | 00030 | 東洋熱工業株式会社 | 諸星産業･足柄ﾛｼﾞｽﾃｨｯｸｾﾝﾀｰ |  |  |  |  | 二次側可動取手×2 |  | 0 | 0 | 0 | 10080 | 807 | 10887
2017-12-04 | 326471 | 3216 | ｏｇａｋｕｕ株式会社 | 149 | 渡辺 陽介 | 149170410 | 00353 | 三機工業株式会社 | 北里第一三共ﾜｸﾁﾝ㈱ | SXXS | 作業費（発注あり） |  |  |  |  | 3 | 20000 | 60000 | 0 | 0 | 0
2017-12-04 | 326471 | 3216 | ｏｇａｋｕｕ株式会社 | 149 | 渡辺 陽介 | 149170410 | 00353 | 三機工業株式会社 | 北里第一三共ﾜｸﾁﾝ㈱ | SXXS | 車両費 |  |  |  |  | 1 | 5000 | 5000 | 65000 | 5200 | 70200
2017-12-04 | 326495 | 0001 | ニッタ株式会社 | 123 | 前田 健太 | 123171110 | 00051 | ダイダン株式会社 | 貴 技術研究所 | NT | ニッタ NT-20F(RM/600) | 610H×610W×20T |  |  |  | 1 | 1850 | 1850 | 0 | 0 | 0
2017-12-04 | 326495 | 0001 | ニッタ株式会社 | 123 | 前田 健太 | 123171110 | 00051 | ダイダン株式会社 | 貴 技術研究所 | NEM | ニッタ EP-65-F GO | 610H×610W×150D |  |  |  | 1 | 5950 | 5950 | 7800 | 624 | 8424
2017-12-04 | 326549 | 0206 | 有限会社街コーポレイション | 150 | 古泉 匡 | 150171104 | 00354 | 凸版印刷株式会社 | 凸版印刷株式会社 板橋工場 | STXS | ﾌｨﾙﾀ交換・洗浄費 |  |  |  |  | 57 | 100 | 5700 | 5700 | 456 | 6156
2017-12-05 | 325474 | 0001 | ニッタ株式会社 | 127 | 古泉 匡 | 127171208 | 03023 | コトヒラ工業株式会社 | OEM(ｺﾄﾋﾗ) | NSP | ニッタ 34J1-6X RR AA | 250×250×68 | NHEP-08071-1 |  |  | 10 | 4600 | 46000 | 46000 | 3680 | 49680
2017-12-05 | 325517 | 0003 | 日本バイリーン株式会社 | 160 | 古泉 匡 | 160171204 | 00571 | 東洋熱工業株式会社 | TBS放送ｾﾝﾀｰ | VM | ﾊﾞｲﾘｰﾝ VMJ-90M | 700W×550H×70D |  |  |  | 18 | 8400 | 151200 | 0 | 0 | 0
2017-12-05 | 325517 | 0003 | 日本バイリーン株式会社 | 160 | 古泉 匡 | 160171204 | 00571 | 東洋熱工業株式会社 | TBS放送ｾﾝﾀｰ | VM | ﾊﾞｲﾘｰﾝ VMJ-90M | 680W×400H×70D |  |  |  | 12 | 7750 | 93000 | 0 | 0 | 0
2017-12-05 | 325517 | 0003 | 日本バイリーン株式会社 | 160 | 古泉 匡 | 160171204 | 00571 | 東洋熱工業株式会社 | TBS放送ｾﾝﾀｰ | VM | ﾊﾞｲﾘｰﾝ VMJ-90M | 650W×500H×70D |  |  |  | 1 | 7260 | 7260 | 0 | 0 | 0
2017-12-05 | 325517 | 0003 | 日本バイリーン株式会社 | 160 | 古泉 匡 | 160171204 | 00571 | 東洋熱工業株式会社 | TBS放送ｾﾝﾀｰ | VM | ﾊﾞｲﾘｰﾝ VMJ-90M | 500W×600H×70D |  |  |  | 2 | 6420 | 12840 | 0 | 0 | 0
2017-12-05 | 325517 | 0003 | 日本バイリーン株式会社 | 160 | 古泉 匡 | 160171204 | 00571 | 東洋熱工業株式会社 | TBS放送ｾﾝﾀｰ | VM | ﾊﾞｲﾘｰﾝ VMJ-90M | 700/2W×550H×70D | (W方向2分割) |  |  | 2 | 10170 | 20340 | 0 | 0 | 0
2017-12-05 | 325517 | 0003 | 日本バイリーン株式会社 | 160 | 古泉 匡 | 160171204 | 00571 | 東洋熱工業株式会社 | TBS放送ｾﾝﾀｰ | VM | ﾊﾞｲﾘｰﾝ VMJ-90M | 680/2W×400H×70D | (W方向2分割) |  |  | 2 | 9470 | 18940 | 0 | 0 | 0
2017-12-05 | 325517 | 0003 | 日本バイリーン株式会社 | 160 | 古泉 匡 | 160171204 | 00571 | 東洋熱工業株式会社 | TBS放送ｾﾝﾀｰ | VM | ﾊﾞｲﾘｰﾝ VMJ-90M | 900/2W×650H×70D | (W方向2分割) |  |  | 2 | 15530 | 31060 | 0 | 0 | 0
2017-12-05 | 325517 | 0003 | 日本バイリーン株式会社 | 160 | 古泉 匡 | 160171204 | 00571 | 東洋熱工業株式会社 | TBS放送ｾﾝﾀｰ | VM | ﾊﾞｲﾘｰﾝ VMJ-90M | 720/2W×550H×70D | (W方向2分割) |  |  | 2 | 10720 | 21440 | 0 | 0 | 0
2017-12-05 | 325517 | 0003 | 日本バイリーン株式会社 | 160 | 古泉 匡 | 160171204 | 00571 | 東洋熱工業株式会社 | TBS放送ｾﾝﾀｰ |  |  |  |  | ※見積№ T09-01964-03 |  | 0 | 0 | 0 | 356080 | 28486 | 384566
2017-12-05 | 325706 | 0115 | 協成産業株式会社 | 160 | 古泉 匡 | 160171202 | 01383 | 新菱テクニカルサービス株式会社 | 有楽町電気ﾋﾞﾙ北館15･16階株式会社ｼﾞｪｲ･ｳｨﾙ･ｺｰﾎﾟﾚｰｼｮﾝ保守 |  |  |  |  | WDP25EA用(3枚/台) |  | 0 | 0 | 0 | 0 | 0 | 0
2017-12-05 | 325706 | 0115 | 協成産業株式会社 | 160 | 古泉 匡 | 160171202 | 01383 | 新菱テクニカルサービス株式会社 | 有楽町電気ﾋﾞﾙ北館15･16階株式会社ｼﾞｪｲ･ｳｨﾙ･ｺｰﾎﾟﾚｰｼｮﾝ保守 | KXXK | 協成 KMPF-WDP25/50D-65 | 348H×847/3W×50D |  |  |  | 2 | 5200 | 10400 | 0 | 0 | 0
2017-12-05 | 325706 | 0115 | 協成産業株式会社 | 160 | 古泉 匡 | 160171202 | 01383 | 新菱テクニカルサービス株式会社 | 有楽町電気ﾋﾞﾙ北館15･16階株式会社ｼﾞｪｲ･ｳｨﾙ･ｺｰﾎﾟﾚｰｼｮﾝ保守 |  |  |  |  | WDP50EA用(3枚/台) |  | 0 | 0 | 0 | 0 | 0 | 0
2017-12-05 | 325706 | 0115 | 協成産業株式会社 | 160 | 古泉 匡 | 160171202 | 01383 | 新菱テクニカルサービス株式会社 | 有楽町電気ﾋﾞﾙ北館15･16階株式会社ｼﾞｪｲ･ｳｨﾙ･ｺｰﾎﾟﾚｰｼｮﾝ保守 | KXXK | 協成 KMPF-WDP25/50D-65 | 348H×847/3W×50D |  |  |  | 2 | 5200 | 10400 | 0 | 0 | 0
2017-12-05 | 325706 | 0115 | 協成産業株式会社 | 160 | 古泉 匡 | 160171202 | 01383 | 新菱テクニカルサービス株式会社 | 有楽町電気ﾋﾞﾙ北館15･16階株式会社ｼﾞｪｲ･ｳｨﾙ･ｺｰﾎﾟﾚｰｼｮﾝ保守 |  |  |  |  | WDX90AA(3枚/台) |  | 0 | 0 | 0 | 0 | 0 | 0
2017-12-05 | 325706 | 0115 | 協成産業株式会社 | 160 | 古泉 匡 | 160171202 | 01383 | 新菱テクニカルサービス株式会社 | 有楽町電気ﾋﾞﾙ北館15･16階株式会社ｼﾞｪｲ･ｳｨﾙ･ｺｰﾎﾟﾚｰｼｮﾝ保守 | KXXK | 協成 KPF-WD170-65 | 320H×500W×60D |  |  |  | 3 | 13500 | 40500 | 0 | 0 | 0
2017-12-05 | 325706 | 0115 | 協成産業株式会社 | 160 | 古泉 匡 | 160171202 | 01383 | 新菱テクニカルサービス株式会社 | 有楽町電気ﾋﾞﾙ北館15･16階株式会社ｼﾞｪｲ･ｳｨﾙ･ｺｰﾎﾟﾚｰｼｮﾝ保守 |  |  |  |  | ※実績注番 258161209(2016年12月) |  | 0 | 0 | 0 | 61300 | 4904 | 66204
2017-12-05 | 326038 | 0052 | 株式会社カパス | 151 | 内藤 慎二 | 151171113 | 04165 | 藤田テクノ株式会社 | 石福金属興業㈱草加工場 | KPS | ﾀﾞｲｷﾝ工業製 前面ﾊﾟﾈﾙ | FAP40AL E005428 | №1421871 |  |  | 1 | 2590 | 2590 | 0 | 0 | 0
2017-12-05 | 326038 | 0052 | 株式会社カパス | 151 | 内藤 慎二 | 151171113 | 04165 | 藤田テクノ株式会社 | 石福金属興業㈱草加工場 | KPS |  | 送料 |  |  |  | 1 | 0 | 700 | 0 | 0 | 0
2017-12-05 | 326038 | 0052 | 株式会社カパス | 151 | 内藤 慎二 | 151171113 | 04165 | 藤田テクノ株式会社 | 石福金属興業㈱草加工場 | [5 empty] | ※納期が確定しましたらRefax願います。 | 0 | 0 | 0 | 3290 | 263 | 3553
2017-12-05 | 326376 | 0003 | 日本バイリーン株式会社 | 121 | 高橋 重幸 | 121170803 | 00042 | 新菱冷熱工業株式会社 | 甲府東洋㈱FD工場新築工事 | VZ | ﾊﾞｲﾘｰﾝ VZE-90M-56F | 610W×610H×290D |  |  |  | 12 | 8000 | 96000 | 0 | 0 | 0
2017-12-05 | 326376 | 0003 | 日本バイリーン株式会社 | 121 | 高橋 重幸 | 121170803 | 00042 | 新菱冷熱工業株式会社 | 甲府東洋㈱FD工場新築工事 | VZ | ﾊﾞｲﾘｰﾝ VZE-90M-28V | 305W×610H×290D |  |  |  | 3 | 6000 | 18000 | 0 | 0 | 0
2017-12-05 | 326376 | 0003 | 日本バイリーン株式会社 | 121 | 高橋 重幸 | 121170803 | 00042 | 新菱冷熱工業株式会社 | 甲府東洋㈱FD工場新築工事 | VZ | ﾊﾞｲﾘｰﾝ VZE-90M-56F | 610W×610H×290D |  |  |  | 4 | 8000 | 32000 | 0 | 0 | 0
2017-12-05 | 326376 | 0003 | 日本バイリーン株式会社 | 121 | 高橋 重幸 | 121170803 | 00042 | 新菱冷熱工業株式会社 | 甲府東洋㈱FD工場新築工事 | VZ | ﾊﾞｲﾘｰﾝ VZE-90M-28V | 305W×610H×290D |  |  |  | 1 | 6000 | 6000 | 152000 | 12160 | 164160
2017-12-05 | 326383 | 0003 | 日本バイリーン株式会社 | 121 | 高橋 重幸 | 121170803 | 00042 | 新菱冷熱工業株式会社 | 甲府東洋㈱FD工場新築工事 | VT | ﾊﾞｲﾘｰﾝ VA-25K6FC(PS/600N) | 610W×610H×25T |  |  |  | 12 | 7000 | 84000 | 0 | 0 | 0
2017-12-05 | 326383 | 0003 | 日本バイリーン株式会社 | 121 | 高橋 重幸 | 121170803 | 00042 | 新菱冷熱工業株式会社 | 甲府東洋㈱FD工場新築工事 | VT | ﾊﾞｲﾘｰﾝ VA-25K5VC(PS/600N) | 305W×610H×25T |  |  |  | 3 | 6000 | 18000 | 102000 | 8160 | 110160
2017-12-05 | 326432 | 0001 | ニッタ株式会社 | 123 | 前田 健太 | 123171102 | 00461 | 株式会社テクノ菱和 | ｴｽｴｽ製薬㈱成田工場物流ｴﾘｱ新設工事 | NBCAP | ニッタ CAP-GS-D(H)-SAVDS-D3-SP |  | 2F 荷別室 |  |  | 4 | 29300 | 117200 | 0 | 0 | 0
2017-12-05 | 326432 | 0001 | ニッタ株式会社 | 123 | 前田 健太 | 123171102 | 00461 | 株式会社テクノ菱和 | ｴｽｴｽ製薬㈱成田工場物流ｴﾘｱ新設工事 | NBCAP | ニッタ CAP-GS-D(H)-SAVDS-D3-SP |  | 3F 荷別室 |  |  | 4 | 29300 | 117200 | 234400 | 18752 | 253152
2017-12-05 | 326465 | 0003 | 日本バイリーン株式会社 | 121 | 高橋 重幸 | 121170803 | 00042 | 新菱冷熱工業株式会社 | 甲府東洋㈱FD工場新築工事 | VT | ﾊﾞｲﾘｰﾝ VT-20C(PS/400N) | 610W×610H×20T |  |  |  | 18 | 1800 | 32400 | 32400 | 2592 | 34992
2017-12-05 | 326501 | 0001 | ニッタ株式会社 | 121 | 高橋 重幸 | 121171101 | 00042 | 新菱冷熱工業株式会社 | 【Uﾌﾟﾛｼﾞｪｸﾄ】先端生産棟計画 | NBPM | ニッタ 0.5×3PM-NSTG-AS | 425H×1950W×350L |  |  |  | 2 | 88000 | 176000 | 0 | 0 | 0
2017-12-05 | 326501 | 0001 | ニッタ株式会社 | 121 | 高橋 重幸 | 121171101 | 00042 | 新菱冷熱工業株式会社 | 【Uﾌﾟﾛｼﾞｪｸﾄ】先端生産棟計画 | NBPM | ニッタ 0.5×4PM-NSTG-AS | 425H×2680W×350L |  |  |  | 1 | 94000 | 94000 | 0 | 0 | 0
2017-12-05 | 326501 | 0001 | ニッタ株式会社 | 121 | 高橋 重幸 | 121171101 | 00042 | 新菱冷熱工業株式会社 | 【Uﾌﾟﾛｼﾞｪｸﾄ】先端生産棟計画 | NBPM | ニッタ 2×2.5PM-NSTG | 1390H×1645W×350L |  |  |  | 1 | 150000 | 150000 | 0 | 0 | 0
2017-12-05 | 326501 | 0001 | ニッタ株式会社 | 121 | 高橋 重幸 | 121171101 | 00042 | 新菱冷熱工業株式会社 | 【Uﾌﾟﾛｼﾞｪｸﾄ】先端生産棟計画 | NBX | ニッタ 運搬費(石垣島) |  |  |  |  | 1 | 0 | 300000 | 720000 | 57600 | 777600
2017-12-06 | 325479 | 0001 | ニッタ株式会社 | 127 | 古泉 匡 | 127171207 | 03023 | コトヒラ工業株式会社 | OEM(ｺﾄﾋﾗ) | NSP | ニッタ 3502-63N3PX FIX AA | 610H×915W×52 | NHEP-10038-0 |  |  | 10 | 15200 | 152000 | 152000 | 12160 | 164160
2017-12-06 | 325480 | 0001 | ニッタ株式会社 | 127 | 古泉 匡 | 127171210 | 03023 | コトヒラ工業株式会社 | OEM(ｺﾄﾋﾗ) | NSP | ニッタ 3601-62 RI AA | 610×610×68 | NHEP-10057-0 |  |  | 5 | 13430 | 67150 | 0 | 0 | 0
2017-12-06 | 325480 | 0001 | ニッタ株式会社 | 127 | 古泉 匡 | 127171210 | 03023 | コトヒラ工業株式会社 | OEM(ｺﾄﾋﾗ) | NSP | ニッタ 3601-6X RO AA | 250×250×68 | NHEP-09060-0 |  |  | 5 | 5800 | 29000 | 96150 | 7692 | 103842
2017-12-06 | 325481 | 0001 | ニッタ株式会社 | 127 | 古泉 匡 | 127171227 | 03023 | コトヒラ工業株式会社 | OEM(ｺﾄﾋﾗ) | NSP | ニッタ 3601-6X RI AA | 210H×950W×68 | NHEP-11011-0 |  |  | 3 | 11600 | 34800 | 34800 | 2784 | 37584
2017-12-06 | 325482 | 0001 | ニッタ株式会社 | 127 | 古泉 匡 | 127171228 | 03023 | コトヒラ工業株式会社 | OEM(ｺﾄﾋﾗ) | NSP | ニッタ 3601-6X RI AA | 380H×1100W×68 | NHEP-12047-0 |  |  | 1 | 16000 | 16000 | 16000 | 1280 | 17280
2017-12-06 | 325483 | 0001 | ニッタ株式会社 | 127 | 古泉 匡 | 127171229 | 03023 | コトヒラ工業株式会社 | OEM(ｺﾄﾋﾗ) | NAE | ニッタ AEⅡ-90-X GG | 200×200×65 | NEC-11039-0 |  |  | 4 | 4100 | 16400 | 16400 | 1312 | 17712
2017-12-06 | 325526 | 0003 | 日本バイリーン株式会社 | 151 | 内藤 慎二 | 151171206 | 01486 | カルビー株式会社 | ｶﾙﾋﾞｰ㈱ 新宇都宮工場 | VT | ﾊﾞｲﾘｰﾝ PS/150 | 1800×1000㎜ |  |  |  | 4 | 1660 | 6640 | 0 | 0 | 0
2017-12-06 | 325526 | 0003 | 日本バイリーン株式会社 | 151 | 内藤 慎二 | 151171206 | 01486 | カルビー株式会社 | ｶﾙﾋﾞｰ㈱ 新宇都宮工場 | VT | ﾊﾞｲﾘｰﾝ PS/150 | 1000×800mm |  |  |  | 4 | 1050 | 4200 | 0 | 0 | 0
2017-12-06 | 325526 | 0003 | 日本バイリーン株式会社 | 151 | 内藤 慎二 | 151171206 | 01486 | カルビー株式会社 | ｶﾙﾋﾞｰ㈱ 新宇都宮工場 |  |  |  |  | ※見積№ T09-02823-04、19 |  | 0 | 0 | 0 | 10840 | 867 | 11707
2017-12-06 | 325528 | 0003 | 日本バイリーン株式会社 | 121 | 高橋 重幸 | 121170803 | 00042 | 新菱冷熱工業株式会社 | 甲府東洋㈱FD工場新築工事 | VR | ﾊﾞｲﾘｰﾝ FC-620N | 1.6×50m |  |  |  | 1 | 11800 | 11800 | 0 | 0 | 0
2017-12-06 | 325528 | 0003 | 日本バイリーン株式会社 | 121 | 高橋 重幸 | 121170803 | 00042 | 新菱冷熱工業株式会社 | 甲府東洋㈱FD工場新築工事 |  |  |  |  | ※現着前に中野様へ連絡願います。 |  | 0 | 0 | 0 | 11800 | 944 | 12744
2017-12-06 | 325546 | 0005 | 株式会社アクシー | 160 | 古泉 匡 | 160171204 | 00571 | 東洋熱工業株式会社 | TBS放送ｾﾝﾀｰ | PUXM | アクシーTDBT-90(ｱﾙﾐ枠) | 650W×650H×65D | ﾊﾟｯｷﾝ､可動取手付 |  |  | 1 | 8500 | 8500 | 0 | 0 | 0
2017-12-06 | 325546 | 0005 | 株式会社アクシー | 160 | 古泉 匡 | 160171204 | 00571 | 東洋熱工業株式会社 | TBS放送ｾﾝﾀｰ |  |  |  |  | ※実績注番 258170910(2017年9月) |  | 0 | 0 | 0 | 8500 | 680 | 9180
2017-12-06 | 325547 | 0005 | 株式会社アクシー | 160 | 古泉 匡 | 160171204 | 00571 | 東洋熱工業株式会社 | TBS放送ｾﾝﾀｰ |  |  |  |  | 【3F分】 |  | 0 | 0 | 0 | 0 | 0 | 0
2017-12-06 | 325547 | 0005 | 株式会社アクシー | 160 | 古泉 匡 | 160171204 | 00571 | 東洋熱工業株式会社 | TBS放送ｾﾝﾀｰ | PUXM | アクシーﾛﾝｸﾞﾗｲﾌ(AL枠) | 725W×520H×50t |  |  |  | 40 | 3100 | 124000 | 0 | 0 | 0
2017-12-06 | 325547 | 0005 | 株式会社アクシー | 160 | 古泉 匡 | 160171204 | 00571 | 東洋熱工業株式会社 | TBS放送ｾﾝﾀｰ | PUXM | アクシーﾛﾝｸﾞﾗｲﾌ(AL枠) | 450W×445H×50t |  |  |  | 8 | 2150 | 17200 | 0 | 0 | 0
2017-12-06 | 325547 | 0005 | 株式会社アクシー | 160 | 古泉 匡 | 160171204 | 00571 | 東洋熱工業株式会社 | TBS放送ｾﾝﾀｰ | PUXM | アクシーﾛﾝｸﾞﾗｲﾌ(AL枠) | 1200W×550H×50t |  |  |  | 9 | 4750 | 42750 | 0 | 0 | 0
2017-12-06 | 325547 | 0005 | 株式会社アクシー | 160 | 古泉 匡 | 160171204 | 00571 | 東洋熱工業株式会社 | TBS放送ｾﾝﾀｰ | PUXM | アクシーﾛﾝｸﾞﾗｲﾌ(AL枠) | 400W×360H×50t |  |  |  | 4 | 1950 | 7800 | 0 | 0 | 0
2017-12-06 | 325547 | 0005 | 株式会社アクシー | 160 | 古泉 匡 | 160171204 | 00571 | 東洋熱工業株式会社 | TBS放送ｾﾝﾀｰ | PUXM | アクシーﾛﾝｸﾞﾗｲﾌ(AL枠) | 430W×200H×50t |  |  |  | 2 | 1430 | 2860 | 0 | 0 | 0
2017-12-06 | 325547 | 0005 | 株式会社アクシー | 160 | 古泉 匡 | 160171204 | 00571 | 東洋熱工業株式会社 | TBS放送ｾﾝﾀｰ | PUXM | アクシーﾛﾝｸﾞﾗｲﾌ(AL枠) | 430W×600H×50t |  |  |  | 4 | 2490 | 9960 | 0 | 0 | 0
2017-12-06 | 325547 | 0005 | 株式会社アクシー | 160 | 古泉 匡 | 160171204 | 00571 | 東洋熱工業株式会社 | TBS放送ｾﾝﾀｰ | PUXM | アクシーﾛﾝｸﾞﾗｲﾌ(AL枠) | 530W×500H×50t |  |  |  | 4 | 2450 | 9800 | 0 | 0 | 0
2017-12-06 | 325547 | 0005 | 株式会社アクシー | 160 | 古泉 匡 | 160171204 | 00571 | 東洋熱工業株式会社 | TBS放送ｾﾝﾀｰ | PUXM | アクシーﾛﾝｸﾞﾗｲﾌ(AL枠) | 630W×360H×50t |  |  |  | 4 | 2630 | 10520 | 0 | 0 | 0
2017-12-06 | 325547 | 0005 | 株式会社アクシー | 160 | 古泉 匡 | 160171204 | 00571 | 東洋熱工業株式会社 | TBS放送ｾﾝﾀｰ | PUXM | アクシーﾛﾝｸﾞﾗｲﾌ(AL枠) | 600W×500H×50t |  |  |  | 4 | 2610 | 10440 | 0 | 0 | 0
2017-12-06 | 325547 | 0005 | 株式会社アクシー | 160 | 古泉 匡 | 160171204 | 00571 | 東洋熱工業株式会社 | TBS放送ｾﾝﾀｰ | PUXM | アクシーﾛﾝｸﾞﾗｲﾌ(AL枠) | 400W×340H×50t |  |  |  | 8 | 2070 | 16560 | 0 | 0 | 0
2017-12-06 | 325547 | 0005 | 株式会社アクシー | 160 | 古泉 匡 | 160171204 | 00571 | 東洋熱工業株式会社 | TBS放送ｾﾝﾀｰ | PUXM | アクシーﾛﾝｸﾞﾗｲﾌ(AL枠) | 550W×350H×50t |  |  |  | 20 | 2050 | 41000 | 0 | 0 | 0
2017-12-06 | 325547 | 0005 | 株式会社アクシー | 160 | 古泉 匡 | 160171204 | 00571 | 東洋熱工業株式会社 | TBS放送ｾﾝﾀｰ | PUXM | アクシーﾛﾝｸﾞﾗｲﾌ(AL枠) | 540W×400H×25t |  |  |  | 8 | 2050 | 16400 | 0 | 0 | 0
2017-12-06 | 325547 | 0005 | 株式会社アクシー | 160 | 古泉 匡 | 160171204 | 00571 | 東洋熱工業株式会社 | TBS放送ｾﾝﾀｰ | PUXM | アクシーPS/400N(AL枠) | 350W×1000H×20t |  |  |  | 6 | 2280 | 13680 | 0 | 0 | 0
2017-12-06 | 325547 | 0005 | 株式会社アクシー | 160 | 古泉 匡 | 160171204 | 00571 | 東洋熱工業株式会社 | TBS放送ｾﾝﾀｰ |  |  |  |  | ※実績注番 258151022(2015年10月) |  | 0 | 0 | 0 | 322970 | 25838 | 348808
2017-12-06 | 325548 | 0005 | 株式会社アクシー | 160 | 古泉 匡 | 160171204 | 00571 | 東洋熱工業株式会社 | TBS放送ｾﾝﾀｰ |  |  |  |  | 【4F分】 |  | 0 | 0 | 0 | 0 | 0 | 0
2017-12-06 | 325548 | 0005 | 株式会社アクシー | 160 | 古泉 匡 | 160171204 | 00571 | 東洋熱工業株式会社 | TBS放送ｾﾝﾀｰ | PUXM | アクシーﾛﾝｸﾞﾗｲﾌ(AL枠) | 450W×445H×50t |  |  |  | 8 | 2150 | 17200 | 0 | 0 | 0
2017-12-06 | 325548 | 0005 | 株式会社アクシー | 160 | 古泉 匡 | 160171204 | 00571 | 東洋熱工業株式会社 | TBS放送ｾﾝﾀｰ | PUXM | アクシーﾛﾝｸﾞﾗｲﾌ(AL枠) | 520W×500H×50t |  |  |  | 8 | 2460 | 19680 | 0 | 0 | 0
2017-12-06 | 325548 | 0005 | 株式会社アクシー | 160 | 古泉 匡 | 160171204 | 00571 | 東洋熱工業株式会社 | TBS放送ｾﾝﾀｰ | PUXM | アクシーﾛﾝｸﾞﾗｲﾌ(AL枠) | 520W×600H×50t |  |  |  | 16 | 2840 | 45440 | 0 | 0 | 0
2017-12-06 | 325548 | 0005 | 株式会社アクシー | 160 | 古泉 匡 | 160171204 | 00571 | 東洋熱工業株式会社 | TBS放送ｾﾝﾀｰ | PUXM | アクシーﾛﾝｸﾞﾗｲﾌ(AL枠) | 400W×340H×50t |  |  |  | 8 | 2070 | 16560 | 0 | 0 | 0
2017-12-06 | 325548 | 0005 | 株式会社アクシー | 160 | 古泉 匡 | 160171204 | 00571 | 東洋熱工業株式会社 | TBS放送ｾﾝﾀｰ | PUXM | アクシーﾛﾝｸﾞﾗｲﾌ(AL枠) | 550W×350H×50t |  |  |  | 8 | 2050 | 16400 | 0 | 0 | 0
2017-12-06 | 325548 | 0005 | 株式会社アクシー | 160 | 古泉 匡 | 160171204 | 00571 | 東洋熱工業株式会社 | TBS放送ｾﾝﾀｰ |  |  |  |  | ※見積№ 037-304-100423-051 | (実績注番 258160208/2016年2月) | 0 | 0 | 0 | 115280 | 9222 | 124502
2017-12-06 | 325549 | 0005 | 株式会社アクシー | 160 | 古泉 匡 | 160171204 | 00571 | 東洋熱工業株式会社 | TBS放送ｾﾝﾀｰ | PUXM | アクシーｻﾗﾝﾈｯﾄ(鉄芯ﾚｻﾞｰ巻) | 910×255×7 |  |  |  | 2 | 1510 | 3020 | 0 | 0 | 0
2017-12-06 | 325549 | 0005 | 株式会社アクシー | 160 | 古泉 匡 | 160171204 | 00571 | 東洋熱工業株式会社 | TBS放送ｾﾝﾀｰ |  |  |  |  | ※送料は同管理番号にて11/9付で注文している | 分と合わせて下さい。 | 0 | 0 | 0 | 3020 | 242 | 3262
2017-12-06 | 326391 | 0003 | 日本バイリーン株式会社 | 121 | 高橋 重幸 | 121170601 | 00030 | 東洋熱工業株式会社 | TDK-D3棟 | VCM | ﾊﾞｲﾘｰﾝ VMCA-1030 |  |  |  |  | -2 | 200000 | -400000 | -400000 | -32000 | -432000
2017-12-06 | 326393 | 0003 | 日本バイリーン株式会社 | 121 | 高橋 重幸 | 121170601 | 00030 | 東洋熱工業株式会社 | TDK-D3棟 | VT | ﾊﾞｲﾘｰﾝ VMCA-1030 |  |  |  |  | 2 | 175000 | 350000 | 350000 | 28000 | 378000
2017-12-06 | 326396 | 0003 | 日本バイリーン株式会社 | 129 | 渡辺 陽介 | 129171102 | 00032 | 第一工業株式会社 | 西武池袋本店改修工事 | VR | ﾊﾞｲﾘｰﾝ PS/300N | 1.6×30m |  |  |  | 2 | 45000 | 90000 | 0 | 0 | 0
2017-12-06 | 326396 | 0003 | 日本バイリーン株式会社 | 129 | 渡辺 陽介 | 129171102 | 00032 | 第一工業株式会社 | 西武池袋本店改修工事 |  |  |  |  | ※現着前に河鰭(かわばた)様へ連絡願います |  | 0 | 0 | 0 | 90000 | 7200 | 97200
2017-12-06 | 326459 | 0001 | ニッタ株式会社 | 123 | 前田 健太 | 123171102 | 00461 | 株式会社テクノ菱和 | ｴｽｴｽ製薬㈱成田工場物流ｴﾘｱ新設工事 | NRX | ニッタ 0.5×0.5BM-NTS-SP |  | FU-1-1 |  |  | 1 | 33300 | 33300 | 0 | 0 | 0
2017-12-06 | 326459 | 0001 | ニッタ株式会社 | 123 | 前田 健太 | 123171102 | 00461 | 株式会社テクノ菱和 | ｴｽｴｽ製薬㈱成田工場物流ｴﾘｱ新設工事 | NRX | ニッタ 0.5×0.5B-ZNTS |  | FU-12 |  |  | 1 | 26700 | 26700 | 0 | 0 | 0
2017-12-06 | 326459 | 0001 | ニッタ株式会社 | 123 | 前田 健太 | 123171102 | 00461 | 株式会社テクノ菱和 | ｴｽｴｽ製薬㈱成田工場物流ｴﾘｱ新設工事 | NRX | ニッタ 0.5×0.5BM-NTS-SP |  | FU-1-2 |  |  | 1 | 33300 | 33300 | 0 | 0 | 0
2017-12-06 | 326459 | 0001 | ニッタ株式会社 | 123 | 前田 健太 | 123171102 | 00461 | 株式会社テクノ菱和 | ｴｽｴｽ製薬㈱成田工場物流ｴﾘｱ新設工事 | NRX | ニッタ 0.5×0.5BM-NTS-SP |  | FU-2-1 |  |  | 1 | 33300 | 33300 | 0 | 0 | 0
2017-12-06 | 326459 | 0001 | ニッタ株式会社 | 123 | 前田 健太 | 123171102 | 00461 | 株式会社テクノ菱和 | ｴｽｴｽ製薬㈱成田工場物流ｴﾘｱ新設工事 | NRX | ニッタ 0.5×0.5BM-NTS-SP |  | FU-2-2 |  |  | 1 | 33300 | 33300 | 0 | 0 | 0
2017-12-06 | 326459 | 0001 | ニッタ株式会社 | 123 | 前田 健太 | 123171102 | 00461 | 株式会社テクノ菱和 | ｴｽｴｽ製薬㈱成田工場物流ｴﾘｱ新設工事 | NRX | ニッタ 0.5×0.5B-ZNTS |  | FU-9 |  |  | 1 | 26700 | 26700 | 186600 | 14928 | 201528
2017-12-06 | 326508 | 0001 | ニッタ株式会社 | 124 | 前田 健太 | 124170403 | 00279 | クボタ空調株式会社 | 東和薬品㈱山形工場建設工事(T棟) | NW | ニッタ HEPAﾌｨﾙﾀ固定用蝶ﾅｯﾄ | SUS304 M8 W､SW付 |  |  |  | 52 | 260 | 13520 | 0 | 0 | 0
2017-12-06 | 326508 | 0001 | ニッタ株式会社 | 124 | 前田 健太 | 124170403 | 00279 | クボタ空調株式会社 | 東和薬品㈱山形工場建設工事(T棟) | NBX | ニッタ 送料 |  |  |  |  | 1 | 0 | 1000 | 14520 | 1162 | 15682
2017-12-07 | 325485 | 0001 | ニッタ株式会社 | 151 | 内藤 慎二 | 151171207 | 02783 | ＴＭＥＳ株式会社 | 第一三共品川研究開発ｾﾝﾀｰ | NEH | ニッタ EHS-A-D GO EI | 610H×610W×150D |  |  |  | 1 | 24800 | 24800 | 0 | 0 | 0
2017-12-07 | 325485 | 0001 | ニッタ株式会社 | 151 | 内藤 慎二 | 151171207 | 02783 | ＴＭＥＳ株式会社 | 第一三共品川研究開発ｾﾝﾀｰ |  |  |  |  | ※実績注番 151171007(2017年10月) |  | 0 | 0 | 0 | 0 | 0 | 0
2017-12-07 | 325485 | 0001 | ニッタ株式会社 | 151 | 内藤 慎二 | 151171207 | 02783 | ＴＭＥＳ株式会社 | 第一三共品川研究開発ｾﾝﾀｰ |  |  |  |  | ※ｶﾞｽｹｯﾄ・網位置は表記通りGO EIでお願いします。 |  | 0 | 0 | 0 | 24800 | 1984 | 26784
2017-12-07 | 325536 | 0003 | 日本バイリーン株式会社 | 151 | 内藤 慎二 | 151171209 | 01486 | カルビー株式会社 | ｶﾙﾋﾞｰ㈱ 新宇都宮工場 | VT | ﾊﾞｲﾘｰﾝ PS/150 | 1000×800mm |  |  |  | 1 | 1050 | 1050 | 0 | 0 | 0
2017-12-07 | 325536 | 0003 | 日本バイリーン株式会社 | 151 | 内藤 慎二 | 151171209 | 01486 | カルビー株式会社 | ｶﾙﾋﾞｰ㈱ 新宇都宮工場 | VXX | ﾊﾞｲﾘｰﾝ 送料 |  |  |  |  | 1 | 0 | 1500 | 0 | 0 | 0
2017-12-07 | 325536 | 0003 | 日本バイリーン株式会社 | 151 | 内藤 慎二 | 151171209 | 01486 | カルビー株式会社 | ｶﾙﾋﾞｰ㈱ 新宇都宮工場 |  |  |  |  | ※見積№ T09-02823-04 |  | 0 | 0 | 0 | 2550 | 204 | 2754
2017-12-07 | 325537 | 0003 | 日本バイリーン株式会社 | 151 | 内藤 慎二 | 151171210 | 02845 | 赤門ウイレックス株式会社 | 信州ｼｷｼﾏ | VR | ﾊﾞｲﾘｰﾝ PS/300N | 1.6*20m巻 |  |  |  | 1 | 19200 | 19200 | 0 | 0 | 0
2017-12-07 | 325537 | 0003 | 日本バイリーン株式会社 | 151 | 内藤 慎二 | 151171210 | 02845 | 赤門ウイレックス株式会社 | 信州ｼｷｼﾏ | VR | ﾊﾞｲﾘｰﾝ PS/600N | 1.6*20m巻 |  |  |  | 1 | 29000 | 29000 | 0 | 0 | 0
2017-12-07 | 325537 | 0003 | 日本バイリーン株式会社 | 151 | 内藤 慎二 | 151171210 | 02845 | 赤門ウイレックス株式会社 | 信州ｼｷｼﾏ |  |  |  |  | ※見積№ T15-01063-03 |  | 0 | 0 | 0 | 48200 | 3856 | 52056
2017-12-07 | 325539 | 0003 | 日本バイリーン株式会社 | 121 | 高橋 重幸 | 121171103 | 00030 | 東洋熱工業株式会社 | (仮称)新日比谷ﾌﾟﾛｼﾞｪｸﾄ新築工事 | VR | ﾊﾞｲﾘｰﾝ FC-620N | 1.6×50m |  |  |  | 1 | 11800 | 11800 | 0 | 0 | 0
2017-12-07 | 325539 | 0003 | 日本バイリーン株式会社 | 121 | 高橋 重幸 | 121171103 | 00030 | 東洋熱工業株式会社 | (仮称)新日比谷ﾌﾟﾛｼﾞｪｸﾄ新築工事 |  |  |  |  | ※実績注番 121170603(2017年6月) |  | 0 | 0 | 0 | 11800 | 944 | 12744
2017-12-07 | 325540 | 0003 | 日本バイリーン株式会社 | 150 | 古泉 匡 | 150171208 | 00354 | 凸版印刷株式会社 | 凸版印刷株式会社 嵐山工場 | VR | ﾊﾞｲﾘｰﾝ FR-585BL | 1.00×20m巻 |  |  |  | 2 | 14400 | 28800 | 0 | 0 | 0
2017-12-07 | 325540 | 0003 | 日本バイリーン株式会社 | 150 | 古泉 匡 | 150171208 | 00354 | 凸版印刷株式会社 | 凸版印刷株式会社 嵐山工場 | VR | ﾊﾞｲﾘｰﾝ FR-585BL | 1.04×20m巻 |  |  |  | 1 | 13600 | 13600 | 0 | 0 | 0
2017-12-07 | 325540 | 0003 | 日本バイリーン株式会社 | 150 | 古泉 匡 | 150171208 | 00354 | 凸版印刷株式会社 | 凸版印刷株式会社 嵐山工場 | VR | ﾊﾞｲﾘｰﾝ FR-585BL | 1.20×20m巻 |  |  |  | 1 | 15000 | 15000 | 0 | 0 | 0
2017-12-07 | 325540 | 0003 | 日本バイリーン株式会社 | 150 | 古泉 匡 | 150171208 | 00354 | 凸版印刷株式会社 | 凸版印刷株式会社 嵐山工場 | VR | ﾊﾞｲﾘｰﾝ FR-585BL | 1.73×20m巻 |  |  |  | 3 | 22000 | 66000 | 0 | 0 | 0
2017-12-07 | 325540 | 0003 | 日本バイリーン株式会社 | 150 | 古泉 匡 | 150171208 | 00354 | 凸版印刷株式会社 | 凸版印刷株式会社 嵐山工場 |  |  |  |  | ※見積№ T12-01708-08 |  | 0 | 0 | 0 | 123400 | 9872 | 133272
2017-12-07 | 325590 | 0003 | 日本バイリーン株式会社 | 151 | 内藤 慎二 | 151171202 | 03119 | エスエス製薬株式会社 | ｴｽｴｽ製薬㈱成田工場 | VR | ﾊﾞｲﾘｰﾝ FR-585SL | 1.43×20m巻 |  |  |  | 1 | 23700 | 23700 | 0 | 0 | 0
2017-12-07 | 325590 | 0003 | 日本バイリーン株式会社 | 151 | 内藤 慎二 | 151171202 | 03119 | エスエス製薬株式会社 | ｴｽｴｽ製薬㈱成田工場 | VR | ﾊﾞｲﾘｰﾝ FR-585SL | 0.97×20m巻 |  |  |  | 1 | 17800 | 17800 | 0 | 0 | 0
2017-12-07 | 325590 | 0003 | 日本バイリーン株式会社 | 151 | 内藤 慎二 | 151171202 | 03119 | エスエス製薬株式会社 | ｴｽｴｽ製薬㈱成田工場 | VR | ﾊﾞｲﾘｰﾝ FR-585SL | 0.83×20m巻 |  |  |  | 2 | 13600 | 27200 | 0 | 0 | 0
2017-12-07 | 325590 | 0003 | 日本バイリーン株式会社 | 151 | 内藤 慎二 | 151171202 | 03119 | エスエス製薬株式会社 | ｴｽｴｽ製薬㈱成田工場 | VT | ﾊﾞｲﾘｰﾝ FR-585 | 594×594×18 |  |  |  | 6 | 656 | 3936 | 0 | 0 | 0
2017-12-07 | 325590 | 0003 | 日本バイリーン株式会社 | 151 | 内藤 慎二 | 151171202 | 03119 | エスエス製薬株式会社 | ｴｽｴｽ製薬㈱成田工場 | VT | ﾊﾞｲﾘｰﾝ FR-585 | 289×594×18 |  |  |  | 3 | 319 | 957 | 0 | 0 | 0
2017-12-07 | 325590 | 0003 | 日本バイリーン株式会社 | 151 | 内藤 慎二 | 151171202 | 03119 | エスエス製薬株式会社 | ｴｽｴｽ製薬㈱成田工場 | VT | ﾊﾞｲﾘｰﾝ FR-585 | 600×400×50 |  |  |  | 2 | 446 | 892 | 0 | 0 | 0
2017-12-07 | 325590 | 0003 | 日本バイリーン株式会社 | 151 | 内藤 慎二 | 151171202 | 03119 | エスエス製薬株式会社 | ｴｽｴｽ製薬㈱成田工場 |  |  |  |  | ※見積№ T11-00456-02 |  | 0 | 0 | 0 | 0 | 0 | 0
2017-12-07 | 325590 | 0003 | 日本バイリーン株式会社 | 151 | 内藤 慎二 | 151171202 | 03119 | エスエス製薬株式会社 | ｴｽｴｽ製薬㈱成田工場 | VT | ﾊﾞｲﾘｰﾝ FR-585 | 594×594×18 |  |  |  | 6 | 656 | -3936 | 0 | 0 | 0
2017-12-07 | 325590 | 0003 | 日本バイリーン株式会社 | 151 | 内藤 慎二 | 151171202 | 03119 | エスエス製薬株式会社 | ｴｽｴｽ製薬㈱成田工場 | VT | ﾊﾞｲﾘｰﾝ FR-585 | 594×594×18 |  |  |  | 6 | 450 | 2700 | 0 | 0 | 0
2017-12-07 | 325590 | 0003 | 日本バイリーン株式会社 | 151 | 内藤 慎二 | 151171202 | 03119 | エスエス製薬株式会社 | ｴｽｴｽ製薬㈱成田工場 | VT | ﾊﾞｲﾘｰﾝ FR-585 | 289×594×18 |  |  |  | 3 | 319 | -957 | 0 | 0 | 0
2017-12-07 | 325590 | 0003 | 日本バイリーン株式会社 | 151 | 内藤 慎二 | 151171202 | 03119 | エスエス製薬株式会社 | ｴｽｴｽ製薬㈱成田工場 | VT | ﾊﾞｲﾘｰﾝ FR-585 | 289×594×18 |  |  |  | 3 | 260 | 780 | 73072 | 5845 | 78917
2017-12-07 | 325599 | 2748 | シマ産業株式会社 | 129 | 渡辺 陽介 | 129171203 | 03030 | 三幸工業株式会社 | 三幸工業㈱ | SAXB | DG87-541 | 0～300Pa |  |  |  | 5 | 4400 | 22000 | 0 | 0 | 0
2017-12-07 | 325599 | 2748 | シマ産業株式会社 | 129 | 渡辺 陽介 | 129171203 | 03030 | 三幸工業株式会社 | 三幸工業㈱ | SAXB | CL13-291 | 20～100Pa |  |  |  | 1 | 7200 | 7200 | 29200 | 2336 | 31536
2017-12-07 | 326509 | 0001 | ニッタ株式会社 | 121 | 高橋 重幸 | 121171101 | 00042 | 新菱冷熱工業株式会社 | 【Uﾌﾟﾛｼﾞｪｸﾄ】先端生産棟計画 | NT | ニッタ NTJ-20F(RM/600) | 610H×610W×20T |  |  |  | 4 | 1600 | 6400 | 0 | 0 | 0
2017-12-07 | 326509 | 0001 | ニッタ株式会社 | 121 | 高橋 重幸 | 121171101 | 00042 | 新菱冷熱工業株式会社 | 【Uﾌﾟﾛｼﾞｪｸﾄ】先端生産棟計画 | NT | ニッタ NTJ-20H(RM/600) | 610H×305W×20T |  |  |  | 2 | 1150 | 2300 | 0 | 0 | 0
2017-12-07 | 326509 | 0001 | ニッタ株式会社 | 121 | 高橋 重幸 | 121171101 | 00042 | 新菱冷熱工業株式会社 | 【Uﾌﾟﾛｼﾞｪｸﾄ】先端生産棟計画 | NT | ニッタ NTJ-20W(RM/600) | 305H×610W×20T |  |  |  | 10 | 1150 | 11500 | 0 | 0 | 0
2017-12-07 | 326509 | 0001 | ニッタ株式会社 | 121 | 高橋 重幸 | 121171101 | 00042 | 新菱冷熱工業株式会社 | 【Uﾌﾟﾛｼﾞｪｸﾄ】先端生産棟計画 | NEM | ニッタ SEJ-98-F GO | 610H×610W×150D |  |  |  | 4 | 4750 | 19000 | 0 | 0 | 0
2017-12-07 | 326509 | 0001 | ニッタ株式会社 | 121 | 高橋 重幸 | 121171101 | 00042 | 新菱冷熱工業株式会社 | 【Uﾌﾟﾛｼﾞｪｸﾄ】先端生産棟計画 | NEM | ニッタ SEJ-98-H GO | 610H×305W×150D |  |  |  | 2 | 3400 | 6800 | 0 | 0 | 0
2017-12-07 | 326509 | 0001 | ニッタ株式会社 | 121 | 高橋 重幸 | 121171101 | 00042 | 新菱冷熱工業株式会社 | 【Uﾌﾟﾛｼﾞｪｸﾄ】先端生産棟計画 | NEM | ニッタ SEJ-98-W GO | 305H×610W×150D |  |  |  | 10 | 3400 | 34000 | 80000 | 6400 | 86400
2017-12-07 | 326580 | 0008 | 有限会社東京空調サービス | 161 | 内藤 慎二 | 161171008 | 00051 | ダイダン株式会社 | 中外製薬工業㈱ | SXXS | 作業費（発注あり） | 12/7,8 各3名、9 2名 |  |  |  | 8 | 20000 | 160000 | 0 | 0 | 0
2017-12-07 | 326580 | 0008 | 有限会社東京空調サービス | 161 | 内藤 慎二 | 161171008 | 00051 | ダイダン株式会社 | 中外製薬工業㈱ | SXXS | 車両費 |  |  |  |  | 3 | 5000 | 15000 | 0 | 0 | 0
2017-12-07 | 326580 | 0008 | 有限会社東京空調サービス | 161 | 内藤 慎二 | 161171008 | 00051 | ダイダン株式会社 | 中外製薬工業㈱ | SXXS | 測定機器 上・下流発生器 | 3日間 |  |  |  | 3 | 35000 | 105000 | 280000 | 22400 | 302400
2017-12-07 | 326591 | 0008 | 有限会社東京空調サービス | 150 | 古泉 匡 | 150171202 | 00354 | 凸版印刷株式会社 | 凸版印刷株式会社 川口工場 | STXS | ﾌｨﾙﾀ交換・洗浄費 |  |  |  |  | 1 | 0 | 14400 | 14400 | 1152 | 15552
2017-12-07 | 326872 | 0001 | ニッタ株式会社 | 151 | 内藤 慎二 | 151171202 | 03119 | エスエス製薬株式会社 | ｴｽｴｽ製薬㈱成田工場 | NEM | ニッタ F-98-F | 594×594×150 |  |  |  | 16 | 8200 | 131200 | 0 | 0 | 0
2017-12-07 | 326872 | 0001 | ニッタ株式会社 | 151 | 内藤 慎二 | 151171202 | 03119 | エスエス製薬株式会社 | ｴｽｴｽ製薬㈱成田工場 | NEM | ニッタ F-98-H | 289×594×150 |  |  |  | 8 | 6700 | 53600 | 0 | 0 | 0
2017-12-07 | 326872 | 0001 | ニッタ株式会社 | 151 | 内藤 慎二 | 151171202 | 03119 | エスエス製薬株式会社 | ｴｽｴｽ製薬㈱成田工場 | NEM | ニッタ F-90-F | 594×594×150 |  |  |  | 7 | 7000 | 49000 | 0 | 0 | 0
2017-12-07 | 326872 | 0001 | ニッタ株式会社 | 151 | 内藤 慎二 | 151171202 | 03119 | エスエス製薬株式会社 | ｴｽｴｽ製薬㈱成田工場 | NEM | ニッタ F-90-H | 289×594×150 |  |  |  | 7 | 4900 | 34300 | 0 | 0 | 0
2017-12-07 | 326872 | 0001 | ニッタ株式会社 | 151 | 内藤 慎二 | 151171202 | 03119 | エスエス製薬株式会社 | ｴｽｴｽ製薬㈱成田工場 |  |  |  |  | ※実績注番 265161201(2016年12月) |  | 0 | 0 | 0 | 0 | 0 | 0
2017-12-07 | 326872 | 0001 | ニッタ株式会社 | 151 | 内藤 慎二 | 151171202 | 03119 | エスエス製薬株式会社 | ｴｽｴｽ製薬㈱成田工場 |  |  |  |  | ※担当者ｺｰﾄﾞ訂正 | 265→151 | 0 | 0 | 0 | 268100 | 21448 | 289548
2017-12-07 | 326874 | 0115 | 協成産業株式会社 | 151 | 内藤 慎二 | 151171202 | 03119 | エスエス製薬株式会社 | ｴｽｴｽ製薬㈱成田工場 | KXXK | 協成 KDPG-28H-95(GF-28H) | 289×594×292 |  |  |  | 11 | 9500 | 104500 | 0 | 0 | 0
2017-12-07 | 326874 | 0115 | 協成産業株式会社 | 151 | 内藤 慎二 | 151171202 | 03119 | エスエス製薬株式会社 | ｴｽｴｽ製薬㈱成田工場 |  |  |  |  | ※実績注番 265161201(2016年12月) |  | 0 | 0 | 0 | 0 | 0 | 0
2017-12-07 | 326874 | 0115 | 協成産業株式会社 | 151 | 内藤 慎二 | 151171202 | 03119 | エスエス製薬株式会社 | ｴｽｴｽ製薬㈱成田工場 |  |  |  |  | ※担当者ｺｰﾄﾞ訂正 | 265→151 | 0 | 0 | 0 | 104500 | 8360 | 112860
2017-12-08 | 325493 | 0001 | ニッタ株式会社 | 127 | 古泉 匡 | 127171218 | 03023 | コトヒラ工業株式会社 | OEM(ｺﾄﾋﾗ) | NSP | ニッタ 3601-6X RI AA | 210H×950W×68 | NHEP-11011-0 |  |  | 10 | 11600 | 116000 | 116000 | 9280 | 125280
2017-12-08 | 325494 | 0001 | ニッタ株式会社 | 127 | 古泉 匡 | 127171215 | 03023 | コトヒラ工業株式会社 | OEM(ｺﾄﾋﾗ) | NSP | ニッタ 3442-6XN3PX FIX AA | 400×400×65 | WHEP-14056-0 |  |  | 2 | 19400 | 38800 | 38800 | 3104 | 41904
2017-12-08 | 325495 | 0001 | ニッタ株式会社 | 127 | 古泉 匡 | 127171219 | 03023 | コトヒラ工業株式会社 | OEM(ｺﾄﾋﾗ) | NSP | ニッタ 3502-6XN3PX FIX AO | 250×250×52 | NHEP-09063-1 |  |  | 10 | 6800 | 68000 | 0 | 0 | 0
2017-12-08 | 325495 | 0001 | ニッタ株式会社 | 127 | 古泉 匡 | 127171219 | 03023 | コトヒラ工業株式会社 | OEM(ｺﾄﾋﾗ) | NSP | ニッタ 3502-6XN3PX FIX AO | 250×250×52 | NHEP-10039-2 |  |  | 10 | 7650 | 76500 | 144500 | 11560 | 156060
2017-12-08 | 325597 | 2753 | ショーワ株式会社 東京支店 | 129 | 渡辺 陽介 | 129171113 | 00375 | モリミツ株式会社 | 医療法人 同仁会 千歳第一病院 | ZXXK | ｼｮｳﾌﾞﾗｲﾝPEｽｰﾊﾟｰ(原液) | 20L |  |  |  | 2 | 4400 | 8800 | 0 | 0 | 0
2017-12-08 | 325597 | 2753 | ショーワ株式会社 東京支店 | 129 | 渡辺 陽介 | 129171113 | 00375 | モリミツ株式会社 | 医療法人 同仁会 千歳第一病院 | SX32 | 送料 |  |  |  |  | 1 | 0 | 1200 | 0 | 0 | 0
2017-12-08 | 325597 | 2753 | ショーワ株式会社 東京支店 | 129 | 渡辺 陽介 | 129171113 | 00375 | モリミツ株式会社 | 医療法人 同仁会 千歳第一病院 |  |  |  |  | ※送り状FAX願います。 |  | 0 | 0 | 0 | 10000 | 800 | 10800
2017-12-08 | 325806 | 0024 | 株式会社ヒマラヤ産業 | 161 | 内藤 慎二 | 161171207 | 00031 | 株式会社大気社 | 日本ﾒｼﾞﾌｨｼﾞｯｸｽ㈱東北ﾗﾎﾞ | SXXS | 測定作業費 |  |  |  |  | 1 | 0 | 150000 | 0 | 0 | 0
2017-12-08 | 325806 | 0024 | 株式会社ヒマラヤ産業 | 161 | 内藤 慎二 | 161171207 | 00031 | 株式会社大気社 | 日本ﾒｼﾞﾌｨｼﾞｯｸｽ㈱東北ﾗﾎﾞ | SXXS | 測定器損費料 |  |  |  |  | 1 | 0 | 30000 | 0 | 0 | 0
2017-12-08 | 325806 | 0024 | 株式会社ヒマラヤ産業 | 161 | 内藤 慎二 | 161171207 | 00031 | 株式会社大気社 | 日本ﾒｼﾞﾌｨｼﾞｯｸｽ㈱東北ﾗﾎﾞ | SXXS | 測定報告書作成費 |  |  |  |  | 1 | 0 | 25000 | 0 | 0 | 0
2017-12-08 | 325806 | 0024 | 株式会社ヒマラヤ産業 | 161 | 内藤 慎二 | 161171207 | 00031 | 株式会社大気社 | 日本ﾒｼﾞﾌｨｼﾞｯｸｽ㈱東北ﾗﾎﾞ | SXXS | 作業前後移動費 |  |  |  |  | 6 | 10000 | 60000 | 0 | 0 | 0
2017-12-08 | 325806 | 0024 | 株式会社ヒマラヤ産業 | 161 | 内藤 慎二 | 161171207 | 00031 | 株式会社大気社 | 日本ﾒｼﾞﾌｨｼﾞｯｸｽ㈱東北ﾗﾎﾞ | SXXS | 出張/宿泊費 |  |  |  |  | 9 | 8000 | 72000 | 0 | 0 | 0
2017-12-08 | 325806 | 0024 | 株式会社ヒマラヤ産業 | 161 | 内藤 慎二 | 161171207 | 00031 | 株式会社大気社 | 日本ﾒｼﾞﾌｨｼﾞｯｸｽ㈱東北ﾗﾎﾞ | SXXS | 交通経費(片道500km) |  |  |  |  | 1 | 0 | 55000 | 0 | 0 | 0
2017-12-08 | 325806 | 0024 | 株式会社ヒマラヤ産業 | 161 | 内藤 慎二 | 161171207 | 00031 | 株式会社大気社 | 日本ﾒｼﾞﾌｨｼﾞｯｸｽ㈱東北ﾗﾎﾞ | SXXS | 雑材料費 |  |  |  |  | 1 | 0 | 10000 | 0 | 0 | 0
2017-12-08 | 325806 | 0024 | 株式会社ヒマラヤ産業 | 161 | 内藤 慎二 | 161171207 | 00031 | 株式会社大気社 | 日本ﾒｼﾞﾌｨｼﾞｯｸｽ㈱東北ﾗﾎﾞ | SXXS | 諸経費 |  |  |  |  | 1 | 0 | 40000 | 0 | 0 | 0
2017-12-08 | 325806 | 0024 | 株式会社ヒマラヤ産業 | 161 | 内藤 慎二 | 161171207 | 00031 | 株式会社大気社 | 日本ﾒｼﾞﾌｨｼﾞｯｸｽ㈱東北ﾗﾎﾞ | K9 | 出精値引 |  |  |  |  | 1 | 0 | -47000 | 395000 | 31600 | 426600
2017-12-08 | 326064 | 0003 | 日本バイリーン株式会社 | 123 | 前田 健太 | 123171104 | 01857 | 三建設備工業株式会社 | ｾｲｺｰｴﾌﾟｿﾝ広丘 | VT | ﾊﾞｲﾘｰﾝ VT-14RE | 595×595 |  |  |  | 1 | 0 | 396000 | 0 | 0 | 0
2017-12-08 | 326064 | 0003 | 日本バイリーン株式会社 | 123 | 前田 健太 | 123171104 | 01857 | 三建設備工業株式会社 | ｾｲｺｰｴﾌﾟｿﾝ広丘 |  |  |  |  | ※JVC誤入力分（1月に訂正予定） |  | 0 | 0 | 0 | 396000 | 31680 | 427680
2017-12-08 | 326600 | 0001 | ニッタ株式会社 | 149 | 渡辺 陽介 | 149170411 | 00353 | 三機工業株式会社 | 北里第一三共ﾜｸﾁﾝ株式会社 |  |  |  |  | FPP |  | 0 | 0 | 0 | 0 | 0 | 0
2017-12-08 | 326600 | 0001 | ニッタ株式会社 | 149 | 渡辺 陽介 | 149170411 | 00353 | 三機工業株式会社 | 北里第一三共ﾜｸﾁﾝ株式会社 | NEM | ニッタ ME-98-F-R GO | 610H×610W×292D |  |  |  | 17 | 15000 | 255000 | 0 | 0 | 0
2017-12-08 | 326600 | 0001 | ニッタ株式会社 | 149 | 渡辺 陽介 | 149170411 | 00353 | 三機工業株式会社 | 北里第一三共ﾜｸﾁﾝ株式会社 | NEM | ニッタ ME-98-W-R GO | 305H×610W×292D |  |  |  | 11 | 10000 | 110000 | 0 | 0 | 0
2017-12-08 | 326600 | 0001 | ニッタ株式会社 | 149 | 渡辺 陽介 | 149170411 | 00353 | 三機工業株式会社 | 北里第一三共ﾜｸﾁﾝ株式会社 |  |  |  |  | ※今回のみ納期優先の為、接着無しにて手配 |  | 0 | 0 | 0 | 365000 | 29200 | 394200
2017-12-08 | 326601 | 0001 | ニッタ株式会社 | 149 | 渡辺 陽介 | 149170411 | 00353 | 三機工業株式会社 | 北里第一三共ﾜｸﾁﾝ株式会社 |  |  |  |  | FPP |  | 0 | 0 | 0 | 0 | 0 | 0
2017-12-08 | 326601 | 0001 | ニッタ株式会社 | 149 | 渡辺 陽介 | 149170411 | 00353 | 三機工業株式会社 | 北里第一三共ﾜｸﾁﾝ株式会社 | NEM | ニッタ EPJ-90-F GO | 610H×610W×150D |  |  |  | 1 | 7600 | 7600 | 0 | 0 | 0
2017-12-08 | 326601 | 0001 | ニッタ株式会社 | 149 | 渡辺 陽介 | 149170411 | 00353 | 三機工業株式会社 | 北里第一三共ﾜｸﾁﾝ株式会社 | NEM | ニッタ EPJ-90-H GO | 610H×305W×150D |  |  |  | 1 | 5700 | 5700 | 0 | 0 | 0
2017-12-08 | 326601 | 0001 | ニッタ株式会社 | 149 | 渡辺 陽介 | 149170411 | 00353 | 三機工業株式会社 | 北里第一三共ﾜｸﾁﾝ株式会社 |  |  |  |  | ※実績注番：149160404（2016年12月納入） |  | 0 | 0 | 0 | 13300 | 1064 | 14364
2017-12-08 | 326668 | 0071 | その他諸口（小口現金） | 149 | 渡辺 陽介 | 149170410 | 00353 | 三機工業株式会社 | 北里第一三共ﾜｸﾁﾝ㈱ | BXXS | 部材代(内税) |  |  |  |  | 1 | 0 | 4533 | 4533 | 0 | 4533
2017-12-08 | 326876 | 0222 | 大成エンジニアリング株式会社 | 151 | 内藤 慎二 | 151171202 | 03119 | エスエス製薬株式会社 | ｴｽｴｽ製薬㈱成田工場 | ZXXM | DP/40 | 594×594×44 |  |  |  | 8 | 1300 | 10400 | 0 | 0 | 0
2017-12-08 | 326876 | 0222 | 大成エンジニアリング株式会社 | 151 | 内藤 慎二 | 151171202 | 03119 | エスエス製薬株式会社 | ｴｽｴｽ製薬㈱成田工場 | ZXXM | DP/40 | 289×594×44 |  |  |  | 1 | 1000 | 1000 | 0 | 0 | 0
2017-12-08 | 326876 | 0222 | 大成エンジニアリング株式会社 | 151 | 内藤 慎二 | 151171202 | 03119 | エスエス製薬株式会社 | ｴｽｴｽ製薬㈱成田工場 |  |  |  |  | ※実績注番 265161201(2016年12月) |  | 0 | 0 | 0 | 0 | 0 | 0
2017-12-08 | 326876 | 0222 | 大成エンジニアリング株式会社 | 151 | 内藤 慎二 | 151171202 | 03119 | エスエス製薬株式会社 | ｴｽｴｽ製薬㈱成田工場 |  |  |  |  | ※担当者ｺｰﾄﾞ訂正 | 265→151 | 0 | 0 | 0 | 11400 | 912 | 12312
2017-12-09 | 326110 | 0224 | 有限会社リブライト | 160 | 古泉 匡 | 160171204 | 00571 | 東洋熱工業株式会社 | TBS放送ｾﾝﾀｰ | SXXS | 作業費（発注あり） | 12/9,10 各3名 |  |  |  | 6 | 18000 | 108000 | 0 | 0 | 0
2017-12-09 | 326110 | 0224 | 有限会社リブライト | 160 | 古泉 匡 | 160171204 | 00571 | 東洋熱工業株式会社 | TBS放送ｾﾝﾀｰ | SXXS | 車両費 |  |  |  |  | 2 | 5000 | 10000 | 118000 | 9440 | 127440
2017-12-09 | 326493 | 0217 | 三幸工業株式会社 | 121 | 高橋 重幸 | 121171003 | 00030 | 東洋熱工業株式会社 | (仮称)二俣川駅増築工事 |  |  |  |  | ﾌﾟﾚﾌｨﾙﾀﾕﾆｯﾄ |  | 0 | 0 | 0 | 0 | 0 | 0
2017-12-09 | 326493 | 0217 | 三幸工業株式会社 | 121 | 高橋 重幸 | 121171003 | 00030 | 東洋熱工業株式会社 | (仮称)二俣川駅増築工事 |  |  |  |  | <納期：2017年12月8日予定> |  | 0 | 0 | 0 | 0 | 0 | 0
2017-12-09 | 326493 | 0217 | 三幸工業株式会社 | 121 | 高橋 重幸 | 121171003 | 00030 | 東洋熱工業株式会社 | (仮称)二俣川駅増築工事 |  |  |  |  | 系統名:FU-401-1 処理風量:9000CMH | 図番:SK16-KW42-10-4 | 0 | 0 | 0 | 0 | 0 | 0
2017-12-09 | 326493 | 0217 | 三幸工業株式会社 | 121 | 高橋 重幸 | 121171003 | 00030 | 東洋熱工業株式会社 | (仮称)二俣川駅増築工事 | SB | 三幸工業K-2×1.5P-POG(ﾄﾞｱ方向:R) | 1390H×1035W×200L |  |  |  | 1 | 65400 | 65400 | 0 | 0 | 0
2017-12-09 | 326493 | 0217 | 三幸工業株式会社 | 121 | 高橋 重幸 | 121171003 | 00030 | 東洋熱工業株式会社 | (仮称)二俣川駅増築工事 |  |  |  |  | 系統名:FU-401-2 処理風量:8000CMH | 図番:SK16-KW42-10-4 | 0 | 0 | 0 | 0 | 0 | 0
2017-12-09 | 326493 | 0217 | 三幸工業株式会社 | 121 | 高橋 重幸 | 121171003 | 00030 | 東洋熱工業株式会社 | (仮称)二俣川駅増築工事 | SB | 三幸工業K-2×1.5P-POG(ﾄﾞｱ方向:L) | 1390H×1035W×200L |  |  |  | 1 | 65400 | 65400 | 0 | 0 | 0
2017-12-09 | 326493 | 0217 | 三幸工業株式会社 | 121 | 高橋 重幸 | 121171003 | 00030 | 東洋熱工業株式会社 | (仮称)二俣川駅増築工事 |  |  |  |  | 系統名:FU-402-1 処理風量:8000CMH | 図番:SK16-KW42-10-4 | 0 | 0 | 0 | 0 | 0 | 0
2017-12-09 | 326493 | 0217 | 三幸工業株式会社 | 121 | 高橋 重幸 | 121171003 | 00030 | 東洋熱工業株式会社 | (仮称)二俣川駅増築工事 | SB | 三幸工業K-2×1.5P-POG(ﾄﾞｱ方向:L) | 1390H×1035W×200L |  |  |  | 1 | 65400 | 65400 | 0 | 0 | 0
2017-12-09 | 326493 | 0217 | 三幸工業株式会社 | 121 | 高橋 重幸 | 121171003 | 00030 | 東洋熱工業株式会社 | (仮称)二俣川駅増築工事 |  |  |  |  | 系統名:FU-402-2 処理風量:8000CMH | 図番:SK16-KW42-10-4 | 0 | 0 | 0 | 0 | 0 | 0
2017-12-09 | 326493 | 0217 | 三幸工業株式会社 | 121 | 高橋 重幸 | 121171003 | 00030 | 東洋熱工業株式会社 | (仮称)二俣川駅増築工事 | SB | 三幸工業K-2×1.5P-POG(ﾄﾞｱ方向:R) | 1390H×1035W×200L |  |  |  | 1 | 65400 | 65400 | 0 | 0 | 0
2017-12-09 | 326493 | 0217 | 三幸工業株式会社 | 121 | 高橋 重幸 | 121171003 | 00030 | 東洋熱工業株式会社 | (仮称)二俣川駅増築工事 |  |  |  |  | <納期：2018年1月13日予定> |  | 0 | 0 | 0 | 0 | 0 | 0
2017-12-09 | 326493 | 0217 | 三幸工業株式会社 | 121 | 高橋 重幸 | 121171003 | 00030 | 東洋熱工業株式会社 | (仮称)二俣川駅増築工事 |  |  |  |  | 系統名:FU-403 処理風量:8000CMH | 図番:SK16-KW42-10-4 | 0 | 0 | 0 | 0 | 0 | 0
2017-12-09 | 326493 | 0217 | 三幸工業株式会社 | 121 | 高橋 重幸 | 121171003 | 00030 | 東洋熱工業株式会社 | (仮称)二俣川駅増築工事 | SB | 三幸工業K-2×1.5P-POG(ﾄﾞｱ方向:R) | 1390H×1035W×200L |  |  |  | 1 | 65400 | 65400 | 0 | 0 | 0
2017-12-09 | 326493 | 0217 | 三幸工業株式会社 | 121 | 高橋 重幸 | 121171003 | 00030 | 東洋熱工業株式会社 | (仮称)二俣川駅増築工事 |  |  |  |  | 系統名:FU-404 処理風量:7000CMH | 図番:SK16-KW42-10-4 | 0 | 0 | 0 | 0 | 0 | 0
2017-12-09 | 326493 | 0217 | 三幸工業株式会社 | 121 | 高橋 重幸 | 121171003 | 00030 | 東洋熱工業株式会社 | (仮称)二俣川駅増築工事 | SB | 三幸工業K-2×1.5P-POG(ﾄﾞｱ方向:L) | 1390H×1035W×200L |  |  |  | 1 | 65400 | 65400 | 0 | 0 | 0
2017-12-09 | 326493 | 0217 | 三幸工業株式会社 | 121 | 高橋 重幸 | 121171003 | 00030 | 東洋熱工業株式会社 | (仮称)二俣川駅増築工事 |  |  |  |  | 系統名:FU-405-1 処理風量:9000CMH | 図番:SK16-KW42-10-4 | 0 | 0 | 0 | 0 | 0 | 0
2017-12-09 | 326493 | 0217 | 三幸工業株式会社 | 121 | 高橋 重幸 | 121171003 | 00030 | 東洋熱工業株式会社 | (仮称)二俣川駅増築工事 | SB | 三幸工業K-2×1.5P-POG(ﾄﾞｱ方向:L) | 1390H×1035W×200L |  |  |  | 1 | 65400 | 65400 | 0 | 0 | 0
2017-12-09 | 326493 | 0217 | 三幸工業株式会社 | 121 | 高橋 重幸 | 121171003 | 00030 | 東洋熱工業株式会社 | (仮称)二俣川駅増築工事 |  |  |  |  | 系統名:FU-405-2 処理風量:7000CMH | 図番:SK16-KW42-10-4 | 0 | 0 | 0 | 0 | 0 | 0
2017-12-09 | 326493 | 0217 | 三幸工業株式会社 | 121 | 高橋 重幸 | 121171003 | 00030 | 東洋熱工業株式会社 | (仮称)二俣川駅増築工事 | SB | 三幸工業K-2×1.5P-POG(ﾄﾞｱ方向:L) | 1390H×1035W×200L |  |  |  | 1 | 65400 | 65400 | 0 | 0 | 0
2017-12-09 | 326493 | 0217 | 三幸工業株式会社 | 121 | 高橋 重幸 | 121171003 | 00030 | 東洋熱工業株式会社 | (仮称)二俣川駅増築工事 |  |  |  |  | 系統名:FU-406 処理風量:5000CMH | 図番:SK16-KW42-08-2 | 0 | 0 | 0 | 0 | 0 | 0
2017-12-09 | 326493 | 0217 | 三幸工業株式会社 | 121 | 高橋 重幸 | 121171003 | 00030 | 東洋熱工業株式会社 | (仮称)二俣川駅増築工事 | SB | 三幸工業K-2×1P-POG(ﾄﾞｱ方向:R) | 1390H×730W×200L |  |  |  | 1 | 51800 | 51800 | 0 | 0 | 0
2017-12-09 | 326493 | 0217 | 三幸工業株式会社 | 121 | 高橋 重幸 | 121171003 | 00030 | 東洋熱工業株式会社 | (仮称)二俣川駅増築工事 | SB | 三幸工業運搬費(ﾁｬｰﾀｰ便) |  |  |  |  | 1 | 0 | 50000 | 0 | 0 | 0
2017-12-09 | 326493 | 0217 | 三幸工業株式会社 | 121 | 高橋 重幸 | 121171003 | 00030 | 東洋熱工業株式会社 | (仮称)二俣川駅増築工事 |  |  |  |  | ※詳細は添付図面を参照願います。 |  | 0 | 0 | 0 | 0 | 0 | 0
2017-12-09 | 326493 | 0217 | 三幸工業株式会社 | 121 | 高橋 重幸 | 121171003 | 00030 | 東洋熱工業株式会社 | (仮称)二俣川駅増築工事 |  |  |  |  | ※差圧ｽｲｯﾁは10/5着にて御社納入予定です。 |  | 0 | 0 | 0 | 625000 | 50000 | 675000
2017-12-10 | 326581 | 0008 | 有限会社東京空調サービス | 151 | 内藤 慎二 | 151171202 | 03119 | エスエス製薬株式会社 | ｴｽｴｽ製薬㈱成田工場 | SXXS | 作業費（発注あり） |  |  |  |  | 3 | 20000 | 60000 | 0 | 0 | 0
2017-12-10 | 326581 | 0008 | 有限会社東京空調サービス | 151 | 内藤 慎二 | 151171202 | 03119 | エスエス製薬株式会社 | ｴｽｴｽ製薬㈱成田工場 | SXXS | 車両費 |  |  |  |  | 1 | 10000 | 10000 | 70000 | 5600 | 75600
2017-12-11 | 325502 | 0001 | ニッタ株式会社 | 127 | 古泉 匡 | 127171221 | 03023 | コトヒラ工業株式会社 | OEM(ｺﾄﾋﾗ) | NSP | ニッタ 34J1-6X RR AA | 250×250×68 | NHEP-08071-1 |  |  | 10 | 4600 | 46000 | 46000 | 3680 | 49680
2017-12-11 | 325593 | 0003 | 日本バイリーン株式会社 | 129 | 渡辺 陽介 | 129171005 | 00032 | 第一工業株式会社 | 西船橋清水ﾋﾞﾙ厨房改修工事 | VRX | ﾊﾞｲﾘｰﾝ VMRCN-A-190LT | 1900H×950W×1070D |  |  |  | 1 | 285000 | 285000 | 0 | 0 | 0
2017-12-11 | 325593 | 0003 | 日本バイリーン株式会社 | 129 | 渡辺 陽介 | 129171005 | 00032 | 第一工業株式会社 | 西船橋清水ﾋﾞﾙ厨房改修工事 | VBX | ﾊﾞｲﾘｰﾝ 運搬費 |  |  |  |  | 1 | 0 | 35000 | 320000 | 25600 | 345600
2017-12-11 | 325595 | 0003 | 日本バイリーン株式会社 | 161 | 内藤 慎二 | 161171201 | 00624 | サンエス工業株式会社 | ㈱真和商会 | VT | ﾊﾞｲﾘｰﾝ AE-100（ろ材のみ） | 138×635㎜ |  |  |  | 24 | 120 | 2880 | 0 | 0 | 0
2017-12-11 | 325595 | 0003 | 日本バイリーン株式会社 | 161 | 内藤 慎二 | 161171201 | 00624 | サンエス工業株式会社 | ㈱真和商会 | VXX | ﾊﾞｲﾘｰﾝ 送料 |  |  |  |  | 1 | 0 | 1500 | 0 | 0 | 0
2017-12-11 | 325595 | 0003 | 日本バイリーン株式会社 | 161 | 内藤 慎二 | 161171201 | 00624 | サンエス工業株式会社 | ㈱真和商会 |  |  |  |  | ※見積№ T11-00323-05 |  | 0 | 0 | 0 | 4380 | 350 | 4730
2017-12-11 | 325608 | 2757 | 株式会社ビーテック | 161 | 内藤 慎二 | 161171109 | 00031 | 株式会社大気社 | 日本ﾒｼﾞﾌｨｼﾞｯｸｽ㈱岡山ﾗﾎﾞ | SXXS | 清浄度測定 |  |  |  |  | 1 | 0 | 550000 | 550000 | 44000 | 594000
2017-12-11 | 325691 | 0005 | 株式会社アクシー | 121 | 高橋 重幸 | 121170901 | 00030 | 東洋熱工業株式会社 | 東京歯科大学市川総合病院 |  |  |  |  | <AHU-2-1N系統> |  | 0 | 0 | 0 | 0 | 0 | 0
2017-12-11 | 325691 | 0005 | 株式会社アクシー | 121 | 高橋 重幸 | 121170901 | 00030 | 東洋熱工業株式会社 | 東京歯科大学市川総合病院 | PUXM | アクシーOPTS-65B2 GO | 610W×610H×290D |  |  |  | 2 | 72000 | 144000 | 0 | 0 | 0
2017-12-11 | 325691 | 0005 | 株式会社アクシー | 121 | 高橋 重幸 | 121170901 | 00030 | 東洋熱工業株式会社 | 東京歯科大学市川総合病院 | PUXM | アクシーOPTS-65B2 GO | 610W×305H×290D |  |  |  | 2 | 41600 | 83200 | 0 | 0 | 0
2017-12-11 | 325691 | 0005 | 株式会社アクシー | 121 | 高橋 重幸 | 121170901 | 00030 | 東洋熱工業株式会社 | 東京歯科大学市川総合病院 |  |  |  |  | <AHU-2-2N系統> |  | 0 | 0 | 0 | 0 | 0 | 0
2017-12-11 | 325691 | 0005 | 株式会社アクシー | 121 | 高橋 重幸 | 121170901 | 00030 | 東洋熱工業株式会社 | 東京歯科大学市川総合病院 | PUXM | アクシーOPTS-65B2 GO | 610W×610H×290D |  |  |  | 2 | 72000 | 144000 | 0 | 0 | 0
2017-12-11 | 325691 | 0005 | 株式会社アクシー | 121 | 高橋 重幸 | 121170901 | 00030 | 東洋熱工業株式会社 | 東京歯科大学市川総合病院 | PUXM | アクシーOPTS-65B2 GO | 610W×305H×290D |  |  |  | 2 | 41600 | 83200 | 0 | 0 | 0
2017-12-11 | 325691 | 0005 | 株式会社アクシー | 121 | 高橋 重幸 | 121170901 | 00030 | 東洋熱工業株式会社 | 東京歯科大学市川総合病院 |  |  |  |  | ※価格検討願います。 |  | 0 | 0 | 0 | 0 | 0 | 0
2017-12-11 | 325691 | 0005 | 株式会社アクシー | 121 | 高橋 重幸 | 121170901 | 00030 | 東洋熱工業株式会社 | 東京歯科大学市川総合病院 |  |  |  |  | ※現着前に宇野様へ連絡願います。 |  | 0 | 0 | 0 | 454400 | 36352 | 490752
2017-12-11 | 326045 | 0003 | 日本バイリーン株式会社 | 123 | 前田 健太 | 123171104 | 01857 | 三建設備工業株式会社 | ｾｲｺｰｴﾌﾟｿﾝ広丘 | VW | ﾊﾞｲﾘｰﾝ VC-VT-56F | 610W×610H×100L |  |  |  | 80 | 4000 | 320000 | 320000 | 25600 | 345600
2017-12-11 | 326444 | 0129 | シーアンドエー株式会社 | 160 | 古泉 匡 | 160171204 | 00571 | 東洋熱工業株式会社 | TBS放送ｾﾝﾀｰ | STXS | ﾌｨﾙﾀ交換・洗浄費 |  |  |  |  | 1 | 0 | 24600 | 0 | 0 | 0
2017-12-11 | 326444 | 0129 | シーアンドエー株式会社 | 160 | 古泉 匡 | 160171204 | 00571 | 東洋熱工業株式会社 | TBS放送ｾﾝﾀｰ | STXS | ﾌｨﾙﾀ交換・洗浄費 |  |  |  |  | 1 | 0 | 59400 | 0 | 0 | 0
2017-12-11 | 326444 | 0129 | シーアンドエー株式会社 | 160 | 古泉 匡 | 160171204 | 00571 | 東洋熱工業株式会社 | TBS放送ｾﾝﾀｰ | STXS | ﾌｨﾙﾀ交換・洗浄費 |  |  |  |  | 1 | 0 | 22800 | 106800 | 8544 | 115344
2017-12-11 | 326511 | 0001 | ニッタ株式会社 | 121 | 高橋 重幸 | 121171201 | 00042 | 新菱冷熱工業株式会社 | 砂防会館本館建替工事 | NT | ニッタ NT-20F(RM/600) | 610H×610W×20T |  |  |  | 3 | 1480 | 4440 | 0 | 0 | 0
2017-12-11 | 326511 | 0001 | ニッタ株式会社 | 121 | 高橋 重幸 | 121171201 | 00042 | 新菱冷熱工業株式会社 | 砂防会館本館建替工事 | NT | ニッタ NT-20C(RM/600) | 305H×305W×20T |  |  |  | 1 | 780 | 780 | 5220 | 417 | 5637
2017-12-11 | 326512 | 0003 | 日本バイリーン株式会社 | 121 | 高橋 重幸 | 121170808 | 00042 | 新菱冷熱工業株式会社 | 早稲田大学新記念会堂(仮称)新築工事および関連工事 | NBP | ニッタ 2.5×3P-NTG-SP |  |  |  |  | 7 | 110700 | 774900 | 774900 | 61992 | 836892
2017-12-11 | 326653 | 0003 | 日本バイリーン株式会社 | 121 | 高橋 重幸 | 121170808 | 00042 | 新菱冷熱工業株式会社 | 早稲田大学新記念会堂(仮称)新築工事および関連工事 | NBP | ニッタ 2.5×3P-NTG-SP |  |  |  |  | -7 | 110700 | -774900 | -774900 | -61992 | -836892
2017-12-11 | 326654 | 0001 | ニッタ株式会社 | 121 | 高橋 重幸 | 121170808 | 00042 | 新菱冷熱工業株式会社 | 早稲田大学新記念会堂(仮称)新築工事および関連工事 | NBP | ニッタ 2.5×3P-NTG-SP |  |  |  |  | 7 | 110700 | 774900 | 774900 | 61992 | 836892
2017-12-12 | 325582 | 0001 | ニッタ株式会社 | 127 | 古泉 匡 | 127171220 | 03023 | コトヒラ工業株式会社 | OEM(ｺﾄﾋﾗ) | NSP | ニッタ 3502-6XN3PX FIX AA | 500×500×52 | NHEP-10065-0 |  |  | 20 | 10200 | 204000 | 204000 | 16320 | 220320
2017-12-12 | 325583 | 0001 | ニッタ株式会社 | 151 | 内藤 慎二 | 151171218 | 03119 | エスエス製薬株式会社 | ｴｽｴｽ製薬㈱成田工場 | NEM | ニッタ 5E-95-F GO | 610W×610H×292D |  |  |  | 7 | 9600 | 67200 | 0 | 0 | 0
2017-12-12 | 325583 | 0001 | ニッタ株式会社 | 151 | 内藤 慎二 | 151171218 | 03119 | エスエス製薬株式会社 | ｴｽｴｽ製薬㈱成田工場 |  |  |  |  | ※実績注番 265170918(2017年9月) |  | 0 | 0 | 0 | 67200 | 5376 | 72576
2017-12-12 | 325644 | 2748 | シマ産業株式会社 | 129 | 渡辺 陽介 | 129171205 | 03030 | 三幸工業株式会社 | 三幸工業㈱ | SAXB | DG87-741 | 0～500Pa |  |  |  | 1 | 5700 | 5700 | 0 | 0 | 0
2017-12-12 | 325644 | 2748 | シマ産業株式会社 | 129 | 渡辺 陽介 | 129171205 | 03030 | 三幸工業株式会社 | 三幸工業㈱ | SAXB | DG87-541 | 0～500Pa |  |  |  | 5 | 4400 | 22000 | 27700 | 2216 | 29916
2017-12-12 | 325656 | 0003 | 日本バイリーン株式会社 | 161 | 内藤 慎二 | 161171110 | 00051 | ダイダン株式会社 | 富田製薬 | VH | ﾊﾞｲﾘｰﾝ VN-100-260AA IG | 915W×610H×150D |  |  |  | 5 | 23000 | 115000 | 0 | 0 | 0
2017-12-12 | 325656 | 0003 | 日本バイリーン株式会社 | 161 | 内藤 慎二 | 161171110 | 00051 | ダイダン株式会社 | 富田製薬 | VH | ﾊﾞｲﾘｰﾝ VN-100-67AA IG | 305W×305H×290D |  |  |  | 1 | 12000 | 12000 | 0 | 0 | 0
2017-12-12 | 325656 | 0003 | 日本バイリーン株式会社 | 161 | 内藤 慎二 | 161171110 | 00051 | ダイダン株式会社 | 富田製薬 | VH | ﾊﾞｲﾘｰﾝ VN-100-37AA IG | 305W×305H×150D |  |  |  | 1 | 9000 | 9000 | 0 | 0 | 0
2017-12-12 | 325656 | 0003 | 日本バイリーン株式会社 | 161 | 内藤 慎二 | 161171110 | 00051 | ダイダン株式会社 | 富田製薬 | VH | ﾊﾞｲﾘｰﾝ VN-100-390AA IG | 760W×610H×290D |  |  |  | 1 | 31000 | 31000 | 0 | 0 | 0
2017-12-12 | 325656 | 0003 | 日本バイリーン株式会社 | 161 | 内藤 慎二 | 161171110 | 00051 | ダイダン株式会社 | 富田製薬 | VH | ﾊﾞｲﾘｰﾝ VN-100-145AA IG | 305W×610H×290D |  |  |  | 1 | 13000 | 13000 | 180000 | 14400 | 194400
2017-12-12 | 325664 | 0003 | 日本バイリーン株式会社 | 151 | 内藤 慎二 | 151171216 | 01486 | カルビー株式会社 | ｶﾙﾋﾞｰ㈱ 新宇都宮工場 | VT | ﾊﾞｲﾘｰﾝ PS/150 | 900×560mm |  |  |  | 20 | 630 | 12600 | 0 | 0 | 0
2017-12-12 | 325664 | 0003 | 日本バイリーン株式会社 | 151 | 内藤 慎二 | 151171216 | 01486 | カルビー株式会社 | ｶﾙﾋﾞｰ㈱ 新宇都宮工場 |  |  |  |  | ※見積№ T08-02823-16 |  | 0 | 0 | 0 | 12600 | 1008 | 13608
2017-12-12 | 325666 | 0003 | 日本バイリーン株式会社 | 151 | 内藤 慎二 | 151171217 | 01039 | エム・イー・エム・シー株式会社 | ｴﾑ・ｲｰ・ｴﾑ・ｼｰ㈱宇都宮工場 | VR | ﾊﾞｲﾘｰﾝ FR-585BL | 1.73×20m巻 |  |  |  | 3 | 23700 | 71100 | 0 | 0 | 0
2017-12-12 | 325666 | 0003 | 日本バイリーン株式会社 | 151 | 内藤 慎二 | 151171217 | 01039 | エム・イー・エム・シー株式会社 | ｴﾑ・ｲｰ・ｴﾑ・ｼｰ㈱宇都宮工場 | VR | ﾊﾞｲﾘｰﾝ FR-585BL | 1.43×20m巻 |  |  |  | 3 | 20200 | 60600 | 0 | 0 | 0
2017-12-12 | 325666 | 0003 | 日本バイリーン株式会社 | 151 | 内藤 慎二 | 151171217 | 01039 | エム・イー・エム・シー株式会社 | ｴﾑ・ｲｰ・ｴﾑ・ｼｰ㈱宇都宮工場 | VR | ﾊﾞｲﾘｰﾝ FR-585BL | 0.83×20m巻 |  |  |  | 2 | 12200 | 24400 | 0 | 0 | 0
2017-12-12 | 325666 | 0003 | 日本バイリーン株式会社 | 151 | 内藤 慎二 | 151171217 | 01039 | エム・イー・エム・シー株式会社 | ｴﾑ・ｲｰ・ｴﾑ・ｼｰ㈱宇都宮工場 |  |  |  |  | ※見積№ T09-01635-01 |  | 0 | 0 | 0 | 156100 | 12488 | 168588
2017-12-12 | 326353 | 0005 | 株式会社アクシー | 121 | 高橋 重幸 | 121170809 | 00042 | 新菱冷熱工業株式会社 | 早稲田大学50号館ｼｮｳｼﾞｮｳﾊﾞｴ対策工事 | PUXM | アクシーﾛｰﾚｯﾄﾋﾞｽ+SUSﾅｯﾄ |  |  |  |  | 30 | 250 | 7500 | 7500 | 600 | 8100
2017-12-12 | 326494 | 0217 | 三幸工業株式会社 | 121 | 高橋 重幸 | 121171201 | 00042 | 新菱冷熱工業株式会社 | 砂防会館本館建替工事 |  |  |  |  | ﾌﾟﾚﾌｨﾙﾀｹｰｼﾝｸﾞ |  | 0 | 0 | 0 | 0 | 0 | 0
2017-12-12 | 326494 | 0217 | 三幸工業株式会社 | 121 | 高橋 重幸 | 121171201 | 00042 | 新菱冷熱工業株式会社 | 砂防会館本館建替工事 |  |  |  |  | 系統名:FU-B1-1 処理風量:5550CMH | 図番:SK16-KW80-04-2 | 0 | 0 | 0 | 0 | 0 | 0
2017-12-12 | 326494 | 0217 | 三幸工業株式会社 | 121 | 高橋 重幸 | 121171201 | 00042 | 新菱冷熱工業株式会社 | 砂防会館本館建替工事 | SB | 三幸工業K-2×1P-NTG-AS(ﾄﾞｱ方向:L) | 1390H×730W×200L |  |  |  | 1 | 35000 | 35000 | 0 | 0 | 0
2017-12-12 | 326494 | 0217 | 三幸工業株式会社 | 121 | 高橋 重幸 | 121171201 | 00042 | 新菱冷熱工業株式会社 | 砂防会館本館建替工事 |  |  |  |  | 系統名:FU-1-1 処理風量:3080CMH | 図番:SK16-KW80-02-1 | 0 | 0 | 0 | 0 | 0 | 0
2017-12-12 | 326494 | 0217 | 三幸工業株式会社 | 121 | 高橋 重幸 | 121171201 | 00042 | 新菱冷熱工業株式会社 | 砂防会館本館建替工事 | SB | 三幸工業K-1×1P-NTG-AS(ﾄﾞｱ方向:L) | 730H×730W×200L |  |  |  | 1 | 23000 | 23000 | 0 | 0 | 0
2017-12-12 | 326494 | 0217 | 三幸工業株式会社 | 121 | 高橋 重幸 | 121171201 | 00042 | 新菱冷熱工業株式会社 | 砂防会館本館建替工事 |  |  |  |  | 系統名:FU-1-2 処理風量:800CMH | 図番:SK16-KW80-01-1 | 0 | 0 | 0 | 0 | 0 | 0
2017-12-12 | 326494 | 0217 | 三幸工業株式会社 | 121 | 高橋 重幸 | 121171201 | 00042 | 新菱冷熱工業株式会社 | 砂防会館本館建替工事 | SB | 三幸工業K-0.5×0.5P-NTG-AS(ﾄﾞｱ方向:R) | 425H×425W×200L |  |  |  | 1 | 15700 | 15700 | 0 | 0 | 0
2017-12-12 | 326494 | 0217 | 三幸工業株式会社 | 121 | 高橋 重幸 | 121171201 | 00042 | 新菱冷熱工業株式会社 | 砂防会館本館建替工事 |  |  |  |  | ※詳細は図面を参照願います。 |  | 0 | 0 | 0 | 0 | 0 | 0
2017-12-12 | 326494 | 0217 | 三幸工業株式会社 | 121 | 高橋 重幸 | 121171201 | 00042 | 新菱冷熱工業株式会社 | 砂防会館本館建替工事 | SB | 三幸工業運搬費(ﾁｬｰﾀｰ便) |  |  |  |  | 1 | 0 | 20000 | 93700 | 7496 | 101196
2017-12-12 | 326564 | 0206 | 有限会社街コーポレイション | 151 | 内藤 慎二 | 151171022 | 04165 | 藤田テクノ株式会社 | 石福金属興業㈱草加工場 | STXS | ﾌｨﾙﾀ交換・洗浄費 |  |  |  |  | 145 | 100 | 14500 | 14500 | 1160 | 15660
2017-12-13 | 325585 | 0001 | ニッタ株式会社 | 160 | 古泉 匡 | 160171203 | 01383 | 新菱テクニカルサービス株式会社 | 新東京ﾋﾞﾙ 1階株式会社ﾊﾟﾊﾟｽ保守 | NEM | ニッタ EP-65-F GO | 610H×610W×150D |  |  |  | 2 | 5950 | 11900 | 0 | 0 | 0
2017-12-13 | 325585 | 0001 | ニッタ株式会社 | 160 | 古泉 匡 | 160171203 | 01383 | 新菱テクニカルサービス株式会社 | 新東京ﾋﾞﾙ 1階株式会社ﾊﾟﾊﾟｽ保守 | NEM | ニッタ EP-65-W GO | 305H×610W×150D |  |  |  | 2 | 3830 | 7660 | 0 | 0 | 0
2017-12-13 | 325585 | 0001 | ニッタ株式会社 | 160 | 古泉 匡 | 160171203 | 01383 | 新菱テクニカルサービス株式会社 | 新東京ﾋﾞﾙ 1階株式会社ﾊﾟﾊﾟｽ保守 |  |  |  |  | ※実績注番 258161208(2016年12月) |  | 0 | 0 | 0 | 19560 | 1565 | 21125
2017-12-13 | 325588 | 0001 | ニッタ株式会社 | 127 | 古泉 匡 | 127171212 | 03023 | コトヒラ工業株式会社 | OEM(ｺﾄﾋﾗ) | NSP | ニッタ TNNA30U5-6XN6PX FIX AA | 250H×500W×47 | THEP-12225-2 |  |  | 1 | 21000 | 21000 | 0 | 0 | 0
2017-12-13 | 325588 | 0001 | ニッタ株式会社 | 127 | 古泉 匡 | 127171212 | 03023 | コトヒラ工業株式会社 | OEM(ｺﾄﾋﾗ) | NSP | ニッタ TNNA30U5-6XN6PX FIX AA | 200H×800W×47 | THEP-12226-2 |  |  | 1 | 28000 | 28000 | 0 | 0 | 0
2017-12-13 | 325588 | 0001 | ニッタ株式会社 | 127 | 古泉 匡 | 127171212 | 03023 | コトヒラ工業株式会社 | OEM(ｺﾄﾋﾗ) | NSP | ニッタ TNNA30U5-6XN6PX FIX AA | 590H×725W×47 | THEP-12227-2 |  |  | 2 | 31500 | 63000 | 112000 | 8960 | 120960
2017-12-13 | 325671 | 0003 | 日本バイリーン株式会社 | 151 | 内藤 慎二 | 151171205 | 04165 | 藤田テクノ株式会社 | 石福金属興業㈱草加工場 |  |  |  |  | 【A棟】 |  | 0 | 0 | 0 | 0 | 0 | 0
2017-12-13 | 325671 | 0003 | 日本バイリーン株式会社 | 151 | 内藤 慎二 | 151171205 | 04165 | 藤田テクノ株式会社 | 石福金属興業㈱草加工場 | VT | ﾊﾞｲﾘｰﾝ PS/600 | 540×775 |  |  |  | 4 | 770 | 3080 | 0 | 0 | 0
2017-12-13 | 325671 | 0003 | 日本バイリーン株式会社 | 151 | 内藤 慎二 | 151171205 | 04165 | 藤田テクノ株式会社 | 石福金属興業㈱草加工場 | VT | ﾊﾞｲﾘｰﾝ PS/600 | 365×575 |  |  |  | 8 | 420 | 3360 | 0 | 0 | 0
2017-12-13 | 325671 | 0003 | 日本バイリーン株式会社 | 151 | 内藤 慎二 | 151171205 | 04165 | 藤田テクノ株式会社 | 石福金属興業㈱草加工場 | VT | ﾊﾞｲﾘｰﾝ PS/600 | 475×1410 |  |  |  | 2 | 1270 | 2540 | 0 | 0 | 0
2017-12-13 | 325671 | 0003 | 日本バイリーン株式会社 | 151 | 内藤 慎二 | 151171205 | 04165 | 藤田テクノ株式会社 | 石福金属興業㈱草加工場 | VT | ﾊﾞｲﾘｰﾝ PS/600 | 610×610 |  |  |  | 2 | 600 | 1200 | 0 | 0 | 0
2017-12-13 | 325671 | 0003 | 日本バイリーン株式会社 | 151 | 内藤 慎二 | 151171205 | 04165 | 藤田テクノ株式会社 | 石福金属興業㈱草加工場 | VT | ﾊﾞｲﾘｰﾝ PS/600 | 610×305 |  |  |  | 2 | 390 | 780 | 0 | 0 | 0
2017-12-13 | 325671 | 0003 | 日本バイリーン株式会社 | 151 | 内藤 慎二 | 151171205 | 04165 | 藤田テクノ株式会社 | 石福金属興業㈱草加工場 |  |  |  |  | 【B棟】 |  | 0 | 0 | 0 | 0 | 0 | 0
2017-12-13 | 325671 | 0003 | 日本バイリーン株式会社 | 151 | 内藤 慎二 | 151171205 | 04165 | 藤田テクノ株式会社 | 石福金属興業㈱草加工場 | VT | ﾊﾞｲﾘｰﾝ PS/300 | 435×330 |  |  |  | 4 | 252 | 1008 | 0 | 0 | 0
2017-12-13 | 325671 | 0003 | 日本バイリーン株式会社 | 151 | 内藤 慎二 | 151171205 | 04165 | 藤田テクノ株式会社 | 石福金属興業㈱草加工場 | VT | ﾊﾞｲﾘｰﾝ PS/400 | 610×610 |  |  |  | 6 | 500 | 3000 | 0 | 0 | 0
2017-12-13 | 325671 | 0003 | 日本バイリーン株式会社 | 151 | 内藤 慎二 | 151171205 | 04165 | 藤田テクノ株式会社 | 石福金属興業㈱草加工場 | VT | ﾊﾞｲﾘｰﾝ PS/600 | 705×530 |  |  |  | 4 | 750 | 3000 | 0 | 0 | 0
2017-12-13 | 325671 | 0003 | 日本バイリーン株式会社 | 151 | 内藤 慎二 | 151171205 | 04165 | 藤田テクノ株式会社 | 石福金属興業㈱草加工場 | VT | ﾊﾞｲﾘｰﾝ PS/600 | 500×500 |  |  |  | 4 | 400 | 1600 | 0 | 0 | 0
2017-12-13 | 325671 | 0003 | 日本バイリーン株式会社 | 151 | 内藤 慎二 | 151171205 | 04165 | 藤田テクノ株式会社 | 石福金属興業㈱草加工場 |  |  |  |  | ※見積№ T10-00039-10 |  | 0 | 0 | 0 | 19568 | 1565 | 21133
2017-12-13 | 325674 | 0003 | 日本バイリーン株式会社 | 151 | 内藤 慎二 | 151171215 | 02845 | 赤門ウイレックス株式会社 | ㈱ｼｬﾄﾚｰｾﾞ豊富工場 | VT | ﾊﾞｲﾘｰﾝ PS/300N | 500×560 |  |  |  | 16 | 380 | 6080 | 0 | 0 | 0
2017-12-13 | 325674 | 0003 | 日本バイリーン株式会社 | 151 | 内藤 慎二 | 151171215 | 02845 | 赤門ウイレックス株式会社 | ㈱ｼｬﾄﾚｰｾﾞ豊富工場 | VT | ﾊﾞｲﾘｰﾝ PS/300N | 450×560 |  |  |  | 16 | 340 | 5440 | 0 | 0 | 0
2017-12-13 | 325674 | 0003 | 日本バイリーン株式会社 | 151 | 内藤 慎二 | 151171215 | 02845 | 赤門ウイレックス株式会社 | ㈱ｼｬﾄﾚｰｾﾞ豊富工場 |  |  |  |  | ※見積№ T15-00848-01 |  | 0 | 0 | 0 | 11520 | 921 | 12441
2017-12-13 | 325675 | 0003 | 日本バイリーン株式会社 | 151 | 内藤 慎二 | 151171214 | 01486 | カルビー株式会社 | ｶﾙﾋﾞｰ㈱ 新宇都宮工場 | VT | ﾊﾞｲﾘｰﾝ PS/150 | 250×300㎜ |  |  |  | 30 | 100 | 3000 | 0 | 0 | 0
2017-12-13 | 325675 | 0003 | 日本バイリーン株式会社 | 151 | 内藤 慎二 | 151171214 | 01486 | カルビー株式会社 | ｶﾙﾋﾞｰ㈱ 新宇都宮工場 | VT | ﾊﾞｲﾘｰﾝ PS/150 | 240×240㎜ |  |  |  | 75 | 100 | 7500 | 0 | 0 | 0
2017-12-13 | 325675 | 0003 | 日本バイリーン株式会社 | 151 | 内藤 慎二 | 151171214 | 01486 | カルビー株式会社 | ｶﾙﾋﾞｰ㈱ 新宇都宮工場 |  |  |  |  | ※実績注番 261170726(2017年7月) |  | 0 | 0 | 0 | 10500 | 840 | 11340
2017-12-13 | 326515 | 0001 | ニッタ株式会社 | 123 | 前田 健太 | 123170802 | 00051 | ダイダン株式会社 | 総合研究所第3実験棟建設工事 | NBCAPP | ニッタ CAP-GS-D(H)-SAS-DS-AS用ﾊﾟﾝﾁﾝｸﾞ |  |  |  |  | 3 | 6200 | 18600 | 0 | 0 | 0
2017-12-13 | 326515 | 0001 | ニッタ株式会社 | 123 | 前田 健太 | 123170802 | 00051 | ダイダン株式会社 | 総合研究所第3実験棟建設工事 | NEH | ニッタ EHS-A-D GI EO | 610H×610W×150D |  |  |  | 3 | 8500 | 25500 | 0 | 0 | 0
2017-12-13 | 326515 | 0001 | ニッタ株式会社 | 123 | 前田 健太 | 123170802 | 00051 | ダイダン株式会社 | 総合研究所第3実験棟建設工事 | NBCAPP | ニッタ CAP-GS-D(H)-SAS-DS-AS用ﾊﾟﾝﾁﾝｸﾞ |  |  |  |  | 6 | 6200 | 37200 | 0 | 0 | 0
2017-12-13 | 326515 | 0001 | ニッタ株式会社 | 123 | 前田 健太 | 123170802 | 00051 | ダイダン株式会社 | 総合研究所第3実験棟建設工事 | NEH | ニッタ EHS-A-D GI EO | 610H×610W×150D |  |  |  | 6 | 8500 | 51000 | 0 | 0 | 0
2017-12-13 | 326515 | 0001 | ニッタ株式会社 | 123 | 前田 健太 | 123170802 | 00051 | ダイダン株式会社 | 総合研究所第3実験棟建設工事 | NBCAPP | ニッタ CAP-GS-C(H)-SAS-DS-AS用ﾊﾟﾝﾁﾝｸﾞ |  |  |  |  | 1 | 5080 | 5080 | 0 | 0 | 0
2017-12-13 | 326515 | 0001 | ニッタ株式会社 | 123 | 前田 健太 | 123170802 | 00051 | ダイダン株式会社 | 総合研究所第3実験棟建設工事 | NEH | ニッタ EHS-A-C GI EO | 305H×305W×150D |  |  |  | 1 | 3340 | 3340 | 0 | 0 | 0
2017-12-13 | 326515 | 0001 | ニッタ株式会社 | 123 | 前田 健太 | 123170802 | 00051 | ダイダン株式会社 | 総合研究所第3実験棟建設工事 | NBCAPP | ニッタ CAP-GS-C(H)-SAS-DS-AS用ﾊﾟﾝﾁﾝｸﾞ |  |  |  |  | 1 | 5080 | 5080 | 0 | 0 | 0
2017-12-13 | 326515 | 0001 | ニッタ株式会社 | 123 | 前田 健太 | 123170802 | 00051 | ダイダン株式会社 | 総合研究所第3実験棟建設工事 | NEH | ニッタ EHS-A-C GI EO | 305H×305W×150D |  |  |  | 1 | 3340 | 3340 | 0 | 0 | 0
2017-12-13 | 326515 | 0001 | ニッタ株式会社 | 123 | 前田 健太 | 123170802 | 00051 | ダイダン株式会社 | 総合研究所第3実験棟建設工事 | NBCAPP | ニッタ CAP-GS-C(H)-SAS-DS-AS用ﾊﾟﾝﾁﾝｸﾞ |  |  |  |  | 1 | 5080 | 5080 | 0 | 0 | 0
2017-12-13 | 326515 | 0001 | ニッタ株式会社 | 123 | 前田 健太 | 123170802 | 00051 | ダイダン株式会社 | 総合研究所第3実験棟建設工事 | NEH | ニッタ EHS-A-C GI EO | 305H×305W×150D |  |  |  | 1 | 3340 | 3340 | 0 | 0 | 0
2017-12-13 | 326515 | 0001 | ニッタ株式会社 | 123 | 前田 健太 | 123170802 | 00051 | ダイダン株式会社 | 総合研究所第3実験棟建設工事 | NBCAPP | ニッタ CAP-GS-DS(H)-SAS-DS-AS用ﾊﾟﾝﾁﾝｸﾞ |  |  |  |  | 1 | 5430 | 5430 | 0 | 0 | 0
2017-12-13 | 326515 | 0001 | ニッタ株式会社 | 123 | 前田 健太 | 123170802 | 00051 | ダイダン株式会社 | 総合研究所第3実験棟建設工事 | NEH | ニッタ EHS-A-DS GI EO | 305H×610W×150D |  |  |  | 1 | 5210 | 5210 | 0 | 0 | 0
2017-12-13 | 326515 | 0001 | ニッタ株式会社 | 123 | 前田 健太 | 123170802 | 00051 | ダイダン株式会社 | 総合研究所第3実験棟建設工事 | NBCAPP | ニッタ CAP-GS-DS(H)-SAS-DS-AS用ﾊﾟﾝﾁﾝｸﾞ |  |  |  |  | 1 | 5430 | 5430 | 0 | 0 | 0
2017-12-13 | 326515 | 0001 | ニッタ株式会社 | 123 | 前田 健太 | 123170802 | 00051 | ダイダン株式会社 | 総合研究所第3実験棟建設工事 | NEH | ニッタ EHS-A-DS GI EO | 305H×610W×150D |  |  |  | 1 | 5210 | 5210 | 0 | 0 | 0
2017-12-13 | 326515 | 0001 | ニッタ株式会社 | 123 | 前田 健太 | 123170802 | 00051 | ダイダン株式会社 | 総合研究所第3実験棟建設工事 | NBCAPP | ニッタ CAP-GS-DS(H)-SAS-DS-AS用ﾊﾟﾝﾁﾝｸﾞ |  |  |  |  | 1 | 5430 | 5430 | 0 | 0 | 0
2017-12-13 | 326515 | 0001 | ニッタ株式会社 | 123 | 前田 健太 | 123170802 | 00051 | ダイダン株式会社 | 総合研究所第3実験棟建設工事 | NEH | ニッタ EHS-A-DS GI EO | 305H×610W×150D |  |  |  | 1 | 5210 | 5210 | 0 | 0 | 0
2017-12-13 | 326515 | 0001 | ニッタ株式会社 | 123 | 前田 健太 | 123170802 | 00051 | ダイダン株式会社 | 総合研究所第3実験棟建設工事 | NBCAPP | ニッタ CAP-GS-D(H)-SAS-DS-AS用ﾊﾟﾝﾁﾝｸﾞ |  |  |  |  | 1 | 6200 | 6200 | 0 | 0 | 0
2017-12-13 | 326515 | 0001 | ニッタ株式会社 | 123 | 前田 健太 | 123170802 | 00051 | ダイダン株式会社 | 総合研究所第3実験棟建設工事 | NEH | ニッタ EHS-A-D GI EO | 610H×610W×150D |  |  |  | 1 | 8500 | 8500 | 0 | 0 | 0
2017-12-13 | 326515 | 0001 | ニッタ株式会社 | 123 | 前田 健太 | 123170802 | 00051 | ダイダン株式会社 | 総合研究所第3実験棟建設工事 | NBCAPP | ニッタ CAP-GS-C(H)-SAS-DS-AS用ﾊﾟﾝﾁﾝｸﾞ |  |  |  |  | 1 | 5080 | 5080 | 0 | 0 | 0
2017-12-13 | 326515 | 0001 | ニッタ株式会社 | 123 | 前田 健太 | 123170802 | 00051 | ダイダン株式会社 | 総合研究所第3実験棟建設工事 | NEH | ニッタ EHS-A-C GI EO | 305H×305W×150D |  |  |  | 1 | 3340 | 3340 | 0 | 0 | 0
2017-12-13 | 326515 | 0001 | ニッタ株式会社 | 123 | 前田 健太 | 123170802 | 00051 | ダイダン株式会社 | 総合研究所第3実験棟建設工事 | NBCAPP | ニッタ CAP-GS-C(H)-SAS-DS-AS用ﾊﾟﾝﾁﾝｸﾞ |  |  |  |  | 1 | 5080 | 5080 | 0 | 0 | 0
2017-12-13 | 326515 | 0001 | ニッタ株式会社 | 123 | 前田 健太 | 123170802 | 00051 | ダイダン株式会社 | 総合研究所第3実験棟建設工事 | NEH | ニッタ EHS-A-C GI EO | 305H×305W×150D |  |  |  | 1 | 3340 | 3340 | 221020 | 17678 | 238698
2017-12-13 | 326522 | 0001 | ニッタ株式会社 | 124 | 前田 健太 | 124161107 | 00279 | クボタ空調株式会社 | 東京都済生会中央病院新主棟建設工事 | NT | ニッタ NTJ-20X(RM/400) | 560H×559W×20T |  |  |  | 1 | 1540 | 1540 | 0 | 0 | 0
2017-12-13 | 326522 | 0001 | ニッタ株式会社 | 124 | 前田 健太 | 124161107 | 00279 | クボタ空調株式会社 | 東京都済生会中央病院新主棟建設工事 | NT | ニッタ NTJ-20X(RM/400) | 610H×410W×20T |  |  |  | 2 | 1280 | 2560 | 0 | 0 | 0
2017-12-13 | 326522 | 0001 | ニッタ株式会社 | 124 | 前田 健太 | 124161107 | 00279 | クボタ空調株式会社 | 東京都済生会中央病院新主棟建設工事 | NT | ニッタ NTJ-20X(RM/400) | 610H×410W×20T |  |  |  | 1 | 1280 | 1280 | 0 | 0 | 0
2017-12-13 | 326522 | 0001 | ニッタ株式会社 | 124 | 前田 健太 | 124161107 | 00279 | クボタ空調株式会社 | 東京都済生会中央病院新主棟建設工事 | NT | ニッタ NTJ-20X(RM/400) | 610H×410W×20T |  |  |  | 1 | 1280 | 1280 | 0 | 0 | 0
2017-12-13 | 326522 | 0001 | ニッタ株式会社 | 124 | 前田 健太 | 124161107 | 00279 | クボタ空調株式会社 | 東京都済生会中央病院新主棟建設工事 | NT | ニッタ NTJ-20X(RM/400) | 770H×453W×65D |  |  |  | 1 | 1720 | 1720 | 0 | 0 | 0
2017-12-13 | 326522 | 0001 | ニッタ株式会社 | 124 | 前田 健太 | 124161107 | 00279 | クボタ空調株式会社 | 東京都済生会中央病院新主棟建設工事 | NT | ニッタ NTJ-20X(RM/400) | 910H×460W×20T |  |  |  | 1 | 1920 | 1920 | 0 | 0 | 0
2017-12-13 | 326522 | 0001 | ニッタ株式会社 | 124 | 前田 健太 | 124161107 | 00279 | クボタ空調株式会社 | 東京都済生会中央病院新主棟建設工事 | NT | ニッタ NTJ-20X(RM/400) | 910H×460W×20T |  |  |  | 1 | 1920 | 1920 | 0 | 0 | 0
2017-12-13 | 326522 | 0001 | ニッタ株式会社 | 124 | 前田 健太 | 124161107 | 00279 | クボタ空調株式会社 | 東京都済生会中央病院新主棟建設工事 | NT | ニッタ NTJ-20X(RM/400) | 910H×460W×20T |  |  |  | 1 | 1920 | 1920 | 0 | 0 | 0
2017-12-13 | 326522 | 0001 | ニッタ株式会社 | 124 | 前田 健太 | 124161107 | 00279 | クボタ空調株式会社 | 東京都済生会中央病院新主棟建設工事 | NT | ニッタ NTJ-20X(RM/400) | 910H×460W×20T |  |  |  | 1 | 1920 | 1920 | 0 | 0 | 0
2017-12-13 | 326522 | 0001 | ニッタ株式会社 | 124 | 前田 健太 | 124161107 | 00279 | クボタ空調株式会社 | 東京都済生会中央病院新主棟建設工事 | NT | ニッタ NTJ-20X(RM/400) | 1230H×353W×20T |  |  |  | 1 | 2370 | 2370 | 0 | 0 | 0
2017-12-13 | 326522 | 0001 | ニッタ株式会社 | 124 | 前田 健太 | 124161107 | 00279 | クボタ空調株式会社 | 東京都済生会中央病院新主棟建設工事 | NT | ニッタ NTJ-20X(RM/400) | 1230H×353W×20T |  |  |  | 1 | 2370 | 2370 | 0 | 0 | 0
2017-12-13 | 326522 | 0001 | ニッタ株式会社 | 124 | 前田 健太 | 124161107 | 00279 | クボタ空調株式会社 | 東京都済生会中央病院新主棟建設工事 | NT | ニッタ NTJ-20X(RM/400) | 1230H×353W×20T |  |  |  | 1 | 2370 | 2370 | 0 | 0 | 0
2017-12-13 | 326522 | 0001 | ニッタ株式会社 | 124 | 前田 健太 | 124161107 | 00279 | クボタ空調株式会社 | 東京都済生会中央病院新主棟建設工事 | NT | ニッタ NTJ-20X(RM/400) | 1230H×428W×20T |  |  |  | 1 | 2680 | 2680 | 0 | 0 | 0
2017-12-13 | 326522 | 0001 | ニッタ株式会社 | 124 | 前田 健太 | 124161107 | 00279 | クボタ空調株式会社 | 東京都済生会中央病院新主棟建設工事 | NT | ニッタ NTJ-20X(RM/400) | 1230H×510W×20T |  |  |  | 1 | 3070 | 3070 | 0 | 0 | 0
2017-12-13 | 326522 | 0001 | ニッタ株式会社 | 124 | 前田 健太 | 124161107 | 00279 | クボタ空調株式会社 | 東京都済生会中央病院新主棟建設工事 | NT | ニッタ NTJ-20X(RM/400) | 1230H×510W×20T |  |  |  | 1 | 3070 | 3070 | 0 | 0 | 0
2017-12-13 | 326522 | 0001 | ニッタ株式会社 | 124 | 前田 健太 | 124161107 | 00279 | クボタ空調株式会社 | 東京都済生会中央病院新主棟建設工事 | NT | ニッタ NTJ-20X(RM/400) | 1230H×510W×20T |  |  |  | 1 | 3070 | 3070 | 0 | 0 | 0
2017-12-13 | 326522 | 0001 | ニッタ株式会社 | 124 | 前田 健太 | 124161107 | 00279 | クボタ空調株式会社 | 東京都済生会中央病院新主棟建設工事 | NT | ニッタ NTJ-20X(RM/400) | 1230H×510W×20T |  |  |  | 1 | 3070 | 3070 | 0 | 0 | 0
2017-12-13 | 326522 | 0001 | ニッタ株式会社 | 124 | 前田 健太 | 124161107 | 00279 | クボタ空調株式会社 | 東京都済生会中央病院新主棟建設工事 | NT | ニッタ NTJ-20X(RM/400) | 1230H×510W×20T |  |  |  | 1 | 3070 | 3070 | 0 | 0 | 0
2017-12-13 | 326522 | 0001 | ニッタ株式会社 | 124 | 前田 健太 | 124161107 | 00279 | クボタ空調株式会社 | 東京都済生会中央病院新主棟建設工事 | NT | ニッタ NTJ-20X(RM/400) | 1230H×610W×20T |  |  |  | 1 | 3140 | 3140 | 44340 | 3551 | 47891
2017-12-13 | 326524 | 0001 | ニッタ株式会社 | 124 | 前田 健太 | 124161107 | 00279 | クボタ空調株式会社 | 東京都済生会中央病院新主棟建設工事 | NES | ニッタ AEJ-65-X-A GO | 560H×559W×65D |  |  |  | 1 | 3470 | 3470 | 0 | 0 | 0
2017-12-13 | 326524 | 0001 | ニッタ株式会社 | 124 | 前田 健太 | 124161107 | 00279 | クボタ空調株式会社 | 東京都済生会中央病院新主棟建設工事 | NES | ニッタ AEJ-65-X-A GO | 610H×407W×65D |  |  |  | 2 | 2790 | 5580 | 0 | 0 | 0
2017-12-13 | 326524 | 0001 | ニッタ株式会社 | 124 | 前田 健太 | 124161107 | 00279 | クボタ空調株式会社 | 東京都済生会中央病院新主棟建設工事 | NES | ニッタ AEJ-65-X-A GO | 610H×407W×65D |  |  |  | 1 | 2790 | 2790 | 0 | 0 | 0
2017-12-13 | 326524 | 0001 | ニッタ株式会社 | 124 | 前田 健太 | 124161107 | 00279 | クボタ空調株式会社 | 東京都済生会中央病院新主棟建設工事 | NES | ニッタ AEJ-65-X-A GO | 610H×407W×65D |  |  |  | 1 | 2790 | 2790 | 0 | 0 | 0
2017-12-13 | 326524 | 0001 | ニッタ株式会社 | 124 | 前田 健太 | 124161107 | 00279 | クボタ空調株式会社 | 東京都済生会中央病院新主棟建設工事 | NES | ニッタ AEJ-65-X-A GO | 770H×453W×65D |  |  |  | 1 | 3470 | 3470 | 0 | 0 | 0
2017-12-13 | 326524 | 0001 | ニッタ株式会社 | 124 | 前田 健太 | 124161107 | 00279 | クボタ空調株式会社 | 東京都済生会中央病院新主棟建設工事 | NES | ニッタ AEJ-65-X-A GO | 910H×457W×65D |  |  |  | 1 | 4270 | 4270 | 0 | 0 | 0
2017-12-13 | 326524 | 0001 | ニッタ株式会社 | 124 | 前田 健太 | 124161107 | 00279 | クボタ空調株式会社 | 東京都済生会中央病院新主棟建設工事 | NES | ニッタ AEJ-65-X-A GO | 910H×457W×65D |  |  |  | 1 | 4270 | 4270 | 0 | 0 | 0
2017-12-13 | 326524 | 0001 | ニッタ株式会社 | 124 | 前田 健太 | 124161107 | 00279 | クボタ空調株式会社 | 東京都済生会中央病院新主棟建設工事 | NES | ニッタ AEJ-65-X-A GO | 910H×457W×65D |  |  |  | 1 | 4270 | 4270 | 0 | 0 | 0
2017-12-13 | 326524 | 0001 | ニッタ株式会社 | 124 | 前田 健太 | 124161107 | 00279 | クボタ空調株式会社 | 東京都済生会中央病院新主棟建設工事 | NES | ニッタ AEJ-65-X-A GO | 910H×457W×65D |  |  |  | 1 | 4270 | 4270 | 0 | 0 | 0
2017-12-13 | 326524 | 0001 | ニッタ株式会社 | 124 | 前田 健太 | 124161107 | 00279 | クボタ空調株式会社 | 東京都済生会中央病院新主棟建設工事 | NES | ニッタ AEJ-65-X-A GO | 1230H×353W×65D |  |  |  | 1 | 4270 | 4270 | 0 | 0 | 0
2017-12-13 | 326524 | 0001 | ニッタ株式会社 | 124 | 前田 健太 | 124161107 | 00279 | クボタ空調株式会社 | 東京都済生会中央病院新主棟建設工事 | NES | ニッタ AEJ-65-X-A GO | 1230H×353W×65D |  |  |  | 1 | 4270 | 4270 | 0 | 0 | 0
2017-12-13 | 326524 | 0001 | ニッタ株式会社 | 124 | 前田 健太 | 124161107 | 00279 | クボタ空調株式会社 | 東京都済生会中央病院新主棟建設工事 | NES | ニッタ AEJ-65-X-A GO | 1230H×353W×65D |  |  |  | 1 | 4270 | 4270 | 0 | 0 | 0
2017-12-13 | 326524 | 0001 | ニッタ株式会社 | 124 | 前田 健太 | 124161107 | 00279 | クボタ空調株式会社 | 東京都済生会中央病院新主棟建設工事 | NES | ニッタ AEJ-65-X-A GO | 1230H×428W×65D |  |  |  | 1 | 5050 | 5050 | 0 | 0 | 0
2017-12-13 | 326524 | 0001 | ニッタ株式会社 | 124 | 前田 健太 | 124161107 | 00279 | クボタ空調株式会社 | 東京都済生会中央病院新主棟建設工事 | NES | ニッタ AEJ-65-X-A GO | 1230H×507W×65D |  |  |  | 1 | 5800 | 5800 | 0 | 0 | 0
2017-12-13 | 326524 | 0001 | ニッタ株式会社 | 124 | 前田 健太 | 124161107 | 00279 | クボタ空調株式会社 | 東京都済生会中央病院新主棟建設工事 | NES | ニッタ AEJ-65-X-A GO | 1230H×507W×65D |  |  |  | 1 | 5800 | 5800 | 0 | 0 | 0
2017-12-13 | 326524 | 0001 | ニッタ株式会社 | 124 | 前田 健太 | 124161107 | 00279 | クボタ空調株式会社 | 東京都済生会中央病院新主棟建設工事 | NES | ニッタ AEJ-65-X-A GO | 1230H×507W×65D |  |  |  | 1 | 5800 | 5800 | 0 | 0 | 0
2017-12-13 | 326524 | 0001 | ニッタ株式会社 | 124 | 前田 健太 | 124161107 | 00279 | クボタ空調株式会社 | 東京都済生会中央病院新主棟建設工事 | NES | ニッタ AEJ-65-X-A GO | 1230H×507W×65D |  |  |  | 1 | 5800 | 5800 | 0 | 0 | 0
2017-12-13 | 326524 | 0001 | ニッタ株式会社 | 124 | 前田 健太 | 124161107 | 00279 | クボタ空調株式会社 | 東京都済生会中央病院新主棟建設工事 | NES | ニッタ AEJ-65-X-A GO | 1230H×507W×65D |  |  |  | 1 | 5800 | 5800 | 0 | 0 | 0
2017-12-13 | 326524 | 0001 | ニッタ株式会社 | 124 | 前田 健太 | 124161107 | 00279 | クボタ空調株式会社 | 東京都済生会中央病院新主棟建設工事 | NES | ニッタ AEJ-65-X-A GO | 1230H×607W×65D |  |  |  | 1 | 6570 | 6570 | 88610 | 7092 | 95702
2017-12-14 | 325680 | 0003 | 日本バイリーン株式会社 | 160 | 古泉 匡 | 160171206 | 00030 | 東洋熱工業株式会社 | JX金属㈱磯原工場 | VT | ﾊﾞｲﾘｰﾝ VT-15C(PS/400) | 2610/6W×540H×15T |  |  |  | 2 | 10500 | 21000 | 0 | 0 | 0
2017-12-14 | 325680 | 0003 | 日本バイリーン株式会社 | 160 | 古泉 匡 | 160171206 | 00030 | 東洋熱工業株式会社 | JX金属㈱磯原工場 |  |  |  |  | ※取っ手付 |  | 0 | 0 | 0 | 21000 | 1680 | 22680
2017-12-14 | 325681 | 0003 | 日本バイリーン株式会社 | 160 | 古泉 匡 | 160171206 | 00030 | 東洋熱工業株式会社 | JX金属㈱磯原工場 | VT | ﾊﾞｲﾘｰﾝ VT-15C(PS/400) | 2610/6W×610H×15T |  |  |  | 1 | 10500 | 10500 | 0 | 0 | 0
2017-12-14 | 325681 | 0003 | 日本バイリーン株式会社 | 160 | 古泉 匡 | 160171206 | 00030 | 東洋熱工業株式会社 | JX金属㈱磯原工場 |  |  |  |  | ※可倒取っ手付 |  | 0 | 0 | 0 | 10500 | 840 | 11340
2017-12-14 | 325683 | 0003 | 日本バイリーン株式会社 | 160 | 古泉 匡 | 160171206 | 00030 | 東洋熱工業株式会社 | JX金属㈱磯原工場 | VX | ﾊﾞｲﾘｰﾝ VMX-95M-S(取っ手付) | 2610/6W×610H×65D |  |  |  | 1 | 33000 | 33000 | 0 | 0 | 0
2017-12-14 | 325683 | 0003 | 日本バイリーン株式会社 | 160 | 古泉 匡 | 160171206 | 00030 | 東洋熱工業株式会社 | JX金属㈱磯原工場 |  |  |  |  | ※5tﾊﾟｯｷﾝ |  | 0 | 0 | 0 | 33000 | 2640 | 35640
2017-12-14 | 325686 | 0003 | 日本バイリーン株式会社 | 151 | 内藤 慎二 | 151171211 | 90077 | 株式会社カマタ | ㈱ｶﾏﾀ 土気工場 | VG | ﾊﾞｲﾘｰﾝ VG-40-70F |  | STD |  |  | 2 | 7200 | 14400 | 14400 | 1152 | 15552
2017-12-14 | 325687 | 0003 | 日本バイリーン株式会社 | 139 | 高橋 重幸 | 139171202 | 00625 | 三菱重工冷熱株式会社 | ﾃﾞﾝｿｰ本社 | VG | ﾊﾞｲﾘｰﾝ VG-40-56F | 595×595×280 |  |  |  | 3 | 6500 | 19500 | 19500 | 1560 | 21060
2017-12-14 | 326357 | 0005 | 株式会社アクシー | 121 | 高橋 重幸 | 121171202 | 00042 | 新菱冷熱工業株式会社 | 順天堂大学 | PUXM | アクシーPS/300(ｱﾙﾐ枠付) | 1095/2W×345H×10T |  |  |  | 5 | 2160 | 10800 | 0 | 0 | 0
2017-12-14 | 326357 | 0005 | 株式会社アクシー | 121 | 高橋 重幸 | 121171202 | 00042 | 新菱冷熱工業株式会社 | 順天堂大学 |  |  |  |  | ※ﾜｲﾔｰ取っ手付 |  | 0 | 0 | 0 | 0 | 0 | 0
2017-12-14 | 326357 | 0005 | 株式会社アクシー | 121 | 高橋 重幸 | 121171202 | 00042 | 新菱冷熱工業株式会社 | 順天堂大学 |  |  |  |  | ※図番 AC71083 |  | 0 | 0 | 0 | 10800 | 864 | 11664
2017-12-15 | 325635 | 0001 | ニッタ株式会社 | 127 | 古泉 匡 | 127171213 | 03023 | コトヒラ工業株式会社 | OEM(ｺﾄﾋﾗ) | NSP | ニッタ 3441-6X RO AA | 250×250×68 | WHEP-14084-0 |  |  | 5 | 16800 | 84000 | 84000 | 6720 | 90720
2017-12-15 | 325636 | 0001 | ニッタ株式会社 | 127 | 古泉 匡 | 127171217 | 03023 | コトヒラ工業株式会社 | OEM(ｺﾄﾋﾗ) | NSP | ニッタ 3601-6X RR AA | 250×250×68 | NHEP-08058-0 |  |  | 10 | 5800 | 58000 | 58000 | 4640 | 62640
2017-12-15 | 325637 | 0001 | ニッタ株式会社 | 127 | 古泉 匡 | 127171224 | 03023 | コトヒラ工業株式会社 | OEM(ｺﾄﾋﾗ) | NSP | ニッタ 3502-63N3PX FIX AA | 610H×915W×52 | NHEP-10038-0 |  |  | 10 | 15200 | 152000 | 152000 | 12160 | 164160
2017-12-15 | 325638 | 0001 | ニッタ株式会社 | 127 | 古泉 匡 | 127171226 | 03023 | コトヒラ工業株式会社 | OEM(ｺﾄﾋﾗ) | NSP | ニッタ 3601-6X RO AA | 420H×440W×68 | WHEP-14054-0 |  |  | 5 | 9000 | 45000 | 45000 | 3600 | 48600
2017-12-15 | 325639 | 0001 | ニッタ株式会社 | 127 | 古泉 匡 | 127171232 | 03023 | コトヒラ工業株式会社 | OEM(ｺﾄﾋﾗ) | NSP | ニッタ 34J1-6X RR AA | 250×250×68 | NHEP-08071-1 |  |  | 10 | 4600 | 46000 | 46000 | 3680 | 49680
2017-12-15 | 325697 | 0005 | 株式会社アクシー | 151 | 内藤 慎二 | 151171204 | 02845 | 赤門ウイレックス株式会社 | 大日本ﾊﾟｯｹｰｼﾞ埼玉工場 | PUXM | アクシーｱﾙﾐ箔 | 565W*610H*20T |  |  |  | 18 | 9130 | 164340 | 0 | 0 | 0
2017-12-15 | 325697 | 0005 | 株式会社アクシー | 151 | 内藤 慎二 | 151171204 | 02845 | 赤門ウイレックス株式会社 | 大日本ﾊﾟｯｹｰｼﾞ埼玉工場 |  |  |  |  | 【仕様】 |  | 0 | 0 | 0 | 0 | 0 | 0
2017-12-15 | 325697 | 0005 | 株式会社アクシー | 151 | 内藤 慎二 | 151171204 | 02845 | 赤門ウイレックス株式会社 | 大日本ﾊﾟｯｹｰｼﾞ埼玉工場 |  |  |  |  | ・ろ材:ｱﾙﾐ箔 | ・外枠:SUS枠 | 0 | 0 | 0 | 0 | 0 | 0
2017-12-15 | 325697 | 0005 | 株式会社アクシー | 151 | 内藤 慎二 | 151171204 | 02845 | 赤門ウイレックス株式会社 | 大日本ﾊﾟｯｹｰｼﾞ埼玉工場 |  |  |  |  | ・流入側:ｸﾘﾝﾌﾟ金網 | ・流出側:ｸﾘﾝﾌﾟ金網 | 0 | 0 | 0 | 164340 | 13147 | 177487
2017-12-15 | 325730 | 0003 | 日本バイリーン株式会社 | 149 | 渡辺 陽介 | 149170411 | 00353 | 三機工業株式会社 | 北里第一三共ﾜｸﾁﾝ株式会社 |  |  |  |  | Gｿﾞｰﾝ③ |  | 0 | 0 | 0 | 0 | 0 | 0
2017-12-15 | 325730 | 0003 | 日本バイリーン株式会社 | 149 | 渡辺 陽介 | 149170411 | 00353 | 三機工業株式会社 | 北里第一三共ﾜｸﾁﾝ株式会社 | VZ | ﾊﾞｲﾘｰﾝ VZH-95M-70F OG | 610×610×292 |  |  |  | 2 | 9300 | 18600 | 0 | 0 | 0
2017-12-15 | 325730 | 0003 | 日本バイリーン株式会社 | 149 | 渡辺 陽介 | 149170411 | 00353 | 三機工業株式会社 | 北里第一三共ﾜｸﾁﾝ株式会社 | VZ | ﾊﾞｲﾘｰﾝ VZH-95M-35H OG | 610×305×292 |  |  |  | 2 | 6900 | 13800 | 0 | 0 | 0
2017-12-15 | 325730 | 0003 | 日本バイリーン株式会社 | 149 | 渡辺 陽介 | 149170411 | 00353 | 三機工業株式会社 | 北里第一三共ﾜｸﾁﾝ株式会社 | VZ | ﾊﾞｲﾘｰﾝ VZH-95M-35V OG | 305×610×292 |  |  |  | 1 | 6900 | 6900 | 0 | 0 | 0
2017-12-15 | 325730 | 0003 | 日本バイリーン株式会社 | 149 | 渡辺 陽介 | 149170411 | 00353 | 三機工業株式会社 | 北里第一三共ﾜｸﾁﾝ株式会社 | VZ | ﾊﾞｲﾘｰﾝ VZ-95M-56F OG | 610×610×292 |  |  |  | 7 | 7870 | 55090 | 0 | 0 | 0
2017-12-15 | 325730 | 0003 | 日本バイリーン株式会社 | 149 | 渡辺 陽介 | 149170411 | 00353 | 三機工業株式会社 | 北里第一三共ﾜｸﾁﾝ株式会社 | VZ | ﾊﾞｲﾘｰﾝ VZ-95M-28H OG | 610×305×292 |  |  |  | 5 | 5700 | 28500 | 0 | 0 | 0
2017-12-15 | 325730 | 0003 | 日本バイリーン株式会社 | 149 | 渡辺 陽介 | 149170411 | 00353 | 三機工業株式会社 | 北里第一三共ﾜｸﾁﾝ株式会社 | VZ | ﾊﾞｲﾘｰﾝ VZ-95M-28V OG | 305×610×292 |  |  |  | 3 | 5700 | 17100 | 0 | 0 | 0
2017-12-15 | 325730 | 0003 | 日本バイリーン株式会社 | 149 | 渡辺 陽介 | 149170411 | 00353 | 三機工業株式会社 | 北里第一三共ﾜｸﾁﾝ株式会社 |  |  |  |  | ※見積№ T11-01535-11 |  | 0 | 0 | 0 | 139990 | 11199 | 151189
2017-12-15 | 325735 | 0003 | 日本バイリーン株式会社 | 151 | 内藤 慎二 | 151180101 | 02783 | ＴＭＥＳ株式会社 | 寺田倉庫 ﾚｺｰﾄﾞｾﾝﾀｰ館林 | VR | ﾊﾞｲﾘｰﾝ FR-585L | 0.34×10m巻 |  |  |  | 1 | 6400 | 6400 | 0 | 0 | 0
2017-12-15 | 325735 | 0003 | 日本バイリーン株式会社 | 151 | 内藤 慎二 | 151180101 | 02783 | ＴＭＥＳ株式会社 | 寺田倉庫 ﾚｺｰﾄﾞｾﾝﾀｰ館林 | VXX | ﾊﾞｲﾘｰﾝ 送料 |  |  |  |  | 1 | 0 | 1500 | 0 | 0 | 0
2017-12-15 | 325735 | 0003 | 日本バイリーン株式会社 | 151 | 内藤 慎二 | 151180101 | 02783 | ＴＭＥＳ株式会社 | 寺田倉庫 ﾚｺｰﾄﾞｾﾝﾀｰ館林 |  |  |  |  | ※見積№ T13-00279-04 |  | 0 | 0 | 0 | 7900 | 632 | 8532
2017-12-15 | 325738 | 0003 | 日本バイリーン株式会社 | 149 | 渡辺 陽介 | 149171201 | 00353 | 三機工業株式会社 | 北里第一三共ﾜｸﾁﾝ株式会社 |  |  |  |  | Pｿﾞｰﾝ FU |  | 0 | 0 | 0 | 0 | 0 | 0
2017-12-15 | 325738 | 0003 | 日本バイリーン株式会社 | 149 | 渡辺 陽介 | 149171201 | 00353 | 三機工業株式会社 | 北里第一三共ﾜｸﾁﾝ株式会社 | VZ | ﾊﾞｲﾘｰﾝ VZH-90M-70F OG | 610×610×290 |  |  |  | 1 | 8750 | 8750 | 0 | 0 | 0
2017-12-15 | 325738 | 0003 | 日本バイリーン株式会社 | 149 | 渡辺 陽介 | 149171201 | 00353 | 三機工業株式会社 | 北里第一三共ﾜｸﾁﾝ株式会社 |  |  |  |  | ※見積№ T11-01535-12 |  | 0 | 0 | 0 | 8750 | 700 | 9450
2017-12-15 | 326361 | 0005 | 株式会社アクシー | 121 | 高橋 重幸 | 121170809 | 00042 | 新菱冷熱工業株式会社 | 早稲田大学50号館ｼｮｳｼﾞｮｳﾊﾞｴ対策工事 | PUXM | アクシーMSMF-ｱﾙﾐ枠 | 450W×455/3H×15T |  |  |  | 2 | 13920 | 27840 | 0 | 0 | 0
2017-12-15 | 326361 | 0005 | 株式会社アクシー | 121 | 高橋 重幸 | 121170809 | 00042 | 新菱冷熱工業株式会社 | 早稲田大学50号館ｼｮｳｼﾞｮｳﾊﾞｴ対策工事 | PUXM | アクシーMSMF-ｱﾙﾐ枠 | 600W×605/4H×15T |  |  |  | 1 | 21760 | 21760 | 49600 | 3968 | 53568
2017-12-15 | 326399 | 0003 | 日本バイリーン株式会社 | 121 | 高橋 重幸 | 121171102 | 00030 | 東洋熱工業株式会社 | かながわｻｲｴﾝｽﾊﾟｰｸ専有部空調設備他更新工事 | VMR | ﾊﾞｲﾘｰﾝ VMR-HB-160RT-S | 1600W×1300H×470L |  |  |  | 1 | 150000 | 150000 | 0 | 0 | 0
2017-12-15 | 326399 | 0003 | 日本バイリーン株式会社 | 121 | 高橋 重幸 | 121171102 | 00030 | 東洋熱工業株式会社 | かながわｻｲｴﾝｽﾊﾟｰｸ専有部空調設備他更新工事 | VMR | ﾊﾞｲﾘｰﾝ VMR-HA-160RT-S | 1600W×990H×470L |  |  |  | 1 | 140000 | 140000 | 290000 | 23200 | 313200
2017-12-15 | 326407 | 0003 | 日本バイリーン株式会社 | 123 | 前田 健太 | 123170804 | 00052 | 株式会社日立プラントサービス | ㈱正栄ﾃﾞﾘｼｨ筑西工場ﾘﾆｭｰｱﾙ(建替)計画Ⅰ期設備工事 | VT | ﾊﾞｲﾘｰﾝ VA-25K5VC(PS/600N) CNⅡ付 | 305W×610H×25T |  |  |  | 2 | 4500 | 9000 | 0 | 0 | 0
2017-12-15 | 326407 | 0003 | 日本バイリーン株式会社 | 123 | 前田 健太 | 123170804 | 00052 | 株式会社日立プラントサービス | ㈱正栄ﾃﾞﾘｼｨ筑西工場ﾘﾆｭｰｱﾙ(建替)計画Ⅰ期設備工事 | VT | ﾊﾞｲﾘｰﾝ VA-25K4HC(PS/600N) CNⅡ付 | 610W×305H×25T |  |  |  | 5 | 4500 | 22500 | 0 | 0 | 0
2017-12-15 | 326407 | 0003 | 日本バイリーン株式会社 | 123 | 前田 健太 | 123170804 | 00052 | 株式会社日立プラントサービス | ㈱正栄ﾃﾞﾘｼｨ筑西工場ﾘﾆｭｰｱﾙ(建替)計画Ⅰ期設備工事 | VT | ﾊﾞｲﾘｰﾝ VA-25K6FC(PS/600N) CNⅡ付 | 610W×610H×25T |  |  |  | 39 | 5500 | 214500 | 0 | 0 | 0
2017-12-15 | 326407 | 0003 | 日本バイリーン株式会社 | 123 | 前田 健太 | 123170804 | 00052 | 株式会社日立プラントサービス | ㈱正栄ﾃﾞﾘｼｨ筑西工場ﾘﾆｭｰｱﾙ(建替)計画Ⅰ期設備工事 | VT | ﾊﾞｲﾘｰﾝ VT-10S(PS/150N) | 305W×610H×10T |  |  |  | 2 | 1200 | 2400 | 0 | 0 | 0
2017-12-15 | 326407 | 0003 | 日本バイリーン株式会社 | 123 | 前田 健太 | 123170804 | 00052 | 株式会社日立プラントサービス | ㈱正栄ﾃﾞﾘｼｨ筑西工場ﾘﾆｭｰｱﾙ(建替)計画Ⅰ期設備工事 | VT | ﾊﾞｲﾘｰﾝ VT-10S(PS/150N) | 610W×610H×10T |  |  |  | 2 | 1500 | 3000 | 0 | 0 | 0
2017-12-15 | 326407 | 0003 | 日本バイリーン株式会社 | 123 | 前田 健太 | 123170804 | 00052 | 株式会社日立プラントサービス | ㈱正栄ﾃﾞﾘｼｨ筑西工場ﾘﾆｭｰｱﾙ(建替)計画Ⅰ期設備工事 | VM | ﾊﾞｲﾘｰﾝ VM-65M-28V PEﾗｲﾄﾊﾟｯｷﾝ | 305W×610H×65D |  |  |  | 2 | 3000 | 6000 | 0 | 0 | 0
2017-12-15 | 326407 | 0003 | 日本バイリーン株式会社 | 123 | 前田 健太 | 123170804 | 00052 | 株式会社日立プラントサービス | ㈱正栄ﾃﾞﾘｼｨ筑西工場ﾘﾆｭｰｱﾙ(建替)計画Ⅰ期設備工事 | VM | ﾊﾞｲﾘｰﾝ VM-65M-56F PEﾗｲﾄﾊﾟｯｷﾝ | 610W×610H×65D |  |  |  | 2 | 4000 | 8000 | 265400 | 21232 | 286632
2017-12-15 | 326466 | 0003 | 日本バイリーン株式会社 | 123 | 前田 健太 | 123161101 | 02921 | 冨士機材株式会社 | (仮称)TGMM芝浦ﾌﾟﾛｼﾞｪｸﾄ | VT | ﾊﾞｲﾘｰﾝ VT-25C-610H(PS/600N) | 610W×305H×25T |  |  |  | 1 | 1500 | 1500 | 0 | 0 | 0
2017-12-15 | 326466 | 0003 | 日本バイリーン株式会社 | 123 | 前田 健太 | 123161101 | 02921 | 冨士機材株式会社 | (仮称)TGMM芝浦ﾌﾟﾛｼﾞｪｸﾄ | VT | ﾊﾞｲﾘｰﾝ VT-25C-610H(PS/600N) | 610W×305H×25T |  |  |  | 1 | 1500 | 1500 | 3000 | 240 | 3240
2017-12-16 | 326166 | 3212 | 株式会社ＦＬＯＷＳ | 149 | 渡辺 陽介 | 149170410 | 00353 | 三機工業株式会社 | 北里第一三共ﾜｸﾁﾝ㈱ | SXXS | 作業費（発注あり） | 12/16 3名、26,29 各2名 |  |  |  | 7 | 20000 | 140000 | 0 | 0 | 0
2017-12-16 | 326166 | 3212 | 株式会社ＦＬＯＷＳ | 149 | 渡辺 陽介 | 149170410 | 00353 | 三機工業株式会社 | 北里第一三共ﾜｸﾁﾝ㈱ | SXXS | 作業費（発注あり） | 12/28 |  |  |  | 2 | 28000 | 56000 | 196000 | 15680 | 211680
2017-12-18 | 325649 | 0001 | ニッタ株式会社 | 160 | 古泉 匡 | 160171201 | 01383 | 新菱テクニカルサービス株式会社 | 東京ﾋﾞｯｸﾞｻｲﾄ | NEM | ニッタ P-65-F | 610W×610H×125D |  |  |  | 36 | 5900 | 212400 | 0 | 0 | 0
2017-12-18 | 325649 | 0001 | ニッタ株式会社 | 160 | 古泉 匡 | 160171201 | 01383 | 新菱テクニカルサービス株式会社 | 東京ﾋﾞｯｸﾞｻｲﾄ | NEM | ニッタ P-65-W横型 | 610W×305H×125D |  |  |  | 12 | 4100 | 49200 | 0 | 0 | 0
2017-12-18 | 325649 | 0001 | ニッタ株式会社 | 160 | 古泉 匡 | 160171201 | 01383 | 新菱テクニカルサービス株式会社 | 東京ﾋﾞｯｸﾞｻｲﾄ | NEM | ニッタ P-65-H縦型 | 305W×610H×125D |  |  |  | 6 | 4100 | 24600 | 0 | 0 | 0
2017-12-18 | 325649 | 0001 | ニッタ株式会社 | 160 | 古泉 匡 | 160171201 | 01383 | 新菱テクニカルサービス株式会社 | 東京ﾋﾞｯｸﾞｻｲﾄ |  |  |  |  | ※10/30付に同管理番号で注文している分の | 追加発注です。 | 0 | 0 | 0 | 0 | 0 | 0
2017-12-18 | 325649 | 0001 | ニッタ株式会社 | 160 | 古泉 匡 | 160171201 | 01383 | 新菱テクニカルサービス株式会社 | 東京ﾋﾞｯｸﾞｻｲﾄ |  |  |  |  | ※弊社 藤島が11/22に草場様よりﾒｰﾙにて納期 | お問い合わせしていた分です。宜しくお願い致します。 | 0 | 0 | 0 | 286200 | 22896 | 309096
2017-12-18 | 325654 | 0001 | ニッタ株式会社 | 127 | 古泉 匡 | 127171230 | 03023 | コトヒラ工業株式会社 | OEM(ｺﾄﾋﾗ) | NSP | ニッタ 34J1-6X RR AA | 250×250×68 | NHEP-08071-1 |  |  | 10 | 4600 | 46000 | 46000 | 3680 | 49680
2017-12-18 | 325655 | 0001 | ニッタ株式会社 | 160 | 古泉 匡 | 160171201 | 01383 | 新菱テクニカルサービス株式会社 | 東京ﾋﾞｯｸﾞｻｲﾄ |  |  |  |  | 【西展示場】 |  | 0 | 0 | 0 | 0 | 0 | 0
2017-12-18 | 325655 | 0001 | ニッタ株式会社 | 160 | 古泉 匡 | 160171201 | 01383 | 新菱テクニカルサービス株式会社 | 東京ﾋﾞｯｸﾞｻｲﾄ | NEM | ニッタ P-90-F | 610W×610H×125D |  |  |  | 73 | 7200 | 525600 | 0 | 0 | 0
2017-12-18 | 325655 | 0001 | ニッタ株式会社 | 160 | 古泉 匡 | 160171201 | 01383 | 新菱テクニカルサービス株式会社 | 東京ﾋﾞｯｸﾞｻｲﾄ | NEM | ニッタ P-90-W横型 | 610W×305H×125D |  |  |  | 7 | 4200 | 29400 | 0 | 0 | 0
2017-12-18 | 325655 | 0001 | ニッタ株式会社 | 160 | 古泉 匡 | 160171201 | 01383 | 新菱テクニカルサービス株式会社 | 東京ﾋﾞｯｸﾞｻｲﾄ | NEM | ニッタ P-90-H縦型 | 305W×610H×125D |  |  |  | 2 | 4200 | 8400 | 0 | 0 | 0
2017-12-18 | 325655 | 0001 | ニッタ株式会社 | 160 | 古泉 匡 | 160171201 | 01383 | 新菱テクニカルサービス株式会社 | 東京ﾋﾞｯｸﾞｻｲﾄ | NEM | ニッタ 15P-98-FS | 610W×610H×150D |  |  |  | 90 | 8900 | 801000 | 0 | 0 | 0
2017-12-18 | 325655 | 0001 | ニッタ株式会社 | 160 | 古泉 匡 | 160171201 | 01383 | 新菱テクニカルサービス株式会社 | 東京ﾋﾞｯｸﾞｻｲﾄ | NEM | ニッタ 15P-98-HS縦型 | 305W×610H×150D |  |  |  | 28 | 5200 | 145600 | 0 | 0 | 0
2017-12-18 | 325655 | 0001 | ニッタ株式会社 | 160 | 古泉 匡 | 160171201 | 01383 | 新菱テクニカルサービス株式会社 | 東京ﾋﾞｯｸﾞｻｲﾄ |  |  |  |  | 【東展示場】 |  | 0 | 0 | 0 | 0 | 0 | 0
2017-12-18 | 325655 | 0001 | ニッタ株式会社 | 160 | 古泉 匡 | 160171201 | 01383 | 新菱テクニカルサービス株式会社 | 東京ﾋﾞｯｸﾞｻｲﾄ | NEM | ニッタ P-90-F | 610W×610H×125D |  |  |  | 58 | 7200 | 417600 | 0 | 0 | 0
2017-12-18 | 325655 | 0001 | ニッタ株式会社 | 160 | 古泉 匡 | 160171201 | 01383 | 新菱テクニカルサービス株式会社 | 東京ﾋﾞｯｸﾞｻｲﾄ | NEM | ニッタ P-90-W横型 | 610W×305H×125D |  |  |  | 6 | 4200 | 25200 | 0 | 0 | 0
2017-12-18 | 325655 | 0001 | ニッタ株式会社 | 160 | 古泉 匡 | 160171201 | 01383 | 新菱テクニカルサービス株式会社 | 東京ﾋﾞｯｸﾞｻｲﾄ | NEM | ニッタ P-90-H縦型 | 305W×610H×125D |  |  |  | 11 | 4200 | 46200 | 0 | 0 | 0
2017-12-18 | 325655 | 0001 | ニッタ株式会社 | 160 | 古泉 匡 | 160171201 | 01383 | 新菱テクニカルサービス株式会社 | 東京ﾋﾞｯｸﾞｻｲﾄ | NEM | ニッタ 15P-98-FS | 610W×610H×150D |  |  |  | 2 | 8900 | 17800 | 0 | 0 | 0
2017-12-18 | 325655 | 0001 | ニッタ株式会社 | 160 | 古泉 匡 | 160171201 | 01383 | 新菱テクニカルサービス株式会社 | 東京ﾋﾞｯｸﾞｻｲﾄ | NEM | ニッタ 15P-98-HS縦型 | 305W×610H×150D |  |  |  | 2 | 5200 | 10400 | 0 | 0 | 0
2017-12-18 | 325655 | 0001 | ニッタ株式会社 | 160 | 古泉 匡 | 160171201 | 01383 | 新菱テクニカルサービス株式会社 | 東京ﾋﾞｯｸﾞｻｲﾄ | NEM | ニッタ P-98-XS | 595W×595H×125D |  |  |  | 46 | 8700 | 400200 | 0 | 0 | 0
2017-12-18 | 325655 | 0001 | ニッタ株式会社 | 160 | 古泉 匡 | 160171201 | 01383 | 新菱テクニカルサービス株式会社 | 東京ﾋﾞｯｸﾞｻｲﾄ | NEM | ニッタ P-98-XS縦型 | 290W×595H×125D |  |  |  | 4 | 4200 | 16800 | 0 | 0 | 0
2017-12-18 | 325655 | 0001 | ニッタ株式会社 | 160 | 古泉 匡 | 160171201 | 01383 | 新菱テクニカルサービス株式会社 | 東京ﾋﾞｯｸﾞｻｲﾄ |  |  |  |  | ※実績注番 258160201(2016年2月) |  | 0 | 0 | 0 | 0 | 0 | 0
2017-12-18 | 325655 | 0001 | ニッタ株式会社 | 160 | 古泉 匡 | 160171201 | 01383 | 新菱テクニカルサービス株式会社 | 東京ﾋﾞｯｸﾞｻｲﾄ |  |  |  |  | ※受取人&TELは確定次第改めてご連絡致します。 | 宜しくお願い致します。 | 0 | 0 | 0 | 2444200 | 195536 | 2639736
2017-12-18 | 325745 | 0003 | 日本バイリーン株式会社 | 160 | 古泉 匡 | 160171201 | 01383 | 新菱テクニカルサービス株式会社 | 東京ﾋﾞｯｸﾞｻｲﾄ |  |  |  |  | 【会議棟】 |  | 0 | 0 | 0 | 0 | 0 | 0
2017-12-18 | 325745 | 0003 | 日本バイリーン株式会社 | 160 | 古泉 匡 | 160171201 | 01383 | 新菱テクニカルサービス株式会社 | 東京ﾋﾞｯｸﾞｻｲﾄ | VT | ﾊﾞｲﾘｰﾝ PS/400N | 610×610 |  |  |  | 6 | 220 | 1320 | 0 | 0 | 0
2017-12-18 | 325745 | 0003 | 日本バイリーン株式会社 | 160 | 古泉 匡 | 160171201 | 01383 | 新菱テクニカルサービス株式会社 | 東京ﾋﾞｯｸﾞｻｲﾄ | VT | ﾊﾞｲﾘｰﾝ PS/400N | 610×305 |  |  |  | 6 | 175 | 1050 | 0 | 0 | 0
2017-12-18 | 325745 | 0003 | 日本バイリーン株式会社 | 160 | 古泉 匡 | 160171201 | 01383 | 新菱テクニカルサービス株式会社 | 東京ﾋﾞｯｸﾞｻｲﾄ |  |  |  |  | 【東展示場】 |  | 0 | 0 | 0 | 0 | 0 | 0
2017-12-18 | 325745 | 0003 | 日本バイリーン株式会社 | 160 | 古泉 匡 | 160171201 | 01383 | 新菱テクニカルサービス株式会社 | 東京ﾋﾞｯｸﾞｻｲﾄ | VT | ﾊﾞｲﾘｰﾝ PS/600N | 600×450 |  |  |  | 3 | 445 | 1335 | 0 | 0 | 0
2017-12-18 | 325745 | 0003 | 日本バイリーン株式会社 | 160 | 古泉 匡 | 160171201 | 01383 | 新菱テクニカルサービス株式会社 | 東京ﾋﾞｯｸﾞｻｲﾄ | VT | ﾊﾞｲﾘｰﾝ PS/600N | 595×595 |  |  |  | 192 | 450 | 86400 | 0 | 0 | 0
2017-12-18 | 325745 | 0003 | 日本バイリーン株式会社 | 160 | 古泉 匡 | 160171201 | 01383 | 新菱テクニカルサービス株式会社 | 東京ﾋﾞｯｸﾞｻｲﾄ | VT | ﾊﾞｲﾘｰﾝ PS/600N | 595×290 |  |  |  | 88 | 220 | 19360 | 0 | 0 | 0
2017-12-18 | 325745 | 0003 | 日本バイリーン株式会社 | 160 | 古泉 匡 | 160171201 | 01383 | 新菱テクニカルサービス株式会社 | 東京ﾋﾞｯｸﾞｻｲﾄ | VT | ﾊﾞｲﾘｰﾝ PS/600N | 550×470 |  |  |  | 4 | 430 | 1720 | 0 | 0 | 0
2017-12-18 | 325745 | 0003 | 日本バイリーン株式会社 | 160 | 古泉 匡 | 160171201 | 01383 | 新菱テクニカルサービス株式会社 | 東京ﾋﾞｯｸﾞｻｲﾄ | VT | ﾊﾞｲﾘｰﾝ PS/600N | 500×350 |  |  |  | 24 | 300 | 7200 | 0 | 0 | 0
2017-12-18 | 325745 | 0003 | 日本バイリーン株式会社 | 160 | 古泉 匡 | 160171201 | 01383 | 新菱テクニカルサービス株式会社 | 東京ﾋﾞｯｸﾞｻｲﾄ | VT | ﾊﾞｲﾘｰﾝ PS/400N | 610×610 |  |  |  | 838 | 220 | 184360 | 0 | 0 | 0
2017-12-18 | 325745 | 0003 | 日本バイリーン株式会社 | 160 | 古泉 匡 | 160171201 | 01383 | 新菱テクニカルサービス株式会社 | 東京ﾋﾞｯｸﾞｻｲﾄ | VT | ﾊﾞｲﾘｰﾝ PS/400N | 610×305 |  |  |  | 19 | 175 | 3325 | 0 | 0 | 0
2017-12-18 | 325745 | 0003 | 日本バイリーン株式会社 | 160 | 古泉 匡 | 160171201 | 01383 | 新菱テクニカルサービス株式会社 | 東京ﾋﾞｯｸﾞｻｲﾄ | VT | ﾊﾞｲﾘｰﾝ PS/400N | 594×594 |  |  |  | 14 | 350 | 4900 | 0 | 0 | 0
2017-12-18 | 325745 | 0003 | 日本バイリーン株式会社 | 160 | 古泉 匡 | 160171201 | 01383 | 新菱テクニカルサービス株式会社 | 東京ﾋﾞｯｸﾞｻｲﾄ | VT | ﾊﾞｲﾘｰﾝ PS/400N | 500×500 |  |  |  | 288 | 160 | 46080 | 0 | 0 | 0
2017-12-18 | 325745 | 0003 | 日本バイリーン株式会社 | 160 | 古泉 匡 | 160171201 | 01383 | 新菱テクニカルサービス株式会社 | 東京ﾋﾞｯｸﾞｻｲﾄ |  |  |  |  | ※実績注番 135140104(2014年1月) |  | 0 | 0 | 0 | 0 | 0 | 0
2017-12-18 | 325745 | 0003 | 日本バイリーン株式会社 | 160 | 古泉 匡 | 160171201 | 01383 | 新菱テクニカルサービス株式会社 | 東京ﾋﾞｯｸﾞｻｲﾄ |  |  |  |  | ※受取人&TELは確定次第改めてご連絡致します。 | 宜しくお願い致します。 | 0 | 0 | 0 | 0 | 0 | 0
2017-12-18 | 325745 | 0003 | 日本バイリーン株式会社 | 160 | 古泉 匡 | 160171201 | 01383 | 新菱テクニカルサービス株式会社 | 東京ﾋﾞｯｸﾞｻｲﾄ |  |  |  |  | ※見積№ T10-00108-04 |  | 0 | 0 | 0 | 357050 | 28565 | 385615
2017-12-18 | 325751 | 0003 | 日本バイリーン株式会社 | 123 | 前田 健太 | 123171111 | 00031 | 株式会社大気社 | 新東京武田ﾋﾞﾙ新築工事 | VR | ﾊﾞｲﾘｰﾝ FC-620N | 1.6×50m |  |  |  | 3 | 11000 | 33000 | 0 | 0 | 0
2017-12-18 | 325751 | 0003 | 日本バイリーン株式会社 | 123 | 前田 健太 | 123171111 | 00031 | 株式会社大気社 | 新東京武田ﾋﾞﾙ新築工事 |  |  |  |  | ※現着前に澤様へ連絡願います。 | (携帯または事務所) | 0 | 0 | 0 | 0 | 0 | 0
2017-12-18 | 325751 | 0003 | 日本バイリーン株式会社 | 123 | 前田 健太 | 123171111 | 00031 | 株式会社大気社 | 新東京武田ﾋﾞﾙ新築工事 |  |  |  |  | ※見積№ S17-12138 |  | 0 | 0 | 0 | 33000 | 2640 | 35640
2017-12-18 | 325752 | 0003 | 日本バイリーン株式会社 | 149 | 渡辺 陽介 | 149170411 | 00353 | 三機工業株式会社 | 北里第一三共ﾜｸﾁﾝ株式会社 |  |  |  |  | Bｿﾞｰﾝ |  | 0 | 0 | 0 | 0 | 0 | 0
2017-12-18 | 325752 | 0003 | 日本バイリーン株式会社 | 149 | 渡辺 陽介 | 149170411 | 00353 | 三機工業株式会社 | 北里第一三共ﾜｸﾁﾝ株式会社 | VZ | ﾊﾞｲﾘｰﾝ VZ-95M-56F OG | 610×610×292 |  |  |  | 7 | 7870 | 55090 | 0 | 0 | 0
2017-12-18 | 325752 | 0003 | 日本バイリーン株式会社 | 149 | 渡辺 陽介 | 149170411 | 00353 | 三機工業株式会社 | 北里第一三共ﾜｸﾁﾝ株式会社 | VZ | ﾊﾞｲﾘｰﾝ VZ-95M-28H OG | 610×305×292 |  |  |  | 7 | 5700 | 39900 | 0 | 0 | 0
2017-12-18 | 325752 | 0003 | 日本バイリーン株式会社 | 149 | 渡辺 陽介 | 149170411 | 00353 | 三機工業株式会社 | 北里第一三共ﾜｸﾁﾝ株式会社 | VZ | ﾊﾞｲﾘｰﾝ VZ-95M-28V OG | 305×610×292 |  |  |  | 2 | 5700 | 11400 | 0 | 0 | 0
2017-12-18 | 325752 | 0003 | 日本バイリーン株式会社 | 149 | 渡辺 陽介 | 149170411 | 00353 | 三機工業株式会社 | 北里第一三共ﾜｸﾁﾝ株式会社 |  |  |  |  | ※見積№ T11-01535-11 |  | 0 | 0 | 0 | 0 | 0 | 0
2017-12-18 | 325752 | 0003 | 日本バイリーン株式会社 | 149 | 渡辺 陽介 | 149170411 | 00353 | 三機工業株式会社 | 北里第一三共ﾜｸﾁﾝ株式会社 | VZ | ﾊﾞｲﾘｰﾝ VZ-90M-56F OG | 610×610×292 |  |  |  | 1 | 7600 | 7600 | 113990 | 9119 | 123109
2017-12-18 | 325807 | 0024 | 株式会社ヒマラヤ産業 | 123 | 前田 健太 | 123170802 | 00051 | ダイダン株式会社 | 総合研究所第3実験棟建設工事 | SXXS | 測定作業費 |  |  |  |  | 1 | 0 | 30000 | 0 | 0 | 0
2017-12-18 | 325807 | 0024 | 株式会社ヒマラヤ産業 | 123 | 前田 健太 | 123170802 | 00051 | ダイダン株式会社 | 総合研究所第3実験棟建設工事 | SXXS | 機器損料(ﾊﾟｰﾃｨｸﾙﾚﾝﾀﾙ費用含む) |  |  |  |  | 1 | 0 | 30000 | 0 | 0 | 0
2017-12-18 | 325807 | 0024 | 株式会社ヒマラヤ産業 | 123 | 前田 健太 | 123170802 | 00051 | ダイダン株式会社 | 総合研究所第3実験棟建設工事 | SXXS | 消耗雑材費 |  |  |  |  | 1 | 0 | 20000 | 0 | 0 | 0
2017-12-18 | 325807 | 0024 | 株式会社ヒマラヤ産業 | 123 | 前田 健太 | 123170802 | 00051 | ダイダン株式会社 | 総合研究所第3実験棟建設工事 | SXXS | 運搬交通費 |  |  |  |  | 1 | 0 | 15000 | 0 | 0 | 0
2017-12-18 | 325807 | 0024 | 株式会社ヒマラヤ産業 | 123 | 前田 健太 | 123170802 | 00051 | ダイダン株式会社 | 総合研究所第3実験棟建設工事 | SXXS | 諸経費 |  |  |  |  | 1 | 0 | 15000 | 110000 | 8800 | 118800
2017-12-18 | 326005 | 0071 | その他諸口（小口現金） | 151 | 内藤 慎二 | 151171103 | 01091 | ヴェオリア･ジェネッツ株式会社 | DIC川村記念美術館 | BXXS | 部材代(内税) |  |  |  |  | 1 | 0 | 603 | 603 | 0 | 603
2017-12-18 | 326065 | 0003 | 日本バイリーン株式会社 | 123 | 前田 健太 | 123171106 | 00031 | 株式会社大気社 | 三菱東京UFJ銀行神楽坂支店空調設備更新工事 | VMR | ﾊﾞｲﾘｰﾝ VMRCN-HH-120RT-S | 1200W×835H×1200L |  |  |  | 1 | 380000 | 380000 | 0 | 0 | 0
2017-12-18 | 326065 | 0003 | 日本バイリーン株式会社 | 123 | 前田 健太 | 123171106 | 00031 | 株式会社大気社 | 三菱東京UFJ銀行神楽坂支店空調設備更新工事 | VMR | ﾊﾞｲﾘｰﾝ VMRCN-HH-120LT-S | 1200W×835H×1200L |  |  |  | 1 | 380000 | 380000 | 0 | 0 | 0
2017-12-18 | 326065 | 0003 | 日本バイリーン株式会社 | 123 | 前田 健太 | 123171106 | 00031 | 株式会社大気社 | 三菱東京UFJ銀行神楽坂支店空調設備更新工事 | SX32 | 運搬費 |  |  |  |  | 1 | 0 | 40000 | 800000 | 64000 | 864000
2017-12-18 | 326109 | 0224 | 有限会社リブライト | 160 | 古泉 匡 | 160171204 | 00571 | 東洋熱工業株式会社 | TBS放送ｾﾝﾀｰ | SXXS | 作業費（発注あり） |  |  |  |  | 1 | 0 | 40000 | 40000 | 3200 | 43200
2017-12-18 | 326418 | 0003 | 日本バイリーン株式会社 | 123 | 前田 健太 | 123161101 | 02921 | 冨士機材株式会社 | (仮称)TGMM芝浦ﾌﾟﾛｼﾞｪｸﾄ | VM | ﾊﾞｲﾘｰﾝ VMX-90M-28HC OG 両連 PEﾗｲﾄﾊﾟｯｷﾝ | 610W×305H×65D |  |  |  | 2 | 4000 | 8000 | 8000 | 640 | 8640
2017-12-18 | 326799 | 0003 | 日本バイリーン株式会社 | 160 | 古泉 匡 | 160171201 | 01383 | 新菱テクニカルサービス株式会社 | 東京ﾋﾞｯｸﾞｻｲﾄ |  |  |  |  | 【東展示場】 |  | 0 | 0 | 0 | 0 | 0 | 0
2017-12-18 | 326799 | 0003 | 日本バイリーン株式会社 | 160 | 古泉 匡 | 160171201 | 01383 | 新菱テクニカルサービス株式会社 | 東京ﾋﾞｯｸﾞｻｲﾄ | VT | ﾊﾞｲﾘｰﾝ PS/600N | 720×355 |  |  |  | 16 | 360 | 5760 | 0 | 0 | 0
2017-12-18 | 326799 | 0003 | 日本バイリーン株式会社 | 160 | 古泉 匡 | 160171201 | 01383 | 新菱テクニカルサービス株式会社 | 東京ﾋﾞｯｸﾞｻｲﾄ |  |  |  |  | ※受取人&TELは確定次第改めてご連絡致します。 | 宜しくお願い致します。 | 0 | 0 | 0 | 0 | 0 | 0
2017-12-18 | 326799 | 0003 | 日本バイリーン株式会社 | 160 | 古泉 匡 | 160171201 | 01383 | 新菱テクニカルサービス株式会社 | 東京ﾋﾞｯｸﾞｻｲﾄ |  |  |  |  | ※見積№ T10-00108-04 |  | 0 | 0 | 0 | 0 | 0 | 0
2017-12-18 | 326799 | 0003 | 日本バイリーン株式会社 | 160 | 古泉 匡 | 160171201 | 01383 | 新菱テクニカルサービス株式会社 | 東京ﾋﾞｯｸﾞｻｲﾄ |  |  |  |  | 【購買メモ】 |  | 0 | 0 | 0 | 0 | 0 | 0
2017-12-18 | 326799 | 0003 | 日本バイリーン株式会社 | 160 | 古泉 匡 | 160171201 | 01383 | 新菱テクニカルサービス株式会社 | 東京ﾋﾞｯｸﾞｻｲﾄ |  |  |  |  | 価格訂正 |  | 0 | 0 | 0 | 0 | 0 | 0
2017-12-18 | 326799 | 0003 | 日本バイリーン株式会社 | 160 | 古泉 匡 | 160171201 | 01383 | 新菱テクニカルサービス株式会社 | 東京ﾋﾞｯｸﾞｻｲﾄ |  |  |  |  | PS/600N 720×355 | ＠330円 → 360円 | 0 | 0 | 0 | 5760 | 461 | 6221
2017-12-19 | 325726 | 0001 | ニッタ株式会社 | 127 | 古泉 匡 | 127171222 | 03023 | コトヒラ工業株式会社 | OEM(ｺﾄﾋﾗ) | NSP | ニッタ 3441-6XN6PX FIX AA | 610H×500W×47 | NHEP-10066-0 |  |  | 1 | 23000 | 23000 | 23000 | 1840 | 24840
2017-12-19 | 325754 | 0005 | 株式会社アクシー | 121 | 高橋 重幸 | 121171005 | 00030 | 東洋熱工業株式会社 | 赤坂ｲﾝﾀｰｼﾃｨAIR･赤坂AIRﾚｼﾞﾃﾞﾝｽ | PUXM | アクシーOPCT-2000ｱﾙﾐつぶし枠 | 413W×408H×5t |  |  |  | 5 | 3340 | 16700 | 0 | 0 | 0
2017-12-19 | 325754 | 0005 | 株式会社アクシー | 121 | 高橋 重幸 | 121171005 | 00030 | 東洋熱工業株式会社 | 赤坂ｲﾝﾀｰｼﾃｨAIR･赤坂AIRﾚｼﾞﾃﾞﾝｽ |  |  |  |  | ※把付止線 |  | 0 | 0 | 0 | 0 | 0 | 0
2017-12-19 | 325754 | 0005 | 株式会社アクシー | 121 | 高橋 重幸 | 121171005 | 00030 | 東洋熱工業株式会社 | 赤坂ｲﾝﾀｰｼﾃｨAIR･赤坂AIRﾚｼﾞﾃﾞﾝｽ |  |  |  |  | ※同注番にて実績有(2017年10月納入) |  | 0 | 0 | 0 | 16700 | 1336 | 18036
2017-12-19 | 325755 | 0005 | 株式会社アクシー | 161 | 内藤 慎二 | 161171202 | 00032 | 第一工業株式会社 | 本田朝霞 | PUXM | アクシーSUSﾃﾞﾐｽﾀﾌｨﾙﾀｰ | 590W×390H×50t |  |  |  | 2 | 8020 | 16040 | 0 | 0 | 0
2017-12-19 | 325755 | 0005 | 株式会社アクシー | 161 | 内藤 慎二 | 161171202 | 00032 | 第一工業株式会社 | 本田朝霞 |  |  |  |  | ※片側十字補強、ﾜｲﾔｰ取っ手付 |  | 0 | 0 | 0 | 0 | 0 | 0
2017-12-19 | 325755 | 0005 | 株式会社アクシー | 161 | 内藤 慎二 | 161171202 | 00032 | 第一工業株式会社 | 本田朝霞 |  |  |  |  | ※実績注番 149170204(2017年2月) |  | 0 | 0 | 0 | 16040 | 1283 | 17323
2017-12-19 | 325804 | 2748 | シマ産業株式会社 | 129 | 渡辺 陽介 | 129171208 | 03030 | 三幸工業株式会社 | 三幸工業㈱ | SAXB | DG87-541 | 0～300Pa |  |  |  | 5 | 4400 | 22000 | 22000 | 1760 | 23760
2017-12-19 | 326169 | 3212 | 株式会社ＦＬＯＷＳ | 160 | 古泉 匡 | 160171201 | 01383 | 新菱テクニカルサービス株式会社 | 東京ﾋﾞｯｸﾞｻｲﾄ | SXXS | 作業費（発注あり） |  |  |  |  | 3 | 20000 | 60000 | 60000 | 4800 | 64800
2017-12-20 | 325753 | 0005 | 株式会社アクシー | 151 | 内藤 慎二 | 151171201 | 02783 | ＴＭＥＳ株式会社 | 赤坂bizﾀﾜｰ東京ｴﾚｸﾄﾛﾝ | PUXM | アクシーKAFJ502D160(2枚/台) | EEBT-65 ﾊﾟｽｺ枠FLG付 |  |  |  | 2 | 4940 | 9880 | 0 | 0 | 0
2017-12-20 | 325753 | 0005 | 株式会社アクシー | 151 | 内藤 慎二 | 151171201 | 02783 | ＴＭＥＳ株式会社 | 赤坂bizﾀﾜｰ東京ｴﾚｸﾄﾛﾝ | PUXM | アクシー中性能ﾌｨﾙﾀ(両側ﾏｼﾞｯｸﾃｰﾌﾟ連結) | 340×440×60 | EEBT-65 ﾊﾟｽｺ枠両連式 |  |  | 20 | 3820 | 76400 | 0 | 0 | 0
2017-12-20 | 325753 | 0005 | 株式会社アクシー | 151 | 内藤 慎二 | 151171201 | 02783 | ＴＭＥＳ株式会社 | 赤坂bizﾀﾜｰ東京ｴﾚｸﾄﾛﾝ | PUXM | アクシー中性能ﾌｨﾙﾀ(両側ﾏｼﾞｯｸﾃｰﾌﾟ連結) | 355×304×43 | EEBT-65 ﾊﾟｽｺ枠両連式 |  |  | 6 | 3010 | 18060 | 0 | 0 | 0
2017-12-20 | 325753 | 0005 | 株式会社アクシー | 151 | 内藤 慎二 | 151171201 | 02783 | ＴＭＥＳ株式会社 | 赤坂bizﾀﾜｰ東京ｴﾚｸﾄﾛﾝ | PUXM | アクシー中性能ﾌｨﾙﾀ(両側ﾏｼﾞｯｸﾃｰﾌﾟ連結) | 355×304×50 | EEBT-65 ﾊﾟｽｺ枠両連式 |  |  | 8 | 3010 | 24080 | 0 | 0 | 0
2017-12-20 | 325753 | 0005 | 株式会社アクシー | 151 | 内藤 慎二 | 151171201 | 02783 | ＴＭＥＳ株式会社 | 赤坂bizﾀﾜｰ東京ｴﾚｸﾄﾛﾝ | PUXM | アクシー中性能ﾌｨﾙﾀ(両側ﾏｼﾞｯｸﾃｰﾌﾟ連結) | 355×304×45 | EEBT-65 ﾊﾟｽｺ枠両連式 |  |  | 2 | 3010 | 6020 | 0 | 0 | 0
2017-12-20 | 325753 | 0005 | 株式会社アクシー | 151 | 内藤 慎二 | 151171201 | 02783 | ＴＭＥＳ株式会社 | 赤坂bizﾀﾜｰ東京ｴﾚｸﾄﾛﾝ |  |  |  |  | ※見積№ 037-304-170227-05 |  | 0 | 0 | 0 | 134440 | 10755 | 145195
2017-12-20 | 325760 | 0005 | 株式会社アクシー | 150 | 古泉 匡 | 150171205 | 00354 | 凸版印刷株式会社 | 凸版印刷株式会社 板橋工場 | PUXM | アクシーPS/300(AL枠) | 940×450×10 |  |  |  | 2 | 2260 | 4520 | 0 | 0 | 0
2017-12-20 | 325760 | 0005 | 株式会社アクシー | 150 | 古泉 匡 | 150171205 | 00354 | 凸版印刷株式会社 | 凸版印刷株式会社 板橋工場 | PUXM | アクシーPS/300(AL枠) | 740×740×10 |  |  |  | 1 | 2650 | 2650 | 0 | 0 | 0
2017-12-20 | 325760 | 0005 | 株式会社アクシー | 150 | 古泉 匡 | 150171205 | 00354 | 凸版印刷株式会社 | 凸版印刷株式会社 板橋工場 | PUXM | アクシーPS/300(AL枠) | 690×690×10 |  |  |  | 2 | 2360 | 4720 | 11890 | 952 | 12842
2017-12-20 | 325792 | 0003 | 日本バイリーン株式会社 | 151 | 内藤 慎二 | 151171213 | 02845 | 赤門ウイレックス株式会社 | 信州ｼｷｼﾏ | VKB | ﾊﾞｲﾘｰﾝ KAFP502A160(同等品) | 722W*282H*52D | 2個/台 |  |  | 2 | 9200 | 18400 | 0 | 0 | 0
2017-12-20 | 325792 | 0003 | 日本バイリーン株式会社 | 151 | 内藤 慎二 | 151171213 | 02845 | 赤門ウイレックス株式会社 | 信州ｼｷｼﾏ |  |  |  |  | ※見積№ T15-01063-02 |  | 0 | 0 | 0 | 18400 | 1472 | 19872
2017-12-20 | 325984 | 0142 | 株式会社パワーテクノ | 123 | 前田 健太 | 123170802 | 00051 | ダイダン株式会社 | 総合研究所第3実験棟建設工事 | ZXXK | ﾆｯﾀ製ふっそ系樹脂ﾁｭｰﾌﾞ TA-1-3/8 |  |  |  |  | 1 | 42900 | 42900 | 42900 | 3432 | 46332
2017-12-20 | 326173 | 3212 | 株式会社ＦＬＯＷＳ | 160 | 古泉 匡 | 160171201 | 01383 | 新菱テクニカルサービス株式会社 | 東京ﾋﾞｯｸﾞｻｲﾄ | SXXS | 作業費（発注あり） |  |  |  |  | 2 | 20000 | 40000 | 40000 | 3200 | 43200
2017-12-20 | 326431 | 0003 | 日本バイリーン株式会社 | 123 | 前田 健太 | 123161101 | 02921 | 冨士機材株式会社 | (仮称)TGMM芝浦ﾌﾟﾛｼﾞｪｸﾄ | VT | ﾊﾞｲﾘｰﾝ VT-25C-610H(PS/600N) | 610W×305H×25T |  |  |  | 5 | 1500 | 7500 | 0 | 0 | 0
2017-12-20 | 326431 | 0003 | 日本バイリーン株式会社 | 123 | 前田 健太 | 123161101 | 02921 | 冨士機材株式会社 | (仮称)TGMM芝浦ﾌﾟﾛｼﾞｪｸﾄ | VT | ﾊﾞｲﾘｰﾝ VT-25C-610V(PS/600N) | 305W×610H×25T |  |  |  | 2 | 1500 | 3000 | 0 | 0 | 0
2017-12-20 | 326431 | 0003 | 日本バイリーン株式会社 | 123 | 前田 健太 | 123161101 | 02921 | 冨士機材株式会社 | (仮称)TGMM芝浦ﾌﾟﾛｼﾞｪｸﾄ | VT | ﾊﾞｲﾘｰﾝ VT-25C-610F(PS/600N) | 610W×610H×25T |  |  |  | 4 | 2000 | 8000 | 18500 | 1480 | 19980
2017-12-20 | 326586 | 0008 | 有限会社東京空調サービス | 123 | 前田 健太 | 123170802 | 00051 | ダイダン株式会社 | 総合研究所第3実験棟建設工事 | SXXS | 作業費（発注あり） | 12/19,20 |  |  |  | 2 | 23000 | 46000 | 0 | 0 | 0
2017-12-20 | 326586 | 0008 | 有限会社東京空調サービス | 123 | 前田 健太 | 123170802 | 00051 | ダイダン株式会社 | 総合研究所第3実験棟建設工事 | SXXS | 車両費 |  |  |  |  | 1 | 7000 | 7000 | 0 | 0 | 0
2017-12-20 | 326586 | 0008 | 有限会社東京空調サービス | 123 | 前田 健太 | 123170802 | 00051 | ダイダン株式会社 | 総合研究所第3実験棟建設工事 |  |  |  |  | JFE川崎 |  | 0 | 0 | 0 | 53000 | 4240 | 57240
2017-12-21 | 325720 | 0005 | 株式会社アクシー | 121 | 高橋 重幸 | 121170808 | 00042 | 新菱冷熱工業株式会社 | 早稲田大学新記念会堂(仮称)新築工事および関連工事 | PUXM | アクシーﾚｰﾙ枠 1列2段 ﾎﾞﾝﾃﾞ仕様 | 1110×210×37 |  |  |  | -1 | 22000 | -22000 | 0 | 0 | 0
2017-12-21 | 325720 | 0005 | 株式会社アクシー | 121 | 高橋 重幸 | 121170808 | 00042 | 新菱冷熱工業株式会社 | 早稲田大学新記念会堂(仮称)新築工事および関連工事 | PUXM | アクシーﾚｰﾙ枠 1列3段 ﾎﾞﾝﾃﾞ仕様 | 1665×210×37 |  |  |  | -6 | 25000 | -150000 | 0 | 0 | 0
2017-12-21 | 325720 | 0005 | 株式会社アクシー | 121 | 高橋 重幸 | 121170808 | 00042 | 新菱冷熱工業株式会社 | 早稲田大学新記念会堂(仮称)新築工事および関連工事 | PUXM | アクシーﾚｰﾙ枠 1列4段 ﾎﾞﾝﾃﾞ仕様 | 2220×210×37 |  |  |  | -8 | 30950 | -247600 | 0 | 0 | 0
2017-12-21 | 325720 | 0005 | 株式会社アクシー | 121 | 高橋 重幸 | 121170808 | 00042 | 新菱冷熱工業株式会社 | 早稲田大学新記念会堂(仮称)新築工事および関連工事 | PUXM | アクシーﾚｰﾙ枠 1列1段 ﾎﾞﾝﾃﾞ仕様 | 360×360×37 |  |  |  | -1 | 10000 | -10000 | 0 | 0 | 0
2017-12-21 | 325720 | 0005 | 株式会社アクシー | 121 | 高橋 重幸 | 121170808 | 00042 | 新菱冷熱工業株式会社 | 早稲田大学新記念会堂(仮称)新築工事および関連工事 | PUXM | アクシーﾚｰﾙ枠 1列1段 ﾎﾞﾝﾃﾞ仕様 | 460×460×37 |  |  |  | -4 | 12000 | -48000 | 0 | 0 | 0
2017-12-21 | 325720 | 0005 | 株式会社アクシー | 121 | 高橋 重幸 | 121170808 | 00042 | 新菱冷熱工業株式会社 | 早稲田大学新記念会堂(仮称)新築工事および関連工事 | PUXM | アクシーﾚｰﾙ枠 1列1段 ﾎﾞﾝﾃﾞ仕様 | 610×610×37 |  |  |  | -5 | 14000 | -70000 | 0 | 0 | 0
2017-12-21 | 325720 | 0005 | 株式会社アクシー | 121 | 高橋 重幸 | 121170808 | 00042 | 新菱冷熱工業株式会社 | 早稲田大学新記念会堂(仮称)新築工事および関連工事 | PUXM | アクシーMSMF-$ ｱﾙﾐ枠 流入ﾊﾟｯｷﾝ | 545×205×15 |  |  |  | -2 | 5160 | -10320 | 0 | 0 | 0
2017-12-21 | 325720 | 0005 | 株式会社アクシー | 121 | 高橋 重幸 | 121170808 | 00042 | 新菱冷熱工業株式会社 | 早稲田大学新記念会堂(仮称)新築工事および関連工事 | PUXM | アクシーMSMF-$ ｱﾙﾐ枠 流入ﾊﾟｯｷﾝ | 545×205×15 |  |  |  | -18 | 5160 | -92880 | 0 | 0 | 0
2017-12-21 | 325720 | 0005 | 株式会社アクシー | 121 | 高橋 重幸 | 121170808 | 00042 | 新菱冷熱工業株式会社 | 早稲田大学新記念会堂(仮称)新築工事および関連工事 | PUXM | アクシーMSMF-$ ｱﾙﾐ枠 流入ﾊﾟｯｷﾝ | 545×205×15 |  |  |  | -32 | 5160 | -165120 | 0 | 0 | 0
2017-12-21 | 325720 | 0005 | 株式会社アクシー | 121 | 高橋 重幸 | 121170808 | 00042 | 新菱冷熱工業株式会社 | 早稲田大学新記念会堂(仮称)新築工事および関連工事 | PUXM | アクシーMSMF-$ ｱﾙﾐ枠 流入ﾊﾟｯｷﾝ | 350×355×15 |  |  |  | -1 | 5200 | -5200 | 0 | 0 | 0
2017-12-21 | 325720 | 0005 | 株式会社アクシー | 121 | 高橋 重幸 | 121170808 | 00042 | 新菱冷熱工業株式会社 | 早稲田大学新記念会堂(仮称)新築工事および関連工事 | PUXM | アクシーMSMF-$ ｱﾙﾐ枠 流入ﾊﾟｯｷﾝ | 450×455×15 |  |  |  | -4 | 6960 | -27840 | 0 | 0 | 0
2017-12-21 | 325720 | 0005 | 株式会社アクシー | 121 | 高橋 重幸 | 121170808 | 00042 | 新菱冷熱工業株式会社 | 早稲田大学新記念会堂(仮称)新築工事および関連工事 | PUXM | アクシーMSMF-$ ｱﾙﾐ枠 流入ﾊﾟｯｷﾝ | 600×605×15 |  |  |  | -5 | 10200 | -51000 | 0 | 0 | 0
2017-12-21 | 325720 | 0005 | 株式会社アクシー | 121 | 高橋 重幸 | 121170808 | 00042 | 新菱冷熱工業株式会社 | 早稲田大学新記念会堂(仮称)新築工事および関連工事 | PUXM | アクシー運搬費 |  |  |  |  | 1 | 0 | -55000 | -954960 | -76397 | -1031357
2017-12-21 | 325721 | 0005 | 株式会社アクシー | 121 | 高橋 重幸 | 121170809 | 00042 | 新菱冷熱工業株式会社 | 早稲田大学50号館ｼｮｳｼﾞｮｳﾊﾞｴ対策工事 | PUXM | アクシーﾚｰﾙ枠 1列2段 ﾎﾞﾝﾃﾞ仕様 | 1110×210×37 |  |  |  | 1 | 22000 | 22000 | 0 | 0 | 0
2017-12-21 | 325721 | 0005 | 株式会社アクシー | 121 | 高橋 重幸 | 121170809 | 00042 | 新菱冷熱工業株式会社 | 早稲田大学50号館ｼｮｳｼﾞｮｳﾊﾞｴ対策工事 | PUXM | アクシーﾚｰﾙ枠 1列3段 ﾎﾞﾝﾃﾞ仕様 | 1665×210×37 |  |  |  | 6 | 25000 | 150000 | 0 | 0 | 0
2017-12-21 | 325721 | 0005 | 株式会社アクシー | 121 | 高橋 重幸 | 121170809 | 00042 | 新菱冷熱工業株式会社 | 早稲田大学50号館ｼｮｳｼﾞｮｳﾊﾞｴ対策工事 | PUXM | アクシーﾚｰﾙ枠 1列4段 ﾎﾞﾝﾃﾞ仕様 | 2220×210×37 |  |  |  | 8 | 30950 | 247600 | 0 | 0 | 0
2017-12-21 | 325721 | 0005 | 株式会社アクシー | 121 | 高橋 重幸 | 121170809 | 00042 | 新菱冷熱工業株式会社 | 早稲田大学50号館ｼｮｳｼﾞｮｳﾊﾞｴ対策工事 | PUXM | アクシーﾚｰﾙ枠 1列1段 ﾎﾞﾝﾃﾞ仕様 | 360×360×37 |  |  |  | 1 | 10000 | 10000 | 0 | 0 | 0
2017-12-21 | 325721 | 0005 | 株式会社アクシー | 121 | 高橋 重幸 | 121170809 | 00042 | 新菱冷熱工業株式会社 | 早稲田大学50号館ｼｮｳｼﾞｮｳﾊﾞｴ対策工事 | PUXM | アクシーﾚｰﾙ枠 1列1段 ﾎﾞﾝﾃﾞ仕様 | 460×460×37 |  |  |  | 4 | 12000 | 48000 | 0 | 0 | 0
2017-12-21 | 325721 | 0005 | 株式会社アクシー | 121 | 高橋 重幸 | 121170809 | 00042 | 新菱冷熱工業株式会社 | 早稲田大学50号館ｼｮｳｼﾞｮｳﾊﾞｴ対策工事 | PUXM | アクシーﾚｰﾙ枠 1列1段 ﾎﾞﾝﾃﾞ仕様 | 610×610×37 |  |  |  | 5 | 14000 | 70000 | 0 | 0 | 0
2017-12-21 | 325721 | 0005 | 株式会社アクシー | 121 | 高橋 重幸 | 121170809 | 00042 | 新菱冷熱工業株式会社 | 早稲田大学50号館ｼｮｳｼﾞｮｳﾊﾞｴ対策工事 | PUXM | アクシーMSMF-$ ｱﾙﾐ枠 流入ﾊﾟｯｷﾝ | 545×205×15 |  |  |  | 2 | 5160 | 10320 | 0 | 0 | 0
2017-12-21 | 325721 | 0005 | 株式会社アクシー | 121 | 高橋 重幸 | 121170809 | 00042 | 新菱冷熱工業株式会社 | 早稲田大学50号館ｼｮｳｼﾞｮｳﾊﾞｴ対策工事 | PUXM | アクシーMSMF-$ ｱﾙﾐ枠 流入ﾊﾟｯｷﾝ | 545×205×15 |  |  |  | 18 | 5160 | 92880 | 0 | 0 | 0
2017-12-21 | 325721 | 0005 | 株式会社アクシー | 121 | 高橋 重幸 | 121170809 | 00042 | 新菱冷熱工業株式会社 | 早稲田大学50号館ｼｮｳｼﾞｮｳﾊﾞｴ対策工事 | PUXM | アクシーMSMF-$ ｱﾙﾐ枠 流入ﾊﾟｯｷﾝ | 545×205×15 |  |  |  | 32 | 5160 | 165120 | 0 | 0 | 0
2017-12-21 | 325721 | 0005 | 株式会社アクシー | 121 | 高橋 重幸 | 121170809 | 00042 | 新菱冷熱工業株式会社 | 早稲田大学50号館ｼｮｳｼﾞｮｳﾊﾞｴ対策工事 | PUXM | アクシーMSMF-$ ｱﾙﾐ枠 流入ﾊﾟｯｷﾝ | 350×355×15 |  |  |  | 1 | 5200 | 5200 | 0 | 0 | 0
2017-12-21 | 325721 | 0005 | 株式会社アクシー | 121 | 高橋 重幸 | 121170809 | 00042 | 新菱冷熱工業株式会社 | 早稲田大学50号館ｼｮｳｼﾞｮｳﾊﾞｴ対策工事 | PUXM | アクシーMSMF-$ ｱﾙﾐ枠 流入ﾊﾟｯｷﾝ | 450×455×15 |  |  |  | 4 | 6960 | 27840 | 0 | 0 | 0
2017-12-21 | 325721 | 0005 | 株式会社アクシー | 121 | 高橋 重幸 | 121170809 | 00042 | 新菱冷熱工業株式会社 | 早稲田大学50号館ｼｮｳｼﾞｮｳﾊﾞｴ対策工事 | PUXM | アクシーMSMF-$ ｱﾙﾐ枠 流入ﾊﾟｯｷﾝ | 600×605×15 |  |  |  | 5 | 10200 | 51000 | 0 | 0 | 0
2017-12-21 | 325721 | 0005 | 株式会社アクシー | 121 | 高橋 重幸 | 121170809 | 00042 | 新菱冷熱工業株式会社 | 早稲田大学50号館ｼｮｳｼﾞｮｳﾊﾞｴ対策工事 | PUXM | アクシー運搬費 |  |  |  |  | 1 | 0 | 55000 | 954960 | 76397 | 1031357
2017-12-21 | 325722 | 0003 | 日本バイリーン株式会社 | 121 | 高橋 重幸 | 121170907 | 00030 | 東洋熱工業株式会社 | かながわｻｲｴﾝｽﾊﾟｰｸ専有部Ⅱ期その3 | VBX | ﾊﾞｲﾘｰﾝ 制御盤用ﾀｯﾁｱｯﾌﾟ | ﾏﾝｾﾙN-7 |  |  |  | -1 | 4200 | -4200 | 0 | 0 | 0
2017-12-21 | 325722 | 0003 | 日本バイリーン株式会社 | 121 | 高橋 重幸 | 121170907 | 00030 | 東洋熱工業株式会社 | かながわｻｲｴﾝｽﾊﾟｰｸ専有部Ⅱ期その3 | VBX | ﾊﾞｲﾘｰﾝ 送料 |  |  |  |  | 1 | 0 | -1500 | -5700 | -456 | -6156
2017-12-21 | 325723 | 0003 | 日本バイリーン株式会社 | 121 | 高橋 重幸 | 121170801 | 00030 | 東洋熱工業株式会社 | かながわｻｲｴﾝｽﾊﾟｰｸ専有部空調設備他更新工事Ⅱ期その4 | VBX | ﾊﾞｲﾘｰﾝ 制御盤用ﾀｯﾁｱｯﾌﾟ | ﾏﾝｾﾙN-7 |  |  |  | 1 | 4200 | 4200 | 0 | 0 | 0
2017-12-21 | 325723 | 0003 | 日本バイリーン株式会社 | 121 | 高橋 重幸 | 121170801 | 00030 | 東洋熱工業株式会社 | かながわｻｲｴﾝｽﾊﾟｰｸ専有部空調設備他更新工事Ⅱ期その4 | VBX | ﾊﾞｲﾘｰﾝ 送料 |  |  |  |  | 1 | 0 | 1500 | 5700 | 456 | 6156
2017-12-21 | 325761 | 0001 | ニッタ株式会社 | 170 | 白井 孝成 | 170171202 | 90162 | 美らいず株式会社 | 美らいず株式会社 |  |  |  |  | ﾙﾐﾉﾒｰﾀｰ |  | 0 | 0 | 0 | 0 | 0 | 0
2017-12-21 | 325761 | 0001 | ニッタ株式会社 | 170 | 白井 孝成 | 170171202 | 90162 | 美らいず株式会社 | 美らいず株式会社 | NATP | ニッタ System SURE Plus | 型式:SS3 |  |  |  | 2 | 74000 | 148000 | 0 | 0 | 0
2017-12-21 | 325761 | 0001 | ニッタ株式会社 | 170 | 白井 孝成 | 170171202 | 90162 | 美らいず株式会社 | 美らいず株式会社 |  |  |  |  | ふき取り試薬 |  | 0 | 0 | 0 | 0 | 0 | 0
2017-12-21 | 325761 | 0001 | ニッタ株式会社 | 170 | 白井 孝成 | 170171202 | 90162 | 美らいず株式会社 | 美らいず株式会社 | NATP | ニッタ Ultrasnap 100本入り | 型式:US2020 |  |  |  | 2 | 15000 | 30000 | 0 | 0 | 0
2017-12-21 | 325761 | 0001 | ニッタ株式会社 | 170 | 白井 孝成 | 170171202 | 90162 | 美らいず株式会社 | 美らいず株式会社 |  |  |  |  | ※実績注番 170170703(2017年7月) |  | 0 | 0 | 0 | 0 | 0 | 0
2017-12-21 | 325761 | 0001 | ニッタ株式会社 | 170 | 白井 孝成 | 170171202 | 90162 | 美らいず株式会社 | 美らいず株式会社 |  |  |  |  | ※最短納期ご連絡ください。 |  | 0 | 0 | 0 | 178000 | 14240 | 192240
2017-12-21 | 325770 | 0001 | ニッタ株式会社 | 127 | 古泉 匡 | 127171223 | 03023 | コトヒラ工業株式会社 | OEM(ｺﾄﾋﾗ) | NSP | ニッタ 3502-6XN3PX FIX AO | 350×350×52 | NHEP-10039-2 |  |  | 10 | 7650 | 76500 | 76500 | 6120 | 82620
2017-12-21 | 325940 | 0003 | 日本バイリーン株式会社 | 150 | 古泉 匡 | 150171207 | 02868 | 富士ﾌｲﾙﾑﾋﾞｼﾞﾈｽｲﾉﾍﾞｰｼｮﾝ株式会社 | 富士ｾﾞﾛｯｸｽ株式会社 横浜みなとみらい事業所 | VZ | ﾊﾞｲﾘｰﾝ VXD-95M-14F1 | 305W×305H×290D用 |  |  |  | 3 | 5440 | 16320 | 0 | 0 | 0
2017-12-21 | 325940 | 0003 | 日本バイリーン株式会社 | 150 | 古泉 匡 | 150171207 | 02868 | 富士ﾌｲﾙﾑﾋﾞｼﾞﾈｽｲﾉﾍﾞｰｼｮﾝ株式会社 | 富士ｾﾞﾛｯｸｽ株式会社 横浜みなとみらい事業所 | VZ | ﾊﾞｲﾘｰﾝ VXD-95M-56F3 | 610W×610H×290D用 |  |  |  | 2 | 9600 | 19200 | 0 | 0 | 0
2017-12-21 | 325940 | 0003 | 日本バイリーン株式会社 | 150 | 古泉 匡 | 150171207 | 02868 | 富士ﾌｲﾙﾑﾋﾞｼﾞﾈｽｲﾉﾍﾞｰｼｮﾝ株式会社 | 富士ｾﾞﾛｯｸｽ株式会社 横浜みなとみらい事業所 |  |  |  |  | ※見積№ T16-00002-01 |  | 0 | 0 | 0 | 35520 | 2842 | 38362
2017-12-21 | 325944 | 0003 | 日本バイリーン株式会社 | 151 | 内藤 慎二 | 151171220 | 04081 | 昭和アステック株式会社 | 住友化学㈱千葉工場 | VR | ﾊﾞｲﾘｰﾝ PS/300N | 600×450 |  |  |  | 6 | 480 | 2880 | 0 | 0 | 0
2017-12-21 | 325944 | 0003 | 日本バイリーン株式会社 | 151 | 内藤 慎二 | 151171220 | 04081 | 昭和アステック株式会社 | 住友化学㈱千葉工場 | VXX | ﾊﾞｲﾘｰﾝ 送料 |  |  |  |  | 1 | 0 | 1500 | 4380 | 350 | 4730
2017-12-21 | 326497 | 0217 | 三幸工業株式会社 | 121 | 高橋 重幸 | 121170908 | 00030 | 東洋熱工業株式会社 | 帝京大学八王子ｷｬﾝﾊﾟｽｽﾎﾟｰﾂ医科学ｾﾝﾀｰ新築計画 |  |  |  |  | 系統名:FU-4-1 処理風量:500CMH | 図番:SK17-KW38-01-3 | 0 | 0 | 0 | 0 | 0 | 0
2017-12-21 | 326497 | 0217 | 三幸工業株式会社 | 121 | 高橋 重幸 | 121170908 | 00030 | 東洋熱工業株式会社 | 帝京大学八王子ｷｬﾝﾊﾟｽｽﾎﾟｰﾂ医科学ｾﾝﾀｰ新築計画 | SB | 三幸工業K-0.5×0.5P-NTG-AS(ﾄﾞｱ方向:R) | 425H×425W×200L |  |  |  | 1 | 15800 | 15800 | 0 | 0 | 0
2017-12-21 | 326497 | 0217 | 三幸工業株式会社 | 121 | 高橋 重幸 | 121170908 | 00030 | 東洋熱工業株式会社 | 帝京大学八王子ｷｬﾝﾊﾟｽｽﾎﾟｰﾂ医科学ｾﾝﾀｰ新築計画 |  |  |  |  | 系統名:FU-4-2-1 処理風量:4900CMH | 図番:SK17-KW38-04-3 | 0 | 0 | 0 | 0 | 0 | 0
2017-12-21 | 326497 | 0217 | 三幸工業株式会社 | 121 | 高橋 重幸 | 121170908 | 00030 | 東洋熱工業株式会社 | 帝京大学八王子ｷｬﾝﾊﾟｽｽﾎﾟｰﾂ医科学ｾﾝﾀｰ新築計画 | SB | 三幸工業K-1×1.5PM-NTG(ﾄﾞｱ方向:R1) | 730H×1035W×350L |  |  |  | 1 | 47000 | 47000 | 0 | 0 | 0
2017-12-21 | 326497 | 0217 | 三幸工業株式会社 | 121 | 高橋 重幸 | 121170908 | 00030 | 東洋熱工業株式会社 | 帝京大学八王子ｷｬﾝﾊﾟｽｽﾎﾟｰﾂ医科学ｾﾝﾀｰ新築計画 |  |  |  |  | 系統名:FU-4-2-2 処理風量:4900CMH | 図番:SK17-KW38-04-3 | 0 | 0 | 0 | 0 | 0 | 0
2017-12-21 | 326497 | 0217 | 三幸工業株式会社 | 121 | 高橋 重幸 | 121170908 | 00030 | 東洋熱工業株式会社 | 帝京大学八王子ｷｬﾝﾊﾟｽｽﾎﾟｰﾂ医科学ｾﾝﾀｰ新築計画 | SB | 三幸工業K-1×1.5PM-NTG(ﾄﾞｱ方向:R1) | 730H×1035W×350L |  |  |  | 1 | 47000 | 47000 | 0 | 0 | 0
2017-12-21 | 326497 | 0217 | 三幸工業株式会社 | 121 | 高橋 重幸 | 121170908 | 00030 | 東洋熱工業株式会社 | 帝京大学八王子ｷｬﾝﾊﾟｽｽﾎﾟｰﾂ医科学ｾﾝﾀｰ新築計画 | SB | 三幸工業運搬費(ﾁｬｰﾀｰ便) |  |  |  |  | 1 | 0 | 30000 | 0 | 0 | 0
2017-12-21 | 326497 | 0217 | 三幸工業株式会社 | 121 | 高橋 重幸 | 121170908 | 00030 | 東洋熱工業株式会社 | 帝京大学八王子ｷｬﾝﾊﾟｽｽﾎﾟｰﾂ医科学ｾﾝﾀｰ新築計画 |  |  |  |  | ※現着前に御担当者様へ連絡願います。 |  | 0 | 0 | 0 | 0 | 0 | 0
2017-12-21 | 326497 | 0217 | 三幸工業株式会社 | 121 | 高橋 重幸 | 121170908 | 00030 | 東洋熱工業株式会社 | 帝京大学八王子ｷｬﾝﾊﾟｽｽﾎﾟｰﾂ医科学ｾﾝﾀｰ新築計画 |  |  |  |  | ☆搬入時のｸﾚｰﾑが入っているようですので |  | 0 | 0 | 0 | 0 | 0 | 0
2017-12-21 | 326497 | 0217 | 三幸工業株式会社 | 121 | 高橋 重幸 | 121170908 | 00030 | 東洋熱工業株式会社 | 帝京大学八王子ｷｬﾝﾊﾟｽｽﾎﾟｰﾂ医科学ｾﾝﾀｰ新築計画 |  |  |  |  | 搬入ﾙｰﾙの周知徹底をお願い致します。 |  | 0 | 0 | 0 | 0 | 0 | 0
2017-12-21 | 326497 | 0217 | 三幸工業株式会社 | 121 | 高橋 重幸 | 121170908 | 00030 | 東洋熱工業株式会社 | 帝京大学八王子ｷｬﾝﾊﾟｽｽﾎﾟｰﾂ医科学ｾﾝﾀｰ新築計画 |  |  |  |  | ・7:30～8:30､12:00～13:00構内車輌出入禁止 |  | 0 | 0 | 0 | 0 | 0 | 0
2017-12-21 | 326497 | 0217 | 三幸工業株式会社 | 121 | 高橋 重幸 | 121170908 | 00030 | 東洋熱工業株式会社 | 帝京大学八王子ｷｬﾝﾊﾟｽｽﾎﾟｰﾂ医科学ｾﾝﾀｰ新築計画 |  |  |  |  | (南門～現場内) |  | 0 | 0 | 0 | 0 | 0 | 0
2017-12-21 | 326497 | 0217 | 三幸工業株式会社 | 121 | 高橋 重幸 | 121170908 | 00030 | 東洋熱工業株式会社 | 帝京大学八王子ｷｬﾝﾊﾟｽｽﾎﾟｰﾂ医科学ｾﾝﾀｰ新築計画 |  |  |  |  | ・搬出入ﾙｰﾄ以外車両通行禁止 |  | 0 | 0 | 0 | 0 | 0 | 0
2017-12-21 | 326497 | 0217 | 三幸工業株式会社 | 121 | 高橋 重幸 | 121170908 | 00030 | 東洋熱工業株式会社 | 帝京大学八王子ｷｬﾝﾊﾟｽｽﾎﾟｰﾂ医科学ｾﾝﾀｰ新築計画 |  |  |  |  | ・車輌入場時、守衛所にて入構証を受け取り |  | 0 | 0 | 0 | 0 | 0 | 0
2017-12-21 | 326497 | 0217 | 三幸工業株式会社 | 121 | 高橋 重幸 | 121170908 | 00030 | 東洋熱工業株式会社 | 帝京大学八王子ｷｬﾝﾊﾟｽｽﾎﾟｰﾂ医科学ｾﾝﾀｰ新築計画 |  |  |  |  | ﾌﾛﾝﾄｶﾞﾗｽの見える位置に置くこと |  | 0 | 0 | 0 | 0 | 0 | 0
2017-12-21 | 326497 | 0217 | 三幸工業株式会社 | 121 | 高橋 重幸 | 121170908 | 00030 | 東洋熱工業株式会社 | 帝京大学八王子ｷｬﾝﾊﾟｽｽﾎﾟｰﾂ医科学ｾﾝﾀｰ新築計画 |  |  |  |  | ・現場内、通勤車両用駐車場なし |  | 0 | 0 | 0 | 139800 | 11184 | 150984
2017-12-21 | 326516 | 0001 | ニッタ株式会社 | 129 | 渡辺 陽介 | 129171206 | 02763 | 大成温調株式会社 | (仮称)東洋大学川越ｷｬﾝﾊﾟｽ体育館建設工事 | NT | ニッタ NT-20W(RM/600) | 305H×610W×20T |  |  |  | 1 | 1070 | 1070 | 0 | 0 | 0
2017-12-21 | 326516 | 0001 | ニッタ株式会社 | 129 | 渡辺 陽介 | 129171206 | 02763 | 大成温調株式会社 | (仮称)東洋大学川越ｷｬﾝﾊﾟｽ体育館建設工事 | NT | ニッタ NT-20W(RM/600) | 305H×610W×20T |  |  |  | 1 | 1070 | 1070 | 2140 | 172 | 2312
2017-12-21 | 326517 | 0001 | ニッタ株式会社 | 124 | 前田 健太 | 124171202 | 00279 | クボタ空調株式会社 | 双三光学塗装㈱ | NT | ニッタ NT-20F(RM/400) | 610H×610W×20T |  |  |  | 12 | 1350 | 16200 | 0 | 0 | 0
2017-12-21 | 326517 | 0001 | ニッタ株式会社 | 124 | 前田 健太 | 124171202 | 00279 | クボタ空調株式会社 | 双三光学塗装㈱ | NT | ニッタ NT-20H(RM/400) | 610H×305W×20T |  |  |  | 4 | 950 | 3800 | 20000 | 1600 | 21600
2017-12-21 | 326518 | 0001 | ニッタ株式会社 | 123 | 前田 健太 | 123170802 | 00051 | ダイダン株式会社 | 総合研究所第3実験棟建設工事 | NPTS | ニッタ ﾋﾞﾆｰﾙﾊﾞｯｸﾞ･Oﾘﾝｸﾞ S1PH用 |  |  |  |  | 4 | 10500 | 42000 | 0 | 0 | 0
2017-12-21 | 326518 | 0001 | ニッタ株式会社 | 123 | 前田 健太 | 123170802 | 00051 | ダイダン株式会社 | 総合研究所第3実験棟建設工事 | NPTS | ニッタ ﾋﾞﾆｰﾙﾊﾞｯｸﾞ･Oﾘﾝｸﾞ S4PH用 |  |  |  |  | 2 | 41700 | 83400 | 0 | 0 | 0
2017-12-21 | 326518 | 0001 | ニッタ株式会社 | 123 | 前田 健太 | 123170802 | 00051 | ダイダン株式会社 | 総合研究所第3実験棟建設工事 | NPTS | ニッタ ﾋﾞﾆｰﾙﾊﾞｯｸﾞ･Oﾘﾝｸﾞ S3PH用 |  |  |  |  | 4 | 31300 | 125200 | 250600 | 20048 | 270648
2017-12-22 | 325785 | 0001 | ニッタ株式会社 | 127 | 古泉 匡 | 127171225 | 03023 | コトヒラ工業株式会社 | OEM(ｺﾄﾋﾗ) | NSP | ニッタ 3601-6X RI AA | 250H×250W×68 | NHEP-09085-0 |  |  | 10 | 5800 | 58000 | 0 | 0 | 0
2017-12-22 | 325785 | 0001 | ニッタ株式会社 | 127 | 古泉 匡 | 127171225 | 03023 | コトヒラ工業株式会社 | OEM(ｺﾄﾋﾗ) | NSP | ニッタ 3601-6X RO AA | 420H×440W×68 | WHEP-14054-0 |  |  | 5 | 9000 | 45000 | 103000 | 8240 | 111240
2017-12-22 | 325786 | 0001 | ニッタ株式会社 | 127 | 古泉 匡 | 127171231 | 03023 | コトヒラ工業株式会社 | OEM(ｺﾄﾋﾗ) | NSP | ニッタ TNNA30U5-6XN6PX FIX AA | 250H×500W×47 | THEP-12225-2 |  |  | 1 | 21000 | 21000 | 0 | 0 | 0
2017-12-22 | 325786 | 0001 | ニッタ株式会社 | 127 | 古泉 匡 | 127171231 | 03023 | コトヒラ工業株式会社 | OEM(ｺﾄﾋﾗ) | NSP | ニッタ TNNA30U5-6XN6PX FIX AA | 200H×800W×47 | THEP-12226-2 |  |  | 1 | 28000 | 28000 | 0 | 0 | 0
2017-12-22 | 325786 | 0001 | ニッタ株式会社 | 127 | 古泉 匡 | 127171231 | 03023 | コトヒラ工業株式会社 | OEM(ｺﾄﾋﾗ) | NSP | ニッタ TNNA30U5-6XN6PX FIX AA | 590H×725W×47 | THEP-12227-2 |  |  | 2 | 31500 | 63000 | 112000 | 8960 | 120960
2017-12-22 | 325787 | 0001 | ニッタ株式会社 | 127 | 古泉 匡 | 127171233 | 03023 | コトヒラ工業株式会社 | OEM(ｺﾄﾋﾗ) | NSP | ニッタ 3607-61 RI AA | 305×305×68 | NHEP-10002-0 |  |  | 5 | 5800 | 29000 | 29000 | 2320 | 31320
2017-12-22 | 325788 | 0001 | ニッタ株式会社 | 127 | 古泉 匡 | 127171234 | 03023 | コトヒラ工業株式会社 | OEM(ｺﾄﾋﾗ) | NSP | ニッタ 3607-61 RR AA | 305×305×68 | NHEP-09082-0 |  |  | 10 | 5800 | 58000 | 58000 | 4640 | 62640
2017-12-22 | 325926 | 0001 | ニッタ株式会社 | 127 | 古泉 匡 | 127171234 | 03023 | コトヒラ工業株式会社 | OEM(ｺﾄﾋﾗ) | NSP | ニッタ 34J1-6X RR AA | 250×250×68 | NHEP-08071-1 |  |  | 10 | 4600 | 46000 | 46000 | 3680 | 49680
2017-12-22 | 325948 | 0003 | 日本バイリーン株式会社 | 150 | 古泉 匡 | 150171210 | 00354 | 凸版印刷株式会社 | 凸版印刷株式会社 朝霞工場 |  |  |  |  | 【AFU-2】 |  | 0 | 0 | 0 | 0 | 0 | 0
2017-12-22 | 325948 | 0003 | 日本バイリーン株式会社 | 150 | 古泉 匡 | 150171210 | 00354 | 凸版印刷株式会社 | 凸版印刷株式会社 朝霞工場 | VT | ﾊﾞｲﾘｰﾝ PS/300N | 295×495mm |  |  |  | 420 | 200 | 84000 | 0 | 0 | 0
2017-12-22 | 325948 | 0003 | 日本バイリーン株式会社 | 150 | 古泉 匡 | 150171210 | 00354 | 凸版印刷株式会社 | 凸版印刷株式会社 朝霞工場 | VT | ﾊﾞｲﾘｰﾝ PS/400N | 4300×1600mm |  |  |  | 2 | 10400 | 20800 | 0 | 0 | 0
2017-12-22 | 325948 | 0003 | 日本バイリーン株式会社 | 150 | 古泉 匡 | 150171210 | 00354 | 凸版印刷株式会社 | 凸版印刷株式会社 朝霞工場 |  |  |  |  | 【AFU-4】 |  | 0 | 0 | 0 | 0 | 0 | 0
2017-12-22 | 325948 | 0003 | 日本バイリーン株式会社 | 150 | 古泉 匡 | 150171210 | 00354 | 凸版印刷株式会社 | 凸版印刷株式会社 朝霞工場 | VT | ﾊﾞｲﾘｰﾝ PS/300N | 295×495mm |  |  |  | 360 | 200 | 72000 | 0 | 0 | 0
2017-12-22 | 325948 | 0003 | 日本バイリーン株式会社 | 150 | 古泉 匡 | 150171210 | 00354 | 凸版印刷株式会社 | 凸版印刷株式会社 朝霞工場 | VT | ﾊﾞｲﾘｰﾝ PS/400N | 4300×1600mm |  |  |  | 2 | 10400 | 20800 | 0 | 0 | 0
2017-12-22 | 325948 | 0003 | 日本バイリーン株式会社 | 150 | 古泉 匡 | 150171210 | 00354 | 凸版印刷株式会社 | 凸版印刷株式会社 朝霞工場 |  |  |  |  | 【AFU-5】 |  | 0 | 0 | 0 | 0 | 0 | 0
2017-12-22 | 325948 | 0003 | 日本バイリーン株式会社 | 150 | 古泉 匡 | 150171210 | 00354 | 凸版印刷株式会社 | 凸版印刷株式会社 朝霞工場 | VT | ﾊﾞｲﾘｰﾝ PS/300N | 295×495mm |  |  |  | 588 | 200 | 117600 | 0 | 0 | 0
2017-12-22 | 325948 | 0003 | 日本バイリーン株式会社 | 150 | 古泉 匡 | 150171210 | 00354 | 凸版印刷株式会社 | 凸版印刷株式会社 朝霞工場 | VT | ﾊﾞｲﾘｰﾝ PS/400N | 4300×1600mm |  |  |  | 3 | 10400 | 31200 | 0 | 0 | 0
2017-12-22 | 325948 | 0003 | 日本バイリーン株式会社 | 150 | 古泉 匡 | 150171210 | 00354 | 凸版印刷株式会社 | 凸版印刷株式会社 朝霞工場 |  |  |  |  | ※見積№ T12-00205-02 |  | 0 | 0 | 0 | 0 | 0 | 0
2017-12-22 | 325948 | 0003 | 日本バイリーン株式会社 | 150 | 古泉 匡 | 150171210 | 00354 | 凸版印刷株式会社 | 凸版印刷株式会社 朝霞工場 |  |  |  |  | ※系統ごとに梱包を分けて、箱に系統名(AFU-○) | を明記願います。 | 0 | 0 | 0 | 346400 | 27712 | 374112
2017-12-22 | 325949 | 0003 | 日本バイリーン株式会社 | 150 | 古泉 匡 | 150181211 | 02868 | 富士ﾌｲﾙﾑﾋﾞｼﾞﾈｽｲﾉﾍﾞｰｼｮﾝ株式会社 | 富士ｾﾞﾛｯｸｽ株式会社 横浜みなとみらい事業所 | VR | ﾊﾞｲﾘｰﾝ FR-585BL | 1.73×20m |  |  |  | 1 | 28500 | 28500 | 0 | 0 | 0
2017-12-22 | 325949 | 0003 | 日本バイリーン株式会社 | 150 | 古泉 匡 | 150181211 | 02868 | 富士ﾌｲﾙﾑﾋﾞｼﾞﾈｽｲﾉﾍﾞｰｼｮﾝ株式会社 | 富士ｾﾞﾛｯｸｽ株式会社 横浜みなとみらい事業所 | VR | ﾊﾞｲﾘｰﾝ FR-585BL | 1.43×20m |  |  |  | 1 | 24200 | 24200 | 0 | 0 | 0
2017-12-22 | 325949 | 0003 | 日本バイリーン株式会社 | 150 | 古泉 匡 | 150181211 | 02868 | 富士ﾌｲﾙﾑﾋﾞｼﾞﾈｽｲﾉﾍﾞｰｼｮﾝ株式会社 | 富士ｾﾞﾛｯｸｽ株式会社 横浜みなとみらい事業所 |  |  |  |  | ※実績注番 258170223(2017年2月) | ※見積№ T10-01849-08 | 0 | 0 | 0 | 0 | 0 | 0
2017-12-22 | 325949 | 0003 | 日本バイリーン株式会社 | 150 | 古泉 匡 | 150181211 | 02868 | 富士ﾌｲﾙﾑﾋﾞｼﾞﾈｽｲﾉﾍﾞｰｼｮﾝ株式会社 | 富士ｾﾞﾛｯｸｽ株式会社 横浜みなとみらい事業所 | VR | ﾊﾞｲﾘｰﾝ FR-585BL | 500mm×10m |  |  |  | 1 | 7400 | 7400 | 0 | 0 | 0
2017-12-22 | 325949 | 0003 | 日本バイリーン株式会社 | 150 | 古泉 匡 | 150181211 | 02868 | 富士ﾌｲﾙﾑﾋﾞｼﾞﾈｽｲﾉﾍﾞｰｼｮﾝ株式会社 | 富士ｾﾞﾛｯｸｽ株式会社 横浜みなとみらい事業所 | VR | ﾊﾞｲﾘｰﾝ FR-585BL | 600mm×10m |  |  |  | 1 | 7600 | 7600 | 0 | 0 | 0
2017-12-22 | 325949 | 0003 | 日本バイリーン株式会社 | 150 | 古泉 匡 | 150181211 | 02868 | 富士ﾌｲﾙﾑﾋﾞｼﾞﾈｽｲﾉﾍﾞｰｼｮﾝ株式会社 | 富士ｾﾞﾛｯｸｽ株式会社 横浜みなとみらい事業所 |  |  |  |  | ※見積№ T16-00002-02 |  | 0 | 0 | 0 | 67700 | 5416 | 73116
2017-12-22 | 325950 | 0003 | 日本バイリーン株式会社 | 150 | 古泉 匡 | 150180103 | 00354 | 凸版印刷株式会社 | 凸版印刷株式会社 板橋工場 | VT | ﾊﾞｲﾘｰﾝ PS/400N(ろ材のみ) | 480×480mm |  |  |  | 50 | 390 | 19500 | 0 | 0 | 0
2017-12-22 | 325950 | 0003 | 日本バイリーン株式会社 | 150 | 古泉 匡 | 150180103 | 00354 | 凸版印刷株式会社 | 凸版印刷株式会社 板橋工場 |  |  |  |  | ※見積№ T08-02448-03 |  | 0 | 0 | 0 | 0 | 0 | 0
2017-12-22 | 325950 | 0003 | 日本バイリーン株式会社 | 150 | 古泉 匡 | 150180103 | 00354 | 凸版印刷株式会社 | 凸版印刷株式会社 板橋工場 | VR | ﾊﾞｲﾘｰﾝ FR-580 | 1.6×20m巻 |  |  |  | 3 | 17800 | 53400 | 0 | 0 | 0
2017-12-22 | 325950 | 0003 | 日本バイリーン株式会社 | 150 | 古泉 匡 | 150180103 | 00354 | 凸版印刷株式会社 | 凸版印刷株式会社 板橋工場 |  |  |  |  | ※見積№ T11-01666-04 |  | 0 | 0 | 0 | 72900 | 5832 | 78732
2017-12-22 | 325954 | 0003 | 日本バイリーン株式会社 | 149 | 渡辺 陽介 | 149171003 | 00353 | 三機工業株式会社 | 北里第一三共ﾜｸﾁﾝ株式会社 | VT | ﾊﾞｲﾘｰﾝ PS/600 | 610×610×20t用 |  |  |  | 100 | 670 | 67000 | 0 | 0 | 0
2017-12-22 | 325954 | 0003 | 日本バイリーン株式会社 | 149 | 渡辺 陽介 | 149171003 | 00353 | 三機工業株式会社 | 北里第一三共ﾜｸﾁﾝ株式会社 | [6 empty] | 0 | 0 | 0 | 0 | 0 | 0
2017-12-22 | 325954 | 0003 | 日本バイリーン株式会社 | 149 | 渡辺 陽介 | 149171003 | 00353 | 三機工業株式会社 | 北里第一三共ﾜｸﾁﾝ株式会社 |  |  |  |  | ※現着前に必ず杉田宛に連絡願います。 |  | 0 | 0 | 0 | 67000 | 5360 | 72360
2017-12-22 | 325955 | 0003 | 日本バイリーン株式会社 | 139 | 高橋 重幸 | 139171204 | 00625 | 三菱重工冷熱株式会社 | 西川第一ﾋﾞﾙ | VR | ﾊﾞｲﾘｰﾝ FR-585BL | 0.83×20m巻 |  |  |  | 2 | 14300 | 28600 | 0 | 0 | 0
2017-12-22 | 325955 | 0003 | 日本バイリーン株式会社 | 139 | 高橋 重幸 | 139171204 | 00625 | 三菱重工冷熱株式会社 | 西川第一ﾋﾞﾙ |  |  |  |  | ※三菱重工冷熱㈱売り取決め金額通り |  | 0 | 0 | 0 | 28600 | 2288 | 30888
2017-12-22 | 326316 | 0003 | 日本バイリーン株式会社 | 150 | 古泉 匡 | 150171211 | 02868 | 富士ﾌｲﾙﾑﾋﾞｼﾞﾈｽｲﾉﾍﾞｰｼｮﾝ株式会社 | 富士ｾﾞﾛｯｸｽ株式会社 横浜みなとみらい事業所 | VR | ﾊﾞｲﾘｰﾝ FR-585BL | 1.73×20m |  |  |  | 1 | 28500 | 28500 | 0 | 0 | 0
2017-12-22 | 326316 | 0003 | 日本バイリーン株式会社 | 150 | 古泉 匡 | 150171211 | 02868 | 富士ﾌｲﾙﾑﾋﾞｼﾞﾈｽｲﾉﾍﾞｰｼｮﾝ株式会社 | 富士ｾﾞﾛｯｸｽ株式会社 横浜みなとみらい事業所 | VR | ﾊﾞｲﾘｰﾝ FR-585BL | 1.43×20m |  |  |  | 1 | 24200 | 24200 | 0 | 0 | 0
2017-12-22 | 326316 | 0003 | 日本バイリーン株式会社 | 150 | 古泉 匡 | 150171211 | 02868 | 富士ﾌｲﾙﾑﾋﾞｼﾞﾈｽｲﾉﾍﾞｰｼｮﾝ株式会社 | 富士ｾﾞﾛｯｸｽ株式会社 横浜みなとみらい事業所 |  |  |  |  | ※実績注番 258170223(2017年2月) | ※見積№ T10-01849-08 | 0 | 0 | 0 | 0 | 0 | 0
2017-12-22 | 326316 | 0003 | 日本バイリーン株式会社 | 150 | 古泉 匡 | 150171211 | 02868 | 富士ﾌｲﾙﾑﾋﾞｼﾞﾈｽｲﾉﾍﾞｰｼｮﾝ株式会社 | 富士ｾﾞﾛｯｸｽ株式会社 横浜みなとみらい事業所 | VR | ﾊﾞｲﾘｰﾝ FR-585BL | 500mm×10m |  |  |  | 1 | 7400 | 7400 | 0 | 0 | 0
2017-12-22 | 326316 | 0003 | 日本バイリーン株式会社 | 150 | 古泉 匡 | 150171211 | 02868 | 富士ﾌｲﾙﾑﾋﾞｼﾞﾈｽｲﾉﾍﾞｰｼｮﾝ株式会社 | 富士ｾﾞﾛｯｸｽ株式会社 横浜みなとみらい事業所 | VR | ﾊﾞｲﾘｰﾝ FR-585BL | 600mm×10m |  |  |  | 1 | 7600 | 7600 | 0 | 0 | 0
2017-12-22 | 326316 | 0003 | 日本バイリーン株式会社 | 150 | 古泉 匡 | 150171211 | 02868 | 富士ﾌｲﾙﾑﾋﾞｼﾞﾈｽｲﾉﾍﾞｰｼｮﾝ株式会社 | 富士ｾﾞﾛｯｸｽ株式会社 横浜みなとみらい事業所 |  |  |  |  | ※見積№ T16-00002-02 |  | 0 | 0 | 0 | 67700 | 5416 | 73116
2017-12-22 | 326317 | 0003 | 日本バイリーン株式会社 | 150 | 古泉 匡 | 150181211 | 02868 | 富士ﾌｲﾙﾑﾋﾞｼﾞﾈｽｲﾉﾍﾞｰｼｮﾝ株式会社 | 富士ｾﾞﾛｯｸｽ株式会社 横浜みなとみらい事業所 | VR | ﾊﾞｲﾘｰﾝ FR-585BL | 1.73×20m |  |  |  | -1 | 28500 | -28500 | 0 | 0 | 0
2017-12-22 | 326317 | 0003 | 日本バイリーン株式会社 | 150 | 古泉 匡 | 150181211 | 02868 | 富士ﾌｲﾙﾑﾋﾞｼﾞﾈｽｲﾉﾍﾞｰｼｮﾝ株式会社 | 富士ｾﾞﾛｯｸｽ株式会社 横浜みなとみらい事業所 | VR | ﾊﾞｲﾘｰﾝ FR-585BL | 1.43×20m |  |  |  | -1 | 24200 | -24200 | 0 | 0 | 0
2017-12-22 | 326317 | 0003 | 日本バイリーン株式会社 | 150 | 古泉 匡 | 150181211 | 02868 | 富士ﾌｲﾙﾑﾋﾞｼﾞﾈｽｲﾉﾍﾞｰｼｮﾝ株式会社 | 富士ｾﾞﾛｯｸｽ株式会社 横浜みなとみらい事業所 |  |  |  |  | ※実績注番 258170223(2017年2月) | ※見積№ T10-01849-08 | 0 | 0 | 0 | 0 | 0 | 0
2017-12-22 | 326317 | 0003 | 日本バイリーン株式会社 | 150 | 古泉 匡 | 150181211 | 02868 | 富士ﾌｲﾙﾑﾋﾞｼﾞﾈｽｲﾉﾍﾞｰｼｮﾝ株式会社 | 富士ｾﾞﾛｯｸｽ株式会社 横浜みなとみらい事業所 | VR | ﾊﾞｲﾘｰﾝ FR-585BL | 500mm×10m |  |  |  | -1 | 7400 | -7400 | 0 | 0 | 0
2017-12-22 | 326317 | 0003 | 日本バイリーン株式会社 | 150 | 古泉 匡 | 150181211 | 02868 | 富士ﾌｲﾙﾑﾋﾞｼﾞﾈｽｲﾉﾍﾞｰｼｮﾝ株式会社 | 富士ｾﾞﾛｯｸｽ株式会社 横浜みなとみらい事業所 | VR | ﾊﾞｲﾘｰﾝ FR-585BL | 600mm×10m |  |  |  | -1 | 7600 | -7600 | 0 | 0 | 0
2017-12-22 | 326317 | 0003 | 日本バイリーン株式会社 | 150 | 古泉 匡 | 150181211 | 02868 | 富士ﾌｲﾙﾑﾋﾞｼﾞﾈｽｲﾉﾍﾞｰｼｮﾝ株式会社 | 富士ｾﾞﾛｯｸｽ株式会社 横浜みなとみらい事業所 |  |  |  |  | ※見積№ T16-00002-02 |  | 0 | 0 | 0 | 0 | 0 | 0
2017-12-22 | 326317 | 0003 | 日本バイリーン株式会社 | 150 | 古泉 匡 | 150181211 | 02868 | 富士ﾌｲﾙﾑﾋﾞｼﾞﾈｽｲﾉﾍﾞｰｼｮﾝ株式会社 | 富士ｾﾞﾛｯｸｽ株式会社 横浜みなとみらい事業所 |  |  |  |  | ※注番訂正のため赤伝 | 150181211 → 150171211 | 0 | 0 | 0 | -67700 | -5416 | -73116
2017-12-22 | 326442 | 0003 | 日本バイリーン株式会社 | 123 | 前田 健太 | 123161101 | 02921 | 冨士機材株式会社 | (仮称)TGMM芝浦ﾌﾟﾛｼﾞｪｸﾄ | VM | ﾊﾞｲﾘｰﾝ VMX-90M-28HC OG 両連 PEﾗｲﾄﾊﾟｯｷﾝ | 610W×305H×65D |  |  |  | 5 | 4000 | 20000 | 0 | 0 | 0
2017-12-22 | 326442 | 0003 | 日本バイリーン株式会社 | 123 | 前田 健太 | 123161101 | 02921 | 冨士機材株式会社 | (仮称)TGMM芝浦ﾌﾟﾛｼﾞｪｸﾄ | VM | ﾊﾞｲﾘｰﾝ VMX-90M-56FC OG 両連 PEﾗｲﾄﾊﾟｯｷﾝ | 610W×610H×65D |  |  |  | 4 | 5000 | 20000 | 0 | 0 | 0
2017-12-22 | 326442 | 0003 | 日本バイリーン株式会社 | 123 | 前田 健太 | 123161101 | 02921 | 冨士機材株式会社 | (仮称)TGMM芝浦ﾌﾟﾛｼﾞｪｸﾄ | VM | ﾊﾞｲﾘｰﾝ VMX-90M-28VC OG 両連 PEﾗｲﾄﾊﾟｯｷﾝ | 305W×610H×65D |  |  |  | 2 | 4000 | 8000 | 48000 | 3840 | 51840
2017-12-22 | 326452 | 0129 | シーアンドエー株式会社 | 160 | 古泉 匡 | 160171204 | 00571 | 東洋熱工業株式会社 | TBS放送ｾﾝﾀｰ | STXS | ﾌｨﾙﾀ交換・洗浄費 |  |  |  |  | 1 | 0 | 33500 | 33500 | 2680 | 36180
2017-12-22 | 326498 | 0217 | 三幸工業株式会社 | 129 | 渡辺 陽介 | 129171206 | 02763 | 大成温調株式会社 | (仮称)東洋大学川越ｷｬﾝﾊﾟｽ体育館建設工事 |  |  |  |  | ﾌﾟﾚﾌｨﾙﾀｹｰｼﾝｸﾞ | 図番:SK17-KW85-01-0 | 0 | 0 | 0 | 0 | 0 | 0
2017-12-22 | 326498 | 0217 | 三幸工業株式会社 | 129 | 渡辺 陽介 | 129171206 | 02763 | 大成温調株式会社 | (仮称)東洋大学川越ｷｬﾝﾊﾟｽ体育館建設工事 | SB | 三幸工業K-0.5×1P-NG(ﾄﾞｱ方向:R) | 425H×730W×200L |  |  |  | 1 | 30000 | 30000 | 0 | 0 | 0
2017-12-22 | 326498 | 0217 | 三幸工業株式会社 | 129 | 渡辺 陽介 | 129171206 | 02763 | 大成温調株式会社 | (仮称)東洋大学川越ｷｬﾝﾊﾟｽ体育館建設工事 |  |  |  |  | ※運搬費込 |  | 0 | 0 | 0 | 0 | 0 | 0
2017-12-22 | 326498 | 0217 | 三幸工業株式会社 | 129 | 渡辺 陽介 | 129171206 | 02763 | 大成温調株式会社 | (仮称)東洋大学川越ｷｬﾝﾊﾟｽ体育館建設工事 |  |  |  |  | ※詳細は添付図面を参照願います。 |  | 0 | 0 | 0 | 0 | 0 | 0
2017-12-22 | 326498 | 0217 | 三幸工業株式会社 | 129 | 渡辺 陽介 | 129171206 | 02763 | 大成温調株式会社 | (仮称)東洋大学川越ｷｬﾝﾊﾟｽ体育館建設工事 |  |  |  |  | ※ﾌｨﾙﾀ同送願います(12/22御社納入予定) |  | 0 | 0 | 0 | 30000 | 2400 | 32400
2017-12-22 | 326519 | 0001 | ニッタ株式会社 | 123 | 前田 健太 | 123170802 | 00051 | ダイダン株式会社 | 総合研究所第3実験棟建設工事 | NPTS | ニッタ FW-610-KN50P | 610H×610W×50T |  |  |  | 24 | 6800 | 163200 | 0 | 0 | 0
2017-12-22 | 326519 | 0001 | ニッタ株式会社 | 123 | 前田 健太 | 123170802 | 00051 | ダイダン株式会社 | 総合研究所第3実験棟建設工事 | NPTS | ニッタ 9A1-66 GI | 610H×610W×290D |  |  |  | 24 | 34700 | 832800 | 0 | 0 | 0
2017-12-22 | 326519 | 0001 | ニッタ株式会社 | 123 | 前田 健太 | 123170802 | 00051 | ダイダン株式会社 | 総合研究所第3実験棟建設工事 | NEM | ニッタ SEJ-98-F GO | 610H×610W×150D |  |  |  | 2 | 5800 | 11600 | 1007600 | 80608 | 1088208
2017-12-22 | 326684 | 0071 | その他諸口（小口現金） | 129 | 渡辺 陽介 | 129171114 | 01383 | 新菱テクニカルサービス株式会社 | ﾔｸﾙﾄ中央研究所 | BXXS | 部材代(内税) |  |  |  |  | 1 | 0 | 14698 | 0 | 0 | 0
2017-12-22 | 326684 | 0071 | その他諸口（小口現金） | 129 | 渡辺 陽介 | 129171114 | 01383 | 新菱テクニカルサービス株式会社 | ﾔｸﾙﾄ中央研究所 | BXXS | 部材代(内税) |  |  |  |  | 1 | 0 | 3634 | 18332 | 0 | 18332
2017-12-22 | 326870 | 0003 | 日本バイリーン株式会社 | 151 | 内藤 慎二 | 151171208 | 04076 | 住商メタルワン鋼管株式会社 | 出光興産㈱千葉工場 | VR | ﾊﾞｲﾘｰﾝ FR-585BL | 1.73×20m |  |  |  | 1 | 37880 | 37880 | 0 | 0 | 0
2017-12-22 | 326870 | 0003 | 日本バイリーン株式会社 | 151 | 内藤 慎二 | 151171208 | 04076 | 住商メタルワン鋼管株式会社 | 出光興産㈱千葉工場 |  |  |  |  | ※見積№ T11-02272-01 |  | 0 | 0 | 0 | 0 | 0 | 0
2017-12-22 | 326870 | 0003 | 日本バイリーン株式会社 | 151 | 内藤 慎二 | 151171208 | 04076 | 住商メタルワン鋼管株式会社 | 出光興産㈱千葉工場 |  |  |  |  | ※担当者ｺｰﾄﾞ訂正 | 415→151 | 0 | 0 | 0 | 37880 | 3030 | 40910
2017-12-25 | 325928 | 0001 | ニッタ株式会社 | 127 | 古泉 匡 | 127171236 | 03023 | コトヒラ工業株式会社 | OEM(ｺﾄﾋﾗ) | NSP | ニッタ 34J1-6X RR AA | 250×250×68 | NHEP-08071-1 |  |  | 10 | 4600 | 46000 | 46000 | 3680 | 49680
2017-12-25 | 325956 | 0003 | 日本バイリーン株式会社 | 149 | 渡辺 陽介 | 149170411 | 00353 | 三機工業株式会社 | 北里第一三共ﾜｸﾁﾝ株式会社 |  |  |  |  | Cｿﾞｰﾝ |  | 0 | 0 | 0 | 0 | 0 | 0
2017-12-25 | 325956 | 0003 | 日本バイリーン株式会社 | 149 | 渡辺 陽介 | 149170411 | 00353 | 三機工業株式会社 | 北里第一三共ﾜｸﾁﾝ株式会社 | VZ | ﾊﾞｲﾘｰﾝ VZH-95M-70F OG | 610×610×292 |  |  |  | 7 | 9300 | 65100 | 0 | 0 | 0
2017-12-25 | 325956 | 0003 | 日本バイリーン株式会社 | 149 | 渡辺 陽介 | 149170411 | 00353 | 三機工業株式会社 | 北里第一三共ﾜｸﾁﾝ株式会社 | VZ | ﾊﾞｲﾘｰﾝ VZ-95M-28H OG | 610×305×292 |  |  |  | 7 | 5700 | 39900 | 0 | 0 | 0
2017-12-25 | 325956 | 0003 | 日本バイリーン株式会社 | 149 | 渡辺 陽介 | 149170411 | 00353 | 三機工業株式会社 | 北里第一三共ﾜｸﾁﾝ株式会社 |  |  |  |  | ※見積№ T11-01535-11 |  | 0 | 0 | 0 | 0 | 0 | 0
2017-12-25 | 325956 | 0003 | 日本バイリーン株式会社 | 149 | 渡辺 陽介 | 149170411 | 00353 | 三機工業株式会社 | 北里第一三共ﾜｸﾁﾝ株式会社 | VZ | ﾊﾞｲﾘｰﾝ VZH-90M-70F OG | 610×610×292 |  |  |  | 2 | 8750 | 17500 | 0 | 0 | 0
2017-12-25 | 325956 | 0003 | 日本バイリーン株式会社 | 149 | 渡辺 陽介 | 149170411 | 00353 | 三機工業株式会社 | 北里第一三共ﾜｸﾁﾝ株式会社 | VZ | ﾊﾞｲﾘｰﾝ VZH-90M-35H OG | 610×305×292 |  |  |  | 1 | 6650 | 6650 | 0 | 0 | 0
2017-12-25 | 325956 | 0003 | 日本バイリーン株式会社 | 149 | 渡辺 陽介 | 149170411 | 00353 | 三機工業株式会社 | 北里第一三共ﾜｸﾁﾝ株式会社 |  |  |  |  | ※実績注番：149160404（2016年10月納入） |  | 0 | 0 | 0 | 0 | 0 | 0
2017-12-25 | 325956 | 0003 | 日本バイリーン株式会社 | 149 | 渡辺 陽介 | 149170411 | 00353 | 三機工業株式会社 | 北里第一三共ﾜｸﾁﾝ株式会社 | VZ | ﾊﾞｲﾘｰﾝ VZ-65F-56F OG | 610×610×292 |  |  |  | 6 | 7000 | 42000 | 0 | 0 | 0
2017-12-25 | 325956 | 0003 | 日本バイリーン株式会社 | 149 | 渡辺 陽介 | 149170411 | 00353 | 三機工業株式会社 | 北里第一三共ﾜｸﾁﾝ株式会社 |  |  |  |  | ※見積№ Ｔ10-01567-07 |  | 0 | 0 | 0 | 171150 | 13692 | 184842
2017-12-25 | 325958 | 0003 | 日本バイリーン株式会社 | 151 | 内藤 慎二 | 151171219 | 02845 | 赤門ウイレックス株式会社 | ﾆｯｾｰﾃﾞﾘｶ湘南工場 | VR | ﾊﾞｲﾘｰﾝ FR-585BL | 0.8*20m巻 |  |  |  | 1 | 14400 | 14400 | 14400 | 1152 | 15552
2017-12-25 | 325961 | 0003 | 日本バイリーン株式会社 | 139 | 高橋 重幸 | 139171203 | 00625 | 三菱重工冷熱株式会社 | MM212P空調機更新 | VR | ﾊﾞｲﾘｰﾝ FR-585BL | 0.83×20m |  |  |  | 1 | 14300 | 14300 | 0 | 0 | 0
2017-12-25 | 325961 | 0003 | 日本バイリーン株式会社 | 139 | 高橋 重幸 | 139171203 | 00625 | 三菱重工冷熱株式会社 | MM212P空調機更新 |  |  |  |  | ※三菱重工冷熱㈱取決め金額通り |  | 0 | 0 | 0 | 14300 | 1144 | 15444
2017-12-25 | 326461 | 0003 | 日本バイリーン株式会社 | 123 | 前田 健太 | 123171201 | 00052 | 株式会社日立プラントサービス | ﾌｧﾅｯｸ㈱壬生 | VT | ﾊﾞｲﾘｰﾝ VA-25K4H(PS/600N) | 610W×305H×25T |  |  |  | 1 | 3800 | 3800 | 3800 | 304 | 4104
2017-12-25 | 326499 | 0217 | 三幸工業株式会社 | 121 | 高橋 重幸 | 121170808 | 00042 | 新菱冷熱工業株式会社 | 早稲田大学新記念会堂(仮称)新築工事および関連工事 |  |  |  |  | ﾌﾟﾚﾌｨﾙﾀｹｰｼﾝｸﾞ |  | 0 | 0 | 0 | 0 | 0 | 0
2017-12-25 | 326499 | 0217 | 三幸工業株式会社 | 121 | 高橋 重幸 | 121170808 | 00042 | 新菱冷熱工業株式会社 | 早稲田大学新記念会堂(仮称)新築工事および関連工事 |  |  |  |  | 系統名:FU-2 処理風量:3930CMH | 図番:SK17-KW71-01-1 | 0 | 0 | 0 | 0 | 0 | 0
2017-12-25 | 326499 | 0217 | 三幸工業株式会社 | 121 | 高橋 重幸 | 121170808 | 00042 | 新菱冷熱工業株式会社 | 早稲田大学新記念会堂(仮称)新築工事および関連工事 | SB | 三幸工業K-1×2P-NTG-SP | 400H×650W×350L |  |  |  | 1 | 20000 | 20000 | 0 | 0 | 0
2017-12-25 | 326499 | 0217 | 三幸工業株式会社 | 121 | 高橋 重幸 | 121170808 | 00042 | 新菱冷熱工業株式会社 | 早稲田大学新記念会堂(仮称)新築工事および関連工事 |  |  |  |  | 系統名:FU-3 処理風量:3530CMH | 図番:SK17-KW71-02-1 | 0 | 0 | 0 | 0 | 0 | 0
2017-12-25 | 326499 | 0217 | 三幸工業株式会社 | 121 | 高橋 重幸 | 121170808 | 00042 | 新菱冷熱工業株式会社 | 早稲田大学新記念会堂(仮称)新築工事および関連工事 | SB | 三幸工業K-1×2P-NTG-SP | 400H×500W×350L |  |  |  | 1 | 18000 | 18000 | 0 | 0 | 0
2017-12-25 | 326499 | 0217 | 三幸工業株式会社 | 121 | 高橋 重幸 | 121170808 | 00042 | 新菱冷熱工業株式会社 | 早稲田大学新記念会堂(仮称)新築工事および関連工事 | SX32 | 運搬費(混載便) |  |  |  |  | 1 | 0 | 5000 | 0 | 0 | 0
2017-12-25 | 326499 | 0217 | 三幸工業株式会社 | 121 | 高橋 重幸 | 121170808 | 00042 | 新菱冷熱工業株式会社 | 早稲田大学新記念会堂(仮称)新築工事および関連工事 |  |  |  |  | ※詳細は添付図面を参照願います。 |  | 0 | 0 | 0 | 43000 | 3440 | 46440
2017-12-25 | 326500 | 0217 | 三幸工業株式会社 | 123 | 前田 健太 | 123171003 | 00031 | 株式会社大気社 | ㈱ﾅｶﾆｼA1工場計画新築工事 |  |  |  |  | FU-5 |  | 0 | 0 | 0 | 0 | 0 | 0
2017-12-25 | 326500 | 0217 | 三幸工業株式会社 | 123 | 前田 健太 | 123171003 | 00031 | 株式会社大気社 | ㈱ﾅｶﾆｼA1工場計画新築工事 | SB | 三幸工業K-2×2P-NTG |  | 図番：SK17-KW65-06-1 |  |  | 5 | 55000 | 275000 | 0 | 0 | 0
2017-12-25 | 326500 | 0217 | 三幸工業株式会社 | 123 | 前田 健太 | 123171003 | 00031 | 株式会社大気社 | ㈱ﾅｶﾆｼA1工場計画新築工事 | SB | 三幸工業運搬費（ﾁｬｰﾀｰ便） |  |  |  |  | 1 | 0 | 50000 | 0 | 0 | 0
2017-12-25 | 326500 | 0217 | 三幸工業株式会社 | 123 | 前田 健太 | 123171003 | 00031 | 株式会社大気社 | ㈱ﾅｶﾆｼA1工場計画新築工事 |  |  |  |  | ※現着前、担当者様へ連絡願います。 |  | 0 | 0 | 0 | 0 | 0 | 0
2017-12-25 | 326500 | 0217 | 三幸工業株式会社 | 123 | 前田 健太 | 123171003 | 00031 | 株式会社大気社 | ㈱ﾅｶﾆｼA1工場計画新築工事 |  |  |  |  | ※送り状送付願います。 |  | 0 | 0 | 0 | 325000 | 26000 | 351000
2017-12-25 | 326520 | 0001 | ニッタ株式会社 | 123 | 前田 健太 | 123170802 | 00051 | ダイダン株式会社 | 総合研究所第3実験棟建設工事 | NT | ニッタ NTJ-20F(RM/600) | 610H×610W×20T |  |  |  | 2 | 1500 | 3000 | 3000 | 240 | 3240
2017-12-25 | 326602 | 0001 | ニッタ株式会社 | 127 | 古泉 匡 | 127171237 | 03021 | 株式会社ラスコ | ㈱ﾗｽｺ | NXX | ニッタ LASAIR-110 校正 | S/N 32231-0394-115 |  |  |  | 1 | 180000 | 180000 | 0 | 0 | 0
2017-12-25 | 326602 | 0001 | ニッタ株式会社 | 127 | 古泉 匡 | 127171237 | 03021 | 株式会社ラスコ | ㈱ﾗｽｺ |  |  |  |  | 管理№ KE-9053 |  | 0 | 0 | 0 | 0 | 0 | 0
2017-12-25 | 326602 | 0001 | ニッタ株式会社 | 127 | 古泉 匡 | 127171237 | 03021 | 株式会社ラスコ | ㈱ﾗｽｺ |  |  |  |  | 見積№ AN17030803 |  | 0 | 0 | 0 | 0 | 0 | 0
2017-12-25 | 326602 | 0001 | ニッタ株式会社 | 127 | 古泉 匡 | 127171237 | 03021 | 株式会社ラスコ | ㈱ﾗｽｺ |  |  |  |  | ※納品時、現品票送付願います。 |  | 0 | 0 | 0 | 180000 | 14400 | 194400
2017-12-25 | 326603 | 0001 | ニッタ株式会社 | 123 | 前田 健太 | 123171004 | 00031 | 株式会社大気社 | 日本ﾒｼﾞﾌｨｼﾞｯｸｽ㈱北陸ﾗﾎﾞ新築工事 | NBCAP | ニッタ CAP-GS-FS(H)-SAVDS-D3-SP |  | HF-2 梱包室 |  |  | 2 | 24000 | 48000 | 0 | 0 | 0
2017-12-25 | 326603 | 0001 | ニッタ株式会社 | 123 | 前田 健太 | 123171004 | 00031 | 株式会社大気社 | 日本ﾒｼﾞﾌｨｼﾞｯｸｽ㈱北陸ﾗﾎﾞ新築工事 | NBCAP | ニッタ CAP-GS-CF(H)-SAVDS-D3-SP |  | HF-3 管理廊下 |  |  | 6 | 20500 | 123000 | 0 | 0 | 0
2017-12-25 | 326603 | 0001 | ニッタ株式会社 | 123 | 前田 健太 | 123171004 | 00031 | 株式会社大気社 | 日本ﾒｼﾞﾌｨｼﾞｯｸｽ㈱北陸ﾗﾎﾞ新築工事 | NBCAP | ニッタ CAP-GS-C(H)-SAVDS-D3-SP |  | HF-4 PR |  |  | 1 | 19300 | 19300 | 0 | 0 | 0
2017-12-25 | 326603 | 0001 | ニッタ株式会社 | 123 | 前田 健太 | 123171004 | 00031 | 株式会社大気社 | 日本ﾒｼﾞﾌｨｼﾞｯｸｽ㈱北陸ﾗﾎﾞ新築工事 | NBCAP | ニッタ CAP-GS-FS(H)-SAVDS-D3-SP |  | SHF-1 ｻｲｸﾛﾄﾛﾝ電源室 |  |  | 2 | 23600 | 47200 | 0 | 0 | 0
2017-12-25 | 326603 | 0001 | ニッタ株式会社 | 123 | 前田 健太 | 123171004 | 00031 | 株式会社大気社 | 日本ﾒｼﾞﾌｨｼﾞｯｸｽ㈱北陸ﾗﾎﾞ新築工事 | NBCAP | ニッタ CAP-GS-FS(H)-SAVDS-D3-SP |  | SHF-1 保管廃棄室 |  |  | 1 | 23600 | 23600 | 0 | 0 | 0
2017-12-25 | 326603 | 0001 | ニッタ株式会社 | 123 | 前田 健太 | 123171004 | 00031 | 株式会社大気社 | 日本ﾒｼﾞﾌｨｼﾞｯｸｽ㈱北陸ﾗﾎﾞ新築工事 | NBCAP | ニッタ CAP-GS-CF(H)-SAVDS-D3-SP |  | SHF-2 製品保管室 |  |  | 1 | 20500 | 20500 | 0 | 0 | 0
2017-12-25 | 326603 | 0001 | ニッタ株式会社 | 123 | 前田 健太 | 123171004 | 00031 | 株式会社大気社 | 日本ﾒｼﾞﾌｨｼﾞｯｸｽ㈱北陸ﾗﾎﾞ新築工事 | NBCAP | ニッタ CAP-GS-CF(H)-SAVDS-D3-SP |  | HF-3 汚染検査室 |  |  | 1 | 20500 | 20500 | 302100 | 24168 | 326268
2017-12-26 | 325815 | 0005 | 株式会社アクシー | 161 | 内藤 慎二 | 161171105 | 00032 | 第一工業株式会社 |  | PUXM | アクシーｵｰﾙSUSﾃﾞﾐｽﾀﾌｨﾙﾀ | 640W×350H×50T |  |  |  | -1 | 11430 | -11430 | 0 | 0 | 0
2017-12-26 | 325815 | 0005 | 株式会社アクシー | 161 | 内藤 慎二 | 161171105 | 00032 | 第一工業株式会社 | [5 empty] | ※1.5板厚 |  | 0 | 0 | 0 | 0 | 0 | 0
2017-12-26 | 325815 | 0005 | 株式会社アクシー | 161 | 内藤 慎二 | 161171105 | 00032 | 第一工業株式会社 | [5 empty] | ※十字補強は枠に溶接止め、交差部も同様 |  | 0 | 0 | 0 | 0 | 0 | 0
2017-12-26 | 325815 | 0005 | 株式会社アクシー | 161 | 内藤 慎二 | 161171105 | 00032 | 第一工業株式会社 | [5 empty] | ※見積№ 037-304-171115-02 |  | 0 | 0 | 0 | -11430 | -914 | -12344
2017-12-26 | 325816 | 0005 | 株式会社アクシー | 161 | 内藤 慎二 | 161171105 | 03267 | DAIICHI KOGYO INDIA Private Limited | ﾎﾝﾀﾞｲﾝﾄﾞ | PUXM | アクシーｵｰﾙSUSﾃﾞﾐｽﾀﾌｨﾙﾀ | 640W×350H×50T |  |  |  | 1 | 11430 | 11430 | 0 | 0 | 0
2017-12-26 | 325816 | 0005 | 株式会社アクシー | 161 | 内藤 慎二 | 161171105 | 03267 | DAIICHI KOGYO INDIA Private Limited | ﾎﾝﾀﾞｲﾝﾄﾞ |  |  |  |  | ※1.5板厚 |  | 0 | 0 | 0 | 0 | 0 | 0
2017-12-26 | 325816 | 0005 | 株式会社アクシー | 161 | 内藤 慎二 | 161171105 | 03267 | DAIICHI KOGYO INDIA Private Limited | ﾎﾝﾀﾞｲﾝﾄﾞ |  |  |  |  | ※十字補強は枠に溶接止め、交差部も同様 |  | 0 | 0 | 0 | 0 | 0 | 0
2017-12-26 | 325816 | 0005 | 株式会社アクシー | 161 | 内藤 慎二 | 161171105 | 03267 | DAIICHI KOGYO INDIA Private Limited | ﾎﾝﾀﾞｲﾝﾄﾞ |  |  |  |  | ※見積№ 037-304-171115-02 |  | 0 | 0 | 0 | 11430 | 914 | 12344
2017-12-26 | 325882 | 0205 | 三喜ゴム株式会社 | 160 | 古泉 匡 | 160171205 | 01383 | 新菱テクニカルサービス株式会社 | JFE商事ﾋﾞﾙ |  |  |  |  | 三菱電機製PAC用中性能ﾌｨﾙﾀ(相当品65%) |  | 0 | 0 | 0 | 0 | 0 | 0
2017-12-26 | 325882 | 0205 | 三喜ゴム株式会社 | 160 | 古泉 匡 | 160171205 | 01383 | 新菱テクニカルサービス株式会社 | JFE商事ﾋﾞﾙ | SAXXK | 三喜ｺﾞﾑ LH-600FR-C用(2個/台) |  |  |  |  | 4 | 8000 | 32000 | 0 | 0 | 0
2017-12-26 | 325882 | 0205 | 三喜ゴム株式会社 | 160 | 古泉 匡 | 160171205 | 01383 | 新菱テクニカルサービス株式会社 | JFE商事ﾋﾞﾙ |  |  |  |  | ｢KW-2440FRC-65｣ |  | 0 | 0 | 0 | 0 | 0 | 0
2017-12-26 | 325882 | 0205 | 三喜ゴム株式会社 | 160 | 古泉 匡 | 160171205 | 01383 | 新菱テクニカルサービス株式会社 | JFE商事ﾋﾞﾙ |  |  |  |  | ※実績注番 258170118(2017年1月) |  | 0 | 0 | 0 | 32000 | 2560 | 34560
2017-12-26 | 325929 | 0001 | ニッタ株式会社 | 129 | 渡辺 陽介 | 129171211 | 04160 | イカリ消毒株式会社 | ｲｶﾘ消毒㈱ | NRX | ニッタ 9306-V2用外部ﾌﾟﾘﾝﾀｰ | 型番：700085 |  |  |  | 1 | 60000 | 60000 | 0 | 0 | 0
2017-12-26 | 325929 | 0001 | ニッタ株式会社 | 129 | 渡辺 陽介 | 129171211 | 04160 | イカリ消毒株式会社 | ｲｶﾘ消毒㈱ |  |  |  |  | ※見積№ AN17121806 |  | 0 | 0 | 0 | 60000 | 4800 | 64800
2017-12-26 | 325937 | 0001 | ニッタ株式会社 | 127 | 古泉 匡 | 127171235 | 03023 | コトヒラ工業株式会社 | OEM(ｺﾄﾋﾗ) | NSP | ニッタ 3601-6X RO AA | 250×250×68 | NHEP-09060-0 |  |  | 1 | 5800 | 5800 | 5800 | 464 | 6264
2017-12-26 | 325968 | 0003 | 日本バイリーン株式会社 | 129 | 渡辺 陽介 | 129171209 | 01523 | 株式会社関電工 | 東洋製罐㈱滋賀工場 | VT | ﾊﾞｲﾘｰﾝ VT-15C-610F（PS/300N） 排気用 | 610×610×15 |  |  |  | 16 | 2220 | 35520 | 0 | 0 | 0
2017-12-26 | 325968 | 0003 | 日本バイリーン株式会社 | 129 | 渡辺 陽介 | 129171209 | 01523 | 株式会社関電工 | 東洋製罐㈱滋賀工場 |  |  |  |  | ※<東洋製罐様12/29作業分>と明記願います。 |  | 0 | 0 | 0 | 0 | 0 | 0
2017-12-26 | 325968 | 0003 | 日本バイリーン株式会社 | 129 | 渡辺 陽介 | 129171209 | 01523 | 株式会社関電工 | 東洋製罐㈱滋賀工場 |  |  |  |  | ※送り状送付願います。 |  | 0 | 0 | 0 | 35520 | 2842 | 38362
2017-12-26 | 326248 | 0037 | 日本通運株式会社 | 150 | 古泉 匡 | 150171209 | 02544 | 三興コントロール株式会社 | 鳥居薬品 佐倉工場 | SO | 送料 |  |  |  |  | 1 | 0 | 9020 | 0 | 0 | 0
2017-12-26 | 326248 | 0037 | 日本通運株式会社 | 150 | 古泉 匡 | 150171209 | 02544 | 三興コントロール株式会社 | 鳥居薬品 佐倉工場 | SXO | 諸料金 |  |  |  |  | 1 | 0 | 750 | 9770 | 722 | 10492
2017-12-26 | 326365 | 0005 | 株式会社アクシー | 121 | 高橋 重幸 | 121171202 | 00042 | 新菱冷熱工業株式会社 | 順天堂大学 | PUXM | アクシーPS/300(ｱﾙﾐ枠付) | 1095/3W×345H×10T |  |  |  | 1 | 2580 | 2580 | 0 | 0 | 0
2017-12-26 | 326365 | 0005 | 株式会社アクシー | 121 | 高橋 重幸 | 121171202 | 00042 | 新菱冷熱工業株式会社 | 順天堂大学 |  |  |  |  | ※ﾜｲﾔｰ取っ手付 |  | 0 | 0 | 0 | 0 | 0 | 0
2017-12-26 | 326365 | 0005 | 株式会社アクシー | 121 | 高橋 重幸 | 121171202 | 00042 | 新菱冷熱工業株式会社 | 順天堂大学 | PUXM | アクシー送料 |  |  |  |  | 1 | 0 | 1000 | 3580 | 286 | 3866
2017-12-26 | 326467 | 0003 | 日本バイリーン株式会社 | 121 | 高橋 重幸 | 121170803 | 00042 | 新菱冷熱工業株式会社 | 甲府東洋㈱FD工場新築工事 | VACM | ﾊﾞｲﾘｰﾝ VA･CM-1010L+VCM-1010XA-L | 737W×820H×730L |  |  |  | 1 | 80000 | 80000 | 0 | 0 | 0
2017-12-26 | 326467 | 0003 | 日本バイリーン株式会社 | 121 | 高橋 重幸 | 121170803 | 00042 | 新菱冷熱工業株式会社 | 甲府東洋㈱FD工場新築工事 | VACM | ﾊﾞｲﾘｰﾝ VA･CM-1020+VCM-1020XA(竪型) | 1352W×730H×820L |  |  |  | 1 | 150000 | 150000 | 230000 | 18400 | 248400
2017-12-26 | 326604 | 0001 | ニッタ株式会社 | 149 | 渡辺 陽介 | 149170411 | 00353 | 三機工業株式会社 | 北里第一三共ﾜｸﾁﾝ株式会社 |  |  |  |  | E（1階） |  | 0 | 0 | 0 | 0 | 0 | 0
2017-12-26 | 326604 | 0001 | ニッタ株式会社 | 149 | 渡辺 陽介 | 149170411 | 00353 | 三機工業株式会社 | 北里第一三共ﾜｸﾁﾝ株式会社 | NEM | ニッタ ME-98-F GO EI | 610H×610W×292D |  |  |  | 5 | 15000 | 75000 | 0 | 0 | 0
2017-12-26 | 326604 | 0001 | ニッタ株式会社 | 149 | 渡辺 陽介 | 149170411 | 00353 | 三機工業株式会社 | 北里第一三共ﾜｸﾁﾝ株式会社 | NEM | ニッタ ME-98-W GO EI | 305H×610W×292D |  |  |  | 4 | 10000 | 40000 | 0 | 0 | 0
2017-12-26 | 326604 | 0001 | ニッタ株式会社 | 149 | 渡辺 陽介 | 149170411 | 00353 | 三機工業株式会社 | 北里第一三共ﾜｸﾁﾝ株式会社 |  |  |  |  | ※実績注番：149170411（2017年10月納入） |  | 0 | 0 | 0 | 115000 | 9200 | 124200
2017-12-27 | 325832 | 0003 | 日本バイリーン株式会社 | 124 | 前田 健太 | 124170903 | 01316 | 新晃工業株式会社 | [5 empty] | 30階分 |  | 0 | 0 | 0 | 0 | 0 | 0
2017-12-27 | 325832 | 0003 | 日本バイリーン株式会社 | 124 | 前田 健太 | 124170903 | 01316 | 新晃工業株式会社 |  | VM | ﾊﾞｲﾘｰﾝ SVMX-90M | 450W×1400H×65D |  |  |  | -1 | 2825 | -2825 | -2825 | -226 | -3051
2017-12-27 | 325833 | 0003 | 日本バイリーン株式会社 | 124 | 前田 健太 | 124170903 | 01322 | 新晃空調工業株式会社 | (仮称)TGMM芝浦ﾌﾟﾛｼﾞｪｸﾄ |  |  |  |  | 30階分 |  | 0 | 0 | 0 | 0 | 0 | 0
2017-12-27 | 325833 | 0003 | 日本バイリーン株式会社 | 124 | 前田 健太 | 124170903 | 01322 | 新晃空調工業株式会社 | (仮称)TGMM芝浦ﾌﾟﾛｼﾞｪｸﾄ | VM | ﾊﾞｲﾘｰﾝ SVMX-90M | 450W×1400H×65D |  |  |  | 1 | 2825 | 2825 | 2825 | 226 | 3051
2017-12-27 | 325838 | 0003 | 日本バイリーン株式会社 | 123 | 前田 健太 | 123161101 | 00051 | ダイダン株式会社 | (仮称)TGMM芝浦ﾌﾟﾛｼﾞｪｸﾄ | VXX | ﾊﾞｲﾘｰﾝ ﾌｨﾙﾀﾕﾆｯﾄ･空調機用ﾌｨﾙﾀ |  |  |  |  | 1 | 0 | -5083200 | -5083200 | -406656 | -5489856
2017-12-27 | 325839 | 0003 | 日本バイリーン株式会社 | 123 | 前田 健太 | 123161101 | 02921 | 冨士機材株式会社 | (仮称)TGMM芝浦ﾌﾟﾛｼﾞｪｸﾄ |  |  |  |  | 系統名:07-AO-AC-003 |  | 0 | 0 | 0 | 0 | 0 | 0
2017-12-27 | 325839 | 0003 | 日本バイリーン株式会社 | 123 | 前田 健太 | 123161101 | 02921 | 冨士機材株式会社 | (仮称)TGMM芝浦ﾌﾟﾛｼﾞｪｸﾄ | VM | ﾊﾞｲﾘｰﾝ SVMX-90M | 450×1400×65 |  |  |  | 3 | 5000 | 15000 | 15000 | 1200 | 16200
2017-12-27 | 325840 | 0003 | 日本バイリーン株式会社 | 123 | 前田 健太 | 123161101 | 02921 | 冨士機材株式会社 | (仮称)TGMM芝浦ﾌﾟﾛｼﾞｪｸﾄ |  |  |  |  | 系統名:07-AO-AC-003 |  | 0 | 0 | 0 | 0 | 0 | 0
2017-12-27 | 325840 | 0003 | 日本バイリーン株式会社 | 123 | 前田 健太 | 123161101 | 02921 | 冨士機材株式会社 | (仮称)TGMM芝浦ﾌﾟﾛｼﾞｪｸﾄ | VT | ﾊﾞｲﾘｰﾝ SVT-20(FR-585) | 450×1400×20 |  |  |  | 3 | 3000 | 9000 | 9000 | 720 | 9720
2017-12-27 | 325841 | 0003 | 日本バイリーン株式会社 | 123 | 前田 健太 | 123161101 | 02921 | 冨士機材株式会社 | (仮称)TGMM芝浦ﾌﾟﾛｼﾞｪｸﾄ |  |  |  |  | 系統名:07-AO-AC-003 |  | 0 | 0 | 0 | 0 | 0 | 0
2017-12-27 | 325841 | 0003 | 日本バイリーン株式会社 | 123 | 前田 健太 | 123161101 | 02921 | 冨士機材株式会社 | (仮称)TGMM芝浦ﾌﾟﾛｼﾞｪｸﾄ | VR | ﾊﾞｲﾘｰﾝ FC-620N | 1.6×50m |  |  |  | 1 | 11000 | 11000 | 0 | 0 | 0
2017-12-27 | 325841 | 0003 | 日本バイリーン株式会社 | 123 | 前田 健太 | 123161101 | 02921 | 冨士機材株式会社 | (仮称)TGMM芝浦ﾌﾟﾛｼﾞｪｸﾄ |  |  |  |  | ※添付の御支給品確認伝票を梱包に |  | 0 | 0 | 0 | 0 | 0 | 0
2017-12-27 | 325841 | 0003 | 日本バイリーン株式会社 | 123 | 前田 健太 | 123161101 | 02921 | 冨士機材株式会社 | (仮称)TGMM芝浦ﾌﾟﾛｼﾞｪｸﾄ |  |  |  |  | 貼付願います。 |  | 0 | 0 | 0 | 11000 | 880 | 11880
2017-12-27 | 325842 | 0003 | 日本バイリーン株式会社 | 123 | 前田 健太 | 123161101 | 02921 | 冨士機材株式会社 | (仮称)TGMM芝浦ﾌﾟﾛｼﾞｪｸﾄ |  |  |  |  | 系統名：07-AO-AC-003 |  | 0 | 0 | 0 | 0 | 0 | 0
2017-12-27 | 325842 | 0003 | 日本バイリーン株式会社 | 123 | 前田 健太 | 123161101 | 02921 | 冨士機材株式会社 | (仮称)TGMM芝浦ﾌﾟﾛｼﾞｪｸﾄ | VT | ﾊﾞｲﾘｰﾝ SVT-20(PS/600N) | 450×1400×20 |  |  |  | 3 | 3000 | 9000 | 9000 | 720 | 9720
2017-12-27 | 325843 | 0003 | 日本バイリーン株式会社 | 123 | 前田 健太 | 123161101 | 02921 | 冨士機材株式会社 | (仮称)TGMM芝浦ﾌﾟﾛｼﾞｪｸﾄ |  |  |  |  | 系統名：07-AO-AC-003 |  | 0 | 0 | 0 | 0 | 0 | 0
2017-12-27 | 325843 | 0003 | 日本バイリーン株式会社 | 123 | 前田 健太 | 123161101 | 02921 | 冨士機材株式会社 | (仮称)TGMM芝浦ﾌﾟﾛｼﾞｪｸﾄ | VBX | ﾊﾞｲﾘｰﾝ 送料 |  |  |  |  | 1 | 0 | 1500 | 0 | 0 | 0
2017-12-27 | 325843 | 0003 | 日本バイリーン株式会社 | 123 | 前田 健太 | 123161101 | 02921 | 冨士機材株式会社 | (仮称)TGMM芝浦ﾌﾟﾛｼﾞｪｸﾄ |  |  |  |  | ※詳細は添付図面を参照願います。 |  | 0 | 0 | 0 | 0 | 0 | 0
2017-12-27 | 325843 | 0003 | 日本バイリーン株式会社 | 123 | 前田 健太 | 123161101 | 02921 | 冨士機材株式会社 | (仮称)TGMM芝浦ﾌﾟﾛｼﾞｪｸﾄ |  |  |  |  | ※添付の御支給品確認伝票を梱包に |  | 0 | 0 | 0 | 0 | 0 | 0
2017-12-27 | 325843 | 0003 | 日本バイリーン株式会社 | 123 | 前田 健太 | 123161101 | 02921 | 冨士機材株式会社 | (仮称)TGMM芝浦ﾌﾟﾛｼﾞｪｸﾄ |  |  |  |  | 貼付願います。 |  | 0 | 0 | 0 | 1500 | 120 | 1620
2017-12-27 | 325844 | 0003 | 日本バイリーン株式会社 | 123 | 前田 健太 | 123161101 | 02921 | 冨士機材株式会社 | (仮称)TGMM芝浦ﾌﾟﾛｼﾞｪｸﾄ |  |  |  |  | 系統名：07-AO-AC-03 |  | 0 | 0 | 0 | 0 | 0 | 0
2017-12-27 | 325844 | 0003 | 日本バイリーン株式会社 | 123 | 前田 健太 | 123161101 | 02921 | 冨士機材株式会社 | (仮称)TGMM芝浦ﾌﾟﾛｼﾞｪｸﾄ | VT | ﾊﾞｲﾘｰﾝ SVT-20(PS/600N)+FC-620N挟み込み | 450W×1400H×20T |  |  |  | 3 | 4500 | 13500 | 0 | 0 | 0
2017-12-27 | 325844 | 0003 | 日本バイリーン株式会社 | 123 | 前田 健太 | 123161101 | 02921 | 冨士機材株式会社 | (仮称)TGMM芝浦ﾌﾟﾛｼﾞｪｸﾄ |  |  |  |  | ※ﾌﾟﾚﾌｨﾙﾀ：金網、押え棒、ﾘﾍﾞｯﾄ SUS304製 |  | 0 | 0 | 0 | 13500 | 1080 | 14580
2017-12-27 | 325845 | 0003 | 日本バイリーン株式会社 | 123 | 前田 健太 | 123161101 | 02921 | 冨士機材株式会社 | (仮称)TGMM芝浦ﾌﾟﾛｼﾞｪｸﾄ |  |  |  |  | 系統名：06～09-AO-AC-01 |  | 0 | 0 | 0 | 0 | 0 | 0
2017-12-27 | 325845 | 0003 | 日本バイリーン株式会社 | 123 | 前田 健太 | 123161101 | 02921 | 冨士機材株式会社 | (仮称)TGMM芝浦ﾌﾟﾛｼﾞｪｸﾄ | VT | ﾊﾞｲﾘｰﾝ SVT-20(PS/600N)+FC-620N挟み込み | 450W×1400H×20T |  |  |  | 12 | 4500 | 54000 | 0 | 0 | 0
2017-12-27 | 325845 | 0003 | 日本バイリーン株式会社 | 123 | 前田 健太 | 123161101 | 02921 | 冨士機材株式会社 | (仮称)TGMM芝浦ﾌﾟﾛｼﾞｪｸﾄ | VM | ﾊﾞｲﾘｰﾝ SVMX-90M | 450W×1400H×65D |  |  |  | 12 | 5000 | 60000 | 0 | 0 | 0
2017-12-27 | 325845 | 0003 | 日本バイリーン株式会社 | 123 | 前田 健太 | 123161101 | 02921 | 冨士機材株式会社 | (仮称)TGMM芝浦ﾌﾟﾛｼﾞｪｸﾄ |  |  |  |  | 系統名：06～09-AO-AC-02 |  | 0 | 0 | 0 | 0 | 0 | 0
2017-12-27 | 325845 | 0003 | 日本バイリーン株式会社 | 123 | 前田 健太 | 123161101 | 02921 | 冨士機材株式会社 | (仮称)TGMM芝浦ﾌﾟﾛｼﾞｪｸﾄ | VT | ﾊﾞｲﾘｰﾝ SVT-20(PS/600N)+FC-620N挟み込み | 450W×1100H×20T |  |  |  | 12 | 4500 | 54000 | 0 | 0 | 0
2017-12-27 | 325845 | 0003 | 日本バイリーン株式会社 | 123 | 前田 健太 | 123161101 | 02921 | 冨士機材株式会社 | (仮称)TGMM芝浦ﾌﾟﾛｼﾞｪｸﾄ | VM | ﾊﾞｲﾘｰﾝ SVMX-90M | 450W×1100H×65D |  |  |  | 12 | 5500 | 66000 | 0 | 0 | 0
2017-12-27 | 325845 | 0003 | 日本バイリーン株式会社 | 123 | 前田 健太 | 123161101 | 02921 | 冨士機材株式会社 | (仮称)TGMM芝浦ﾌﾟﾛｼﾞｪｸﾄ |  |  |  |  | 系統名：06･08･09-AO-AC-03 |  | 0 | 0 | 0 | 0 | 0 | 0
2017-12-27 | 325845 | 0003 | 日本バイリーン株式会社 | 123 | 前田 健太 | 123161101 | 02921 | 冨士機材株式会社 | (仮称)TGMM芝浦ﾌﾟﾛｼﾞｪｸﾄ | VT | ﾊﾞｲﾘｰﾝ SVT-20(PS/600N)+FC-620N挟み込み | 450W×1400H×20T |  |  |  | 9 | 4500 | 40500 | 0 | 0 | 0
2017-12-27 | 325845 | 0003 | 日本バイリーン株式会社 | 123 | 前田 健太 | 123161101 | 02921 | 冨士機材株式会社 | (仮称)TGMM芝浦ﾌﾟﾛｼﾞｪｸﾄ | VM | ﾊﾞｲﾘｰﾝ SVMX-90M | 450W×1400H×65D |  |  |  | 9 | 5000 | 45000 | 0 | 0 | 0
2017-12-27 | 325845 | 0003 | 日本バイリーン株式会社 | 123 | 前田 健太 | 123161101 | 02921 | 冨士機材株式会社 | (仮称)TGMM芝浦ﾌﾟﾛｼﾞｪｸﾄ |  |  |  |  | 系統名：06～09-AO-AC-04 |  | 0 | 0 | 0 | 0 | 0 | 0
2017-12-27 | 325845 | 0003 | 日本バイリーン株式会社 | 123 | 前田 健太 | 123161101 | 02921 | 冨士機材株式会社 | (仮称)TGMM芝浦ﾌﾟﾛｼﾞｪｸﾄ | VT | ﾊﾞｲﾘｰﾝ SVT-20(PS/600N)+FC-620N挟み込み | 450W×1400H×20T |  |  |  | 12 | 4500 | 54000 | 0 | 0 | 0
2017-12-27 | 325845 | 0003 | 日本バイリーン株式会社 | 123 | 前田 健太 | 123161101 | 02921 | 冨士機材株式会社 | (仮称)TGMM芝浦ﾌﾟﾛｼﾞｪｸﾄ | VM | ﾊﾞｲﾘｰﾝ SVMX-90M | 450W×1400H×65D |  |  |  | 12 | 5000 | 60000 | 0 | 0 | 0
2017-12-27 | 325845 | 0003 | 日本バイリーン株式会社 | 123 | 前田 健太 | 123161101 | 02921 | 冨士機材株式会社 | (仮称)TGMM芝浦ﾌﾟﾛｼﾞｪｸﾄ |  |  |  |  | 系統名：06～09-AO-AC-05 |  | 0 | 0 | 0 | 0 | 0 | 0
2017-12-27 | 325845 | 0003 | 日本バイリーン株式会社 | 123 | 前田 健太 | 123161101 | 02921 | 冨士機材株式会社 | (仮称)TGMM芝浦ﾌﾟﾛｼﾞｪｸﾄ | VT | ﾊﾞｲﾘｰﾝ SVT-20(PS/600N)+FC-620N挟み込み | 450W×1100H×20T |  |  |  | 12 | 4500 | 54000 | 0 | 0 | 0
2017-12-27 | 325845 | 0003 | 日本バイリーン株式会社 | 123 | 前田 健太 | 123161101 | 02921 | 冨士機材株式会社 | (仮称)TGMM芝浦ﾌﾟﾛｼﾞｪｸﾄ | VM | ﾊﾞｲﾘｰﾝ SVMX-90M | 450W×1100H×65D |  |  |  | 12 | 5500 | 66000 | 0 | 0 | 0
2017-12-27 | 325845 | 0003 | 日本バイリーン株式会社 | 123 | 前田 健太 | 123161101 | 02921 | 冨士機材株式会社 | (仮称)TGMM芝浦ﾌﾟﾛｼﾞｪｸﾄ |  |  |  |  | 系統名：06～09-AO-AC-06 |  | 0 | 0 | 0 | 0 | 0 | 0
2017-12-27 | 325845 | 0003 | 日本バイリーン株式会社 | 123 | 前田 健太 | 123161101 | 02921 | 冨士機材株式会社 | (仮称)TGMM芝浦ﾌﾟﾛｼﾞｪｸﾄ | VT | ﾊﾞｲﾘｰﾝ SVT-20(PS/600N)+FC-620N挟み込み | 450W×1400H×20T |  |  |  | 12 | 4500 | 54000 | 0 | 0 | 0
2017-12-27 | 325845 | 0003 | 日本バイリーン株式会社 | 123 | 前田 健太 | 123161101 | 02921 | 冨士機材株式会社 | (仮称)TGMM芝浦ﾌﾟﾛｼﾞｪｸﾄ | VM | ﾊﾞｲﾘｰﾝ SVMX-90M | 450W×1400H×65D |  |  |  | 12 | 5000 | 60000 | 0 | 0 | 0
2017-12-27 | 325845 | 0003 | 日本バイリーン株式会社 | 123 | 前田 健太 | 123161101 | 02921 | 冨士機材株式会社 | (仮称)TGMM芝浦ﾌﾟﾛｼﾞｪｸﾄ |  |  |  |  | ※ﾌﾟﾚﾌｨﾙﾀ：金網、押え棒、ﾘﾍﾞｯﾄ SUS304製 |  | 0 | 0 | 0 | 667500 | 53400 | 720900
2017-12-27 | 325846 | 0003 | 日本バイリーン株式会社 | 123 | 前田 健太 | 123161101 | 02921 | 冨士機材株式会社 | (仮称)TGMM芝浦ﾌﾟﾛｼﾞｪｸﾄ |  |  |  |  | 系統名：10～12-AO-AC-01 |  | 0 | 0 | 0 | 0 | 0 | 0
2017-12-27 | 325846 | 0003 | 日本バイリーン株式会社 | 123 | 前田 健太 | 123161101 | 02921 | 冨士機材株式会社 | (仮称)TGMM芝浦ﾌﾟﾛｼﾞｪｸﾄ | VM | ﾊﾞｲﾘｰﾝ SVMX-90M | 450W×1400H×65D |  |  |  | 9 | 5000 | 45000 | 0 | 0 | 0
2017-12-27 | 325846 | 0003 | 日本バイリーン株式会社 | 123 | 前田 健太 | 123161101 | 02921 | 冨士機材株式会社 | (仮称)TGMM芝浦ﾌﾟﾛｼﾞｪｸﾄ |  |  |  |  | 系統名：10～12-AO-AC-02 |  | 0 | 0 | 0 | 0 | 0 | 0
2017-12-27 | 325846 | 0003 | 日本バイリーン株式会社 | 123 | 前田 健太 | 123161101 | 02921 | 冨士機材株式会社 | (仮称)TGMM芝浦ﾌﾟﾛｼﾞｪｸﾄ | VM | ﾊﾞｲﾘｰﾝ SVMX-90M | 450W×1100H×65D |  |  |  | 9 | 5500 | 49500 | 0 | 0 | 0
2017-12-27 | 325846 | 0003 | 日本バイリーン株式会社 | 123 | 前田 健太 | 123161101 | 02921 | 冨士機材株式会社 | (仮称)TGMM芝浦ﾌﾟﾛｼﾞｪｸﾄ |  |  |  |  | 系統名：10～12-AO-AC-03 |  | 0 | 0 | 0 | 0 | 0 | 0
2017-12-27 | 325846 | 0003 | 日本バイリーン株式会社 | 123 | 前田 健太 | 123161101 | 02921 | 冨士機材株式会社 | (仮称)TGMM芝浦ﾌﾟﾛｼﾞｪｸﾄ | VM | ﾊﾞｲﾘｰﾝ SVMX-90M | 450W×1400H×65D |  |  |  | 9 | 5000 | 45000 | 0 | 0 | 0
2017-12-27 | 325846 | 0003 | 日本バイリーン株式会社 | 123 | 前田 健太 | 123161101 | 02921 | 冨士機材株式会社 | (仮称)TGMM芝浦ﾌﾟﾛｼﾞｪｸﾄ |  |  |  |  | 系統名：10～12-AO-AC-04 |  | 0 | 0 | 0 | 0 | 0 | 0
2017-12-27 | 325846 | 0003 | 日本バイリーン株式会社 | 123 | 前田 健太 | 123161101 | 02921 | 冨士機材株式会社 | (仮称)TGMM芝浦ﾌﾟﾛｼﾞｪｸﾄ | VM | ﾊﾞｲﾘｰﾝ SVMX-90M | 450W×1400H×65D |  |  |  | 9 | 5000 | 45000 | 0 | 0 | 0
2017-12-27 | 325846 | 0003 | 日本バイリーン株式会社 | 123 | 前田 健太 | 123161101 | 02921 | 冨士機材株式会社 | (仮称)TGMM芝浦ﾌﾟﾛｼﾞｪｸﾄ |  |  |  |  | 系統名：10～12-AO-AC-05 |  | 0 | 0 | 0 | 0 | 0 | 0
2017-12-27 | 325846 | 0003 | 日本バイリーン株式会社 | 123 | 前田 健太 | 123161101 | 02921 | 冨士機材株式会社 | (仮称)TGMM芝浦ﾌﾟﾛｼﾞｪｸﾄ | VM | ﾊﾞｲﾘｰﾝ SVMX-90M | 450W×1100H×65D |  |  |  | 9 | 5500 | 49500 | 0 | 0 | 0
2017-12-27 | 325846 | 0003 | 日本バイリーン株式会社 | 123 | 前田 健太 | 123161101 | 02921 | 冨士機材株式会社 | (仮称)TGMM芝浦ﾌﾟﾛｼﾞｪｸﾄ |  |  |  |  | 系統名：10～12-AO-AC-06 |  | 0 | 0 | 0 | 0 | 0 | 0
2017-12-27 | 325846 | 0003 | 日本バイリーン株式会社 | 123 | 前田 健太 | 123161101 | 02921 | 冨士機材株式会社 | (仮称)TGMM芝浦ﾌﾟﾛｼﾞｪｸﾄ | VM | ﾊﾞｲﾘｰﾝ SVMX-90M | 450W×1400H×65D |  |  |  | 9 | 5000 | 45000 | 0 | 0 | 0
2017-12-27 | 325846 | 0003 | 日本バイリーン株式会社 | 123 | 前田 健太 | 123161101 | 02921 | 冨士機材株式会社 | (仮称)TGMM芝浦ﾌﾟﾛｼﾞｪｸﾄ |  |  |  |  | ※系統毎(3枚ずつ)に梱包願います。 |  | 0 | 0 | 0 | 279000 | 22320 | 301320
2017-12-27 | 325847 | 0003 | 日本バイリーン株式会社 | 123 | 前田 健太 | 123161101 | 02921 | 冨士機材株式会社 | (仮称)TGMM芝浦ﾌﾟﾛｼﾞｪｸﾄ |  |  |  |  | 系統名：10～12-AO-AC-01 |  | 0 | 0 | 0 | 0 | 0 | 0
2017-12-27 | 325847 | 0003 | 日本バイリーン株式会社 | 123 | 前田 健太 | 123161101 | 02921 | 冨士機材株式会社 | (仮称)TGMM芝浦ﾌﾟﾛｼﾞｪｸﾄ | VT | ﾊﾞｲﾘｰﾝ SVT-20(PS/600N)+FC-620N挟み込み | 450W×1400H×20T |  |  |  | 6 | 4500 | 27000 | 0 | 0 | 0
2017-12-27 | 325847 | 0003 | 日本バイリーン株式会社 | 123 | 前田 健太 | 123161101 | 02921 | 冨士機材株式会社 | (仮称)TGMM芝浦ﾌﾟﾛｼﾞｪｸﾄ |  |  |  |  | 系統名：10～12-AO-AC-02 |  | 0 | 0 | 0 | 0 | 0 | 0
2017-12-27 | 325847 | 0003 | 日本バイリーン株式会社 | 123 | 前田 健太 | 123161101 | 02921 | 冨士機材株式会社 | (仮称)TGMM芝浦ﾌﾟﾛｼﾞｪｸﾄ | VT | ﾊﾞｲﾘｰﾝ SVT-20(PS/600N)+FC-620N挟み込み | 450W×1100H×20T |  |  |  | 6 | 4500 | 27000 | 0 | 0 | 0
2017-12-27 | 325847 | 0003 | 日本バイリーン株式会社 | 123 | 前田 健太 | 123161101 | 02921 | 冨士機材株式会社 | (仮称)TGMM芝浦ﾌﾟﾛｼﾞｪｸﾄ |  |  |  |  | 系統名：10～12-AO-AC-03 |  | 0 | 0 | 0 | 0 | 0 | 0
2017-12-27 | 325847 | 0003 | 日本バイリーン株式会社 | 123 | 前田 健太 | 123161101 | 02921 | 冨士機材株式会社 | (仮称)TGMM芝浦ﾌﾟﾛｼﾞｪｸﾄ | VT | ﾊﾞｲﾘｰﾝ SVT-20(PS/600N)+FC-620N挟み込み | 450W×1400H×20T |  |  |  | 9 | 4500 | 40500 | 0 | 0 | 0
2017-12-27 | 325847 | 0003 | 日本バイリーン株式会社 | 123 | 前田 健太 | 123161101 | 02921 | 冨士機材株式会社 | (仮称)TGMM芝浦ﾌﾟﾛｼﾞｪｸﾄ |  |  |  |  | 系統名：10～12-AO-AC-04 |  | 0 | 0 | 0 | 0 | 0 | 0
2017-12-27 | 325847 | 0003 | 日本バイリーン株式会社 | 123 | 前田 健太 | 123161101 | 02921 | 冨士機材株式会社 | (仮称)TGMM芝浦ﾌﾟﾛｼﾞｪｸﾄ | VT | ﾊﾞｲﾘｰﾝ SVT-20(PS/600N)+FC-620N挟み込み | 450W×1400H×20T |  |  |  | 9 | 4500 | 40500 | 0 | 0 | 0
2017-12-27 | 325847 | 0003 | 日本バイリーン株式会社 | 123 | 前田 健太 | 123161101 | 02921 | 冨士機材株式会社 | (仮称)TGMM芝浦ﾌﾟﾛｼﾞｪｸﾄ |  |  |  |  | 系統名：10～12-AO-AC-05 |  | 0 | 0 | 0 | 0 | 0 | 0
2017-12-27 | 325847 | 0003 | 日本バイリーン株式会社 | 123 | 前田 健太 | 123161101 | 02921 | 冨士機材株式会社 | (仮称)TGMM芝浦ﾌﾟﾛｼﾞｪｸﾄ | VT | ﾊﾞｲﾘｰﾝ SVT-20(PS/600N)+FC-620N挟み込み | 450W×1100H×20T |  |  |  | 9 | 4500 | 40500 | 175500 | 14040 | 189540
2017-12-27 | 325848 | 0003 | 日本バイリーン株式会社 | 123 | 前田 健太 | 123161101 | 02921 | 冨士機材株式会社 | (仮称)TGMM芝浦ﾌﾟﾛｼﾞｪｸﾄ |  |  |  |  | 系統名：10～12-AO-AC-01 |  | 0 | 0 | 0 | 0 | 0 | 0
2017-12-27 | 325848 | 0003 | 日本バイリーン株式会社 | 123 | 前田 健太 | 123161101 | 02921 | 冨士機材株式会社 | (仮称)TGMM芝浦ﾌﾟﾛｼﾞｪｸﾄ | VT | ﾊﾞｲﾘｰﾝ SVT-20(PS/600N)+FC-620N挟み込み | 450W×1400H×20T |  |  |  | 3 | 4500 | 13500 | 0 | 0 | 0
2017-12-27 | 325848 | 0003 | 日本バイリーン株式会社 | 123 | 前田 健太 | 123161101 | 02921 | 冨士機材株式会社 | (仮称)TGMM芝浦ﾌﾟﾛｼﾞｪｸﾄ |  |  |  |  | 系統名：10～12-AO-AC-02 |  | 0 | 0 | 0 | 0 | 0 | 0
2017-12-27 | 325848 | 0003 | 日本バイリーン株式会社 | 123 | 前田 健太 | 123161101 | 02921 | 冨士機材株式会社 | (仮称)TGMM芝浦ﾌﾟﾛｼﾞｪｸﾄ | VT | ﾊﾞｲﾘｰﾝ SVT-20(PS/600N)+FC-620N挟み込み | 450W×1100H×20T |  |  |  | 3 | 4500 | 13500 | 27000 | 2160 | 29160
2017-12-27 | 325849 | 0003 | 日本バイリーン株式会社 | 123 | 前田 健太 | 123161101 | 02921 | 冨士機材株式会社 | (仮称)TGMM芝浦ﾌﾟﾛｼﾞｪｸﾄ |  |  |  |  | 系統名：13～14-AO-AC-01 |  | 0 | 0 | 0 | 0 | 0 | 0
2017-12-27 | 325849 | 0003 | 日本バイリーン株式会社 | 123 | 前田 健太 | 123161101 | 02921 | 冨士機材株式会社 | (仮称)TGMM芝浦ﾌﾟﾛｼﾞｪｸﾄ | VT | ﾊﾞｲﾘｰﾝ SVT-20(PS/600N)+FC-620N挟み込み | 450W×1400H×20T |  |  |  | 3 | 4500 | 13500 | 0 | 0 | 0
2017-12-27 | 325849 | 0003 | 日本バイリーン株式会社 | 123 | 前田 健太 | 123161101 | 02921 | 冨士機材株式会社 | (仮称)TGMM芝浦ﾌﾟﾛｼﾞｪｸﾄ | VM | ﾊﾞｲﾘｰﾝ SVMX-90M | 450W×1400H×65D |  |  |  | 6 | 5000 | 30000 | 0 | 0 | 0
2017-12-27 | 325849 | 0003 | 日本バイリーン株式会社 | 123 | 前田 健太 | 123161101 | 02921 | 冨士機材株式会社 | (仮称)TGMM芝浦ﾌﾟﾛｼﾞｪｸﾄ |  |  |  |  | 系統名：13～14-AO-AC-02 |  | 0 | 0 | 0 | 0 | 0 | 0
2017-12-27 | 325849 | 0003 | 日本バイリーン株式会社 | 123 | 前田 健太 | 123161101 | 02921 | 冨士機材株式会社 | (仮称)TGMM芝浦ﾌﾟﾛｼﾞｪｸﾄ | VT | ﾊﾞｲﾘｰﾝ SVT-20(PS/600N)+FC-620N挟み込み | 450W×1100H×20T |  |  |  | 3 | 4500 | 13500 | 0 | 0 | 0
2017-12-27 | 325849 | 0003 | 日本バイリーン株式会社 | 123 | 前田 健太 | 123161101 | 02921 | 冨士機材株式会社 | (仮称)TGMM芝浦ﾌﾟﾛｼﾞｪｸﾄ |  |  |  |  | 系統名：13～14-AO-AC-03 |  | 0 | 0 | 0 | 0 | 0 | 0
2017-12-27 | 325849 | 0003 | 日本バイリーン株式会社 | 123 | 前田 健太 | 123161101 | 02921 | 冨士機材株式会社 | (仮称)TGMM芝浦ﾌﾟﾛｼﾞｪｸﾄ | VT | ﾊﾞｲﾘｰﾝ SVT-20(PS/600N)+FC-620N挟み込み | 450W×1400H×20T |  |  |  | 3 | 4500 | 13500 | 0 | 0 | 0
2017-12-27 | 325849 | 0003 | 日本バイリーン株式会社 | 123 | 前田 健太 | 123161101 | 02921 | 冨士機材株式会社 | (仮称)TGMM芝浦ﾌﾟﾛｼﾞｪｸﾄ | VM | ﾊﾞｲﾘｰﾝ SVMX-90M | 450W×1400H×65D |  |  |  | 6 | 5500 | 33000 | 0 | 0 | 0
2017-12-27 | 325849 | 0003 | 日本バイリーン株式会社 | 123 | 前田 健太 | 123161101 | 02921 | 冨士機材株式会社 | (仮称)TGMM芝浦ﾌﾟﾛｼﾞｪｸﾄ |  |  |  |  | 系統名：13～14-AO-AC-04 |  | 0 | 0 | 0 | 0 | 0 | 0
2017-12-27 | 325849 | 0003 | 日本バイリーン株式会社 | 123 | 前田 健太 | 123161101 | 02921 | 冨士機材株式会社 | (仮称)TGMM芝浦ﾌﾟﾛｼﾞｪｸﾄ | VT | ﾊﾞｲﾘｰﾝ SVT-20(PS/600N)+FC-620N挟み込み | 450W×1400H×20T |  |  |  | 3 | 4500 | 13500 | 0 | 0 | 0
2017-12-27 | 325849 | 0003 | 日本バイリーン株式会社 | 123 | 前田 健太 | 123161101 | 02921 | 冨士機材株式会社 | (仮称)TGMM芝浦ﾌﾟﾛｼﾞｪｸﾄ | VM | ﾊﾞｲﾘｰﾝ SVMX-90M | 450W×1400H×65D |  |  |  | 6 | 5000 | 30000 | 0 | 0 | 0
2017-12-27 | 325849 | 0003 | 日本バイリーン株式会社 | 123 | 前田 健太 | 123161101 | 02921 | 冨士機材株式会社 | (仮称)TGMM芝浦ﾌﾟﾛｼﾞｪｸﾄ |  |  |  |  | 系統名：13～14-AO-AC-05 |  | 0 | 0 | 0 | 0 | 0 | 0
2017-12-27 | 325849 | 0003 | 日本バイリーン株式会社 | 123 | 前田 健太 | 123161101 | 02921 | 冨士機材株式会社 | (仮称)TGMM芝浦ﾌﾟﾛｼﾞｪｸﾄ | VT | ﾊﾞｲﾘｰﾝ SVT-20(PS/600N)+FC-620N挟み込み | 450W×1100H×20T |  |  |  | 3 | 4500 | 13500 | 0 | 0 | 0
2017-12-27 | 325849 | 0003 | 日本バイリーン株式会社 | 123 | 前田 健太 | 123161101 | 02921 | 冨士機材株式会社 | (仮称)TGMM芝浦ﾌﾟﾛｼﾞｪｸﾄ |  |  |  |  | 系統名：13～14-AO-AC-06 |  | 0 | 0 | 0 | 0 | 0 | 0
2017-12-27 | 325849 | 0003 | 日本バイリーン株式会社 | 123 | 前田 健太 | 123161101 | 02921 | 冨士機材株式会社 | (仮称)TGMM芝浦ﾌﾟﾛｼﾞｪｸﾄ | VT | ﾊﾞｲﾘｰﾝ SVT-20(PS/600N)+FC-620N挟み込み | 450W×1400H×20T |  |  |  | 3 | 4500 | 13500 | 0 | 0 | 0
2017-12-27 | 325849 | 0003 | 日本バイリーン株式会社 | 123 | 前田 健太 | 123161101 | 02921 | 冨士機材株式会社 | (仮称)TGMM芝浦ﾌﾟﾛｼﾞｪｸﾄ |  |  |  |  | ※ﾌﾟﾚﾌｨﾙﾀ：金網、押え棒、ﾘﾍﾞｯﾄ SUS304製 |  | 0 | 0 | 0 | 174000 | 13920 | 187920
2017-12-27 | 325850 | 0003 | 日本バイリーン株式会社 | 123 | 前田 健太 | 123161101 | 02921 | 冨士機材株式会社 | (仮称)TGMM芝浦ﾌﾟﾛｼﾞｪｸﾄ |  |  |  |  | 系統名：13～14-AO-AC-02 |  | 0 | 0 | 0 | 0 | 0 | 0
2017-12-27 | 325850 | 0003 | 日本バイリーン株式会社 | 123 | 前田 健太 | 123161101 | 02921 | 冨士機材株式会社 | (仮称)TGMM芝浦ﾌﾟﾛｼﾞｪｸﾄ | VM | ﾊﾞｲﾘｰﾝ SVMX-90M | 450W×1100H×65D |  |  |  | 6 | 5500 | 33000 | 0 | 0 | 0
2017-12-27 | 325850 | 0003 | 日本バイリーン株式会社 | 123 | 前田 健太 | 123161101 | 02921 | 冨士機材株式会社 | (仮称)TGMM芝浦ﾌﾟﾛｼﾞｪｸﾄ |  |  |  |  | 系統名：13～14-AO-AC-05 |  | 0 | 0 | 0 | 0 | 0 | 0
2017-12-27 | 325850 | 0003 | 日本バイリーン株式会社 | 123 | 前田 健太 | 123161101 | 02921 | 冨士機材株式会社 | (仮称)TGMM芝浦ﾌﾟﾛｼﾞｪｸﾄ | VM | ﾊﾞｲﾘｰﾝ SVMX-90M | 450W×1100H×65D |  |  |  | 6 | 5500 | 33000 | 0 | 0 | 0
2017-12-27 | 325850 | 0003 | 日本バイリーン株式会社 | 123 | 前田 健太 | 123161101 | 02921 | 冨士機材株式会社 | (仮称)TGMM芝浦ﾌﾟﾛｼﾞｪｸﾄ |  |  |  |  | 系統名：13～14-AO-AC-06 |  | 0 | 0 | 0 | 0 | 0 | 0
2017-12-27 | 325850 | 0003 | 日本バイリーン株式会社 | 123 | 前田 健太 | 123161101 | 02921 | 冨士機材株式会社 | (仮称)TGMM芝浦ﾌﾟﾛｼﾞｪｸﾄ | VM | ﾊﾞｲﾘｰﾝ SVMX-90M | 450W×1400H×65D |  |  |  | 6 | 5000 | 30000 | 96000 | 7680 | 103680
2017-12-27 | 325851 | 0003 | 日本バイリーン株式会社 | 123 | 前田 健太 | 123161101 | 02921 | 冨士機材株式会社 | (仮称)TGMM芝浦ﾌﾟﾛｼﾞｪｸﾄ |  |  |  |  | 系統名：13～14-AO-AC-01 |  | 0 | 0 | 0 | 0 | 0 | 0
2017-12-27 | 325851 | 0003 | 日本バイリーン株式会社 | 123 | 前田 健太 | 123161101 | 02921 | 冨士機材株式会社 | (仮称)TGMM芝浦ﾌﾟﾛｼﾞｪｸﾄ | VT | ﾊﾞｲﾘｰﾝ SVT-20(PS/600N)+FC-620N挟み込み | 450W×1400H×20T |  |  |  | 3 | 4500 | 13500 | 0 | 0 | 0
2017-12-27 | 325851 | 0003 | 日本バイリーン株式会社 | 123 | 前田 健太 | 123161101 | 02921 | 冨士機材株式会社 | (仮称)TGMM芝浦ﾌﾟﾛｼﾞｪｸﾄ |  |  |  |  | 系統名：13～14-AO-AC-02 |  | 0 | 0 | 0 | 0 | 0 | 0
2017-12-27 | 325851 | 0003 | 日本バイリーン株式会社 | 123 | 前田 健太 | 123161101 | 02921 | 冨士機材株式会社 | (仮称)TGMM芝浦ﾌﾟﾛｼﾞｪｸﾄ | VT | ﾊﾞｲﾘｰﾝ SVT-20(PS/600N)+FC-620N挟み込み | 450W×1100H×20T |  |  |  | 3 | 4500 | 13500 | 0 | 0 | 0
2017-12-27 | 325851 | 0003 | 日本バイリーン株式会社 | 123 | 前田 健太 | 123161101 | 02921 | 冨士機材株式会社 | (仮称)TGMM芝浦ﾌﾟﾛｼﾞｪｸﾄ |  |  |  |  | 系統名：13～14-AO-AC-03 |  | 0 | 0 | 0 | 0 | 0 | 0
2017-12-27 | 325851 | 0003 | 日本バイリーン株式会社 | 123 | 前田 健太 | 123161101 | 02921 | 冨士機材株式会社 | (仮称)TGMM芝浦ﾌﾟﾛｼﾞｪｸﾄ | VT | ﾊﾞｲﾘｰﾝ SVT-20(PS/600N)+FC-620N挟み込み | 450W×1400H×20T |  |  |  | 3 | 4500 | 13500 | 0 | 0 | 0
2017-12-27 | 325851 | 0003 | 日本バイリーン株式会社 | 123 | 前田 健太 | 123161101 | 02921 | 冨士機材株式会社 | (仮称)TGMM芝浦ﾌﾟﾛｼﾞｪｸﾄ |  |  |  |  | 系統名：13～14-AO-AC-04 |  | 0 | 0 | 0 | 0 | 0 | 0
2017-12-27 | 325851 | 0003 | 日本バイリーン株式会社 | 123 | 前田 健太 | 123161101 | 02921 | 冨士機材株式会社 | (仮称)TGMM芝浦ﾌﾟﾛｼﾞｪｸﾄ | VT | ﾊﾞｲﾘｰﾝ SVT-20(PS/600N)+FC-620N挟み込み | 450W×1400H×20T |  |  |  | 3 | 4500 | 13500 | 0 | 0 | 0
2017-12-27 | 325851 | 0003 | 日本バイリーン株式会社 | 123 | 前田 健太 | 123161101 | 02921 | 冨士機材株式会社 | (仮称)TGMM芝浦ﾌﾟﾛｼﾞｪｸﾄ |  |  |  |  | 系統名：13～14-AO-AC-05 |  | 0 | 0 | 0 | 0 | 0 | 0
2017-12-27 | 325851 | 0003 | 日本バイリーン株式会社 | 123 | 前田 健太 | 123161101 | 02921 | 冨士機材株式会社 | (仮称)TGMM芝浦ﾌﾟﾛｼﾞｪｸﾄ | VT | ﾊﾞｲﾘｰﾝ SVT-20(PS/600N)+FC-620N挟み込み | 450W×1100H×20T |  |  |  | 3 | 4500 | 13500 | 0 | 0 | 0
2017-12-27 | 325851 | 0003 | 日本バイリーン株式会社 | 123 | 前田 健太 | 123161101 | 02921 | 冨士機材株式会社 | (仮称)TGMM芝浦ﾌﾟﾛｼﾞｪｸﾄ |  |  |  |  | 系統名：13～14-AO-AC-06 |  | 0 | 0 | 0 | 0 | 0 | 0
2017-12-27 | 325851 | 0003 | 日本バイリーン株式会社 | 123 | 前田 健太 | 123161101 | 02921 | 冨士機材株式会社 | (仮称)TGMM芝浦ﾌﾟﾛｼﾞｪｸﾄ | VT | ﾊﾞｲﾘｰﾝ SVT-20(PS/600N)+FC-620N挟み込み | 450W×1400H×20T |  |  |  | 3 | 4500 | 13500 | 0 | 0 | 0
2017-12-27 | 325851 | 0003 | 日本バイリーン株式会社 | 123 | 前田 健太 | 123161101 | 02921 | 冨士機材株式会社 | (仮称)TGMM芝浦ﾌﾟﾛｼﾞｪｸﾄ |  |  |  |  | ※ﾌﾟﾚﾌｨﾙﾀ：金網、押え棒、ﾘﾍﾞｯﾄ SUS304製 |  | 0 | 0 | 0 | 81000 | 6480 | 87480
2017-12-27 | 325852 | 0003 | 日本バイリーン株式会社 | 123 | 前田 健太 | 123161101 | 02921 | 冨士機材株式会社 | (仮称)TGMM芝浦ﾌﾟﾛｼﾞｪｸﾄ |  |  |  |  | 系統名：10～12-AO-AC-06 |  | 0 | 0 | 0 | 0 | 0 | 0
2017-12-27 | 325852 | 0003 | 日本バイリーン株式会社 | 123 | 前田 健太 | 123161101 | 02921 | 冨士機材株式会社 | (仮称)TGMM芝浦ﾌﾟﾛｼﾞｪｸﾄ | VT | ﾊﾞｲﾘｰﾝ SVT-20(PS/600N)+FC-620N挟み込み | 450W×1400H×20T |  |  |  | 9 | 4500 | 40500 | 0 | 0 | 0
2017-12-27 | 325852 | 0003 | 日本バイリーン株式会社 | 123 | 前田 健太 | 123161101 | 02921 | 冨士機材株式会社 | (仮称)TGMM芝浦ﾌﾟﾛｼﾞｪｸﾄ |  |  |  |  | ※ﾌﾟﾚﾌｨﾙﾀ：金網、押え棒、ﾘﾍﾞｯﾄ SUS304製 |  | 0 | 0 | 0 | 40500 | 3240 | 43740
2017-12-27 | 325853 | 0003 | 日本バイリーン株式会社 | 123 | 前田 健太 | 123161101 | 02921 | 冨士機材株式会社 | (仮称)TGMM芝浦ﾌﾟﾛｼﾞｪｸﾄ |  |  |  |  | 系統名：10-H-OAC-02 |  | 0 | 0 | 0 | 0 | 0 | 0
2017-12-27 | 325853 | 0003 | 日本バイリーン株式会社 | 123 | 前田 健太 | 123161101 | 02921 | 冨士機材株式会社 | (仮称)TGMM芝浦ﾌﾟﾛｼﾞｪｸﾄ | VM | ﾊﾞｲﾘｰﾝ VM･X-PD-90M-56F ｾｯﾄ品 | 610W×610H×150D |  |  |  | 2 | 3000 | 6000 | 0 | 0 | 0
2017-12-27 | 325853 | 0003 | 日本バイリーン株式会社 | 123 | 前田 健太 | 123161101 | 02921 | 冨士機材株式会社 | (仮称)TGMM芝浦ﾌﾟﾛｼﾞｪｸﾄ | VM | ﾊﾞｲﾘｰﾝ VM･X-PD-90M-28H ｾｯﾄ品 | 610W×305H×150D |  |  |  | 2 | 3000 | 6000 | 12000 | 960 | 12960
2017-12-27 | 325854 | 0003 | 日本バイリーン株式会社 | 123 | 前田 健太 | 123161101 | 02921 | 冨士機材株式会社 | (仮称)TGMM芝浦ﾌﾟﾛｼﾞｪｸﾄ |  |  |  |  | 系統名：10-H-OAC-02 |  | 0 | 0 | 0 | 0 | 0 | 0
2017-12-27 | 325854 | 0003 | 日本バイリーン株式会社 | 123 | 前田 健太 | 123161101 | 02921 | 冨士機材株式会社 | (仮称)TGMM芝浦ﾌﾟﾛｼﾞｪｸﾄ | VT | ﾊﾞｲﾘｰﾝ SVT-20(PS/600N)+FC-620N挟み込み | 610W×610H×20T |  |  |  | 2 | 1450 | 2900 | 0 | 0 | 0
2017-12-27 | 325854 | 0003 | 日本バイリーン株式会社 | 123 | 前田 健太 | 123161101 | 02921 | 冨士機材株式会社 | (仮称)TGMM芝浦ﾌﾟﾛｼﾞｪｸﾄ | VT | ﾊﾞｲﾘｰﾝ SVT-20(PS/600N)+FC-620N挟み込み | 610W×305H×20T |  |  |  | 2 | 1450 | 2900 | 0 | 0 | 0
2017-12-27 | 325854 | 0003 | 日本バイリーン株式会社 | 123 | 前田 健太 | 123161101 | 02921 | 冨士機材株式会社 | (仮称)TGMM芝浦ﾌﾟﾛｼﾞｪｸﾄ | VXX | ﾊﾞｲﾘｰﾝ ﾛｰﾀ保護用ﾌｨﾙﾀ | 510W×350H×20T |  |  |  | 6 | 1300 | 7800 | 0 | 0 | 0
2017-12-27 | 325854 | 0003 | 日本バイリーン株式会社 | 123 | 前田 健太 | 123161101 | 02921 | 冨士機材株式会社 | (仮称)TGMM芝浦ﾌﾟﾛｼﾞｪｸﾄ |  |  |  |  | ※ﾌﾟﾚﾌｨﾙﾀ：金網、押え棒、ﾘﾍﾞｯﾄ SUS304製 |  | 0 | 0 | 0 | 0 | 0 | 0
2017-12-27 | 325854 | 0003 | 日本バイリーン株式会社 | 123 | 前田 健太 | 123161101 | 02921 | 冨士機材株式会社 | (仮称)TGMM芝浦ﾌﾟﾛｼﾞｪｸﾄ |  |  |  |  | ※添付の御支給品確認伝票の確定支給日欄に |  | 0 | 0 | 0 | 0 | 0 | 0
2017-12-27 | 325854 | 0003 | 日本バイリーン株式会社 | 123 | 前田 健太 | 123161101 | 02921 | 冨士機材株式会社 | (仮称)TGMM芝浦ﾌﾟﾛｼﾞｪｸﾄ |  |  |  |  | 納品日をご記入頂き、梱包に貼付願います |  | 0 | 0 | 0 | 13600 | 1088 | 14688
2017-12-27 | 325855 | 0003 | 日本バイリーン株式会社 | 123 | 前田 健太 | 123161101 | 02921 | 冨士機材株式会社 | (仮称)TGMM芝浦ﾌﾟﾛｼﾞｪｸﾄ | VTCA | ﾊﾞｲﾘｰﾝ VMCA-1520 |  |  |  |  | 1 | 135000 | 135000 | 0 | 0 | 0
2017-12-27 | 325855 | 0003 | 日本バイリーン株式会社 | 123 | 前田 健太 | 123161101 | 02921 | 冨士機材株式会社 | (仮称)TGMM芝浦ﾌﾟﾛｼﾞｪｸﾄ | VTCA | ﾊﾞｲﾘｰﾝ VMCA-0510 |  |  |  |  | 1 | 70000 | 70000 | 205000 | 16400 | 221400
2017-12-27 | 325856 | 0003 | 日本バイリーン株式会社 | 123 | 前田 健太 | 123161101 | 02921 | 冨士機材株式会社 | (仮称)TGMM芝浦ﾌﾟﾛｼﾞｪｸﾄ |  |  |  |  | 系統名：15-AO-AC-01 |  | 0 | 0 | 0 | 0 | 0 | 0
2017-12-27 | 325856 | 0003 | 日本バイリーン株式会社 | 123 | 前田 健太 | 123161101 | 02921 | 冨士機材株式会社 | (仮称)TGMM芝浦ﾌﾟﾛｼﾞｪｸﾄ | VM | ﾊﾞｲﾘｰﾝ SVMX-90M | 450W×1400H×65D |  |  |  | 3 | 5000 | 15000 | 0 | 0 | 0
2017-12-27 | 325856 | 0003 | 日本バイリーン株式会社 | 123 | 前田 健太 | 123161101 | 02921 | 冨士機材株式会社 | (仮称)TGMM芝浦ﾌﾟﾛｼﾞｪｸﾄ |  |  |  |  | 系統名：15-AO-AC-02 |  | 0 | 0 | 0 | 0 | 0 | 0
2017-12-27 | 325856 | 0003 | 日本バイリーン株式会社 | 123 | 前田 健太 | 123161101 | 02921 | 冨士機材株式会社 | (仮称)TGMM芝浦ﾌﾟﾛｼﾞｪｸﾄ | VM | ﾊﾞｲﾘｰﾝ SVMX-90M | 450W×1100H×65D |  |  |  | 3 | 5500 | 16500 | 0 | 0 | 0
2017-12-27 | 325856 | 0003 | 日本バイリーン株式会社 | 123 | 前田 健太 | 123161101 | 02921 | 冨士機材株式会社 | (仮称)TGMM芝浦ﾌﾟﾛｼﾞｪｸﾄ |  |  |  |  | 系統名：15-AO-AC-03 |  | 0 | 0 | 0 | 0 | 0 | 0
2017-12-27 | 325856 | 0003 | 日本バイリーン株式会社 | 123 | 前田 健太 | 123161101 | 02921 | 冨士機材株式会社 | (仮称)TGMM芝浦ﾌﾟﾛｼﾞｪｸﾄ | VM | ﾊﾞｲﾘｰﾝ SVMX-90M | 450W×1400H×65D |  |  |  | 3 | 5000 | 15000 | 0 | 0 | 0
2017-12-27 | 325856 | 0003 | 日本バイリーン株式会社 | 123 | 前田 健太 | 123161101 | 02921 | 冨士機材株式会社 | (仮称)TGMM芝浦ﾌﾟﾛｼﾞｪｸﾄ |  |  |  |  | 系統名：15-AO-AC-04 |  | 0 | 0 | 0 | 0 | 0 | 0
2017-12-27 | 325856 | 0003 | 日本バイリーン株式会社 | 123 | 前田 健太 | 123161101 | 02921 | 冨士機材株式会社 | (仮称)TGMM芝浦ﾌﾟﾛｼﾞｪｸﾄ | VM | ﾊﾞｲﾘｰﾝ SVMX-90M | 450W×1400H×65D |  |  |  | 3 | 5000 | 15000 | 0 | 0 | 0
2017-12-27 | 325856 | 0003 | 日本バイリーン株式会社 | 123 | 前田 健太 | 123161101 | 02921 | 冨士機材株式会社 | (仮称)TGMM芝浦ﾌﾟﾛｼﾞｪｸﾄ |  |  |  |  | 系統名：15-AO-AC-05 |  | 0 | 0 | 0 | 0 | 0 | 0
2017-12-27 | 325856 | 0003 | 日本バイリーン株式会社 | 123 | 前田 健太 | 123161101 | 02921 | 冨士機材株式会社 | (仮称)TGMM芝浦ﾌﾟﾛｼﾞｪｸﾄ | VM | ﾊﾞｲﾘｰﾝ SVMX-90M | 450W×1100H×65D |  |  |  | 3 | 5500 | 16500 | 0 | 0 | 0
2017-12-27 | 325856 | 0003 | 日本バイリーン株式会社 | 123 | 前田 健太 | 123161101 | 02921 | 冨士機材株式会社 | (仮称)TGMM芝浦ﾌﾟﾛｼﾞｪｸﾄ |  |  |  |  | 系統名：15-AO-AC-06 |  | 0 | 0 | 0 | 0 | 0 | 0
2017-12-27 | 325856 | 0003 | 日本バイリーン株式会社 | 123 | 前田 健太 | 123161101 | 02921 | 冨士機材株式会社 | (仮称)TGMM芝浦ﾌﾟﾛｼﾞｪｸﾄ | VM | ﾊﾞｲﾘｰﾝ SVMX-90M | 450W×1400H×65D |  |  |  | 3 | 5000 | 15000 | 0 | 0 | 0
2017-12-27 | 325856 | 0003 | 日本バイリーン株式会社 | 123 | 前田 健太 | 123161101 | 02921 | 冨士機材株式会社 | (仮称)TGMM芝浦ﾌﾟﾛｼﾞｪｸﾄ |  |  |  |  | 系統名：16-AO-AC-01 |  | 0 | 0 | 0 | 0 | 0 | 0
2017-12-27 | 325856 | 0003 | 日本バイリーン株式会社 | 123 | 前田 健太 | 123161101 | 02921 | 冨士機材株式会社 | (仮称)TGMM芝浦ﾌﾟﾛｼﾞｪｸﾄ | VM | ﾊﾞｲﾘｰﾝ SVMX-90M | 450W×1400H×65D |  |  |  | 3 | 5000 | 15000 | 0 | 0 | 0
2017-12-27 | 325856 | 0003 | 日本バイリーン株式会社 | 123 | 前田 健太 | 123161101 | 02921 | 冨士機材株式会社 | (仮称)TGMM芝浦ﾌﾟﾛｼﾞｪｸﾄ |  |  |  |  | 系統名：16-AO-AC-02 |  | 0 | 0 | 0 | 0 | 0 | 0
2017-12-27 | 325856 | 0003 | 日本バイリーン株式会社 | 123 | 前田 健太 | 123161101 | 02921 | 冨士機材株式会社 | (仮称)TGMM芝浦ﾌﾟﾛｼﾞｪｸﾄ | VM | ﾊﾞｲﾘｰﾝ SVMX-90M | 450W×1100H×65D |  |  |  | 3 | 5500 | 16500 | 0 | 0 | 0
2017-12-27 | 325856 | 0003 | 日本バイリーン株式会社 | 123 | 前田 健太 | 123161101 | 02921 | 冨士機材株式会社 | (仮称)TGMM芝浦ﾌﾟﾛｼﾞｪｸﾄ |  |  |  |  | 系統名：16-AO-AC-03 |  | 0 | 0 | 0 | 0 | 0 | 0
2017-12-27 | 325856 | 0003 | 日本バイリーン株式会社 | 123 | 前田 健太 | 123161101 | 02921 | 冨士機材株式会社 | (仮称)TGMM芝浦ﾌﾟﾛｼﾞｪｸﾄ | VM | ﾊﾞｲﾘｰﾝ SVMX-90M | 450W×1400H×65D |  |  |  | 3 | 5000 | 15000 | 0 | 0 | 0
2017-12-27 | 325856 | 0003 | 日本バイリーン株式会社 | 123 | 前田 健太 | 123161101 | 02921 | 冨士機材株式会社 | (仮称)TGMM芝浦ﾌﾟﾛｼﾞｪｸﾄ |  |  |  |  | 系統名：16-AO-AC-04 |  | 0 | 0 | 0 | 0 | 0 | 0
2017-12-27 | 325856 | 0003 | 日本バイリーン株式会社 | 123 | 前田 健太 | 123161101 | 02921 | 冨士機材株式会社 | (仮称)TGMM芝浦ﾌﾟﾛｼﾞｪｸﾄ | VM | ﾊﾞｲﾘｰﾝ SVMX-90M | 450W×1400H×65D |  |  |  | 3 | 5000 | 15000 | 0 | 0 | 0
2017-12-27 | 325856 | 0003 | 日本バイリーン株式会社 | 123 | 前田 健太 | 123161101 | 02921 | 冨士機材株式会社 | (仮称)TGMM芝浦ﾌﾟﾛｼﾞｪｸﾄ |  |  |  |  | 系統名：16-AO-AC-05 |  | 0 | 0 | 0 | 0 | 0 | 0
2017-12-27 | 325856 | 0003 | 日本バイリーン株式会社 | 123 | 前田 健太 | 123161101 | 02921 | 冨士機材株式会社 | (仮称)TGMM芝浦ﾌﾟﾛｼﾞｪｸﾄ | VM | ﾊﾞｲﾘｰﾝ SVMX-90M | 450W×1100H×65D |  |  |  | 3 | 5500 | 16500 | 0 | 0 | 0
2017-12-27 | 325856 | 0003 | 日本バイリーン株式会社 | 123 | 前田 健太 | 123161101 | 02921 | 冨士機材株式会社 | (仮称)TGMM芝浦ﾌﾟﾛｼﾞｪｸﾄ |  |  |  |  | 系統名：16-AO-AC-06 |  | 0 | 0 | 0 | 0 | 0 | 0
2017-12-27 | 325856 | 0003 | 日本バイリーン株式会社 | 123 | 前田 健太 | 123161101 | 02921 | 冨士機材株式会社 | (仮称)TGMM芝浦ﾌﾟﾛｼﾞｪｸﾄ | VM | ﾊﾞｲﾘｰﾝ SVMX-90M | 450W×1400H×65D |  |  |  | 3 | 5000 | 15000 | 0 | 0 | 0
2017-12-27 | 325856 | 0003 | 日本バイリーン株式会社 | 123 | 前田 健太 | 123161101 | 02921 | 冨士機材株式会社 | (仮称)TGMM芝浦ﾌﾟﾛｼﾞｪｸﾄ |  |  |  |  | 系統名：17-AO-AC-01 |  | 0 | 0 | 0 | 0 | 0 | 0
2017-12-27 | 325856 | 0003 | 日本バイリーン株式会社 | 123 | 前田 健太 | 123161101 | 02921 | 冨士機材株式会社 | (仮称)TGMM芝浦ﾌﾟﾛｼﾞｪｸﾄ | VM | ﾊﾞｲﾘｰﾝ SVMX-90M | 450W×1400H×65D |  |  |  | 3 | 5000 | 15000 | 0 | 0 | 0
2017-12-27 | 325856 | 0003 | 日本バイリーン株式会社 | 123 | 前田 健太 | 123161101 | 02921 | 冨士機材株式会社 | (仮称)TGMM芝浦ﾌﾟﾛｼﾞｪｸﾄ |  |  |  |  | 系統名：17-AO-AC-02 |  | 0 | 0 | 0 | 0 | 0 | 0
2017-12-27 | 325856 | 0003 | 日本バイリーン株式会社 | 123 | 前田 健太 | 123161101 | 02921 | 冨士機材株式会社 | (仮称)TGMM芝浦ﾌﾟﾛｼﾞｪｸﾄ | VM | ﾊﾞｲﾘｰﾝ SVMX-90M | 450W×1100H×65D |  |  |  | 3 | 5500 | 16500 | 0 | 0 | 0
2017-12-27 | 325856 | 0003 | 日本バイリーン株式会社 | 123 | 前田 健太 | 123161101 | 02921 | 冨士機材株式会社 | (仮称)TGMM芝浦ﾌﾟﾛｼﾞｪｸﾄ |  |  |  |  | 系統名：17-AO-AC-03 |  | 0 | 0 | 0 | 0 | 0 | 0
2017-12-27 | 325856 | 0003 | 日本バイリーン株式会社 | 123 | 前田 健太 | 123161101 | 02921 | 冨士機材株式会社 | (仮称)TGMM芝浦ﾌﾟﾛｼﾞｪｸﾄ | VM | ﾊﾞｲﾘｰﾝ SVMX-90M | 450W×1400H×65D |  |  |  | 3 | 5000 | 15000 | 232500 | 18600 | 251100
2017-12-27 | 325857 | 0003 | 日本バイリーン株式会社 | 123 | 前田 健太 | 123161101 | 02921 | 冨士機材株式会社 | (仮称)TGMM芝浦ﾌﾟﾛｼﾞｪｸﾄ |  |  |  |  | 系統名：15-AO-AC-01 |  | 0 | 0 | 0 | 0 | 0 | 0
2017-12-27 | 325857 | 0003 | 日本バイリーン株式会社 | 123 | 前田 健太 | 123161101 | 02921 | 冨士機材株式会社 | (仮称)TGMM芝浦ﾌﾟﾛｼﾞｪｸﾄ | VT | ﾊﾞｲﾘｰﾝ SVT-20(PS/600N)+FC-620N挟み込み | 450W×1400H×20T |  |  |  | 3 | 4500 | 13500 | 0 | 0 | 0
2017-12-27 | 325857 | 0003 | 日本バイリーン株式会社 | 123 | 前田 健太 | 123161101 | 02921 | 冨士機材株式会社 | (仮称)TGMM芝浦ﾌﾟﾛｼﾞｪｸﾄ |  |  |  |  | 系統名：15-AO-AC-02 |  | 0 | 0 | 0 | 0 | 0 | 0
2017-12-27 | 325857 | 0003 | 日本バイリーン株式会社 | 123 | 前田 健太 | 123161101 | 02921 | 冨士機材株式会社 | (仮称)TGMM芝浦ﾌﾟﾛｼﾞｪｸﾄ | VT | ﾊﾞｲﾘｰﾝ SVT-20(PS/600N)+FC-620N挟み込み | 450W×1100H×20T |  |  |  | 3 | 4500 | 13500 | 0 | 0 | 0
2017-12-27 | 325857 | 0003 | 日本バイリーン株式会社 | 123 | 前田 健太 | 123161101 | 02921 | 冨士機材株式会社 | (仮称)TGMM芝浦ﾌﾟﾛｼﾞｪｸﾄ |  |  |  |  | 系統名：15-AO-AC-03 |  | 0 | 0 | 0 | 0 | 0 | 0
2017-12-27 | 325857 | 0003 | 日本バイリーン株式会社 | 123 | 前田 健太 | 123161101 | 02921 | 冨士機材株式会社 | (仮称)TGMM芝浦ﾌﾟﾛｼﾞｪｸﾄ | VT | ﾊﾞｲﾘｰﾝ SVT-20(PS/600N)+FC-620N挟み込み | 450W×1400H×20T |  |  |  | 3 | 4500 | 13500 | 0 | 0 | 0
2017-12-27 | 325857 | 0003 | 日本バイリーン株式会社 | 123 | 前田 健太 | 123161101 | 02921 | 冨士機材株式会社 | (仮称)TGMM芝浦ﾌﾟﾛｼﾞｪｸﾄ |  |  |  |  | 系統名：15-AO-AC-04 |  | 0 | 0 | 0 | 0 | 0 | 0
2017-12-27 | 325857 | 0003 | 日本バイリーン株式会社 | 123 | 前田 健太 | 123161101 | 02921 | 冨士機材株式会社 | (仮称)TGMM芝浦ﾌﾟﾛｼﾞｪｸﾄ | VT | ﾊﾞｲﾘｰﾝ SVT-20(PS/600N)+FC-620N挟み込み | 450W×1400H×20T |  |  |  | 3 | 4500 | 13500 | 0 | 0 | 0
2017-12-27 | 325857 | 0003 | 日本バイリーン株式会社 | 123 | 前田 健太 | 123161101 | 02921 | 冨士機材株式会社 | (仮称)TGMM芝浦ﾌﾟﾛｼﾞｪｸﾄ |  |  |  |  | 系統名：15-AO-AC-05 |  | 0 | 0 | 0 | 0 | 0 | 0
2017-12-27 | 325857 | 0003 | 日本バイリーン株式会社 | 123 | 前田 健太 | 123161101 | 02921 | 冨士機材株式会社 | (仮称)TGMM芝浦ﾌﾟﾛｼﾞｪｸﾄ | VT | ﾊﾞｲﾘｰﾝ SVT-20(PS/600N)+FC-620N挟み込み | 450W×1100H×20T |  |  |  | 3 | 4500 | 13500 | 0 | 0 | 0
2017-12-27 | 325857 | 0003 | 日本バイリーン株式会社 | 123 | 前田 健太 | 123161101 | 02921 | 冨士機材株式会社 | (仮称)TGMM芝浦ﾌﾟﾛｼﾞｪｸﾄ |  |  |  |  | 系統名：15-AO-AC-06 |  | 0 | 0 | 0 | 0 | 0 | 0
2017-12-27 | 325857 | 0003 | 日本バイリーン株式会社 | 123 | 前田 健太 | 123161101 | 02921 | 冨士機材株式会社 | (仮称)TGMM芝浦ﾌﾟﾛｼﾞｪｸﾄ | VT | ﾊﾞｲﾘｰﾝ SVT-20(PS/600N)+FC-620N挟み込み | 450W×1400H×20T |  |  |  | 3 | 4500 | 13500 | 0 | 0 | 0
2017-12-27 | 325857 | 0003 | 日本バイリーン株式会社 | 123 | 前田 健太 | 123161101 | 02921 | 冨士機材株式会社 | (仮称)TGMM芝浦ﾌﾟﾛｼﾞｪｸﾄ |  |  |  |  | 系統名：16-AO-AC-01 |  | 0 | 0 | 0 | 0 | 0 | 0
2017-12-27 | 325857 | 0003 | 日本バイリーン株式会社 | 123 | 前田 健太 | 123161101 | 02921 | 冨士機材株式会社 | (仮称)TGMM芝浦ﾌﾟﾛｼﾞｪｸﾄ | VT | ﾊﾞｲﾘｰﾝ SVT-20(PS/600N)+FC-620N挟み込み | 450W×1400H×20T |  |  |  | 3 | 4500 | 13500 | 0 | 0 | 0
2017-12-27 | 325857 | 0003 | 日本バイリーン株式会社 | 123 | 前田 健太 | 123161101 | 02921 | 冨士機材株式会社 | (仮称)TGMM芝浦ﾌﾟﾛｼﾞｪｸﾄ |  |  |  |  | 系統名：16-AO-AC-02 |  | 0 | 0 | 0 | 0 | 0 | 0
2017-12-27 | 325857 | 0003 | 日本バイリーン株式会社 | 123 | 前田 健太 | 123161101 | 02921 | 冨士機材株式会社 | (仮称)TGMM芝浦ﾌﾟﾛｼﾞｪｸﾄ | VT | ﾊﾞｲﾘｰﾝ SVT-20(PS/600N)+FC-620N挟み込み | 450W×1100H×20T |  |  |  | 3 | 4500 | 13500 | 0 | 0 | 0
2017-12-27 | 325857 | 0003 | 日本バイリーン株式会社 | 123 | 前田 健太 | 123161101 | 02921 | 冨士機材株式会社 | (仮称)TGMM芝浦ﾌﾟﾛｼﾞｪｸﾄ |  |  |  |  | 系統名：16-AO-AC-03 |  | 0 | 0 | 0 | 0 | 0 | 0
2017-12-27 | 325857 | 0003 | 日本バイリーン株式会社 | 123 | 前田 健太 | 123161101 | 02921 | 冨士機材株式会社 | (仮称)TGMM芝浦ﾌﾟﾛｼﾞｪｸﾄ | VT | ﾊﾞｲﾘｰﾝ SVT-20(PS/600N)+FC-620N挟み込み | 450W×1400H×20T |  |  |  | 3 | 4500 | 13500 | 0 | 0 | 0
2017-12-27 | 325857 | 0003 | 日本バイリーン株式会社 | 123 | 前田 健太 | 123161101 | 02921 | 冨士機材株式会社 | (仮称)TGMM芝浦ﾌﾟﾛｼﾞｪｸﾄ |  |  |  |  | 系統名：16-AO-AC-04 |  | 0 | 0 | 0 | 0 | 0 | 0
2017-12-27 | 325857 | 0003 | 日本バイリーン株式会社 | 123 | 前田 健太 | 123161101 | 02921 | 冨士機材株式会社 | (仮称)TGMM芝浦ﾌﾟﾛｼﾞｪｸﾄ | VT | ﾊﾞｲﾘｰﾝ SVT-20(PS/600N)+FC-620N挟み込み | 450W×1400H×20T |  |  |  | 3 | 4500 | 13500 | 0 | 0 | 0
2017-12-27 | 325857 | 0003 | 日本バイリーン株式会社 | 123 | 前田 健太 | 123161101 | 02921 | 冨士機材株式会社 | (仮称)TGMM芝浦ﾌﾟﾛｼﾞｪｸﾄ |  |  |  |  | 系統名：16-AO-AC-05 |  | 0 | 0 | 0 | 0 | 0 | 0
2017-12-27 | 325857 | 0003 | 日本バイリーン株式会社 | 123 | 前田 健太 | 123161101 | 02921 | 冨士機材株式会社 | (仮称)TGMM芝浦ﾌﾟﾛｼﾞｪｸﾄ | VT | ﾊﾞｲﾘｰﾝ SVT-20(PS/600N)+FC-620N挟み込み | 450W×1100H×20T |  |  |  | 3 | 4500 | 13500 | 0 | 0 | 0
2017-12-27 | 325857 | 0003 | 日本バイリーン株式会社 | 123 | 前田 健太 | 123161101 | 02921 | 冨士機材株式会社 | (仮称)TGMM芝浦ﾌﾟﾛｼﾞｪｸﾄ |  |  |  |  | 系統名：16-AO-AC-06 |  | 0 | 0 | 0 | 0 | 0 | 0
2017-12-27 | 325857 | 0003 | 日本バイリーン株式会社 | 123 | 前田 健太 | 123161101 | 02921 | 冨士機材株式会社 | (仮称)TGMM芝浦ﾌﾟﾛｼﾞｪｸﾄ | VT | ﾊﾞｲﾘｰﾝ SVT-20(PS/600N)+FC-620N挟み込み | 450W×1400H×20T |  |  |  | 3 | 4500 | 13500 | 0 | 0 | 0
2017-12-27 | 325857 | 0003 | 日本バイリーン株式会社 | 123 | 前田 健太 | 123161101 | 02921 | 冨士機材株式会社 | (仮称)TGMM芝浦ﾌﾟﾛｼﾞｪｸﾄ |  |  |  |  | 系統名：17-AO-AC-01 |  | 0 | 0 | 0 | 0 | 0 | 0
2017-12-27 | 325857 | 0003 | 日本バイリーン株式会社 | 123 | 前田 健太 | 123161101 | 02921 | 冨士機材株式会社 | (仮称)TGMM芝浦ﾌﾟﾛｼﾞｪｸﾄ | VT | ﾊﾞｲﾘｰﾝ SVT-20(PS/600N)+FC-620N挟み込み | 450W×1400H×20T |  |  |  | 3 | 4500 | 13500 | 0 | 0 | 0
2017-12-27 | 325857 | 0003 | 日本バイリーン株式会社 | 123 | 前田 健太 | 123161101 | 02921 | 冨士機材株式会社 | (仮称)TGMM芝浦ﾌﾟﾛｼﾞｪｸﾄ |  |  |  |  | 系統名：17-AO-AC-02 |  | 0 | 0 | 0 | 0 | 0 | 0
2017-12-27 | 325857 | 0003 | 日本バイリーン株式会社 | 123 | 前田 健太 | 123161101 | 02921 | 冨士機材株式会社 | (仮称)TGMM芝浦ﾌﾟﾛｼﾞｪｸﾄ | VT | ﾊﾞｲﾘｰﾝ SVT-20(PS/600N)+FC-620N挟み込み | 450W×1100H×20T |  |  |  | 3 | 4500 | 13500 | 0 | 0 | 0
2017-12-27 | 325857 | 0003 | 日本バイリーン株式会社 | 123 | 前田 健太 | 123161101 | 02921 | 冨士機材株式会社 | (仮称)TGMM芝浦ﾌﾟﾛｼﾞｪｸﾄ |  |  |  |  | 系統名：17-AO-AC-03 |  | 0 | 0 | 0 | 0 | 0 | 0
2017-12-27 | 325857 | 0003 | 日本バイリーン株式会社 | 123 | 前田 健太 | 123161101 | 02921 | 冨士機材株式会社 | (仮称)TGMM芝浦ﾌﾟﾛｼﾞｪｸﾄ | VT | ﾊﾞｲﾘｰﾝ SVT-20(PS/600N)+FC-620N挟み込み | 450W×1400H×20T |  |  |  | 3 | 4500 | 13500 | 202500 | 16200 | 218700
2017-12-27 | 325858 | 0003 | 日本バイリーン株式会社 | 123 | 前田 健太 | 123161101 | 02921 | 冨士機材株式会社 | (仮称)TGMM芝浦ﾌﾟﾛｼﾞｪｸﾄ |  |  |  |  | 系統名：19-AO-AC-01 |  | 0 | 0 | 0 | 0 | 0 | 0
2017-12-27 | 325858 | 0003 | 日本バイリーン株式会社 | 123 | 前田 健太 | 123161101 | 02921 | 冨士機材株式会社 | (仮称)TGMM芝浦ﾌﾟﾛｼﾞｪｸﾄ | VM | ﾊﾞｲﾘｰﾝ SVMX-90M | 450W×1400H×65D |  |  |  | 3 | 5000 | 15000 | 0 | 0 | 0
2017-12-27 | 325858 | 0003 | 日本バイリーン株式会社 | 123 | 前田 健太 | 123161101 | 02921 | 冨士機材株式会社 | (仮称)TGMM芝浦ﾌﾟﾛｼﾞｪｸﾄ |  |  |  |  | 系統名：19-AO-AC-02 |  | 0 | 0 | 0 | 0 | 0 | 0
2017-12-27 | 325858 | 0003 | 日本バイリーン株式会社 | 123 | 前田 健太 | 123161101 | 02921 | 冨士機材株式会社 | (仮称)TGMM芝浦ﾌﾟﾛｼﾞｪｸﾄ | VM | ﾊﾞｲﾘｰﾝ SVMX-90M | 450W×1100H×65D |  |  |  | 3 | 5500 | 16500 | 0 | 0 | 0
2017-12-27 | 325858 | 0003 | 日本バイリーン株式会社 | 123 | 前田 健太 | 123161101 | 02921 | 冨士機材株式会社 | (仮称)TGMM芝浦ﾌﾟﾛｼﾞｪｸﾄ |  |  |  |  | 系統名：19-AO-AC-03 |  | 0 | 0 | 0 | 0 | 0 | 0
2017-12-27 | 325858 | 0003 | 日本バイリーン株式会社 | 123 | 前田 健太 | 123161101 | 02921 | 冨士機材株式会社 | (仮称)TGMM芝浦ﾌﾟﾛｼﾞｪｸﾄ | VM | ﾊﾞｲﾘｰﾝ SVMX-90M | 450W×1400H×65D |  |  |  | 3 | 5000 | 15000 | 46500 | 3720 | 50220
2017-12-27 | 325859 | 0003 | 日本バイリーン株式会社 | 123 | 前田 健太 | 123161101 | 02921 | 冨士機材株式会社 | (仮称)TGMM芝浦ﾌﾟﾛｼﾞｪｸﾄ |  |  |  |  | 系統名：17-AO-AC-04 |  | 0 | 0 | 0 | 0 | 0 | 0
2017-12-27 | 325859 | 0003 | 日本バイリーン株式会社 | 123 | 前田 健太 | 123161101 | 02921 | 冨士機材株式会社 | (仮称)TGMM芝浦ﾌﾟﾛｼﾞｪｸﾄ | VM | ﾊﾞｲﾘｰﾝ SVMX-90M | 450W×1400H×65D |  |  |  | 3 | 5000 | 15000 | 0 | 0 | 0
2017-12-27 | 325859 | 0003 | 日本バイリーン株式会社 | 123 | 前田 健太 | 123161101 | 02921 | 冨士機材株式会社 | (仮称)TGMM芝浦ﾌﾟﾛｼﾞｪｸﾄ |  |  |  |  | 系統名：17-AO-AC-05 |  | 0 | 0 | 0 | 0 | 0 | 0
2017-12-27 | 325859 | 0003 | 日本バイリーン株式会社 | 123 | 前田 健太 | 123161101 | 02921 | 冨士機材株式会社 | (仮称)TGMM芝浦ﾌﾟﾛｼﾞｪｸﾄ | VM | ﾊﾞｲﾘｰﾝ SVMX-90M | 450W×1100H×65D |  |  |  | 3 | 5500 | 16500 | 0 | 0 | 0
2017-12-27 | 325859 | 0003 | 日本バイリーン株式会社 | 123 | 前田 健太 | 123161101 | 02921 | 冨士機材株式会社 | (仮称)TGMM芝浦ﾌﾟﾛｼﾞｪｸﾄ |  |  |  |  | 系統名：17-AO-AC-06 |  | 0 | 0 | 0 | 0 | 0 | 0
2017-12-27 | 325859 | 0003 | 日本バイリーン株式会社 | 123 | 前田 健太 | 123161101 | 02921 | 冨士機材株式会社 | (仮称)TGMM芝浦ﾌﾟﾛｼﾞｪｸﾄ | VM | ﾊﾞｲﾘｰﾝ SVMX-90M | 450W×1400H×65D |  |  |  | 3 | 5000 | 15000 | 0 | 0 | 0
2017-12-27 | 325859 | 0003 | 日本バイリーン株式会社 | 123 | 前田 健太 | 123161101 | 02921 | 冨士機材株式会社 | (仮称)TGMM芝浦ﾌﾟﾛｼﾞｪｸﾄ |  |  |  |  | 系統名：18-AO-AC-01 |  | 0 | 0 | 0 | 0 | 0 | 0
2017-12-27 | 325859 | 0003 | 日本バイリーン株式会社 | 123 | 前田 健太 | 123161101 | 02921 | 冨士機材株式会社 | (仮称)TGMM芝浦ﾌﾟﾛｼﾞｪｸﾄ | VM | ﾊﾞｲﾘｰﾝ SVMX-90M | 450W×1400H×65D |  |  |  | 3 | 5000 | 15000 | 0 | 0 | 0
2017-12-27 | 325859 | 0003 | 日本バイリーン株式会社 | 123 | 前田 健太 | 123161101 | 02921 | 冨士機材株式会社 | (仮称)TGMM芝浦ﾌﾟﾛｼﾞｪｸﾄ |  |  |  |  | 系統名：18-AO-AC-02 |  | 0 | 0 | 0 | 0 | 0 | 0
2017-12-27 | 325859 | 0003 | 日本バイリーン株式会社 | 123 | 前田 健太 | 123161101 | 02921 | 冨士機材株式会社 | (仮称)TGMM芝浦ﾌﾟﾛｼﾞｪｸﾄ | VM | ﾊﾞｲﾘｰﾝ SVMX-90M | 450W×1100H×65D |  |  |  | 3 | 5500 | 16500 | 0 | 0 | 0
2017-12-27 | 325859 | 0003 | 日本バイリーン株式会社 | 123 | 前田 健太 | 123161101 | 02921 | 冨士機材株式会社 | (仮称)TGMM芝浦ﾌﾟﾛｼﾞｪｸﾄ |  |  |  |  | 系統名：18-AO-AC-03 |  | 0 | 0 | 0 | 0 | 0 | 0
2017-12-27 | 325859 | 0003 | 日本バイリーン株式会社 | 123 | 前田 健太 | 123161101 | 02921 | 冨士機材株式会社 | (仮称)TGMM芝浦ﾌﾟﾛｼﾞｪｸﾄ | VM | ﾊﾞｲﾘｰﾝ SVMX-90M | 450W×1400H×65D |  |  |  | 3 | 5000 | 15000 | 0 | 0 | 0
2017-12-27 | 325859 | 0003 | 日本バイリーン株式会社 | 123 | 前田 健太 | 123161101 | 02921 | 冨士機材株式会社 | (仮称)TGMM芝浦ﾌﾟﾛｼﾞｪｸﾄ |  |  |  |  | 系統名：18-AO-AC-04 |  | 0 | 0 | 0 | 0 | 0 | 0
2017-12-27 | 325859 | 0003 | 日本バイリーン株式会社 | 123 | 前田 健太 | 123161101 | 02921 | 冨士機材株式会社 | (仮称)TGMM芝浦ﾌﾟﾛｼﾞｪｸﾄ | VM | ﾊﾞｲﾘｰﾝ SVMX-90M | 450W×1400H×65D |  |  |  | 3 | 5000 | 15000 | 0 | 0 | 0
2017-12-27 | 325859 | 0003 | 日本バイリーン株式会社 | 123 | 前田 健太 | 123161101 | 02921 | 冨士機材株式会社 | (仮称)TGMM芝浦ﾌﾟﾛｼﾞｪｸﾄ |  |  |  |  | 系統名：18-AO-AC-05 |  | 0 | 0 | 0 | 0 | 0 | 0
2017-12-27 | 325859 | 0003 | 日本バイリーン株式会社 | 123 | 前田 健太 | 123161101 | 02921 | 冨士機材株式会社 | (仮称)TGMM芝浦ﾌﾟﾛｼﾞｪｸﾄ | VM | ﾊﾞｲﾘｰﾝ SVMX-90M | 450W×1100H×65D |  |  |  | 3 | 5500 | 16500 | 0 | 0 | 0
2017-12-27 | 325859 | 0003 | 日本バイリーン株式会社 | 123 | 前田 健太 | 123161101 | 02921 | 冨士機材株式会社 | (仮称)TGMM芝浦ﾌﾟﾛｼﾞｪｸﾄ |  |  |  |  | 系統名：18-AO-AC-06 |  | 0 | 0 | 0 | 0 | 0 | 0
2017-12-27 | 325859 | 0003 | 日本バイリーン株式会社 | 123 | 前田 健太 | 123161101 | 02921 | 冨士機材株式会社 | (仮称)TGMM芝浦ﾌﾟﾛｼﾞｪｸﾄ | VM | ﾊﾞｲﾘｰﾝ SVMX-90M | 450W×1400H×65D |  |  |  | 3 | 5000 | 15000 | 139500 | 11160 | 150660
2017-12-27 | 325860 | 0003 | 日本バイリーン株式会社 | 123 | 前田 健太 | 123161101 | 02921 | 冨士機材株式会社 | (仮称)TGMM芝浦ﾌﾟﾛｼﾞｪｸﾄ |  |  |  |  | 系統名：22-AO-AC-01 |  | 0 | 0 | 0 | 0 | 0 | 0
2017-12-27 | 325860 | 0003 | 日本バイリーン株式会社 | 123 | 前田 健太 | 123161101 | 02921 | 冨士機材株式会社 | (仮称)TGMM芝浦ﾌﾟﾛｼﾞｪｸﾄ | VM | ﾊﾞｲﾘｰﾝ SVMX-90M | 450W×1400H×65D |  |  |  | 3 | 5000 | 15000 | 0 | 0 | 0
2017-12-27 | 325860 | 0003 | 日本バイリーン株式会社 | 123 | 前田 健太 | 123161101 | 02921 | 冨士機材株式会社 | (仮称)TGMM芝浦ﾌﾟﾛｼﾞｪｸﾄ |  |  |  |  | 系統名：22-AO-AC-02 |  | 0 | 0 | 0 | 0 | 0 | 0
2017-12-27 | 325860 | 0003 | 日本バイリーン株式会社 | 123 | 前田 健太 | 123161101 | 02921 | 冨士機材株式会社 | (仮称)TGMM芝浦ﾌﾟﾛｼﾞｪｸﾄ | VM | ﾊﾞｲﾘｰﾝ SVMX-90M | 450W×1100H×65D |  |  |  | 3 | 5500 | 16500 | 0 | 0 | 0
2017-12-27 | 325860 | 0003 | 日本バイリーン株式会社 | 123 | 前田 健太 | 123161101 | 02921 | 冨士機材株式会社 | (仮称)TGMM芝浦ﾌﾟﾛｼﾞｪｸﾄ |  |  |  |  | 系統名：22-AO-AC-03 |  | 0 | 0 | 0 | 0 | 0 | 0
2017-12-27 | 325860 | 0003 | 日本バイリーン株式会社 | 123 | 前田 健太 | 123161101 | 02921 | 冨士機材株式会社 | (仮称)TGMM芝浦ﾌﾟﾛｼﾞｪｸﾄ | VM | ﾊﾞｲﾘｰﾝ SVMX-90M | 450W×1400H×65D |  |  |  | 3 | 5000 | 15000 | 0 | 0 | 0
2017-12-27 | 325860 | 0003 | 日本バイリーン株式会社 | 123 | 前田 健太 | 123161101 | 02921 | 冨士機材株式会社 | (仮称)TGMM芝浦ﾌﾟﾛｼﾞｪｸﾄ |  |  |  |  | 系統名：22-AO-AC-04 |  | 0 | 0 | 0 | 0 | 0 | 0
2017-12-27 | 325860 | 0003 | 日本バイリーン株式会社 | 123 | 前田 健太 | 123161101 | 02921 | 冨士機材株式会社 | (仮称)TGMM芝浦ﾌﾟﾛｼﾞｪｸﾄ | VM | ﾊﾞｲﾘｰﾝ SVMX-90M | 450W×1400H×65D |  |  |  | 3 | 5000 | 15000 | 0 | 0 | 0
2017-12-27 | 325860 | 0003 | 日本バイリーン株式会社 | 123 | 前田 健太 | 123161101 | 02921 | 冨士機材株式会社 | (仮称)TGMM芝浦ﾌﾟﾛｼﾞｪｸﾄ |  |  |  |  | 系統名：22-AO-AC-05 |  | 0 | 0 | 0 | 0 | 0 | 0
2017-12-27 | 325860 | 0003 | 日本バイリーン株式会社 | 123 | 前田 健太 | 123161101 | 02921 | 冨士機材株式会社 | (仮称)TGMM芝浦ﾌﾟﾛｼﾞｪｸﾄ | VM | ﾊﾞｲﾘｰﾝ SVMX-90M | 450W×1100H×65D |  |  |  | 3 | 5500 | 16500 | 0 | 0 | 0
2017-12-27 | 325860 | 0003 | 日本バイリーン株式会社 | 123 | 前田 健太 | 123161101 | 02921 | 冨士機材株式会社 | (仮称)TGMM芝浦ﾌﾟﾛｼﾞｪｸﾄ |  |  |  |  | 系統名：22-AO-AC-06 |  | 0 | 0 | 0 | 0 | 0 | 0
2017-12-27 | 325860 | 0003 | 日本バイリーン株式会社 | 123 | 前田 健太 | 123161101 | 02921 | 冨士機材株式会社 | (仮称)TGMM芝浦ﾌﾟﾛｼﾞｪｸﾄ | VM | ﾊﾞｲﾘｰﾝ SVMX-90M | 450W×1400H×65D |  |  |  | 3 | 5000 | 15000 | 93000 | 7440 | 100440
2017-12-27 | 325861 | 0003 | 日本バイリーン株式会社 | 123 | 前田 健太 | 123161101 | 02921 | 冨士機材株式会社 | (仮称)TGMM芝浦ﾌﾟﾛｼﾞｪｸﾄ |  |  |  |  | 系統名：17-AO-AC-04 |  | 0 | 0 | 0 | 0 | 0 | 0
2017-12-27 | 325861 | 0003 | 日本バイリーン株式会社 | 123 | 前田 健太 | 123161101 | 02921 | 冨士機材株式会社 | (仮称)TGMM芝浦ﾌﾟﾛｼﾞｪｸﾄ | VT | ﾊﾞｲﾘｰﾝ SVT-20(PS/600N)+FC-620N挟み込み | 450W×1400H×20T |  |  |  | 3 | 4500 | 13500 | 0 | 0 | 0
2017-12-27 | 325861 | 0003 | 日本バイリーン株式会社 | 123 | 前田 健太 | 123161101 | 02921 | 冨士機材株式会社 | (仮称)TGMM芝浦ﾌﾟﾛｼﾞｪｸﾄ |  |  |  |  | 系統名：17-AO-AC-05 |  | 0 | 0 | 0 | 0 | 0 | 0
2017-12-27 | 325861 | 0003 | 日本バイリーン株式会社 | 123 | 前田 健太 | 123161101 | 02921 | 冨士機材株式会社 | (仮称)TGMM芝浦ﾌﾟﾛｼﾞｪｸﾄ | VT | ﾊﾞｲﾘｰﾝ SVT-20(PS/600N)+FC-620N挟み込み | 450W×1100H×20T |  |  |  | 3 | 4500 | 13500 | 0 | 0 | 0
2017-12-27 | 325861 | 0003 | 日本バイリーン株式会社 | 123 | 前田 健太 | 123161101 | 02921 | 冨士機材株式会社 | (仮称)TGMM芝浦ﾌﾟﾛｼﾞｪｸﾄ |  |  |  |  | 系統名：17-AO-AC-06 |  | 0 | 0 | 0 | 0 | 0 | 0
2017-12-27 | 325861 | 0003 | 日本バイリーン株式会社 | 123 | 前田 健太 | 123161101 | 02921 | 冨士機材株式会社 | (仮称)TGMM芝浦ﾌﾟﾛｼﾞｪｸﾄ | VT | ﾊﾞｲﾘｰﾝ SVT-20(PS/600N)+FC-620N挟み込み | 450W×1400H×20T |  |  |  | 3 | 4500 | 13500 | 0 | 0 | 0
2017-12-27 | 325861 | 0003 | 日本バイリーン株式会社 | 123 | 前田 健太 | 123161101 | 02921 | 冨士機材株式会社 | (仮称)TGMM芝浦ﾌﾟﾛｼﾞｪｸﾄ |  |  |  |  | 系統名：18-AO-AC-01 |  | 0 | 0 | 0 | 0 | 0 | 0
2017-12-27 | 325861 | 0003 | 日本バイリーン株式会社 | 123 | 前田 健太 | 123161101 | 02921 | 冨士機材株式会社 | (仮称)TGMM芝浦ﾌﾟﾛｼﾞｪｸﾄ | VT | ﾊﾞｲﾘｰﾝ SVT-20(PS/600N)+FC-620N挟み込み | 450W×1400H×20T |  |  |  | 3 | 4500 | 13500 | 0 | 0 | 0
2017-12-27 | 325861 | 0003 | 日本バイリーン株式会社 | 123 | 前田 健太 | 123161101 | 02921 | 冨士機材株式会社 | (仮称)TGMM芝浦ﾌﾟﾛｼﾞｪｸﾄ |  |  |  |  | 系統名：18-AO-AC-02 |  | 0 | 0 | 0 | 0 | 0 | 0
2017-12-27 | 325861 | 0003 | 日本バイリーン株式会社 | 123 | 前田 健太 | 123161101 | 02921 | 冨士機材株式会社 | (仮称)TGMM芝浦ﾌﾟﾛｼﾞｪｸﾄ | VT | ﾊﾞｲﾘｰﾝ SVT-20(PS/600N)+FC-620N挟み込み | 450W×1100H×20T |  |  |  | 3 | 4500 | 13500 | 0 | 0 | 0
2017-12-27 | 325861 | 0003 | 日本バイリーン株式会社 | 123 | 前田 健太 | 123161101 | 02921 | 冨士機材株式会社 | (仮称)TGMM芝浦ﾌﾟﾛｼﾞｪｸﾄ |  |  |  |  | 系統名：18-AO-AC-03 |  | 0 | 0 | 0 | 0 | 0 | 0
2017-12-27 | 325861 | 0003 | 日本バイリーン株式会社 | 123 | 前田 健太 | 123161101 | 02921 | 冨士機材株式会社 | (仮称)TGMM芝浦ﾌﾟﾛｼﾞｪｸﾄ | VT | ﾊﾞｲﾘｰﾝ SVT-20(PS/600N)+FC-620N挟み込み | 450W×1400H×20T |  |  |  | 3 | 4500 | 13500 | 0 | 0 | 0
2017-12-27 | 325861 | 0003 | 日本バイリーン株式会社 | 123 | 前田 健太 | 123161101 | 02921 | 冨士機材株式会社 | (仮称)TGMM芝浦ﾌﾟﾛｼﾞｪｸﾄ |  |  |  |  | 系統名：18-AO-AC-04 |  | 0 | 0 | 0 | 0 | 0 | 0
2017-12-27 | 325861 | 0003 | 日本バイリーン株式会社 | 123 | 前田 健太 | 123161101 | 02921 | 冨士機材株式会社 | (仮称)TGMM芝浦ﾌﾟﾛｼﾞｪｸﾄ | VT | ﾊﾞｲﾘｰﾝ SVT-20(PS/600N)+FC-620N挟み込み | 450W×1400H×20T |  |  |  | 3 | 4500 | 13500 | 0 | 0 | 0
2017-12-27 | 325861 | 0003 | 日本バイリーン株式会社 | 123 | 前田 健太 | 123161101 | 02921 | 冨士機材株式会社 | (仮称)TGMM芝浦ﾌﾟﾛｼﾞｪｸﾄ |  |  |  |  | 系統名：18-AO-AC-05 |  | 0 | 0 | 0 | 0 | 0 | 0
2017-12-27 | 325861 | 0003 | 日本バイリーン株式会社 | 123 | 前田 健太 | 123161101 | 02921 | 冨士機材株式会社 | (仮称)TGMM芝浦ﾌﾟﾛｼﾞｪｸﾄ | VT | ﾊﾞｲﾘｰﾝ SVT-20(PS/600N)+FC-620N挟み込み | 450W×1100H×20T |  |  |  | 3 | 4500 | 13500 | 0 | 0 | 0
2017-12-27 | 325861 | 0003 | 日本バイリーン株式会社 | 123 | 前田 健太 | 123161101 | 02921 | 冨士機材株式会社 | (仮称)TGMM芝浦ﾌﾟﾛｼﾞｪｸﾄ |  |  |  |  | 系統名：18-AO-AC-06 |  | 0 | 0 | 0 | 0 | 0 | 0
2017-12-27 | 325861 | 0003 | 日本バイリーン株式会社 | 123 | 前田 健太 | 123161101 | 02921 | 冨士機材株式会社 | (仮称)TGMM芝浦ﾌﾟﾛｼﾞｪｸﾄ | VT | ﾊﾞｲﾘｰﾝ SVT-20(PS/600N)+FC-620N挟み込み | 450W×1400H×20T |  |  |  | 3 | 4500 | 13500 | 0 | 0 | 0
2017-12-27 | 325861 | 0003 | 日本バイリーン株式会社 | 123 | 前田 健太 | 123161101 | 02921 | 冨士機材株式会社 | (仮称)TGMM芝浦ﾌﾟﾛｼﾞｪｸﾄ |  |  |  |  | ※ﾌﾟﾚﾌｨﾙﾀ：金網、押え棒、ﾘﾍﾞｯﾄ SUS304製 |  | 0 | 0 | 0 | 0 | 0 | 0
2017-12-27 | 325861 | 0003 | 日本バイリーン株式会社 | 123 | 前田 健太 | 123161101 | 02921 | 冨士機材株式会社 | (仮称)TGMM芝浦ﾌﾟﾛｼﾞｪｸﾄ |  |  |  |  | ※系統毎(3枚ずつ)に梱包願います。 |  | 0 | 0 | 0 | 0 | 0 | 0
2017-12-27 | 325861 | 0003 | 日本バイリーン株式会社 | 123 | 前田 健太 | 123161101 | 02921 | 冨士機材株式会社 | (仮称)TGMM芝浦ﾌﾟﾛｼﾞｪｸﾄ |  |  |  |  | ※添付の御支給品確認伝票の確定支給日欄に |  | 0 | 0 | 0 | 0 | 0 | 0
2017-12-27 | 325861 | 0003 | 日本バイリーン株式会社 | 123 | 前田 健太 | 123161101 | 02921 | 冨士機材株式会社 | (仮称)TGMM芝浦ﾌﾟﾛｼﾞｪｸﾄ |  |  |  |  | 納品日をご記入頂き、梱包に貼付願います |  | 0 | 0 | 0 | 121500 | 9720 | 131220
2017-12-27 | 325862 | 0003 | 日本バイリーン株式会社 | 123 | 前田 健太 | 123161101 | 02921 | 冨士機材株式会社 | (仮称)TGMM芝浦ﾌﾟﾛｼﾞｪｸﾄ |  |  |  |  | 系統名：19-AO-AC-01 |  | 0 | 0 | 0 | 0 | 0 | 0
2017-12-27 | 325862 | 0003 | 日本バイリーン株式会社 | 123 | 前田 健太 | 123161101 | 02921 | 冨士機材株式会社 | (仮称)TGMM芝浦ﾌﾟﾛｼﾞｪｸﾄ | VT | ﾊﾞｲﾘｰﾝ SVT-20(PS/600N)+FC-620N挟み込み | 450W×1400H×20T |  |  |  | 3 | 4500 | 13500 | 0 | 0 | 0
2017-12-27 | 325862 | 0003 | 日本バイリーン株式会社 | 123 | 前田 健太 | 123161101 | 02921 | 冨士機材株式会社 | (仮称)TGMM芝浦ﾌﾟﾛｼﾞｪｸﾄ |  |  |  |  | 系統名：19-AO-AC-02 |  | 0 | 0 | 0 | 0 | 0 | 0
2017-12-27 | 325862 | 0003 | 日本バイリーン株式会社 | 123 | 前田 健太 | 123161101 | 02921 | 冨士機材株式会社 | (仮称)TGMM芝浦ﾌﾟﾛｼﾞｪｸﾄ | VT | ﾊﾞｲﾘｰﾝ SVT-20(PS/600N)+FC-620N挟み込み | 450W×1100H×20T |  |  |  | 3 | 4500 | 13500 | 0 | 0 | 0
2017-12-27 | 325862 | 0003 | 日本バイリーン株式会社 | 123 | 前田 健太 | 123161101 | 02921 | 冨士機材株式会社 | (仮称)TGMM芝浦ﾌﾟﾛｼﾞｪｸﾄ |  |  |  |  | 系統名：19-AO-AC-03 |  | 0 | 0 | 0 | 0 | 0 | 0
2017-12-27 | 325862 | 0003 | 日本バイリーン株式会社 | 123 | 前田 健太 | 123161101 | 02921 | 冨士機材株式会社 | (仮称)TGMM芝浦ﾌﾟﾛｼﾞｪｸﾄ | VT | ﾊﾞｲﾘｰﾝ SVT-20(PS/600N)+FC-620N挟み込み | 450W×1400H×20T |  |  |  | 3 | 4500 | 13500 | 40500 | 3240 | 43740
2017-12-27 | 325863 | 0003 | 日本バイリーン株式会社 | 123 | 前田 健太 | 123161101 | 02921 | 冨士機材株式会社 | (仮称)TGMM芝浦ﾌﾟﾛｼﾞｪｸﾄ |  |  |  |  | 系統名：22-AO-AC-01 |  | 0 | 0 | 0 | 0 | 0 | 0
2017-12-27 | 325863 | 0003 | 日本バイリーン株式会社 | 123 | 前田 健太 | 123161101 | 02921 | 冨士機材株式会社 | (仮称)TGMM芝浦ﾌﾟﾛｼﾞｪｸﾄ | VT | ﾊﾞｲﾘｰﾝ SVT-20(PS/600N)+FC-620N挟み込み | 450W×1400H×20T |  |  |  | 3 | 4500 | 13500 | 0 | 0 | 0
2017-12-27 | 325863 | 0003 | 日本バイリーン株式会社 | 123 | 前田 健太 | 123161101 | 02921 | 冨士機材株式会社 | (仮称)TGMM芝浦ﾌﾟﾛｼﾞｪｸﾄ |  |  |  |  | 系統名：22-AO-AC-02 |  | 0 | 0 | 0 | 0 | 0 | 0
2017-12-27 | 325863 | 0003 | 日本バイリーン株式会社 | 123 | 前田 健太 | 123161101 | 02921 | 冨士機材株式会社 | (仮称)TGMM芝浦ﾌﾟﾛｼﾞｪｸﾄ | VT | ﾊﾞｲﾘｰﾝ SVT-20(PS/600N)+FC-620N挟み込み | 450W×1100H×20T |  |  |  | 3 | 4500 | 13500 | 0 | 0 | 0
2017-12-27 | 325863 | 0003 | 日本バイリーン株式会社 | 123 | 前田 健太 | 123161101 | 02921 | 冨士機材株式会社 | (仮称)TGMM芝浦ﾌﾟﾛｼﾞｪｸﾄ |  |  |  |  | 系統名：22-AO-AC-03 |  | 0 | 0 | 0 | 0 | 0 | 0
2017-12-27 | 325863 | 0003 | 日本バイリーン株式会社 | 123 | 前田 健太 | 123161101 | 02921 | 冨士機材株式会社 | (仮称)TGMM芝浦ﾌﾟﾛｼﾞｪｸﾄ | VT | ﾊﾞｲﾘｰﾝ SVT-20(PS/600N)+FC-620N挟み込み | 450W×1400H×20T |  |  |  | 3 | 4500 | 13500 | 0 | 0 | 0
2017-12-27 | 325863 | 0003 | 日本バイリーン株式会社 | 123 | 前田 健太 | 123161101 | 02921 | 冨士機材株式会社 | (仮称)TGMM芝浦ﾌﾟﾛｼﾞｪｸﾄ |  |  |  |  | 系統名：22-AO-AC-04 |  | 0 | 0 | 0 | 0 | 0 | 0
2017-12-27 | 325863 | 0003 | 日本バイリーン株式会社 | 123 | 前田 健太 | 123161101 | 02921 | 冨士機材株式会社 | (仮称)TGMM芝浦ﾌﾟﾛｼﾞｪｸﾄ | VT | ﾊﾞｲﾘｰﾝ SVT-20(PS/600N)+FC-620N挟み込み | 450W×1400H×20T |  |  |  | 3 | 4500 | 13500 | 0 | 0 | 0
2017-12-27 | 325863 | 0003 | 日本バイリーン株式会社 | 123 | 前田 健太 | 123161101 | 02921 | 冨士機材株式会社 | (仮称)TGMM芝浦ﾌﾟﾛｼﾞｪｸﾄ |  |  |  |  | 系統名：22-AO-AC-05 |  | 0 | 0 | 0 | 0 | 0 | 0
2017-12-27 | 325863 | 0003 | 日本バイリーン株式会社 | 123 | 前田 健太 | 123161101 | 02921 | 冨士機材株式会社 | (仮称)TGMM芝浦ﾌﾟﾛｼﾞｪｸﾄ | VT | ﾊﾞｲﾘｰﾝ SVT-20(PS/600N)+FC-620N挟み込み | 450W×1100H×20T |  |  |  | 3 | 4500 | 13500 | 0 | 0 | 0
2017-12-27 | 325863 | 0003 | 日本バイリーン株式会社 | 123 | 前田 健太 | 123161101 | 02921 | 冨士機材株式会社 | (仮称)TGMM芝浦ﾌﾟﾛｼﾞｪｸﾄ |  |  |  |  | 系統名：22-AO-AC-06 |  | 0 | 0 | 0 | 0 | 0 | 0
2017-12-27 | 325863 | 0003 | 日本バイリーン株式会社 | 123 | 前田 健太 | 123161101 | 02921 | 冨士機材株式会社 | (仮称)TGMM芝浦ﾌﾟﾛｼﾞｪｸﾄ | VT | ﾊﾞｲﾘｰﾝ SVT-20(PS/600N)+FC-620N挟み込み | 450W×1400H×20T |  |  |  | 3 | 4500 | 13500 | 81000 | 6480 | 87480
2017-12-27 | 325864 | 0003 | 日本バイリーン株式会社 | 123 | 前田 健太 | 123161101 | 02921 | 冨士機材株式会社 | (仮称)TGMM芝浦ﾌﾟﾛｼﾞｪｸﾄ | VM | ﾊﾞｲﾘｰﾝ SVMX-90M OG | 450×1400×65 |  |  |  | 3 | 2825 | 8475 | 0 | 0 | 0
2017-12-27 | 325864 | 0003 | 日本バイリーン株式会社 | 123 | 前田 健太 | 123161101 | 02921 | 冨士機材株式会社 | (仮称)TGMM芝浦ﾌﾟﾛｼﾞｪｸﾄ | VM | ﾊﾞｲﾘｰﾝ SVMX-90M OG | 450×1100×65 |  |  |  | 3 | 2425 | 7275 | 0 | 0 | 0
2017-12-27 | 325864 | 0003 | 日本バイリーン株式会社 | 123 | 前田 健太 | 123161101 | 02921 | 冨士機材株式会社 | (仮称)TGMM芝浦ﾌﾟﾛｼﾞｪｸﾄ | VM | ﾊﾞｲﾘｰﾝ SVMX-90M OG | 450×1400×65 |  |  |  | 3 | 2825 | 8475 | 0 | 0 | 0
2017-12-27 | 325864 | 0003 | 日本バイリーン株式会社 | 123 | 前田 健太 | 123161101 | 02921 | 冨士機材株式会社 | (仮称)TGMM芝浦ﾌﾟﾛｼﾞｪｸﾄ | VM | ﾊﾞｲﾘｰﾝ SVMX-90M OG | 450×1400×65 |  |  |  | 3 | 2825 | 8475 | 0 | 0 | 0
2017-12-27 | 325864 | 0003 | 日本バイリーン株式会社 | 123 | 前田 健太 | 123161101 | 02921 | 冨士機材株式会社 | (仮称)TGMM芝浦ﾌﾟﾛｼﾞｪｸﾄ | VM | ﾊﾞｲﾘｰﾝ SVMX-90M OG | 450×1100×65 |  |  |  | 3 | 2425 | 7275 | 0 | 0 | 0
2017-12-27 | 325864 | 0003 | 日本バイリーン株式会社 | 123 | 前田 健太 | 123161101 | 02921 | 冨士機材株式会社 | (仮称)TGMM芝浦ﾌﾟﾛｼﾞｪｸﾄ | VM | ﾊﾞｲﾘｰﾝ SVMX-90M OG | 450×1400×65 |  |  |  | 3 | 2825 | 8475 | 0 | 0 | 0
2017-12-27 | 325864 | 0003 | 日本バイリーン株式会社 | 123 | 前田 健太 | 123161101 | 02921 | 冨士機材株式会社 | (仮称)TGMM芝浦ﾌﾟﾛｼﾞｪｸﾄ | VM | ﾊﾞｲﾘｰﾝ SVMX-90M OG | 450×1400×65 |  |  |  | 3 | 2825 | 8475 | 0 | 0 | 0
2017-12-27 | 325864 | 0003 | 日本バイリーン株式会社 | 123 | 前田 健太 | 123161101 | 02921 | 冨士機材株式会社 | (仮称)TGMM芝浦ﾌﾟﾛｼﾞｪｸﾄ | VM | ﾊﾞｲﾘｰﾝ SVMX-90M OG | 450×1100×65 |  |  |  | 3 | 2425 | 7275 | 0 | 0 | 0
2017-12-27 | 325864 | 0003 | 日本バイリーン株式会社 | 123 | 前田 健太 | 123161101 | 02921 | 冨士機材株式会社 | (仮称)TGMM芝浦ﾌﾟﾛｼﾞｪｸﾄ | VM | ﾊﾞｲﾘｰﾝ SVMX-90M OG | 450×1400×65 |  |  |  | 3 | 2825 | 8475 | 72675 | 5814 | 78489
2017-12-27 | 325865 | 0003 | 日本バイリーン株式会社 | 123 | 前田 健太 | 123161101 | 02921 | 冨士機材株式会社 | (仮称)TGMM芝浦ﾌﾟﾛｼﾞｪｸﾄ |  |  |  |  | 系統名：19-AO-AC-04 |  | 0 | 0 | 0 | 0 | 0 | 0
2017-12-27 | 325865 | 0003 | 日本バイリーン株式会社 | 123 | 前田 健太 | 123161101 | 02921 | 冨士機材株式会社 | (仮称)TGMM芝浦ﾌﾟﾛｼﾞｪｸﾄ | VT | ﾊﾞｲﾘｰﾝ SVT-20(PS/600N)+FC-620N挟み込み | 450W×1400H×20T |  |  |  | 3 | 4500 | 13500 | 0 | 0 | 0
2017-12-27 | 325865 | 0003 | 日本バイリーン株式会社 | 123 | 前田 健太 | 123161101 | 02921 | 冨士機材株式会社 | (仮称)TGMM芝浦ﾌﾟﾛｼﾞｪｸﾄ |  |  |  |  | 系統名：19-AO-AC-05 |  | 0 | 0 | 0 | 0 | 0 | 0
2017-12-27 | 325865 | 0003 | 日本バイリーン株式会社 | 123 | 前田 健太 | 123161101 | 02921 | 冨士機材株式会社 | (仮称)TGMM芝浦ﾌﾟﾛｼﾞｪｸﾄ | VT | ﾊﾞｲﾘｰﾝ SVT-20(PS/600N)+FC-620N挟み込み | 450W×1100H×20T |  |  |  | 3 | 4500 | 13500 | 0 | 0 | 0
2017-12-27 | 325865 | 0003 | 日本バイリーン株式会社 | 123 | 前田 健太 | 123161101 | 02921 | 冨士機材株式会社 | (仮称)TGMM芝浦ﾌﾟﾛｼﾞｪｸﾄ |  |  |  |  | 系統名：19-AO-AC-06 |  | 0 | 0 | 0 | 0 | 0 | 0
2017-12-27 | 325865 | 0003 | 日本バイリーン株式会社 | 123 | 前田 健太 | 123161101 | 02921 | 冨士機材株式会社 | (仮称)TGMM芝浦ﾌﾟﾛｼﾞｪｸﾄ | VT | ﾊﾞｲﾘｰﾝ SVT-20(PS/600N)+FC-620N挟み込み | 450W×1400H×20T |  |  |  | 3 | 4500 | 13500 | 0 | 0 | 0
2017-12-27 | 325865 | 0003 | 日本バイリーン株式会社 | 123 | 前田 健太 | 123161101 | 02921 | 冨士機材株式会社 | (仮称)TGMM芝浦ﾌﾟﾛｼﾞｪｸﾄ |  |  |  |  | 系統名：20-AO-AC-01 |  | 0 | 0 | 0 | 0 | 0 | 0
2017-12-27 | 325865 | 0003 | 日本バイリーン株式会社 | 123 | 前田 健太 | 123161101 | 02921 | 冨士機材株式会社 | (仮称)TGMM芝浦ﾌﾟﾛｼﾞｪｸﾄ | VT | ﾊﾞｲﾘｰﾝ SVT-20(PS/600N)+FC-620N挟み込み | 450W×1400H×20T |  |  |  | 3 | 4500 | 13500 | 0 | 0 | 0
2017-12-27 | 325865 | 0003 | 日本バイリーン株式会社 | 123 | 前田 健太 | 123161101 | 02921 | 冨士機材株式会社 | (仮称)TGMM芝浦ﾌﾟﾛｼﾞｪｸﾄ |  |  |  |  | 系統名：20-AO-AC-02 |  | 0 | 0 | 0 | 0 | 0 | 0
2017-12-27 | 325865 | 0003 | 日本バイリーン株式会社 | 123 | 前田 健太 | 123161101 | 02921 | 冨士機材株式会社 | (仮称)TGMM芝浦ﾌﾟﾛｼﾞｪｸﾄ | VT | ﾊﾞｲﾘｰﾝ SVT-20(PS/600N)+FC-620N挟み込み | 450W×1100H×20T |  |  |  | 3 | 4500 | 13500 | 0 | 0 | 0
2017-12-27 | 325865 | 0003 | 日本バイリーン株式会社 | 123 | 前田 健太 | 123161101 | 02921 | 冨士機材株式会社 | (仮称)TGMM芝浦ﾌﾟﾛｼﾞｪｸﾄ |  |  |  |  | 系統名：20-AO-AC-03 |  | 0 | 0 | 0 | 0 | 0 | 0
2017-12-27 | 325865 | 0003 | 日本バイリーン株式会社 | 123 | 前田 健太 | 123161101 | 02921 | 冨士機材株式会社 | (仮称)TGMM芝浦ﾌﾟﾛｼﾞｪｸﾄ | VT | ﾊﾞｲﾘｰﾝ SVT-20(PS/600N)+FC-620N挟み込み | 450W×1400H×20T |  |  |  | 3 | 4500 | 13500 | 0 | 0 | 0
2017-12-27 | 325865 | 0003 | 日本バイリーン株式会社 | 123 | 前田 健太 | 123161101 | 02921 | 冨士機材株式会社 | (仮称)TGMM芝浦ﾌﾟﾛｼﾞｪｸﾄ |  |  |  |  | 系統名：20-AO-AC-04 |  | 0 | 0 | 0 | 0 | 0 | 0
2017-12-27 | 325865 | 0003 | 日本バイリーン株式会社 | 123 | 前田 健太 | 123161101 | 02921 | 冨士機材株式会社 | (仮称)TGMM芝浦ﾌﾟﾛｼﾞｪｸﾄ | VT | ﾊﾞｲﾘｰﾝ SVT-20(PS/600N)+FC-620N挟み込み | 450W×1400H×20T |  |  |  | 3 | 4500 | 13500 | 0 | 0 | 0
2017-12-27 | 325865 | 0003 | 日本バイリーン株式会社 | 123 | 前田 健太 | 123161101 | 02921 | 冨士機材株式会社 | (仮称)TGMM芝浦ﾌﾟﾛｼﾞｪｸﾄ |  |  |  |  | 系統名：20-AO-AC-05 |  | 0 | 0 | 0 | 0 | 0 | 0
2017-12-27 | 325865 | 0003 | 日本バイリーン株式会社 | 123 | 前田 健太 | 123161101 | 02921 | 冨士機材株式会社 | (仮称)TGMM芝浦ﾌﾟﾛｼﾞｪｸﾄ | VT | ﾊﾞｲﾘｰﾝ SVT-20(PS/600N)+FC-620N挟み込み | 450W×1100H×20T |  |  |  | 3 | 4500 | 13500 | 0 | 0 | 0
2017-12-27 | 325865 | 0003 | 日本バイリーン株式会社 | 123 | 前田 健太 | 123161101 | 02921 | 冨士機材株式会社 | (仮称)TGMM芝浦ﾌﾟﾛｼﾞｪｸﾄ |  |  |  |  | 系統名：20-AO-AC-06 |  | 0 | 0 | 0 | 0 | 0 | 0
2017-12-27 | 325865 | 0003 | 日本バイリーン株式会社 | 123 | 前田 健太 | 123161101 | 02921 | 冨士機材株式会社 | (仮称)TGMM芝浦ﾌﾟﾛｼﾞｪｸﾄ | VT | ﾊﾞｲﾘｰﾝ SVT-20(PS/600N)+FC-620N挟み込み | 450W×1400H×20T |  |  |  | 3 | 4500 | 13500 | 121500 | 9720 | 131220
2017-12-27 | 325866 | 0003 | 日本バイリーン株式会社 | 123 | 前田 健太 | 123161101 | 02921 | 冨士機材株式会社 | (仮称)TGMM芝浦ﾌﾟﾛｼﾞｪｸﾄ |  |  |  |  | 系統名：21-AO-AC-01 |  | 0 | 0 | 0 | 0 | 0 | 0
2017-12-27 | 325866 | 0003 | 日本バイリーン株式会社 | 123 | 前田 健太 | 123161101 | 02921 | 冨士機材株式会社 | (仮称)TGMM芝浦ﾌﾟﾛｼﾞｪｸﾄ | VM | ﾊﾞｲﾘｰﾝ SVMX-90M | 450W×1400H×65D |  |  |  | 3 | 2825 | 8475 | 0 | 0 | 0
2017-12-27 | 325866 | 0003 | 日本バイリーン株式会社 | 123 | 前田 健太 | 123161101 | 02921 | 冨士機材株式会社 | (仮称)TGMM芝浦ﾌﾟﾛｼﾞｪｸﾄ |  |  |  |  | 系統名：21-AO-AC-02 |  | 0 | 0 | 0 | 0 | 0 | 0
2017-12-27 | 325866 | 0003 | 日本バイリーン株式会社 | 123 | 前田 健太 | 123161101 | 02921 | 冨士機材株式会社 | (仮称)TGMM芝浦ﾌﾟﾛｼﾞｪｸﾄ | VM | ﾊﾞｲﾘｰﾝ SVMX-90M | 450W×1100H×65D |  |  |  | 3 | 2425 | 7275 | 0 | 0 | 0
2017-12-27 | 325866 | 0003 | 日本バイリーン株式会社 | 123 | 前田 健太 | 123161101 | 02921 | 冨士機材株式会社 | (仮称)TGMM芝浦ﾌﾟﾛｼﾞｪｸﾄ |  |  |  |  | 系統名：21-AO-AC-03 |  | 0 | 0 | 0 | 0 | 0 | 0
2017-12-27 | 325866 | 0003 | 日本バイリーン株式会社 | 123 | 前田 健太 | 123161101 | 02921 | 冨士機材株式会社 | (仮称)TGMM芝浦ﾌﾟﾛｼﾞｪｸﾄ | VM | ﾊﾞｲﾘｰﾝ SVMX-90M | 450W×1400H×65D |  |  |  | 3 | 2825 | 8475 | 0 | 0 | 0
2017-12-27 | 325866 | 0003 | 日本バイリーン株式会社 | 123 | 前田 健太 | 123161101 | 02921 | 冨士機材株式会社 | (仮称)TGMM芝浦ﾌﾟﾛｼﾞｪｸﾄ |  |  |  |  | 系統名：21-AO-AC-04 |  | 0 | 0 | 0 | 0 | 0 | 0
2017-12-27 | 325866 | 0003 | 日本バイリーン株式会社 | 123 | 前田 健太 | 123161101 | 02921 | 冨士機材株式会社 | (仮称)TGMM芝浦ﾌﾟﾛｼﾞｪｸﾄ | VM | ﾊﾞｲﾘｰﾝ SVMX-90M | 450W×1400H×65D |  |  |  | 3 | 2825 | 8475 | 0 | 0 | 0
2017-12-27 | 325866 | 0003 | 日本バイリーン株式会社 | 123 | 前田 健太 | 123161101 | 02921 | 冨士機材株式会社 | (仮称)TGMM芝浦ﾌﾟﾛｼﾞｪｸﾄ |  |  |  |  | 系統名：21-AO-AC-05 |  | 0 | 0 | 0 | 0 | 0 | 0
2017-12-27 | 325866 | 0003 | 日本バイリーン株式会社 | 123 | 前田 健太 | 123161101 | 02921 | 冨士機材株式会社 | (仮称)TGMM芝浦ﾌﾟﾛｼﾞｪｸﾄ | VM | ﾊﾞｲﾘｰﾝ SVMX-90M | 450W×1100H×65D |  |  |  | 3 | 2425 | 7275 | 0 | 0 | 0
2017-12-27 | 325866 | 0003 | 日本バイリーン株式会社 | 123 | 前田 健太 | 123161101 | 02921 | 冨士機材株式会社 | (仮称)TGMM芝浦ﾌﾟﾛｼﾞｪｸﾄ |  |  |  |  | 系統名：21-AO-AC-06 |  | 0 | 0 | 0 | 0 | 0 | 0
2017-12-27 | 325866 | 0003 | 日本バイリーン株式会社 | 123 | 前田 健太 | 123161101 | 02921 | 冨士機材株式会社 | (仮称)TGMM芝浦ﾌﾟﾛｼﾞｪｸﾄ | VM | ﾊﾞｲﾘｰﾝ SVMX-90M | 450W×1400H×65D |  |  |  | 3 | 2825 | 8475 | 0 | 0 | 0
2017-12-27 | 325866 | 0003 | 日本バイリーン株式会社 | 123 | 前田 健太 | 123161101 | 02921 | 冨士機材株式会社 | (仮称)TGMM芝浦ﾌﾟﾛｼﾞｪｸﾄ |  |  |  |  | ※系統毎(3枚ずつ)に梱包願います。 |  | 0 | 0 | 0 | 0 | 0 | 0
2017-12-27 | 325866 | 0003 | 日本バイリーン株式会社 | 123 | 前田 健太 | 123161101 | 02921 | 冨士機材株式会社 | (仮称)TGMM芝浦ﾌﾟﾛｼﾞｪｸﾄ |  |  |  |  | ※添付の御支給品確認伝票の確定支給日欄に |  | 0 | 0 | 0 | 0 | 0 | 0
2017-12-27 | 325866 | 0003 | 日本バイリーン株式会社 | 123 | 前田 健太 | 123161101 | 02921 | 冨士機材株式会社 | (仮称)TGMM芝浦ﾌﾟﾛｼﾞｪｸﾄ |  |  |  |  | 納品日をご記入頂き、梱包に貼付願います |  | 0 | 0 | 0 | 48450 | 3876 | 52326
2017-12-27 | 325867 | 0003 | 日本バイリーン株式会社 | 123 | 前田 健太 | 123161101 | 02921 | 冨士機材株式会社 | (仮称)TGMM芝浦ﾌﾟﾛｼﾞｪｸﾄ |  |  |  |  | 系統名：23-AO-AC-01 |  | 0 | 0 | 0 | 0 | 0 | 0
2017-12-27 | 325867 | 0003 | 日本バイリーン株式会社 | 123 | 前田 健太 | 123161101 | 02921 | 冨士機材株式会社 | (仮称)TGMM芝浦ﾌﾟﾛｼﾞｪｸﾄ | VM | ﾊﾞｲﾘｰﾝ SVMX-90M | 450W×1400H×65D |  |  |  | 3 | 2825 | 8475 | 0 | 0 | 0
2017-12-27 | 325867 | 0003 | 日本バイリーン株式会社 | 123 | 前田 健太 | 123161101 | 02921 | 冨士機材株式会社 | (仮称)TGMM芝浦ﾌﾟﾛｼﾞｪｸﾄ |  |  |  |  | 系統名：23-AO-AC-02 |  | 0 | 0 | 0 | 0 | 0 | 0
2017-12-27 | 325867 | 0003 | 日本バイリーン株式会社 | 123 | 前田 健太 | 123161101 | 02921 | 冨士機材株式会社 | (仮称)TGMM芝浦ﾌﾟﾛｼﾞｪｸﾄ | VM | ﾊﾞｲﾘｰﾝ SVMX-90M | 450W×1100H×65D |  |  |  | 3 | 2425 | 7275 | 0 | 0 | 0
2017-12-27 | 325867 | 0003 | 日本バイリーン株式会社 | 123 | 前田 健太 | 123161101 | 02921 | 冨士機材株式会社 | (仮称)TGMM芝浦ﾌﾟﾛｼﾞｪｸﾄ |  |  |  |  | 系統名：23-AO-AC-03 |  | 0 | 0 | 0 | 0 | 0 | 0
2017-12-27 | 325867 | 0003 | 日本バイリーン株式会社 | 123 | 前田 健太 | 123161101 | 02921 | 冨士機材株式会社 | (仮称)TGMM芝浦ﾌﾟﾛｼﾞｪｸﾄ | VM | ﾊﾞｲﾘｰﾝ SVMX-90M | 450W×1400H×65D |  |  |  | 3 | 2825 | 8475 | 0 | 0 | 0
2017-12-27 | 325867 | 0003 | 日本バイリーン株式会社 | 123 | 前田 健太 | 123161101 | 02921 | 冨士機材株式会社 | (仮称)TGMM芝浦ﾌﾟﾛｼﾞｪｸﾄ |  |  |  |  | 系統名：23-AO-AC-04 |  | 0 | 0 | 0 | 0 | 0 | 0
2017-12-27 | 325867 | 0003 | 日本バイリーン株式会社 | 123 | 前田 健太 | 123161101 | 02921 | 冨士機材株式会社 | (仮称)TGMM芝浦ﾌﾟﾛｼﾞｪｸﾄ | VM | ﾊﾞｲﾘｰﾝ SVMX-90M | 450W×1400H×65D |  |  |  | 3 | 2825 | 8475 | 0 | 0 | 0
2017-12-27 | 325867 | 0003 | 日本バイリーン株式会社 | 123 | 前田 健太 | 123161101 | 02921 | 冨士機材株式会社 | (仮称)TGMM芝浦ﾌﾟﾛｼﾞｪｸﾄ |  |  |  |  | 系統名：23-AO-AC-05 |  | 0 | 0 | 0 | 0 | 0 | 0
2017-12-27 | 325867 | 0003 | 日本バイリーン株式会社 | 123 | 前田 健太 | 123161101 | 02921 | 冨士機材株式会社 | (仮称)TGMM芝浦ﾌﾟﾛｼﾞｪｸﾄ | VM | ﾊﾞｲﾘｰﾝ SVMX-90M | 450W×1100H×65D |  |  |  | 3 | 2425 | 7275 | 0 | 0 | 0
2017-12-27 | 325867 | 0003 | 日本バイリーン株式会社 | 123 | 前田 健太 | 123161101 | 02921 | 冨士機材株式会社 | (仮称)TGMM芝浦ﾌﾟﾛｼﾞｪｸﾄ |  |  |  |  | 系統名：23-AO-AC-06 |  | 0 | 0 | 0 | 0 | 0 | 0
2017-12-27 | 325867 | 0003 | 日本バイリーン株式会社 | 123 | 前田 健太 | 123161101 | 02921 | 冨士機材株式会社 | (仮称)TGMM芝浦ﾌﾟﾛｼﾞｪｸﾄ | VM | ﾊﾞｲﾘｰﾝ SVMX-90M | 450W×1400H×65D |  |  |  | 3 | 2825 | 8475 | 0 | 0 | 0
2017-12-27 | 325867 | 0003 | 日本バイリーン株式会社 | 123 | 前田 健太 | 123161101 | 02921 | 冨士機材株式会社 | (仮称)TGMM芝浦ﾌﾟﾛｼﾞｪｸﾄ |  |  |  |  | 系統名：24-AO-AC-01 |  | 0 | 0 | 0 | 0 | 0 | 0
2017-12-27 | 325867 | 0003 | 日本バイリーン株式会社 | 123 | 前田 健太 | 123161101 | 02921 | 冨士機材株式会社 | (仮称)TGMM芝浦ﾌﾟﾛｼﾞｪｸﾄ | VM | ﾊﾞｲﾘｰﾝ SVMX-90M | 450W×1400H×65D |  |  |  | 3 | 2825 | 8475 | 0 | 0 | 0
2017-12-27 | 325867 | 0003 | 日本バイリーン株式会社 | 123 | 前田 健太 | 123161101 | 02921 | 冨士機材株式会社 | (仮称)TGMM芝浦ﾌﾟﾛｼﾞｪｸﾄ |  |  |  |  | 系統名：24-AO-AC-02 |  | 0 | 0 | 0 | 0 | 0 | 0
2017-12-27 | 325867 | 0003 | 日本バイリーン株式会社 | 123 | 前田 健太 | 123161101 | 02921 | 冨士機材株式会社 | (仮称)TGMM芝浦ﾌﾟﾛｼﾞｪｸﾄ | VM | ﾊﾞｲﾘｰﾝ SVMX-90M | 450W×1100H×65D |  |  |  | 3 | 2425 | 7275 | 0 | 0 | 0
2017-12-27 | 325867 | 0003 | 日本バイリーン株式会社 | 123 | 前田 健太 | 123161101 | 02921 | 冨士機材株式会社 | (仮称)TGMM芝浦ﾌﾟﾛｼﾞｪｸﾄ |  |  |  |  | 系統名：24-AO-AC-03 |  | 0 | 0 | 0 | 0 | 0 | 0
2017-12-27 | 325867 | 0003 | 日本バイリーン株式会社 | 123 | 前田 健太 | 123161101 | 02921 | 冨士機材株式会社 | (仮称)TGMM芝浦ﾌﾟﾛｼﾞｪｸﾄ | VM | ﾊﾞｲﾘｰﾝ SVMX-90M | 450W×1400H×65D |  |  |  | 3 | 2825 | 8475 | 0 | 0 | 0
2017-12-27 | 325867 | 0003 | 日本バイリーン株式会社 | 123 | 前田 健太 | 123161101 | 02921 | 冨士機材株式会社 | (仮称)TGMM芝浦ﾌﾟﾛｼﾞｪｸﾄ |  |  |  |  | 系統名：24-AO-AC-04 |  | 0 | 0 | 0 | 0 | 0 | 0
2017-12-27 | 325867 | 0003 | 日本バイリーン株式会社 | 123 | 前田 健太 | 123161101 | 02921 | 冨士機材株式会社 | (仮称)TGMM芝浦ﾌﾟﾛｼﾞｪｸﾄ | VM | ﾊﾞｲﾘｰﾝ SVMX-90M | 450W×1400H×65D |  |  |  | 3 | 2825 | 8475 | 0 | 0 | 0
2017-12-27 | 325867 | 0003 | 日本バイリーン株式会社 | 123 | 前田 健太 | 123161101 | 02921 | 冨士機材株式会社 | (仮称)TGMM芝浦ﾌﾟﾛｼﾞｪｸﾄ |  |  |  |  | 系統名：24-AO-AC-05 |  | 0 | 0 | 0 | 0 | 0 | 0
2017-12-27 | 325867 | 0003 | 日本バイリーン株式会社 | 123 | 前田 健太 | 123161101 | 02921 | 冨士機材株式会社 | (仮称)TGMM芝浦ﾌﾟﾛｼﾞｪｸﾄ | VM | ﾊﾞｲﾘｰﾝ SVMX-90M | 450W×1100H×65D |  |  |  | 3 | 2425 | 7275 | 0 | 0 | 0
2017-12-27 | 325867 | 0003 | 日本バイリーン株式会社 | 123 | 前田 健太 | 123161101 | 02921 | 冨士機材株式会社 | (仮称)TGMM芝浦ﾌﾟﾛｼﾞｪｸﾄ |  |  |  |  | 系統名：24-AO-AC-06 |  | 0 | 0 | 0 | 0 | 0 | 0
2017-12-27 | 325867 | 0003 | 日本バイリーン株式会社 | 123 | 前田 健太 | 123161101 | 02921 | 冨士機材株式会社 | (仮称)TGMM芝浦ﾌﾟﾛｼﾞｪｸﾄ | VM | ﾊﾞｲﾘｰﾝ SVMX-90M | 450W×1400H×65D |  |  |  | 3 | 2825 | 8475 | 0 | 0 | 0
2017-12-27 | 325867 | 0003 | 日本バイリーン株式会社 | 123 | 前田 健太 | 123161101 | 02921 | 冨士機材株式会社 | (仮称)TGMM芝浦ﾌﾟﾛｼﾞｪｸﾄ |  |  |  |  | ※系統毎(3枚ずつ)に梱包願います。 |  | 0 | 0 | 0 | 0 | 0 | 0
2017-12-27 | 325867 | 0003 | 日本バイリーン株式会社 | 123 | 前田 健太 | 123161101 | 02921 | 冨士機材株式会社 | (仮称)TGMM芝浦ﾌﾟﾛｼﾞｪｸﾄ |  |  |  |  | ※添付の御支給品確認伝票の確定支給日欄に |  | 0 | 0 | 0 | 0 | 0 | 0
2017-12-27 | 325867 | 0003 | 日本バイリーン株式会社 | 123 | 前田 健太 | 123161101 | 02921 | 冨士機材株式会社 | (仮称)TGMM芝浦ﾌﾟﾛｼﾞｪｸﾄ |  |  |  |  | 納品日をご記入頂き、梱包に貼付願います |  | 0 | 0 | 0 | 96900 | 7752 | 104652
2017-12-27 | 325868 | 0003 | 日本バイリーン株式会社 | 123 | 前田 健太 | 123161101 | 02921 | 冨士機材株式会社 | (仮称)TGMM芝浦ﾌﾟﾛｼﾞｪｸﾄ | VR | ﾊﾞｲﾘｰﾝ FC-620N | 1.6×50m |  |  |  | 1 | 11800 | 11800 | 0 | 0 | 0
2017-12-27 | 325868 | 0003 | 日本バイリーン株式会社 | 123 | 前田 健太 | 123161101 | 02921 | 冨士機材株式会社 | (仮称)TGMM芝浦ﾌﾟﾛｼﾞｪｸﾄ |  |  |  |  | ※現着前に鈴木様へ連絡願います。 |  | 0 | 0 | 0 | 11800 | 944 | 12744
2017-12-27 | 325869 | 0003 | 日本バイリーン株式会社 | 123 | 前田 健太 | 123161101 | 02921 | 冨士機材株式会社 | (仮称)TGMM芝浦ﾌﾟﾛｼﾞｪｸﾄ |  |  |  |  | 系統名：21-AO-AC-01 |  | 0 | 0 | 0 | 0 | 0 | 0
2017-12-27 | 325869 | 0003 | 日本バイリーン株式会社 | 123 | 前田 健太 | 123161101 | 02921 | 冨士機材株式会社 | (仮称)TGMM芝浦ﾌﾟﾛｼﾞｪｸﾄ | VT | ﾊﾞｲﾘｰﾝ SVT-20(PS/600N)+FC-620N挟み込み | 450W×1400H×20T |  |  |  | 3 | 4500 | 13500 | 0 | 0 | 0
2017-12-27 | 325869 | 0003 | 日本バイリーン株式会社 | 123 | 前田 健太 | 123161101 | 02921 | 冨士機材株式会社 | (仮称)TGMM芝浦ﾌﾟﾛｼﾞｪｸﾄ |  |  |  |  | 系統名：21-AO-AC-02 |  | 0 | 0 | 0 | 0 | 0 | 0
2017-12-27 | 325869 | 0003 | 日本バイリーン株式会社 | 123 | 前田 健太 | 123161101 | 02921 | 冨士機材株式会社 | (仮称)TGMM芝浦ﾌﾟﾛｼﾞｪｸﾄ | VT | ﾊﾞｲﾘｰﾝ SVT-20(PS/600N)+FC-620N挟み込み | 450W×1100H×20T |  |  |  | 3 | 4500 | 13500 | 0 | 0 | 0
2017-12-27 | 325869 | 0003 | 日本バイリーン株式会社 | 123 | 前田 健太 | 123161101 | 02921 | 冨士機材株式会社 | (仮称)TGMM芝浦ﾌﾟﾛｼﾞｪｸﾄ |  |  |  |  | 系統名：21-AO-AC-03 |  | 0 | 0 | 0 | 0 | 0 | 0
2017-12-27 | 325869 | 0003 | 日本バイリーン株式会社 | 123 | 前田 健太 | 123161101 | 02921 | 冨士機材株式会社 | (仮称)TGMM芝浦ﾌﾟﾛｼﾞｪｸﾄ | VT | ﾊﾞｲﾘｰﾝ SVT-20(PS/600N)+FC-620N挟み込み | 450W×1400H×20T |  |  |  | 3 | 4500 | 13500 | 0 | 0 | 0
2017-12-27 | 325869 | 0003 | 日本バイリーン株式会社 | 123 | 前田 健太 | 123161101 | 02921 | 冨士機材株式会社 | (仮称)TGMM芝浦ﾌﾟﾛｼﾞｪｸﾄ |  |  |  |  | 系統名：21-AO-AC-04 |  | 0 | 0 | 0 | 0 | 0 | 0
2017-12-27 | 325869 | 0003 | 日本バイリーン株式会社 | 123 | 前田 健太 | 123161101 | 02921 | 冨士機材株式会社 | (仮称)TGMM芝浦ﾌﾟﾛｼﾞｪｸﾄ | VT | ﾊﾞｲﾘｰﾝ SVT-20(PS/600N)+FC-620N挟み込み | 450W×1400H×20T |  |  |  | 3 | 4500 | 13500 | 0 | 0 | 0
2017-12-27 | 325869 | 0003 | 日本バイリーン株式会社 | 123 | 前田 健太 | 123161101 | 02921 | 冨士機材株式会社 | (仮称)TGMM芝浦ﾌﾟﾛｼﾞｪｸﾄ |  |  |  |  | 系統名：21-AO-AC-05 |  | 0 | 0 | 0 | 0 | 0 | 0
2017-12-27 | 325869 | 0003 | 日本バイリーン株式会社 | 123 | 前田 健太 | 123161101 | 02921 | 冨士機材株式会社 | (仮称)TGMM芝浦ﾌﾟﾛｼﾞｪｸﾄ | VT | ﾊﾞｲﾘｰﾝ SVT-20(PS/600N)+FC-620N挟み込み | 450W×1100H×20T |  |  |  | 3 | 4500 | 13500 | 0 | 0 | 0
2017-12-27 | 325869 | 0003 | 日本バイリーン株式会社 | 123 | 前田 健太 | 123161101 | 02921 | 冨士機材株式会社 | (仮称)TGMM芝浦ﾌﾟﾛｼﾞｪｸﾄ |  |  |  |  | 系統名：21-AO-AC-06 |  | 0 | 0 | 0 | 0 | 0 | 0
2017-12-27 | 325869 | 0003 | 日本バイリーン株式会社 | 123 | 前田 健太 | 123161101 | 02921 | 冨士機材株式会社 | (仮称)TGMM芝浦ﾌﾟﾛｼﾞｪｸﾄ | VT | ﾊﾞｲﾘｰﾝ SVT-20(PS/600N)+FC-620N挟み込み | 450W×1400H×20T |  |  |  | 3 | 4500 | 13500 | 0 | 0 | 0
2017-12-27 | 325869 | 0003 | 日本バイリーン株式会社 | 123 | 前田 健太 | 123161101 | 02921 | 冨士機材株式会社 | (仮称)TGMM芝浦ﾌﾟﾛｼﾞｪｸﾄ |  |  |  |  | ※ﾌﾟﾚﾌｨﾙﾀ：金網、押え棒、ﾘﾍﾞｯﾄ SUS304製 |  | 0 | 0 | 0 | 0 | 0 | 0
2017-12-27 | 325869 | 0003 | 日本バイリーン株式会社 | 123 | 前田 健太 | 123161101 | 02921 | 冨士機材株式会社 | (仮称)TGMM芝浦ﾌﾟﾛｼﾞｪｸﾄ |  |  |  |  | ※系統毎(3枚ずつ)に梱包願います。 |  | 0 | 0 | 0 | 0 | 0 | 0
2017-12-27 | 325869 | 0003 | 日本バイリーン株式会社 | 123 | 前田 健太 | 123161101 | 02921 | 冨士機材株式会社 | (仮称)TGMM芝浦ﾌﾟﾛｼﾞｪｸﾄ |  |  |  |  | ※添付の御支給品確認伝票の確定支給日欄に |  | 0 | 0 | 0 | 0 | 0 | 0
2017-12-27 | 325869 | 0003 | 日本バイリーン株式会社 | 123 | 前田 健太 | 123161101 | 02921 | 冨士機材株式会社 | (仮称)TGMM芝浦ﾌﾟﾛｼﾞｪｸﾄ |  |  |  |  | 納品日をご記入頂き、梱包に貼付願います |  | 0 | 0 | 0 | 81000 | 6480 | 87480
2017-12-27 | 325870 | 0003 | 日本バイリーン株式会社 | 123 | 前田 健太 | 123161101 | 02921 | 冨士機材株式会社 | (仮称)TGMM芝浦ﾌﾟﾛｼﾞｪｸﾄ |  |  |  |  | 系統名：23-AO-AC-01 |  | 0 | 0 | 0 | 0 | 0 | 0
2017-12-27 | 325870 | 0003 | 日本バイリーン株式会社 | 123 | 前田 健太 | 123161101 | 02921 | 冨士機材株式会社 | (仮称)TGMM芝浦ﾌﾟﾛｼﾞｪｸﾄ | VT | ﾊﾞｲﾘｰﾝ SVT-20(PS/600N)+FC-620N挟み込み | 450W×1400H×20T |  |  |  | 3 | 4500 | 13500 | 0 | 0 | 0
2017-12-27 | 325870 | 0003 | 日本バイリーン株式会社 | 123 | 前田 健太 | 123161101 | 02921 | 冨士機材株式会社 | (仮称)TGMM芝浦ﾌﾟﾛｼﾞｪｸﾄ |  |  |  |  | 系統名：23-AO-AC-02 |  | 0 | 0 | 0 | 0 | 0 | 0
2017-12-27 | 325870 | 0003 | 日本バイリーン株式会社 | 123 | 前田 健太 | 123161101 | 02921 | 冨士機材株式会社 | (仮称)TGMM芝浦ﾌﾟﾛｼﾞｪｸﾄ | VT | ﾊﾞｲﾘｰﾝ SVT-20(PS/600N)+FC-620N挟み込み | 450W×1100H×20T |  |  |  | 3 | 4500 | 13500 | 0 | 0 | 0
2017-12-27 | 325870 | 0003 | 日本バイリーン株式会社 | 123 | 前田 健太 | 123161101 | 02921 | 冨士機材株式会社 | (仮称)TGMM芝浦ﾌﾟﾛｼﾞｪｸﾄ |  |  |  |  | 系統名：23-AO-AC-03 |  | 0 | 0 | 0 | 0 | 0 | 0
2017-12-27 | 325870 | 0003 | 日本バイリーン株式会社 | 123 | 前田 健太 | 123161101 | 02921 | 冨士機材株式会社 | (仮称)TGMM芝浦ﾌﾟﾛｼﾞｪｸﾄ | VT | ﾊﾞｲﾘｰﾝ SVT-20(PS/600N)+FC-620N挟み込み | 450W×1400H×20T |  |  |  | 3 | 4500 | 13500 | 0 | 0 | 0
2017-12-27 | 325870 | 0003 | 日本バイリーン株式会社 | 123 | 前田 健太 | 123161101 | 02921 | 冨士機材株式会社 | (仮称)TGMM芝浦ﾌﾟﾛｼﾞｪｸﾄ |  |  |  |  | 系統名：23-AO-AC-04 |  | 0 | 0 | 0 | 0 | 0 | 0
2017-12-27 | 325870 | 0003 | 日本バイリーン株式会社 | 123 | 前田 健太 | 123161101 | 02921 | 冨士機材株式会社 | (仮称)TGMM芝浦ﾌﾟﾛｼﾞｪｸﾄ | VT | ﾊﾞｲﾘｰﾝ SVT-20(PS/600N)+FC-620N挟み込み | 450W×1400H×20T |  |  |  | 3 | 4500 | 13500 | 0 | 0 | 0
2017-12-27 | 325870 | 0003 | 日本バイリーン株式会社 | 123 | 前田 健太 | 123161101 | 02921 | 冨士機材株式会社 | (仮称)TGMM芝浦ﾌﾟﾛｼﾞｪｸﾄ |  |  |  |  | 系統名：23-AO-AC-05 |  | 0 | 0 | 0 | 0 | 0 | 0
2017-12-27 | 325870 | 0003 | 日本バイリーン株式会社 | 123 | 前田 健太 | 123161101 | 02921 | 冨士機材株式会社 | (仮称)TGMM芝浦ﾌﾟﾛｼﾞｪｸﾄ | VT | ﾊﾞｲﾘｰﾝ SVT-20(PS/600N)+FC-620N挟み込み | 450W×1100H×20T |  |  |  | 3 | 4500 | 13500 | 0 | 0 | 0
2017-12-27 | 325870 | 0003 | 日本バイリーン株式会社 | 123 | 前田 健太 | 123161101 | 02921 | 冨士機材株式会社 | (仮称)TGMM芝浦ﾌﾟﾛｼﾞｪｸﾄ |  |  |  |  | 系統名：23-AO-AC-06 |  | 0 | 0 | 0 | 0 | 0 | 0
2017-12-27 | 325870 | 0003 | 日本バイリーン株式会社 | 123 | 前田 健太 | 123161101 | 02921 | 冨士機材株式会社 | (仮称)TGMM芝浦ﾌﾟﾛｼﾞｪｸﾄ | VT | ﾊﾞｲﾘｰﾝ SVT-20(PS/600N)+FC-620N挟み込み | 450W×1400H×20T |  |  |  | 3 | 4500 | 13500 | 0 | 0 | 0
2017-12-27 | 325870 | 0003 | 日本バイリーン株式会社 | 123 | 前田 健太 | 123161101 | 02921 | 冨士機材株式会社 | (仮称)TGMM芝浦ﾌﾟﾛｼﾞｪｸﾄ |  |  |  |  | 系統名：24-AO-AC-01 |  | 0 | 0 | 0 | 0 | 0 | 0
2017-12-27 | 325870 | 0003 | 日本バイリーン株式会社 | 123 | 前田 健太 | 123161101 | 02921 | 冨士機材株式会社 | (仮称)TGMM芝浦ﾌﾟﾛｼﾞｪｸﾄ | VT | ﾊﾞｲﾘｰﾝ SVT-20(PS/600N)+FC-620N挟み込み | 450W×1400H×20T |  |  |  | 3 | 4500 | 13500 | 0 | 0 | 0
2017-12-27 | 325870 | 0003 | 日本バイリーン株式会社 | 123 | 前田 健太 | 123161101 | 02921 | 冨士機材株式会社 | (仮称)TGMM芝浦ﾌﾟﾛｼﾞｪｸﾄ |  |  |  |  | 系統名：24-AO-AC-02 |  | 0 | 0 | 0 | 0 | 0 | 0
2017-12-27 | 325870 | 0003 | 日本バイリーン株式会社 | 123 | 前田 健太 | 123161101 | 02921 | 冨士機材株式会社 | (仮称)TGMM芝浦ﾌﾟﾛｼﾞｪｸﾄ | VT | ﾊﾞｲﾘｰﾝ SVT-20(PS/600N)+FC-620N挟み込み | 450W×1100H×20T |  |  |  | 3 | 4500 | 13500 | 0 | 0 | 0
2017-12-27 | 325870 | 0003 | 日本バイリーン株式会社 | 123 | 前田 健太 | 123161101 | 02921 | 冨士機材株式会社 | (仮称)TGMM芝浦ﾌﾟﾛｼﾞｪｸﾄ |  |  |  |  | 系統名：24-AO-AC-03 |  | 0 | 0 | 0 | 0 | 0 | 0
2017-12-27 | 325870 | 0003 | 日本バイリーン株式会社 | 123 | 前田 健太 | 123161101 | 02921 | 冨士機材株式会社 | (仮称)TGMM芝浦ﾌﾟﾛｼﾞｪｸﾄ | VT | ﾊﾞｲﾘｰﾝ SVT-20(PS/600N)+FC-620N挟み込み | 450W×1400H×20T |  |  |  | 3 | 4500 | 13500 | 0 | 0 | 0
2017-12-27 | 325870 | 0003 | 日本バイリーン株式会社 | 123 | 前田 健太 | 123161101 | 02921 | 冨士機材株式会社 | (仮称)TGMM芝浦ﾌﾟﾛｼﾞｪｸﾄ |  |  |  |  | 系統名：24-AO-AC-04 |  | 0 | 0 | 0 | 0 | 0 | 0
2017-12-27 | 325870 | 0003 | 日本バイリーン株式会社 | 123 | 前田 健太 | 123161101 | 02921 | 冨士機材株式会社 | (仮称)TGMM芝浦ﾌﾟﾛｼﾞｪｸﾄ | VT | ﾊﾞｲﾘｰﾝ SVT-20(PS/600N)+FC-620N挟み込み | 450W×1400H×20T |  |  |  | 3 | 4500 | 13500 | 0 | 0 | 0
2017-12-27 | 325870 | 0003 | 日本バイリーン株式会社 | 123 | 前田 健太 | 123161101 | 02921 | 冨士機材株式会社 | (仮称)TGMM芝浦ﾌﾟﾛｼﾞｪｸﾄ |  |  |  |  | 系統名：24-AO-AC-05 |  | 0 | 0 | 0 | 0 | 0 | 0
2017-12-27 | 325870 | 0003 | 日本バイリーン株式会社 | 123 | 前田 健太 | 123161101 | 02921 | 冨士機材株式会社 | (仮称)TGMM芝浦ﾌﾟﾛｼﾞｪｸﾄ | VT | ﾊﾞｲﾘｰﾝ SVT-20(PS/600N)+FC-620N挟み込み | 450W×1100H×20T |  |  |  | 3 | 4500 | 13500 | 0 | 0 | 0
2017-12-27 | 325870 | 0003 | 日本バイリーン株式会社 | 123 | 前田 健太 | 123161101 | 02921 | 冨士機材株式会社 | (仮称)TGMM芝浦ﾌﾟﾛｼﾞｪｸﾄ |  |  |  |  | 系統名：24-AO-AC-06 |  | 0 | 0 | 0 | 0 | 0 | 0
2017-12-27 | 325870 | 0003 | 日本バイリーン株式会社 | 123 | 前田 健太 | 123161101 | 02921 | 冨士機材株式会社 | (仮称)TGMM芝浦ﾌﾟﾛｼﾞｪｸﾄ | VT | ﾊﾞｲﾘｰﾝ SVT-20(PS/600N)+FC-620N挟み込み | 450W×1400H×20T |  |  |  | 3 | 4500 | 13500 | 0 | 0 | 0
2017-12-27 | 325870 | 0003 | 日本バイリーン株式会社 | 123 | 前田 健太 | 123161101 | 02921 | 冨士機材株式会社 | (仮称)TGMM芝浦ﾌﾟﾛｼﾞｪｸﾄ |  |  |  |  | ※ﾌﾟﾚﾌｨﾙﾀ：金網、押え棒、ﾘﾍﾞｯﾄ SUS304製 |  | 0 | 0 | 0 | 0 | 0 | 0
2017-12-27 | 325870 | 0003 | 日本バイリーン株式会社 | 123 | 前田 健太 | 123161101 | 02921 | 冨士機材株式会社 | (仮称)TGMM芝浦ﾌﾟﾛｼﾞｪｸﾄ |  |  |  |  | ※系統毎(3枚ずつ)に梱包願います。 |  | 0 | 0 | 0 | 0 | 0 | 0
2017-12-27 | 325870 | 0003 | 日本バイリーン株式会社 | 123 | 前田 健太 | 123161101 | 02921 | 冨士機材株式会社 | (仮称)TGMM芝浦ﾌﾟﾛｼﾞｪｸﾄ |  |  |  |  | ※添付の御支給品確認伝票の確定支給日欄に |  | 0 | 0 | 0 | 0 | 0 | 0
2017-12-27 | 325870 | 0003 | 日本バイリーン株式会社 | 123 | 前田 健太 | 123161101 | 02921 | 冨士機材株式会社 | (仮称)TGMM芝浦ﾌﾟﾛｼﾞｪｸﾄ |  |  |  |  | 納品日をご記入頂き、梱包に貼付願います |  | 0 | 0 | 0 | 162000 | 12960 | 174960
2017-12-27 | 325871 | 0003 | 日本バイリーン株式会社 | 123 | 前田 健太 | 123161101 | 02921 | 冨士機材株式会社 | (仮称)TGMM芝浦ﾌﾟﾛｼﾞｪｸﾄ | VRX | ﾊﾞｲﾘｰﾝ VMCA-0510 |  |  |  |  | 2 | 40000 | 80000 | 80000 | 6400 | 86400
2017-12-27 | 325872 | 0003 | 日本バイリーン株式会社 | 123 | 前田 健太 | 123161101 | 02921 | 冨士機材株式会社 | (仮称)TGMM芝浦ﾌﾟﾛｼﾞｪｸﾄ |  |  |  |  | 系統名：25-AO-AC-01 |  | 0 | 0 | 0 | 0 | 0 | 0
2017-12-27 | 325872 | 0003 | 日本バイリーン株式会社 | 123 | 前田 健太 | 123161101 | 02921 | 冨士機材株式会社 | (仮称)TGMM芝浦ﾌﾟﾛｼﾞｪｸﾄ | VT | ﾊﾞｲﾘｰﾝ SVT-20(PS/600N)+FC-620N挟み込み | 450W×1400H×20T |  |  |  | 3 | 4500 | 13500 | 0 | 0 | 0
2017-12-27 | 325872 | 0003 | 日本バイリーン株式会社 | 123 | 前田 健太 | 123161101 | 02921 | 冨士機材株式会社 | (仮称)TGMM芝浦ﾌﾟﾛｼﾞｪｸﾄ | VM | ﾊﾞｲﾘｰﾝ SVMX-90M | 450W×1400H×65D |  |  |  | 3 | 2850 | 8550 | 0 | 0 | 0
2017-12-27 | 325872 | 0003 | 日本バイリーン株式会社 | 123 | 前田 健太 | 123161101 | 02921 | 冨士機材株式会社 | (仮称)TGMM芝浦ﾌﾟﾛｼﾞｪｸﾄ |  |  |  |  | 系統名：25-AO-AC-02 |  | 0 | 0 | 0 | 0 | 0 | 0
2017-12-27 | 325872 | 0003 | 日本バイリーン株式会社 | 123 | 前田 健太 | 123161101 | 02921 | 冨士機材株式会社 | (仮称)TGMM芝浦ﾌﾟﾛｼﾞｪｸﾄ | VT | ﾊﾞｲﾘｰﾝ SVT-20(PS/600N)+FC-620N挟み込み | 450W×1100H×20T |  |  |  | 3 | 4500 | 13500 | 0 | 0 | 0
2017-12-27 | 325872 | 0003 | 日本バイリーン株式会社 | 123 | 前田 健太 | 123161101 | 02921 | 冨士機材株式会社 | (仮称)TGMM芝浦ﾌﾟﾛｼﾞｪｸﾄ | VM | ﾊﾞｲﾘｰﾝ SVMX-90M | 450W×1100H×65D |  |  |  | 3 | 2425 | 7275 | 0 | 0 | 0
2017-12-27 | 325872 | 0003 | 日本バイリーン株式会社 | 123 | 前田 健太 | 123161101 | 02921 | 冨士機材株式会社 | (仮称)TGMM芝浦ﾌﾟﾛｼﾞｪｸﾄ |  |  |  |  | 系統名：25-AO-AC-03 |  | 0 | 0 | 0 | 0 | 0 | 0
2017-12-27 | 325872 | 0003 | 日本バイリーン株式会社 | 123 | 前田 健太 | 123161101 | 02921 | 冨士機材株式会社 | (仮称)TGMM芝浦ﾌﾟﾛｼﾞｪｸﾄ | VT | ﾊﾞｲﾘｰﾝ SVT-20(PS/600N)+FC-620N挟み込み | 450W×1400H×20T |  |  |  | 3 | 4500 | 13500 | 0 | 0 | 0
2017-12-27 | 325872 | 0003 | 日本バイリーン株式会社 | 123 | 前田 健太 | 123161101 | 02921 | 冨士機材株式会社 | (仮称)TGMM芝浦ﾌﾟﾛｼﾞｪｸﾄ | VM | ﾊﾞｲﾘｰﾝ SVMX-90M | 450W×1400H×65D |  |  |  | 3 | 2825 | 8475 | 0 | 0 | 0
2017-12-27 | 325872 | 0003 | 日本バイリーン株式会社 | 123 | 前田 健太 | 123161101 | 02921 | 冨士機材株式会社 | (仮称)TGMM芝浦ﾌﾟﾛｼﾞｪｸﾄ |  |  |  |  | 系統名：25-AO-AC-04 |  | 0 | 0 | 0 | 0 | 0 | 0
2017-12-27 | 325872 | 0003 | 日本バイリーン株式会社 | 123 | 前田 健太 | 123161101 | 02921 | 冨士機材株式会社 | (仮称)TGMM芝浦ﾌﾟﾛｼﾞｪｸﾄ | VT | ﾊﾞｲﾘｰﾝ SVT-20(PS/600N)+FC-620N挟み込み | 450W×1400H×20T |  |  |  | 3 | 4500 | 13500 | 0 | 0 | 0
2017-12-27 | 325872 | 0003 | 日本バイリーン株式会社 | 123 | 前田 健太 | 123161101 | 02921 | 冨士機材株式会社 | (仮称)TGMM芝浦ﾌﾟﾛｼﾞｪｸﾄ | VM | ﾊﾞｲﾘｰﾝ SVMX-90M | 450W×1400H×65D |  |  |  | 3 | 2825 | 8475 | 0 | 0 | 0
2017-12-27 | 325872 | 0003 | 日本バイリーン株式会社 | 123 | 前田 健太 | 123161101 | 02921 | 冨士機材株式会社 | (仮称)TGMM芝浦ﾌﾟﾛｼﾞｪｸﾄ |  |  |  |  | 系統名：25-AO-AC-05 |  | 0 | 0 | 0 | 0 | 0 | 0
2017-12-27 | 325872 | 0003 | 日本バイリーン株式会社 | 123 | 前田 健太 | 123161101 | 02921 | 冨士機材株式会社 | (仮称)TGMM芝浦ﾌﾟﾛｼﾞｪｸﾄ | VT | ﾊﾞｲﾘｰﾝ SVT-20(PS/600N)+FC-620N挟み込み | 450W×1100H×20T |  |  |  | 3 | 4500 | 13500 | 0 | 0 | 0
2017-12-27 | 325872 | 0003 | 日本バイリーン株式会社 | 123 | 前田 健太 | 123161101 | 02921 | 冨士機材株式会社 | (仮称)TGMM芝浦ﾌﾟﾛｼﾞｪｸﾄ | VM | ﾊﾞｲﾘｰﾝ SVMX-90M | 450W×1100H×65D |  |  |  | 3 | 2425 | 7275 | 0 | 0 | 0
2017-12-27 | 325872 | 0003 | 日本バイリーン株式会社 | 123 | 前田 健太 | 123161101 | 02921 | 冨士機材株式会社 | (仮称)TGMM芝浦ﾌﾟﾛｼﾞｪｸﾄ |  |  |  |  | 系統名：25-AO-AC-06 |  | 0 | 0 | 0 | 0 | 0 | 0
2017-12-27 | 325872 | 0003 | 日本バイリーン株式会社 | 123 | 前田 健太 | 123161101 | 02921 | 冨士機材株式会社 | (仮称)TGMM芝浦ﾌﾟﾛｼﾞｪｸﾄ | VT | ﾊﾞｲﾘｰﾝ SVT-20(PS/600N)+FC-620N挟み込み | 450W×1400H×20T |  |  |  | 3 | 4500 | 13500 | 0 | 0 | 0
2017-12-27 | 325872 | 0003 | 日本バイリーン株式会社 | 123 | 前田 健太 | 123161101 | 02921 | 冨士機材株式会社 | (仮称)TGMM芝浦ﾌﾟﾛｼﾞｪｸﾄ | VM | ﾊﾞｲﾘｰﾝ SVMX-90M | 450W×1400H×65D |  |  |  | 3 | 2825 | 8475 | 0 | 0 | 0
2017-12-27 | 325872 | 0003 | 日本バイリーン株式会社 | 123 | 前田 健太 | 123161101 | 02921 | 冨士機材株式会社 | (仮称)TGMM芝浦ﾌﾟﾛｼﾞｪｸﾄ |  |  |  |  | 系統名：26-AO-AC-01 |  | 0 | 0 | 0 | 0 | 0 | 0
2017-12-27 | 325872 | 0003 | 日本バイリーン株式会社 | 123 | 前田 健太 | 123161101 | 02921 | 冨士機材株式会社 | (仮称)TGMM芝浦ﾌﾟﾛｼﾞｪｸﾄ | VT | ﾊﾞｲﾘｰﾝ SVT-20(PS/600N)+FC-620N挟み込み | 450W×1400H×20T |  |  |  | 3 | 4500 | 13500 | 0 | 0 | 0
2017-12-27 | 325872 | 0003 | 日本バイリーン株式会社 | 123 | 前田 健太 | 123161101 | 02921 | 冨士機材株式会社 | (仮称)TGMM芝浦ﾌﾟﾛｼﾞｪｸﾄ |  |  |  |  | 系統名：26-AO-AC-02 |  | 0 | 0 | 0 | 0 | 0 | 0
2017-12-27 | 325872 | 0003 | 日本バイリーン株式会社 | 123 | 前田 健太 | 123161101 | 02921 | 冨士機材株式会社 | (仮称)TGMM芝浦ﾌﾟﾛｼﾞｪｸﾄ | VT | ﾊﾞｲﾘｰﾝ SVT-20(PS/600N)+FC-620N挟み込み | 450W×1100H×20T |  |  |  | 3 | 4500 | 13500 | 0 | 0 | 0
2017-12-27 | 325872 | 0003 | 日本バイリーン株式会社 | 123 | 前田 健太 | 123161101 | 02921 | 冨士機材株式会社 | (仮称)TGMM芝浦ﾌﾟﾛｼﾞｪｸﾄ |  |  |  |  | 系統名：26-AO-AC-03 |  | 0 | 0 | 0 | 0 | 0 | 0
2017-12-27 | 325872 | 0003 | 日本バイリーン株式会社 | 123 | 前田 健太 | 123161101 | 02921 | 冨士機材株式会社 | (仮称)TGMM芝浦ﾌﾟﾛｼﾞｪｸﾄ | VT | ﾊﾞｲﾘｰﾝ SVT-20(PS/600N)+FC-620N挟み込み | 450W×1400H×20T |  |  |  | 3 | 4500 | 13500 | 0 | 0 | 0
2017-12-27 | 325872 | 0003 | 日本バイリーン株式会社 | 123 | 前田 健太 | 123161101 | 02921 | 冨士機材株式会社 | (仮称)TGMM芝浦ﾌﾟﾛｼﾞｪｸﾄ |  |  |  |  | 系統名：26-AO-AC-04 |  | 0 | 0 | 0 | 0 | 0 | 0
2017-12-27 | 325872 | 0003 | 日本バイリーン株式会社 | 123 | 前田 健太 | 123161101 | 02921 | 冨士機材株式会社 | (仮称)TGMM芝浦ﾌﾟﾛｼﾞｪｸﾄ | VT | ﾊﾞｲﾘｰﾝ SVT-20(PS/600N)+FC-620N挟み込み | 450W×1400H×20T |  |  |  | 3 | 4500 | 13500 | 0 | 0 | 0
2017-12-27 | 325872 | 0003 | 日本バイリーン株式会社 | 123 | 前田 健太 | 123161101 | 02921 | 冨士機材株式会社 | (仮称)TGMM芝浦ﾌﾟﾛｼﾞｪｸﾄ |  |  |  |  | 系統名：26-AO-AC-05 |  | 0 | 0 | 0 | 0 | 0 | 0
2017-12-27 | 325872 | 0003 | 日本バイリーン株式会社 | 123 | 前田 健太 | 123161101 | 02921 | 冨士機材株式会社 | (仮称)TGMM芝浦ﾌﾟﾛｼﾞｪｸﾄ | VT | ﾊﾞｲﾘｰﾝ SVT-20(PS/600N)+FC-620N挟み込み | 450W×1100H×20T |  |  |  | 3 | 4500 | 13500 | 0 | 0 | 0
2017-12-27 | 325872 | 0003 | 日本バイリーン株式会社 | 123 | 前田 健太 | 123161101 | 02921 | 冨士機材株式会社 | (仮称)TGMM芝浦ﾌﾟﾛｼﾞｪｸﾄ |  |  |  |  | 系統名：26-AO-AC-06 |  | 0 | 0 | 0 | 0 | 0 | 0
2017-12-27 | 325872 | 0003 | 日本バイリーン株式会社 | 123 | 前田 健太 | 123161101 | 02921 | 冨士機材株式会社 | (仮称)TGMM芝浦ﾌﾟﾛｼﾞｪｸﾄ | VT | ﾊﾞｲﾘｰﾝ SVT-20(PS/600N)+FC-620N挟み込み | 450W×1400H×20T |  |  |  | 3 | 4500 | 13500 | 0 | 0 | 0
2017-12-27 | 325872 | 0003 | 日本バイリーン株式会社 | 123 | 前田 健太 | 123161101 | 02921 | 冨士機材株式会社 | (仮称)TGMM芝浦ﾌﾟﾛｼﾞｪｸﾄ |  |  |  |  | 系統名：27-AO-AC-01 |  | 0 | 0 | 0 | 0 | 0 | 0
2017-12-27 | 325872 | 0003 | 日本バイリーン株式会社 | 123 | 前田 健太 | 123161101 | 02921 | 冨士機材株式会社 | (仮称)TGMM芝浦ﾌﾟﾛｼﾞｪｸﾄ | VT | ﾊﾞｲﾘｰﾝ SVT-20(PS/600N)+FC-620N挟み込み | 450W×1400H×20T |  |  |  | 3 | 4500 | 13500 | 0 | 0 | 0
2017-12-27 | 325872 | 0003 | 日本バイリーン株式会社 | 123 | 前田 健太 | 123161101 | 02921 | 冨士機材株式会社 | (仮称)TGMM芝浦ﾌﾟﾛｼﾞｪｸﾄ |  |  |  |  | 系統名：27-AO-AC-02 |  | 0 | 0 | 0 | 0 | 0 | 0
2017-12-27 | 325872 | 0003 | 日本バイリーン株式会社 | 123 | 前田 健太 | 123161101 | 02921 | 冨士機材株式会社 | (仮称)TGMM芝浦ﾌﾟﾛｼﾞｪｸﾄ | VT | ﾊﾞｲﾘｰﾝ SVT-20(PS/600N)+FC-620N挟み込み | 450W×1100H×20T |  |  |  | 3 | 4500 | 13500 | 0 | 0 | 0
2017-12-27 | 325872 | 0003 | 日本バイリーン株式会社 | 123 | 前田 健太 | 123161101 | 02921 | 冨士機材株式会社 | (仮称)TGMM芝浦ﾌﾟﾛｼﾞｪｸﾄ |  |  |  |  | 系統名：27-AO-AC-03 |  | 0 | 0 | 0 | 0 | 0 | 0
2017-12-27 | 325872 | 0003 | 日本バイリーン株式会社 | 123 | 前田 健太 | 123161101 | 02921 | 冨士機材株式会社 | (仮称)TGMM芝浦ﾌﾟﾛｼﾞｪｸﾄ | VT | ﾊﾞｲﾘｰﾝ SVT-20(PS/600N)+FC-620N挟み込み | 450W×1400H×20T |  |  |  | 3 | 4500 | 13500 | 0 | 0 | 0
2017-12-27 | 325872 | 0003 | 日本バイリーン株式会社 | 123 | 前田 健太 | 123161101 | 02921 | 冨士機材株式会社 | (仮称)TGMM芝浦ﾌﾟﾛｼﾞｪｸﾄ |  |  |  |  | 系統名：27-AO-AC-04 |  | 0 | 0 | 0 | 0 | 0 | 0
2017-12-27 | 325872 | 0003 | 日本バイリーン株式会社 | 123 | 前田 健太 | 123161101 | 02921 | 冨士機材株式会社 | (仮称)TGMM芝浦ﾌﾟﾛｼﾞｪｸﾄ | VT | ﾊﾞｲﾘｰﾝ SVT-20(PS/600N)+FC-620N挟み込み | 450W×1400H×20T |  |  |  | 3 | 4500 | 13500 | 0 | 0 | 0
2017-12-27 | 325872 | 0003 | 日本バイリーン株式会社 | 123 | 前田 健太 | 123161101 | 02921 | 冨士機材株式会社 | (仮称)TGMM芝浦ﾌﾟﾛｼﾞｪｸﾄ |  |  |  |  | 系統名：27-AO-AC-05 |  | 0 | 0 | 0 | 0 | 0 | 0
2017-12-27 | 325872 | 0003 | 日本バイリーン株式会社 | 123 | 前田 健太 | 123161101 | 02921 | 冨士機材株式会社 | (仮称)TGMM芝浦ﾌﾟﾛｼﾞｪｸﾄ | VT | ﾊﾞｲﾘｰﾝ SVT-20(PS/600N)+FC-620N挟み込み | 450W×1100H×20T |  |  |  | 3 | 4500 | 13500 | 0 | 0 | 0
2017-12-27 | 325872 | 0003 | 日本バイリーン株式会社 | 123 | 前田 健太 | 123161101 | 02921 | 冨士機材株式会社 | (仮称)TGMM芝浦ﾌﾟﾛｼﾞｪｸﾄ |  |  |  |  | 系統名：27-AO-AC-06 |  | 0 | 0 | 0 | 0 | 0 | 0
2017-12-27 | 325872 | 0003 | 日本バイリーン株式会社 | 123 | 前田 健太 | 123161101 | 02921 | 冨士機材株式会社 | (仮称)TGMM芝浦ﾌﾟﾛｼﾞｪｸﾄ | VT | ﾊﾞｲﾘｰﾝ SVT-20(PS/600N)+FC-620N挟み込み | 450W×1400H×20T |  |  |  | 3 | 4500 | 13500 | 0 | 0 | 0
2017-12-27 | 325872 | 0003 | 日本バイリーン株式会社 | 123 | 前田 健太 | 123161101 | 02921 | 冨士機材株式会社 | (仮称)TGMM芝浦ﾌﾟﾛｼﾞｪｸﾄ |  |  |  |  | 系統名：28-AO-AC-01 |  | 0 | 0 | 0 | 0 | 0 | 0
2017-12-27 | 325872 | 0003 | 日本バイリーン株式会社 | 123 | 前田 健太 | 123161101 | 02921 | 冨士機材株式会社 | (仮称)TGMM芝浦ﾌﾟﾛｼﾞｪｸﾄ | VT | ﾊﾞｲﾘｰﾝ SVT-20(PS/600N)+FC-620N挟み込み | 450W×1400H×20T |  |  |  | 3 | 4500 | 13500 | 0 | 0 | 0
2017-12-27 | 325872 | 0003 | 日本バイリーン株式会社 | 123 | 前田 健太 | 123161101 | 02921 | 冨士機材株式会社 | (仮称)TGMM芝浦ﾌﾟﾛｼﾞｪｸﾄ |  |  |  |  | 系統名：28-AO-AC-02 |  | 0 | 0 | 0 | 0 | 0 | 0
2017-12-27 | 325872 | 0003 | 日本バイリーン株式会社 | 123 | 前田 健太 | 123161101 | 02921 | 冨士機材株式会社 | (仮称)TGMM芝浦ﾌﾟﾛｼﾞｪｸﾄ | VT | ﾊﾞｲﾘｰﾝ SVT-20(PS/600N)+FC-620N挟み込み | 450W×1100H×20T |  |  |  | 3 | 4500 | 13500 | 0 | 0 | 0
2017-12-27 | 325872 | 0003 | 日本バイリーン株式会社 | 123 | 前田 健太 | 123161101 | 02921 | 冨士機材株式会社 | (仮称)TGMM芝浦ﾌﾟﾛｼﾞｪｸﾄ |  |  |  |  | 系統名：28-AO-AC-03 |  | 0 | 0 | 0 | 0 | 0 | 0
2017-12-27 | 325872 | 0003 | 日本バイリーン株式会社 | 123 | 前田 健太 | 123161101 | 02921 | 冨士機材株式会社 | (仮称)TGMM芝浦ﾌﾟﾛｼﾞｪｸﾄ | VT | ﾊﾞｲﾘｰﾝ SVT-20(PS/600N)+FC-620N挟み込み | 450W×1400H×20T |  |  |  | 3 | 4500 | 13500 | 0 | 0 | 0
2017-12-27 | 325872 | 0003 | 日本バイリーン株式会社 | 123 | 前田 健太 | 123161101 | 02921 | 冨士機材株式会社 | (仮称)TGMM芝浦ﾌﾟﾛｼﾞｪｸﾄ |  |  |  |  | 系統名：28-AO-AC-04 |  | 0 | 0 | 0 | 0 | 0 | 0
2017-12-27 | 325872 | 0003 | 日本バイリーン株式会社 | 123 | 前田 健太 | 123161101 | 02921 | 冨士機材株式会社 | (仮称)TGMM芝浦ﾌﾟﾛｼﾞｪｸﾄ | VT | ﾊﾞｲﾘｰﾝ SVT-20(PS/600N)+FC-620N挟み込み | 450W×1400H×20T |  |  |  | 3 | 4500 | 13500 | 0 | 0 | 0
2017-12-27 | 325872 | 0003 | 日本バイリーン株式会社 | 123 | 前田 健太 | 123161101 | 02921 | 冨士機材株式会社 | (仮称)TGMM芝浦ﾌﾟﾛｼﾞｪｸﾄ |  |  |  |  | 系統名：28-AO-AC-05 |  | 0 | 0 | 0 | 0 | 0 | 0
2017-12-27 | 325872 | 0003 | 日本バイリーン株式会社 | 123 | 前田 健太 | 123161101 | 02921 | 冨士機材株式会社 | (仮称)TGMM芝浦ﾌﾟﾛｼﾞｪｸﾄ | VT | ﾊﾞｲﾘｰﾝ SVT-20(PS/600N)+FC-620N挟み込み | 450W×1100H×20T |  |  |  | 3 | 4500 | 13500 | 0 | 0 | 0
2017-12-27 | 325872 | 0003 | 日本バイリーン株式会社 | 123 | 前田 健太 | 123161101 | 02921 | 冨士機材株式会社 | (仮称)TGMM芝浦ﾌﾟﾛｼﾞｪｸﾄ |  |  |  |  | 系統名：28-AO-AC-06 |  | 0 | 0 | 0 | 0 | 0 | 0
2017-12-27 | 325872 | 0003 | 日本バイリーン株式会社 | 123 | 前田 健太 | 123161101 | 02921 | 冨士機材株式会社 | (仮称)TGMM芝浦ﾌﾟﾛｼﾞｪｸﾄ | VT | ﾊﾞｲﾘｰﾝ SVT-20(PS/600N)+FC-620N挟み込み | 450W×1400H×20T |  |  |  | 3 | 4500 | 13500 | 0 | 0 | 0
2017-12-27 | 325872 | 0003 | 日本バイリーン株式会社 | 123 | 前田 健太 | 123161101 | 02921 | 冨士機材株式会社 | (仮称)TGMM芝浦ﾌﾟﾛｼﾞｪｸﾄ |  |  |  |  | 系統名：29-AO-AC-01 |  | 0 | 0 | 0 | 0 | 0 | 0
2017-12-27 | 325872 | 0003 | 日本バイリーン株式会社 | 123 | 前田 健太 | 123161101 | 02921 | 冨士機材株式会社 | (仮称)TGMM芝浦ﾌﾟﾛｼﾞｪｸﾄ | VT | ﾊﾞｲﾘｰﾝ SVT-20(PS/600N)+FC-620N挟み込み | 450W×1400H×20T |  |  |  | 3 | 4500 | 13500 | 0 | 0 | 0
2017-12-27 | 325872 | 0003 | 日本バイリーン株式会社 | 123 | 前田 健太 | 123161101 | 02921 | 冨士機材株式会社 | (仮称)TGMM芝浦ﾌﾟﾛｼﾞｪｸﾄ |  |  |  |  | 系統名：29-AO-AC-02 |  | 0 | 0 | 0 | 0 | 0 | 0
2017-12-27 | 325872 | 0003 | 日本バイリーン株式会社 | 123 | 前田 健太 | 123161101 | 02921 | 冨士機材株式会社 | (仮称)TGMM芝浦ﾌﾟﾛｼﾞｪｸﾄ | VT | ﾊﾞｲﾘｰﾝ SVT-20(PS/600N)+FC-620N挟み込み | 450W×1100H×20T |  |  |  | 3 | 4500 | 13500 | 0 | 0 | 0
2017-12-27 | 325872 | 0003 | 日本バイリーン株式会社 | 123 | 前田 健太 | 123161101 | 02921 | 冨士機材株式会社 | (仮称)TGMM芝浦ﾌﾟﾛｼﾞｪｸﾄ |  |  |  |  | 系統名：29-AO-AC-03 |  | 0 | 0 | 0 | 0 | 0 | 0
2017-12-27 | 325872 | 0003 | 日本バイリーン株式会社 | 123 | 前田 健太 | 123161101 | 02921 | 冨士機材株式会社 | (仮称)TGMM芝浦ﾌﾟﾛｼﾞｪｸﾄ | VT | ﾊﾞｲﾘｰﾝ SVT-20(PS/600N)+FC-620N挟み込み | 450W×1400H×20T |  |  |  | 3 | 4500 | 13500 | 0 | 0 | 0
2017-12-27 | 325872 | 0003 | 日本バイリーン株式会社 | 123 | 前田 健太 | 123161101 | 02921 | 冨士機材株式会社 | (仮称)TGMM芝浦ﾌﾟﾛｼﾞｪｸﾄ |  |  |  |  | 系統名：29-AO-AC-04 |  | 0 | 0 | 0 | 0 | 0 | 0
2017-12-27 | 325872 | 0003 | 日本バイリーン株式会社 | 123 | 前田 健太 | 123161101 | 02921 | 冨士機材株式会社 | (仮称)TGMM芝浦ﾌﾟﾛｼﾞｪｸﾄ | VT | ﾊﾞｲﾘｰﾝ SVT-20(PS/600N)+FC-620N挟み込み | 450W×1400H×20T |  |  |  | 3 | 4500 | 13500 | 0 | 0 | 0
2017-12-27 | 325872 | 0003 | 日本バイリーン株式会社 | 123 | 前田 健太 | 123161101 | 02921 | 冨士機材株式会社 | (仮称)TGMM芝浦ﾌﾟﾛｼﾞｪｸﾄ |  |  |  |  | 系統名：29-AO-AC-05 |  | 0 | 0 | 0 | 0 | 0 | 0
2017-12-27 | 325872 | 0003 | 日本バイリーン株式会社 | 123 | 前田 健太 | 123161101 | 02921 | 冨士機材株式会社 | (仮称)TGMM芝浦ﾌﾟﾛｼﾞｪｸﾄ | VT | ﾊﾞｲﾘｰﾝ SVT-20(PS/600N)+FC-620N挟み込み | 450W×1100H×20T |  |  |  | 3 | 4500 | 13500 | 0 | 0 | 0
2017-12-27 | 325872 | 0003 | 日本バイリーン株式会社 | 123 | 前田 健太 | 123161101 | 02921 | 冨士機材株式会社 | (仮称)TGMM芝浦ﾌﾟﾛｼﾞｪｸﾄ |  |  |  |  | 系統名：29-AO-AC-06 |  | 0 | 0 | 0 | 0 | 0 | 0
2017-12-27 | 325872 | 0003 | 日本バイリーン株式会社 | 123 | 前田 健太 | 123161101 | 02921 | 冨士機材株式会社 | (仮称)TGMM芝浦ﾌﾟﾛｼﾞｪｸﾄ | VT | ﾊﾞｲﾘｰﾝ SVT-20(PS/600N)+FC-620N挟み込み | 450W×1400H×20T |  |  |  | 3 | 4500 | 13500 | 0 | 0 | 0
2017-12-27 | 325872 | 0003 | 日本バイリーン株式会社 | 123 | 前田 健太 | 123161101 | 02921 | 冨士機材株式会社 | (仮称)TGMM芝浦ﾌﾟﾛｼﾞｪｸﾄ |  |  |  |  | ※ﾌﾟﾚﾌｨﾙﾀ：金網、押え棒、ﾘﾍﾞｯﾄ SUS304製 |  | 0 | 0 | 0 | 0 | 0 | 0
2017-12-27 | 325872 | 0003 | 日本バイリーン株式会社 | 123 | 前田 健太 | 123161101 | 02921 | 冨士機材株式会社 | (仮称)TGMM芝浦ﾌﾟﾛｼﾞｪｸﾄ |  |  |  |  | ※系統毎(3枚ずつ)に梱包願います。 |  | 0 | 0 | 0 | 0 | 0 | 0
2017-12-27 | 325872 | 0003 | 日本バイリーン株式会社 | 123 | 前田 健太 | 123161101 | 02921 | 冨士機材株式会社 | (仮称)TGMM芝浦ﾌﾟﾛｼﾞｪｸﾄ |  |  |  |  | ※添付の御支給品確認伝票の確定支給日欄に |  | 0 | 0 | 0 | 0 | 0 | 0
2017-12-27 | 325872 | 0003 | 日本バイリーン株式会社 | 123 | 前田 健太 | 123161101 | 02921 | 冨士機材株式会社 | (仮称)TGMM芝浦ﾌﾟﾛｼﾞｪｸﾄ |  |  |  |  | 納品日をご記入頂き、梱包に貼付願います |  | 0 | 0 | 0 | 453525 | 36282 | 489807
2017-12-27 | 325873 | 0003 | 日本バイリーン株式会社 | 123 | 前田 健太 | 123161101 | 02921 | 冨士機材株式会社 | (仮称)TGMM芝浦ﾌﾟﾛｼﾞｪｸﾄ |  |  |  |  | 系統名：26-AO-AC-01 |  | 0 | 0 | 0 | 0 | 0 | 0
2017-12-27 | 325873 | 0003 | 日本バイリーン株式会社 | 123 | 前田 健太 | 123161101 | 02921 | 冨士機材株式会社 | (仮称)TGMM芝浦ﾌﾟﾛｼﾞｪｸﾄ | VM | ﾊﾞｲﾘｰﾝ SVMX-90M | 450W×1400H×65D |  |  |  | 3 | 2825 | 8475 | 0 | 0 | 0
2017-12-27 | 325873 | 0003 | 日本バイリーン株式会社 | 123 | 前田 健太 | 123161101 | 02921 | 冨士機材株式会社 | (仮称)TGMM芝浦ﾌﾟﾛｼﾞｪｸﾄ |  |  |  |  | 系統名：26-AO-AC-02 |  | 0 | 0 | 0 | 0 | 0 | 0
2017-12-27 | 325873 | 0003 | 日本バイリーン株式会社 | 123 | 前田 健太 | 123161101 | 02921 | 冨士機材株式会社 | (仮称)TGMM芝浦ﾌﾟﾛｼﾞｪｸﾄ | VM | ﾊﾞｲﾘｰﾝ SVMX-90M | 450W×1100H×65D |  |  |  | 3 | 2425 | 7275 | 0 | 0 | 0
2017-12-27 | 325873 | 0003 | 日本バイリーン株式会社 | 123 | 前田 健太 | 123161101 | 02921 | 冨士機材株式会社 | (仮称)TGMM芝浦ﾌﾟﾛｼﾞｪｸﾄ |  |  |  |  | 系統名：26-AO-AC-03 |  | 0 | 0 | 0 | 0 | 0 | 0
2017-12-27 | 325873 | 0003 | 日本バイリーン株式会社 | 123 | 前田 健太 | 123161101 | 02921 | 冨士機材株式会社 | (仮称)TGMM芝浦ﾌﾟﾛｼﾞｪｸﾄ | VM | ﾊﾞｲﾘｰﾝ SVMX-90M | 450W×1400H×65D |  |  |  | 3 | 2825 | 8475 | 0 | 0 | 0
2017-12-27 | 325873 | 0003 | 日本バイリーン株式会社 | 123 | 前田 健太 | 123161101 | 02921 | 冨士機材株式会社 | (仮称)TGMM芝浦ﾌﾟﾛｼﾞｪｸﾄ |  |  |  |  | 系統名：26-AO-AC-04 |  | 0 | 0 | 0 | 0 | 0 | 0
2017-12-27 | 325873 | 0003 | 日本バイリーン株式会社 | 123 | 前田 健太 | 123161101 | 02921 | 冨士機材株式会社 | (仮称)TGMM芝浦ﾌﾟﾛｼﾞｪｸﾄ | VM | ﾊﾞｲﾘｰﾝ SVMX-90M | 450W×1400H×65D |  |  |  | 3 | 2825 | 8475 | 0 | 0 | 0
2017-12-27 | 325873 | 0003 | 日本バイリーン株式会社 | 123 | 前田 健太 | 123161101 | 02921 | 冨士機材株式会社 | (仮称)TGMM芝浦ﾌﾟﾛｼﾞｪｸﾄ |  |  |  |  | 系統名：26-AO-AC-05 |  | 0 | 0 | 0 | 0 | 0 | 0
2017-12-27 | 325873 | 0003 | 日本バイリーン株式会社 | 123 | 前田 健太 | 123161101 | 02921 | 冨士機材株式会社 | (仮称)TGMM芝浦ﾌﾟﾛｼﾞｪｸﾄ | VM | ﾊﾞｲﾘｰﾝ SVMX-90M | 450W×1100H×65D |  |  |  | 3 | 2425 | 7275 | 0 | 0 | 0
2017-12-27 | 325873 | 0003 | 日本バイリーン株式会社 | 123 | 前田 健太 | 123161101 | 02921 | 冨士機材株式会社 | (仮称)TGMM芝浦ﾌﾟﾛｼﾞｪｸﾄ |  |  |  |  | 系統名：26-AO-AC-06 |  | 0 | 0 | 0 | 0 | 0 | 0
2017-12-27 | 325873 | 0003 | 日本バイリーン株式会社 | 123 | 前田 健太 | 123161101 | 02921 | 冨士機材株式会社 | (仮称)TGMM芝浦ﾌﾟﾛｼﾞｪｸﾄ | VM | ﾊﾞｲﾘｰﾝ SVMX-90M | 450W×1400H×65D |  |  |  | 3 | 2825 | 8475 | 48450 | 3876 | 52326
2017-12-27 | 325874 | 0003 | 日本バイリーン株式会社 | 123 | 前田 健太 | 123161101 | 02921 | 冨士機材株式会社 | (仮称)TGMM芝浦ﾌﾟﾛｼﾞｪｸﾄ |  |  |  |  | 系統名：27-AO-AC-01 |  | 0 | 0 | 0 | 0 | 0 | 0
2017-12-27 | 325874 | 0003 | 日本バイリーン株式会社 | 123 | 前田 健太 | 123161101 | 02921 | 冨士機材株式会社 | (仮称)TGMM芝浦ﾌﾟﾛｼﾞｪｸﾄ | VM | ﾊﾞｲﾘｰﾝ SVMX-90M | 450W×1400H×65D |  |  |  | 3 | 2825 | 8475 | 0 | 0 | 0
2017-12-27 | 325874 | 0003 | 日本バイリーン株式会社 | 123 | 前田 健太 | 123161101 | 02921 | 冨士機材株式会社 | (仮称)TGMM芝浦ﾌﾟﾛｼﾞｪｸﾄ |  |  |  |  | 系統名：27-AO-AC-02 |  | 0 | 0 | 0 | 0 | 0 | 0
2017-12-27 | 325874 | 0003 | 日本バイリーン株式会社 | 123 | 前田 健太 | 123161101 | 02921 | 冨士機材株式会社 | (仮称)TGMM芝浦ﾌﾟﾛｼﾞｪｸﾄ | VM | ﾊﾞｲﾘｰﾝ SVMX-90M | 450W×1100H×65D |  |  |  | 3 | 2425 | 7275 | 0 | 0 | 0
2017-12-27 | 325874 | 0003 | 日本バイリーン株式会社 | 123 | 前田 健太 | 123161101 | 02921 | 冨士機材株式会社 | (仮称)TGMM芝浦ﾌﾟﾛｼﾞｪｸﾄ |  |  |  |  | 系統名：27-AO-AC-03 |  | 0 | 0 | 0 | 0 | 0 | 0
2017-12-27 | 325874 | 0003 | 日本バイリーン株式会社 | 123 | 前田 健太 | 123161101 | 02921 | 冨士機材株式会社 | (仮称)TGMM芝浦ﾌﾟﾛｼﾞｪｸﾄ | VM | ﾊﾞｲﾘｰﾝ SVMX-90M | 450W×1400H×65D |  |  |  | 3 | 2825 | 8475 | 0 | 0 | 0
2017-12-27 | 325874 | 0003 | 日本バイリーン株式会社 | 123 | 前田 健太 | 123161101 | 02921 | 冨士機材株式会社 | (仮称)TGMM芝浦ﾌﾟﾛｼﾞｪｸﾄ |  |  |  |  | 系統名：27-AO-AC-04 |  | 0 | 0 | 0 | 0 | 0 | 0
2017-12-27 | 325874 | 0003 | 日本バイリーン株式会社 | 123 | 前田 健太 | 123161101 | 02921 | 冨士機材株式会社 | (仮称)TGMM芝浦ﾌﾟﾛｼﾞｪｸﾄ | VM | ﾊﾞｲﾘｰﾝ SVMX-90M | 450W×1400H×65D |  |  |  | 3 | 2825 | 8475 | 0 | 0 | 0
2017-12-27 | 325874 | 0003 | 日本バイリーン株式会社 | 123 | 前田 健太 | 123161101 | 02921 | 冨士機材株式会社 | (仮称)TGMM芝浦ﾌﾟﾛｼﾞｪｸﾄ |  |  |  |  | 系統名：27-AO-AC-05 |  | 0 | 0 | 0 | 0 | 0 | 0
2017-12-27 | 325874 | 0003 | 日本バイリーン株式会社 | 123 | 前田 健太 | 123161101 | 02921 | 冨士機材株式会社 | (仮称)TGMM芝浦ﾌﾟﾛｼﾞｪｸﾄ | VM | ﾊﾞｲﾘｰﾝ SVMX-90M | 450W×1100H×65D |  |  |  | 3 | 2425 | 7275 | 0 | 0 | 0
2017-12-27 | 325874 | 0003 | 日本バイリーン株式会社 | 123 | 前田 健太 | 123161101 | 02921 | 冨士機材株式会社 | (仮称)TGMM芝浦ﾌﾟﾛｼﾞｪｸﾄ |  |  |  |  | 系統名：27-AO-AC-06 |  | 0 | 0 | 0 | 0 | 0 | 0
2017-12-27 | 325874 | 0003 | 日本バイリーン株式会社 | 123 | 前田 健太 | 123161101 | 02921 | 冨士機材株式会社 | (仮称)TGMM芝浦ﾌﾟﾛｼﾞｪｸﾄ | VM | ﾊﾞｲﾘｰﾝ SVMX-90M | 450W×1400H×65D |  |  |  | 3 | 2825 | 8475 | 0 | 0 | 0
2017-12-27 | 325874 | 0003 | 日本バイリーン株式会社 | 123 | 前田 健太 | 123161101 | 02921 | 冨士機材株式会社 | (仮称)TGMM芝浦ﾌﾟﾛｼﾞｪｸﾄ |  |  |  |  | 系統名：28-AO-AC-01 |  | 0 | 0 | 0 | 0 | 0 | 0
2017-12-27 | 325874 | 0003 | 日本バイリーン株式会社 | 123 | 前田 健太 | 123161101 | 02921 | 冨士機材株式会社 | (仮称)TGMM芝浦ﾌﾟﾛｼﾞｪｸﾄ | VM | ﾊﾞｲﾘｰﾝ SVMX-90M | 450W×1400H×65D |  |  |  | 3 | 2825 | 8475 | 0 | 0 | 0
2017-12-27 | 325874 | 0003 | 日本バイリーン株式会社 | 123 | 前田 健太 | 123161101 | 02921 | 冨士機材株式会社 | (仮称)TGMM芝浦ﾌﾟﾛｼﾞｪｸﾄ |  |  |  |  | 系統名：28-AO-AC-02 |  | 0 | 0 | 0 | 0 | 0 | 0
2017-12-27 | 325874 | 0003 | 日本バイリーン株式会社 | 123 | 前田 健太 | 123161101 | 02921 | 冨士機材株式会社 | (仮称)TGMM芝浦ﾌﾟﾛｼﾞｪｸﾄ | VM | ﾊﾞｲﾘｰﾝ SVMX-90M | 450W×1100H×65D |  |  |  | 3 | 2425 | 7275 | 0 | 0 | 0
2017-12-27 | 325874 | 0003 | 日本バイリーン株式会社 | 123 | 前田 健太 | 123161101 | 02921 | 冨士機材株式会社 | (仮称)TGMM芝浦ﾌﾟﾛｼﾞｪｸﾄ |  |  |  |  | 系統名：28-AO-AC-03 |  | 0 | 0 | 0 | 0 | 0 | 0
2017-12-27 | 325874 | 0003 | 日本バイリーン株式会社 | 123 | 前田 健太 | 123161101 | 02921 | 冨士機材株式会社 | (仮称)TGMM芝浦ﾌﾟﾛｼﾞｪｸﾄ | VM | ﾊﾞｲﾘｰﾝ SVMX-90M | 450W×1400H×65D |  |  |  | 3 | 2825 | 8475 | 0 | 0 | 0
2017-12-27 | 325874 | 0003 | 日本バイリーン株式会社 | 123 | 前田 健太 | 123161101 | 02921 | 冨士機材株式会社 | (仮称)TGMM芝浦ﾌﾟﾛｼﾞｪｸﾄ |  |  |  |  | 系統名：28-AO-AC-04 |  | 0 | 0 | 0 | 0 | 0 | 0
2017-12-27 | 325874 | 0003 | 日本バイリーン株式会社 | 123 | 前田 健太 | 123161101 | 02921 | 冨士機材株式会社 | (仮称)TGMM芝浦ﾌﾟﾛｼﾞｪｸﾄ | VM | ﾊﾞｲﾘｰﾝ SVMX-90M | 450W×1400H×65D |  |  |  | 3 | 2825 | 8475 | 0 | 0 | 0
2017-12-27 | 325874 | 0003 | 日本バイリーン株式会社 | 123 | 前田 健太 | 123161101 | 02921 | 冨士機材株式会社 | (仮称)TGMM芝浦ﾌﾟﾛｼﾞｪｸﾄ |  |  |  |  | 系統名：28-AO-AC-05 |  | 0 | 0 | 0 | 0 | 0 | 0
2017-12-27 | 325874 | 0003 | 日本バイリーン株式会社 | 123 | 前田 健太 | 123161101 | 02921 | 冨士機材株式会社 | (仮称)TGMM芝浦ﾌﾟﾛｼﾞｪｸﾄ | VM | ﾊﾞｲﾘｰﾝ SVMX-90M | 450W×1100H×65D |  |  |  | 3 | 2425 | 7275 | 0 | 0 | 0
2017-12-27 | 325874 | 0003 | 日本バイリーン株式会社 | 123 | 前田 健太 | 123161101 | 02921 | 冨士機材株式会社 | (仮称)TGMM芝浦ﾌﾟﾛｼﾞｪｸﾄ |  |  |  |  | 系統名：28-AO-AC-06 |  | 0 | 0 | 0 | 0 | 0 | 0
2017-12-27 | 325874 | 0003 | 日本バイリーン株式会社 | 123 | 前田 健太 | 123161101 | 02921 | 冨士機材株式会社 | (仮称)TGMM芝浦ﾌﾟﾛｼﾞｪｸﾄ | VM | ﾊﾞｲﾘｰﾝ SVMX-90M | 450W×1400H×65D |  |  |  | 3 | 2825 | 8475 | 0 | 0 | 0
2017-12-27 | 325874 | 0003 | 日本バイリーン株式会社 | 123 | 前田 健太 | 123161101 | 02921 | 冨士機材株式会社 | (仮称)TGMM芝浦ﾌﾟﾛｼﾞｪｸﾄ |  |  |  |  | 系統名：29-AO-AC-01 |  | 0 | 0 | 0 | 0 | 0 | 0
2017-12-27 | 325874 | 0003 | 日本バイリーン株式会社 | 123 | 前田 健太 | 123161101 | 02921 | 冨士機材株式会社 | (仮称)TGMM芝浦ﾌﾟﾛｼﾞｪｸﾄ | VM | ﾊﾞｲﾘｰﾝ SVMX-90M | 450W×1400H×65D |  |  |  | 3 | 2825 | 8475 | 0 | 0 | 0
2017-12-27 | 325874 | 0003 | 日本バイリーン株式会社 | 123 | 前田 健太 | 123161101 | 02921 | 冨士機材株式会社 | (仮称)TGMM芝浦ﾌﾟﾛｼﾞｪｸﾄ |  |  |  |  | 系統名：29-AO-AC-02 |  | 0 | 0 | 0 | 0 | 0 | 0
2017-12-27 | 325874 | 0003 | 日本バイリーン株式会社 | 123 | 前田 健太 | 123161101 | 02921 | 冨士機材株式会社 | (仮称)TGMM芝浦ﾌﾟﾛｼﾞｪｸﾄ | VM | ﾊﾞｲﾘｰﾝ SVMX-90M | 450W×1100H×65D |  |  |  | 3 | 2425 | 7275 | 0 | 0 | 0
2017-12-27 | 325874 | 0003 | 日本バイリーン株式会社 | 123 | 前田 健太 | 123161101 | 02921 | 冨士機材株式会社 | (仮称)TGMM芝浦ﾌﾟﾛｼﾞｪｸﾄ |  |  |  |  | 系統名：29-AO-AC-03 |  | 0 | 0 | 0 | 0 | 0 | 0
2017-12-27 | 325874 | 0003 | 日本バイリーン株式会社 | 123 | 前田 健太 | 123161101 | 02921 | 冨士機材株式会社 | (仮称)TGMM芝浦ﾌﾟﾛｼﾞｪｸﾄ | VM | ﾊﾞｲﾘｰﾝ SVMX-90M | 450W×1400H×65D |  |  |  | 3 | 2825 | 8475 | 0 | 0 | 0
2017-12-27 | 325874 | 0003 | 日本バイリーン株式会社 | 123 | 前田 健太 | 123161101 | 02921 | 冨士機材株式会社 | (仮称)TGMM芝浦ﾌﾟﾛｼﾞｪｸﾄ |  |  |  |  | 系統名：29-AO-AC-04 |  | 0 | 0 | 0 | 0 | 0 | 0
2017-12-27 | 325874 | 0003 | 日本バイリーン株式会社 | 123 | 前田 健太 | 123161101 | 02921 | 冨士機材株式会社 | (仮称)TGMM芝浦ﾌﾟﾛｼﾞｪｸﾄ | VM | ﾊﾞｲﾘｰﾝ SVMX-90M | 450W×1400H×65D |  |  |  | 3 | 2825 | 8475 | 0 | 0 | 0
2017-12-27 | 325874 | 0003 | 日本バイリーン株式会社 | 123 | 前田 健太 | 123161101 | 02921 | 冨士機材株式会社 | (仮称)TGMM芝浦ﾌﾟﾛｼﾞｪｸﾄ |  |  |  |  | 系統名：29-AO-AC-05 |  | 0 | 0 | 0 | 0 | 0 | 0
2017-12-27 | 325874 | 0003 | 日本バイリーン株式会社 | 123 | 前田 健太 | 123161101 | 02921 | 冨士機材株式会社 | (仮称)TGMM芝浦ﾌﾟﾛｼﾞｪｸﾄ | VM | ﾊﾞｲﾘｰﾝ SVMX-90M | 450W×1100H×65D |  |  |  | 3 | 2425 | 7275 | 0 | 0 | 0
2017-12-27 | 325874 | 0003 | 日本バイリーン株式会社 | 123 | 前田 健太 | 123161101 | 02921 | 冨士機材株式会社 | (仮称)TGMM芝浦ﾌﾟﾛｼﾞｪｸﾄ |  |  |  |  | 系統名：29-AO-AC-06 |  | 0 | 0 | 0 | 0 | 0 | 0
2017-12-27 | 325874 | 0003 | 日本バイリーン株式会社 | 123 | 前田 健太 | 123161101 | 02921 | 冨士機材株式会社 | (仮称)TGMM芝浦ﾌﾟﾛｼﾞｪｸﾄ | VM | ﾊﾞｲﾘｰﾝ SVMX-90M | 450W×1400H×65D |  |  |  | 3 | 2825 | 8475 | 0 | 0 | 0
2017-12-27 | 325874 | 0003 | 日本バイリーン株式会社 | 123 | 前田 健太 | 123161101 | 02921 | 冨士機材株式会社 | (仮称)TGMM芝浦ﾌﾟﾛｼﾞｪｸﾄ |  |  |  |  | ※ﾌﾟﾚﾌｨﾙﾀ：金網、押え棒、ﾘﾍﾞｯﾄ SUS304製 |  | 0 | 0 | 0 | 0 | 0 | 0
2017-12-27 | 325874 | 0003 | 日本バイリーン株式会社 | 123 | 前田 健太 | 123161101 | 02921 | 冨士機材株式会社 | (仮称)TGMM芝浦ﾌﾟﾛｼﾞｪｸﾄ |  |  |  |  | ※系統毎(3枚ずつ)に梱包願います。 |  | 0 | 0 | 0 | 0 | 0 | 0
2017-12-27 | 325874 | 0003 | 日本バイリーン株式会社 | 123 | 前田 健太 | 123161101 | 02921 | 冨士機材株式会社 | (仮称)TGMM芝浦ﾌﾟﾛｼﾞｪｸﾄ |  |  |  |  | ※添付の御支給品確認伝票の確定支給日欄に |  | 0 | 0 | 0 | 0 | 0 | 0
2017-12-27 | 325874 | 0003 | 日本バイリーン株式会社 | 123 | 前田 健太 | 123161101 | 02921 | 冨士機材株式会社 | (仮称)TGMM芝浦ﾌﾟﾛｼﾞｪｸﾄ |  |  |  |  | 納品日をご記入頂き、梱包に貼付願います |  | 0 | 0 | 0 | 145350 | 11628 | 156978
2017-12-27 | 325875 | 0003 | 日本バイリーン株式会社 | 123 | 前田 健太 | 123161101 | 02921 | 冨士機材株式会社 | (仮称)TGMM芝浦ﾌﾟﾛｼﾞｪｸﾄ | VRX | ﾊﾞｲﾘｰﾝ VMCA-0510 |  |  |  |  | 1 | 70000 | 70000 | 70000 | 5600 | 75600
2017-12-27 | 325876 | 0003 | 日本バイリーン株式会社 | 123 | 前田 健太 | 123161101 | 02921 | 冨士機材株式会社 | (仮称)TGMM芝浦ﾌﾟﾛｼﾞｪｸﾄ |  |  |  |  | 系統名：30-AO-AC-01 |  | 0 | 0 | 0 | 0 | 0 | 0
2017-12-27 | 325876 | 0003 | 日本バイリーン株式会社 | 123 | 前田 健太 | 123161101 | 02921 | 冨士機材株式会社 | (仮称)TGMM芝浦ﾌﾟﾛｼﾞｪｸﾄ | VM | ﾊﾞｲﾘｰﾝ SVMX-90M | 450W×1400H×65D |  |  |  | 3 | 2825 | 8475 | 0 | 0 | 0
2017-12-27 | 325876 | 0003 | 日本バイリーン株式会社 | 123 | 前田 健太 | 123161101 | 02921 | 冨士機材株式会社 | (仮称)TGMM芝浦ﾌﾟﾛｼﾞｪｸﾄ |  |  |  |  | 系統名：30-AO-AC-02 |  | 0 | 0 | 0 | 0 | 0 | 0
2017-12-27 | 325876 | 0003 | 日本バイリーン株式会社 | 123 | 前田 健太 | 123161101 | 02921 | 冨士機材株式会社 | (仮称)TGMM芝浦ﾌﾟﾛｼﾞｪｸﾄ | VM | ﾊﾞｲﾘｰﾝ SVMX-90M | 450W×1100H×65D |  |  |  | 3 | 2425 | 7275 | 0 | 0 | 0
2017-12-27 | 325876 | 0003 | 日本バイリーン株式会社 | 123 | 前田 健太 | 123161101 | 02921 | 冨士機材株式会社 | (仮称)TGMM芝浦ﾌﾟﾛｼﾞｪｸﾄ |  |  |  |  | 系統名：30-AO-AC-03 |  | 0 | 0 | 0 | 0 | 0 | 0
2017-12-27 | 325876 | 0003 | 日本バイリーン株式会社 | 123 | 前田 健太 | 123161101 | 02921 | 冨士機材株式会社 | (仮称)TGMM芝浦ﾌﾟﾛｼﾞｪｸﾄ | VM | ﾊﾞｲﾘｰﾝ SVMX-90M | 450W×1400H×65D |  |  |  | 3 | 2825 | 8475 | 0 | 0 | 0
2017-12-27 | 325876 | 0003 | 日本バイリーン株式会社 | 123 | 前田 健太 | 123161101 | 02921 | 冨士機材株式会社 | (仮称)TGMM芝浦ﾌﾟﾛｼﾞｪｸﾄ |  |  |  |  | 系統名：30-AO-AC-04 |  | 0 | 0 | 0 | 0 | 0 | 0
2017-12-27 | 325876 | 0003 | 日本バイリーン株式会社 | 123 | 前田 健太 | 123161101 | 02921 | 冨士機材株式会社 | (仮称)TGMM芝浦ﾌﾟﾛｼﾞｪｸﾄ | VM | ﾊﾞｲﾘｰﾝ SVMX-90M | 450W×1400H×65D |  |  |  | 3 | 2825 | 8475 | 0 | 0 | 0
2017-12-27 | 325876 | 0003 | 日本バイリーン株式会社 | 123 | 前田 健太 | 123161101 | 02921 | 冨士機材株式会社 | (仮称)TGMM芝浦ﾌﾟﾛｼﾞｪｸﾄ |  |  |  |  | 系統名：30-AO-AC-05 |  | 0 | 0 | 0 | 0 | 0 | 0
2017-12-27 | 325876 | 0003 | 日本バイリーン株式会社 | 123 | 前田 健太 | 123161101 | 02921 | 冨士機材株式会社 | (仮称)TGMM芝浦ﾌﾟﾛｼﾞｪｸﾄ | VM | ﾊﾞｲﾘｰﾝ SVMX-90M | 450W×1100H×65D |  |  |  | 3 | 2425 | 7275 | 0 | 0 | 0
2017-12-27 | 325876 | 0003 | 日本バイリーン株式会社 | 123 | 前田 健太 | 123161101 | 02921 | 冨士機材株式会社 | (仮称)TGMM芝浦ﾌﾟﾛｼﾞｪｸﾄ |  |  |  |  | 系統名：30-AO-AC-06 |  | 0 | 0 | 0 | 0 | 0 | 0
2017-12-27 | 325876 | 0003 | 日本バイリーン株式会社 | 123 | 前田 健太 | 123161101 | 02921 | 冨士機材株式会社 | (仮称)TGMM芝浦ﾌﾟﾛｼﾞｪｸﾄ | VM | ﾊﾞｲﾘｰﾝ SVMX-90M | 450W×1400H×65D |  |  |  | 3 | 2825 | 8475 | 0 | 0 | 0
2017-12-27 | 325876 | 0003 | 日本バイリーン株式会社 | 123 | 前田 健太 | 123161101 | 02921 | 冨士機材株式会社 | (仮称)TGMM芝浦ﾌﾟﾛｼﾞｪｸﾄ |  |  |  |  | ※ﾌﾟﾚﾌｨﾙﾀ：金網、押え棒、ﾘﾍﾞｯﾄ SUS304製 |  | 0 | 0 | 0 | 0 | 0 | 0
2017-12-27 | 325876 | 0003 | 日本バイリーン株式会社 | 123 | 前田 健太 | 123161101 | 02921 | 冨士機材株式会社 | (仮称)TGMM芝浦ﾌﾟﾛｼﾞｪｸﾄ |  |  |  |  | ※系統毎(3枚ずつ)に梱包願います。 |  | 0 | 0 | 0 | 0 | 0 | 0
2017-12-27 | 325876 | 0003 | 日本バイリーン株式会社 | 123 | 前田 健太 | 123161101 | 02921 | 冨士機材株式会社 | (仮称)TGMM芝浦ﾌﾟﾛｼﾞｪｸﾄ |  |  |  |  | ※添付の御支給品確認伝票の確定支給日欄に |  | 0 | 0 | 0 | 0 | 0 | 0
2017-12-27 | 325876 | 0003 | 日本バイリーン株式会社 | 123 | 前田 健太 | 123161101 | 02921 | 冨士機材株式会社 | (仮称)TGMM芝浦ﾌﾟﾛｼﾞｪｸﾄ |  |  |  |  | 納品日をご記入頂き、梱包に貼付願います |  | 0 | 0 | 0 | 48450 | 3876 | 52326
2017-12-27 | 325877 | 0003 | 日本バイリーン株式会社 | 123 | 前田 健太 | 123161101 | 02921 | 冨士機材株式会社 | (仮称)TGMM芝浦ﾌﾟﾛｼﾞｪｸﾄ |  |  |  |  | 系統名：30-AO-AC-01 |  | 0 | 0 | 0 | 0 | 0 | 0
2017-12-27 | 325877 | 0003 | 日本バイリーン株式会社 | 123 | 前田 健太 | 123161101 | 02921 | 冨士機材株式会社 | (仮称)TGMM芝浦ﾌﾟﾛｼﾞｪｸﾄ | VT | ﾊﾞｲﾘｰﾝ SVT-20(PS/600N)+FC-620N挟み込み | 450W×1400H×20T |  |  |  | 3 | 4500 | 13500 | 0 | 0 | 0
2017-12-27 | 325877 | 0003 | 日本バイリーン株式会社 | 123 | 前田 健太 | 123161101 | 02921 | 冨士機材株式会社 | (仮称)TGMM芝浦ﾌﾟﾛｼﾞｪｸﾄ |  |  |  |  | 系統名：30-AO-AC-02 |  | 0 | 0 | 0 | 0 | 0 | 0
2017-12-27 | 325877 | 0003 | 日本バイリーン株式会社 | 123 | 前田 健太 | 123161101 | 02921 | 冨士機材株式会社 | (仮称)TGMM芝浦ﾌﾟﾛｼﾞｪｸﾄ | VT | ﾊﾞｲﾘｰﾝ SVT-20(PS/600N)+FC-620N挟み込み | 450W×1100H×20T |  |  |  | 3 | 4500 | 13500 | 0 | 0 | 0
2017-12-27 | 325877 | 0003 | 日本バイリーン株式会社 | 123 | 前田 健太 | 123161101 | 02921 | 冨士機材株式会社 | (仮称)TGMM芝浦ﾌﾟﾛｼﾞｪｸﾄ |  |  |  |  | 系統名：30-AO-AC-03 |  | 0 | 0 | 0 | 0 | 0 | 0
2017-12-27 | 325877 | 0003 | 日本バイリーン株式会社 | 123 | 前田 健太 | 123161101 | 02921 | 冨士機材株式会社 | (仮称)TGMM芝浦ﾌﾟﾛｼﾞｪｸﾄ | VT | ﾊﾞｲﾘｰﾝ SVT-20(PS/600N)+FC-620N挟み込み | 450W×1400H×20T |  |  |  | 3 | 4500 | 13500 | 0 | 0 | 0
2017-12-27 | 325877 | 0003 | 日本バイリーン株式会社 | 123 | 前田 健太 | 123161101 | 02921 | 冨士機材株式会社 | (仮称)TGMM芝浦ﾌﾟﾛｼﾞｪｸﾄ |  |  |  |  | 系統名：30-AO-AC-04 |  | 0 | 0 | 0 | 0 | 0 | 0
2017-12-27 | 325877 | 0003 | 日本バイリーン株式会社 | 123 | 前田 健太 | 123161101 | 02921 | 冨士機材株式会社 | (仮称)TGMM芝浦ﾌﾟﾛｼﾞｪｸﾄ | VT | ﾊﾞｲﾘｰﾝ SVT-20(PS/600N)+FC-620N挟み込み | 450W×1400H×20T |  |  |  | 3 | 4500 | 13500 | 0 | 0 | 0
2017-12-27 | 325877 | 0003 | 日本バイリーン株式会社 | 123 | 前田 健太 | 123161101 | 02921 | 冨士機材株式会社 | (仮称)TGMM芝浦ﾌﾟﾛｼﾞｪｸﾄ |  |  |  |  | 系統名：30-AO-AC-05 |  | 0 | 0 | 0 | 0 | 0 | 0
2017-12-27 | 325877 | 0003 | 日本バイリーン株式会社 | 123 | 前田 健太 | 123161101 | 02921 | 冨士機材株式会社 | (仮称)TGMM芝浦ﾌﾟﾛｼﾞｪｸﾄ | VT | ﾊﾞｲﾘｰﾝ SVT-20(PS/600N)+FC-620N挟み込み | 450W×1100H×20T |  |  |  | 3 | 4500 | 13500 | 0 | 0 | 0
2017-12-27 | 325877 | 0003 | 日本バイリーン株式会社 | 123 | 前田 健太 | 123161101 | 02921 | 冨士機材株式会社 | (仮称)TGMM芝浦ﾌﾟﾛｼﾞｪｸﾄ |  |  |  |  | 系統名：30-AO-AC-06 |  | 0 | 0 | 0 | 0 | 0 | 0
2017-12-27 | 325877 | 0003 | 日本バイリーン株式会社 | 123 | 前田 健太 | 123161101 | 02921 | 冨士機材株式会社 | (仮称)TGMM芝浦ﾌﾟﾛｼﾞｪｸﾄ | VT | ﾊﾞｲﾘｰﾝ SVT-20(PS/600N)+FC-620N挟み込み | 450W×1400H×20T |  |  |  | 3 | 4500 | 13500 | 0 | 0 | 0
2017-12-27 | 325877 | 0003 | 日本バイリーン株式会社 | 123 | 前田 健太 | 123161101 | 02921 | 冨士機材株式会社 | (仮称)TGMM芝浦ﾌﾟﾛｼﾞｪｸﾄ |  |  |  |  | ※ﾌﾟﾚﾌｨﾙﾀ：金網、押え棒、ﾘﾍﾞｯﾄ SUS304製 |  | 0 | 0 | 0 | 0 | 0 | 0
2017-12-27 | 325877 | 0003 | 日本バイリーン株式会社 | 123 | 前田 健太 | 123161101 | 02921 | 冨士機材株式会社 | (仮称)TGMM芝浦ﾌﾟﾛｼﾞｪｸﾄ |  |  |  |  | ※系統毎(3枚ずつ)に梱包願います。 |  | 0 | 0 | 0 | 0 | 0 | 0
2017-12-27 | 325877 | 0003 | 日本バイリーン株式会社 | 123 | 前田 健太 | 123161101 | 02921 | 冨士機材株式会社 | (仮称)TGMM芝浦ﾌﾟﾛｼﾞｪｸﾄ |  |  |  |  | ※添付の御支給品確認伝票の確定支給日欄に |  | 0 | 0 | 0 | 0 | 0 | 0
2017-12-27 | 325877 | 0003 | 日本バイリーン株式会社 | 123 | 前田 健太 | 123161101 | 02921 | 冨士機材株式会社 | (仮称)TGMM芝浦ﾌﾟﾛｼﾞｪｸﾄ |  |  |  |  | 納品日をご記入頂き、梱包に貼付願います |  | 0 | 0 | 0 | 81000 | 6480 | 87480
2017-12-27 | 325878 | 0003 | 日本バイリーン株式会社 | 123 | 前田 健太 | 123161101 | 02921 | 冨士機材株式会社 | (仮称)TGMM芝浦ﾌﾟﾛｼﾞｪｸﾄ | VRX | ﾊﾞｲﾘｰﾝ VMCA-1015 |  |  |  |  | 1 | 110000 | 110000 | 110000 | 8800 | 118800
2017-12-27 | 325879 | 0003 | 日本バイリーン株式会社 | 123 | 前田 健太 | 123161101 | 02921 | 冨士機材株式会社 | (仮称)TGMM芝浦ﾌﾟﾛｼﾞｪｸﾄ | VBX | ﾊﾞｲﾘｰﾝ VMCA-1015 |  |  |  |  | 1 | 110000 | 110000 | 0 | 0 | 0
2017-12-27 | 325879 | 0003 | 日本バイリーン株式会社 | 123 | 前田 健太 | 123161101 | 02921 | 冨士機材株式会社 | (仮称)TGMM芝浦ﾌﾟﾛｼﾞｪｸﾄ | VBX | ﾊﾞｲﾘｰﾝ VMCA-1010 |  |  |  |  | 1 | 65000 | 65000 | 175000 | 14000 | 189000
2017-12-27 | 325880 | 0003 | 日本バイリーン株式会社 | 123 | 前田 健太 | 123161101 | 02921 | 冨士機材株式会社 | (仮称)TGMM芝浦ﾌﾟﾛｼﾞｪｸﾄ | VTCA | ﾊﾞｲﾘｰﾝ VTCA-1010 |  |  |  |  | 1 | 50000 | 50000 | 0 | 0 | 0
2017-12-27 | 325880 | 0003 | 日本バイリーン株式会社 | 123 | 前田 健太 | 123161101 | 02921 | 冨士機材株式会社 | (仮称)TGMM芝浦ﾌﾟﾛｼﾞｪｸﾄ | VCM | ﾊﾞｲﾘｰﾝ VCM-1520 |  |  |  |  | 1 | 120000 | 120000 | 0 | 0 | 0
2017-12-27 | 325880 | 0003 | 日本バイリーン株式会社 | 123 | 前田 健太 | 123161101 | 02921 | 冨士機材株式会社 | (仮称)TGMM芝浦ﾌﾟﾛｼﾞｪｸﾄ | VTCA | ﾊﾞｲﾘｰﾝ VTCA-1010 |  |  |  |  | 1 | 80000 | 80000 | 250000 | 20000 | 270000
2017-12-27 | 325881 | 0003 | 日本バイリーン株式会社 | 123 | 前田 健太 | 123161101 | 02921 | 冨士機材株式会社 | (仮称)TGMM芝浦ﾌﾟﾛｼﾞｪｸﾄ | VRX | ﾊﾞｲﾘｰﾝ VMCA-0510 |  |  |  |  | 6 | 40000 | 240000 | 240000 | 19200 | 259200
2017-12-27 | 325938 | 0001 | ニッタ株式会社 | 151 | 内藤 慎二 | 151171219 | 02845 | 赤門ウイレックス株式会社 | ﾆｯｾｰﾃﾞﾘｶ湘南工場 | NAE | ニッタ AEJ-65-X GN(接着型) | 760W*480H*65D |  |  |  | 8 | 5900 | 47200 | 0 | 0 | 0
2017-12-27 | 325938 | 0001 | ニッタ株式会社 | 151 | 内藤 慎二 | 151171219 | 02845 | 赤門ウイレックス株式会社 | ﾆｯｾｰﾃﾞﾘｶ湘南工場 |  |  |  |  | ※W方向連結込寸法 |  | 0 | 0 | 0 | 47200 | 3776 | 50976
2017-12-27 | 326502 | 0217 | 三幸工業株式会社 | 124 | 前田 健太 | 124171202 | 00279 | クボタ空調株式会社 | 双三光学塗装㈱ |  |  |  |  | ﾌﾟﾚﾌｨﾙﾀ取付枠 |  | 0 | 0 | 0 | 0 | 0 | 0
2017-12-27 | 326502 | 0217 | 三幸工業株式会社 | 124 | 前田 健太 | 124171202 | 00279 | クボタ空調株式会社 | 双三光学塗装㈱ | SB | 三幸工業K-STP-F-A | 640H×630W×1000L |  |  |  | 12 | 5000 | 60000 | 0 | 0 | 0
2017-12-27 | 326502 | 0217 | 三幸工業株式会社 | 124 | 前田 健太 | 124171202 | 00279 | クボタ空調株式会社 | 双三光学塗装㈱ | SB | 三幸工業K-STP-H-A | 640H×325W×1000L |  |  |  | 4 | 4000 | 16000 | 0 | 0 | 0
2017-12-27 | 326502 | 0217 | 三幸工業株式会社 | 124 | 前田 健太 | 124171202 | 00279 | クボタ空調株式会社 | 双三光学塗装㈱ | SB | 三幸工業運搬費(混載便) |  |  |  |  | 1 | 0 | 20000 | 0 | 0 | 0
2017-12-27 | 326502 | 0217 | 三幸工業株式会社 | 124 | 前田 健太 | 124171202 | 00279 | クボタ空調株式会社 | 双三光学塗装㈱ |  |  |  |  | ※詳細は添付図面を参照願います。 |  | 0 | 0 | 0 | 0 | 0 | 0
2017-12-27 | 326502 | 0217 | 三幸工業株式会社 | 124 | 前田 健太 | 124171202 | 00279 | クボタ空調株式会社 | 双三光学塗装㈱ |  |  |  |  | ※ﾌｨﾙﾀ同送願います(12/22御社納入予定) |  | 0 | 0 | 0 | 96000 | 7680 | 103680
2017-12-27 | 326503 | 0217 | 三幸工業株式会社 | 123 | 前田 健太 | 123171213 | 01857 | 三建設備工業株式会社 | ﾌｧﾅｯｸ㈱17社宅建設計画 | SB | 三幸工業加工費 |  |  |  |  | 1 | 0 | 50000 | 50000 | 4000 | 54000
2017-12-27 | 326504 | 0217 | 三幸工業株式会社 | 123 | 前田 健太 | 123171205 | 01857 | 三建設備工業株式会社 | 鉄道博物館新館新築・本館改修他工事 | SB | 三幸工業相ﾌﾗﾝｼﾞの運賃（混載便） |  |  |  |  | 1 | 0 | 10000 | 10000 | 800 | 10800
2017-12-27 | 326589 | 0008 | 有限会社東京空調サービス | 149 | 渡辺 陽介 | 149170410 | 00353 | 三機工業株式会社 | 北里第一三共ﾜｸﾁﾝ㈱ | SXXS | 作業費（発注あり） | 12/5,18 各4名､19,20 各3名 | ､ |  |  | 28 | 28000 | 784000 | 0 | 0 | 0
2017-12-27 | 326589 | 0008 | 有限会社東京空調サービス | 149 | 渡辺 陽介 | 149170410 | 00353 | 三機工業株式会社 | 北里第一三共ﾜｸﾁﾝ㈱ |  |  |  |  | 6～8,21,25～27 各2名 |  | 0 | 0 | 0 | 0 | 0 | 0
2017-12-27 | 326589 | 0008 | 有限会社東京空調サービス | 149 | 渡辺 陽介 | 149170410 | 00353 | 三機工業株式会社 | 北里第一三共ﾜｸﾁﾝ㈱ | SXXS | 車両費 | 12/5,6,7,8,18,19,20,21,25 | ,26,27 |  |  | 11 | 7000 | 77000 | 861000 | 68880 | 929880
2017-12-28 | 325902 | 2724 | 日本コンタミネーションサービス株式会社 | 150 | 古泉 匡 | 150171209 | 02544 | 三興コントロール株式会社 | 鳥居薬品 佐倉工場 | SAXB | 237B #000900059 |  |  |  |  | 1 | 0 | 48000 | 0 | 0 | 0
2017-12-28 | 325902 | 2724 | 日本コンタミネーションサービス株式会社 | 150 | 古泉 匡 | 150171209 | 02544 | 三興コントロール株式会社 | 鳥居薬品 佐倉工場 | SAXB | ｿﾙｴｱｰ3100 #160704029 |  |  |  |  | 1 | 0 | 80000 | 0 | 0 | 0
2017-12-28 | 325902 | 2724 | 日本コンタミネーションサービス株式会社 | 150 | 古泉 匡 | 150171209 | 02544 | 三興コントロール株式会社 | 鳥居薬品 佐倉工場 | SAXB | PAO TDA-4BL |  |  |  |  | 1 | 0 | 40000 | 0 | 0 | 0
2017-12-28 | 325902 | 2724 | 日本コンタミネーションサービス株式会社 | 150 | 古泉 匡 | 150171209 | 02544 | 三興コントロール株式会社 | 鳥居薬品 佐倉工場 |  |  |  |  | ※見積№ 17-363F |  | 0 | 0 | 0 | 0 | 0 | 0
2017-12-28 | 325902 | 2724 | 日本コンタミネーションサービス株式会社 | 150 | 古泉 匡 | 150171209 | 02544 | 三興コントロール株式会社 | 鳥居薬品 佐倉工場 |  |  |  |  | ※使用日12/21～25 | (納入12/20返却12/26) | 0 | 0 | 0 | 0 | 0 | 0
2017-12-28 | 325902 | 2724 | 日本コンタミネーションサービス株式会社 | 150 | 古泉 匡 | 150171209 | 02544 | 三興コントロール株式会社 | 鳥居薬品 佐倉工場 |  |  |  |  | ※坪川さん手配分 |  | 0 | 0 | 0 | 168000 | 13440 | 181440
2017-12-28 | 326233 | 0901 | 幕張：人工用 | 160 | 古泉 匡 | 160171204 | 00571 | 東洋熱工業株式会社 | TBS放送ｾﾝﾀｰ | XX | 社内人工 |  |  |  |  | 1 | 0 | 134429 | 134429 | 0 | 134429
2017-12-28 | 326234 | 0901 | 幕張：人工用 | 160 | 古泉 匡 | 160171201 | 01383 | 新菱テクニカルサービス株式会社 | 東京ﾋﾞｯｸﾞｻｲﾄ | XX | 社内人工 |  |  |  |  | 1 | 0 | 125140 | 125140 | 0 | 125140
2017-12-28 | 326235 | 0901 | 幕張：人工用 | 150 | 古泉 匡 | 150171210 | 00354 | 凸版印刷株式会社 | 凸版印刷株式会社 朝霞工場 | XX | 社内人工 |  |  |  |  | 1 | 0 | 99282 | 99282 | 0 | 99282
2017-12-28 | 326348 | 0901 | 幕張：人工用 | 149 | 渡辺 陽介 | 149170410 | 00353 | 三機工業株式会社 | 北里第一三共ﾜｸﾁﾝ㈱ | XX | 社内人工 |  |  |  |  | 1 | 0 | 1285691 | 1285691 | 0 | 1285691
2017-12-28 | 326349 | 0901 | 幕張：人工用 | 129 | 渡辺 陽介 | 129171114 | 01383 | 新菱テクニカルサービス株式会社 | ﾔｸﾙﾄ中央研究所 | XX | 社内人工 |  |  |  |  | 1 | 0 | 94740 | 94740 | 0 | 94740
2017-12-28 | 326355 | 0901 | 幕張：人工用 | 151 | 内藤 慎二 | 151171222 | 01091 | ヴェオリア･ジェネッツ株式会社 | DIC総合研究所 | XX | 社内人工 |  |  |  |  | 1 | 0 | 16867 | 16867 | 0 | 16867
2017-12-28 | 326388 | 0901 | 幕張：人工用 | 121 | 高橋 重幸 | 121171205 | 03036 | 株式会社エスティーアンドアール |  | XX | 社内人工 |  |  |  |  | 1 | 0 | 126780 | 126780 | 0 | 126780
2017-12-28 | 326605 | 0001 | ニッタ株式会社 | 129 | 渡辺 陽介 | 129171103 | 00044 | アネス株式会社 | ﾗｯｸ棟･ﾊﾟﾚﾀｲｽﾞ棟改修工事 | NBPM | ニッタ 1×1.5PM-NS |  |  |  |  | 2 | 68700 | 137400 | 0 | 0 | 0
2017-12-28 | 326605 | 0001 | ニッタ株式会社 | 129 | 渡辺 陽介 | 129171103 | 00044 | アネス株式会社 | ﾗｯｸ棟･ﾊﾟﾚﾀｲｽﾞ棟改修工事 | NT | ニッタ NTJ-20F（RM/600） | 610×610×20 |  |  |  | 2 | 1568 | 3136 | 0 | 0 | 0
2017-12-28 | 326605 | 0001 | ニッタ株式会社 | 129 | 渡辺 陽介 | 129171103 | 00044 | アネス株式会社 | ﾗｯｸ棟･ﾊﾟﾚﾀｲｽﾞ棟改修工事 | NT | ニッタ NTJ-20H（RM/600） | 610×305×20 |  |  |  | 2 | 1144 | 2288 | 0 | 0 | 0
2017-12-28 | 326605 | 0001 | ニッタ株式会社 | 129 | 渡辺 陽介 | 129171103 | 00044 | アネス株式会社 | ﾗｯｸ棟･ﾊﾟﾚﾀｲｽﾞ棟改修工事 | NEM | ニッタ EPJ-65-F GO | 610×610×150 |  |  |  | 2 | 5286 | 10572 | 0 | 0 | 0
2017-12-28 | 326605 | 0001 | ニッタ株式会社 | 129 | 渡辺 陽介 | 129171103 | 00044 | アネス株式会社 | ﾗｯｸ棟･ﾊﾟﾚﾀｲｽﾞ棟改修工事 | NEM | ニッタ EPJ-65-H GO | 610×305×150 |  |  |  | 2 | 3590 | 7180 | 160576 | 12846 | 173422
2017-12-28 | 326834 | 0901 | 幕張：人工用 | 121 | 高橋 重幸 | 121171205 | 03036 | 株式会社エスティーアンドアール |  | XX | 社内人工 |  |  |  |  | 1 | 0 | -126780 | -126780 | 0 | -126780
2017-12-28 | 326835 | 0901 | 幕張：人工用 | 121 | 高橋 重幸 | 121141102 | 03036 | 株式会社エスティーアンドアール | 常滑市民病院 | XX | 社内人工 |  |  |  |  | 1 | 0 | 126780 | 126780 | 0 | 126780
2017-12-29 | 326145 | 2770 | 株式会社住友倉庫 | 161 | 内藤 慎二 | 161171105 | 03267 | DAIICHI KOGYO INDIA Private Limited | ﾎﾝﾀﾞｲﾝﾄﾞ | ZEIN | 航空運賃(非課税) |  |  |  |  | 1 | 0 | 15015 | 0 | 0 | 0
2017-12-29 | 326145 | 2770 | 株式会社住友倉庫 | 161 | 内藤 慎二 | 161171105 | 03267 | DAIICHI KOGYO INDIA Private Limited | ﾎﾝﾀﾞｲﾝﾄﾞ | ZEIN | 燃油ｻｰﾁｬｰｼﾞ(非課税) |  |  |  |  | 1 | 0 | 2253 | 17268 | 0 | 17268
2017-12-29 | 326182 | 3212 | 株式会社ＦＬＯＷＳ | 150 | 古泉 匡 | 150171210 | 00354 | 凸版印刷株式会社 | 凸版印刷株式会社 朝霞工場 | SXXS | 作業費（発注あり） |  |  |  |  | 3 | 20000 | 60000 | 60000 | 4800 | 64800
2017-12-29 | 326488 | 3216 | ｏｇａｋｕｕ株式会社 | 150 | 古泉 匡 | 150171210 | 00354 | 凸版印刷株式会社 | 凸版印刷株式会社 朝霞工場 | SXXS | 作業費（発注あり） |  |  |  |  | 2 | 20000 | 40000 | 0 | 0 | 0
2017-12-29 | 326488 | 3216 | ｏｇａｋｕｕ株式会社 | 150 | 古泉 匡 | 150171210 | 00354 | 凸版印刷株式会社 | 凸版印刷株式会社 朝霞工場 | SXXS | 車両費 |  |  |  |  | 1 | 5000 | 5000 | 45000 | 3600 | 48600
2017-12-31 | 326505 | 0217 | 三幸工業株式会社 | 121 | 高橋 重幸 | 121170905 | 00042 | 新菱冷熱工業株式会社 | 東京国際展示場(29)空調設備改修工事 |  |  |  |  | 中性能ﾌｨﾙﾀｹｰｼﾝｸﾞ |  | 0 | 0 | 0 | 0 | 0 | 0
2017-12-31 | 326505 | 0217 | 三幸工業株式会社 | 121 | 高橋 重幸 | 121170905 | 00042 | 新菱冷熱工業株式会社 | 東京国際展示場(29)空調設備改修工事 |  |  |  |  | 系統名:FU-2024 Q=750CMH | 図番: | 0 | 0 | 0 | 0 | 0 | 0
2017-12-31 | 326505 | 0217 | 三幸工業株式会社 | 121 | 高橋 重幸 | 121170905 | 00042 | 新菱冷熱工業株式会社 | 東京国際展示場(29)空調設備改修工事 | SB | 三幸工業K-1×1PM-NSTG(竪型)気流 下→上 | 350H×730W×730L |  |  |  | 1 | 25100 | 25100 | 0 | 0 | 0
2017-12-31 | 326505 | 0217 | 三幸工業株式会社 | 121 | 高橋 重幸 | 121170905 | 00042 | 新菱冷熱工業株式会社 | 東京国際展示場(29)空調設備改修工事 |  |  |  |  | ※差圧計 縦目盛 |  | 0 | 0 | 0 | 0 | 0 | 0
2017-12-31 | 326505 | 0217 | 三幸工業株式会社 | 121 | 高橋 重幸 | 121170905 | 00042 | 新菱冷熱工業株式会社 | 東京国際展示場(29)空調設備改修工事 |  |  |  |  | ※Lｱﾝｸﾞﾙ等不要 |  | 0 | 0 | 0 | 0 | 0 | 0
2017-12-31 | 326505 | 0217 | 三幸工業株式会社 | 121 | 高橋 重幸 | 121170905 | 00042 | 新菱冷熱工業株式会社 | 東京国際展示場(29)空調設備改修工事 |  |  |  |  | ※作図願います。 |  | 0 | 0 | 0 | 0 | 0 | 0
2017-12-31 | 326505 | 0217 | 三幸工業株式会社 | 121 | 高橋 重幸 | 121170905 | 00042 | 新菱冷熱工業株式会社 | 東京国際展示場(29)空調設備改修工事 |  |  |  |  | ※支給品の差圧ｽｲｯﾁは11/22着となります。 |  | 0 | 0 | 0 | 25100 | 2008 | 27108
2017-12-31 | 326507 | 0217 | 三幸工業株式会社 | 123 | 前田 健太 | 123171105 | 00051 | ダイダン株式会社 | ㈱椿本ﾁｴｲﾝ埼玉工場新ﾏﾃﾊﾝ工場建設工事 |  |  |  |  | ◆中性能ﾌｨﾙﾀｹｰｼﾝｸﾞ |  | 0 | 0 | 0 | 0 | 0 | 0
2017-12-31 | 326507 | 0217 | 三幸工業株式会社 | 123 | 前田 健太 | 123171105 | 00051 | ダイダン株式会社 | ㈱椿本ﾁｴｲﾝ埼玉工場新ﾏﾃﾊﾝ工場建設工事 |  |  |  |  | 系統名:FU-101 処理風量:1000CMH | 図番:SK17-KW72-01-0 | 0 | 0 | 0 | 0 | 0 | 0
2017-12-31 | 326507 | 0217 | 三幸工業株式会社 | 123 | 前田 健太 | 123171105 | 00051 | ダイダン株式会社 | ㈱椿本ﾁｴｲﾝ埼玉工場新ﾏﾃﾊﾝ工場建設工事 | SB | 三幸工業K-1×0.5PM-NTG(ﾄﾞｱ方向:L1) | 730H×425W×350L |  |  |  | 1 | 26000 | 26000 | 0 | 0 | 0
2017-12-31 | 326507 | 0217 | 三幸工業株式会社 | 123 | 前田 健太 | 123171105 | 00051 | ダイダン株式会社 | ㈱椿本ﾁｴｲﾝ埼玉工場新ﾏﾃﾊﾝ工場建設工事 |  |  |  |  | 系統名:FU-102 処理風量:1000CMH | 図番:SK17-KW72-01-0 | 0 | 0 | 0 | 0 | 0 | 0
2017-12-31 | 326507 | 0217 | 三幸工業株式会社 | 123 | 前田 健太 | 123171105 | 00051 | ダイダン株式会社 | ㈱椿本ﾁｴｲﾝ埼玉工場新ﾏﾃﾊﾝ工場建設工事 | SB | 三幸工業K-1×0.5PM-NTG(ﾄﾞｱ方向:R2) | 730H×425W×350L |  |  |  | 1 | 26000 | 26000 | 0 | 0 | 0
2017-12-31 | 326507 | 0217 | 三幸工業株式会社 | 123 | 前田 健太 | 123171105 | 00051 | ダイダン株式会社 | ㈱椿本ﾁｴｲﾝ埼玉工場新ﾏﾃﾊﾝ工場建設工事 |  |  |  |  | ◆HEPAﾌｨﾙﾀｹｰｼﾝｸﾞ |  | 0 | 0 | 0 | 0 | 0 | 0
2017-12-31 | 326507 | 0217 | 三幸工業株式会社 | 123 | 前田 健太 | 123171105 | 00051 | ダイダン株式会社 | ㈱椿本ﾁｴｲﾝ埼玉工場新ﾏﾃﾊﾝ工場建設工事 |  |  |  |  | 系統名:HFU-101 処理風量:5400CMH | 図番:SK17-KW72-03-0 | 0 | 0 | 0 | 0 | 0 | 0
2017-12-31 | 326507 | 0217 | 三幸工業株式会社 | 123 | 前田 健太 | 123171105 | 00051 | ダイダン株式会社 | ㈱椿本ﾁｴｲﾝ埼玉工場新ﾏﾃﾊﾝ工場建設工事 | SB | 三幸工業K-1×3PH-POS(ﾄﾞｱ方向:L) | 730H×1950W×580L |  |  |  | 1 | 110000 | 110000 | 0 | 0 | 0
2017-12-31 | 326507 | 0217 | 三幸工業株式会社 | 123 | 前田 健太 | 123171105 | 00051 | ダイダン株式会社 | ㈱椿本ﾁｴｲﾝ埼玉工場新ﾏﾃﾊﾝ工場建設工事 | SB | 三幸工業K-1×3PH-POS(ﾄﾞｱ方向:R) | 730H×1950W×580L |  |  |  | 1 | 110000 | 110000 | 0 | 0 | 0
2017-12-31 | 326507 | 0217 | 三幸工業株式会社 | 123 | 前田 健太 | 123171105 | 00051 | ダイダン株式会社 | ㈱椿本ﾁｴｲﾝ埼玉工場新ﾏﾃﾊﾝ工場建設工事 |  |  |  |  | 系統名:HFU-102 処理風量:9100CMH | 図番:SK17-KW72-02-0 | 0 | 0 | 0 | 0 | 0 | 0
2017-12-31 | 326507 | 0217 | 三幸工業株式会社 | 123 | 前田 健太 | 123171105 | 00051 | ダイダン株式会社 | ㈱椿本ﾁｴｲﾝ埼玉工場新ﾏﾃﾊﾝ工場建設工事 | SB | 三幸工業K-2×3PH-POS(ﾄﾞｱ方向:L) | 1420H×1950W×580L |  |  |  | 1 | 180000 | 180000 | 0 | 0 | 0
2017-12-31 | 326507 | 0217 | 三幸工業株式会社 | 123 | 前田 健太 | 123171105 | 00051 | ダイダン株式会社 | ㈱椿本ﾁｴｲﾝ埼玉工場新ﾏﾃﾊﾝ工場建設工事 | SB | 三幸工業K-2×3PH-POS(ﾄﾞｱ方向:R) | 1420H×1950W×580L |  |  |  | 1 | 180000 | 180000 | 0 | 0 | 0
2017-12-31 | 326507 | 0217 | 三幸工業株式会社 | 123 | 前田 健太 | 123171105 | 00051 | ダイダン株式会社 | ㈱椿本ﾁｴｲﾝ埼玉工場新ﾏﾃﾊﾝ工場建設工事 |  |  |  |  | ※詳細は添付図面を参照願います。 | (図面修正お願い致します) | 0 | 0 | 0 | 0 | 0 | 0
2017-12-31 | 326507 | 0217 | 三幸工業株式会社 | 123 | 前田 健太 | 123171105 | 00051 | ダイダン株式会社 | ㈱椿本ﾁｴｲﾝ埼玉工場新ﾏﾃﾊﾝ工場建設工事 |  |  |  |  | ※現場案内図添付致します。 | 特別注意事項の周知徹底をお願い致します｡ | 0 | 0 | 0 | 632000 | 50560 | 682560
2017-12-31 | 326514 | 0217 | 三幸工業株式会社 | 121 | 高橋 重幸 | 121171003 | 00030 | 東洋熱工業株式会社 | (仮称)二俣川駅増築工事 |  |  |  |  | ﾌﾟﾚﾌｨﾙﾀﾕﾆｯﾄ |  | 0 | 0 | 0 | 0 | 0 | 0
2017-12-31 | 326514 | 0217 | 三幸工業株式会社 | 121 | 高橋 重幸 | 121171003 | 00030 | 東洋熱工業株式会社 | (仮称)二俣川駅増築工事 |  |  |  |  | <納期：2017年11月14日予定> |  | 0 | 0 | 0 | 0 | 0 | 0
2017-12-31 | 326514 | 0217 | 三幸工業株式会社 | 121 | 高橋 重幸 | 121171003 | 00030 | 東洋熱工業株式会社 | (仮称)二俣川駅増築工事 |  |  |  |  | 系統名:FU-208 処理風量:7000CMH | 図番:SK16-KW42-07-2 | 0 | 0 | 0 | 0 | 0 | 0
2017-12-31 | 326514 | 0217 | 三幸工業株式会社 | 121 | 高橋 重幸 | 121171003 | 00030 | 東洋熱工業株式会社 | (仮称)二俣川駅増築工事 | SB | 三幸工業K-2.5×1P-POG(ﾄﾞｱ方向:L) | 1765H×730W×200L |  |  |  | 1 | 64500 | 64500 | 0 | 0 | 0
2017-12-31 | 326514 | 0217 | 三幸工業株式会社 | 121 | 高橋 重幸 | 121171003 | 00030 | 東洋熱工業株式会社 | (仮称)二俣川駅増築工事 |  |  |  |  | ※詳細は添付図面を参照願います。 |  | 0 | 0 | 0 | 0 | 0 | 0
2017-12-31 | 326514 | 0217 | 三幸工業株式会社 | 121 | 高橋 重幸 | 121171003 | 00030 | 東洋熱工業株式会社 | (仮称)二俣川駅増築工事 |  |  |  |  | ※差圧ｽｲｯﾁは10/5着にて御社納入予定です。 |  | 0 | 0 | 0 | 64500 | 5160 | 69660
2018-01-01 | 327599 | 0003 | 日本バイリーン株式会社 | 123 | 前田 健太 | 123171104 | 01857 | 三建設備工業株式会社 | ｾｲｺｰｴﾌﾟｿﾝ広丘 | VT | ﾊﾞｲﾘｰﾝ VT-14RE | 595×595 |  |  |  | 1 | 0 | -396000 | 0 | 0 | 0
2018-01-01 | 327599 | 0003 | 日本バイリーン株式会社 | 123 | 前田 健太 | 123171104 | 01857 | 三建設備工業株式会社 | ｾｲｺｰｴﾌﾟｿﾝ広丘 |  |  |  |  | ※JVC誤入力分 |  | 0 | 0 | 0 | -396000 | -31680 | -427680
2018-01-01 | 327604 | 0003 | 日本バイリーン株式会社 | 123 | 前田 健太 | 123171104 | 01857 | 三建設備工業株式会社 | ｾｲｺｰｴﾌﾟｿﾝ広丘 | VT | ﾊﾞｲﾘｰﾝ VT-14RE(PS/600N) | 595W×595H×14T |  |  |  | 40 | 3000 | 120000 | 120000 | 9600 | 129600
2018-01-01 | 327606 | 0003 | 日本バイリーン株式会社 | 123 | 前田 健太 | 123171104 | 01857 | 三建設備工業株式会社 | ｾｲｺｰｴﾌﾟｿﾝ広丘 | VT | ﾊﾞｲﾘｰﾝ VT-14RE(PS/600N) | 595W×595H×14T |  |  |  | 80 | 3000 | 240000 | 240000 | 19200 | 259200
2018-01-01 | 327992 | 0901 | 幕張：人工用 | 149 | 渡辺 陽介 | 149170410 | 00353 | 三機工業株式会社 | 北里第一三共ﾜｸﾁﾝ㈱ | XX | 社内人工 |  |  |  |  | 1 | 0 | 1061137 | 1061137 | 0 | 1061137
2018-01-01 | 327994 | 0901 | 幕張：人工用 | 129 | 渡辺 陽介 | 129171007 | 00305 | ソーセツエンジニアリング株式会社 | 埼玉県立循環器･呼吸器病ｾﾝﾀｰ | XX | 社内人工 |  |  |  |  | 1 | 0 | 33539 | 33539 | 0 | 33539
2018-01-01 | 328299 | 0901 | 幕張：人工用 | 151 | 内藤 慎二 | 151180117 | 03221 | 株式会社全農ハイパック | 株式会社全農ﾊｲﾊﾟｯｸ | XX | 社内人工 |  |  |  |  | 1 | 0 | 24810 | 24810 | 0 | 24810
2018-01-01 | 328300 | 0901 | 幕張：人工用 | 121 | 高橋 重幸 | 121171009 | 03036 | 株式会社エスティーアンドアール | 韮崎病院 | XX | 社内人工 |  |  |  |  | 1 | 0 | 56680 | 56680 | 0 | 56680
2018-01-01 | 328301 | 0901 | 幕張：人工用 | 121 | 高橋 重幸 | 121171009 | 03036 | 株式会社エスティーアンドアール | 韮崎病院 | DEXX | 社内人工（出戻り） |  |  |  |  | 1 | 0 | 86553 | 86553 | 0 | 86553
2018-01-01 | 328302 | 0901 | 幕張：人工用 | 160 | 古泉 匡 | 160180101 | 00571 | 東洋熱工業株式会社 | TBS放送ｾﾝﾀｰ | XX | 社内人工 |  |  |  |  | 1 | 0 | 242157 | 242157 | 0 | 242157
2018-01-05 | 326885 | 0001 | ニッタ株式会社 | 170 | 白井 孝成 | 170171201 | 03264 | 株式会社辰巳屋 | 株式会社辰巳屋 春日部工場 |  |  |  |  | Hygiena社製 |  | 0 | 0 | 0 | 0 | 0 | 0
2018-01-05 | 326885 | 0001 | ニッタ株式会社 | 170 | 白井 孝成 | 170171201 | 03264 | 株式会社辰巳屋 | 株式会社辰巳屋 春日部工場 |  |  |  |  | 【高感度ﾙﾐﾉﾒｰﾀ】 |  | 0 | 0 | 0 | 0 | 0 | 0
2018-01-05 | 326885 | 0001 | ニッタ株式会社 | 170 | 白井 孝成 | 170171201 | 03264 | 株式会社辰巳屋 | 株式会社辰巳屋 春日部工場 | NATP | ニッタ 型式:EnSURE | 定価:98,000円 |  |  |  | 1 | 83000 | 83000 | 0 | 0 | 0
2018-01-05 | 326885 | 0001 | ニッタ株式会社 | 170 | 白井 孝成 | 170171201 | 03264 | 株式会社辰巳屋 | 株式会社辰巳屋 春日部工場 |  |  |  |  | 【ｲﾝｷｭﾍﾞｰﾀ】 |  | 0 | 0 | 0 | 0 | 0 | 0
2018-01-05 | 326885 | 0001 | ニッタ株式会社 | 170 | 白井 孝成 | 170171201 | 03264 | 株式会社辰巳屋 | 株式会社辰巳屋 春日部工場 |  |  |  |  | ﾗﾎﾞﾌｫｰﾏｯﾄｲﾝｷｭﾍﾞｰﾀ |  | 0 | 0 | 0 | 0 | 0 | 0
2018-01-05 | 326885 | 0001 | ニッタ株式会社 | 170 | 白井 孝成 | 170171201 | 03264 | 株式会社辰巳屋 | 株式会社辰巳屋 春日部工場 | NATP | ニッタ 型式:INCUBATOR2 | 定価:150,000円 |  |  |  | 1 | 127500 | 127500 | 0 | 0 | 0
2018-01-05 | 326885 | 0001 | ニッタ株式会社 | 170 | 白井 孝成 | 170171201 | 03264 | 株式会社辰巳屋 | 株式会社辰巳屋 春日部工場 |  |  |  |  | 【ふき取り試薬 Ultrasnap 100本入】 |  | 0 | 0 | 0 | 0 | 0 | 0
2018-01-05 | 326885 | 0001 | ニッタ株式会社 | 170 | 白井 孝成 | 170171201 | 03264 | 株式会社辰巳屋 | 株式会社辰巳屋 春日部工場 | NATP | ニッタ 型式:US2020 | 定価:19,000円 |  |  |  | 1 | 16000 | 16000 | 0 | 0 | 0
2018-01-05 | 326885 | 0001 | ニッタ株式会社 | 170 | 白井 孝成 | 170171201 | 03264 | 株式会社辰巳屋 | 株式会社辰巳屋 春日部工場 |  |  |  |  | 【一般生菌検査試薬】 |  | 0 | 0 | 0 | 0 | 0 | 0
2018-01-05 | 326885 | 0001 | ニッタ株式会社 | 170 | 白井 孝成 | 170171201 | 03264 | 株式会社辰巳屋 | 株式会社辰巳屋 春日部工場 |  |  |  |  | ｻﾝﾌﾟﾘﾝｸﾞ&前培養ｷｯﾄ(一般生菌) 25本入 |  | 0 | 0 | 0 | 0 | 0 | 0
2018-01-05 | 326885 | 0001 | ニッタ株式会社 | 170 | 白井 孝成 | 170171201 | 03264 | 株式会社辰巳屋 | 株式会社辰巳屋 春日部工場 | NATP | ニッタ 型番:MS1-TOTAL | 定価:7,000円 |  |  |  | 1 | 6250 | 6250 | 0 | 0 | 0
2018-01-05 | 326885 | 0001 | ニッタ株式会社 | 170 | 白井 孝成 | 170171201 | 03264 | 株式会社辰巳屋 | 株式会社辰巳屋 春日部工場 |  |  |  |  | 一般生菌検査ｷｯﾄ 25本入 |  | 0 | 0 | 0 | 0 | 0 | 0
2018-01-05 | 326885 | 0001 | ニッタ株式会社 | 170 | 白井 孝成 | 170171201 | 03264 | 株式会社辰巳屋 | 株式会社辰巳屋 春日部工場 | NATP | ニッタ 型番:MS2-TOTAL | 定価:12,000円 |  |  |  | 1 | 10250 | 10250 | 0 | 0 | 0
2018-01-05 | 326885 | 0001 | ニッタ株式会社 | 170 | 白井 孝成 | 170171201 | 03264 | 株式会社辰巳屋 | 株式会社辰巳屋 春日部工場 |  |  |  |  | 【大腸菌・大腸菌群検査試薬】 |  | 0 | 0 | 0 | 0 | 0 | 0
2018-01-05 | 326885 | 0001 | ニッタ株式会社 | 170 | 白井 孝成 | 170171201 | 03264 | 株式会社辰巳屋 | 株式会社辰巳屋 春日部工場 |  |  |  |  | ｻﾝﾌﾟﾘﾝｸﾞ&前培養ｷｯﾄ(大腸菌・大腸菌群) 25本入 |  | 0 | 0 | 0 | 0 | 0 | 0
2018-01-05 | 326885 | 0001 | ニッタ株式会社 | 170 | 白井 孝成 | 170171201 | 03264 | 株式会社辰巳屋 | 株式会社辰巳屋 春日部工場 | NATP | ニッタ 型番:MS1-CEC | 定価:7,000円 |  |  |  | 1 | 6250 | 6250 | 0 | 0 | 0
2018-01-05 | 326885 | 0001 | ニッタ株式会社 | 170 | 白井 孝成 | 170171201 | 03264 | 株式会社辰巳屋 | 株式会社辰巳屋 春日部工場 |  |  |  |  | 大腸菌群検査ｷｯﾄ 125本入 |  | 0 | 0 | 0 | 0 | 0 | 0
2018-01-05 | 326885 | 0001 | ニッタ株式会社 | 170 | 白井 孝成 | 170171201 | 03264 | 株式会社辰巳屋 | 株式会社辰巳屋 春日部工場 | NATP | ニッタ 型番:MS2-COLIFORM | 定価:12,000円 |  |  |  | 1 | 10250 | 10250 | 0 | 0 | 0
2018-01-05 | 326885 | 0001 | ニッタ株式会社 | 170 | 白井 孝成 | 170171201 | 03264 | 株式会社辰巳屋 | 株式会社辰巳屋 春日部工場 |  |  |  |  | ※着日が確定しましたら、ReFAX願います。 |  | 0 | 0 | 0 | 259500 | 20760 | 280260
2018-01-05 | 326926 | 0003 | 日本バイリーン株式会社 | 151 | 内藤 慎二 | 151180102 | 01486 | カルビー株式会社 | ｶﾙﾋﾞｰ㈱ 新宇都宮工場 | VT | ﾊﾞｲﾘｰﾝ PS/150N | 700×220mm |  |  |  | 5 | 203 | 1015 | 0 | 0 | 0
2018-01-05 | 326926 | 0003 | 日本バイリーン株式会社 | 151 | 内藤 慎二 | 151180102 | 01486 | カルビー株式会社 | ｶﾙﾋﾞｰ㈱ 新宇都宮工場 | VT | ﾊﾞｲﾘｰﾝ PS/150N | 330×240mm |  |  |  | 5 | 105 | 525 | 0 | 0 | 0
2018-01-05 | 326926 | 0003 | 日本バイリーン株式会社 | 151 | 内藤 慎二 | 151180102 | 01486 | カルビー株式会社 | ｶﾙﾋﾞｰ㈱ 新宇都宮工場 | VT | ﾊﾞｲﾘｰﾝ PS/150N | 220×180mm |  |  |  | 25 | 100 | 2500 | 0 | 0 | 0
2018-01-05 | 326926 | 0003 | 日本バイリーン株式会社 | 151 | 内藤 慎二 | 151180102 | 01486 | カルビー株式会社 | ｶﾙﾋﾞｰ㈱ 新宇都宮工場 | VT | ﾊﾞｲﾘｰﾝ PS/150N | 150×160mm |  |  |  | 10 | 100 | 1000 | 0 | 0 | 0
2018-01-05 | 326926 | 0003 | 日本バイリーン株式会社 | 151 | 内藤 慎二 | 151180102 | 01486 | カルビー株式会社 | ｶﾙﾋﾞｰ㈱ 新宇都宮工場 | VT | ﾊﾞｲﾘｰﾝ PS/150N | 420×380mm |  |  |  | 5 | 210 | 1050 | 0 | 0 | 0
2018-01-05 | 326926 | 0003 | 日本バイリーン株式会社 | 151 | 内藤 慎二 | 151180102 | 01486 | カルビー株式会社 | ｶﾙﾋﾞｰ㈱ 新宇都宮工場 | VT | ﾊﾞｲﾘｰﾝ PS/150N | 560×140mm |  |  |  | 5 | 103 | 515 | 0 | 0 | 0
2018-01-05 | 326926 | 0003 | 日本バイリーン株式会社 | 151 | 内藤 慎二 | 151180102 | 01486 | カルビー株式会社 | ｶﾙﾋﾞｰ㈱ 新宇都宮工場 | VT | ﾊﾞｲﾘｰﾝ PS/150N | 720×370mm |  |  |  | 5 | 351 | 1755 | 0 | 0 | 0
2018-01-05 | 326926 | 0003 | 日本バイリーン株式会社 | 151 | 内藤 慎二 | 151180102 | 01486 | カルビー株式会社 | ｶﾙﾋﾞｰ㈱ 新宇都宮工場 | VT | ﾊﾞｲﾘｰﾝ PS/150N | 420×420mm |  |  |  | 5 | 232 | 1160 | 0 | 0 | 0
2018-01-05 | 326926 | 0003 | 日本バイリーン株式会社 | 151 | 内藤 慎二 | 151180102 | 01486 | カルビー株式会社 | ｶﾙﾋﾞｰ㈱ 新宇都宮工場 | VT | ﾊﾞｲﾘｰﾝ PS/150N | 500×500mm |  |  |  | 5 | 330 | 1650 | 11170 | 893 | 12063
2018-01-05 | 327201 | 0057 | 株式会社ハギモフィルター | 150 | 古泉 匡 | 150180101 | 02850 | 株式会社アメフレック | ㈱ｱﾒﾌﾚｯｸ 関西工場 | HXXM | ﾊｷﾞﾓ製品鉄芯巻ｻﾗﾝﾈｯﾄ | 700/2W×365H×6T |  |  |  | 10 | 1800 | 18000 | 0 | 0 | 0
2018-01-05 | 327201 | 0057 | 株式会社ハギモフィルター | 150 | 古泉 匡 | 150180101 | 02850 | 株式会社アメフレック | ㈱ｱﾒﾌﾚｯｸ 関西工場 |  |  |  |  | ※H方向片側ﾚｻﾞｰ取手、×字補強入り |  | 0 | 0 | 0 | 0 | 0 | 0
2018-01-05 | 327201 | 0057 | 株式会社ハギモフィルター | 150 | 古泉 匡 | 150180101 | 02850 | 株式会社アメフレック | ㈱ｱﾒﾌﾚｯｸ 関西工場 |  |  |  |  | ※実績注番 238170905(2017年9月) |  | 0 | 0 | 0 | 18000 | 1440 | 19440
2018-01-05 | 327591 | 0001 | ニッタ株式会社 | 123 | 前田 健太 | 123170802 | 00051 | ダイダン株式会社 | 総合研究所第3実験棟建設工事 | NT | ニッタ NTJ-20F(RM/600) | 610H×610W×20T |  |  |  | 2 | 1500 | 3000 | 3000 | 240 | 3240
2018-01-05 | 327675 | 0008 | 有限会社東京空調サービス | 123 | 前田 健太 | 123170802 | 00051 | ダイダン株式会社 | 総合研究所第3実験棟建設工事 | SXXS | 作業費（発注あり） | 1/4,5 |  |  |  | 7 | 23000 | 161000 | 0 | 0 | 0
2018-01-05 | 327675 | 0008 | 有限会社東京空調サービス | 123 | 前田 健太 | 123170802 | 00051 | ダイダン株式会社 | 総合研究所第3実験棟建設工事 | SXXS | 測定器損料 一次･二次側発生器 | 2台×2日間 |  |  |  | 2 | 60000 | 120000 | 0 | 0 | 0
2018-01-05 | 327675 | 0008 | 有限会社東京空調サービス | 123 | 前田 健太 | 123170802 | 00051 | ダイダン株式会社 | 総合研究所第3実験棟建設工事 | SXXS | 車両交通費 |  |  |  |  | 2 | 7000 | 14000 | 0 | 0 | 0
2018-01-05 | 327675 | 0008 | 有限会社東京空調サービス | 123 | 前田 健太 | 123170802 | 00051 | ダイダン株式会社 | 総合研究所第3実験棟建設工事 | PXXS | 駐車代（内税） | 12/18,19、1/5 |  |  |  | 1 | 0 | 3700 | 0 | 0 | 0
2018-01-05 | 327675 | 0008 | 有限会社東京空調サービス | 123 | 前田 健太 | 123170802 | 00051 | ダイダン株式会社 | 総合研究所第3実験棟建設工事 | PXXS | 駐車代（内税） | 1/4 |  |  |  | 1 | 0 | 3950 | 0 | 0 | 0
2018-01-05 | 327675 | 0008 | 有限会社東京空調サービス | 123 | 前田 健太 | 123170802 | 00051 | ダイダン株式会社 | 総合研究所第3実験棟建設工事 | PXXS | 駐車代（内税） | 1/5 |  |  |  | 1 | 0 | 1900 | 304550 | 23600 | 328150
2018-01-05 | 327699 | 0008 | 有限会社東京空調サービス | 149 | 渡辺 陽介 | 149170410 | 00353 | 三機工業株式会社 | 北里第一三共ﾜｸﾁﾝ㈱ | SXXS | 作業費（発注あり） | 1/5,2 各4名、/6,8～13,23, | 24 各2名 |  |  | 32 | 28000 | 896000 | 0 | 0 | 0
2018-01-05 | 327699 | 0008 | 有限会社東京空調サービス | 149 | 渡辺 陽介 | 149170410 | 00353 | 三機工業株式会社 | 北里第一三共ﾜｸﾁﾝ㈱ |  |  |  |  | 1/25,26 各3名 |  | 0 | 0 | 0 | 0 | 0 | 0
2018-01-05 | 327699 | 0008 | 有限会社東京空調サービス | 149 | 渡辺 陽介 | 149170410 | 00353 | 三機工業株式会社 | 北里第一三共ﾜｸﾁﾝ㈱ | SXXS | 車両費 |  |  |  |  | 13 | 7000 | 91000 | 987000 | 78960 | 1065960
2018-01-05 | 327739 | 0206 | 有限会社街コーポレイション | 150 | 古泉 匡 | 150171206 | 00354 | 凸版印刷株式会社 | 凸版印刷株式会社 板橋工場 | STXS | ﾌｨﾙﾀ交換・洗浄費 |  |  |  |  | 74 | 100 | 7400 | 7400 | 592 | 7992
2018-01-05 | 328304 | 0217 | 三幸工業株式会社 | 121 | 高橋 重幸 | 121170905 | 00042 | 新菱冷熱工業株式会社 | 東京国際展示場(29)空調設備改修工事 | SB | 三幸工業運搬費(1/5納入分) |  |  |  |  | 1 | 0 | 30000 | 0 | 0 | 0
2018-01-05 | 328304 | 0217 | 三幸工業株式会社 | 121 | 高橋 重幸 | 121170905 | 00042 | 新菱冷熱工業株式会社 | 東京国際展示場(29)空調設備改修工事 | SB | 三幸工業運搬費(1/6納入分) |  |  |  |  | 1 | 0 | 30000 | 60000 | 4800 | 64800
2018-01-06 | 326978 | 0005 | 株式会社アクシー | 150 | 古泉 匡 | 150180104 | 00354 | 凸版印刷株式会社 | 凸版印刷株式会社 板橋工場 | PUXM | アクシーｴﾊﾞｰﾗｲﾄｽｺｯﾄ:HR-13 | 1090×100mm |  |  |  | 20 | 430 | 8600 | 0 | 0 | 0
2018-01-06 | 326978 | 0005 | 株式会社アクシー | 150 | 古泉 匡 | 150180104 | 00354 | 凸版印刷株式会社 | 凸版印刷株式会社 板橋工場 |  |  |  |  | ※実績注番 238170673(2017年6月) |  | 0 | 0 | 0 | 8600 | 688 | 9288
2018-01-06 | 327000 | 0115 | 協成産業株式会社 | 160 | 古泉 匡 | 160180102 | 01383 | 新菱テクニカルサービス株式会社 | 新国際ﾋﾞﾙ9階ﾊﾞﾝｸｲﾝﾄﾞﾈｼｱ保守 |  |  |  |  | WDP56C用 効率65% (1枚/台) |  | 0 | 0 | 0 | 0 | 0 | 0
2018-01-06 | 327000 | 0115 | 協成産業株式会社 | 160 | 古泉 匡 | 160180102 | 01383 | 新菱テクニカルサービス株式会社 | 新国際ﾋﾞﾙ9階ﾊﾞﾝｸｲﾝﾄﾞﾈｼｱ保守 | KXXK | 協成 KPF-WD42B-65 | 280×668×80 |  |  |  | 2 | 3800 | 7600 | 0 | 0 | 0
2018-01-06 | 327000 | 0115 | 協成産業株式会社 | 160 | 古泉 匡 | 160180102 | 01383 | 新菱テクニカルサービス株式会社 | 新国際ﾋﾞﾙ9階ﾊﾞﾝｸｲﾝﾄﾞﾈｼｱ保守 | KXXK | 協成 送料 |  |  |  |  | 1 | 0 | 1000 | 0 | 0 | 0
2018-01-06 | 327000 | 0115 | 協成産業株式会社 | 160 | 古泉 匡 | 160180102 | 01383 | 新菱テクニカルサービス株式会社 | 新国際ﾋﾞﾙ9階ﾊﾞﾝｸｲﾝﾄﾞﾈｼｱ保守 |  |  |  |  | ※実績注番 258170109(2017年1月) |  | 0 | 0 | 0 | 8600 | 688 | 9288
2018-01-09 | 326934 | 0003 | 日本バイリーン株式会社 | 149 | 渡辺 陽介 | 149170902 | 01523 | 株式会社関電工 | 関電工技術研究所 | VRX | ﾊﾞｲﾘｰﾝ A部:ｽﾀｯﾄﾞﾎﾞﾙﾄ M6(SUS製) |  |  |  |  | 8 | 720 | 5760 | 0 | 0 | 0
2018-01-09 | 326934 | 0003 | 日本バイリーン株式会社 | 149 | 渡辺 陽介 | 149170902 | 01523 | 株式会社関電工 | 関電工技術研究所 | VRX | ﾊﾞｲﾘｰﾝ C部:ﾌﾟﾚ取付枠 F用(SUS製) |  |  |  |  | 2 | 1670 | 3340 | 0 | 0 | 0
2018-01-09 | 326934 | 0003 | 日本バイリーン株式会社 | 149 | 渡辺 陽介 | 149170902 | 01523 | 株式会社関電工 | 関電工技術研究所 | VRX | ﾊﾞｲﾘｰﾝ ﾌﾟﾚ取付枠 V用(SUS製) |  |  |  |  | 2 | 1350 | 2700 | 0 | 0 | 0
2018-01-09 | 326934 | 0003 | 日本バイリーン株式会社 | 149 | 渡辺 陽介 | 149170902 | 01523 | 株式会社関電工 | 関電工技術研究所 | VRX | ﾊﾞｲﾘｰﾝ D部:蝶ﾅｯﾄ M6(SUS製) |  |  |  |  | 16 | 70 | 1120 | 0 | 0 | 0
2018-01-09 | 326934 | 0003 | 日本バイリーン株式会社 | 149 | 渡辺 陽介 | 149170902 | 01523 | 株式会社関電工 | 関電工技術研究所 | VRX | ﾊﾞｲﾘｰﾝ 送料 |  |  |  |  | 1 | 0 | 1500 | 0 | 0 | 0
2018-01-09 | 326934 | 0003 | 日本バイリーン株式会社 | 149 | 渡辺 陽介 | 149170902 | 01523 | 株式会社関電工 | 関電工技術研究所 |  |  |  |  | ※機器型番：DH-11 |  | 0 | 0 | 0 | 0 | 0 | 0
2018-01-09 | 326934 | 0003 | 日本バイリーン株式会社 | 149 | 渡辺 陽介 | 149170902 | 01523 | 株式会社関電工 | 関電工技術研究所 |  |  |  |  | 機器製番：92T-531-1 |  | 0 | 0 | 0 | 0 | 0 | 0
2018-01-09 | 326934 | 0003 | 日本バイリーン株式会社 | 149 | 渡辺 陽介 | 149170902 | 01523 | 株式会社関電工 | 関電工技術研究所 |  |  |  |  | 新晃工業㈱製 |  | 0 | 0 | 0 | 14420 | 1154 | 15574
2018-01-09 | 326937 | 0003 | 日本バイリーン株式会社 | 151 | 内藤 慎二 | 151180103 | 04100 | ＪＳＲ株式会社 | JSR株式会社 千葉工場 | VR | ﾊﾞｲﾘｰﾝ PA/305HL(粘着なし) | 1.6×20m |  |  |  | 1 | 42600 | 42600 | 0 | 0 | 0
2018-01-09 | 326937 | 0003 | 日本バイリーン株式会社 | 151 | 内藤 慎二 | 151180103 | 04100 | ＪＳＲ株式会社 | JSR株式会社 千葉工場 |  |  |  |  | ※実績注番 415130514(2013年5月) |  | 0 | 0 | 0 | 42600 | 3408 | 46008
2018-01-09 | 326939 | 0003 | 日本バイリーン株式会社 | 161 | 内藤 慎二 | 161171208 | 00624 | サンエス工業株式会社 | 増田工業㈱ | VT | ﾊﾞｲﾘｰﾝ PA/305HL ろ材のみ | 500×500㎜ |  |  |  | 50 | 360 | 18000 | 0 | 0 | 0
2018-01-09 | 326939 | 0003 | 日本バイリーン株式会社 | 161 | 内藤 慎二 | 161171208 | 00624 | サンエス工業株式会社 | 増田工業㈱ |  |  |  |  | ※見積№ T09-01916-13 |  | 0 | 0 | 0 | 18000 | 1440 | 19440
2018-01-09 | 326941 | 0003 | 日本バイリーン株式会社 | 121 | 高橋 重幸 | 121180102 | 00042 | 新菱冷熱工業株式会社 | 凸版印刷深谷工場(Phase6､7実装) | VR | ﾊﾞｲﾘｰﾝ FC-620N | 1.6×50m |  |  |  | 1 | 11800 | 11800 | 0 | 0 | 0
2018-01-09 | 326941 | 0003 | 日本バイリーン株式会社 | 121 | 高橋 重幸 | 121180102 | 00042 | 新菱冷熱工業株式会社 | 凸版印刷深谷工場(Phase6､7実装) |  |  |  |  | ※送料込みでお願いできますでしょうか。 |  | 0 | 0 | 0 | 0 | 0 | 0
2018-01-09 | 326941 | 0003 | 日本バイリーン株式会社 | 121 | 高橋 重幸 | 121180102 | 00042 | 新菱冷熱工業株式会社 | 凸版印刷深谷工場(Phase6､7実装) |  |  |  |  | ご検討お願い致します。 |  | 0 | 0 | 0 | 11800 | 944 | 12744
2018-01-09 | 327005 | 2748 | シマ産業株式会社 | 129 | 渡辺 陽介 | 129180101 | 03030 | 三幸工業株式会社 | 三幸工業㈱ | SAXB | DG87-541 | 0～300Pa |  |  |  | 10 | 4400 | 44000 | 44000 | 3520 | 47520
2018-01-09 | 327592 | 0001 | ニッタ株式会社 | 123 | 前田 健太 | 123171112 | 90127 | 株式会社桜アーク | 大協精工羽田工場 | NSP | ニッタ 3601-62 FO AI | 610H×610W×68D |  |  |  | 56 | 8278 | 463568 | 463568 | 37085 | 500653
2018-01-09 | 327629 | 0001 | ニッタ株式会社 | 161 | 内藤 慎二 | 161171203 | 00031 | 株式会社大気社 | 日本ﾒｼﾞﾌｨｼﾞｯｸｽ㈱北関東ﾗﾎﾞ | NPTS | ニッタ A型ﾌﾟﾚ用 | ﾋﾞﾆｰﾙﾊﾞｯｸﾞ/Oﾘﾝｸﾞ |  |  |  | 12 | 6000 | 72000 | 0 | 0 | 0
2018-01-09 | 327629 | 0001 | ニッタ株式会社 | 161 | 内藤 慎二 | 161171203 | 00031 | 株式会社大気社 | 日本ﾒｼﾞﾌｨｼﾞｯｸｽ㈱北関東ﾗﾎﾞ | NPTS | ニッタ B型中性能用 | ﾋﾞﾆｰﾙﾊﾞｯｸﾞ/Oﾘﾝｸﾞ |  |  |  | 12 | 8000 | 96000 | 0 | 0 | 0
2018-01-09 | 327629 | 0001 | ニッタ株式会社 | 161 | 内藤 慎二 | 161171203 | 00031 | 株式会社大気社 | 日本ﾒｼﾞﾌｨｼﾞｯｸｽ㈱北関東ﾗﾎﾞ | NPTS | ニッタ B型HEPA用 | ﾋﾞﾆｰﾙﾊﾞｯｸﾞ/Oﾘﾝｸﾞ |  |  |  | 12 | 8000 | 96000 | 0 | 0 | 0
2018-01-09 | 327629 | 0001 | ニッタ株式会社 | 161 | 内藤 慎二 | 161171203 | 00031 | 株式会社大気社 | 日本ﾒｼﾞﾌｨｼﾞｯｸｽ㈱北関東ﾗﾎﾞ |  |  |  |  | ※金額は越智様と打ち合わせ済です。 |  | 0 | 0 | 0 | 264000 | 21120 | 285120
2018-01-09 | 327633 | 0001 | ニッタ株式会社 | 149 | 渡辺 陽介 | 149171001 | 00353 | 三機工業株式会社 | 北里第一三共ﾜｸﾁﾝ株式会社 |  |  |  |  | Aｿﾞｰﾝ 追加 |  | 0 | 0 | 0 | 0 | 0 | 0
2018-01-09 | 327633 | 0001 | ニッタ株式会社 | 149 | 渡辺 陽介 | 149171001 | 00353 | 三機工業株式会社 | 北里第一三共ﾜｸﾁﾝ株式会社 | NEH | ニッタ EHD-A-D GI EO | 610H×610W×150D |  |  |  | 1 | 12400 | 12400 | 0 | 0 | 0
2018-01-09 | 327633 | 0001 | ニッタ株式会社 | 149 | 渡辺 陽介 | 149171001 | 00353 | 三機工業株式会社 | 北里第一三共ﾜｸﾁﾝ株式会社 |  |  |  |  | ※実績注番：137150402（2015年12月納入） |  | 0 | 0 | 0 | 12400 | 992 | 13392
2018-01-09 | 327669 | 0003 | 日本バイリーン株式会社 | 121 | 高橋 重幸 | 121170601 | 00030 | 東洋熱工業株式会社 | TDK-D3棟 | VCM | ﾊﾞｲﾘｰﾝ 運搬費 |  |  |  |  | 1 | 0 | 15000 | 0 | 0 | 0
2018-01-09 | 327669 | 0003 | 日本バイリーン株式会社 | 121 | 高橋 重幸 | 121170601 | 00030 | 東洋熱工業株式会社 | TDK-D3棟 | VCM | ﾊﾞｲﾘｰﾝ 運搬費 |  |  |  |  | 1 | 0 | 35000 | 50000 | 4000 | 54000
2018-01-10 | 326898 | 0001 | ニッタ株式会社 | 127 | 古泉 匡 | 127180102 | 03023 | コトヒラ工業株式会社 | OEM(ｺﾄﾋﾗ) | NSP | ニッタ 3601-6X RI AA | 210H×950W×68 | NHEP-11011-0 |  |  | 10 | 11600 | 116000 | 116000 | 9280 | 125280
2018-01-10 | 326899 | 0001 | ニッタ株式会社 | 151 | 内藤 慎二 | 151180104 | 02845 | 赤門ウイレックス株式会社 | ﾊﾟｽｺ利根工場 |  |  |  |  | 《ﾛｰﾙ焼成》 |  | 0 | 0 | 0 | 0 | 0 | 0
2018-01-10 | 326899 | 0001 | ニッタ株式会社 | 151 | 内藤 慎二 | 151180104 | 02845 | 赤門ウイレックス株式会社 | ﾊﾟｽｺ利根工場 | NEM | ニッタ P-90-F | 610W*610H*290D用 |  |  |  | 2 | 7300 | 14600 | 0 | 0 | 0
2018-01-10 | 326899 | 0001 | ニッタ株式会社 | 151 | 内藤 慎二 | 151180104 | 02845 | 赤門ウイレックス株式会社 | ﾊﾟｽｺ利根工場 |  |  |  |  | 《ﾛｰﾙ包装》 |  | 0 | 0 | 0 | 0 | 0 | 0
2018-01-10 | 326899 | 0001 | ニッタ株式会社 | 151 | 内藤 慎二 | 151180104 | 02845 | 赤門ウイレックス株式会社 | ﾊﾟｽｺ利根工場 | NEM | ニッタ P-90-F | 610W*610H*290D用 |  |  |  | 2 | 7300 | 14600 | 0 | 0 | 0
2018-01-10 | 326899 | 0001 | ニッタ株式会社 | 151 | 内藤 慎二 | 151180104 | 02845 | 赤門ウイレックス株式会社 | ﾊﾟｽｺ利根工場 |  |  |  |  | 《めん帯焼成》 |  | 0 | 0 | 0 | 0 | 0 | 0
2018-01-10 | 326899 | 0001 | ニッタ株式会社 | 151 | 内藤 慎二 | 151180104 | 02845 | 赤門ウイレックス株式会社 | ﾊﾟｽｺ利根工場 | NEM | ニッタ P-90-F | 610W*610H*290D用 |  |  |  | 2 | 7300 | 14600 | 0 | 0 | 0
2018-01-10 | 326899 | 0001 | ニッタ株式会社 | 151 | 内藤 慎二 | 151180104 | 02845 | 赤門ウイレックス株式会社 | ﾊﾟｽｺ利根工場 |  |  |  |  | 《めん帯包装》 |  | 0 | 0 | 0 | 0 | 0 | 0
2018-01-10 | 326899 | 0001 | ニッタ株式会社 | 151 | 内藤 慎二 | 151180104 | 02845 | 赤門ウイレックス株式会社 | ﾊﾟｽｺ利根工場 | NEM | ニッタ P-90-F | 610W*610H*290D用 |  |  |  | 2 | 7300 | 14600 | 0 | 0 | 0
2018-01-10 | 326899 | 0001 | ニッタ株式会社 | 151 | 内藤 慎二 | 151180104 | 02845 | 赤門ウイレックス株式会社 | ﾊﾟｽｺ利根工場 |  |  |  |  | 《ﾏﾙﾁC整形》 |  | 0 | 0 | 0 | 0 | 0 | 0
2018-01-10 | 326899 | 0001 | ニッタ株式会社 | 151 | 内藤 慎二 | 151180104 | 02845 | 赤門ウイレックス株式会社 | ﾊﾟｽｺ利根工場 | NEM | ニッタ P-90-FX | 500W*500H*290D用 |  |  |  | 4 | 7200 | 28800 | 0 | 0 | 0
2018-01-10 | 326899 | 0001 | ニッタ株式会社 | 151 | 内藤 慎二 | 151180104 | 02845 | 赤門ウイレックス株式会社 | ﾊﾟｽｺ利根工場 |  |  |  |  | 《ﾏﾙﾁC焼成》 |  | 0 | 0 | 0 | 0 | 0 | 0
2018-01-10 | 326899 | 0001 | ニッタ株式会社 | 151 | 内藤 慎二 | 151180104 | 02845 | 赤門ウイレックス株式会社 | ﾊﾟｽｺ利根工場 | NEM | ニッタ P-90-FX | 500W*500H*290D用 |  |  |  | 4 | 7200 | 28800 | 0 | 0 | 0
2018-01-10 | 326899 | 0001 | ニッタ株式会社 | 151 | 内藤 慎二 | 151180104 | 02845 | 赤門ウイレックス株式会社 | ﾊﾟｽｺ利根工場 |  |  |  |  | 《ﾏﾙﾁC包装》 |  | 0 | 0 | 0 | 0 | 0 | 0
2018-01-10 | 326899 | 0001 | ニッタ株式会社 | 151 | 内藤 慎二 | 151180104 | 02845 | 赤門ウイレックス株式会社 | ﾊﾟｽｺ利根工場 | NEM | ニッタ P-90-FX | 500W*500H*290D用 |  |  |  | 4 | 7200 | 28800 | 0 | 0 | 0
2018-01-10 | 326899 | 0001 | ニッタ株式会社 | 151 | 内藤 慎二 | 151180104 | 02845 | 赤門ウイレックス株式会社 | ﾊﾟｽｺ利根工場 |  |  |  |  | 《ﾍﾟｰｽﾄﾘｰ焼成》 |  | 0 | 0 | 0 | 0 | 0 | 0
2018-01-10 | 326899 | 0001 | ニッタ株式会社 | 151 | 内藤 慎二 | 151180104 | 02845 | 赤門ウイレックス株式会社 | ﾊﾟｽｺ利根工場 | NEM | ニッタ P-90-FX | 500W*500H*290D用 |  |  |  | 4 | 7200 | 28800 | 0 | 0 | 0
2018-01-10 | 326899 | 0001 | ニッタ株式会社 | 151 | 内藤 慎二 | 151180104 | 02845 | 赤門ウイレックス株式会社 | ﾊﾟｽｺ利根工場 |  |  |  |  | 《ﾍﾟｰｽﾄﾘｰ包装》 |  | 0 | 0 | 0 | 0 | 0 | 0
2018-01-10 | 326899 | 0001 | ニッタ株式会社 | 151 | 内藤 慎二 | 151180104 | 02845 | 赤門ウイレックス株式会社 | ﾊﾟｽｺ利根工場 | NEM | ニッタ P-90-FX | 500W*500H*290D用 |  |  |  | 4 | 7200 | 28800 | 0 | 0 | 0
2018-01-10 | 326899 | 0001 | ニッタ株式会社 | 151 | 内藤 慎二 | 151180104 | 02845 | 赤門ウイレックス株式会社 | ﾊﾟｽｺ利根工場 |  |  |  |  | 《ﾏﾙﾁB整形》 |  | 0 | 0 | 0 | 0 | 0 | 0
2018-01-10 | 326899 | 0001 | ニッタ株式会社 | 151 | 内藤 慎二 | 151180104 | 02845 | 赤門ウイレックス株式会社 | ﾊﾟｽｺ利根工場 | NEM | ニッタ P-90-FX | 500W*500H*290D用 |  |  |  | 4 | 7200 | 28800 | 0 | 0 | 0
2018-01-10 | 326899 | 0001 | ニッタ株式会社 | 151 | 内藤 慎二 | 151180104 | 02845 | 赤門ウイレックス株式会社 | ﾊﾟｽｺ利根工場 |  |  |  |  | 《ﾏﾙﾁB焼成包装間》 |  | 0 | 0 | 0 | 0 | 0 | 0
2018-01-10 | 326899 | 0001 | ニッタ株式会社 | 151 | 内藤 慎二 | 151180104 | 02845 | 赤門ウイレックス株式会社 | ﾊﾟｽｺ利根工場 | NEM | ニッタ P-90-FX | 500W*500H*290D用 |  |  |  | 4 | 7200 | 28800 | 0 | 0 | 0
2018-01-10 | 326899 | 0001 | ニッタ株式会社 | 151 | 内藤 慎二 | 151180104 | 02845 | 赤門ウイレックス株式会社 | ﾊﾟｽｺ利根工場 |  |  |  |  | 《ﾌﾚﾝﾁﾄｰｽﾄ》 |  | 0 | 0 | 0 | 0 | 0 | 0
2018-01-10 | 326899 | 0001 | ニッタ株式会社 | 151 | 内藤 慎二 | 151180104 | 02845 | 赤門ウイレックス株式会社 | ﾊﾟｽｺ利根工場 | NAE | ニッタ A-90-X | 500W*500H*65D用 |  |  |  | 4 | 3200 | 12800 | 0 | 0 | 0
2018-01-10 | 326899 | 0001 | ニッタ株式会社 | 151 | 内藤 慎二 | 151180104 | 02845 | 赤門ウイレックス株式会社 | ﾊﾟｽｺ利根工場 |  |  |  |  | 《出荷場》 |  | 0 | 0 | 0 | 0 | 0 | 0
2018-01-10 | 326899 | 0001 | ニッタ株式会社 | 151 | 内藤 慎二 | 151180104 | 02845 | 赤門ウイレックス株式会社 | ﾊﾟｽｺ利根工場 | NEM | ニッタ P-90-FX | 500W*500H*290D用 |  |  |  | 4 | 7200 | 28800 | 0 | 0 | 0
2018-01-10 | 326899 | 0001 | ニッタ株式会社 | 151 | 内藤 慎二 | 151180104 | 02845 | 赤門ウイレックス株式会社 | ﾊﾟｽｺ利根工場 |  |  |  |  | 《ﾏﾙﾁC焼成包装間》 |  | 0 | 0 | 0 | 0 | 0 | 0
2018-01-10 | 326899 | 0001 | ニッタ株式会社 | 151 | 内藤 慎二 | 151180104 | 02845 | 赤門ウイレックス株式会社 | ﾊﾟｽｺ利根工場 | NEM | ニッタ P-90-FX | 500W*500H*290D用 |  |  |  | 4 | 7200 | 28800 | 0 | 0 | 0
2018-01-10 | 326899 | 0001 | ニッタ株式会社 | 151 | 内藤 慎二 | 151180104 | 02845 | 赤門ウイレックス株式会社 | ﾊﾟｽｺ利根工場 |  |  |  |  | ※実績注番 252161221(2016年12月) |  | 0 | 0 | 0 | 0 | 0 | 0
2018-01-10 | 326899 | 0001 | ニッタ株式会社 | 151 | 内藤 慎二 | 151180104 | 02845 | 赤門ウイレックス株式会社 | ﾊﾟｽｺ利根工場 |  |  |  |  | ※各ﾀﾞﾝﾎﾞｰﾙ箱に《 》内の系統名を明記願います。 |  | 0 | 0 | 0 | 330400 | 26432 | 356832
2018-01-10 | 326975 | 0005 | 株式会社アクシー | 160 | 古泉 匡 | 160180101 | 00571 | 東洋熱工業株式会社 | TBS放送ｾﾝﾀｰ |  |  |  |  | FCU用中性能ﾌｨﾙﾀ |  | 0 | 0 | 0 | 0 | 0 | 0
2018-01-10 | 326975 | 0005 | 株式会社アクシー | 160 | 古泉 匡 | 160180101 | 00571 | 東洋熱工業株式会社 | TBS放送ｾﾝﾀｰ | PUXM | アクシー 320W×190H×150D |  |  |  |  | 2 | 4340 | 8680 | 0 | 0 | 0
2018-01-10 | 326975 | 0005 | 株式会社アクシー | 160 | 古泉 匡 | 160180101 | 00571 | 東洋熱工業株式会社 | TBS放送ｾﾝﾀｰ | PUXM | アクシー 370W×190H×150D |  |  |  |  | 3 | 4890 | 14670 | 0 | 0 | 0
2018-01-10 | 326975 | 0005 | 株式会社アクシー | 160 | 古泉 匡 | 160180101 | 00571 | 東洋熱工業株式会社 | TBS放送ｾﾝﾀｰ |  |  |  |  | ※実績注番 258170910(2017年10月) |  | 0 | 0 | 0 | 23350 | 1868 | 25218
2018-01-10 | 327595 | 0001 | ニッタ株式会社 | 121 | 高橋 重幸 | 121171203 | 00042 | 新菱冷熱工業株式会社 | ﾌﾟﾗｲﾑﾃﾞﾘｶ相模原第二工場新築工事 | NT | ニッタ NTJ-20F(RM/600) | 610H×610W×20T |  |  |  | 2 | 1570 | 3140 | 0 | 0 | 0
2018-01-10 | 327595 | 0001 | ニッタ株式会社 | 121 | 高橋 重幸 | 121171203 | 00042 | 新菱冷熱工業株式会社 | ﾌﾟﾗｲﾑﾃﾞﾘｶ相模原第二工場新築工事 | NT | ニッタ NTJ-20W(RM/600) | 305H×610W×20T |  |  |  | 2 | 1150 | 2300 | 0 | 0 | 0
2018-01-10 | 327595 | 0001 | ニッタ株式会社 | 121 | 高橋 重幸 | 121171203 | 00042 | 新菱冷熱工業株式会社 | ﾌﾟﾗｲﾑﾃﾞﾘｶ相模原第二工場新築工事 | NEM | ニッタ EPJ-65-F GO | 610H×610W×150D |  |  |  | 2 | 5290 | 10580 | 0 | 0 | 0
2018-01-10 | 327595 | 0001 | ニッタ株式会社 | 121 | 高橋 重幸 | 121171203 | 00042 | 新菱冷熱工業株式会社 | ﾌﾟﾗｲﾑﾃﾞﾘｶ相模原第二工場新築工事 | NEM | ニッタ EPJ-65-W GO | 305H×610W×150D |  |  |  | 2 | 3680 | 7360 | 23380 | 1870 | 25250
2018-01-10 | 327598 | 0001 | ニッタ株式会社 | 123 | 前田 健太 | 123171209 | 03265 | 株式会社テックアイ | 弓削ﾚﾃﾞｨｰｽｸﾘﾆｯｸ(宮崎) | NSP | ニッタ 3601-63 FI AO | 610H×915W×68D |  |  |  | 6 | 9200 | 55200 | 55200 | 4416 | 59616
2018-01-10 | 327602 | 0001 | ニッタ株式会社 | 129 | 渡辺 陽介 | 129171204 | 00032 | 第一工業株式会社 | 本田技研工業㈱埼玉製作所狭山工場 | NBPH | ニッタ 1×1.5PH-ANS | 730H×1035W×490L |  |  |  | 10 | 106800 | 1068000 | 1068000 | 85440 | 1153440
2018-01-10 | 327605 | 0001 | ニッタ株式会社 | 129 | 渡辺 陽介 | 129171204 | 00032 | 第一工業株式会社 | 本田技研工業㈱埼玉製作所狭山工場 | NSP | ニッタ 1506-12 RO | 610H×610W×292D |  |  |  | 10 | 16800 | 168000 | 0 | 0 | 0
2018-01-10 | 327605 | 0001 | ニッタ株式会社 | 129 | 渡辺 陽介 | 129171204 | 00032 | 第一工業株式会社 | 本田技研工業㈱埼玉製作所狭山工場 | NSP | ニッタ 1505-12 RO | 610H×305W×292D |  |  |  | 10 | 9500 | 95000 | 0 | 0 | 0
2018-01-10 | 327605 | 0001 | ニッタ株式会社 | 129 | 渡辺 陽介 | 129171204 | 00032 | 第一工業株式会社 | 本田技研工業㈱埼玉製作所狭山工場 | NSP | ニッタ 1506-12 RO | 610H×610W×292D |  |  |  | 10 | 16800 | 168000 | 0 | 0 | 0
2018-01-10 | 327605 | 0001 | ニッタ株式会社 | 129 | 渡辺 陽介 | 129171204 | 00032 | 第一工業株式会社 | 本田技研工業㈱埼玉製作所狭山工場 | NSP | ニッタ 1505-12 RO | 610H×305W×292D |  |  |  | 10 | 9500 | 95000 | 526000 | 42080 | 568080
2018-01-10 | 327638 | 0001 | ニッタ株式会社 | 161 | 内藤 慎二 | 161171203 | 00031 | 株式会社大気社 | 日本ﾒｼﾞﾌｨｼﾞｯｸｽ㈱北関東ﾗﾎﾞ | NEH | ニッタ EHTJ-A-F GO EI | 610H×610W×292t |  |  |  | 8 | 27500 | 220000 | 0 | 0 | 0
2018-01-10 | 327638 | 0001 | ニッタ株式会社 | 161 | 内藤 慎二 | 161171203 | 00031 | 株式会社大気社 | 日本ﾒｼﾞﾌｨｼﾞｯｸｽ㈱北関東ﾗﾎﾞ | NEH | ニッタ EHTJ-A-FS GO EI | 305H×610W×292t |  |  |  | 4 | 18700 | 74800 | 0 | 0 | 0
2018-01-10 | 327638 | 0001 | ニッタ株式会社 | 161 | 内藤 慎二 | 161171203 | 00031 | 株式会社大気社 | 日本ﾒｼﾞﾌｨｼﾞｯｸｽ㈱北関東ﾗﾎﾞ | NEH | ニッタ EHTJ-A-FC GO EI | 610H×305W×292t |  |  |  | 2 | 18700 | 37400 | 0 | 0 | 0
2018-01-10 | 327638 | 0001 | ニッタ株式会社 | 161 | 内藤 慎二 | 161171203 | 00031 | 株式会社大気社 | 日本ﾒｼﾞﾌｨｼﾞｯｸｽ㈱北関東ﾗﾎﾞ | NPTS | ニッタ FW-610-KN50P | 610H×610W×50t |  |  |  | 12 | 9700 | 116400 | 0 | 0 | 0
2018-01-10 | 327638 | 0001 | ニッタ株式会社 | 161 | 内藤 慎二 | 161171203 | 00031 | 株式会社大気社 | 日本ﾒｼﾞﾌｨｼﾞｯｸｽ㈱北関東ﾗﾎﾞ | NEM | ニッタ EPW-90-F GI | 610H×610W×150t |  |  |  | 12 | 9000 | 108000 | 0 | 0 | 0
2018-01-10 | 327638 | 0001 | ニッタ株式会社 | 161 | 内藤 慎二 | 161171203 | 00031 | 株式会社大気社 | 日本ﾒｼﾞﾌｨｼﾞｯｸｽ㈱北関東ﾗﾎﾞ | NPTS | ニッタ 8A1X-66 GI | 610H×610W×292t |  |  |  | 12 | 68000 | 816000 | 0 | 0 | 0
2018-01-10 | 327638 | 0001 | ニッタ株式会社 | 161 | 内藤 慎二 | 161171203 | 00031 | 株式会社大気社 | 日本ﾒｼﾞﾌｨｼﾞｯｸｽ㈱北関東ﾗﾎﾞ |  |  |  |  | ※金額は越智様と打ち合わせ済です。 |  | 0 | 0 | 0 | 1372600 | 109808 | 1482408
2018-01-10 | 327640 | 0001 | ニッタ株式会社 | 161 | 内藤 慎二 | 161171206 | 00031 | 株式会社大気社 | 日本ﾒｼﾞﾌｨｼﾞｯｸｽ㈱福岡ﾗﾎﾞ | NPTS | ニッタ ﾌﾟﾚ用Oﾘﾝｸﾞ・ﾋﾞﾆｰﾙﾊﾞｯｸ |  |  |  |  | 12 | 6000 | 72000 | 0 | 0 | 0
2018-01-10 | 327640 | 0001 | ニッタ株式会社 | 161 | 内藤 慎二 | 161171206 | 00031 | 株式会社大気社 | 日本ﾒｼﾞﾌｨｼﾞｯｸｽ㈱福岡ﾗﾎﾞ |  |  |  |  | ※実績注番：138160209（2016年2月納入） |  | 0 | 0 | 0 | 72000 | 5760 | 77760
2018-01-10 | 327671 | 0003 | 日本バイリーン株式会社 | 123 | 前田 健太 | 123170804 | 00052 | 株式会社日立プラントサービス | ㈱正栄ﾃﾞﾘｼｨ筑西工場ﾘﾆｭｰｱﾙ(建替)計画Ⅰ期設備工事 | VRX | ﾊﾞｲﾘｰﾝ ﾌﾟﾚﾅﾑﾁｬﾝﾊﾞｰ |  |  |  |  | 3 | 259400 | 778200 | 0 | 0 | 0
2018-01-10 | 327671 | 0003 | 日本バイリーン株式会社 | 123 | 前田 健太 | 123170804 | 00052 | 株式会社日立プラントサービス | ㈱正栄ﾃﾞﾘｼｨ筑西工場ﾘﾆｭｰｱﾙ(建替)計画Ⅰ期設備工事 | VRX | ﾊﾞｲﾘｰﾝ ﾌﾟﾚﾅﾑﾁｬﾝﾊﾞｰ |  |  |  |  | 1 | 289400 | 289400 | 1067600 | 85408 | 1153008
2018-01-10 | 327673 | 0003 | 日本バイリーン株式会社 | 124 | 前田 健太 | 124171203 | 00625 | 三菱重工冷熱株式会社 | 出光興産㈱営業研究所 | VMR | ﾊﾞｲﾘｰﾝ VMR-HB-190TP-S | 1900W×1250H×470D |  |  |  | 1 | 260000 | 260000 | 0 | 0 | 0
2018-01-10 | 327673 | 0003 | 日本バイリーン株式会社 | 124 | 前田 健太 | 124171203 | 00625 | 三菱重工冷熱株式会社 | 出光興産㈱営業研究所 | VXX | ﾊﾞｲﾘｰﾝ 運搬費(ﾁｬｰﾀｰ便) | 4t平 |  |  |  | 1 | 0 | 40000 | 300000 | 24000 | 324000
2018-01-11 | 326900 | 0001 | ニッタ株式会社 | 151 | 内藤 慎二 | 151171221 | 02845 | 赤門ウイレックス株式会社 | あわしま堂栃木佐野工場 | NEM | ニッタ EP-90-C GO(交換型) | 305W*305H*150D |  |  |  | 7 | 5200 | 36400 | 0 | 0 | 0
2018-01-11 | 326900 | 0001 | ニッタ株式会社 | 151 | 内藤 慎二 | 151171221 | 02845 | 赤門ウイレックス株式会社 | あわしま堂栃木佐野工場 | NEM | ニッタ EP-90-W GO(交換型) | 610W*305H*150D |  |  |  | 1 | 7800 | 7800 | 0 | 0 | 0
2018-01-11 | 326900 | 0001 | ニッタ株式会社 | 151 | 内藤 慎二 | 151171221 | 02845 | 赤門ウイレックス株式会社 | あわしま堂栃木佐野工場 | NEM | ニッタ EPJ-90-H GO(交換型) | 305W*610H*150D |  |  |  | 39 | 7800 | 304200 | 0 | 0 | 0
2018-01-11 | 326900 | 0001 | ニッタ株式会社 | 151 | 内藤 慎二 | 151171221 | 02845 | 赤門ウイレックス株式会社 | あわしま堂栃木佐野工場 |  |  |  |  | ※価格は赤門ｳｲﾚｯｸｽ㈱様向けとして弊社 川越が | 打合せ済みです。 | 0 | 0 | 0 | 0 | 0 | 0
2018-01-11 | 326900 | 0001 | ニッタ株式会社 | 151 | 内藤 慎二 | 151171221 | 02845 | 赤門ウイレックス株式会社 | あわしま堂栃木佐野工場 |  |  |  |  | ※送り状に｢あわしま堂栃木佐野工場分｣と | 明記願います。 | 0 | 0 | 0 | 348400 | 27872 | 376272
2018-01-11 | 326910 | 0001 | ニッタ株式会社 | 127 | 古泉 匡 | 127180101 | 03021 | 株式会社ラスコ | ㈱ﾗｽｺ | NT | ニッタ NT-15X（PS/400）GI | 300H×200W×15 |  |  |  | 1 | 1300 | 1300 | 1300 | 104 | 1404
2018-01-11 | 326945 | 0003 | 日本バイリーン株式会社 | 149 | 渡辺 陽介 | 149170411 | 00353 | 三機工業株式会社 | 北里第一三共ﾜｸﾁﾝ株式会社 |  |  |  |  | 研究動物実験棟 |  | 0 | 0 | 0 | 0 | 0 | 0
2018-01-11 | 326945 | 0003 | 日本バイリーン株式会社 | 149 | 渡辺 陽介 | 149170411 | 00353 | 三機工業株式会社 | 北里第一三共ﾜｸﾁﾝ株式会社 | VZ | ﾊﾞｲﾘｰﾝ VZ-95M-56F OG | 610×610×292 |  |  |  | 6 | 7870 | 47220 | 0 | 0 | 0
2018-01-11 | 326945 | 0003 | 日本バイリーン株式会社 | 149 | 渡辺 陽介 | 149170411 | 00353 | 三機工業株式会社 | 北里第一三共ﾜｸﾁﾝ株式会社 |  |  |  |  | ※見積№ T11-01535-11 |  | 0 | 0 | 0 | 47220 | 3778 | 50998
2018-01-11 | 326948 | 0003 | 日本バイリーン株式会社 | 121 | 高橋 重幸 | 121170601 | 00030 | 東洋熱工業株式会社 | TDK-D3棟 | VM | ﾊﾞｲﾘｰﾝ VM-65MC PEﾗｲﾄﾊﾟｯｷﾝ | 575W×580H×65D |  |  |  | 3 | 6700 | 20100 | 0 | 0 | 0
2018-01-11 | 326948 | 0003 | 日本バイリーン株式会社 | 121 | 高橋 重幸 | 121170601 | 00030 | 東洋熱工業株式会社 | TDK-D3棟 |  |  |  |  | ※見積№ S17-11893 |  | 0 | 0 | 0 | 20100 | 1608 | 21708
2018-01-11 | 326949 | 0003 | 日本バイリーン株式会社 | 161 | 内藤 慎二 | 161171106 | 00624 | サンエス工業株式会社 | 直小口(4/4)-H | VT | ﾊﾞｲﾘｰﾝ PA/305HL ろ材のみ | 500×500mm |  |  |  | 62 | 360 | 22320 | 0 | 0 | 0
2018-01-11 | 326949 | 0003 | 日本バイリーン株式会社 | 161 | 内藤 慎二 | 161171106 | 00624 | サンエス工業株式会社 | 直小口(4/4)-H |  |  |  |  | ※見積№ Ｔ09-01916-13 |  | 0 | 0 | 0 | 22320 | 1786 | 24106
2018-01-11 | 326950 | 0003 | 日本バイリーン株式会社 | 161 | 内藤 慎二 | 161171203 | 00031 | 株式会社大気社 | 日本ﾒｼﾞﾌｨｼﾞｯｸｽ㈱北関東ﾗﾎﾞ | VR | ﾊﾞｲﾘｰﾝ FR-585BL | 1.6×20m巻 |  |  |  | 1 | 18900 | 18900 | 0 | 0 | 0
2018-01-11 | 326950 | 0003 | 日本バイリーン株式会社 | 161 | 内藤 慎二 | 161171203 | 00031 | 株式会社大気社 | 日本ﾒｼﾞﾌｨｼﾞｯｸｽ㈱北関東ﾗﾎﾞ |  |  |  |  | ※実績注番：138160101（2016年1月納入） |  | 0 | 0 | 0 | 0 | 0 | 0
2018-01-11 | 326950 | 0003 | 日本バイリーン株式会社 | 161 | 内藤 慎二 | 161171203 | 00031 | 株式会社大気社 | 日本ﾒｼﾞﾌｨｼﾞｯｸｽ㈱北関東ﾗﾎﾞ |  |  |  |  | ※見積№ T15-01159-01 |  | 0 | 0 | 0 | 18900 | 1512 | 20412
2018-01-11 | 326952 | 0003 | 日本バイリーン株式会社 | 121 | 高橋 重幸 | 121170601 | 00030 | 東洋熱工業株式会社 | TDK-D3棟 | VT | ﾊﾞｲﾘｰﾝ PS/400N(ろ材のみ) | 575×580mm |  |  |  | 15 | 500 | 7500 | 0 | 0 | 0
2018-01-11 | 326952 | 0003 | 日本バイリーン株式会社 | 121 | 高橋 重幸 | 121170601 | 00030 | 東洋熱工業株式会社 | TDK-D3棟 |  |  |  |  | ※価格検討願います |  | 0 | 0 | 0 | 7500 | 600 | 8100
2018-01-11 | 327393 | 0071 | その他諸口（小口現金） | 149 | 渡辺 陽介 | 149170410 | 00353 | 三機工業株式会社 | 北里第一三共ﾜｸﾁﾝ㈱ | BXXS | 部材代(内税) | 測定器返送代 |  |  |  | 1 | 0 | 3572 | 3572 | 0 | 3572
2018-01-11 | 327608 | 0001 | ニッタ株式会社 | 121 | 高橋 重幸 | 121171204 | 00042 | 新菱冷熱工業株式会社 | 協和発酵ｷﾘﾝ㈱高崎工場HB4低温精製室ﾛｽﾅｲﾀﾞｸﾄ交換他修理(生技研) | NT | ニッタ NT-20C(RM/600) | 305H×305W×20T |  |  |  | 1 | 780 | 780 | 780 | 62 | 842
2018-01-11 | 327609 | 0001 | ニッタ株式会社 | 124 | 前田 健太 | 124171201 | 00279 | クボタ空調株式会社 | 日本赤十字社関東甲信越ﾌﾞﾛｯｸ血液ｾﾝﾀｰ埼玉製造所 | NEM | ニッタ A-65-X | 610H×410W×65D用 |  |  |  | 5 | 3100 | 15500 | 0 | 0 | 0
2018-01-11 | 327609 | 0001 | ニッタ株式会社 | 124 | 前田 健太 | 124171201 | 00279 | クボタ空調株式会社 | 日本赤十字社関東甲信越ﾌﾞﾛｯｸ血液ｾﾝﾀｰ埼玉製造所 | NEM | ニッタ A-65-X | 770H×453W×65D用 |  |  |  | 4 | 3900 | 15600 | 0 | 0 | 0
2018-01-11 | 327609 | 0001 | ニッタ株式会社 | 124 | 前田 健太 | 124171201 | 00279 | クボタ空調株式会社 | 日本赤十字社関東甲信越ﾌﾞﾛｯｸ血液ｾﾝﾀｰ埼玉製造所 | NEM | ニッタ A-65-X | 770H×538W×65D用 |  |  |  | 4 | 4700 | 18800 | 0 | 0 | 0
2018-01-11 | 327609 | 0001 | ニッタ株式会社 | 124 | 前田 健太 | 124171201 | 00279 | クボタ空調株式会社 | 日本赤十字社関東甲信越ﾌﾞﾛｯｸ血液ｾﾝﾀｰ埼玉製造所 | NEM | ニッタ A-65-X | 910H×460W×65D用 |  |  |  | 2 | 4700 | 9400 | 0 | 0 | 0
2018-01-11 | 327609 | 0001 | ニッタ株式会社 | 124 | 前田 健太 | 124171201 | 00279 | クボタ空調株式会社 | 日本赤十字社関東甲信越ﾌﾞﾛｯｸ血液ｾﾝﾀｰ埼玉製造所 |  |  |  |  | ※実績注番 124161201(2017年1月) |  | 0 | 0 | 0 | 59300 | 4744 | 64044
2018-01-11 | 327610 | 2778 | オリックス・レンテック株式会社 | 149 | 渡辺 陽介 | 149170410 | 00353 | 三機工業株式会社 | 北里第一三共ﾜｸﾁﾝ㈱ | SAXB |  | 汎用振動計(ﾘｵﾝ） | VM82 |  |  | 1 | 15000 | 15000 | 0 | 0 | 0
2018-01-11 | 327610 | 2778 | オリックス・レンテック株式会社 | 149 | 渡辺 陽介 | 149170410 | 00353 | 三機工業株式会社 | 北里第一三共ﾜｸﾁﾝ㈱ | SAXB |  | 証明書料等(試験・校正証明 | 書) |  |  | 1 | 0 | 4500 | 0 | 0 | 0
2018-01-11 | 327610 | 2778 | オリックス・レンテック株式会社 | 149 | 渡辺 陽介 | 149170410 | 00353 | 三機工業株式会社 | 北里第一三共ﾜｸﾁﾝ㈱ | SAXB |  | 運送料 |  |  |  | 1 | 0 | 5200 | 24700 | 1976 | 26676
2018-01-11 | 327644 | 0001 | ニッタ株式会社 | 149 | 渡辺 陽介 | 149170411 | 00353 | 三機工業株式会社 | 北里第一三共ﾜｸﾁﾝ株式会社 |  |  |  |  | 研究実験動物棟 |  | 0 | 0 | 0 | 0 | 0 | 0
2018-01-11 | 327644 | 0001 | ニッタ株式会社 | 149 | 渡辺 陽介 | 149170411 | 00353 | 三機工業株式会社 | 北里第一三共ﾜｸﾁﾝ株式会社 | NEM | ニッタ EPJ-90-F（接着）GO | 610×610×150 |  |  |  | 2 | 7700 | 15400 | 0 | 0 | 0
2018-01-11 | 327644 | 0001 | ニッタ株式会社 | 149 | 渡辺 陽介 | 149170411 | 00353 | 三機工業株式会社 | 北里第一三共ﾜｸﾁﾝ株式会社 |  |  |  |  | ※実績注番：149160404（2017年1月納入） |  | 0 | 0 | 0 | 15400 | 1232 | 16632
2018-01-11 | 327646 | 0001 | ニッタ株式会社 | 149 | 渡辺 陽介 | 149170411 | 00353 | 三機工業株式会社 | 北里第一三共ﾜｸﾁﾝ株式会社 |  |  |  |  | 研究実験動物③ |  | 0 | 0 | 0 | 0 | 0 | 0
2018-01-11 | 327646 | 0001 | ニッタ株式会社 | 149 | 渡辺 陽介 | 149170411 | 00353 | 三機工業株式会社 | 北里第一三共ﾜｸﾁﾝ株式会社 | NEM | ニッタ ME-98-F GO EI | 610×610×292 |  |  |  | 6 | 15000 | 90000 | 0 | 0 | 0
2018-01-11 | 327646 | 0001 | ニッタ株式会社 | 149 | 渡辺 陽介 | 149170411 | 00353 | 三機工業株式会社 | 北里第一三共ﾜｸﾁﾝ株式会社 | NEM | ニッタ ME-98-W GO EI | 305×610×292 |  |  |  | 3 | 10000 | 30000 | 0 | 0 | 0
2018-01-11 | 327646 | 0001 | ニッタ株式会社 | 149 | 渡辺 陽介 | 149170411 | 00353 | 三機工業株式会社 | 北里第一三共ﾜｸﾁﾝ株式会社 |  |  |  |  | ※実績注番：149170411（2017年10月納入） |  | 0 | 0 | 0 | 120000 | 9600 | 129600
2018-01-12 | 326912 | 0001 | ニッタ株式会社 | 127 | 古泉 匡 | 127180109 | 03023 | コトヒラ工業株式会社 | OEM(ｺﾄﾋﾗ) | NSP | ニッタ 3601-6X RI AA | 210H×950W×68 | NHEP-11011-0 |  |  | 1 | 11600 | 11600 | 11600 | 928 | 12528
2018-01-12 | 326913 | 0001 | ニッタ株式会社 | 127 | 古泉 匡 | 127180116 | 03023 | コトヒラ工業株式会社 | OEM(ｺﾄﾋﾗ) | NSP | ニッタ 3601-6X RI AA | 210H×950W×68 | NHEP-11011-0 |  |  | 1 | 11600 | 11600 | 11600 | 928 | 12528
2018-01-12 | 326914 | 0001 | ニッタ株式会社 | 127 | 古泉 匡 | 127180105 | 03023 | コトヒラ工業株式会社 | OEM(ｺﾄﾋﾗ) | NSP | ニッタ 3441-62N3PX FIX AA | 610×610×65 | NHEP-09098-0 |  |  | 2 | 11800 | 23600 | 23600 | 1888 | 25488
2018-01-12 | 326915 | 0001 | ニッタ株式会社 | 127 | 古泉 匡 | 127180113 | 03023 | コトヒラ工業株式会社 | OEM(ｺﾄﾋﾗ) | NSP | ニッタ 3607-61 RR AA | 305×305×68 | NHEP-09082-0 |  |  | 10 | 5800 | 58000 | 58000 | 4640 | 62640
2018-01-12 | 326964 | 0003 | 日本バイリーン株式会社 | 139 | 高橋 重幸 | 139171201 | 00625 | 三菱重工冷熱株式会社 | 本庄市庁舎 | VZ | ﾊﾞｲﾘｰﾝ VZ-65M-56F | 610W×610H×290D |  |  |  | 43 | 7600 | 326800 | 0 | 0 | 0
2018-01-12 | 326964 | 0003 | 日本バイリーン株式会社 | 139 | 高橋 重幸 | 139171201 | 00625 | 三菱重工冷熱株式会社 | 本庄市庁舎 | VZ | ﾊﾞｲﾘｰﾝ VZ-65M-28H | 610W×305H×290D |  |  |  | 8 | 5000 | 40000 | 0 | 0 | 0
2018-01-12 | 326964 | 0003 | 日本バイリーン株式会社 | 139 | 高橋 重幸 | 139171201 | 00625 | 三菱重工冷熱株式会社 | 本庄市庁舎 | VZ | ﾊﾞｲﾘｰﾝ VZ-65M-28V | 305W×610H×290D |  |  |  | 8 | 5000 | 40000 | 0 | 0 | 0
2018-01-12 | 326964 | 0003 | 日本バイリーン株式会社 | 139 | 高橋 重幸 | 139171201 | 00625 | 三菱重工冷熱株式会社 | 本庄市庁舎 | SX32 | 運搬費(ﾁｬｰﾀｰ便) |  |  |  |  | 1 | 0 | 30000 | 0 | 0 | 0
2018-01-12 | 326964 | 0003 | 日本バイリーン株式会社 | 139 | 高橋 重幸 | 139171201 | 00625 | 三菱重工冷熱株式会社 | 本庄市庁舎 |  |  |  |  | ※現着前に森本様へ連絡願います。 |  | 0 | 0 | 0 | 436800 | 34944 | 471744
2018-01-12 | 326968 | 0003 | 日本バイリーン株式会社 | 161 | 内藤 慎二 | 161171205 | 00624 | サンエス工業株式会社 | 三菱電機鎌倉 | VT | ﾊﾞｲﾘｰﾝ PA/305HL | 1600㎜×1.2m |  |  |  | 15 | 4230 | 63450 | 0 | 0 | 0
2018-01-12 | 326968 | 0003 | 日本バイリーン株式会社 | 161 | 内藤 慎二 | 161171205 | 00624 | サンエス工業株式会社 | 三菱電機鎌倉 | VT | ﾊﾞｲﾘｰﾝ PA/305HL | 1600㎜×0.6m |  |  |  | 15 | 2120 | 31800 | 0 | 0 | 0
2018-01-12 | 326968 | 0003 | 日本バイリーン株式会社 | 161 | 内藤 慎二 | 161171205 | 00624 | サンエス工業株式会社 | 三菱電機鎌倉 |  |  |  |  | ※見積№ T09-01916-14 |  | 0 | 0 | 0 | 95250 | 7620 | 102870
2018-01-12 | 326969 | 0003 | 日本バイリーン株式会社 | 161 | 内藤 慎二 | 161171206 | 00031 | 株式会社大気社 | 日本ﾒｼﾞﾌｨｼﾞｯｸｽ㈱福岡ﾗﾎﾞ | VR | ﾊﾞｲﾘｰﾝ FR-585BL | 1130×20m |  |  |  | 1 | 14000 | 14000 | 0 | 0 | 0
2018-01-12 | 326969 | 0003 | 日本バイリーン株式会社 | 161 | 内藤 慎二 | 161171206 | 00031 | 株式会社大気社 | 日本ﾒｼﾞﾌｨｼﾞｯｸｽ㈱福岡ﾗﾎﾞ | VR | ﾊﾞｲﾘｰﾝ FR-585BL | 1430×20m |  |  |  | 1 | 17200 | 17200 | 0 | 0 | 0
2018-01-12 | 326969 | 0003 | 日本バイリーン株式会社 | 161 | 内藤 慎二 | 161171206 | 00031 | 株式会社大気社 | 日本ﾒｼﾞﾌｨｼﾞｯｸｽ㈱福岡ﾗﾎﾞ |  |  |  |  | ※実績注番：138160402（2016年4月納入） |  | 0 | 0 | 0 | 31200 | 2496 | 33696
2018-01-12 | 326970 | 0003 | 日本バイリーン株式会社 | 151 | 内藤 慎二 | 151180105 | 01486 | カルビー株式会社 | ｶﾙﾋﾞｰ㈱ 新宇都宮工場 | VR | ﾊﾞｲﾘｰﾝ FR-585BL | 0.83×20m巻 |  |  |  | 1 | 16800 | 16800 | 0 | 0 | 0
2018-01-12 | 326970 | 0003 | 日本バイリーン株式会社 | 151 | 内藤 慎二 | 151180105 | 01486 | カルビー株式会社 | ｶﾙﾋﾞｰ㈱ 新宇都宮工場 |  |  |  |  | ※見積№ T08-02823-24 |  | 0 | 0 | 0 | 16800 | 1344 | 18144
2018-01-12 | 326979 | 0005 | 株式会社アクシー | 160 | 古泉 匡 | 160180101 | 00571 | 東洋熱工業株式会社 | TBS放送ｾﾝﾀｰ | PUXM | アクシーNFT用ろ材 PA/305 | 800W×490H×145D用 |  |  |  | 16 | 3400 | 54400 | 0 | 0 | 0
2018-01-12 | 326979 | 0005 | 株式会社アクシー | 160 | 古泉 匡 | 160180101 | 00571 | 東洋熱工業株式会社 | TBS放送ｾﾝﾀｰ |  |  |  |  | ※実績注番 258170120(2017年1月) |  | 0 | 0 | 0 | 54400 | 4352 | 58752
2018-01-12 | 326982 | 0005 | 株式会社アクシー | 160 | 古泉 匡 | 160171207 | 00030 | 東洋熱工業株式会社 | 貴 ｴｱﾄﾛﾆｯｸ事業部 | PUXM | アクシーAI-100W(SUS枠) | 400W×400H×23T |  |  |  | 2 | 3840 | 7680 | 0 | 0 | 0
2018-01-12 | 326982 | 0005 | 株式会社アクシー | 160 | 古泉 匡 | 160171207 | 00030 | 東洋熱工業株式会社 | 貴 ｴｱﾄﾛﾆｯｸ事業部 |  |  |  |  | ※W方向ﾜｲﾔｰ取っ手付、SUS金網付 |  | 0 | 0 | 0 | 7680 | 614 | 8294
2018-01-12 | 327235 | 0012 | 進和テック株式会社 | 161 | 内藤 慎二 | 161171106 | 00624 | サンエス工業株式会社 | 直小口(4/4)-H | SHXXX | 進和 ﾐﾗﾃﾞｨｰﾌﾟI用ﾄﾞﾗｲﾊﾟｯｸﾌｨﾙﾀｰ | MDH-A3-FFSM |  |  |  | 7 | 12100 | 84700 | 0 | 0 | 0
2018-01-12 | 327235 | 0012 | 進和テック株式会社 | 161 | 内藤 慎二 | 161171106 | 00624 | サンエス工業株式会社 | 直小口(4/4)-H |  |  |  |  | ※実績注番：138170107（2017年2月納入） |  | 0 | 0 | 0 | 84700 | 6776 | 91476
2018-01-12 | 327611 | 0001 | ニッタ株式会社 | 121 | 高橋 重幸 | 121171009 | 03036 | 株式会社エスティーアンドアール | 韮崎病院 | NEH | ニッタ EHS-A-N GI EO | 610H×760W×150D |  |  |  | 4 | 12600 | 50400 | 0 | 0 | 0
2018-01-12 | 327611 | 0001 | ニッタ株式会社 | 121 | 高橋 重幸 | 121171009 | 03036 | 株式会社エスティーアンドアール | 韮崎病院 | NEH | ニッタ EHS-A-DS GI EO | 305H×610W×150D |  |  |  | 2 | 6200 | 12400 | 62800 | 5024 | 67824
2018-01-12 | 327651 | 0001 | ニッタ株式会社 | 123 | 前田 健太 | 123171205 | 01857 | 三建設備工業株式会社 | 鉄道博物館新館新築・本館改修他工事 | NT | ニッタ NTJ-20F（RM/600） | 610×610×20 |  |  |  | 6 | 1568 | 9408 | 0 | 0 | 0
2018-01-12 | 327651 | 0001 | ニッタ株式会社 | 123 | 前田 健太 | 123171205 | 01857 | 三建設備工業株式会社 | 鉄道博物館新館新築・本館改修他工事 | NT | ニッタ NTJ-20H（RM/600） | 610×305×20 |  |  |  | 3 | 1144 | 3432 | 12840 | 1028 | 13868
2018-01-12 | 327676 | 0003 | 日本バイリーン株式会社 | 121 | 高橋 重幸 | 121170601 | 00030 | 東洋熱工業株式会社 | TDK-D3棟 | SX32 | 送料 |  |  |  |  | 1 | 0 | 1500 | 1500 | 120 | 1620
2018-01-13 | 326985 | 0005 | 株式会社アクシー | 151 | 内藤 慎二 | 151180109 | 02845 | 赤門ウイレックス株式会社 | ﾊﾟｽｺ利根工場 | PUXM | アクシーFXYTP140M用ﾛﾝｸﾞﾗｲﾌ(濾材のみ) |  |  |  |  | 4 | 1460 | 5840 | 0 | 0 | 0
2018-01-13 | 326985 | 0005 | 株式会社アクシー | 151 | 内藤 慎二 | 151180109 | 02845 | 赤門ウイレックス株式会社 | ﾊﾟｽｺ利根工場 |  |  |  |  | ※実績注番 252151021(2015年10月) |  | 0 | 0 | 0 | 5840 | 467 | 6307
2018-01-13 | 327659 | 0005 | 株式会社アクシー | 121 | 高橋 重幸 | 121170901 | 00030 | 東洋熱工業株式会社 | 東京歯科大学市川総合病院 |  |  |  |  | 【2018年1月13日着】 |  | 0 | 0 | 0 | 0 | 0 | 0
2018-01-13 | 327659 | 0005 | 株式会社アクシー | 121 | 高橋 重幸 | 121170901 | 00030 | 東洋熱工業株式会社 | 東京歯科大学市川総合病院 |  |  |  |  | <AHU-2-5N系統> |  | 0 | 0 | 0 | 0 | 0 | 0
2018-01-13 | 327659 | 0005 | 株式会社アクシー | 121 | 高橋 重幸 | 121170901 | 00030 | 東洋熱工業株式会社 | 東京歯科大学市川総合病院 | PUXM | アクシーOPTS-65B2 GO | 610W×610H×150D |  |  |  | 6 | 49350 | 296100 | 296100 | 23688 | 319788
2018-01-13 | 327661 | 0005 | 株式会社アクシー | 121 | 高橋 重幸 | 121180103 | 00030 | 東洋熱工業株式会社 | 袖ヶ浦さつき台病院東棟 | PUXM | アクシーｻﾗﾝﾛｯｸ(25t)ｱﾙﾐ枠付 | 850×850×30 |  |  |  | 5 | 5220 | 26100 | 26100 | 2088 | 28188
2018-01-13 | 327687 | 0008 | 有限会社東京空調サービス | 161 | 内藤 慎二 | 161171203 | 00031 | 株式会社大気社 | 日本ﾒｼﾞﾌｨｼﾞｯｸｽ㈱北関東ﾗﾎﾞ | SXXS | 作業費（発注あり） |  |  |  |  | 1 | 24000 | 24000 | 0 | 0 | 0
2018-01-13 | 327687 | 0008 | 有限会社東京空調サービス | 161 | 内藤 慎二 | 161171203 | 00031 | 株式会社大気社 | 日本ﾒｼﾞﾌｨｼﾞｯｸｽ㈱北関東ﾗﾎﾞ | SXXS | PAO測定器損料 |  |  |  |  | 1 | 60000 | 60000 | 0 | 0 | 0
2018-01-13 | 327687 | 0008 | 有限会社東京空調サービス | 161 | 内藤 慎二 | 161171203 | 00031 | 株式会社大気社 | 日本ﾒｼﾞﾌｨｼﾞｯｸｽ㈱北関東ﾗﾎﾞ | SXXS | 車両費 |  |  |  |  | 1 | 5000 | 5000 | 0 | 0 | 0
2018-01-13 | 327687 | 0008 | 有限会社東京空調サービス | 161 | 内藤 慎二 | 161171203 | 00031 | 株式会社大気社 | 日本ﾒｼﾞﾌｨｼﾞｯｸｽ㈱北関東ﾗﾎﾞ | SXXS | 高速料金 |  |  |  |  | 1 | 9000 | 9000 | 0 | 0 | 0
2018-01-13 | 327687 | 0008 | 有限会社東京空調サービス | 161 | 内藤 慎二 | 161171203 | 00031 | 株式会社大気社 | 日本ﾒｼﾞﾌｨｼﾞｯｸｽ㈱北関東ﾗﾎﾞ | SXXS | ｶﾞｿﾘﾝ費(往復300km) |  |  |  |  | 1 | 0 | 6000 | 104000 | 8320 | 112320
2018-01-14 | 328277 | 0217 | 三幸工業株式会社 | 123 | 前田 健太 | 123171205 | 01857 | 三建設備工業株式会社 | 鉄道博物館新館新築・本館改修他工事 | SB | 三幸工業K-3×2.5P-POG |  |  |  |  | 1 | 185300 | 185300 | 0 | 0 | 0
2018-01-14 | 328277 | 0217 | 三幸工業株式会社 | 123 | 前田 健太 | 123171205 | 01857 | 三建設備工業株式会社 | 鉄道博物館新館新築・本館改修他工事 |  |  |  |  | ※図番：SK17-KW95-01-1 |  | 0 | 0 | 0 | 0 | 0 | 0
2018-01-14 | 328277 | 0217 | 三幸工業株式会社 | 123 | 前田 健太 | 123171205 | 01857 | 三建設備工業株式会社 | 鉄道博物館新館新築・本館改修他工事 |  |  |  |  | ・差圧ｽｲｯﾁ用T字管付 |  | 0 | 0 | 0 | 0 | 0 | 0
2018-01-14 | 328277 | 0217 | 三幸工業株式会社 | 123 | 前田 健太 | 123171205 | 01857 | 三建設備工業株式会社 | 鉄道博物館新館新築・本館改修他工事 |  |  |  |  | ・相ﾌﾗﾝｼﾞは先送り1/8～10 |  | 0 | 0 | 0 | 0 | 0 | 0
2018-01-14 | 328277 | 0217 | 三幸工業株式会社 | 123 | 前田 健太 | 123171205 | 01857 | 三建設備工業株式会社 | 鉄道博物館新館新築・本館改修他工事 | [6 empty] | 0 | 0 | 0 | 0 | 0 | 0
2018-01-14 | 328277 | 0217 | 三幸工業株式会社 | 123 | 前田 健太 | 123171205 | 01857 | 三建設備工業株式会社 | 鉄道博物館新館新築・本館改修他工事 |  |  |  |  | ※現着前に細野様へ連絡願います。 |  | 0 | 0 | 0 | 0 | 0 | 0
2018-01-14 | 328277 | 0217 | 三幸工業株式会社 | 123 | 前田 健太 | 123171205 | 01857 | 三建設備工業株式会社 | 鉄道博物館新館新築・本館改修他工事 | SB | 三幸工業ﾁｬｰﾀｰ費 |  |  |  |  | -1 | 0 | 50000 | 235300 | 18824 | 254124
2018-01-15 | 326918 | 0001 | ニッタ株式会社 | 127 | 古泉 匡 | 127180115 | 03023 | コトヒラ工業株式会社 | OEM(ｺﾄﾋﾗ) | NSP | ニッタ 34J1-6X RR AA | 250×250×68 | NHEP-08071-1 |  |  | 10 | 4600 | 46000 | 0 | 0 | 0
2018-01-15 | 326918 | 0001 | ニッタ株式会社 | 127 | 古泉 匡 | 127180115 | 03023 | コトヒラ工業株式会社 | OEM(ｺﾄﾋﾗ) | NSP | ニッタ 3601-6X RI AA | 250×250×68 | NHEP-09085-0 |  |  | 5 | 5800 | 29000 | 75000 | 6000 | 81000
2018-01-15 | 326973 | 0003 | 日本バイリーン株式会社 | 139 | 高橋 重幸 | 139171201 | 00625 | 三菱重工冷熱株式会社 | 本庄市庁舎 | VT | ﾊﾞｲﾘｰﾝ PS/600(ろ材のみ) | 610×610mm |  |  |  | 43 | 540 | 23220 | 0 | 0 | 0
2018-01-15 | 326973 | 0003 | 日本バイリーン株式会社 | 139 | 高橋 重幸 | 139171201 | 00625 | 三菱重工冷熱株式会社 | 本庄市庁舎 | VT | ﾊﾞｲﾘｰﾝ PS/600(ろ材のみ) | 610×305mm |  |  |  | 8 | 390 | 3120 | 0 | 0 | 0
2018-01-15 | 326973 | 0003 | 日本バイリーン株式会社 | 139 | 高橋 重幸 | 139171201 | 00625 | 三菱重工冷熱株式会社 | 本庄市庁舎 | VT | ﾊﾞｲﾘｰﾝ PS/600(ろ材のみ) | 305×610mm |  |  |  | 8 | 390 | 3120 | 0 | 0 | 0
2018-01-15 | 326973 | 0003 | 日本バイリーン株式会社 | 139 | 高橋 重幸 | 139171201 | 00625 | 三菱重工冷熱株式会社 | 本庄市庁舎 |  |  |  |  | ※現着前に森本様へ連絡願います。 |  | 0 | 0 | 0 | 29460 | 2358 | 31818
2018-01-15 | 327652 | 0001 | ニッタ株式会社 | 129 | 渡辺 陽介 | 129180102 | 04160 | イカリ消毒株式会社 | ｲｶﾘ消毒㈱ | NRX | ニッタ ﾌﾟﾛｰﾌﾞ（ｱﾙﾐ） | 型番：700068 |  |  |  | 1 | 9600 | 9600 | 9600 | 768 | 10368
2018-01-15 | 327654 | 0001 | ニッタ株式会社 | 161 | 内藤 慎二 | 161171206 | 00031 | 株式会社大気社 | 日本ﾒｼﾞﾌｨｼﾞｯｸｽ㈱福岡ﾗﾎﾞ | NPTS | ニッタ FW-610-KN50P | 610x610x50t |  |  |  | 12 | 9750 | 117000 | 0 | 0 | 0
2018-01-15 | 327654 | 0001 | ニッタ株式会社 | 161 | 内藤 慎二 | 161171206 | 00031 | 株式会社大気社 | 日本ﾒｼﾞﾌｨｼﾞｯｸｽ㈱福岡ﾗﾎﾞ |  |  |  |  | ※実績注番：138160209（2016年2月納入） |  | 0 | 0 | 0 | 0 | 0 | 0
2018-01-15 | 327654 | 0001 | ニッタ株式会社 | 161 | 内藤 慎二 | 161171206 | 00031 | 株式会社大気社 | 日本ﾒｼﾞﾌｨｼﾞｯｸｽ㈱福岡ﾗﾎﾞ | NEM | ニッタ SE-98-F GO | 610×610×150t |  |  |  | 9 | 9450 | 85050 | 0 | 0 | 0
2018-01-15 | 327654 | 0001 | ニッタ株式会社 | 161 | 内藤 慎二 | 161171206 | 00031 | 株式会社大気社 | 日本ﾒｼﾞﾌｨｼﾞｯｸｽ㈱福岡ﾗﾎﾞ | NEM | ニッタ SE-98-W GO | 610×305×150t |  |  |  | 9 | 7050 | 63450 | 0 | 0 | 0
2018-01-15 | 327654 | 0001 | ニッタ株式会社 | 161 | 内藤 慎二 | 161171206 | 00031 | 株式会社大気社 | 日本ﾒｼﾞﾌｨｼﾞｯｸｽ㈱福岡ﾗﾎﾞ |  |  |  |  | ※実績注番：130150601（2015年6月納入） |  | 0 | 0 | 0 | 265500 | 21240 | 286740
2018-01-15 | 327677 | 0003 | 日本バイリーン株式会社 | 123 | 前田 健太 | 123171201 | 00052 | 株式会社日立プラントサービス | ﾌｧﾅｯｸ㈱壬生 | VCM | ﾊﾞｲﾘｰﾝ VCM-1025XA-RP 天吊型 | 745H×1645W×480L |  |  |  | 1 | 99420 | 99420 | 0 | 0 | 0
2018-01-15 | 327677 | 0003 | 日本バイリーン株式会社 | 123 | 前田 健太 | 123171201 | 00052 | 株式会社日立プラントサービス | ﾌｧﾅｯｸ㈱壬生 |  |  |  |  | ※予備ﾌｨﾙﾀ(ﾌﾟﾚのみ)100％込 |  | 0 | 0 | 0 | 99420 | 7954 | 107374
2018-01-15 | 327722 | 0001 | ニッタ株式会社 | 127 | 古泉 匡 | 127180118 | 03023 | コトヒラ工業株式会社 | OEM(ｺﾄﾋﾗ) | NSP | ニッタ 3502-64N3PX FIX AA | 610H×1220W×52 | NHEP-10045-2 |  |  | 50 | 17000 | 850000 | 850000 | 68000 | 918000
2018-01-15 | 328279 | 0217 | 三幸工業株式会社 | 121 | 高橋 重幸 | 121171203 | 00042 | 新菱冷熱工業株式会社 | ﾌﾟﾗｲﾑﾃﾞﾘｶ相模原第二工場新築工事 |  |  |  |  | 中性能ﾌｨﾙﾀｹｰｼﾝｸﾞ | 図番:SK17-KW94-01-0 | 0 | 0 | 0 | 0 | 0 | 0
2018-01-15 | 328279 | 0217 | 三幸工業株式会社 | 121 | 高橋 重幸 | 121171203 | 00042 | 新菱冷熱工業株式会社 | ﾌﾟﾗｲﾑﾃﾞﾘｶ相模原第二工場新築工事 | SB | 三幸工業K-1.5×2PM-NOG-SP(ﾄﾞｱ方向:R) | 1085H×1340W×350L |  |  |  | 1 | 130000 | 130000 | 0 | 0 | 0
2018-01-15 | 328279 | 0217 | 三幸工業株式会社 | 121 | 高橋 重幸 | 121171203 | 00042 | 新菱冷熱工業株式会社 | ﾌﾟﾗｲﾑﾃﾞﾘｶ相模原第二工場新築工事 |  |  |  |  | ※詳細は添付図面を参照願います。 |  | 0 | 0 | 0 | 0 | 0 | 0
2018-01-15 | 328279 | 0217 | 三幸工業株式会社 | 121 | 高橋 重幸 | 121171203 | 00042 | 新菱冷熱工業株式会社 | ﾌﾟﾗｲﾑﾃﾞﾘｶ相模原第二工場新築工事 | SB | 三幸工業運搬費 |  |  |  |  | 1 | 0 | 50000 | 180000 | 14400 | 194400
2018-01-16 | 327013 | 0001 | ニッタ株式会社 | 151 | 内藤 慎二 | 151180112 | 90175 | 早川建設株式会社 | 全農 営農･技術ｾﾝﾀｰ(平塚市東八幡) | NT | ニッタ NT-20F(RM/600) | 610H×610W×20t |  |  |  | 7 | 2100 | 14700 | 14700 | 1176 | 15876
2018-01-16 | 327016 | 0001 | ニッタ株式会社 | 151 | 内藤 慎二 | 151180108 | 02845 | 赤門ウイレックス株式会社 | 信州ｼｷｼﾏ |  |  |  |  | 《ﾏﾌｨﾝ整形･包装･ｸｰﾘﾝｸﾞ室PA》 |  | 0 | 0 | 0 | 0 | 0 | 0
2018-01-16 | 327016 | 0001 | ニッタ株式会社 | 151 | 内藤 慎二 | 151180108 | 02845 | 赤門ウイレックス株式会社 | 信州ｼｷｼﾏ | NRL | ニッタ RLKJ-90-F6-GO(接着型) | 610W*610H*65D |  |  |  | 5 | 6000 | 30000 | 0 | 0 | 0
2018-01-16 | 327016 | 0001 | ニッタ株式会社 | 151 | 内藤 慎二 | 151180108 | 02845 | 赤門ウイレックス株式会社 | 信州ｼｷｼﾏ | NRL | ニッタ RLKJ-90-H6-GO(接着型) | 305W*610H*65D |  |  |  | 5 | 3900 | 19500 | 0 | 0 | 0
2018-01-16 | 327016 | 0001 | ニッタ株式会社 | 151 | 内藤 慎二 | 151180108 | 02845 | 赤門ウイレックス株式会社 | 信州ｼｷｼﾏ |  |  |  |  | ※実績注番 252170918(2017年9月) |  | 0 | 0 | 0 | 0 | 0 | 0
2018-01-16 | 327016 | 0001 | ニッタ株式会社 | 151 | 内藤 慎二 | 151180108 | 02845 | 赤門ウイレックス株式会社 | 信州ｼｷｼﾏ |  |  |  |  | ※各箱に系統名(ﾏﾌｨﾝ整形～)を明記願います。 |  | 0 | 0 | 0 | 49500 | 3960 | 53460
2018-01-16 | 327025 | 0003 | 日本バイリーン株式会社 | 123 | 前田 健太 | 123171210 | 00747 | ニッタ株式会社 | 貴社 | VH | ﾊﾞｲﾘｰﾝ VH-100-500AA | 610H×610W×290D |  |  |  | 1 | 28100 | 28100 | 28100 | 2248 | 30348
2018-01-16 | 327125 | 2753 | ショーワ株式会社 東京支店 | 129 | 渡辺 陽介 | 129180104 | 00375 | モリミツ株式会社 | 医療法人 同仁会 千歳第一病院 | ZXXK | ｼｮｳﾌﾞﾗｲﾝPEｽｰﾊﾟｰ(原液) | 20L |  |  |  | 2 | 4400 | 8800 | 0 | 0 | 0
2018-01-16 | 327125 | 2753 | ショーワ株式会社 東京支店 | 129 | 渡辺 陽介 | 129180104 | 00375 | モリミツ株式会社 | 医療法人 同仁会 千歳第一病院 | SX32 | 送料 |  |  |  |  | 1 | 0 | 1200 | 0 | 0 | 0
2018-01-16 | 327125 | 2753 | ショーワ株式会社 東京支店 | 129 | 渡辺 陽介 | 129180104 | 00375 | モリミツ株式会社 | 医療法人 同仁会 千歳第一病院 |  |  |  |  | ※納期回答お願い致します。 |  | 0 | 0 | 0 | 0 | 0 | 0
2018-01-16 | 327125 | 2753 | ショーワ株式会社 東京支店 | 129 | 渡辺 陽介 | 129180104 | 00375 | モリミツ株式会社 | 医療法人 同仁会 千歳第一病院 |  |  |  |  | ※送り状FAX願います。 |  | 0 | 0 | 0 | 10000 | 800 | 10800
2018-01-16 | 327660 | 0001 | ニッタ株式会社 | 123 | 前田 健太 | 123171102 | 00461 | 株式会社テクノ菱和 | ｴｽｴｽ製薬㈱成田工場物流ｴﾘｱ新設工事 | NBCAP | ニッタ CAP-GS-C(H)-SAVDS-D3-SP |  | A/L① |  |  | 1 | 38300 | 38300 | 0 | 0 | 0
2018-01-16 | 327660 | 0001 | ニッタ株式会社 | 123 | 前田 健太 | 123171102 | 00461 | 株式会社テクノ菱和 | ｴｽｴｽ製薬㈱成田工場物流ｴﾘｱ新設工事 | NBCAP | ニッタ CAP-GS-DC(PM)-EAS-FS-SP |  | FU-3 |  |  | 1 | 31400 | 31400 | 0 | 0 | 0
2018-01-16 | 327660 | 0001 | ニッタ株式会社 | 123 | 前田 健太 | 123171102 | 00461 | 株式会社テクノ菱和 | ｴｽｴｽ製薬㈱成田工場物流ｴﾘｱ新設工事 | NBCAP | CAP-GS-D(H)-SAVDS-D3-SP |  | ｻﾝﾌﾟﾘﾝｸﾞ室 |  |  | 1 | 46700 | 46700 | 0 | 0 | 0
2018-01-16 | 327660 | 0001 | ニッタ株式会社 | 123 | 前田 健太 | 123171102 | 00461 | 株式会社テクノ菱和 | ｴｽｴｽ製薬㈱成田工場物流ｴﾘｱ新設工事 | NBCAP | CAP-GS-C(H)-SAVDS-D3-SP |  | 手洗い室 |  |  | 1 | 38300 | 38300 | 154700 | 12376 | 167076
2018-01-16 | 327662 | 0005 | 株式会社アクシー | 121 | 高橋 重幸 | 121170901 | 00030 | 東洋熱工業株式会社 | 東京歯科大学市川総合病院 | PUXM | アクシーPS/300 | 1.6×5m |  |  |  | 1 | 12850 | 12850 | 0 | 0 | 0
2018-01-16 | 327662 | 0005 | 株式会社アクシー | 121 | 高橋 重幸 | 121170901 | 00030 | 東洋熱工業株式会社 | 東京歯科大学市川総合病院 |  |  |  |  | ※現着前に福井様へ連絡願います。 |  | 0 | 0 | 0 | 12850 | 1028 | 13878
2018-01-16 | 327665 | 0001 | ニッタ株式会社 | 123 | 前田 健太 | 123171004 | 00031 | 株式会社大気社 | 日本ﾒｼﾞﾌｨｼﾞｯｸｽ㈱北陸ﾗﾎﾞ新築工事 | NBPM | ニッタ 1×2BM-NG-SP |  | FU-1 2F 機械室 |  |  | 1 | 106000 | 106000 | 0 | 0 | 0
2018-01-16 | 327665 | 0001 | ニッタ株式会社 | 123 | 前田 健太 | 123171004 | 00031 | 株式会社大気社 | 日本ﾒｼﾞﾌｨｼﾞｯｸｽ㈱北陸ﾗﾎﾞ新築工事 | NBPM | ニッタ 2×2PM-NG |  | FU-2 2F 機械室 |  |  | 1 | 116000 | 116000 | 0 | 0 | 0
2018-01-16 | 327665 | 0001 | ニッタ株式会社 | 123 | 前田 健太 | 123171004 | 00031 | 株式会社大気社 | 日本ﾒｼﾞﾌｨｼﾞｯｸｽ㈱北陸ﾗﾎﾞ新築工事 | NBPM | ニッタ 1×1PM-PTG-SP |  | FU-3 2F 機械室 |  |  | 1 | 69400 | 69400 | 0 | 0 | 0
2018-01-16 | 327665 | 0001 | ニッタ株式会社 | 123 | 前田 健太 | 123171004 | 00031 | 株式会社大気社 | 日本ﾒｼﾞﾌｨｼﾞｯｸｽ㈱北陸ﾗﾎﾞ新築工事 | NBPM | ニッタ 1×1PM-PTG-SP |  | FU-4 2F 機械室 |  |  | 1 | 69400 | 69400 | 0 | 0 | 0
2018-01-16 | 327665 | 0001 | ニッタ株式会社 | 123 | 前田 健太 | 123171004 | 00031 | 株式会社大気社 | 日本ﾒｼﾞﾌｨｼﾞｯｸｽ㈱北陸ﾗﾎﾞ新築工事 | NBPM | ニッタ 1×1BM-NG-SP |  | FU-5 2F 機械室 |  |  | 1 | 75050 | 75050 | 0 | 0 | 0
2018-01-16 | 327665 | 0001 | ニッタ株式会社 | 123 | 前田 健太 | 123171004 | 00031 | 株式会社大気社 | 日本ﾒｼﾞﾌｨｼﾞｯｸｽ㈱北陸ﾗﾎﾞ新築工事 | NBPTS | ニッタ PTS-D6(3+3)PMH-S-SP |  | RI-1-1 |  |  | 1 | 1476000 | 1476000 | 0 | 0 | 0
2018-01-16 | 327665 | 0001 | ニッタ株式会社 | 123 | 前田 健太 | 123171004 | 00031 | 株式会社大気社 | 日本ﾒｼﾞﾌｨｼﾞｯｸｽ㈱北陸ﾗﾎﾞ新築工事 | NBPTS | ニッタ PTS-D6(3+3)PMH-S-SP |  | RI-1-2 |  |  | 1 | 1476000 | 1476000 | 0 | 0 | 0
2018-01-16 | 327665 | 0001 | ニッタ株式会社 | 123 | 前田 健太 | 123171004 | 00031 | 株式会社大気社 | 日本ﾒｼﾞﾌｨｼﾞｯｸｽ㈱北陸ﾗﾎﾞ新築工事 | NBPTS | ニッタ 1×1H-PTS-SP |  | SHF-3 2F 機械室 |  |  | 1 | 100500 | 100500 | 3488350 | 279068 | 3767418
2018-01-16 | 328282 | 0217 | 三幸工業株式会社 | 121 | 高橋 重幸 | 121171204 | 00042 | 新菱冷熱工業株式会社 | 協和発酵ｷﾘﾝ㈱高崎工場HB4低温精製室ﾛｽﾅｲﾀﾞｸﾄ交換他修理(生技研) |  |  |  |  | ﾌｨﾙﾀｹｰｼﾝｸﾞ | 図番:SK17-KW92-01-1 | 0 | 0 | 0 | 0 | 0 | 0
2018-01-16 | 328282 | 0217 | 三幸工業株式会社 | 121 | 高橋 重幸 | 121171204 | 00042 | 新菱冷熱工業株式会社 | 協和発酵ｷﾘﾝ㈱高崎工場HB4低温精製室ﾛｽﾅｲﾀﾞｸﾄ交換他修理(生技研) | SB | 三幸工業K-0.5×0.5P-N3-SP | 400H×500W×400L |  |  |  | 1 | 95000 | 95000 | 0 | 0 | 0
2018-01-16 | 328282 | 0217 | 三幸工業株式会社 | 121 | 高橋 重幸 | 121171204 | 00042 | 新菱冷熱工業株式会社 | 協和発酵ｷﾘﾝ㈱高崎工場HB4低温精製室ﾛｽﾅｲﾀﾞｸﾄ交換他修理(生技研) |  |  |  |  | ※詳細は添付図面を参照願います。 |  | 0 | 0 | 0 | 0 | 0 | 0
2018-01-16 | 328282 | 0217 | 三幸工業株式会社 | 121 | 高橋 重幸 | 121171204 | 00042 | 新菱冷熱工業株式会社 | 協和発酵ｷﾘﾝ㈱高崎工場HB4低温精製室ﾛｽﾅｲﾀﾞｸﾄ交換他修理(生技研) |  |  |  |  | ※ﾌｨﾙﾀ同送願います(1/16御社納入予定) |  | 0 | 0 | 0 | 0 | 0 | 0
2018-01-16 | 328282 | 0217 | 三幸工業株式会社 | 121 | 高橋 重幸 | 121171204 | 00042 | 新菱冷熱工業株式会社 | 協和発酵ｷﾘﾝ㈱高崎工場HB4低温精製室ﾛｽﾅｲﾀﾞｸﾄ交換他修理(生技研) | SB | 三幸工業運搬費(混載便) |  |  |  |  | -1 | 5000 | 5000 | 100000 | 8000 | 108000
2018-01-17 | 327017 | 0001 | ニッタ株式会社 | 127 | 古泉 匡 | 127180106 | 03021 | 株式会社ラスコ | ㈱ﾗｽｺ | NU | ニッタ NP-XX-AACC-T-GG AO | 300H×200W×100 |  |  |  | 1 | 43000 | 43000 | 43000 | 3440 | 46440
2018-01-17 | 327018 | 0001 | ニッタ株式会社 | 151 | 内藤 慎二 | 151180107 | 02845 | 赤門ウイレックス株式会社 | ﾊﾟｽｺ湘南工場 | NEM | ニッタ P-90-F |  | ③ |  |  | 6 | 7300 | 43800 | 0 | 0 | 0
2018-01-17 | 327018 | 0001 | ニッタ株式会社 | 151 | 内藤 慎二 | 151180107 | 02845 | 赤門ウイレックス株式会社 | ﾊﾟｽｺ湘南工場 | NEM | ニッタ P-65-H |  | ② |  |  | 18 | 5000 | 90000 | 0 | 0 | 0
2018-01-17 | 327018 | 0001 | ニッタ株式会社 | 151 | 内藤 慎二 | 151180107 | 02845 | 赤門ウイレックス株式会社 | ﾊﾟｽｺ湘南工場 | NAE | ニッタ A-90-F |  | ① |  |  | 1 | 4000 | 4000 | 0 | 0 | 0
2018-01-17 | 327018 | 0001 | ニッタ株式会社 | 151 | 内藤 慎二 | 151180107 | 02845 | 赤門ウイレックス株式会社 | ﾊﾟｽｺ湘南工場 | NAE | ニッタ A-90-H |  | ① |  |  | 1 | 2600 | 2600 | 0 | 0 | 0
2018-01-17 | 327018 | 0001 | ニッタ株式会社 | 151 | 内藤 慎二 | 151180107 | 02845 | 赤門ウイレックス株式会社 | ﾊﾟｽｺ湘南工場 | NRL | ニッタ RLK-65P-F12-Z | 610W*610H*150D用 | ③ |  |  | 2 | 7300 | 14600 | 0 | 0 | 0
2018-01-17 | 327018 | 0001 | ニッタ株式会社 | 151 | 内藤 慎二 | 151180107 | 02845 | 赤門ウイレックス株式会社 | ﾊﾟｽｺ湘南工場 |  |  |  |  | ※実績注番 252170508(2017年5月) ① | 151171016(2017年10月) ② | 0 | 0 | 0 | 0 | 0 | 0
2018-01-17 | 327018 | 0001 | ニッタ株式会社 | 151 | 内藤 慎二 | 151180107 | 02845 | 赤門ウイレックス株式会社 | ﾊﾟｽｺ湘南工場 |  |  |  |  | 151171109(2017年11月) ③ |  | 0 | 0 | 0 | 155000 | 12400 | 167400
2018-01-17 | 327021 | 0001 | ニッタ株式会社 | 127 | 古泉 匡 | 127180107 | 03023 | コトヒラ工業株式会社 | OEM(ｺﾄﾋﾗ) | NSP | ニッタ 3607-61 RI AA | 305×305×68 | NHEP-10002-0 |  |  | 5 | 5800 | 29000 | 29000 | 2320 | 31320
2018-01-17 | 327033 | 0003 | 日本バイリーン株式会社 | 124 | 前田 健太 | 124171203 | 00625 | 三菱重工冷熱株式会社 | 出光興産㈱営業研究所 |  |  |  |  | 対象機器:VMR-HB-190LTP-S |  | 0 | 0 | 0 | 0 | 0 | 0
2018-01-17 | 327033 | 0003 | 日本バイリーン株式会社 | 124 | 前田 健太 | 124171203 | 00625 | 三菱重工冷熱株式会社 | 出光興産㈱営業研究所 | VBX | ﾊﾞｲﾘｰﾝ 制御盤位置変更用 部材 | L→Rへ変更 |  |  |  | 1 | 15000 | 15000 | 0 | 0 | 0
2018-01-17 | 327033 | 0003 | 日本バイリーン株式会社 | 124 | 前田 健太 | 124171203 | 00625 | 三菱重工冷熱株式会社 | 出光興産㈱営業研究所 |  |  |  |  | ※側面ﾊﾟﾈﾙ(巻取側) |  | 0 | 0 | 0 | 0 | 0 | 0
2018-01-17 | 327033 | 0003 | 日本バイリーン株式会社 | 124 | 前田 健太 | 124171203 | 00625 | 三菱重工冷熱株式会社 | 出光興産㈱営業研究所 |  |  |  |  | ﾓｰﾀｰ、ﾘﾐｯﾄｽｲｯﾁ用配線 |  | 0 | 0 | 0 | 0 | 0 | 0
2018-01-17 | 327033 | 0003 | 日本バイリーン株式会社 | 124 | 前田 健太 | 124171203 | 00625 | 三菱重工冷熱株式会社 | 出光興産㈱営業研究所 |  |  |  |  | 差圧ﾁｭｰﾌﾞ |  | 0 | 0 | 0 | 0 | 0 | 0
2018-01-17 | 327033 | 0003 | 日本バイリーン株式会社 | 124 | 前田 健太 | 124171203 | 00625 | 三菱重工冷熱株式会社 | 出光興産㈱営業研究所 |  |  |  |  | ※作業依頼書は後日送付させて頂きますので |  | 0 | 0 | 0 | 0 | 0 | 0
2018-01-17 | 327033 | 0003 | 日本バイリーン株式会社 | 124 | 前田 健太 | 124171203 | 00625 | 三菱重工冷熱株式会社 | 出光興産㈱営業研究所 |  |  |  |  | 先行で作業員の手配もお願い致します。 |  | 0 | 0 | 0 | 15000 | 1200 | 16200
2018-01-17 | 327034 | 0003 | 日本バイリーン株式会社 | 139 | 高橋 重幸 | 139171205 | 00625 | 三菱重工冷熱株式会社 | 味の素物流㈱東扇島低温営業所 | VX | ﾊﾞｲﾘｰﾝ VX-95M-56F | 610W×610H×290D |  |  |  | 2 | 9200 | 18400 | 0 | 0 | 0
2018-01-17 | 327034 | 0003 | 日本バイリーン株式会社 | 139 | 高橋 重幸 | 139171205 | 00625 | 三菱重工冷熱株式会社 | 味の素物流㈱東扇島低温営業所 | VX | ﾊﾞｲﾘｰﾝ VX-95M-28V | 305W×610H×290D |  |  |  | 2 | 6000 | 12000 | 0 | 0 | 0
2018-01-17 | 327034 | 0003 | 日本バイリーン株式会社 | 139 | 高橋 重幸 | 139171205 | 00625 | 三菱重工冷熱株式会社 | 味の素物流㈱東扇島低温営業所 |  |  |  |  | ※実績注番 139161202(2016年1月) |  | 0 | 0 | 0 | 30400 | 2432 | 32832
2018-01-17 | 327037 | 0003 | 日本バイリーン株式会社 | 151 | 内藤 慎二 | 151180115 | 02845 | 赤門ウイレックス株式会社 | 信州ｼｷｼﾏ | VR | ﾊﾞｲﾘｰﾝ PS/600N | 1.6*20m巻 |  |  |  | 1 | 29000 | 29000 | 0 | 0 | 0
2018-01-17 | 327037 | 0003 | 日本バイリーン株式会社 | 151 | 内藤 慎二 | 151180115 | 02845 | 赤門ウイレックス株式会社 | 信州ｼｷｼﾏ |  |  |  |  | ※見積№ T15-01063-03 |  | 0 | 0 | 0 | 29000 | 2320 | 31320
2018-01-17 | 327663 | 0005 | 株式会社アクシー | 121 | 高橋 重幸 | 121170809 | 00042 | 新菱冷熱工業株式会社 | 早稲田大学50号館ｼｮｳｼﾞｮｳﾊﾞｴ対策工事 | PUXM | アクシーﾌｨﾙﾀ取付枠 ※図番 EC71109A | 640W×640H×37L |  |  |  | 1 | 33000 | 33000 | 0 | 0 | 0
2018-01-17 | 327663 | 0005 | 株式会社アクシー | 121 | 高橋 重幸 | 121170809 | 00042 | 新菱冷熱工業株式会社 | 早稲田大学50号館ｼｮｳｼﾞｮｳﾊﾞｴ対策工事 | PUXM | アクシーﾌｨﾙﾀ取付枠 ※図番 EC71108A | 490W×490H×37L |  |  |  | 2 | 22000 | 44000 | 77000 | 6160 | 83160
2018-01-17 | 327666 | 0001 | ニッタ株式会社 | 149 | 渡辺 陽介 | 149170411 | 00353 | 三機工業株式会社 | 北里第一三共ﾜｸﾁﾝ株式会社 |  |  |  |  | F（1階） |  | 0 | 0 | 0 | 0 | 0 | 0
2018-01-17 | 327666 | 0001 | ニッタ株式会社 | 149 | 渡辺 陽介 | 149170411 | 00353 | 三機工業株式会社 | 北里第一三共ﾜｸﾁﾝ株式会社 | NEM | ニッタ ME-98-F GO EI | 610H×610W×292D |  |  |  | 13 | 15000 | 195000 | 0 | 0 | 0
2018-01-17 | 327666 | 0001 | ニッタ株式会社 | 149 | 渡辺 陽介 | 149170411 | 00353 | 三機工業株式会社 | 北里第一三共ﾜｸﾁﾝ株式会社 | NEM | ニッタ ME-98-W GO EI | 305H×610W×292D |  |  |  | 5 | 10000 | 50000 | 0 | 0 | 0
2018-01-17 | 327666 | 0001 | ニッタ株式会社 | 149 | 渡辺 陽介 | 149170411 | 00353 | 三機工業株式会社 | 北里第一三共ﾜｸﾁﾝ株式会社 | NEM | ニッタ ME-98-H GO EI | 610H×305W×292D |  |  |  | 4 | 10000 | 40000 | 0 | 0 | 0
2018-01-17 | 327666 | 0001 | ニッタ株式会社 | 149 | 渡辺 陽介 | 149170411 | 00353 | 三機工業株式会社 | 北里第一三共ﾜｸﾁﾝ株式会社 | NEH | ニッタ ME-98-F GO EI | 610H×610W×292D |  |  |  | 6 | 15000 | 90000 | 0 | 0 | 0
2018-01-17 | 327666 | 0001 | ニッタ株式会社 | 149 | 渡辺 陽介 | 149170411 | 00353 | 三機工業株式会社 | 北里第一三共ﾜｸﾁﾝ株式会社 | NEH | ニッタ ME-98-W GO EI | 305H×610W×292D |  |  |  | 3 | 10000 | 30000 | 0 | 0 | 0
2018-01-17 | 327666 | 0001 | ニッタ株式会社 | 149 | 渡辺 陽介 | 149170411 | 00353 | 三機工業株式会社 | 北里第一三共ﾜｸﾁﾝ株式会社 | NEM | ニッタ ME-98-H GO EI | 610H×305W×292D |  |  |  | 2 | 10000 | 20000 | 0 | 0 | 0
2018-01-17 | 327666 | 0001 | ニッタ株式会社 | 149 | 渡辺 陽介 | 149170411 | 00353 | 三機工業株式会社 | 北里第一三共ﾜｸﾁﾝ株式会社 |  |  |  |  | ※実績注番：149170411（2017年9月納入） |  | 0 | 0 | 0 | 425000 | 34000 | 459000
2018-01-17 | 327753 | 0001 | ニッタ株式会社 | 161 | 内藤 慎二 | 161180102 | 00461 | 株式会社テクノ菱和 | 日本ﾋﾟｸﾞﾒﾝﾄ | NSP | ニッタ 1506-12 RO | 610H×610W×292D |  |  |  | 4 | 24000 | 96000 | 0 | 0 | 0
2018-01-17 | 327753 | 0001 | ニッタ株式会社 | 161 | 内藤 慎二 | 161180102 | 00461 | 株式会社テクノ菱和 | 日本ﾋﾟｸﾞﾒﾝﾄ |  |  |  |  | ※越智様と打ち合わせ済み |  | 0 | 0 | 0 | 96000 | 7680 | 103680
2018-01-18 | 327100 | 0003 | 日本バイリーン株式会社 | 151 | 内藤 慎二 | 151180114 | 04165 | 藤田テクノ株式会社 | 石福金属興業㈱草加工場 |  |  |  |  | 【A棟】 |  | 0 | 0 | 0 | 0 | 0 | 0
2018-01-18 | 327100 | 0003 | 日本バイリーン株式会社 | 151 | 内藤 慎二 | 151180114 | 04165 | 藤田テクノ株式会社 | 石福金属興業㈱草加工場 | VT | ﾊﾞｲﾘｰﾝ PS/400 | 500×500 |  |  |  | 16 | 532 | 8512 | 0 | 0 | 0
2018-01-18 | 327100 | 0003 | 日本バイリーン株式会社 | 151 | 内藤 慎二 | 151180114 | 04165 | 藤田テクノ株式会社 | 石福金属興業㈱草加工場 |  |  |  |  | 【E棟】 |  | 0 | 0 | 0 | 0 | 0 | 0
2018-01-18 | 327100 | 0003 | 日本バイリーン株式会社 | 151 | 内藤 慎二 | 151180114 | 04165 | 藤田テクノ株式会社 | 石福金属興業㈱草加工場 | VT | ﾊﾞｲﾘｰﾝ PS/600 | 610×610 |  |  |  | 27 | 600 | 16200 | 0 | 0 | 0
2018-01-18 | 327100 | 0003 | 日本バイリーン株式会社 | 151 | 内藤 慎二 | 151180114 | 04165 | 藤田テクノ株式会社 | 石福金属興業㈱草加工場 | VT | ﾊﾞｲﾘｰﾝ PS/600 | 610×305 |  |  |  | 12 | 390 | 4680 | 0 | 0 | 0
2018-01-18 | 327100 | 0003 | 日本バイリーン株式会社 | 151 | 内藤 慎二 | 151180114 | 04165 | 藤田テクノ株式会社 | 石福金属興業㈱草加工場 | VT | ﾊﾞｲﾘｰﾝ PS/400 | 500×500 |  |  |  | 20 | 532 | 10640 | 0 | 0 | 0
2018-01-18 | 327100 | 0003 | 日本バイリーン株式会社 | 151 | 内藤 慎二 | 151180114 | 04165 | 藤田テクノ株式会社 | 石福金属興業㈱草加工場 | VT | ﾊﾞｲﾘｰﾝ PS/400 | 500×400 |  |  |  | 8 | 426 | 3408 | 0 | 0 | 0
2018-01-18 | 327100 | 0003 | 日本バイリーン株式会社 | 151 | 内藤 慎二 | 151180114 | 04165 | 藤田テクノ株式会社 | 石福金属興業㈱草加工場 | VT | ﾊﾞｲﾘｰﾝ PS/400 | 600×500 |  |  |  | 4 | 639 | 2556 | 0 | 0 | 0
2018-01-18 | 327100 | 0003 | 日本バイリーン株式会社 | 151 | 内藤 慎二 | 151180114 | 04165 | 藤田テクノ株式会社 | 石福金属興業㈱草加工場 | VT | ﾊﾞｲﾘｰﾝ PS/400 | 600×400 |  |  |  | 4 | 511 | 2044 | 0 | 0 | 0
2018-01-18 | 327100 | 0003 | 日本バイリーン株式会社 | 151 | 内藤 慎二 | 151180114 | 04165 | 藤田テクノ株式会社 | 石福金属興業㈱草加工場 |  |  |  |  | 【G棟】 |  | 0 | 0 | 0 | 0 | 0 | 0
2018-01-18 | 327100 | 0003 | 日本バイリーン株式会社 | 151 | 内藤 慎二 | 151180114 | 04165 | 藤田テクノ株式会社 | 石福金属興業㈱草加工場 | VT | ﾊﾞｲﾘｰﾝ PS/600 | 350×350 |  |  |  | 16 | 344 | 5504 | 0 | 0 | 0
2018-01-18 | 327100 | 0003 | 日本バイリーン株式会社 | 151 | 内藤 慎二 | 151180114 | 04165 | 藤田テクノ株式会社 | 石福金属興業㈱草加工場 | VT | ﾊﾞｲﾘｰﾝ PS/600 | 450×450 |  |  |  | 8 | 569 | 4552 | 0 | 0 | 0
2018-01-18 | 327100 | 0003 | 日本バイリーン株式会社 | 151 | 内藤 慎二 | 151180114 | 04165 | 藤田テクノ株式会社 | 石福金属興業㈱草加工場 | VT | ﾊﾞｲﾘｰﾝ PS/600 | 550×550 |  |  |  | 3 | 850 | 2550 | 0 | 0 | 0
2018-01-18 | 327100 | 0003 | 日本バイリーン株式会社 | 151 | 内藤 慎二 | 151180114 | 04165 | 藤田テクノ株式会社 | 石福金属興業㈱草加工場 | VT | ﾊﾞｲﾘｰﾝ PS/300 | 600×420 |  |  |  | 12 | 443 | 5316 | 0 | 0 | 0
2018-01-18 | 327100 | 0003 | 日本バイリーン株式会社 | 151 | 内藤 慎二 | 151180114 | 04165 | 藤田テクノ株式会社 | 石福金属興業㈱草加工場 | VT | ﾊﾞｲﾘｰﾝ PS/300 | 690×420 |  |  |  | 12 | 510 | 6120 | 0 | 0 | 0
2018-01-18 | 327100 | 0003 | 日本バイリーン株式会社 | 151 | 内藤 慎二 | 151180114 | 04165 | 藤田テクノ株式会社 | 石福金属興業㈱草加工場 | VT | ﾊﾞｲﾘｰﾝ PS/300 | 820×420 |  |  |  | 6 | 606 | 3636 | 0 | 0 | 0
2018-01-18 | 327100 | 0003 | 日本バイリーン株式会社 | 151 | 内藤 慎二 | 151180114 | 04165 | 藤田テクノ株式会社 | 石福金属興業㈱草加工場 |  |  |  |  | ※見積№ T10-00039-10 |  | 0 | 0 | 0 | 75718 | 6057 | 81775
2018-01-18 | 327102 | 0003 | 日本バイリーン株式会社 | 151 | 内藤 慎二 | 151180116 | 01836 | コダック合同会社 | ｺﾀﾞｯｸ合同会社 群馬事業所 | VR | ﾊﾞｲﾘｰﾝ FR-585BL | 0.615×20m巻 |  |  |  | 2 | 10800 | 21600 | 0 | 0 | 0
2018-01-18 | 327102 | 0003 | 日本バイリーン株式会社 | 151 | 内藤 慎二 | 151180116 | 01836 | コダック合同会社 | ｺﾀﾞｯｸ合同会社 群馬事業所 | VR | ﾊﾞｲﾘｰﾝ FR-585BL | 0.83×20m巻 |  |  |  | 2 | 13400 | 26800 | 0 | 0 | 0
2018-01-18 | 327102 | 0003 | 日本バイリーン株式会社 | 151 | 内藤 慎二 | 151180116 | 01836 | コダック合同会社 | ｺﾀﾞｯｸ合同会社 群馬事業所 |  |  |  |  | ※見積№ T10-01097-07 |  | 0 | 0 | 0 | 48400 | 3872 | 52272
2018-01-18 | 327121 | 0005 | 株式会社アクシー | 151 | 内藤 慎二 | 151180107 | 02845 | 赤門ウイレックス株式会社 | ﾊﾟｽｺ湘南工場 | PUXM | アクシーTDCB-90(濾材のみ) | 610W*610H*65D用 |  |  |  | 1 | 5000 | 5000 | 0 | 0 | 0
2018-01-18 | 327121 | 0005 | 株式会社アクシー | 151 | 内藤 慎二 | 151180107 | 02845 | 赤門ウイレックス株式会社 | ﾊﾟｽｺ湘南工場 |  |  |  |  | ※実績注番 151171212(2017年12月) |  | 0 | 0 | 0 | 5000 | 400 | 5400
2018-01-18 | 327292 | 0071 | その他諸口（小口現金） | 160 | 古泉 匡 | 160180103 | 01383 | 新菱テクニカルサービス株式会社 | 有楽町ﾋﾞﾙ | PXXS | 駐車代（内税） |  |  |  |  | 1 | 0 | 2800 | 2800 | 0 | 2800
2018-01-18 | 327443 | 3192 | 緑京株式会社 | 160 | 古泉 匡 | 160180103 | 01383 | 新菱テクニカルサービス株式会社 | 有楽町ﾋﾞﾙ | SXXS | 作業費（発注あり） |  |  |  |  | 2 | 18000 | 36000 | 0 | 0 | 0
2018-01-18 | 327443 | 3192 | 緑京株式会社 | 160 | 古泉 匡 | 160180103 | 01383 | 新菱テクニカルサービス株式会社 | 有楽町ﾋﾞﾙ | PXXS | 駐車代（内税） |  |  |  |  | 1 | 0 | 2800 | 0 | 0 | 0
2018-01-18 | 327443 | 3192 | 緑京株式会社 | 160 | 古泉 匡 | 160180103 | 01383 | 新菱テクニカルサービス株式会社 | 有楽町ﾋﾞﾙ | PXXS | 高速代 |  |  |  |  | 1 | 0 | 2540 | 41340 | 2880 | 44220
2018-01-18 | 327612 | 0003 | 日本バイリーン株式会社 | 129 | 渡辺 陽介 | 129171207 | 01523 | 株式会社関電工 | JSP関西工場 換気設備工事 | VCM | ﾊﾞｲﾘｰﾝ VCMH-0510X-LP |  |  |  |  | 1 | 171000 | 171000 | 0 | 0 | 0
2018-01-18 | 327612 | 0003 | 日本バイリーン株式会社 | 129 | 渡辺 陽介 | 129171207 | 01523 | 株式会社関電工 | JSP関西工場 換気設備工事 | VCM | ﾊﾞｲﾘｰﾝ VCMH-0510X-RP |  |  |  |  | 1 | 171000 | 171000 | 0 | 0 | 0
2018-01-18 | 327612 | 0003 | 日本バイリーン株式会社 | 129 | 渡辺 陽介 | 129171207 | 01523 | 株式会社関電工 | JSP関西工場 換気設備工事 | VCM | ﾊﾞｲﾘｰﾝ VCMH-1010Y-LP |  |  |  |  | 2 | 170000 | 340000 | 0 | 0 | 0
2018-01-18 | 327612 | 0003 | 日本バイリーン株式会社 | 129 | 渡辺 陽介 | 129171207 | 01523 | 株式会社関電工 | JSP関西工場 換気設備工事 | VCM | ﾊﾞｲﾘｰﾝ VCMH-1010Y-RP |  |  |  |  | 2 | 170000 | 340000 | 1022000 | 81760 | 1103760
2018-01-18 | 327615 | 0001 | ニッタ株式会社 | 123 | 前田 健太 | 123170201 | 00052 | 株式会社日立プラントサービス | 大鵬薬品工業株式会社 | NEM | ニッタ EP-90-F GO | 610H×610W×150D |  |  |  | 3 | 4600 | 13800 | 0 | 0 | 0
2018-01-18 | 327615 | 0001 | ニッタ株式会社 | 123 | 前田 健太 | 123170201 | 00052 | 株式会社日立プラントサービス | 大鵬薬品工業株式会社 | NEM | ニッタ EP-90-H GO | 610H×305W×150D |  |  |  | 1 | 3000 | 3000 | 16800 | 1344 | 18144
2018-01-18 | 327618 | 0001 | ニッタ株式会社 | 124 | 前田 健太 | 124161001 | 00279 | クボタ空調株式会社 | 東北医科薬科大学医学部教育研究棟新築工事 | NRL | ニッタ RLJ-90-X6-ZLS1 GO | 610H×410W×65D |  |  |  | 1 | 3900 | 3900 | 0 | 0 | 0
2018-01-18 | 327618 | 0001 | ニッタ株式会社 | 124 | 前田 健太 | 124161001 | 00279 | クボタ空調株式会社 | 東北医科薬科大学医学部教育研究棟新築工事 | NRL | ニッタ RLJ-90-X6-ZLS1 GO | 770H×538W×65D |  |  |  | 4 | 3950 | 15800 | 0 | 0 | 0
2018-01-18 | 327618 | 0001 | ニッタ株式会社 | 124 | 前田 健太 | 124161001 | 00279 | クボタ空調株式会社 | 東北医科薬科大学医学部教育研究棟新築工事 | NRL | ニッタ RLJ-90-X6-ZLS1 GO | 770H×538W×65D |  |  |  | 8 | 3500 | 28000 | 0 | 0 | 0
2018-01-18 | 327618 | 0001 | ニッタ株式会社 | 124 | 前田 健太 | 124161001 | 00279 | クボタ空調株式会社 | 東北医科薬科大学医学部教育研究棟新築工事 | NRL | ニッタ RLJ-90-X6-ZLS2 GO | 910H×460W×65D |  |  |  | 2 | 4600 | 9200 | 0 | 0 | 0
2018-01-18 | 327618 | 0001 | ニッタ株式会社 | 124 | 前田 健太 | 124161001 | 00279 | クボタ空調株式会社 | 東北医科薬科大学医学部教育研究棟新築工事 | NRL | ニッタ RLJ-90-X6-ZLS2 GO | 1230H×353W×65D |  |  |  | 4 | 4600 | 18400 | 0 | 0 | 0
2018-01-18 | 327618 | 0001 | ニッタ株式会社 | 124 | 前田 健太 | 124161001 | 00279 | クボタ空調株式会社 | 東北医科薬科大学医学部教育研究棟新築工事 | NRL | ニッタ RLJ-90-X6-ZLS2 GO | 1230H×428W×65D |  |  |  | 6 | 5700 | 34200 | 0 | 0 | 0
2018-01-18 | 327618 | 0001 | ニッタ株式会社 | 124 | 前田 健太 | 124161001 | 00279 | クボタ空調株式会社 | 東北医科薬科大学医学部教育研究棟新築工事 | NRL | ニッタ RLJ-90-X6-ZLS2 GO | 1230H×610W×65D |  |  |  | 4 | 5300 | 21200 | 130700 | 10456 | 141156
2018-01-18 | 327619 | 0001 | ニッタ株式会社 | 123 | 前田 健太 | 123171211 | 00052 | 株式会社日立プラントサービス | ﾌｧﾅｯｸ㈱筑波第4機械加工工場建設工事 | NXX | ニッタ BWNTX-65W(RM/400) FO | 305H×610W×65D |  |  |  | 1 | 5300 | 5300 | 5300 | 424 | 5724
2018-01-18 | 327620 | 0001 | ニッタ株式会社 | 123 | 前田 健太 | 123171202 | 03265 | 株式会社テックアイ | 前橋日赤病院移転新築工事 | NEH | ニッタ EHD-A-D GI EO | 610H×610W×150D |  |  |  | 8 | 9400 | 75200 | 0 | 0 | 0
2018-01-18 | 327620 | 0001 | ニッタ株式会社 | 123 | 前田 健太 | 123171202 | 03265 | 株式会社テックアイ | 前橋日赤病院移転新築工事 | NEH | ニッタ EHD-A-P GI EO | 610H×915W×150D |  |  |  | 4 | 13500 | 54000 | 0 | 0 | 0
2018-01-18 | 327620 | 0001 | ニッタ株式会社 | 123 | 前田 健太 | 123171202 | 03265 | 株式会社テックアイ | 前橋日赤病院移転新築工事 | NSP | ニッタ 3601-63 FI AA | 610H×915W×68D |  |  |  | 1 | 9200 | 9200 | 138400 | 11072 | 149472
2018-01-18 | 327667 | 0001 | ニッタ株式会社 | 123 | 前田 健太 | 123171214 | 01857 | 三建設備工業株式会社 | 国立国会図書館東京本館空調設備自動制御等改修工事 | NT | ニッタ NT-20X（RM/600） | 502H×511W×20D |  |  |  | 2 | 1840 | 3680 | 3680 | 294 | 3974
2018-01-18 | 327668 | 0001 | ニッタ株式会社 | 123 | 前田 健太 | 123171102 | 00461 | 株式会社テクノ菱和 | ｴｽｴｽ製薬㈱成田工場物流ｴﾘｱ新設工事 | NRX | ニッタ 0.5×0.5B-ZNTS |  | FU-10 |  |  | 1 | 26700 | 26700 | 0 | 0 | 0
2018-01-18 | 327668 | 0001 | ニッタ株式会社 | 123 | 前田 健太 | 123171102 | 00461 | 株式会社テクノ菱和 | ｴｽｴｽ製薬㈱成田工場物流ｴﾘｱ新設工事 | NRX | ニッタ 0.5×0.5B-ZNTS |  | FU-13 |  |  | 1 | 26700 | 26700 | 0 | 0 | 0
2018-01-18 | 327668 | 0001 | ニッタ株式会社 | 123 | 前田 健太 | 123171102 | 00461 | 株式会社テクノ菱和 | ｴｽｴｽ製薬㈱成田工場物流ｴﾘｱ新設工事 | NRX | ニッタ 0.5×0.5B-ZNOS |  | FU-4 |  |  | 1 | 26700 | 26700 | 0 | 0 | 0
2018-01-18 | 327668 | 0001 | ニッタ株式会社 | 123 | 前田 健太 | 123171102 | 00461 | 株式会社テクノ菱和 | ｴｽｴｽ製薬㈱成田工場物流ｴﾘｱ新設工事 | NRX | ニッタ 0.5×0.5B-ZNOS |  | FU-5 |  |  | 1 | 26700 | 26700 | 0 | 0 | 0
2018-01-18 | 327668 | 0001 | ニッタ株式会社 | 123 | 前田 健太 | 123171102 | 00461 | 株式会社テクノ菱和 | ｴｽｴｽ製薬㈱成田工場物流ｴﾘｱ新設工事 | NRX | ニッタ 0.5×0.5B-ZNTS |  | FU-6 |  |  | 1 | 26700 | 26700 | 0 | 0 | 0
2018-01-18 | 327668 | 0001 | ニッタ株式会社 | 123 | 前田 健太 | 123171102 | 00461 | 株式会社テクノ菱和 | ｴｽｴｽ製薬㈱成田工場物流ｴﾘｱ新設工事 | NRX | ニッタ 0.5×1B-ZNTS |  | FU-7 |  |  | 1 | 37000 | 37000 | 0 | 0 | 0
2018-01-18 | 327668 | 0001 | ニッタ株式会社 | 123 | 前田 健太 | 123171102 | 00461 | 株式会社テクノ菱和 | ｴｽｴｽ製薬㈱成田工場物流ｴﾘｱ新設工事 | NRX | ニッタ 0.5×0.5B-ZNTS |  | FU-8 |  |  | 1 | 26700 | 26700 | 197200 | 15776 | 212976
2018-01-18 | 327670 | 0001 | ニッタ株式会社 | 149 | 渡辺 陽介 | 149170411 | 00353 | 三機工業株式会社 | 北里第一三共ﾜｸﾁﾝ株式会社 |  |  |  |  | 研究実験動物棟 |  | 0 | 0 | 0 | 0 | 0 | 0
2018-01-18 | 327670 | 0001 | ニッタ株式会社 | 149 | 渡辺 陽介 | 149170411 | 00353 | 三機工業株式会社 | 北里第一三共ﾜｸﾁﾝ株式会社 | NU | ニッタ NK-18DISP GA (PM-18P-S) | 144H×298W×441 |  |  |  | 10 | 9000 | 90000 | 0 | 0 | 0
2018-01-18 | 327670 | 0001 | ニッタ株式会社 | 149 | 渡辺 陽介 | 149170411 | 00353 | 三機工業株式会社 | 北里第一三共ﾜｸﾁﾝ株式会社 | NU | ニッタ NC-18P-GA | 145×600×441 |  |  |  | 4 | 18000 | 72000 | 0 | 0 | 0
2018-01-18 | 327670 | 0001 | ニッタ株式会社 | 149 | 渡辺 陽介 | 149170411 | 00353 | 三機工業株式会社 | 北里第一三共ﾜｸﾁﾝ株式会社 |  |  |  |  | ※実績注番：137150402（2016年1月納入） |  | 0 | 0 | 0 | 162000 | 12960 | 174960
2018-01-18 | 327678 | 0003 | 日本バイリーン株式会社 | 123 | 前田 健太 | 123170804 | 00052 | 株式会社日立プラントサービス | ㈱正栄ﾃﾞﾘｼｨ筑西工場ﾘﾆｭｰｱﾙ(建替)計画Ⅰ期設備工事 | VT | ﾊﾞｲﾘｰﾝ VT-10S(PS/150) | 610W×610H×10T |  |  |  | 1 | 1500 | 1500 | 0 | 0 | 0
2018-01-18 | 327678 | 0003 | 日本バイリーン株式会社 | 123 | 前田 健太 | 123170804 | 00052 | 株式会社日立プラントサービス | ㈱正栄ﾃﾞﾘｼｨ筑西工場ﾘﾆｭｰｱﾙ(建替)計画Ⅰ期設備工事 | VT | ﾊﾞｲﾘｰﾝ VT-10S(PS/150) | 305W×610H×10T |  |  |  | 1 | 1200 | 1200 | 0 | 0 | 0
2018-01-18 | 327678 | 0003 | 日本バイリーン株式会社 | 123 | 前田 健太 | 123170804 | 00052 | 株式会社日立プラントサービス | ㈱正栄ﾃﾞﾘｼｨ筑西工場ﾘﾆｭｰｱﾙ(建替)計画Ⅰ期設備工事 | VT | ﾊﾞｲﾘｰﾝ VA-25K6FC CN-Ⅱ付 | 610W×610H×25T |  |  |  | 15 | 5500 | 82500 | 0 | 0 | 0
2018-01-18 | 327678 | 0003 | 日本バイリーン株式会社 | 123 | 前田 健太 | 123170804 | 00052 | 株式会社日立プラントサービス | ㈱正栄ﾃﾞﾘｼｨ筑西工場ﾘﾆｭｰｱﾙ(建替)計画Ⅰ期設備工事 | VT | ﾊﾞｲﾘｰﾝ VA-25K5VC CN-Ⅱ付 | 305W×610H×25T |  |  |  | 3 | 4500 | 13500 | 98700 | 7896 | 106596
2018-01-19 | 327047 | 0001 | ニッタ株式会社 | 127 | 古泉 匡 | 127180103 | 03023 | コトヒラ工業株式会社 | OEM(ｺﾄﾋﾗ) | NSP | ニッタ 3502-6XN3PX FIX AA | 500×500×52 | NHEP-10065-0 |  |  | 10 | 10200 | 102000 | 102000 | 8160 | 110160
2018-01-19 | 327048 | 0001 | ニッタ株式会社 | 127 | 古泉 匡 | 127180110 | 03023 | コトヒラ工業株式会社 | OEM(ｺﾄﾋﾗ) | NSP | ニッタ 34J1-6X RR AA | 250×250×68 | NHEP-08071-1 |  |  | 5 | 4600 | 23000 | 23000 | 1840 | 24840
2018-01-19 | 327049 | 0001 | ニッタ株式会社 | 127 | 古泉 匡 | 127180108 | 03023 | コトヒラ工業株式会社 | OEM(ｺﾄﾋﾗ) | NSP | ニッタ 3601-6X RI AA | 380H×1100W×68 | NHEP-12047-0 |  |  | 10 | 16000 | 160000 | 160000 | 12800 | 172800
2018-01-19 | 327050 | 0001 | ニッタ株式会社 | 127 | 古泉 匡 | 127180122 | 03023 | コトヒラ工業株式会社 | OEM(ｺﾄﾋﾗ) | NAE | ニッタ AEⅡ-90-X GG | 200×200×65 | NEC-11039-0 |  |  | 1 | 4100 | 4100 | 4100 | 328 | 4428
2018-01-19 | 327051 | 0001 | ニッタ株式会社 | 127 | 古泉 匡 | 127180112 | 03023 | コトヒラ工業株式会社 | OEM(ｺﾄﾋﾗ) | NSP | ニッタ 3441-6XN3PX FIX AA | 500×500×65 | NHEP-12046-0 |  |  | 2 | 12750 | 25500 | 25500 | 2040 | 27540
2018-01-19 | 327112 | 0003 | 日本バイリーン株式会社 | 121 | 高橋 重幸 | 121180105 | 00042 | 新菱冷熱工業株式会社 | 大手町地区(仮称)2-1計画ｻﾌﾞﾌﾟﾗﾝﾄ新設工事 | VR | ﾊﾞｲﾘｰﾝ PS/600N | 1.2×20m |  |  |  | 3 | 25500 | 76500 | 0 | 0 | 0
2018-01-19 | 327112 | 0003 | 日本バイリーン株式会社 | 121 | 高橋 重幸 | 121180105 | 00042 | 新菱冷熱工業株式会社 | 大手町地区(仮称)2-1計画ｻﾌﾞﾌﾟﾗﾝﾄ新設工事 |  |  |  |  | ※新菱冷熱工業㈱売り実績通り |  | 0 | 0 | 0 | 0 | 0 | 0
2018-01-19 | 327112 | 0003 | 日本バイリーン株式会社 | 121 | 高橋 重幸 | 121180105 | 00042 | 新菱冷熱工業株式会社 | 大手町地区(仮称)2-1計画ｻﾌﾞﾌﾟﾗﾝﾄ新設工事 |  |  |  |  | ※現着前に末光様へ連絡願います。 |  | 0 | 0 | 0 | 76500 | 6120 | 82620
2018-01-19 | 327203 | 0057 | 株式会社ハギモフィルター | 150 | 古泉 匡 | 150180106 | 02850 | 株式会社アメフレック | ㈱ｱﾒﾌﾚｯｸ 関東工場第一倉庫 | HXXM | ﾊｷﾞﾓ製品ｻﾗﾝﾈｯﾄ(鉄芯ﾚｻﾞｰ巻) | 400W×510H×5T |  |  |  | 10 | 1070 | 10700 | 0 | 0 | 0
2018-01-19 | 327203 | 0057 | 株式会社ハギモフィルター | 150 | 古泉 匡 | 150180106 | 02850 | 株式会社アメフレック | ㈱ｱﾒﾌﾚｯｸ 関東工場第一倉庫 |  |  |  |  | ※詳細は別紙ご確認願います。 |  | 0 | 0 | 0 | 10700 | 856 | 11556
2018-01-19 | 327250 | 1001 | ﾊﾟﾅｿﾆｯｸｴｺｼｽﾃﾑｽﾞﾍﾞﾝﾃｯｸ株式会社 | 151 | 内藤 慎二 | 151180110 | 02992 | ＴＭＥＳ株式会社 | がん研有明病院 | PXXK | ﾊﾟﾅ製品 BV-316CTGS/216CTGS | 230H×247W×50D | P-YA32572506012 |  |  | 3 | 4950 | 14850 | 0 | 0 | 0
2018-01-19 | 327250 | 1001 | ﾊﾟﾅｿﾆｯｸｴｺｼｽﾃﾑｽﾞﾍﾞﾝﾃｯｸ株式会社 | 151 | 内藤 慎二 | 151180110 | 02992 | ＴＭＥＳ株式会社 | がん研有明病院 | PXXK | ﾊﾟﾅ製品 BV-616CTGS | 230H×559W×50D | P-YA35692506012 |  |  | 3 | 6480 | 19440 | 0 | 0 | 0
2018-01-19 | 327250 | 1001 | ﾊﾟﾅｿﾆｯｸｴｺｼｽﾃﾑｽﾞﾍﾞﾝﾃｯｸ株式会社 | 151 | 内藤 慎二 | 151180110 | 02992 | ＴＭＥＳ株式会社 | がん研有明病院 | PXXK | ﾊﾟﾅ製品 BV-416CTGS | 230H×392W×50D | P-YA34022506012 |  |  | 3 | 5670 | 17010 | 0 | 0 | 0
2018-01-19 | 327250 | 1001 | ﾊﾟﾅｿﾆｯｸｴｺｼｽﾃﾑｽﾞﾍﾞﾝﾃｯｸ株式会社 | 151 | 内藤 慎二 | 151180110 | 02992 | ＴＭＥＳ株式会社 | がん研有明病院 |  |  |  |  | ※実績注番 261130631(2013年7月) |  | 0 | 0 | 0 | 51300 | 4104 | 55404
2018-01-19 | 327293 | 0071 | その他諸口（小口現金） | 160 | 古泉 匡 | 160180104 | 01383 | 新菱テクニカルサービス株式会社 | 新東京ﾋﾞﾙ | PXXS | 駐車代（内税） |  |  |  |  | 1 | 0 | 3600 | 3600 | 0 | 3600
2018-01-19 | 327444 | 3192 | 緑京株式会社 | 160 | 古泉 匡 | 160180104 | 01383 | 新菱テクニカルサービス株式会社 | 新東京ﾋﾞﾙ | SXXS | 作業費（発注あり） |  |  |  |  | 2 | 18000 | 36000 | 0 | 0 | 0
2018-01-19 | 327444 | 3192 | 緑京株式会社 | 160 | 古泉 匡 | 160180104 | 01383 | 新菱テクニカルサービス株式会社 | 新東京ﾋﾞﾙ | PXXS | 駐車代（内税） |  |  |  |  | 1 | 0 | 3600 | 0 | 0 | 0
2018-01-19 | 327444 | 3192 | 緑京株式会社 | 160 | 古泉 匡 | 160180104 | 01383 | 新菱テクニカルサービス株式会社 | 新東京ﾋﾞﾙ | PXXS | 高速代 |  |  |  |  | 1 | 0 | 3220 | 42820 | 2880 | 45700
2018-01-19 | 327507 | 3212 | 株式会社ＦＬＯＷＳ | 149 | 渡辺 陽介 | 149170410 | 00353 | 三機工業株式会社 | 北里第一三共ﾜｸﾁﾝ㈱ | SXXS | 作業費（発注あり） |  |  |  |  | 1 | 20000 | 20000 | 20000 | 1600 | 21600
2018-01-19 | 327621 | 0001 | ニッタ株式会社 | 129 | 渡辺 陽介 | 129180105 | 00032 | 第一工業株式会社 | 宇宙研5403室 | NEM | ニッタ EP-90-W | 305H×610W×150D |  |  |  | 1 | 3100 | 3100 | 3100 | 248 | 3348
2018-01-19 | 327622 | 0001 | ニッタ株式会社 | 124 | 前田 健太 | 124161001 | 00279 | クボタ空調株式会社 | 東北医科薬科大学医学部教育研究棟新築工事 | NT | ニッタ NTJ-20X(RM/400) | 610H×410W×20T |  |  |  | 1 | 1300 | 1300 | 0 | 0 | 0
2018-01-19 | 327622 | 0001 | ニッタ株式会社 | 124 | 前田 健太 | 124161001 | 00279 | クボタ空調株式会社 | 東北医科薬科大学医学部教育研究棟新築工事 | NT | ニッタ NTJ-20X(RM/400) | 770H×538W×20T |  |  |  | 12 | 2200 | 26400 | 0 | 0 | 0
2018-01-19 | 327622 | 0001 | ニッタ株式会社 | 124 | 前田 健太 | 124161001 | 00279 | クボタ空調株式会社 | 東北医科薬科大学医学部教育研究棟新築工事 | NT | ニッタ NTJ-20X(RM/400) | 910H×460W×20T |  |  |  | 2 | 2400 | 4800 | 0 | 0 | 0
2018-01-19 | 327622 | 0001 | ニッタ株式会社 | 124 | 前田 健太 | 124161001 | 00279 | クボタ空調株式会社 | 東北医科薬科大学医学部教育研究棟新築工事 | NT | ニッタ NTJ-20X(RM/400) | 1230H×353W×20T |  |  |  | 4 | 2400 | 9600 | 0 | 0 | 0
2018-01-19 | 327622 | 0001 | ニッタ株式会社 | 124 | 前田 健太 | 124161001 | 00279 | クボタ空調株式会社 | 東北医科薬科大学医学部教育研究棟新築工事 | NT | ニッタ NTJ-20X(RM/400) | 1230H×428W×20T |  |  |  | 4 | 3100 | 12400 | 0 | 0 | 0
2018-01-19 | 327622 | 0001 | ニッタ株式会社 | 124 | 前田 健太 | 124161001 | 00279 | クボタ空調株式会社 | 東北医科薬科大学医学部教育研究棟新築工事 | NT | ニッタ NTJ-20X(RM/400) | 1230H×428W×20T |  |  |  | 2 | 2700 | 5400 | 0 | 0 | 0
2018-01-19 | 327622 | 0001 | ニッタ株式会社 | 124 | 前田 健太 | 124161001 | 00279 | クボタ空調株式会社 | 東北医科薬科大学医学部教育研究棟新築工事 | NT | ニッタ NTJ-20X(RM/400) | 1230H×610W×20T |  |  |  | 4 | 3200 | 12800 | 72700 | 5816 | 78516
2018-01-19 | 327624 | 0001 | ニッタ株式会社 | 123 | 前田 健太 | 123171211 | 00052 | 株式会社日立プラントサービス | ﾌｧﾅｯｸ㈱筑波第4機械加工工場建設工事 | NRX | ニッタ 0.5×1B-ZNTG |  |  |  |  | 1 | 21500 | 21500 | 21500 | 1720 | 23220
2018-01-19 | 327672 | 0001 | ニッタ株式会社 | 123 | 前田 健太 | 123171204 | 03265 | 株式会社テックアイ | 慶應義塾大学病院1号館新築工事 | NEM | ニッタ EPX-98-W GI EO(ｱﾙﾐ型材･接着仕様) | 305H×610W×150D |  |  |  | 4 | 5300 | 21200 | 0 | 0 | 0
2018-01-19 | 327672 | 0001 | ニッタ株式会社 | 123 | 前田 健太 | 123171204 | 03265 | 株式会社テックアイ | 慶應義塾大学病院1号館新築工事 | NEM | ニッタ EPX-98-F GI EO(ｱﾙﾐ型材･接着仕様) | 610H×610W×150D |  |  |  | 61 | 8400 | 512400 | 0 | 0 | 0
2018-01-19 | 327672 | 0001 | ニッタ株式会社 | 123 | 前田 健太 | 123171204 | 03265 | 株式会社テックアイ | 慶應義塾大学病院1号館新築工事 | NEM | ニッタ EPX-98-X GI EO(ｱﾙﾐ型材･接着仕様) | 610H×760W×150D |  |  |  | 146 | 10100 | 1474600 | 0 | 0 | 0
2018-01-19 | 327672 | 0001 | ニッタ株式会社 | 123 | 前田 健太 | 123171204 | 03265 | 株式会社テックアイ | 慶應義塾大学病院1号館新築工事 | NEM | ニッタ EPX-98-X GI EO(ｱﾙﾐ型材･接着仕様) | 610H×1220W×150D |  |  |  | 4 | 12000 | 48000 | 0 | 0 | 0
2018-01-19 | 327672 | 0001 | ニッタ株式会社 | 123 | 前田 健太 | 123171204 | 03265 | 株式会社テックアイ | 慶應義塾大学病院1号館新築工事 | NEH | ニッタ EHS-A-P GI EO | 610H×915W×150D |  |  |  | 4 | 15100 | 60400 | 0 | 0 | 0
2018-01-19 | 327672 | 0001 | ニッタ株式会社 | 123 | 前田 健太 | 123171204 | 03265 | 株式会社テックアイ | 慶應義塾大学病院1号館新築工事 | NEH | ニッタ EHS-A-N GI EO | 610H×760W×150D |  |  |  | 24 | 12600 | 302400 | 0 | 0 | 0
2018-01-19 | 327672 | 0001 | ニッタ株式会社 | 123 | 前田 健太 | 123171204 | 03265 | 株式会社テックアイ | 慶應義塾大学病院1号館新築工事 | NEH | ニッタ EHS-A-D GI EO | 610H×610W×150D |  |  |  | 2 | 10400 | 20800 | 0 | 0 | 0
2018-01-19 | 327672 | 0001 | ニッタ株式会社 | 123 | 前田 健太 | 123171204 | 03265 | 株式会社テックアイ | 慶應義塾大学病院1号館新築工事 | NEH | ニッタ EHS-A-DS GI EO | 305H×610W×150D |  |  |  | 4 | 6200 | 24800 | 2464600 | 197168 | 2661768
2018-01-19 | 327674 | 0001 | ニッタ株式会社 | 123 | 前田 健太 | 123180102 | 00031 | 株式会社大気社 | 日本ｼﾞｪﾈﾘｯｸ | NEH | ニッタ EHD-A-P GI EO | 610H×915W×150D |  |  |  | 1 | 13506 | 13506 | 13506 | 1080 | 14586
2018-01-19 | 327679 | 0001 | ニッタ株式会社 | 123 | 前田 健太 | 123171213 | 01857 | 三建設備工業株式会社 | ﾌｧﾅｯｸ㈱17社宅建設計画 | NT | ニッタ NTJ-20X（RM/600） | 510H×640W×20D | AF-1 |  |  | 4 | 1928 | 7712 | 0 | 0 | 0
2018-01-19 | 327679 | 0001 | ニッタ株式会社 | 123 | 前田 健太 | 123171213 | 01857 | 三建設備工業株式会社 | ﾌｧﾅｯｸ㈱17社宅建設計画 | NT | ニッタ NTJ-20X（RM/600） | 610H×647W×20D | AF-1' |  |  | 8 | 2152 | 17216 | 0 | 0 | 0
2018-01-19 | 327679 | 0001 | ニッタ株式会社 | 123 | 前田 健太 | 123171213 | 01857 | 三建設備工業株式会社 | ﾌｧﾅｯｸ㈱17社宅建設計画 | NT | ニッタ NTJ-20F（RM/600） | 610H×610W×20D | AF-2 |  |  | 1 | 1568 | 1568 | 0 | 0 | 0
2018-01-19 | 327679 | 0001 | ニッタ株式会社 | 123 | 前田 健太 | 123171213 | 01857 | 三建設備工業株式会社 | ﾌｧﾅｯｸ㈱17社宅建設計画 | NT | ニッタ NTJ-20H（RM/600） | 610H×305W×20D | AF-2 |  |  | 1 | 1144 | 1144 | 0 | 0 | 0
2018-01-19 | 327679 | 0001 | ニッタ株式会社 | 123 | 前田 健太 | 123171213 | 01857 | 三建設備工業株式会社 | ﾌｧﾅｯｸ㈱17社宅建設計画 | NT | ニッタ NTJ-20X（RM/600） | 510H×780W×20D | AF-3 |  |  | 2 | 2056 | 4112 | 31752 | 2540 | 34292
2018-01-19 | 327693 | 0003 | 日本バイリーン株式会社 | 123 | 前田 健太 | 123170804 | 00052 | 株式会社日立プラントサービス | ㈱正栄ﾃﾞﾘｼｨ筑西工場ﾘﾆｭｰｱﾙ(建替)計画Ⅰ期設備工事 | VM | ﾊﾞｲﾘｰﾝ VM-65M-56F PEﾗｲﾄﾊﾟｯｷﾝ | 610W×610H×65D |  |  |  | 1 | 4000 | 4000 | 0 | 0 | 0
2018-01-19 | 327693 | 0003 | 日本バイリーン株式会社 | 123 | 前田 健太 | 123170804 | 00052 | 株式会社日立プラントサービス | ㈱正栄ﾃﾞﾘｼｨ筑西工場ﾘﾆｭｰｱﾙ(建替)計画Ⅰ期設備工事 | VM | ﾊﾞｲﾘｰﾝ VM-65M-28V PEﾗｲﾄﾊﾟｯｷﾝ | 305W×610H×65D |  |  |  | 1 | 3000 | 3000 | 0 | 0 | 0
2018-01-19 | 327693 | 0003 | 日本バイリーン株式会社 | 123 | 前田 健太 | 123170804 | 00052 | 株式会社日立プラントサービス | ㈱正栄ﾃﾞﾘｼｨ筑西工場ﾘﾆｭｰｱﾙ(建替)計画Ⅰ期設備工事 | VM | ﾊﾞｲﾘｰﾝ VM-65M-28V PEﾗｲﾄﾊﾟｯｷﾝ | 305W×610H×65D |  |  |  | 1 | 3000 | 3000 | 0 | 0 | 0
2018-01-19 | 327693 | 0003 | 日本バイリーン株式会社 | 123 | 前田 健太 | 123170804 | 00052 | 株式会社日立プラントサービス | ㈱正栄ﾃﾞﾘｼｨ筑西工場ﾘﾆｭｰｱﾙ(建替)計画Ⅰ期設備工事 | VM | ﾊﾞｲﾘｰﾝ VM-65M-56F PEﾗｲﾄﾊﾟｯｷﾝ | 610W×610H×65D |  |  |  | 1 | 4000 | 4000 | 0 | 0 | 0
2018-01-19 | 327693 | 0003 | 日本バイリーン株式会社 | 123 | 前田 健太 | 123170804 | 00052 | 株式会社日立プラントサービス | ㈱正栄ﾃﾞﾘｼｨ筑西工場ﾘﾆｭｰｱﾙ(建替)計画Ⅰ期設備工事 | VM | ﾊﾞｲﾘｰﾝ VM-65M-56FC PEﾗｲﾄﾊﾟｯｷﾝ | 616W×610H×65D |  |  |  | 10 | 6000 | 60000 | 0 | 0 | 0
2018-01-19 | 327693 | 0003 | 日本バイリーン株式会社 | 123 | 前田 健太 | 123170804 | 00052 | 株式会社日立プラントサービス | ㈱正栄ﾃﾞﾘｼｨ筑西工場ﾘﾆｭｰｱﾙ(建替)計画Ⅰ期設備工事 | VM | ﾊﾞｲﾘｰﾝ VM-65M-28HC PEﾗｲﾄﾊﾟｯｷﾝ | 616W×305H×65D |  |  |  | 10 | 5000 | 50000 | 0 | 0 | 0
2018-01-19 | 327693 | 0003 | 日本バイリーン株式会社 | 123 | 前田 健太 | 123170804 | 00052 | 株式会社日立プラントサービス | ㈱正栄ﾃﾞﾘｼｨ筑西工場ﾘﾆｭｰｱﾙ(建替)計画Ⅰ期設備工事 | VM | ﾊﾞｲﾘｰﾝ VM-65M-56FC PEﾗｲﾄﾊﾟｯｷﾝ | 616W×610H×65D |  |  |  | 4 | 6000 | 24000 | 0 | 0 | 0
2018-01-19 | 327693 | 0003 | 日本バイリーン株式会社 | 123 | 前田 健太 | 123170804 | 00052 | 株式会社日立プラントサービス | ㈱正栄ﾃﾞﾘｼｨ筑西工場ﾘﾆｭｰｱﾙ(建替)計画Ⅰ期設備工事 | VM | ﾊﾞｲﾘｰﾝ VM-65M-56FC PEﾗｲﾄﾊﾟｯｷﾝ | 616W×610H×65D |  |  |  | 2 | 6000 | 12000 | 0 | 0 | 0
2018-01-19 | 327693 | 0003 | 日本バイリーン株式会社 | 123 | 前田 健太 | 123170804 | 00052 | 株式会社日立プラントサービス | ㈱正栄ﾃﾞﾘｼｨ筑西工場ﾘﾆｭｰｱﾙ(建替)計画Ⅰ期設備工事 | VM | ﾊﾞｲﾘｰﾝ VM-65M-56FC PEﾗｲﾄﾊﾟｯｷﾝ | 616W×610H×65D |  |  |  | 8 | 6000 | 48000 | 0 | 0 | 0
2018-01-19 | 327693 | 0003 | 日本バイリーン株式会社 | 123 | 前田 健太 | 123170804 | 00052 | 株式会社日立プラントサービス | ㈱正栄ﾃﾞﾘｼｨ筑西工場ﾘﾆｭｰｱﾙ(建替)計画Ⅰ期設備工事 | VM | ﾊﾞｲﾘｰﾝ VM-65M-28HC PEﾗｲﾄﾊﾟｯｷﾝ | 616W×305H×65D |  |  |  | 8 | 5000 | 40000 | 0 | 0 | 0
2018-01-19 | 327693 | 0003 | 日本バイリーン株式会社 | 123 | 前田 健太 | 123170804 | 00052 | 株式会社日立プラントサービス | ㈱正栄ﾃﾞﾘｼｨ筑西工場ﾘﾆｭｰｱﾙ(建替)計画Ⅰ期設備工事 | VM | ﾊﾞｲﾘｰﾝ VM-65M | 616W×400H×65D |  |  |  | 16 | 5300 | 84800 | 0 | 0 | 0
2018-01-19 | 327693 | 0003 | 日本バイリーン株式会社 | 123 | 前田 健太 | 123170804 | 00052 | 株式会社日立プラントサービス | ㈱正栄ﾃﾞﾘｼｨ筑西工場ﾘﾆｭｰｱﾙ(建替)計画Ⅰ期設備工事 | VM | ﾊﾞｲﾘｰﾝ VM-65M-56FC PEﾗｲﾄﾊﾟｯｷﾝ | 616W×610H×65D |  |  |  | 6 | 6000 | 36000 | 0 | 0 | 0
2018-01-19 | 327693 | 0003 | 日本バイリーン株式会社 | 123 | 前田 健太 | 123170804 | 00052 | 株式会社日立プラントサービス | ㈱正栄ﾃﾞﾘｼｨ筑西工場ﾘﾆｭｰｱﾙ(建替)計画Ⅰ期設備工事 | VM | ﾊﾞｲﾘｰﾝ VM-65M-28HC PEﾗｲﾄﾊﾟｯｷﾝ | 616W×305H×65D |  |  |  | 3 | 5000 | 15000 | 0 | 0 | 0
2018-01-19 | 327693 | 0003 | 日本バイリーン株式会社 | 123 | 前田 健太 | 123170804 | 00052 | 株式会社日立プラントサービス | ㈱正栄ﾃﾞﾘｼｨ筑西工場ﾘﾆｭｰｱﾙ(建替)計画Ⅰ期設備工事 | VM | ﾊﾞｲﾘｰﾝ VM-65M-56FC PEﾗｲﾄﾊﾟｯｷﾝ | 616W×610H×65D |  |  |  | 1 | 6000 | 6000 | 0 | 0 | 0
2018-01-19 | 327693 | 0003 | 日本バイリーン株式会社 | 123 | 前田 健太 | 123170804 | 00052 | 株式会社日立プラントサービス | ㈱正栄ﾃﾞﾘｼｨ筑西工場ﾘﾆｭｰｱﾙ(建替)計画Ⅰ期設備工事 | VM | ﾊﾞｲﾘｰﾝ VM-65M-56FC PEﾗｲﾄﾊﾟｯｷﾝ | 616W×610H×65D |  |  |  | 8 | 6000 | 48000 | 437800 | 35024 | 472824
2018-01-19 | 328284 | 0217 | 三幸工業株式会社 | 123 | 前田 健太 | 123171214 | 01857 | 三建設備工業株式会社 | 国立国会図書館東京本館空調設備自動制御等改修工事 | SB | 三幸工業K-1×2P-N3-SP |  | ﾄﾞｱ方向：図面通り |  |  | 1 | 60000 | 60000 | 0 | 0 | 0
2018-01-19 | 328284 | 0217 | 三幸工業株式会社 | 123 | 前田 健太 | 123171214 | 01857 | 三建設備工業株式会社 | 国立国会図書館東京本館空調設備自動制御等改修工事 | SB | 三幸工業送料（混載便） |  |  |  |  | 1 | 10000 | 10000 | 0 | 0 | 0
2018-01-19 | 328284 | 0217 | 三幸工業株式会社 | 123 | 前田 健太 | 123171214 | 01857 | 三建設備工業株式会社 | 国立国会図書館東京本館空調設備自動制御等改修工事 |  |  |  |  | ※図番：SK17-KW99-01-0 |  | 0 | 0 | 0 | 0 | 0 | 0
2018-01-19 | 328284 | 0217 | 三幸工業株式会社 | 123 | 前田 健太 | 123171214 | 01857 | 三建設備工業株式会社 | 国立国会図書館東京本館空調設備自動制御等改修工事 |  |  |  |  | ※見積№：kW-1708-02-N |  | 0 | 0 | 0 | 70000 | 5600 | 75600
2018-01-20 | 327469 | 2759 | 株式会社ＰＤエコシステム | 151 | 内藤 慎二 | 151180114 | 04165 | 藤田テクノ株式会社 | 石福金属興業㈱草加工場 | SXXS | 作業費（発注あり） |  |  |  |  | 1 | 0 | 180000 | 180000 | 14400 | 194400
2018-01-20 | 327694 | 0008 | 有限会社東京空調サービス | 123 | 前田 健太 | 123170802 | 00051 | ダイダン株式会社 | 総合研究所第3実験棟建設工事 | SXXS | 作業費（発注あり） |  |  |  |  | 1 | 23000 | 23000 | 0 | 0 | 0
2018-01-20 | 327694 | 0008 | 有限会社東京空調サービス | 123 | 前田 健太 | 123170802 | 00051 | ダイダン株式会社 | 総合研究所第3実験棟建設工事 | SXXS | 交通費 |  |  |  |  | 1 | 5000 | 5000 | 0 | 0 | 0
2018-01-20 | 327694 | 0008 | 有限会社東京空調サービス | 123 | 前田 健太 | 123170802 | 00051 | ダイダン株式会社 | 総合研究所第3実験棟建設工事 | PXXS | 駐車代（内税） |  |  |  |  | 1 | 0 | 300 | 0 | 0 | 0
2018-01-20 | 327694 | 0008 | 有限会社東京空調サービス | 123 | 前田 健太 | 123170802 | 00051 | ダイダン株式会社 | 総合研究所第3実験棟建設工事 | SXXS | 測定器損料 |  |  |  |  | 1 | 0 | 10000 | 38300 | 3040 | 41340
2018-01-20 | 328305 | 0217 | 三幸工業株式会社 | 123 | 前田 健太 | 123171213 | 01857 | 三建設備工業株式会社 | ﾌｧﾅｯｸ㈱17社宅建設計画 |  |  |  |  | AF-1 |  | 0 | 0 | 0 | 0 | 0 | 0
2018-01-20 | 328305 | 0217 | 三幸工業株式会社 | 123 | 前田 健太 | 123171213 | 01857 | 三建設備工業株式会社 | ﾌｧﾅｯｸ㈱17社宅建設計画 | SB | 三幸工業K-2×2P-NTG-SP |  | ﾄﾞｱ方向：L |  |  | 1 | 125000 | 125000 | 0 | 0 | 0
2018-01-20 | 328305 | 0217 | 三幸工業株式会社 | 123 | 前田 健太 | 123171213 | 01857 | 三建設備工業株式会社 | ﾌｧﾅｯｸ㈱17社宅建設計画 |  |  |  |  | ※図番：SK17-KW97-06-0 |  | 0 | 0 | 0 | 0 | 0 | 0
2018-01-20 | 328305 | 0217 | 三幸工業株式会社 | 123 | 前田 健太 | 123171213 | 01857 | 三建設備工業株式会社 | ﾌｧﾅｯｸ㈱17社宅建設計画 |  |  |  |  | AF-1' |  | 0 | 0 | 0 | 0 | 0 | 0
2018-01-20 | 328305 | 0217 | 三幸工業株式会社 | 123 | 前田 健太 | 123171213 | 01857 | 三建設備工業株式会社 | ﾌｧﾅｯｸ㈱17社宅建設計画 | SB | 三幸工業K-2×4P-NTG-SP |  | ﾄﾞｱ方向：R |  |  | 1 | 245000 | 245000 | 0 | 0 | 0
2018-01-20 | 328305 | 0217 | 三幸工業株式会社 | 123 | 前田 健太 | 123171213 | 01857 | 三建設備工業株式会社 | ﾌｧﾅｯｸ㈱17社宅建設計画 |  |  |  |  | ※図番：SK17-KW97-08-0 |  | 0 | 0 | 0 | 0 | 0 | 0
2018-01-20 | 328305 | 0217 | 三幸工業株式会社 | 123 | 前田 健太 | 123171213 | 01857 | 三建設備工業株式会社 | ﾌｧﾅｯｸ㈱17社宅建設計画 |  |  |  |  | AF-2 |  | 0 | 0 | 0 | 0 | 0 | 0
2018-01-20 | 328305 | 0217 | 三幸工業株式会社 | 123 | 前田 健太 | 123171213 | 01857 | 三建設備工業株式会社 | ﾌｧﾅｯｸ㈱17社宅建設計画 | SB | 三幸工業K-1×1.5P-NTG-SP |  | ﾄﾞｱ方向：L |  |  | 1 | 77000 | 77000 | 0 | 0 | 0
2018-01-20 | 328305 | 0217 | 三幸工業株式会社 | 123 | 前田 健太 | 123171213 | 01857 | 三建設備工業株式会社 | ﾌｧﾅｯｸ㈱17社宅建設計画 |  |  |  |  | ※図番：SK17-KW97-04-0 |  | 0 | 0 | 0 | 0 | 0 | 0
2018-01-20 | 328305 | 0217 | 三幸工業株式会社 | 123 | 前田 健太 | 123171213 | 01857 | 三建設備工業株式会社 | ﾌｧﾅｯｸ㈱17社宅建設計画 |  |  |  |  | AF-3 |  | 0 | 0 | 0 | 0 | 0 | 0
2018-01-20 | 328305 | 0217 | 三幸工業株式会社 | 123 | 前田 健太 | 123171213 | 01857 | 三建設備工業株式会社 | ﾌｧﾅｯｸ㈱17社宅建設計画 | SB | 三幸工業K-2×1P-NTG-SP |  | ﾄﾞｱ方向：L |  |  | 1 | 98000 | 98000 | 0 | 0 | 0
2018-01-20 | 328305 | 0217 | 三幸工業株式会社 | 123 | 前田 健太 | 123171213 | 01857 | 三建設備工業株式会社 | ﾌｧﾅｯｸ㈱17社宅建設計画 |  |  |  |  | ※図番：SK17-KW97-07-0 |  | 0 | 0 | 0 | 0 | 0 | 0
2018-01-20 | 328305 | 0217 | 三幸工業株式会社 | 123 | 前田 健太 | 123171213 | 01857 | 三建設備工業株式会社 | ﾌｧﾅｯｸ㈱17社宅建設計画 | SB | 三幸工業運搬費(ﾁｬｰﾀｰ便) |  |  |  |  | 1 | 0 | 50000 | 0 | 0 | 0
2018-01-20 | 328305 | 0217 | 三幸工業株式会社 | 123 | 前田 健太 | 123171213 | 01857 | 三建設備工業株式会社 | ﾌｧﾅｯｸ㈱17社宅建設計画 | [6 empty] | 0 | 0 | 0 | 0 | 0 | 0
2018-01-20 | 328305 | 0217 | 三幸工業株式会社 | 123 | 前田 健太 | 123171213 | 01857 | 三建設備工業株式会社 | ﾌｧﾅｯｸ㈱17社宅建設計画 |  |  |  |  | ※全系統1台ずつです。宜しくお願い致します。 |  | 0 | 0 | 0 | 595000 | 47600 | 642600
2018-01-22 | 327052 | 0001 | ニッタ株式会社 | 151 | 内藤 慎二 | 151180113 | 02845 | 赤門ウイレックス株式会社 | ﾊﾟｽｺ湘南工場 | NEH | ニッタ EHD-A-X GI EO | 800W*390H*150D |  |  |  | 4 | 29000 | 116000 | 0 | 0 | 0
2018-01-22 | 327052 | 0001 | ニッタ株式会社 | 151 | 内藤 慎二 | 151180113 | 02845 | 赤門ウイレックス株式会社 | ﾊﾟｽｺ湘南工場 |  |  |  |  | ※実績注番 252170914(2017年9月) |  | 0 | 0 | 0 | 0 | 0 | 0
2018-01-22 | 327052 | 0001 | ニッタ株式会社 | 151 | 内藤 慎二 | 151180113 | 02845 | 赤門ウイレックス株式会社 | ﾊﾟｽｺ湘南工場 | NAE | ニッタ A-90-F |  |  |  |  | 2 | 4000 | 8000 | 0 | 0 | 0
2018-01-22 | 327052 | 0001 | ニッタ株式会社 | 151 | 内藤 慎二 | 151180113 | 02845 | 赤門ウイレックス株式会社 | ﾊﾟｽｺ湘南工場 |  |  |  |  | ※実績注番 252170721(2017年7月) |  | 0 | 0 | 0 | 124000 | 9920 | 133920
2018-01-22 | 327054 | 0001 | ニッタ株式会社 | 127 | 古泉 匡 | 127180114 | 03023 | コトヒラ工業株式会社 | OEM(ｺﾄﾋﾗ) | NSP | ニッタ 3601-6X RO AA | 250×250×68 | NHEP-09060-0 |  |  | 5 | 5800 | 29000 | 29000 | 2320 | 31320
2018-01-22 | 327124 | 0005 | 株式会社アクシー | 149 | 渡辺 陽介 | 149180101 | 00353 | 三機工業株式会社 | 北里第一三共ﾜｸﾁﾝ株式会社 |  |  |  |  | Fｿﾞｰﾝ |  | 0 | 0 | 0 | 0 | 0 | 0
2018-01-22 | 327124 | 0005 | 株式会社アクシー | 149 | 渡辺 陽介 | 149180101 | 00353 | 三機工業株式会社 | 北里第一三共ﾜｸﾁﾝ株式会社 | PUXM | アクシーPS/300N 鉄芯巻 | 213W×258H |  |  |  | 3 | 540 | 1620 | 0 | 0 | 0
2018-01-22 | 327124 | 0005 | 株式会社アクシー | 149 | 渡辺 陽介 | 149180101 | 00353 | 三機工業株式会社 | 北里第一三共ﾜｸﾁﾝ株式会社 | PUXM | アクシーPS/300N 鉄芯巻 | 263W×258H |  |  |  | 2 | 570 | 1140 | 0 | 0 | 0
2018-01-22 | 327124 | 0005 | 株式会社アクシー | 149 | 渡辺 陽介 | 149180101 | 00353 | 三機工業株式会社 | 北里第一三共ﾜｸﾁﾝ株式会社 | PUXM | アクシーPS/300N 鉄芯巻 | 263W×358H |  |  |  | 5 | 750 | 3750 | 0 | 0 | 0
2018-01-22 | 327124 | 0005 | 株式会社アクシー | 149 | 渡辺 陽介 | 149180101 | 00353 | 三機工業株式会社 | 北里第一三共ﾜｸﾁﾝ株式会社 | PUXM | アクシーPS/300N 鉄芯巻 | 263W×408H |  |  |  | 3 | 850 | 2550 | 0 | 0 | 0
2018-01-22 | 327124 | 0005 | 株式会社アクシー | 149 | 渡辺 陽介 | 149180101 | 00353 | 三機工業株式会社 | 北里第一三共ﾜｸﾁﾝ株式会社 | PUXM | アクシーPS/300N 鉄芯巻 | 263W×558H |  |  |  | 1 | 1130 | 1130 | 0 | 0 | 0
2018-01-22 | 327124 | 0005 | 株式会社アクシー | 149 | 渡辺 陽介 | 149180101 | 00353 | 三機工業株式会社 | 北里第一三共ﾜｸﾁﾝ株式会社 | PUXM | アクシーPS/300N 鉄芯巻 | 310W×560H |  |  |  | 1 | 1240 | 1240 | 0 | 0 | 0
2018-01-22 | 327124 | 0005 | 株式会社アクシー | 149 | 渡辺 陽介 | 149180101 | 00353 | 三機工業株式会社 | 北里第一三共ﾜｸﾁﾝ株式会社 | PUXM | アクシーPS/300N 鉄芯巻 | 310W×563H |  |  |  | 2 | 1240 | 2480 | 0 | 0 | 0
2018-01-22 | 327124 | 0005 | 株式会社アクシー | 149 | 渡辺 陽介 | 149180101 | 00353 | 三機工業株式会社 | 北里第一三共ﾜｸﾁﾝ株式会社 | PUXM | アクシーPS/300N 鉄芯巻 | 313W×708H |  |  |  | 1 | 1530 | 1530 | 0 | 0 | 0
2018-01-22 | 327124 | 0005 | 株式会社アクシー | 149 | 渡辺 陽介 | 149180101 | 00353 | 三機工業株式会社 | 北里第一三共ﾜｸﾁﾝ株式会社 | PUXM | アクシーPS/300N 鉄芯巻 | 363W×458H |  |  |  | 1 | 1140 | 1140 | 0 | 0 | 0
2018-01-22 | 327124 | 0005 | 株式会社アクシー | 149 | 渡辺 陽介 | 149180101 | 00353 | 三機工業株式会社 | 北里第一三共ﾜｸﾁﾝ株式会社 | PUXM | アクシーPS/300N 鉄芯巻 | 413W×158H |  |  |  | 1 | 630 | 630 | 0 | 0 | 0
2018-01-22 | 327124 | 0005 | 株式会社アクシー | 149 | 渡辺 陽介 | 149180101 | 00353 | 三機工業株式会社 | 北里第一三共ﾜｸﾁﾝ株式会社 | PUXM | アクシーPS/300N 鉄芯巻 | 463W×658H |  |  |  | 2 | 1800 | 3600 | 0 | 0 | 0
2018-01-22 | 327124 | 0005 | 株式会社アクシー | 149 | 渡辺 陽介 | 149180101 | 00353 | 三機工業株式会社 | 北里第一三共ﾜｸﾁﾝ株式会社 | PUXM | アクシーPS/300N 鉄芯巻 | 464W×258H |  |  |  | 1 | 940 | 940 | 0 | 0 | 0
2018-01-22 | 327124 | 0005 | 株式会社アクシー | 149 | 渡辺 陽介 | 149180101 | 00353 | 三機工業株式会社 | 北里第一三共ﾜｸﾁﾝ株式会社 | PUXM | アクシーPS/300N 鉄芯巻 | 563W×658H |  |  |  | 7 | 2020 | 14140 | 0 | 0 | 0
2018-01-22 | 327124 | 0005 | 株式会社アクシー | 149 | 渡辺 陽介 | 149180101 | 00353 | 三機工業株式会社 | 北里第一三共ﾜｸﾁﾝ株式会社 | PUXM | アクシーPS/300N 鉄芯巻 | 620W×350H |  |  |  | 4 | 1330 | 5320 | 0 | 0 | 0
2018-01-22 | 327124 | 0005 | 株式会社アクシー | 149 | 渡辺 陽介 | 149180101 | 00353 | 三機工業株式会社 | 北里第一三共ﾜｸﾁﾝ株式会社 | PUXM | アクシーPS/300N 鉄芯巻 | 643W×350H |  |  |  | 4 | 1330 | 5320 | 0 | 0 | 0
2018-01-22 | 327124 | 0005 | 株式会社アクシー | 149 | 渡辺 陽介 | 149180101 | 00353 | 三機工業株式会社 | 北里第一三共ﾜｸﾁﾝ株式会社 | PUXM | アクシーPS/300N 鉄芯巻 | 663W×258H |  |  |  | 2 | 1320 | 2640 | 0 | 0 | 0
2018-01-22 | 327124 | 0005 | 株式会社アクシー | 149 | 渡辺 陽介 | 149180101 | 00353 | 三機工業株式会社 | 北里第一三共ﾜｸﾁﾝ株式会社 | PUXM | アクシーPS/300N 鉄芯巻 | 663W×358H |  |  |  | 2 | 1540 | 3080 | 0 | 0 | 0
2018-01-22 | 327124 | 0005 | 株式会社アクシー | 149 | 渡辺 陽介 | 149180101 | 00353 | 三機工業株式会社 | 北里第一三共ﾜｸﾁﾝ株式会社 | PUXM | アクシーPS/300N 鉄芯巻 | 663W×758H |  |  |  | 3 | 2790 | 8370 | 0 | 0 | 0
2018-01-22 | 327124 | 0005 | 株式会社アクシー | 149 | 渡辺 陽介 | 149180101 | 00353 | 三機工業株式会社 | 北里第一三共ﾜｸﾁﾝ株式会社 | PUXM | アクシーPS/300N 鉄芯巻 | 713W×708H |  |  |  | 7 | 2800 | 19600 | 0 | 0 | 0
2018-01-22 | 327124 | 0005 | 株式会社アクシー | 149 | 渡辺 陽介 | 149180101 | 00353 | 三機工業株式会社 | 北里第一三共ﾜｸﾁﾝ株式会社 | PUXM | アクシーPS/300N 鉄芯巻 | 763W×408H |  |  |  | 1 | 1880 | 1880 | 0 | 0 | 0
2018-01-22 | 327124 | 0005 | 株式会社アクシー | 149 | 渡辺 陽介 | 149180101 | 00353 | 三機工業株式会社 | 北里第一三共ﾜｸﾁﾝ株式会社 | PUXM | アクシーPS/300N 鉄芯巻 | 763W×708H |  |  |  | 3 | 3000 | 9000 | 0 | 0 | 0
2018-01-22 | 327124 | 0005 | 株式会社アクシー | 149 | 渡辺 陽介 | 149180101 | 00353 | 三機工業株式会社 | 北里第一三共ﾜｸﾁﾝ株式会社 | PUXM | アクシーPS/300N 鉄芯巻 | 763W×758H |  |  |  | 4 | 3210 | 12840 | 0 | 0 | 0
2018-01-22 | 327124 | 0005 | 株式会社アクシー | 149 | 渡辺 陽介 | 149180101 | 00353 | 三機工業株式会社 | 北里第一三共ﾜｸﾁﾝ株式会社 | PUXM | アクシーPS/300N 鉄芯巻 | 963W×358H |  |  |  | 3 | 2280 | 6840 | 0 | 0 | 0
2018-01-22 | 327124 | 0005 | 株式会社アクシー | 149 | 渡辺 陽介 | 149180101 | 00353 | 三機工業株式会社 | 北里第一三共ﾜｸﾁﾝ株式会社 | PUXM | アクシーPS/300N 鉄芯巻 | 1013W×358H |  |  |  | 2 | 2520 | 5040 | 0 | 0 | 0
2018-01-22 | 327124 | 0005 | 株式会社アクシー | 149 | 渡辺 陽介 | 149180101 | 00353 | 三機工業株式会社 | 北里第一三共ﾜｸﾁﾝ株式会社 | PUXM | アクシーPS/300N 鉄芯巻 | 1115W×360H |  |  |  | 2 | 2700 | 5400 | 0 | 0 | 0
2018-01-22 | 327124 | 0005 | 株式会社アクシー | 149 | 渡辺 陽介 | 149180101 | 00353 | 三機工業株式会社 | 北里第一三共ﾜｸﾁﾝ株式会社 | PUXM | アクシーPS/300N 鉄芯巻 | 1163W×360H |  |  |  | 2 | 2700 | 5400 | 0 | 0 | 0
2018-01-22 | 327124 | 0005 | 株式会社アクシー | 149 | 渡辺 陽介 | 149180101 | 00353 | 三機工業株式会社 | 北里第一三共ﾜｸﾁﾝ株式会社 | PUXM | アクシーPS/300N ｱﾙﾐ枠 | 740W×430H×15t |  |  |  | 2 | 1760 | 3520 | 0 | 0 | 0
2018-01-22 | 327124 | 0005 | 株式会社アクシー | 149 | 渡辺 陽介 | 149180101 | 00353 | 三機工業株式会社 | 北里第一三共ﾜｸﾁﾝ株式会社 | PUXM | アクシーPS/300N ｱﾙﾐ枠 | 350W×600H×15t |  |  |  | 1 | 1140 | 1140 | 0 | 0 | 0
2018-01-22 | 327124 | 0005 | 株式会社アクシー | 149 | 渡辺 陽介 | 149180101 | 00353 | 三機工業株式会社 | 北里第一三共ﾜｸﾁﾝ株式会社 | PUXM | アクシーPS/300N ｱﾙﾐ枠 | 740W×420H×15t |  |  |  | 2 | 1760 | 3520 | 0 | 0 | 0
2018-01-22 | 327124 | 0005 | 株式会社アクシー | 149 | 渡辺 陽介 | 149180101 | 00353 | 三機工業株式会社 | 北里第一三共ﾜｸﾁﾝ株式会社 |  |  |  |  | ※見積№ 242-304-171213-08 |  | 0 | 0 | 0 | 134800 | 10782 | 145582
2018-01-22 | 327359 | 0115 | 協成産業株式会社 | 161 | 内藤 慎二 | 161171015 | 02651 | 東京大気社サービス株式会社 | 花田学園 | KXXK | 協成 PDFY-J140M-A用 KMP-KD34AF-AL | 721×320×50（2枚/台） |  |  |  | 12 | 5000 | 60000 | 60000 | 4800 | 64800
2018-01-22 | 327625 | 0001 | ニッタ株式会社 | 121 | 高橋 重幸 | 121170905 | 00042 | 新菱冷熱工業株式会社 | 東京国際展示場(29)空調設備改修工事 | NT | ニッタ NT-20F(RM/600) | 610H×610W×20T |  |  |  | 1 | 1480 | 1480 | 0 | 0 | 0
2018-01-22 | 327625 | 0001 | ニッタ株式会社 | 121 | 高橋 重幸 | 121170905 | 00042 | 新菱冷熱工業株式会社 | 東京国際展示場(29)空調設備改修工事 | NEM | ニッタ SE-98-F GO | 610H×610W×150D |  |  |  | 1 | 5240 | 5240 | 6720 | 537 | 7257
2018-01-22 | 327664 | 0005 | 株式会社アクシー | 123 | 前田 健太 | 123171211 | 00052 | 株式会社日立プラントサービス | ﾌｧﾅｯｸ㈱筑波第4機械加工工場建設工事 |  |  |  |  | 系統名:APM-M-1用 | 図番:EC70795D | 0 | 0 | 0 | 0 | 0 | 0
2018-01-22 | 327664 | 0005 | 株式会社アクシー | 123 | 前田 健太 | 123171211 | 00052 | 株式会社日立プラントサービス | ﾌｧﾅｯｸ㈱筑波第4機械加工工場建設工事 | PUXM | アクシーｹｰｼﾝｸﾞ ﾎﾞﾝﾃﾞ仕様 | 1287W×409H×230L |  |  |  | 1 | 42500 | 42500 | 0 | 0 | 0
2018-01-22 | 327664 | 0005 | 株式会社アクシー | 123 | 前田 健太 | 123171211 | 00052 | 株式会社日立プラントサービス | ﾌｧﾅｯｸ㈱筑波第4機械加工工場建設工事 | PUXM | アクシーｱﾙﾐﾃﾞﾐｽﾀ(ｱﾙﾐ枠) 20枚重ね | 1277/2W×369H×25T |  |  |  | 1 | 10700 | 10700 | 53200 | 4256 | 57456
2018-01-23 | 327055 | 0001 | ニッタ株式会社 | 170 | 白井 孝成 | 170180101 | 90176 | 日建リース工業株式会社 | 日建ﾘｰｽ工業株式会社 |  |  |  |  | Hygiena社製 ふき取り試薬 |  | 0 | 0 | 0 | 0 | 0 | 0
2018-01-23 | 327055 | 0001 | ニッタ株式会社 | 170 | 白井 孝成 | 170180101 | 90176 | 日建リース工業株式会社 | 日建ﾘｰｽ工業株式会社 | NATP | ニッタ Ultrasnap 100本入 | 型式:US2020 |  |  |  | 1 | 16000 | 16000 | 0 | 0 | 0
2018-01-23 | 327055 | 0001 | ニッタ株式会社 | 170 | 白井 孝成 | 170180101 | 90176 | 日建リース工業株式会社 | 日建ﾘｰｽ工業株式会社 | NATP | ニッタ 送料 |  |  |  |  | 1 | 0 | 2000 | 18000 | 1440 | 19440
2018-01-23 | 327060 | 0001 | ニッタ株式会社 | 127 | 古泉 匡 | 127180111 | 03023 | コトヒラ工業株式会社 | OEM(ｺﾄﾋﾗ) | NAE | ニッタ AEⅡ-90-X GG | 200×200×65 | NEC-11039-0 |  |  | 5 | 4100 | 20500 | 20500 | 1640 | 22140
2018-01-23 | 327215 | 2748 | シマ産業株式会社 | 129 | 渡辺 陽介 | 129180101 | 03030 | 三幸工業株式会社 | 三幸工業㈱ | SAXB | DG87-541 | 0～300Pa |  |  |  | 10 | 4400 | 44000 | 44000 | 3520 | 47520
2018-01-23 | 327613 | 0003 | 日本バイリーン株式会社 | 129 | 渡辺 陽介 | 129171210 | 00043 | 株式会社きんでん | GLP流山Ⅱ期ﾌﾟﾛｼﾞｪｸﾄ | VACM | ﾊﾞｲﾘｰﾝ VA・CM-2020S |  |  |  |  | 1 | 173000 | 173000 | 173000 | 13840 | 186840
2018-01-23 | 327623 | 0003 | 日本バイリーン株式会社 | 149 | 渡辺 陽介 | 149170902 | 01523 | 株式会社関電工 | 関電工技術研究所 | VRX | ﾊﾞｲﾘｰﾝ VC-100用 M8(SUS製)H用 |  |  |  |  | 4 | 720 | 2880 | 0 | 0 | 0
2018-01-23 | 327623 | 0003 | 日本バイリーン株式会社 | 149 | 渡辺 陽介 | 149170902 | 01523 | 株式会社関電工 | 関電工技術研究所 | VRX | ﾊﾞｲﾘｰﾝ VC-100用 M8(SUS製) |  |  |  |  | 8 | 70 | 560 | 0 | 0 | 0
2018-01-23 | 327623 | 0003 | 日本バイリーン株式会社 | 149 | 渡辺 陽介 | 149170902 | 01523 | 株式会社関電工 | 関電工技術研究所 | VRX | ﾊﾞｲﾘｰﾝ 送料 |  |  |  |  | 1 | 0 | 1500 | 4940 | 395 | 5335
2018-01-23 | 327696 | 0003 | 日本バイリーン株式会社 | 124 | 前田 健太 | 124171203 | 00625 | 三菱重工冷熱株式会社 | 出光興産㈱営業研究所 | VBX | ﾊﾞｲﾘｰﾝ 組立作業費(実費) | 3名･1日、昼間作業 |  |  |  | 1 | 0 | 130000 | 130000 | 10400 | 140400
2018-01-23 | 327718 | 0003 | 日本バイリーン株式会社 | 124 | 前田 健太 | 124171203 | 00625 | 三菱重工冷熱株式会社 | 出光興産㈱営業研究所 | VBX | ﾊﾞｲﾘｰﾝ 銘板ｼｰﾙ |  |  |  |  | 1 | 1530 | 1530 | 0 | 0 | 0
2018-01-23 | 327718 | 0003 | 日本バイリーン株式会社 | 124 | 前田 健太 | 124171203 | 00625 | 三菱重工冷熱株式会社 | 出光興産㈱営業研究所 | SX32 | 送料 |  |  |  |  | 1 | 0 | 1500 | 0 | 0 | 0
2018-01-23 | 327718 | 0003 | 日本バイリーン株式会社 | 124 | 前田 健太 | 124171203 | 00625 | 三菱重工冷熱株式会社 | 出光興産㈱営業研究所 |  |  |  |  | ※詳細はﾒｰﾙを確認願います。 |  | 0 | 0 | 0 | 3030 | 242 | 3272
2018-01-23 | 328068 | 0003 | 日本バイリーン株式会社 | 139 | 高橋 重幸 | 139171201 | 00625 | 三菱重工冷熱株式会社 | 本庄市庁舎 | VT | ﾊﾞｲﾘｰﾝ PS/600N | 305×610mm |  |  |  | -8 | 390 | -3120 | 0 | 0 | 0
2018-01-23 | 328068 | 0003 | 日本バイリーン株式会社 | 139 | 高橋 重幸 | 139171201 | 00625 | 三菱重工冷熱株式会社 | 本庄市庁舎 | VT | ﾊﾞｲﾘｰﾝ PS/600N | 610×305mm |  |  |  | -8 | 390 | -3120 | 0 | 0 | 0
2018-01-23 | 328068 | 0003 | 日本バイリーン株式会社 | 139 | 高橋 重幸 | 139171201 | 00625 | 三菱重工冷熱株式会社 | 本庄市庁舎 | VT | ﾊﾞｲﾘｰﾝ PS/600N | 305×610mm |  |  |  | 8 | 520 | 4160 | 0 | 0 | 0
2018-01-23 | 328068 | 0003 | 日本バイリーン株式会社 | 139 | 高橋 重幸 | 139171201 | 00625 | 三菱重工冷熱株式会社 | 本庄市庁舎 | VT | ﾊﾞｲﾘｰﾝ PS/600N | 610×305mm |  |  |  | 8 | 520 | 4160 | 2080 | 166 | 2246
2018-01-23 | 328306 | 0217 | 三幸工業株式会社 | 123 | 前田 健太 | 123171004 | 00031 | 株式会社大気社 | 日本ﾒｼﾞﾌｨｼﾞｯｸｽ㈱北陸ﾗﾎﾞ新築工事 | SB | 三幸工業ﾋﾟﾄｰ管 | ﾋﾞﾆｰﾙﾁｭｰﾌﾞ内径6φ･外径8φ |  |  |  | 4 | 5000 | 20000 | 0 | 0 | 0
2018-01-23 | 328306 | 0217 | 三幸工業株式会社 | 123 | 前田 健太 | 123171004 | 00031 | 株式会社大気社 | 日本ﾒｼﾞﾌｨｼﾞｯｸｽ㈱北陸ﾗﾎﾞ新築工事 | SB | 三幸工業防ｶﾋﾞ用ｺｰｷﾝｸﾞ剤 |  |  |  |  | 1 | 500 | 500 | 0 | 0 | 0
2018-01-23 | 328306 | 0217 | 三幸工業株式会社 | 123 | 前田 健太 | 123171004 | 00031 | 株式会社大気社 | 日本ﾒｼﾞﾌｨｼﾞｯｸｽ㈱北陸ﾗﾎﾞ新築工事 | SB | 三幸工業送料(混載便) |  |  |  |  | 1 | 0 | 1200 | 21700 | 1736 | 23436
2018-01-24 | 327135 | 0001 | ニッタ株式会社 | 127 | 古泉 匡 | 127180104 | 03023 | コトヒラ工業株式会社 | OEM(ｺﾄﾋﾗ) | NSP | ニッタ 3502-6XN3PX FIX AA | 500×500×52 | NHEP-10065-0 |  |  | 10 | 10200 | 102000 | 102000 | 8160 | 110160
2018-01-24 | 327136 | 0001 | ニッタ株式会社 | 127 | 古泉 匡 | 127180121 | 03023 | コトヒラ工業株式会社 | OEM(ｺﾄﾋﾗ) | NSP | ニッタ 34J1-6X RR AA | 250×250×68 | NHEP-08071-1 |  |  | 10 | 4600 | 46000 | 46000 | 3680 | 49680
2018-01-24 | 327166 | 0003 | 日本バイリーン株式会社 | 161 | 内藤 慎二 | 161180106 | 00624 | サンエス工業株式会社 | ㈱保志 | VT | ﾊﾞｲﾘｰﾝ PA/350HL ろ材のみ | 500×500㎜ |  |  |  | 10 | 600 | 6000 | 0 | 0 | 0
2018-01-24 | 327166 | 0003 | 日本バイリーン株式会社 | 161 | 内藤 慎二 | 161180106 | 00624 | サンエス工業株式会社 | ㈱保志 | VXX | ﾊﾞｲﾘｰﾝ 送料 |  |  |  |  | 1 | 0 | 1500 | 0 | 0 | 0
2018-01-24 | 327166 | 0003 | 日本バイリーン株式会社 | 161 | 内藤 慎二 | 161180106 | 00624 | サンエス工業株式会社 | ㈱保志 |  |  |  |  | ※見積№ T13-00187-02 |  | 0 | 0 | 0 | 7500 | 600 | 8100
2018-01-24 | 327303 | 0071 | その他諸口（小口現金） | 160 | 古泉 匡 | 160180105 | 01383 | 新菱テクニカルサービス株式会社 | 新国際ﾋﾞﾙ | PXXS | 駐車代（内税） |  |  |  |  | 1 | 0 | 4400 | 4400 | 0 | 4400
2018-01-24 | 327446 | 3192 | 緑京株式会社 | 160 | 古泉 匡 | 160180105 | 01383 | 新菱テクニカルサービス株式会社 | 新国際ﾋﾞﾙ | SXXS | 作業費（発注あり） |  |  |  |  | 2 | 18000 | 36000 | 0 | 0 | 0
2018-01-24 | 327446 | 3192 | 緑京株式会社 | 160 | 古泉 匡 | 160180105 | 01383 | 新菱テクニカルサービス株式会社 | 新国際ﾋﾞﾙ | PXXS | 駐車代（内税） |  |  |  |  | 1 | 0 | 4000 | 40000 | 2880 | 42880
2018-01-24 | 327626 | 0001 | ニッタ株式会社 | 123 | 前田 健太 | 123171215 | 00051 | ダイダン株式会社 | ㈱ADEKA千葉工場Gﾌﾟﾗﾝﾄ建設工事 | NBCAP | ニッタ CAP-GS-D(H)-SAS-DS-AS |  |  |  |  | 2 | 14670 | 29340 | 0 | 0 | 0
2018-01-24 | 327626 | 0001 | ニッタ株式会社 | 123 | 前田 健太 | 123171215 | 00051 | ダイダン株式会社 | ㈱ADEKA千葉工場Gﾌﾟﾗﾝﾄ建設工事 | NBCAP | ニッタ CAP-GS-D(H)-SAS-DS-AS |  |  |  |  | 4 | 14670 | 58680 | 0 | 0 | 0
2018-01-24 | 327626 | 0001 | ニッタ株式会社 | 123 | 前田 健太 | 123171215 | 00051 | ダイダン株式会社 | ㈱ADEKA千葉工場Gﾌﾟﾗﾝﾄ建設工事 | NBCAP | ニッタ CAP-GS-DS(H)-SAS-DS-AS |  |  |  |  | 1 | 14520 | 14520 | 0 | 0 | 0
2018-01-24 | 327626 | 0001 | ニッタ株式会社 | 123 | 前田 健太 | 123171215 | 00051 | ダイダン株式会社 | ㈱ADEKA千葉工場Gﾌﾟﾗﾝﾄ建設工事 | NBCAP | ニッタ CAP-GS-DS(H)-SAS-DS-AS |  |  |  |  | 1 | 14520 | 14520 | 117060 | 9365 | 126425
2018-01-24 | 328041 | 0037 | 日本通運株式会社 | 121 | 高橋 重幸 | 121171009 | 03036 | 株式会社エスティーアンドアール | 韮崎病院 | SO | 送料 |  |  |  |  | 1 | 0 | 3870 | 0 | 0 | 0
2018-01-24 | 328041 | 0037 | 日本通運株式会社 | 121 | 高橋 重幸 | 121171009 | 03036 | 株式会社エスティーアンドアール | 韮崎病院 | SXO | 諸料金 |  |  |  |  | 1 | 0 | 750 | 4620 | 310 | 4930
2018-01-25 | 327137 | 0001 | ニッタ株式会社 | 151 | 内藤 慎二 | 151180118 | 03119 | エスエス製薬株式会社 | ｴｽｴｽ製薬㈱成田工場 | NRM | ニッタ RM/400 | 610×610×20 |  |  |  | 20 | 450 | 9000 | 0 | 0 | 0
2018-01-25 | 327137 | 0001 | ニッタ株式会社 | 151 | 内藤 慎二 | 151180118 | 03119 | エスエス製薬株式会社 | ｴｽｴｽ製薬㈱成田工場 |  |  |  |  | ※実績注番 265170718(2017年6月) |  | 0 | 0 | 0 | 9000 | 720 | 9720
2018-01-25 | 327138 | 0001 | ニッタ株式会社 | 151 | 内藤 慎二 | 151180119 | 03119 | エスエス製薬株式会社 | ｴｽｴｽ製薬㈱成田工場 | NEM | ニッタ 5E-95-F GO | 610W×610H×292D |  |  |  | 9 | 9600 | 86400 | 0 | 0 | 0
2018-01-25 | 327138 | 0001 | ニッタ株式会社 | 151 | 内藤 慎二 | 151180119 | 03119 | エスエス製薬株式会社 | ｴｽｴｽ製薬㈱成田工場 |  |  |  |  | ※実績注番 151171218(2017年12月) |  | 0 | 0 | 0 | 86400 | 6912 | 93312
2018-01-25 | 327139 | 0001 | ニッタ株式会社 | 170 | 白井 孝成 | 170180102 | 03272 | アカオアルミ株式会社 | ｱｶｵｱﾙﾐ株式会社 |  |  |  |  | Hygiena社製 |  | 0 | 0 | 0 | 0 | 0 | 0
2018-01-25 | 327139 | 0001 | ニッタ株式会社 | 170 | 白井 孝成 | 170180102 | 03272 | アカオアルミ株式会社 | ｱｶｵｱﾙﾐ株式会社 |  |  |  |  | 【一般生菌検査試薬】 |  | 0 | 0 | 0 | 0 | 0 | 0
2018-01-25 | 327139 | 0001 | ニッタ株式会社 | 170 | 白井 孝成 | 170180102 | 03272 | アカオアルミ株式会社 | ｱｶｵｱﾙﾐ株式会社 |  |  |  |  | ｻﾝﾌﾟﾘﾝｸﾞ&前培養ｷｯﾄ(一般生菌) 25本入 |  | 0 | 0 | 0 | 0 | 0 | 0
2018-01-25 | 327139 | 0001 | ニッタ株式会社 | 170 | 白井 孝成 | 170180102 | 03272 | アカオアルミ株式会社 | ｱｶｵｱﾙﾐ株式会社 | NATP | ニッタ 型番:MS1-TOTAL | 定価:7,000円 |  |  |  | 1 | 6250 | 6250 | 0 | 0 | 0
2018-01-25 | 327139 | 0001 | ニッタ株式会社 | 170 | 白井 孝成 | 170180102 | 03272 | アカオアルミ株式会社 | ｱｶｵｱﾙﾐ株式会社 |  |  |  |  | 一般生菌検査ｷｯﾄ 25本入 |  | 0 | 0 | 0 | 0 | 0 | 0
2018-01-25 | 327139 | 0001 | ニッタ株式会社 | 170 | 白井 孝成 | 170180102 | 03272 | アカオアルミ株式会社 | ｱｶｵｱﾙﾐ株式会社 | NATP | ニッタ 型番:MS2-TOTAL | 定価:12,000円 |  |  |  | 1 | 10250 | 10250 | 0 | 0 | 0
2018-01-25 | 327139 | 0001 | ニッタ株式会社 | 170 | 白井 孝成 | 170180102 | 03272 | アカオアルミ株式会社 | ｱｶｵｱﾙﾐ株式会社 | NATP | ニッタ 送料 |  |  |  |  | 1 | 0 | 1000 | 17500 | 1400 | 18900
2018-01-25 | 327145 | 0001 | ニッタ株式会社 | 127 | 古泉 匡 | 127180120 | 03007 | 株式会社上村工業 | ㈱上村工業 | NSP | ニッタ 3542-F61 RO AA | 610×610×150 | NHEP-GU-10014-0 |  |  | 20 | 9000 | 180000 | 180000 | 14400 | 194400
2018-01-25 | 327146 | 0001 | ニッタ株式会社 | 127 | 古泉 匡 | 127180123 | 03023 | コトヒラ工業株式会社 | OEM(ｺﾄﾋﾗ) | NSP | ニッタ 3442-6XN3PX FIX AA | 400×400×65 | WHEP-14056-0 |  |  | 1 | 19400 | 19400 | 19400 | 1552 | 20952
2018-01-25 | 327180 | 0003 | 日本バイリーン株式会社 | 151 | 内藤 慎二 | 151180111 | 00449 | 森永乳業株式会社 | 森永乳業㈱福島工場 | VZ | ﾊﾞｲﾘｰﾝ VZ-95M-36F(SUS枠) | 500W×500H×290D |  |  |  | 1 | 33000 | 33000 | 0 | 0 | 0
2018-01-25 | 327180 | 0003 | 日本バイリーン株式会社 | 151 | 内藤 慎二 | 151180111 | 00449 | 森永乳業株式会社 | 森永乳業㈱福島工場 |  |  |  |  | ※見積№ T08-01990-07 |  | 0 | 0 | 0 | 33000 | 2640 | 35640
2018-01-25 | 327183 | 0003 | 日本バイリーン株式会社 | 121 | 高橋 重幸 | 121180110 | 00030 | 東洋熱工業株式会社 | ﾌｼﾞﾃﾚﾋﾞMT16階南側ﾏｽﾀｰ化に伴う空調改修工事 | VR | ﾊﾞｲﾘｰﾝ FC-620N | 1.6×50m |  |  |  | 1 | 11800 | 11800 | 0 | 0 | 0
2018-01-25 | 327183 | 0003 | 日本バイリーン株式会社 | 121 | 高橋 重幸 | 121180110 | 00030 | 東洋熱工業株式会社 | ﾌｼﾞﾃﾚﾋﾞMT16階南側ﾏｽﾀｰ化に伴う空調改修工事 |  |  |  |  | ※現着前に御担当者様へ連絡願います。 |  | 0 | 0 | 0 | 11800 | 944 | 12744
2018-01-25 | 327309 | 0071 | その他諸口（小口現金） | 160 | 古泉 匡 | 160180106 | 01383 | 新菱テクニカルサービス株式会社 | 新有楽町ﾋﾞﾙ | PXXS | 駐車代（内税） |  |  |  |  | 1 | 0 | 4000 | 4000 | 0 | 4000
2018-01-25 | 327447 | 3192 | 緑京株式会社 | 160 | 古泉 匡 | 160180106 | 01383 | 新菱テクニカルサービス株式会社 | 新有楽町ﾋﾞﾙ | SXXS | 作業費（発注あり） |  |  |  |  | 2 | 18000 | 36000 | 0 | 0 | 0
2018-01-25 | 327447 | 3192 | 緑京株式会社 | 160 | 古泉 匡 | 160180106 | 01383 | 新菱テクニカルサービス株式会社 | 新有楽町ﾋﾞﾙ | PXXS | 駐車代（内税） |  |  |  |  | 1 | 0 | 4000 | 40000 | 2880 | 42880
2018-01-25 | 327518 | 3212 | 株式会社ＦＬＯＷＳ | 121 | 高橋 重幸 | 121171009 | 03036 | 株式会社エスティーアンドアール | 韮崎病院 | SXXS | 作業費（発注あり） |  |  |  |  | 1 | 20000 | 20000 | 20000 | 1600 | 21600
2018-01-25 | 327616 | 0003 | 日本バイリーン株式会社 | 129 | 渡辺 陽介 | 129171207 | 01523 | 株式会社関電工 | JSP関西工場 換気設備工事 | VH | ﾊﾞｲﾘｰﾝ VN-100-170AA |  |  |  |  | 4 | 12000 | 48000 | 0 | 0 | 0
2018-01-25 | 327616 | 0003 | 日本バイリーン株式会社 | 129 | 渡辺 陽介 | 129171207 | 01523 | 株式会社関電工 | JSP関西工場 換気設備工事 | VH | ﾊﾞｲﾘｰﾝ VH-100-200L AA |  |  |  |  | 2 | 17000 | 34000 | 82000 | 6560 | 88560
2018-01-25 | 327627 | 0001 | ニッタ株式会社 | 121 | 高橋 重幸 | 121170905 | 00042 | 新菱冷熱工業株式会社 | 東京国際展示場(29)空調設備改修工事 | NEM | ニッタ SE-98-F GO | 610H×610W×150D |  |  |  | 1 | 5240 | 5240 | 0 | 0 | 0
2018-01-25 | 327627 | 0001 | ニッタ株式会社 | 121 | 高橋 重幸 | 121170905 | 00042 | 新菱冷熱工業株式会社 | 東京国際展示場(29)空調設備改修工事 | NEM | ニッタ SE-98-F GO | 610H×610W×150D |  |  |  | 1 | 5240 | 5240 | 0 | 0 | 0
2018-01-25 | 327627 | 0001 | ニッタ株式会社 | 121 | 高橋 重幸 | 121170905 | 00042 | 新菱冷熱工業株式会社 | 東京国際展示場(29)空調設備改修工事 | NEM | ニッタ SE-98-F GO | 610H×610W×150D |  |  |  | 1 | 5240 | 5240 | 0 | 0 | 0
2018-01-25 | 327627 | 0001 | ニッタ株式会社 | 121 | 高橋 重幸 | 121170905 | 00042 | 新菱冷熱工業株式会社 | 東京国際展示場(29)空調設備改修工事 | NEM | ニッタ SE-98-F GO | 610H×610W×150D |  |  |  | 1 | 5240 | 5240 | 0 | 0 | 0
2018-01-25 | 327627 | 0001 | ニッタ株式会社 | 121 | 高橋 重幸 | 121170905 | 00042 | 新菱冷熱工業株式会社 | 東京国際展示場(29)空調設備改修工事 | NEM | ニッタ SE-98-F GO | 610H×610W×150D |  |  |  | 1 | 5240 | 5240 | 0 | 0 | 0
2018-01-25 | 327627 | 0001 | ニッタ株式会社 | 121 | 高橋 重幸 | 121170905 | 00042 | 新菱冷熱工業株式会社 | 東京国際展示場(29)空調設備改修工事 | NEM | ニッタ SEJ-98-F GO | 610H×610W×150D |  |  |  | 2 | 5830 | 11660 | 37860 | 3028 | 40888
2018-01-25 | 327684 | 0001 | ニッタ株式会社 | 149 | 渡辺 陽介 | 149170411 | 00353 | 三機工業株式会社 | 北里第一三共ﾜｸﾁﾝ株式会社 |  |  |  |  | 実験動物 |  | 0 | 0 | 0 | 0 | 0 | 0
2018-01-25 | 327684 | 0001 | ニッタ株式会社 | 149 | 渡辺 陽介 | 149170411 | 00353 | 三機工業株式会社 | 北里第一三共ﾜｸﾁﾝ株式会社 | NEM | ニッタ ME-98-F GO EI | 610H×610W×292D |  |  |  | 4 | 15000 | 60000 | 0 | 0 | 0
2018-01-25 | 327684 | 0001 | ニッタ株式会社 | 149 | 渡辺 陽介 | 149170411 | 00353 | 三機工業株式会社 | 北里第一三共ﾜｸﾁﾝ株式会社 | NEM | ニッタ ME-98-W GO EI | 305H×610W×292D |  |  |  | 4 | 10000 | 40000 | 0 | 0 | 0
2018-01-25 | 327684 | 0001 | ニッタ株式会社 | 149 | 渡辺 陽介 | 149170411 | 00353 | 三機工業株式会社 | 北里第一三共ﾜｸﾁﾝ株式会社 | NEM | ニッタ ME-98-H GO EI | 610H×305W×292D |  |  |  | 2 | 10000 | 20000 | 0 | 0 | 0
2018-01-25 | 327684 | 0001 | ニッタ株式会社 | 149 | 渡辺 陽介 | 149170411 | 00353 | 三機工業株式会社 | 北里第一三共ﾜｸﾁﾝ株式会社 |  |  |  |  | ※実績注番：149170411（2017年9月納入） |  | 0 | 0 | 0 | 120000 | 9600 | 129600
2018-01-25 | 327720 | 0003 | 日本バイリーン株式会社 | 121 | 高橋 重幸 | 121180110 | 00030 | 東洋熱工業株式会社 | ﾌｼﾞﾃﾚﾋﾞMT16階南側ﾏｽﾀｰ化に伴う空調改修工事 | VR | ﾊﾞｲﾘｰﾝ FC-620N | 1.6×50m |  |  |  | 1 | 1500 | 1500 | 1500 | 120 | 1620
2018-01-26 | 327149 | 0001 | ニッタ株式会社 | 127 | 古泉 匡 | 127180119 | 03023 | コトヒラ工業株式会社 | OEM(ｺﾄﾋﾗ) | NSP | ニッタ 3502-64N3PX FIX AA | 610H×1220W×52 | NHEP-10045-2 |  |  | 50 | 17000 | 850000 | 850000 | 68000 | 918000
2018-01-26 | 327194 | 0005 | 株式会社アクシー | 160 | 古泉 匡 | 160180101 | 00571 | 東洋熱工業株式会社 | TBS放送ｾﾝﾀｰ |  |  |  |  | FCU用中性能ﾌｨﾙﾀ |  | 0 | 0 | 0 | 0 | 0 | 0
2018-01-26 | 327194 | 0005 | 株式会社アクシー | 160 | 古泉 匡 | 160180101 | 00571 | 東洋熱工業株式会社 | TBS放送ｾﾝﾀｰ | PUXM | アクシー 585W×255H×30D |  |  |  |  | 4 | 2890 | 11560 | 0 | 0 | 0
2018-01-26 | 327194 | 0005 | 株式会社アクシー | 160 | 古泉 匡 | 160180101 | 00571 | 東洋熱工業株式会社 | TBS放送ｾﾝﾀｰ |  |  |  |  | ※実績注番 258170701(2017年7月) |  | 0 | 0 | 0 | 11560 | 925 | 12485
2018-01-26 | 327195 | 0005 | 株式会社アクシー | 121 | 高橋 重幸 | 121170901 | 00030 | 東洋熱工業株式会社 | 東京歯科大学市川総合病院 |  |  |  |  | <AHU-2-5N系統> |  | 0 | 0 | 0 | 0 | 0 | 0
2018-01-26 | 327195 | 0005 | 株式会社アクシー | 121 | 高橋 重幸 | 121170901 | 00030 | 東洋熱工業株式会社 | 東京歯科大学市川総合病院 | PUXM | アクシーOPTS-65B2 GO | 610W×610H×290D |  |  |  | 6 | 72000 | 432000 | 0 | 0 | 0
2018-01-26 | 327195 | 0005 | 株式会社アクシー | 121 | 高橋 重幸 | 121170901 | 00030 | 東洋熱工業株式会社 | 東京歯科大学市川総合病院 |  |  |  |  | ※現着前に宇野様へ連絡願います。 |  | 0 | 0 | 0 | 432000 | 34560 | 466560
2018-01-26 | 327301 | 0003 | 日本バイリーン株式会社 | 151 | 内藤 慎二 | 151180201 | 00916 | サッポロビール株式会社 | ｻｯﾎﾟﾛﾋﾞｰﾙ株式会社 千葉工場 | VZ | ﾊﾞｲﾘｰﾝ VXT-90M-56F IG ｱﾙﾐ枠 | 610W×610H×150D |  |  |  | 6 | 15200 | 91200 | 0 | 0 | 0
2018-01-26 | 327301 | 0003 | 日本バイリーン株式会社 | 151 | 内藤 慎二 | 151180201 | 00916 | サッポロビール株式会社 | ｻｯﾎﾟﾛﾋﾞｰﾙ株式会社 千葉工場 |  |  |  |  | ※見積№ T10-01323-08 |  | 0 | 0 | 0 | 91200 | 7296 | 98496
2018-01-26 | 327304 | 0003 | 日本バイリーン株式会社 | 160 | 古泉 匡 | 160180101 | 00571 | 東洋熱工業株式会社 | TBS放送ｾﾝﾀｰ | VZ | ﾊﾞｲﾘｰﾝ VZ-90M-56F | 610W×610H×290D | 連結式 |  |  | 64 | 9450 | 604800 | 0 | 0 | 0
2018-01-26 | 327304 | 0003 | 日本バイリーン株式会社 | 160 | 古泉 匡 | 160180101 | 00571 | 東洋熱工業株式会社 | TBS放送ｾﾝﾀｰ | VZ | ﾊﾞｲﾘｰﾝ VZ-90M異型 | 590W×550H×290D |  |  |  | 2 | 10260 | 20520 | 0 | 0 | 0
2018-01-26 | 327304 | 0003 | 日本バイリーン株式会社 | 160 | 古泉 匡 | 160180101 | 00571 | 東洋熱工業株式会社 | TBS放送ｾﾝﾀｰ | VZ | ﾊﾞｲﾘｰﾝ VZ-90M異型 | 590W×450H×290D |  |  |  | 2 | 10080 | 20160 | 0 | 0 | 0
2018-01-26 | 327304 | 0003 | 日本バイリーン株式会社 | 160 | 古泉 匡 | 160180101 | 00571 | 東洋熱工業株式会社 | TBS放送ｾﾝﾀｰ | VZ | ﾊﾞｲﾘｰﾝ VZ-90M異型 | 640W×580H×290D |  |  |  | 8 | 11080 | 88640 | 0 | 0 | 0
2018-01-26 | 327304 | 0003 | 日本バイリーン株式会社 | 160 | 古泉 匡 | 160180101 | 00571 | 東洋熱工業株式会社 | TBS放送ｾﾝﾀｰ | VZ | ﾊﾞｲﾘｰﾝ VZ-90M異型 | 465W×450H×290D |  |  |  | 2 | 8370 | 16740 | 0 | 0 | 0
2018-01-26 | 327304 | 0003 | 日本バイリーン株式会社 | 160 | 古泉 匡 | 160180101 | 00571 | 東洋熱工業株式会社 | TBS放送ｾﾝﾀｰ | VZ | ﾊﾞｲﾘｰﾝ VZ-90M異型 | 520W×600H×290D | 連結式 |  |  | 40 | 10260 | 410400 | 0 | 0 | 0
2018-01-26 | 327304 | 0003 | 日本バイリーン株式会社 | 160 | 古泉 匡 | 160180101 | 00571 | 東洋熱工業株式会社 | TBS放送ｾﾝﾀｰ | VZ | ﾊﾞｲﾘｰﾝ VZ-90M異型 | 520W×500H×290D | 連結式 |  |  | 16 | 9900 | 158400 | 0 | 0 | 0
2018-01-26 | 327304 | 0003 | 日本バイリーン株式会社 | 160 | 古泉 匡 | 160180101 | 00571 | 東洋熱工業株式会社 | TBS放送ｾﾝﾀｰ | VZ | ﾊﾞｲﾘｰﾝ VZ-90M異型 | 725W×520H×290D | 連結式 |  |  | 112 | 11700 | 1310400 | 0 | 0 | 0
2018-01-26 | 327304 | 0003 | 日本バイリーン株式会社 | 160 | 古泉 匡 | 160180101 | 00571 | 東洋熱工業株式会社 | TBS放送ｾﾝﾀｰ | VZ | ﾊﾞｲﾘｰﾝ VZ-90M異型 | 450W×445H×290D | 連結式 |  |  | 24 | 8280 | 198720 | 0 | 0 | 0
2018-01-26 | 327304 | 0003 | 日本バイリーン株式会社 | 160 | 古泉 匡 | 160180101 | 00571 | 東洋熱工業株式会社 | TBS放送ｾﾝﾀｰ | VZ | ﾊﾞｲﾘｰﾝ VZ-90M異型 | 600W×500H×290D | 連結式 |  |  | 4 | 10260 | 41040 | 0 | 0 | 0
2018-01-26 | 327304 | 0003 | 日本バイリーン株式会社 | 160 | 古泉 匡 | 160180101 | 00571 | 東洋熱工業株式会社 | TBS放送ｾﾝﾀｰ | VZ | ﾊﾞｲﾘｰﾝ VZ-90M異型 | 650W×640H×290D |  |  |  | 2 | 12780 | 25560 | 0 | 0 | 0
2018-01-26 | 327304 | 0003 | 日本バイリーン株式会社 | 160 | 古泉 匡 | 160180101 | 00571 | 東洋熱工業株式会社 | TBS放送ｾﾝﾀｰ | VZ | ﾊﾞｲﾘｰﾝ VZ-90M異型 | 590W×520H×290D | 連結式 |  |  | 4 | 10260 | 41040 | 0 | 0 | 0
2018-01-26 | 327304 | 0003 | 日本バイリーン株式会社 | 160 | 古泉 匡 | 160180101 | 00571 | 東洋熱工業株式会社 | TBS放送ｾﾝﾀｰ | VZ | ﾊﾞｲﾘｰﾝ VZ-90M異型 | 455W×490H×150D |  |  |  | 2 | 8190 | 16380 | 0 | 0 | 0
2018-01-26 | 327304 | 0003 | 日本バイリーン株式会社 | 160 | 古泉 匡 | 160180101 | 00571 | 東洋熱工業株式会社 | TBS放送ｾﾝﾀｰ | VZ | ﾊﾞｲﾘｰﾝ VZ-90M異型 | 455W×385H×150D |  |  |  | 2 | 8030 | 16060 | 0 | 0 | 0
2018-01-26 | 327304 | 0003 | 日本バイリーン株式会社 | 160 | 古泉 匡 | 160180101 | 00571 | 東洋熱工業株式会社 | TBS放送ｾﾝﾀｰ | VM | ﾊﾞｲﾘｰﾝ VM-90M | 1150W×480H×70D |  |  |  | 6 | 11400 | 68400 | 0 | 0 | 0
2018-01-26 | 327304 | 0003 | 日本バイリーン株式会社 | 160 | 古泉 匡 | 160180101 | 00571 | 東洋熱工業株式会社 | TBS放送ｾﾝﾀｰ |  |  |  |  | ※見積№ T09-01964-04 |  | 0 | 0 | 0 | 0 | 0 | 0
2018-01-26 | 327304 | 0003 | 日本バイリーン株式会社 | 160 | 古泉 匡 | 160180101 | 00571 | 東洋熱工業株式会社 | TBS放送ｾﾝﾀｰ | VM | ﾊﾞｲﾘｰﾝ SVM-65M | 1410W×475H×65D用 |  |  |  | 6 | 12400 | 74400 | 0 | 0 | 0
2018-01-26 | 327304 | 0003 | 日本バイリーン株式会社 | 160 | 古泉 匡 | 160180101 | 00571 | 東洋熱工業株式会社 | TBS放送ｾﾝﾀｰ |  |  |  |  | ※受取人&TELは確定次第改めてご連絡致します。 |  | 0 | 0 | 0 | 3111660 | 248933 | 3360593
2018-01-26 | 327305 | 0003 | 日本バイリーン株式会社 | 150 | 古泉 匡 | 150180105 | 02868 | 富士ﾌｲﾙﾑﾋﾞｼﾞﾈｽｲﾉﾍﾞｰｼｮﾝ株式会社 | 富士ｾﾞﾛｯｸｽ株式会社 横浜みなとみらい事業所 | VZ | ﾊﾞｲﾘｰﾝ VXD-95M-14F1 | 305W×305H×290D用 |  |  |  | 4 | 5440 | 21760 | 0 | 0 | 0
2018-01-26 | 327305 | 0003 | 日本バイリーン株式会社 | 150 | 古泉 匡 | 150180105 | 02868 | 富士ﾌｲﾙﾑﾋﾞｼﾞﾈｽｲﾉﾍﾞｰｼｮﾝ株式会社 | 富士ｾﾞﾛｯｸｽ株式会社 横浜みなとみらい事業所 |  |  |  |  | ※見積№ T10-01849-07 |  | 0 | 0 | 0 | 21760 | 1741 | 23501
2018-01-26 | 327307 | 0003 | 日本バイリーン株式会社 | 151 | 内藤 慎二 | 151180120 | 01091 | ヴェオリア･ジェネッツ株式会社 | DIC㈱総合研究所 | VT | ﾊﾞｲﾘｰﾝ FS-1710 ろ材のみ | 250×1870 |  |  |  | 1 | 757 | 757 | 0 | 0 | 0
2018-01-26 | 327307 | 0003 | 日本バイリーン株式会社 | 151 | 内藤 慎二 | 151180120 | 01091 | ヴェオリア･ジェネッツ株式会社 | DIC㈱総合研究所 |  |  |  |  | ※実績注番 415160617(2016年6月) |  | 0 | 0 | 0 | 0 | 0 | 0
2018-01-26 | 327307 | 0003 | 日本バイリーン株式会社 | 151 | 内藤 慎二 | 151180120 | 01091 | ヴェオリア･ジェネッツ株式会社 | DIC㈱総合研究所 | VXX | ﾊﾞｲﾘｰﾝ 送料 |  |  |  |  | 1 | 0 | 1500 | 2257 | 181 | 2438
2018-01-26 | 327630 | 0001 | ニッタ株式会社 | 123 | 前田 健太 | 123171215 | 00051 | ダイダン株式会社 | ㈱ADEKA千葉工場Gﾌﾟﾗﾝﾄ建設工事 | NBP | ニッタ 1×1.5P-NS |  |  |  |  | 1 | 39600 | 39600 | 0 | 0 | 0
2018-01-26 | 327630 | 0001 | ニッタ株式会社 | 123 | 前田 健太 | 123171215 | 00051 | ダイダン株式会社 | ㈱ADEKA千葉工場Gﾌﾟﾗﾝﾄ建設工事 | NBP | ニッタ 1×1P-NS |  |  |  |  | 1 | 31800 | 31800 | 0 | 0 | 0
2018-01-26 | 327630 | 0001 | ニッタ株式会社 | 123 | 前田 健太 | 123171215 | 00051 | ダイダン株式会社 | ㈱ADEKA千葉工場Gﾌﾟﾗﾝﾄ建設工事 | NBP | ニッタ 1×1.5PM-NTS-SP |  |  |  |  | 1 | 70100 | 70100 | 0 | 0 | 0
2018-01-26 | 327630 | 0001 | ニッタ株式会社 | 123 | 前田 健太 | 123171215 | 00051 | ダイダン株式会社 | ㈱ADEKA千葉工場Gﾌﾟﾗﾝﾄ建設工事 | NBP | ニッタ 1×1PM-NTS-SP |  |  |  |  | 1 | 53400 | 53400 | 194900 | 15592 | 210492
2018-01-26 | 327636 | 0001 | ニッタ株式会社 | 121 | 高橋 重幸 | 121170905 | 00042 | 新菱冷熱工業株式会社 | 東京国際展示場(29)空調設備改修工事 | NT | ニッタ NT-20F(RM/600) | 610H×610W×20T |  |  |  | 1 | 1480 | 1480 | 0 | 0 | 0
2018-01-26 | 327636 | 0001 | ニッタ株式会社 | 121 | 高橋 重幸 | 121170905 | 00042 | 新菱冷熱工業株式会社 | 東京国際展示場(29)空調設備改修工事 | NT | ニッタ NT-20F(RM/600) | 610H×610W×20T |  |  |  | 1 | 1480 | 1480 | 0 | 0 | 0
2018-01-26 | 327636 | 0001 | ニッタ株式会社 | 121 | 高橋 重幸 | 121170905 | 00042 | 新菱冷熱工業株式会社 | 東京国際展示場(29)空調設備改修工事 | NT | ニッタ NT-20F(RM/600) | 610H×610W×20T |  |  |  | 1 | 1480 | 1480 | 0 | 0 | 0
2018-01-26 | 327636 | 0001 | ニッタ株式会社 | 121 | 高橋 重幸 | 121170905 | 00042 | 新菱冷熱工業株式会社 | 東京国際展示場(29)空調設備改修工事 | NT | ニッタ NT-20F(RM/600) | 610H×610W×20T |  |  |  | 1 | 1480 | 1480 | 0 | 0 | 0
2018-01-26 | 327636 | 0001 | ニッタ株式会社 | 121 | 高橋 重幸 | 121170905 | 00042 | 新菱冷熱工業株式会社 | 東京国際展示場(29)空調設備改修工事 | NT | ニッタ NT-20F(RM/600) | 610H×610W×20T |  |  |  | 1 | 1480 | 1480 | 0 | 0 | 0
2018-01-26 | 327636 | 0001 | ニッタ株式会社 | 121 | 高橋 重幸 | 121170905 | 00042 | 新菱冷熱工業株式会社 | 東京国際展示場(29)空調設備改修工事 | NT | ニッタ NTJ-20F(RM/600) | 610H×610W×20T |  |  |  | 2 | 1570 | 3140 | 10540 | 841 | 11381
2018-01-26 | 327647 | 0001 | ニッタ株式会社 | 123 | 前田 健太 | 123171203 | 00051 | ダイダン株式会社 | 横浜栄共済病院病棟等新築その他工事 | NBPU | ニッタ 0.5×1PMPu-NTS-SP |  |  |  |  | 1 | 115900 | 115900 | 0 | 0 | 0
2018-01-26 | 327647 | 0001 | ニッタ株式会社 | 123 | 前田 健太 | 123171203 | 00051 | ダイダン株式会社 | 横浜栄共済病院病棟等新築その他工事 | NT | ニッタ NT-20W(RM/600) | 305H×610W×20T |  |  |  | 1 | 1095 | 1095 | 0 | 0 | 0
2018-01-26 | 327647 | 0001 | ニッタ株式会社 | 123 | 前田 健太 | 123171203 | 00051 | ダイダン株式会社 | 横浜栄共済病院病棟等新築その他工事 | NEM | ニッタ EP-90-W GO | 305H×610W×150D |  |  |  | 1 | 2570 | 2570 | 0 | 0 | 0
2018-01-26 | 327647 | 0001 | ニッタ株式会社 | 123 | 前田 健太 | 123171203 | 00051 | ダイダン株式会社 | 横浜栄共済病院病棟等新築その他工事 | NU | ニッタ NC-12C-GC | 305H×610W×457D |  |  |  | 1 | 29875 | 29875 | 0 | 0 | 0
2018-01-26 | 327647 | 0001 | ニッタ株式会社 | 123 | 前田 健太 | 123171203 | 00051 | ダイダン株式会社 | 横浜栄共済病院病棟等新築その他工事 | NBPM | ニッタ 0.5×0.5PM-NTG |  |  |  |  | 1 | 41700 | 41700 | 0 | 0 | 0
2018-01-26 | 327647 | 0001 | ニッタ株式会社 | 123 | 前田 健太 | 123171203 | 00051 | ダイダン株式会社 | 横浜栄共済病院病棟等新築その他工事 | NT | ニッタ NT-20C(RM/600) | 305H×305W×20T |  |  |  | 1 | 800 | 800 | 0 | 0 | 0
2018-01-26 | 327647 | 0001 | ニッタ株式会社 | 123 | 前田 健太 | 123171203 | 00051 | ダイダン株式会社 | 横浜栄共済病院病棟等新築その他工事 | NEM | ニッタ EP-90-C GO | 305H×305W×150D |  |  |  | 1 | 1800 | 1800 | 193740 | 15500 | 209240
2018-01-26 | 327688 | 0001 | ニッタ株式会社 | 123 | 前田 健太 | 123171004 | 00031 | 株式会社大気社 | 日本ﾒｼﾞﾌｨｼﾞｯｸｽ㈱北陸ﾗﾎﾞ新築工事 | NBX | ニッタ 改造費 |  |  |  |  | 1 | 35000 | 35000 | 35000 | 2800 | 37800
2018-01-26 | 327698 | 0001 | ニッタ株式会社 | 123 | 前田 健太 | 123171004 | 00031 | 株式会社大気社 | 日本ﾒｼﾞﾌｨｼﾞｯｸｽ㈱北陸ﾗﾎﾞ新築工事 | NBCAP | ニッタ CAP-GS-F(H)-SAVDS-D3-SP |  | HF-1 ﾎｯﾄﾗﾎﾞ |  |  | 4 | 26000 | 104000 | 0 | 0 | 0
2018-01-26 | 327698 | 0001 | ニッタ株式会社 | 123 | 前田 健太 | 123171004 | 00031 | 株式会社大気社 | 日本ﾒｼﾞﾌｨｼﾞｯｸｽ㈱北陸ﾗﾎﾞ新築工事 | NBCAP | ニッタ CAP-GS-F(H)-SAVDS-D3-SP |  | HF-1 ﾎｯﾄﾗﾎﾞ |  |  | 1 | 26000 | 26000 | 0 | 0 | 0
2018-01-26 | 327698 | 0001 | ニッタ株式会社 | 123 | 前田 健太 | 123171004 | 00031 | 株式会社大気社 | 日本ﾒｼﾞﾌｨｼﾞｯｸｽ㈱北陸ﾗﾎﾞ新築工事 | NBCAP | ニッタ CAP-GS-F(H)-SAVDS-D3-SP |  | HF-1 準備室 |  |  | 1 | 26000 | 26000 | 0 | 0 | 0
2018-01-26 | 327698 | 0001 | ニッタ株式会社 | 123 | 前田 健太 | 123171004 | 00031 | 株式会社大気社 | 日本ﾒｼﾞﾌｨｼﾞｯｸｽ㈱北陸ﾗﾎﾞ新築工事 | NBCAP | ニッタ CAP-GS-F(H)-SAVDS-D3-SP |  | HF-1 準備室 |  |  | 1 | 26000 | 26000 | 0 | 0 | 0
2018-01-26 | 327698 | 0001 | ニッタ株式会社 | 123 | 前田 健太 | 123171004 | 00031 | 株式会社大気社 | 日本ﾒｼﾞﾌｨｼﾞｯｸｽ㈱北陸ﾗﾎﾞ新築工事 | NBCAP | ニッタ CAP-GS-F(H)-SAVDS-D3-SP |  | HF-1 品質試験室 |  |  | 3 | 26000 | 78000 | 0 | 0 | 0
2018-01-26 | 327698 | 0001 | ニッタ株式会社 | 123 | 前田 健太 | 123171004 | 00031 | 株式会社大気社 | 日本ﾒｼﾞﾌｨｼﾞｯｸｽ㈱北陸ﾗﾎﾞ新築工事 | NBCAP | ニッタ CAP-GS-FS(H)-SAVDS-D3-SP |  | HF-2 作業室 |  |  | 2 | 25900 | 51800 | 0 | 0 | 0
2018-01-26 | 327698 | 0001 | ニッタ株式会社 | 123 | 前田 健太 | 123171004 | 00031 | 株式会社大気社 | 日本ﾒｼﾞﾌｨｼﾞｯｸｽ㈱北陸ﾗﾎﾞ新築工事 | NBCAP | ニッタ CAP-GS-FS(H)-SAVDS-D3-SP |  | HF-2 前室(1) |  |  | 1 | 25900 | 25900 | 0 | 0 | 0
2018-01-26 | 327698 | 0001 | ニッタ株式会社 | 123 | 前田 健太 | 123171004 | 00031 | 株式会社大気社 | 日本ﾒｼﾞﾌｨｼﾞｯｸｽ㈱北陸ﾗﾎﾞ新築工事 | NBCAP | ニッタ CAP-GS-FS(H)-SAVDS-D3-SP |  | HF-2 脱衣室(1) |  |  | 1 | 25900 | 25900 | 0 | 0 | 0
2018-01-26 | 327698 | 0001 | ニッタ株式会社 | 123 | 前田 健太 | 123171004 | 00031 | 株式会社大気社 | 日本ﾒｼﾞﾌｨｼﾞｯｸｽ㈱北陸ﾗﾎﾞ新築工事 | NBCAP | ニッタ CAP-GS-FS(H)-SAVDS-D3-SP |  | HF-2 着衣室 |  |  | 1 | 25900 | 25900 | 0 | 0 | 0
2018-01-26 | 327698 | 0001 | ニッタ株式会社 | 123 | 前田 健太 | 123171004 | 00031 | 株式会社大気社 | 日本ﾒｼﾞﾌｨｼﾞｯｸｽ㈱北陸ﾗﾎﾞ新築工事 | NBCAP | ニッタ CAP-GS-FS(H)-SAVDS-D3-SP |  | HF-2 無菌試験室 |  |  | 1 | 25900 | 25900 | 0 | 0 | 0
2018-01-26 | 327698 | 0001 | ニッタ株式会社 | 123 | 前田 健太 | 123171004 | 00031 | 株式会社大気社 | 日本ﾒｼﾞﾌｨｼﾞｯｸｽ㈱北陸ﾗﾎﾞ新築工事 | NBCAP | ニッタ CAP-GS-CF(H)-SAVDS-D3-SP |  | HF-3 脱衣室(2) |  |  | 1 | 21800 | 21800 | 0 | 0 | 0
2018-01-26 | 327698 | 0001 | ニッタ株式会社 | 123 | 前田 健太 | 123171004 | 00031 | 株式会社大気社 | 日本ﾒｼﾞﾌｨｼﾞｯｸｽ㈱北陸ﾗﾎﾞ新築工事 | NBCAP | ニッタ CAP-GS-CF(H)-SAVDS-D3-SP |  | HF-3 表示材料室 |  |  | 1 | 21800 | 21800 | 459000 | 36720 | 495720
2018-01-26 | 328290 | 0217 | 三幸工業株式会社 | 123 | 前田 健太 | 123171003 | 00031 | 株式会社大気社 | ㈱ﾅｶﾆｼA1工場計画新築工事 |  |  |  |  | FU-1 |  | 0 | 0 | 0 | 0 | 0 | 0
2018-01-26 | 328290 | 0217 | 三幸工業株式会社 | 123 | 前田 健太 | 123171003 | 00031 | 株式会社大気社 | ㈱ﾅｶﾆｼA1工場計画新築工事 | SB | 三幸工業K-2×3P-NOS |  | 図番：SK17-KW65-01-1 |  |  | 1 | 120000 | 120000 | 0 | 0 | 0
2018-01-26 | 328290 | 0217 | 三幸工業株式会社 | 123 | 前田 健太 | 123171003 | 00031 | 株式会社大気社 | ㈱ﾅｶﾆｼA1工場計画新築工事 | [6 empty] | 0 | 0 | 0 | 0 | 0 | 0
2018-01-26 | 328290 | 0217 | 三幸工業株式会社 | 123 | 前田 健太 | 123171003 | 00031 | 株式会社大気社 | ㈱ﾅｶﾆｼA1工場計画新築工事 |  |  |  |  | ※現着前、担当者様へ連絡願います。 |  | 0 | 0 | 0 | 0 | 0 | 0
2018-01-26 | 328290 | 0217 | 三幸工業株式会社 | 123 | 前田 健太 | 123171003 | 00031 | 株式会社大気社 | ㈱ﾅｶﾆｼA1工場計画新築工事 |  |  |  |  | ※送り状送付願います。 |  | 0 | 0 | 0 | 0 | 0 | 0
2018-01-26 | 328290 | 0217 | 三幸工業株式会社 | 123 | 前田 健太 | 123171003 | 00031 | 株式会社大気社 | ㈱ﾅｶﾆｼA1工場計画新築工事 | SB | 三幸工業運賃(ﾁｬｰﾀｰ便) |  |  |  |  | -1 | 0 | 50000 | 170000 | 13600 | 183600
2018-01-27 | 327445 | 0071 | その他諸口（小口現金） | 121 | 高橋 重幸 | 121171009 | 03036 | 株式会社エスティーアンドアール | 韮崎病院 | PXXS | 駐車代（内税） |  |  |  |  | 1 | 0 | 70 | 0 | 0 | 0
2018-01-27 | 327445 | 0071 | その他諸口（小口現金） | 121 | 高橋 重幸 | 121171009 | 03036 | 株式会社エスティーアンドアール | 韮崎病院 | PXXS | 駐車代（内税） |  |  |  |  | 1 | 0 | 90 | 0 | 0 | 0
2018-01-27 | 327445 | 0071 | その他諸口（小口現金） | 121 | 高橋 重幸 | 121171009 | 03036 | 株式会社エスティーアンドアール | 韮崎病院 | PXXS | 駐車代（内税） |  |  |  |  | 1 | 0 | 518 | 678 | 0 | 678
2018-01-27 | 327682 | 0071 | その他諸口（小口現金） | 121 | 高橋 重幸 | 121171009 | 03036 | 株式会社エスティーアンドアール | 韮崎病院 | PXXS | 駐車代（内税） |  |  |  |  | -1 | 0 | -70 | 0 | 0 | 0
2018-01-27 | 327682 | 0071 | その他諸口（小口現金） | 121 | 高橋 重幸 | 121171009 | 03036 | 株式会社エスティーアンドアール | 韮崎病院 | PXXS | 駐車代（内税） |  |  |  |  | -1 | 0 | -90 | 0 | 0 | 0
2018-01-27 | 327682 | 0071 | その他諸口（小口現金） | 121 | 高橋 重幸 | 121171009 | 03036 | 株式会社エスティーアンドアール | 韮崎病院 | PXXS | 駐車代（内税） |  |  |  |  | -1 | 0 | -518 | -678 | 0 | -678
2018-01-27 | 327683 | 0071 | その他諸口（小口現金） | 121 | 高橋 重幸 | 121171009 | 03036 | 株式会社エスティーアンドアール | 韮崎病院 | BXXS | 部材代(内税) |  |  |  |  | 1 | 0 | 70 | 0 | 0 | 0
2018-01-27 | 327683 | 0071 | その他諸口（小口現金） | 121 | 高橋 重幸 | 121171009 | 03036 | 株式会社エスティーアンドアール | 韮崎病院 | BXXS | 部材代(内税) |  |  |  |  | 1 | 0 | 90 | 0 | 0 | 0
2018-01-27 | 327683 | 0071 | その他諸口（小口現金） | 121 | 高橋 重幸 | 121171009 | 03036 | 株式会社エスティーアンドアール | 韮崎病院 | BXXS | 部材代(内税) |  |  |  |  | 1 | 0 | 518 | 678 | 0 | 678
2018-01-27 | 328292 | 0217 | 三幸工業株式会社 | 123 | 前田 健太 | 123171003 | 00031 | 株式会社大気社 | ㈱ﾅｶﾆｼA1工場計画新築工事 | SB | 三幸工業改造費 |  |  |  |  | 1 | 0 | 165000 | 165000 | 13200 | 178200
2018-01-28 | 327548 | 0224 | 有限会社リブライト | 160 | 古泉 匡 | 160180101 | 00571 | 東洋熱工業株式会社 | TBS放送ｾﾝﾀｰ | SXXS | 作業費（発注あり） |  |  |  |  | 1 | 0 | 40000 | 0 | 0 | 0
2018-01-28 | 327548 | 0224 | 有限会社リブライト | 160 | 古泉 匡 | 160180101 | 00571 | 東洋熱工業株式会社 | TBS放送ｾﾝﾀｰ | SXXS | 駐車代 |  |  |  |  | 1 | 0 | 2592 | 42592 | 3407 | 45999
2018-01-28 | 327700 | 0008 | 有限会社東京空調サービス | 160 | 古泉 匡 | 160180101 | 00571 | 東洋熱工業株式会社 | TBS放送ｾﾝﾀｰ | SXXS | 作業費（発注あり） | 1/27,28 |  |  |  | 5 | 20000 | 100000 | 0 | 0 | 0
2018-01-28 | 327700 | 0008 | 有限会社東京空調サービス | 160 | 古泉 匡 | 160180101 | 00571 | 東洋熱工業株式会社 | TBS放送ｾﾝﾀｰ | SXXS | 交通費 |  |  |  |  | 2 | 5000 | 10000 | 110000 | 8800 | 118800
2018-01-28 | 327771 | 0008 | 有限会社東京空調サービス | 161 | 内藤 慎二 | 161180112 | 02625 | 株式会社ナブコン | 本田和光11号館 | SXXS | 作業費（発注あり） |  |  |  |  | 1 | 20000 | 20000 | 0 | 0 | 0
2018-01-28 | 327771 | 0008 | 有限会社東京空調サービス | 161 | 内藤 慎二 | 161180112 | 02625 | 株式会社ナブコン | 本田和光11号館 | SXXS | 測定器損料 |  |  |  |  | 1 | 0 | 7000 | 0 | 0 | 0
2018-01-28 | 327771 | 0008 | 有限会社東京空調サービス | 161 | 内藤 慎二 | 161180112 | 02625 | 株式会社ナブコン | 本田和光11号館 | SXXS | 車両費 |  |  |  |  | 1 | 8000 | 8000 | 35000 | 2800 | 37800
2018-01-29 | 327229 | 2724 | 日本コンタミネーションサービス株式会社 | 121 | 高橋 重幸 | 121171009 | 03036 | 株式会社エスティーアンドアール | 韮崎病院 | SAXB |  | MetOne237B |  |  |  | 1 | 20000 | 20000 | 0 | 0 | 0
2018-01-29 | 327229 | 2724 | 日本コンタミネーションサービス株式会社 | 121 | 高橋 重幸 | 121171009 | 03036 | 株式会社エスティーアンドアール | 韮崎病院 | SAXB |  | PAO発生器 |  |  |  | 1 | 20000 | 20000 | 0 | 0 | 0
2018-01-29 | 327229 | 2724 | 日本コンタミネーションサービス株式会社 | 121 | 高橋 重幸 | 121171009 | 03036 | 株式会社エスティーアンドアール | 韮崎病院 | [6 empty] | 0 | 0 | 0 | 0 | 0 | 0
2018-01-29 | 327229 | 2724 | 日本コンタミネーションサービス株式会社 | 121 | 高橋 重幸 | 121171009 | 03036 | 株式会社エスティーアンドアール | 韮崎病院 |  |  |  |  | いつもお世話になっております。 | 恐れ入りますが、内容ご確認頂けましたら | 0 | 0 | 0 | 0 | 0 | 0
2018-01-29 | 327229 | 2724 | 日本コンタミネーションサービス株式会社 | 121 | 高橋 重幸 | 121171009 | 03036 | 株式会社エスティーアンドアール | 韮崎病院 |  |  |  |  | 下記へ納期・確認印をご記入の上ReFax願います。 | お手数ですが、宜しくお願い致します。 | 0 | 0 | 0 | 0 | 0 | 0
2018-01-29 | 327229 | 2724 | 日本コンタミネーションサービス株式会社 | 121 | 高橋 重幸 | 121171009 | 03036 | 株式会社エスティーアンドアール | 韮崎病院 |  |  |  |  | ※※詳細は別紙にて確認願います。 |  | 0 | 0 | 0 | 40000 | 3200 | 43200
2018-01-29 | 327314 | 0003 | 日本バイリーン株式会社 | 151 | 内藤 慎二 | 151180201 | 00916 | サッポロビール株式会社 | ｻｯﾎﾟﾛﾋﾞｰﾙ株式会社 千葉工場 | VH | ﾊﾞｲﾘｰﾝ VH-100-500AA OG | 610W×610H×290D |  |  |  | 6 | 32400 | 194400 | 0 | 0 | 0
2018-01-29 | 327314 | 0003 | 日本バイリーン株式会社 | 151 | 内藤 慎二 | 151180201 | 00916 | サッポロビール株式会社 | ｻｯﾎﾟﾛﾋﾞｰﾙ株式会社 千葉工場 | VH | ﾊﾞｲﾘｰﾝ VH-100-237AA OG | 305W×610H×290D |  |  |  | 2 | 22800 | 45600 | 0 | 0 | 0
2018-01-29 | 327314 | 0003 | 日本バイリーン株式会社 | 151 | 内藤 慎二 | 151180201 | 00916 | サッポロビール株式会社 | ｻｯﾎﾟﾛﾋﾞｰﾙ株式会社 千葉工場 |  |  |  |  | ※見積№ T10-01323-08 |  | 0 | 0 | 0 | 240000 | 19200 | 259200
2018-01-29 | 327315 | 0003 | 日本バイリーン株式会社 | 161 | 内藤 慎二 | 161180105 | 00031 | 株式会社大気社 | 檜山工業㈱勝田事業所 | VT | ﾊﾞｲﾘｰﾝ VT-20S（PS/600） | 690×610×20 |  |  |  | 2 | 2400 | 4800 | 0 | 0 | 0
2018-01-29 | 327315 | 0003 | 日本バイリーン株式会社 | 161 | 内藤 慎二 | 161180105 | 00031 | 株式会社大気社 | 檜山工業㈱勝田事業所 |  |  |  |  | ※今回特価対応願います。送料無し | （鈴木様了承済） | 0 | 0 | 0 | 4800 | 384 | 5184
2018-01-29 | 327317 | 0003 | 日本バイリーン株式会社 | 151 | 内藤 慎二 | 151180121 | 01486 | カルビー株式会社 | ｶﾙﾋﾞｰ㈱ 新宇都宮工場 | VT | ﾊﾞｲﾘｰﾝ PS/150 | 1000×800mm |  |  |  | 20 | 1050 | 21000 | 0 | 0 | 0
2018-01-29 | 327317 | 0003 | 日本バイリーン株式会社 | 151 | 内藤 慎二 | 151180121 | 01486 | カルビー株式会社 | ｶﾙﾋﾞｰ㈱ 新宇都宮工場 |  |  |  |  | ※見積№ T09-02823-19 |  | 0 | 0 | 0 | 21000 | 1680 | 22680
2018-01-29 | 327366 | 2748 | シマ産業株式会社 | 129 | 渡辺 陽介 | 129180107 | 03030 | 三幸工業株式会社 | 三幸工業㈱ | SAXB | DG87-741(縦目盛) | 0～300Pa |  |  |  | 1 | 5700 | 5700 | 0 | 0 | 0
2018-01-29 | 327366 | 2748 | シマ産業株式会社 | 129 | 渡辺 陽介 | 129180107 | 03030 | 三幸工業株式会社 | 三幸工業㈱ | SX32 | 送料 |  |  |  |  | 1 | 0 | 1000 | 6700 | 536 | 7236
2018-01-29 | 327550 | 0224 | 有限会社リブライト | 160 | 古泉 匡 | 160180101 | 00571 | 東洋熱工業株式会社 | TBS放送ｾﾝﾀｰ | SXXS | 作業費（発注あり） |  |  |  |  | 4 | 18000 | 72000 | 0 | 0 | 0
2018-01-29 | 327550 | 0224 | 有限会社リブライト | 160 | 古泉 匡 | 160180101 | 00571 | 東洋熱工業株式会社 | TBS放送ｾﾝﾀｰ | SXXS | 車両費 |  |  |  |  | 1 | 5000 | 5000 | 0 | 0 | 0
2018-01-29 | 327550 | 0224 | 有限会社リブライト | 160 | 古泉 匡 | 160180101 | 00571 | 東洋熱工業株式会社 | TBS放送ｾﾝﾀｰ | SXXS | 駐車代 |  |  |  |  | 1 | 0 | 3518 | 80518 | 6441 | 86959
2018-01-29 | 327617 | 0003 | 日本バイリーン株式会社 | 149 | 渡辺 陽介 | 149170605 | 00353 | 三機工業株式会社 | 北里第一三共ﾜｸﾁﾝ株式会社 | VR | ﾊﾞｲﾘｰﾝ FR-585BL | 1.73×20m巻 |  |  |  | 1 | 21000 | 21000 | 0 | 0 | 0
2018-01-29 | 327617 | 0003 | 日本バイリーン株式会社 | 149 | 渡辺 陽介 | 149170605 | 00353 | 三機工業株式会社 | 北里第一三共ﾜｸﾁﾝ株式会社 |  |  |  |  | ※見積№ T10-01567-05 |  | 0 | 0 | 0 | 21000 | 1680 | 22680
2018-01-29 | 327639 | 0071 | その他諸口（小口現金） | 160 | 古泉 匡 | 160180101 | 00571 | 東洋熱工業株式会社 | TBS放送ｾﾝﾀｰ | PXXS | 駐車代（内税） |  |  |  |  | 1 | 0 | 3300 | 3300 | 0 | 3300
2018-01-29 | 327649 | 0001 | ニッタ株式会社 | 161 | 内藤 慎二 | 161180103 | 00032 | 第一工業株式会社 | 三菱東京UFJ銀行池尻ﾋﾞﾙ | NT | ニッタ RM/400 | 500×500mm | (50枚ﾛｯﾄ) |  |  | 75 | 250 | 18750 | 0 | 0 | 0
2018-01-29 | 327649 | 0001 | ニッタ株式会社 | 161 | 内藤 慎二 | 161180103 | 00032 | 第一工業株式会社 | 三菱東京UFJ銀行池尻ﾋﾞﾙ |  |  |  |  | ※実績注番 149170604(2017年6月納入) |  | 0 | 0 | 0 | 18750 | 1500 | 20250
2018-01-29 | 327653 | 0001 | ニッタ株式会社 | 123 | 前田 健太 | 123171211 | 00052 | 株式会社日立プラントサービス | ﾌｧﾅｯｸ㈱筑波第4機械加工工場建設工事 | NXX | ニッタ BWNTXJ-65F(RM/400) FO | 610H×618W×65D 両連込 |  |  |  | 2 | 6500 | 13000 | 0 | 0 | 0
2018-01-29 | 327653 | 0001 | ニッタ株式会社 | 123 | 前田 健太 | 123171211 | 00052 | 株式会社日立プラントサービス | ﾌｧﾅｯｸ㈱筑波第4機械加工工場建設工事 | NXX | ニッタ BWNTXJ-65H(RM/400) FO | 610H×313W×65D 両連込 |  |  |  | 2 | 5300 | 10600 | 0 | 0 | 0
2018-01-29 | 327653 | 0001 | ニッタ株式会社 | 123 | 前田 健太 | 123171211 | 00052 | 株式会社日立プラントサービス | ﾌｧﾅｯｸ㈱筑波第4機械加工工場建設工事 | NXX | ニッタ BWNTX-65W(RM/400) FO | 305H×610W×65D |  |  |  | 1 | 5300 | 5300 | 0 | 0 | 0
2018-01-29 | 327653 | 0001 | ニッタ株式会社 | 123 | 前田 健太 | 123171211 | 00052 | 株式会社日立プラントサービス | ﾌｧﾅｯｸ㈱筑波第4機械加工工場建設工事 | NXX | ニッタ BWNTX-65W(RM/400) FO | 305H×610W×65D |  |  |  | 1 | 5300 | 5300 | 0 | 0 | 0
2018-01-29 | 327653 | 0001 | ニッタ株式会社 | 123 | 前田 健太 | 123171211 | 00052 | 株式会社日立プラントサービス | ﾌｧﾅｯｸ㈱筑波第4機械加工工場建設工事 | NXX | ニッタ BWNTX-65W(RM/400) FO | 305H×610W×65D |  |  |  | 1 | 5300 | 5300 | 39500 | 3160 | 42660
2018-01-30 | 327219 | 0001 | ニッタ株式会社 | 160 | 古泉 匡 | 160180201 | 01383 | 新菱テクニカルサービス株式会社 | 東京ﾋﾞｯｸﾞｻｲﾄ | NT | 栄伸工業NT-20F(RM/600) | 610H×610W×20D |  |  |  | 135 | 1570 | 211950 | 0 | 0 | 0
2018-01-30 | 327219 | 0001 | ニッタ株式会社 | 160 | 古泉 匡 | 160180201 | 01383 | 新菱テクニカルサービス株式会社 | 東京ﾋﾞｯｸﾞｻｲﾄ | NT | 栄伸工業NT-20H(RM/600) | 610H×305W×20D |  |  |  | 12 | 1140 | 13680 | 0 | 0 | 0
2018-01-30 | 327219 | 0001 | ニッタ株式会社 | 160 | 古泉 匡 | 160180201 | 01383 | 新菱テクニカルサービス株式会社 | 東京ﾋﾞｯｸﾞｻｲﾄ | NT | 栄伸工業NT-20W(RM/600) | 305H×610W×20D |  |  |  | 29 | 1140 | 33060 | 258690 | 20695 | 279385
2018-01-30 | 327356 | 0003 | 日本バイリーン株式会社 | 151 | 内藤 慎二 | 151180106 | 90077 | 株式会社カマタ | ㈱ｶﾏﾀ 土気工場 | VG | ﾊﾞｲﾘｰﾝ VG-40-70F |  | STD |  |  | 2 | 7200 | 14400 | 0 | 0 | 0
2018-01-30 | 327356 | 0003 | 日本バイリーン株式会社 | 151 | 内藤 慎二 | 151180106 | 90077 | 株式会社カマタ | ㈱ｶﾏﾀ 土気工場 | VXX | ﾊﾞｲﾘｰﾝ 送料 |  |  |  |  | 1 | 0 | 1500 | 15900 | 1272 | 17172
2018-01-30 | 327596 | 0115 | 協成産業株式会社 | 160 | 古泉 匡 | 160180202 | 01383 | 新菱テクニカルサービス株式会社 | 有楽町電気ﾋﾞﾙ 南館7階医療法人社団 桜ﾒﾃﾞｲｽﾝ保守 |  |  |  |  | 日本ﾋﾟｰﾏｯｸ用中性能ﾌｨﾙﾀ(65%、相当品) |  | 0 | 0 | 0 | 0 | 0 | 0
2018-01-30 | 327596 | 0115 | 協成産業株式会社 | 160 | 古泉 匡 | 160180202 | 01383 | 新菱テクニカルサービス株式会社 | 有楽町電気ﾋﾞﾙ 南館7階医療法人社団 桜ﾒﾃﾞｲｽﾝ保守 |  |  |  |  | WDP90AA(3枚/台) |  | 0 | 0 | 0 | 0 | 0 | 0
2018-01-30 | 327596 | 0115 | 協成産業株式会社 | 160 | 古泉 匡 | 160180202 | 01383 | 新菱テクニカルサービス株式会社 | 有楽町電気ﾋﾞﾙ 南館7階医療法人社団 桜ﾒﾃﾞｲｽﾝ保守 | KXXK | 協成 KPF-WD170-65 | 320H×500W×57(60) |  |  |  | 2 | 13500 | 27000 | 0 | 0 | 0
2018-01-30 | 327596 | 0115 | 協成産業株式会社 | 160 | 古泉 匡 | 160180202 | 01383 | 新菱テクニカルサービス株式会社 | 有楽町電気ﾋﾞﾙ 南館7階医療法人社団 桜ﾒﾃﾞｲｽﾝ保守 |  |  |  |  | ※実績注番 135150106(2015年2月) |  | 0 | 0 | 0 | 27000 | 2160 | 29160
2018-01-30 | 327597 | 0115 | 協成産業株式会社 | 160 | 古泉 匡 | 160180107 | 01383 | 新菱テクニカルサービス株式会社 | 山王ｸﾞﾗﾝﾄﾞﾋﾞﾙ4階ﾄﾞｺﾓCS |  |  |  |  | 日本ﾋﾟｰﾏｯｸ用ﾌｨﾙﾀ(同等品) |  | 0 | 0 | 0 | 0 | 0 | 0
2018-01-30 | 327597 | 0115 | 協成産業株式会社 | 160 | 古泉 匡 | 160180107 | 01383 | 新菱テクニカルサービス株式会社 | 山王ｸﾞﾗﾝﾄﾞﾋﾞﾙ4階ﾄﾞｺﾓCS | KXXK | 協成 WDP25/50-65用(1枚/台) | KMPF-WDP25/50 (65%) |  |  |  | 3 | 5200 | 15600 | 0 | 0 | 0
2018-01-30 | 327597 | 0115 | 協成産業株式会社 | 160 | 古泉 匡 | 160180107 | 01383 | 新菱テクニカルサービス株式会社 | 山王ｸﾞﾗﾝﾄﾞﾋﾞﾙ4階ﾄﾞｺﾓCS |  |  |  |  | ※実績注番 258170126(2017年1月) |  | 0 | 0 | 0 | 15600 | 1248 | 16848
2018-01-30 | 327655 | 0001 | ニッタ株式会社 | 123 | 前田 健太 | 123171212 | 00052 | 株式会社日立プラントサービス | ﾌｧﾅｯｸ㈱筑波第2ﾛﾎﾞｯﾄ工場建設工事 | NRX | ニッタ 1×1.5B-ZNTG |  |  |  |  | 2 | 23360 | 46720 | 0 | 0 | 0
2018-01-30 | 327655 | 0001 | ニッタ株式会社 | 123 | 前田 健太 | 123171212 | 00052 | 株式会社日立プラントサービス | ﾌｧﾅｯｸ㈱筑波第2ﾛﾎﾞｯﾄ工場建設工事 | NRX | ニッタ 1×3B-ZNTG |  |  |  |  | 1 | 49800 | 49800 | 0 | 0 | 0
2018-01-30 | 327655 | 0001 | ニッタ株式会社 | 123 | 前田 健太 | 123171212 | 00052 | 株式会社日立プラントサービス | ﾌｧﾅｯｸ㈱筑波第2ﾛﾎﾞｯﾄ工場建設工事 | NRX | ニッタ 1×1B-ZNTG |  |  |  |  | 1 | 18450 | 18450 | 0 | 0 | 0
2018-01-30 | 327655 | 0001 | ニッタ株式会社 | 123 | 前田 健太 | 123171212 | 00052 | 株式会社日立プラントサービス | ﾌｧﾅｯｸ㈱筑波第2ﾛﾎﾞｯﾄ工場建設工事 | NRX | ニッタ 1×3B-ZNTG |  |  |  |  | 2 | 49800 | 99600 | 0 | 0 | 0
2018-01-30 | 327655 | 0001 | ニッタ株式会社 | 123 | 前田 健太 | 123171212 | 00052 | 株式会社日立プラントサービス | ﾌｧﾅｯｸ㈱筑波第2ﾛﾎﾞｯﾄ工場建設工事 | NRX | ニッタ 1×3B-ZNTG |  |  |  |  | 1 | 49800 | 49800 | 0 | 0 | 0
2018-01-30 | 327655 | 0001 | ニッタ株式会社 | 123 | 前田 健太 | 123171212 | 00052 | 株式会社日立プラントサービス | ﾌｧﾅｯｸ㈱筑波第2ﾛﾎﾞｯﾄ工場建設工事 | NRX | ニッタ 1×1B-ZNTG |  |  |  |  | 1 | 18450 | 18450 | 0 | 0 | 0
2018-01-30 | 327655 | 0001 | ニッタ株式会社 | 123 | 前田 健太 | 123171212 | 00052 | 株式会社日立プラントサービス | ﾌｧﾅｯｸ㈱筑波第2ﾛﾎﾞｯﾄ工場建設工事 | NRX | ニッタ 1×2.5B-ZNTG-AS |  |  |  |  | 1 | 42890 | 42890 | 0 | 0 | 0
2018-01-30 | 327655 | 0001 | ニッタ株式会社 | 123 | 前田 健太 | 123171212 | 00052 | 株式会社日立プラントサービス | ﾌｧﾅｯｸ㈱筑波第2ﾛﾎﾞｯﾄ工場建設工事 | NRX | ニッタ 1×1B-ZNTG |  |  |  |  | 1 | 18450 | 18450 | 0 | 0 | 0
2018-01-30 | 327655 | 0001 | ニッタ株式会社 | 123 | 前田 健太 | 123171212 | 00052 | 株式会社日立プラントサービス | ﾌｧﾅｯｸ㈱筑波第2ﾛﾎﾞｯﾄ工場建設工事 | NRX | ニッタ 1×2.5B-ZNTG-AS |  |  |  |  | 1 | 42890 | 42890 | 0 | 0 | 0
2018-01-30 | 327655 | 0001 | ニッタ株式会社 | 123 | 前田 健太 | 123171212 | 00052 | 株式会社日立プラントサービス | ﾌｧﾅｯｸ㈱筑波第2ﾛﾎﾞｯﾄ工場建設工事 | NRX | ニッタ 1×1B-ZNTG |  |  |  |  | 1 | 18450 | 18450 | 0 | 0 | 0
2018-01-30 | 327655 | 0001 | ニッタ株式会社 | 123 | 前田 健太 | 123171212 | 00052 | 株式会社日立プラントサービス | ﾌｧﾅｯｸ㈱筑波第2ﾛﾎﾞｯﾄ工場建設工事 | NRX | ニッタ 1×3B-ZNTG |  |  |  |  | 1 | 49800 | 49800 | 0 | 0 | 0
2018-01-30 | 327655 | 0001 | ニッタ株式会社 | 123 | 前田 健太 | 123171212 | 00052 | 株式会社日立プラントサービス | ﾌｧﾅｯｸ㈱筑波第2ﾛﾎﾞｯﾄ工場建設工事 | NRX | ニッタ 1×1B-ZNTG |  |  |  |  | 1 | 18450 | 18450 | 473750 | 37900 | 511650
2018-01-30 | 327656 | 0001 | ニッタ株式会社 | 123 | 前田 健太 | 123171211 | 00052 | 株式会社日立プラントサービス | ﾌｧﾅｯｸ㈱筑波第4機械加工工場建設工事 | NRX | ニッタ 2×1.5B-ZNTG |  |  |  |  | 1 | 64160 | 64160 | 0 | 0 | 0
2018-01-30 | 327656 | 0001 | ニッタ株式会社 | 123 | 前田 健太 | 123171211 | 00052 | 株式会社日立プラントサービス | ﾌｧﾅｯｸ㈱筑波第4機械加工工場建設工事 | NRX | ニッタ 0.5×1B-ZNTG |  |  |  |  | 1 | 21500 | 21500 | 0 | 0 | 0
2018-01-30 | 327656 | 0001 | ニッタ株式会社 | 123 | 前田 健太 | 123171211 | 00052 | 株式会社日立プラントサービス | ﾌｧﾅｯｸ㈱筑波第4機械加工工場建設工事 | NRX | ニッタ 0.5×1B-ZNTG |  |  |  |  | 1 | 21500 | 21500 | 0 | 0 | 0
2018-01-30 | 327656 | 0001 | ニッタ株式会社 | 123 | 前田 健太 | 123171211 | 00052 | 株式会社日立プラントサービス | ﾌｧﾅｯｸ㈱筑波第4機械加工工場建設工事 | NRX | ニッタ 0.5×1B-ZNTG |  |  |  |  | 1 | 21500 | 21500 | 0 | 0 | 0
2018-01-30 | 327656 | 0001 | ニッタ株式会社 | 123 | 前田 健太 | 123171211 | 00052 | 株式会社日立プラントサービス | ﾌｧﾅｯｸ㈱筑波第4機械加工工場建設工事 | NBX | ニッタ 運搬費 |  |  |  |  | 1 | 0 | 30000 | 158660 | 12693 | 171353
2018-01-30 | 327703 | 0001 | ニッタ株式会社 | 129 | 渡辺 陽介 | 129171212 | 03271 | 荻原住宅設備機器株式会社 | 多摩市民館大会議室空気調和設備改修工事 | NBPM | ニッタ 1×1PM-NTSFNV-SP |  | FFU-1 |  |  | 1 | 637500 | 637500 | 0 | 0 | 0
2018-01-30 | 327703 | 0001 | ニッタ株式会社 | 129 | 渡辺 陽介 | 129171212 | 03271 | 荻原住宅設備機器株式会社 | 多摩市民館大会議室空気調和設備改修工事 | NBX | ニッタ 送風機 11/2 SRM4 |  | FFU-1 |  |  | 1 | 75000 | 75000 | 712500 | 57000 | 769500
2018-01-30 | 327707 | 0001 | ニッタ株式会社 | 161 | 内藤 慎二 | 161180104 | 00461 | 株式会社テクノ菱和 | 日本電子㈱半導体工場 |  |  |  |  | 電子線検出器製造室 |  | 0 | 0 | 0 | 0 | 0 | 0
2018-01-30 | 327707 | 0001 | ニッタ株式会社 | 161 | 内藤 慎二 | 161180104 | 00461 | 株式会社テクノ菱和 | 日本電子㈱半導体工場 | NEH | ニッタ EHS-A-D GI FO | 610×610×150 |  |  |  | 3 | 19000 | 57000 | 0 | 0 | 0
2018-01-30 | 327707 | 0001 | ニッタ株式会社 | 161 | 内藤 慎二 | 161180104 | 00461 | 株式会社テクノ菱和 | 日本電子㈱半導体工場 |  |  |  |  | ﾌﾟﾘﾝﾄ室 |  | 0 | 0 | 0 | 0 | 0 | 0
2018-01-30 | 327707 | 0001 | ニッタ株式会社 | 161 | 内藤 慎二 | 161180104 | 00461 | 株式会社テクノ菱和 | 日本電子㈱半導体工場 | NEH | ニッタ EHS-A-D GI FO | 610×610×150 |  |  |  | 4 | 19000 | 76000 | 0 | 0 | 0
2018-01-30 | 327707 | 0001 | ニッタ株式会社 | 161 | 内藤 慎二 | 161180104 | 00461 | 株式会社テクノ菱和 | 日本電子㈱半導体工場 |  |  |  |  | ※実績注番：138120202（2012年3月納入） |  | 0 | 0 | 0 | 133000 | 10640 | 143640
2018-01-31 | 327279 | 0001 | ニッタ株式会社 | 127 | 古泉 匡 | 127180201 | 03021 | 株式会社ラスコ | ㈱ﾗｽｺ | NSP | ニッタ 3441-DX GO AA | 152H×1128W×71D | THEP-01154-0 |  |  | 1 | 21900 | 21900 | 0 | 0 | 0
2018-01-31 | 327279 | 0001 | ニッタ株式会社 | 127 | 古泉 匡 | 127180201 | 03021 | 株式会社ラスコ | ㈱ﾗｽｺ | NSP | ニッタ 3441-DX GO AA | 116H×1076W×71D | THEP-01155-0 |  |  | 1 | 20500 | 20500 | 0 | 0 | 0
2018-01-31 | 327279 | 0001 | ニッタ株式会社 | 127 | 古泉 匡 | 127180201 | 03021 | 株式会社ラスコ | ㈱ﾗｽｺ | NSP | ニッタ 3447-91 GG AA | 305H×305W×80D | THEP-10177-0 |  |  | 1 | 10700 | 10700 | 0 | 0 | 0
2018-01-31 | 327279 | 0001 | ニッタ株式会社 | 127 | 古泉 匡 | 127180201 | 03021 | 株式会社ラスコ | ㈱ﾗｽｺ | NSP | ニッタ 3441-9X GO AA | 511H×961W×80D | THEP-11013-0 |  |  | 2 | 25900 | 51800 | 0 | 0 | 0
2018-01-31 | 327279 | 0001 | ニッタ株式会社 | 127 | 古泉 匡 | 127180201 | 03021 | 株式会社ラスコ | ㈱ﾗｽｺ | NSP | ニッタ 3441-9X GO AA | 505H×354W×80D | THEP-01156-0 |  |  | 1 | 17800 | 17800 | 122700 | 9816 | 132516
2018-01-31 | 327280 | 0001 | ニッタ株式会社 | 127 | 古泉 匡 | 127180117 | 03023 | コトヒラ工業株式会社 | OEM(ｺﾄﾋﾗ) | NSP | ニッタ 3601-6X RI AA | 210H×950W×68 | NHEP-11011-0 |  |  | 10 | 11600 | 116000 | 116000 | 9280 | 125280
2018-01-31 | 327556 | 0116 | 株式会社日本環境調査研究所 | 161 | 内藤 慎二 | 161171203 | 00031 | 株式会社大気社 | 日本ﾒｼﾞﾌｨｼﾞｯｸｽ㈱北関東ﾗﾎﾞ | SXXS | RI排気系ﾌｨﾙﾀ交換作業 |  |  |  |  | 1 | 0 | 275000 | 275000 | 22000 | 297000
2018-01-31 | 327584 | 0003 | 日本バイリーン株式会社 | 151 | 内藤 慎二 | 151180120 | 01091 | ヴェオリア･ジェネッツ株式会社 | DIC㈱総合研究所 | VT | ﾊﾞｲﾘｰﾝ VK-40異型(3分割、ﾏｼﾞｯｸﾃｰﾌﾟ連結) | 1265W/3×320H×45D |  |  |  | 2 | 5700 | 11400 | 0 | 0 | 0
2018-01-31 | 327584 | 0003 | 日本バイリーン株式会社 | 151 | 内藤 慎二 | 151180120 | 01091 | ヴェオリア･ジェネッツ株式会社 | DIC㈱総合研究所 |  |  |  |  | ※見積№ T08-01945-03 | (実績注番 415150618/2015年6月) | 0 | 0 | 0 | 0 | 0 | 0
2018-01-31 | 327584 | 0003 | 日本バイリーン株式会社 | 151 | 内藤 慎二 | 151180120 | 01091 | ヴェオリア･ジェネッツ株式会社 | DIC㈱総合研究所 |  |  |  |  | ※実績注番 415160617(2016年6月) |  | 0 | 0 | 0 | 11400 | 912 | 12312
2018-01-31 | 327601 | 0115 | 協成産業株式会社 | 150 | 古泉 匡 | 150180102 | 02850 | 株式会社アメフレック | ㈱ｱﾒﾌﾚｯｸ ｴﾝｼﾞﾆｱ本部 |  |  |  |  | AST-56-90同等品 |  | 0 | 0 | 0 | 0 | 0 | 0
2018-01-31 | 327601 | 0115 | 協成産業株式会社 | 150 | 古泉 匡 | 150180102 | 02850 | 株式会社アメフレック | ㈱ｱﾒﾌﾚｯｸ ｴﾝｼﾞﾆｱ本部 | KXXK | 協成 KH-56-90 | 610W×610H×290D |  |  |  | 1 | 6500 | 6500 | 0 | 0 | 0
2018-01-31 | 327601 | 0115 | 協成産業株式会社 | 150 | 古泉 匡 | 150180102 | 02850 | 株式会社アメフレック | ㈱ｱﾒﾌﾚｯｸ ｴﾝｼﾞﾆｱ本部 |  |  |  |  | AST-56H-90同等品 |  | 0 | 0 | 0 | 0 | 0 | 0
2018-01-31 | 327601 | 0115 | 協成産業株式会社 | 150 | 古泉 匡 | 150180102 | 02850 | 株式会社アメフレック | ㈱ｱﾒﾌﾚｯｸ ｴﾝｼﾞﾆｱ本部 | KXXK | 協成 KH-28V-90 | 610W×305H×290D |  |  |  | 1 | 4900 | 4900 | 0 | 0 | 0
2018-01-31 | 327601 | 0115 | 協成産業株式会社 | 150 | 古泉 匡 | 150180102 | 02850 | 株式会社アメフレック | ㈱ｱﾒﾌﾚｯｸ ｴﾝｼﾞﾆｱ本部 | KXXK | 協成 KMP-38-650G | 500W×500H×65D |  |  |  | 1 | 4500 | 4500 | 0 | 0 | 0
2018-01-31 | 327601 | 0115 | 協成産業株式会社 | 150 | 古泉 匡 | 150180102 | 02850 | 株式会社アメフレック | ㈱ｱﾒﾌﾚｯｸ ｴﾝｼﾞﾆｱ本部 |  |  |  |  | ※実績注番 238151196(2015年11月) |  | 0 | 0 | 0 | 15900 | 1272 | 17172
2018-01-31 | 327657 | 0001 | ニッタ株式会社 | 123 | 前田 健太 | 123171208 | 03265 | 株式会社テックアイ | 福井県立病院ﾊｲﾌﾞﾘｯﾄ手術室改修工事 | NEM | ニッタ EHD-A-P GI EO | 610H×915W×150D |  |  |  | 5 | 13500 | 67500 | 0 | 0 | 0
2018-01-31 | 327657 | 0001 | ニッタ株式会社 | 123 | 前田 健太 | 123171208 | 03265 | 株式会社テックアイ | 福井県立病院ﾊｲﾌﾞﾘｯﾄ手術室改修工事 | NEM | ニッタ EHD-A-N GI EO | 610H×760W×150D |  |  |  | 10 | 11300 | 113000 | 0 | 0 | 0
2018-01-31 | 327657 | 0001 | ニッタ株式会社 | 123 | 前田 健太 | 123171208 | 03265 | 株式会社テックアイ | 福井県立病院ﾊｲﾌﾞﾘｯﾄ手術室改修工事 | NEM | ニッタ EHD-A-Q GI EO | 610H×1220W×150D |  |  |  | 1 | 18200 | 18200 | 198700 | 15896 | 214596
2018-01-31 | 327658 | 0001 | ニッタ株式会社 | 124 | 前田 健太 | 124170801 | 00279 | クボタ空調株式会社 | 順天堂大学ｷｬﾝﾊﾟｽ･ﾎｽﾋﾟﾀﾙ再編事業 | NES | ニッタ AEJ-95-X-A GO | 1230H×607W×65D |  |  |  | 1 | 8250 | 8250 | 8250 | 660 | 8910
2018-01-31 | 327713 | 0001 | ニッタ株式会社 | 129 | 渡辺 陽介 | 129171212 | 03271 | 荻原住宅設備機器株式会社 | 多摩市民館大会議室空気調和設備改修工事 | NT | ニッタ NT-20F（RM/600） | 610×610×20 | FFU-1 |  |  | 1 | 1480 | 1480 | 0 | 0 | 0
2018-01-31 | 327713 | 0001 | ニッタ株式会社 | 129 | 渡辺 陽介 | 129171212 | 03271 | 荻原住宅設備機器株式会社 | 多摩市民館大会議室空気調和設備改修工事 | NEM | ニッタ EP-90-F GO | 610×610×150 | FFU-1 |  |  | 1 | 4590 | 4590 | 6070 | 485 | 6555
2018-01-31 | 327721 | 0003 | 日本バイリーン株式会社 | 124 | 前田 健太 | 124171203 | 00625 | 三菱重工冷熱株式会社 | 出光興産㈱営業研究所 | VBX | ﾊﾞｲﾘｰﾝ 作業費 |  |  |  |  | 1 | 0 | 45000 | 45000 | 3600 | 48600
2018-01-31 | 328159 | 0900 | 日本橋：人工用 | 151 | 内藤 慎二 | 151180114 | 04165 | 藤田テクノ株式会社 | 石福金属興業㈱草加工場 | XX | 社内人工 |  |  |  |  | 1 | 0 | 32475 | 32475 | 0 | 32475
2018-01-31 | 328160 | 0900 | 日本橋：人工用 | 151 | 内藤 慎二 | 151180122 | 02845 | 赤門ウイレックス株式会社 | ﾓﾛｿﾞﾌ船橋工場 | XX | 社内人工 |  |  |  |  | 1 | 0 | 12583 | 12583 | 0 | 12583
2018-01-31 | 328163 | 0900 | 日本橋：人工用 | 150 | 古泉 匡 | 150180103 | 00354 | 凸版印刷株式会社 | 凸版印刷株式会社 板橋工場 | XX | 社内人工 |  |  |  |  | 1 | 0 | 43787 | 43787 | 0 | 43787
2018-01-31 | 328166 | 0900 | 日本橋：人工用 | 160 | 古泉 匡 | 160180103 | 01383 | 新菱テクニカルサービス株式会社 | 有楽町ﾋﾞﾙ | XX | 社内人工 |  |  |  |  | 1 | 0 | 24614 | 24614 | 0 | 24614
2018-01-31 | 328168 | 0900 | 日本橋：人工用 | 160 | 古泉 匡 | 160180105 | 01383 | 新菱テクニカルサービス株式会社 | 新国際ﾋﾞﾙ | XX | 社内人工 |  |  |  |  | 1 | 0 | 24384 | 24384 | 0 | 24384
2018-01-31 | 328170 | 0900 | 日本橋：人工用 | 160 | 古泉 匡 | 160180106 | 01383 | 新菱テクニカルサービス株式会社 | 新有楽町ﾋﾞﾙ | XX | 社内人工 |  |  |  |  | 1 | 0 | 27851 | 27851 | 0 | 27851
2018-01-31 | 328173 | 0900 | 日本橋：人工用 | 150 | 古泉 匡 | 150180107 | 00354 | 凸版印刷株式会社 | 凸版印刷株式会社 川口工場 | XX | 社内人工 |  |  |  |  | 1 | 0 | 7419 | 7419 | 0 | 7419
2018-01-31 | 328175 | 0900 | 日本橋：人工用 | 160 | 古泉 匡 | 160180104 | 01383 | 新菱テクニカルサービス株式会社 | 新東京ﾋﾞﾙ | XX | 社内人工 |  |  |  |  | 1 | 0 | 23851 | 23851 | 0 | 23851
2018-01-31 | 328295 | 0217 | 三幸工業株式会社 | 121 | 高橋 重幸 | 121170908 | 00030 | 東洋熱工業株式会社 | 帝京大学八王子ｷｬﾝﾊﾟｽｽﾎﾟｰﾂ医科学ｾﾝﾀｰ新築計画 |  |  |  |  | ﾌﾟﾚﾌｨﾙﾀｹｰｼﾝｸﾞ |  | 0 | 0 | 0 | 0 | 0 | 0
2018-01-31 | 328295 | 0217 | 三幸工業株式会社 | 121 | 高橋 重幸 | 121170908 | 00030 | 東洋熱工業株式会社 | 帝京大学八王子ｷｬﾝﾊﾟｽｽﾎﾟｰﾂ医科学ｾﾝﾀｰ新築計画 |  |  |  |  | 系統名:FU-2-1 処理風量:300CMH | 図番:SK17-KW38-09-3 | 0 | 0 | 0 | 0 | 0 | 0
2018-01-31 | 328295 | 0217 | 三幸工業株式会社 | 121 | 高橋 重幸 | 121170908 | 00030 | 東洋熱工業株式会社 | 帝京大学八王子ｷｬﾝﾊﾟｽｽﾎﾟｰﾂ医科学ｾﾝﾀｰ新築計画 | SB | 三幸工業K-0.5×0.5P-NTG-AS(ﾄﾞｱ方向:R) | 425H×425W×200L |  |  |  | 1 | 15800 | 15800 | 0 | 0 | 0
2018-01-31 | 328295 | 0217 | 三幸工業株式会社 | 121 | 高橋 重幸 | 121170908 | 00030 | 東洋熱工業株式会社 | 帝京大学八王子ｷｬﾝﾊﾟｽｽﾎﾟｰﾂ医科学ｾﾝﾀｰ新築計画 |  |  |  |  | 系統名:FU-2-2 処理風量:300CMH | 図番:SK17-KW38-09-3 | 0 | 0 | 0 | 0 | 0 | 0
2018-01-31 | 328295 | 0217 | 三幸工業株式会社 | 121 | 高橋 重幸 | 121170908 | 00030 | 東洋熱工業株式会社 | 帝京大学八王子ｷｬﾝﾊﾟｽｽﾎﾟｰﾂ医科学ｾﾝﾀｰ新築計画 | SB | 三幸工業K-0.5×0.5P-NTG-AS(ﾄﾞｱ方向:R) | 425H×425W×200L |  |  |  | 1 | 15800 | 15800 | 0 | 0 | 0
2018-01-31 | 328295 | 0217 | 三幸工業株式会社 | 121 | 高橋 重幸 | 121170908 | 00030 | 東洋熱工業株式会社 | 帝京大学八王子ｷｬﾝﾊﾟｽｽﾎﾟｰﾂ医科学ｾﾝﾀｰ新築計画 |  |  |  |  | ※詳細は添付図面を参照願います。 |  | 0 | 0 | 0 | 0 | 0 | 0
2018-01-31 | 328295 | 0217 | 三幸工業株式会社 | 121 | 高橋 重幸 | 121170908 | 00030 | 東洋熱工業株式会社 | 帝京大学八王子ｷｬﾝﾊﾟｽｽﾎﾟｰﾂ医科学ｾﾝﾀｰ新築計画 |  |  |  |  | ※現着前に御担当者様へ連絡願います。 |  | 0 | 0 | 0 | 0 | 0 | 0
2018-01-31 | 328295 | 0217 | 三幸工業株式会社 | 121 | 高橋 重幸 | 121170908 | 00030 | 東洋熱工業株式会社 | 帝京大学八王子ｷｬﾝﾊﾟｽｽﾎﾟｰﾂ医科学ｾﾝﾀｰ新築計画 |  |  |  |  | ☆搬入時のｸﾚｰﾑが入っているようですので |  | 0 | 0 | 0 | 0 | 0 | 0
2018-01-31 | 328295 | 0217 | 三幸工業株式会社 | 121 | 高橋 重幸 | 121170908 | 00030 | 東洋熱工業株式会社 | 帝京大学八王子ｷｬﾝﾊﾟｽｽﾎﾟｰﾂ医科学ｾﾝﾀｰ新築計画 |  |  |  |  | 搬入ﾙｰﾙの周知徹底をお願い致します。 |  | 0 | 0 | 0 | 0 | 0 | 0
2018-01-31 | 328295 | 0217 | 三幸工業株式会社 | 121 | 高橋 重幸 | 121170908 | 00030 | 東洋熱工業株式会社 | 帝京大学八王子ｷｬﾝﾊﾟｽｽﾎﾟｰﾂ医科学ｾﾝﾀｰ新築計画 |  |  |  |  | ･7:30～8:30､12:00～13:00構内車輌出入禁止 |  | 0 | 0 | 0 | 0 | 0 | 0
2018-01-31 | 328295 | 0217 | 三幸工業株式会社 | 121 | 高橋 重幸 | 121170908 | 00030 | 東洋熱工業株式会社 | 帝京大学八王子ｷｬﾝﾊﾟｽｽﾎﾟｰﾂ医科学ｾﾝﾀｰ新築計画 |  |  |  |  | (南門～現場内) |  | 0 | 0 | 0 | 0 | 0 | 0
2018-01-31 | 328295 | 0217 | 三幸工業株式会社 | 121 | 高橋 重幸 | 121170908 | 00030 | 東洋熱工業株式会社 | 帝京大学八王子ｷｬﾝﾊﾟｽｽﾎﾟｰﾂ医科学ｾﾝﾀｰ新築計画 |  |  |  |  | ･搬出入ﾙｰﾄ以外車両通行禁止 |  | 0 | 0 | 0 | 0 | 0 | 0
2018-01-31 | 328295 | 0217 | 三幸工業株式会社 | 121 | 高橋 重幸 | 121170908 | 00030 | 東洋熱工業株式会社 | 帝京大学八王子ｷｬﾝﾊﾟｽｽﾎﾟｰﾂ医科学ｾﾝﾀｰ新築計画 |  |  |  |  | ･車輌入場時、守衛所にて入構証を受け取り |  | 0 | 0 | 0 | 0 | 0 | 0
2018-01-31 | 328295 | 0217 | 三幸工業株式会社 | 121 | 高橋 重幸 | 121170908 | 00030 | 東洋熱工業株式会社 | 帝京大学八王子ｷｬﾝﾊﾟｽｽﾎﾟｰﾂ医科学ｾﾝﾀｰ新築計画 |  |  |  |  | ﾌﾛﾝﾄｶﾞﾗｽの見える位置に置くこと |  | 0 | 0 | 0 | 0 | 0 | 0
2018-01-31 | 328295 | 0217 | 三幸工業株式会社 | 121 | 高橋 重幸 | 121170908 | 00030 | 東洋熱工業株式会社 | 帝京大学八王子ｷｬﾝﾊﾟｽｽﾎﾟｰﾂ医科学ｾﾝﾀｰ新築計画 |  |  |  |  | ･現場内、通勤車両用駐車場なし |  | 0 | 0 | 0 | 0 | 0 | 0
2018-01-31 | 328295 | 0217 | 三幸工業株式会社 | 121 | 高橋 重幸 | 121170908 | 00030 | 東洋熱工業株式会社 | 帝京大学八王子ｷｬﾝﾊﾟｽｽﾎﾟｰﾂ医科学ｾﾝﾀｰ新築計画 | SB | 三幸工業運賃(混載便) | 2台口 |  |  |  | -1 | 0 | 6000 | 37600 | 3008 | 40608
2018-02-01 | 328307 | 0003 | 日本バイリーン株式会社 | 149 | 渡辺 陽介 | 149180104 | 00353 | 三機工業株式会社 | 北里第一三共ﾜｸﾁﾝ株式会社 |  |  |  |  | A01-FU-02 |  | 0 | 0 | 0 | 0 | 0 | 0
2018-02-01 | 328307 | 0003 | 日本バイリーン株式会社 | 149 | 渡辺 陽介 | 149180104 | 00353 | 三機工業株式会社 | 北里第一三共ﾜｸﾁﾝ株式会社 | VR | ﾊﾞｲﾘｰﾝ FR-585BL | 1.73×20m巻 |  |  |  | 1 | 21000 | 21000 | 0 | 0 | 0
2018-02-01 | 328307 | 0003 | 日本バイリーン株式会社 | 149 | 渡辺 陽介 | 149180104 | 00353 | 三機工業株式会社 | 北里第一三共ﾜｸﾁﾝ株式会社 |  |  |  |  | ※見積№ T10-01567-05 |  | 0 | 0 | 0 | 21000 | 1680 | 22680
2018-02-01 | 328308 | 0003 | 日本バイリーン株式会社 | 149 | 渡辺 陽介 | 149170605 | 00353 | 三機工業株式会社 | 北里第一三共ﾜｸﾁﾝ株式会社 | VR | ﾊﾞｲﾘｰﾝ FR-585BL | 1.73×20m巻 |  |  |  | -1 | 21000 | -21000 | 0 | 0 | 0
2018-02-01 | 328308 | 0003 | 日本バイリーン株式会社 | 149 | 渡辺 陽介 | 149170605 | 00353 | 三機工業株式会社 | 北里第一三共ﾜｸﾁﾝ株式会社 |  |  |  |  | ※見積№ T10-01567-05 |  | 0 | 0 | 0 | 0 | 0 | 0
2018-02-01 | 328308 | 0003 | 日本バイリーン株式会社 | 149 | 渡辺 陽介 | 149170605 | 00353 | 三機工業株式会社 | 北里第一三共ﾜｸﾁﾝ株式会社 |  |  |  |  | ※注番変更：149170605→149180104 |  | 0 | 0 | 0 | -21000 | -1680 | -22680
2018-02-01 | 328389 | 0003 | 日本バイリーン株式会社 | 151 | 内藤 慎二 | 151180202 | 01207 | 佐原テクノ工業株式会社 | 佐原ﾃｸﾉ工業株式会社 本社 | VT | ﾊﾞｲﾘｰﾝ PS/300N | 230×230 |  |  |  | 24 | 100 | 2400 | 0 | 0 | 0
2018-02-01 | 328389 | 0003 | 日本バイリーン株式会社 | 151 | 内藤 慎二 | 151180202 | 01207 | 佐原テクノ工業株式会社 | 佐原ﾃｸﾉ工業株式会社 本社 | VXX | ﾊﾞｲﾘｰﾝ 送料 |  |  |  |  | 1 | 0 | 1500 | 0 | 0 | 0
2018-02-01 | 328389 | 0003 | 日本バイリーン株式会社 | 151 | 内藤 慎二 | 151180202 | 01207 | 佐原テクノ工業株式会社 | 佐原ﾃｸﾉ工業株式会社 本社 |  |  |  |  | ※見積№ T11-00488-01 |  | 0 | 0 | 0 | 3900 | 312 | 4212
2018-02-01 | 328392 | 0003 | 日本バイリーン株式会社 | 151 | 内藤 慎二 | 151180206 | 02992 | ＴＭＥＳ株式会社 | がん研有明病院 | VR | ﾊﾞｲﾘｰﾝ PS/600N | 1.6×20m |  |  |  | 1 | 38500 | 38500 | 0 | 0 | 0
2018-02-01 | 328392 | 0003 | 日本バイリーン株式会社 | 151 | 内藤 慎二 | 151180206 | 02992 | ＴＭＥＳ株式会社 | がん研有明病院 |  |  |  |  | ※見積№ T14-01724-01 |  | 0 | 0 | 0 | 38500 | 3080 | 41580
2018-02-01 | 328507 | 0057 | 株式会社ハギモフィルター | 150 | 古泉 匡 | 150180201 | 02850 | 株式会社アメフレック | ㈱ｱﾒﾌﾚｯｸ 関西工場 | HXXM | ﾊｷﾞﾓ製品鉄芯巻ｻﾗﾝﾈｯﾄ | 700/2W×365H×6T |  |  |  | 10 | 1800 | 18000 | 0 | 0 | 0
2018-02-01 | 328507 | 0057 | 株式会社ハギモフィルター | 150 | 古泉 匡 | 150180201 | 02850 | 株式会社アメフレック | ㈱ｱﾒﾌﾚｯｸ 関西工場 |  |  |  |  | ※H方向片側ﾚｻﾞｰ取手、×字補強入り |  | 0 | 0 | 0 | 0 | 0 | 0
2018-02-01 | 328507 | 0057 | 株式会社ハギモフィルター | 150 | 古泉 匡 | 150180201 | 02850 | 株式会社アメフレック | ㈱ｱﾒﾌﾚｯｸ 関西工場 |  |  |  |  | ※実績注番 238170905(2017年9月) |  | 0 | 0 | 0 | 18000 | 1440 | 19440
2018-02-01 | 328527 | 2748 | シマ産業株式会社 | 123 | 前田 健太 | 123171003 | 00031 | 株式会社大気社 | ㈱ﾅｶﾆｼA1工場計画新築工事 | SAXB | DG87-541 | 0～300Pa |  |  |  | 1 | 4400 | 4400 | 0 | 0 | 0
2018-02-01 | 328527 | 2748 | シマ産業株式会社 | 123 | 前田 健太 | 123171003 | 00031 | 株式会社大気社 | ㈱ﾅｶﾆｼA1工場計画新築工事 | SX32 | 送料 |  |  |  |  | 1 | 0 | 1000 | 5400 | 432 | 5832
2018-02-01 | 328538 | 0214 | 株式会社コバデン | 151 | 内藤 慎二 | 151180205 | 01091 | ヴェオリア･ジェネッツ株式会社 | DIC川村記念美術館 |  |  |  |  | 系統名:AC-104H ﾌﾟｰﾘｰ |  | 0 | 0 | 0 | 0 | 0 | 0
2018-02-01 | 328538 | 0214 | 株式会社コバデン | 151 | 内藤 慎二 | 151180205 | 01091 | ヴェオリア･ジェネッツ株式会社 | DIC川村記念美術館 | SAXB | EVN SPB165-3 |  |  |  |  | 1 | 7184 | 7184 | 0 | 0 | 0
2018-02-01 | 328538 | 0214 | 株式会社コバデン | 151 | 内藤 慎二 | 151180205 | 01091 | ヴェオリア･ジェネッツ株式会社 | DIC川村記念美術館 | SAXB | 6F-TB-2517-40 |  |  |  |  | 1 | 2449 | 2449 | 0 | 0 | 0
2018-02-01 | 328538 | 0214 | 株式会社コバデン | 151 | 内藤 慎二 | 151180205 | 01091 | ヴェオリア･ジェネッツ株式会社 | DIC川村記念美術館 | SAXB | EVN SPB315-3 |  |  |  |  | 1 | 19058 | 19058 | 0 | 0 | 0
2018-02-01 | 328538 | 0214 | 株式会社コバデン | 151 | 内藤 慎二 | 151180205 | 01091 | ヴェオリア･ジェネッツ株式会社 | DIC川村記念美術館 | SAXB | 6F-TB-3020-38 |  |  |  |  | 1 | 3842 | 3842 | 0 | 0 | 0
2018-02-01 | 328538 | 0214 | 株式会社コバデン | 151 | 内藤 慎二 | 151180205 | 01091 | ヴェオリア･ジェネッツ株式会社 | DIC川村記念美術館 |  |  |  |  | ※坪川さん手配分 |  | 0 | 0 | 0 | 0 | 0 | 0
2018-02-01 | 328538 | 0214 | 株式会社コバデン | 151 | 内藤 慎二 | 151180205 | 01091 | ヴェオリア･ジェネッツ株式会社 | DIC川村記念美術館 | ZEI | 消費税調整 |  |  |  |  | 1 | 0 | -1 | 32532 | 2603 | 35135
2018-02-01 | 328539 | 0070 | その他諸口 | 161 | 内藤 慎二 | 161171206 | 00031 | 株式会社大気社 | 日本ﾒｼﾞﾌｨｼﾞｯｸｽ㈱福岡ﾗﾎﾞ | SXXS | ㈲ｸﾘｱﾃｯｸﾛｰﾙﾌｨﾙﾀ･除塩ﾌｨﾙﾀ交換作業 |  |  |  |  | 1 | 0 | 35000 | 0 | 0 | 0
2018-02-01 | 328539 | 0070 | その他諸口 | 161 | 内藤 慎二 | 161171206 | 00031 | 株式会社大気社 | 日本ﾒｼﾞﾌｨｼﾞｯｸｽ㈱福岡ﾗﾎﾞ | SXXS | ㈲ｸﾘｱﾃｯｸRI用ﾌｨﾙﾀ交換作業 |  |  |  |  | 1 | 0 | 125000 | 0 | 0 | 0
2018-02-01 | 328539 | 0070 | その他諸口 | 161 | 内藤 慎二 | 161171206 | 00031 | 株式会社大気社 | 日本ﾒｼﾞﾌｨｼﾞｯｸｽ㈱福岡ﾗﾎﾞ |  |  |  |  | ㈲ｸﾘｱﾃｯｸ | TEL:0942-85-2093 FAX:0942-85-2097 | 0 | 0 | 0 | 160000 | 12800 | 172800
2018-02-01 | 328585 | 0003 | 日本バイリーン株式会社 | 149 | 渡辺 陽介 | 149170605 | 00353 | 三機工業株式会社 | 北里第一三共ﾜｸﾁﾝ株式会社 |  |  |  |  | FPP AHU-1 |  | 0 | 0 | 0 | 0 | 0 | 0
2018-02-01 | 328585 | 0003 | 日本バイリーン株式会社 | 149 | 渡辺 陽介 | 149170605 | 00353 | 三機工業株式会社 | 北里第一三共ﾜｸﾁﾝ株式会社 | VR | ﾊﾞｲﾘｰﾝ FR-585BL | 1.6×20m巻 |  |  |  | -1 | 21500 | -21500 | 0 | 0 | 0
2018-02-01 | 328585 | 0003 | 日本バイリーン株式会社 | 149 | 渡辺 陽介 | 149170605 | 00353 | 三機工業株式会社 | 北里第一三共ﾜｸﾁﾝ株式会社 |  |  |  |  | ※見積№ T11-015358-11 |  | 0 | 0 | 0 | 0 | 0 | 0
2018-02-01 | 328585 | 0003 | 日本バイリーン株式会社 | 149 | 渡辺 陽介 | 149170605 | 00353 | 三機工業株式会社 | 北里第一三共ﾜｸﾁﾝ株式会社 |  |  |  |  | ※注番変更：149170605→149180104 |  | 0 | 0 | 0 | -21500 | -1720 | -23220
2018-02-01 | 328586 | 0003 | 日本バイリーン株式会社 | 149 | 渡辺 陽介 | 149180104 | 00353 | 三機工業株式会社 | 北里第一三共ﾜｸﾁﾝ株式会社 |  |  |  |  | FPP AHU-1 |  | 0 | 0 | 0 | 0 | 0 | 0
2018-02-01 | 328586 | 0003 | 日本バイリーン株式会社 | 149 | 渡辺 陽介 | 149180104 | 00353 | 三機工業株式会社 | 北里第一三共ﾜｸﾁﾝ株式会社 | VR | ﾊﾞｲﾘｰﾝ FR-585BL | 1.6×20m巻 |  |  |  | 1 | 21500 | 21500 | 0 | 0 | 0
2018-02-01 | 328586 | 0003 | 日本バイリーン株式会社 | 149 | 渡辺 陽介 | 149180104 | 00353 | 三機工業株式会社 | 北里第一三共ﾜｸﾁﾝ株式会社 |  |  |  |  | ※見積№ T11-015358-11 |  | 0 | 0 | 0 | 0 | 0 | 0
2018-02-01 | 328586 | 0003 | 日本バイリーン株式会社 | 149 | 渡辺 陽介 | 149180104 | 00353 | 三機工業株式会社 | 北里第一三共ﾜｸﾁﾝ株式会社 |  |  |  |  | ※注番変更：149170605→149180104 | （2017年10月納入） | 0 | 0 | 0 | 21500 | 1720 | 23220
2018-02-01 | 328587 | 0003 | 日本バイリーン株式会社 | 149 | 渡辺 陽介 | 149180104 | 00353 | 三機工業株式会社 | 北里第一三共ﾜｸﾁﾝ株式会社 |  |  |  |  | A01-FU-02 |  | 0 | 0 | 0 | 0 | 0 | 0
2018-02-01 | 328587 | 0003 | 日本バイリーン株式会社 | 149 | 渡辺 陽介 | 149180104 | 00353 | 三機工業株式会社 | 北里第一三共ﾜｸﾁﾝ株式会社 | VR | ﾊﾞｲﾘｰﾝ FR-585BL | 1.73×20m巻 |  |  |  | -1 | 21000 | -21000 | 0 | 0 | 0
2018-02-01 | 328587 | 0003 | 日本バイリーン株式会社 | 149 | 渡辺 陽介 | 149180104 | 00353 | 三機工業株式会社 | 北里第一三共ﾜｸﾁﾝ株式会社 |  |  |  |  | ※見積№ T10-01567-05 |  | 0 | 0 | 0 | -21000 | -1680 | -22680
2018-02-01 | 328588 | 0003 | 日本バイリーン株式会社 | 149 | 渡辺 陽介 | 149180104 | 00353 | 三機工業株式会社 | 北里第一三共ﾜｸﾁﾝ株式会社 |  |  |  |  | A01-FU-02 |  | 0 | 0 | 0 | 0 | 0 | 0
2018-02-01 | 328588 | 0003 | 日本バイリーン株式会社 | 149 | 渡辺 陽介 | 149180104 | 00353 | 三機工業株式会社 | 北里第一三共ﾜｸﾁﾝ株式会社 | VR | ﾊﾞｲﾘｰﾝ FR-585BL | 1.73×20m巻 |  |  |  | 1 | 21000 | 21000 | 0 | 0 | 0
2018-02-01 | 328588 | 0003 | 日本バイリーン株式会社 | 149 | 渡辺 陽介 | 149180104 | 00353 | 三機工業株式会社 | 北里第一三共ﾜｸﾁﾝ株式会社 |  |  |  |  | ※見積№ T10-01567-05 |  | 0 | 0 | 0 | 0 | 0 | 0
2018-02-01 | 328588 | 0003 | 日本バイリーン株式会社 | 149 | 渡辺 陽介 | 149180104 | 00353 | 三機工業株式会社 | 北里第一三共ﾜｸﾁﾝ株式会社 |  |  |  |  | ※注番変更：149170605→149180104 | （2018年1月納入） | 0 | 0 | 0 | 21000 | 1680 | 22680
2018-02-01 | 329200 | 0001 | ニッタ株式会社 | 124 | 前田 健太 | 124170801 | 00279 | クボタ空調株式会社 | 順天堂大学ｷｬﾝﾊﾟｽ･ﾎｽﾋﾟﾀﾙ再編事業 | NT | ニッタ NTJ-20X(RM/400) | 1230H×610W×20T |  |  |  | 1 | 3700 | 3700 | 3700 | 296 | 3996
2018-02-01 | 329509 | 0129 | シーアンドエー株式会社 | 160 | 古泉 匡 | 160180201 | 01383 | 新菱テクニカルサービス株式会社 | 東京ﾋﾞｯｸﾞｻｲﾄ | SXXS | 作業費（発注あり） |  |  |  |  | 1 | 18000 | 18000 | 18000 | 1440 | 19440
2018-02-01 | 329625 | 0901 | 幕張：人工用 | 160 | 古泉 匡 | 160180201 | 01383 | 新菱テクニカルサービス株式会社 | 東京ﾋﾞｯｸﾞｻｲﾄ | XX | 社内人工 |  |  |  |  | 1 | 0 | 20536 | 20536 | 0 | 20536
2018-02-01 | 329626 | 0901 | 幕張：人工用 | 160 | 古泉 匡 | 160180205 | 00571 | 東洋熱工業株式会社 | TBS放送ｾﾝﾀｰ | XX | 社内人工 |  |  |  |  | 1 | 0 | 73715 | 73715 | 0 | 73715
2018-02-01 | 329690 | 0901 | 幕張：人工用 | 151 | 内藤 慎二 | 151180202 | 01207 | 佐原テクノ工業株式会社 | 佐原ﾃｸﾉ工業株式会社 本社 | XX | 社内人工 |  |  |  |  | 1 | 0 | 27453 | 27453 | 0 | 27453
2018-02-01 | 329692 | 0901 | 幕張：人工用 | 151 | 内藤 慎二 | 151180221 | 02845 | 赤門ウイレックス株式会社 | ﾊﾟｽｺ利根工場 | XX | 社内人工 |  |  |  |  | 1 | 0 | 25433 | 25433 | 0 | 25433
2018-02-01 | 329693 | 0901 | 幕張：人工用 | 151 | 内藤 慎二 | 151180205 | 01091 | ヴェオリア･ジェネッツ株式会社 | DIC川村記念美術館 | XX | 社内人工 |  |  |  |  | 1 | 0 | 17347 | 17347 | 0 | 17347
2018-02-01 | 329694 | 0901 | 幕張：人工用 | 151 | 内藤 慎二 | 151180201 | 00916 | サッポロビール株式会社 | ｻｯﾎﾟﾛﾋﾞｰﾙ株式会社 千葉工場 | XX | 社内人工 |  |  |  |  | 1 | 0 | 30191 | 30191 | 0 | 30191
2018-02-01 | 329695 | 0901 | 幕張：人工用 | 151 | 内藤 慎二 | 151180222 | 02845 | 赤門ウイレックス株式会社 | 栃木2物件(あわしま堂栃木工場､栃木ﾐﾂｶﾝ栃木工場) | XX | 社内人工 |  |  |  |  | 1 | 0 | 35560 | 35560 | 0 | 35560
2018-02-01 | 329696 | 0901 | 幕張：人工用 | 151 | 内藤 慎二 | 151180223 | 01091 | ヴェオリア･ジェネッツ株式会社 | DIC川村記念美術館 | XX | 社内人工 |  |  |  |  | 1 | 0 | 13117 | 13117 | 0 | 13117
2018-02-01 | 329701 | 0901 | 幕張：人工用 | 151 | 内藤 慎二 | 151180211 | 03221 | 株式会社全農ハイパック | 株式会社全農ﾊｲﾊﾟｯｸ | XX | 社内人工 |  |  |  |  | 1 | 0 | 58513 | 58513 | 0 | 58513
2018-02-01 | 329703 | 0901 | 幕張：人工用 | 151 | 内藤 慎二 | 151180302 | 02845 | 赤門ウイレックス株式会社 | ﾓﾛｿﾞﾌ船橋工場 | XX | 社内人工 |  |  |  |  | 1 | 0 | 71409 | 71409 | 0 | 71409
2018-02-01 | 329738 | 2781 | 株式会社中屋總業 | 160 | 古泉 匡 | 160180101 | 00571 | 東洋熱工業株式会社 | TBS放送ｾﾝﾀｰ | HXXS | 廃材回収 ４tﾛﾝｸﾞ車 |  |  |  |  | 3 | 64800 | 194400 | 0 | 0 | 0
2018-02-01 | 329738 | 2781 | 株式会社中屋總業 | 160 | 古泉 匡 | 160180101 | 00571 | 東洋熱工業株式会社 | TBS放送ｾﾝﾀｰ |  |  |  |  | ※到着後、弊社 高橋へTEL願います。 |  | 0 | 0 | 0 | 0 | 0 | 0
2018-02-01 | 329738 | 2781 | 株式会社中屋總業 | 160 | 古泉 匡 | 160180101 | 00571 | 東洋熱工業株式会社 | TBS放送ｾﾝﾀｰ |  |  |  |  | ※直前の依頼で申し訳ありません。 | 何卒宜しくお願い致します。 | 0 | 0 | 0 | 194400 | 15552 | 209952
2018-02-01 | 329778 | 0901 | 幕張：人工用 | 129 | 渡辺 陽介 | 129180106 | 03273 | 株式会社ＣＭＩ | 慶應義塾大学 | XX | 社内人工 |  |  |  |  | 1 | 0 | 33375 | 33375 | 0 | 33375
2018-02-01 | 329779 | 0901 | 幕張：人工用 | 129 | 渡辺 陽介 | 129180201 | 00643 | 高砂熱学工業株式会社 | 東京医科歯科大学 | XX | 社内人工 |  |  |  |  | 1 | 0 | 13667 | 13667 | 0 | 13667
2018-02-01 | 329790 | 0901 | 幕張：人工用 | 150 | 古泉 匡 | 150180205 | 01154 | 株式会社精研 | 名糖産業㈱八王子工場 | XX | 社内人工 |  |  |  |  | 1 | 0 | 94247 | 94247 | 0 | 94247
2018-02-01 | 329791 | 0901 | 幕張：人工用 | 150 | 古泉 匡 | 150180202 | 02850 | 株式会社アメフレック | 米屋第二工場 | XX | 社内人工 |  |  |  |  | 1 | 0 | 53708 | 53708 | 0 | 53708
2018-02-01 | 329792 | 0901 | 幕張：人工用 | 121 | 高橋 重幸 | 121180217 | 03036 | 株式会社エスティーアンドアール | 日本鋼管病院 | XX | 社内人工 |  |  |  |  | 1 | 0 | 19003 | 19003 | 0 | 19003
2018-02-01 | 329793 | 0901 | 幕張：人工用 | 151 | 内藤 慎二 | 151180203 | 02783 | ＴＭＥＳ株式会社 | 大手町ﾌｨﾅﾝｼｬﾙｼﾃｨ | XX | 社内人工 |  |  |  |  | 1 | 0 | 21065 | 21065 | 0 | 21065
2018-02-02 | 328322 | 0001 | ニッタ株式会社 | 170 | 白井 孝成 | 170180201 | 90177 | 株式会社千葉加豆屋 | 株式会社千葉加豆屋 |  |  |  |  | Hygiena社製 |  | 0 | 0 | 0 | 0 | 0 | 0
2018-02-02 | 328322 | 0001 | ニッタ株式会社 | 170 | 白井 孝成 | 170180201 | 90177 | 株式会社千葉加豆屋 | 株式会社千葉加豆屋 |  |  |  |  | 【ALLER-Snap ｱﾚﾙｹﾞﾝ用高感度残留ﾀﾝﾊﾟｸ検出ｷｯﾄ】 |  | 0 | 0 | 0 | 0 | 0 | 0
2018-02-02 | 328322 | 0001 | ニッタ株式会社 | 170 | 白井 孝成 | 170180201 | 90177 | 株式会社千葉加豆屋 | 株式会社千葉加豆屋 | NATP | ニッタ 型式:ALS-100(100本入/箱) | 定価:30,000円 |  |  |  | 1 | 25500 | 25500 | 0 | 0 | 0
2018-02-02 | 328322 | 0001 | ニッタ株式会社 | 170 | 白井 孝成 | 170180201 | 90177 | 株式会社千葉加豆屋 | 株式会社千葉加豆屋 | NXX | ニッタ 送料 |  |  |  |  | 1 | 0 | 1000 | 26500 | 2120 | 28620
2018-02-02 | 328323 | 0001 | ニッタ株式会社 | 170 | 白井 孝成 | 170180202 | 03255 | 株式会社シュクレイ | 株式会社ｼｭｸﾚｲ |  |  |  |  | Hygiena社製 |  | 0 | 0 | 0 | 0 | 0 | 0
2018-02-02 | 328323 | 0001 | ニッタ株式会社 | 170 | 白井 孝成 | 170180202 | 03255 | 株式会社シュクレイ | 株式会社ｼｭｸﾚｲ |  |  |  |  | 高感度ﾙﾐﾉﾒｰﾀ |  | 0 | 0 | 0 | 0 | 0 | 0
2018-02-02 | 328323 | 0001 | ニッタ株式会社 | 170 | 白井 孝成 | 170180202 | 03255 | 株式会社シュクレイ | 株式会社ｼｭｸﾚｲ | NATP | ニッタ 型式:EnSURE | 定価:98,000円 |  |  |  | 1 | 83000 | 83000 | 83000 | 6640 | 89640
2018-02-02 | 328332 | 0001 | ニッタ株式会社 | 127 | 古泉 匡 | 127180203 | 03023 | コトヒラ工業株式会社 | OEM(ｺﾄﾋﾗ) | NSP | ニッタ 3502-63N3PX FIX AA | 610H×915W×52 | NHEP-10038-0 |  |  | 10 | 15200 | 152000 | 152000 | 12160 | 164160
2018-02-02 | 328333 | 0001 | ニッタ株式会社 | 127 | 古泉 匡 | 127180205 | 03023 | コトヒラ工業株式会社 | OEM(ｺﾄﾋﾗ) | NSP | ニッタ 3502-63N3PX FIX AA | 610H×915W×52 | NHEP-10038-0 |  |  | 10 | 15200 | 152000 | 152000 | 12160 | 164160
2018-02-02 | 328334 | 0001 | ニッタ株式会社 | 127 | 古泉 匡 | 127180207 | 03023 | コトヒラ工業株式会社 | OEM(ｺﾄﾋﾗ) | NSP | ニッタ 34J1-6X RR AA | 250×250×68 | NHEP-08071-1 |  |  | 10 | 4600 | 46000 | 46000 | 3680 | 49680
2018-02-02 | 328335 | 0001 | ニッタ株式会社 | 127 | 古泉 匡 | 127180208 | 03023 | コトヒラ工業株式会社 | OEM(ｺﾄﾋﾗ) | NSP | ニッタ 34J1-6X RR AA | 250×250×68 | NHEP-08071-1 |  |  | 10 | 4600 | 46000 | 46000 | 3680 | 49680
2018-02-02 | 328336 | 0001 | ニッタ株式会社 | 127 | 古泉 匡 | 127180209 | 03023 | コトヒラ工業株式会社 | OEM(ｺﾄﾋﾗ) | NSP | ニッタ 34J1-6X RR AA | 250×250×68 | NHEP-08071-1 |  |  | 10 | 4600 | 46000 | 46000 | 3680 | 49680
2018-02-02 | 328395 | 0003 | 日本バイリーン株式会社 | 151 | 内藤 慎二 | 151180208 | 90077 | 株式会社カマタ | ㈱ｶﾏﾀ 土気工場 | VG | ﾊﾞｲﾘｰﾝ VG-40-70F |  | STD |  |  | 2 | 7200 | 14400 | 0 | 0 | 0
2018-02-02 | 328395 | 0003 | 日本バイリーン株式会社 | 151 | 内藤 慎二 | 151180208 | 90077 | 株式会社カマタ | ㈱ｶﾏﾀ 土気工場 | VXX | ﾊﾞｲﾘｰﾝ 送料 |  |  |  |  | 1 | 0 | 1500 | 15900 | 1272 | 17172
2018-02-02 | 328396 | 0003 | 日本バイリーン株式会社 | 121 | 高橋 重幸 | 121180202 | 00042 | 新菱冷熱工業株式会社 | 読売日本交響楽団新練習所新築工事 | VR | ﾊﾞｲﾘｰﾝ FC-620N | 1.6×50m |  |  |  | 1 | 11800 | 11800 | 0 | 0 | 0
2018-02-02 | 328396 | 0003 | 日本バイリーン株式会社 | 121 | 高橋 重幸 | 121180202 | 00042 | 新菱冷熱工業株式会社 | 読売日本交響楽団新練習所新築工事 | SX32 | 送料 |  |  |  |  | 1 | 0 | 1500 | 13300 | 1064 | 14364
2018-02-02 | 328438 | 0005 | 株式会社アクシー | 151 | 内藤 慎二 | 151180202 | 01207 | 佐原テクノ工業株式会社 | 佐原ﾃｸﾉ工業株式会社 本社 | PUXM | アクシーPS/300N(ｱﾙﾐ枠) | 400×350×12 | 流入山型、流出ﾗｽ網 |  |  | 11 | 860 | 9460 | 0 | 0 | 0
2018-02-02 | 328438 | 0005 | 株式会社アクシー | 151 | 内藤 慎二 | 151180202 | 01207 | 佐原テクノ工業株式会社 | 佐原ﾃｸﾉ工業株式会社 本社 | PUXM | アクシーPS/300N(ｱﾙﾐ枠) | 645×420×12 | 流入山型、流出ﾗｽ網 |  |  | 28 | 1500 | 42000 | 0 | 0 | 0
2018-02-02 | 328438 | 0005 | 株式会社アクシー | 151 | 内藤 慎二 | 151180202 | 01207 | 佐原テクノ工業株式会社 | 佐原ﾃｸﾉ工業株式会社 本社 | PUXM | アクシーPS/300N(ｱﾙﾐ枠) | 750×250×12 | 流入山型、流出ﾗｽ網 |  |  | 13 | 1180 | 15340 | 0 | 0 | 0
2018-02-02 | 328438 | 0005 | 株式会社アクシー | 151 | 内藤 慎二 | 151180202 | 01207 | 佐原テクノ工業株式会社 | 佐原ﾃｸﾉ工業株式会社 本社 |  |  |  |  | ※実績注番 415170108(2017年1月) |  | 0 | 0 | 0 | 66800 | 5344 | 72144
2018-02-02 | 328817 | 0005 | 株式会社アクシー | 121 | 高橋 重幸 | 121171002 | 00042 | 新菱冷熱工業株式会社 | 東京国際空港原動機ｾﾝﾀｰ南棟 |  |  |  |  | 系統名:AFU-B2-2 |  | 0 | 0 | 0 | 0 | 0 | 0
2018-02-02 | 328817 | 0005 | 株式会社アクシー | 121 | 高橋 重幸 | 121171002 | 00042 | 新菱冷熱工業株式会社 | 東京国際空港原動機ｾﾝﾀｰ南棟 | PUXM | アクシーRM/600(ｱﾙﾐ枠付) 両連結 | 1000/4W×500H×20T |  |  |  | 8 | 4120 | 32960 | 0 | 0 | 0
2018-02-02 | 328817 | 0005 | 株式会社アクシー | 121 | 高橋 重幸 | 121171002 | 00042 | 新菱冷熱工業株式会社 | 東京国際空港原動機ｾﾝﾀｰ南棟 |  |  |  |  | ※ｴｲﾍﾞｯｸｽﾋﾞﾙ(南青山3丁目PJ)分 |  | 0 | 0 | 0 | 32960 | 2637 | 35597
2018-02-02 | 328828 | 0003 | 日本バイリーン株式会社 | 121 | 高橋 重幸 | 121180101 | 00090 | 株式会社相模機工 | 南星物産㈱ | VTCA | ﾊﾞｲﾘｰﾝ VTCA-1010 |  |  |  |  | 1 | 67000 | 67000 | 67000 | 5360 | 72360
2018-02-02 | 328865 | 0001 | ニッタ株式会社 | 123 | 前田 健太 | 123171003 | 00031 | 株式会社大気社 | ㈱ﾅｶﾆｼA1工場計画新築工事 | NU | ニッタ NC-22C GL | 610H×610W×457 | FU-3 |  |  | 1 | 48499 | 48499 | 0 | 0 | 0
2018-02-02 | 328865 | 0001 | ニッタ株式会社 | 123 | 前田 健太 | 123171003 | 00031 | 株式会社大気社 | ㈱ﾅｶﾆｼA1工場計画新築工事 | NU | ニッタ NC-22C GL | 610H×610W×457 | FU-4 |  |  | 1 | 48499 | 48499 | 0 | 0 | 0
2018-02-02 | 328865 | 0001 | ニッタ株式会社 | 123 | 前田 健太 | 123171003 | 00031 | 株式会社大気社 | ㈱ﾅｶﾆｼA1工場計画新築工事 | NU | ニッタ NC-21C GL | 610H×305W×457 | FU-4 |  |  | 1 | 33271 | 33271 | 130269 | 10422 | 140691
2018-02-02 | 328882 | 1001 | ﾊﾟﾅｿﾆｯｸｴｺｼｽﾃﾑｽﾞﾍﾞﾝﾃｯｸ株式会社 | 151 | 内藤 慎二 | 151180203 | 02783 | ＴＭＥＳ株式会社 | 大手町ﾌｨﾅﾝｼｬﾙｼﾃｨ |  |  |  |  | 木村工機製FCU用中性能ﾌｨﾙﾀ(同等品) |  | 0 | 0 | 0 | 0 | 0 | 0
2018-02-02 | 328882 | 1001 | ﾊﾟﾅｿﾆｯｸｴｺｼｽﾃﾑｽﾞﾍﾞﾝﾃｯｸ株式会社 | 151 | 内藤 慎二 | 151180203 | 02783 | ＴＭＥＳ株式会社 | 大手町ﾌｨﾅﾝｼｬﾙｼﾃｨ |  |  |  |  | 紙枠、2辺ﾌﾗﾝｼﾞ付、連結なし、ﾊﾟｯｷﾝなし、 | 取手なし | 0 | 0 | 0 | 0 | 0 | 0
2018-02-02 | 328882 | 1001 | ﾊﾟﾅｿﾆｯｸｴｺｼｽﾃﾑｽﾞﾍﾞﾝﾃｯｸ株式会社 | 151 | 内藤 慎二 | 151180203 | 02783 | ＴＭＥＳ株式会社 | 大手町ﾌｨﾅﾝｼｬﾙｼﾃｨ | PXXK | ﾊﾟﾅ製品 ♯300 | 195H×305W×30T(2個/台) | P-Y9330221952911 |  |  | 1 | 6200 | 6200 | 0 | 0 | 0
2018-02-02 | 328882 | 1001 | ﾊﾟﾅｿﾆｯｸｴｺｼｽﾃﾑｽﾞﾍﾞﾝﾃｯｸ株式会社 | 151 | 内藤 慎二 | 151180203 | 02783 | ＴＭＥＳ株式会社 | 大手町ﾌｨﾅﾝｼｬﾙｼﾃｨ | PXXK | ﾊﾟﾅ製品 ♯400 | 195H×405W×30T(2個/台) | P-Y934021952911 |  |  | 3 | 6600 | 19800 | 0 | 0 | 0
2018-02-02 | 328882 | 1001 | ﾊﾟﾅｿﾆｯｸｴｺｼｽﾃﾑｽﾞﾍﾞﾝﾃｯｸ株式会社 | 151 | 内藤 慎二 | 151180203 | 02783 | ＴＭＥＳ株式会社 | 大手町ﾌｨﾅﾝｼｬﾙｼﾃｨ | PXXK | ﾊﾟﾅ製品 ♯800 | 195H×410W×30T(3個/台) | P-Y934071952911 |  |  | 1 | 10200 | 10200 | 0 | 0 | 0
2018-02-02 | 328882 | 1001 | ﾊﾟﾅｿﾆｯｸｴｺｼｽﾃﾑｽﾞﾍﾞﾝﾃｯｸ株式会社 | 151 | 内藤 慎二 | 151180203 | 02783 | ＴＭＥＳ株式会社 | 大手町ﾌｨﾅﾝｼｬﾙｼﾃｨ | PXXK | ﾊﾟﾅ製品 ♯1000 | 195H×476W×30T(3個/台) | P-Y934731952911 |  |  | 10 | 10500 | 105000 | 0 | 0 | 0
2018-02-02 | 328882 | 1001 | ﾊﾟﾅｿﾆｯｸｴｺｼｽﾃﾑｽﾞﾍﾞﾝﾃｯｸ株式会社 | 151 | 内藤 慎二 | 151180203 | 02783 | ＴＭＥＳ株式会社 | 大手町ﾌｨﾅﾝｼｬﾙｼﾃｨ |  |  |  |  | ※価格は8/29に赤川様よりご回答頂いた金額です。 |  | 0 | 0 | 0 | 0 | 0 | 0
2018-02-02 | 328882 | 1001 | ﾊﾟﾅｿﾆｯｸｴｺｼｽﾃﾑｽﾞﾍﾞﾝﾃｯｸ株式会社 | 151 | 内藤 慎二 | 151180203 | 02783 | ＴＭＥＳ株式会社 | 大手町ﾌｨﾅﾝｼｬﾙｼﾃｨ |  |  |  |  | ※詳細は別紙ご確認願います。 |  | 0 | 0 | 0 | 141200 | 11296 | 152496
2018-02-02 | 328950 | 0206 | 有限会社街コーポレイション | 150 | 古泉 匡 | 150180103 | 00354 | 凸版印刷株式会社 | 凸版印刷株式会社 板橋工場 | STXS | ﾌｨﾙﾀ交換・洗浄費 |  |  |  |  | 63 | 100 | 6300 | 6300 | 504 | 6804
2018-02-02 | 329209 | 0001 | ニッタ株式会社 | 121 | 高橋 重幸 | 121180104 | 00042 | 新菱冷熱工業株式会社 | ｸﾘﾀ分析ｾﾝﾀｰ(仮称)新厚木事業所新築工事 | NBCAP | ニッタ CAP-UA-82-DS-AS |  |  |  |  | 5 | 10600 | 53000 | 53000 | 4240 | 57240
2018-02-02 | 329212 | 0001 | ニッタ株式会社 | 124 | 前田 健太 | 124170801 | 00279 | クボタ空調株式会社 | 順天堂大学ｷｬﾝﾊﾟｽ･ﾎｽﾋﾟﾀﾙ再編事業 | NT | ニッタ NTJ-20X(RM/400) | 1230H×610W×20T |  |  |  | 1 | 3700 | 3700 | 0 | 0 | 0
2018-02-02 | 329212 | 0001 | ニッタ株式会社 | 124 | 前田 健太 | 124170801 | 00279 | クボタ空調株式会社 | 順天堂大学ｷｬﾝﾊﾟｽ･ﾎｽﾋﾟﾀﾙ再編事業 | NES | ニッタ AEJ-95-X-A GO | 1230H×607W×65D |  |  |  | 1 | 8250 | 8250 | 11950 | 956 | 12906
2018-02-02 | 329216 | 0001 | ニッタ株式会社 | 124 | 前田 健太 | 124180101 | 00279 | クボタ空調株式会社 | 横浜栄共済病院 病院等新築その他工事 | NW | ニッタ STM06-FP20-SP |  |  |  |  | 2 | 2300 | 4600 | 0 | 0 | 0
2018-02-02 | 329216 | 0001 | ニッタ株式会社 | 124 | 前田 健太 | 124180101 | 00279 | クボタ空調株式会社 | 横浜栄共済病院 病院等新築その他工事 | NW | ニッタ STM06-WP20-SP |  |  |  |  | 2 | 2200 | 4400 | 0 | 0 | 0
2018-02-02 | 329216 | 0001 | ニッタ株式会社 | 124 | 前田 健太 | 124180101 | 00279 | クボタ空調株式会社 | 横浜栄共済病院 病院等新築その他工事 | NW | ニッタ STM06-FN-SP |  |  |  |  | 2 | 2300 | 4600 | 13600 | 1088 | 14688
2018-02-02 | 329425 | 0129 | シーアンドエー株式会社 | 160 | 古泉 匡 | 160180101 | 00571 | 東洋熱工業株式会社 | TBS放送ｾﾝﾀｰ | STXS | ﾌｨﾙﾀ交換・洗浄費 |  |  |  |  | 1 | 0 | 33500 | 33500 | 2680 | 36180
2018-02-02 | 329697 | 0217 | 三幸工業株式会社 | 129 | 渡辺 陽介 | 129180106 | 03273 | 株式会社ＣＭＩ | 慶應義塾大学 | SB | 三幸工業PAO検知口 | 図番：SK17-KW81-01-1 |  |  |  | 2 | 13000 | 26000 | 0 | 0 | 0
2018-02-02 | 329697 | 0217 | 三幸工業株式会社 | 129 | 渡辺 陽介 | 129180106 | 03273 | 株式会社ＣＭＩ | 慶應義塾大学 |  |  |  |  | SUS304 ｿｹｯﾄ 3/8 ﾌﾟﾚｰﾄ取付 1個 |  | 0 | 0 | 0 | 0 | 0 | 0
2018-02-02 | 329697 | 0217 | 三幸工業株式会社 | 129 | 渡辺 陽介 | 129180106 | 03273 | 株式会社ＣＭＩ | 慶應義塾大学 |  |  |  |  | ｼｽﾞﾐﾌﾟﾗｸﾞ 1個、継手 1個 |  | 0 | 0 | 0 | 0 | 0 | 0
2018-02-02 | 329697 | 0217 | 三幸工業株式会社 | 129 | 渡辺 陽介 | 129180106 | 03273 | 株式会社ＣＭＩ | 慶應義塾大学 |  |  |  |  | PAO管 φ10 |  | 0 | 0 | 0 | 0 | 0 | 0
2018-02-02 | 329697 | 0217 | 三幸工業株式会社 | 129 | 渡辺 陽介 | 129180106 | 03273 | 株式会社ＣＭＩ | 慶應義塾大学 | SB | 三幸工業PAO検知用部品 | 図番：SK17-KW81-02-1 |  |  |  | 2 | 11500 | 23000 | 0 | 0 | 0
2018-02-02 | 329697 | 0217 | 三幸工業株式会社 | 129 | 渡辺 陽介 | 129180106 | 03273 | 株式会社ＣＭＩ | 慶應義塾大学 |  |  |  |  | SUS304 ｿｹｯﾄ 1/8 ﾌﾟﾚｰﾄ取付 1個 |  | 0 | 0 | 0 | 0 | 0 | 0
2018-02-02 | 329697 | 0217 | 三幸工業株式会社 | 129 | 渡辺 陽介 | 129180106 | 03273 | 株式会社ＣＭＩ | 慶應義塾大学 |  |  |  |  | ｼｽﾞﾐﾌﾟﾗｸﾞ 1個、継手 1個 |  | 0 | 0 | 0 | 0 | 0 | 0
2018-02-02 | 329697 | 0217 | 三幸工業株式会社 | 129 | 渡辺 陽介 | 129180106 | 03273 | 株式会社ＣＭＩ | 慶應義塾大学 |  |  |  |  | PAO管 φ6 |  | 0 | 0 | 0 | 0 | 0 | 0
2018-02-02 | 329697 | 0217 | 三幸工業株式会社 | 129 | 渡辺 陽介 | 129180106 | 03273 | 株式会社ＣＭＩ | 慶應義塾大学 | SB | 三幸工業送料（混載便） |  |  |  |  | 1 | 0 | 2500 | 0 | 0 | 0
2018-02-02 | 329697 | 0217 | 三幸工業株式会社 | 129 | 渡辺 陽介 | 129180106 | 03273 | 株式会社ＣＭＩ | 慶應義塾大学 |  |  |  |  | ※見積№ kW-1801-05-W |  | 0 | 0 | 0 | 51500 | 4120 | 55620
2018-02-03 | 329511 | 0129 | シーアンドエー株式会社 | 151 | 内藤 慎二 | 151180202 | 01207 | 佐原テクノ工業株式会社 | 佐原ﾃｸﾉ工業株式会社 本社 | SXXS | 作業費（発注あり） |  |  |  |  | 1 | 18000 | 18000 | 18000 | 1440 | 19440
2018-02-04 | 329205 | 0071 | その他諸口（小口現金） | 151 | 内藤 慎二 | 151180203 | 02783 | ＴＭＥＳ株式会社 | 大手町ﾌｨﾅﾝｼｬﾙｼﾃｨ | PXXS | 駐車代（内税） |  |  |  |  | 1 | 0 | 1800 | 1800 | 0 | 1800
2018-02-05 | 328497 | 0122 | 日本無機株式会社 | 151 | 内藤 慎二 | 151180202 | 01207 | 佐原テクノ工業株式会社 | 佐原ﾃｸﾉ工業株式会社 本社 | NXXM | 日本無機DST-50-85 | 600×600×610 |  |  |  | 1 | 15000 | 15000 | 0 | 0 | 0
2018-02-05 | 328497 | 0122 | 日本無機株式会社 | 151 | 内藤 慎二 | 151180202 | 01207 | 佐原テクノ工業株式会社 | 佐原ﾃｸﾉ工業株式会社 本社 | NXXX | 日本無機送料 |  |  |  |  | 1 | 0 | 1000 | 0 | 0 | 0
2018-02-05 | 328497 | 0122 | 日本無機株式会社 | 151 | 内藤 慎二 | 151180202 | 01207 | 佐原テクノ工業株式会社 | 佐原ﾃｸﾉ工業株式会社 本社 |  |  |  |  | ※実績注番 415170108(2017年1月) |  | 0 | 0 | 0 | 16000 | 1280 | 17280
2018-02-05 | 328866 | 0001 | ニッタ株式会社 | 129 | 渡辺 陽介 | 129180106 | 03273 | 株式会社ＣＭＩ | 慶應義塾大学 | NEH | ニッタ EHD-A-DS GI EO | 305H×610W×150D |  |  |  | 7 | 5716 | 40012 | 0 | 0 | 0
2018-02-05 | 328866 | 0001 | ニッタ株式会社 | 129 | 渡辺 陽介 | 129180106 | 03273 | 株式会社ＣＭＩ | 慶應義塾大学 | NEH | ニッタ EHD-A-D GI EO | 610H×610W×150D |  |  |  | 4 | 9374 | 37496 | 77508 | 6201 | 83709
2018-02-05 | 328867 | 0001 | ニッタ株式会社 | 123 | 前田 健太 | 123171003 | 00031 | 株式会社大気社 | ㈱ﾅｶﾆｼA1工場計画新築工事 | NT | ニッタ NTJ-20F（RM/600） | 610×610×20 | FU-1 |  |  | 6 | 1568 | 9408 | 0 | 0 | 0
2018-02-05 | 328867 | 0001 | ニッタ株式会社 | 123 | 前田 健太 | 123171003 | 00031 | 株式会社大気社 | ㈱ﾅｶﾆｼA1工場計画新築工事 | NT | ニッタ NTJ-20F（RM/600） | 610×610×20 | FU-10 |  |  | 1 | 1568 | 1568 | 0 | 0 | 0
2018-02-05 | 328867 | 0001 | ニッタ株式会社 | 123 | 前田 健太 | 123171003 | 00031 | 株式会社大気社 | ㈱ﾅｶﾆｼA1工場計画新築工事 | NT | ニッタ NTJ-20H（RM/600） | 610×305×20 | FU-10 |  |  | 1 | 1144 | 1144 | 0 | 0 | 0
2018-02-05 | 328867 | 0001 | ニッタ株式会社 | 123 | 前田 健太 | 123171003 | 00031 | 株式会社大気社 | ㈱ﾅｶﾆｼA1工場計画新築工事 | NT | ニッタ NTJ-20F（RM/600） | 610×610×20 | FU-11 |  |  | 1 | 1568 | 1568 | 0 | 0 | 0
2018-02-05 | 328867 | 0001 | ニッタ株式会社 | 123 | 前田 健太 | 123171003 | 00031 | 株式会社大気社 | ㈱ﾅｶﾆｼA1工場計画新築工事 | NT | ニッタ NTJ-20H（RM/600） | 610×305×20 | FU-11 |  |  | 1 | 1144 | 1144 | 0 | 0 | 0
2018-02-05 | 328867 | 0001 | ニッタ株式会社 | 123 | 前田 健太 | 123171003 | 00031 | 株式会社大気社 | ㈱ﾅｶﾆｼA1工場計画新築工事 | NT | ニッタ NTJ-20F（RM/600） | 610×610×20 | FU-13 |  |  | 4 | 1568 | 6272 | 0 | 0 | 0
2018-02-05 | 328867 | 0001 | ニッタ株式会社 | 123 | 前田 健太 | 123171003 | 00031 | 株式会社大気社 | ㈱ﾅｶﾆｼA1工場計画新築工事 | NT | ニッタ NT-20F（RM/600） | 610×610×20 | FU-2 |  |  | 1 | 1480 | 1480 | 0 | 0 | 0
2018-02-05 | 328867 | 0001 | ニッタ株式会社 | 123 | 前田 健太 | 123171003 | 00031 | 株式会社大気社 | ㈱ﾅｶﾆｼA1工場計画新築工事 | NT | ニッタ NT-20W（RM/600） | 305×610×20 | FU-2’ |  |  | 1 | 1072 | 1072 | 0 | 0 | 0
2018-02-05 | 328867 | 0001 | ニッタ株式会社 | 123 | 前田 健太 | 123171003 | 00031 | 株式会社大気社 | ㈱ﾅｶﾆｼA1工場計画新築工事 | NT | ニッタ NT-20F（RM/600） | 610×610×20 | FU-3 |  |  | 1 | 1480 | 1480 | 0 | 0 | 0
2018-02-05 | 328867 | 0001 | ニッタ株式会社 | 123 | 前田 健太 | 123171003 | 00031 | 株式会社大気社 | ㈱ﾅｶﾆｼA1工場計画新築工事 | NT | ニッタ NTJ-20F（RM/600） | 610×610×20 | FU-4 |  |  | 1 | 1568 | 1568 | 0 | 0 | 0
2018-02-05 | 328867 | 0001 | ニッタ株式会社 | 123 | 前田 健太 | 123171003 | 00031 | 株式会社大気社 | ㈱ﾅｶﾆｼA1工場計画新築工事 | NT | ニッタ NTJ-20H（RM/600） | 610×305×20 | FU-4 |  |  | 1 | 1144 | 1144 | 0 | 0 | 0
2018-02-05 | 328867 | 0001 | ニッタ株式会社 | 123 | 前田 健太 | 123171003 | 00031 | 株式会社大気社 | ㈱ﾅｶﾆｼA1工場計画新築工事 | NT | ニッタ NTJ-20F（RM/600） | 610×610×20 | FU-5 |  |  | 20 | 1568 | 31360 | 0 | 0 | 0
2018-02-05 | 328867 | 0001 | ニッタ株式会社 | 123 | 前田 健太 | 123171003 | 00031 | 株式会社大気社 | ㈱ﾅｶﾆｼA1工場計画新築工事 | NT | ニッタ NTJ-20F（RM/600） | 610×610×20 | FU-6 |  |  | 2 | 1568 | 3136 | 0 | 0 | 0
2018-02-05 | 328867 | 0001 | ニッタ株式会社 | 123 | 前田 健太 | 123171003 | 00031 | 株式会社大気社 | ㈱ﾅｶﾆｼA1工場計画新築工事 | NT | ニッタ NTJ-20H（RM/600） | 610×305×20 | FU-6 |  |  | 1 | 1144 | 1144 | 0 | 0 | 0
2018-02-05 | 328867 | 0001 | ニッタ株式会社 | 123 | 前田 健太 | 123171003 | 00031 | 株式会社大気社 | ㈱ﾅｶﾆｼA1工場計画新築工事 | NT | ニッタ NTJ-20F（RM/600） | 610×610×20 | FU-7 |  |  | 2 | 1568 | 3136 | 0 | 0 | 0
2018-02-05 | 328867 | 0001 | ニッタ株式会社 | 123 | 前田 健太 | 123171003 | 00031 | 株式会社大気社 | ㈱ﾅｶﾆｼA1工場計画新築工事 | NT | ニッタ NTJ-20F（RM/600） | 610×610×20 | FU-8 |  |  | 1 | 1568 | 1568 | 0 | 0 | 0
2018-02-05 | 328867 | 0001 | ニッタ株式会社 | 123 | 前田 健太 | 123171003 | 00031 | 株式会社大気社 | ㈱ﾅｶﾆｼA1工場計画新築工事 | NT | ニッタ NTJ-20H（RM/600） | 610×305×20 | FU-8 |  |  | 1 | 1144 | 1144 | 69336 | 5548 | 74884
2018-02-05 | 329005 | 0008 | 有限会社東京空調サービス | 129 | 渡辺 陽介 | 129180106 | 03273 | 株式会社ＣＭＩ | 慶應義塾大学 | SXXS | 作業費（発注あり） |  |  |  |  | 1 | 20000 | 20000 | 0 | 0 | 0
2018-02-05 | 329005 | 0008 | 有限会社東京空調サービス | 129 | 渡辺 陽介 | 129180106 | 03273 | 株式会社ＣＭＩ | 慶應義塾大学 | SXXS | 車両交通費 |  |  |  |  | 1 | 5000 | 5000 | 0 | 0 | 0
2018-02-05 | 329005 | 0008 | 有限会社東京空調サービス | 129 | 渡辺 陽介 | 129180106 | 03273 | 株式会社ＣＭＩ | 慶應義塾大学 | PXXS | 駐車代（内税） |  |  |  |  | 1 | 0 | 3000 | 28000 | 2000 | 30000
2018-02-05 | 329213 | 0071 | その他諸口（小口現金） | 129 | 渡辺 陽介 | 129180106 | 03273 | 株式会社ＣＭＩ | 慶應義塾大学 | PXXS | 駐車代（内税） |  |  |  |  | 1 | 0 | 4000 | 4000 | 0 | 4000
2018-02-05 | 329214 | 0071 | その他諸口（小口現金） | 129 | 渡辺 陽介 | 129180106 | 03273 | 株式会社ＣＭＩ | 慶應義塾大学 | BXXS | 部材代(内税) |  |  |  |  | 1 | 0 | 864 | 864 | 0 | 864
2018-02-05 | 329219 | 0001 | ニッタ株式会社 | 123 | 前田 健太 | 123171211 | 00052 | 株式会社日立プラントサービス | ﾌｧﾅｯｸ㈱筑波第4機械加工工場建設工事 | NXX | ニッタ BWNTXJ-65F(RM/400) FO | 610H×618W×65D 両連込 |  |  |  | 2 | 6500 | 13000 | 0 | 0 | 0
2018-02-05 | 329219 | 0001 | ニッタ株式会社 | 123 | 前田 健太 | 123171211 | 00052 | 株式会社日立プラントサービス | ﾌｧﾅｯｸ㈱筑波第4機械加工工場建設工事 | NXX | ニッタ BWNTXJ-65F(RM/400) FO | 610H×618W×65D 両連込 |  |  |  | 2 | 6500 | 13000 | 26000 | 2080 | 28080
2018-02-06 | 328346 | 0001 | ニッタ株式会社 | 127 | 古泉 匡 | 127180210 | 03023 | コトヒラ工業株式会社 | OEM(ｺﾄﾋﾗ) | NSP | ニッタ 34J1-6X RR AA | 250×250×68 | NHEP-08071-1 |  |  | 10 | 4600 | 46000 | 46000 | 3680 | 49680
2018-02-06 | 328405 | 0003 | 日本バイリーン株式会社 | 161 | 内藤 慎二 | 161180110 | 00031 | 株式会社大気社 | 日本ﾒｼﾞﾌｨｼﾞｯｸｽ㈱東北ﾗﾎﾞ | VR | ﾊﾞｲﾘｰﾝ FR-585BL | 1.13×20m |  |  |  | 1 | 13900 | 13900 | 0 | 0 | 0
2018-02-06 | 328405 | 0003 | 日本バイリーン株式会社 | 161 | 内藤 慎二 | 161180110 | 00031 | 株式会社大気社 | 日本ﾒｼﾞﾌｨｼﾞｯｸｽ㈱東北ﾗﾎﾞ | VR | ﾊﾞｲﾘｰﾝ FR-585BL | 1.43×20m |  |  |  | 1 | 16700 | 16700 | 0 | 0 | 0
2018-02-06 | 328405 | 0003 | 日本バイリーン株式会社 | 161 | 内藤 慎二 | 161180110 | 00031 | 株式会社大気社 | 日本ﾒｼﾞﾌｨｼﾞｯｸｽ㈱東北ﾗﾎﾞ |  |  |  |  | ※実績注番：130150103（2015年1月納入） |  | 0 | 0 | 0 | 0 | 0 | 0
2018-02-06 | 328405 | 0003 | 日本バイリーン株式会社 | 161 | 内藤 慎二 | 161180110 | 00031 | 株式会社大気社 | 日本ﾒｼﾞﾌｨｼﾞｯｸｽ㈱東北ﾗﾎﾞ |  |  |  |  | ※見積№ T11-00878-02 |  | 0 | 0 | 0 | 30600 | 2448 | 33048
2018-02-06 | 328498 | 0122 | 日本無機株式会社 | 129 | 渡辺 陽介 | 129171202 | 00044 | アネス株式会社 | ㈱ｺｽﾓﾃｯｸ 塗工機付帯ﾀﾞｸﾄ工事 |  |  |  |  | AF-① |  | 0 | 0 | 0 | 0 | 0 | 0
2018-02-06 | 328498 | 0122 | 日本無機株式会社 | 129 | 渡辺 陽介 | 129171202 | 00044 | アネス株式会社 | ㈱ｺｽﾓﾃｯｸ 塗工機付帯ﾀﾞｸﾄ工事 | NXXX | 日本無機PFL-1010-PMO |  |  |  |  | 1 | 116000 | 116000 | 0 | 0 | 0
2018-02-06 | 328498 | 0122 | 日本無機株式会社 | 129 | 渡辺 陽介 | 129171202 | 00044 | アネス株式会社 | ㈱ｺｽﾓﾃｯｸ 塗工機付帯ﾀﾞｸﾄ工事 |  |  |  |  | AF-③-1+2 |  | 0 | 0 | 0 | 0 | 0 | 0
2018-02-06 | 328498 | 0122 | 日本無機株式会社 | 129 | 渡辺 陽介 | 129171202 | 00044 | アネス株式会社 | ㈱ｺｽﾓﾃｯｸ 塗工機付帯ﾀﾞｸﾄ工事 | NXXX | 日本無機PFL-1005-PMH |  |  |  |  | 1 | 202000 | 202000 | 0 | 0 | 0
2018-02-06 | 328498 | 0122 | 日本無機株式会社 | 129 | 渡辺 陽介 | 129171202 | 00044 | アネス株式会社 | ㈱ｺｽﾓﾃｯｸ 塗工機付帯ﾀﾞｸﾄ工事 |  |  |  |  | AF-⑤ |  | 0 | 0 | 0 | 0 | 0 | 0
2018-02-06 | 328498 | 0122 | 日本無機株式会社 | 129 | 渡辺 陽介 | 129171202 | 00044 | アネス株式会社 | ㈱ｺｽﾓﾃｯｸ 塗工機付帯ﾀﾞｸﾄ工事 | NXXX | 日本無機PFL-0505-PMO |  |  |  |  | 1 | 73000 | 73000 | 0 | 0 | 0
2018-02-06 | 328498 | 0122 | 日本無機株式会社 | 129 | 渡辺 陽介 | 129171202 | 00044 | アネス株式会社 | ㈱ｺｽﾓﾃｯｸ 塗工機付帯ﾀﾞｸﾄ工事 |  |  |  |  | AF-⑦-1+2 |  | 0 | 0 | 0 | 0 | 0 | 0
2018-02-06 | 328498 | 0122 | 日本無機株式会社 | 129 | 渡辺 陽介 | 129171202 | 00044 | アネス株式会社 | ㈱ｺｽﾓﾃｯｸ 塗工機付帯ﾀﾞｸﾄ工事 | NXXX | 日本無機PFL-0505-PMH |  |  |  |  | 1 | 162000 | 162000 | 0 | 0 | 0
2018-02-06 | 328498 | 0122 | 日本無機株式会社 | 129 | 渡辺 陽介 | 129171202 | 00044 | アネス株式会社 | ㈱ｺｽﾓﾃｯｸ 塗工機付帯ﾀﾞｸﾄ工事 | NXXX | 日本無機送料 |  |  |  |  | 1 | 0 | 40000 | 0 | 0 | 0
2018-02-06 | 328498 | 0122 | 日本無機株式会社 | 129 | 渡辺 陽介 | 129171202 | 00044 | アネス株式会社 | ㈱ｺｽﾓﾃｯｸ 塗工機付帯ﾀﾞｸﾄ工事 |  |  |  |  | ※見積№ H1-1709111-4 |  | 0 | 0 | 0 | 593000 | 47440 | 640440
2018-02-06 | 328528 | 2748 | シマ産業株式会社 | 129 | 渡辺 陽介 | 129180205 | 03030 | 三幸工業株式会社 | 三幸工業㈱ | SAXB | DG87-541 | 0～300Pa |  |  |  | 5 | 4400 | 22000 | 0 | 0 | 0
2018-02-06 | 328528 | 2748 | シマ産業株式会社 | 129 | 渡辺 陽介 | 129180205 | 03030 | 三幸工業株式会社 | 三幸工業㈱ | SAXB | CL13-291 | 60～300Pa |  |  |  | 1 | 7200 | 7200 | 29200 | 2336 | 31536
2018-02-06 | 328529 | 2748 | シマ産業株式会社 | 129 | 渡辺 陽介 | 129180107 | 03030 | 三幸工業株式会社 | 三幸工業㈱ | SAXB | CL13-291 | 60～300Pa |  |  |  | 1 | 7200 | 7200 | 7200 | 576 | 7776
2018-02-06 | 328818 | 0005 | 株式会社アクシー | 123 | 前田 健太 | 123171211 | 00052 | 株式会社日立プラントサービス | ﾌｧﾅｯｸ㈱筑波第4機械加工工場建設工事 |  |  |  |  | 系統名:OF-M-1-1～2 | 図番:EC70434B | 0 | 0 | 0 | 0 | 0 | 0
2018-02-06 | 328818 | 0005 | 株式会社アクシー | 123 | 前田 健太 | 123171211 | 00052 | 株式会社日立プラントサービス | ﾌｧﾅｯｸ㈱筑波第4機械加工工場建設工事 | PUXM | アクシーｹｰｼﾝｸﾞ ﾎﾞﾝﾃﾞ仕様 | 2450W×1890H×300L |  |  |  | 2 | 200000 | 400000 | 400000 | 32000 | 432000
2018-02-06 | 328825 | 0003 | 日本バイリーン株式会社 | 139 | 高橋 重幸 | 139171201 | 00625 | 三菱重工冷熱株式会社 | 本庄市庁舎 | VT | ﾊﾞｲﾘｰﾝ PS/600N | 305×610mm |  |  |  | -8 | 520 | -4160 | 0 | 0 | 0
2018-02-06 | 328825 | 0003 | 日本バイリーン株式会社 | 139 | 高橋 重幸 | 139171201 | 00625 | 三菱重工冷熱株式会社 | 本庄市庁舎 | VT | ﾊﾞｲﾘｰﾝ PS/600N | 610×305mm |  |  |  | -8 | 520 | -4160 | 0 | 0 | 0
2018-02-06 | 328825 | 0003 | 日本バイリーン株式会社 | 139 | 高橋 重幸 | 139171201 | 00625 | 三菱重工冷熱株式会社 | 本庄市庁舎 | VT | ﾊﾞｲﾘｰﾝ PS/600N | 305×610mm |  |  |  | 8 | 390 | 3120 | 0 | 0 | 0
2018-02-06 | 328825 | 0003 | 日本バイリーン株式会社 | 139 | 高橋 重幸 | 139171201 | 00625 | 三菱重工冷熱株式会社 | 本庄市庁舎 | VT | ﾊﾞｲﾘｰﾝ PS/600N | 610×305mm |  |  |  | 8 | 390 | 3120 | -2080 | -166 | -2246
2018-02-06 | 328868 | 0001 | ニッタ株式会社 | 129 | 渡辺 陽介 | 129180103 | 04160 | イカリ消毒株式会社 | ｲｶﾘ消毒㈱ |  |  |  |  | AeroTrak9310校正 | S/N：93101131015 | 0 | 0 | 0 | 0 | 0 | 0
2018-02-06 | 328868 | 0001 | ニッタ株式会社 | 129 | 渡辺 陽介 | 129180103 | 04160 | イカリ消毒株式会社 | ｲｶﾘ消毒㈱ | NBX | ニッタ ｴﾝｼﾞﾆｱ作業費 |  |  |  |  | 1 | 0 | 80000 | 0 | 0 | 0
2018-02-06 | 328868 | 0001 | ニッタ株式会社 | 129 | 渡辺 陽介 | 129180103 | 04160 | イカリ消毒株式会社 | ｲｶﾘ消毒㈱ | NBX | ニッタ 純水設備及び校正機器使用料 |  |  |  |  | 1 | 0 | 30000 | 0 | 0 | 0
2018-02-06 | 328868 | 0001 | ニッタ株式会社 | 129 | 渡辺 陽介 | 129180103 | 04160 | イカリ消毒株式会社 | ｲｶﾘ消毒㈱ | NBX | ニッタ PSL標準粒子及び消耗品 |  |  |  |  | 1 | 0 | 30000 | 0 | 0 | 0
2018-02-06 | 328868 | 0001 | ニッタ株式会社 | 129 | 渡辺 陽介 | 129180103 | 04160 | イカリ消毒株式会社 | ｲｶﾘ消毒㈱ | NBX | ニッタ 校正証明書及び試験成績書 |  |  |  |  | 1 | 0 | 6000 | 0 | 0 | 0
2018-02-06 | 328868 | 0001 | ニッタ株式会社 | 129 | 渡辺 陽介 | 129180103 | 04160 | イカリ消毒株式会社 | ｲｶﾘ消毒㈱ | NBX | ニッタ 運賃及び梱包費 |  |  |  |  | 1 | 0 | 4000 | 0 | 0 | 0
2018-02-06 | 328868 | 0001 | ニッタ株式会社 | 129 | 渡辺 陽介 | 129180103 | 04160 | イカリ消毒株式会社 | ｲｶﾘ消毒㈱ | K9 | 出精値引 |  |  |  |  | 1 | 0 | -15000 | 135000 | 10800 | 145800
2018-02-06 | 329221 | 0001 | ニッタ株式会社 | 123 | 前田 健太 | 123171211 | 00052 | 株式会社日立プラントサービス | ﾌｧﾅｯｸ㈱筑波第4機械加工工場建設工事 | NRX | ニッタ 1×2B-ZNTG |  |  |  |  | 1 | 45200 | 45200 | 0 | 0 | 0
2018-02-06 | 329221 | 0001 | ニッタ株式会社 | 123 | 前田 健太 | 123171211 | 00052 | 株式会社日立プラントサービス | ﾌｧﾅｯｸ㈱筑波第4機械加工工場建設工事 | NRX | ニッタ 1×2B-ZNTG |  |  |  |  | 1 | 45200 | 45200 | 90400 | 7232 | 97632
2018-02-06 | 329698 | 0217 | 三幸工業株式会社 | 123 | 前田 健太 | 123171105 | 00051 | ダイダン株式会社 | ㈱椿本ﾁｴｲﾝ埼玉工場新ﾏﾃﾊﾝ工場建設工事 | SB | 三幸工業運搬費(ﾁｬｰﾀｰ便)4t平車 |  |  |  |  | 1 | 50000 | 50000 | 50000 | 4000 | 54000
2018-02-07 | 328351 | 0001 | ニッタ株式会社 | 127 | 古泉 匡 | 127180204 | 03023 | コトヒラ工業株式会社 | OEM(ｺﾄﾋﾗ) | NSP | ニッタ 34J1-6X RR AA | 250×250×68 | NHEP-08071-1 |  |  | 10 | 4600 | 46000 | 46000 | 3680 | 49680
2018-02-07 | 328352 | 0001 | ニッタ株式会社 | 127 | 古泉 匡 | 127180214 | 03023 | コトヒラ工業株式会社 | OEM(ｺﾄﾋﾗ) | NSP | ニッタ 34J1-6X RR AA | 250×250×68 | NHEP-08071-1 |  |  | 10 | 4600 | 46000 | 46000 | 3680 | 49680
2018-02-07 | 328353 | 0001 | ニッタ株式会社 | 127 | 古泉 匡 | 127180217 | 03023 | コトヒラ工業株式会社 | OEM(ｺﾄﾋﾗ) | NSP | ニッタ 3601-6X RI AA | 210H×950W×68 | NHEP-11011-0 |  |  | 1 | 11600 | 11600 | 11600 | 928 | 12528
2018-02-07 | 328409 | 0003 | 日本バイリーン株式会社 | 121 | 高橋 重幸 | 121180205 | 00042 | 新菱冷熱工業株式会社 | 新東京ﾋﾞﾙ外調機(OAC-1外)更新工事 | VR | ﾊﾞｲﾘｰﾝ FC-620N | 1.6×50m |  |  |  | 1 | 11800 | 11800 | 0 | 0 | 0
2018-02-07 | 328409 | 0003 | 日本バイリーン株式会社 | 121 | 高橋 重幸 | 121180205 | 00042 | 新菱冷熱工業株式会社 | 新東京ﾋﾞﾙ外調機(OAC-1外)更新工事 |  |  |  |  | ※現着前に滝沢様へ連絡願います。 |  | 0 | 0 | 0 | 11800 | 944 | 12744
2018-02-07 | 328414 | 0003 | 日本バイリーン株式会社 | 121 | 高橋 重幸 | 121180206 | 00042 | 新菱冷熱工業株式会社 | 中央ｾﾝﾀｰ8A-1､2､3室下吹空調機更新他工事 | VR | ﾊﾞｲﾘｰﾝ FC-620N | 1.6×50m |  |  |  | 2 | 11000 | 22000 | 0 | 0 | 0
2018-02-07 | 328414 | 0003 | 日本バイリーン株式会社 | 121 | 高橋 重幸 | 121180206 | 00042 | 新菱冷熱工業株式会社 | 中央ｾﾝﾀｰ8A-1､2､3室下吹空調機更新他工事 |  |  |  |  | ※現着前に別府様へ連絡願います。 |  | 0 | 0 | 0 | 22000 | 1760 | 23760
2018-02-07 | 328442 | 0005 | 株式会社アクシー | 161 | 内藤 慎二 | 161171204 | 00624 | サンエス工業株式会社 | 双三光学塗装㈱ | PUXM | アクシーPA/305HL（亜鉛枠） | 500×500×25 |  |  |  | 135 | 1190 | 160650 | 0 | 0 | 0
2018-02-07 | 328442 | 0005 | 株式会社アクシー | 161 | 内藤 慎二 | 161171204 | 00624 | サンエス工業株式会社 | 双三光学塗装㈱ |  |  |  |  | ※見積№ 037-304-130304-09 |  | 0 | 0 | 0 | 0 | 0 | 0
2018-02-07 | 328442 | 0005 | 株式会社アクシー | 161 | 内藤 慎二 | 161171204 | 00624 | サンエス工業株式会社 | 双三光学塗装㈱ | PUXM | アクシーPS/600（亜鉛枠） | 500×500×25 |  |  |  | 5 | 1300 | 6500 | 0 | 0 | 0
2018-02-07 | 328442 | 0005 | 株式会社アクシー | 161 | 内藤 慎二 | 161171204 | 00624 | サンエス工業株式会社 | 双三光学塗装㈱ |  |  |  |  | ※見積№ 037-304-130304-09 |  | 0 | 0 | 0 | 0 | 0 | 0
2018-02-07 | 328442 | 0005 | 株式会社アクシー | 161 | 内藤 慎二 | 161171204 | 00624 | サンエス工業株式会社 | 双三光学塗装㈱ | PUXM | アクシーAI-100W（SUS枠） | 500×500×25 |  |  |  | 30 | 3310 | 99300 | 0 | 0 | 0
2018-02-07 | 328442 | 0005 | 株式会社アクシー | 161 | 内藤 慎二 | 161171204 | 00624 | サンエス工業株式会社 | 双三光学塗装㈱ |  |  |  |  | ※見積№ 242-304-171204-09 |  | 0 | 0 | 0 | 266450 | 21316 | 287766
2018-02-07 | 328826 | 0003 | 日本バイリーン株式会社 | 123 | 前田 健太 | 123161101 | 02921 | 冨士機材株式会社 | (仮称)TGMM芝浦ﾌﾟﾛｼﾞｪｸﾄ | VM | ﾊﾞｲﾘｰﾝ VM･X-PD-90M-56F(ｾｯﾄ品) | 610×610×150 |  |  |  | 1 | 3000 | 3000 | 0 | 0 | 0
2018-02-07 | 328826 | 0003 | 日本バイリーン株式会社 | 123 | 前田 健太 | 123161101 | 02921 | 冨士機材株式会社 | (仮称)TGMM芝浦ﾌﾟﾛｼﾞｪｸﾄ | VM | ﾊﾞｲﾘｰﾝ VM･X-PD-90M-28H(ｾｯﾄ品) | 610×305×150 |  |  |  | 1 | 3000 | 3000 | 0 | 0 | 0
2018-02-07 | 328826 | 0003 | 日本バイリーン株式会社 | 123 | 前田 健太 | 123161101 | 02921 | 冨士機材株式会社 | (仮称)TGMM芝浦ﾌﾟﾛｼﾞｪｸﾄ | VM | ﾊﾞｲﾘｰﾝ VM･X-PD-90M-28V(ｾｯﾄ品) | 305×610×150 |  |  |  | 1 | 3000 | 3000 | 0 | 0 | 0
2018-02-07 | 328826 | 0003 | 日本バイリーン株式会社 | 123 | 前田 健太 | 123161101 | 02921 | 冨士機材株式会社 | (仮称)TGMM芝浦ﾌﾟﾛｼﾞｪｸﾄ | VM | ﾊﾞｲﾘｰﾝ VM･X-PD-90M-56F(ｾｯﾄ品) | 610×610×150 |  |  |  | 4 | 3000 | 12000 | 0 | 0 | 0
2018-02-07 | 328826 | 0003 | 日本バイリーン株式会社 | 123 | 前田 健太 | 123161101 | 02921 | 冨士機材株式会社 | (仮称)TGMM芝浦ﾌﾟﾛｼﾞｪｸﾄ | VM | ﾊﾞｲﾘｰﾝ VM･X-PD-90M-56F(ｾｯﾄ品) | 610×610×150 |  |  |  | 4 | 3000 | 12000 | 0 | 0 | 0
2018-02-07 | 328826 | 0003 | 日本バイリーン株式会社 | 123 | 前田 健太 | 123161101 | 02921 | 冨士機材株式会社 | (仮称)TGMM芝浦ﾌﾟﾛｼﾞｪｸﾄ | VT | ﾊﾞｲﾘｰﾝ SVT-20(PS/600N)+FC-620N挟み込み | 610×305×20 |  |  |  | 1 | 1840 | 1840 | 0 | 0 | 0
2018-02-07 | 328826 | 0003 | 日本バイリーン株式会社 | 123 | 前田 健太 | 123161101 | 02921 | 冨士機材株式会社 | (仮称)TGMM芝浦ﾌﾟﾛｼﾞｪｸﾄ | VT | ﾊﾞｲﾘｰﾝ SVT-20(PS/600N)+FC-620N挟み込み | 305×610×20 |  |  |  | 1 | 1840 | 1840 | 0 | 0 | 0
2018-02-07 | 328826 | 0003 | 日本バイリーン株式会社 | 123 | 前田 健太 | 123161101 | 02921 | 冨士機材株式会社 | (仮称)TGMM芝浦ﾌﾟﾛｼﾞｪｸﾄ | VT | ﾊﾞｲﾘｰﾝ ﾛｰﾀ保護用ﾌｨﾙﾀ | 510×350×20 |  |  |  | 6 | 1840 | 11040 | 0 | 0 | 0
2018-02-07 | 328826 | 0003 | 日本バイリーン株式会社 | 123 | 前田 健太 | 123161101 | 02921 | 冨士機材株式会社 | (仮称)TGMM芝浦ﾌﾟﾛｼﾞｪｸﾄ | VT | ﾊﾞｲﾘｰﾝ SVT-20(PS/600N)+FC-620N挟み込み | 610×610×20 |  |  |  | 4 | 1840 | 7360 | 0 | 0 | 0
2018-02-07 | 328826 | 0003 | 日本バイリーン株式会社 | 123 | 前田 健太 | 123161101 | 02921 | 冨士機材株式会社 | (仮称)TGMM芝浦ﾌﾟﾛｼﾞｪｸﾄ | VT | ﾊﾞｲﾘｰﾝ SVT-20(PS/600N)+FC-620N挟み込み | 610×610×20 |  |  |  | 4 | 1840 | 7360 | 62440 | 4995 | 67435
2018-02-07 | 328827 | 0003 | 日本バイリーン株式会社 | 121 | 高橋 重幸 | 121180205 | 00042 | 新菱冷熱工業株式会社 | 新東京ﾋﾞﾙ外調機(OAC-1外)更新工事 | VR | ﾊﾞｲﾘｰﾝ 送料 |  |  |  |  | 1 | 0 | 1500 | 1500 | 120 | 1620
2018-02-07 | 328869 | 0001 | ニッタ株式会社 | 123 | 前田 健太 | 123180103 | 00031 | 株式会社大気社 | ｻﾝﾄｯｸｽ㈱ | NT | ニッタ NTJ-20F（RM/600） | 610H×610W×20t |  |  |  | 39 | 1568 | 61152 | 0 | 0 | 0
2018-02-07 | 328869 | 0001 | ニッタ株式会社 | 123 | 前田 健太 | 123180103 | 00031 | 株式会社大気社 | ｻﾝﾄｯｸｽ㈱ | NRL | ニッタ RLJ-90-F6 | 610H×610W×65t |  |  |  | 39 | 3440 | 134160 | 0 | 0 | 0
2018-02-07 | 328869 | 0001 | ニッタ株式会社 | 123 | 前田 健太 | 123180103 | 00031 | 株式会社大気社 | ｻﾝﾄｯｸｽ㈱ | ZEI | 消費税調整 |  |  |  |  | -1 | 0 | 1 | 195313 | 15625 | 210938
2018-02-07 | 328870 | 0001 | ニッタ株式会社 | 123 | 前田 健太 | 123180103 | 00031 | 株式会社大気社 | ｻﾝﾄｯｸｽ㈱ | NEH | ニッタ EHS-A-D | 610H×610W×150t |  |  |  | 12 | 10424 | 125088 | 125088 | 10007 | 135095
2018-02-07 | 329222 | 0001 | ニッタ株式会社 | 123 | 前田 健太 | 123180106 | 03265 | 株式会社テックアイ | 大分県立病院準無菌室 | NEH | ニッタ EHD-A-P GI EO | 610H×915W×150D |  |  |  | 5 | 13500 | 67500 | 67500 | 5400 | 72900
2018-02-07 | 329227 | 0001 | ニッタ株式会社 | 123 | 前田 健太 | 123171005 | 00051 | ダイダン株式会社 | 港区立港郷土資料館等複合施設整備工事 | NEM | ニッタ EP-65-F GO | 610H×610W×150D |  |  |  | 2 | 4760 | 9520 | 0 | 0 | 0
2018-02-07 | 329227 | 0001 | ニッタ株式会社 | 123 | 前田 健太 | 123171005 | 00051 | ダイダン株式会社 | 港区立港郷土資料館等複合施設整備工事 | NEM | ニッタ EP-65-W GO | 305H×610W×150D |  |  |  | 1 | 3142 | 3142 | 0 | 0 | 0
2018-02-07 | 329227 | 0001 | ニッタ株式会社 | 123 | 前田 健太 | 123171005 | 00051 | ダイダン株式会社 | 港区立港郷土資料館等複合施設整備工事 | NEM | ニッタ EPJ-65-F GO | 610H×610W×150D |  |  |  | 4 | 5286 | 21144 | 0 | 0 | 0
2018-02-07 | 329227 | 0001 | ニッタ株式会社 | 123 | 前田 健太 | 123171005 | 00051 | ダイダン株式会社 | 港区立港郷土資料館等複合施設整備工事 | NEM | ニッタ EPJ-65-H GO | 610H×305W×150D |  |  |  | 1 | 3590 | 3590 | 37396 | 2992 | 40388
2018-02-07 | 329324 | 2776 | 株式会社安達工業 | 121 | 高橋 重幸 | 160180211 | 00042 | 新菱冷熱工業株式会社 | 出光興産㈱千葉工場 | ZXXM | Ni多孔体ﾌｨﾙﾀ | 500×500×15(25ppi) |  |  |  | 1 | 17000 | 17000 | 0 | 0 | 0
2018-02-07 | 329324 | 2776 | 株式会社安達工業 | 121 | 高橋 重幸 | 160180211 | 00042 | 新菱冷熱工業株式会社 | 出光興産㈱千葉工場 | SXXS | 梱包･送料 |  |  |  |  | 1 | 0 | 2000 | 0 | 0 | 0
2018-02-07 | 329324 | 2776 | 株式会社安達工業 | 121 | 高橋 重幸 | 160180211 | 00042 | 新菱冷熱工業株式会社 | 出光興産㈱千葉工場 |  |  |  |  | ※見積№ T-35-0225-01 |  | 0 | 0 | 0 | 0 | 0 | 0
2018-02-07 | 329324 | 2776 | 株式会社安達工業 | 121 | 高橋 重幸 | 160180211 | 00042 | 新菱冷熱工業株式会社 | 出光興産㈱千葉工場 |  |  |  |  | ※実績注番 121160212(2016年2月納入) |  | 0 | 0 | 0 | 19000 | 1520 | 20520
2018-02-07 | 329518 | 0129 | シーアンドエー株式会社 | 151 | 内藤 慎二 | 151180201 | 00916 | サッポロビール株式会社 | ｻｯﾎﾟﾛﾋﾞｰﾙ株式会社 千葉工場 | SXXS | 作業費（発注あり） |  |  |  |  | 1 | 18000 | 18000 | 18000 | 1440 | 19440
2018-02-08 | 328418 | 0003 | 日本バイリーン株式会社 | 121 | 高橋 重幸 | 121170601 | 00030 | 東洋熱工業株式会社 | TDK-D3棟 | VT | ﾊﾞｲﾘｰﾝ VT-20C(PS/400N) SUS枠 | 575W×580H×20T |  |  |  | 3 | 6700 | 20100 | 0 | 0 | 0
2018-02-08 | 328418 | 0003 | 日本バイリーン株式会社 | 121 | 高橋 重幸 | 121170601 | 00030 | 東洋熱工業株式会社 | TDK-D3棟 |  |  |  |  | ※見積№ S18-10068 |  | 0 | 0 | 0 | 0 | 0 | 0
2018-02-08 | 328418 | 0003 | 日本バイリーン株式会社 | 121 | 高橋 重幸 | 121170601 | 00030 | 東洋熱工業株式会社 | TDK-D3棟 | VRX | ﾊﾞｲﾘｰﾝ VM-65MC PEﾗｲﾄﾊﾟｯｷﾝ | 575W×580H×65D |  |  |  | 6 | 6700 | 40200 | 0 | 0 | 0
2018-02-08 | 328418 | 0003 | 日本バイリーン株式会社 | 121 | 高橋 重幸 | 121170601 | 00030 | 東洋熱工業株式会社 | TDK-D3棟 |  |  |  |  | ※OG 含み寸法:W581 |  | 0 | 0 | 0 | 0 | 0 | 0
2018-02-08 | 328418 | 0003 | 日本バイリーン株式会社 | 121 | 高橋 重幸 | 121170601 | 00030 | 東洋熱工業株式会社 | TDK-D3棟 |  |  |  |  | ※見積№ S17-11893 | ※実績:同注番(2018年1月納入) | 0 | 0 | 0 | 60300 | 4824 | 65124
2018-02-08 | 328420 | 0003 | 日本バイリーン株式会社 | 151 | 内藤 慎二 | 151180204 | 01486 | カルビー株式会社 | ｶﾙﾋﾞｰ㈱ 新宇都宮工場 | VT | ﾊﾞｲﾘｰﾝ PS/150 | 900×600㎜ |  |  |  | 20 | 680 | 13600 | 0 | 0 | 0
2018-02-08 | 328420 | 0003 | 日本バイリーン株式会社 | 151 | 内藤 慎二 | 151180204 | 01486 | カルビー株式会社 | ｶﾙﾋﾞｰ㈱ 新宇都宮工場 | VXX | ﾊﾞｲﾘｰﾝ 送料 |  |  |  |  | 1 | 0 | 1500 | 0 | 0 | 0
2018-02-08 | 328420 | 0003 | 日本バイリーン株式会社 | 151 | 内藤 慎二 | 151180204 | 01486 | カルビー株式会社 | ｶﾙﾋﾞｰ㈱ 新宇都宮工場 |  |  |  |  | ※見積№ T08-02823-19 |  | 0 | 0 | 0 | 15100 | 1208 | 16308
2018-02-08 | 328421 | 0003 | 日本バイリーン株式会社 | 161 | 内藤 慎二 | 161180108 | 00624 | サンエス工業株式会社 | ｻﾝｴｽ工業㈱ | VT | ﾊﾞｲﾘｰﾝ PS/600N ろ材のみ | 500×500㎜ |  |  |  | 8 | 410 | 3280 | 0 | 0 | 0
2018-02-08 | 328421 | 0003 | 日本バイリーン株式会社 | 161 | 内藤 慎二 | 161180108 | 00624 | サンエス工業株式会社 | ｻﾝｴｽ工業㈱ | SX32 | 送料 |  |  |  |  | 1 | 0 | 1500 | 0 | 0 | 0
2018-02-08 | 328421 | 0003 | 日本バイリーン株式会社 | 161 | 内藤 慎二 | 161180108 | 00624 | サンエス工業株式会社 | ｻﾝｴｽ工業㈱ |  |  |  |  | ※見積№ T09-01916-14 |  | 0 | 0 | 0 | 4780 | 382 | 5162
2018-02-08 | 328444 | 0005 | 株式会社アクシー | 161 | 内藤 慎二 | 161180101 | 00624 | サンエス工業株式会社 | 双三光学塗装㈱ | PUXM | アクシーPA/305（亜鉛鉄板枠） | 500×400×25 |  |  |  | 4 | 1220 | 4880 | 0 | 0 | 0
2018-02-08 | 328444 | 0005 | 株式会社アクシー | 161 | 内藤 慎二 | 161180101 | 00624 | サンエス工業株式会社 | 双三光学塗装㈱ | PUXM | アクシー送料 |  |  |  |  | 1 | 0 | 1000 | 0 | 0 | 0
2018-02-08 | 328444 | 0005 | 株式会社アクシー | 161 | 内藤 慎二 | 161180101 | 00624 | サンエス工業株式会社 | 双三光学塗装㈱ |  |  |  |  | ※実績注番：124071204（2007年12月納入） |  | 0 | 0 | 0 | 0 | 0 | 0
2018-02-08 | 328444 | 0005 | 株式会社アクシー | 161 | 内藤 慎二 | 161180101 | 00624 | サンエス工業株式会社 | 双三光学塗装㈱ |  |  |  |  | ※見積№ 210-304-071205-51 |  | 0 | 0 | 0 | 0 | 0 | 0
2018-02-08 | 328444 | 0005 | 株式会社アクシー | 161 | 内藤 慎二 | 161180101 | 00624 | サンエス工業株式会社 | 双三光学塗装㈱ | [6 empty] | 0 | 0 | 0 | 0 | 0 | 0
2018-02-08 | 328444 | 0005 | 株式会社アクシー | 161 | 内藤 慎二 | 161180101 | 00624 | サンエス工業株式会社 | 双三光学塗装㈱ |  |  |  |  | ※納入前に必ず有本様へ連絡願います。 |  | 0 | 0 | 0 | 5880 | 470 | 6350
2018-02-08 | 328446 | 0005 | 株式会社アクシー | 160 | 古泉 匡 | 160180108 | 00030 | 東洋熱工業株式会社 | 貴 ｴｱﾄﾛﾆｯｸ事業部 | PUXM | アクシーAI-100W(SUS枠) | 610W×600H×23T |  |  |  | 6 | 6670 | 40020 | 0 | 0 | 0
2018-02-08 | 328446 | 0005 | 株式会社アクシー | 160 | 古泉 匡 | 160180108 | 00030 | 東洋熱工業株式会社 | 貴 ｴｱﾄﾛﾆｯｸ事業部 |  |  |  |  | ※W方向ﾜｲﾔｰ取っ手、SUS金網付 |  | 0 | 0 | 0 | 0 | 0 | 0
2018-02-08 | 328446 | 0005 | 株式会社アクシー | 160 | 古泉 匡 | 160180108 | 00030 | 東洋熱工業株式会社 | 貴 ｴｱﾄﾛﾆｯｸ事業部 |  |  |  |  | ※実績注番 137170605(2017年7月納入) |  | 0 | 0 | 0 | 40020 | 3202 | 43222
2018-02-08 | 328513 | 0033 | 株式会社ヤマカミ | 151 | 内藤 慎二 | 151180211 | 03221 | 株式会社全農ハイパック | 株式会社全農ﾊｲﾊﾟｯｸ | YXXH | ﾔﾏｶﾐ Vﾍﾞﾙﾄ(ｲｰﾊﾟﾜｰﾗｯﾌﾟﾄﾞﾉｯﾁﾄﾞ)B84 | 定価 ￥7,100- |  |  |  | 4 | 2840 | 11360 | 0 | 0 | 0
2018-02-08 | 328513 | 0033 | 株式会社ヤマカミ | 151 | 内藤 慎二 | 151180211 | 03221 | 株式会社全農ハイパック | 株式会社全農ﾊｲﾊﾟｯｸ |  |  |  |  | ※詳細は別紙ご確認願います。 |  | 0 | 0 | 0 | 0 | 0 | 0
2018-02-08 | 328513 | 0033 | 株式会社ヤマカミ | 151 | 内藤 慎二 | 151180211 | 03221 | 株式会社全農ハイパック | 株式会社全農ﾊｲﾊﾟｯｸ |  |  |  |  | ※送り状に｢㈱全農ﾊｲﾊﾟｯｸ分｣と明記願います。 |  | 0 | 0 | 0 | 11360 | 909 | 12269
2018-02-08 | 328535 | 0214 | 株式会社コバデン | 151 | 内藤 慎二 | 151180211 | 03221 | 株式会社全農ハイパック | 株式会社全農ﾊｲﾊﾟｯｸ |  |  |  |  | ﾓｰﾀｰﾍﾞｱﾘﾝｸﾞ |  | 0 | 0 | 0 | 0 | 0 | 0
2018-02-08 | 328535 | 0214 | 株式会社コバデン | 151 | 内藤 慎二 | 151180211 | 03221 | 株式会社全農ハイパック | 株式会社全農ﾊｲﾊﾟｯｸ | SAXB | 6309DD | 定価 ￥5,060- |  |  |  | 1 | 2247 | 2247 | 0 | 0 | 0
2018-02-08 | 328535 | 0214 | 株式会社コバデン | 151 | 内藤 慎二 | 151180211 | 03221 | 株式会社全農ハイパック | 株式会社全農ﾊｲﾊﾟｯｸ | SAXB | 6307DD | 定価 ￥2,720- |  |  |  | 1 | 1224 | 1224 | 0 | 0 | 0
2018-02-08 | 328535 | 0214 | 株式会社コバデン | 151 | 内藤 慎二 | 151180211 | 03221 | 株式会社全農ハイパック | 株式会社全農ﾊｲﾊﾟｯｸ |  |  |  |  | ﾌｧﾝﾍﾞｱﾘﾝｸﾞ |  | 0 | 0 | 0 | 0 | 0 | 0
2018-02-08 | 328535 | 0214 | 株式会社コバデン | 151 | 内藤 慎二 | 151180211 | 03221 | 株式会社全農ハイパック | 株式会社全農ﾊｲﾊﾟｯｸ | SAXB | UCP212D1 | 定価 ￥12,350- |  |  |  | 1 | 5558 | 5558 | 0 | 0 | 0
2018-02-08 | 328535 | 0214 | 株式会社コバデン | 151 | 内藤 慎二 | 151180211 | 03221 | 株式会社全農ハイパック | 株式会社全農ﾊｲﾊﾟｯｸ | SAXB | UKP313D1+H2313 | 定価 ￥31,050- |  |  |  | 1 | 13973 | 13973 | 0 | 0 | 0
2018-02-08 | 328535 | 0214 | 株式会社コバデン | 151 | 内藤 慎二 | 151180211 | 03221 | 株式会社全農ハイパック | 株式会社全農ﾊｲﾊﾟｯｸ |  |  |  |  | ﾌﾟｰﾘｰ |  | 0 | 0 | 0 | 0 | 0 | 0
2018-02-08 | 328535 | 0214 | 株式会社コバデン | 151 | 内藤 慎二 | 151180211 | 03221 | 株式会社全農ハイパック | 株式会社全農ﾊｲﾊﾟｯｸ | SAXB | NBK200B4(ﾃｰﾊﾟｰｷｰ付) | 定価 なし |  |  |  | 1 | 13200 | 13200 | 0 | 0 | 0
2018-02-08 | 328535 | 0214 | 株式会社コバデン | 151 | 内藤 慎二 | 151180211 | 03221 | 株式会社全農ハイパック | 株式会社全農ﾊｲﾊﾟｯｸ | SAXB | NBK250B4(ﾃｰﾊﾟｰｷｰ付) | 定価 なし |  |  |  | 1 | 15600 | 15600 | 0 | 0 | 0
2018-02-08 | 328535 | 0214 | 株式会社コバデン | 151 | 内藤 慎二 | 151180211 | 03221 | 株式会社全農ハイパック | 株式会社全農ﾊｲﾊﾟｯｸ |  |  |  |  | ※送り状に｢㈱全農ﾊｲﾊﾟｯｸ分｣と明記願います。 |  | 0 | 0 | 0 | 51802 | 4144 | 55946
2018-02-08 | 328819 | 0005 | 株式会社アクシー | 121 | 高橋 重幸 | 121170908 | 00030 | 東洋熱工業株式会社 | 帝京大学八王子ｷｬﾝﾊﾟｽｽﾎﾟｰﾂ医科学ｾﾝﾀｰ新築計画 |  |  |  |  | ﾒｯｼｭｼｰﾙﾌｨﾙﾀ |  | 0 | 0 | 0 | 0 | 0 | 0
2018-02-08 | 328819 | 0005 | 株式会社アクシー | 121 | 高橋 重幸 | 121170908 | 00030 | 東洋熱工業株式会社 | 帝京大学八王子ｷｬﾝﾊﾟｽｽﾎﾟｰﾂ医科学ｾﾝﾀｰ新築計画 | PUXM | アクシーMSMF型(RM/600) 連結付 | 305W×610H×25T |  |  |  | 12 | 7000 | 84000 | 0 | 0 | 0
2018-02-08 | 328819 | 0005 | 株式会社アクシー | 121 | 高橋 重幸 | 121170908 | 00030 | 東洋熱工業株式会社 | 帝京大学八王子ｷｬﾝﾊﾟｽｽﾎﾟｰﾂ医科学ｾﾝﾀｰ新築計画 |  |  |  |  | ※120ﾒｯｼｭ |  | 0 | 0 | 0 | 84000 | 6720 | 90720
2018-02-08 | 328829 | 0003 | 日本バイリーン株式会社 | 123 | 前田 健太 | 123161101 | 02921 | 冨士機材株式会社 | (仮称)TGMM芝浦ﾌﾟﾛｼﾞｪｸﾄ | VRX | ﾊﾞｲﾘｰﾝ VMCA-4030 |  |  |  |  | 1 | 193700 | 193700 | 0 | 0 | 0
2018-02-08 | 328829 | 0003 | 日本バイリーン株式会社 | 123 | 前田 健太 | 123161101 | 02921 | 冨士機材株式会社 | (仮称)TGMM芝浦ﾌﾟﾛｼﾞｪｸﾄ | VRX | ﾊﾞｲﾘｰﾝ VMCA-1015 |  |  |  |  | 1 | 60000 | 60000 | 0 | 0 | 0
2018-02-08 | 328829 | 0003 | 日本バイリーン株式会社 | 123 | 前田 健太 | 123161101 | 02921 | 冨士機材株式会社 | (仮称)TGMM芝浦ﾌﾟﾛｼﾞｪｸﾄ | VRX | ﾊﾞｲﾘｰﾝ VMCA-1020 |  |  |  |  | 1 | 60000 | 60000 | 313700 | 25096 | 338796
2018-02-08 | 329245 | 0001 | ニッタ株式会社 | 121 | 高橋 重幸 | 121180104 | 00042 | 新菱冷熱工業株式会社 | ｸﾘﾀ分析ｾﾝﾀｰ(仮称)新厚木事業所新築工事 | NBCAP | ニッタ CAP-UA-81-DS-AS |  |  |  |  | 2 | 11200 | 22400 | 0 | 0 | 0
2018-02-08 | 329245 | 0001 | ニッタ株式会社 | 121 | 高橋 重幸 | 121180104 | 00042 | 新菱冷熱工業株式会社 | ｸﾘﾀ分析ｾﾝﾀｰ(仮称)新厚木事業所新築工事 | NBCAP | ニッタ CAP-UA-82-DS-AS |  |  |  |  | 22 | 10600 | 233200 | 0 | 0 | 0
2018-02-08 | 329245 | 0001 | ニッタ株式会社 | 121 | 高橋 重幸 | 121180104 | 00042 | 新菱冷熱工業株式会社 | ｸﾘﾀ分析ｾﾝﾀｰ(仮称)新厚木事業所新築工事 | NBCAP | ニッタ CAP-UA-87-DS-AS |  |  |  |  | 1 | 12180 | 12180 | 0 | 0 | 0
2018-02-08 | 329245 | 0001 | ニッタ株式会社 | 121 | 高橋 重幸 | 121180104 | 00042 | 新菱冷熱工業株式会社 | ｸﾘﾀ分析ｾﾝﾀｰ(仮称)新厚木事業所新築工事 | NBX | ニッタ 運搬費 |  |  |  |  | 1 | 0 | 70000 | 337780 | 27022 | 364802
2018-02-08 | 329251 | 0001 | ニッタ株式会社 | 121 | 高橋 重幸 | 121180203 | 00030 | 東洋熱工業株式会社 | 袖ヶ浦さつき台病院 | NT | ニッタ NTJ-20F(RM/400) | 610H×610W×20T |  |  |  | 6 | 1430 | 8580 | 0 | 0 | 0
2018-02-08 | 329251 | 0001 | ニッタ株式会社 | 121 | 高橋 重幸 | 121180203 | 00030 | 東洋熱工業株式会社 | 袖ヶ浦さつき台病院 | NT | ニッタ NTJ-20H(RM/400) | 610H×305W×20T |  |  |  | 3 | 1000 | 3000 | 11580 | 926 | 12506
2018-02-08 | 329272 | 0001 | ニッタ株式会社 | 124 | 前田 健太 | 124180101 | 00279 | クボタ空調株式会社 | 横浜栄共済病院 病院等新築その他工事 | NW | ニッタ STM06-FP20-SP |  |  |  |  | 2 | 2300 | 4600 | 0 | 0 | 0
2018-02-08 | 329272 | 0001 | ニッタ株式会社 | 124 | 前田 健太 | 124180101 | 00279 | クボタ空調株式会社 | 横浜栄共済病院 病院等新築その他工事 | NW | ニッタ STM06-FN-SP |  |  |  |  | 2 | 2300 | 4600 | 9200 | 736 | 9936
2018-02-08 | 329278 | 0001 | ニッタ株式会社 | 123 | 前田 健太 | 123171212 | 00052 | 株式会社日立プラントサービス | ﾌｧﾅｯｸ㈱筑波第2ﾛﾎﾞｯﾄ工場建設工事 | NRX | ニッタ 1×1.5B-ZNTG |  |  |  |  | 20 | 23360 | 467200 | 0 | 0 | 0
2018-02-08 | 329278 | 0001 | ニッタ株式会社 | 123 | 前田 健太 | 123171212 | 00052 | 株式会社日立プラントサービス | ﾌｧﾅｯｸ㈱筑波第2ﾛﾎﾞｯﾄ工場建設工事 | NRX | ニッタ 1×1.5B-ZNTG |  |  |  |  | 1 | 23360 | 23360 | 0 | 0 | 0
2018-02-08 | 329278 | 0001 | ニッタ株式会社 | 123 | 前田 健太 | 123171212 | 00052 | 株式会社日立プラントサービス | ﾌｧﾅｯｸ㈱筑波第2ﾛﾎﾞｯﾄ工場建設工事 | NRX | ニッタ 3×3B-ZNTG |  |  |  |  | 1 | 111550 | 111550 | 0 | 0 | 0
2018-02-08 | 329278 | 0001 | ニッタ株式会社 | 123 | 前田 健太 | 123171212 | 00052 | 株式会社日立プラントサービス | ﾌｧﾅｯｸ㈱筑波第2ﾛﾎﾞｯﾄ工場建設工事 | NRX | ニッタ 3×3B-ZNTG |  |  |  |  | 1 | 111550 | 111550 | 0 | 0 | 0
2018-02-08 | 329278 | 0001 | ニッタ株式会社 | 123 | 前田 健太 | 123171212 | 00052 | 株式会社日立プラントサービス | ﾌｧﾅｯｸ㈱筑波第2ﾛﾎﾞｯﾄ工場建設工事 | NRX | ニッタ 3×3B-ZNTG |  |  |  |  | 1 | 111550 | 111550 | 0 | 0 | 0
2018-02-08 | 329278 | 0001 | ニッタ株式会社 | 123 | 前田 健太 | 123171212 | 00052 | 株式会社日立プラントサービス | ﾌｧﾅｯｸ㈱筑波第2ﾛﾎﾞｯﾄ工場建設工事 | NRX | ニッタ 3×3B-ZNTG |  |  |  |  | 1 | 111550 | 111550 | 0 | 0 | 0
2018-02-08 | 329278 | 0001 | ニッタ株式会社 | 123 | 前田 健太 | 123171212 | 00052 | 株式会社日立プラントサービス | ﾌｧﾅｯｸ㈱筑波第2ﾛﾎﾞｯﾄ工場建設工事 | NRX | ニッタ 3×3B-ZNTG |  |  |  |  | 1 | 111550 | 111550 | 0 | 0 | 0
2018-02-08 | 329278 | 0001 | ニッタ株式会社 | 123 | 前田 健太 | 123171212 | 00052 | 株式会社日立プラントサービス | ﾌｧﾅｯｸ㈱筑波第2ﾛﾎﾞｯﾄ工場建設工事 | NRX | ニッタ 2.5×4B-ZNTG-SP |  |  |  |  | 1 | 125200 | 125200 | 0 | 0 | 0
2018-02-08 | 329278 | 0001 | ニッタ株式会社 | 123 | 前田 健太 | 123171212 | 00052 | 株式会社日立プラントサービス | ﾌｧﾅｯｸ㈱筑波第2ﾛﾎﾞｯﾄ工場建設工事 | NRX | ニッタ 2.5×4B-ZNTG-SP |  |  |  |  | 1 | 125200 | 125200 | 1298710 | 103897 | 1402607
2018-02-08 | 329318 | 2709 | 三菱製紙株式会社 | 160 | 古泉 匡 | 160180203 | 01383 | 新菱テクニカルサービス株式会社 | 新東京ﾋﾞﾙ 7階ﾃﾞﾛｲﾄ ﾄｰﾏﾂ合同会社保守 |  |  |  |  | 抗ｱﾚﾙｹﾞﾝﾌｨﾙﾀ ｱﾚﾙ･ｽｲｰﾌﾟ |  | 0 | 0 | 0 | 0 | 0 | 0
2018-02-08 | 329318 | 2709 | 三菱製紙株式会社 | 160 | 古泉 匡 | 160180203 | 01383 | 新菱テクニカルサービス株式会社 | 新東京ﾋﾞﾙ 7階ﾃﾞﾛｲﾄ ﾄｰﾏﾂ合同会社保守 | ZXXM | KYK-40ZTGB(青) | 505×505mm |  |  |  | 13 | 480 | 6240 | 0 | 0 | 0
2018-02-08 | 329318 | 2709 | 三菱製紙株式会社 | 160 | 古泉 匡 | 160180203 | 01383 | 新菱テクニカルサービス株式会社 | 新東京ﾋﾞﾙ 7階ﾃﾞﾛｲﾄ ﾄｰﾏﾂ合同会社保守 |  |  |  |  | 厚み:0.5mm相当 計上:ｼｰﾄ(40g/㎡) |  | 0 | 0 | 0 | 0 | 0 | 0
2018-02-08 | 329318 | 2709 | 三菱製紙株式会社 | 160 | 古泉 匡 | 160180203 | 01383 | 新菱テクニカルサービス株式会社 | 新東京ﾋﾞﾙ 7階ﾃﾞﾛｲﾄ ﾄｰﾏﾂ合同会社保守 |  |  |  |  | ※実績注番 258170320(2017年3月) |  | 0 | 0 | 0 | 6240 | 499 | 6739
2018-02-08 | 329321 | 2709 | 三菱製紙株式会社 | 160 | 古泉 匡 | 160180204 | 01383 | 新菱テクニカルサービス株式会社 | 新東京ﾋﾞﾙ 有限瀬金監査法人ﾄｰﾏﾂ(4階)DTC様区分 保守 |  |  |  |  | 抗ｱﾚﾙｹﾞﾝﾌｨﾙﾀ ｱﾚﾙ･ｽｲｰﾌﾟ |  | 0 | 0 | 0 | 0 | 0 | 0
2018-02-08 | 329321 | 2709 | 三菱製紙株式会社 | 160 | 古泉 匡 | 160180204 | 01383 | 新菱テクニカルサービス株式会社 | 新東京ﾋﾞﾙ 有限瀬金監査法人ﾄｰﾏﾂ(4階)DTC様区分 保守 | ZXXM | KYK-40ZTGB(青) | 505×505mm |  |  |  | 34 | 480 | 16320 | 0 | 0 | 0
2018-02-08 | 329321 | 2709 | 三菱製紙株式会社 | 160 | 古泉 匡 | 160180204 | 01383 | 新菱テクニカルサービス株式会社 | 新東京ﾋﾞﾙ 有限瀬金監査法人ﾄｰﾏﾂ(4階)DTC様区分 保守 |  |  |  |  | 厚み:0.5mm相当 形状:ｼｰﾄ(40g/㎡) |  | 0 | 0 | 0 | 0 | 0 | 0
2018-02-08 | 329321 | 2709 | 三菱製紙株式会社 | 160 | 古泉 匡 | 160180204 | 01383 | 新菱テクニカルサービス株式会社 | 新東京ﾋﾞﾙ 有限瀬金監査法人ﾄｰﾏﾂ(4階)DTC様区分 保守 |  |  |  |  | ※実績注番 258170320(2017年3月) |  | 0 | 0 | 0 | 0 | 0 | 0
2018-02-08 | 329321 | 2709 | 三菱製紙株式会社 | 160 | 古泉 匡 | 160180204 | 01383 | 新菱テクニカルサービス株式会社 | 新東京ﾋﾞﾙ 有限瀬金監査法人ﾄｰﾏﾂ(4階)DTC様区分 保守 | ZEI | 消費税調整 |  |  |  |  | 1 | 0 | -1 | 16319 | 1306 | 17625
2018-02-09 | 328426 | 0003 | 日本バイリーン株式会社 | 139 | 高橋 重幸 | 139180101 | 00625 | 三菱重工冷熱株式会社 | ㈱堂島ﾋﾞﾙﾃﾞｨﾝｸﾞ | VR | ﾊﾞｲﾘｰﾝ FR-585 | 605×605mm |  |  |  | 16 | 550 | 8800 | 0 | 0 | 0
2018-02-09 | 328426 | 0003 | 日本バイリーン株式会社 | 139 | 高橋 重幸 | 139180101 | 00625 | 三菱重工冷熱株式会社 | ㈱堂島ﾋﾞﾙﾃﾞｨﾝｸﾞ | VR | ﾊﾞｲﾘｰﾝ FR-585 | 605×300mm |  |  |  | 4 | 280 | 1120 | 0 | 0 | 0
2018-02-09 | 328426 | 0003 | 日本バイリーン株式会社 | 139 | 高橋 重幸 | 139180101 | 00625 | 三菱重工冷熱株式会社 | ㈱堂島ﾋﾞﾙﾃﾞｨﾝｸﾞ | VR | ﾊﾞｲﾘｰﾝ FR-585 | 495×495mm |  |  |  | 8 | 370 | 2960 | 0 | 0 | 0
2018-02-09 | 328426 | 0003 | 日本バイリーン株式会社 | 139 | 高橋 重幸 | 139180101 | 00625 | 三菱重工冷熱株式会社 | ㈱堂島ﾋﾞﾙﾃﾞｨﾝｸﾞ |  |  |  |  | ※実績注番 139170802(2017年8月) |  | 0 | 0 | 0 | 12880 | 1031 | 13911
2018-02-09 | 328428 | 0003 | 日本バイリーン株式会社 | 149 | 渡辺 陽介 | 149180104 | 00353 | 三機工業株式会社 | 北里第一三共ﾜｸﾁﾝ株式会社 |  |  |  |  | A01-AFU-03 |  | 0 | 0 | 0 | 0 | 0 | 0
2018-02-09 | 328428 | 0003 | 日本バイリーン株式会社 | 149 | 渡辺 陽介 | 149180104 | 00353 | 三機工業株式会社 | 北里第一三共ﾜｸﾁﾝ株式会社 | VR | ﾊﾞｲﾘｰﾝ FR-585BL | 0.83×20m巻 |  |  |  | 1 | 18000 | 18000 | 0 | 0 | 0
2018-02-09 | 328428 | 0003 | 日本バイリーン株式会社 | 149 | 渡辺 陽介 | 149180104 | 00353 | 三機工業株式会社 | 北里第一三共ﾜｸﾁﾝ株式会社 |  |  |  |  | J03-AFU-02 |  | 0 | 0 | 0 | 0 | 0 | 0
2018-02-09 | 328428 | 0003 | 日本バイリーン株式会社 | 149 | 渡辺 陽介 | 149180104 | 00353 | 三機工業株式会社 | 北里第一三共ﾜｸﾁﾝ株式会社 | VR | ﾊﾞｲﾘｰﾝ FR-585BL | 0.615×20m巻 |  |  |  | 1 | 15000 | 15000 | 0 | 0 | 0
2018-02-09 | 328428 | 0003 | 日本バイリーン株式会社 | 149 | 渡辺 陽介 | 149180104 | 00353 | 三機工業株式会社 | 北里第一三共ﾜｸﾁﾝ株式会社 |  |  |  |  | D01-AFU-01 |  | 0 | 0 | 0 | 0 | 0 | 0
2018-02-09 | 328428 | 0003 | 日本バイリーン株式会社 | 149 | 渡辺 陽介 | 149180104 | 00353 | 三機工業株式会社 | 北里第一三共ﾜｸﾁﾝ株式会社 | VR | ﾊﾞｲﾘｰﾝ FR-585BL | 1.0×20m巻 |  |  |  | 1 | 15000 | 15000 | 0 | 0 | 0
2018-02-09 | 328428 | 0003 | 日本バイリーン株式会社 | 149 | 渡辺 陽介 | 149180104 | 00353 | 三機工業株式会社 | 北里第一三共ﾜｸﾁﾝ株式会社 |  |  |  |  | D01-AFU-03 |  | 0 | 0 | 0 | 0 | 0 | 0
2018-02-09 | 328428 | 0003 | 日本バイリーン株式会社 | 149 | 渡辺 陽介 | 149180104 | 00353 | 三機工業株式会社 | 北里第一三共ﾜｸﾁﾝ株式会社 | VR | ﾊﾞｲﾘｰﾝ FR-585BL | 1.43×20m巻 | ★ |  |  | 1 | 18000 | 18000 | 0 | 0 | 0
2018-02-09 | 328428 | 0003 | 日本バイリーン株式会社 | 149 | 渡辺 陽介 | 149180104 | 00353 | 三機工業株式会社 | 北里第一三共ﾜｸﾁﾝ株式会社 |  |  |  |  | E02-AFU-01 |  | 0 | 0 | 0 | 0 | 0 | 0
2018-02-09 | 328428 | 0003 | 日本バイリーン株式会社 | 149 | 渡辺 陽介 | 149180104 | 00353 | 三機工業株式会社 | 北里第一三共ﾜｸﾁﾝ株式会社 | VR | ﾊﾞｲﾘｰﾝ FR-585BL | 0.6×20m巻 |  |  |  | 1 | 14700 | 14700 | 0 | 0 | 0
2018-02-09 | 328428 | 0003 | 日本バイリーン株式会社 | 149 | 渡辺 陽介 | 149180104 | 00353 | 三機工業株式会社 | 北里第一三共ﾜｸﾁﾝ株式会社 |  |  |  |  | Y02-AFU-01 |  | 0 | 0 | 0 | 0 | 0 | 0
2018-02-09 | 328428 | 0003 | 日本バイリーン株式会社 | 149 | 渡辺 陽介 | 149180104 | 00353 | 三機工業株式会社 | 北里第一三共ﾜｸﾁﾝ株式会社 | VR | ﾊﾞｲﾘｰﾝ FR-585BL | 1.73×20m巻 | ★ |  |  | 1 | 21000 | 21000 | 0 | 0 | 0
2018-02-09 | 328428 | 0003 | 日本バイリーン株式会社 | 149 | 渡辺 陽介 | 149180104 | 00353 | 三機工業株式会社 | 北里第一三共ﾜｸﾁﾝ株式会社 |  |  |  |  | F01-AFU-03 |  | 0 | 0 | 0 | 0 | 0 | 0
2018-02-09 | 328428 | 0003 | 日本バイリーン株式会社 | 149 | 渡辺 陽介 | 149180104 | 00353 | 三機工業株式会社 | 北里第一三共ﾜｸﾁﾝ株式会社 | VR | ﾊﾞｲﾘｰﾝ FR-585BL | 0.615×20m巻 |  |  |  | 1 | 15000 | 15000 | 0 | 0 | 0
2018-02-09 | 328428 | 0003 | 日本バイリーン株式会社 | 149 | 渡辺 陽介 | 149180104 | 00353 | 三機工業株式会社 | 北里第一三共ﾜｸﾁﾝ株式会社 |  |  |  |  | 動物棟FU-6 |  | 0 | 0 | 0 | 0 | 0 | 0
2018-02-09 | 328428 | 0003 | 日本バイリーン株式会社 | 149 | 渡辺 陽介 | 149180104 | 00353 | 三機工業株式会社 | 北里第一三共ﾜｸﾁﾝ株式会社 | VR | ﾊﾞｲﾘｰﾝ FR-585BL | 0.83×20m巻 |  |  |  | 1 | 18000 | 18000 | 0 | 0 | 0
2018-02-09 | 328428 | 0003 | 日本バイリーン株式会社 | 149 | 渡辺 陽介 | 149180104 | 00353 | 三機工業株式会社 | 北里第一三共ﾜｸﾁﾝ株式会社 |  |  |  |  | FPP AHU-01 |  | 0 | 0 | 0 | 0 | 0 | 0
2018-02-09 | 328428 | 0003 | 日本バイリーン株式会社 | 149 | 渡辺 陽介 | 149180104 | 00353 | 三機工業株式会社 | 北里第一三共ﾜｸﾁﾝ株式会社 | VR | ﾊﾞｲﾘｰﾝ FR-585BL | 1.6×20m巻 |  |  |  | 1 | 21500 | 21500 | 0 | 0 | 0
2018-02-09 | 328428 | 0003 | 日本バイリーン株式会社 | 149 | 渡辺 陽介 | 149180104 | 00353 | 三機工業株式会社 | 北里第一三共ﾜｸﾁﾝ株式会社 |  |  |  |  | M02-AFU-05 |  | 0 | 0 | 0 | 0 | 0 | 0
2018-02-09 | 328428 | 0003 | 日本バイリーン株式会社 | 149 | 渡辺 陽介 | 149180104 | 00353 | 三機工業株式会社 | 北里第一三共ﾜｸﾁﾝ株式会社 | VR | ﾊﾞｲﾘｰﾝ FR-585BL | 1.13×20m巻 | ★ |  |  | 1 | 14790 | 14790 | 0 | 0 | 0
2018-02-09 | 328428 | 0003 | 日本バイリーン株式会社 | 149 | 渡辺 陽介 | 149180104 | 00353 | 三機工業株式会社 | 北里第一三共ﾜｸﾁﾝ株式会社 |  |  |  |  | M02-AFU-06 |  | 0 | 0 | 0 | 0 | 0 | 0
2018-02-09 | 328428 | 0003 | 日本バイリーン株式会社 | 149 | 渡辺 陽介 | 149180104 | 00353 | 三機工業株式会社 | 北里第一三共ﾜｸﾁﾝ株式会社 | VR | ﾊﾞｲﾘｰﾝ FR-585BL | 1.43×20m巻 | ★ |  |  | 1 | 18000 | 18000 | 0 | 0 | 0
2018-02-09 | 328428 | 0003 | 日本バイリーン株式会社 | 149 | 渡辺 陽介 | 149180104 | 00353 | 三機工業株式会社 | 北里第一三共ﾜｸﾁﾝ株式会社 |  |  |  |  | ※見積№ T10-01567-05 …★ |  | 0 | 0 | 0 | 0 | 0 | 0
2018-02-09 | 328428 | 0003 | 日本バイリーン株式会社 | 149 | 渡辺 陽介 | 149180104 | 00353 | 三機工業株式会社 | 北里第一三共ﾜｸﾁﾝ株式会社 |  |  |  |  | ※見積№ T11-015358-11 …★以外 |  | 0 | 0 | 0 | 0 | 0 | 0
2018-02-09 | 328428 | 0003 | 日本バイリーン株式会社 | 149 | 渡辺 陽介 | 149180104 | 00353 | 三機工業株式会社 | 北里第一三共ﾜｸﾁﾝ株式会社 | [6 empty] | 0 | 0 | 0 | 0 | 0 | 0
2018-02-09 | 328428 | 0003 | 日本バイリーン株式会社 | 149 | 渡辺 陽介 | 149180104 | 00353 | 三機工業株式会社 | 北里第一三共ﾜｸﾁﾝ株式会社 |  |  |  |  | ※梱包箱に系統名を明記願います。 |  | 0 | 0 | 0 | 188990 | 15119 | 204109
2018-02-09 | 328430 | 0003 | 日本バイリーン株式会社 | 121 | 高橋 重幸 | 121180210 | 00042 | 新菱冷熱工業株式会社 | 横浜ﾗﾝﾄﾞﾏｰｸﾀﾜｰ2017年度公共歩廊系冷水･温水熱交換器整備工事 | VR | ﾊﾞｲﾘｰﾝ FS-1710 | 1.0×50m |  |  |  | 1 | 36900 | 36900 | 0 | 0 | 0
2018-02-09 | 328430 | 0003 | 日本バイリーン株式会社 | 121 | 高橋 重幸 | 121180210 | 00042 | 新菱冷熱工業株式会社 | 横浜ﾗﾝﾄﾞﾏｰｸﾀﾜｰ2017年度公共歩廊系冷水･温水熱交換器整備工事 |  |  |  |  | ※実績注番 121170202(2017年2月) |  | 0 | 0 | 0 | 0 | 0 | 0
2018-02-09 | 328430 | 0003 | 日本バイリーン株式会社 | 121 | 高橋 重幸 | 121180210 | 00042 | 新菱冷熱工業株式会社 | 横浜ﾗﾝﾄﾞﾏｰｸﾀﾜｰ2017年度公共歩廊系冷水･温水熱交換器整備工事 |  |  |  |  | ※現着前に入山様へ連絡願います。 |  | 0 | 0 | 0 | 36900 | 2952 | 39852
2018-02-09 | 328447 | 0005 | 株式会社アクシー | 123 | 前田 健太 | 123180103 | 00031 | 株式会社大気社 | ｻﾝﾄｯｸｽ㈱ | PUXM | アクシーRM/150 ｱﾙﾐ枠付き(連結含み寸法) | 1295/3W×640H×20 |  |  |  | 6 | 7260 | 43560 | 0 | 0 | 0
2018-02-09 | 328447 | 0005 | 株式会社アクシー | 123 | 前田 健太 | 123180103 | 00031 | 株式会社大気社 | ｻﾝﾄｯｸｽ㈱ |  |  |  |  | ※流入出側 ｸﾘﾝﾌﾟ網仕様 |  | 0 | 0 | 0 | 0 | 0 | 0
2018-02-09 | 328447 | 0005 | 株式会社アクシー | 123 | 前田 健太 | 123180103 | 00031 | 株式会社大気社 | ｻﾝﾄｯｸｽ㈱ |  |  |  |  | ※実績注番：123161103（2017年10月納入） |  | 0 | 0 | 0 | 43560 | 3485 | 47045
2018-02-09 | 328449 | 0005 | 株式会社アクシー | 160 | 古泉 匡 | 160180205 | 00571 | 東洋熱工業株式会社 | TBS放送ｾﾝﾀｰ |  |  |  |  | FCU用中性能ﾌｨﾙﾀ |  | 0 | 0 | 0 | 0 | 0 | 0
2018-02-09 | 328449 | 0005 | 株式会社アクシー | 160 | 古泉 匡 | 160180205 | 00571 | 東洋熱工業株式会社 | TBS放送ｾﾝﾀｰ | PUXM | アクシー 320W×190H×150D |  |  |  |  | 2 | 4340 | 8680 | 0 | 0 | 0
2018-02-09 | 328449 | 0005 | 株式会社アクシー | 160 | 古泉 匡 | 160180205 | 00571 | 東洋熱工業株式会社 | TBS放送ｾﾝﾀｰ | PUXM | アクシー 370W×190H×150D |  |  |  |  | 3 | 4890 | 14670 | 0 | 0 | 0
2018-02-09 | 328449 | 0005 | 株式会社アクシー | 160 | 古泉 匡 | 160180205 | 00571 | 東洋熱工業株式会社 | TBS放送ｾﾝﾀｰ | PUXM | アクシー 680W×190H×150D |  |  |  |  | 4 | 8180 | 32720 | 0 | 0 | 0
2018-02-09 | 328449 | 0005 | 株式会社アクシー | 160 | 古泉 匡 | 160180205 | 00571 | 東洋熱工業株式会社 | TBS放送ｾﾝﾀｰ |  |  |  |  | ※実績注番 258170701(2017年7月) |  | 0 | 0 | 0 | 56070 | 4486 | 60556
2018-02-09 | 328451 | 0005 | 株式会社アクシー | 123 | 前田 健太 | 123180204 | 00031 | 株式会社大気社 | 日本ｼﾞｪﾈﾘｯｸ |  |  |  |  | 【2018年2月9日 AM着希望】 |  | 0 | 0 | 0 | 0 | 0 | 0
2018-02-09 | 328451 | 0005 | 株式会社アクシー | 123 | 前田 健太 | 123180204 | 00031 | 株式会社大気社 | 日本ｼﾞｪﾈﾘｯｸ | PUXM | アクシーRM/300(ｱﾙﾐ枠付) | 268W×268H×10T |  |  |  | 1 | 650 | 650 | 0 | 0 | 0
2018-02-09 | 328451 | 0005 | 株式会社アクシー | 123 | 前田 健太 | 123180204 | 00031 | 株式会社大気社 | 日本ｼﾞｪﾈﾘｯｸ | PUXM | アクシー送料 |  |  |  |  | 1 | 0 | 1000 | 0 | 0 | 0
2018-02-09 | 328451 | 0005 | 株式会社アクシー | 123 | 前田 健太 | 123180204 | 00031 | 株式会社大気社 | 日本ｼﾞｪﾈﾘｯｸ |  |  |  |  | ※現着前に池田様へ連絡願います。 |  | 0 | 0 | 0 | 1650 | 132 | 1782
2018-02-09 | 328820 | 0005 | 株式会社アクシー | 123 | 前田 健太 | 123171211 | 00052 | 株式会社日立プラントサービス | ﾌｧﾅｯｸ㈱筑波第4機械加工工場建設工事 |  |  |  |  | 系統名:APM-M-1用 | 図番:EC70795D | 0 | 0 | 0 | 0 | 0 | 0
2018-02-09 | 328820 | 0005 | 株式会社アクシー | 123 | 前田 健太 | 123171211 | 00052 | 株式会社日立プラントサービス | ﾌｧﾅｯｸ㈱筑波第4機械加工工場建設工事 | PUXM | アクシーｹｰｼﾝｸﾞ ﾎﾞﾝﾃﾞ仕様 | 1287W×409H×230L |  |  |  | 3 | 42500 | 127500 | 0 | 0 | 0
2018-02-09 | 328820 | 0005 | 株式会社アクシー | 123 | 前田 健太 | 123171211 | 00052 | 株式会社日立プラントサービス | ﾌｧﾅｯｸ㈱筑波第4機械加工工場建設工事 | PUXM | アクシーｱﾙﾐﾃﾞﾐｽﾀ(ｱﾙﾐ枠) 20枚重ね | 1277/2W×369H×25T |  |  |  | 3 | 10700 | 32100 | 0 | 0 | 0
2018-02-09 | 328820 | 0005 | 株式会社アクシー | 123 | 前田 健太 | 123171211 | 00052 | 株式会社日立プラントサービス | ﾌｧﾅｯｸ㈱筑波第4機械加工工場建設工事 |  |  |  |  | 系統名:APM-M-2用 | 図番:EC70795D | 0 | 0 | 0 | 0 | 0 | 0
2018-02-09 | 328820 | 0005 | 株式会社アクシー | 123 | 前田 健太 | 123171211 | 00052 | 株式会社日立プラントサービス | ﾌｧﾅｯｸ㈱筑波第4機械加工工場建設工事 | PUXM | アクシーｹｰｼﾝｸﾞ ﾎﾞﾝﾃﾞ仕様 | 1287W×409H×230L |  |  |  | 4 | 42500 | 170000 | 0 | 0 | 0
2018-02-09 | 328820 | 0005 | 株式会社アクシー | 123 | 前田 健太 | 123171211 | 00052 | 株式会社日立プラントサービス | ﾌｧﾅｯｸ㈱筑波第4機械加工工場建設工事 | PUXM | アクシーｱﾙﾐﾃﾞﾐｽﾀ(ｱﾙﾐ枠) 20枚重ね | 1277/2W×369H×25T |  |  |  | 4 | 10700 | 42800 | 0 | 0 | 0
2018-02-09 | 328820 | 0005 | 株式会社アクシー | 123 | 前田 健太 | 123171211 | 00052 | 株式会社日立プラントサービス | ﾌｧﾅｯｸ㈱筑波第4機械加工工場建設工事 |  |  |  |  | 系統名:APM-M-3､4用 | 図番:EC70795D | 0 | 0 | 0 | 0 | 0 | 0
2018-02-09 | 328820 | 0005 | 株式会社アクシー | 123 | 前田 健太 | 123171211 | 00052 | 株式会社日立プラントサービス | ﾌｧﾅｯｸ㈱筑波第4機械加工工場建設工事 | PUXM | アクシーｹｰｼﾝｸﾞ ﾎﾞﾝﾃﾞ仕様 | 1287W×409H×230L |  |  |  | 10 | 42500 | 425000 | 0 | 0 | 0
2018-02-09 | 328820 | 0005 | 株式会社アクシー | 123 | 前田 健太 | 123171211 | 00052 | 株式会社日立プラントサービス | ﾌｧﾅｯｸ㈱筑波第4機械加工工場建設工事 | PUXM | アクシーｱﾙﾐﾃﾞﾐｽﾀ(ｱﾙﾐ枠) 20枚重ね | 1277/2W×369H×25T |  |  |  | 10 | 10700 | 107000 | 0 | 0 | 0
2018-02-09 | 328820 | 0005 | 株式会社アクシー | 123 | 前田 健太 | 123171211 | 00052 | 株式会社日立プラントサービス | ﾌｧﾅｯｸ㈱筑波第4機械加工工場建設工事 |  |  |  |  | 系統名:APM-M-16用 | 図番:EC70795D | 0 | 0 | 0 | 0 | 0 | 0
2018-02-09 | 328820 | 0005 | 株式会社アクシー | 123 | 前田 健太 | 123171211 | 00052 | 株式会社日立プラントサービス | ﾌｧﾅｯｸ㈱筑波第4機械加工工場建設工事 | PUXM | アクシーｹｰｼﾝｸﾞ ﾎﾞﾝﾃﾞ仕様 | 1287W×409H×230L |  |  |  | 3 | 42500 | 127500 | 0 | 0 | 0
2018-02-09 | 328820 | 0005 | 株式会社アクシー | 123 | 前田 健太 | 123171211 | 00052 | 株式会社日立プラントサービス | ﾌｧﾅｯｸ㈱筑波第4機械加工工場建設工事 | PUXM | アクシーｱﾙﾐﾃﾞﾐｽﾀ(ｱﾙﾐ枠) 20枚重ね | 1277/2W×369H×25T |  |  |  | 3 | 10700 | 32100 | 0 | 0 | 0
2018-02-09 | 328820 | 0005 | 株式会社アクシー | 123 | 前田 健太 | 123171211 | 00052 | 株式会社日立プラントサービス | ﾌｧﾅｯｸ㈱筑波第4機械加工工場建設工事 |  |  |  |  | 系統名:OF-M-1-3～4 | 図番:EC70434B | 0 | 0 | 0 | 0 | 0 | 0
2018-02-09 | 328820 | 0005 | 株式会社アクシー | 123 | 前田 健太 | 123171211 | 00052 | 株式会社日立プラントサービス | ﾌｧﾅｯｸ㈱筑波第4機械加工工場建設工事 | PUXM | アクシーｹｰｼﾝｸﾞ ﾎﾞﾝﾃﾞ仕様 | 2450W×1890H×300L |  |  |  | 2 | 200000 | 400000 | 1464000 | 117120 | 1581120
2018-02-09 | 329746 | 0071 | その他諸口（小口現金） | 124 | 前田 健太 | 124180201 | 00279 | クボタ空調株式会社 | 貴社【S71-B584】 | BXXS | 部材代(内税) | PISﾐﾆﾏﾙﾂｷﾞﾃLC |  |  |  | 1 | 0 | 2808 | 2808 | 0 | 2808
2018-02-13 | 328372 | 0001 | ニッタ株式会社 | 127 | 古泉 匡 | 127180206 | 03023 | コトヒラ工業株式会社 | OEM(ｺﾄﾋﾗ) | NSP | ニッタ 3601-6X RI AA | 210H×950W×68 | NHEP-11011-0 |  |  | 10 | 11600 | 116000 | 116000 | 9280 | 125280
2018-02-13 | 328373 | 0001 | ニッタ株式会社 | 127 | 古泉 匡 | 127180218 | 03023 | コトヒラ工業株式会社 | OEM(ｺﾄﾋﾗ) | NSP | ニッタ 3601-6X RO AA | 250×250×68 | NHEP-09060-0 |  |  | 1 | 5800 | 5800 | 5800 | 464 | 6264
2018-02-13 | 328467 | 0003 | 日本バイリーン株式会社 | 121 | 高橋 重幸 | 121180211 | 00042 | 新菱冷熱工業株式会社 | 横浜ﾗﾝﾄﾞﾏｰｸﾀﾜｰ2017年度店舗系外調機更新工事 | VR | ﾊﾞｲﾘｰﾝ FS-1710 | 1.0×50m |  |  |  | 1 | 36900 | 36900 | 0 | 0 | 0
2018-02-13 | 328467 | 0003 | 日本バイリーン株式会社 | 121 | 高橋 重幸 | 121180211 | 00042 | 新菱冷熱工業株式会社 | 横浜ﾗﾝﾄﾞﾏｰｸﾀﾜｰ2017年度店舗系外調機更新工事 |  |  |  |  | ※現着前に岩武様へ連絡願います。 |  | 0 | 0 | 0 | 0 | 0 | 0
2018-02-13 | 328467 | 0003 | 日本バイリーン株式会社 | 121 | 高橋 重幸 | 121180211 | 00042 | 新菱冷熱工業株式会社 | 横浜ﾗﾝﾄﾞﾏｰｸﾀﾜｰ2017年度店舗系外調機更新工事 |  |  |  |  | ※実績注番 121170202(2017年2月) |  | 0 | 0 | 0 | 36900 | 2952 | 39852
2018-02-13 | 328525 | 0125 | 日本カノマックス株式会社 | 129 | 渡辺 陽介 | 129180108 | 04160 | イカリ消毒株式会社 | ｲｶﾘ消毒㈱ | ZXXS | 風速ﾌﾟﾛｰﾌﾞ 6543-21型 | （成績書含む） |  |  |  | 1 | 0 | 30100 | 0 | 0 | 0
2018-02-13 | 328525 | 0125 | 日本カノマックス株式会社 | 129 | 渡辺 陽介 | 129180108 | 04160 | イカリ消毒株式会社 | ｲｶﾘ消毒㈱ | ZXXS | 校正証明書・ﾄﾚｰｻﾋﾞﾘﾃｨ |  |  |  |  | 1 | 0 | 6000 | 36100 | 2888 | 38988
2018-02-13 | 328821 | 0005 | 株式会社アクシー | 121 | 高橋 重幸 | 121180208 | 00042 | 新菱冷熱工業株式会社 | 国際医療福祉大学赤坂校舎 | PUXM | アクシーOM-150(15t) | 1×2m |  |  |  | 2 | 3960 | 7920 | 0 | 0 | 0
2018-02-13 | 328821 | 0005 | 株式会社アクシー | 121 | 高橋 重幸 | 121180208 | 00042 | 新菱冷熱工業株式会社 | 国際医療福祉大学赤坂校舎 |  |  |  |  | ※現着前に中澤様へ連絡願います。 |  | 0 | 0 | 0 | 7920 | 634 | 8554
2018-02-13 | 328830 | 0003 | 日本バイリーン株式会社 | 139 | 高橋 重幸 | 139180101 | 00625 | 三菱重工冷熱株式会社 | ㈱堂島ﾋﾞﾙﾃﾞｨﾝｸﾞ | VXX | ﾊﾞｲﾘｰﾝ 送料 |  |  |  |  | 1 | 0 | 1500 | 1500 | 120 | 1620
2018-02-13 | 328871 | 0001 | ニッタ株式会社 | 129 | 渡辺 陽介 | 129180103 | 04160 | イカリ消毒株式会社 | ｲｶﾘ消毒㈱ |  |  |  |  | AeroTrak9306校正 | S/N：93061149003 | 0 | 0 | 0 | 0 | 0 | 0
2018-02-13 | 328871 | 0001 | ニッタ株式会社 | 129 | 渡辺 陽介 | 129180103 | 04160 | イカリ消毒株式会社 | ｲｶﾘ消毒㈱ | NBX | ニッタ ｴﾝｼﾞﾆｱ作業費 |  |  |  |  | 1 | 0 | 30000 | 0 | 0 | 0
2018-02-13 | 328871 | 0001 | ニッタ株式会社 | 129 | 渡辺 陽介 | 129180103 | 04160 | イカリ消毒株式会社 | ｲｶﾘ消毒㈱ | NBX | ニッタ 純水設備及び校正機器使用料 |  |  |  |  | 1 | 0 | 10000 | 0 | 0 | 0
2018-02-13 | 328871 | 0001 | ニッタ株式会社 | 129 | 渡辺 陽介 | 129180103 | 04160 | イカリ消毒株式会社 | ｲｶﾘ消毒㈱ | NBX | ニッタ PSL標準粒子及び消耗品 |  |  |  |  | 1 | 0 | 10000 | 0 | 0 | 0
2018-02-13 | 328871 | 0001 | ニッタ株式会社 | 129 | 渡辺 陽介 | 129180103 | 04160 | イカリ消毒株式会社 | ｲｶﾘ消毒㈱ | NBX | ニッタ 校正証明書及び試験成績書 |  |  |  |  | 1 | 0 | 6000 | 0 | 0 | 0
2018-02-13 | 328871 | 0001 | ニッタ株式会社 | 129 | 渡辺 陽介 | 129180103 | 04160 | イカリ消毒株式会社 | ｲｶﾘ消毒㈱ | NBX | ニッタ 運賃及び梱包費 |  |  |  |  | 1 | 0 | 4000 | 0 | 0 | 0
2018-02-13 | 328871 | 0001 | ニッタ株式会社 | 129 | 渡辺 陽介 | 129180103 | 04160 | イカリ消毒株式会社 | ｲｶﾘ消毒㈱ | K9 | 出精値引 |  |  |  |  | 1 | 0 | -6000 | 54000 | 4320 | 58320
2018-02-13 | 328872 | 0001 | ニッタ株式会社 | 129 | 渡辺 陽介 | 129180103 | 04160 | イカリ消毒株式会社 | ｲｶﾘ消毒㈱ |  |  |  |  | TSI社製ﾚｰｻﾞｰﾊﾟｰﾃｨｸﾙｶｳﾝﾀｰ |  | 0 | 0 | 0 | 0 | 0 | 0
2018-02-13 | 328872 | 0001 | ニッタ株式会社 | 129 | 渡辺 陽介 | 129180103 | 04160 | イカリ消毒株式会社 | ｲｶﾘ消毒㈱ | NRX | ニッタ AeroTrak9306-V2(S/N:93061149003) | 交換部品：ﾎﾟﾝﾌﾟ |  |  |  | 1 | 85000 | 85000 | 0 | 0 | 0
2018-02-13 | 328872 | 0001 | ニッタ株式会社 | 129 | 渡辺 陽介 | 129180103 | 04160 | イカリ消毒株式会社 | ｲｶﾘ消毒㈱ | K9 | 出精値引 |  |  |  |  | 1 | 0 | -8500 | 0 | 0 | 0
2018-02-13 | 328872 | 0001 | ニッタ株式会社 | 129 | 渡辺 陽介 | 129180103 | 04160 | イカリ消毒株式会社 | ｲｶﾘ消毒㈱ |  |  |  |  | ※見積№ AN18020203 |  | 0 | 0 | 0 | 76500 | 6120 | 82620
2018-02-13 | 329280 | 0001 | ニッタ株式会社 | 121 | 高橋 重幸 | 160180208 | 00030 | 東洋熱工業株式会社 | JX金属㈱磯原工場 | NEH | ニッタ EHS-A-D GI EO | 610H×610W×150D |  |  |  | 6 | 15000 | 90000 | 0 | 0 | 0
2018-02-13 | 329280 | 0001 | ニッタ株式会社 | 121 | 高橋 重幸 | 160180208 | 00030 | 東洋熱工業株式会社 | JX金属㈱磯原工場 |  |  |  |  | ※価格は越智様了承済みです。 |  | 0 | 0 | 0 | 0 | 0 | 0
2018-02-13 | 329280 | 0001 | ニッタ株式会社 | 121 | 高橋 重幸 | 160180208 | 00030 | 東洋熱工業株式会社 | JX金属㈱磯原工場 |  |  |  |  | ※送り状に必ず東洋熱工業㈱現場事務所と |  | 0 | 0 | 0 | 0 | 0 | 0
2018-02-13 | 329280 | 0001 | ニッタ株式会社 | 121 | 高橋 重幸 | 160180208 | 00030 | 東洋熱工業株式会社 | JX金属㈱磯原工場 |  |  |  |  | 明記願います。 |  | 0 | 0 | 0 | 90000 | 7200 | 97200
2018-02-13 | 329410 | 0008 | 有限会社東京空調サービス | 150 | 古泉 匡 | 150180107 | 00354 | 凸版印刷株式会社 | 凸版印刷株式会社 川口工場 | STXS | ﾌｨﾙﾀ交換・洗浄費 |  |  |  |  | 1 | 0 | 14400 | 14400 | 1152 | 15552
2018-02-14 | 328374 | 0001 | ニッタ株式会社 | 150 | 古泉 匡 | 150180206 | 02850 | 株式会社アメフレック | ｱﾍﾟｯｸｴﾝｼﾞﾆｱﾘﾝｸﾞ | NAE | ニッタ AE-90-X GO | 500W×500H×65D |  |  |  | 2 | 4800 | 9600 | 0 | 0 | 0
2018-02-14 | 328374 | 0001 | ニッタ株式会社 | 150 | 古泉 匡 | 150180206 | 02850 | 株式会社アメフレック | ｱﾍﾟｯｸｴﾝｼﾞﾆｱﾘﾝｸﾞ | NAE | ニッタ AE-90-F GO | 610W×610H×65D |  |  |  | 1 | 6000 | 6000 | 0 | 0 | 0
2018-02-14 | 328374 | 0001 | ニッタ株式会社 | 150 | 古泉 匡 | 150180206 | 02850 | 株式会社アメフレック | ｱﾍﾟｯｸｴﾝｼﾞﾆｱﾘﾝｸﾞ |  |  |  |  | ※実績注番 238170966(2017年9月) |  | 0 | 0 | 0 | 15600 | 1248 | 16848
2018-02-14 | 328387 | 0001 | ニッタ株式会社 | 127 | 古泉 匡 | 127180222 | 03023 | コトヒラ工業株式会社 | OEM(ｺﾄﾋﾗ) | NSP | ニッタ 34J1-6X RR AA | 250×250×68 | NHEP-08071-1 |  |  | 15 | 4600 | 69000 | 69000 | 5520 | 74520
2018-02-14 | 328388 | 0001 | ニッタ株式会社 | 127 | 古泉 匡 | 127180211 | 03023 | コトヒラ工業株式会社 | OEM(ｺﾄﾋﾗ) | NSP | ニッタ 3502-64N3PX FIX AA | 610H×1220W×52 | NHEP-10045-2 |  |  | 50 | 17000 | 850000 | 850000 | 68000 | 918000
2018-02-14 | 328486 | 0005 | 株式会社アクシー | 161 | 内藤 慎二 | 161180111 | 00032 | 第一工業株式会社 | 本田熊本HGA-Kﾃｽﾄ棟産業設備工事 | PUXM | アクシーSUSﾃﾞﾐｽﾀﾌｨﾙﾀ(板厚1.5t) | 560W×690H×50t |  |  |  | 1 | 17030 | 17030 | 0 | 0 | 0
2018-02-14 | 328486 | 0005 | 株式会社アクシー | 161 | 内藤 慎二 | 161180111 | 00032 | 第一工業株式会社 | 本田熊本HGA-Kﾃｽﾄ棟産業設備工事 | PUXM | アクシーSUSﾃﾞﾐｽﾀﾌｨﾙﾀ(板厚1.5t) | 360W×590H×50t |  |  |  | 2 | 11540 | 23080 | 0 | 0 | 0
2018-02-14 | 328486 | 0005 | 株式会社アクシー | 161 | 内藤 慎二 | 161180111 | 00032 | 第一工業株式会社 | 本田熊本HGA-Kﾃｽﾄ棟産業設備工事 |  |  |  |  | ※十字補強、可動取手付 |  | 0 | 0 | 0 | 0 | 0 | 0
2018-02-14 | 328486 | 0005 | 株式会社アクシー | 161 | 内藤 慎二 | 161180111 | 00032 | 第一工業株式会社 | 本田熊本HGA-Kﾃｽﾄ棟産業設備工事 |  |  |  |  | 交差部溶接止め |  | 0 | 0 | 0 | 40110 | 3208 | 43318
2018-02-14 | 328729 | 0115 | 協成産業株式会社 | 149 | 渡辺 陽介 | 149180103 | 00353 | 三機工業株式会社 | 東日本物流ｾﾝﾀｰ | KXXK | 協成 PS/600N 同等品 | 650×285mm | RF600ｶｯﾄ |  |  | 36 | 340 | 12240 | 0 | 0 | 0
2018-02-14 | 328729 | 0115 | 協成産業株式会社 | 149 | 渡辺 陽介 | 149180103 | 00353 | 三機工業株式会社 | 東日本物流ｾﾝﾀｰ | KXXK | 協成 PS/600N 同等品 | 399×363mm | RF600ｶｯﾄ |  |  | 2 | 310 | 620 | 0 | 0 | 0
2018-02-14 | 328729 | 0115 | 協成産業株式会社 | 149 | 渡辺 陽介 | 149180103 | 00353 | 三機工業株式会社 | 東日本物流ｾﾝﾀｰ | KXXK | 協成 PS/600N 同等品 | 605×558mm | RF600ｶｯﾄ |  |  | 48 | 600 | 28800 | 0 | 0 | 0
2018-02-14 | 328729 | 0115 | 協成産業株式会社 | 149 | 渡辺 陽介 | 149180103 | 00353 | 三機工業株式会社 | 東日本物流ｾﾝﾀｰ | KXXK | 協成 PS/600N 同等品 | 350×350mm | RF600ｶｯﾄ |  |  | 1 | 310 | 310 | 0 | 0 | 0
2018-02-14 | 328729 | 0115 | 協成産業株式会社 | 149 | 渡辺 陽介 | 149180103 | 00353 | 三機工業株式会社 | 東日本物流ｾﾝﾀｰ | KXXK | 協成 VM-90M-S 同等品 | 350×350×65t | KMP-17Q-90OG |  |  | 1 | 4300 | 4300 | 0 | 0 | 0
2018-02-14 | 328729 | 0115 | 協成産業株式会社 | 149 | 渡辺 陽介 | 149180103 | 00353 | 三機工業株式会社 | 東日本物流ｾﾝﾀｰ |  |  |  |  | ※実績注番：149170105（2017年2月納入） |  | 0 | 0 | 0 | 46270 | 3702 | 49972
2018-02-14 | 328822 | 0005 | 株式会社アクシー | 123 | 前田 健太 | 123171211 | 00052 | 株式会社日立プラントサービス | ﾌｧﾅｯｸ㈱筑波第4機械加工工場建設工事 |  |  |  |  | 系統名:APM-M-5～9､22用 | 図番:EC70795D | 0 | 0 | 0 | 0 | 0 | 0
2018-02-14 | 328822 | 0005 | 株式会社アクシー | 123 | 前田 健太 | 123171211 | 00052 | 株式会社日立プラントサービス | ﾌｧﾅｯｸ㈱筑波第4機械加工工場建設工事 | PUXM | アクシーｹｰｼﾝｸﾞ ﾎﾞﾝﾃﾞ仕様 | 1287W×409H×230L |  |  |  | 30 | 42500 | 1275000 | 0 | 0 | 0
2018-02-14 | 328822 | 0005 | 株式会社アクシー | 123 | 前田 健太 | 123171211 | 00052 | 株式会社日立プラントサービス | ﾌｧﾅｯｸ㈱筑波第4機械加工工場建設工事 | PUXM | アクシーｱﾙﾐﾃﾞﾐｽﾀ(ｱﾙﾐ枠) 20枚重ね | 1277/2W×369H×25T |  |  |  | 30 | 10700 | 321000 | 1596000 | 127680 | 1723680
2018-02-14 | 329282 | 0001 | ニッタ株式会社 | 129 | 渡辺 陽介 | 129180203 | 00032 | 第一工業株式会社 | 14B工場2CR･3CR空調設備更新工事 | NEM | ニッタ EE-95-F GO | 610H×610W×292D |  |  |  | 12 | 6400 | 76800 | 76800 | 6144 | 82944
2018-02-14 | 329286 | 0001 | ニッタ株式会社 | 123 | 前田 健太 | 123171211 | 00052 | 株式会社日立プラントサービス | ﾌｧﾅｯｸ㈱筑波第4機械加工工場建設工事 | NXX | ニッタ BWNTXJ-65F(RM/400) FO | 610H×618W×65D 両連込 |  |  |  | 15 | 6500 | 97500 | 0 | 0 | 0
2018-02-14 | 329286 | 0001 | ニッタ株式会社 | 123 | 前田 健太 | 123171211 | 00052 | 株式会社日立プラントサービス | ﾌｧﾅｯｸ㈱筑波第4機械加工工場建設工事 | NXX | ニッタ BWNTXJ-65F(RM/400) FO | 610H×618W×65D 両連込 |  |  |  | 15 | 6500 | 97500 | 195000 | 15600 | 210600
2018-02-15 | 328454 | 0001 | ニッタ株式会社 | 170 | 白井 孝成 | 170180203 | 03220 | 江藤酸素株式会社 | 南日本ｺﾒ油 |  |  |  |  | Hygiena社製 |  | 0 | 0 | 0 | 0 | 0 | 0
2018-02-15 | 328454 | 0001 | ニッタ株式会社 | 170 | 白井 孝成 | 170180203 | 03220 | 江藤酸素株式会社 | 南日本ｺﾒ油 | NATP | ニッタ ｻﾙﾓﾈﾗ検査試薬 50本入り | IS050 |  |  |  | 1 | 38500 | 38500 | 0 | 0 | 0
2018-02-15 | 328454 | 0001 | ニッタ株式会社 | 170 | 白井 孝成 | 170180203 | 03220 | 江藤酸素株式会社 | 南日本ｺﾒ油 |  |  |  |  | ※先方より大至急でほしいとのご要望が | 来ています。出来たら本日中に納期の | 0 | 0 | 0 | 0 | 0 | 0
2018-02-15 | 328454 | 0001 | ニッタ株式会社 | 170 | 白井 孝成 | 170180203 | 03220 | 江藤酸素株式会社 | 南日本ｺﾒ油 |  |  |  |  | ご回答を頂けると大変有難いです。 | お忙しいところ恐縮ですが、何卒宜しく | 0 | 0 | 0 | 0 | 0 | 0
2018-02-15 | 328454 | 0001 | ニッタ株式会社 | 170 | 白井 孝成 | 170180203 | 03220 | 江藤酸素株式会社 | 南日本ｺﾒ油 |  |  |  |  | お願い致します。 |  | 0 | 0 | 0 | 38500 | 3080 | 41580
2018-02-15 | 328476 | 0003 | 日本バイリーン株式会社 | 149 | 渡辺 陽介 | 149180201 | 00353 | 三機工業株式会社 | 北里第一三共ﾜｸﾁﾝ株式会社 |  |  |  |  | Q01-AHU-03 |  | 0 | 0 | 0 | 0 | 0 | 0
2018-02-15 | 328476 | 0003 | 日本バイリーン株式会社 | 149 | 渡辺 陽介 | 149180201 | 00353 | 三機工業株式会社 | 北里第一三共ﾜｸﾁﾝ株式会社 | VZ | ﾊﾞｲﾘｰﾝ VZ-95M-56F OG |  |  |  |  | 2 | 7870 | 15740 | 0 | 0 | 0
2018-02-15 | 328476 | 0003 | 日本バイリーン株式会社 | 149 | 渡辺 陽介 | 149180201 | 00353 | 三機工業株式会社 | 北里第一三共ﾜｸﾁﾝ株式会社 | VZ | ﾊﾞｲﾘｰﾝ VZ-95M-28H OG |  |  |  |  | 2 | 5700 | 11400 | 0 | 0 | 0
2018-02-15 | 328476 | 0003 | 日本バイリーン株式会社 | 149 | 渡辺 陽介 | 149180201 | 00353 | 三機工業株式会社 | 北里第一三共ﾜｸﾁﾝ株式会社 |  |  |  |  | ※見積№ T11-01535-11 |  | 0 | 0 | 0 | 0 | 0 | 0
2018-02-15 | 328476 | 0003 | 日本バイリーン株式会社 | 149 | 渡辺 陽介 | 149180201 | 00353 | 三機工業株式会社 | 北里第一三共ﾜｸﾁﾝ株式会社 |  |  |  |  | ※今回納期優先の為、95Mにて手配 | 実績では98M納入 | 0 | 0 | 0 | 0 | 0 | 0
2018-02-15 | 328476 | 0003 | 日本バイリーン株式会社 | 149 | 渡辺 陽介 | 149180201 | 00353 | 三機工業株式会社 | 北里第一三共ﾜｸﾁﾝ株式会社 |  |  |  |  | ※梱包箱に系統名明記願います。 |  | 0 | 0 | 0 | 27140 | 2171 | 29311
2018-02-15 | 328481 | 0003 | 日本バイリーン株式会社 | 150 | 古泉 匡 | 150180208 | 03081 | キッコーマンソイフーズ株式会社 | ｷｯｺｰﾏﾝｿｲﾌｰｽﾞ株式会社 茨城工場 | VT | ﾊﾞｲﾘｰﾝ FR-580 | 610×610mm |  |  |  | 100 | 370 | 37000 | 0 | 0 | 0
2018-02-15 | 328481 | 0003 | 日本バイリーン株式会社 | 150 | 古泉 匡 | 150180208 | 03081 | キッコーマンソイフーズ株式会社 | ｷｯｺｰﾏﾝｿｲﾌｰｽﾞ株式会社 茨城工場 |  |  |  |  | ※見積№ T13-01758-03 |  | 0 | 0 | 0 | 37000 | 2960 | 39960
2018-02-15 | 328492 | 0005 | 株式会社アクシー | 149 | 渡辺 陽介 | 149180102 | 00353 | 三機工業株式会社 | 北里第一三共ﾜｸﾁﾝ株式会社 |  |  |  |  | Cｿﾞｰﾝ |  | 0 | 0 | 0 | 0 | 0 | 0
2018-02-15 | 328492 | 0005 | 株式会社アクシー | 149 | 渡辺 陽介 | 149180102 | 00353 | 三機工業株式会社 | 北里第一三共ﾜｸﾁﾝ株式会社 | PUXM | アクシーRM/300 ｱﾙﾐ枠 把付止線 | 260W×490H×15 |  |  |  | 3 | 930 | 2790 | 0 | 0 | 0
2018-02-15 | 328492 | 0005 | 株式会社アクシー | 149 | 渡辺 陽介 | 149180102 | 00353 | 三機工業株式会社 | 北里第一三共ﾜｸﾁﾝ株式会社 | PUXM | アクシーRM/300 鉄芯巻 | 110W×105H×5 |  |  |  | 7 | 480 | 3360 | 0 | 0 | 0
2018-02-15 | 328492 | 0005 | 株式会社アクシー | 149 | 渡辺 陽介 | 149180102 | 00353 | 三機工業株式会社 | 北里第一三共ﾜｸﾁﾝ株式会社 | PUXM | アクシーRM/300 鉄芯巻 | 160W×155H×5 |  |  |  | 4 | 480 | 1920 | 0 | 0 | 0
2018-02-15 | 328492 | 0005 | 株式会社アクシー | 149 | 渡辺 陽介 | 149180102 | 00353 | 三機工業株式会社 | 北里第一三共ﾜｸﾁﾝ株式会社 | PUXM | アクシーRM/300 鉄芯巻 | 205W×210H×5 |  |  |  | 1 | 520 | 520 | 0 | 0 | 0
2018-02-15 | 328492 | 0005 | 株式会社アクシー | 149 | 渡辺 陽介 | 149180102 | 00353 | 三機工業株式会社 | 北里第一三共ﾜｸﾁﾝ株式会社 | PUXM | アクシーRM/300 鉄芯巻 | 210W×205H×5 |  |  |  | 3 | 520 | 1560 | 0 | 0 | 0
2018-02-15 | 328492 | 0005 | 株式会社アクシー | 149 | 渡辺 陽介 | 149180102 | 00353 | 三機工業株式会社 | 北里第一三共ﾜｸﾁﾝ株式会社 | PUXM | アクシーRM/300 鉄芯巻 | 255W×260H×5 |  |  |  | 3 | 570 | 1710 | 0 | 0 | 0
2018-02-15 | 328492 | 0005 | 株式会社アクシー | 149 | 渡辺 陽介 | 149180102 | 00353 | 三機工業株式会社 | 北里第一三共ﾜｸﾁﾝ株式会社 | PUXM | アクシーRM/300 鉄芯巻 | 255W×360H×5 |  |  |  | 1 | 750 | 750 | 0 | 0 | 0
2018-02-15 | 328492 | 0005 | 株式会社アクシー | 149 | 渡辺 陽介 | 149180102 | 00353 | 三機工業株式会社 | 北里第一三共ﾜｸﾁﾝ株式会社 | PUXM | アクシーRM/300 鉄芯巻 | 260W×255H×5 |  |  |  | 2 | 610 | 1220 | 0 | 0 | 0
2018-02-15 | 328492 | 0005 | 株式会社アクシー | 149 | 渡辺 陽介 | 149180102 | 00353 | 三機工業株式会社 | 北里第一三共ﾜｸﾁﾝ株式会社 | PUXM | アクシーRM/300 鉄芯巻 | 305W×360H×5 |  |  |  | 2 | 850 | 1700 | 0 | 0 | 0
2018-02-15 | 328492 | 0005 | 株式会社アクシー | 149 | 渡辺 陽介 | 149180102 | 00353 | 三機工業株式会社 | 北里第一三共ﾜｸﾁﾝ株式会社 | PUXM | アクシーRM/300 鉄芯巻 | 310W×305H×5 |  |  |  | 7 | 750 | 5250 | 0 | 0 | 0
2018-02-15 | 328492 | 0005 | 株式会社アクシー | 149 | 渡辺 陽介 | 149180102 | 00353 | 三機工業株式会社 | 北里第一三共ﾜｸﾁﾝ株式会社 | PUXM | アクシーRM/300 鉄芯巻 | 355W×360H×5 |  |  |  | 1 | 960 | 960 | 0 | 0 | 0
2018-02-15 | 328492 | 0005 | 株式会社アクシー | 149 | 渡辺 陽介 | 149180102 | 00353 | 三機工業株式会社 | 北里第一三共ﾜｸﾁﾝ株式会社 | PUXM | アクシーRM/300 鉄芯巻 | 360W×305H×5 |  |  |  | 2 | 850 | 1700 | 0 | 0 | 0
2018-02-15 | 328492 | 0005 | 株式会社アクシー | 149 | 渡辺 陽介 | 149180102 | 00353 | 三機工業株式会社 | 北里第一三共ﾜｸﾁﾝ株式会社 | PUXM | アクシーRM/300 鉄芯巻 | 410W×455H×5 |  |  |  | 1 | 1260 | 1260 | 0 | 0 | 0
2018-02-15 | 328492 | 0005 | 株式会社アクシー | 149 | 渡辺 陽介 | 149180102 | 00353 | 三機工業株式会社 | 北里第一三共ﾜｸﾁﾝ株式会社 | PUXM | アクシーRM/300 鉄芯巻 | 410W×355H×5 |  |  |  | 1 | 1040 | 1040 | 0 | 0 | 0
2018-02-15 | 328492 | 0005 | 株式会社アクシー | 149 | 渡辺 陽介 | 149180102 | 00353 | 三機工業株式会社 | 北里第一三共ﾜｸﾁﾝ株式会社 | PUXM | アクシーRM/300 鉄芯巻 | 505W×510H×5 |  |  |  | 1 | 1590 | 1590 | 0 | 0 | 0
2018-02-15 | 328492 | 0005 | 株式会社アクシー | 149 | 渡辺 陽介 | 149180102 | 00353 | 三機工業株式会社 | 北里第一三共ﾜｸﾁﾝ株式会社 | PUXM | アクシーRM/300 鉄芯巻 | 510W×455H×5 |  |  |  | 1 | 1480 | 1480 | 0 | 0 | 0
2018-02-15 | 328492 | 0005 | 株式会社アクシー | 149 | 渡辺 陽介 | 149180102 | 00353 | 三機工業株式会社 | 北里第一三共ﾜｸﾁﾝ株式会社 | PUXM | アクシーRM/300 鉄芯巻 | 510W×305H×5 |  |  |  | 2 | 1140 | 2280 | 0 | 0 | 0
2018-02-15 | 328492 | 0005 | 株式会社アクシー | 149 | 渡辺 陽介 | 149180102 | 00353 | 三機工業株式会社 | 北里第一三共ﾜｸﾁﾝ株式会社 | PUXM | アクシーRM/300 鉄芯巻 | 555W×560H×5 |  |  |  | 1 | 1820 | 1820 | 0 | 0 | 0
2018-02-15 | 328492 | 0005 | 株式会社アクシー | 149 | 渡辺 陽介 | 149180102 | 00353 | 三機工業株式会社 | 北里第一三共ﾜｸﾁﾝ株式会社 | PUXM | アクシーRM/300 鉄芯巻 | 560W×455H×5 |  |  |  | 1 | 1580 | 1580 | 0 | 0 | 0
2018-02-15 | 328492 | 0005 | 株式会社アクシー | 149 | 渡辺 陽介 | 149180102 | 00353 | 三機工業株式会社 | 北里第一三共ﾜｸﾁﾝ株式会社 | PUXM | アクシーRM/300 鉄芯巻 | 560W×255H×5 |  |  |  | 1 | 1130 | 1130 | 0 | 0 | 0
2018-02-15 | 328492 | 0005 | 株式会社アクシー | 149 | 渡辺 陽介 | 149180102 | 00353 | 三機工業株式会社 | 北里第一三共ﾜｸﾁﾝ株式会社 | PUXM | アクシーRM/300 鉄芯巻 | 660W×255H×5 |  |  |  | 11 | 1320 | 14520 | 0 | 0 | 0
2018-02-15 | 328492 | 0005 | 株式会社アクシー | 149 | 渡辺 陽介 | 149180102 | 00353 | 三機工業株式会社 | 北里第一三共ﾜｸﾁﾝ株式会社 | PUXM | アクシーRM/300 鉄芯巻 | 660W×655H×5 |  |  |  | 2 | 2410 | 4820 | 0 | 0 | 0
2018-02-15 | 328492 | 0005 | 株式会社アクシー | 149 | 渡辺 陽介 | 149180102 | 00353 | 三機工業株式会社 | 北里第一三共ﾜｸﾁﾝ株式会社 | PUXM | アクシーRM/300 鉄芯巻 | 710W×355H×5 |  |  |  | 1 | 1660 | 1660 | 0 | 0 | 0
2018-02-15 | 328492 | 0005 | 株式会社アクシー | 149 | 渡辺 陽介 | 149180102 | 00353 | 三機工業株式会社 | 北里第一三共ﾜｸﾁﾝ株式会社 | PUXM | アクシーRM/300 鉄芯巻 | 710W×555H×5 |  |  |  | 4 | 2230 | 8920 | 0 | 0 | 0
2018-02-15 | 328492 | 0005 | 株式会社アクシー | 149 | 渡辺 陽介 | 149180102 | 00353 | 三機工業株式会社 | 北里第一三共ﾜｸﾁﾝ株式会社 | PUXM | アクシーRM/300 鉄芯巻 | 710W×705H×5 |  |  |  | 3 | 2800 | 8400 | 0 | 0 | 0
2018-02-15 | 328492 | 0005 | 株式会社アクシー | 149 | 渡辺 陽介 | 149180102 | 00353 | 三機工業株式会社 | 北里第一三共ﾜｸﾁﾝ株式会社 | PUXM | アクシーRM/300 鉄芯巻 | 760W×705H×5 |  |  |  | 3 | 3000 | 9000 | 0 | 0 | 0
2018-02-15 | 328492 | 0005 | 株式会社アクシー | 149 | 渡辺 陽介 | 149180102 | 00353 | 三機工業株式会社 | 北里第一三共ﾜｸﾁﾝ株式会社 | PUXM | アクシーRM/300 鉄芯巻 | 810W×655H×5 |  |  |  | 1 | 2990 | 2990 | 0 | 0 | 0
2018-02-15 | 328492 | 0005 | 株式会社アクシー | 149 | 渡辺 陽介 | 149180102 | 00353 | 三機工業株式会社 | 北里第一三共ﾜｸﾁﾝ株式会社 | PUXM | アクシーRM/300 鉄芯巻 | 820W×360H×5 |  |  |  | 6 | 1850 | 11100 | 0 | 0 | 0
2018-02-15 | 328492 | 0005 | 株式会社アクシー | 149 | 渡辺 陽介 | 149180102 | 00353 | 三機工業株式会社 | 北里第一三共ﾜｸﾁﾝ株式会社 | PUXM | アクシーRM/300 鉄芯巻 | 860W×655H×5 |  |  |  | 1 | 3180 | 3180 | 0 | 0 | 0
2018-02-15 | 328492 | 0005 | 株式会社アクシー | 149 | 渡辺 陽介 | 149180102 | 00353 | 三機工業株式会社 | 北里第一三共ﾜｸﾁﾝ株式会社 | PUXM | アクシーRM/300 鉄芯巻 | 910W×555H×5 |  |  |  | 1 | 2960 | 2960 | 0 | 0 | 0
2018-02-15 | 328492 | 0005 | 株式会社アクシー | 149 | 渡辺 陽介 | 149180102 | 00353 | 三機工業株式会社 | 北里第一三共ﾜｸﾁﾝ株式会社 | PUXM | アクシーRM/300 鉄芯巻 | 1010W×355H×5 |  |  |  | 2 | 2520 | 5040 | 0 | 0 | 0
2018-02-15 | 328492 | 0005 | 株式会社アクシー | 149 | 渡辺 陽介 | 149180102 | 00353 | 三機工業株式会社 | 北里第一三共ﾜｸﾁﾝ株式会社 | PUXM | アクシーRM/300 鉄芯巻 | 1160W×455H×5 |  |  |  | 1 | 3170 | 3170 | 0 | 0 | 0
2018-02-15 | 328492 | 0005 | 株式会社アクシー | 149 | 渡辺 陽介 | 149180102 | 00353 | 三機工業株式会社 | 北里第一三共ﾜｸﾁﾝ株式会社 | PUXM | アクシーｻﾗﾝﾈｯﾄ 鉄芯巻 | 205W×210H×5 |  |  |  | 1 | 400 | 400 | 0 | 0 | 0
2018-02-15 | 328492 | 0005 | 株式会社アクシー | 149 | 渡辺 陽介 | 149180102 | 00353 | 三機工業株式会社 | 北里第一三共ﾜｸﾁﾝ株式会社 | PUXM | アクシーｻﾗﾝﾈｯﾄ 鉄芯巻 | 460W×305H×5 |  |  |  | 1 | 800 | 800 | 0 | 0 | 0
2018-02-15 | 328492 | 0005 | 株式会社アクシー | 149 | 渡辺 陽介 | 149180102 | 00353 | 三機工業株式会社 | 北里第一三共ﾜｸﾁﾝ株式会社 |  |  |  |  | ※見積№ 242-304-180110-06 |  | 0 | 0 | 0 | 0 | 0 | 0
2018-02-15 | 328492 | 0005 | 株式会社アクシー | 149 | 渡辺 陽介 | 149180102 | 00353 | 三機工業株式会社 | 北里第一三共ﾜｸﾁﾝ株式会社 |  |  |  |  | ※現着前に必ず、井岡様へ連絡願います。 |  | 0 | 0 | 0 | 112580 | 9008 | 121588
2018-02-15 | 328496 | 0005 | 株式会社アクシー | 123 | 前田 健太 | 123180202 | 02625 | 株式会社ナブコン | ㈱大気社 朝霞工事事務所 | PUXM | アクシーOM-150(ｱﾙﾐ枠付) | 500×500×50t |  |  |  | 9 | 2650 | 23850 | 23850 | 1908 | 25758
2018-02-15 | 328745 | 0012 | 進和テック株式会社 | 149 | 渡辺 陽介 | 149180104 | 00353 | 三機工業株式会社 | 北里第一三共ﾜｸﾁﾝ株式会社 |  |  |  |  | AFU2-1 |  | 0 | 0 | 0 | 0 | 0 | 0
2018-02-15 | 328745 | 0012 | 進和テック株式会社 | 149 | 渡辺 陽介 | 149180104 | 00353 | 三機工業株式会社 | 北里第一三共ﾜｸﾁﾝ株式会社 | SHXXP | 進和 #3（ﾃﾞｱﾛｰﾙG） |  |  |  |  | 1 | 23000 | 23000 | 0 | 0 | 0
2018-02-15 | 328745 | 0012 | 進和テック株式会社 | 149 | 渡辺 陽介 | 149180104 | 00353 | 三機工業株式会社 | 北里第一三共ﾜｸﾁﾝ株式会社 |  |  |  |  | F-OAC-01 |  | 0 | 0 | 0 | 0 | 0 | 0
2018-02-15 | 328745 | 0012 | 進和テック株式会社 | 149 | 渡辺 陽介 | 149180104 | 00353 | 三機工業株式会社 | 北里第一三共ﾜｸﾁﾝ株式会社 | SHXXP | 進和 #4（ﾃﾞｱﾛｰﾙK ﾐﾆﾛｰﾙS用ﾛｰﾙ） |  |  |  |  | 1 | 18000 | 18000 | 0 | 0 | 0
2018-02-15 | 328745 | 0012 | 進和テック株式会社 | 149 | 渡辺 陽介 | 149180104 | 00353 | 三機工業株式会社 | 北里第一三共ﾜｸﾁﾝ株式会社 |  |  |  |  | ※実績注番：149170605（2017年9月納入） |  | 0 | 0 | 0 | 41000 | 3280 | 44280
2018-02-15 | 328833 | 0003 | 日本バイリーン株式会社 | 123 | 前田 健太 | 123161101 | 02921 | 冨士機材株式会社 | (仮称)TGMM芝浦ﾌﾟﾛｼﾞｪｸﾄ | VT | ﾊﾞｲﾘｰﾝ SVT-20(PS/600N)+FC-620N挟み込み | 610×610×20 |  |  |  | 1 | 1840 | 1840 | 0 | 0 | 0
2018-02-15 | 328833 | 0003 | 日本バイリーン株式会社 | 123 | 前田 健太 | 123161101 | 02921 | 冨士機材株式会社 | (仮称)TGMM芝浦ﾌﾟﾛｼﾞｪｸﾄ | VT | ﾊﾞｲﾘｰﾝ SVT-20(PS/600N)+FC-620N挟み込み | 610×610×20 |  |  |  | 4 | 1840 | 7360 | 0 | 0 | 0
2018-02-15 | 328833 | 0003 | 日本バイリーン株式会社 | 123 | 前田 健太 | 123161101 | 02921 | 冨士機材株式会社 | (仮称)TGMM芝浦ﾌﾟﾛｼﾞｪｸﾄ | VT | ﾊﾞｲﾘｰﾝ SVT-20(PS/600N)+FC-620N挟み込み | 610×305×20 |  |  |  | 2 | 1840 | 3680 | 0 | 0 | 0
2018-02-15 | 328833 | 0003 | 日本バイリーン株式会社 | 123 | 前田 健太 | 123161101 | 02921 | 冨士機材株式会社 | (仮称)TGMM芝浦ﾌﾟﾛｼﾞｪｸﾄ | VT | ﾊﾞｲﾘｰﾝ SVT-20(PS/600N)+FC-620N挟み込み | 305×610×20 |  |  |  | 2 | 1840 | 3680 | 16560 | 1324 | 17884
2018-02-15 | 328837 | 0003 | 日本バイリーン株式会社 | 123 | 前田 健太 | 123180101 | 00052 | 株式会社日立プラントサービス | 花王栃木第5仕上工場3F実装工事 | VMR | ﾊﾞｲﾘｰﾝ VMRCN-AB-196LTP | 2230W×1965H×1450L |  |  |  | 1 | 510000 | 510000 | 0 | 0 | 0
2018-02-15 | 328837 | 0003 | 日本バイリーン株式会社 | 123 | 前田 健太 | 123180101 | 00052 | 株式会社日立プラントサービス | 花王栃木第5仕上工場3F実装工事 | VBX | ﾊﾞｲﾘｰﾝ 運搬費 |  |  |  |  | 1 | 0 | 40000 | 550000 | 44000 | 594000
2018-02-15 | 328885 | 1001 | ﾊﾟﾅｿﾆｯｸｴｺｼｽﾃﾑｽﾞﾍﾞﾝﾃｯｸ株式会社 | 151 | 内藤 慎二 | 151180207 | 02992 | ＴＭＥＳ株式会社 | がん研有明病院 | PXXK | ﾊﾟﾅ製品 BV-607CF | 213H×445W×50D | P-B344521050 |  |  | 13 | 3600 | 46800 | 0 | 0 | 0
2018-02-15 | 328885 | 1001 | ﾊﾟﾅｿﾆｯｸｴｺｼｽﾃﾑｽﾞﾍﾞﾝﾃｯｸ株式会社 | 151 | 内藤 慎二 | 151180207 | 02992 | ＴＭＥＳ株式会社 | がん研有明病院 |  |  |  |  | ※65%、ｱﾙﾐ枠、金具連結、Pなし |  | 0 | 0 | 0 | 0 | 0 | 0
2018-02-15 | 328885 | 1001 | ﾊﾟﾅｿﾆｯｸｴｺｼｽﾃﾑｽﾞﾍﾞﾝﾃｯｸ株式会社 | 151 | 内藤 慎二 | 151180207 | 02992 | ＴＭＥＳ株式会社 | がん研有明病院 | [6 empty] | 0 | 0 | 0 | 0 | 0 | 0
2018-02-15 | 328885 | 1001 | ﾊﾟﾅｿﾆｯｸｴｺｼｽﾃﾑｽﾞﾍﾞﾝﾃｯｸ株式会社 | 151 | 内藤 慎二 | 151180207 | 02992 | ＴＭＥＳ株式会社 | がん研有明病院 |  |  |  |  | 【購買メモ】 |  | 0 | 0 | 0 | 0 | 0 | 0
2018-02-15 | 328885 | 1001 | ﾊﾟﾅｿﾆｯｸｴｺｼｽﾃﾑｽﾞﾍﾞﾝﾃｯｸ株式会社 | 151 | 内藤 慎二 | 151180207 | 02992 | ＴＭＥＳ株式会社 | がん研有明病院 |  |  |  |  | 過去BV-607CFだと900/2W×210H×50D | P-YB39002105011(ｾｯﾄ)＠6,900円での実績 | 0 | 0 | 0 | 0 | 0 | 0
2018-02-15 | 328885 | 1001 | ﾊﾟﾅｿﾆｯｸｴｺｼｽﾃﾑｽﾞﾍﾞﾝﾃｯｸ株式会社 | 151 | 内藤 慎二 | 151180207 | 02992 | ＴＭＥＳ株式会社 | がん研有明病院 |  |  |  |  | があるが、今回は1枚仕様(＠3,600円) | ×13枚分にて手配する。 | 0 | 0 | 0 | 46800 | 3744 | 50544
2018-02-15 | 328886 | 1001 | ﾊﾟﾅｿﾆｯｸｴｺｼｽﾃﾑｽﾞﾍﾞﾝﾃｯｸ株式会社 | 150 | 古泉 匡 | 150180203 | 00354 | 凸版印刷株式会社 | ﾄｯﾊﾟﾝ板橋ﾋﾞﾙ | PXXK | ﾊﾟﾅ製品 PAC-SH60KF(同等品） | 1個/台×71台=71個 | P-7451051065 |  |  | 71 | 4000 | 284000 | 0 | 0 | 0
2018-02-15 | 328886 | 1001 | ﾊﾟﾅｿﾆｯｸｴｺｼｽﾃﾑｽﾞﾍﾞﾝﾃｯｸ株式会社 | 150 | 古泉 匡 | 150180203 | 00354 | 凸版印刷株式会社 | ﾄｯﾊﾟﾝ板橋ﾋﾞﾙ | PXXK | ﾊﾟﾅ製品 PAC-KH41AF(同等品） | 1個/台×17台=17個 | P-7459041052 |  |  | 17 | 3600 | 61200 | 0 | 0 | 0
2018-02-15 | 328886 | 1001 | ﾊﾟﾅｿﾆｯｸｴｺｼｽﾃﾑｽﾞﾍﾞﾝﾃｯｸ株式会社 | 150 | 古泉 匡 | 150180203 | 00354 | 凸版印刷株式会社 | ﾄｯﾊﾟﾝ板橋ﾋﾞﾙ | PXXK | ﾊﾟﾅ製品 PAC-KH43AF(同等品） | 1個/台×3台=3個 | P-7476041052 |  |  | 3 | 4300 | 12900 | 0 | 0 | 0
2018-02-15 | 328886 | 1001 | ﾊﾟﾅｿﾆｯｸｴｺｼｽﾃﾑｽﾞﾍﾞﾝﾃｯｸ株式会社 | 150 | 古泉 匡 | 150180203 | 00354 | 凸版印刷株式会社 | ﾄｯﾊﾟﾝ板橋ﾋﾞﾙ | PXXK | ﾊﾟﾅ製品 PAC-KE44AF(同等品） | 2個/台×1台=2個 | P-Y94B00316601M |  |  | 1 | 7900 | 7900 | 0 | 0 | 0
2018-02-15 | 328886 | 1001 | ﾊﾟﾅｿﾆｯｸｴｺｼｽﾃﾑｽﾞﾍﾞﾝﾃｯｸ株式会社 | 150 | 古泉 匡 | 150180203 | 00354 | 凸版印刷株式会社 | ﾄｯﾊﾟﾝ板橋ﾋﾞﾙ | PXXK | ﾊﾟﾅ製品 PAC-KE45AF(同等品） | 2個/台×3台=6個 | P-Y94600410901M |  |  | 3 | 9000 | 27000 | 0 | 0 | 0
2018-02-15 | 328886 | 1001 | ﾊﾟﾅｿﾆｯｸｴｺｼｽﾃﾑｽﾞﾍﾞﾝﾃｯｸ株式会社 | 150 | 古泉 匡 | 150180203 | 00354 | 凸版印刷株式会社 | ﾄｯﾊﾟﾝ板橋ﾋﾞﾙ | PXXK | ﾊﾟﾅ製品 PAC-SH81KF(同等品） | 2個/台×2台=4個 | P-YA3B762035011 |  |  | 2 | 8300 | 16600 | 0 | 0 | 0
2018-02-15 | 328886 | 1001 | ﾊﾟﾅｿﾆｯｸｴｺｼｽﾃﾑｽﾞﾍﾞﾝﾃｯｸ株式会社 | 150 | 古泉 匡 | 150180203 | 00354 | 凸版印刷株式会社 | ﾄｯﾊﾟﾝ板橋ﾋﾞﾙ | PXXK | ﾊﾟﾅ製品 PAC-SH82KF(同等品） | 2個/台×6台=12個 | P-YA3E962035011 |  |  | 6 | 9400 | 56400 | 0 | 0 | 0
2018-02-15 | 328886 | 1001 | ﾊﾟﾅｿﾆｯｸｴｺｼｽﾃﾑｽﾞﾍﾞﾝﾃｯｸ株式会社 | 150 | 古泉 匡 | 150180203 | 00354 | 凸版印刷株式会社 | ﾄｯﾊﾟﾝ板橋ﾋﾞﾙ | PXXK | ﾊﾟﾅ製品 F-210HWIF-K(同等品) | 1個/台×1台=1個 | P-YA4958455751H |  |  | 1 | 10300 | 10300 | 0 | 0 | 0
2018-02-15 | 328886 | 1001 | ﾊﾟﾅｿﾆｯｸｴｺｼｽﾃﾑｽﾞﾍﾞﾝﾃｯｸ株式会社 | 150 | 古泉 匡 | 150180203 | 00354 | 凸版印刷株式会社 | ﾄｯﾊﾟﾝ板橋ﾋﾞﾙ | PXXK | ﾊﾟﾅ製品 F-108HWIF-K(同等品) | 1個/台×1台=1個 | P-YA4658455751H |  |  | 1 | 8100 | 8100 | 0 | 0 | 0
2018-02-15 | 328886 | 1001 | ﾊﾟﾅｿﾆｯｸｴｺｼｽﾃﾑｽﾞﾍﾞﾝﾃｯｸ株式会社 | 150 | 古泉 匡 | 150180203 | 00354 | 凸版印刷株式会社 | ﾄｯﾊﾟﾝ板橋ﾋﾞﾙ |  |  |  |  | ※実績注番 238170205(2017年2月) |  | 0 | 0 | 0 | 484400 | 38752 | 523152
2018-02-15 | 328906 | 2744 | 株式会社リーフ | 127 | 古泉 匡 | 127180225 | 03023 | コトヒラ工業株式会社 | OEM(ｺﾄﾋﾗ) | ZXXM | KCV-M01-H0001 | 46×46×29 |  |  |  | 1 | 23600 | 23600 | 0 | 0 | 0
2018-02-15 | 328906 | 2744 | 株式会社リーフ | 127 | 古泉 匡 | 127180225 | 03023 | コトヒラ工業株式会社 | OEM(ｺﾄﾋﾗ) | ZXXS | 送料 |  |  |  |  | 1 | 0 | 1500 | 0 | 0 | 0
2018-02-15 | 328906 | 2744 | 株式会社リーフ | 127 | 古泉 匡 | 127180225 | 03023 | コトヒラ工業株式会社 | OEM(ｺﾄﾋﾗ) |  |  |  |  | ※見積№ S17-1001 |  | 0 | 0 | 0 | 0 | 0 | 0
2018-02-15 | 328906 | 2744 | 株式会社リーフ | 127 | 古泉 匡 | 127180225 | 03023 | コトヒラ工業株式会社 | OEM(ｺﾄﾋﾗ) |  |  |  |  | ※見積№ S17-8017-1155 |  | 0 | 0 | 0 | 0 | 0 | 0
2018-02-15 | 328906 | 2744 | 株式会社リーフ | 127 | 古泉 匡 | 127180225 | 03023 | コトヒラ工業株式会社 | OEM(ｺﾄﾋﾗ) |  |  |  |  | ※お手数ですが、型式を【KCV-M01-H0002】に |  | 0 | 0 | 0 | 0 | 0 | 0
2018-02-15 | 328906 | 2744 | 株式会社リーフ | 127 | 古泉 匡 | 127180225 | 03023 | コトヒラ工業株式会社 | OEM(ｺﾄﾋﾗ) |  |  |  |  | 変更願います。（2017/11/5 和田様より |  | 0 | 0 | 0 | 0 | 0 | 0
2018-02-15 | 328906 | 2744 | 株式会社リーフ | 127 | 古泉 匡 | 127180225 | 03023 | コトヒラ工業株式会社 | OEM(ｺﾄﾋﾗ) |  |  |  |  | いただいたﾒｰﾙを御参照願います。） |  | 0 | 0 | 0 | 0 | 0 | 0
2018-02-15 | 328906 | 2744 | 株式会社リーフ | 127 | 古泉 匡 | 127180225 | 03023 | コトヒラ工業株式会社 | OEM(ｺﾄﾋﾗ) |  |  |  |  | ※送り状に【注文番号：KP00612561】と |  | 0 | 0 | 0 | 0 | 0 | 0
2018-02-15 | 328906 | 2744 | 株式会社リーフ | 127 | 古泉 匡 | 127180225 | 03023 | コトヒラ工業株式会社 | OEM(ｺﾄﾋﾗ) |  |  |  |  | 明記願います。 |  | 0 | 0 | 0 | 25100 | 2008 | 27108
2018-02-15 | 329283 | 0071 | その他諸口（小口現金） | 150 | 古泉 匡 | 150180205 | 01154 | 株式会社精研 | 名糖産業㈱八王子工場 | BXXS | 部材代(内税) |  |  |  |  | 1 | 0 | 2138 | 2138 | 0 | 2138
2018-02-15 | 329291 | 0001 | ニッタ株式会社 | 123 | 前田 健太 | 123171211 | 00052 | 株式会社日立プラントサービス | ﾌｧﾅｯｸ㈱筑波第4機械加工工場建設工事 | NRX | ニッタ 5×3B-NTG-SP |  |  |  |  | 1 | 419500 | 419500 | 0 | 0 | 0
2018-02-15 | 329291 | 0001 | ニッタ株式会社 | 123 | 前田 健太 | 123171211 | 00052 | 株式会社日立プラントサービス | ﾌｧﾅｯｸ㈱筑波第4機械加工工場建設工事 | NRX | ニッタ 5×3B-NTG-SP |  |  |  |  | 1 | 419500 | 419500 | 839000 | 67120 | 906120
2018-02-16 | 328455 | 0001 | ニッタ株式会社 | 151 | 内藤 慎二 | 151180209 | 02845 | 赤門ウイレックス株式会社 | ﾊﾟｽｺ湘南工場 | NEH | ニッタ EH-A-D GO EI |  |  |  |  | 2 | 15500 | 31000 | 0 | 0 | 0
2018-02-16 | 328455 | 0001 | ニッタ株式会社 | 151 | 内藤 慎二 | 151180209 | 02845 | 赤門ウイレックス株式会社 | ﾊﾟｽｺ湘南工場 |  |  |  |  | ※実績注番 252170217(2017年2月) |  | 0 | 0 | 0 | 31000 | 2480 | 33480
2018-02-16 | 328457 | 0001 | ニッタ株式会社 | 127 | 古泉 匡 | 127180223 | 03023 | コトヒラ工業株式会社 | OEM(ｺﾄﾋﾗ) | NSP | ニッタ 3601-6X RO AA | 420H×440W×68 | WHEP-14054-0 |  |  | 5 | 9000 | 45000 | 45000 | 3600 | 48600
2018-02-16 | 328458 | 0001 | ニッタ株式会社 | 127 | 古泉 匡 | 127180226 | 03023 | コトヒラ工業株式会社 | OEM(ｺﾄﾋﾗ) | NSP | ニッタ 3601-6X RI AA | 210H×950W×68 | NHEP-11011-0 |  |  | 1 | 11600 | 11600 | 11600 | 928 | 12528
2018-02-16 | 328459 | 0001 | ニッタ株式会社 | 127 | 古泉 匡 | 127180220 | 03023 | コトヒラ工業株式会社 | OEM(ｺﾄﾋﾗ) | NSP | ニッタ 3607-61 RR AA | 305×305×68 | NHEP-09082-0 |  |  | 10 | 5800 | 58000 | 58000 | 4640 | 62640
2018-02-16 | 328460 | 0001 | ニッタ株式会社 | 127 | 古泉 匡 | 127180221 | 03023 | コトヒラ工業株式会社 | OEM(ｺﾄﾋﾗ) | NSP | ニッタ 34J1-6X RR AA | 250×250×68 | NHEP-08071-1 |  |  | 10 | 4600 | 46000 | 0 | 0 | 0
2018-02-16 | 328460 | 0001 | ニッタ株式会社 | 127 | 古泉 匡 | 127180221 | 03023 | コトヒラ工業株式会社 | OEM(ｺﾄﾋﾗ) | NSP | ニッタ 34J1-6X RR AA | 250×250×68 | NHEP-08071-1 |  |  | 10 | 4600 | 46000 | 0 | 0 | 0
2018-02-16 | 328460 | 0001 | ニッタ株式会社 | 127 | 古泉 匡 | 127180221 | 03023 | コトヒラ工業株式会社 | OEM(ｺﾄﾋﾗ) | NSP | ニッタ 34J1-6X RR AA | 250×250×68 | NHEP-08071-1 |  |  | 10 | 4600 | 46000 | 138000 | 11040 | 149040
2018-02-16 | 328461 | 0001 | ニッタ株式会社 | 151 | 内藤 慎二 | 151180210 | 02845 | 赤門ウイレックス株式会社 | 信州ｼｷｼﾏ | NRL | ニッタ RLKJ-65-F6-GO(接着型) | 610W*610H*65D |  |  |  | 2 | 5900 | 11800 | 0 | 0 | 0
2018-02-16 | 328461 | 0001 | ニッタ株式会社 | 151 | 内藤 慎二 | 151180210 | 02845 | 赤門ウイレックス株式会社 | 信州ｼｷｼﾏ |  |  |  |  | ※実績注番 252170212(2017年2月) |  | 0 | 0 | 0 | 0 | 0 | 0
2018-02-16 | 328461 | 0001 | ニッタ株式会社 | 151 | 内藤 慎二 | 151180210 | 02845 | 赤門ウイレックス株式会社 | 信州ｼｷｼﾏ |  |  |  |  | ※各箱に｢食ﾊﾟﾝｵｰﾌﾞﾝ入口給気｣と明記願います。 |  | 0 | 0 | 0 | 11800 | 944 | 12744
2018-02-16 | 328489 | 0005 | 株式会社アクシー | 129 | 渡辺 陽介 | 129180206 | 00032 | 第一工業株式会社 | 14B工場空調更新工事 | PUXM | アクシーPS/600N(ｱﾙﾐ枠付) | 1220/2W×530H×20T |  |  |  | 6 | 4480 | 26880 | 26880 | 2150 | 29030
2018-02-16 | 328490 | 0005 | 株式会社アクシー | 123 | 前田 健太 | 123180204 | 00031 | 株式会社大気社 | 日本ｼﾞｪﾈﾘｯｸ |  |  |  |  | 【2018年2月16日 AM着希望】 |  | 0 | 0 | 0 | 0 | 0 | 0
2018-02-16 | 328490 | 0005 | 株式会社アクシー | 123 | 前田 健太 | 123180204 | 00031 | 株式会社大気社 | 日本ｼﾞｪﾈﾘｯｸ | PUXM | アクシーTDBT-65 | 268W×268H×30T |  |  |  | 1 | 1810 | 1810 | 0 | 0 | 0
2018-02-16 | 328490 | 0005 | 株式会社アクシー | 123 | 前田 健太 | 123180204 | 00031 | 株式会社大気社 | 日本ｼﾞｪﾈﾘｯｸ | PUXM | アクシー送料 |  |  |  |  | 1 | 0 | 1000 | 0 | 0 | 0
2018-02-16 | 328490 | 0005 | 株式会社アクシー | 123 | 前田 健太 | 123180204 | 00031 | 株式会社大気社 | 日本ｼﾞｪﾈﾘｯｸ |  |  |  |  | ※現着前に池田様へ連絡願います。 |  | 0 | 0 | 0 | 2810 | 225 | 3035
2018-02-16 | 328548 | 0001 | ニッタ株式会社 | 151 | 内藤 慎二 | 151180209 | 02845 | 赤門ウイレックス株式会社 | ﾊﾟｽｺ湘南工場 | NEM | ニッタ P-90-F |  |  |  |  | 6 | 7300 | 43800 | 0 | 0 | 0
2018-02-16 | 328548 | 0001 | ニッタ株式会社 | 151 | 内藤 慎二 | 151180209 | 02845 | 赤門ウイレックス株式会社 | ﾊﾟｽｺ湘南工場 |  |  |  |  | ※実績注番 151180107(2018年1月) |  | 0 | 0 | 0 | 43800 | 3504 | 47304
2018-02-16 | 328649 | 0003 | 日本バイリーン株式会社 | 151 | 内藤 慎二 | 151180210 | 02845 | 赤門ウイレックス株式会社 | 信州ｼｷｼﾏ | VR | ﾊﾞｲﾘｰﾝ PS/300N | 1.6*20m巻 |  |  |  | 1 | 19200 | 19200 | 0 | 0 | 0
2018-02-16 | 328649 | 0003 | 日本バイリーン株式会社 | 151 | 内藤 慎二 | 151180210 | 02845 | 赤門ウイレックス株式会社 | 信州ｼｷｼﾏ | VR | ﾊﾞｲﾘｰﾝ PS/600N | 1.6*20m巻 |  |  |  | 1 | 29000 | 29000 | 0 | 0 | 0
2018-02-16 | 328649 | 0003 | 日本バイリーン株式会社 | 151 | 内藤 慎二 | 151180210 | 02845 | 赤門ウイレックス株式会社 | 信州ｼｷｼﾏ |  |  |  |  | ※見積№ T15-01063-03 |  | 0 | 0 | 0 | 48200 | 3856 | 52056
2018-02-16 | 328650 | 0003 | 日本バイリーン株式会社 | 151 | 内藤 慎二 | 151180214 | 01486 | カルビー株式会社 | ｶﾙﾋﾞｰ㈱ 新宇都宮工場 | VT | ﾊﾞｲﾘｰﾝ PS/150 | 900×800㎜ |  |  |  | 10 | 910 | 9100 | 0 | 0 | 0
2018-02-16 | 328650 | 0003 | 日本バイリーン株式会社 | 151 | 内藤 慎二 | 151180214 | 01486 | カルビー株式会社 | ｶﾙﾋﾞｰ㈱ 新宇都宮工場 | VT | ﾊﾞｲﾘｰﾝ PS/150 | 1800×1000㎜ |  |  |  | 2 | 1660 | 3320 | 0 | 0 | 0
2018-02-16 | 328650 | 0003 | 日本バイリーン株式会社 | 151 | 内藤 慎二 | 151180214 | 01486 | カルビー株式会社 | ｶﾙﾋﾞｰ㈱ 新宇都宮工場 | VT | ﾊﾞｲﾘｰﾝ PS/150 | 1000×800㎜ |  |  |  | 2 | 1050 | 2100 | 0 | 0 | 0
2018-02-16 | 328650 | 0003 | 日本バイリーン株式会社 | 151 | 内藤 慎二 | 151180214 | 01486 | カルビー株式会社 | ｶﾙﾋﾞｰ㈱ 新宇都宮工場 | VXX | ﾊﾞｲﾘｰﾝ 送料 |  |  |  |  | 1 | 0 | 1500 | 0 | 0 | 0
2018-02-16 | 328650 | 0003 | 日本バイリーン株式会社 | 151 | 内藤 慎二 | 151180214 | 01486 | カルビー株式会社 | ｶﾙﾋﾞｰ㈱ 新宇都宮工場 |  |  |  |  | ※見積№ T09-02823-04,23 |  | 0 | 0 | 0 | 16020 | 1282 | 17302
2018-02-16 | 328651 | 0003 | 日本バイリーン株式会社 | 161 | 内藤 慎二 | 161180205 | 00624 | サンエス工業株式会社 | ﾏﾙﾏﾃｸﾆｶ㈱相模原事業所 | VR | ﾊﾞｲﾘｰﾝ PA/305HL | 1.6×20m巻 |  |  |  | 1 | 33000 | 33000 | 0 | 0 | 0
2018-02-16 | 328651 | 0003 | 日本バイリーン株式会社 | 161 | 内藤 慎二 | 161180205 | 00624 | サンエス工業株式会社 | ﾏﾙﾏﾃｸﾆｶ㈱相模原事業所 |  |  |  |  | ※実績注番：138170301（2017年4月納入） |  | 0 | 0 | 0 | 0 | 0 | 0
2018-02-16 | 328651 | 0003 | 日本バイリーン株式会社 | 161 | 内藤 慎二 | 161180205 | 00624 | サンエス工業株式会社 | ﾏﾙﾏﾃｸﾆｶ㈱相模原事業所 |  |  |  |  | ※見積№ T09-01916-13 |  | 0 | 0 | 0 | 33000 | 2640 | 35640
2018-02-16 | 328653 | 0003 | 日本バイリーン株式会社 | 149 | 渡辺 陽介 | 149180104 | 00353 | 三機工業株式会社 | 北里第一三共ﾜｸﾁﾝ株式会社 |  |  |  |  | C02-AFU-01 |  | 0 | 0 | 0 | 0 | 0 | 0
2018-02-16 | 328653 | 0003 | 日本バイリーン株式会社 | 149 | 渡辺 陽介 | 149180104 | 00353 | 三機工業株式会社 | 北里第一三共ﾜｸﾁﾝ株式会社 | VR | ﾊﾞｲﾘｰﾝ FR-585BL | 0.83×20m巻 | ◎ |  |  | 1 | 18000 | 18000 | 0 | 0 | 0
2018-02-16 | 328653 | 0003 | 日本バイリーン株式会社 | 149 | 渡辺 陽介 | 149180104 | 00353 | 三機工業株式会社 | 北里第一三共ﾜｸﾁﾝ株式会社 | VR | ﾊﾞｲﾘｰﾝ FR-585BL | 1.13×20m巻 | ★ |  |  | 1 | 14790 | 14790 | 0 | 0 | 0
2018-02-16 | 328653 | 0003 | 日本バイリーン株式会社 | 149 | 渡辺 陽介 | 149180104 | 00353 | 三機工業株式会社 | 北里第一三共ﾜｸﾁﾝ株式会社 |  |  |  |  | ※見積№ T11-015358-11 …◎ |  | 0 | 0 | 0 | 0 | 0 | 0
2018-02-16 | 328653 | 0003 | 日本バイリーン株式会社 | 149 | 渡辺 陽介 | 149180104 | 00353 | 三機工業株式会社 | 北里第一三共ﾜｸﾁﾝ株式会社 |  |  |  |  | ※見積№ T10-01567-05 …★ |  | 0 | 0 | 0 | 0 | 0 | 0
2018-02-16 | 328653 | 0003 | 日本バイリーン株式会社 | 149 | 渡辺 陽介 | 149180104 | 00353 | 三機工業株式会社 | 北里第一三共ﾜｸﾁﾝ株式会社 | [6 empty] | 0 | 0 | 0 | 0 | 0 | 0
2018-02-16 | 328653 | 0003 | 日本バイリーン株式会社 | 149 | 渡辺 陽介 | 149180104 | 00353 | 三機工業株式会社 | 北里第一三共ﾜｸﾁﾝ株式会社 |  |  |  |  | ※梱包箱に系統名を明記願います。 |  | 0 | 0 | 0 | 32790 | 2623 | 35413
2018-02-16 | 328873 | 0001 | ニッタ株式会社 | 129 | 渡辺 陽介 | 129171007 | 00305 | ソーセツエンジニアリング株式会社 | 埼玉県立循環器･呼吸器病ｾﾝﾀｰ | SXXS | 作業費一式（交換ﾌｧﾝ2台含む） |  |  |  |  | 1 | 0 | 400000 | 0 | 0 | 0
2018-02-16 | 328873 | 0001 | ニッタ株式会社 | 129 | 渡辺 陽介 | 129171007 | 00305 | ソーセツエンジニアリング株式会社 | 埼玉県立循環器･呼吸器病ｾﾝﾀｰ |  |  |  |  | ※依頼書№ 18-02-056 |  | 0 | 0 | 0 | 400000 | 32000 | 432000
2018-02-16 | 328966 | 0206 | 有限会社街コーポレイション | 151 | 内藤 慎二 | 151171113 | 04165 | 藤田テクノ株式会社 | 石福金属興業㈱草加工場 | STXS | ﾌｨﾙﾀ交換・洗浄費 |  |  |  |  | 354 | 100 | 35400 | 35400 | 2832 | 38232
2018-02-16 | 329294 | 0001 | ニッタ株式会社 | 121 | 高橋 重幸 | 121180106 | 00042 | 新菱冷熱工業株式会社 | 第一三共㈱品川研究ｾﾝﾀｰ600号館7階 | NBCAP | ニッタ CAP-GS-C(PH)-EAVDS-F3-SP |  |  |  |  | 7 | 13500 | 94500 | 0 | 0 | 0
2018-02-16 | 329294 | 0001 | ニッタ株式会社 | 121 | 高橋 重幸 | 121180106 | 00042 | 新菱冷熱工業株式会社 | 第一三共㈱品川研究ｾﾝﾀｰ600号館7階 | NBCAP | ニッタ CAP-GS-DS(PH)-EAVDS-F3-SP |  |  |  |  | 17 | 16700 | 283900 | 0 | 0 | 0
2018-02-16 | 329294 | 0001 | ニッタ株式会社 | 121 | 高橋 重幸 | 121180106 | 00042 | 新菱冷熱工業株式会社 | 第一三共㈱品川研究ｾﾝﾀｰ600号館7階 | NBCAP | ニッタ CAP-GS-D(PH)-EAVDS-F3-SP |  |  |  |  | 8 | 17300 | 138400 | 0 | 0 | 0
2018-02-16 | 329294 | 0001 | ニッタ株式会社 | 121 | 高橋 重幸 | 121180106 | 00042 | 新菱冷熱工業株式会社 | 第一三共㈱品川研究ｾﾝﾀｰ600号館7階 | NBCAP | ニッタ CAP-GS-C(H)-SAVDS-D3-SP |  |  |  |  | 3 | 13500 | 40500 | 557300 | 44584 | 601884
2018-02-16 | 329297 | 0001 | ニッタ株式会社 | 123 | 前田 健太 | 123171212 | 00052 | 株式会社日立プラントサービス | ﾌｧﾅｯｸ㈱筑波第2ﾛﾎﾞｯﾄ工場建設工事 | NRX | ニッタ 1×1.5B-ZNTG |  |  |  |  | 5 | 23360 | 116800 | 0 | 0 | 0
2018-02-16 | 329297 | 0001 | ニッタ株式会社 | 123 | 前田 健太 | 123171212 | 00052 | 株式会社日立プラントサービス | ﾌｧﾅｯｸ㈱筑波第2ﾛﾎﾞｯﾄ工場建設工事 | NRX | ニッタ 1×1B-ZNTG |  |  |  |  | 1 | 18450 | 18450 | 0 | 0 | 0
2018-02-16 | 329297 | 0001 | ニッタ株式会社 | 123 | 前田 健太 | 123171212 | 00052 | 株式会社日立プラントサービス | ﾌｧﾅｯｸ㈱筑波第2ﾛﾎﾞｯﾄ工場建設工事 | NBPH | ニッタ 1×2H-APG-SP |  |  |  |  | 1 | 71000 | 71000 | 206250 | 16500 | 222750
2018-02-16 | 329544 | 3216 | ｏｇａｋｕｕ株式会社 | 150 | 古泉 匡 | 150180203 | 00354 | 凸版印刷株式会社 | ﾄｯﾊﾟﾝ板橋ﾋﾞﾙ | SXXS | 作業費（発注あり） | 2/16,17 各2名 |  |  |  | 4 | 20000 | 80000 | 0 | 0 | 0
2018-02-16 | 329544 | 3216 | ｏｇａｋｕｕ株式会社 | 150 | 古泉 匡 | 150180203 | 00354 | 凸版印刷株式会社 | ﾄｯﾊﾟﾝ板橋ﾋﾞﾙ | SXXS | 車両費 |  |  |  |  | 2 | 3000 | 6000 | 86000 | 6880 | 92880
2018-02-16 | 329699 | 0217 | 三幸工業株式会社 | 121 | 高橋 重幸 | 121180107 | 00030 | 東洋熱工業株式会社 | 創価学会港北文化会館 |  |  |  |  | ﾌﾟﾚﾌｨﾙﾀﾕﾆｯﾄ |  | 0 | 0 | 0 | 0 | 0 | 0
2018-02-16 | 329699 | 0217 | 三幸工業株式会社 | 121 | 高橋 重幸 | 121180107 | 00030 | 東洋熱工業株式会社 | 創価学会港北文化会館 |  |  |  |  | 系統名;2階礼拝室OA系統 | 図番:SK18-KW01-01-1 | 0 | 0 | 0 | 0 | 0 | 0
2018-02-16 | 329699 | 0217 | 三幸工業株式会社 | 121 | 高橋 重幸 | 121180107 | 00030 | 東洋熱工業株式会社 | 創価学会港北文化会館 | SB | 三幸工業K-1×1P-NTG(ﾄﾞｱ方向:L) | 730H×730W×200L |  |  |  | 1 | 23000 | 23000 | 0 | 0 | 0
2018-02-16 | 329699 | 0217 | 三幸工業株式会社 | 121 | 高橋 重幸 | 121180107 | 00030 | 東洋熱工業株式会社 | 創価学会港北文化会館 |  |  |  |  | ※詳細は添付図面を参照願います |  | 0 | 0 | 0 | 0 | 0 | 0
2018-02-16 | 329699 | 0217 | 三幸工業株式会社 | 121 | 高橋 重幸 | 121180107 | 00030 | 東洋熱工業株式会社 | 創価学会港北文化会館 | SB | 三幸工業運搬費(混載便) |  |  |  |  | 1 | 0 | 5000 | 28000 | 2240 | 30240
2018-02-17 | 328732 | 0115 | 協成産業株式会社 | 151 | 内藤 慎二 | 151180209 | 02845 | 赤門ウイレックス株式会社 | ﾊﾟｽｺ湘南工場 | KXXK | 協成 PAC-KF13PAF(同等品) | (520+520+320)W*231H*60D |  |  |  | 2 | 11600 | 23200 | 0 | 0 | 0
2018-02-17 | 328732 | 0115 | 協成産業株式会社 | 151 | 内藤 慎二 | 151180209 | 02845 | 赤門ウイレックス株式会社 | ﾊﾟｽｺ湘南工場 |  |  |  |  | 内訳:KMP-KF13PAF-1 ×2枚(×2台分) | KMP-KF13PAF-2 ×1枚(×2台分) | 0 | 0 | 0 | 0 | 0 | 0
2018-02-17 | 328732 | 0115 | 協成産業株式会社 | 151 | 内藤 慎二 | 151180209 | 02845 | 赤門ウイレックス株式会社 | ﾊﾟｽｺ湘南工場 |  |  |  |  | ※実績注番 151171212(2017年12月) |  | 0 | 0 | 0 | 23200 | 1856 | 25056
2018-02-19 | 328551 | 0001 | ニッタ株式会社 | 127 | 古泉 匡 | 127180314 | 03007 | 株式会社上村工業 | ㈱上村工業 | NRM | ニッタ RM/150 | 390×390㎜ | TPRE-10262-1 |  |  | 40 | 180 | 7200 | 7200 | 576 | 7776
2018-02-19 | 328552 | 0001 | ニッタ株式会社 | 160 | 古泉 匡 | 160180209 | 01383 | 新菱テクニカルサービス株式会社 | 新東京ﾋﾞﾙ | NEM | ニッタ P-65-W | 305×610×150 |  |  |  | 3 | 6000 | 18000 | 0 | 0 | 0
2018-02-19 | 328552 | 0001 | ニッタ株式会社 | 160 | 古泉 匡 | 160180209 | 01383 | 新菱テクニカルサービス株式会社 | 新東京ﾋﾞﾙ | NEM | ニッタ P-65-C | 305×305×150 |  |  |  | 2 | 3000 | 6000 | 0 | 0 | 0
2018-02-19 | 328552 | 0001 | ニッタ株式会社 | 160 | 古泉 匡 | 160180209 | 01383 | 新菱テクニカルサービス株式会社 | 新東京ﾋﾞﾙ | NU | ニッタ NC-12C内枠(ｷﾞｶﾞｺｰﾙL 6.8kg入り) |  |  |  |  | 2 | 21200 | 42400 | 0 | 0 | 0
2018-02-19 | 328552 | 0001 | ニッタ株式会社 | 160 | 古泉 匡 | 160180209 | 01383 | 新菱テクニカルサービス株式会社 | 新東京ﾋﾞﾙ |  |  |  |  | (外枠305×610×457用 内枠2枚･13.6㎏/台) |  | 0 | 0 | 0 | 0 | 0 | 0
2018-02-19 | 328552 | 0001 | ニッタ株式会社 | 160 | 古泉 匡 | 160180209 | 01383 | 新菱テクニカルサービス株式会社 | 新東京ﾋﾞﾙ |  |  |  |  | ※弊社 古泉が下岡様へ納期お問い合わせした分 | です。宜しくお願い致します。 | 0 | 0 | 0 | 66400 | 5312 | 71712
2018-02-19 | 328557 | 0001 | ニッタ株式会社 | 127 | 古泉 匡 | 127180202 | 03021 | 株式会社ラスコ | ㈱ﾗｽｺ | NT | ニッタ NT-15X（PS/400）GI | 300H×200W×15 |  |  |  | 1 | 1300 | 1300 | 1300 | 104 | 1404
2018-02-19 | 328558 | 0001 | ニッタ株式会社 | 127 | 古泉 匡 | 127180228 | 03023 | コトヒラ工業株式会社 | OEM(ｺﾄﾋﾗ) | NSP | ニッタ 3601-6X RI AA | 250×250×68 | NHEP-09085-0 |  |  | 10 | 5800 | 58000 | 58000 | 4640 | 62640
2018-02-19 | 328559 | 0001 | ニッタ株式会社 | 127 | 古泉 匡 | 127180229 | 03023 | コトヒラ工業株式会社 | OEM(ｺﾄﾋﾗ) | NSP | ニッタ 3601-62 RI AA | 610H×610W×68 | NHEP-10057-0 |  |  | 1 | 13430 | 13430 | 0 | 0 | 0
2018-02-19 | 328559 | 0001 | ニッタ株式会社 | 127 | 古泉 匡 | 127180229 | 03023 | コトヒラ工業株式会社 | OEM(ｺﾄﾋﾗ) | NSP | ニッタ 3601-6X RI AA | 210H×950W×68 | NHEP-11011-0 |  |  | 2 | 11600 | 23200 | 36630 | 2930 | 39560
2018-02-19 | 328700 | 0005 | 株式会社アクシー | 151 | 内藤 慎二 | 151180209 | 02845 | 赤門ウイレックス株式会社 | ﾊﾟｽｺ湘南工場 | PUXM | アクシーTDCB-90(濾材のみ) | 610W*610H*65D用 |  |  |  | 1 | 5000 | 5000 | 0 | 0 | 0
2018-02-19 | 328700 | 0005 | 株式会社アクシー | 151 | 内藤 慎二 | 151180209 | 02845 | 赤門ウイレックス株式会社 | ﾊﾟｽｺ湘南工場 |  |  |  |  | ※実績注番 151180107(2018年1月) |  | 0 | 0 | 0 | 5000 | 400 | 5400
2018-02-19 | 328702 | 0005 | 株式会社アクシー | 123 | 前田 健太 | 123171003 | 00031 | 株式会社大気社 | ㈱ﾅｶﾆｼA1工場計画新築工事 | PUXM | アクシーOM-150(ろ材のみ) | 450×450×25t |  |  |  | 4 | 920 | 3680 | 0 | 0 | 0
2018-02-19 | 328702 | 0005 | 株式会社アクシー | 123 | 前田 健太 | 123171003 | 00031 | 株式会社大気社 | ㈱ﾅｶﾆｼA1工場計画新築工事 | PUXM | アクシー送料 |  |  |  |  | 1 | 0 | 1000 | 0 | 0 | 0
2018-02-19 | 328702 | 0005 | 株式会社アクシー | 123 | 前田 健太 | 123171003 | 00031 | 株式会社大気社 | ㈱ﾅｶﾆｼA1工場計画新築工事 |  |  |  |  | ※現着前に折本様へ連絡願います。 |  | 0 | 0 | 0 | 4680 | 374 | 5054
2018-02-19 | 328839 | 0003 | 日本バイリーン株式会社 | 123 | 前田 健太 | 123180105 | 00051 | ダイダン株式会社 | ﾃｲ･ｴｽﾃｯｸ朝霞本社建替計画 | VRX | ﾊﾞｲﾘｰﾝ VMCA-1020 |  |  |  |  | 1 | 120000 | 120000 | 120000 | 9600 | 129600
2018-02-19 | 328890 | 1001 | ﾊﾟﾅｿﾆｯｸｴｺｼｽﾃﾑｽﾞﾍﾞﾝﾃｯｸ株式会社 | 151 | 内藤 慎二 | 151180210 | 02845 | 赤門ウイレックス株式会社 | 信州ｼｷｼﾏ | PXXK | ﾊﾟﾅ製品 PAC-SH59KF(同等品) |  | P-7351051065 |  |  | 2 | 4200 | 8400 | 0 | 0 | 0
2018-02-19 | 328890 | 1001 | ﾊﾟﾅｿﾆｯｸｴｺｼｽﾃﾑｽﾞﾍﾞﾝﾃｯｸ株式会社 | 151 | 内藤 慎二 | 151180210 | 02845 | 赤門ウイレックス株式会社 | 信州ｼｷｼﾏ |  |  |  |  | ※実績注番 151171005(2017年10月) |  | 0 | 0 | 0 | 0 | 0 | 0
2018-02-19 | 328890 | 1001 | ﾊﾟﾅｿﾆｯｸｴｺｼｽﾃﾑｽﾞﾍﾞﾝﾃｯｸ株式会社 | 151 | 内藤 慎二 | 151180210 | 02845 | 赤門ウイレックス株式会社 | 信州ｼｷｼﾏ |  |  |  |  | ※各箱に｢ﾊﾞｳﾑ仕込室｣と明記願います。 |  | 0 | 0 | 0 | 8400 | 672 | 9072
2018-02-19 | 329298 | 0001 | ニッタ株式会社 | 123 | 前田 健太 | 123180201 | 03265 | 株式会社テックアイ | JCHO金沢病院 | NSP | ニッタ 3601-63 FI AA | 610H×915W×68D |  |  |  | 4 | 9200 | 36800 | 36800 | 2944 | 39744
2018-02-19 | 329299 | 0001 | ニッタ株式会社 | 121 | 高橋 重幸 | 121180108 | 00042 | 新菱冷熱工業株式会社 | 環境未来株式会社ﾀﾞｲｵｷｼﾝ分析室設置工事 | NU | ニッタ NC-22C-GL | 610H×610W×457D |  |  |  | 2 | 45600 | 91200 | 0 | 0 | 0
2018-02-19 | 329299 | 0001 | ニッタ株式会社 | 121 | 高橋 重幸 | 121180108 | 00042 | 新菱冷熱工業株式会社 | 環境未来株式会社ﾀﾞｲｵｷｼﾝ分析室設置工事 | NU | ニッタ NC-21C-GL | 610H×305W×457D |  |  |  | 2 | 30100 | 60200 | 0 | 0 | 0
2018-02-19 | 329299 | 0001 | ニッタ株式会社 | 121 | 高橋 重幸 | 121180108 | 00042 | 新菱冷熱工業株式会社 | 環境未来株式会社ﾀﾞｲｵｷｼﾝ分析室設置工事 | NEM | ニッタ EPJ-90-F GO | 610H×610W×150D |  |  |  | 2 | 5100 | 10200 | 161600 | 12928 | 174528
2018-02-20 | 328661 | 0003 | 日本バイリーン株式会社 | 160 | 古泉 匡 | 160180205 | 00571 | 東洋熱工業株式会社 | TBS放送ｾﾝﾀｰ |  |  |  |  | VMJ-90M異型 |  | 0 | 0 | 0 | 0 | 0 | 0
2018-02-20 | 328661 | 0003 | 日本バイリーン株式会社 | 160 | 古泉 匡 | 160180205 | 00571 | 東洋熱工業株式会社 | TBS放送ｾﾝﾀｰ | VM | ﾊﾞｲﾘｰﾝ 700W×550H×65D+OG |  |  |  |  | 6 | 8400 | 50400 | 0 | 0 | 0
2018-02-20 | 328661 | 0003 | 日本バイリーン株式会社 | 160 | 古泉 匡 | 160180205 | 00571 | 東洋熱工業株式会社 | TBS放送ｾﾝﾀｰ | VM | ﾊﾞｲﾘｰﾝ 680W×400H×65D+OG |  |  |  |  | 12 | 7750 | 93000 | 0 | 0 | 0
2018-02-20 | 328661 | 0003 | 日本バイリーン株式会社 | 160 | 古泉 匡 | 160180205 | 00571 | 東洋熱工業株式会社 | TBS放送ｾﾝﾀｰ | VM | ﾊﾞｲﾘｰﾝ 500W×600H×65D+OG |  |  |  |  | 1 | 6420 | 6420 | 0 | 0 | 0
2018-02-20 | 328661 | 0003 | 日本バイリーン株式会社 | 160 | 古泉 匡 | 160180205 | 00571 | 東洋熱工業株式会社 | TBS放送ｾﾝﾀｰ | VM | ﾊﾞｲﾘｰﾝ 530W×500H×65D+OG |  |  |  |  | 4 | 6230 | 24920 | 0 | 0 | 0
2018-02-20 | 328661 | 0003 | 日本バイリーン株式会社 | 160 | 古泉 匡 | 160180205 | 00571 | 東洋熱工業株式会社 | TBS放送ｾﾝﾀｰ | VM | ﾊﾞｲﾘｰﾝ 500W×680H×65D+OG |  |  |  |  | 1 | 7560 | 7560 | 0 | 0 | 0
2018-02-20 | 328661 | 0003 | 日本バイリーン株式会社 | 160 | 古泉 匡 | 160180205 | 00571 | 東洋熱工業株式会社 | TBS放送ｾﾝﾀｰ | VM | ﾊﾞｲﾘｰﾝ 400W×540H×65D(ﾊﾟｯｷﾝ込厚) ★ | (800/2×540×60+OG) | 4ｾｯﾄ分 |  |  | 8 | 5940 | 47520 | 0 | 0 | 0
2018-02-20 | 328661 | 0003 | 日本バイリーン株式会社 | 160 | 古泉 匡 | 160180205 | 00571 | 東洋熱工業株式会社 | TBS放送ｾﾝﾀｰ | VM | ﾊﾞｲﾘｰﾝ 450W×650H×70D | (900/2×650×65D+OG) | 6ｾｯﾄ分 |  |  | 12 | 7765 | 93180 | 0 | 0 | 0
2018-02-20 | 328661 | 0003 | 日本バイリーン株式会社 | 160 | 古泉 匡 | 160180205 | 00571 | 東洋熱工業株式会社 | TBS放送ｾﾝﾀｰ | VM | ﾊﾞｲﾘｰﾝ 450W×650H×65D | (900/2×650×60+OG) | 4ｾｯﾄ分 |  |  | 8 | 7110 | 56880 | 0 | 0 | 0
2018-02-20 | 328661 | 0003 | 日本バイリーン株式会社 | 160 | 古泉 匡 | 160180205 | 00571 | 東洋熱工業株式会社 | TBS放送ｾﾝﾀｰ | VM | ﾊﾞｲﾘｰﾝ 500W×290H×30D(ｾｯﾄ品) |  | ① |  |  | 20 | 3060 | 61200 | 0 | 0 | 0
2018-02-20 | 328661 | 0003 | 日本バイリーン株式会社 | 160 | 古泉 匡 | 160180205 | 00571 | 東洋熱工業株式会社 | TBS放送ｾﾝﾀｰ | VM | ﾊﾞｲﾘｰﾝ 400W×290H×30D(ｾｯﾄ品) |  | ① |  |  | 6 | 2610 | 15660 | 0 | 0 | 0
2018-02-20 | 328661 | 0003 | 日本バイリーン株式会社 | 160 | 古泉 匡 | 160180205 | 00571 | 東洋熱工業株式会社 | TBS放送ｾﾝﾀｰ |  |  |  |  | ①2000/4×290×30 2ｾｯﾄ | 1400(500×2+400)×209×30 6ｾｯﾄ | 0 | 0 | 0 | 0 | 0 | 0
2018-02-20 | 328661 | 0003 | 日本バイリーン株式会社 | 160 | 古泉 匡 | 160180205 | 00571 | 東洋熱工業株式会社 | TBS放送ｾﾝﾀｰ | VM | ﾊﾞｲﾘｰﾝ 360W×290H×30D(ｾｯﾄ品) |  | ② |  |  | 18 | 2520 | 45360 | 0 | 0 | 0
2018-02-20 | 328661 | 0003 | 日本バイリーン株式会社 | 160 | 古泉 匡 | 160180205 | 00571 | 東洋熱工業株式会社 | TBS放送ｾﾝﾀｰ | VM | ﾊﾞｲﾘｰﾝ 320W×290H×30D(ｾｯﾄ品) |  | ② |  |  | 6 | 2430 | 14580 | 0 | 0 | 0
2018-02-20 | 328661 | 0003 | 日本バイリーン株式会社 | 160 | 古泉 匡 | 160180205 | 00571 | 東洋熱工業株式会社 | TBS放送ｾﾝﾀｰ |  |  |  |  | ②1400(360×3+320)×290×30 6ｾｯﾄ |  | 0 | 0 | 0 | 0 | 0 | 0
2018-02-20 | 328661 | 0003 | 日本バイリーン株式会社 | 160 | 古泉 匡 | 160180205 | 00571 | 東洋熱工業株式会社 | TBS放送ｾﾝﾀｰ |  |  |  |  | ※見積№ T09-01964-03 | T09-01964-05 ★分 | 0 | 0 | 0 | 0 | 0 | 0
2018-02-20 | 328661 | 0003 | 日本バイリーン株式会社 | 160 | 古泉 匡 | 160180205 | 00571 | 東洋熱工業株式会社 | TBS放送ｾﾝﾀｰ |  |  |  |  | ※★印分、今まではﾊﾟｯｷﾝ込で70Dで納品して頂いて | いますが、今回からﾊﾟｯｷﾝ込で65Dにて製作手配 | 0 | 0 | 0 | 0 | 0 | 0
2018-02-20 | 328661 | 0003 | 日本バイリーン株式会社 | 160 | 古泉 匡 | 160180205 | 00571 | 東洋熱工業株式会社 | TBS放送ｾﾝﾀｰ |  |  |  |  | の程宜しくお願い致します。 |  | 0 | 0 | 0 | 0 | 0 | 0
2018-02-20 | 328661 | 0003 | 日本バイリーン株式会社 | 160 | 古泉 匡 | 160180205 | 00571 | 東洋熱工業株式会社 | TBS放送ｾﾝﾀｰ | ZEI | 消費税調整 |  |  |  |  | 1 | 0 | -1 | 516679 | 41335 | 558014
2018-02-20 | 328663 | 0003 | 日本バイリーン株式会社 | 123 | 前田 健太 | 123171205 | 01857 | 三建設備工業株式会社 | 鉄道博物館新館新築・本館改修他工事 | VR | ﾊﾞｲﾘｰﾝ FC-620N | 1.6×50m |  |  |  | 1 | 11800 | 11800 | 0 | 0 | 0
2018-02-20 | 328663 | 0003 | 日本バイリーン株式会社 | 123 | 前田 健太 | 123171205 | 01857 | 三建設備工業株式会社 | 鉄道博物館新館新築・本館改修他工事 | SX32 | 送料 |  |  |  |  | 1 | 0 | 1500 | 13300 | 1064 | 14364
2018-02-20 | 328705 | 0005 | 株式会社アクシー | 160 | 古泉 匡 | 160180207 | 00030 | 東洋熱工業株式会社 | 貴 ｴｱﾄﾛﾆｯｸ事業部 | PUXM | アクシーPS/300(ｱﾙﾐ枠付) | 915W×732H×10T |  |  |  | 4 | 3240 | 12960 | 12960 | 1037 | 13997
2018-02-20 | 328708 | 0005 | 株式会社アクシー | 121 | 高橋 重幸 | 121171201 | 00042 | 新菱冷熱工業株式会社 | 砂防会館本館建替工事 | PUXM | アクシーOM-150(25t) | 1×2m |  |  |  | 1 | 6240 | 6240 | 0 | 0 | 0
2018-02-20 | 328708 | 0005 | 株式会社アクシー | 121 | 高橋 重幸 | 121171201 | 00042 | 新菱冷熱工業株式会社 | 砂防会館本館建替工事 |  |  |  |  | ※現着前に前原様へ連絡願います。 |  | 0 | 0 | 0 | 6240 | 499 | 6739
2018-02-20 | 328709 | 0005 | 株式会社アクシー | 150 | 古泉 匡 | 150180212 | 02850 | 株式会社アメフレック | 日本精器株式会社 | PUXM | アクシーPS/150N(8mm) | 1000*1000 |  |  |  | 1 | 1300 | 1300 | 0 | 0 | 0
2018-02-20 | 328709 | 0005 | 株式会社アクシー | 150 | 古泉 匡 | 150180212 | 02850 | 株式会社アメフレック | 日本精器株式会社 | PUXM | アクシー送料 |  |  |  |  | 1 | 0 | 1000 | 0 | 0 | 0
2018-02-20 | 328709 | 0005 | 株式会社アクシー | 150 | 古泉 匡 | 150180212 | 02850 | 株式会社アメフレック | 日本精器株式会社 |  |  |  |  | ※先ほどお電話している分です。直前の依頼で | 大変申し訳ありませんが、宜しくお願い致します。 | 0 | 0 | 0 | 2300 | 184 | 2484
2018-02-20 | 328823 | 0005 | 株式会社アクシー | 123 | 前田 健太 | 123171211 | 00052 | 株式会社日立プラントサービス | ﾌｧﾅｯｸ㈱筑波第4機械加工工場建設工事 |  |  |  |  | 系統名:APM-M-10～15､17､18用 | 図番:EC70795D | 0 | 0 | 0 | 0 | 0 | 0
2018-02-20 | 328823 | 0005 | 株式会社アクシー | 123 | 前田 健太 | 123171211 | 00052 | 株式会社日立プラントサービス | ﾌｧﾅｯｸ㈱筑波第4機械加工工場建設工事 | PUXM | アクシーｹｰｼﾝｸﾞ ﾎﾞﾝﾃﾞ仕様 | 1287W×409H×230L |  |  |  | 32 | 42500 | 1360000 | 0 | 0 | 0
2018-02-20 | 328823 | 0005 | 株式会社アクシー | 123 | 前田 健太 | 123171211 | 00052 | 株式会社日立プラントサービス | ﾌｧﾅｯｸ㈱筑波第4機械加工工場建設工事 | PUXM | アクシーｱﾙﾐﾃﾞﾐｽﾀ(ｱﾙﾐ枠) 20枚重ね | 1277/2W×369H×25T |  |  |  | 32 | 10700 | 342400 | 1702400 | 136192 | 1838592
2018-02-20 | 328824 | 0005 | 株式会社アクシー | 121 | 高橋 重幸 | 160180211 | 00042 | 新菱冷熱工業株式会社 | 出光興産㈱千葉工場 | PUXM | アクシーBF-5050GF | 500W×497H×28T |  |  |  | 1 | 4550 | 4550 | 0 | 0 | 0
2018-02-20 | 328824 | 0005 | 株式会社アクシー | 121 | 高橋 重幸 | 160180211 | 00042 | 新菱冷熱工業株式会社 | 出光興産㈱千葉工場 | PUXM | アクシー送料 |  |  |  |  | 1 | 0 | 1000 | 0 | 0 | 0
2018-02-20 | 328824 | 0005 | 株式会社アクシー | 121 | 高橋 重幸 | 160180211 | 00042 | 新菱冷熱工業株式会社 | 出光興産㈱千葉工場 |  |  |  |  | ※見積№ 037-304-150901-03 |  | 0 | 0 | 0 | 0 | 0 | 0
2018-02-20 | 328824 | 0005 | 株式会社アクシー | 121 | 高橋 重幸 | 160180211 | 00042 | 新菱冷熱工業株式会社 | 出光興産㈱千葉工場 |  |  |  |  | ※実績注番 121160212(2016年3月) |  | 0 | 0 | 0 | 5550 | 444 | 5994
2018-02-20 | 328840 | 0003 | 日本バイリーン株式会社 | 123 | 前田 健太 | 123161101 | 02921 | 冨士機材株式会社 | (仮称)TGMM芝浦ﾌﾟﾛｼﾞｪｸﾄ | VCM | ﾊﾞｲﾘｰﾝ VCM-1010 |  |  |  |  | 1 | 75000 | 75000 | 75000 | 6000 | 81000
2018-02-20 | 328874 | 0001 | ニッタ株式会社 | 123 | 前田 健太 | 123171205 | 01857 | 三建設備工業株式会社 | 鉄道博物館新館新築・本館改修他工事 | NT | ニッタ NTJ-20F（RM/600） | 610×610×20 |  |  |  | 6 | 1568 | 9408 | 0 | 0 | 0
2018-02-20 | 328874 | 0001 | ニッタ株式会社 | 123 | 前田 健太 | 123171205 | 01857 | 三建設備工業株式会社 | 鉄道博物館新館新築・本館改修他工事 | NT | ニッタ NTJ-20H（RM/600） | 610×305×20 |  |  |  | 3 | 1144 | 3432 | 12840 | 1028 | 13868
2018-02-20 | 328875 | 0001 | ニッタ株式会社 | 123 | 前田 健太 | 123180203 | 01857 | 三建設備工業株式会社 | GLP流山Iﾌﾟﾛｼﾞｪｸﾄ | NT | ニッタ NTJ-20X（RM/600）補強 | 790H×790W×20 |  |  |  | 64 | 2864 | 183296 | 183296 | 14664 | 197960
2018-02-20 | 328876 | 0001 | ニッタ株式会社 | 123 | 前田 健太 | 123171102 | 00461 | 株式会社テクノ菱和 | ｴｽｴｽ製薬㈱成田工場物流ｴﾘｱ新設工事 | NBP | ニッタ 2×1P-NS-AS |  | FU-14 |  |  | 1 | 49100 | 49100 | 49100 | 3928 | 53028
2018-02-20 | 329302 | 0001 | ニッタ株式会社 | 121 | 高橋 重幸 | 121180108 | 00042 | 新菱冷熱工業株式会社 | 環境未来株式会社ﾀﾞｲｵｷｼﾝ分析室設置工事 | NT | ニッタ NTJ-20F(RM/600) | 610H×610W×20T |  |  |  | 2 | 1570 | 3140 | 0 | 0 | 0
2018-02-20 | 329302 | 0001 | ニッタ株式会社 | 121 | 高橋 重幸 | 121180108 | 00042 | 新菱冷熱工業株式会社 | 環境未来株式会社ﾀﾞｲｵｷｼﾝ分析室設置工事 | NT | ニッタ NTJ-20H(RM/600) | 610H×305W×20T |  |  |  | 2 | 1140 | 2280 | 0 | 0 | 0
2018-02-20 | 329302 | 0001 | ニッタ株式会社 | 121 | 高橋 重幸 | 121180108 | 00042 | 新菱冷熱工業株式会社 | 環境未来株式会社ﾀﾞｲｵｷｼﾝ分析室設置工事 | NT | ニッタ NTJ-20F(RM/600) | 610H×610W×20T |  |  |  | 2 | 1570 | 3140 | 8560 | 684 | 9244
2018-02-21 | 328614 | 0001 | ニッタ株式会社 | 150 | 古泉 匡 | 150180202 | 02850 | 株式会社アメフレック | 米屋第二工場 | NEM | ニッタ P-90-F | 610W×610H×150D用 |  |  |  | 4 | 9900 | 39600 | 0 | 0 | 0
2018-02-21 | 328614 | 0001 | ニッタ株式会社 | 150 | 古泉 匡 | 150180202 | 02850 | 株式会社アメフレック | 米屋第二工場 | NEM | ニッタ P-65-F | 610W×610H×150D用 |  |  |  | 8 | 9700 | 77600 | 0 | 0 | 0
2018-02-21 | 328614 | 0001 | ニッタ株式会社 | 150 | 古泉 匡 | 150180202 | 02850 | 株式会社アメフレック | 米屋第二工場 | NEM | ニッタ P-65-W | 610W×305H×150D用 |  |  |  | 4 | 6700 | 26800 | 0 | 0 | 0
2018-02-21 | 328614 | 0001 | ニッタ株式会社 | 150 | 古泉 匡 | 150180202 | 02850 | 株式会社アメフレック | 米屋第二工場 | NAE | ニッタ A-90-F | 610W×610H×65D用 |  |  |  | 26 | 4000 | 104000 | 0 | 0 | 0
2018-02-21 | 328614 | 0001 | ニッタ株式会社 | 150 | 古泉 匡 | 150180202 | 02850 | 株式会社アメフレック | 米屋第二工場 | NAE | ニッタ A-90-W | 610W×305H×65D用 |  |  |  | 1 | 2600 | 2600 | 0 | 0 | 0
2018-02-21 | 328614 | 0001 | ニッタ株式会社 | 150 | 古泉 匡 | 150180202 | 02850 | 株式会社アメフレック | 米屋第二工場 | NAE | ニッタ A-90-X | 450W×305H×65D用 |  |  |  | 3 | 2600 | 7800 | 0 | 0 | 0
2018-02-21 | 328614 | 0001 | ニッタ株式会社 | 150 | 古泉 匡 | 150180202 | 02850 | 株式会社アメフレック | 米屋第二工場 |  |  |  |  | ※実績注番 238170348(2017年3月) |  | 0 | 0 | 0 | 0 | 0 | 0
2018-02-21 | 328614 | 0001 | ニッタ株式会社 | 150 | 古泉 匡 | 150180202 | 02850 | 株式会社アメフレック | 米屋第二工場 | NAE | ニッタ AE-90-F GO | 610W×610H×65D |  |  |  | 1 | 6000 | 6000 | 264400 | 21152 | 285552
2018-02-21 | 328615 | 0001 | ニッタ株式会社 | 151 | 内藤 慎二 | 151180219 | 02783 | ＴＭＥＳ株式会社 | 第一三共品川研究開発ｾﾝﾀｰ | NPTS | ニッタ 8A1-66 GI | 610H×610W×290D |  |  |  | 2 | 36400 | 72800 | 72800 | 5824 | 78624
2018-02-21 | 328623 | 0001 | ニッタ株式会社 | 127 | 古泉 匡 | 127180215 | 03023 | コトヒラ工業株式会社 | OEM(ｺﾄﾋﾗ) | NSP | ニッタ 3601-6X RI AA | 210H×950W×68 | NHEP-11011-0 |  |  | 10 | 11600 | 116000 | 116000 | 9280 | 125280
2018-02-21 | 328624 | 0001 | ニッタ株式会社 | 127 | 古泉 匡 | 127180224 | 03023 | コトヒラ工業株式会社 | OEM(ｺﾄﾋﾗ) | NSP | ニッタ 3601-6X RO AA | 420H×440W×68 | WHEP-14054-0 |  |  | 5 | 9000 | 45000 | 45000 | 3600 | 48600
2018-02-21 | 328671 | 0003 | 日本バイリーン株式会社 | 151 | 内藤 慎二 | 151180215 | 04165 | 藤田テクノ株式会社 | 石福金属興業㈱草加工場 |  |  |  |  | 【A棟】 |  | 0 | 0 | 0 | 0 | 0 | 0
2018-02-21 | 328671 | 0003 | 日本バイリーン株式会社 | 151 | 内藤 慎二 | 151180215 | 04165 | 藤田テクノ株式会社 | 石福金属興業㈱草加工場 | VT | ﾊﾞｲﾘｰﾝ PS/150 | 620×435 |  |  |  | 6 | 190 | 1140 | 0 | 0 | 0
2018-02-21 | 328671 | 0003 | 日本バイリーン株式会社 | 151 | 内藤 慎二 | 151180215 | 04165 | 藤田テクノ株式会社 | 石福金属興業㈱草加工場 | VT | ﾊﾞｲﾘｰﾝ PS/600 | 330×330 |  |  |  | 1 | 306 | 306 | 0 | 0 | 0
2018-02-21 | 328671 | 0003 | 日本バイリーン株式会社 | 151 | 内藤 慎二 | 151180215 | 04165 | 藤田テクノ株式会社 | 石福金属興業㈱草加工場 | VT | ﾊﾞｲﾘｰﾝ PS/600 | 365×575 |  |  |  | 8 | 420 | 3360 | 0 | 0 | 0
2018-02-21 | 328671 | 0003 | 日本バイリーン株式会社 | 151 | 内藤 慎二 | 151180215 | 04165 | 藤田テクノ株式会社 | 石福金属興業㈱草加工場 | VT | ﾊﾞｲﾘｰﾝ PS/600 | 475×1410 |  |  |  | 2 | 1270 | 2540 | 0 | 0 | 0
2018-02-21 | 328671 | 0003 | 日本バイリーン株式会社 | 151 | 内藤 慎二 | 151180215 | 04165 | 藤田テクノ株式会社 | 石福金属興業㈱草加工場 | VT | ﾊﾞｲﾘｰﾝ PS/600 | 500×500 |  |  |  | 37 | 400 | 14800 | 0 | 0 | 0
2018-02-21 | 328671 | 0003 | 日本バイリーン株式会社 | 151 | 内藤 慎二 | 151180215 | 04165 | 藤田テクノ株式会社 | 石福金属興業㈱草加工場 | VT | ﾊﾞｲﾘｰﾝ PS/600 | 540×775 |  |  |  | 4 | 770 | 3080 | 0 | 0 | 0
2018-02-21 | 328671 | 0003 | 日本バイリーン株式会社 | 151 | 内藤 慎二 | 151180215 | 04165 | 藤田テクノ株式会社 | 石福金属興業㈱草加工場 | VT | ﾊﾞｲﾘｰﾝ PS/600 | 610×305 |  |  |  | 2 | 390 | 780 | 0 | 0 | 0
2018-02-21 | 328671 | 0003 | 日本バイリーン株式会社 | 151 | 内藤 慎二 | 151180215 | 04165 | 藤田テクノ株式会社 | 石福金属興業㈱草加工場 | VT | ﾊﾞｲﾘｰﾝ PS/600 | 610×610 |  |  |  | 2 | 600 | 1200 | 0 | 0 | 0
2018-02-21 | 328671 | 0003 | 日本バイリーン株式会社 | 151 | 内藤 慎二 | 151180215 | 04165 | 藤田テクノ株式会社 | 石福金属興業㈱草加工場 |  |  |  |  | 【B棟】 |  | 0 | 0 | 0 | 0 | 0 | 0
2018-02-21 | 328671 | 0003 | 日本バイリーン株式会社 | 151 | 内藤 慎二 | 151180215 | 04165 | 藤田テクノ株式会社 | 石福金属興業㈱草加工場 | VT | ﾊﾞｲﾘｰﾝ PS/300 | 435×330 |  |  |  | 4 | 252 | 1008 | 0 | 0 | 0
2018-02-21 | 328671 | 0003 | 日本バイリーン株式会社 | 151 | 内藤 慎二 | 151180215 | 04165 | 藤田テクノ株式会社 | 石福金属興業㈱草加工場 | VT | ﾊﾞｲﾘｰﾝ PS/400 | 610×610 |  |  |  | 6 | 500 | 3000 | 0 | 0 | 0
2018-02-21 | 328671 | 0003 | 日本バイリーン株式会社 | 151 | 内藤 慎二 | 151180215 | 04165 | 藤田テクノ株式会社 | 石福金属興業㈱草加工場 | VT | ﾊﾞｲﾘｰﾝ PS/600 | 500×500 |  |  |  | 4 | 400 | 1600 | 0 | 0 | 0
2018-02-21 | 328671 | 0003 | 日本バイリーン株式会社 | 151 | 内藤 慎二 | 151180215 | 04165 | 藤田テクノ株式会社 | 石福金属興業㈱草加工場 | VT | ﾊﾞｲﾘｰﾝ PS/600 | 705×530 |  |  |  | 4 | 750 | 3000 | 0 | 0 | 0
2018-02-21 | 328671 | 0003 | 日本バイリーン株式会社 | 151 | 内藤 慎二 | 151180215 | 04165 | 藤田テクノ株式会社 | 石福金属興業㈱草加工場 |  |  |  |  | 【C棟】 |  | 0 | 0 | 0 | 0 | 0 | 0
2018-02-21 | 328671 | 0003 | 日本バイリーン株式会社 | 151 | 内藤 慎二 | 151180215 | 04165 | 藤田テクノ株式会社 | 石福金属興業㈱草加工場 | VT | ﾊﾞｲﾘｰﾝ PS/600 | 610×305 |  |  |  | 3 | 390 | 1170 | 0 | 0 | 0
2018-02-21 | 328671 | 0003 | 日本バイリーン株式会社 | 151 | 内藤 慎二 | 151180215 | 04165 | 藤田テクノ株式会社 | 石福金属興業㈱草加工場 | VT | ﾊﾞｲﾘｰﾝ PS/600 | 610×610 |  |  |  | 3 | 600 | 1800 | 0 | 0 | 0
2018-02-21 | 328671 | 0003 | 日本バイリーン株式会社 | 151 | 内藤 慎二 | 151180215 | 04165 | 藤田テクノ株式会社 | 石福金属興業㈱草加工場 |  |  |  |  | 【D棟】 |  | 0 | 0 | 0 | 0 | 0 | 0
2018-02-21 | 328671 | 0003 | 日本バイリーン株式会社 | 151 | 内藤 慎二 | 151180215 | 04165 | 藤田テクノ株式会社 | 石福金属興業㈱草加工場 | VT | ﾊﾞｲﾘｰﾝ PS/600 | 610×305 |  |  |  | 3 | 390 | 1170 | 0 | 0 | 0
2018-02-21 | 328671 | 0003 | 日本バイリーン株式会社 | 151 | 内藤 慎二 | 151180215 | 04165 | 藤田テクノ株式会社 | 石福金属興業㈱草加工場 | VT | ﾊﾞｲﾘｰﾝ PS/600 | 610×610 |  |  |  | 2 | 600 | 1200 | 0 | 0 | 0
2018-02-21 | 328671 | 0003 | 日本バイリーン株式会社 | 151 | 内藤 慎二 | 151180215 | 04165 | 藤田テクノ株式会社 | 石福金属興業㈱草加工場 |  |  |  |  | ※見積№ T10-00039-10 |  | 0 | 0 | 0 | 41154 | 3292 | 44446
2018-02-21 | 328672 | 0003 | 日本バイリーン株式会社 | 161 | 内藤 慎二 | 161180107 | 00031 | 株式会社大気社 | 日本ﾒｼﾞﾌｨｼﾞｯｸｽ㈱神戸ﾗﾎﾞ | VR | ﾊﾞｲﾘｰﾝ FR-585BL | 1.43×20m |  |  |  | 2 | 17000 | 34000 | 0 | 0 | 0
2018-02-21 | 328672 | 0003 | 日本バイリーン株式会社 | 161 | 内藤 慎二 | 161180107 | 00031 | 株式会社大気社 | 日本ﾒｼﾞﾌｨｼﾞｯｸｽ㈱神戸ﾗﾎﾞ |  |  |  |  | ※実績注番：138160901（2016年9月納入） |  | 0 | 0 | 0 | 0 | 0 | 0
2018-02-21 | 328672 | 0003 | 日本バイリーン株式会社 | 161 | 内藤 慎二 | 161180107 | 00031 | 株式会社大気社 | 日本ﾒｼﾞﾌｨｼﾞｯｸｽ㈱神戸ﾗﾎﾞ |  |  |  |  | ※見積№ T08-02384-02 |  | 0 | 0 | 0 | 34000 | 2720 | 36720
2018-02-21 | 328710 | 0005 | 株式会社アクシー | 160 | 古泉 匡 | 160180205 | 00571 | 東洋熱工業株式会社 | TBS放送ｾﾝﾀｰ | PUXM | アクシーPS/600N(AL枠) | 475×1410×20 |  |  |  | 6 | 4760 | 28560 | 28560 | 2285 | 30845
2018-02-21 | 328757 | 2748 | シマ産業株式会社 | 129 | 渡辺 陽介 | 129180211 | 03030 | 三幸工業株式会社 | 三幸工業㈱ | SAXB | CL13-291 | 60～300Pa |  |  |  | 3 | 7200 | 21600 | 21600 | 1728 | 23328
2018-02-21 | 329296 | 0071 | その他諸口（小口現金） | 161 | 内藤 慎二 | 161180207 | 00461 | 株式会社テクノ菱和 | 沢井製薬㈱関東工場 | BXXS | 部材代(内税) |  |  |  |  | 1 | 0 | 5896 | 5896 | 0 | 5896
2018-02-21 | 329314 | 0001 | ニッタ株式会社 | 123 | 前田 健太 | 123171212 | 00052 | 株式会社日立プラントサービス | ﾌｧﾅｯｸ㈱筑波第2ﾛﾎﾞｯﾄ工場建設工事 | NXX | ニッタ 3.5×3B-ZNTG-SP |  |  |  |  | 1 | 155600 | 155600 | 0 | 0 | 0
2018-02-21 | 329314 | 0001 | ニッタ株式会社 | 123 | 前田 健太 | 123171212 | 00052 | 株式会社日立プラントサービス | ﾌｧﾅｯｸ㈱筑波第2ﾛﾎﾞｯﾄ工場建設工事 | NXX | ニッタ 3.5×3B-ZNTG-SP |  |  |  |  | 1 | 155600 | 155600 | 0 | 0 | 0
2018-02-21 | 329314 | 0001 | ニッタ株式会社 | 123 | 前田 健太 | 123171212 | 00052 | 株式会社日立プラントサービス | ﾌｧﾅｯｸ㈱筑波第2ﾛﾎﾞｯﾄ工場建設工事 | NXX | ニッタ 2×3.5B-ZNTG-SP |  |  |  |  | 1 | 102600 | 102600 | 0 | 0 | 0
2018-02-21 | 329314 | 0001 | ニッタ株式会社 | 123 | 前田 健太 | 123171212 | 00052 | 株式会社日立プラントサービス | ﾌｧﾅｯｸ㈱筑波第2ﾛﾎﾞｯﾄ工場建設工事 | NXX | ニッタ 2×2.5B-POS |  |  |  |  | 1 | 142000 | 142000 | 0 | 0 | 0
2018-02-21 | 329314 | 0001 | ニッタ株式会社 | 123 | 前田 健太 | 123171212 | 00052 | 株式会社日立プラントサービス | ﾌｧﾅｯｸ㈱筑波第2ﾛﾎﾞｯﾄ工場建設工事 | NXX | ニッタ 2.5×4B-ZNTG-SP |  |  |  |  | 1 | 125200 | 125200 | 681000 | 54480 | 735480
2018-02-21 | 329700 | 0217 | 三幸工業株式会社 | 121 | 高橋 重幸 | 121160504 | 00042 | 新菱冷熱工業株式会社 | 千葉駅ﾋﾞﾙｴｷﾅｶA2工事 |  |  |  |  | 系統名:FU-A2-B1-1 | 図番:SK15-KW75-01-0 | 0 | 0 | 0 | 0 | 0 | 0
2018-02-21 | 329700 | 0217 | 三幸工業株式会社 | 121 | 高橋 重幸 | 121160504 | 00042 | 新菱冷熱工業株式会社 | 千葉駅ﾋﾞﾙｴｷﾅｶA2工事 | SB | 三幸工業K-0.5×0.5P-NTG(ﾄﾞｱ方向:R) | 425H×425W×200L |  |  |  | 1 | 25800 | 25800 | 0 | 0 | 0
2018-02-21 | 329700 | 0217 | 三幸工業株式会社 | 121 | 高橋 重幸 | 121160504 | 00042 | 新菱冷熱工業株式会社 | 千葉駅ﾋﾞﾙｴｷﾅｶA2工事 | SB | 三幸工業運搬費(混載便) |  |  |  |  | 1 | 0 | 3000 | 28800 | 2304 | 31104
2018-02-22 | 328678 | 0003 | 日本バイリーン株式会社 | 151 | 内藤 慎二 | 151180215 | 04165 | 藤田テクノ株式会社 | 石福金属興業㈱草加工場 |  |  |  |  | 【H棟】 |  | 0 | 0 | 0 | 0 | 0 | 0
2018-02-22 | 328678 | 0003 | 日本バイリーン株式会社 | 151 | 内藤 慎二 | 151180215 | 04165 | 藤田テクノ株式会社 | 石福金属興業㈱草加工場 | VT | ﾊﾞｲﾘｰﾝ PS/600N | 610×610 |  |  |  | 9 | 600 | 5400 | 0 | 0 | 0
2018-02-22 | 328678 | 0003 | 日本バイリーン株式会社 | 151 | 内藤 慎二 | 151180215 | 04165 | 藤田テクノ株式会社 | 石福金属興業㈱草加工場 | VT | ﾊﾞｲﾘｰﾝ PS/600N | 305×610 |  |  |  | 19 | 390 | 7410 | 0 | 0 | 0
2018-02-22 | 328678 | 0003 | 日本バイリーン株式会社 | 151 | 内藤 慎二 | 151180215 | 04165 | 藤田テクノ株式会社 | 石福金属興業㈱草加工場 | VT | ﾊﾞｲﾘｰﾝ PS/600N | 305×305 |  |  |  | 6 | 260 | 1560 | 0 | 0 | 0
2018-02-22 | 328678 | 0003 | 日本バイリーン株式会社 | 151 | 内藤 慎二 | 151180215 | 04165 | 藤田テクノ株式会社 | 石福金属興業㈱草加工場 | VT | ﾊﾞｲﾘｰﾝ PS/300N | 558×285 |  |  |  | 5 | 220 | 1100 | 0 | 0 | 0
2018-02-22 | 328678 | 0003 | 日本バイリーン株式会社 | 151 | 内藤 慎二 | 151180215 | 04165 | 藤田テクノ株式会社 | 石福金属興業㈱草加工場 | VT | ﾊﾞｲﾘｰﾝ PS/300N | 508×290 |  |  |  | 5 | 200 | 1000 | 0 | 0 | 0
2018-02-22 | 328678 | 0003 | 日本バイリーン株式会社 | 151 | 内藤 慎二 | 151180215 | 04165 | 藤田テクノ株式会社 | 石福金属興業㈱草加工場 | VT | ﾊﾞｲﾘｰﾝ PS/300N | 508×225 |  |  |  | 6 | 160 | 960 | 0 | 0 | 0
2018-02-22 | 328678 | 0003 | 日本バイリーン株式会社 | 151 | 内藤 慎二 | 151180215 | 04165 | 藤田テクノ株式会社 | 石福金属興業㈱草加工場 | VT | ﾊﾞｲﾘｰﾝ PS/300N | 400×345 |  |  |  | 4 | 190 | 760 | 0 | 0 | 0
2018-02-22 | 328678 | 0003 | 日本バイリーン株式会社 | 151 | 内藤 慎二 | 151180215 | 04165 | 藤田テクノ株式会社 | 石福金属興業㈱草加工場 | VXX | ﾊﾞｲﾘｰﾝ 中性能ﾌｨﾙﾀ(ｱﾙﾐ枠、90%、OG) | 305×305×50 | VM-90M OG |  |  | 1 | 5000 | 5000 | 0 | 0 | 0
2018-02-22 | 328678 | 0003 | 日本バイリーン株式会社 | 151 | 内藤 慎二 | 151180215 | 04165 | 藤田テクノ株式会社 | 石福金属興業㈱草加工場 |  |  |  |  | ※見積№ T10-00039-16 |  | 0 | 0 | 0 | 23190 | 1856 | 25046
2018-02-22 | 328680 | 0003 | 日本バイリーン株式会社 | 150 | 古泉 匡 | 150180202 | 02850 | 株式会社アメフレック | 米屋第二工場 | VT | ﾊﾞｲﾘｰﾝ PS/600N | 610×610mm |  |  |  | 39 | 540 | 21060 | 0 | 0 | 0
2018-02-22 | 328680 | 0003 | 日本バイリーン株式会社 | 150 | 古泉 匡 | 150180202 | 02850 | 株式会社アメフレック | 米屋第二工場 | VT | ﾊﾞｲﾘｰﾝ PS/600N | 610×305mm |  |  |  | 5 | 380 | 1900 | 0 | 0 | 0
2018-02-22 | 328680 | 0003 | 日本バイリーン株式会社 | 150 | 古泉 匡 | 150180202 | 02850 | 株式会社アメフレック | 米屋第二工場 |  |  |  |  | ※見積№ T11-00089-04 |  | 0 | 0 | 0 | 22960 | 1837 | 24797
2018-02-22 | 328683 | 0003 | 日本バイリーン株式会社 | 150 | 古泉 匡 | 150180204 | 00354 | 凸版印刷株式会社 | 凸版印刷株式会社 川口工場 | VR | ﾊﾞｲﾘｰﾝ PS/400BL | 1.43×15m |  |  |  | 2 | 20000 | 40000 | 0 | 0 | 0
2018-02-22 | 328683 | 0003 | 日本バイリーン株式会社 | 150 | 古泉 匡 | 150180204 | 00354 | 凸版印刷株式会社 | 凸版印刷株式会社 川口工場 |  |  |  |  | ※見積№ T11-01666-02 |  | 0 | 0 | 0 | 40000 | 3200 | 43200
2018-02-22 | 328687 | 0003 | 日本バイリーン株式会社 | 151 | 内藤 慎二 | 151180220 | 02783 | ＴＭＥＳ株式会社 | 第一三共ﾌﾟﾛﾌｧｰﾏ㈱平塚工場 | VR | ﾊﾞｲﾘｰﾝ FR-585BL | 1.0×20m |  |  |  | 1 | 16000 | 16000 | 0 | 0 | 0
2018-02-22 | 328687 | 0003 | 日本バイリーン株式会社 | 151 | 内藤 慎二 | 151180220 | 02783 | ＴＭＥＳ株式会社 | 第一三共ﾌﾟﾛﾌｧｰﾏ㈱平塚工場 | VXX | ﾊﾞｲﾘｰﾝ 送料 |  |  |  |  | 1 | 0 | 1500 | 0 | 0 | 0
2018-02-22 | 328687 | 0003 | 日本バイリーン株式会社 | 151 | 内藤 慎二 | 151180220 | 02783 | ＴＭＥＳ株式会社 | 第一三共ﾌﾟﾛﾌｧｰﾏ㈱平塚工場 |  |  |  |  | ※見積№ T17-00441-01 |  | 0 | 0 | 0 | 17500 | 1400 | 18900
2018-02-22 | 328711 | 0005 | 株式会社アクシー | 129 | 渡辺 陽介 | 129180209 | 00032 | 第一工業株式会社 | 3工場2階北東換気設備工事 | PUXM | アクシーPS/400N(ｱﾙﾐ枠付) | 590×590×15T |  |  |  | 1 | 1860 | 1860 | 0 | 0 | 0
2018-02-22 | 328711 | 0005 | 株式会社アクシー | 129 | 渡辺 陽介 | 129180209 | 00032 | 第一工業株式会社 | 3工場2階北東換気設備工事 | PUXM | アクシー送料 |  |  |  |  | 1 | 0 | 1000 | 2860 | 229 | 3089
2018-02-22 | 328759 | 2748 | シマ産業株式会社 | 123 | 前田 健太 | 123171003 | 00031 | 株式会社大気社 | ㈱ﾅｶﾆｼA1工場計画新築工事 | SAXB | DG70-391 | 0～200Pa |  |  |  | 1 | 9000 | 9000 | 0 | 0 | 0
2018-02-22 | 328759 | 2748 | シマ産業株式会社 | 123 | 前田 健太 | 123171003 | 00031 | 株式会社大気社 | ㈱ﾅｶﾆｼA1工場計画新築工事 | SAXB | 送料 |  |  |  |  | 1 | 0 | 1000 | 10000 | 800 | 10800
2018-02-22 | 328877 | 0001 | ニッタ株式会社 | 161 | 内藤 慎二 | 161180107 | 00031 | 株式会社大気社 | 日本ﾒｼﾞﾌｨｼﾞｯｸｽ㈱神戸ﾗﾎﾞ | NEM | ニッタ SE-98-F（接着）GO | 610×610×150t |  |  |  | 9 | 12800 | 115200 | 0 | 0 | 0
2018-02-22 | 328877 | 0001 | ニッタ株式会社 | 161 | 内藤 慎二 | 161180107 | 00031 | 株式会社大気社 | 日本ﾒｼﾞﾌｨｼﾞｯｸｽ㈱神戸ﾗﾎﾞ | NEM | ニッタ SE-98-H（接着）GO | 610×305×150t |  |  |  | 9 | 9500 | 85500 | 0 | 0 | 0
2018-02-22 | 328877 | 0001 | ニッタ株式会社 | 161 | 内藤 慎二 | 161180107 | 00031 | 株式会社大気社 | 日本ﾒｼﾞﾌｨｼﾞｯｸｽ㈱神戸ﾗﾎﾞ |  |  |  |  | ※実績注番：138160901（2016年10月納入） |  | 0 | 0 | 0 | 200700 | 16056 | 216756
2018-02-22 | 329224 | 0071 | その他諸口（小口現金） | 151 | 内藤 慎二 | 151180211 | 03221 | 株式会社全農ハイパック | 株式会社全農ﾊｲﾊﾟｯｸ | BXXS | 部材代(内税) |  |  |  |  | 1 | 0 | 7214 | 7214 | 0 | 7214
2018-02-22 | 329315 | 0001 | ニッタ株式会社 | 121 | 高橋 重幸 | 121180104 | 00042 | 新菱冷熱工業株式会社 | ｸﾘﾀ分析ｾﾝﾀｰ(仮称)新厚木事業所新築工事 | NBCAP | ニッタ CAP-UA-82-DS-AS |  |  |  |  | 1 | 10600 | 10600 | 10600 | 848 | 11448
2018-02-22 | 329316 | 0001 | ニッタ株式会社 | 123 | 前田 健太 | 123171211 | 00052 | 株式会社日立プラントサービス | ﾌｧﾅｯｸ㈱筑波第4機械加工工場建設工事 | NBX | ニッタ 運搬費 |  |  |  |  | 1 | 0 | 30000 | 30000 | 2400 | 32400
2018-02-22 | 329317 | 0001 | ニッタ株式会社 | 124 | 前田 健太 | 124180102 | 00279 | クボタ空調株式会社 | 第一化成行田 | NT | ニッタ NT-20F(RM/400) | 610H×610W×20T |  |  |  | 12 | 1350 | 16200 | 0 | 0 | 0
2018-02-22 | 329317 | 0001 | ニッタ株式会社 | 124 | 前田 健太 | 124180102 | 00279 | クボタ空調株式会社 | 第一化成行田 | NT | ニッタ NT-20F(RM/400) | 610H×305W×20T |  |  |  | 3 | 950 | 2850 | 0 | 0 | 0
2018-02-22 | 329317 | 0001 | ニッタ株式会社 | 124 | 前田 健太 | 124180102 | 00279 | クボタ空調株式会社 | 第一化成行田 | NT | ニッタ NT-20W(RM/400) | 305H×610W×20T |  |  |  | 4 | 950 | 3800 | 22850 | 1828 | 24678
2018-02-22 | 329320 | 0001 | ニッタ株式会社 | 123 | 前田 健太 | 123171203 | 00051 | ダイダン株式会社 | 横浜栄共済病院病棟等新築その他工事 | NBPM | ニッタ 0.5×0.5PM-NTG |  |  |  |  | 1 | 41700 | 41700 | 0 | 0 | 0
2018-02-22 | 329320 | 0001 | ニッタ株式会社 | 123 | 前田 健太 | 123171203 | 00051 | ダイダン株式会社 | 横浜栄共済病院病棟等新築その他工事 | NEM | ニッタ EP-90-C GO | 305H×305W×150D |  |  |  | 1 | 1800 | 1800 | 0 | 0 | 0
2018-02-22 | 329320 | 0001 | ニッタ株式会社 | 123 | 前田 健太 | 123171203 | 00051 | ダイダン株式会社 | 横浜栄共済病院病棟等新築その他工事 | NEM | ニッタ NT-20C(RM/600) | 305H×305W×20T |  |  |  | 1 | 800 | 800 | 44300 | 3544 | 47844
2018-02-22 | 329322 | 0001 | ニッタ株式会社 | 123 | 前田 健太 | 123171211 | 00052 | 株式会社日立プラントサービス | ﾌｧﾅｯｸ㈱筑波第4機械加工工場建設工事 | SB | 三幸工業5×3B-NTG-SP |  |  |  |  | 1 | 419500 | 419500 | 0 | 0 | 0
2018-02-22 | 329322 | 0001 | ニッタ株式会社 | 123 | 前田 健太 | 123171211 | 00052 | 株式会社日立プラントサービス | ﾌｧﾅｯｸ㈱筑波第4機械加工工場建設工事 | SB | 三幸工業5×3B-NTG-SP |  |  |  |  | 1 | 419500 | 419500 | 839000 | 67120 | 906120
2018-02-22 | 329323 | 2708 | 日立空調ソリューションズ株式会社 | 151 | 内藤 慎二 | 151180215 | 04165 | 藤田テクノ株式会社 | 石福金属興業㈱草加工場 | ZXXM | F-160L |  |  |  |  | 2 | 2400 | 4800 | 0 | 0 | 0
2018-02-22 | 329323 | 2708 | 日立空調ソリューションズ株式会社 | 151 | 内藤 慎二 | 151180215 | 04165 | 藤田テクノ株式会社 | 石福金属興業㈱草加工場 | ZXXM | 送料 |  |  |  |  | 1 | 0 | 1000 | 0 | 0 | 0
2018-02-22 | 329323 | 2708 | 日立空調ソリューションズ株式会社 | 151 | 内藤 慎二 | 151180215 | 04165 | 藤田テクノ株式会社 | 石福金属興業㈱草加工場 |  |  |  |  | ※実績注番 151171113(2017年12月) |  | 0 | 0 | 0 | 5800 | 464 | 6264
2018-02-22 | 329450 | 0129 | シーアンドエー株式会社 | 150 | 古泉 匡 | 150180203 | 00354 | 凸版印刷株式会社 | ﾄｯﾊﾟﾝ板橋ﾋﾞﾙ | STXS | ﾌｨﾙﾀ交換・洗浄費 |  |  |  |  | 1 | 0 | 50900 | 50900 | 4072 | 54972
2018-02-23 | 328630 | 0001 | ニッタ株式会社 | 151 | 内藤 慎二 | 151180213 | 02783 | ＴＭＥＳ株式会社 | 第一三共品川研究開発ｾﾝﾀｰ | NRM | ニッタ RMT200R-KSI | 1.4×20m |  |  |  | 1 | 31400 | 31400 | 0 | 0 | 0
2018-02-23 | 328630 | 0001 | ニッタ株式会社 | 151 | 内藤 慎二 | 151180213 | 02783 | ＴＭＥＳ株式会社 | 第一三共品川研究開発ｾﾝﾀｰ |  |  |  |  | ※実績注番 151171007(2017年10月) |  | 0 | 0 | 0 | 0 | 0 | 0
2018-02-23 | 328630 | 0001 | ニッタ株式会社 | 151 | 内藤 慎二 | 151180213 | 02783 | ＴＭＥＳ株式会社 | 第一三共品川研究開発ｾﾝﾀｰ | NPTS | ニッタ KDCAL-aF GO | 610H×610W×290D |  |  |  | 1 | 97700 | 97700 | 0 | 0 | 0
2018-02-23 | 328630 | 0001 | ニッタ株式会社 | 151 | 内藤 慎二 | 151180213 | 02783 | ＴＭＥＳ株式会社 | 第一三共品川研究開発ｾﾝﾀｰ |  |  |  |  | ※実績注番 257170226(2017年2月) |  | 0 | 0 | 0 | 0 | 0 | 0
2018-02-23 | 328630 | 0001 | ニッタ株式会社 | 151 | 内藤 慎二 | 151180213 | 02783 | ＴＭＥＳ株式会社 | 第一三共品川研究開発ｾﾝﾀｰ | NEH | ニッタ EHS-A-DS GO EI | 305H×610W×150D |  |  |  | 1 | 17200 | 17200 | 0 | 0 | 0
2018-02-23 | 328630 | 0001 | ニッタ株式会社 | 151 | 内藤 慎二 | 151180213 | 02783 | ＴＭＥＳ株式会社 | 第一三共品川研究開発ｾﾝﾀｰ |  |  |  |  | ※実績注番 262130930(2013年9月) |  | 0 | 0 | 0 | 0 | 0 | 0
2018-02-23 | 328630 | 0001 | ニッタ株式会社 | 151 | 内藤 慎二 | 151180213 | 02783 | ＴＭＥＳ株式会社 | 第一三共品川研究開発ｾﾝﾀｰ | NPTS | ニッタ 9A1-66 GI | 610H×610W×290D |  |  |  | 1 | 51500 | 51500 | 0 | 0 | 0
2018-02-23 | 328630 | 0001 | ニッタ株式会社 | 151 | 内藤 慎二 | 151180213 | 02783 | ＴＭＥＳ株式会社 | 第一三共品川研究開発ｾﾝﾀｰ |  |  |  |  | ※実績注番 262140230(2014年3月) |  | 0 | 0 | 0 | 197800 | 15824 | 213624
2018-02-23 | 328631 | 0001 | ニッタ株式会社 | 170 | 白井 孝成 | 170180205 | 03272 | アカオアルミ株式会社 | ｱｶｵｱﾙﾐ株式会社 |  |  |  |  | Hygiena社製 |  | 0 | 0 | 0 | 0 | 0 | 0
2018-02-23 | 328631 | 0001 | ニッタ株式会社 | 170 | 白井 孝成 | 170180205 | 03272 | アカオアルミ株式会社 | ｱｶｵｱﾙﾐ株式会社 |  |  |  |  | 【一般生菌検査試薬】 |  | 0 | 0 | 0 | 0 | 0 | 0
2018-02-23 | 328631 | 0001 | ニッタ株式会社 | 170 | 白井 孝成 | 170180205 | 03272 | アカオアルミ株式会社 | ｱｶｵｱﾙﾐ株式会社 |  |  |  |  | ｻﾝﾌﾟﾘﾝｸﾞ&前培養ｷｯﾄ(一般生菌) 25本入 |  | 0 | 0 | 0 | 0 | 0 | 0
2018-02-23 | 328631 | 0001 | ニッタ株式会社 | 170 | 白井 孝成 | 170180205 | 03272 | アカオアルミ株式会社 | ｱｶｵｱﾙﾐ株式会社 | NATP | ニッタ 型番:MS1-TOTAL | 定価:7,000円 |  |  |  | 1 | 6250 | 6250 | 0 | 0 | 0
2018-02-23 | 328631 | 0001 | ニッタ株式会社 | 170 | 白井 孝成 | 170180205 | 03272 | アカオアルミ株式会社 | ｱｶｵｱﾙﾐ株式会社 |  |  |  |  | 一般生菌検査ｷｯﾄ 25本入 |  | 0 | 0 | 0 | 0 | 0 | 0
2018-02-23 | 328631 | 0001 | ニッタ株式会社 | 170 | 白井 孝成 | 170180205 | 03272 | アカオアルミ株式会社 | ｱｶｵｱﾙﾐ株式会社 | NATP | ニッタ 型番:MS2-TOTAL | 定価:12,000円 |  |  |  | 1 | 10250 | 10250 | 0 | 0 | 0
2018-02-23 | 328631 | 0001 | ニッタ株式会社 | 170 | 白井 孝成 | 170180205 | 03272 | アカオアルミ株式会社 | ｱｶｵｱﾙﾐ株式会社 | NATP | ニッタ 送料 |  |  |  |  | 1 | 0 | 1000 | 0 | 0 | 0
2018-02-23 | 328631 | 0001 | ニッタ株式会社 | 170 | 白井 孝成 | 170180205 | 03272 | アカオアルミ株式会社 | ｱｶｵｱﾙﾐ株式会社 |  |  |  |  | ※2/26(月)着指定にて上記送り先へ納品お願い致します。 |  | 0 | 0 | 0 | 17500 | 1400 | 18900
2018-02-23 | 328638 | 0001 | ニッタ株式会社 | 127 | 古泉 匡 | 127180212 | 03023 | コトヒラ工業株式会社 | OEM(ｺﾄﾋﾗ) | NSP | ニッタ TNNA30U5-6XN6PX FIX AA | 250H×500W×47 | THEP-12225-2 |  |  | 1 | 21000 | 21000 | 0 | 0 | 0
2018-02-23 | 328638 | 0001 | ニッタ株式会社 | 127 | 古泉 匡 | 127180212 | 03023 | コトヒラ工業株式会社 | OEM(ｺﾄﾋﾗ) | NSP | ニッタ TNNA30U5-6XN6PX FIX AA | 200H×800W×47 | THEP-12226-2 |  |  | 1 | 28000 | 28000 | 0 | 0 | 0
2018-02-23 | 328638 | 0001 | ニッタ株式会社 | 127 | 古泉 匡 | 127180212 | 03023 | コトヒラ工業株式会社 | OEM(ｺﾄﾋﾗ) | NSP | ニッタ TNNA30U5-6XN6PX FIX AA | 590H×725W×47 | THEP-12227-2 |  |  | 2 | 31500 | 63000 | 112000 | 8960 | 120960
2018-02-23 | 328639 | 0001 | ニッタ株式会社 | 127 | 古泉 匡 | 127180213 | 03023 | コトヒラ工業株式会社 | OEM(ｺﾄﾋﾗ) | NSP | ニッタ TNNA30U5-6XN6PX FIX AA | 250H×500W×47 | THEP-12225-2 |  |  | 2 | 21000 | 42000 | 0 | 0 | 0
2018-02-23 | 328639 | 0001 | ニッタ株式会社 | 127 | 古泉 匡 | 127180213 | 03023 | コトヒラ工業株式会社 | OEM(ｺﾄﾋﾗ) | NSP | ニッタ TNNA30U5-6XN6PX FIX AA | 200H×800W×47 | THEP-12226-2 |  |  | 2 | 28000 | 56000 | 0 | 0 | 0
2018-02-23 | 328639 | 0001 | ニッタ株式会社 | 127 | 古泉 匡 | 127180213 | 03023 | コトヒラ工業株式会社 | OEM(ｺﾄﾋﾗ) | NSP | ニッタ TNNA30U5-6XN6PX FIX AA | 590H×725W×47 | THEP-12227-2 |  |  | 4 | 31500 | 126000 | 224000 | 17920 | 241920
2018-02-23 | 328640 | 0001 | ニッタ株式会社 | 127 | 古泉 匡 | 127180216 | 03023 | コトヒラ工業株式会社 | OEM(ｺﾄﾋﾗ) | NSP | ニッタ 34J1-6X RR AA | 250×250×68 | NHEP-08071-1 |  |  | 5 | 4600 | 23000 | 23000 | 1840 | 24840
2018-02-23 | 328641 | 0001 | ニッタ株式会社 | 127 | 古泉 匡 | 127180219 | 03023 | コトヒラ工業株式会社 | OEM(ｺﾄﾋﾗ) | NSP | ニッタ 34J1-6X RR AA | 250×250×68 | NHEP-08071-1 |  |  | 10 | 4600 | 46000 | 46000 | 3680 | 49680
2018-02-23 | 328642 | 0001 | ニッタ株式会社 | 127 | 古泉 匡 | 127180227 | 03023 | コトヒラ工業株式会社 | OEM(ｺﾄﾋﾗ) | NSP | ニッタ 3601-6X RI AA | 250×250×68 | NHEP-09085-0 |  |  | 5 | 5800 | 29000 | 29000 | 2320 | 31320
2018-02-23 | 328691 | 0003 | 日本バイリーン株式会社 | 121 | 高橋 重幸 | 160180208 | 00030 | 東洋熱工業株式会社 | JX金属㈱磯原工場 | VH | ﾊﾞｲﾘｰﾝ VH-100-270PW IG | 610H×610W×150D |  |  |  | 8 | 15000 | 120000 | 0 | 0 | 0
2018-02-23 | 328691 | 0003 | 日本バイリーン株式会社 | 121 | 高橋 重幸 | 160180208 | 00030 | 東洋熱工業株式会社 | JX金属㈱磯原工場 |  |  |  |  | ※実績注番 13410202(2011年2月) |  | 0 | 0 | 0 | 0 | 0 | 0
2018-02-23 | 328691 | 0003 | 日本バイリーン株式会社 | 121 | 高橋 重幸 | 160180208 | 00030 | 東洋熱工業株式会社 | JX金属㈱磯原工場 |  |  |  |  | ※送り状に必ず東洋熱工業㈱現場事務所と |  | 0 | 0 | 0 | 0 | 0 | 0
2018-02-23 | 328691 | 0003 | 日本バイリーン株式会社 | 121 | 高橋 重幸 | 160180208 | 00030 | 東洋熱工業株式会社 | JX金属㈱磯原工場 |  |  |  |  | 明記願います。 |  | 0 | 0 | 0 | 120000 | 9600 | 129600
2018-02-23 | 328694 | 0003 | 日本バイリーン株式会社 | 151 | 内藤 慎二 | 151180216 | 03119 | エスエス製薬株式会社 | ｴｽｴｽ製薬㈱成田工場 | VM | ﾊﾞｲﾘｰﾝ VM-90M-56F OG | 610W×610H×65D |  |  |  | 1 | 7500 | 7500 | 0 | 0 | 0
2018-02-23 | 328694 | 0003 | 日本バイリーン株式会社 | 151 | 内藤 慎二 | 151180216 | 03119 | エスエス製薬株式会社 | ｴｽｴｽ製薬㈱成田工場 | VXX | ﾊﾞｲﾘｰﾝ 送料 |  |  |  |  | 1 | 0 | 1500 | 0 | 0 | 0
2018-02-23 | 328694 | 0003 | 日本バイリーン株式会社 | 151 | 内藤 慎二 | 151180216 | 03119 | エスエス製薬株式会社 | ｴｽｴｽ製薬㈱成田工場 |  |  |  |  | ※見積№ T11-00456-01 |  | 0 | 0 | 0 | 9000 | 720 | 9720
2018-02-23 | 328695 | 0003 | 日本バイリーン株式会社 | 139 | 高橋 重幸 | 139180201 | 00625 | 三菱重工冷熱株式会社 | 深川市温水ﾌﾟｰﾙ | VXX | ﾊﾞｲﾘｰﾝ ﾏﾙﾁｽﾘﾑ90％(木枠) | 450W×410H×355D |  |  |  | 3 | 7200 | 21600 | 0 | 0 | 0
2018-02-23 | 328695 | 0003 | 日本バイリーン株式会社 | 139 | 高橋 重幸 | 139180201 | 00625 | 三菱重工冷熱株式会社 | 深川市温水ﾌﾟｰﾙ | VT | ﾊﾞｲﾘｰﾝ PS/600N | 610×610mm |  |  |  | 8 | 540 | 4320 | 0 | 0 | 0
2018-02-23 | 328695 | 0003 | 日本バイリーン株式会社 | 139 | 高橋 重幸 | 139180201 | 00625 | 三菱重工冷熱株式会社 | 深川市温水ﾌﾟｰﾙ | VT | ﾊﾞｲﾘｰﾝ PS/600N | 305×610mm |  |  |  | 8 | 390 | 3120 | 0 | 0 | 0
2018-02-23 | 328695 | 0003 | 日本バイリーン株式会社 | 139 | 高橋 重幸 | 139180201 | 00625 | 三菱重工冷熱株式会社 | 深川市温水ﾌﾟｰﾙ |  |  |  |  | ※実績注番 139170102(2017年2月) |  | 0 | 0 | 0 | 29040 | 2324 | 31364
2018-02-23 | 328720 | 0005 | 株式会社アクシー | 151 | 内藤 慎二 | 151180302 | 02845 | 赤門ウイレックス株式会社 | ﾓﾛｿﾞﾌ船橋工場 | PUXM | アクシーZEGｹｰｼﾝｸﾞ(点検口有) | 1160W*720H*300L |  |  |  | 1 | 150000 | 150000 | 0 | 0 | 0
2018-02-23 | 328720 | 0005 | 株式会社アクシー | 151 | 内藤 慎二 | 151180302 | 02845 | 赤門ウイレックス株式会社 | ﾓﾛｿﾞﾌ船橋工場 | PUXM | アクシーZEGｹｰｼﾝｸﾞ(点検口無) | 1160W*720H*300L |  |  |  | 3 | 120000 | 360000 | 0 | 0 | 0
2018-02-23 | 328720 | 0005 | 株式会社アクシー | 151 | 内藤 慎二 | 151180302 | 02845 | 赤門ウイレックス株式会社 | ﾓﾛｿﾞﾌ船橋工場 |  |  |  |  | ※材質SUSにて |  | 0 | 0 | 0 | 0 | 0 | 0
2018-02-23 | 328720 | 0005 | 株式会社アクシー | 151 | 内藤 慎二 | 151180302 | 02845 | 赤門ウイレックス株式会社 | ﾓﾛｿﾞﾌ船橋工場 | PUXM | アクシーMSMF-PS/600N(SUS枠/SUS50ﾒｯｼｭ) | 1120/2W*610H*25T | 可動把手付 |  |  | 4 | 20400 | 81600 | 0 | 0 | 0
2018-02-23 | 328720 | 0005 | 株式会社アクシー | 151 | 内藤 慎二 | 151180302 | 02845 | 赤門ウイレックス株式会社 | ﾓﾛｿﾞﾌ船橋工場 |  |  |  |  | ※ｳｴｻﾞｰｶﾊﾞｰ 4枚同送願います。 |  | 0 | 0 | 0 | 0 | 0 | 0
2018-02-23 | 328720 | 0005 | 株式会社アクシー | 151 | 内藤 慎二 | 151180302 | 02845 | 赤門ウイレックス株式会社 | ﾓﾛｿﾞﾌ船橋工場 |  |  |  |  | ※見積№ 037-180130 |  | 0 | 0 | 0 | 591600 | 47328 | 638928
2018-02-23 | 328758 | 2748 | シマ産業株式会社 | 123 | 前田 健太 | 123171003 | 00031 | 株式会社大気社 | ㈱ﾅｶﾆｼA1工場計画新築工事 | SAXB | DG87-541 | 0～200Pa |  |  |  | 1 | 4400 | 4400 | 0 | 0 | 0
2018-02-23 | 328758 | 2748 | シマ産業株式会社 | 123 | 前田 健太 | 123171003 | 00031 | 株式会社大気社 | ㈱ﾅｶﾆｼA1工場計画新築工事 | SX32 | 送料 |  |  |  |  | 1 | 0 | 1000 | 0 | 0 | 0
2018-02-23 | 328758 | 2748 | シマ産業株式会社 | 123 | 前田 健太 | 123171003 | 00031 | 株式会社大気社 | ㈱ﾅｶﾆｼA1工場計画新築工事 |  |  |  |  | ※現着前に折本様へ連絡願います。 |  | 0 | 0 | 0 | 5400 | 432 | 5832
2018-02-23 | 328854 | 0115 | 協成産業株式会社 | 161 | 内藤 慎二 | 161180206 | 02651 | 東京大気社サービス株式会社 | 花田学園 |  |  |  |  | PDFY-P140GMG4用 中性能90％ | PAC-KF23PAF相当 | 0 | 0 | 0 | 0 | 0 | 0
2018-02-23 | 328854 | 0115 | 協成産業株式会社 | 161 | 内藤 慎二 | 161180206 | 02651 | 東京大気社サービス株式会社 | 花田学園 | KXXK | 協成 KMP-KF23PAF-RE | (320+520×2)×231×60 |  |  |  | 12 | 13300 | 159600 | 0 | 0 | 0
2018-02-23 | 328854 | 0115 | 協成産業株式会社 | 161 | 内藤 慎二 | 161180206 | 02651 | 東京大気社サービス株式会社 | 花田学園 |  |  |  |  | ※3枚/組 |  | 0 | 0 | 0 | 0 | 0 | 0
2018-02-23 | 328854 | 0115 | 協成産業株式会社 | 161 | 内藤 慎二 | 161180206 | 02651 | 東京大気社サービス株式会社 | 花田学園 |  |  |  |  | ※見積№ DM18-0073 |  | 0 | 0 | 0 | 159600 | 12768 | 172368
2018-02-23 | 328897 | 1001 | ﾊﾟﾅｿﾆｯｸｴｺｼｽﾃﾑｽﾞﾍﾞﾝﾃｯｸ株式会社 | 151 | 内藤 慎二 | 151180212 | 02992 | ＴＭＥＳ株式会社 | がん研有明病院 | PXXK | ﾊﾟﾅ製品 BV-616CTGS | 230H×559W×50D | P-YA35692506012 |  |  | 3 | 6480 | 19440 | 0 | 0 | 0
2018-02-23 | 328897 | 1001 | ﾊﾟﾅｿﾆｯｸｴｺｼｽﾃﾑｽﾞﾍﾞﾝﾃｯｸ株式会社 | 151 | 内藤 慎二 | 151180212 | 02992 | ＴＭＥＳ株式会社 | がん研有明病院 | PXXK | ﾊﾟﾅ製品 BV-416CTGS | 230H×392W×50D | P-YA34022506012 |  |  | 3 | 5670 | 17010 | 0 | 0 | 0
2018-02-23 | 328897 | 1001 | ﾊﾟﾅｿﾆｯｸｴｺｼｽﾃﾑｽﾞﾍﾞﾝﾃｯｸ株式会社 | 151 | 内藤 慎二 | 151180212 | 02992 | ＴＭＥＳ株式会社 | がん研有明病院 | PXXK | ﾊﾟﾅ製品 BV-316CTGS/216CTGS | 230H×247W×50D | P-YA32572506012 |  |  | 3 | 4950 | 14850 | 0 | 0 | 0
2018-02-23 | 328897 | 1001 | ﾊﾟﾅｿﾆｯｸｴｺｼｽﾃﾑｽﾞﾍﾞﾝﾃｯｸ株式会社 | 151 | 内藤 慎二 | 151180212 | 02992 | ＴＭＥＳ株式会社 | がん研有明病院 |  |  |  |  | ※実績注番 151180110(2018年1月) |  | 0 | 0 | 0 | 51300 | 4104 | 55404
2018-02-23 | 328991 | 2759 | 株式会社ＰＤエコシステム | 151 | 内藤 慎二 | 151180215 | 04165 | 藤田テクノ株式会社 | 石福金属興業㈱草加工場 | SXXS | 作業費（発注あり） | 2/23～25 |  |  |  | 1 | 0 | 216000 | 216000 | 17280 | 233280
2018-02-23 | 329478 | 0001 | ニッタ株式会社 | 121 | 高橋 重幸 | 121180106 | 00042 | 新菱冷熱工業株式会社 | 第一三共㈱品川研究ｾﾝﾀｰ600号館7階 | NBCAP | ニッタ CAP-GS-DS(PH)-EAVDS-F3-SP |  |  |  |  | 1 | 16700 | 16700 | 0 | 0 | 0
2018-02-23 | 329478 | 0001 | ニッタ株式会社 | 121 | 高橋 重幸 | 121180106 | 00042 | 新菱冷熱工業株式会社 | 第一三共㈱品川研究ｾﾝﾀｰ600号館7階 | NBCAP | ニッタ CAP-GS-D(PH)-EAVDS-F3-SP |  |  |  |  | 1 | 17300 | 17300 | 0 | 0 | 0
2018-02-23 | 329478 | 0001 | ニッタ株式会社 | 121 | 高橋 重幸 | 121180106 | 00042 | 新菱冷熱工業株式会社 | 第一三共㈱品川研究ｾﾝﾀｰ600号館7階 | NBCAP | ニッタ CAP-GS-DC(PH)-EAVDS-G3-SP |  |  |  |  | 11 | 16700 | 183700 | 0 | 0 | 0
2018-02-23 | 329478 | 0001 | ニッタ株式会社 | 121 | 高橋 重幸 | 121180106 | 00042 | 新菱冷熱工業株式会社 | 第一三共㈱品川研究ｾﾝﾀｰ600号館7階 | NBCAP | ニッタ CAP-GS-DS(H)-SAVDS-D3-SP |  |  |  |  | 2 | 16700 | 33400 | 0 | 0 | 0
2018-02-23 | 329478 | 0001 | ニッタ株式会社 | 121 | 高橋 重幸 | 121180106 | 00042 | 新菱冷熱工業株式会社 | 第一三共㈱品川研究ｾﾝﾀｰ600号館7階 | NBCAP | ニッタ CAP-GS-D(PH)-EAVDS-F3-SP |  |  |  |  | 3 | 17300 | 51900 | 303000 | 24240 | 327240
2018-02-23 | 329479 | 0001 | ニッタ株式会社 | 123 | 前田 健太 | 123180208 | 03265 | 株式会社テックアイ | ｱｵｲ電子工業 | NEH | ニッタ EHD-A-P GI EO | 610H×915W×150D |  |  |  | 4 | 13500 | 54000 | 54000 | 4320 | 58320
2018-02-23 | 329702 | 0217 | 三幸工業株式会社 | 124 | 前田 健太 | 124180102 | 00279 | クボタ空調株式会社 | 第一化成行田 |  |  |  |  | ﾌﾟﾚﾌｨﾙﾀ取付枠 |  | 0 | 0 | 0 | 0 | 0 | 0
2018-02-23 | 329702 | 0217 | 三幸工業株式会社 | 124 | 前田 健太 | 124180102 | 00279 | クボタ空調株式会社 | 第一化成行田 | SB | 三幸工業K-STP-F-SP | 660H×630W×100L |  |  |  | 12 | 5000 | 60000 | 0 | 0 | 0
2018-02-23 | 329702 | 0217 | 三幸工業株式会社 | 124 | 前田 健太 | 124180102 | 00279 | クボタ空調株式会社 | 第一化成行田 | SB | 三幸工業K-STP-H-SP | 660H×325W×100L |  |  |  | 3 | 4000 | 12000 | 0 | 0 | 0
2018-02-23 | 329702 | 0217 | 三幸工業株式会社 | 124 | 前田 健太 | 124180102 | 00279 | クボタ空調株式会社 | 第一化成行田 | SB | 三幸工業K-STP-W-SP | 355H×630W×100L |  |  |  | 4 | 4000 | 16000 | 0 | 0 | 0
2018-02-23 | 329702 | 0217 | 三幸工業株式会社 | 124 | 前田 健太 | 124180102 | 00279 | クボタ空調株式会社 | 第一化成行田 | SB | 三幸工業運搬費(混載便) |  |  |  |  | 1 | 0 | 20000 | 0 | 0 | 0
2018-02-23 | 329702 | 0217 | 三幸工業株式会社 | 124 | 前田 健太 | 124180102 | 00279 | クボタ空調株式会社 | 第一化成行田 |  |  |  |  | ※詳細は添付図面を参照願います。 |  | 0 | 0 | 0 | 108000 | 8640 | 116640
2018-02-23 | 329705 | 0217 | 三幸工業株式会社 | 121 | 高橋 重幸 | 121170908 | 00030 | 東洋熱工業株式会社 | 帝京大学八王子ｷｬﾝﾊﾟｽｽﾎﾟｰﾂ医科学ｾﾝﾀｰ新築計画 |  |  |  |  | ﾌﾟﾚﾌｨﾙﾀｹｰｼﾝｸﾞ(防虫対策) |  | 0 | 0 | 0 | 0 | 0 | 0
2018-02-23 | 329705 | 0217 | 三幸工業株式会社 | 121 | 高橋 重幸 | 121170908 | 00030 | 東洋熱工業株式会社 | 帝京大学八王子ｷｬﾝﾊﾟｽｽﾎﾟｰﾂ医科学ｾﾝﾀｰ新築計画 |  |  |  |  | 系統名:FU-R-1 処理風量:23400CMH | 図番:SK17-KW38-08-1 | 0 | 0 | 0 | 0 | 0 | 0
2018-02-23 | 329705 | 0217 | 三幸工業株式会社 | 121 | 高橋 重幸 | 121170908 | 00030 | 東洋熱工業株式会社 | 帝京大学八王子ｷｬﾝﾊﾟｽｽﾎﾟｰﾂ医科学ｾﾝﾀｰ新築計画 | SB | 三幸工業K-3×2(0.5×4)P-NOS-P(竪ﾀﾞｸﾄ) | 1100H×1340W×740L |  |  |  | 1 | 280000 | 280000 | 0 | 0 | 0
2018-02-23 | 329705 | 0217 | 三幸工業株式会社 | 121 | 高橋 重幸 | 121170908 | 00030 | 東洋熱工業株式会社 | 帝京大学八王子ｷｬﾝﾊﾟｽｽﾎﾟｰﾂ医科学ｾﾝﾀｰ新築計画 | SB | 三幸工業送料 |  |  |  |  | 1 | 0 | 50000 | 0 | 0 | 0
2018-02-23 | 329705 | 0217 | 三幸工業株式会社 | 121 | 高橋 重幸 | 121170908 | 00030 | 東洋熱工業株式会社 | 帝京大学八王子ｷｬﾝﾊﾟｽｽﾎﾟｰﾂ医科学ｾﾝﾀｰ新築計画 |  |  |  |  | ※詳細は添付図面を参照願います。 |  | 0 | 0 | 0 | 0 | 0 | 0
2018-02-23 | 329705 | 0217 | 三幸工業株式会社 | 121 | 高橋 重幸 | 121170908 | 00030 | 東洋熱工業株式会社 | 帝京大学八王子ｷｬﾝﾊﾟｽｽﾎﾟｰﾂ医科学ｾﾝﾀｰ新築計画 |  |  |  |  | ※現着前に御担当者様へ連絡願います。 |  | 0 | 0 | 0 | 0 | 0 | 0
2018-02-23 | 329705 | 0217 | 三幸工業株式会社 | 121 | 高橋 重幸 | 121170908 | 00030 | 東洋熱工業株式会社 | 帝京大学八王子ｷｬﾝﾊﾟｽｽﾎﾟｰﾂ医科学ｾﾝﾀｰ新築計画 |  |  |  |  | ☆搬入時のｸﾚｰﾑが入っているようですので |  | 0 | 0 | 0 | 0 | 0 | 0
2018-02-23 | 329705 | 0217 | 三幸工業株式会社 | 121 | 高橋 重幸 | 121170908 | 00030 | 東洋熱工業株式会社 | 帝京大学八王子ｷｬﾝﾊﾟｽｽﾎﾟｰﾂ医科学ｾﾝﾀｰ新築計画 |  |  |  |  | 搬入ﾙｰﾙの周知徹底をお願い致します。 |  | 0 | 0 | 0 | 0 | 0 | 0
2018-02-23 | 329705 | 0217 | 三幸工業株式会社 | 121 | 高橋 重幸 | 121170908 | 00030 | 東洋熱工業株式会社 | 帝京大学八王子ｷｬﾝﾊﾟｽｽﾎﾟｰﾂ医科学ｾﾝﾀｰ新築計画 |  |  |  |  | ･7:30～8:30､12:00～13:00構内車輌出入禁止 |  | 0 | 0 | 0 | 0 | 0 | 0
2018-02-23 | 329705 | 0217 | 三幸工業株式会社 | 121 | 高橋 重幸 | 121170908 | 00030 | 東洋熱工業株式会社 | 帝京大学八王子ｷｬﾝﾊﾟｽｽﾎﾟｰﾂ医科学ｾﾝﾀｰ新築計画 |  |  |  |  | (南門～現場内) |  | 0 | 0 | 0 | 0 | 0 | 0
2018-02-23 | 329705 | 0217 | 三幸工業株式会社 | 121 | 高橋 重幸 | 121170908 | 00030 | 東洋熱工業株式会社 | 帝京大学八王子ｷｬﾝﾊﾟｽｽﾎﾟｰﾂ医科学ｾﾝﾀｰ新築計画 |  |  |  |  | ･搬出入ﾙｰﾄ以外車輌通行禁止 |  | 0 | 0 | 0 | 0 | 0 | 0
2018-02-23 | 329705 | 0217 | 三幸工業株式会社 | 121 | 高橋 重幸 | 121170908 | 00030 | 東洋熱工業株式会社 | 帝京大学八王子ｷｬﾝﾊﾟｽｽﾎﾟｰﾂ医科学ｾﾝﾀｰ新築計画 |  |  |  |  | ･車輌入場時、守衛所にて入構証を受け取り |  | 0 | 0 | 0 | 0 | 0 | 0
2018-02-23 | 329705 | 0217 | 三幸工業株式会社 | 121 | 高橋 重幸 | 121170908 | 00030 | 東洋熱工業株式会社 | 帝京大学八王子ｷｬﾝﾊﾟｽｽﾎﾟｰﾂ医科学ｾﾝﾀｰ新築計画 |  |  |  |  | ﾌﾛﾝﾄｶﾞﾗｽの見える位置に置くこと |  | 0 | 0 | 0 | 0 | 0 | 0
2018-02-23 | 329705 | 0217 | 三幸工業株式会社 | 121 | 高橋 重幸 | 121170908 | 00030 | 東洋熱工業株式会社 | 帝京大学八王子ｷｬﾝﾊﾟｽｽﾎﾟｰﾂ医科学ｾﾝﾀｰ新築計画 |  |  |  |  | ･現場内、通勤車両用駐車場なし |  | 0 | 0 | 0 | 330000 | 26400 | 356400
2018-02-24 | 329469 | 0071 | その他諸口（小口現金） | 121 | 高橋 重幸 | 121180217 | 03036 | 株式会社エスティーアンドアール | 日本鋼管病院 | PXXS | 駐車代（内税） |  |  |  |  | 1 | 0 | 900 | 900 | 0 | 900
2018-02-24 | 329708 | 0217 | 三幸工業株式会社 | 123 | 前田 健太 | 123171003 | 00031 | 株式会社大気社 | ㈱ﾅｶﾆｼA1工場計画新築工事 | SB | 三幸工業差圧計取付台座 |  |  |  |  | 1 | 1000 | 1000 | 0 | 0 | 0
2018-02-24 | 329708 | 0217 | 三幸工業株式会社 | 123 | 前田 健太 | 123171003 | 00031 | 株式会社大気社 | ㈱ﾅｶﾆｼA1工場計画新築工事 | SB | 三幸工業送料 |  |  |  |  | 1 | 0 | 2000 | 0 | 0 | 0
2018-02-24 | 329708 | 0217 | 三幸工業株式会社 | 123 | 前田 健太 | 123171003 | 00031 | 株式会社大気社 | ㈱ﾅｶﾆｼA1工場計画新築工事 |  |  |  |  | ※現着前に折本様へ連絡願います。 |  | 0 | 0 | 0 | 3000 | 240 | 3240
2018-02-25 | 329397 | 0224 | 有限会社リブライト | 160 | 古泉 匡 | 160180205 | 00571 | 東洋熱工業株式会社 | TBS放送ｾﾝﾀｰ | SXXS | 作業費（発注あり） |  |  |  |  | 1 | 0 | 40000 | 40000 | 3200 | 43200
2018-02-26 | 328644 | 0001 | ニッタ株式会社 | 151 | 内藤 慎二 | 151171101 | 02783 | ＴＭＥＳ株式会社 | ﾃﾚﾋﾞ東京天王洲ｽﾀｼﾞｵ | NAE | ニッタ ASE-98-X GO | 410W×1280H×65 |  |  |  | 4 | 10500 | 42000 | 0 | 0 | 0
2018-02-26 | 328644 | 0001 | ニッタ株式会社 | 151 | 内藤 慎二 | 151171101 | 02783 | ＴＭＥＳ株式会社 | ﾃﾚﾋﾞ東京天王洲ｽﾀｼﾞｵ |  |  |  |  | ※実績注番 257161115(2016年11月) |  | 0 | 0 | 0 | 42000 | 3360 | 45360
2018-02-26 | 328719 | 0005 | 株式会社アクシー | 150 | 古泉 匡 | 150180213 | 02850 | 株式会社アメフレック | 幕張ﾒｯｾ 展示会場 | PUXM | アクシーｻﾗﾝﾈｯﾄ鉄芯ﾚｻﾞｰ巻 | 295*285 |  |  |  | 3 | 490 | 1470 | 0 | 0 | 0
2018-02-26 | 328719 | 0005 | 株式会社アクシー | 150 | 古泉 匡 | 150180213 | 02850 | 株式会社アメフレック | 幕張ﾒｯｾ 展示会場 | PUXM | アクシー送料 |  |  |  |  | 1 | 0 | 1000 | 0 | 0 | 0
2018-02-26 | 328719 | 0005 | 株式会社アクシー | 150 | 古泉 匡 | 150180213 | 02850 | 株式会社アメフレック | 幕張ﾒｯｾ 展示会場 |  |  |  |  | ※詳細は別紙ご確認願います。 | (弊社 古泉が打合せ済み) | 0 | 0 | 0 | 2470 | 198 | 2668
2018-02-26 | 328725 | 0122 | 日本無機株式会社 | 151 | 内藤 慎二 | 151180217 | 03218 | 有限会社ホシノ天然酵母パン種 | 有限会社ﾎｼﾉ天然酵母ﾊﾟﾝ種 秦野工場 | NXXP | 日本無機DS-600-31-M | 610H×610W×18t |  |  |  | 20 | 450 | 9000 | 0 | 0 | 0
2018-02-26 | 328725 | 0122 | 日本無機株式会社 | 151 | 内藤 慎二 | 151180217 | 03218 | 有限会社ホシノ天然酵母パン種 | 有限会社ﾎｼﾉ天然酵母ﾊﾟﾝ種 秦野工場 | NXXP | 日本無機DS-600-31H-M | 610H×305W×18t |  |  |  | 4 | 350 | 1400 | 0 | 0 | 0
2018-02-26 | 328725 | 0122 | 日本無機株式会社 | 151 | 内藤 慎二 | 151180217 | 03218 | 有限会社ホシノ天然酵母パン種 | 有限会社ﾎｼﾉ天然酵母ﾊﾟﾝ種 秦野工場 | NXXP | 日本無機DS-600-Z-M | 305H×610W×18t |  |  |  | 2 | 350 | 700 | 0 | 0 | 0
2018-02-26 | 328725 | 0122 | 日本無機株式会社 | 151 | 内藤 慎二 | 151180217 | 03218 | 有限会社ホシノ天然酵母パン種 | 有限会社ﾎｼﾉ天然酵母ﾊﾟﾝ種 秦野工場 | NXXP | 日本無機DS-600-Z-M | 305H×305W×18t |  |  |  | 2 | 300 | 600 | 0 | 0 | 0
2018-02-26 | 328725 | 0122 | 日本無機株式会社 | 151 | 内藤 慎二 | 151180217 | 03218 | 有限会社ホシノ天然酵母パン種 | 有限会社ﾎｼﾉ天然酵母ﾊﾟﾝ種 秦野工場 | NXXX | 日本無機送料 |  |  |  |  | 1 | 0 | 1000 | 0 | 0 | 0
2018-02-26 | 328725 | 0122 | 日本無機株式会社 | 151 | 内藤 慎二 | 151180217 | 03218 | 有限会社ホシノ天然酵母パン種 | 有限会社ﾎｼﾉ天然酵母ﾊﾟﾝ種 秦野工場 |  |  |  |  | ※価格は弊社 内藤が高橋様と打合せ済みです。 | 宜しくお願い致します。 | 0 | 0 | 0 | 12700 | 1016 | 13716
2018-02-26 | 328768 | 0003 | 日本バイリーン株式会社 | 121 | 高橋 重幸 | 121180215 | 00042 | 新菱冷熱工業株式会社 | 新国際ﾋﾞﾙ第5変電室系PAC(PAC-21外)改修工事 | VR | ﾊﾞｲﾘｰﾝ FS-1705 | 1.0×50m |  |  |  | 1 | 18700 | 18700 | 0 | 0 | 0
2018-02-26 | 328768 | 0003 | 日本バイリーン株式会社 | 121 | 高橋 重幸 | 121180215 | 00042 | 新菱冷熱工業株式会社 | 新国際ﾋﾞﾙ第5変電室系PAC(PAC-21外)改修工事 | VXX | ﾊﾞｲﾘｰﾝ 送料 |  |  |  |  | 1 | 0 | 1500 | 0 | 0 | 0
2018-02-26 | 328768 | 0003 | 日本バイリーン株式会社 | 121 | 高橋 重幸 | 121180215 | 00042 | 新菱冷熱工業株式会社 | 新国際ﾋﾞﾙ第5変電室系PAC(PAC-21外)改修工事 |  |  |  |  | ※実績注番 121160609(2016年6月納入) |  | 0 | 0 | 0 | 0 | 0 | 0
2018-02-26 | 328768 | 0003 | 日本バイリーン株式会社 | 121 | 高橋 重幸 | 121180215 | 00042 | 新菱冷熱工業株式会社 | 新国際ﾋﾞﾙ第5変電室系PAC(PAC-21外)改修工事 |  |  |  |  | ※現着前に武田様へ連絡願います。 |  | 0 | 0 | 0 | 20200 | 1616 | 21816
2018-02-26 | 328799 | 0125 | 日本カノマックス株式会社 | 129 | 渡辺 陽介 | 129180204 | 04160 | イカリ消毒株式会社 | ｲｶﾘ消毒㈱ |  |  |  |  | ﾌｫﾄﾒｰﾀｰ校正 |  | 0 | 0 | 0 | 0 | 0 | 0
2018-02-26 | 328799 | 0125 | 日本カノマックス株式会社 | 129 | 渡辺 陽介 | 129180204 | 04160 | イカリ消毒株式会社 | ｲｶﾘ消毒㈱ | ZXXS | TDA-2i-E | （成績書・ﾄﾚｰｻﾋﾞﾘﾃｨ含む） |  |  |  | 1 | 0 | 135000 | 0 | 0 | 0
2018-02-26 | 328799 | 0125 | 日本カノマックス株式会社 | 129 | 渡辺 陽介 | 129180204 | 04160 | イカリ消毒株式会社 | ｲｶﾘ消毒㈱ |  |  |  |  | ※見積№ 7411 |  | 0 | 0 | 0 | 135000 | 10800 | 145800
2018-02-26 | 328800 | 2748 | シマ産業株式会社 | 129 | 渡辺 陽介 | 129180213 | 03030 | 三幸工業株式会社 | 三幸工業㈱ | SAXB | DG87-541 | 0～300Pa |  |  |  | 5 | 4400 | 22000 | 0 | 0 | 0
2018-02-26 | 328800 | 2748 | シマ産業株式会社 | 129 | 渡辺 陽介 | 129180213 | 03030 | 三幸工業株式会社 | 三幸工業㈱ | SAXB | CL13-291 | 100～500Pa |  |  |  | 1 | 7700 | 7700 | 29700 | 2376 | 32076
2018-02-26 | 329014 | 0008 | 有限会社東京空調サービス | 160 | 古泉 匡 | 160180205 | 00571 | 東洋熱工業株式会社 | TBS放送ｾﾝﾀｰ | SXXS | 作業費（発注あり） |  |  |  |  | 2 | 20000 | 40000 | 0 | 0 | 0
2018-02-26 | 329014 | 0008 | 有限会社東京空調サービス | 160 | 古泉 匡 | 160180205 | 00571 | 東洋熱工業株式会社 | TBS放送ｾﾝﾀｰ | SXXS | 車両交通費 |  |  |  |  | 1 | 0 | 5000 | 45000 | 3600 | 48600
2018-02-26 | 329228 | 0071 | その他諸口（小口現金） | 151 | 内藤 慎二 | 151180302 | 02845 | 赤門ウイレックス株式会社 | ﾓﾛｿﾞﾌ船橋工場 | BXXS | 部材代(内税) |  |  |  |  | 1 | 0 | 7125 | 7125 | 0 | 7125
2018-02-26 | 329274 | 0071 | その他諸口（小口現金） | 151 | 内藤 慎二 | 151180302 | 02845 | 赤門ウイレックス株式会社 | ﾓﾛｿﾞﾌ船橋工場 | BXXS | 部材代(内税) |  |  |  |  | 1 | 0 | 1879 | 1879 | 0 | 1879
2018-02-26 | 329710 | 0217 | 三幸工業株式会社 | 121 | 高橋 重幸 | 121180108 | 00042 | 新菱冷熱工業株式会社 | 環境未来株式会社ﾀﾞｲｵｷｼﾝ分析室設置工事 |  |  |  |  | 中性能ﾌｨﾙﾀｹｰｼﾝｸﾞ | 系統:FU-1 図番:SK18-KW03-01-0 | 0 | 0 | 0 | 0 | 0 | 0
2018-02-26 | 329710 | 0217 | 三幸工業株式会社 | 121 | 高橋 重幸 | 121180108 | 00042 | 新菱冷熱工業株式会社 | 環境未来株式会社ﾀﾞｲｵｷｼﾝ分析室設置工事 | SB | 三幸工業K-1×2PM-NS(ﾄﾞｱ方向:L1) | 730H×1340W×350L |  |  |  | 1 | 53550 | 53550 | 0 | 0 | 0
2018-02-26 | 329710 | 0217 | 三幸工業株式会社 | 121 | 高橋 重幸 | 121180108 | 00042 | 新菱冷熱工業株式会社 | 環境未来株式会社ﾀﾞｲｵｷｼﾝ分析室設置工事 |  |  |  |  | 吸着剤ﾌｨﾙﾀｹｰｼﾝｸﾞ | 系統:CFU-1 図番:SK18-KW03-03-0 | 0 | 0 | 0 | 0 | 0 | 0
2018-02-26 | 329710 | 0217 | 三幸工業株式会社 | 121 | 高橋 重幸 | 121180108 | 00042 | 新菱冷熱工業株式会社 | 環境未来株式会社ﾀﾞｲｵｷｼﾝ分析室設置工事 | SB | 三幸工業K-2×1.5PPu-NS(ﾄﾞｱ方向:L1) | 1390H×1035W×660L |  |  |  | 1 | 109000 | 109000 | 0 | 0 | 0
2018-02-26 | 329710 | 0217 | 三幸工業株式会社 | 121 | 高橋 重幸 | 121180108 | 00042 | 新菱冷熱工業株式会社 | 環境未来株式会社ﾀﾞｲｵｷｼﾝ分析室設置工事 |  |  |  |  | ※詳細は添付図面を参照願います |  | 0 | 0 | 0 | 0 | 0 | 0
2018-02-26 | 329710 | 0217 | 三幸工業株式会社 | 121 | 高橋 重幸 | 121180108 | 00042 | 新菱冷熱工業株式会社 | 環境未来株式会社ﾀﾞｲｵｷｼﾝ分析室設置工事 | SB | 三幸工業運搬費 |  |  |  |  | 1 | 0 | 60000 | 0 | 0 | 0
2018-02-26 | 329710 | 0217 | 三幸工業株式会社 | 121 | 高橋 重幸 | 121180108 | 00042 | 新菱冷熱工業株式会社 | 環境未来株式会社ﾀﾞｲｵｷｼﾝ分析室設置工事 |  |  |  |  | ※ﾌｨﾙﾀ同送願います。(2/21御社納入予定) |  | 0 | 0 | 0 | 0 | 0 | 0
2018-02-26 | 329710 | 0217 | 三幸工業株式会社 | 121 | 高橋 重幸 | 121180108 | 00042 | 新菱冷熱工業株式会社 | 環境未来株式会社ﾀﾞｲｵｷｼﾝ分析室設置工事 |  |  |  |  | ※現着前に宮崎様へ連絡願います。 |  | 0 | 0 | 0 | 222550 | 17804 | 240354
2018-02-27 | 328722 | 0001 | ニッタ株式会社 | 127 | 古泉 匡 | 127180306 | 03023 | コトヒラ工業株式会社 | OEM(ｺﾄﾋﾗ) | NSP | ニッタ 3601-6X RI AA | 380H×1100W×68 | NHEP-12047-0 |  |  | 10 | 16000 | 160000 | 160000 | 12800 | 172800
2018-02-27 | 328771 | 0005 | 株式会社アクシー | 121 | 高橋 重幸 | 121180214 | 00030 | 東洋熱工業株式会社 | NTTｺﾐｭﾆｹｰｼｮﾝｽﾞ ｸﾞﾗｳﾝﾄﾞ･ｸﾗﾌﾞﾊｳｽ新築工事 |  |  |  |  | ﾌﾟﾚﾌｨﾙﾀ |  | 0 | 0 | 0 | 0 | 0 | 0
2018-02-27 | 328771 | 0005 | 株式会社アクシー | 121 | 高橋 重幸 | 121180214 | 00030 | 東洋熱工業株式会社 | NTTｺﾐｭﾆｹｰｼｮﾝｽﾞ ｸﾞﾗｳﾝﾄﾞ･ｸﾗﾌﾞﾊｳｽ新築工事 | PUXM | アクシーPS/300N(ｱﾙﾐ枠付) | 590W×590H×10T |  |  |  | 1 | 1790 | 1790 | 0 | 0 | 0
2018-02-27 | 328771 | 0005 | 株式会社アクシー | 121 | 高橋 重幸 | 121180214 | 00030 | 東洋熱工業株式会社 | NTTｺﾐｭﾆｹｰｼｮﾝｽﾞ ｸﾞﾗｳﾝﾄﾞ･ｸﾗﾌﾞﾊｳｽ新築工事 | PUXM | アクシー送料 |  |  |  |  | 1 | 0 | 1000 | 0 | 0 | 0
2018-02-27 | 328771 | 0005 | 株式会社アクシー | 121 | 高橋 重幸 | 121180214 | 00030 | 東洋熱工業株式会社 | NTTｺﾐｭﾆｹｰｼｮﾝｽﾞ ｸﾞﾗｳﾝﾄﾞ･ｸﾗﾌﾞﾊｳｽ新築工事 |  |  |  |  | ※現着前に山本様へ連絡願います。 |  | 0 | 0 | 0 | 2790 | 223 | 3013
2018-02-27 | 328832 | 0003 | 日本バイリーン株式会社 | 123 | 前田 健太 | 161180203 | 00031 | 株式会社大気社 | 日本ｼﾞｪﾈﾘｯｸ㈱つくば研究所 | VR | ﾊﾞｲﾘｰﾝ FR-585SL | 0.63×20m巻 |  |  |  | 2 | 10000 | 20000 | 0 | 0 | 0
2018-02-27 | 328832 | 0003 | 日本バイリーン株式会社 | 123 | 前田 健太 | 161180203 | 00031 | 株式会社大気社 | 日本ｼﾞｪﾈﾘｯｸ㈱つくば研究所 | VR | ﾊﾞｲﾘｰﾝ FR-585SL | 0.97×20m巻 |  |  |  | 7 | 13300 | 93100 | 0 | 0 | 0
2018-02-27 | 328832 | 0003 | 日本バイリーン株式会社 | 123 | 前田 健太 | 161180203 | 00031 | 株式会社大気社 | 日本ｼﾞｪﾈﾘｯｸ㈱つくば研究所 | VR | ﾊﾞｲﾘｰﾝ FR-585SL | 1.13×20m巻 |  |  |  | 3 | 14800 | 44400 | 0 | 0 | 0
2018-02-27 | 328832 | 0003 | 日本バイリーン株式会社 | 123 | 前田 健太 | 161180203 | 00031 | 株式会社大気社 | 日本ｼﾞｪﾈﾘｯｸ㈱つくば研究所 | VT | ﾊﾞｲﾘｰﾝ PS/400N（ｱﾙﾐ枠） | 610W×610H×20 |  |  |  | 2 | 2000 | 4000 | 0 | 0 | 0
2018-02-27 | 328832 | 0003 | 日本バイリーン株式会社 | 123 | 前田 健太 | 161180203 | 00031 | 株式会社大気社 | 日本ｼﾞｪﾈﾘｯｸ㈱つくば研究所 | VT | ﾊﾞｲﾘｰﾝ PS/400N（ｱﾙﾐ枠） | 533W×233H×15 |  |  |  | 2 | 1400 | 2800 | 0 | 0 | 0
2018-02-27 | 328832 | 0003 | 日本バイリーン株式会社 | 123 | 前田 健太 | 161180203 | 00031 | 株式会社大気社 | 日本ｼﾞｪﾈﾘｯｸ㈱つくば研究所 | VT | ﾊﾞｲﾘｰﾝ PS/400N（ｱﾙﾐ枠） | 433W×183H×15 |  |  |  | 4 | 1300 | 5200 | 0 | 0 | 0
2018-02-27 | 328832 | 0003 | 日本バイリーン株式会社 | 123 | 前田 健太 | 161180203 | 00031 | 株式会社大気社 | 日本ｼﾞｪﾈﾘｯｸ㈱つくば研究所 | VT | ﾊﾞｲﾘｰﾝ PS/400N（ｱﾙﾐ枠） | 283W×283H×15 |  |  |  | 5 | 1200 | 6000 | 0 | 0 | 0
2018-02-27 | 328832 | 0003 | 日本バイリーン株式会社 | 123 | 前田 健太 | 161180203 | 00031 | 株式会社大気社 | 日本ｼﾞｪﾈﾘｯｸ㈱つくば研究所 | VT | ﾊﾞｲﾘｰﾝ PS/400N（ｱﾙﾐ枠） | 283W×183H×15 |  |  |  | 1 | 1200 | 1200 | 0 | 0 | 0
2018-02-27 | 328832 | 0003 | 日本バイリーン株式会社 | 123 | 前田 健太 | 161180203 | 00031 | 株式会社大気社 | 日本ｼﾞｪﾈﾘｯｸ㈱つくば研究所 | VT | ﾊﾞｲﾘｰﾝ PS/400N（ｱﾙﾐ枠） | 233W×233H×15 |  |  |  | 16 | 1200 | 19200 | 0 | 0 | 0
2018-02-27 | 328832 | 0003 | 日本バイリーン株式会社 | 123 | 前田 健太 | 161180203 | 00031 | 株式会社大気社 | 日本ｼﾞｪﾈﾘｯｸ㈱つくば研究所 | VT | ﾊﾞｲﾘｰﾝ PS/400N（ｱﾙﾐ枠） | 233W×183H×15 |  |  |  | 1 | 1200 | 1200 | 0 | 0 | 0
2018-02-27 | 328832 | 0003 | 日本バイリーン株式会社 | 123 | 前田 健太 | 161180203 | 00031 | 株式会社大気社 | 日本ｼﾞｪﾈﾘｯｸ㈱つくば研究所 | VT | ﾊﾞｲﾘｰﾝ PS/400N（ｱﾙﾐ枠） | 183W×183H×15 |  |  |  | 6 | 1200 | 7200 | 0 | 0 | 0
2018-02-27 | 328832 | 0003 | 日本バイリーン株式会社 | 123 | 前田 健太 | 161180203 | 00031 | 株式会社大気社 | 日本ｼﾞｪﾈﾘｯｸ㈱つくば研究所 | VT | ﾊﾞｲﾘｰﾝ PS/400N（ｱﾙﾐ枠） | 133W×133H×15 |  |  |  | 9 | 1200 | 10800 | 0 | 0 | 0
2018-02-27 | 328832 | 0003 | 日本バイリーン株式会社 | 123 | 前田 健太 | 161180203 | 00031 | 株式会社大気社 | 日本ｼﾞｪﾈﾘｯｸ㈱つくば研究所 |  |  |  |  | ※見積№ S17-12234 |  | 0 | 0 | 0 | 215100 | 17208 | 232308
2018-02-27 | 328835 | 0003 | 日本バイリーン株式会社 | 150 | 古泉 匡 | 150180207 | 02868 | 富士ﾌｲﾙﾑﾋﾞｼﾞﾈｽｲﾉﾍﾞｰｼｮﾝ株式会社 | 富士ｾﾞﾛｯｸｽ株式会社 横浜みなとみらい事業所 | VR | ﾊﾞｲﾘｰﾝ FR-585BL | 1100m×10m |  |  |  | 1 | 13200 | 13200 | 0 | 0 | 0
2018-02-27 | 328835 | 0003 | 日本バイリーン株式会社 | 150 | 古泉 匡 | 150180207 | 02868 | 富士ﾌｲﾙﾑﾋﾞｼﾞﾈｽｲﾉﾍﾞｰｼｮﾝ株式会社 | 富士ｾﾞﾛｯｸｽ株式会社 横浜みなとみらい事業所 | VXX | ﾊﾞｲﾘｰﾝ 送料 |  |  |  |  | 1 | 0 | 1500 | 0 | 0 | 0
2018-02-27 | 328835 | 0003 | 日本バイリーン株式会社 | 150 | 古泉 匡 | 150180207 | 02868 | 富士ﾌｲﾙﾑﾋﾞｼﾞﾈｽｲﾉﾍﾞｰｼｮﾝ株式会社 | 富士ｾﾞﾛｯｸｽ株式会社 横浜みなとみらい事業所 |  |  |  |  | ※実績注番 258170223(2017年2月) |  | 0 | 0 | 0 | 0 | 0 | 0
2018-02-27 | 328835 | 0003 | 日本バイリーン株式会社 | 150 | 古泉 匡 | 150180207 | 02868 | 富士ﾌｲﾙﾑﾋﾞｼﾞﾈｽｲﾉﾍﾞｰｼｮﾝ株式会社 | 富士ｾﾞﾛｯｸｽ株式会社 横浜みなとみらい事業所 |  |  |  |  | ※見積№ T10-01849-08 |  | 0 | 0 | 0 | 14700 | 1176 | 15876
2018-02-27 | 329301 | 0003 | 日本バイリーン株式会社 | 123 | 前田 健太 | 161180203 | 00031 | 株式会社大気社 | 日本ｼﾞｪﾈﾘｯｸ㈱つくば研究所 | VK | ﾊﾞｲﾘｰﾝ VK-40-63F | 594W×594H×95 |  |  |  | 18 | 2700 | 48600 | 0 | 0 | 0
2018-02-27 | 329301 | 0003 | 日本バイリーン株式会社 | 123 | 前田 健太 | 161180203 | 00031 | 株式会社大気社 | 日本ｼﾞｪﾈﾘｯｸ㈱つくば研究所 | VK | ﾊﾞｲﾘｰﾝ VK-40-32V | 289W×594H×95 |  |  |  | 3 | 2000 | 6000 | 0 | 0 | 0
2018-02-27 | 329301 | 0003 | 日本バイリーン株式会社 | 123 | 前田 健太 | 161180203 | 00031 | 株式会社大気社 | 日本ｼﾞｪﾈﾘｯｸ㈱つくば研究所 |  |  |  |  | ※見積№ S17-12234 |  | 0 | 0 | 0 | 54600 | 4368 | 58968
2018-02-27 | 329480 | 0001 | ニッタ株式会社 | 121 | 高橋 重幸 | 121180111 | 00042 | 新菱冷熱工業株式会社 | 順天堂大学ｷｬﾝﾊﾟｽ･ﾎｽﾋﾟﾀﾙ1号館無菌病棟 | NBPM | ニッタ 0.5×0.5PM-NTG |  |  |  |  | 3 | 25000 | 75000 | 0 | 0 | 0
2018-02-27 | 329480 | 0001 | ニッタ株式会社 | 121 | 高橋 重幸 | 121180111 | 00042 | 新菱冷熱工業株式会社 | 順天堂大学ｷｬﾝﾊﾟｽ･ﾎｽﾋﾟﾀﾙ1号館無菌病棟 | NBPM | ニッタ 0.5×0.5PM-NTG |  |  |  |  | 1 | 25000 | 25000 | 0 | 0 | 0
2018-02-27 | 329480 | 0001 | ニッタ株式会社 | 121 | 高橋 重幸 | 121180111 | 00042 | 新菱冷熱工業株式会社 | 順天堂大学ｷｬﾝﾊﾟｽ･ﾎｽﾋﾟﾀﾙ1号館無菌病棟 | NBPM | ニッタ 0.5×1PM-NTG |  |  |  |  | 1 | 29000 | 29000 | 0 | 0 | 0
2018-02-27 | 329480 | 0001 | ニッタ株式会社 | 121 | 高橋 重幸 | 121180111 | 00042 | 新菱冷熱工業株式会社 | 順天堂大学ｷｬﾝﾊﾟｽ･ﾎｽﾋﾟﾀﾙ1号館無菌病棟 | NBPM | ニッタ 0.5×1PM-NTG |  |  |  |  | 2 | 29000 | 58000 | 187000 | 14960 | 201960
2018-02-27 | 329481 | 0001 | ニッタ株式会社 | 123 | 前田 健太 | 123180207 | 03265 | 株式会社テックアイ | ﾊｰﾄﾗｲﾌ病院増築･改修工事 | NEH | ニッタ EHD-A-P GI EO | 610H×915W×150D |  |  |  | 11 | 13500 | 148500 | 0 | 0 | 0
2018-02-27 | 329481 | 0001 | ニッタ株式会社 | 123 | 前田 健太 | 123180207 | 03265 | 株式会社テックアイ | ﾊｰﾄﾗｲﾌ病院増築･改修工事 | NEH | ニッタ EHD-A-N GI EO | 610H×760W×150D |  |  |  | 2 | 11300 | 22600 | 0 | 0 | 0
2018-02-27 | 329481 | 0001 | ニッタ株式会社 | 123 | 前田 健太 | 123180207 | 03265 | 株式会社テックアイ | ﾊｰﾄﾗｲﾌ病院増築･改修工事 | NEH | ニッタ EHD-A-Q GI EO | 610H×1220W×150D |  |  |  | 2 | 18200 | 36400 | 0 | 0 | 0
2018-02-27 | 329481 | 0001 | ニッタ株式会社 | 123 | 前田 健太 | 123180207 | 03265 | 株式会社テックアイ | ﾊｰﾄﾗｲﾌ病院増築･改修工事 | NEH | ニッタ EHD-A-D GI EO | 610H×610W×150D |  |  |  | 9 | 9400 | 84600 | 292100 | 23368 | 315468
2018-02-28 | 328774 | 0001 | ニッタ株式会社 | 161 | 内藤 慎二 | 161180301 | 04025 | ダイダン株式会社 | 君津中央病院 | NEH | ニッタ EH-A-N GI EO | 610H×760W×150D |  |  |  | 14 | 15700 | 219800 | 0 | 0 | 0
2018-02-28 | 328774 | 0001 | ニッタ株式会社 | 161 | 内藤 慎二 | 161180301 | 04025 | ダイダン株式会社 | 君津中央病院 | NEH | ニッタ EH-A-P GI EO | 610H×915W×150D |  |  |  | 4 | 18200 | 72800 | 0 | 0 | 0
2018-02-28 | 328774 | 0001 | ニッタ株式会社 | 161 | 内藤 慎二 | 161180301 | 04025 | ダイダン株式会社 | 君津中央病院 | NEH | ニッタ EH-A-Q GI EO | 610H×1220W×150D |  |  |  | 16 | 23600 | 377600 | 0 | 0 | 0
2018-02-28 | 328774 | 0001 | ニッタ株式会社 | 161 | 内藤 慎二 | 161180301 | 04025 | ダイダン株式会社 | 君津中央病院 |  |  |  |  | ※価格は弊社 内藤が越智様と打合せ済みです。 |  | 0 | 0 | 0 | 0 | 0 | 0
2018-02-28 | 328774 | 0001 | ニッタ株式会社 | 161 | 内藤 慎二 | 161180301 | 04025 | ダイダン株式会社 | 君津中央病院 |  |  |  |  | ※送り先は確定次第改めてご連絡致します。 |  | 0 | 0 | 0 | 0 | 0 | 0
2018-02-28 | 328774 | 0001 | ニッタ株式会社 | 161 | 内藤 慎二 | 161180301 | 04025 | ダイダン株式会社 | 君津中央病院 |  |  |  |  | ※弊社 内藤より納期についてお問い合わせして | いた分です。宜しくお願い致します。 | 0 | 0 | 0 | 670200 | 53616 | 723816
2018-02-28 | 328776 | 0001 | ニッタ株式会社 | 127 | 古泉 匡 | 127180309 | 03023 | コトヒラ工業株式会社 | OEM(ｺﾄﾋﾗ) | NSP | ニッタ 3502-6XN3PX FIX AO | 350×350×52 | NHEP-10039-2 |  |  | 10 | 7650 | 76500 | 76500 | 6120 | 82620
2018-02-28 | 328777 | 0001 | ニッタ株式会社 | 127 | 古泉 匡 | 127180315 | 03023 | コトヒラ工業株式会社 | OEM(ｺﾄﾋﾗ) | NSP | ニッタ 3607-61 RI AA | 305×305×68 | NHEP-10002-0 |  |  | 5 | 5800 | 29000 | 29000 | 2320 | 31320
2018-02-28 | 328844 | 0005 | 株式会社アクシー | 123 | 前田 健太 | 123180210 | 00031 | 株式会社大気社 | 日本ﾒｼﾞﾌｨｼﾞｯｸｽ㈱北陸ﾗﾎﾞ | PUXM | アクシーｻﾗﾝﾈｯﾄ(ｱﾙﾐ枠付) | 695W×495H×10t |  |  |  | 1 | 1770 | 1770 | 0 | 0 | 0
2018-02-28 | 328844 | 0005 | 株式会社アクシー | 123 | 前田 健太 | 123180210 | 00031 | 株式会社大気社 | 日本ﾒｼﾞﾌｨｼﾞｯｸｽ㈱北陸ﾗﾎﾞ | PUXM | アクシーｻﾗﾝﾈｯﾄ(ｱﾙﾐ枠付) | 545W×395H×10t |  |  |  | 1 | 1230 | 1230 | 0 | 0 | 0
2018-02-28 | 328844 | 0005 | 株式会社アクシー | 123 | 前田 健太 | 123180210 | 00031 | 株式会社大気社 | 日本ﾒｼﾞﾌｨｼﾞｯｸｽ㈱北陸ﾗﾎﾞ | PUXM | アクシーPS/300N(ｱﾙﾐ枠付) | 495W×495H×10t |  |  |  | 4 | 1270 | 5080 | 0 | 0 | 0
2018-02-28 | 328844 | 0005 | 株式会社アクシー | 123 | 前田 健太 | 123180210 | 00031 | 株式会社大気社 | 日本ﾒｼﾞﾌｨｼﾞｯｸｽ㈱北陸ﾗﾎﾞ | PUXM | アクシーPS/300N(ｱﾙﾐ枠付) 流出側ﾊﾟｯｷﾝ付 | 700W×700H×15t |  |  |  | 2 | 2450 | 4900 | 0 | 0 | 0
2018-02-28 | 328844 | 0005 | 株式会社アクシー | 123 | 前田 健太 | 123180210 | 00031 | 株式会社大気社 | 日本ﾒｼﾞﾌｨｼﾞｯｸｽ㈱北陸ﾗﾎﾞ |  |  |  |  | ※見積№ 037-304-180220-01 |  | 0 | 0 | 0 | 12980 | 1038 | 14018
2018-02-28 | 328856 | 0005 | 株式会社アクシー | 123 | 前田 健太 | 123171211 | 00052 | 株式会社日立プラントサービス | ﾌｧﾅｯｸ㈱筑波第4機械加工工場建設工事 |  |  |  |  | 系統名:APM-MO-5用 | 図番:EC71013B | 0 | 0 | 0 | 0 | 0 | 0
2018-02-28 | 328856 | 0005 | 株式会社アクシー | 123 | 前田 健太 | 123171211 | 00052 | 株式会社日立プラントサービス | ﾌｧﾅｯｸ㈱筑波第4機械加工工場建設工事 | PUXM | アクシーｹｰｼﾝｸﾞ ﾎﾞﾝﾃﾞ仕様 | 546W×212H×230L |  |  |  | 1 | 27000 | 27000 | 0 | 0 | 0
2018-02-28 | 328856 | 0005 | 株式会社アクシー | 123 | 前田 健太 | 123171211 | 00052 | 株式会社日立プラントサービス | ﾌｧﾅｯｸ㈱筑波第4機械加工工場建設工事 | PUXM | アクシーｱﾙﾐﾃﾞﾐｽﾀ(ｱﾙﾐ枠) 20枚重ね | 536W×172H×25T |  |  |  | 1 | 2800 | 2800 | 0 | 0 | 0
2018-02-28 | 328856 | 0005 | 株式会社アクシー | 123 | 前田 健太 | 123171211 | 00052 | 株式会社日立プラントサービス | ﾌｧﾅｯｸ㈱筑波第4機械加工工場建設工事 |  |  |  |  | 系統名:APM-MO-9用 | 図番:EC71046A | 0 | 0 | 0 | 0 | 0 | 0
2018-02-28 | 328856 | 0005 | 株式会社アクシー | 123 | 前田 健太 | 123171211 | 00052 | 株式会社日立プラントサービス | ﾌｧﾅｯｸ㈱筑波第4機械加工工場建設工事 | PUXM | アクシーｹｰｼﾝｸﾞ ﾎﾞﾝﾃﾞ仕様 | 1246W×212H×230L |  |  |  | 2 | 38000 | 76000 | 0 | 0 | 0
2018-02-28 | 328856 | 0005 | 株式会社アクシー | 123 | 前田 健太 | 123171211 | 00052 | 株式会社日立プラントサービス | ﾌｧﾅｯｸ㈱筑波第4機械加工工場建設工事 | PUXM | アクシーｱﾙﾐﾃﾞﾐｽﾀ(ｱﾙﾐ枠) 20枚重ね | 1236/2W×172H×25T |  |  |  | 2 | 5340 | 10680 | 116480 | 9318 | 125798
2018-02-28 | 328878 | 0001 | ニッタ株式会社 | 149 | 渡辺 陽介 | 149170411 | 00353 | 三機工業株式会社 | 北里第一三共ﾜｸﾁﾝ株式会社 |  |  |  |  | Jｿﾞｰﾝ |  | 0 | 0 | 0 | 0 | 0 | 0
2018-02-28 | 328878 | 0001 | ニッタ株式会社 | 149 | 渡辺 陽介 | 149170411 | 00353 | 三機工業株式会社 | 北里第一三共ﾜｸﾁﾝ株式会社 | NEM | ニッタ EP-98-F（接着）GO | 610×610×150 |  |  |  | 1 | 8500 | 8500 | 0 | 0 | 0
2018-02-28 | 328878 | 0001 | ニッタ株式会社 | 149 | 渡辺 陽介 | 149170411 | 00353 | 三機工業株式会社 | 北里第一三共ﾜｸﾁﾝ株式会社 |  |  |  |  | ※実績注番：149160404（2017年3月納入） |  | 0 | 0 | 0 | 8500 | 680 | 9180
2018-02-28 | 328880 | 0005 | 株式会社アクシー | 150 | 古泉 匡 | 150180210 | 02850 | 株式会社アメフレック | 株式会社渡辺冷凍機 | PUXM | アクシーPS/300(AL枠) | 600W×400H×15t | 流入山型、流出ﾗｽ網 |  |  | 2 | 1250 | 2500 | 0 | 0 | 0
2018-02-28 | 328880 | 0005 | 株式会社アクシー | 150 | 古泉 匡 | 150180210 | 02850 | 株式会社アメフレック | 株式会社渡辺冷凍機 | PUXM | アクシー送料 |  |  |  |  | 1 | 0 | 1000 | 3500 | 280 | 3780
2018-02-28 | 329191 | 0900 | 日本橋：人工用 | 151 | 内藤 慎二 | 151180215 | 04165 | 藤田テクノ株式会社 | 石福金属興業㈱草加工場 | XX | 社内人工 |  |  |  |  | 1 | 0 | 58290 | 58290 | 0 | 58290
2018-02-28 | 329192 | 0900 | 日本橋：人工用 | 151 | 内藤 慎二 | 151180302 | 02845 | 赤門ウイレックス株式会社 | ﾓﾛｿﾞﾌ船橋工場 | XX | 社内人工 |  |  |  |  | 1 | 0 | 29875 | 29875 | 0 | 29875
2018-02-28 | 329193 | 0900 | 日本橋：人工用 | 160 | 古泉 匡 | 160180206 | 00636 | 新菱冷熱工業株式会社 | 東京ｶﾞｽﾋﾞﾙﾃﾞｨﾝｸﾞ | XX | 社内人工 |  |  |  |  | 1 | 0 | 20432 | 20432 | 0 | 20432
2018-02-28 | 329195 | 0900 | 日本橋：人工用 | 150 | 古泉 匡 | 150180203 | 00354 | 凸版印刷株式会社 | ﾄｯﾊﾟﾝ板橋ﾋﾞﾙ | XX | 社内人工 |  |  |  |  | 1 | 0 | 93000 | 93000 | 0 | 93000
2018-02-28 | 329196 | 0900 | 日本橋：人工用 | 150 | 古泉 匡 | 150180211 | 00354 | 凸版印刷株式会社 | 凸版印刷株式会社 川口工場 | XX | 社内人工 |  |  |  |  | 1 | 0 | 7306 | 7306 | 0 | 7306
2018-02-28 | 329198 | 0900 | 日本橋：人工用 | 150 | 古泉 匡 | 150180209 | 00354 | 凸版印刷株式会社 | 凸版印刷株式会社 板橋工場 | XX | 社内人工 |  |  |  |  | 1 | 0 | 42630 | 42630 | 0 | 42630
2018-02-28 | 329303 | 0003 | 日本バイリーン株式会社 | 123 | 前田 健太 | 161180203 | 00031 | 株式会社大気社 | 日本ｼﾞｪﾈﾘｯｸ㈱つくば研究所 | VH | ﾊﾞｲﾘｰﾝ VN-100-37AA OG | 305W×305H×150 |  |  |  | 1 | 6900 | 6900 | 0 | 0 | 0
2018-02-28 | 329303 | 0003 | 日本バイリーン株式会社 | 123 | 前田 健太 | 161180203 | 00031 | 株式会社大気社 | 日本ｼﾞｪﾈﾘｯｸ㈱つくば研究所 | VH | ﾊﾞｲﾘｰﾝ VN-100-170AA OG | 610W×610H×150 |  |  |  | 2 | 11000 | 22000 | 0 | 0 | 0
2018-02-28 | 329303 | 0003 | 日本バイリーン株式会社 | 123 | 前田 健太 | 161180203 | 00031 | 株式会社大気社 | 日本ｼﾞｪﾈﾘｯｸ㈱つくば研究所 | VH | ﾊﾞｲﾘｰﾝ VH-100-130AA OG | 610W×305H×150 |  |  |  | 1 | 11000 | 11000 | 0 | 0 | 0
2018-02-28 | 329303 | 0003 | 日本バイリーン株式会社 | 123 | 前田 健太 | 161180203 | 00031 | 株式会社大気社 | 日本ｼﾞｪﾈﾘｯｸ㈱つくば研究所 | VH | ﾊﾞｲﾘｰﾝ VH-100-500AA OG | 610W×610H×290 |  |  |  | 1 | 23000 | 23000 | 0 | 0 | 0
2018-02-28 | 329303 | 0003 | 日本バイリーン株式会社 | 123 | 前田 健太 | 161180203 | 00031 | 株式会社大気社 | 日本ｼﾞｪﾈﾘｯｸ㈱つくば研究所 |  |  |  |  | ※見積№ S17-12234 |  | 0 | 0 | 0 | 62900 | 5032 | 67932
2018-02-28 | 329482 | 0001 | ニッタ株式会社 | 123 | 前田 健太 | 123171212 | 00052 | 株式会社日立プラントサービス | ﾌｧﾅｯｸ㈱筑波第2ﾛﾎﾞｯﾄ工場建設工事 | NBX | ニッタ 運搬費 |  |  |  |  | 1 | 0 | 150000 | 150000 | 12000 | 162000
2018-02-28 | 329483 | 0001 | ニッタ株式会社 | 121 | 高橋 重幸 | 121180107 | 00030 | 東洋熱工業株式会社 | 創価学会港北文化会館 | NT | ニッタ NT-20F(RM/600) | 610H×610W×20T |  |  |  | 1 | 1480 | 1480 | 1480 | 118 | 1598
2018-02-28 | 329484 | 0001 | ニッタ株式会社 | 123 | 前田 健太 | 123171212 | 00052 | 株式会社日立プラントサービス | ﾌｧﾅｯｸ㈱筑波第2ﾛﾎﾞｯﾄ工場建設工事 | NBPH | ニッタ 3×5H-PTG-SP |  |  |  |  | 1 | 404250 | 404250 | 0 | 0 | 0
2018-02-28 | 329484 | 0001 | ニッタ株式会社 | 123 | 前田 健太 | 123171212 | 00052 | 株式会社日立プラントサービス | ﾌｧﾅｯｸ㈱筑波第2ﾛﾎﾞｯﾄ工場建設工事 | NRX | ニッタ 1×3B-ZNTG |  |  |  |  | 1 | 49800 | 49800 | 0 | 0 | 0
2018-02-28 | 329484 | 0001 | ニッタ株式会社 | 123 | 前田 健太 | 123171212 | 00052 | 株式会社日立プラントサービス | ﾌｧﾅｯｸ㈱筑波第2ﾛﾎﾞｯﾄ工場建設工事 | NRX | ニッタ CH-3×7(3+2+2)B-NSTG-SP |  |  |  |  | 1 | 274450 | 274450 | 728500 | 58280 | 786780
2018-02-28 | 329532 | 0003 | 日本バイリーン株式会社 | 123 | 前田 健太 | 123161101 | 02921 | 冨士機材株式会社 | (仮称)TGMM芝浦ﾌﾟﾛｼﾞｪｸﾄ | VRX | ﾊﾞｲﾘｰﾝ VMCA-1520 |  |  |  |  | 1 | 90000 | 90000 | 0 | 0 | 0
2018-02-28 | 329532 | 0003 | 日本バイリーン株式会社 | 123 | 前田 健太 | 123161101 | 02921 | 冨士機材株式会社 | (仮称)TGMM芝浦ﾌﾟﾛｼﾞｪｸﾄ | VRX | ﾊﾞｲﾘｰﾝ VMCA-1010 |  |  |  |  | 1 | 60000 | 60000 | 0 | 0 | 0
2018-02-28 | 329532 | 0003 | 日本バイリーン株式会社 | 123 | 前田 健太 | 123161101 | 02921 | 冨士機材株式会社 | (仮称)TGMM芝浦ﾌﾟﾛｼﾞｪｸﾄ | VRX | ﾊﾞｲﾘｰﾝ VMCA-1020 |  |  |  |  | 1 | 80000 | 80000 | 0 | 0 | 0
2018-02-28 | 329532 | 0003 | 日本バイリーン株式会社 | 123 | 前田 健太 | 123161101 | 02921 | 冨士機材株式会社 | (仮称)TGMM芝浦ﾌﾟﾛｼﾞｪｸﾄ | VRX | ﾊﾞｲﾘｰﾝ VMCA-1010 |  |  |  |  | 1 | 60000 | 60000 | 0 | 0 | 0
2018-02-28 | 329532 | 0003 | 日本バイリーン株式会社 | 123 | 前田 健太 | 123161101 | 02921 | 冨士機材株式会社 | (仮称)TGMM芝浦ﾌﾟﾛｼﾞｪｸﾄ | VRX | ﾊﾞｲﾘｰﾝ VMCA-0510 |  |  |  |  | 1 | 60000 | 60000 | 0 | 0 | 0
2018-02-28 | 329532 | 0003 | 日本バイリーン株式会社 | 123 | 前田 健太 | 123161101 | 02921 | 冨士機材株式会社 | (仮称)TGMM芝浦ﾌﾟﾛｼﾞｪｸﾄ | VRX | ﾊﾞｲﾘｰﾝ VMCA-1020 |  |  |  |  | 1 | 80000 | 80000 | 0 | 0 | 0
2018-02-28 | 329532 | 0003 | 日本バイリーン株式会社 | 123 | 前田 健太 | 123161101 | 02921 | 冨士機材株式会社 | (仮称)TGMM芝浦ﾌﾟﾛｼﾞｪｸﾄ | VRX | ﾊﾞｲﾘｰﾝ VMCA-1520 |  |  |  |  | 1 | 90000 | 90000 | 520000 | 41600 | 561600
2018-02-28 | 329589 | 0014 | 株式会社空調保全工業 | 160 | 古泉 匡 | 160180206 | 00636 | 新菱冷熱工業株式会社 | 東京ｶﾞｽﾋﾞﾙﾃﾞｨﾝｸﾞ | SXXS | 保全城南送排風機薬品洗浄整備作業 |  |  |  |  | 1 | 0 | 390000 | 0 | 0 | 0
2018-02-28 | 329589 | 0014 | 株式会社空調保全工業 | 160 | 古泉 匡 | 160180206 | 00636 | 新菱冷熱工業株式会社 | 東京ｶﾞｽﾋﾞﾙﾃﾞｨﾝｸﾞ |  |  |  |  | ※見積№ SH-180125 |  | 0 | 0 | 0 | 0 | 0 | 0
2018-02-28 | 329589 | 0014 | 株式会社空調保全工業 | 160 | 古泉 匡 | 160180206 | 00636 | 新菱冷熱工業株式会社 | 東京ｶﾞｽﾋﾞﾙﾃﾞｨﾝｸﾞ |  |  |  |  | ※作業日をご確認頂けましたらReFAX願います。 |  | 0 | 0 | 0 | 390000 | 31200 | 421200
2018-02-28 | 329711 | 0217 | 三幸工業株式会社 | 121 | 高橋 重幸 | 121180201 | 00042 | 新菱冷熱工業株式会社 | 桐光学園高等学校創立40周年記念ｸﾞﾗｳﾝﾄﾞ整備工事(Ⅰ期) |  |  |  |  | ﾌﾟﾚﾌｨﾙﾀｹｰｼﾝｸﾞ |  | 0 | 0 | 0 | 0 | 0 | 0
2018-02-28 | 329711 | 0217 | 三幸工業株式会社 | 121 | 高橋 重幸 | 121180201 | 00042 | 新菱冷熱工業株式会社 | 桐光学園高等学校創立40周年記念ｸﾞﾗｳﾝﾄﾞ整備工事(Ⅰ期) |  |  |  |  | 系統名:FU-P1 処理風量:1200CMH | 図番:SK17-KW103-01-1 | 0 | 0 | 0 | 0 | 0 | 0
2018-02-28 | 329711 | 0217 | 三幸工業株式会社 | 121 | 高橋 重幸 | 121180201 | 00042 | 新菱冷熱工業株式会社 | 桐光学園高等学校創立40周年記念ｸﾞﾗｳﾝﾄﾞ整備工事(Ⅰ期) | SB | 三幸工業K-0.5×1P-NTG(ﾄﾞｱ方向:R1) | 425H×730W×200L |  |  |  | 1 | 18300 | 18300 | 0 | 0 | 0
2018-02-28 | 329711 | 0217 | 三幸工業株式会社 | 121 | 高橋 重幸 | 121180201 | 00042 | 新菱冷熱工業株式会社 | 桐光学園高等学校創立40周年記念ｸﾞﾗｳﾝﾄﾞ整備工事(Ⅰ期) |  |  |  |  | 系統名:FU-P2 処理風量:1200CMH | 図番:SK17-KW103-01-1 | 0 | 0 | 0 | 0 | 0 | 0
2018-02-28 | 329711 | 0217 | 三幸工業株式会社 | 121 | 高橋 重幸 | 121180201 | 00042 | 新菱冷熱工業株式会社 | 桐光学園高等学校創立40周年記念ｸﾞﾗｳﾝﾄﾞ整備工事(Ⅰ期) | SB | 三幸工業K-0.5×1P-NTG(ﾄﾞｱ方向:R1) | 425H×730W×200L |  |  |  | 1 | 18300 | 18300 | 0 | 0 | 0
2018-02-28 | 329711 | 0217 | 三幸工業株式会社 | 121 | 高橋 重幸 | 121180201 | 00042 | 新菱冷熱工業株式会社 | 桐光学園高等学校創立40周年記念ｸﾞﾗｳﾝﾄﾞ整備工事(Ⅰ期) |  |  |  |  | 系統名:FU-P3 処理風量:9480CMH | 図番:SK17-KW103-03-1 | 0 | 0 | 0 | 0 | 0 | 0
2018-02-28 | 329711 | 0217 | 三幸工業株式会社 | 121 | 高橋 重幸 | 121180201 | 00042 | 新菱冷熱工業株式会社 | 桐光学園高等学校創立40周年記念ｸﾞﾗｳﾝﾄﾞ整備工事(Ⅰ期) | SB | 三幸工業K-1×2P-NT3-SP(ﾄﾞｱ方向:R2) | 780H×1480W×200L |  |  |  | 1 | 78000 | 78000 | 0 | 0 | 0
2018-02-28 | 329711 | 0217 | 三幸工業株式会社 | 121 | 高橋 重幸 | 121180201 | 00042 | 新菱冷熱工業株式会社 | 桐光学園高等学校創立40周年記念ｸﾞﾗｳﾝﾄﾞ整備工事(Ⅰ期) |  |  |  |  | ※詳細は添付図面を参照願います。 |  | 0 | 0 | 0 | 0 | 0 | 0
2018-02-28 | 329711 | 0217 | 三幸工業株式会社 | 121 | 高橋 重幸 | 121180201 | 00042 | 新菱冷熱工業株式会社 | 桐光学園高等学校創立40周年記念ｸﾞﾗｳﾝﾄﾞ整備工事(Ⅰ期) | SB | 三幸工業運搬費(混載×1、ﾁｬｰﾀｰ×1) |  |  |  |  | 1 | 0 | 36000 | 150600 | 12048 | 162648
2018-02-28 | 329713 | 0217 | 三幸工業株式会社 | 123 | 前田 健太 | 123171003 | 00031 | 株式会社大気社 | ㈱ﾅｶﾆｼA1工場計画新築工事 | SB | 三幸工業改造費 |  |  |  |  | 1 | 0 | 135000 | 135000 | 10800 | 145800
2018-02-28 | 329715 | 0217 | 三幸工業株式会社 | 123 | 前田 健太 | 123171003 | 00031 | 株式会社大気社 | ㈱ﾅｶﾆｼA1工場計画新築工事 |  |  |  |  | FU-2 |  | 0 | 0 | 0 | 0 | 0 | 0
2018-02-28 | 329715 | 0217 | 三幸工業株式会社 | 123 | 前田 健太 | 123171003 | 00031 | 株式会社大気社 | ㈱ﾅｶﾆｼA1工場計画新築工事 | SB | 三幸工業K-1×1P-NG | ﾄﾞｱ方向：R | 図番：SK17-KW65-02-1 |  |  | 1 | 23000 | 23000 | 23000 | 1840 | 24840
2018-02-28 | 329716 | 0217 | 三幸工業株式会社 | 121 | 高橋 重幸 | 121170909 | 00042 | 新菱冷熱工業株式会社 | 順天堂大学ｷｬﾝﾊﾟｽ･ﾎｽﾋﾟﾀﾙ再編事業(仮称)新研究棟建設計画 |  |  |  |  | HEPAﾌｨﾙﾀｹｰｼﾝｸﾞ |  | 0 | 0 | 0 | 0 | 0 | 0
2018-02-28 | 329716 | 0217 | 三幸工業株式会社 | 121 | 高橋 重幸 | 121170909 | 00042 | 新菱冷熱工業株式会社 | 順天堂大学ｷｬﾝﾊﾟｽ･ﾎｽﾋﾟﾀﾙ再編事業(仮称)新研究棟建設計画 |  |  |  |  | 系統名:F-B2-05 処理風量:9550CMH | 図番:SK16-KW83-07-2 | 0 | 0 | 0 | 0 | 0 | 0
2018-02-28 | 329716 | 0217 | 三幸工業株式会社 | 121 | 高橋 重幸 | 121170909 | 00042 | 新菱冷熱工業株式会社 | 順天堂大学ｷｬﾝﾊﾟｽ･ﾎｽﾋﾟﾀﾙ再編事業(仮称)新研究棟建設計画 | SB | 三幸工業K-1.5×2PMHPu-POG(ﾄﾞｱ方向:L) | 1115H×1340W×1650L |  |  |  | 1 | 330000 | 330000 | 0 | 0 | 0
2018-02-28 | 329716 | 0217 | 三幸工業株式会社 | 121 | 高橋 重幸 | 121170909 | 00042 | 新菱冷熱工業株式会社 | 順天堂大学ｷｬﾝﾊﾟｽ･ﾎｽﾋﾟﾀﾙ再編事業(仮称)新研究棟建設計画 |  |  |  |  | ※詳細は添付図面を参照願います |  | 0 | 0 | 0 | 330000 | 26400 | 356400
2018-03-01 | 329853 | 0003 | 日本バイリーン株式会社 | 129 | 渡辺 陽介 | 129180208 | 01523 | 株式会社関電工 | 東洋製罐㈱滋賀工場 | VT | ﾊﾞｲﾘｰﾝ VT-20C-610F(PS/400N) | 610×610×20 |  |  |  | 24 | 2700 | 64800 | 0 | 0 | 0
2018-03-01 | 329853 | 0003 | 日本バイリーン株式会社 | 129 | 渡辺 陽介 | 129180208 | 01523 | 株式会社関電工 | 東洋製罐㈱滋賀工場 |  |  |  |  | ※見積№ T17-01734-01 |  | 0 | 0 | 0 | 64800 | 5184 | 69984
2018-03-01 | 329867 | 0003 | 日本バイリーン株式会社 | 121 | 高橋 重幸 | 121170905 | 00042 | 新菱冷熱工業株式会社 | 東京国際展示場(29)空調設備改修工事 | VR | ﾊﾞｲﾘｰﾝ FC-620N | 1.6×50m |  |  |  | 1 | 11800 | 11800 | 0 | 0 | 0
2018-03-01 | 329867 | 0003 | 日本バイリーン株式会社 | 121 | 高橋 重幸 | 121170905 | 00042 | 新菱冷熱工業株式会社 | 東京国際展示場(29)空調設備改修工事 | SX32 | 送料 |  |  |  |  | 1 | 0 | 1500 | 0 | 0 | 0
2018-03-01 | 329867 | 0003 | 日本バイリーン株式会社 | 121 | 高橋 重幸 | 121170905 | 00042 | 新菱冷熱工業株式会社 | 東京国際展示場(29)空調設備改修工事 |  |  |  |  | ※現着前に佐沢様へ連絡願います。 |  | 0 | 0 | 0 | 13300 | 1064 | 14364
2018-03-01 | 329868 | 0003 | 日本バイリーン株式会社 | 149 | 渡辺 陽介 | 149170411 | 00353 | 三機工業株式会社 | 北里第一三共ﾜｸﾁﾝ株式会社 |  |  |  |  | Jｿﾞｰﾝ(4F) |  | 0 | 0 | 0 | 0 | 0 | 0
2018-03-01 | 329868 | 0003 | 日本バイリーン株式会社 | 149 | 渡辺 陽介 | 149170411 | 00353 | 三機工業株式会社 | 北里第一三共ﾜｸﾁﾝ株式会社 | VZ | ﾊﾞｲﾘｰﾝ VZH-90M-70F OG | 610×610×292 |  |  |  | 2 | 8750 | 17500 | 0 | 0 | 0
2018-03-01 | 329868 | 0003 | 日本バイリーン株式会社 | 149 | 渡辺 陽介 | 149170411 | 00353 | 三機工業株式会社 | 北里第一三共ﾜｸﾁﾝ株式会社 |  |  |  |  | Jｿﾞｰﾝ(3F) |  | 0 | 0 | 0 | 0 | 0 | 0
2018-03-01 | 329868 | 0003 | 日本バイリーン株式会社 | 149 | 渡辺 陽介 | 149170411 | 00353 | 三機工業株式会社 | 北里第一三共ﾜｸﾁﾝ株式会社 | VZ | ﾊﾞｲﾘｰﾝ VZH-90M-70F OG | 610×610×292 |  |  |  | 1 | 8750 | 8750 | 0 | 0 | 0
2018-03-01 | 329868 | 0003 | 日本バイリーン株式会社 | 149 | 渡辺 陽介 | 149170411 | 00353 | 三機工業株式会社 | 北里第一三共ﾜｸﾁﾝ株式会社 | VZ | ﾊﾞｲﾘｰﾝ VZH-90M-35H OG | 610×305×292 |  |  |  | 1 | 6650 | 6650 | 0 | 0 | 0
2018-03-01 | 329868 | 0003 | 日本バイリーン株式会社 | 149 | 渡辺 陽介 | 149170411 | 00353 | 三機工業株式会社 | 北里第一三共ﾜｸﾁﾝ株式会社 | VZ | ﾊﾞｲﾘｰﾝ VZH-90M-35V OG | 305×610×292 |  |  |  | 1 | 6650 | 6650 | 0 | 0 | 0
2018-03-01 | 329868 | 0003 | 日本バイリーン株式会社 | 149 | 渡辺 陽介 | 149170411 | 00353 | 三機工業株式会社 | 北里第一三共ﾜｸﾁﾝ株式会社 |  |  |  |  | ※実績注番：149170411（2017年9月納入） |  | 0 | 0 | 0 | 0 | 0 | 0
2018-03-01 | 329868 | 0003 | 日本バイリーン株式会社 | 149 | 渡辺 陽介 | 149170411 | 00353 | 三機工業株式会社 | 北里第一三共ﾜｸﾁﾝ株式会社 |  |  |  |  | ※見積№ T11-01535-12 |  | 0 | 0 | 0 | 39550 | 3164 | 42714
2018-03-01 | 329981 | 0057 | 株式会社ハギモフィルター | 150 | 古泉 匡 | 150180301 | 02850 | 株式会社アメフレック | ㈱ｱﾒﾌﾚｯｸ 関西工場 | HXXM | ﾊｷﾞﾓ製品PS/400(ｱﾙﾐ枠) | 850W×335H×19T |  |  |  | 1 | 2730 | 2730 | 0 | 0 | 0
2018-03-01 | 329981 | 0057 | 株式会社ハギモフィルター | 150 | 古泉 匡 | 150180301 | 02850 | 株式会社アメフレック | ㈱ｱﾒﾌﾚｯｸ 関西工場 |  |  |  |  | ※両面ﾗｽ網、H方向片側ﾜｲﾔｰ取手付 |  | 0 | 0 | 0 | 0 | 0 | 0
2018-03-01 | 329981 | 0057 | 株式会社ハギモフィルター | 150 | 古泉 匡 | 150180301 | 02850 | 株式会社アメフレック | ㈱ｱﾒﾌﾚｯｸ 関西工場 | HXXM | ﾊｷﾞﾓ製品送料 |  |  |  |  | 1 | 0 | 1000 | 0 | 0 | 0
2018-03-01 | 329981 | 0057 | 株式会社ハギモフィルター | 150 | 古泉 匡 | 150180301 | 02850 | 株式会社アメフレック | ㈱ｱﾒﾌﾚｯｸ 関西工場 |  |  |  |  | ※実績注番 150171001(2017年10月) |  | 0 | 0 | 0 | 3730 | 298 | 4028
2018-03-01 | 330113 | 0075 | イカリ消毒株式会社 | 129 | 渡辺 陽介 | 129180210 | 00643 | 高砂熱学工業株式会社 | 東京大学工学部10号館 | SXXS | 6階中央手術室 OR-13 浮遊菌検査代 | 2/12作業分 |  |  |  | 1 | 0 | 124000 | 124000 | 9920 | 133920
2018-03-01 | 330114 | 0075 | イカリ消毒株式会社 | 161 | 内藤 慎二 | 161180204 | 03219 | 東光電気工事株式会社 | 東京医科歯科大学 | SXXS | 6階中央手術室 OR-7 浮遊菌検査代 | 2/12作業分 |  |  |  | 1 | 0 | 115000 | 115000 | 9200 | 124200
2018-03-01 | 330423 | 0003 | 日本バイリーン株式会社 | 149 | 渡辺 陽介 | 149170902 | 01523 | 株式会社関電工 | 関電工技術研究所 | VRX | ﾊﾞｲﾘｰﾝ C部:ﾌﾟﾚ取付枠 H用(SUS製) |  |  |  |  | 2 | 1350 | 2700 | 0 | 0 | 0
2018-03-01 | 330423 | 0003 | 日本バイリーン株式会社 | 149 | 渡辺 陽介 | 149170902 | 01523 | 株式会社関電工 | 関電工技術研究所 |  |  |  |  | ※機器型番：DH-11 |  | 0 | 0 | 0 | 0 | 0 | 0
2018-03-01 | 330423 | 0003 | 日本バイリーン株式会社 | 149 | 渡辺 陽介 | 149170902 | 01523 | 株式会社関電工 | 関電工技術研究所 |  |  |  |  | 機器製番：92T-531-1 |  | 0 | 0 | 0 | 0 | 0 | 0
2018-03-01 | 330423 | 0003 | 日本バイリーン株式会社 | 149 | 渡辺 陽介 | 149170902 | 01523 | 株式会社関電工 | 関電工技術研究所 |  |  |  |  | 新晃工業㈱製 |  | 0 | 0 | 0 | 2700 | 216 | 2916
2018-03-01 | 330427 | 0003 | 日本バイリーン株式会社 | 129 | 渡辺 陽介 | 129171207 | 01523 | 株式会社関電工 | JSP関西工場 換気設備工事 | VCM | ﾊﾞｲﾘｰﾝ VCMH-0510X |  |  |  |  | -2 | 171000 | -342000 | 0 | 0 | 0
2018-03-01 | 330427 | 0003 | 日本バイリーン株式会社 | 129 | 渡辺 陽介 | 129171207 | 01523 | 株式会社関電工 | JSP関西工場 換気設備工事 | VCM | ﾊﾞｲﾘｰﾝ VCMH-1010Y |  |  |  |  | -4 | 170000 | -680000 | -1022000 | -81760 | -1103760
2018-03-01 | 330428 | 0003 | 日本バイリーン株式会社 | 129 | 渡辺 陽介 | 129171207 | 01523 | 株式会社関電工 | JSP関西工場 換気設備工事 | VCM | ﾊﾞｲﾘｰﾝ VCMH-0510X-LP |  |  |  |  | 1 | 162000 | 162000 | 0 | 0 | 0
2018-03-01 | 330428 | 0003 | 日本バイリーン株式会社 | 129 | 渡辺 陽介 | 129171207 | 01523 | 株式会社関電工 | JSP関西工場 換気設備工事 | VCM | ﾊﾞｲﾘｰﾝ VCMH-0510X-RP |  |  |  |  | 1 | 162000 | 162000 | 0 | 0 | 0
2018-03-01 | 330428 | 0003 | 日本バイリーン株式会社 | 129 | 渡辺 陽介 | 129171207 | 01523 | 株式会社関電工 | JSP関西工場 換気設備工事 | VCM | ﾊﾞｲﾘｰﾝ VCMH-1010Y-LP |  |  |  |  | 2 | 161000 | 322000 | 0 | 0 | 0
2018-03-01 | 330428 | 0003 | 日本バイリーン株式会社 | 129 | 渡辺 陽介 | 129171207 | 01523 | 株式会社関電工 | JSP関西工場 換気設備工事 | VCM | ﾊﾞｲﾘｰﾝ VCMH-1010Y-RP |  |  |  |  | 2 | 161000 | 322000 | 968000 | 77440 | 1045440
2018-03-01 | 330429 | 0003 | 日本バイリーン株式会社 | 121 | 高橋 重幸 | 121180101 | 00090 | 株式会社相模機工 | 南星物産㈱ | VTCA | ﾊﾞｲﾘｰﾝ VTCA-1010 |  |  |  |  | -1 | 67000 | -67000 | -67000 | -5360 | -72360
2018-03-01 | 330430 | 0003 | 日本バイリーン株式会社 | 121 | 高橋 重幸 | 121180101 | 00090 | 株式会社相模機工 | 南星物産㈱ | VTCA | ﾊﾞｲﾘｰﾝ VTCA-1010 |  |  |  |  | 1 | 53000 | 53000 | 53000 | 4240 | 57240
2018-03-01 | 330439 | 0001 | ニッタ株式会社 | 161 | 内藤 慎二 | 161180201 | 00031 | 株式会社大気社 | 日本ﾒｼﾞﾌｨｼﾞｯｸｽ㈱札幌ﾗﾎﾞ | NEM | ニッタ P-98-FS | 610x610x150t用 |  |  |  | 9 | 8320 | 74880 | 0 | 0 | 0
2018-03-01 | 330439 | 0001 | ニッタ株式会社 | 161 | 内藤 慎二 | 161180201 | 00031 | 株式会社大気社 | 日本ﾒｼﾞﾌｨｼﾞｯｸｽ㈱札幌ﾗﾎﾞ | NEM | ニッタ P-98-HS | 610x305x150t用 |  |  |  | 9 | 5640 | 50760 | 0 | 0 | 0
2018-03-01 | 330439 | 0001 | ニッタ株式会社 | 161 | 内藤 慎二 | 161180201 | 00031 | 株式会社大気社 | 日本ﾒｼﾞﾌｨｼﾞｯｸｽ㈱札幌ﾗﾎﾞ |  |  |  |  | ※実績注番：138160804（2016年8月納入） |  | 0 | 0 | 0 | 125640 | 10051 | 135691
2018-03-01 | 330440 | 0001 | ニッタ株式会社 | 161 | 内藤 慎二 | 161180202 | 00031 | 株式会社大気社 | 日本ﾒｼﾞﾌｨｼﾞｯｸｽ㈱札幌ﾗﾎﾞ | NEH | ニッタ XEHS-A-D GIX EO | 610x610x150t |  |  |  | 21 | 17400 | 365400 | 0 | 0 | 0
2018-03-01 | 330440 | 0001 | ニッタ株式会社 | 161 | 内藤 慎二 | 161180202 | 00031 | 株式会社大気社 | 日本ﾒｼﾞﾌｨｼﾞｯｸｽ㈱札幌ﾗﾎﾞ | NEM | ニッタ XEHS-A-DS GIX EO | 305x610x150t |  |  |  | 10 | 13700 | 137000 | 0 | 0 | 0
2018-03-01 | 330440 | 0001 | ニッタ株式会社 | 161 | 内藤 慎二 | 161180202 | 00031 | 株式会社大気社 | 日本ﾒｼﾞﾌｨｼﾞｯｸｽ㈱札幌ﾗﾎﾞ | NEM | ニッタ XEHS-A-C GIX EO | 305x305x150t |  |  |  | 7 | 11000 | 77000 | 0 | 0 | 0
2018-03-01 | 330440 | 0001 | ニッタ株式会社 | 161 | 内藤 慎二 | 161180202 | 00031 | 株式会社大気社 | 日本ﾒｼﾞﾌｨｼﾞｯｸｽ㈱札幌ﾗﾎﾞ | NEM | ニッタ EHSL-A-F GG EN | 610x610x292t |  |  |  | 1 | 24800 | 24800 | 0 | 0 | 0
2018-03-01 | 330440 | 0001 | ニッタ株式会社 | 161 | 内藤 慎二 | 161180202 | 00031 | 株式会社大気社 | 日本ﾒｼﾞﾌｨｼﾞｯｸｽ㈱札幌ﾗﾎﾞ |  |  |  |  | ※実績注番：130130803（2013年9月納入） |  | 0 | 0 | 0 | 604200 | 48336 | 652536
2018-03-01 | 330613 | 0072 | 赤帽ポケット急便 | 121 | 高橋 重幸 | 121180111 | 00042 | 新菱冷熱工業株式会社 | 順天堂大学ｷｬﾝﾊﾟｽ･ﾎｽﾋﾟﾀﾙ1号館無菌病棟 | SO | 送料 |  |  |  |  | 1 | 0 | 7900 | 0 | 0 | 0
2018-03-01 | 330613 | 0072 | 赤帽ポケット急便 | 121 | 高橋 重幸 | 121180111 | 00042 | 新菱冷熱工業株式会社 | 順天堂大学ｷｬﾝﾊﾟｽ･ﾎｽﾋﾟﾀﾙ1号館無菌病棟 | SXO | 高速道路代 |  |  |  |  | 1 | 0 | 780 | 8680 | 632 | 9312
2018-03-01 | 330676 | 0129 | シーアンドエー株式会社 | 160 | 古泉 匡 | 160180205 | 00571 | 東洋熱工業株式会社 | TBS放送ｾﾝﾀｰ | STXS | ﾌｨﾙﾀ交換・洗浄費 | 2/28 |  |  |  | 1 | 0 | 33500 | 33500 | 2680 | 36180
2018-03-01 | 331063 | 0900 | 日本橋：人工用 | 151 | 内藤 慎二 | 151180304 | 02783 | ＴＭＥＳ株式会社 | ﾃﾚﾋﾞ東京天王洲ｽﾀｼﾞｵ | XX | 社内人工 |  |  |  |  | 1 | 0 | 33496 | 33496 | 0 | 33496
2018-03-01 | 331064 | 0900 | 日本橋：人工用 | 161 | 内藤 慎二 | 161180208 | 00624 | サンエス工業株式会社 | 三菱電機鎌倉製作所 | XX | 社内人工 |  |  |  |  | 1 | 0 | 22219 | 22219 | 0 | 22219
2018-03-01 | 331065 | 0900 | 日本橋：人工用 | 151 | 内藤 慎二 | 151180322 | 02845 | 赤門ウイレックス株式会社 | ﾊﾟｽｺ湘南工場 | XX | 社内人工 |  |  |  |  | 1 | 0 | 15346 | 15346 | 0 | 15346
2018-03-01 | 331066 | 0900 | 日本橋：人工用 | 161 | 内藤 慎二 | 161180305 | 00032 | 第一工業株式会社 | 三菱電機㈱鎌倉製作所14B工場 | XX | 社内人工 |  |  |  |  | 1 | 0 | 17375 | 17375 | 0 | 17375
2018-03-01 | 331067 | 0900 | 日本橋：人工用 | 150 | 古泉 匡 | 150180310 | 00354 | 凸版印刷株式会社 | 凸版印刷株式会社 板橋工場 | XX | 社内人工 |  |  |  |  | 1 | 0 | 30083 | 30083 | 0 | 30083
2018-03-01 | 331068 | 0900 | 日本橋：人工用 | 160 | 古泉 匡 | 160180301 | 01383 | 新菱テクニカルサービス株式会社 | SMC㈱草加第一工場 | XX | 社内人工 |  |  |  |  | 1 | 0 | 64133 | 64133 | 0 | 64133
2018-03-01 | 331070 | 0900 | 日本橋：人工用 | 150 | 古泉 匡 | 150180308 | 00354 | 凸版印刷株式会社 | 凸版印刷株式会社 板橋工場 | XX | 社内人工 |  |  |  |  | 1 | 0 | 45346 | 45346 | 0 | 45346
2018-03-01 | 331072 | 0900 | 日本橋：人工用 | 150 | 古泉 匡 | 150180211 | 00354 | 凸版印刷株式会社 | 凸版印刷株式会社 川口工場 | XX | 社内人工 |  |  |  |  | 1 | 0 | 7306 | 7306 | 0 | 7306
2018-03-01 | 331172 | 0001 | ニッタ株式会社 | 123 | 前田 健太 | 123171003 | 00031 | 株式会社大気社 | ㈱ﾅｶﾆｼA1工場計画新築工事 | NT | ニッタ NTJ-20F(RM/600) | 610H×610W×20T |  |  |  | 1 | 1568 | 1568 | 1568 | 125 | 1693
2018-03-01 | 331173 | 0001 | ニッタ株式会社 | 121 | 高橋 重幸 | 121170905 | 00042 | 新菱冷熱工業株式会社 | 東京国際展示場(29)空調設備改修工事 | NT | ニッタ NTJ-20F(RM/600) | 610H×610W×20T |  |  |  | 4 | 1570 | 6280 | 0 | 0 | 0
2018-03-01 | 331173 | 0001 | ニッタ株式会社 | 121 | 高橋 重幸 | 121170905 | 00042 | 新菱冷熱工業株式会社 | 東京国際展示場(29)空調設備改修工事 | NEM | ニッタ SEJ-98-F GO | 610H×610W×150D |  |  |  | 4 | 5830 | 23320 | 0 | 0 | 0
2018-03-01 | 331173 | 0001 | ニッタ株式会社 | 121 | 高橋 重幸 | 121170905 | 00042 | 新菱冷熱工業株式会社 | 東京国際展示場(29)空調設備改修工事 | NT | ニッタ NTJ-20F(RM/600) | 610H×610W×20T |  |  |  | 4 | 1570 | 6280 | 0 | 0 | 0
2018-03-01 | 331173 | 0001 | ニッタ株式会社 | 121 | 高橋 重幸 | 121170905 | 00042 | 新菱冷熱工業株式会社 | 東京国際展示場(29)空調設備改修工事 | NEM | ニッタ SEJ-98-F GO | 610H×610W×150D |  |  |  | 4 | 5830 | 23320 | 0 | 0 | 0
2018-03-01 | 331173 | 0001 | ニッタ株式会社 | 121 | 高橋 重幸 | 121170905 | 00042 | 新菱冷熱工業株式会社 | 東京国際展示場(29)空調設備改修工事 | NT | ニッタ NTJ-20F(RM/600) | 610H×610W×20T |  |  |  | 2 | 1570 | 3140 | 0 | 0 | 0
2018-03-01 | 331173 | 0001 | ニッタ株式会社 | 121 | 高橋 重幸 | 121170905 | 00042 | 新菱冷熱工業株式会社 | 東京国際展示場(29)空調設備改修工事 | NEM | ニッタ SEJ-98-F GO | 610H×610W×150D |  |  |  | 2 | 5830 | 11660 | 0 | 0 | 0
2018-03-01 | 331173 | 0001 | ニッタ株式会社 | 121 | 高橋 重幸 | 121170905 | 00042 | 新菱冷熱工業株式会社 | 東京国際展示場(29)空調設備改修工事 | NT | ニッタ NTJ-20F(RM/600) | 610H×610W×20T |  |  |  | 4 | 1570 | 6280 | 0 | 0 | 0
2018-03-01 | 331173 | 0001 | ニッタ株式会社 | 121 | 高橋 重幸 | 121170905 | 00042 | 新菱冷熱工業株式会社 | 東京国際展示場(29)空調設備改修工事 | NEM | ニッタ SEJ-98-F GO | 610H×610W×150D |  |  |  | 4 | 5830 | 23320 | 0 | 0 | 0
2018-03-01 | 331173 | 0001 | ニッタ株式会社 | 121 | 高橋 重幸 | 121170905 | 00042 | 新菱冷熱工業株式会社 | 東京国際展示場(29)空調設備改修工事 | NT | ニッタ NTJ-20F(RM/600) | 610H×610W×20T |  |  |  | 4 | 1570 | 6280 | 0 | 0 | 0
2018-03-01 | 331173 | 0001 | ニッタ株式会社 | 121 | 高橋 重幸 | 121170905 | 00042 | 新菱冷熱工業株式会社 | 東京国際展示場(29)空調設備改修工事 | NEM | ニッタ SEJ-98-F GO | 610H×610W×150D |  |  |  | 4 | 5830 | 23320 | 0 | 0 | 0
2018-03-01 | 331173 | 0001 | ニッタ株式会社 | 121 | 高橋 重幸 | 121170905 | 00042 | 新菱冷熱工業株式会社 | 東京国際展示場(29)空調設備改修工事 | NT | ニッタ NTJ-20F(RM/600) | 610H×610W×20T |  |  |  | 2 | 1570 | 3140 | 0 | 0 | 0
2018-03-01 | 331173 | 0001 | ニッタ株式会社 | 121 | 高橋 重幸 | 121170905 | 00042 | 新菱冷熱工業株式会社 | 東京国際展示場(29)空調設備改修工事 | NEM | ニッタ SEJ-98-F GO | 610H×610W×150D |  |  |  | 2 | 5830 | 11660 | 0 | 0 | 0
2018-03-01 | 331173 | 0001 | ニッタ株式会社 | 121 | 高橋 重幸 | 121170905 | 00042 | 新菱冷熱工業株式会社 | 東京国際展示場(29)空調設備改修工事 | NT | ニッタ NT-20F(RM/600) | 610H×610W×20T |  |  |  | 1 | 1480 | 1480 | 0 | 0 | 0
2018-03-01 | 331173 | 0001 | ニッタ株式会社 | 121 | 高橋 重幸 | 121170905 | 00042 | 新菱冷熱工業株式会社 | 東京国際展示場(29)空調設備改修工事 | NEM | ニッタ SE-98-F GO | 610H×610W×150D |  |  |  | 1 | 5240 | 5240 | 154720 | 12377 | 167097
2018-03-01 | 331174 | 0001 | ニッタ株式会社 | 123 | 前田 健太 | 123171211 | 00052 | 株式会社日立プラントサービス | ﾌｧﾅｯｸ㈱筑波第4機械加工工場建設工事 | VXX | ﾊﾞｲﾘｰﾝ BWNTXJ-65F(RM/400) FO | 610H×618W×65D 両連込 |  |  |  | 15 | 6500 | 97500 | 0 | 0 | 0
2018-03-01 | 331174 | 0001 | ニッタ株式会社 | 123 | 前田 健太 | 123171211 | 00052 | 株式会社日立プラントサービス | ﾌｧﾅｯｸ㈱筑波第4機械加工工場建設工事 | VXX | ﾊﾞｲﾘｰﾝ BWNTXJ-65F(RM/400) FO | 610H×618W×65D 両連込 |  |  |  | 15 | 6500 | 97500 | 195000 | 15600 | 210600
2018-03-01 | 331175 | 0001 | ニッタ株式会社 | 129 | 渡辺 陽介 | 129180212 | 02763 | 大成温調株式会社 | 帝京大学医学部附属溝口病院 | NT | ニッタ NT-20F(RM/400) | 610H×610W×20T |  |  |  | 8 | 1400 | 11200 | 0 | 0 | 0
2018-03-01 | 331175 | 0001 | ニッタ株式会社 | 129 | 渡辺 陽介 | 129180212 | 02763 | 大成温調株式会社 | 帝京大学医学部附属溝口病院 | NT | ニッタ NTJ-20X(RM/400) | 770H×453W×20T |  |  |  | 4 | 2300 | 9200 | 0 | 0 | 0
2018-03-01 | 331175 | 0001 | ニッタ株式会社 | 129 | 渡辺 陽介 | 129180212 | 02763 | 大成温調株式会社 | 帝京大学医学部附属溝口病院 | NT | ニッタ NTJ-20X(RM/400) | 910H×460W×20T |  |  |  | 1 | 2600 | 2600 | 0 | 0 | 0
2018-03-01 | 331175 | 0001 | ニッタ株式会社 | 129 | 渡辺 陽介 | 129180212 | 02763 | 大成温調株式会社 | 帝京大学医学部附属溝口病院 | NT | ニッタ NTJ-20X(RM/400) | 1230H×353W×20T |  |  |  | 6 | 3200 | 19200 | 0 | 0 | 0
2018-03-01 | 331175 | 0001 | ニッタ株式会社 | 129 | 渡辺 陽介 | 129180212 | 02763 | 大成温調株式会社 | 帝京大学医学部附属溝口病院 | NT | ニッタ NTJ-20X(RM/400) | 1230H×428W×20T |  |  |  | 6 | 3600 | 21600 | 0 | 0 | 0
2018-03-01 | 331175 | 0001 | ニッタ株式会社 | 129 | 渡辺 陽介 | 129180212 | 02763 | 大成温調株式会社 | 帝京大学医学部附属溝口病院 | NT | ニッタ NTJ-20X(RM/400) | 1230H×610W×20T |  |  |  | 7 | 4200 | 29400 | 93200 | 7456 | 100656
2018-03-01 | 331318 | 0001 | ニッタ株式会社 | 123 | 前田 健太 | 123171211 | 00052 | 株式会社日立プラントサービス | ﾌｧﾅｯｸ㈱筑波第4機械加工工場建設工事 | VXX | ﾊﾞｲﾘｰﾝ BWNTXJ-65F(RM/400) FO | 610H×618W×65D 両連込 |  |  |  | -15 | 6500 | -97500 | 0 | 0 | 0
2018-03-01 | 331318 | 0001 | ニッタ株式会社 | 123 | 前田 健太 | 123171211 | 00052 | 株式会社日立プラントサービス | ﾌｧﾅｯｸ㈱筑波第4機械加工工場建設工事 | VXX | ﾊﾞｲﾘｰﾝ BWNTXJ-65F(RM/400) FO | 610H×618W×65D 両連込 |  |  |  | -15 | 6500 | -97500 | -195000 | -15600 | -210600
2018-03-01 | 331319 | 0001 | ニッタ株式会社 | 123 | 前田 健太 | 123171211 | 00052 | 株式会社日立プラントサービス | ﾌｧﾅｯｸ㈱筑波第4機械加工工場建設工事 | NXX | ニッタ BWNTXJ-65F(RM/400) FO | 610H×618W×65D 両連込 |  |  |  | 15 | 6500 | 97500 | 0 | 0 | 0
2018-03-01 | 331319 | 0001 | ニッタ株式会社 | 123 | 前田 健太 | 123171211 | 00052 | 株式会社日立プラントサービス | ﾌｧﾅｯｸ㈱筑波第4機械加工工場建設工事 | NXX | ニッタ BWNTXJ-65F(RM/400) FO | 610H×618W×65D 両連込 |  |  |  | 15 | 6500 | 97500 | 195000 | 15600 | 210600
2018-03-02 | 329814 | 0001 | ニッタ株式会社 | 151 | 内藤 慎二 | 151180301 | 02845 | 赤門ウイレックス株式会社 | ﾊﾟｽｺ埼玉工場 | NEM | ニッタ P-65-W | 610W*305H*150D用 |  |  |  | 29 | 5000 | 145000 | 0 | 0 | 0
2018-03-02 | 329814 | 0001 | ニッタ株式会社 | 151 | 内藤 慎二 | 151180301 | 02845 | 赤門ウイレックス株式会社 | ﾊﾟｽｺ埼玉工場 | NEM | ニッタ P-65-H | 305W*610H*150D用 |  |  |  | 8 | 5000 | 40000 | 0 | 0 | 0
2018-03-02 | 329814 | 0001 | ニッタ株式会社 | 151 | 内藤 慎二 | 151180301 | 02845 | 赤門ウイレックス株式会社 | ﾊﾟｽｺ埼玉工場 | NEM | ニッタ P-90-W | 610W*305H*150D用 |  |  |  | 22 | 5100 | 112200 | 0 | 0 | 0
2018-03-02 | 329814 | 0001 | ニッタ株式会社 | 151 | 内藤 慎二 | 151180301 | 02845 | 赤門ウイレックス株式会社 | ﾊﾟｽｺ埼玉工場 | NEM | ニッタ P-90-H | 305W*610H*150D用 |  |  |  | 2 | 5100 | 10200 | 0 | 0 | 0
2018-03-02 | 329814 | 0001 | ニッタ株式会社 | 151 | 内藤 慎二 | 151180301 | 02845 | 赤門ウイレックス株式会社 | ﾊﾟｽｺ埼玉工場 |  |  |  |  | ※実績注番 252170308(2017年3月) |  | 0 | 0 | 0 | 307400 | 24592 | 331992
2018-03-02 | 329815 | 0001 | ニッタ株式会社 | 170 | 白井 孝成 | 170180302 | 03261 | ×株式会社トッカコーポレーション | 株式会社ﾄｯｶｺｰﾎﾟﾚｰｼｮﾝ |  |  |  |  | Hygiena社製 |  | 0 | 0 | 0 | 0 | 0 | 0
2018-03-02 | 329815 | 0001 | ニッタ株式会社 | 170 | 白井 孝成 | 170180302 | 03261 | ×株式会社トッカコーポレーション | 株式会社ﾄｯｶｺｰﾎﾟﾚｰｼｮﾝ |  |  |  |  | 残留ﾀﾝﾊﾟｸ検査試薬 |  | 0 | 0 | 0 | 0 | 0 | 0
2018-03-02 | 329815 | 0001 | ニッタ株式会社 | 170 | 白井 孝成 | 170180302 | 03261 | ×株式会社トッカコーポレーション | 株式会社ﾄｯｶｺｰﾎﾟﾚｰｼｮﾝ | NATP | ニッタ PRO-Clean 100本入 | 型番:PRO-100 |  |  |  | 1 | 23000 | 23000 | 0 | 0 | 0
2018-03-02 | 329815 | 0001 | ニッタ株式会社 | 170 | 白井 孝成 | 170180302 | 03261 | ×株式会社トッカコーポレーション | 株式会社ﾄｯｶｺｰﾎﾟﾚｰｼｮﾝ | NATP | ニッタ 送料 |  |  |  |  | 1 | 0 | 1000 | 24000 | 1920 | 25920
2018-03-02 | 329826 | 0001 | ニッタ株式会社 | 127 | 古泉 匡 | 127180307 | 03023 | コトヒラ工業株式会社 | OEM(ｺﾄﾋﾗ) | NSP | ニッタ 3601-6X RI AA | 250×250×68 | NHEP-09085-0 |  |  | 10 | 5800 | 58000 | 58000 | 4640 | 62640
2018-03-02 | 329827 | 0001 | ニッタ株式会社 | 127 | 古泉 匡 | 127180310 | 03023 | コトヒラ工業株式会社 | OEM(ｺﾄﾋﾗ) | NSP | ニッタ 3601-6X RI AA | 380H×1100W×68 | NHEP-12047-0 |  |  | 5 | 16000 | 80000 | 0 | 0 | 0
2018-03-02 | 329827 | 0001 | ニッタ株式会社 | 127 | 古泉 匡 | 127180310 | 03023 | コトヒラ工業株式会社 | OEM(ｺﾄﾋﾗ) | NSP | ニッタ 3607-61 RI AA | 305H×305W×68 | NHEP-10002-0 |  |  | 5 | 5800 | 29000 | 109000 | 8720 | 117720
2018-03-02 | 329828 | 0001 | ニッタ株式会社 | 127 | 古泉 匡 | 127180313 | 03023 | コトヒラ工業株式会社 | OEM(ｺﾄﾋﾗ) | NSP | ニッタ 3601-6X RI AA | 210H×950W×68 | NHEP-11011-0 |  |  | 2 | 11600 | 23200 | 23200 | 1856 | 25056
2018-03-02 | 329829 | 0001 | ニッタ株式会社 | 127 | 古泉 匡 | 127180319 | 03023 | コトヒラ工業株式会社 | OEM(ｺﾄﾋﾗ) | NSP | ニッタ 3502-6XN3PX FIX AA | 500×500×52 | NHEP-10065-0 |  |  | 10 | 10200 | 102000 | 0 | 0 | 0
2018-03-02 | 329829 | 0001 | ニッタ株式会社 | 127 | 古泉 匡 | 127180319 | 03023 | コトヒラ工業株式会社 | OEM(ｺﾄﾋﾗ) | NSP | ニッタ 3502-6XN3PX FIX AO | 250×250×52 | NHEP-09063-1 |  |  | 10 | 6800 | 68000 | 0 | 0 | 0
2018-03-02 | 329829 | 0001 | ニッタ株式会社 | 127 | 古泉 匡 | 127180319 | 03023 | コトヒラ工業株式会社 | OEM(ｺﾄﾋﾗ) | NSP | ニッタ 3502-6XN3PX FIX AO | 350×350×52 | NHEP-1039-2 |  |  | 10 | 7650 | 76500 | 0 | 0 | 0
2018-03-02 | 329829 | 0001 | ニッタ株式会社 | 127 | 古泉 匡 | 127180319 | 03023 | コトヒラ工業株式会社 | OEM(ｺﾄﾋﾗ) | NSP | ニッタ 3502-63N3PX FIX AA | 610H×915W×52 | NHEP-10038-0 |  |  | 10 | 15200 | 152000 | 398500 | 31880 | 430380
2018-03-02 | 329830 | 0001 | ニッタ株式会社 | 127 | 古泉 匡 | 127180320 | 03023 | コトヒラ工業株式会社 | OEM(ｺﾄﾋﾗ) | NSP | ニッタ 3502-6XN3PX FIX AA | 500×500×52 | NHEP-10065-0 |  |  | 10 | 10200 | 102000 | 0 | 0 | 0
2018-03-02 | 329830 | 0001 | ニッタ株式会社 | 127 | 古泉 匡 | 127180320 | 03023 | コトヒラ工業株式会社 | OEM(ｺﾄﾋﾗ) | NSP | ニッタ 3502-6XN3PX FIX AA | 500×500×52 | NHEP-10065-0 |  |  | 10 | 10200 | 102000 | 204000 | 16320 | 220320
2018-03-02 | 329831 | 0001 | ニッタ株式会社 | 127 | 古泉 匡 | 127180308 | 03023 | コトヒラ工業株式会社 | OEM(ｺﾄﾋﾗ) | NSP | ニッタ 3441-6XN3PX FIX AO | 350×350×65 | NHEP-10109-2 |  |  | 2 | 11560 | 23120 | 23120 | 1850 | 24970
2018-03-02 | 329832 | 0001 | ニッタ株式会社 | 127 | 古泉 匡 | 127180312 | 03023 | コトヒラ工業株式会社 | OEM(ｺﾄﾋﾗ) | NSP | ニッタ 3502-62N3PX FIX AA | 610H×610W×52 | NHEP-10076-0 |  |  | 50 | 11000 | 550000 | 550000 | 44000 | 594000
2018-03-02 | 329833 | 0001 | ニッタ株式会社 | 127 | 古泉 匡 | 127180317 | 03023 | コトヒラ工業株式会社 | OEM(ｺﾄﾋﾗ) | NSP | ニッタ 34J1-6X RR AA | 250×250×68 | NHEP-08071-1 |  |  | 10 | 4600 | 46000 | 46000 | 3680 | 49680
2018-03-02 | 329835 | 0001 | ニッタ株式会社 | 127 | 古泉 匡 | 127180314 | 03007 | 株式会社上村工業 | ㈱上村工業 | NSP | ニッタ 3601-6XN3 FO AA | 745×1495×65 | WHEP-18002-0 |  |  | 37 | 22500 | 832500 | 832500 | 66600 | 899100
2018-03-02 | 329869 | 0003 | 日本バイリーン株式会社 | 150 | 古泉 匡 | 150180210 | 02850 | 株式会社アメフレック | 株式会社渡辺冷凍機 | VH | ﾊﾞｲﾘｰﾝ VH-100-170-AA GI | 610W×610H×80D |  |  |  | 1 | 21000 | 21000 | 0 | 0 | 0
2018-03-02 | 329869 | 0003 | 日本バイリーン株式会社 | 150 | 古泉 匡 | 150180210 | 02850 | 株式会社アメフレック | 株式会社渡辺冷凍機 |  |  |  |  | ※午前中に三木様へ納期をお問い合わせした件です。 | 宜しくお願い致します。 | 0 | 0 | 0 | 0 | 0 | 0
2018-03-02 | 329869 | 0003 | 日本バイリーン株式会社 | 150 | 古泉 匡 | 150180210 | 02850 | 株式会社アメフレック | 株式会社渡辺冷凍機 |  |  |  |  | ※見積№ T18-00226-01 |  | 0 | 0 | 0 | 21000 | 1680 | 22680
2018-03-02 | 329889 | 0032 | 金井重要工業株式会社 | 151 | 内藤 慎二 | 151180305 | 00712 | 有限会社ヒロ商会 | ｺｽﾓ石油 | ZXXM | AF200AN | 0.9×15m巻 |  |  |  | 1 | 26500 | 26500 | 0 | 0 | 0
2018-03-02 | 329889 | 0032 | 金井重要工業株式会社 | 151 | 内藤 慎二 | 151180305 | 00712 | 有限会社ヒロ商会 | ｺｽﾓ石油 |  |  |  |  | ※実績注番 415161137(2016年11月) |  | 0 | 0 | 0 | 26500 | 2120 | 28620
2018-03-02 | 330441 | 0001 | ニッタ株式会社 | 149 | 渡辺 陽介 | 149180202 | 00353 | 三機工業株式会社 | 高田製薬㈱ | NEM | ニッタ EE-90-F(接着) GO | 610x610x292t |  |  |  | 8 | 9000 | 72000 | 0 | 0 | 0
2018-03-02 | 330441 | 0001 | ニッタ株式会社 | 149 | 渡辺 陽介 | 149180202 | 00353 | 三機工業株式会社 | 高田製薬㈱ |  |  |  |  | ※実績注番：149170205（2017年2月納入） |  | 0 | 0 | 0 | 72000 | 5760 | 77760
2018-03-02 | 330907 | 0003 | 日本バイリーン株式会社 | 123 | 前田 健太 | 123170804 | 00052 | 株式会社日立プラントサービス | ㈱正栄ﾃﾞﾘｼｨ筑西工場ﾘﾆｭｰｱﾙ(建替)計画Ⅰ期設備工事 | VM | ﾊﾞｲﾘｰﾝ VM-65M-28VP | 305W×610H×65D |  |  |  | 4 | 5000 | 20000 | 20000 | 1600 | 21600
2018-03-02 | 331176 | 0001 | ニッタ株式会社 | 121 | 高橋 重幸 | 121180203 | 00030 | 東洋熱工業株式会社 | 袖ヶ浦さつき台病院 | NBX | ニッタ 3×2.5P-NTS-SP用点検扉 |  |  |  |  | 1 | 40000 | 40000 | 40000 | 3200 | 43200
2018-03-05 | 329836 | 0001 | ニッタ株式会社 | 151 | 内藤 慎二 | 151180304 | 02783 | ＴＭＥＳ株式会社 | ﾃﾚﾋﾞ東京天王洲ｽﾀｼﾞｵ | NAE | ニッタ ASE-98-F GO | 610H×610W×65 |  |  |  | 20 | 7500 | 150000 | 0 | 0 | 0
2018-03-05 | 329836 | 0001 | ニッタ株式会社 | 151 | 内藤 慎二 | 151180304 | 02783 | ＴＭＥＳ株式会社 | ﾃﾚﾋﾞ東京天王洲ｽﾀｼﾞｵ | NAE | ニッタ ASE-98-H GO | 610H×305W×65 |  |  |  | 14 | 4900 | 68600 | 0 | 0 | 0
2018-03-05 | 329836 | 0001 | ニッタ株式会社 | 151 | 内藤 慎二 | 151180304 | 02783 | ＴＭＥＳ株式会社 | ﾃﾚﾋﾞ東京天王洲ｽﾀｼﾞｵ | NAE | ニッタ ASE-98-X GO | 450H×400W×65 |  |  |  | 12 | 4900 | 58800 | 0 | 0 | 0
2018-03-05 | 329836 | 0001 | ニッタ株式会社 | 151 | 内藤 慎二 | 151180304 | 02783 | ＴＭＥＳ株式会社 | ﾃﾚﾋﾞ東京天王洲ｽﾀｼﾞｵ | NAE | ニッタ ASE-98-X GO | 1280H×640W×65 |  |  |  | 1 | 15000 | 15000 | 0 | 0 | 0
2018-03-05 | 329836 | 0001 | ニッタ株式会社 | 151 | 内藤 慎二 | 151180304 | 02783 | ＴＭＥＳ株式会社 | ﾃﾚﾋﾞ東京天王洲ｽﾀｼﾞｵ |  |  |  |  | ※実績注番 257170217(2017年2月) |  | 0 | 0 | 0 | 292400 | 23392 | 315792
2018-03-05 | 329837 | 0001 | ニッタ株式会社 | 170 | 白井 孝成 | 170180301 | 03275 | 独立行政法人国立公文書館 | 独立行政法人国立公文書館 |  |  |  |  | Hygiena社製 |  | 0 | 0 | 0 | 0 | 0 | 0
2018-03-05 | 329837 | 0001 | ニッタ株式会社 | 170 | 白井 孝成 | 170180301 | 03275 | 独立行政法人国立公文書館 | 独立行政法人国立公文書館 |  |  |  |  | ﾙﾐﾉﾒｰﾀｰ |  | 0 | 0 | 0 | 0 | 0 | 0
2018-03-05 | 329837 | 0001 | ニッタ株式会社 | 170 | 白井 孝成 | 170180301 | 03275 | 独立行政法人国立公文書館 | 独立行政法人国立公文書館 | NATP | ニッタ System SURE Plus | 型式:SS3 |  |  |  | 1 | 75000 | 75000 | 0 | 0 | 0
2018-03-05 | 329837 | 0001 | ニッタ株式会社 | 170 | 白井 孝成 | 170180301 | 03275 | 独立行政法人国立公文書館 | 独立行政法人国立公文書館 |  |  |  |  | ふき取り試薬 |  | 0 | 0 | 0 | 0 | 0 | 0
2018-03-05 | 329837 | 0001 | ニッタ株式会社 | 170 | 白井 孝成 | 170180301 | 03275 | 独立行政法人国立公文書館 | 独立行政法人国立公文書館 | NATP | ニッタ Ultrasnap 100本入 | 型式:US2020 |  |  |  | 1 | 16000 | 16000 | 0 | 0 | 0
2018-03-05 | 329837 | 0001 | ニッタ株式会社 | 170 | 白井 孝成 | 170180301 | 03275 | 独立行政法人国立公文書館 | 独立行政法人国立公文書館 |  |  |  |  | ﾙﾐﾉﾒｰﾀｰ制度判断ﾂｰﾙ |  | 0 | 0 | 0 | 0 | 0 | 0
2018-03-05 | 329837 | 0001 | ニッタ株式会社 | 170 | 白井 孝成 | 170180301 | 03275 | 独立行政法人国立公文書館 | 独立行政法人国立公文書館 | NATP | ニッタ Calibration control kits | 型式:PCD4000 |  |  |  | 1 | 30000 | 30000 | 121000 | 9680 | 130680
2018-03-05 | 329910 | 0005 | 株式会社アクシー | 123 | 前田 健太 | 123171211 | 00052 | 株式会社日立プラントサービス | ﾌｧﾅｯｸ㈱筑波第4機械加工工場建設工事 |  |  |  |  | 系統名:APM-M-19､20､21､23～25用 | 図番:EC70795D | 0 | 0 | 0 | 0 | 0 | 0
2018-03-05 | 329910 | 0005 | 株式会社アクシー | 123 | 前田 健太 | 123171211 | 00052 | 株式会社日立プラントサービス | ﾌｧﾅｯｸ㈱筑波第4機械加工工場建設工事 | PUXM | アクシーｹｰｼﾝｸﾞ ﾎﾞﾝﾃﾞ仕様 | 1287W×409H×230L |  |  |  | 30 | 42500 | 1275000 | 0 | 0 | 0
2018-03-05 | 329910 | 0005 | 株式会社アクシー | 123 | 前田 健太 | 123171211 | 00052 | 株式会社日立プラントサービス | ﾌｧﾅｯｸ㈱筑波第4機械加工工場建設工事 | PUXM | アクシーｱﾙﾐﾃﾞﾐｽﾀ(ｱﾙﾐ枠) 20枚重ね | 1277/2W×369H×25T |  |  |  | 30 | 10700 | 321000 | 1596000 | 127680 | 1723680
2018-03-05 | 329911 | 0005 | 株式会社アクシー | 151 | 内藤 慎二 | 151180302 | 02845 | 赤門ウイレックス株式会社 | ﾓﾛｿﾞﾌ船橋工場 | PUXM | アクシーZEGｹｰｼﾝｸﾞ(点検口有) | 1160W*720H*300L |  |  |  | 1 | 150000 | 150000 | 0 | 0 | 0
2018-03-05 | 329911 | 0005 | 株式会社アクシー | 151 | 内藤 慎二 | 151180302 | 02845 | 赤門ウイレックス株式会社 | ﾓﾛｿﾞﾌ船橋工場 | PUXM | アクシーZEGｹｰｼﾝｸﾞ(点検口無) | 1160W*720H*300L |  |  |  | 3 | 120000 | 360000 | 0 | 0 | 0
2018-03-05 | 329911 | 0005 | 株式会社アクシー | 151 | 内藤 慎二 | 151180302 | 02845 | 赤門ウイレックス株式会社 | ﾓﾛｿﾞﾌ船橋工場 |  |  |  |  | ※材質SUSにて |  | 0 | 0 | 0 | 0 | 0 | 0
2018-03-05 | 329911 | 0005 | 株式会社アクシー | 151 | 内藤 慎二 | 151180302 | 02845 | 赤門ウイレックス株式会社 | ﾓﾛｿﾞﾌ船橋工場 | PUXM | アクシーMSMF-PS/600N(SUS枠/SUS50ﾒｯｼｭ) | 1120/2W*610H*25T | 可動把手付 |  |  | 4 | 20400 | 81600 | 0 | 0 | 0
2018-03-05 | 329911 | 0005 | 株式会社アクシー | 151 | 内藤 慎二 | 151180302 | 02845 | 赤門ウイレックス株式会社 | ﾓﾛｿﾞﾌ船橋工場 |  |  |  |  | ※ｳｴｻﾞｰｶﾊﾞｰ 4枚同送願います。 |  | 0 | 0 | 0 | 0 | 0 | 0
2018-03-05 | 329911 | 0005 | 株式会社アクシー | 151 | 内藤 慎二 | 151180302 | 02845 | 赤門ウイレックス株式会社 | ﾓﾛｿﾞﾌ船橋工場 |  |  |  |  | ※見積№ 037-180130 |  | 0 | 0 | 0 | 591600 | 47328 | 638928
2018-03-05 | 329913 | 0005 | 株式会社アクシー | 121 | 高橋 重幸 | 121180201 | 00042 | 新菱冷熱工業株式会社 | 桐光学園高等学校創立40周年記念ｸﾞﾗｳﾝﾄﾞ整備工事(Ⅰ期) |  |  |  |  | 本設ﾌｨﾙﾀ |  | 0 | 0 | 0 | 0 | 0 | 0
2018-03-05 | 329913 | 0005 | 株式会社アクシー | 121 | 高橋 重幸 | 121180201 | 00042 | 新菱冷熱工業株式会社 | 桐光学園高等学校創立40周年記念ｸﾞﾗｳﾝﾄﾞ整備工事(Ⅰ期) |  |  |  |  | 系統名:FU-P1 |  | 0 | 0 | 0 | 0 | 0 | 0
2018-03-05 | 329913 | 0005 | 株式会社アクシー | 121 | 高橋 重幸 | 121180201 | 00042 | 新菱冷熱工業株式会社 | 桐光学園高等学校創立40周年記念ｸﾞﾗｳﾝﾄﾞ整備工事(Ⅰ期) | PUXM | アクシーRM/600(ｱﾙﾐ枠付) | 610W×305H×20T |  |  |  | 1 | 1230 | 1230 | 0 | 0 | 0
2018-03-05 | 329913 | 0005 | 株式会社アクシー | 121 | 高橋 重幸 | 121180201 | 00042 | 新菱冷熱工業株式会社 | 桐光学園高等学校創立40周年記念ｸﾞﾗｳﾝﾄﾞ整備工事(Ⅰ期) |  |  |  |  | 系統名:FU-P2 |  | 0 | 0 | 0 | 0 | 0 | 0
2018-03-05 | 329913 | 0005 | 株式会社アクシー | 121 | 高橋 重幸 | 121180201 | 00042 | 新菱冷熱工業株式会社 | 桐光学園高等学校創立40周年記念ｸﾞﾗｳﾝﾄﾞ整備工事(Ⅰ期) | PUXM | アクシーRM/600(ｱﾙﾐ枠付) | 610W×305H×20T |  |  |  | 1 | 1230 | 1230 | 0 | 0 | 0
2018-03-05 | 329913 | 0005 | 株式会社アクシー | 121 | 高橋 重幸 | 121180201 | 00042 | 新菱冷熱工業株式会社 | 桐光学園高等学校創立40周年記念ｸﾞﾗｳﾝﾄﾞ整備工事(Ⅰ期) |  |  |  |  | 系統名:FU-P3 |  | 0 | 0 | 0 | 0 | 0 | 0
2018-03-05 | 329913 | 0005 | 株式会社アクシー | 121 | 高橋 重幸 | 121180201 | 00042 | 新菱冷熱工業株式会社 | 桐光学園高等学校創立40周年記念ｸﾞﾗｳﾝﾄﾞ整備工事(Ⅰ期) | PUXM | アクシーRM/600(ｱﾙﾐ枠付) | 1390/2W×690H×20T |  |  |  | 1 | 5840 | 5840 | 0 | 0 | 0
2018-03-05 | 329913 | 0005 | 株式会社アクシー | 121 | 高橋 重幸 | 121180201 | 00042 | 新菱冷熱工業株式会社 | 桐光学園高等学校創立40周年記念ｸﾞﾗｳﾝﾄﾞ整備工事(Ⅰ期) |  |  |  |  | 予備ﾌｨﾙﾀ100％ |  | 0 | 0 | 0 | 0 | 0 | 0
2018-03-05 | 329913 | 0005 | 株式会社アクシー | 121 | 高橋 重幸 | 121180201 | 00042 | 新菱冷熱工業株式会社 | 桐光学園高等学校創立40周年記念ｸﾞﾗｳﾝﾄﾞ整備工事(Ⅰ期) |  |  |  |  | 系統名:FU-P1 |  | 0 | 0 | 0 | 0 | 0 | 0
2018-03-05 | 329913 | 0005 | 株式会社アクシー | 121 | 高橋 重幸 | 121180201 | 00042 | 新菱冷熱工業株式会社 | 桐光学園高等学校創立40周年記念ｸﾞﾗｳﾝﾄﾞ整備工事(Ⅰ期) | PUXM | アクシーRM/600(ｱﾙﾐ枠付) | 610W×305H×20T |  |  |  | 1 | 1230 | 1230 | 0 | 0 | 0
2018-03-05 | 329913 | 0005 | 株式会社アクシー | 121 | 高橋 重幸 | 121180201 | 00042 | 新菱冷熱工業株式会社 | 桐光学園高等学校創立40周年記念ｸﾞﾗｳﾝﾄﾞ整備工事(Ⅰ期) |  |  |  |  | 系統名:FU-P2 |  | 0 | 0 | 0 | 0 | 0 | 0
2018-03-05 | 329913 | 0005 | 株式会社アクシー | 121 | 高橋 重幸 | 121180201 | 00042 | 新菱冷熱工業株式会社 | 桐光学園高等学校創立40周年記念ｸﾞﾗｳﾝﾄﾞ整備工事(Ⅰ期) | PUXM | アクシーRM/600(ｱﾙﾐ枠付) | 610W×305H×20T |  |  |  | 1 | 1230 | 1230 | 0 | 0 | 0
2018-03-05 | 329913 | 0005 | 株式会社アクシー | 121 | 高橋 重幸 | 121180201 | 00042 | 新菱冷熱工業株式会社 | 桐光学園高等学校創立40周年記念ｸﾞﾗｳﾝﾄﾞ整備工事(Ⅰ期) |  |  |  |  | 系統名:FU-P3 |  | 0 | 0 | 0 | 0 | 0 | 0
2018-03-05 | 329913 | 0005 | 株式会社アクシー | 121 | 高橋 重幸 | 121180201 | 00042 | 新菱冷熱工業株式会社 | 桐光学園高等学校創立40周年記念ｸﾞﾗｳﾝﾄﾞ整備工事(Ⅰ期) | PUXM | アクシーRM/600(ｱﾙﾐ枠付) | 1390/2W×690H×20T |  |  |  | 1 | 5840 | 5840 | 0 | 0 | 0
2018-03-05 | 329913 | 0005 | 株式会社アクシー | 121 | 高橋 重幸 | 121180201 | 00042 | 新菱冷熱工業株式会社 | 桐光学園高等学校創立40周年記念ｸﾞﾗｳﾝﾄﾞ整備工事(Ⅰ期) |  |  |  |  | ※現着前に佐藤様へ連絡願います。 |  | 0 | 0 | 0 | 16600 | 1326 | 17926
2018-03-05 | 330088 | 0035 | ﾐﾄﾞﾘ安全ｴｱ・ｸｵﾘﾃｨ株式会社 | 149 | 渡辺 陽介 | 149180202 | 00353 | 三機工業株式会社 | 高田製薬㈱ |  |  |  |  | 抗菌・防ｶﾋﾞﾌﾟﾚﾌｨﾙﾀ(ろ材のみ) |  | 0 | 0 | 0 | 0 | 0 | 0
2018-03-05 | 330088 | 0035 | ﾐﾄﾞﾘ安全ｴｱ・ｸｵﾘﾃｨ株式会社 | 149 | 渡辺 陽介 | 149180202 | 00353 | 三機工業株式会社 | 高田製薬㈱ | ZXXM | 485W*530H*20D |  |  |  |  | 12 | 640 | 7680 | 0 | 0 | 0
2018-03-05 | 330088 | 0035 | ﾐﾄﾞﾘ安全ｴｱ・ｸｵﾘﾃｨ株式会社 | 149 | 渡辺 陽介 | 149180202 | 00353 | 三機工業株式会社 | 高田製薬㈱ | ZXXM | 610W*610H*20D |  |  |  |  | 32 | 840 | 26880 | 0 | 0 | 0
2018-03-05 | 330088 | 0035 | ﾐﾄﾞﾘ安全ｴｱ・ｸｵﾘﾃｨ株式会社 | 149 | 渡辺 陽介 | 149180202 | 00353 | 三機工業株式会社 | 高田製薬㈱ | ZXXM | 500W*500H*20D |  |  |  |  | 54 | 580 | 31320 | 0 | 0 | 0
2018-03-05 | 330088 | 0035 | ﾐﾄﾞﾘ安全ｴｱ・ｸｵﾘﾃｨ株式会社 | 149 | 渡辺 陽介 | 149180202 | 00353 | 三機工業株式会社 | 高田製薬㈱ |  |  |  |  | ※実績注番：149170205(2017年3月納入) |  | 0 | 0 | 0 | 65880 | 5269 | 71149
2018-03-05 | 330424 | 0003 | 日本バイリーン株式会社 | 149 | 渡辺 陽介 | 149170902 | 01523 | 株式会社関電工 | 関電工技術研究所 | VRX | ﾊﾞｲﾘｰﾝ ｽﾀｯﾄﾞﾎﾞﾙﾄ（SUS製） |  |  |  |  | 4 | 720 | 2880 | 0 | 0 | 0
2018-03-05 | 330424 | 0003 | 日本バイリーン株式会社 | 149 | 渡辺 陽介 | 149170902 | 01523 | 株式会社関電工 | 関電工技術研究所 | VXX | ﾊﾞｲﾘｰﾝ 送料 |  |  |  |  | 1 | 0 | 1500 | 0 | 0 | 0
2018-03-05 | 330424 | 0003 | 日本バイリーン株式会社 | 149 | 渡辺 陽介 | 149170902 | 01523 | 株式会社関電工 | 関電工技術研究所 |  |  |  |  | ※3/2に納入していただいた、本体枠 H用に |  | 0 | 0 | 0 | 0 | 0 | 0
2018-03-05 | 330424 | 0003 | 日本バイリーン株式会社 | 149 | 渡辺 陽介 | 149170902 | 01523 | 株式会社関電工 | 関電工技術研究所 |  |  |  |  | 適応するｻｲｽﾞでお願いします。 |  | 0 | 0 | 0 | 4380 | 350 | 4730
2018-03-05 | 330442 | 0001 | ニッタ株式会社 | 123 | 前田 健太 | 123180206 | 00031 | 株式会社大気社 | ｷｭｰﾋﾟｰ五霞 | NBCAP | ニッタ CAP-GS-N(H)-SAS-DS |  | 乾燥機 |  |  | 1 | 28250 | 28250 | 0 | 0 | 0
2018-03-05 | 330442 | 0001 | ニッタ株式会社 | 123 | 前田 健太 | 123180206 | 00031 | 株式会社大気社 | ｷｭｰﾋﾟｰ五霞 | NBCAP | ニッタ CAP-GS-N(H)-SAS-DS |  | 精製室3 |  |  | 2 | 28250 | 56500 | 84750 | 6780 | 91530
2018-03-05 | 330892 | 0005 | 株式会社アクシー | 121 | 高橋 重幸 | 121170901 | 00030 | 東洋熱工業株式会社 | 東京歯科大学市川総合病院 |  |  |  |  | 【2018年3月3日着】 |  | 0 | 0 | 0 | 0 | 0 | 0
2018-03-05 | 330892 | 0005 | 株式会社アクシー | 121 | 高橋 重幸 | 121170901 | 00030 | 東洋熱工業株式会社 | 東京歯科大学市川総合病院 |  |  |  |  | <AHU-1-5N系統> |  | 0 | 0 | 0 | 0 | 0 | 0
2018-03-05 | 330892 | 0005 | 株式会社アクシー | 121 | 高橋 重幸 | 121170901 | 00030 | 東洋熱工業株式会社 | 東京歯科大学市川総合病院 | PUXM | アクシーOPTS-65B2 GO | 610W×610H×290D |  |  |  | 1 | 72000 | 72000 | 0 | 0 | 0
2018-03-05 | 330892 | 0005 | 株式会社アクシー | 121 | 高橋 重幸 | 121170901 | 00030 | 東洋熱工業株式会社 | 東京歯科大学市川総合病院 | PUXM | アクシーOPTS-65B2 GO | 305W×610H×290D |  |  |  | 1 | 41600 | 41600 | 113600 | 9088 | 122688
2018-03-05 | 330895 | 0005 | 株式会社アクシー | 123 | 前田 健太 | 123171211 | 00052 | 株式会社日立プラントサービス | ﾌｧﾅｯｸ㈱筑波第4機械加工工場建設工事 |  |  |  |  | 系統名:OF-M-1-1～4 | 図番:EC70434B | 0 | 0 | 0 | 0 | 0 | 0
2018-03-05 | 330895 | 0005 | 株式会社アクシー | 123 | 前田 健太 | 123171211 | 00052 | 株式会社日立プラントサービス | ﾌｧﾅｯｸ㈱筑波第4機械加工工場建設工事 | PUXM | アクシーｱﾙﾐﾃﾞﾐｽﾀ(ｱﾙﾐ枠) 20枚重ね | 2440/4W×610H×25T |  | ※図面修正依頼中 |  | 9 | 27680 | 249120 | 249120 | 19930 | 269050
2018-03-05 | 330897 | 0005 | 株式会社アクシー | 123 | 前田 健太 | 123171211 | 00052 | 株式会社日立プラントサービス | ﾌｧﾅｯｸ㈱筑波第4機械加工工場建設工事 |  |  |  |  | 系統名:OF-M-1-1～4 | 図番:EC70434B | 0 | 0 | 0 | 0 | 0 | 0
2018-03-05 | 330897 | 0005 | 株式会社アクシー | 123 | 前田 健太 | 123171211 | 00052 | 株式会社日立プラントサービス | ﾌｧﾅｯｸ㈱筑波第4機械加工工場建設工事 | PUXM | アクシーCNPP-0025(ｽﾃﾝ枠) 可把H厚 | 2440/4W×610H×25T |  |  |  | 3 | 106720 | 320160 | 320160 | 25613 | 345773
2018-03-05 | 330927 | 0206 | 有限会社街コーポレイション | 150 | 古泉 匡 | 150180209 | 00354 | 凸版印刷株式会社 | 凸版印刷株式会社 板橋工場 | STXS | ﾌｨﾙﾀ交換・洗浄費 |  |  |  |  | 79 | 100 | 7900 | 7900 | 632 | 8532
2018-03-05 | 331020 | 3216 | ｏｇａｋｕｕ株式会社 | 161 | 内藤 慎二 | 161180207 | 00461 | 株式会社テクノ菱和 | 沢井製薬㈱関東工場 | SXXS | 作業費（発注あり） | 3/5,6 各2名 |  |  |  | 4 | 20000 | 80000 | 80000 | 6400 | 86400
2018-03-05 | 331177 | 0001 | ニッタ株式会社 | 123 | 前田 健太 | 123180211 | 03265 | 株式会社テックアイ | 富岡胃腸科病院 | NEH | ニッタ EHD-A-P GI EO | 610H×915W×150D |  |  |  | 4 | 13500 | 54000 | 54000 | 4320 | 58320
2018-03-05 | 331178 | 0001 | ニッタ株式会社 | 129 | 渡辺 陽介 | 129180202 | 02763 | 大成温調株式会社 | 浜松(28)庁舎新設機械工事 | NBP | ニッタ 1×2.5P-NG-AS | 730H×1645W×200L |  |  |  | 1 | 54500 | 54500 | 54500 | 4360 | 58860
2018-03-05 | 331179 | 0001 | ニッタ株式会社 | 123 | 前田 健太 | 123171105 | 00051 | ダイダン株式会社 | ㈱椿本ﾁｴｲﾝ埼玉工場新ﾏﾃﾊﾝ工場建設工事 | NEM | ニッタ EP-90-H | 610H×305W×150D |  |  |  | 2 | 3000 | 6000 | 0 | 0 | 0
2018-03-05 | 331179 | 0001 | ニッタ株式会社 | 123 | 前田 健太 | 123171105 | 00051 | ダイダン株式会社 | ㈱椿本ﾁｴｲﾝ埼玉工場新ﾏﾃﾊﾝ工場建設工事 | NEH | ニッタ EHSL-A-F GO | 610H×610W×292D |  |  |  | 18 | 21800 | 392400 | 398400 | 31872 | 430272
2018-03-06 | 330055 | 0115 | 協成産業株式会社 | 160 | 古泉 匡 | 160180306 | 01383 | 新菱テクニカルサービス株式会社 | 新有楽町ﾋﾞﾙ 1階株式会社TSIｸﾞﾙｰｳﾞ&ｽﾎﾟｰﾂ保守 |  |  |  |  | ﾋﾟｰﾏｯｸ製空調機用ﾌｨﾙﾀ(相当品、65%) |  | 0 | 0 | 0 | 0 | 0 | 0
2018-03-06 | 330055 | 0115 | 協成産業株式会社 | 160 | 古泉 匡 | 160180306 | 01383 | 新菱テクニカルサービス株式会社 | 新有楽町ﾋﾞﾙ 1階株式会社TSIｸﾞﾙｰｳﾞ&ｽﾎﾟｰﾂ保守 |  |  |  |  | WD170A-M-LCD |  | 0 | 0 | 0 | 0 | 0 | 0
2018-03-06 | 330055 | 0115 | 協成産業株式会社 | 160 | 古泉 匡 | 160180306 | 01383 | 新菱テクニカルサービス株式会社 | 新有楽町ﾋﾞﾙ 1階株式会社TSIｸﾞﾙｰｳﾞ&ｽﾎﾟｰﾂ保守 | KXXK | 協成 KFP-WD170-65 3枚/組 |  |  |  |  | 1 | 13500 | 13500 | 0 | 0 | 0
2018-03-06 | 330055 | 0115 | 協成産業株式会社 | 160 | 古泉 匡 | 160180306 | 01383 | 新菱テクニカルサービス株式会社 | 新有楽町ﾋﾞﾙ 1階株式会社TSIｸﾞﾙｰｳﾞ&ｽﾎﾟｰﾂ保守 |  |  |  |  | ※実績注番 258160310(2016年3月) |  | 0 | 0 | 0 | 13500 | 1080 | 14580
2018-03-06 | 330056 | 0115 | 協成産業株式会社 | 160 | 古泉 匡 | 160180307 | 01383 | 新菱テクニカルサービス株式会社 | 新東京ﾋﾞﾙ B1階ｵﾃﾞｯｾｲｺﾐｭﾆｹｰｼｮﾝｽﾞ保守 |  |  |  |  | ﾋﾟｰﾏｯｸ製空調機用ﾌｨﾙﾀ(相当品、65%) |  | 0 | 0 | 0 | 0 | 0 | 0
2018-03-06 | 330056 | 0115 | 協成産業株式会社 | 160 | 古泉 匡 | 160180307 | 01383 | 新菱テクニカルサービス株式会社 | 新東京ﾋﾞﾙ B1階ｵﾃﾞｯｾｲｺﾐｭﾆｹｰｼｮﾝｽﾞ保守 |  |  |  |  | WDP42CMLCD |  | 0 | 0 | 0 | 0 | 0 | 0
2018-03-06 | 330056 | 0115 | 協成産業株式会社 | 160 | 古泉 匡 | 160180307 | 01383 | 新菱テクニカルサービス株式会社 | 新東京ﾋﾞﾙ B1階ｵﾃﾞｯｾｲｺﾐｭﾆｹｰｼｮﾝｽﾞ保守 | KXXK | 協成 KPF-WD42B-65(効率65%) | 280×668×60 |  |  |  | 2 | 3800 | 7600 | 0 | 0 | 0
2018-03-06 | 330056 | 0115 | 協成産業株式会社 | 160 | 古泉 匡 | 160180307 | 01383 | 新菱テクニカルサービス株式会社 | 新東京ﾋﾞﾙ B1階ｵﾃﾞｯｾｲｺﾐｭﾆｹｰｼｮﾝｽﾞ保守 |  |  |  |  | WDP28CMLCD |  | 0 | 0 | 0 | 0 | 0 | 0
2018-03-06 | 330056 | 0115 | 協成産業株式会社 | 160 | 古泉 匡 | 160180307 | 01383 | 新菱テクニカルサービス株式会社 | 新東京ﾋﾞﾙ B1階ｵﾃﾞｯｾｲｺﾐｭﾆｹｰｼｮﾝｽﾞ保守 | KXXK | 協成 KPF-WD28B-65(効率65%) | 280×498×60 |  |  |  | 1 | 2500 | 2500 | 0 | 0 | 0
2018-03-06 | 330056 | 0115 | 協成産業株式会社 | 160 | 古泉 匡 | 160180307 | 01383 | 新菱テクニカルサービス株式会社 | 新東京ﾋﾞﾙ B1階ｵﾃﾞｯｾｲｺﾐｭﾆｹｰｼｮﾝｽﾞ保守 |  |  |  |  | ※実績注番 258170316(2017年3月) |  | 0 | 0 | 0 | 10100 | 808 | 10908
2018-03-06 | 330433 | 0003 | 日本バイリーン株式会社 | 161 | 内藤 慎二 | 161180203 | 00031 | 株式会社大気社 | 日本ｼﾞｪﾈﾘｯｸ㈱つくば研究所 | VZ | ﾊﾞｲﾘｰﾝ VZE-90M-56FBAW（鋼板枠） | 594W×594H×293 |  |  |  | 9 | 12000 | 108000 | 0 | 0 | 0
2018-03-06 | 330433 | 0003 | 日本バイリーン株式会社 | 161 | 内藤 慎二 | 161180203 | 00031 | 株式会社大気社 | 日本ｼﾞｪﾈﾘｯｸ㈱つくば研究所 | VM | ﾊﾞｲﾘｰﾝ VM-90M 側面ﾊﾟｯｷﾝ | 594W×289H×65 |  |  |  | 3 | 3000 | 9000 | 0 | 0 | 0
2018-03-06 | 330433 | 0003 | 日本バイリーン株式会社 | 161 | 内藤 慎二 | 161180203 | 00031 | 株式会社大気社 | 日本ｼﾞｪﾈﾘｯｸ㈱つくば研究所 | VM | ﾊﾞｲﾘｰﾝ VM-90M 側面ﾊﾟｯｷﾝ | 594W×594H×65 |  |  |  | 18 | 5000 | 90000 | 0 | 0 | 0
2018-03-06 | 330433 | 0003 | 日本バイリーン株式会社 | 161 | 内藤 慎二 | 161180203 | 00031 | 株式会社大気社 | 日本ｼﾞｪﾈﾘｯｸ㈱つくば研究所 | VM | ﾊﾞｲﾘｰﾝ VM-90M-28H 側面ﾊﾟｯｷﾝ | 610W×305H×65 |  |  |  | 20 | 3000 | 60000 | 0 | 0 | 0
2018-03-06 | 330433 | 0003 | 日本バイリーン株式会社 | 161 | 内藤 慎二 | 161180203 | 00031 | 株式会社大気社 | 日本ｼﾞｪﾈﾘｯｸ㈱つくば研究所 | VM | ﾊﾞｲﾘｰﾝ VM-90M-56F 側面ﾊﾟｯｷﾝ | 610W×610H×65 |  |  |  | 19 | 5000 | 95000 | 0 | 0 | 0
2018-03-06 | 330433 | 0003 | 日本バイリーン株式会社 | 161 | 内藤 慎二 | 161180203 | 00031 | 株式会社大気社 | 日本ｼﾞｪﾈﾘｯｸ㈱つくば研究所 |  |  |  |  | ※見積№ S17-12234 |  | 0 | 0 | 0 | 362000 | 28960 | 390960
2018-03-06 | 330899 | 0005 | 株式会社アクシー | 123 | 前田 健太 | 123180105 | 00051 | ダイダン株式会社 | ﾃｲ･ｴｽﾃｯｸ朝霞本社建替計画 | PUXM | アクシー亜鉛引き 2.6φ | ｻﾝﾌﾟﾙ |  |  |  | 2 | 0 | 0 | 0 | 0 | 0
2018-03-06 | 330899 | 0005 | 株式会社アクシー | 123 | 前田 健太 | 123180105 | 00051 | ダイダン株式会社 | ﾃｲ･ｴｽﾃｯｸ朝霞本社建替計画 | PUXM | アクシーPS/600N(ろ材のみ) | 350×350 |  |  |  | 1 | 300 | 300 | 0 | 0 | 0
2018-03-06 | 330899 | 0005 | 株式会社アクシー | 123 | 前田 健太 | 123180105 | 00051 | ダイダン株式会社 | ﾃｲ･ｴｽﾃｯｸ朝霞本社建替計画 |  |  |  |  | ※現着前に伊澤様へ連絡願います。 |  | 0 | 0 | 0 | 300 | 24 | 324
2018-03-06 | 330908 | 0003 | 日本バイリーン株式会社 | 123 | 前田 健太 | 123171006 | 09448 | 朝日機器株式会社 | (仮称)新東京武田ﾋﾞﾙ新築工事 |  |  |  |  | 予備ﾌｨﾙﾀ10％ |  | 0 | 0 | 0 | 0 | 0 | 0
2018-03-06 | 330908 | 0003 | 日本バイリーン株式会社 | 123 | 前田 健太 | 123171006 | 09448 | 朝日機器株式会社 | (仮称)新東京武田ﾋﾞﾙ新築工事 | VXX | ﾊﾞｲﾘｰﾝ VMH-65M OG | 590W×1115H×65T |  |  |  | 1 | 7100 | 7100 | 0 | 0 | 0
2018-03-06 | 330908 | 0003 | 日本バイリーン株式会社 | 123 | 前田 健太 | 123171006 | 09448 | 朝日機器株式会社 | (仮称)新東京武田ﾋﾞﾙ新築工事 | VXX | ﾊﾞｲﾘｰﾝ VMH-65M OG | 455W×1370H×65T |  |  |  | 3 | 7550 | 22650 | 0 | 0 | 0
2018-03-06 | 330908 | 0003 | 日本バイリーン株式会社 | 123 | 前田 健太 | 123171006 | 09448 | 朝日機器株式会社 | (仮称)新東京武田ﾋﾞﾙ新築工事 | VXX | ﾊﾞｲﾘｰﾝ VMH-65M OG | 615W×1470H×65T |  |  |  | 1 | 10950 | 10950 | 0 | 0 | 0
2018-03-06 | 330908 | 0003 | 日本バイリーン株式会社 | 123 | 前田 健太 | 123171006 | 09448 | 朝日機器株式会社 | (仮称)新東京武田ﾋﾞﾙ新築工事 | VXX | ﾊﾞｲﾘｰﾝ VMH-65M OG | 760W×1215H×65T |  |  |  | 2 | 11150 | 22300 | 0 | 0 | 0
2018-03-06 | 330908 | 0003 | 日本バイリーン株式会社 | 123 | 前田 健太 | 123171006 | 09448 | 朝日機器株式会社 | (仮称)新東京武田ﾋﾞﾙ新築工事 | VXX | ﾊﾞｲﾘｰﾝ VMH-65M OG | 460W×910H×65T |  |  |  | 3 | 5050 | 15150 | 0 | 0 | 0
2018-03-06 | 330908 | 0003 | 日本バイリーン株式会社 | 123 | 前田 健太 | 123171006 | 09448 | 朝日機器株式会社 | (仮称)新東京武田ﾋﾞﾙ新築工事 | VXX | ﾊﾞｲﾘｰﾝ VMH-65M OG | 590W×910H×65T |  |  |  | 1 | 6500 | 6500 | 0 | 0 | 0
2018-03-06 | 330908 | 0003 | 日本バイリーン株式会社 | 123 | 前田 健太 | 123171006 | 09448 | 朝日機器株式会社 | (仮称)新東京武田ﾋﾞﾙ新築工事 | VXX | ﾊﾞｲﾘｰﾝ VMH-65M OG | 460W×605H×65T |  |  |  | 1 | 3400 | 3400 | 88050 | 7044 | 95094
2018-03-06 | 331115 | 0008 | 有限会社東京空調サービス | 149 | 渡辺 陽介 | 149170410 | 00353 | 三機工業株式会社 | 北里第一三共ﾜｸﾁﾝ㈱ | SXXS | 作業費（発注あり） |  |  |  |  | 3 | 20000 | 60000 | 0 | 0 | 0
2018-03-06 | 331115 | 0008 | 有限会社東京空調サービス | 149 | 渡辺 陽介 | 149170410 | 00353 | 三機工業株式会社 | 北里第一三共ﾜｸﾁﾝ㈱ | SXXS | 車両費 |  |  |  |  | 1 | 5000 | 5000 | 0 | 0 | 0
2018-03-06 | 331115 | 0008 | 有限会社東京空調サービス | 149 | 渡辺 陽介 | 149170410 | 00353 | 三機工業株式会社 | 北里第一三共ﾜｸﾁﾝ㈱ | SXXS | 高速代 |  |  |  |  | 1 | 0 | 3600 | 0 | 0 | 0
2018-03-06 | 331115 | 0008 | 有限会社東京空調サービス | 149 | 渡辺 陽介 | 149170410 | 00353 | 三機工業株式会社 | 北里第一三共ﾜｸﾁﾝ㈱ | SXXS | ｶﾞｿﾘﾝ費 200㎞ | (＠20円/㎞) |  |  |  | 1 | 0 | 4000 | 72600 | 5808 | 78408
2018-03-06 | 331180 | 0001 | ニッタ株式会社 | 129 | 渡辺 陽介 | 129180202 | 02763 | 大成温調株式会社 | 浜松(28)庁舎新設機械工事 | NT | ニッタ NTJ-20F(RM/600) | 610H×610W×20T |  |  |  | 2 | 1570 | 3140 | 0 | 0 | 0
2018-03-06 | 331180 | 0001 | ニッタ株式会社 | 129 | 渡辺 陽介 | 129180202 | 02763 | 大成温調株式会社 | 浜松(28)庁舎新設機械工事 | NT | ニッタ NTJ-20H(RM/600) | 610H×305W×20T |  |  |  | 1 | 1150 | 1150 | 4290 | 343 | 4633
2018-03-06 | 331181 | 0001 | ニッタ株式会社 | 121 | 高橋 重幸 | 121180209 | 00030 | 東洋熱工業株式会社 | (仮称)虎屋赤坂店建替計画 | NBPU | ニッタ 2×1PPu-NTG |  |  |  |  | 1 | 55100 | 55100 | 55100 | 4408 | 59508
2018-03-06 | 331182 | 0001 | ニッタ株式会社 | 123 | 前田 健太 | 123171105 | 00051 | ダイダン株式会社 | ㈱椿本ﾁｴｲﾝ埼玉工場新ﾏﾃﾊﾝ工場建設工事 | NT | ニッタ NT-20H(RM/600) | 610H×305W×20T |  |  |  | 2 | 1100 | 2200 | 0 | 0 | 0
2018-03-06 | 331182 | 0001 | ニッタ株式会社 | 123 | 前田 健太 | 123171105 | 00051 | ダイダン株式会社 | ㈱椿本ﾁｴｲﾝ埼玉工場新ﾏﾃﾊﾝ工場建設工事 | NT | ニッタ NTJ-20F(RM/600) | 610H×610W×20T |  |  |  | 18 | 1600 | 28800 | 31000 | 2480 | 33480
2018-03-07 | 329841 | 0001 | ニッタ株式会社 | 170 | 白井 孝成 | 170180303 | 03272 | アカオアルミ株式会社 | ｱｶｵｱﾙﾐ株式会社 |  |  |  |  | Hygiena社製 |  | 0 | 0 | 0 | 0 | 0 | 0
2018-03-07 | 329841 | 0001 | ニッタ株式会社 | 170 | 白井 孝成 | 170180303 | 03272 | アカオアルミ株式会社 | ｱｶｵｱﾙﾐ株式会社 |  |  |  |  | 【一般生菌検査試薬】 |  | 0 | 0 | 0 | 0 | 0 | 0
2018-03-07 | 329841 | 0001 | ニッタ株式会社 | 170 | 白井 孝成 | 170180303 | 03272 | アカオアルミ株式会社 | ｱｶｵｱﾙﾐ株式会社 |  |  |  |  | ｻﾝﾌﾟﾘﾝｸﾞ&前培養ｷｯﾄ(一般生菌) 25本入 |  | 0 | 0 | 0 | 0 | 0 | 0
2018-03-07 | 329841 | 0001 | ニッタ株式会社 | 170 | 白井 孝成 | 170180303 | 03272 | アカオアルミ株式会社 | ｱｶｵｱﾙﾐ株式会社 | NATP | ニッタ 型番:MS1-TOTAL | 定価:7,000円 |  |  |  | 2 | 6250 | 12500 | 0 | 0 | 0
2018-03-07 | 329841 | 0001 | ニッタ株式会社 | 170 | 白井 孝成 | 170180303 | 03272 | アカオアルミ株式会社 | ｱｶｵｱﾙﾐ株式会社 |  |  |  |  | 一般生菌検査ｷｯﾄ 25本入 |  | 0 | 0 | 0 | 0 | 0 | 0
2018-03-07 | 329841 | 0001 | ニッタ株式会社 | 170 | 白井 孝成 | 170180303 | 03272 | アカオアルミ株式会社 | ｱｶｵｱﾙﾐ株式会社 | NATP | ニッタ 型番:MS2-TOTAL | 定価:12,000円 |  |  |  | 2 | 10250 | 20500 | 33000 | 2640 | 35640
2018-03-07 | 329844 | 0001 | ニッタ株式会社 | 127 | 古泉 匡 | 127180311 | 03023 | コトヒラ工業株式会社 | OEM(ｺﾄﾋﾗ) | NSP | ニッタ 3601-6X RI AA | 380H×1100W×68 | NHEP-12047-0 |  |  | 5 | 16000 | 80000 | 0 | 0 | 0
2018-03-07 | 329844 | 0001 | ニッタ株式会社 | 127 | 古泉 匡 | 127180311 | 03023 | コトヒラ工業株式会社 | OEM(ｺﾄﾋﾗ) | NSP | ニッタ 3607-61 RI AA | 305H×305W×68 | NHEP-10002-0 |  |  | 5 | 5800 | 29000 | 109000 | 8720 | 117720
2018-03-07 | 329958 | 0125 | 日本カノマックス株式会社 | 129 | 渡辺 陽介 | 129180301 | 04160 | イカリ消毒株式会社 | ｲｶﾘ消毒㈱ | ZXXS | ﾌﾟﾛｰﾌﾞ 6543-21 （成績書付） |  |  |  |  | 1 | 0 | 72250 | 0 | 0 | 0
2018-03-07 | 329958 | 0125 | 日本カノマックス株式会社 | 129 | 渡辺 陽介 | 129180301 | 04160 | イカリ消毒株式会社 | ｲｶﾘ消毒㈱ | ZXXS | 校正証明書、ﾄﾚｰｻﾋﾞﾘﾃｨ |  |  |  |  | 1 | 0 | 6000 | 0 | 0 | 0
2018-03-07 | 329958 | 0125 | 日本カノマックス株式会社 | 129 | 渡辺 陽介 | 129180301 | 04160 | イカリ消毒株式会社 | ｲｶﾘ消毒㈱ |  |  |  |  | ※見積№ 68-604-916-2 |  | 0 | 0 | 0 | 78250 | 6260 | 84510
2018-03-07 | 330057 | 0115 | 協成産業株式会社 | 160 | 古泉 匡 | 160180305 | 01383 | 新菱テクニカルサービス株式会社 | 有楽町電気ﾋﾞﾙ北館15･16階株式会社ｼﾞｪｲ･ｳｨﾙ･ｺｰﾎﾟﾚｰｼｮﾝ保守 |  |  |  |  | ﾋﾟｰﾏｯｸ製空調機用ﾌｨﾙﾀ(相当品、効率65%) |  | 0 | 0 | 0 | 0 | 0 | 0
2018-03-07 | 330057 | 0115 | 協成産業株式会社 | 160 | 古泉 匡 | 160180305 | 01383 | 新菱テクニカルサービス株式会社 | 有楽町電気ﾋﾞﾙ北館15･16階株式会社ｼﾞｪｲ･ｳｨﾙ･ｺｰﾎﾟﾚｰｼｮﾝ保守 |  |  |  |  | WD-45A用 |  | 0 | 0 | 0 | 0 | 0 | 0
2018-03-07 | 330057 | 0115 | 協成産業株式会社 | 160 | 古泉 匡 | 160180305 | 01383 | 新菱テクニカルサービス株式会社 | 有楽町電気ﾋﾞﾙ北館15･16階株式会社ｼﾞｪｲ･ｳｨﾙ･ｺｰﾎﾟﾚｰｼｮﾝ保守 | KXXK | 協成 KPF-WT752-65 3枚/台 | 197H×280W×285D |  |  |  | 2 | 3150 | 6300 | 0 | 0 | 0
2018-03-07 | 330057 | 0115 | 協成産業株式会社 | 160 | 古泉 匡 | 160180305 | 01383 | 新菱テクニカルサービス株式会社 | 有楽町電気ﾋﾞﾙ北館15･16階株式会社ｼﾞｪｲ･ｳｨﾙ･ｺｰﾎﾟﾚｰｼｮﾝ保守 |  |  |  |  | WTP60D |  | 0 | 0 | 0 | 0 | 0 | 0
2018-03-07 | 330057 | 0115 | 協成産業株式会社 | 160 | 古泉 匡 | 160180305 | 01383 | 新菱テクニカルサービス株式会社 | 有楽町電気ﾋﾞﾙ北館15･16階株式会社ｼﾞｪｲ･ｳｨﾙ･ｺｰﾎﾟﾚｰｼｮﾝ保守 | KXXK | 協成 KPF-WT56-65 2枚/台 | 258H×460W×62D |  |  |  | 2 | 5800 | 11600 | 0 | 0 | 0
2018-03-07 | 330057 | 0115 | 協成産業株式会社 | 160 | 古泉 匡 | 160180305 | 01383 | 新菱テクニカルサービス株式会社 | 有楽町電気ﾋﾞﾙ北館15･16階株式会社ｼﾞｪｲ･ｳｨﾙ･ｺｰﾎﾟﾚｰｼｮﾝ保守 |  |  |  |  | WDP56C用 |  | 0 | 0 | 0 | 0 | 0 | 0
2018-03-07 | 330057 | 0115 | 協成産業株式会社 | 160 | 古泉 匡 | 160180305 | 01383 | 新菱テクニカルサービス株式会社 | 有楽町電気ﾋﾞﾙ北館15･16階株式会社ｼﾞｪｲ･ｳｨﾙ･ｺｰﾎﾟﾚｰｼｮﾝ保守 | KXXK | 協成 KPF-WD42B-65 1枚/台 | 280H×668W×60D |  |  |  | 3 | 3800 | 11400 | 0 | 0 | 0
2018-03-07 | 330057 | 0115 | 協成産業株式会社 | 160 | 古泉 匡 | 160180305 | 01383 | 新菱テクニカルサービス株式会社 | 有楽町電気ﾋﾞﾙ北館15･16階株式会社ｼﾞｪｲ･ｳｨﾙ･ｺｰﾎﾟﾚｰｼｮﾝ保守 |  |  |  |  | WDP50EA用 |  | 0 | 0 | 0 | 0 | 0 | 0
2018-03-07 | 330057 | 0115 | 協成産業株式会社 | 160 | 古泉 匡 | 160180305 | 01383 | 新菱テクニカルサービス株式会社 | 有楽町電気ﾋﾞﾙ北館15･16階株式会社ｼﾞｪｲ･ｳｨﾙ･ｺｰﾎﾟﾚｰｼｮﾝ保守 | KXXK | 協成 KMPF-WDP25/50D-65 3枚/台 | 348H×847/3W×50D |  |  |  | 3 | 5200 | 15600 | 0 | 0 | 0
2018-03-07 | 330057 | 0115 | 協成産業株式会社 | 160 | 古泉 匡 | 160180305 | 01383 | 新菱テクニカルサービス株式会社 | 有楽町電気ﾋﾞﾙ北館15･16階株式会社ｼﾞｪｲ･ｳｨﾙ･ｺｰﾎﾟﾚｰｼｮﾝ保守 |  |  |  |  | ※実績注番 258170318(2017年3月) |  | 0 | 0 | 0 | 44900 | 3592 | 48492
2018-03-07 | 330437 | 0003 | 日本バイリーン株式会社 | 123 | 前田 健太 | 123180205 | 00031 | 株式会社大気社 | 日本ｼﾞｪﾈﾘｯｸつくばT-1ｴﾘｱ改修工事 | VACM | ﾊﾞｲﾘｰﾝ VA・CM-1520L-S | 1310W×1135H×250D |  |  |  | 1 | 88000 | 88000 | 0 | 0 | 0
2018-03-07 | 330437 | 0003 | 日本バイリーン株式会社 | 123 | 前田 健太 | 123180205 | 00031 | 株式会社大気社 | 日本ｼﾞｪﾈﾘｯｸつくばT-1ｴﾘｱ改修工事 | VACM | ﾊﾞｲﾘｰﾝ VA・CM-1010L-S | 690W×820H×250D |  |  |  | 1 | 55000 | 55000 | 0 | 0 | 0
2018-03-07 | 330437 | 0003 | 日本バイリーン株式会社 | 123 | 前田 健太 | 123180205 | 00031 | 株式会社大気社 | 日本ｼﾞｪﾈﾘｯｸつくばT-1ｴﾘｱ改修工事 | VACM | ﾊﾞｲﾘｰﾝ VA・CM-1520L-S | 1310W×1135H×250D |  |  |  | 1 | 88000 | 88000 | 0 | 0 | 0
2018-03-07 | 330437 | 0003 | 日本バイリーン株式会社 | 123 | 前田 健太 | 123180205 | 00031 | 株式会社大気社 | 日本ｼﾞｪﾈﾘｯｸつくばT-1ｴﾘｱ改修工事 | VACM | ﾊﾞｲﾘｰﾝ VA・CM-1015L-S | 1310W×820H×250D |  |  |  | 1 | 61000 | 61000 | 0 | 0 | 0
2018-03-07 | 330437 | 0003 | 日本バイリーン株式会社 | 123 | 前田 健太 | 123180205 | 00031 | 株式会社大気社 | 日本ｼﾞｪﾈﾘｯｸつくばT-1ｴﾘｱ改修工事 | VACM | ﾊﾞｲﾘｰﾝ VA・CM-1020L-S | 1005W×820H×250D |  |  |  | 1 | 63000 | 63000 | 0 | 0 | 0
2018-03-07 | 330437 | 0003 | 日本バイリーン株式会社 | 123 | 前田 健太 | 123180205 | 00031 | 株式会社大気社 | 日本ｼﾞｪﾈﾘｯｸつくばT-1ｴﾘｱ改修工事 | SX32 | 運搬費（ﾁｬｰﾀｰ便） |  |  |  |  | 1 | 0 | 35000 | 390000 | 31200 | 421200
2018-03-07 | 330443 | 0001 | ニッタ株式会社 | 123 | 前田 健太 | 123171004 | 00031 | 株式会社大気社 | 日本ﾒｼﾞﾌｨｼﾞｯｸｽ㈱北陸ﾗﾎﾞ新築工事 | NXX | ニッタ ﾁｬｰﾀｰ費（ｹｰｼﾝｸﾞ） |  |  |  |  | 1 | 0 | 44000 | 0 | 0 | 0
2018-03-07 | 330443 | 0001 | ニッタ株式会社 | 123 | 前田 健太 | 123171004 | 00031 | 株式会社大気社 | 日本ﾒｼﾞﾌｨｼﾞｯｸｽ㈱北陸ﾗﾎﾞ新築工事 | NXX | ニッタ ﾁｬｰﾀｰ費（ﾌｨﾙﾀ） |  |  |  |  | 1 | 0 | 48000 | 92000 | 7360 | 99360
2018-03-07 | 330444 | 0001 | ニッタ株式会社 | 123 | 前田 健太 | 123171004 | 00031 | 株式会社大気社 | 日本ﾒｼﾞﾌｨｼﾞｯｸｽ㈱北陸ﾗﾎﾞ新築工事 | NRM | ニッタ BWNTJ-65F（RM/600）FO | 610×610×65 |  |  |  | 2 | 4180 | 8360 | 0 | 0 | 0
2018-03-07 | 330444 | 0001 | ニッタ株式会社 | 123 | 前田 健太 | 123171004 | 00031 | 株式会社大気社 | 日本ﾒｼﾞﾌｨｼﾞｯｸｽ㈱北陸ﾗﾎﾞ新築工事 | NEM | ニッタ EPJ-65-F GO | 610×610×150 |  |  |  | 2 | 3920 | 7840 | 0 | 0 | 0
2018-03-07 | 330444 | 0001 | ニッタ株式会社 | 123 | 前田 健太 | 123171004 | 00031 | 株式会社大気社 | 日本ﾒｼﾞﾌｨｼﾞｯｸｽ㈱北陸ﾗﾎﾞ新築工事 | NRM | ニッタ NTJ-20F（RM/600） | 610×610×20 |  |  |  | 4 | 1570 | 6280 | 0 | 0 | 0
2018-03-07 | 330444 | 0001 | ニッタ株式会社 | 123 | 前田 健太 | 123171004 | 00031 | 株式会社大気社 | 日本ﾒｼﾞﾌｨｼﾞｯｸｽ㈱北陸ﾗﾎﾞ新築工事 | NEM | ニッタ EPJ-65-F GO | 610×610×150 |  |  |  | 4 | 4350 | 17400 | 0 | 0 | 0
2018-03-07 | 330444 | 0001 | ニッタ株式会社 | 123 | 前田 健太 | 123171004 | 00031 | 株式会社大気社 | 日本ﾒｼﾞﾌｨｼﾞｯｸｽ㈱北陸ﾗﾎﾞ新築工事 | NRM | ニッタ NT-20F（RM/600） | 610×610×20 |  |  |  | 1 | 1480 | 1480 | 0 | 0 | 0
2018-03-07 | 330444 | 0001 | ニッタ株式会社 | 123 | 前田 健太 | 123171004 | 00031 | 株式会社大気社 | 日本ﾒｼﾞﾌｨｼﾞｯｸｽ㈱北陸ﾗﾎﾞ新築工事 | NEM | ニッタ EP-65-F GI | 610×610×150 |  |  |  | 1 | 4350 | 4350 | 0 | 0 | 0
2018-03-07 | 330444 | 0001 | ニッタ株式会社 | 123 | 前田 健太 | 123171004 | 00031 | 株式会社大気社 | 日本ﾒｼﾞﾌｨｼﾞｯｸｽ㈱北陸ﾗﾎﾞ新築工事 | NRM | ニッタ NT-20F（RM/600） | 610×610×20 |  |  |  | 1 | 1480 | 1480 | 0 | 0 | 0
2018-03-07 | 330444 | 0001 | ニッタ株式会社 | 123 | 前田 健太 | 123171004 | 00031 | 株式会社大気社 | 日本ﾒｼﾞﾌｨｼﾞｯｸｽ㈱北陸ﾗﾎﾞ新築工事 | NEM | ニッタ EP-65-F GI | 610×610×150 |  |  |  | 1 | 4350 | 4350 | 0 | 0 | 0
2018-03-07 | 330444 | 0001 | ニッタ株式会社 | 123 | 前田 健太 | 123171004 | 00031 | 株式会社大気社 | 日本ﾒｼﾞﾌｨｼﾞｯｸｽ㈱北陸ﾗﾎﾞ新築工事 | NRM | ニッタ BWNT-65F（RM/600）FO | 610×610×65 |  |  |  | 1 | 4180 | 4180 | 0 | 0 | 0
2018-03-07 | 330444 | 0001 | ニッタ株式会社 | 123 | 前田 健太 | 123171004 | 00031 | 株式会社大気社 | 日本ﾒｼﾞﾌｨｼﾞｯｸｽ㈱北陸ﾗﾎﾞ新築工事 | NEM | ニッタ EP-65-F GO | 610×610×150 |  |  |  | 1 | 3920 | 3920 | 59640 | 4770 | 64410
2018-03-07 | 330445 | 0001 | ニッタ株式会社 | 123 | 前田 健太 | 123171004 | 00031 | 株式会社大気社 | 日本ﾒｼﾞﾌｨｼﾞｯｸｽ㈱北陸ﾗﾎﾞ新築工事 | NEH | ニッタ EHSL-A-F GI EO | 610×610×292 |  |  |  | 10 | 19100 | 191000 | 0 | 0 | 0
2018-03-07 | 330445 | 0001 | ニッタ株式会社 | 123 | 前田 健太 | 123171004 | 00031 | 株式会社大気社 | 日本ﾒｼﾞﾌｨｼﾞｯｸｽ㈱北陸ﾗﾎﾞ新築工事 | NEH | ニッタ EHSL-A-FS GI EO | 305×610×292 |  |  |  | 8 | 12730 | 101840 | 0 | 0 | 0
2018-03-07 | 330445 | 0001 | ニッタ株式会社 | 123 | 前田 健太 | 123171004 | 00031 | 株式会社大気社 | 日本ﾒｼﾞﾌｨｼﾞｯｸｽ㈱北陸ﾗﾎﾞ新築工事 | NEH | ニッタ EHSL-A-CF GI EO | 305×305×292 |  |  |  | 9 | 8600 | 77400 | 0 | 0 | 0
2018-03-07 | 330445 | 0001 | ニッタ株式会社 | 123 | 前田 健太 | 123171004 | 00031 | 株式会社大気社 | 日本ﾒｼﾞﾌｨｼﾞｯｸｽ㈱北陸ﾗﾎﾞ新築工事 | NEH | ニッタ EHSL-A-C GI EO | 305×305×150 |  |  |  | 1 | 3400 | 3400 | 0 | 0 | 0
2018-03-07 | 330445 | 0001 | ニッタ株式会社 | 123 | 前田 健太 | 123171004 | 00031 | 株式会社大気社 | 日本ﾒｼﾞﾌｨｼﾞｯｸｽ㈱北陸ﾗﾎﾞ新築工事 | NEH | ニッタ EHTJ-A-FS GI EO | 305×610×292 |  |  |  | 3 | 12730 | 38190 | 0 | 0 | 0
2018-03-07 | 330445 | 0001 | ニッタ株式会社 | 123 | 前田 健太 | 123171004 | 00031 | 株式会社大気社 | 日本ﾒｼﾞﾌｨｼﾞｯｸｽ㈱北陸ﾗﾎﾞ新築工事 | NEH | ニッタ EHTJ-A-CF GI EO | 305×305×292 |  |  |  | 1 | 8550 | 8550 | 0 | 0 | 0
2018-03-07 | 330445 | 0001 | ニッタ株式会社 | 123 | 前田 健太 | 123171004 | 00031 | 株式会社大気社 | 日本ﾒｼﾞﾌｨｼﾞｯｸｽ㈱北陸ﾗﾎﾞ新築工事 | NEH | ニッタ EHTJ-A-F GI EN | 610×610×292 |  |  |  | 1 | 19000 | 19000 | 0 | 0 | 0
2018-03-07 | 330445 | 0001 | ニッタ株式会社 | 123 | 前田 健太 | 123171004 | 00031 | 株式会社大気社 | 日本ﾒｼﾞﾌｨｼﾞｯｸｽ㈱北陸ﾗﾎﾞ新築工事 | ZEI | 消費税調整 |  |  |  |  | 1 | 0 | -1 | 439379 | 35150 | 474529
2018-03-07 | 330449 | 0001 | ニッタ株式会社 | 123 | 前田 健太 | 123171004 | 00031 | 株式会社大気社 | 日本ﾒｼﾞﾌｨｼﾞｯｸｽ㈱北陸ﾗﾎﾞ新築工事 | NPTS | ニッタ FW-610-KN50P GO | 610×610×50 |  |  |  | 6 | 7000 | 42000 | 0 | 0 | 0
2018-03-07 | 330449 | 0001 | ニッタ株式会社 | 123 | 前田 健太 | 123171004 | 00031 | 株式会社大気社 | 日本ﾒｼﾞﾌｨｼﾞｯｸｽ㈱北陸ﾗﾎﾞ新築工事 | NPTS | ニッタ EPW-90-F GI | 610×610×150 |  |  |  | 6 | 4750 | 28500 | 0 | 0 | 0
2018-03-07 | 330449 | 0001 | ニッタ株式会社 | 123 | 前田 健太 | 123171004 | 00031 | 株式会社大気社 | 日本ﾒｼﾞﾌｨｼﾞｯｸｽ㈱北陸ﾗﾎﾞ新築工事 | NPTS | ニッタ 9A1-66 GI | 610×610×290 |  |  |  | 6 | 36000 | 216000 | 0 | 0 | 0
2018-03-07 | 330449 | 0001 | ニッタ株式会社 | 123 | 前田 健太 | 123171004 | 00031 | 株式会社大気社 | 日本ﾒｼﾞﾌｨｼﾞｯｸｽ㈱北陸ﾗﾎﾞ新築工事 | NPTS | ニッタ FW-610-KN50P GO | 610×610×50 |  |  |  | 6 | 7000 | 42000 | 0 | 0 | 0
2018-03-07 | 330449 | 0001 | ニッタ株式会社 | 123 | 前田 健太 | 123171004 | 00031 | 株式会社大気社 | 日本ﾒｼﾞﾌｨｼﾞｯｸｽ㈱北陸ﾗﾎﾞ新築工事 | NPTS | ニッタ EPW-90-F GI | 610×610×150 |  |  |  | 6 | 4750 | 28500 | 0 | 0 | 0
2018-03-07 | 330449 | 0001 | ニッタ株式会社 | 123 | 前田 健太 | 123171004 | 00031 | 株式会社大気社 | 日本ﾒｼﾞﾌｨｼﾞｯｸｽ㈱北陸ﾗﾎﾞ新築工事 | NPTS | ニッタ 9A1-66 GI | 610×610×290 |  |  |  | 6 | 36000 | 216000 | 573000 | 45840 | 618840
2018-03-07 | 330459 | 0001 | ニッタ株式会社 | 123 | 前田 健太 | 123171004 | 00031 | 株式会社大気社 | 日本ﾒｼﾞﾌｨｼﾞｯｸｽ㈱北陸ﾗﾎﾞ新築工事 | NPTS | ニッタ S3PHC用ﾋﾞﾆｰﾙﾊﾞｯｸﾞ・Oﾘﾝｸﾞ |  | RI-1-1 |  |  | 2 | 49900 | 99800 | 0 | 0 | 0
2018-03-07 | 330459 | 0001 | ニッタ株式会社 | 123 | 前田 健太 | 123171004 | 00031 | 株式会社大気社 | 日本ﾒｼﾞﾌｨｼﾞｯｸｽ㈱北陸ﾗﾎﾞ新築工事 | NPTS | ニッタ S3PHC用ﾋﾞﾆｰﾙﾊﾞｯｸﾞ・Oﾘﾝｸﾞ |  | RI-1-2 |  |  | 2 | 49900 | 99800 | 199600 | 15968 | 215568
2018-03-07 | 330464 | 0001 | ニッタ株式会社 | 123 | 前田 健太 | 123171004 | 00031 | 株式会社大気社 | 日本ﾒｼﾞﾌｨｼﾞｯｸｽ㈱北陸ﾗﾎﾞ新築工事 | NBCAPP | ニッタ CAP-GS-F(H)-SAVDS-D3-SP用ﾊﾟﾝﾁﾝｸﾞ |  |  |  |  | 4 | 14300 | 57200 | 0 | 0 | 0
2018-03-07 | 330464 | 0001 | ニッタ株式会社 | 123 | 前田 健太 | 123171004 | 00031 | 株式会社大気社 | 日本ﾒｼﾞﾌｨｼﾞｯｸｽ㈱北陸ﾗﾎﾞ新築工事 | NBCAPP | ニッタ CAP-GS-F(H)-SAVDS-D3-SP用ﾊﾟﾝﾁﾝｸﾞ |  |  |  |  | 1 | 14300 | 14300 | 0 | 0 | 0
2018-03-07 | 330464 | 0001 | ニッタ株式会社 | 123 | 前田 健太 | 123171004 | 00031 | 株式会社大気社 | 日本ﾒｼﾞﾌｨｼﾞｯｸｽ㈱北陸ﾗﾎﾞ新築工事 | NBCAPP | ニッタ CAP-GS-F(H)-SAVDS-D3-SP用ﾊﾟﾝﾁﾝｸﾞ |  |  |  |  | 1 | 14300 | 14300 | 0 | 0 | 0
2018-03-07 | 330464 | 0001 | ニッタ株式会社 | 123 | 前田 健太 | 123171004 | 00031 | 株式会社大気社 | 日本ﾒｼﾞﾌｨｼﾞｯｸｽ㈱北陸ﾗﾎﾞ新築工事 | NBCAPP | ニッタ CAP-GS-F(H)-SAVDS-D3-SP用ﾊﾟﾝﾁﾝｸﾞ |  |  |  |  | 1 | 14300 | 14300 | 0 | 0 | 0
2018-03-07 | 330464 | 0001 | ニッタ株式会社 | 123 | 前田 健太 | 123171004 | 00031 | 株式会社大気社 | 日本ﾒｼﾞﾌｨｼﾞｯｸｽ㈱北陸ﾗﾎﾞ新築工事 | NBCAPP | ニッタ CAP-GS-F(H)-SAVDS-D3-SP用ﾊﾟﾝﾁﾝｸﾞ |  |  |  |  | 3 | 14300 | 42900 | 0 | 0 | 0
2018-03-07 | 330464 | 0001 | ニッタ株式会社 | 123 | 前田 健太 | 123171004 | 00031 | 株式会社大気社 | 日本ﾒｼﾞﾌｨｼﾞｯｸｽ㈱北陸ﾗﾎﾞ新築工事 | NBCAPP | ニッタ CAP-GS-FS(H)-SAVDS-D3-SP用 | ﾊﾟﾝﾁﾝｸﾞ |  |  |  | 2 | 10100 | 20200 | 0 | 0 | 0
2018-03-07 | 330464 | 0001 | ニッタ株式会社 | 123 | 前田 健太 | 123171004 | 00031 | 株式会社大気社 | 日本ﾒｼﾞﾌｨｼﾞｯｸｽ㈱北陸ﾗﾎﾞ新築工事 | NBCAPP | ニッタ CAP-GS-FS(H)-SAVDS-D3-SP用 | ﾊﾟﾝﾁﾝｸﾞ |  |  |  | 2 | 10100 | 20200 | 0 | 0 | 0
2018-03-07 | 330464 | 0001 | ニッタ株式会社 | 123 | 前田 健太 | 123171004 | 00031 | 株式会社大気社 | 日本ﾒｼﾞﾌｨｼﾞｯｸｽ㈱北陸ﾗﾎﾞ新築工事 | NBCAPP | ニッタ CAP-GS-FS(H)-SAVDS-D3-SP用 | ﾊﾟﾝﾁﾝｸﾞ |  |  |  | 1 | 10100 | 10100 | 0 | 0 | 0
2018-03-07 | 330464 | 0001 | ニッタ株式会社 | 123 | 前田 健太 | 123171004 | 00031 | 株式会社大気社 | 日本ﾒｼﾞﾌｨｼﾞｯｸｽ㈱北陸ﾗﾎﾞ新築工事 | NBCAPP | ニッタ CAP-GS-FS(H)-SAVDS-D3-SP用 | ﾊﾟﾝﾁﾝｸﾞ |  |  |  | 1 | 10100 | 10100 | 0 | 0 | 0
2018-03-07 | 330464 | 0001 | ニッタ株式会社 | 123 | 前田 健太 | 123171004 | 00031 | 株式会社大気社 | 日本ﾒｼﾞﾌｨｼﾞｯｸｽ㈱北陸ﾗﾎﾞ新築工事 | NBCAPP | ニッタ CAP-GS-FS(H)-SAVDS-D3-SP用 | ﾊﾟﾝﾁﾝｸﾞ |  |  |  | 1 | 10100 | 10100 | 0 | 0 | 0
2018-03-07 | 330464 | 0001 | ニッタ株式会社 | 123 | 前田 健太 | 123171004 | 00031 | 株式会社大気社 | 日本ﾒｼﾞﾌｨｼﾞｯｸｽ㈱北陸ﾗﾎﾞ新築工事 | NBCAPP | ニッタ CAP-GS-FS(H)-SAVDS-D3-SP用 | ﾊﾟﾝﾁﾝｸﾞ |  |  |  | 1 | 10100 | 10100 | 0 | 0 | 0
2018-03-07 | 330464 | 0001 | ニッタ株式会社 | 123 | 前田 健太 | 123171004 | 00031 | 株式会社大気社 | 日本ﾒｼﾞﾌｨｼﾞｯｸｽ㈱北陸ﾗﾎﾞ新築工事 | NBCAPP | ニッタ CAP-GS-CF(H)-SAVDS-D3-SP用 | ﾊﾟﾝﾁﾝｸﾞ |  |  |  | 1 | 9500 | 9500 | 0 | 0 | 0
2018-03-07 | 330464 | 0001 | ニッタ株式会社 | 123 | 前田 健太 | 123171004 | 00031 | 株式会社大気社 | 日本ﾒｼﾞﾌｨｼﾞｯｸｽ㈱北陸ﾗﾎﾞ新築工事 | NBCAPP | ニッタ CAP-GS-CF(H)-SAVDS-D3-SP用 | ﾊﾟﾝﾁﾝｸﾞ |  |  |  | 6 | 9500 | 57000 | 0 | 0 | 0
2018-03-07 | 330464 | 0001 | ニッタ株式会社 | 123 | 前田 健太 | 123171004 | 00031 | 株式会社大気社 | 日本ﾒｼﾞﾌｨｼﾞｯｸｽ㈱北陸ﾗﾎﾞ新築工事 | NBCAPP | ニッタ CAP-GS-CF(H)-SAVDS-D3-SP用 | ﾊﾟﾝﾁﾝｸﾞ |  |  |  | 1 | 9500 | 9500 | 0 | 0 | 0
2018-03-07 | 330464 | 0001 | ニッタ株式会社 | 123 | 前田 健太 | 123171004 | 00031 | 株式会社大気社 | 日本ﾒｼﾞﾌｨｼﾞｯｸｽ㈱北陸ﾗﾎﾞ新築工事 | NBCAPP | ニッタ CAP-GS-CF(H)-SAVDS-D3-SP用 | ﾊﾟﾝﾁﾝｸﾞ |  |  |  | 1 | 9500 | 9500 | 0 | 0 | 0
2018-03-07 | 330464 | 0001 | ニッタ株式会社 | 123 | 前田 健太 | 123171004 | 00031 | 株式会社大気社 | 日本ﾒｼﾞﾌｨｼﾞｯｸｽ㈱北陸ﾗﾎﾞ新築工事 | NBCAPP | ニッタ CAP-GS-CF(H)-SAVDS-D3-SP用 | ﾊﾟﾝﾁﾝｸﾞ |  |  |  | 1 | 9500 | 9500 | 0 | 0 | 0
2018-03-07 | 330464 | 0001 | ニッタ株式会社 | 123 | 前田 健太 | 123171004 | 00031 | 株式会社大気社 | 日本ﾒｼﾞﾌｨｼﾞｯｸｽ㈱北陸ﾗﾎﾞ新築工事 | NBCAPP | ニッタ CAP-GS-FS(H)-SAVDS-D3-SP用 | ﾊﾟﾝﾁﾝｸﾞ |  |  |  | 2 | 10100 | 20200 | 0 | 0 | 0
2018-03-07 | 330464 | 0001 | ニッタ株式会社 | 123 | 前田 健太 | 123171004 | 00031 | 株式会社大気社 | 日本ﾒｼﾞﾌｨｼﾞｯｸｽ㈱北陸ﾗﾎﾞ新築工事 | NBCAPP | ニッタ CAP-GS-FS(H)-SAVDS-D3-SP用 | ﾊﾟﾝﾁﾝｸﾞ |  |  |  | 1 | 10100 | 10100 | 0 | 0 | 0
2018-03-07 | 330464 | 0001 | ニッタ株式会社 | 123 | 前田 健太 | 123171004 | 00031 | 株式会社大気社 | 日本ﾒｼﾞﾌｨｼﾞｯｸｽ㈱北陸ﾗﾎﾞ新築工事 | NBCAPP | ニッタ CAP-GS-CF(H)-SAVDS-D3-SP用 | ﾊﾟﾝﾁﾝｸﾞ |  |  |  | 1 | 9500 | 9500 | 358600 | 28688 | 387288
2018-03-07 | 330491 | 0213 | 富永物産株式会社 | 121 | 高橋 重幸 | 121180112 | 00042 | 新菱冷熱工業株式会社 | TDS新ｱﾄﾗｸｼｮﾝ計画 |  |  |  |  | 系統名:FU-1 |  | 0 | 0 | 0 | 0 | 0 | 0
2018-03-07 | 330491 | 0213 | 富永物産株式会社 | 121 | 高橋 重幸 | 121180112 | 00042 | 新菱冷熱工業株式会社 | TDS新ｱﾄﾗｸｼｮﾝ計画 | ZXXM | 30/30 24×12×4 | 289×594×95 |  |  |  | 1 | 1700 | 1700 | 0 | 0 | 0
2018-03-07 | 330491 | 0213 | 富永物産株式会社 | 121 | 高橋 重幸 | 121180112 | 00042 | 新菱冷熱工業株式会社 | TDS新ｱﾄﾗｸｼｮﾝ計画 |  |  |  |  | 系統名:FU-2 |  | 0 | 0 | 0 | 0 | 0 | 0
2018-03-07 | 330491 | 0213 | 富永物産株式会社 | 121 | 高橋 重幸 | 121180112 | 00042 | 新菱冷熱工業株式会社 | TDS新ｱﾄﾗｸｼｮﾝ計画 | ZXXM | 30/30 24×12×4 | 289×594×95 |  |  |  | 1 | 1700 | 1700 | 0 | 0 | 0
2018-03-07 | 330491 | 0213 | 富永物産株式会社 | 121 | 高橋 重幸 | 121180112 | 00042 | 新菱冷熱工業株式会社 | TDS新ｱﾄﾗｸｼｮﾝ計画 |  |  |  |  | 系統名:FU-3 |  | 0 | 0 | 0 | 0 | 0 | 0
2018-03-07 | 330491 | 0213 | 富永物産株式会社 | 121 | 高橋 重幸 | 121180112 | 00042 | 新菱冷熱工業株式会社 | TDS新ｱﾄﾗｸｼｮﾝ計画 | ZXXM | 30/30 24×24×4 | 594×594×95 |  |  |  | 1 | 2400 | 2400 | 0 | 0 | 0
2018-03-07 | 330491 | 0213 | 富永物産株式会社 | 121 | 高橋 重幸 | 121180112 | 00042 | 新菱冷熱工業株式会社 | TDS新ｱﾄﾗｸｼｮﾝ計画 |  |  |  |  | 系統名:FU-4 |  | 0 | 0 | 0 | 0 | 0 | 0
2018-03-07 | 330491 | 0213 | 富永物産株式会社 | 121 | 高橋 重幸 | 121180112 | 00042 | 新菱冷熱工業株式会社 | TDS新ｱﾄﾗｸｼｮﾝ計画 | ZXXM | 30/30 24×12×4 | 289×594×95 |  |  |  | 1 | 1700 | 1700 | 0 | 0 | 0
2018-03-07 | 330491 | 0213 | 富永物産株式会社 | 121 | 高橋 重幸 | 121180112 | 00042 | 新菱冷熱工業株式会社 | TDS新ｱﾄﾗｸｼｮﾝ計画 |  |  |  |  | 系統名:FU-5 |  | 0 | 0 | 0 | 0 | 0 | 0
2018-03-07 | 330491 | 0213 | 富永物産株式会社 | 121 | 高橋 重幸 | 121180112 | 00042 | 新菱冷熱工業株式会社 | TDS新ｱﾄﾗｸｼｮﾝ計画 | ZXXM | 30/30 24×12×4 | 289×594×95 |  |  |  | 1 | 1700 | 1700 | 0 | 0 | 0
2018-03-07 | 330491 | 0213 | 富永物産株式会社 | 121 | 高橋 重幸 | 121180112 | 00042 | 新菱冷熱工業株式会社 | TDS新ｱﾄﾗｸｼｮﾝ計画 |  |  |  |  | 系統名:FU-6 |  | 0 | 0 | 0 | 0 | 0 | 0
2018-03-07 | 330491 | 0213 | 富永物産株式会社 | 121 | 高橋 重幸 | 121180112 | 00042 | 新菱冷熱工業株式会社 | TDS新ｱﾄﾗｸｼｮﾝ計画 | ZXXM | 30/30 24×12×4 | 289×594×95 |  |  |  | 1 | 1700 | 1700 | 0 | 0 | 0
2018-03-07 | 330491 | 0213 | 富永物産株式会社 | 121 | 高橋 重幸 | 121180112 | 00042 | 新菱冷熱工業株式会社 | TDS新ｱﾄﾗｸｼｮﾝ計画 | SX32 | 送料 |  |  |  |  | 1 | 0 | 3000 | 13900 | 1112 | 15012
2018-03-07 | 331117 | 0008 | 有限会社東京空調サービス | 161 | 内藤 慎二 | 161180203 | 00031 | 株式会社大気社 | 日本ｼﾞｪﾈﾘｯｸ㈱つくば研究所 | SXXS | 作業費（発注あり） |  |  |  |  | 2 | 25000 | 50000 | 0 | 0 | 0
2018-03-07 | 331117 | 0008 | 有限会社東京空調サービス | 161 | 内藤 慎二 | 161180203 | 00031 | 株式会社大気社 | 日本ｼﾞｪﾈﾘｯｸ㈱つくば研究所 | SXXS | 車両費 |  |  |  |  | 1 | 15000 | 15000 | 65000 | 5200 | 70200
2018-03-08 | 329845 | 0001 | ニッタ株式会社 | 170 | 白井 孝成 | 170180204 | 90178 | 日本環境サポート株式会社 | 日本環境サポート株式会社 |  |  |  |  | TSI社製 気中ﾊﾟｰﾃｨｸﾙｶｳﾝﾀ |  | 0 | 0 | 0 | 0 | 0 | 0
2018-03-08 | 329845 | 0001 | ニッタ株式会社 | 170 | 白井 孝成 | 170180204 | 90178 | 日本環境サポート株式会社 | 日本環境サポート株式会社 | NTSI | ニッタ ﾎﾟｰﾀﾌﾞﾙ ﾊﾟｰﾃｨｸﾙｶｳﾝﾀ | 9500-01 |  |  |  | 1 | 1365000 | 1365000 | 0 | 0 | 0
2018-03-08 | 329845 | 0001 | ニッタ株式会社 | 170 | 白井 孝成 | 170180204 | 90178 | 日本環境サポート株式会社 | 日本環境サポート株式会社 |  |  |  |  | ※粒径区分:0.5 0.7 3.0 5.0 10μm |  | 0 | 0 | 0 | 0 | 0 | 0
2018-03-08 | 329845 | 0001 | ニッタ株式会社 | 170 | 白井 孝成 | 170180204 | 90178 | 日本環境サポート株式会社 | 日本環境サポート株式会社 |  |  |  |  | ※流量:100L/min. |  | 0 | 0 | 0 | 0 | 0 | 0
2018-03-08 | 329845 | 0001 | ニッタ株式会社 | 170 | 白井 孝成 | 170180204 | 90178 | 日本環境サポート株式会社 | 日本環境サポート株式会社 |  |  |  |  | ※校正証明書・検査成績書・ﾄﾚｰｻﾋﾞﾘﾃｨ書類を | 含む | 0 | 0 | 0 | 0 | 0 | 0
2018-03-08 | 329845 | 0001 | ニッタ株式会社 | 170 | 白井 孝成 | 170180204 | 90178 | 日本環境サポート株式会社 | 日本環境サポート株式会社 |  |  |  |  | ※見積№ RK-171023A1 |  | 0 | 0 | 0 | 1365000 | 109200 | 1474200
2018-03-08 | 329924 | 0003 | 日本バイリーン株式会社 | 124 | 前田 健太 | 124180302 | 00279 | クボタ空調株式会社 | 東京歯科大市川病院 | VR | ﾊﾞｲﾘｰﾝ FR-585BL | 0.6×20m |  |  |  | 1 | 12000 | 12000 | 0 | 0 | 0
2018-03-08 | 329924 | 0003 | 日本バイリーン株式会社 | 124 | 前田 健太 | 124180302 | 00279 | クボタ空調株式会社 | 東京歯科大市川病院 |  |  |  |  | ※送り状に物件名を明記願います。 |  | 0 | 0 | 0 | 12000 | 960 | 12960
2018-03-08 | 329926 | 0003 | 日本バイリーン株式会社 | 123 | 前田 健太 | 123180209 | 01327 | 東テク株式会社 | 電力中央研究所 | VZ | ﾊﾞｲﾘｰﾝ VZD-65M-56F3-E | 610×610×290 |  |  |  | 10 | 5450 | 54500 | 0 | 0 | 0
2018-03-08 | 329926 | 0003 | 日本バイリーン株式会社 | 123 | 前田 健太 | 123180209 | 01327 | 東テク株式会社 | 電力中央研究所 | VZ | ﾊﾞｲﾘｰﾝ VZD-65M-28H3-E | 610×305×290 |  |  |  | 2 | 4350 | 8700 | 63200 | 5056 | 68256
2018-03-08 | 329927 | 0005 | 株式会社アクシー | 121 | 高橋 重幸 | 121180112 | 00042 | 新菱冷熱工業株式会社 | TDS新ｱﾄﾗｸｼｮﾝ計画 |  |  |  |  | 系統名:FU-4 |  | 0 | 0 | 0 | 0 | 0 | 0
2018-03-08 | 329927 | 0005 | 株式会社アクシー | 121 | 高橋 重幸 | 121180112 | 00042 | 新菱冷熱工業株式会社 | TDS新ｱﾄﾗｸｼｮﾝ計画 | PUXM | アクシーｻﾗﾝﾊﾆｶﾑ ﾚｻﾞｰ巻 | 594×289×8φ |  |  |  | 1 | 950 | 950 | 0 | 0 | 0
2018-03-08 | 329927 | 0005 | 株式会社アクシー | 121 | 高橋 重幸 | 121180112 | 00042 | 新菱冷熱工業株式会社 | TDS新ｱﾄﾗｸｼｮﾝ計画 |  |  |  |  | 系統名:FU-5 |  | 0 | 0 | 0 | 0 | 0 | 0
2018-03-08 | 329927 | 0005 | 株式会社アクシー | 121 | 高橋 重幸 | 121180112 | 00042 | 新菱冷熱工業株式会社 | TDS新ｱﾄﾗｸｼｮﾝ計画 | PUXM | アクシーｻﾗﾝﾊﾆｶﾑ ﾚｻﾞｰ巻 | 594×289×8φ |  |  |  | 1 | 950 | 950 | 0 | 0 | 0
2018-03-08 | 329927 | 0005 | 株式会社アクシー | 121 | 高橋 重幸 | 121180112 | 00042 | 新菱冷熱工業株式会社 | TDS新ｱﾄﾗｸｼｮﾝ計画 |  |  |  |  | 系統名:FU-6 |  | 0 | 0 | 0 | 0 | 0 | 0
2018-03-08 | 329927 | 0005 | 株式会社アクシー | 121 | 高橋 重幸 | 121180112 | 00042 | 新菱冷熱工業株式会社 | TDS新ｱﾄﾗｸｼｮﾝ計画 | PUXM | アクシーｻﾗﾝﾊﾆｶﾑ ﾚｻﾞｰ巻 | 594×289×8φ |  |  |  | 1 | 950 | 950 | 0 | 0 | 0
2018-03-08 | 329927 | 0005 | 株式会社アクシー | 121 | 高橋 重幸 | 121180112 | 00042 | 新菱冷熱工業株式会社 | TDS新ｱﾄﾗｸｼｮﾝ計画 | PUXM | アクシー送料 |  |  |  |  | 1 | 0 | 1000 | 3850 | 308 | 4158
2018-03-08 | 330465 | 0001 | ニッタ株式会社 | 123 | 前田 健太 | 123171004 | 00031 | 株式会社大気社 | 日本ﾒｼﾞﾌｨｼﾞｯｸｽ㈱北陸ﾗﾎﾞ新築工事 | NEH | ニッタ EHSL-A-F GI EO | 610×610×292 | HF-1ﾎｯﾄﾗﾎﾞ |  |  | 1 | 19100 | 19100 | 19100 | 1528 | 20628
2018-03-08 | 330796 | 2781 | 株式会社中屋總業 | 160 | 古泉 匡 | 160180209 | 01383 | 新菱テクニカルサービス株式会社 | 新東京ﾋﾞﾙ | HXXS | 廃材回収 ２t車 |  | ※汚泥有 |  |  | 1 | 0 | 40000 | 0 | 0 | 0
2018-03-08 | 330796 | 2781 | 株式会社中屋總業 | 160 | 古泉 匡 | 160180209 | 01383 | 新菱テクニカルサービス株式会社 | 新東京ﾋﾞﾙ |  |  |  |  | ※使用済み活性炭の回収となります。 |  | 0 | 0 | 0 | 0 | 0 | 0
2018-03-08 | 330796 | 2781 | 株式会社中屋總業 | 160 | 古泉 匡 | 160180209 | 01383 | 新菱テクニカルサービス株式会社 | 新東京ﾋﾞﾙ |  |  |  |  | ※台車をご持参願います。 |  | 0 | 0 | 0 | 0 | 0 | 0
2018-03-08 | 330796 | 2781 | 株式会社中屋總業 | 160 | 古泉 匡 | 160180209 | 01383 | 新菱テクニカルサービス株式会社 | 新東京ﾋﾞﾙ |  |  |  |  | ※車高制限:2.1m以下 |  | 0 | 0 | 0 | 0 | 0 | 0
2018-03-08 | 330796 | 2781 | 株式会社中屋總業 | 160 | 古泉 匡 | 160180209 | 01383 | 新菱テクニカルサービス株式会社 | 新東京ﾋﾞﾙ |  |  |  |  | ※到着後、新菱ﾃｸﾆｶﾙｻｰﾋﾞｽ㈱鈴木様へご連絡の | 上、指示に従って納品願います。 | 0 | 0 | 0 | 0 | 0 | 0
2018-03-08 | 330796 | 2781 | 株式会社中屋總業 | 160 | 古泉 匡 | 160180209 | 01383 | 新菱テクニカルサービス株式会社 | 新東京ﾋﾞﾙ |  |  |  |  | ※回収時間は貴社のご都合の良い時間でお願いします。 | (時間確定次第、ReFAX願います。) | 0 | 0 | 0 | 40000 | 3200 | 43200
2018-03-08 | 330911 | 0003 | 日本バイリーン株式会社 | 123 | 前田 健太 | 123170804 | 00052 | 株式会社日立プラントサービス | ㈱正栄ﾃﾞﾘｼｨ筑西工場ﾘﾆｭｰｱﾙ(建替)計画Ⅰ期設備工事 | VM | ﾊﾞｲﾘｰﾝ VM-65M-SP | 305W×305H×65D |  |  |  | 4 | 3700 | 14800 | 14800 | 1184 | 15984
2018-03-08 | 330972 | 0003 | 日本バイリーン株式会社 | 160 | 古泉 匡 | 160180210 | 00030 | 東洋熱工業株式会社 | JX金属㈱磯原工場 | VT | ﾊﾞｲﾘｰﾝ VT-15C(PS/400N) 取っ手付 | 1000/2W×335H×15T |  |  |  | 2 | 3500 | 7000 | 0 | 0 | 0
2018-03-08 | 330972 | 0003 | 日本バイリーン株式会社 | 160 | 古泉 匡 | 160180210 | 00030 | 東洋熱工業株式会社 | JX金属㈱磯原工場 | VX | ﾊﾞｲﾘｰﾝ VMX-95M-S OG 取っ手付 | 1000/2W×335H×65D |  |  |  | 2 | 13000 | 26000 | 0 | 0 | 0
2018-03-08 | 330972 | 0003 | 日本バイリーン株式会社 | 160 | 古泉 匡 | 160180210 | 00030 | 東洋熱工業株式会社 | JX金属㈱磯原工場 |  |  |  |  | ※実績注番160171206と同仕様にて |  | 0 | 0 | 0 | 0 | 0 | 0
2018-03-08 | 330972 | 0003 | 日本バイリーン株式会社 | 160 | 古泉 匡 | 160180210 | 00030 | 東洋熱工業株式会社 | JX金属㈱磯原工場 |  |  |  |  | 製作願います。 |  | 0 | 0 | 0 | 0 | 0 | 0
2018-03-08 | 330972 | 0003 | 日本バイリーン株式会社 | 160 | 古泉 匡 | 160180210 | 00030 | 東洋熱工業株式会社 | JX金属㈱磯原工場 |  |  |  |  | ※送り状に【東洋熱工業㈱現場事務所】と |  | 0 | 0 | 0 | 0 | 0 | 0
2018-03-08 | 330972 | 0003 | 日本バイリーン株式会社 | 160 | 古泉 匡 | 160180210 | 00030 | 東洋熱工業株式会社 | JX金属㈱磯原工場 |  |  |  |  | 必ず明記願います。 |  | 0 | 0 | 0 | 33000 | 2640 | 35640
2018-03-08 | 330976 | 0003 | 日本バイリーン株式会社 | 124 | 前田 健太 | 124180302 | 00279 | クボタ空調株式会社 | 東京歯科大市川病院 | SX32 | 送料 |  |  |  |  | 1 | 0 | 1500 | 1500 | 120 | 1620
2018-03-08 | 331155 | 0217 | 三幸工業株式会社 | 121 | 高橋 重幸 | 160180211 | 00042 | 新菱冷熱工業株式会社 | 出光興産㈱千葉工場 |  |  |  |  | ｵｲﾙﾐｽﾄﾌｨﾙﾀｹｰｼﾝｸﾞ | 図番:SK15-KW78-01-2 | 0 | 0 | 0 | 0 | 0 | 0
2018-03-08 | 331155 | 0217 | 三幸工業株式会社 | 121 | 高橋 重幸 | 160180211 | 00042 | 新菱冷熱工業株式会社 | 出光興産㈱千葉工場 | SB | 三幸工業K-1×1MM-N3-SP(ﾄﾞｱ方向:L) | 550H×550W×1030L |  |  |  | 1 | 300000 | 300000 | 0 | 0 | 0
2018-03-08 | 331155 | 0217 | 三幸工業株式会社 | 121 | 高橋 重幸 | 160180211 | 00042 | 新菱冷熱工業株式会社 | 出光興産㈱千葉工場 | SB | 三幸工業運搬費(ﾁｬｰﾀｰ) |  |  |  |  | 1 | 0 | 25000 | 0 | 0 | 0
2018-03-08 | 331155 | 0217 | 三幸工業株式会社 | 121 | 高橋 重幸 | 160180211 | 00042 | 新菱冷熱工業株式会社 | 出光興産㈱千葉工場 |  |  |  |  | ※実績注番 121160212(2016年3月) |  | 0 | 0 | 0 | 0 | 0 | 0
2018-03-08 | 331155 | 0217 | 三幸工業株式会社 | 121 | 高橋 重幸 | 160180211 | 00042 | 新菱冷熱工業株式会社 | 出光興産㈱千葉工場 |  |  |  |  | ※ﾌｨﾙﾀ同送願います(2/20頃納入予定) |  | 0 | 0 | 0 | 325000 | 26000 | 351000
2018-03-08 | 331156 | 0217 | 三幸工業株式会社 | 123 | 前田 健太 | 123171003 | 00031 | 株式会社大気社 | ㈱ﾅｶﾆｼA1工場計画新築工事 | SB | 三幸工業運賃のみ（混載、現地ﾁｬｰﾀｰ便） | FU-2 |  |  |  | 1 | 0 | 25000 | 25000 | 2000 | 27000
2018-03-08 | 331286 | 0001 | ニッタ株式会社 | 124 | 前田 健太 | 124180302 | 00279 | クボタ空調株式会社 | 東京歯科大市川病院 | NEM | ニッタ EE-65-F GO | 610H×610W×292D |  |  |  | 1 | 7900 | 7900 | 7900 | 632 | 8532
2018-03-09 | 329898 | 0001 | ニッタ株式会社 | 151 | 内藤 慎二 | 151180307 | 02845 | 赤門ウイレックス株式会社 | ﾊﾟｽｺ湘南工場 | NEM | ニッタ P-98-FS |  |  |  |  | 10 | 8500 | 85000 | 0 | 0 | 0
2018-03-09 | 329898 | 0001 | ニッタ株式会社 | 151 | 内藤 慎二 | 151180307 | 02845 | 赤門ウイレックス株式会社 | ﾊﾟｽｺ湘南工場 | NEM | ニッタ P-98-HS |  |  |  |  | 2 | 5800 | 11600 | 0 | 0 | 0
2018-03-09 | 329898 | 0001 | ニッタ株式会社 | 151 | 内藤 慎二 | 151180307 | 02845 | 赤門ウイレックス株式会社 | ﾊﾟｽｺ湘南工場 | NEM | ニッタ P-95-XF | 500W*500H*150D用 |  |  |  | 2 | 5500 | 11000 | 0 | 0 | 0
2018-03-09 | 329898 | 0001 | ニッタ株式会社 | 151 | 内藤 慎二 | 151180307 | 02845 | 赤門ウイレックス株式会社 | ﾊﾟｽｺ湘南工場 | NEM | ニッタ P-65-F |  |  |  |  | 2 | 7100 | 14200 | 0 | 0 | 0
2018-03-09 | 329898 | 0001 | ニッタ株式会社 | 151 | 内藤 慎二 | 151180307 | 02845 | 赤門ウイレックス株式会社 | ﾊﾟｽｺ湘南工場 | NAE | ニッタ A-65-H |  |  |  |  | 6 | 2500 | 15000 | 0 | 0 | 0
2018-03-09 | 329898 | 0001 | ニッタ株式会社 | 151 | 内藤 慎二 | 151180307 | 02845 | 赤門ウイレックス株式会社 | ﾊﾟｽｺ湘南工場 | NEH | ニッタ EHD-A-D-GI-EO |  |  |  |  | 2 | 17800 | 35600 | 0 | 0 | 0
2018-03-09 | 329898 | 0001 | ニッタ株式会社 | 151 | 内藤 慎二 | 151180307 | 02845 | 赤門ウイレックス株式会社 | ﾊﾟｽｺ湘南工場 | NRL | ニッタ RLK-65P-F12-Z | 610W*610H*150D用 |  |  |  | 2 | 7300 | 14600 | 0 | 0 | 0
2018-03-09 | 329898 | 0001 | ニッタ株式会社 | 151 | 内藤 慎二 | 151180307 | 02845 | 赤門ウイレックス株式会社 | ﾊﾟｽｺ湘南工場 |  |  |  |  | ※実績注番 252170312(2017年3月) |  | 0 | 0 | 0 | 187000 | 14960 | 201960
2018-03-09 | 329901 | 0001 | ニッタ株式会社 | 127 | 古泉 匡 | 127180302 | 03023 | コトヒラ工業株式会社 | OEM(ｺﾄﾋﾗ) | NSP | ニッタ TNNA30U5-6XN6PX FIX AA | 250H×500W×47 | THEP-12225-2 |  |  | 4 | 21000 | 84000 | 0 | 0 | 0
2018-03-09 | 329901 | 0001 | ニッタ株式会社 | 127 | 古泉 匡 | 127180302 | 03023 | コトヒラ工業株式会社 | OEM(ｺﾄﾋﾗ) | NSP | ニッタ TNNA30U5-6XN6PX FIX AA | 200H×800W×47 | THEP-12226-2 |  |  | 4 | 28000 | 112000 | 196000 | 15680 | 211680
2018-03-09 | 329902 | 0001 | ニッタ株式会社 | 127 | 古泉 匡 | 127180303 | 03023 | コトヒラ工業株式会社 | OEM(ｺﾄﾋﾗ) | NSP | ニッタ TNNA30U5-6XN6PX FIX AA | 590H×725W×47 | THEP-12227-2 |  |  | 8 | 31500 | 252000 | 252000 | 20160 | 272160
2018-03-09 | 329928 | 0005 | 株式会社アクシー | 161 | 内藤 慎二 | 161180109 | 00624 | サンエス工業株式会社 | TOSEI | PUXM | アクシーPS/600（亜鉛枠） | 500×500×25t |  |  |  | 3 | 1300 | 3900 | 0 | 0 | 0
2018-03-09 | 329928 | 0005 | 株式会社アクシー | 161 | 内藤 慎二 | 161180109 | 00624 | サンエス工業株式会社 | TOSEI |  |  |  |  | ※見積№ 037-304-130304-09 |  | 0 | 0 | 0 | 0 | 0 | 0
2018-03-09 | 329928 | 0005 | 株式会社アクシー | 161 | 内藤 慎二 | 161180109 | 00624 | サンエス工業株式会社 | TOSEI | PUXM | アクシーSUS金網 φ0.18×80ﾒｯｼｭ SUS枠 | 500×500×25t |  |  |  | 6 | 5960 | 35760 | 0 | 0 | 0
2018-03-09 | 329928 | 0005 | 株式会社アクシー | 161 | 内藤 慎二 | 161180109 | 00624 | サンエス工業株式会社 | TOSEI | PUXM | アクシーSUS金網 φ0.18×80ﾒｯｼｭ SUS枠 | 500×200×25t |  |  |  | 70 | 6310 | 441700 | 0 | 0 | 0
2018-03-09 | 329928 | 0005 | 株式会社アクシー | 161 | 内藤 慎二 | 161180109 | 00624 | サンエス工業株式会社 | TOSEI | PUXM | アクシーSUS金網 φ0.18×80ﾒｯｼｭ SUS枠 | 250×200×25t |  |  |  | 4 | 5710 | 22840 | 0 | 0 | 0
2018-03-09 | 329928 | 0005 | 株式会社アクシー | 161 | 内藤 慎二 | 161180109 | 00624 | サンエス工業株式会社 | TOSEI |  |  |  |  | ※見積№ 242-304-180126-03 |  | 0 | 0 | 0 | 504200 | 40336 | 544536
2018-03-09 | 329929 | 0005 | 株式会社アクシー | 161 | 内藤 慎二 | 161180109 | 00624 | サンエス工業株式会社 | TOSEI | PUXM | アクシーPS/600（亜鉛枠） | 500×500×25t |  |  |  | 3 | 1300 | 3900 | 0 | 0 | 0
2018-03-09 | 329929 | 0005 | 株式会社アクシー | 161 | 内藤 慎二 | 161180109 | 00624 | サンエス工業株式会社 | TOSEI |  |  |  |  | ※見積№ 037-304-130304-09 |  | 0 | 0 | 0 | 0 | 0 | 0
2018-03-09 | 329929 | 0005 | 株式会社アクシー | 161 | 内藤 慎二 | 161180109 | 00624 | サンエス工業株式会社 | TOSEI |  |  |  |  | ※同注番・同納期にて注文済み分の |  | 0 | 0 | 0 | 0 | 0 | 0
2018-03-09 | 329929 | 0005 | 株式会社アクシー | 161 | 内藤 慎二 | 161180109 | 00624 | サンエス工業株式会社 | TOSEI |  |  |  |  | 追加依頼です。 |  | 0 | 0 | 0 | 0 | 0 | 0
2018-03-09 | 329929 | 0005 | 株式会社アクシー | 161 | 内藤 慎二 | 161180109 | 00624 | サンエス工業株式会社 | TOSEI |  |  |  |  | 同日納入の為、送料は無しでお願いします。 |  | 0 | 0 | 0 | 3900 | 312 | 4212
2018-03-09 | 329945 | 0003 | 日本バイリーン株式会社 | 123 | 前田 健太 | 123180209 | 01327 | 東テク株式会社 | 電力中央研究所 | VH | ﾊﾞｲﾘｰﾝ VH-100-500AA | 610×610×290 |  |  |  | 4 | 26000 | 104000 | 104000 | 8320 | 112320
2018-03-09 | 329946 | 0003 | 日本バイリーン株式会社 | 139 | 高橋 重幸 | 139180202 | 00625 | 三菱重工冷熱株式会社 | 児島競艇場 | VR | ﾊﾞｲﾘｰﾝ FR-585BL | 1.13×20m |  |  |  | 2 | 19000 | 38000 | 0 | 0 | 0
2018-03-09 | 329946 | 0003 | 日本バイリーン株式会社 | 139 | 高橋 重幸 | 139180202 | 00625 | 三菱重工冷熱株式会社 | 児島競艇場 | VR | ﾊﾞｲﾘｰﾝ FR-585BL | 1.73×20m |  |  |  | 1 | 28500 | 28500 | 0 | 0 | 0
2018-03-09 | 329946 | 0003 | 日本バイリーン株式会社 | 139 | 高橋 重幸 | 139180202 | 00625 | 三菱重工冷熱株式会社 | 児島競艇場 |  |  |  |  | ※三菱重工冷熱㈱売り取決め金額通り |  | 0 | 0 | 0 | 66500 | 5320 | 71820
2018-03-09 | 329950 | 0003 | 日本バイリーン株式会社 | 150 | 古泉 匡 | 150180308 | 00354 | 凸版印刷株式会社 | 凸版印刷株式会社 板橋工場 | VR | ﾊﾞｲﾘｰﾝ FR-585BL | 1.2×20m巻 |  |  |  | 1 | 15000 | 15000 | 0 | 0 | 0
2018-03-09 | 329950 | 0003 | 日本バイリーン株式会社 | 150 | 古泉 匡 | 150180308 | 00354 | 凸版印刷株式会社 | 凸版印刷株式会社 板橋工場 |  |  |  |  | ※見積№ T11-01666-03 |  | 0 | 0 | 0 | 0 | 0 | 0
2018-03-09 | 329950 | 0003 | 日本バイリーン株式会社 | 150 | 古泉 匡 | 150180308 | 00354 | 凸版印刷株式会社 | 凸版印刷株式会社 板橋工場 |  |  |  |  | ※恐れ入りますが、同日納期・同物件の150180309 | と合算して、送料は無しにてお願い致します。 | 0 | 0 | 0 | 15000 | 1200 | 16200
2018-03-09 | 329951 | 0003 | 日本バイリーン株式会社 | 150 | 古泉 匡 | 150180309 | 00354 | 凸版印刷株式会社 | 凸版印刷株式会社 板橋工場 | VR | ﾊﾞｲﾘｰﾝ FR-585L | 1.6×20m巻 |  |  |  | 1 | 20000 | 20000 | 0 | 0 | 0
2018-03-09 | 329951 | 0003 | 日本バイリーン株式会社 | 150 | 古泉 匡 | 150180309 | 00354 | 凸版印刷株式会社 | 凸版印刷株式会社 板橋工場 |  |  |  |  | ※見積№ T11-01666-03 |  | 0 | 0 | 0 | 20000 | 1600 | 21600
2018-03-09 | 329952 | 0003 | 日本バイリーン株式会社 | 151 | 内藤 慎二 | 151180317 | 02992 | ＴＭＥＳ株式会社 | がん研有明病院 | VR | ﾊﾞｲﾘｰﾝ PS/600N | 1.6×20m |  |  |  | 1 | 38500 | 38500 | 0 | 0 | 0
2018-03-09 | 329952 | 0003 | 日本バイリーン株式会社 | 151 | 内藤 慎二 | 151180317 | 02992 | ＴＭＥＳ株式会社 | がん研有明病院 |  |  |  |  | ※見積№ T14-01724-01 |  | 0 | 0 | 0 | 38500 | 3080 | 41580
2018-03-09 | 330059 | 0115 | 協成産業株式会社 | 151 | 内藤 慎二 | 151180307 | 02845 | 赤門ウイレックス株式会社 | ﾊﾟｽｺ湘南工場 | KXXK | 協成 KF-28-65NM | 592W*592H*460D |  |  |  | 3 | 7200 | 21600 | 0 | 0 | 0
2018-03-09 | 330059 | 0115 | 協成産業株式会社 | 151 | 内藤 慎二 | 151180307 | 02845 | 赤門ウイレックス株式会社 | ﾊﾟｽｺ湘南工場 |  |  |  |  | ※実績注番 252170914(2017年9月) |  | 0 | 0 | 0 | 21600 | 1728 | 23328
2018-03-09 | 330466 | 0001 | ニッタ株式会社 | 129 | 渡辺 陽介 | 129180210 | 00643 | 高砂熱学工業株式会社 | 東京大学工学部10号館 | NT | ニッタ NTJ-20F(RM/600) | 610H×610W×20T |  |  |  | 6 | 1568 | 9408 | 0 | 0 | 0
2018-03-09 | 330466 | 0001 | ニッタ株式会社 | 129 | 渡辺 陽介 | 129180210 | 00643 | 高砂熱学工業株式会社 | 東京大学工学部10号館 | NT | ニッタ NTJ-20W(RM/600) | 305H×610W×20T |  |  |  | 3 | 1144 | 3432 | 0 | 0 | 0
2018-03-09 | 330466 | 0001 | ニッタ株式会社 | 129 | 渡辺 陽介 | 129180210 | 00643 | 高砂熱学工業株式会社 | 東京大学工学部10号館 | NEM | ニッタ EEJ-95-F | 610H×610W×292D |  |  |  | 6 | 7360 | 44160 | 0 | 0 | 0
2018-03-09 | 330466 | 0001 | ニッタ株式会社 | 129 | 渡辺 陽介 | 129180210 | 00643 | 高砂熱学工業株式会社 | 東京大学工学部10号館 | NEM | ニッタ EEJ-95-H | 610H×305W×292D |  |  |  | 2 | 5458 | 10916 | 0 | 0 | 0
2018-03-09 | 330466 | 0001 | ニッタ株式会社 | 129 | 渡辺 陽介 | 129180210 | 00643 | 高砂熱学工業株式会社 | 東京大学工学部10号館 | NEM | ニッタ EEJ-95-W | 305H×610W×292D |  |  |  | 3 | 5466 | 16398 | 0 | 0 | 0
2018-03-09 | 330466 | 0001 | ニッタ株式会社 | 129 | 渡辺 陽介 | 129180210 | 00643 | 高砂熱学工業株式会社 | 東京大学工学部10号館 | NT | ニッタ NTJ-20F(RM/600) | 610H×610W×20T |  |  |  | 2 | 1568 | 3136 | 0 | 0 | 0
2018-03-09 | 330466 | 0001 | ニッタ株式会社 | 129 | 渡辺 陽介 | 129180210 | 00643 | 高砂熱学工業株式会社 | 東京大学工学部10号館 | NT | ニッタ NTJ-20H(RM/600) | 610H×305W×20T |  |  |  | 2 | 1144 | 2288 | 0 | 0 | 0
2018-03-09 | 330466 | 0001 | ニッタ株式会社 | 129 | 渡辺 陽介 | 129180210 | 00643 | 高砂熱学工業株式会社 | 東京大学工学部10号館 | NEM | ニッタ EEJ-95-F | 610H×610W×292D |  |  |  | 2 | 7360 | 14720 | 0 | 0 | 0
2018-03-09 | 330466 | 0001 | ニッタ株式会社 | 129 | 渡辺 陽介 | 129180210 | 00643 | 高砂熱学工業株式会社 | 東京大学工学部10号館 | NEM | ニッタ EEJ-95-H | 610H×305W×292D |  |  |  | 2 | 5480 | 10960 | 115418 | 9235 | 124653
2018-03-09 | 330467 | 0001 | ニッタ株式会社 | 129 | 渡辺 陽介 | 129180210 | 00643 | 高砂熱学工業株式会社 | 東京大学工学部10号館 | NT | ニッタ NTJ-20H(RM/600) | 610H×305W×20T |  |  |  | 2 | 1144 | 2288 | 2288 | 183 | 2471
2018-03-09 | 330900 | 0005 | 株式会社アクシー | 121 | 高橋 重幸 | 121180216 | 00042 | 新菱冷熱工業株式会社 | 味の素㈱ﾊﾞｲｵ･ﾌｧｲﾝ研究所(仮称)CTC新設工事 | PUXM | アクシーｻﾗﾝﾈｯﾄﾌｨﾙﾀ(黒)ﾚｻﾞｰ巻 | 2160(600+960+600)W×520H |  |  |  | 2 | 5130 | 10260 | 0 | 0 | 0
2018-03-09 | 330900 | 0005 | 株式会社アクシー | 121 | 高橋 重幸 | 121180216 | 00042 | 新菱冷熱工業株式会社 | 味の素㈱ﾊﾞｲｵ･ﾌｧｲﾝ研究所(仮称)CTC新設工事 |  |  |  |  | ※3分割 |  | 0 | 0 | 0 | 10260 | 821 | 11081
2018-03-09 | 331287 | 0001 | ニッタ株式会社 | 124 | 前田 健太 | 124180202 | 00279 | クボタ空調株式会社 | 順天堂1号館 | NT | ニッタ NTJ-20X(RM/400) | 610H×410W×20T |  |  |  | 2 | 1500 | 3000 | 0 | 0 | 0
2018-03-09 | 331287 | 0001 | ニッタ株式会社 | 124 | 前田 健太 | 124180202 | 00279 | クボタ空調株式会社 | 順天堂1号館 | NES | ニッタ AEJ-95-X-A GO | 610H×410W×65D |  |  |  | 2 | 3900 | 7800 | 0 | 0 | 0
2018-03-09 | 331287 | 0001 | ニッタ株式会社 | 124 | 前田 健太 | 124180202 | 00279 | クボタ空調株式会社 | 順天堂1号館 | NES | ニッタ AEJ-95-X-A GO | 1230H×610W×65D |  |  |  | 2 | 8250 | 16500 | 27300 | 2184 | 29484
2018-03-10 | 330519 | 3212 | 株式会社ＦＬＯＷＳ | 161 | 内藤 慎二 | 161180104 | 00461 | 株式会社テクノ菱和 | 日本電子㈱半導体工場 | SXXS | 作業費（発注あり） |  |  |  |  | 1 | 20000 | 20000 | 20000 | 1600 | 21600
2018-03-12 | 329935 | 0001 | ニッタ株式会社 | 127 | 古泉 匡 | 127180321 | 03023 | コトヒラ工業株式会社 | OEM(ｺﾄﾋﾗ) | NSP | ニッタ 3601-6X RI AA | 380H×1100W×68 | NHEP-12047-0 |  |  | 10 | 16000 | 160000 | 160000 | 12800 | 172800
2018-03-12 | 329936 | 0001 | ニッタ株式会社 | 127 | 古泉 匡 | 127180331 | 03023 | コトヒラ工業株式会社 | OEM(ｺﾄﾋﾗ) | NSP | ニッタ 3601-6X RI AA | 380H×1100W×68 | NHEP-12047-0 |  |  | 1 | 16000 | 16000 | 0 | 0 | 0
2018-03-12 | 329936 | 0001 | ニッタ株式会社 | 127 | 古泉 匡 | 127180331 | 03023 | コトヒラ工業株式会社 | OEM(ｺﾄﾋﾗ) | NSP | ニッタ 3601-6X RI AA | 210H×950W×68 | NHEP-11011-0 |  |  | 1 | 11600 | 11600 | 27600 | 2208 | 29808
2018-03-12 | 329937 | 0001 | ニッタ株式会社 | 127 | 古泉 匡 | 127180318 | 03023 | コトヒラ工業株式会社 | OEM(ｺﾄﾋﾗ) | NSP | ニッタ 3502-64N3PX FIX AA | 610H×1220W×52 | NHEP-10045-2 |  |  | 50 | 17000 | 850000 | 850000 | 68000 | 918000
2018-03-12 | 329938 | 0001 | ニッタ株式会社 | 127 | 古泉 匡 | 127180330 | 03023 | コトヒラ工業株式会社 | OEM(ｺﾄﾋﾗ) | NSP | ニッタ 34J1-6X RR AA | 250×250×68 | NHEP-08071-1 |  |  | 10 | 4600 | 46000 | 46000 | 3680 | 49680
2018-03-12 | 329954 | 0005 | 株式会社アクシー | 151 | 内藤 慎二 | 151180307 | 02845 | 赤門ウイレックス株式会社 | ﾊﾟｽｺ湘南工場 | PUXM | アクシーTDCB-90(濾材のみ) | 610W*610H*65D用 |  |  |  | 1 | 5000 | 5000 | 0 | 0 | 0
2018-03-12 | 329954 | 0005 | 株式会社アクシー | 151 | 内藤 慎二 | 151180307 | 02845 | 赤門ウイレックス株式会社 | ﾊﾟｽｺ湘南工場 |  |  |  |  | ※実績注番 151180107(2018年1月) |  | 0 | 0 | 0 | 5000 | 400 | 5400
2018-03-12 | 330015 | 0003 | 日本バイリーン株式会社 | 123 | 前田 健太 | 123171006 | 09448 | 朝日機器株式会社 | (仮称)新東京武田ﾋﾞﾙ新築工事 |  |  |  |  | 予備ﾌｨﾙﾀ10％ |  | 0 | 0 | 0 | 0 | 0 | 0
2018-03-12 | 330015 | 0003 | 日本バイリーン株式会社 | 123 | 前田 健太 | 123171006 | 09448 | 朝日機器株式会社 | (仮称)新東京武田ﾋﾞﾙ新築工事 | VXX | ﾊﾞｲﾘｰﾝ VLL-25 | 590W×1115H×25T |  |  |  | 1 | 4190 | 4190 | 0 | 0 | 0
2018-03-12 | 330015 | 0003 | 日本バイリーン株式会社 | 123 | 前田 健太 | 123171006 | 09448 | 朝日機器株式会社 | (仮称)新東京武田ﾋﾞﾙ新築工事 | VXX | ﾊﾞｲﾘｰﾝ VLL-25 | 455W×1370H×25T |  |  |  | 3 | 3960 | 11880 | 0 | 0 | 0
2018-03-12 | 330015 | 0003 | 日本バイリーン株式会社 | 123 | 前田 健太 | 123171006 | 09448 | 朝日機器株式会社 | (仮称)新東京武田ﾋﾞﾙ新築工事 | VXX | ﾊﾞｲﾘｰﾝ VLL-25 | 615W×1470H×25T |  |  |  | 1 | 5750 | 5750 | 0 | 0 | 0
2018-03-12 | 330015 | 0003 | 日本バイリーン株式会社 | 123 | 前田 健太 | 123171006 | 09448 | 朝日機器株式会社 | (仮称)新東京武田ﾋﾞﾙ新築工事 | VXX | ﾊﾞｲﾘｰﾝ VLL-25 | 760W×1215H×25T |  |  |  | 2 | 5850 | 11700 | 0 | 0 | 0
2018-03-12 | 330015 | 0003 | 日本バイリーン株式会社 | 123 | 前田 健太 | 123171006 | 09448 | 朝日機器株式会社 | (仮称)新東京武田ﾋﾞﾙ新築工事 | VXX | ﾊﾞｲﾘｰﾝ VLL-25 | 460W×910H×25T |  |  |  | 3 | 2660 | 7980 | 0 | 0 | 0
2018-03-12 | 330015 | 0003 | 日本バイリーン株式会社 | 123 | 前田 健太 | 123171006 | 09448 | 朝日機器株式会社 | (仮称)新東京武田ﾋﾞﾙ新築工事 | VXX | ﾊﾞｲﾘｰﾝ VLL-25 | 590W×910H×25T |  |  |  | 1 | 3410 | 3410 | 0 | 0 | 0
2018-03-12 | 330015 | 0003 | 日本バイリーン株式会社 | 123 | 前田 健太 | 123171006 | 09448 | 朝日機器株式会社 | (仮称)新東京武田ﾋﾞﾙ新築工事 | VXX | ﾊﾞｲﾘｰﾝ VLL-25 | 460W×605H×25T |  |  |  | 1 | 1790 | 1790 | 46700 | 3735 | 50435
2018-03-12 | 330016 | 0003 | 日本バイリーン株式会社 | 151 | 内藤 慎二 | 151180306 | 00449 | 森永乳業株式会社 | 森永乳業㈱東京工場 | VH | ﾊﾞｲﾘｰﾝ VH-100-210-AA IG | 610H×760W×80D |  |  |  | 2 | 15000 | 30000 | 0 | 0 | 0
2018-03-12 | 330016 | 0003 | 日本バイリーン株式会社 | 151 | 内藤 慎二 | 151180306 | 00449 | 森永乳業株式会社 | 森永乳業㈱東京工場 |  |  |  |  | ※見積№ T18-00213-01 |  | 0 | 0 | 0 | 30000 | 2400 | 32400
2018-03-12 | 330019 | 0003 | 日本バイリーン株式会社 | 150 | 古泉 匡 | 150180305 | 02868 | 富士ﾌｲﾙﾑﾋﾞｼﾞﾈｽｲﾉﾍﾞｰｼｮﾝ株式会社 | 富士ｾﾞﾛｯｸｽ株式会社 横浜みなとみらい事業所 | VZ | ﾊﾞｲﾘｰﾝ VXD-95M-14F1 | 305W×305H×290D用 |  |  |  | 1 | 5440 | 5440 | 0 | 0 | 0
2018-03-12 | 330019 | 0003 | 日本バイリーン株式会社 | 150 | 古泉 匡 | 150180305 | 02868 | 富士ﾌｲﾙﾑﾋﾞｼﾞﾈｽｲﾉﾍﾞｰｼｮﾝ株式会社 | 富士ｾﾞﾛｯｸｽ株式会社 横浜みなとみらい事業所 |  |  |  |  | ※見積№ T10-01849-07 |  | 0 | 0 | 0 | 0 | 0 | 0
2018-03-12 | 330019 | 0003 | 日本バイリーン株式会社 | 150 | 古泉 匡 | 150180305 | 02868 | 富士ﾌｲﾙﾑﾋﾞｼﾞﾈｽｲﾉﾍﾞｰｼｮﾝ株式会社 | 富士ｾﾞﾛｯｸｽ株式会社 横浜みなとみらい事業所 |  |  |  |  | ※送料は同物件の管理番号:150180304分と | 合わせて頂くようお願い致します。 | 0 | 0 | 0 | 0 | 0 | 0
2018-03-12 | 330019 | 0003 | 日本バイリーン株式会社 | 150 | 古泉 匡 | 150180305 | 02868 | 富士ﾌｲﾙﾑﾋﾞｼﾞﾈｽｲﾉﾍﾞｰｼｮﾝ株式会社 | 富士ｾﾞﾛｯｸｽ株式会社 横浜みなとみらい事業所 |  |  |  |  | (納期も揃えるようお願い致します。) |  | 0 | 0 | 0 | 5440 | 435 | 5875
2018-03-12 | 330020 | 0003 | 日本バイリーン株式会社 | 150 | 古泉 匡 | 150180304 | 02868 | 富士ﾌｲﾙﾑﾋﾞｼﾞﾈｽｲﾉﾍﾞｰｼｮﾝ株式会社 | 富士ｾﾞﾛｯｸｽ株式会社 横浜みなとみらい事業所 | VZ | ﾊﾞｲﾘｰﾝ VXD-95M-28H3 | 610W×305H×290D用 |  |  |  | 1 | 7040 | 7040 | 0 | 0 | 0
2018-03-12 | 330020 | 0003 | 日本バイリーン株式会社 | 150 | 古泉 匡 | 150180304 | 02868 | 富士ﾌｲﾙﾑﾋﾞｼﾞﾈｽｲﾉﾍﾞｰｼｮﾝ株式会社 | 富士ｾﾞﾛｯｸｽ株式会社 横浜みなとみらい事業所 | VXX | ﾊﾞｲﾘｰﾝ 送料 |  |  |  |  | 1 | 0 | 1500 | 0 | 0 | 0
2018-03-12 | 330020 | 0003 | 日本バイリーン株式会社 | 150 | 古泉 匡 | 150180304 | 02868 | 富士ﾌｲﾙﾑﾋﾞｼﾞﾈｽｲﾉﾍﾞｰｼｮﾝ株式会社 | 富士ｾﾞﾛｯｸｽ株式会社 横浜みなとみらい事業所 |  |  |  |  | ※見積№ T10-01849-07 |  | 0 | 0 | 0 | 0 | 0 | 0
2018-03-12 | 330020 | 0003 | 日本バイリーン株式会社 | 150 | 古泉 匡 | 150180304 | 02868 | 富士ﾌｲﾙﾑﾋﾞｼﾞﾈｽｲﾉﾍﾞｰｼｮﾝ株式会社 | 富士ｾﾞﾛｯｸｽ株式会社 横浜みなとみらい事業所 |  |  |  |  | ※送料ですが、同物件の管理番号:150180305分と | 合わせて頂くようお願い致します。 | 0 | 0 | 0 | 0 | 0 | 0
2018-03-12 | 330020 | 0003 | 日本バイリーン株式会社 | 150 | 古泉 匡 | 150180304 | 02868 | 富士ﾌｲﾙﾑﾋﾞｼﾞﾈｽｲﾉﾍﾞｰｼｮﾝ株式会社 | 富士ｾﾞﾛｯｸｽ株式会社 横浜みなとみらい事業所 |  |  |  |  | (納期も揃えるようお願い致します。) |  | 0 | 0 | 0 | 8540 | 683 | 9223
2018-03-12 | 330026 | 0003 | 日本バイリーン株式会社 | 161 | 内藤 慎二 | 161180302 | 00624 | サンエス工業株式会社 | ﾏﾙﾏﾃｸﾆｶ㈱相模原事業所 | VR | ﾊﾞｲﾘｰﾝ PA/305HL | 1.6×20m巻 |  |  |  | 1 | 33000 | 33000 | 0 | 0 | 0
2018-03-12 | 330026 | 0003 | 日本バイリーン株式会社 | 161 | 内藤 慎二 | 161180302 | 00624 | サンエス工業株式会社 | ﾏﾙﾏﾃｸﾆｶ㈱相模原事業所 |  |  |  |  | ※見積№ T09-01916-13 |  | 0 | 0 | 0 | 33000 | 2640 | 35640
2018-03-12 | 330027 | 0003 | 日本バイリーン株式会社 | 149 | 渡辺 陽介 | 149180301 | 00353 | 三機工業株式会社 | 北里第一三共ﾜｸﾁﾝ株式会社 |  |  |  |  | J03-AFU-01 |  | 0 | 0 | 0 | 0 | 0 | 0
2018-03-12 | 330027 | 0003 | 日本バイリーン株式会社 | 149 | 渡辺 陽介 | 149180301 | 00353 | 三機工業株式会社 | 北里第一三共ﾜｸﾁﾝ株式会社 | VR | ﾊﾞｲﾘｰﾝ FR-585BL | 0.6×20m巻 |  |  |  | 1 | 14700 | 14700 | 0 | 0 | 0
2018-03-12 | 330027 | 0003 | 日本バイリーン株式会社 | 149 | 渡辺 陽介 | 149180301 | 00353 | 三機工業株式会社 | 北里第一三共ﾜｸﾁﾝ株式会社 |  |  |  |  | Y02-AFU-02 |  | 0 | 0 | 0 | 0 | 0 | 0
2018-03-12 | 330027 | 0003 | 日本バイリーン株式会社 | 149 | 渡辺 陽介 | 149180301 | 00353 | 三機工業株式会社 | 北里第一三共ﾜｸﾁﾝ株式会社 | VR | ﾊﾞｲﾘｰﾝ FR-585BL | 1.43×20m巻 | ★ |  |  | 1 | 18000 | 18000 | 0 | 0 | 0
2018-03-12 | 330027 | 0003 | 日本バイリーン株式会社 | 149 | 渡辺 陽介 | 149180301 | 00353 | 三機工業株式会社 | 北里第一三共ﾜｸﾁﾝ株式会社 |  |  |  |  | C02-AFU-01 |  | 0 | 0 | 0 | 0 | 0 | 0
2018-03-12 | 330027 | 0003 | 日本バイリーン株式会社 | 149 | 渡辺 陽介 | 149180301 | 00353 | 三機工業株式会社 | 北里第一三共ﾜｸﾁﾝ株式会社 | VR | ﾊﾞｲﾘｰﾝ FR-585BL | 0.83×20m巻 |  |  |  | 1 | 18000 | 18000 | 0 | 0 | 0
2018-03-12 | 330027 | 0003 | 日本バイリーン株式会社 | 149 | 渡辺 陽介 | 149180301 | 00353 | 三機工業株式会社 | 北里第一三共ﾜｸﾁﾝ株式会社 | VR | ﾊﾞｲﾘｰﾝ FR-585BL | 1.13×20m巻 | ★ |  |  | 1 | 14790 | 14790 | 0 | 0 | 0
2018-03-12 | 330027 | 0003 | 日本バイリーン株式会社 | 149 | 渡辺 陽介 | 149180301 | 00353 | 三機工業株式会社 | 北里第一三共ﾜｸﾁﾝ株式会社 |  |  |  |  | C02-AFU-02 |  | 0 | 0 | 0 | 0 | 0 | 0
2018-03-12 | 330027 | 0003 | 日本バイリーン株式会社 | 149 | 渡辺 陽介 | 149180301 | 00353 | 三機工業株式会社 | 北里第一三共ﾜｸﾁﾝ株式会社 | VR | ﾊﾞｲﾘｰﾝ FR-585BL | 1.73×20m巻 | ★ |  |  | 1 | 21000 | 21000 | 0 | 0 | 0
2018-03-12 | 330027 | 0003 | 日本バイリーン株式会社 | 149 | 渡辺 陽介 | 149180301 | 00353 | 三機工業株式会社 | 北里第一三共ﾜｸﾁﾝ株式会社 |  |  |  |  | C02-AFU-03 |  | 0 | 0 | 0 | 0 | 0 | 0
2018-03-12 | 330027 | 0003 | 日本バイリーン株式会社 | 149 | 渡辺 陽介 | 149180301 | 00353 | 三機工業株式会社 | 北里第一三共ﾜｸﾁﾝ株式会社 | VR | ﾊﾞｲﾘｰﾝ FR-585BL | 0.615×20m巻 |  |  |  | 1 | 15000 | 15000 | 0 | 0 | 0
2018-03-12 | 330027 | 0003 | 日本バイリーン株式会社 | 149 | 渡辺 陽介 | 149180301 | 00353 | 三機工業株式会社 | 北里第一三共ﾜｸﾁﾝ株式会社 |  |  |  |  | AFU-1 |  | 0 | 0 | 0 | 0 | 0 | 0
2018-03-12 | 330027 | 0003 | 日本バイリーン株式会社 | 149 | 渡辺 陽介 | 149180301 | 00353 | 三機工業株式会社 | 北里第一三共ﾜｸﾁﾝ株式会社 | VR | ﾊﾞｲﾘｰﾝ FR-585BL | 1.73×20m巻 | ★ |  |  | 1 | 21000 | 21000 | 0 | 0 | 0
2018-03-12 | 330027 | 0003 | 日本バイリーン株式会社 | 149 | 渡辺 陽介 | 149180301 | 00353 | 三機工業株式会社 | 北里第一三共ﾜｸﾁﾝ株式会社 |  |  |  |  | 動物棟 FU-7 |  | 0 | 0 | 0 | 0 | 0 | 0
2018-03-12 | 330027 | 0003 | 日本バイリーン株式会社 | 149 | 渡辺 陽介 | 149180301 | 00353 | 三機工業株式会社 | 北里第一三共ﾜｸﾁﾝ株式会社 | VR | ﾊﾞｲﾘｰﾝ FR-585BL | 0.83×20m巻 |  |  |  | 1 | 18000 | 18000 | 0 | 0 | 0
2018-03-12 | 330027 | 0003 | 日本バイリーン株式会社 | 149 | 渡辺 陽介 | 149180301 | 00353 | 三機工業株式会社 | 北里第一三共ﾜｸﾁﾝ株式会社 |  |  |  |  | FPP AFU-1 |  | 0 | 0 | 0 | 0 | 0 | 0
2018-03-12 | 330027 | 0003 | 日本バイリーン株式会社 | 149 | 渡辺 陽介 | 149180301 | 00353 | 三機工業株式会社 | 北里第一三共ﾜｸﾁﾝ株式会社 | VR | ﾊﾞｲﾘｰﾝ FR-585BL | 1.6×20m巻 |  |  |  | 1 | 21500 | 21500 | 0 | 0 | 0
2018-03-12 | 330027 | 0003 | 日本バイリーン株式会社 | 149 | 渡辺 陽介 | 149180301 | 00353 | 三機工業株式会社 | 北里第一三共ﾜｸﾁﾝ株式会社 |  |  |  |  | FPP AFU-2 |  | 0 | 0 | 0 | 0 | 0 | 0
2018-03-12 | 330027 | 0003 | 日本バイリーン株式会社 | 149 | 渡辺 陽介 | 149180301 | 00353 | 三機工業株式会社 | 北里第一三共ﾜｸﾁﾝ株式会社 | VR | ﾊﾞｲﾘｰﾝ FR-585BL | 1.43×20m巻 | ★ |  |  | 1 | 18000 | 18000 | 0 | 0 | 0
2018-03-12 | 330027 | 0003 | 日本バイリーン株式会社 | 149 | 渡辺 陽介 | 149180301 | 00353 | 三機工業株式会社 | 北里第一三共ﾜｸﾁﾝ株式会社 |  |  |  |  | M02-AFU-01 |  | 0 | 0 | 0 | 0 | 0 | 0
2018-03-12 | 330027 | 0003 | 日本バイリーン株式会社 | 149 | 渡辺 陽介 | 149180301 | 00353 | 三機工業株式会社 | 北里第一三共ﾜｸﾁﾝ株式会社 | VR | ﾊﾞｲﾘｰﾝ FR-585BL | 1.73×20m巻 | ★ |  |  | 1 | 21000 | 21000 | 0 | 0 | 0
2018-03-12 | 330027 | 0003 | 日本バイリーン株式会社 | 149 | 渡辺 陽介 | 149180301 | 00353 | 三機工業株式会社 | 北里第一三共ﾜｸﾁﾝ株式会社 |  |  |  |  | ※見積№ T10-01567-05 …★ |  | 0 | 0 | 0 | 0 | 0 | 0
2018-03-12 | 330027 | 0003 | 日本バイリーン株式会社 | 149 | 渡辺 陽介 | 149180301 | 00353 | 三機工業株式会社 | 北里第一三共ﾜｸﾁﾝ株式会社 |  |  |  |  | ※見積№ T11-015358-11 …★以外 |  | 0 | 0 | 0 | 0 | 0 | 0
2018-03-12 | 330027 | 0003 | 日本バイリーン株式会社 | 149 | 渡辺 陽介 | 149180301 | 00353 | 三機工業株式会社 | 北里第一三共ﾜｸﾁﾝ株式会社 | [6 empty] | 0 | 0 | 0 | 0 | 0 | 0
2018-03-12 | 330027 | 0003 | 日本バイリーン株式会社 | 149 | 渡辺 陽介 | 149180301 | 00353 | 三機工業株式会社 | 北里第一三共ﾜｸﾁﾝ株式会社 |  |  |  |  | ※梱包箱に系統名を明記願います。 |  | 0 | 0 | 0 | 200990 | 16079 | 217069
2018-03-12 | 330029 | 0003 | 日本バイリーン株式会社 | 149 | 渡辺 陽介 | 149170411 | 00353 | 三機工業株式会社 | 北里第一三共ﾜｸﾁﾝ株式会社 |  |  |  |  | Rｿﾞｰﾝ |  | 0 | 0 | 0 | 0 | 0 | 0
2018-03-12 | 330029 | 0003 | 日本バイリーン株式会社 | 149 | 渡辺 陽介 | 149170411 | 00353 | 三機工業株式会社 | 北里第一三共ﾜｸﾁﾝ株式会社 | VZ | ﾊﾞｲﾘｰﾝ VZH-90M-70F OG | 610×610×292 |  |  |  | 2 | 8750 | 17500 | 17500 | 1400 | 18900
2018-03-12 | 331288 | 0001 | ニッタ株式会社 | 124 | 前田 健太 | 124180202 | 00279 | クボタ空調株式会社 | 順天堂1号館 | NT | ニッタ NTJ-20X(RM/400) | 1230H×610W×20T |  |  |  | 2 | 3700 | 7400 | 7400 | 592 | 7992
2018-03-12 | 331289 | 0001 | ニッタ株式会社 | 121 | 高橋 重幸 | 121170905 | 00042 | 新菱冷熱工業株式会社 | 東京国際展示場(29)空調設備改修工事 | NT | ニッタ NTJ-20F(RM/600) | 610H×610W×20T |  |  |  | 2 | 1570 | 3140 | 3140 | 251 | 3391
2018-03-13 | 329943 | 0001 | ニッタ株式会社 | 127 | 古泉 匡 | 127180301 | 03021 | 株式会社ラスコ | ㈱ﾗｽｺ | NSP | ニッタ 3441-DX GO AA | 152H×1128W×71D | THEP-01154-0 |  |  | 1 | 21900 | 21900 | 0 | 0 | 0
2018-03-13 | 329943 | 0001 | ニッタ株式会社 | 127 | 古泉 匡 | 127180301 | 03021 | 株式会社ラスコ | ㈱ﾗｽｺ | NSP | ニッタ 3441-DX GO AA | 116H×1076W×71D | THEP-01155-0 |  |  | 1 | 20500 | 20500 | 0 | 0 | 0
2018-03-13 | 329943 | 0001 | ニッタ株式会社 | 127 | 古泉 匡 | 127180301 | 03021 | 株式会社ラスコ | ㈱ﾗｽｺ | NSP | ニッタ 3447-91 GG AA | 305H×305W×80D | THEP-10177-0 |  |  | 1 | 10700 | 10700 | 0 | 0 | 0
2018-03-13 | 329943 | 0001 | ニッタ株式会社 | 127 | 古泉 匡 | 127180301 | 03021 | 株式会社ラスコ | ㈱ﾗｽｺ | NSP | ニッタ 3441-9X GO AA | 511H×961W×80D | THEP-11013-0 |  |  | 2 | 25900 | 51800 | 0 | 0 | 0
2018-03-13 | 329943 | 0001 | ニッタ株式会社 | 127 | 古泉 匡 | 127180301 | 03021 | 株式会社ラスコ | ㈱ﾗｽｺ | NSP | ニッタ 3441-9X GO AA | 505H×354W×80D | THEP-01156-0 |  |  | 1 | 17800 | 17800 | 122700 | 9816 | 132516
2018-03-13 | 329976 | 2724 | 日本コンタミネーションサービス株式会社 | 129 | 渡辺 陽介 | 129171204 | 00032 | 第一工業株式会社 | 本田技研工業㈱埼玉製作所狭山工場 | SAXB |  | 測定器ﾚﾝﾀﾙ CI-152X |  |  |  | 2 | 144000 | 288000 | 0 | 0 | 0
2018-03-13 | 329976 | 2724 | 日本コンタミネーションサービス株式会社 | 129 | 渡辺 陽介 | 129171204 | 00032 | 第一工業株式会社 | 本田技研工業㈱埼玉製作所狭山工場 | [6 empty] | 0 | 0 | 0 | 0 | 0 | 0
2018-03-13 | 329976 | 2724 | 日本コンタミネーションサービス株式会社 | 129 | 渡辺 陽介 | 129171204 | 00032 | 第一工業株式会社 | 本田技研工業㈱埼玉製作所狭山工場 |  |  |  |  | いつもお世話になっております。 | 内容ご確認頂けましたら下記へ納期・確認印を | 0 | 0 | 0 | 0 | 0 | 0
2018-03-13 | 329976 | 2724 | 日本コンタミネーションサービス株式会社 | 129 | 渡辺 陽介 | 129171204 | 00032 | 第一工業株式会社 | 本田技研工業㈱埼玉製作所狭山工場 |  |  |  |  | ご記入の上ReFax願います。 | お手数ですが、宜しくお願い致します。 | 0 | 0 | 0 | 0 | 0 | 0
2018-03-13 | 329976 | 2724 | 日本コンタミネーションサービス株式会社 | 129 | 渡辺 陽介 | 129171204 | 00032 | 第一工業株式会社 | 本田技研工業㈱埼玉製作所狭山工場 |  |  |  |  | ※詳細は別紙にて確認願います。 |  | 0 | 0 | 0 | 288000 | 23040 | 311040
2018-03-13 | 329977 | 2724 | 日本コンタミネーションサービス株式会社 | 129 | 渡辺 陽介 | 129171204 | 00032 | 第一工業株式会社 | 本田技研工業㈱埼玉製作所狭山工場 | SAXB |  | 測定器ﾚﾝﾀﾙ CI-152X | (追加延長分) |  |  | 2 | 90000 | 180000 | 0 | 0 | 0
2018-03-13 | 329977 | 2724 | 日本コンタミネーションサービス株式会社 | 129 | 渡辺 陽介 | 129171204 | 00032 | 第一工業株式会社 | 本田技研工業㈱埼玉製作所狭山工場 | [6 empty] | 0 | 0 | 0 | 0 | 0 | 0
2018-03-13 | 329977 | 2724 | 日本コンタミネーションサービス株式会社 | 129 | 渡辺 陽介 | 129171204 | 00032 | 第一工業株式会社 | 本田技研工業㈱埼玉製作所狭山工場 |  |  |  |  | いつもお世話になっております。 | 内容ご確認頂けましたら下記へ納期・確認印を | 0 | 0 | 0 | 0 | 0 | 0
2018-03-13 | 329977 | 2724 | 日本コンタミネーションサービス株式会社 | 129 | 渡辺 陽介 | 129171204 | 00032 | 第一工業株式会社 | 本田技研工業㈱埼玉製作所狭山工場 |  |  |  |  | ご記入の上ReFax願います。 | お手数ですが、宜しくお願い致します。 | 0 | 0 | 0 | 0 | 0 | 0
2018-03-13 | 329977 | 2724 | 日本コンタミネーションサービス株式会社 | 129 | 渡辺 陽介 | 129171204 | 00032 | 第一工業株式会社 | 本田技研工業㈱埼玉製作所狭山工場 |  |  |  |  | ※詳細は別紙にて確認願います。 |  | 0 | 0 | 0 | 180000 | 14400 | 194400
2018-03-13 | 329978 | 2724 | 日本コンタミネーションサービス株式会社 | 129 | 渡辺 陽介 | 129171204 | 00032 | 第一工業株式会社 | 本田技研工業㈱埼玉製作所狭山工場 | SAXB |  | 測定器ﾚﾝﾀﾙ CI-152X | (追加再延長分) |  |  | 2 | 40000 | 80000 | 0 | 0 | 0
2018-03-13 | 329978 | 2724 | 日本コンタミネーションサービス株式会社 | 129 | 渡辺 陽介 | 129171204 | 00032 | 第一工業株式会社 | 本田技研工業㈱埼玉製作所狭山工場 | [6 empty] | 0 | 0 | 0 | 0 | 0 | 0
2018-03-13 | 329978 | 2724 | 日本コンタミネーションサービス株式会社 | 129 | 渡辺 陽介 | 129171204 | 00032 | 第一工業株式会社 | 本田技研工業㈱埼玉製作所狭山工場 |  |  |  |  | いつもお世話になっております。 | 内容ご確認頂けましたら下記へ納期・確認印を | 0 | 0 | 0 | 0 | 0 | 0
2018-03-13 | 329978 | 2724 | 日本コンタミネーションサービス株式会社 | 129 | 渡辺 陽介 | 129171204 | 00032 | 第一工業株式会社 | 本田技研工業㈱埼玉製作所狭山工場 |  |  |  |  | ご記入の上ReFax願います。 | お手数ですが、宜しくお願い致します。 | 0 | 0 | 0 | 0 | 0 | 0
2018-03-13 | 329978 | 2724 | 日本コンタミネーションサービス株式会社 | 129 | 渡辺 陽介 | 129171204 | 00032 | 第一工業株式会社 | 本田技研工業㈱埼玉製作所狭山工場 |  |  |  |  | ※詳細は別紙にて確認願います。 | ※3/1～3/7迄(追加再延長分) | 0 | 0 | 0 | 80000 | 6400 | 86400
2018-03-13 | 330030 | 0003 | 日本バイリーン株式会社 | 149 | 渡辺 陽介 | 149170411 | 00353 | 三機工業株式会社 | 北里第一三共ﾜｸﾁﾝ株式会社 |  |  |  |  | Rｿﾞｰﾝ |  | 0 | 0 | 0 | 0 | 0 | 0
2018-03-13 | 330030 | 0003 | 日本バイリーン株式会社 | 149 | 渡辺 陽介 | 149170411 | 00353 | 三機工業株式会社 | 北里第一三共ﾜｸﾁﾝ株式会社 | VZ | ﾊﾞｲﾘｰﾝ VZH-90M-35V OG | 305×610×292 |  |  |  | 2 | 6650 | 13300 | 13300 | 1064 | 14364
2018-03-13 | 330036 | 0003 | 日本バイリーン株式会社 | 161 | 内藤 慎二 | 161180203 | 00031 | 株式会社大気社 | 日本ｼﾞｪﾈﾘｯｸ㈱つくば研究所 | VT | ﾊﾞｲﾘｰﾝ PS/400N（ｱﾙﾐ枠） | 283W×283H×15 |  |  |  | 2 | 1200 | 2400 | 0 | 0 | 0
2018-03-13 | 330036 | 0003 | 日本バイリーン株式会社 | 161 | 内藤 慎二 | 161180203 | 00031 | 株式会社大気社 | 日本ｼﾞｪﾈﾘｯｸ㈱つくば研究所 | VXX | ﾊﾞｲﾘｰﾝ 送料 |  |  |  |  | 1 | 0 | 1500 | 0 | 0 | 0
2018-03-13 | 330036 | 0003 | 日本バイリーン株式会社 | 161 | 内藤 慎二 | 161180203 | 00031 | 株式会社大気社 | 日本ｼﾞｪﾈﾘｯｸ㈱つくば研究所 |  |  |  |  | ※見積№ S17-12234 |  | 0 | 0 | 0 | 3900 | 312 | 4212
2018-03-13 | 330039 | 0003 | 日本バイリーン株式会社 | 160 | 古泉 匡 | 160180309 | 00030 | 東洋熱工業株式会社 | 貴 ｴｱﾄﾛﾆｯｸ事業部 | VR | ﾊﾞｲﾘｰﾝ PS/300 | 1.6×10m巻 |  |  |  | 1 | 23000 | 23000 | 0 | 0 | 0
2018-03-13 | 330039 | 0003 | 日本バイリーン株式会社 | 160 | 古泉 匡 | 160180309 | 00030 | 東洋熱工業株式会社 | 貴 ｴｱﾄﾛﾆｯｸ事業部 |  |  |  |  | ※実績注番 134141001(2014年10月) |  | 0 | 0 | 0 | 23000 | 1840 | 24840
2018-03-13 | 330902 | 0005 | 株式会社アクシー | 121 | 高橋 重幸 | 121180214 | 00030 | 東洋熱工業株式会社 | NTTｺﾐｭﾆｹｰｼｮﾝｽﾞ ｸﾞﾗｳﾝﾄﾞ･ｸﾗﾌﾞﾊｳｽ新築工事 |  |  |  |  | ﾌﾟﾚﾌｨﾙﾀ |  | 0 | 0 | 0 | 0 | 0 | 0
2018-03-13 | 330902 | 0005 | 株式会社アクシー | 121 | 高橋 重幸 | 121180214 | 00030 | 東洋熱工業株式会社 | NTTｺﾐｭﾆｹｰｼｮﾝｽﾞ ｸﾞﾗｳﾝﾄﾞ･ｸﾗﾌﾞﾊｳｽ新築工事 | PUXM | アクシーPS/300N | 1.6×4m |  |  |  | 1 | 10280 | 10280 | 0 | 0 | 0
2018-03-13 | 330902 | 0005 | 株式会社アクシー | 121 | 高橋 重幸 | 121180214 | 00030 | 東洋熱工業株式会社 | NTTｺﾐｭﾆｹｰｼｮﾝｽﾞ ｸﾞﾗｳﾝﾄﾞ･ｸﾗﾌﾞﾊｳｽ新築工事 |  |  |  |  | ※現着前に舩津様へ連絡願います。 |  | 0 | 0 | 0 | 10280 | 822 | 11102
2018-03-13 | 331294 | 0001 | ニッタ株式会社 | 123 | 前田 健太 | 123171212 | 00052 | 株式会社日立プラントサービス | ﾌｧﾅｯｸ㈱筑波第2ﾛﾎﾞｯﾄ工場建設工事 | NRX | ニッタ 1×1B-ZNTG |  |  |  |  | 1 | 18450 | 18450 | 18450 | 1476 | 19926
2018-03-14 | 330006 | 0001 | ニッタ株式会社 | 170 | 白井 孝成 | 170180304 | 03272 | アカオアルミ株式会社 | ｱｶｵｱﾙﾐ株式会社 |  |  |  |  | Hygiena社製 |  | 0 | 0 | 0 | 0 | 0 | 0
2018-03-14 | 330006 | 0001 | ニッタ株式会社 | 170 | 白井 孝成 | 170180304 | 03272 | アカオアルミ株式会社 | ｱｶｵｱﾙﾐ株式会社 |  |  |  |  | 【高感度ﾙﾐﾉﾒｰﾀ】 |  | 0 | 0 | 0 | 0 | 0 | 0
2018-03-14 | 330006 | 0001 | ニッタ株式会社 | 170 | 白井 孝成 | 170180304 | 03272 | アカオアルミ株式会社 | ｱｶｵｱﾙﾐ株式会社 | NATP | ニッタ 型式:EnSURE | 定価:98,000円 |  |  |  | 1 | 83000 | 83000 | 0 | 0 | 0
2018-03-14 | 330006 | 0001 | ニッタ株式会社 | 170 | 白井 孝成 | 170180304 | 03272 | アカオアルミ株式会社 | ｱｶｵｱﾙﾐ株式会社 |  |  |  |  | 【一般生菌検査試薬】 |  | 0 | 0 | 0 | 0 | 0 | 0
2018-03-14 | 330006 | 0001 | ニッタ株式会社 | 170 | 白井 孝成 | 170180304 | 03272 | アカオアルミ株式会社 | ｱｶｵｱﾙﾐ株式会社 |  |  |  |  | ｻﾝﾌﾟﾘﾝｸﾞ&前培養ｷｯﾄ(一般生菌) 100本入 |  | 0 | 0 | 0 | 0 | 0 | 0
2018-03-14 | 330006 | 0001 | ニッタ株式会社 | 170 | 白井 孝成 | 170180304 | 03272 | アカオアルミ株式会社 | ｱｶｵｱﾙﾐ株式会社 | NATP | ニッタ 型番:MS1-TOTAL | 定価:28,000円 |  |  |  | 1 | 25000 | 25000 | 0 | 0 | 0
2018-03-14 | 330006 | 0001 | ニッタ株式会社 | 170 | 白井 孝成 | 170180304 | 03272 | アカオアルミ株式会社 | ｱｶｵｱﾙﾐ株式会社 |  |  |  |  | 一般生菌検査ｷｯﾄ 100本入 |  | 0 | 0 | 0 | 0 | 0 | 0
2018-03-14 | 330006 | 0001 | ニッタ株式会社 | 170 | 白井 孝成 | 170180304 | 03272 | アカオアルミ株式会社 | ｱｶｵｱﾙﾐ株式会社 | NATP | ニッタ 型番:MS2-TOTAL | 定価:48,000円 |  |  |  | 1 | 41000 | 41000 | 0 | 0 | 0
2018-03-14 | 330006 | 0001 | ニッタ株式会社 | 170 | 白井 孝成 | 170180304 | 03272 | アカオアルミ株式会社 | ｱｶｵｱﾙﾐ株式会社 |  |  |  |  | 【ｲﾝｷｭﾍﾞｰﾀ】 |  | 0 | 0 | 0 | 0 | 0 | 0
2018-03-14 | 330006 | 0001 | ニッタ株式会社 | 170 | 白井 孝成 | 170180304 | 03272 | アカオアルミ株式会社 | ｱｶｵｱﾙﾐ株式会社 |  |  |  |  | ｽﾓｰﾙｲﾝｷｭﾍﾞｰﾀ |  | 0 | 0 | 0 | 0 | 0 | 0
2018-03-14 | 330006 | 0001 | ニッタ株式会社 | 170 | 白井 孝成 | 170180304 | 03272 | アカオアルミ株式会社 | ｱｶｵｱﾙﾐ株式会社 | NATP | ニッタ 型式:INCUBATOR | 定価:78,000円 |  |  |  | 1 | 66000 | 66000 | 0 | 0 | 0
2018-03-14 | 330006 | 0001 | ニッタ株式会社 | 170 | 白井 孝成 | 170180304 | 03272 | アカオアルミ株式会社 | ｱｶｵｱﾙﾐ株式会社 |  |  |  |  | ※先ほど弊社 藤島が納期をお問い合わせした分 | です。宜しくお願い致します。 | 0 | 0 | 0 | 215000 | 17200 | 232200
2018-03-14 | 330051 | 0003 | 日本バイリーン株式会社 | 151 | 内藤 慎二 | 151180313 | 90077 | 株式会社カマタ | ㈱ｶﾏﾀ 土気工場 | VG | ﾊﾞｲﾘｰﾝ VG-40-70F |  | STD |  |  | 2 | 7200 | 14400 | 0 | 0 | 0
2018-03-14 | 330051 | 0003 | 日本バイリーン株式会社 | 151 | 内藤 慎二 | 151180313 | 90077 | 株式会社カマタ | ㈱ｶﾏﾀ 土気工場 | VXX | ﾊﾞｲﾘｰﾝ 送料 |  |  |  |  | 1 | 0 | 1500 | 15900 | 1272 | 17172
2018-03-14 | 330078 | 0005 | 株式会社アクシー | 123 | 前田 健太 | 123180210 | 00031 | 株式会社大気社 | 日本ﾒｼﾞﾌｨｼﾞｯｸｽ㈱北陸ﾗﾎﾞ | PUXM | アクシーPS/300N(ｱﾙﾐ枠付) 流出側ﾊﾟｯｷﾝ付 | 695W×695H×8t |  |  |  | 2 | 2450 | 4900 | 0 | 0 | 0
2018-03-14 | 330078 | 0005 | 株式会社アクシー | 123 | 前田 健太 | 123180210 | 00031 | 株式会社大気社 | 日本ﾒｼﾞﾌｨｼﾞｯｸｽ㈱北陸ﾗﾎﾞ | PUXM | アクシー送料 |  |  |  |  | 1 | 0 | 1000 | 0 | 0 | 0
2018-03-14 | 330078 | 0005 | 株式会社アクシー | 123 | 前田 健太 | 123180210 | 00031 | 株式会社大気社 | 日本ﾒｼﾞﾌｨｼﾞｯｸｽ㈱北陸ﾗﾎﾞ |  |  |  |  | ※3/1に納入済み分のｻｲｽﾞ違いです。 |  | 0 | 0 | 0 | 0 | 0 | 0
2018-03-14 | 330078 | 0005 | 株式会社アクシー | 123 | 前田 健太 | 123180210 | 00031 | 株式会社大気社 | 日本ﾒｼﾞﾌｨｼﾞｯｸｽ㈱北陸ﾗﾎﾞ |  |  |  |  | 700W×700H×15t→695W×695H×8t |  | 0 | 0 | 0 | 0 | 0 | 0
2018-03-14 | 330078 | 0005 | 株式会社アクシー | 123 | 前田 健太 | 123180210 | 00031 | 株式会社大気社 | 日本ﾒｼﾞﾌｨｼﾞｯｸｽ㈱北陸ﾗﾎﾞ |  |  |  |  | ※現着前に必ず、阿部様・奥田様両名に |  | 0 | 0 | 0 | 0 | 0 | 0
2018-03-14 | 330078 | 0005 | 株式会社アクシー | 123 | 前田 健太 | 123180210 | 00031 | 株式会社大気社 | 日本ﾒｼﾞﾌｨｼﾞｯｸｽ㈱北陸ﾗﾎﾞ |  |  |  |  | ご連絡いただきますようお願いします。 |  | 0 | 0 | 0 | 5900 | 472 | 6372
2018-03-14 | 330089 | 0125 | 日本カノマックス株式会社 | 129 | 渡辺 陽介 | 129180301 | 04160 | イカリ消毒株式会社 | ｲｶﾘ消毒㈱ | ZXXS | ﾌﾟﾛｰﾌﾞｹｰﾌﾞﾙ2m 6531-06 |  |  |  |  | 1 | 0 | 8500 | 0 | 0 | 0
2018-03-14 | 330089 | 0125 | 日本カノマックス株式会社 | 129 | 渡辺 陽介 | 129180301 | 04160 | イカリ消毒株式会社 | ｲｶﾘ消毒㈱ | ZXXS | 送料 |  |  |  |  | 1 | 0 | 1000 | 0 | 0 | 0
2018-03-14 | 330089 | 0125 | 日本カノマックス株式会社 | 129 | 渡辺 陽介 | 129180301 | 04160 | イカリ消毒株式会社 | ｲｶﾘ消毒㈱ |  |  |  |  | ※見積№ 68-604-916-2 |  | 0 | 0 | 0 | 9500 | 760 | 10260
2018-03-14 | 330399 | 1001 | ﾊﾟﾅｿﾆｯｸｴｺｼｽﾃﾑｽﾞﾍﾞﾝﾃｯｸ株式会社 | 151 | 内藤 慎二 | 151180309 | 02992 | ＴＭＥＳ株式会社 | がん研有明病院 | PXXK | ﾊﾟﾅ製品 BV-616CTGS | 230H×559W×50D | P-YA35692506012 |  |  | 7 | 6480 | 45360 | 0 | 0 | 0
2018-03-14 | 330399 | 1001 | ﾊﾟﾅｿﾆｯｸｴｺｼｽﾃﾑｽﾞﾍﾞﾝﾃｯｸ株式会社 | 151 | 内藤 慎二 | 151180309 | 02992 | ＴＭＥＳ株式会社 | がん研有明病院 | PXXK | ﾊﾟﾅ製品 BV-316CTGS | 230H×247W×50D | P-YA32572506012 |  |  | 1 | 4950 | 4950 | 0 | 0 | 0
2018-03-14 | 330399 | 1001 | ﾊﾟﾅｿﾆｯｸｴｺｼｽﾃﾑｽﾞﾍﾞﾝﾃｯｸ株式会社 | 151 | 内藤 慎二 | 151180309 | 02992 | ＴＭＥＳ株式会社 | がん研有明病院 |  |  |  |  | ※実績注番 151180110(2018年1月) |  | 0 | 0 | 0 | 50310 | 4025 | 54335
2018-03-14 | 330401 | 1001 | ﾊﾟﾅｿﾆｯｸｴｺｼｽﾃﾑｽﾞﾍﾞﾝﾃｯｸ株式会社 | 151 | 内藤 慎二 | 151180310 | 02783 | ＴＭＥＳ株式会社 | 筑波銀行 つくば本部ﾋﾞﾙ |  |  |  |  | 日立製ﾌｨﾙﾀｰ(同等品) |  | 0 | 0 | 0 | 0 | 0 | 0
2018-03-14 | 330401 | 1001 | ﾊﾟﾅｿﾆｯｸｴｺｼｽﾃﾑｽﾞﾍﾞﾝﾃｯｸ株式会社 | 151 | 内藤 慎二 | 151180310 | 02783 | ＴＭＥＳ株式会社 | 筑波銀行 つくば本部ﾋﾞﾙ | PXXK | ﾊﾟﾅ製品 F-71M-K2 |  | P-Y73558558251H |  |  | 10 | 4500 | 45000 | 0 | 0 | 0
2018-03-14 | 330401 | 1001 | ﾊﾟﾅｿﾆｯｸｴｺｼｽﾃﾑｽﾞﾍﾞﾝﾃｯｸ株式会社 | 151 | 内藤 慎二 | 151180310 | 02783 | ＴＭＥＳ株式会社 | 筑波銀行 つくば本部ﾋﾞﾙ | PXXK | ﾊﾟﾅ製品 F-45MS-PK1(2枚/組) |  | P-Y73336189251H |  |  | 2 | 7000 | 14000 | 0 | 0 | 0
2018-03-14 | 330401 | 1001 | ﾊﾟﾅｿﾆｯｸｴｺｼｽﾃﾑｽﾞﾍﾞﾝﾃｯｸ株式会社 | 151 | 内藤 慎二 | 151180310 | 02783 | ＴＭＥＳ株式会社 | 筑波銀行 つくば本部ﾋﾞﾙ |  |  |  |  | ※実績注番 257160120(2016年1月) |  | 0 | 0 | 0 | 59000 | 4720 | 63720
2018-03-14 | 331296 | 0001 | ニッタ株式会社 | 123 | 前田 健太 | 123171207 | 03265 | 株式会社テックアイ | 名古屋整形外科･人工関節ｸﾘﾆｯｸ増築･改修工事 | NSP | ニッタ 3601-67 FI AO | 610H×760W×68D |  |  |  | 6 | 7800 | 46800 | 0 | 0 | 0
2018-03-14 | 331296 | 0001 | ニッタ株式会社 | 123 | 前田 健太 | 123171207 | 03265 | 株式会社テックアイ | 名古屋整形外科･人工関節ｸﾘﾆｯｸ増築･改修工事 | NSP | ニッタ 3601-62 FI AO | 610H×610W×68D |  |  |  | 7 | 6600 | 46200 | 0 | 0 | 0
2018-03-14 | 331296 | 0001 | ニッタ株式会社 | 123 | 前田 健太 | 123171207 | 03265 | 株式会社テックアイ | 名古屋整形外科･人工関節ｸﾘﾆｯｸ増築･改修工事 | NSP | ニッタ 3601-61 FI AO | 610H×305W×68D |  |  |  | 1 | 4600 | 4600 | 97600 | 7808 | 105408
2018-03-14 | 331384 | 0071 | その他諸口（小口現金） | 151 | 内藤 慎二 | 151180322 | 02845 | 赤門ウイレックス株式会社 | ﾊﾟｽｺ湘南工場 | BXXS | 部材代(内税) | 3/14 |  |  |  | 1 | 0 | 645 | 0 | 0 | 0
2018-03-14 | 331384 | 0071 | その他諸口（小口現金） | 151 | 内藤 慎二 | 151180322 | 02845 | 赤門ウイレックス株式会社 | ﾊﾟｽｺ湘南工場 | BXXS | 部材代(内税) | 3/22 |  |  |  | 1 | 0 | 181 | 0 | 0 | 0
2018-03-14 | 331384 | 0071 | その他諸口（小口現金） | 151 | 内藤 慎二 | 151180322 | 02845 | 赤門ウイレックス株式会社 | ﾊﾟｽｺ湘南工場 | BXXS | 部材代(内税) | 3/30 |  |  |  | 1 | 0 | 2819 | 3645 | 0 | 3645
2018-03-15 | 329983 | 0005 | 株式会社アクシー | 123 | 前田 健太 | 123180204 | 00031 | 株式会社大気社 | 日本ｼﾞｪﾈﾘｯｸ |  |  |  |  | 【2018年2月9日 AM着希望】 |  | 0 | 0 | 0 | 0 | 0 | 0
2018-03-15 | 329983 | 0005 | 株式会社アクシー | 123 | 前田 健太 | 123180204 | 00031 | 株式会社大気社 | 日本ｼﾞｪﾈﾘｯｸ | PUXM | アクシーRM/300(ｱﾙﾐ枠付) | 268W×268H×10T |  |  |  | -1 | 650 | -650 | 0 | 0 | 0
2018-03-15 | 329983 | 0005 | 株式会社アクシー | 123 | 前田 健太 | 123180204 | 00031 | 株式会社大気社 | 日本ｼﾞｪﾈﾘｯｸ | PUXM | アクシー送料 |  |  |  |  | 1 | 0 | -1000 | 0 | 0 | 0
2018-03-15 | 329983 | 0005 | 株式会社アクシー | 123 | 前田 健太 | 123180204 | 00031 | 株式会社大気社 | 日本ｼﾞｪﾈﾘｯｸ |  |  |  |  | ※注番変更：123180204→161180203 |  | 0 | 0 | 0 | -1650 | -132 | -1782
2018-03-15 | 329984 | 0005 | 株式会社アクシー | 123 | 前田 健太 | 123180204 | 00031 | 株式会社大気社 | 日本ｼﾞｪﾈﾘｯｸ |  |  |  |  | 【2018年2月16日 AM着希望】 |  | 0 | 0 | 0 | 0 | 0 | 0
2018-03-15 | 329984 | 0005 | 株式会社アクシー | 123 | 前田 健太 | 123180204 | 00031 | 株式会社大気社 | 日本ｼﾞｪﾈﾘｯｸ | PUXM | アクシーTDBT-65 | 268W×268H×30T |  |  |  | -1 | 1810 | -1810 | 0 | 0 | 0
2018-03-15 | 329984 | 0005 | 株式会社アクシー | 123 | 前田 健太 | 123180204 | 00031 | 株式会社大気社 | 日本ｼﾞｪﾈﾘｯｸ | PUXM | アクシー送料 |  |  |  |  | 1 | 0 | -1000 | 0 | 0 | 0
2018-03-15 | 329984 | 0005 | 株式会社アクシー | 123 | 前田 健太 | 123180204 | 00031 | 株式会社大気社 | 日本ｼﾞｪﾈﾘｯｸ |  |  |  |  | ※注番変更：123180204→161180203 |  | 0 | 0 | 0 | -2810 | -225 | -3035
2018-03-15 | 329985 | 0005 | 株式会社アクシー | 161 | 内藤 慎二 | 161180203 | 00031 | 株式会社大気社 | 日本ｼﾞｪﾈﾘｯｸ㈱つくば研究所 |  |  |  |  | 【2018年2月9日 AM着希望】 |  | 0 | 0 | 0 | 0 | 0 | 0
2018-03-15 | 329985 | 0005 | 株式会社アクシー | 161 | 内藤 慎二 | 161180203 | 00031 | 株式会社大気社 | 日本ｼﾞｪﾈﾘｯｸ㈱つくば研究所 | PUXM | アクシーRM/300(ｱﾙﾐ枠付) | 268W×268H×10T |  |  |  | 1 | 650 | 650 | 0 | 0 | 0
2018-03-15 | 329985 | 0005 | 株式会社アクシー | 161 | 内藤 慎二 | 161180203 | 00031 | 株式会社大気社 | 日本ｼﾞｪﾈﾘｯｸ㈱つくば研究所 | PUXM | アクシー送料 |  |  |  |  | 1 | 0 | 1000 | 0 | 0 | 0
2018-03-15 | 329985 | 0005 | 株式会社アクシー | 161 | 内藤 慎二 | 161180203 | 00031 | 株式会社大気社 | 日本ｼﾞｪﾈﾘｯｸ㈱つくば研究所 |  |  |  |  | ※注番変更：123180204→161180203 |  | 0 | 0 | 0 | 1650 | 132 | 1782
2018-03-15 | 329986 | 0005 | 株式会社アクシー | 161 | 内藤 慎二 | 161180203 | 00031 | 株式会社大気社 | 日本ｼﾞｪﾈﾘｯｸ㈱つくば研究所 |  |  |  |  | 【2018年2月16日 AM着希望】 |  | 0 | 0 | 0 | 0 | 0 | 0
2018-03-15 | 329986 | 0005 | 株式会社アクシー | 161 | 内藤 慎二 | 161180203 | 00031 | 株式会社大気社 | 日本ｼﾞｪﾈﾘｯｸ㈱つくば研究所 | PUXM | アクシーTDBT-65 | 268W×268H×30T |  |  |  | 1 | 1810 | 1810 | 0 | 0 | 0
2018-03-15 | 329986 | 0005 | 株式会社アクシー | 161 | 内藤 慎二 | 161180203 | 00031 | 株式会社大気社 | 日本ｼﾞｪﾈﾘｯｸ㈱つくば研究所 | PUXM | アクシー送料 |  |  |  |  | 1 | 0 | 1000 | 0 | 0 | 0
2018-03-15 | 329986 | 0005 | 株式会社アクシー | 161 | 内藤 慎二 | 161180203 | 00031 | 株式会社大気社 | 日本ｼﾞｪﾈﾘｯｸ㈱つくば研究所 |  |  |  |  | ※注番変更：123180204→161180203 |  | 0 | 0 | 0 | 2810 | 225 | 3035
2018-03-15 | 330009 | 0001 | ニッタ株式会社 | 151 | 内藤 慎二 | 151180316 | 03119 | エスエス製薬株式会社 | ｴｽｴｽ製薬㈱成田工場 | NEM | ニッタ 5E-95-F GO | 610W×610H×292D |  |  |  | 6 | 9600 | 57600 | 0 | 0 | 0
2018-03-15 | 330009 | 0001 | ニッタ株式会社 | 151 | 内藤 慎二 | 151180316 | 03119 | エスエス製薬株式会社 | ｴｽｴｽ製薬㈱成田工場 |  |  |  |  | ※実績注番 151180119(2018年1月) |  | 0 | 0 | 0 | 57600 | 4608 | 62208
2018-03-15 | 330014 | 0001 | ニッタ株式会社 | 127 | 古泉 匡 | 127180328 | 03023 | コトヒラ工業株式会社 | OEM(ｺﾄﾋﾗ) | NSP | ニッタ 3601-6X RO AA | 250×250×68 | NHEP-09060-0 |  |  | 1 | 5800 | 5800 | 5800 | 464 | 6264
2018-03-15 | 330080 | 0005 | 株式会社アクシー | 160 | 古泉 匡 | 160180302 | 00571 | 東洋熱工業株式会社 | TBS放送ｾﾝﾀｰ |  |  |  |  | FCU用中性能ﾌｨﾙﾀ |  | 0 | 0 | 0 | 0 | 0 | 0
2018-03-15 | 330080 | 0005 | 株式会社アクシー | 160 | 古泉 匡 | 160180302 | 00571 | 東洋熱工業株式会社 | TBS放送ｾﾝﾀｰ | PUXM | アクシー 320W×190H×150D |  |  |  |  | 2 | 4340 | 8680 | 0 | 0 | 0
2018-03-15 | 330080 | 0005 | 株式会社アクシー | 160 | 古泉 匡 | 160180302 | 00571 | 東洋熱工業株式会社 | TBS放送ｾﾝﾀｰ | PUXM | アクシー 370W×190H×150D |  |  |  |  | 3 | 4890 | 14670 | 0 | 0 | 0
2018-03-15 | 330080 | 0005 | 株式会社アクシー | 160 | 古泉 匡 | 160180302 | 00571 | 東洋熱工業株式会社 | TBS放送ｾﾝﾀｰ |  |  |  |  | ※実績注番 160180101(2018年1月) |  | 0 | 0 | 0 | 23350 | 1868 | 25218
2018-03-15 | 330105 | 2748 | シマ産業株式会社 | 129 | 渡辺 陽介 | 129180308 | 03030 | 三幸工業株式会社 | 三幸工業㈱ | SAXB | DG87-541 | 0～300Pa |  |  |  | 10 | 4400 | 44000 | 0 | 0 | 0
2018-03-15 | 330105 | 2748 | シマ産業株式会社 | 129 | 渡辺 陽介 | 129180308 | 03030 | 三幸工業株式会社 | 三幸工業㈱ | SAXB | DG87-541 | 0～1kPa |  |  |  | 2 | 4400 | 8800 | 0 | 0 | 0
2018-03-15 | 330105 | 2748 | シマ産業株式会社 | 129 | 渡辺 陽介 | 129180308 | 03030 | 三幸工業株式会社 | 三幸工業㈱ | SAXB | CL13-291 | 100～500Pa |  |  |  | 4 | 7700 | 30800 | 0 | 0 | 0
2018-03-15 | 330105 | 2748 | シマ産業株式会社 | 129 | 渡辺 陽介 | 129180308 | 03030 | 三幸工業株式会社 | 三幸工業㈱ | SAXB | CL13-291 | 0.2～1kPa |  |  |  | 2 | 7700 | 15400 | 99000 | 7920 | 106920
2018-03-15 | 330126 | 0003 | 日本バイリーン株式会社 | 161 | 内藤 慎二 | 161180208 | 00624 | サンエス工業株式会社 | 三菱電機鎌倉製作所 | VR | ﾊﾞｲﾘｰﾝ FR-585S（鉄ｼｬﾌﾄ付） | 1.43×20m巻 2本1組 |  |  |  | 1 | 64000 | 64000 | 0 | 0 | 0
2018-03-15 | 330126 | 0003 | 日本バイリーン株式会社 | 161 | 内藤 慎二 | 161180208 | 00624 | サンエス工業株式会社 | 三菱電機鎌倉製作所 |  |  |  |  | ※見積№ T10-00014-01 |  | 0 | 0 | 0 | 64000 | 5120 | 69120
2018-03-15 | 330131 | 0003 | 日本バイリーン株式会社 | 150 | 古泉 匡 | 150180306 | 00354 | 凸版印刷株式会社 | 凸版印刷株式会社 嵐山工場 | VR | ﾊﾞｲﾘｰﾝ FR-585BL | 1.8×20m巻 |  |  |  | 1 | 23000 | 23000 | 0 | 0 | 0
2018-03-15 | 330131 | 0003 | 日本バイリーン株式会社 | 150 | 古泉 匡 | 150180306 | 00354 | 凸版印刷株式会社 | 凸版印刷株式会社 嵐山工場 |  |  |  |  | ※見積№ T12-01708-08 |  | 0 | 0 | 0 | 23000 | 1840 | 24840
2018-03-15 | 330133 | 0003 | 日本バイリーン株式会社 | 151 | 内藤 慎二 | 151180318 | 01486 | カルビー株式会社 | ｶﾙﾋﾞｰ㈱ 新宇都宮工場 | VR | ﾊﾞｲﾘｰﾝ FR-585BL | 0.83×20m巻 |  |  |  | 1 | 16800 | 16800 | 0 | 0 | 0
2018-03-15 | 330133 | 0003 | 日本バイリーン株式会社 | 151 | 内藤 慎二 | 151180318 | 01486 | カルビー株式会社 | ｶﾙﾋﾞｰ㈱ 新宇都宮工場 | VXX | ﾊﾞｲﾘｰﾝ 送料 |  |  |  |  | 1 | 0 | 1500 | 0 | 0 | 0
2018-03-15 | 330133 | 0003 | 日本バイリーン株式会社 | 151 | 内藤 慎二 | 151180318 | 01486 | カルビー株式会社 | ｶﾙﾋﾞｰ㈱ 新宇都宮工場 |  |  |  |  | ※見積№ T08-02823-24 |  | 0 | 0 | 0 | 18300 | 1464 | 19764
2018-03-15 | 330136 | 0003 | 日本バイリーン株式会社 | 121 | 高橋 重幸 | 121180301 | 00042 | 新菱冷熱工業株式会社 | 大手町地区(仮称)2-1計画ｻﾌﾞﾌﾟﾗﾝﾄ新設工事 | VR | ﾊﾞｲﾘｰﾝ PS/600N | 1.2×20m |  |  |  | 2 | 25500 | 51000 | 0 | 0 | 0
2018-03-15 | 330136 | 0003 | 日本バイリーン株式会社 | 121 | 高橋 重幸 | 121180301 | 00042 | 新菱冷熱工業株式会社 | 大手町地区(仮称)2-1計画ｻﾌﾞﾌﾟﾗﾝﾄ新設工事 |  |  |  |  | ※現着前に末光様へ連絡願います。 |  | 0 | 0 | 0 | 0 | 0 | 0
2018-03-15 | 330136 | 0003 | 日本バイリーン株式会社 | 121 | 高橋 重幸 | 121180301 | 00042 | 新菱冷熱工業株式会社 | 大手町地区(仮称)2-1計画ｻﾌﾞﾌﾟﾗﾝﾄ新設工事 |  |  |  |  | ※実績注番 121180105(2018年1月納入) |  | 0 | 0 | 0 | 51000 | 4080 | 55080
2018-03-15 | 330752 | 2709 | 三菱製紙株式会社 | 160 | 古泉 匡 | 160180303 | 01383 | 新菱テクニカルサービス株式会社 | 新東京ﾋﾞﾙ 有限責任監査法人ﾄｰﾏﾂ(4､6､7､8､9階)保守 | ZXXM | KYK-40ZTGB(青) | 505×505mm |  |  |  | 130 | 480 | 62400 | 0 | 0 | 0
2018-03-15 | 330752 | 2709 | 三菱製紙株式会社 | 160 | 古泉 匡 | 160180303 | 01383 | 新菱テクニカルサービス株式会社 | 新東京ﾋﾞﾙ 有限責任監査法人ﾄｰﾏﾂ(4､6､7､8､9階)保守 | ZXXM | KYK-40ZTGB(青) | 440×410mm |  |  |  | 50 | 350 | 17500 | 0 | 0 | 0
2018-03-15 | 330752 | 2709 | 三菱製紙株式会社 | 160 | 古泉 匡 | 160180303 | 01383 | 新菱テクニカルサービス株式会社 | 新東京ﾋﾞﾙ 有限責任監査法人ﾄｰﾏﾂ(4､6､7､8､9階)保守 |  |  |  |  | ※実績注番 258170322(2017年3月) |  | 0 | 0 | 0 | 79900 | 6392 | 86292
2018-03-15 | 330829 | 2709 | 三菱製紙株式会社 | 160 | 古泉 匡 | 160180304 | 01383 | 新菱テクニカルサービス株式会社 | 新東京ﾋﾞﾙ 有限責任監査法人ﾄｰﾏﾂ(4､7､8階)保守 | ZXXM | KYK-40ZTGB(青) | 505×505mm |  |  |  | 58 | 480 | 27840 | 0 | 0 | 0
2018-03-15 | 330829 | 2709 | 三菱製紙株式会社 | 160 | 古泉 匡 | 160180304 | 01383 | 新菱テクニカルサービス株式会社 | 新東京ﾋﾞﾙ 有限責任監査法人ﾄｰﾏﾂ(4､7､8階)保守 | ZXXM | KYK-40ZTGB(青) | 440×410mm |  |  |  | 14 | 350 | 4900 | 0 | 0 | 0
2018-03-15 | 330829 | 2709 | 三菱製紙株式会社 | 160 | 古泉 匡 | 160180304 | 01383 | 新菱テクニカルサービス株式会社 | 新東京ﾋﾞﾙ 有限責任監査法人ﾄｰﾏﾂ(4､7､8階)保守 |  |  |  |  | ※実績注番 258170322(2017年3月) |  | 0 | 0 | 0 | 32740 | 2619 | 35359
2018-03-16 | 330074 | 0001 | ニッタ株式会社 | 127 | 古泉 匡 | 127180304 | 03023 | コトヒラ工業株式会社 | OEM(ｺﾄﾋﾗ) | NSP | ニッタ TNNA30U5-6XN6PX FIX AA | 250H×500W×47 | THEP-12225-2 |  |  | 3 | 21000 | 63000 | 0 | 0 | 0
2018-03-16 | 330074 | 0001 | ニッタ株式会社 | 127 | 古泉 匡 | 127180304 | 03023 | コトヒラ工業株式会社 | OEM(ｺﾄﾋﾗ) | NSP | ニッタ TNNA30U5-6XN6PX FIX AA | 200H×800W×47 | THEP-12226-2 |  |  | 3 | 28000 | 84000 | 0 | 0 | 0
2018-03-16 | 330074 | 0001 | ニッタ株式会社 | 127 | 古泉 匡 | 127180304 | 03023 | コトヒラ工業株式会社 | OEM(ｺﾄﾋﾗ) | NSP | ニッタ TNNA30U5-6XN6PX FIX AA | 590H×725W×47 | THEP-12227-2 |  |  | 6 | 31500 | 189000 | 336000 | 26880 | 362880
2018-03-16 | 330075 | 0001 | ニッタ株式会社 | 127 | 古泉 匡 | 127180316 | 03023 | コトヒラ工業株式会社 | OEM(ｺﾄﾋﾗ) | NSP | ニッタ 34J1-6X RR AA | 250×250×68 | NHEP-08071-1 |  |  | 10 | 4600 | 46000 | 46000 | 3680 | 49680
2018-03-16 | 330076 | 0001 | ニッタ株式会社 | 127 | 古泉 匡 | 127180328 | 03023 | コトヒラ工業株式会社 | OEM(ｺﾄﾋﾗ) | NSP | ニッタ 3502-6XN3PX FIX AA | 500×500×52 | NHEP-10065-0 |  |  | 10 | 10200 | 102000 | 102000 | 8160 | 110160
2018-03-16 | 330085 | 0005 | 株式会社アクシー | 129 | 渡辺 陽介 | 129180302 | 00032 | 第一工業株式会社 | 10工場3階換気設備工事 | PUXM | アクシーPS/400N(ｱﾙﾐ枠付) | 490W×490H×15T |  |  |  | 1 | 1310 | 1310 | 0 | 0 | 0
2018-03-16 | 330085 | 0005 | 株式会社アクシー | 129 | 渡辺 陽介 | 129180302 | 00032 | 第一工業株式会社 | 10工場3階換気設備工事 | PUXM | アクシー送料 |  |  | ※ |  | 1 | 0 | 1000 | 2310 | 185 | 2495
2018-03-16 | 330086 | 0005 | 株式会社アクシー | 129 | 渡辺 陽介 | 129180307 | 00032 | 第一工業株式会社 | 4工場ﾒｯｷ場ﾀﾞｸﾄ補修工事 | PUXM | アクシーPS/400N(ｱﾙﾐ枠付) | 345×345×15mm |  |  |  | 1 | 820 | 820 | 0 | 0 | 0
2018-03-16 | 330086 | 0005 | 株式会社アクシー | 129 | 渡辺 陽介 | 129180307 | 00032 | 第一工業株式会社 | 4工場ﾒｯｷ場ﾀﾞｸﾄ補修工事 | PUXM | アクシーOM-150(ｱﾙﾐ枠付) | 445×395×15mm |  |  |  | 1 | 1230 | 1230 | 0 | 0 | 0
2018-03-16 | 330086 | 0005 | 株式会社アクシー | 129 | 渡辺 陽介 | 129180307 | 00032 | 第一工業株式会社 | 4工場ﾒｯｷ場ﾀﾞｸﾄ補修工事 | PUXM | アクシーｱｸｼｰ製品 |  |  |  |  | 1 | 0 | 1000 | 3050 | 244 | 3294
2018-03-16 | 330451 | 0012 | 進和テック株式会社 | 161 | 内藤 慎二 | 161180208 | 00624 | サンエス工業株式会社 | 三菱電機鎌倉製作所 | SHXXX | 進和 反駆動側ｽﾌﾟｰﾙﾋﾟﾝ |  |  |  |  | 2 | 2400 | 4800 | 0 | 0 | 0
2018-03-16 | 330451 | 0012 | 進和テック株式会社 | 161 | 内藤 慎二 | 161180208 | 00624 | サンエス工業株式会社 | 三菱電機鎌倉製作所 | SHXXX | 進和 ﾃﾝｼｮﾝｽﾌﾟﾘﾝｸﾞ |  |  |  |  | 8 | 1200 | 9600 | 0 | 0 | 0
2018-03-16 | 330451 | 0012 | 進和テック株式会社 | 161 | 内藤 慎二 | 161180208 | 00624 | サンエス工業株式会社 | 三菱電機鎌倉製作所 | SHXXX | 進和 ｷｰﾊﾟｰ |  |  |  |  | 2 | 1200 | 2400 | 0 | 0 | 0
2018-03-16 | 330451 | 0012 | 進和テック株式会社 | 161 | 内藤 慎二 | 161180208 | 00624 | サンエス工業株式会社 | 三菱電機鎌倉製作所 | SHXXX | 進和 ｷﾞﾔｰﾄﾞﾓｰﾀｰ | (0.05kw-4P-200V-50Hz-3φ) |  |  |  | 1 | 64000 | 64000 | 0 | 0 | 0
2018-03-16 | 330451 | 0012 | 進和テック株式会社 | 161 | 内藤 慎二 | 161180208 | 00624 | サンエス工業株式会社 | 三菱電機鎌倉製作所 | SHXXX | 進和 ﾛｰﾗｰﾁｪｰﾝ |  |  |  |  | 2 | 2000 | 4000 | 0 | 0 | 0
2018-03-16 | 330451 | 0012 | 進和テック株式会社 | 161 | 内藤 慎二 | 161180208 | 00624 | サンエス工業株式会社 | 三菱電機鎌倉製作所 |  |  |  |  | ※見積№ 037M-4162 |  | 0 | 0 | 0 | 84800 | 6784 | 91584
2018-03-16 | 331298 | 0001 | ニッタ株式会社 | 124 | 前田 健太 | 124180303 | 00279 | クボタ空調株式会社 | 東宝日比谷ﾋﾞﾙ | NT | ニッタ NTJ-20X(RM/400) | 550H×550W×20T |  |  |  | 2 | 1600 | 3200 | 0 | 0 | 0
2018-03-16 | 331298 | 0001 | ニッタ株式会社 | 124 | 前田 健太 | 124180303 | 00279 | クボタ空調株式会社 | 東宝日比谷ﾋﾞﾙ | NEM | ニッタ EPJ-65-X GO | 550H×550W×150D |  |  |  | 2 | 5500 | 11000 | 14200 | 1136 | 15336
2018-03-16 | 331302 | 0001 | ニッタ株式会社 | 124 | 前田 健太 | 124180203 | 00279 | クボタ空調株式会社 | 富士電機㈱東京工場 | NT | ニッタ NT-20F(RM/400) | 610H×610W×20T |  |  |  | 8 | 1100 | 8800 | 0 | 0 | 0
2018-03-16 | 331302 | 0001 | ニッタ株式会社 | 124 | 前田 健太 | 124180203 | 00279 | クボタ空調株式会社 | 富士電機㈱東京工場 | NRL | ニッタ RL-90-F12-Z GO | 610H×610W×150D |  |  |  | 8 | 3820 | 30560 | 0 | 0 | 0
2018-03-16 | 331302 | 0001 | ニッタ株式会社 | 124 | 前田 健太 | 124180203 | 00279 | クボタ空調株式会社 | 富士電機㈱東京工場 | NU | ニッタ NC-22C-NT-GAC用ﾍﾟﾚｯﾄ |  |  |  |  | 8 | 25900 | 207200 | 0 | 0 | 0
2018-03-16 | 331302 | 0001 | ニッタ株式会社 | 124 | 前田 健太 | 124180203 | 00279 | クボタ空調株式会社 | 富士電機㈱東京工場 | NT | ニッタ NT-20FX(RM/600) | 590H×605W×20T |  |  |  | 8 | 1600 | 12800 | 259360 | 20749 | 280109
2018-03-16 | 331304 | 0001 | ニッタ株式会社 | 121 | 高橋 重幸 | 121170908 | 00030 | 東洋熱工業株式会社 | 帝京大学八王子ｷｬﾝﾊﾟｽｽﾎﾟｰﾂ医科学ｾﾝﾀｰ新築計画 | NT | ニッタ NT-20F(RM/600) | 610H×610W×20T |  |  |  | 1 | 1480 | 1480 | 0 | 0 | 0
2018-03-16 | 331304 | 0001 | ニッタ株式会社 | 121 | 高橋 重幸 | 121170908 | 00030 | 東洋熱工業株式会社 | 帝京大学八王子ｷｬﾝﾊﾟｽｽﾎﾟｰﾂ医科学ｾﾝﾀｰ新築計画 | NT | ニッタ NT-20W(RM/600) | 305H×610W×20T |  |  |  | 1 | 1080 | 1080 | 0 | 0 | 0
2018-03-16 | 331304 | 0001 | ニッタ株式会社 | 121 | 高橋 重幸 | 121170908 | 00030 | 東洋熱工業株式会社 | 帝京大学八王子ｷｬﾝﾊﾟｽｽﾎﾟｰﾂ医科学ｾﾝﾀｰ新築計画 | NT | ニッタ NT-20C(RM/600) | 305H×305W×20T |  |  |  | 1 | 780 | 780 | 0 | 0 | 0
2018-03-16 | 331304 | 0001 | ニッタ株式会社 | 121 | 高橋 重幸 | 121170908 | 00030 | 東洋熱工業株式会社 | 帝京大学八王子ｷｬﾝﾊﾟｽｽﾎﾟｰﾂ医科学ｾﾝﾀｰ新築計画 | NT | ニッタ NT-20C(RM/600) | 305H×305W×20T |  |  |  | 1 | 780 | 780 | 0 | 0 | 0
2018-03-16 | 331304 | 0001 | ニッタ株式会社 | 121 | 高橋 重幸 | 121170908 | 00030 | 東洋熱工業株式会社 | 帝京大学八王子ｷｬﾝﾊﾟｽｽﾎﾟｰﾂ医科学ｾﾝﾀｰ新築計画 | NT | ニッタ NT-20C(RM/600) | 305H×305W×20T |  |  |  | 1 | 780 | 780 | 0 | 0 | 0
2018-03-16 | 331304 | 0001 | ニッタ株式会社 | 121 | 高橋 重幸 | 121170908 | 00030 | 東洋熱工業株式会社 | 帝京大学八王子ｷｬﾝﾊﾟｽｽﾎﾟｰﾂ医科学ｾﾝﾀｰ新築計画 | NT | ニッタ NT-20C(RM/600) | 305H×305W×20T |  |  |  | 1 | 780 | 780 | 0 | 0 | 0
2018-03-16 | 331304 | 0001 | ニッタ株式会社 | 121 | 高橋 重幸 | 121170908 | 00030 | 東洋熱工業株式会社 | 帝京大学八王子ｷｬﾝﾊﾟｽｽﾎﾟｰﾂ医科学ｾﾝﾀｰ新築計画 | NT | ニッタ NT-20C(RM/600) | 305H×305W×20T |  |  |  | 1 | 780 | 780 | 0 | 0 | 0
2018-03-16 | 331304 | 0001 | ニッタ株式会社 | 121 | 高橋 重幸 | 121170908 | 00030 | 東洋熱工業株式会社 | 帝京大学八王子ｷｬﾝﾊﾟｽｽﾎﾟｰﾂ医科学ｾﾝﾀｰ新築計画 | NEM | ニッタ EPJ-65-F GO | 610H×610W×150D |  |  |  | 1 | 5290 | 5290 | 0 | 0 | 0
2018-03-16 | 331304 | 0001 | ニッタ株式会社 | 121 | 高橋 重幸 | 121170908 | 00030 | 東洋熱工業株式会社 | 帝京大学八王子ｷｬﾝﾊﾟｽｽﾎﾟｰﾂ医科学ｾﾝﾀｰ新築計画 | NEM | ニッタ EPJ-65-H GO | 610H×305W×150D |  |  |  | 1 | 3590 | 3590 | 0 | 0 | 0
2018-03-16 | 331304 | 0001 | ニッタ株式会社 | 121 | 高橋 重幸 | 121170908 | 00030 | 東洋熱工業株式会社 | 帝京大学八王子ｷｬﾝﾊﾟｽｽﾎﾟｰﾂ医科学ｾﾝﾀｰ新築計画 | NT | ニッタ NTJ-20F(RM/600) | 610H×610W×20T |  |  |  | 1 | 1570 | 1570 | 0 | 0 | 0
2018-03-16 | 331304 | 0001 | ニッタ株式会社 | 121 | 高橋 重幸 | 121170908 | 00030 | 東洋熱工業株式会社 | 帝京大学八王子ｷｬﾝﾊﾟｽｽﾎﾟｰﾂ医科学ｾﾝﾀｰ新築計画 | NT | ニッタ NTJ-20H(RM/600) | 610H×305W×20T |  |  |  | 1 | 1150 | 1150 | 0 | 0 | 0
2018-03-16 | 331304 | 0001 | ニッタ株式会社 | 121 | 高橋 重幸 | 121170908 | 00030 | 東洋熱工業株式会社 | 帝京大学八王子ｷｬﾝﾊﾟｽｽﾎﾟｰﾂ医科学ｾﾝﾀｰ新築計画 | NEM | ニッタ EPJ-65-F GO | 610H×610W×150D |  |  |  | 1 | 5290 | 5290 | 0 | 0 | 0
2018-03-16 | 331304 | 0001 | ニッタ株式会社 | 121 | 高橋 重幸 | 121170908 | 00030 | 東洋熱工業株式会社 | 帝京大学八王子ｷｬﾝﾊﾟｽｽﾎﾟｰﾂ医科学ｾﾝﾀｰ新築計画 | NEM | ニッタ EPJ-65-H GO | 610H×305W×150D |  |  |  | 1 | 3590 | 3590 | 0 | 0 | 0
2018-03-16 | 331304 | 0001 | ニッタ株式会社 | 121 | 高橋 重幸 | 121170908 | 00030 | 東洋熱工業株式会社 | 帝京大学八王子ｷｬﾝﾊﾟｽｽﾎﾟｰﾂ医科学ｾﾝﾀｰ新築計画 | NT | ニッタ NTJ-20F(RM/600) | 610H×610W×20T |  |  |  | 1 | 1570 | 1570 | 0 | 0 | 0
2018-03-16 | 331304 | 0001 | ニッタ株式会社 | 121 | 高橋 重幸 | 121170908 | 00030 | 東洋熱工業株式会社 | 帝京大学八王子ｷｬﾝﾊﾟｽｽﾎﾟｰﾂ医科学ｾﾝﾀｰ新築計画 | NT | ニッタ NTJ-20H(RM/600) | 610H×305W×20T |  |  |  | 1 | 1150 | 1150 | 29660 | 2370 | 32030
2018-03-16 | 331305 | 0001 | ニッタ株式会社 | 123 | 前田 健太 | 123171203 | 00051 | ダイダン株式会社 | 横浜栄共済病院病棟等新築その他工事 | NBPTS | ニッタ PTS-S4PH-OS | 1850H×3400W×920L |  |  |  | 1 | 1045000 | 1045000 | 1045000 | 83600 | 1128600
2018-03-18 | 331036 | 0003 | 日本バイリーン株式会社 | 151 | 内藤 慎二 | 151180218 | 02783 | ＴＭＥＳ株式会社 | 片柳学園八王子ｷｬﾝﾊﾟｽ3号館 | VXX | ﾊﾞｲﾘｰﾝ 梱包費 |  |  |  |  | 1 | 18000 | 18000 | 18000 | 1440 | 19440
2018-03-19 | 330100 | 0001 | ニッタ株式会社 | 127 | 古泉 匡 | 127180345 | 03021 | 株式会社ラスコ | ㈱ﾗｽｺ | NBX | ニッタ LASAIRⅡ-110 校正 | S/N:34230-1095-293 |  |  |  | 1 | 180000 | 180000 | 0 | 0 | 0
2018-03-19 | 330100 | 0001 | ニッタ株式会社 | 127 | 古泉 匡 | 127180345 | 03021 | 株式会社ラスコ | ㈱ﾗｽｺ |  |  |  |  | 管理№ KE-9003 |  | 0 | 0 | 0 | 0 | 0 | 0
2018-03-19 | 330100 | 0001 | ニッタ株式会社 | 127 | 古泉 匡 | 127180345 | 03021 | 株式会社ラスコ | ㈱ﾗｽｺ |  |  |  |  | 見積№ AN17030803 |  | 0 | 0 | 0 | 0 | 0 | 0
2018-03-19 | 330100 | 0001 | ニッタ株式会社 | 127 | 古泉 匡 | 127180345 | 03021 | 株式会社ラスコ | ㈱ﾗｽｺ |  |  |  |  | ※納品時、現品票送付願います。 |  | 0 | 0 | 0 | 180000 | 14400 | 194400
2018-03-19 | 330101 | 0001 | ニッタ株式会社 | 127 | 古泉 匡 | 127180322 | 03023 | コトヒラ工業株式会社 | OEM(ｺﾄﾋﾗ) | NAE | ニッタ AEⅡ-90-X GG | 200×200×65 | NEC-11039-0 |  |  | 5 | 4100 | 20500 | 20500 | 1640 | 22140
2018-03-19 | 330102 | 0001 | ニッタ株式会社 | 127 | 古泉 匡 | 127180340 | 03023 | コトヒラ工業株式会社 | OEM(ｺﾄﾋﾗ) | NSP | ニッタ 3601-6X RI AA | 210H×950W×68 | NHEP-11011-0 |  |  | 1 | 11600 | 11600 | 11600 | 928 | 12528
2018-03-19 | 330103 | 0001 | ニッタ株式会社 | 151 | 内藤 慎二 | 151180312 | 02845 | 赤門ウイレックス株式会社 | 信州ｼｷｼﾏ | NRL | ニッタ RLKJ-65-X6-ZS-GO(接着型) | 460W*610H*65D |  |  |  | 2 | 4700 | 9400 | 0 | 0 | 0
2018-03-19 | 330103 | 0001 | ニッタ株式会社 | 151 | 内藤 慎二 | 151180312 | 02845 | 赤門ウイレックス株式会社 | 信州ｼｷｼﾏ | NRL | ニッタ RLKJ-65-X6-ZS-GO(接着型) | 460W*340H*65D |  |  |  | 4 | 3800 | 15200 | 0 | 0 | 0
2018-03-19 | 330103 | 0001 | ニッタ株式会社 | 151 | 内藤 慎二 | 151180312 | 02845 | 赤門ウイレックス株式会社 | 信州ｼｷｼﾏ |  |  |  |  | ※実績注番 252170315(2017年3月) |  | 0 | 0 | 0 | 0 | 0 | 0
2018-03-19 | 330103 | 0001 | ニッタ株式会社 | 151 | 内藤 慎二 | 151180312 | 02845 | 赤門ウイレックス株式会社 | 信州ｼｷｼﾏ |  |  |  |  | ※各梱包の箱に｢ﾏﾌｨﾝ外気給気｣と明記願います。 |  | 0 | 0 | 0 | 24600 | 1968 | 26568
2018-03-19 | 330159 | 0003 | 日本バイリーン株式会社 | 150 | 古泉 匡 | 150180303 | 00354 | 凸版印刷株式会社 | 凸版印刷株式会社 嵐山工場 | VR | ﾊﾞｲﾘｰﾝ FR-585BL | 1.6×20m巻 |  |  |  | 5 | 20000 | 100000 | 0 | 0 | 0
2018-03-19 | 330159 | 0003 | 日本バイリーン株式会社 | 150 | 古泉 匡 | 150180303 | 00354 | 凸版印刷株式会社 | 凸版印刷株式会社 嵐山工場 |  |  |  |  | ※見積№ T12-01708-05 |  | 0 | 0 | 0 | 100000 | 8000 | 108000
2018-03-19 | 330248 | 0057 | 株式会社ハギモフィルター | 151 | 内藤 慎二 | 151180326 | 01618 | 三協立山株式会社 | (仮称)新浦安ﾎﾃﾙ計画新築工事 | HXXM | ﾊｷﾞﾓ製品ｱﾙﾐ枠(PS/400N) | 830W×709H×15T |  |  |  | 6 | 5240 | 31440 | 0 | 0 | 0
2018-03-19 | 330248 | 0057 | 株式会社ハギモフィルター | 151 | 内藤 慎二 | 151180326 | 01618 | 三協立山株式会社 | (仮称)新浦安ﾎﾃﾙ計画新築工事 |  |  |  |  | ※弊社 内藤より先行手配している分です。 | 上記管理番号にてご請求の程お願い致します。 | 0 | 0 | 0 | 31440 | 2515 | 33955
2018-03-19 | 330417 | 0005 | 株式会社アクシー | 149 | 渡辺 陽介 | 149180102 | 00353 | 三機工業株式会社 | 北里第一三共ﾜｸﾁﾝ株式会社 |  |  |  |  | Cｿﾞｰﾝ |  | 0 | 0 | 0 | 0 | 0 | 0
2018-03-19 | 330417 | 0005 | 株式会社アクシー | 149 | 渡辺 陽介 | 149180102 | 00353 | 三機工業株式会社 | 北里第一三共ﾜｸﾁﾝ株式会社 | PUXM | アクシーRM/300 鉄芯巻 | 420W×455H×5 |  |  |  | 1 | 1260 | 1260 | 0 | 0 | 0
2018-03-19 | 330417 | 0005 | 株式会社アクシー | 149 | 渡辺 陽介 | 149180102 | 00353 | 三機工業株式会社 | 北里第一三共ﾜｸﾁﾝ株式会社 | PUXM | アクシーRM/300 鉄芯巻 | 420W×355H×5 |  |  |  | 1 | 1040 | 1040 | 0 | 0 | 0
2018-03-19 | 330417 | 0005 | 株式会社アクシー | 149 | 渡辺 陽介 | 149180102 | 00353 | 三機工業株式会社 | 北里第一三共ﾜｸﾁﾝ株式会社 | PUXM | アクシーRM/300 鉄芯巻 | 520W×455H×5 |  |  |  | 1 | 1480 | 1480 | 0 | 0 | 0
2018-03-19 | 330417 | 0005 | 株式会社アクシー | 149 | 渡辺 陽介 | 149180102 | 00353 | 三機工業株式会社 | 北里第一三共ﾜｸﾁﾝ株式会社 | PUXM | アクシーRM/300 鉄芯巻 | 520W×305H×5 |  |  |  | 2 | 1140 | 2280 | 0 | 0 | 0
2018-03-19 | 330417 | 0005 | 株式会社アクシー | 149 | 渡辺 陽介 | 149180102 | 00353 | 三機工業株式会社 | 北里第一三共ﾜｸﾁﾝ株式会社 | PUXM | アクシーRM/300 鉄芯巻 | 570W×455H×5 |  |  |  | 1 | 1580 | 1580 | 0 | 0 | 0
2018-03-19 | 330417 | 0005 | 株式会社アクシー | 149 | 渡辺 陽介 | 149180102 | 00353 | 三機工業株式会社 | 北里第一三共ﾜｸﾁﾝ株式会社 | PUXM | アクシーRM/300 鉄芯巻 | 570W×255H×5 |  |  |  | 1 | 1130 | 1130 | 0 | 0 | 0
2018-03-19 | 330417 | 0005 | 株式会社アクシー | 149 | 渡辺 陽介 | 149180102 | 00353 | 三機工業株式会社 | 北里第一三共ﾜｸﾁﾝ株式会社 | PUXM | アクシーRM/300 鉄芯巻 | 670W×255H×5 |  |  |  | 11 | 1320 | 14520 | 0 | 0 | 0
2018-03-19 | 330417 | 0005 | 株式会社アクシー | 149 | 渡辺 陽介 | 149180102 | 00353 | 三機工業株式会社 | 北里第一三共ﾜｸﾁﾝ株式会社 | PUXM | アクシーRM/300 鉄芯巻 | 670W×655H×5 |  |  |  | 2 | 2410 | 4820 | 0 | 0 | 0
2018-03-19 | 330417 | 0005 | 株式会社アクシー | 149 | 渡辺 陽介 | 149180102 | 00353 | 三機工業株式会社 | 北里第一三共ﾜｸﾁﾝ株式会社 | PUXM | アクシーRM/300 鉄芯巻 | 720W×355H×5 |  |  |  | 1 | 1660 | 1660 | 0 | 0 | 0
2018-03-19 | 330417 | 0005 | 株式会社アクシー | 149 | 渡辺 陽介 | 149180102 | 00353 | 三機工業株式会社 | 北里第一三共ﾜｸﾁﾝ株式会社 | PUXM | アクシーRM/300 鉄芯巻 | 720W×555H×5 |  |  |  | 4 | 2230 | 8920 | 0 | 0 | 0
2018-03-19 | 330417 | 0005 | 株式会社アクシー | 149 | 渡辺 陽介 | 149180102 | 00353 | 三機工業株式会社 | 北里第一三共ﾜｸﾁﾝ株式会社 | PUXM | アクシーRM/300 鉄芯巻 | 720W×705H×5 |  |  |  | 3 | 2800 | 8400 | 0 | 0 | 0
2018-03-19 | 330417 | 0005 | 株式会社アクシー | 149 | 渡辺 陽介 | 149180102 | 00353 | 三機工業株式会社 | 北里第一三共ﾜｸﾁﾝ株式会社 | PUXM | アクシーRM/300 鉄芯巻 | 770W×705H×5 |  |  |  | 3 | 3000 | 9000 | 0 | 0 | 0
2018-03-19 | 330417 | 0005 | 株式会社アクシー | 149 | 渡辺 陽介 | 149180102 | 00353 | 三機工業株式会社 | 北里第一三共ﾜｸﾁﾝ株式会社 | PUXM | アクシーRM/300 鉄芯巻 | 830W×360H×5 |  |  |  | 6 | 1850 | 11100 | 0 | 0 | 0
2018-03-19 | 330417 | 0005 | 株式会社アクシー | 149 | 渡辺 陽介 | 149180102 | 00353 | 三機工業株式会社 | 北里第一三共ﾜｸﾁﾝ株式会社 | PUXM | アクシーRM/300 鉄芯巻 | 870W×655H×5 |  |  |  | 1 | 3180 | 3180 | 0 | 0 | 0
2018-03-19 | 330417 | 0005 | 株式会社アクシー | 149 | 渡辺 陽介 | 149180102 | 00353 | 三機工業株式会社 | 北里第一三共ﾜｸﾁﾝ株式会社 | PUXM | アクシーRM/300 鉄芯巻 | 920W×555H×5 |  |  |  | 1 | 2960 | 2960 | 0 | 0 | 0
2018-03-19 | 330417 | 0005 | 株式会社アクシー | 149 | 渡辺 陽介 | 149180102 | 00353 | 三機工業株式会社 | 北里第一三共ﾜｸﾁﾝ株式会社 | PUXM | アクシーRM/300 鉄芯巻 | 1020W×355H×5 |  |  |  | 2 | 2520 | 5040 | 0 | 0 | 0
2018-03-19 | 330417 | 0005 | 株式会社アクシー | 149 | 渡辺 陽介 | 149180102 | 00353 | 三機工業株式会社 | 北里第一三共ﾜｸﾁﾝ株式会社 | PUXM | アクシーRM/300 鉄芯巻 | 1170W×455H×5 |  |  |  | 1 | 3170 | 3170 | 0 | 0 | 0
2018-03-19 | 330417 | 0005 | 株式会社アクシー | 149 | 渡辺 陽介 | 149180102 | 00353 | 三機工業株式会社 | 北里第一三共ﾜｸﾁﾝ株式会社 |  |  |  |  | ※同注番にて2018年2月に納入済み分の |  | 0 | 0 | 0 | 0 | 0 | 0
2018-03-19 | 330417 | 0005 | 株式会社アクシー | 149 | 渡辺 陽介 | 149180102 | 00353 | 三機工業株式会社 | 北里第一三共ﾜｸﾁﾝ株式会社 |  |  |  |  | Wｻｲｽﾞが各10mmﾌﾟﾗｽになっております。 |  | 0 | 0 | 0 | 0 | 0 | 0
2018-03-19 | 330417 | 0005 | 株式会社アクシー | 149 | 渡辺 陽介 | 149180102 | 00353 | 三機工業株式会社 | 北里第一三共ﾜｸﾁﾝ株式会社 |  |  |  |  | ※現着前に必ず、井岡様へ連絡願います。 |  | 0 | 0 | 0 | 81540 | 6523 | 88063
2018-03-19 | 330438 | 0003 | 日本バイリーン株式会社 | 151 | 内藤 慎二 | 151180218 | 02783 | ＴＭＥＳ株式会社 | 片柳学園八王子ｷｬﾝﾊﾟｽ3号館 | VXX | ﾊﾞｲﾘｰﾝ 組立作業費 3名・2日 昼間作業 |  |  |  |  | 1 | 0 | 383000 | 0 | 0 | 0
2018-03-19 | 330438 | 0003 | 日本バイリーン株式会社 | 151 | 内藤 慎二 | 151180218 | 02783 | ＴＭＥＳ株式会社 | 片柳学園八王子ｷｬﾝﾊﾟｽ3号館 |  |  |  |  | ※見積№ S18-10165 |  | 0 | 0 | 0 | 383000 | 30640 | 413640
2018-03-19 | 330997 | 0003 | 日本バイリーン株式会社 | 123 | 前田 健太 | 123161101 | 02921 | 冨士機材株式会社 | (仮称)TGMM芝浦ﾌﾟﾛｼﾞｪｸﾄ | VZ | ﾊﾞｲﾘｰﾝ VM･X-PD-90M-56F(ｾｯﾄ品) | 610W×610H×150D | B2-H-FU-01 |  |  | 2 | 3000 | 6000 | 0 | 0 | 0
2018-03-19 | 330997 | 0003 | 日本バイリーン株式会社 | 123 | 前田 健太 | 123161101 | 02921 | 冨士機材株式会社 | (仮称)TGMM芝浦ﾌﾟﾛｼﾞｪｸﾄ | VZ | ﾊﾞｲﾘｰﾝ VM･X-PD-90M-28H(ｾｯﾄ品) | 610W×305H×150D | B2-H-FU-01 |  |  | 2 | 3000 | 6000 | 0 | 0 | 0
2018-03-19 | 330997 | 0003 | 日本バイリーン株式会社 | 123 | 前田 健太 | 123161101 | 02921 | 冨士機材株式会社 | (仮称)TGMM芝浦ﾌﾟﾛｼﾞｪｸﾄ | VZ | ﾊﾞｲﾘｰﾝ VM･X-PD-90M-56F(ｾｯﾄ品) | 610W×610H×150D | B1-H-FU-01 |  |  | 1 | 3000 | 3000 | 0 | 0 | 0
2018-03-19 | 330997 | 0003 | 日本バイリーン株式会社 | 123 | 前田 健太 | 123161101 | 02921 | 冨士機材株式会社 | (仮称)TGMM芝浦ﾌﾟﾛｼﾞｪｸﾄ | VZ | ﾊﾞｲﾘｰﾝ VM･X-PD-90M-56F(ｾｯﾄ品) | 610W×610H×150D | 1-H-FU-01 |  |  | 2 | 3000 | 6000 | 0 | 0 | 0
2018-03-19 | 330997 | 0003 | 日本バイリーン株式会社 | 123 | 前田 健太 | 123161101 | 02921 | 冨士機材株式会社 | (仮称)TGMM芝浦ﾌﾟﾛｼﾞｪｸﾄ | VZ | ﾊﾞｲﾘｰﾝ VM･X-PD-90M-56F(ｾｯﾄ品) | 610W×610H×150D | R-H-FU-02 |  |  | 1 | 3000 | 3000 | 0 | 0 | 0
2018-03-19 | 330997 | 0003 | 日本バイリーン株式会社 | 123 | 前田 健太 | 123161101 | 02921 | 冨士機材株式会社 | (仮称)TGMM芝浦ﾌﾟﾛｼﾞｪｸﾄ | VZ | ﾊﾞｲﾘｰﾝ VT-20(PS/600N) | 610W×610H×20T |  |  |  | 1 | 1450 | 1450 | 25450 | 2036 | 27486
2018-03-19 | 331306 | 0001 | ニッタ株式会社 | 121 | 高橋 重幸 | 121171003 | 00030 | 東洋熱工業株式会社 | (仮称)二俣川駅増築工事 | NT | ニッタ NT-20F(RM/600) | 610H×610W×20T |  |  |  | 1 | 1480 | 1480 | 0 | 0 | 0
2018-03-19 | 331306 | 0001 | ニッタ株式会社 | 121 | 高橋 重幸 | 121171003 | 00030 | 東洋熱工業株式会社 | (仮称)二俣川駅増築工事 | NT | ニッタ NTJ-20F(RM/600) | 610H×610W×20T |  |  |  | 2 | 1570 | 3140 | 0 | 0 | 0
2018-03-19 | 331306 | 0001 | ニッタ株式会社 | 121 | 高橋 重幸 | 121171003 | 00030 | 東洋熱工業株式会社 | (仮称)二俣川駅増築工事 | NT | ニッタ NTJ-20H(RM/600) | 610H×305W×20T |  |  |  | 2 | 1150 | 2300 | 0 | 0 | 0
2018-03-19 | 331306 | 0001 | ニッタ株式会社 | 121 | 高橋 重幸 | 121171003 | 00030 | 東洋熱工業株式会社 | (仮称)二俣川駅増築工事 | NT | ニッタ NTJ-20F(RM/600) | 610H×610W×20T |  |  |  | 2 | 1570 | 3140 | 0 | 0 | 0
2018-03-19 | 331306 | 0001 | ニッタ株式会社 | 121 | 高橋 重幸 | 121171003 | 00030 | 東洋熱工業株式会社 | (仮称)二俣川駅増築工事 | NT | ニッタ NTJ-20H(RM/600) | 610H×305W×20T |  |  |  | 2 | 1150 | 2300 | 0 | 0 | 0
2018-03-19 | 331306 | 0001 | ニッタ株式会社 | 121 | 高橋 重幸 | 121171003 | 00030 | 東洋熱工業株式会社 | (仮称)二俣川駅増築工事 | NT | ニッタ NTJ-20F(RM/600) | 610H×610W×20T |  |  |  | 2 | 1570 | 3140 | 0 | 0 | 0
2018-03-19 | 331306 | 0001 | ニッタ株式会社 | 121 | 高橋 重幸 | 121171003 | 00030 | 東洋熱工業株式会社 | (仮称)二俣川駅増築工事 | NT | ニッタ NTJ-20H(RM/600) | 610H×305W×20T |  |  |  | 2 | 1150 | 2300 | 0 | 0 | 0
2018-03-19 | 331306 | 0001 | ニッタ株式会社 | 121 | 高橋 重幸 | 121171003 | 00030 | 東洋熱工業株式会社 | (仮称)二俣川駅増築工事 | NT | ニッタ NTJ-20F(RM/600) | 610H×610W×20T |  |  |  | 2 | 1570 | 3140 | 0 | 0 | 0
2018-03-19 | 331306 | 0001 | ニッタ株式会社 | 121 | 高橋 重幸 | 121171003 | 00030 | 東洋熱工業株式会社 | (仮称)二俣川駅増築工事 | NT | ニッタ NTJ-20H(RM/600) | 610H×305W×20T |  |  |  | 2 | 1150 | 2300 | 0 | 0 | 0
2018-03-19 | 331306 | 0001 | ニッタ株式会社 | 121 | 高橋 重幸 | 121171003 | 00030 | 東洋熱工業株式会社 | (仮称)二俣川駅増築工事 | NT | ニッタ NTJ-20F(RM/600) | 610H×610W×20T |  |  |  | 2 | 1570 | 3140 | 0 | 0 | 0
2018-03-19 | 331306 | 0001 | ニッタ株式会社 | 121 | 高橋 重幸 | 121171003 | 00030 | 東洋熱工業株式会社 | (仮称)二俣川駅増築工事 | NT | ニッタ NTJ-20H(RM/600) | 610H×305W×20T |  |  |  | 2 | 1150 | 2300 | 0 | 0 | 0
2018-03-19 | 331306 | 0001 | ニッタ株式会社 | 121 | 高橋 重幸 | 121171003 | 00030 | 東洋熱工業株式会社 | (仮称)二俣川駅増築工事 | NT | ニッタ NTJ-20F(RM/600) | 610H×610W×20T |  |  |  | 2 | 1570 | 3140 | 0 | 0 | 0
2018-03-19 | 331306 | 0001 | ニッタ株式会社 | 121 | 高橋 重幸 | 121171003 | 00030 | 東洋熱工業株式会社 | (仮称)二俣川駅増築工事 | NT | ニッタ NTJ-20H(RM/600) | 610H×305W×20T |  |  |  | 2 | 1150 | 2300 | 0 | 0 | 0
2018-03-19 | 331306 | 0001 | ニッタ株式会社 | 121 | 高橋 重幸 | 121171003 | 00030 | 東洋熱工業株式会社 | (仮称)二俣川駅増築工事 | NT | ニッタ NTJ-20F(RM/600) | 610H×610W×20T |  |  |  | 2 | 1570 | 3140 | 0 | 0 | 0
2018-03-19 | 331306 | 0001 | ニッタ株式会社 | 121 | 高橋 重幸 | 121171003 | 00030 | 東洋熱工業株式会社 | (仮称)二俣川駅増築工事 | NT | ニッタ NTJ-20H(RM/600) | 610H×305W×20T |  |  |  | 2 | 1150 | 2300 | 0 | 0 | 0
2018-03-19 | 331306 | 0001 | ニッタ株式会社 | 121 | 高橋 重幸 | 121171003 | 00030 | 東洋熱工業株式会社 | (仮称)二俣川駅増築工事 | NT | ニッタ NTJ-20F(RM/600) | 610H×610W×20T |  |  |  | 2 | 1570 | 3140 | 0 | 0 | 0
2018-03-19 | 331306 | 0001 | ニッタ株式会社 | 121 | 高橋 重幸 | 121171003 | 00030 | 東洋熱工業株式会社 | (仮称)二俣川駅増築工事 | NT | ニッタ NTJ-20H(RM/600) | 610H×305W×20T |  |  |  | 2 | 1150 | 2300 | 0 | 0 | 0
2018-03-19 | 331306 | 0001 | ニッタ株式会社 | 121 | 高橋 重幸 | 121171003 | 00030 | 東洋熱工業株式会社 | (仮称)二俣川駅増築工事 | NT | ニッタ NT-20F(RM/600) | 610H×610W×20T |  |  |  | 2 | 1480 | 2960 | 47960 | 3835 | 51795
2018-03-20 | 330119 | 0001 | ニッタ株式会社 | 151 | 内藤 慎二 | 151180308 | 02845 | 赤門ウイレックス株式会社 | ﾊﾟｽｺ利根工場 |  |  |  |  | 【食ﾊﾟﾝ包装AHU201-a①】 |  | 0 | 0 | 0 | 0 | 0 | 0
2018-03-20 | 330119 | 0001 | ニッタ株式会社 | 151 | 内藤 慎二 | 151180308 | 02845 | 赤門ウイレックス株式会社 | ﾊﾟｽｺ利根工場 | NAE | ニッタ A-90-X | 675W*480H*65D用 |  |  |  | 6 | 4000 | 24000 | 0 | 0 | 0
2018-03-20 | 330119 | 0001 | ニッタ株式会社 | 151 | 内藤 慎二 | 151180308 | 02845 | 赤門ウイレックス株式会社 | ﾊﾟｽｺ利根工場 |  |  |  |  | 【食ﾊﾟﾝ包装AHU201-b】 |  | 0 | 0 | 0 | 0 | 0 | 0
2018-03-20 | 330119 | 0001 | ニッタ株式会社 | 151 | 内藤 慎二 | 151180308 | 02845 | 赤門ウイレックス株式会社 | ﾊﾟｽｺ利根工場 | NEM | ニッタ L-90-F | 610W*610H*120D用 |  |  |  | 6 | 6000 | 36000 | 0 | 0 | 0
2018-03-20 | 330119 | 0001 | ニッタ株式会社 | 151 | 内藤 慎二 | 151180308 | 02845 | 赤門ウイレックス株式会社 | ﾊﾟｽｺ利根工場 |  |  |  |  | 【食ﾊﾟﾝ包装AHU201-a②】 |  | 0 | 0 | 0 | 0 | 0 | 0
2018-03-20 | 330119 | 0001 | ニッタ株式会社 | 151 | 内藤 慎二 | 151180308 | 02845 | 赤門ウイレックス株式会社 | ﾊﾟｽｺ利根工場 | NAE | ニッタ A-90-X | 600W*610H*65D用 |  |  |  | 4 | 4000 | 16000 | 0 | 0 | 0
2018-03-20 | 330119 | 0001 | ニッタ株式会社 | 151 | 内藤 慎二 | 151180308 | 02845 | 赤門ウイレックス株式会社 | ﾊﾟｽｺ利根工場 |  |  |  |  | 【食ﾊﾟﾝBC･AHU205】 |  | 0 | 0 | 0 | 0 | 0 | 0
2018-03-20 | 330119 | 0001 | ニッタ株式会社 | 151 | 内藤 慎二 | 151180308 | 02845 | 赤門ウイレックス株式会社 | ﾊﾟｽｺ利根工場 | NAE | ニッタ A-90-X | 425W*540H*65D用 |  |  |  | 24 | 3200 | 76800 | 0 | 0 | 0
2018-03-20 | 330119 | 0001 | ニッタ株式会社 | 151 | 内藤 慎二 | 151180308 | 02845 | 赤門ウイレックス株式会社 | ﾊﾟｽｺ利根工場 |  |  |  |  | 【ﾛｰﾙ包装AHU202】 |  | 0 | 0 | 0 | 0 | 0 | 0
2018-03-20 | 330119 | 0001 | ニッタ株式会社 | 151 | 内藤 慎二 | 151180308 | 02845 | 赤門ウイレックス株式会社 | ﾊﾟｽｺ利根工場 | NEM | ニッタ L-90-F | 610W*610H*120D用 |  |  |  | 6 | 6000 | 36000 | 0 | 0 | 0
2018-03-20 | 330119 | 0001 | ニッタ株式会社 | 151 | 内藤 慎二 | 151180308 | 02845 | 赤門ウイレックス株式会社 | ﾊﾟｽｺ利根工場 |  |  |  |  | 【ﾏﾙﾁA包装AHU203】 |  | 0 | 0 | 0 | 0 | 0 | 0
2018-03-20 | 330119 | 0001 | ニッタ株式会社 | 151 | 内藤 慎二 | 151180308 | 02845 | 赤門ウイレックス株式会社 | ﾊﾟｽｺ利根工場 | NEM | ニッタ L-90-F | 610W*610H*120D用 |  |  |  | 2 | 6000 | 12000 | 0 | 0 | 0
2018-03-20 | 330119 | 0001 | ニッタ株式会社 | 151 | 内藤 慎二 | 151180308 | 02845 | 赤門ウイレックス株式会社 | ﾊﾟｽｺ利根工場 | NEM | ニッタ L-90-H | 305W*610H*120D用 |  |  |  | 2 | 3000 | 6000 | 0 | 0 | 0
2018-03-20 | 330119 | 0001 | ニッタ株式会社 | 151 | 内藤 慎二 | 151180308 | 02845 | 赤門ウイレックス株式会社 | ﾊﾟｽｺ利根工場 |  |  |  |  | 【ﾏﾙﾁABC･AHU204-2】 |  | 0 | 0 | 0 | 0 | 0 | 0
2018-03-20 | 330119 | 0001 | ニッタ株式会社 | 151 | 内藤 慎二 | 151180308 | 02845 | 赤門ウイレックス株式会社 | ﾊﾟｽｺ利根工場 | NAE | ニッタ A-90-X | 500W*610H*65D用 |  |  |  | 6 | 4000 | 24000 | 0 | 0 | 0
2018-03-20 | 330119 | 0001 | ニッタ株式会社 | 151 | 内藤 慎二 | 151180308 | 02845 | 赤門ウイレックス株式会社 | ﾊﾟｽｺ利根工場 |  |  |  |  | 【特殊B･AHU】 |  | 0 | 0 | 0 | 0 | 0 | 0
2018-03-20 | 330119 | 0001 | ニッタ株式会社 | 151 | 内藤 慎二 | 151180308 | 02845 | 赤門ウイレックス株式会社 | ﾊﾟｽｺ利根工場 | NAE | ニッタ A-90-F | 610W*610H*65D用 |  |  |  | 2 | 4000 | 8000 | 0 | 0 | 0
2018-03-20 | 330119 | 0001 | ニッタ株式会社 | 151 | 内藤 慎二 | 151180308 | 02845 | 赤門ウイレックス株式会社 | ﾊﾟｽｺ利根工場 | NAE | ニッタ A-90-C | 305W*305H*65D用 |  |  |  | 1 | 1800 | 1800 | 0 | 0 | 0
2018-03-20 | 330119 | 0001 | ニッタ株式会社 | 151 | 内藤 慎二 | 151180308 | 02845 | 赤門ウイレックス株式会社 | ﾊﾟｽｺ利根工場 |  |  |  |  | 【めん帯包装AHU103】 |  | 0 | 0 | 0 | 0 | 0 | 0
2018-03-20 | 330119 | 0001 | ニッタ株式会社 | 151 | 内藤 慎二 | 151180308 | 02845 | 赤門ウイレックス株式会社 | ﾊﾟｽｺ利根工場 | NEM | ニッタ L-90-F | 610W*610H*120D用 |  |  |  | 9 | 6000 | 54000 | 0 | 0 | 0
2018-03-20 | 330119 | 0001 | ニッタ株式会社 | 151 | 内藤 慎二 | 151180308 | 02845 | 赤門ウイレックス株式会社 | ﾊﾟｽｺ利根工場 | NEM | ニッタ L-90-H | 305W*610H*120D用 |  |  |  | 3 | 3000 | 9000 | 0 | 0 | 0
2018-03-20 | 330119 | 0001 | ニッタ株式会社 | 151 | 内藤 慎二 | 151180308 | 02845 | 赤門ウイレックス株式会社 | ﾊﾟｽｺ利根工場 |  |  |  |  | 【めん帯BC･AHU204-1】 |  | 0 | 0 | 0 | 0 | 0 | 0
2018-03-20 | 330119 | 0001 | ニッタ株式会社 | 151 | 内藤 慎二 | 151180308 | 02845 | 赤門ウイレックス株式会社 | ﾊﾟｽｺ利根工場 | NAE | ニッタ A-90-X | 500W*610H*65D用 |  |  |  | 6 | 4000 | 24000 | 0 | 0 | 0
2018-03-20 | 330119 | 0001 | ニッタ株式会社 | 151 | 内藤 慎二 | 151180308 | 02845 | 赤門ウイレックス株式会社 | ﾊﾟｽｺ利根工場 |  |  |  |  | 【ﾏﾙﾁB包装AHU403-1～8】 |  | 0 | 0 | 0 | 0 | 0 | 0
2018-03-20 | 330119 | 0001 | ニッタ株式会社 | 151 | 内藤 慎二 | 151180308 | 02845 | 赤門ウイレックス株式会社 | ﾊﾟｽｺ利根工場 | NAE | ニッタ A-90-X | 650W*400H*65D用 |  |  |  | 32 | 3200 | 102400 | 0 | 0 | 0
2018-03-20 | 330119 | 0001 | ニッタ株式会社 | 151 | 内藤 慎二 | 151180308 | 02845 | 赤門ウイレックス株式会社 | ﾊﾟｽｺ利根工場 |  |  |  |  | 【食ﾊﾟﾝ湯種室AHU】 |  | 0 | 0 | 0 | 0 | 0 | 0
2018-03-20 | 330119 | 0001 | ニッタ株式会社 | 151 | 内藤 慎二 | 151180308 | 02845 | 赤門ウイレックス株式会社 | ﾊﾟｽｺ利根工場 | NAE | ニッタ A-90-X | 650W*400H*65D用 |  |  |  | 4 | 3200 | 12800 | 0 | 0 | 0
2018-03-20 | 330119 | 0001 | ニッタ株式会社 | 151 | 内藤 慎二 | 151180308 | 02845 | 赤門ウイレックス株式会社 | ﾊﾟｽｺ利根工場 |  |  |  |  | 【食ﾊﾟﾝ湯種室MF①】 |  | 0 | 0 | 0 | 0 | 0 | 0
2018-03-20 | 330119 | 0001 | ニッタ株式会社 | 151 | 内藤 慎二 | 151180308 | 02845 | 赤門ウイレックス株式会社 | ﾊﾟｽｺ利根工場 | NEM | ニッタ P-90-F | 610W*610H*290D用 |  |  |  | 2 | 7300 | 14600 | 0 | 0 | 0
2018-03-20 | 330119 | 0001 | ニッタ株式会社 | 151 | 内藤 慎二 | 151180308 | 02845 | 赤門ウイレックス株式会社 | ﾊﾟｽｺ利根工場 |  |  |  |  | 【食ﾊﾟﾝ湯種室MF②】 |  | 0 | 0 | 0 | 0 | 0 | 0
2018-03-20 | 330119 | 0001 | ニッタ株式会社 | 151 | 内藤 慎二 | 151180308 | 02845 | 赤門ウイレックス株式会社 | ﾊﾟｽｺ利根工場 | NEM | ニッタ P-90-H | 305W*610H*290D用 |  |  |  | 1 | 5100 | 5100 | 0 | 0 | 0
2018-03-20 | 330119 | 0001 | ニッタ株式会社 | 151 | 内藤 慎二 | 151180308 | 02845 | 赤門ウイレックス株式会社 | ﾊﾟｽｺ利根工場 |  |  |  |  | 【食ﾊﾟﾝ整形AHU-104】 |  | 0 | 0 | 0 | 0 | 0 | 0
2018-03-20 | 330119 | 0001 | ニッタ株式会社 | 151 | 内藤 慎二 | 151180308 | 02845 | 赤門ウイレックス株式会社 | ﾊﾟｽｺ利根工場 | NEM | ニッタ L-90-F | 610W*610H*120D用 |  |  |  | 6 | 6000 | 36000 | 0 | 0 | 0
2018-03-20 | 330119 | 0001 | ニッタ株式会社 | 151 | 内藤 慎二 | 151180308 | 02845 | 赤門ウイレックス株式会社 | ﾊﾟｽｺ利根工場 |  |  |  |  | 【ﾛｰﾙ整形AHU-105】 |  | 0 | 0 | 0 | 0 | 0 | 0
2018-03-20 | 330119 | 0001 | ニッタ株式会社 | 151 | 内藤 慎二 | 151180308 | 02845 | 赤門ウイレックス株式会社 | ﾊﾟｽｺ利根工場 | NAE | ニッタ A-65-X | 575W*530H*65D用 |  |  |  | 6 | 3900 | 23400 | 0 | 0 | 0
2018-03-20 | 330119 | 0001 | ニッタ株式会社 | 151 | 内藤 慎二 | 151180308 | 02845 | 赤門ウイレックス株式会社 | ﾊﾟｽｺ利根工場 |  |  |  |  | 【ﾏﾙﾁA整形AHU-102】 |  | 0 | 0 | 0 | 0 | 0 | 0
2018-03-20 | 330119 | 0001 | ニッタ株式会社 | 151 | 内藤 慎二 | 151180308 | 02845 | 赤門ウイレックス株式会社 | ﾊﾟｽｺ利根工場 | NEM | ニッタ L-90-F | 610W*610H*120D用 |  |  |  | 6 | 6000 | 36000 | 0 | 0 | 0
2018-03-20 | 330119 | 0001 | ニッタ株式会社 | 151 | 内藤 慎二 | 151180308 | 02845 | 赤門ウイレックス株式会社 | ﾊﾟｽｺ利根工場 | NEM | ニッタ L-90-H | 305W*610H*120D用 |  |  |  | 3 | 3000 | 9000 | 0 | 0 | 0
2018-03-20 | 330119 | 0001 | ニッタ株式会社 | 151 | 内藤 慎二 | 151180308 | 02845 | 赤門ウイレックス株式会社 | ﾊﾟｽｺ利根工場 |  |  |  |  | 【ﾏﾙﾁB整形AHU-401-1～5】 |  | 0 | 0 | 0 | 0 | 0 | 0
2018-03-20 | 330119 | 0001 | ニッタ株式会社 | 151 | 内藤 慎二 | 151180308 | 02845 | 赤門ウイレックス株式会社 | ﾊﾟｽｺ利根工場 | NAE | ニッタ A-65-X | 650W*400H*65D用 |  |  |  | 20 | 3200 | 64000 | 0 | 0 | 0
2018-03-20 | 330119 | 0001 | ニッタ株式会社 | 151 | 内藤 慎二 | 151180308 | 02845 | 赤門ウイレックス株式会社 | ﾊﾟｽｺ利根工場 |  |  |  |  | 【ﾏﾙﾁB整形MF-401-1～5①】 |  | 0 | 0 | 0 | 0 | 0 | 0
2018-03-20 | 330119 | 0001 | ニッタ株式会社 | 151 | 内藤 慎二 | 151180308 | 02845 | 赤門ウイレックス株式会社 | ﾊﾟｽｺ利根工場 | NEM | ニッタ P-65-F | 610W*610H*290D用 |  |  |  | 5 | 7200 | 36000 | 0 | 0 | 0
2018-03-20 | 330119 | 0001 | ニッタ株式会社 | 151 | 内藤 慎二 | 151180308 | 02845 | 赤門ウイレックス株式会社 | ﾊﾟｽｺ利根工場 |  |  |  |  | 【ﾏﾙﾁB整形MF-401-1～5②】 |  | 0 | 0 | 0 | 0 | 0 | 0
2018-03-20 | 330119 | 0001 | ニッタ株式会社 | 151 | 内藤 慎二 | 151180308 | 02845 | 赤門ウイレックス株式会社 | ﾊﾟｽｺ利根工場 | NEM | ニッタ P-65-F | 610W*610H*290D用 |  |  |  | 5 | 7200 | 36000 | 0 | 0 | 0
2018-03-20 | 330119 | 0001 | ニッタ株式会社 | 151 | 内藤 慎二 | 151180308 | 02845 | 赤門ウイレックス株式会社 | ﾊﾟｽｺ利根工場 |  |  |  |  | 【ﾏﾙﾁB整形MF-401-1～5③】 |  | 0 | 0 | 0 | 0 | 0 | 0
2018-03-20 | 330119 | 0001 | ニッタ株式会社 | 151 | 内藤 慎二 | 151180308 | 02845 | 赤門ウイレックス株式会社 | ﾊﾟｽｺ利根工場 | NEM | ニッタ P-65-H | 305W*610H*290D用 |  |  |  | 5 | 5000 | 25000 | 0 | 0 | 0
2018-03-20 | 330119 | 0001 | ニッタ株式会社 | 151 | 内藤 慎二 | 151180308 | 02845 | 赤門ウイレックス株式会社 | ﾊﾟｽｺ利根工場 |  |  |  |  | 【ﾏﾙﾁC整形AHU2101-1～3】 |  | 0 | 0 | 0 | 0 | 0 | 0
2018-03-20 | 330119 | 0001 | ニッタ株式会社 | 151 | 内藤 慎二 | 151180308 | 02845 | 赤門ウイレックス株式会社 | ﾊﾟｽｺ利根工場 | NAE | ニッタ A-65-X | 650W*400H*65D用 |  |  |  | 12 | 3200 | 38400 | 0 | 0 | 0
2018-03-20 | 330119 | 0001 | ニッタ株式会社 | 151 | 内藤 慎二 | 151180308 | 02845 | 赤門ウイレックス株式会社 | ﾊﾟｽｺ利根工場 |  |  |  |  | 【ﾏﾙﾁC整形MF2101①】 |  | 0 | 0 | 0 | 0 | 0 | 0
2018-03-20 | 330119 | 0001 | ニッタ株式会社 | 151 | 内藤 慎二 | 151180308 | 02845 | 赤門ウイレックス株式会社 | ﾊﾟｽｺ利根工場 | NEM | ニッタ F-90-H | 289W*594H*150D用 |  |  |  | 4 | 4600 | 18400 | 0 | 0 | 0
2018-03-20 | 330119 | 0001 | ニッタ株式会社 | 151 | 内藤 慎二 | 151180308 | 02845 | 赤門ウイレックス株式会社 | ﾊﾟｽｺ利根工場 |  |  |  |  | 【ﾏﾙﾁC整形MF2101②】 |  | 0 | 0 | 0 | 0 | 0 | 0
2018-03-20 | 330119 | 0001 | ニッタ株式会社 | 151 | 内藤 慎二 | 151180308 | 02845 | 赤門ウイレックス株式会社 | ﾊﾟｽｺ利根工場 | NEM | ニッタ F-90-C | 289W*289H*150D用 |  |  |  | 4 | 2400 | 9600 | 0 | 0 | 0
2018-03-20 | 330119 | 0001 | ニッタ株式会社 | 151 | 内藤 慎二 | 151180308 | 02845 | 赤門ウイレックス株式会社 | ﾊﾟｽｺ利根工場 |  |  |  |  | 【ﾍﾟｰｽﾄﾘｰ整形AHU301-1】 |  | 0 | 0 | 0 | 0 | 0 | 0
2018-03-20 | 330119 | 0001 | ニッタ株式会社 | 151 | 内藤 慎二 | 151180308 | 02845 | 赤門ウイレックス株式会社 | ﾊﾟｽｺ利根工場 | NAE | ニッタ A-65-X | 650W*400H*65D用 |  |  |  | 4 | 3200 | 12800 | 0 | 0 | 0
2018-03-20 | 330119 | 0001 | ニッタ株式会社 | 151 | 内藤 慎二 | 151180308 | 02845 | 赤門ウイレックス株式会社 | ﾊﾟｽｺ利根工場 |  |  |  |  | 【B棟2F資材倉庫①】 |  | 0 | 0 | 0 | 0 | 0 | 0
2018-03-20 | 330119 | 0001 | ニッタ株式会社 | 151 | 内藤 慎二 | 151180308 | 02845 | 赤門ウイレックス株式会社 | ﾊﾟｽｺ利根工場 | NAE | ニッタ A-65-X | 485W*690H*65D用 |  |  |  | 4 | 4000 | 16000 | 0 | 0 | 0
2018-03-20 | 330119 | 0001 | ニッタ株式会社 | 151 | 内藤 慎二 | 151180308 | 02845 | 赤門ウイレックス株式会社 | ﾊﾟｽｺ利根工場 |  |  |  |  | 【B棟2F資材倉庫②吹き出し】 |  | 0 | 0 | 0 | 0 | 0 | 0
2018-03-20 | 330119 | 0001 | ニッタ株式会社 | 151 | 内藤 慎二 | 151180308 | 02845 | 赤門ウイレックス株式会社 | ﾊﾟｽｺ利根工場 | NEM | ニッタ P-95-X | 610W*410H*150D用 |  |  |  | 2 | 7500 | 15000 | 0 | 0 | 0
2018-03-20 | 330119 | 0001 | ニッタ株式会社 | 151 | 内藤 慎二 | 151180308 | 02845 | 赤門ウイレックス株式会社 | ﾊﾟｽｺ利根工場 |  |  |  |  | 【B棟2F資材倉庫③吹き出し】 |  | 0 | 0 | 0 | 0 | 0 | 0
2018-03-20 | 330119 | 0001 | ニッタ株式会社 | 151 | 内藤 慎二 | 151180308 | 02845 | 赤門ウイレックス株式会社 | ﾊﾟｽｺ利根工場 | NEM | ニッタ P-95-X | 410W*300H*150D用 |  |  |  | 1 | 5200 | 5200 | 0 | 0 | 0
2018-03-20 | 330119 | 0001 | ニッタ株式会社 | 151 | 内藤 慎二 | 151180308 | 02845 | 赤門ウイレックス株式会社 | ﾊﾟｽｺ利根工場 |  |  |  |  | 【B棟2F資材倉庫④吹き出し】 |  | 0 | 0 | 0 | 0 | 0 | 0
2018-03-20 | 330119 | 0001 | ニッタ株式会社 | 151 | 内藤 慎二 | 151180308 | 02845 | 赤門ウイレックス株式会社 | ﾊﾟｽｺ利根工場 | NEM | ニッタ P-95-X | 610W*500H*150D用 |  |  |  | 2 | 4500 | 9000 | 0 | 0 | 0
2018-03-20 | 330119 | 0001 | ニッタ株式会社 | 151 | 内藤 慎二 | 151180308 | 02845 | 赤門ウイレックス株式会社 | ﾊﾟｽｺ利根工場 |  |  |  |  | 【B棟2F資材倉庫⑤吹き出し】 |  | 0 | 0 | 0 | 0 | 0 | 0
2018-03-20 | 330119 | 0001 | ニッタ株式会社 | 151 | 内藤 慎二 | 151180308 | 02845 | 赤門ウイレックス株式会社 | ﾊﾟｽｺ利根工場 | NEM | ニッタ P-95-X | 305W*500H*150D用 |  |  |  | 1 | 2500 | 2500 | 0 | 0 | 0
2018-03-20 | 330119 | 0001 | ニッタ株式会社 | 151 | 内藤 慎二 | 151180308 | 02845 | 赤門ウイレックス株式会社 | ﾊﾟｽｺ利根工場 |  |  |  |  | ※実績注番 252170316(2017年3月) |  | 0 | 0 | 0 | 0 | 0 | 0
2018-03-20 | 330119 | 0001 | ニッタ株式会社 | 151 | 内藤 慎二 | 151180308 | 02845 | 赤門ウイレックス株式会社 | ﾊﾟｽｺ利根工場 |  |  |  |  | ※系統ごとに梱包を分けて、各箱に系統名を | 明記願います。 | 0 | 0 | 0 | 854800 | 68384 | 923184
2018-03-20 | 330120 | 0001 | ニッタ株式会社 | 127 | 古泉 匡 | 127180323 | 03023 | コトヒラ工業株式会社 | OEM(ｺﾄﾋﾗ) | NSP | ニッタ 3601-6X RI AA | 250×250×68 | NHEP-09085-0 |  |  | 10 | 5800 | 58000 | 58000 | 4640 | 62640
2018-03-20 | 330121 | 0001 | ニッタ株式会社 | 127 | 古泉 匡 | 127180327 | 03023 | コトヒラ工業株式会社 | OEM(ｺﾄﾋﾗ) | NSP | ニッタ 3601-6X RO AA | 250×250×68 | NHEP-09060-0 |  |  | 5 | 5800 | 29000 | 29000 | 2320 | 31320
2018-03-20 | 330122 | 0001 | ニッタ株式会社 | 127 | 古泉 匡 | 127180332 | 03023 | コトヒラ工業株式会社 | OEM(ｺﾄﾋﾗ) | NSP | ニッタ 3601-63R RI AA | 610H×915W×68 | WHEP-15024-0 |  |  | 10 | 17000 | 170000 | 170000 | 13600 | 183600
2018-03-20 | 330123 | 0001 | ニッタ株式会社 | 127 | 古泉 匡 | 127180335 | 03023 | コトヒラ工業株式会社 | OEM(ｺﾄﾋﾗ) | NSP | ニッタ 3502-6XN3PX FIX AA | 500×500×52 | NHEP-10065-0 |  |  | 10 | 10200 | 102000 | 0 | 0 | 0
2018-03-20 | 330123 | 0001 | ニッタ株式会社 | 127 | 古泉 匡 | 127180335 | 03023 | コトヒラ工業株式会社 | OEM(ｺﾄﾋﾗ) | NSP | ニッタ 3502-6XN3PX FIX AA | 500×500×52 | NHEP-10065-0 |  |  | 10 | 10200 | 102000 | 204000 | 16320 | 220320
2018-03-20 | 330170 | 0005 | 株式会社アクシー | 150 | 古泉 匡 | 150180302 | 00354 | 凸版印刷株式会社 | 凸版印刷株式会社 板橋工場 | PUXM | アクシーNPF-PH-38BK2 ｱﾙﾐ枠E 2枚/台 | 1278w*515h*15t | W3補強 |  |  | 8 | 3340 | 26720 | 0 | 0 | 0
2018-03-20 | 330170 | 0005 | 株式会社アクシー | 150 | 古泉 匡 | 150180302 | 00354 | 凸版印刷株式会社 | 凸版印刷株式会社 板橋工場 |  |  |  |  | ※見積№ 037-304-180209-04 |  | 0 | 0 | 0 | 26720 | 2138 | 28858
2018-03-20 | 330180 | 0003 | 日本バイリーン株式会社 | 139 | 高橋 重幸 | 139180302 | 00625 | 三菱重工冷熱株式会社 | ﾊｳﾒｯﾄ･ｼﾞｬﾊﾟﾝ㈱ | VT | ﾊﾞｲﾘｰﾝ VT-20(PS/600N) | 610W×610H×20T |  |  |  | 6 | 1850 | 11100 | 0 | 0 | 0
2018-03-20 | 330180 | 0003 | 日本バイリーン株式会社 | 139 | 高橋 重幸 | 139180302 | 00625 | 三菱重工冷熱株式会社 | ﾊｳﾒｯﾄ･ｼﾞｬﾊﾟﾝ㈱ | VM | ﾊﾞｲﾘｰﾝ VM-90M-56F OG | 610W×610H×65D |  |  |  | 6 | 5100 | 30600 | 0 | 0 | 0
2018-03-20 | 330180 | 0003 | 日本バイリーン株式会社 | 139 | 高橋 重幸 | 139180302 | 00625 | 三菱重工冷熱株式会社 | ﾊｳﾒｯﾄ･ｼﾞｬﾊﾟﾝ㈱ |  |  |  |  | ※現着前に大宗様へ連絡願います。 |  | 0 | 0 | 0 | 41700 | 3336 | 45036
2018-03-20 | 330181 | 0003 | 日本バイリーン株式会社 | 160 | 古泉 匡 | 160180302 | 00571 | 東洋熱工業株式会社 | TBS放送ｾﾝﾀｰ | VM | ﾊﾞｲﾘｰﾝ VMJ-90M | 700W×550H×70D |  |  |  | 18 | 8400 | 151200 | 0 | 0 | 0
2018-03-20 | 330181 | 0003 | 日本バイリーン株式会社 | 160 | 古泉 匡 | 160180302 | 00571 | 東洋熱工業株式会社 | TBS放送ｾﾝﾀｰ | VM | ﾊﾞｲﾘｰﾝ VMJ-90M | 680W×400H×70D |  |  |  | 12 | 7750 | 93000 | 0 | 0 | 0
2018-03-20 | 330181 | 0003 | 日本バイリーン株式会社 | 160 | 古泉 匡 | 160180302 | 00571 | 東洋熱工業株式会社 | TBS放送ｾﾝﾀｰ | VM | ﾊﾞｲﾘｰﾝ VMJ-90M | 650W×500H×70D |  |  |  | 1 | 7260 | 7260 | 0 | 0 | 0
2018-03-20 | 330181 | 0003 | 日本バイリーン株式会社 | 160 | 古泉 匡 | 160180302 | 00571 | 東洋熱工業株式会社 | TBS放送ｾﾝﾀｰ | VM | ﾊﾞｲﾘｰﾝ VMJ-90M | 500W×600H×70D |  |  |  | 2 | 6420 | 12840 | 0 | 0 | 0
2018-03-20 | 330181 | 0003 | 日本バイリーン株式会社 | 160 | 古泉 匡 | 160180302 | 00571 | 東洋熱工業株式会社 | TBS放送ｾﾝﾀｰ | VM | ﾊﾞｲﾘｰﾝ VMJ-90M | 700/2W×550H×70D | (W方向2分割) |  |  | 2 | 10170 | 20340 | 0 | 0 | 0
2018-03-20 | 330181 | 0003 | 日本バイリーン株式会社 | 160 | 古泉 匡 | 160180302 | 00571 | 東洋熱工業株式会社 | TBS放送ｾﾝﾀｰ | VM | ﾊﾞｲﾘｰﾝ VMJ-90M | 680/2W×400H×70D | (W方向2分割) |  |  | 2 | 9470 | 18940 | 0 | 0 | 0
2018-03-20 | 330181 | 0003 | 日本バイリーン株式会社 | 160 | 古泉 匡 | 160180302 | 00571 | 東洋熱工業株式会社 | TBS放送ｾﾝﾀｰ | VM | ﾊﾞｲﾘｰﾝ VMJ-90M | 900/2W×650H×70D | (W方向2分割) |  |  | 2 | 15530 | 31060 | 0 | 0 | 0
2018-03-20 | 330181 | 0003 | 日本バイリーン株式会社 | 160 | 古泉 匡 | 160180302 | 00571 | 東洋熱工業株式会社 | TBS放送ｾﾝﾀｰ | VM | ﾊﾞｲﾘｰﾝ VMJ-90M | 720/2W×550H×70D | (W方向2分割) |  |  | 2 | 10720 | 21440 | 0 | 0 | 0
2018-03-20 | 330181 | 0003 | 日本バイリーン株式会社 | 160 | 古泉 匡 | 160180302 | 00571 | 東洋熱工業株式会社 | TBS放送ｾﾝﾀｰ |  |  |  |  | ※見積№ T09-01964-03 |  | 0 | 0 | 0 | 356080 | 28486 | 384566
2018-03-20 | 330182 | 0003 | 日本バイリーン株式会社 | 151 | 内藤 慎二 | 151180312 | 02845 | 赤門ウイレックス株式会社 | 信州ｼｷｼﾏ |  |  |  |  | 【ﾏﾌｨﾝｸｰﾗｰ室PAC吹き出し】 |  | 0 | 0 | 0 | 0 | 0 | 0
2018-03-20 | 330182 | 0003 | 日本バイリーン株式会社 | 151 | 内藤 慎二 | 151180312 | 02845 | 赤門ウイレックス株式会社 | 信州ｼｷｼﾏ | VM | ﾊﾞｲﾘｰﾝ VM-90M-56F-S-IG | 610W*610H*65D | 流出側化粧金網付き |  |  | 8 | 8200 | 65600 | 0 | 0 | 0
2018-03-20 | 330182 | 0003 | 日本バイリーン株式会社 | 151 | 内藤 慎二 | 151180312 | 02845 | 赤門ウイレックス株式会社 | 信州ｼｷｼﾏ |  |  |  |  | ※見積№ T15-01063-02 | (実績注番 252170212/2017年2月) | 0 | 0 | 0 | 0 | 0 | 0
2018-03-20 | 330182 | 0003 | 日本バイリーン株式会社 | 151 | 内藤 慎二 | 151180312 | 02845 | 赤門ウイレックス株式会社 | 信州ｼｷｼﾏ |  |  |  |  | 【ﾛｰﾙﾌｨﾙﾀ】 |  | 0 | 0 | 0 | 0 | 0 | 0
2018-03-20 | 330182 | 0003 | 日本バイリーン株式会社 | 151 | 内藤 慎二 | 151180312 | 02845 | 赤門ウイレックス株式会社 | 信州ｼｷｼﾏ | VR | ﾊﾞｲﾘｰﾝ PS/600N | 1.6/20m巻 |  |  |  | 1 | 29000 | 29000 | 0 | 0 | 0
2018-03-20 | 330182 | 0003 | 日本バイリーン株式会社 | 151 | 内藤 慎二 | 151180312 | 02845 | 赤門ウイレックス株式会社 | 信州ｼｷｼﾏ |  |  |  |  | ※見積№ T15-01063-03 |  | 0 | 0 | 0 | 0 | 0 | 0
2018-03-20 | 330182 | 0003 | 日本バイリーン株式会社 | 151 | 内藤 慎二 | 151180312 | 02845 | 赤門ウイレックス株式会社 | 信州ｼｷｼﾏ |  |  |  |  | ※各梱包の箱に系統名(【○○】)を明記願います。 |  | 0 | 0 | 0 | 94600 | 7568 | 102168
2018-03-20 | 330468 | 0001 | ニッタ株式会社 | 123 | 前田 健太 | 123180206 | 00031 | 株式会社大気社 | ｷｭｰﾋﾟｰ五霞 | NBCAP | ニッタ CAP-GS-N(H)-SAS-DS用ﾊﾟﾝﾁﾝｸﾞ |  | 乾燥機 |  |  | 1 | 33100 | 33100 | 0 | 0 | 0
2018-03-20 | 330468 | 0001 | ニッタ株式会社 | 123 | 前田 健太 | 123180206 | 00031 | 株式会社大気社 | ｷｭｰﾋﾟｰ五霞 | NBCAP | ニッタ CAP-GS-N(H)-SAS-DS用ﾊﾟﾝﾁﾝｸﾞ |  | 精製室3 |  |  | 2 | 33100 | 66200 | 99300 | 7944 | 107244
2018-03-20 | 330615 | 0072 | 赤帽ポケット急便 | 121 | 高橋 重幸 | 121171003 | 00030 | 東洋熱工業株式会社 | (仮称)二俣川駅増築工事 | SO | 送料 |  |  |  |  | 1 | 0 | 13500 | 0 | 0 | 0
2018-03-20 | 330615 | 0072 | 赤帽ポケット急便 | 121 | 高橋 重幸 | 121171003 | 00030 | 東洋熱工業株式会社 | (仮称)二俣川駅増築工事 | SXO | 高速道路代 |  |  |  |  | 1 | 0 | 1320 | 14820 | 1080 | 15900
2018-03-20 | 331159 | 0217 | 三幸工業株式会社 | 123 | 前田 健太 | 123171004 | 00031 | 株式会社大気社 | 日本ﾒｼﾞﾌｨｼﾞｯｸｽ㈱北陸ﾗﾎﾞ新築工事 | SB | 三幸工業ﾋﾟﾄｰ管 | ﾋﾞﾆｰﾙﾁｭｰﾌﾞ内径6φ･外径8φ |  |  |  | 6 | 5000 | 30000 | 0 | 0 | 0
2018-03-20 | 331159 | 0217 | 三幸工業株式会社 | 123 | 前田 健太 | 123171004 | 00031 | 株式会社大気社 | 日本ﾒｼﾞﾌｨｼﾞｯｸｽ㈱北陸ﾗﾎﾞ新築工事 | SB | 三幸工業防ｶﾋﾞ用ｺｰｷﾝｸﾞ剤 |  |  |  |  | 1 | 500 | 500 | 0 | 0 | 0
2018-03-20 | 331159 | 0217 | 三幸工業株式会社 | 123 | 前田 健太 | 123171004 | 00031 | 株式会社大気社 | 日本ﾒｼﾞﾌｨｼﾞｯｸｽ㈱北陸ﾗﾎﾞ新築工事 | SB | 三幸工業運賃（混載便） |  |  |  |  | 1 | 0 | 1200 | 0 | 0 | 0
2018-03-20 | 331159 | 0217 | 三幸工業株式会社 | 123 | 前田 健太 | 123171004 | 00031 | 株式会社大気社 | 日本ﾒｼﾞﾌｨｼﾞｯｸｽ㈱北陸ﾗﾎﾞ新築工事 |  |  |  |  | ※現着前に必ず、阿部様・奥田様両名に |  | 0 | 0 | 0 | 0 | 0 | 0
2018-03-20 | 331159 | 0217 | 三幸工業株式会社 | 123 | 前田 健太 | 123171004 | 00031 | 株式会社大気社 | 日本ﾒｼﾞﾌｨｼﾞｯｸｽ㈱北陸ﾗﾎﾞ新築工事 |  |  |  |  | ご連絡いただきますようお願いします。 |  | 0 | 0 | 0 | 31700 | 2536 | 34236
2018-03-20 | 331160 | 0217 | 三幸工業株式会社 | 123 | 前田 健太 | 123171105 | 00051 | ダイダン株式会社 | ㈱椿本ﾁｴｲﾝ埼玉工場新ﾏﾃﾊﾝ工場建設工事 | SB | 三幸工業ﾀｯﾁｱｯﾌﾟ |  |  |  |  | 1 | 2000 | 2000 | 0 | 0 | 0
2018-03-20 | 331160 | 0217 | 三幸工業株式会社 | 123 | 前田 健太 | 123171105 | 00051 | ダイダン株式会社 | ㈱椿本ﾁｴｲﾝ埼玉工場新ﾏﾃﾊﾝ工場建設工事 | SB | 三幸工業運搬費(混載便) |  |  |  |  | 1 | 0 | 1000 | 3000 | 240 | 3240
2018-03-21 | 331122 | 0008 | 有限会社東京空調サービス | 160 | 古泉 匡 | 160180310 | 00030 | 東洋熱工業株式会社 | 東海大学病院4号館 | SXXS | 作業人件費(前日測定機器搬入含む) |  |  |  |  | 1 | 10000 | 10000 | 0 | 0 | 0
2018-03-21 | 331122 | 0008 | 有限会社東京空調サービス | 160 | 古泉 匡 | 160180310 | 00030 | 東洋熱工業株式会社 | 東海大学病院4号館 | SXXS | 測定作業費 |  |  |  |  | 1 | 20000 | 20000 | 0 | 0 | 0
2018-03-21 | 331122 | 0008 | 有限会社東京空調サービス | 160 | 古泉 匡 | 160180310 | 00030 | 東洋熱工業株式会社 | 東海大学病院4号館 | SXXS | 測定機器損料 |  |  |  |  | 1 | 9000 | 9000 | 0 | 0 | 0
2018-03-21 | 331122 | 0008 | 有限会社東京空調サービス | 160 | 古泉 匡 | 160180310 | 00030 | 東洋熱工業株式会社 | 東海大学病院4号館 | SXXS | 車両運搬交通費 |  |  |  |  | 2 | 15500 | 31000 | 70000 | 5600 | 75600
2018-03-22 | 330153 | 0001 | ニッタ株式会社 | 151 | 内藤 慎二 | 151180320 | 90175 | 早川建設株式会社 | 全農 営農･技術ｾﾝﾀｰ(平塚市東八幡) | NU | ニッタ PC-22C-GL 610H×610W×457L | (27.2kg/台) |  |  |  | 5 | 55400 | 277000 | 0 | 0 | 0
2018-03-22 | 330153 | 0001 | ニッタ株式会社 | 151 | 内藤 慎二 | 151180320 | 90175 | 早川建設株式会社 | 全農 営農･技術ｾﾝﾀｰ(平塚市東八幡) |  |  |  |  | ※到着前に早川様へご連絡願います。 |  | 0 | 0 | 0 | 277000 | 22160 | 299160
2018-03-22 | 330188 | 0005 | 株式会社アクシー | 160 | 古泉 匡 | 160180302 | 00571 | 東洋熱工業株式会社 | TBS放送ｾﾝﾀｰ | PUXM | アクシーﾛﾝｸﾞﾗｲﾌ(AL枠) | 450W×445H×50t |  |  |  | 4 | 2150 | 8600 | 0 | 0 | 0
2018-03-22 | 330188 | 0005 | 株式会社アクシー | 160 | 古泉 匡 | 160180302 | 00571 | 東洋熱工業株式会社 | TBS放送ｾﾝﾀｰ | PUXM | アクシーﾛﾝｸﾞﾗｲﾌ(AL枠) | 470W×350H×50t |  |  |  | 8 | 1840 | 14720 | 0 | 0 | 0
2018-03-22 | 330188 | 0005 | 株式会社アクシー | 160 | 古泉 匡 | 160180302 | 00571 | 東洋熱工業株式会社 | TBS放送ｾﾝﾀｰ | PUXM | アクシーﾛﾝｸﾞﾗｲﾌ(AL枠) | 520W×500H×50t |  |  |  | 4 | 2460 | 9840 | 0 | 0 | 0
2018-03-22 | 330188 | 0005 | 株式会社アクシー | 160 | 古泉 匡 | 160180302 | 00571 | 東洋熱工業株式会社 | TBS放送ｾﾝﾀｰ | PUXM | アクシーﾛﾝｸﾞﾗｲﾌ(AL枠) | 520W×600H×50t |  |  |  | 24 | 2840 | 68160 | 0 | 0 | 0
2018-03-22 | 330188 | 0005 | 株式会社アクシー | 160 | 古泉 匡 | 160180302 | 00571 | 東洋熱工業株式会社 | TBS放送ｾﾝﾀｰ | PUXM | アクシーﾛﾝｸﾞﾗｲﾌ(AL枠) | 400W×340H×50t |  |  |  | 16 | 2070 | 33120 | 0 | 0 | 0
2018-03-22 | 330188 | 0005 | 株式会社アクシー | 160 | 古泉 匡 | 160180302 | 00571 | 東洋熱工業株式会社 | TBS放送ｾﾝﾀｰ | PUXM | アクシーﾛﾝｸﾞﾗｲﾌ(AL枠) | 550W×350H×50t |  |  |  | 12 | 2050 | 24600 | 0 | 0 | 0
2018-03-22 | 330188 | 0005 | 株式会社アクシー | 160 | 古泉 匡 | 160180302 | 00571 | 東洋熱工業株式会社 | TBS放送ｾﾝﾀｰ | PUXM | アクシーﾛﾝｸﾞﾗｲﾌ(AL枠) | 550W×600H×50t |  |  |  | 2 | 2840 | 5680 | 0 | 0 | 0
2018-03-22 | 330188 | 0005 | 株式会社アクシー | 160 | 古泉 匡 | 160180302 | 00571 | 東洋熱工業株式会社 | TBS放送ｾﾝﾀｰ |  |  |  |  | ※見積№ 037-304-100423-051 | (実績注番:258170208/2017年2月) | 0 | 0 | 0 | 0 | 0 | 0
2018-03-22 | 330188 | 0005 | 株式会社アクシー | 160 | 古泉 匡 | 160180302 | 00571 | 東洋熱工業株式会社 | TBS放送ｾﾝﾀｰ | PUXM | アクシーTDBT-90(ｱﾙﾐ枠) | 650W×650H×65D | ﾊﾟｯｷﾝ、可動取手付 |  |  | 1 | 8500 | 8500 | 0 | 0 | 0
2018-03-22 | 330188 | 0005 | 株式会社アクシー | 160 | 古泉 匡 | 160180302 | 00571 | 東洋熱工業株式会社 | TBS放送ｾﾝﾀｰ |  |  |  |  | ※実績注番 160171204(2017年12月) |  | 0 | 0 | 0 | 173220 | 13858 | 187078
2018-03-22 | 330259 | 0003 | 日本バイリーン株式会社 | 151 | 内藤 慎二 | 151180319 | 01486 | カルビー株式会社 | ｶﾙﾋﾞｰ㈱ 新宇都宮工場 | VT | ﾊﾞｲﾘｰﾝ PS/150 | 900×560mm |  |  |  | 20 | 630 | 12600 | 0 | 0 | 0
2018-03-22 | 330259 | 0003 | 日本バイリーン株式会社 | 151 | 内藤 慎二 | 151180319 | 01486 | カルビー株式会社 | ｶﾙﾋﾞｰ㈱ 新宇都宮工場 | VXX | ﾊﾞｲﾘｰﾝ 送料 |  |  |  |  | 1 | 0 | 1500 | 0 | 0 | 0
2018-03-22 | 330259 | 0003 | 日本バイリーン株式会社 | 151 | 内藤 慎二 | 151180319 | 01486 | カルビー株式会社 | ｶﾙﾋﾞｰ㈱ 新宇都宮工場 |  |  |  |  | ※見積№ T08-02823-16 |  | 0 | 0 | 0 | 0 | 0 | 0
2018-03-22 | 330259 | 0003 | 日本バイリーン株式会社 | 151 | 内藤 慎二 | 151180319 | 01486 | カルビー株式会社 | ｶﾙﾋﾞｰ㈱ 新宇都宮工場 |  |  |  |  | ※送り状に｢発注№KZUBC183019301｣と明記願います。 |  | 0 | 0 | 0 | 14100 | 1128 | 15228
2018-03-22 | 330261 | 0003 | 日本バイリーン株式会社 | 151 | 内藤 慎二 | 151180324 | 01486 | カルビー株式会社 | ｶﾙﾋﾞｰ㈱ 新宇都宮工場 | VT | ﾊﾞｲﾘｰﾝ PS/150 | 900×800㎜ |  |  |  | 10 | 910 | 9100 | 0 | 0 | 0
2018-03-22 | 330261 | 0003 | 日本バイリーン株式会社 | 151 | 内藤 慎二 | 151180324 | 01486 | カルビー株式会社 | ｶﾙﾋﾞｰ㈱ 新宇都宮工場 | VT | ﾊﾞｲﾘｰﾝ PS/150 | 1800×1000㎜ |  |  |  | 2 | 1660 | 3320 | 0 | 0 | 0
2018-03-22 | 330261 | 0003 | 日本バイリーン株式会社 | 151 | 内藤 慎二 | 151180324 | 01486 | カルビー株式会社 | ｶﾙﾋﾞｰ㈱ 新宇都宮工場 |  |  |  |  | ※見積№ T08-02823-24 |  | 0 | 0 | 0 | 0 | 0 | 0
2018-03-22 | 330261 | 0003 | 日本バイリーン株式会社 | 151 | 内藤 慎二 | 151180324 | 01486 | カルビー株式会社 | ｶﾙﾋﾞｰ㈱ 新宇都宮工場 | VT | ﾊﾞｲﾘｰﾝ PS/150 | 1000×800㎜ |  |  |  | 2 | 1050 | 2100 | 0 | 0 | 0
2018-03-22 | 330261 | 0003 | 日本バイリーン株式会社 | 151 | 内藤 慎二 | 151180324 | 01486 | カルビー株式会社 | ｶﾙﾋﾞｰ㈱ 新宇都宮工場 |  |  |  |  | ※見積№ T08-02823-23 |  | 0 | 0 | 0 | 0 | 0 | 0
2018-03-22 | 330261 | 0003 | 日本バイリーン株式会社 | 151 | 内藤 慎二 | 151180324 | 01486 | カルビー株式会社 | ｶﾙﾋﾞｰ㈱ 新宇都宮工場 | VXX | ﾊﾞｲﾘｰﾝ 送料 |  |  |  |  | 1 | 0 | 1500 | 16020 | 1282 | 17302
2018-03-22 | 330262 | 0003 | 日本バイリーン株式会社 | 121 | 高橋 重幸 | 121180302 | 00042 | 新菱冷熱工業株式会社 | 渋谷道玄坂地域冷暖房施設冷凍機更新工事 | VR | ﾊﾞｲﾘｰﾝ FC-620N | 1.6×50m |  |  |  | 1 | 11800 | 11800 | 0 | 0 | 0
2018-03-22 | 330262 | 0003 | 日本バイリーン株式会社 | 121 | 高橋 重幸 | 121180302 | 00042 | 新菱冷熱工業株式会社 | 渋谷道玄坂地域冷暖房施設冷凍機更新工事 | SX32 | 送料 |  |  |  |  | 1 | 0 | 1500 | 0 | 0 | 0
2018-03-22 | 330262 | 0003 | 日本バイリーン株式会社 | 121 | 高橋 重幸 | 121180302 | 00042 | 新菱冷熱工業株式会社 | 渋谷道玄坂地域冷暖房施設冷凍機更新工事 |  |  |  |  | ※現着前に藤島様へ連絡願います。 |  | 0 | 0 | 0 | 13300 | 1064 | 14364
2018-03-22 | 330263 | 0003 | 日本バイリーン株式会社 | 150 | 古泉 匡 | 150180308 | 00354 | 凸版印刷株式会社 | 凸版印刷株式会社 板橋工場 | VR | ﾊﾞｲﾘｰﾝ FR-585BL | 1.0×20m巻 |  |  |  | 1 | 14400 | 14400 | 0 | 0 | 0
2018-03-22 | 330263 | 0003 | 日本バイリーン株式会社 | 150 | 古泉 匡 | 150180308 | 00354 | 凸版印刷株式会社 | 凸版印刷株式会社 板橋工場 |  |  |  |  | ※見積№ T08-02448-04 |  | 0 | 0 | 0 | 0 | 0 | 0
2018-03-22 | 330263 | 0003 | 日本バイリーン株式会社 | 150 | 古泉 匡 | 150180308 | 00354 | 凸版印刷株式会社 | 凸版印刷株式会社 板橋工場 |  |  |  |  | ※大変恐れ入りますが、同日納期の150180308分と | 合算して送料なしにてお願い致します。 | 0 | 0 | 0 | 14400 | 1152 | 15552
2018-03-22 | 330264 | 0003 | 日本バイリーン株式会社 | 151 | 内藤 慎二 | 151180321 | 01836 | コダック合同会社 | ｺﾀﾞｯｸ合同会社 群馬事業所 | VZ | ﾊﾞｲﾘｰﾝ VZD-90M-56F用 | 610W×610H×290D用 |  |  |  | 15 | 7100 | 106500 | 0 | 0 | 0
2018-03-22 | 330264 | 0003 | 日本バイリーン株式会社 | 151 | 内藤 慎二 | 151180321 | 01836 | コダック合同会社 | ｺﾀﾞｯｸ合同会社 群馬事業所 |  |  |  |  | ※見積№ T10-01097-07 |  | 0 | 0 | 0 | 0 | 0 | 0
2018-03-22 | 330264 | 0003 | 日本バイリーン株式会社 | 151 | 内藤 慎二 | 151180321 | 01836 | コダック合同会社 | ｺﾀﾞｯｸ合同会社 群馬事業所 |  |  |  |  | ※送り状に「発注番号 7100793999」と |  | 0 | 0 | 0 | 0 | 0 | 0
2018-03-22 | 330264 | 0003 | 日本バイリーン株式会社 | 151 | 内藤 慎二 | 151180321 | 01836 | コダック合同会社 | ｺﾀﾞｯｸ合同会社 群馬事業所 |  |  |  |  | 明記願います。 |  | 0 | 0 | 0 | 106500 | 8520 | 115020
2018-03-22 | 330265 | 0003 | 日本バイリーン株式会社 | 150 | 古泉 匡 | 150180309 | 00354 | 凸版印刷株式会社 | 凸版印刷株式会社 板橋工場 | VR | ﾊﾞｲﾘｰﾝ FR-585BL | 1.28×20m巻 |  |  |  | 1 | 16400 | 16400 | 0 | 0 | 0
2018-03-22 | 330265 | 0003 | 日本バイリーン株式会社 | 150 | 古泉 匡 | 150180309 | 00354 | 凸版印刷株式会社 | 凸版印刷株式会社 板橋工場 |  |  |  |  | ※見積№ T08-02448-04 |  | 0 | 0 | 0 | 0 | 0 | 0
2018-03-22 | 330265 | 0003 | 日本バイリーン株式会社 | 150 | 古泉 匡 | 150180309 | 00354 | 凸版印刷株式会社 | 凸版印刷株式会社 板橋工場 |  |  |  |  | ※大変恐れ入りますが、同日納期の150180308分と | 合算して送料なしにてお願い致します。 | 0 | 0 | 0 | 16400 | 1312 | 17712
2018-03-22 | 330469 | 0001 | ニッタ株式会社 | 151 | 内藤 慎二 | 151180218 | 02783 | ＴＭＥＳ株式会社 | 片柳学園八王子ｷｬﾝﾊﾟｽ3号館 | NBX | ニッタ NMR-HB-190LT-S |  |  |  |  | 1 | 253000 | 253000 | 0 | 0 | 0
2018-03-22 | 330469 | 0001 | ニッタ株式会社 | 151 | 内藤 慎二 | 151180218 | 02783 | ＴＭＥＳ株式会社 | 片柳学園八王子ｷｬﾝﾊﾟｽ3号館 | NBX | ニッタ NMR-HB-170RT-S |  |  |  |  | 1 | 247500 | 247500 | 0 | 0 | 0
2018-03-22 | 330469 | 0001 | ニッタ株式会社 | 151 | 内藤 慎二 | 151180218 | 02783 | ＴＭＥＳ株式会社 | 片柳学園八王子ｷｬﾝﾊﾟｽ3号館 | NBX | ニッタ NMR-HB-190RT-S |  |  |  |  | 1 | 253000 | 253000 | 0 | 0 | 0
2018-03-22 | 330469 | 0001 | ニッタ株式会社 | 151 | 内藤 慎二 | 151180218 | 02783 | ＴＭＥＳ株式会社 | 片柳学園八王子ｷｬﾝﾊﾟｽ3号館 | NBX | ニッタ NMR-HB-170LT-S |  |  |  |  | 1 | 247500 | 247500 | 0 | 0 | 0
2018-03-22 | 330469 | 0001 | ニッタ株式会社 | 151 | 内藤 慎二 | 151180218 | 02783 | ＴＭＥＳ株式会社 | 片柳学園八王子ｷｬﾝﾊﾟｽ3号館 | NBX | ニッタ 運搬費 |  |  |  |  | 4 | 33000 | 132000 | 1133000 | 90640 | 1223640
2018-03-22 | 331044 | 0003 | 日本バイリーン株式会社 | 121 | 高橋 重幸 | 121180204 | 00030 | 東洋熱工業株式会社 | JX金属㈱磯原工場 | VTCA | ﾊﾞｲﾘｰﾝ VTCN-4060RL | 3800×2600×1000 |  |  |  | 1 | 1050000 | 1050000 | 0 | 0 | 0
2018-03-22 | 331044 | 0003 | 日本バイリーン株式会社 | 121 | 高橋 重幸 | 121180204 | 00030 | 東洋熱工業株式会社 | JX金属㈱磯原工場 | VBX | ﾊﾞｲﾘｰﾝ 運搬費 |  |  |  |  | 1 | 0 | 50000 | 1100000 | 88000 | 1188000
2018-03-22 | 331051 | 0003 | 日本バイリーン株式会社 | 121 | 高橋 重幸 | 121180213 | 00030 | 東洋熱工業株式会社 | NOK㈱材料接着新棟建設工事 | VCM | ﾊﾞｲﾘｰﾝ VCM-0505 |  |  |  |  | 1 | 62700 | 62700 | 0 | 0 | 0
2018-03-22 | 331051 | 0003 | 日本バイリーン株式会社 | 121 | 高橋 重幸 | 121180213 | 00030 | 東洋熱工業株式会社 | NOK㈱材料接着新棟建設工事 | VCM | ﾊﾞｲﾘｰﾝ VCM-0505 |  |  |  |  | 1 | 62700 | 62700 | 0 | 0 | 0
2018-03-22 | 331051 | 0003 | 日本バイリーン株式会社 | 121 | 高橋 重幸 | 121180213 | 00030 | 東洋熱工業株式会社 | NOK㈱材料接着新棟建設工事 | VCM | ﾊﾞｲﾘｰﾝ VCM-1005 |  |  |  |  | 1 | 61700 | 61700 | 0 | 0 | 0
2018-03-22 | 331051 | 0003 | 日本バイリーン株式会社 | 121 | 高橋 重幸 | 121180213 | 00030 | 東洋熱工業株式会社 | NOK㈱材料接着新棟建設工事 | VCM | ﾊﾞｲﾘｰﾝ VCM-2005 |  |  |  |  | 1 | 73400 | 73400 | 0 | 0 | 0
2018-03-22 | 331051 | 0003 | 日本バイリーン株式会社 | 121 | 高橋 重幸 | 121180213 | 00030 | 東洋熱工業株式会社 | NOK㈱材料接着新棟建設工事 | VCM | ﾊﾞｲﾘｰﾝ VCM-1530 |  |  |  |  | 1 | 70300 | 70300 | 0 | 0 | 0
2018-03-22 | 331051 | 0003 | 日本バイリーン株式会社 | 121 | 高橋 重幸 | 121180213 | 00030 | 東洋熱工業株式会社 | NOK㈱材料接着新棟建設工事 | VCM | ﾊﾞｲﾘｰﾝ VCM-1020 |  |  |  |  | 1 | 60000 | 60000 | 390800 | 31264 | 422064
2018-03-22 | 331137 | 0008 | 有限会社東京空調サービス | 150 | 古泉 匡 | 150180211 | 00354 | 凸版印刷株式会社 | 凸版印刷株式会社 川口工場 | STXS | ﾌｨﾙﾀ交換・洗浄費 |  |  |  |  | 1 | 0 | 14400 | 14400 | 1152 | 15552
2018-03-22 | 331307 | 0001 | ニッタ株式会社 | 160 | 古泉 匡 | 160180308 | 00030 | 東洋熱工業株式会社 | ｿﾆｰ木更津 | NEM | ニッタ SEE-98-F(接着仕様) GI | 610H×610W×292D |  |  |  | 1 | 8600 | 8600 | 8600 | 688 | 9288
2018-03-23 | 330227 | 0001 | ニッタ株式会社 | 150 | 古泉 匡 | 150180307 | 01154 | 株式会社精研 | 名糖産業㈱八王子工場 | NSP | ニッタ 3507-83 CWI AA | 305H×915W×80D |  |  |  | 2 | 18000 | 36000 | 36000 | 2880 | 38880
2018-03-23 | 330237 | 0001 | ニッタ株式会社 | 127 | 古泉 匡 | 127180324 | 03023 | コトヒラ工業株式会社 | OEM(ｺﾄﾋﾗ) | NSP | ニッタ 3601-6X RI AA | 380H×1100W×68 | NHEP-12047-0 |  |  | 3 | 16000 | 48000 | 0 | 0 | 0
2018-03-23 | 330237 | 0001 | ニッタ株式会社 | 127 | 古泉 匡 | 127180324 | 03023 | コトヒラ工業株式会社 | OEM(ｺﾄﾋﾗ) | NSP | ニッタ 3601-6X RI AA | 380H×1100W×68 | NHEP-12047-0 |  |  | 3 | 16000 | 48000 | 96000 | 7680 | 103680
2018-03-23 | 330238 | 0001 | ニッタ株式会社 | 127 | 古泉 匡 | 127180329 | 03023 | コトヒラ工業株式会社 | OEM(ｺﾄﾋﾗ) | NSP | ニッタ 3601-62 RI AA | 610×610×68 | NHEP-10057-0 |  |  | 5 | 13430 | 67150 | 67150 | 5372 | 72522
2018-03-23 | 330239 | 0001 | ニッタ株式会社 | 127 | 古泉 匡 | 127180339 | 03023 | コトヒラ工業株式会社 | OEM(ｺﾄﾋﾗ) | NSP | ニッタ 3601-6X RI AA | 210H×950W×68 | NHEP-11011-0 |  |  | 3 | 11600 | 34800 | 34800 | 2784 | 37584
2018-03-23 | 330240 | 0001 | ニッタ株式会社 | 127 | 古泉 匡 | 127180344 | 03023 | コトヒラ工業株式会社 | OEM(ｺﾄﾋﾗ) | NSP | ニッタ 3601-6X RI AA | 210H×950W×68 | NHEP-11011-0 |  |  | 1 | 11600 | 11600 | 11600 | 928 | 12528
2018-03-23 | 330241 | 0001 | ニッタ株式会社 | 127 | 古泉 匡 | 127180337 | 03023 | コトヒラ工業株式会社 | OEM(ｺﾄﾋﾗ) | NSP | ニッタ 34J1-6X RR AA | 250×250×68 | NHEP-08071-1 |  |  | 10 | 4600 | 46000 | 46000 | 3680 | 49680
2018-03-23 | 330242 | 0001 | ニッタ株式会社 | 127 | 古泉 匡 | 127180338 | 03023 | コトヒラ工業株式会社 | OEM(ｺﾄﾋﾗ) | NSP | ニッタ 3607-61 RR AA | 305×305×68 | NHEP-09082-0 |  |  | 10 | 5800 | 58000 | 58000 | 4640 | 62640
2018-03-23 | 330324 | 0003 | 日本バイリーン株式会社 | 129 | 渡辺 陽介 | 129180305 | 01403 | 日本管材センター株式会社 | 日本管材ｾﾝﾀｰ㈱ | VXX | ﾊﾞｲﾘｰﾝ SS-1500 | 500×500×25t |  |  |  | 1 | 933 | 933 | 0 | 0 | 0
2018-03-23 | 330324 | 0003 | 日本バイリーン株式会社 | 129 | 渡辺 陽介 | 129180305 | 01403 | 日本管材センター株式会社 | 日本管材ｾﾝﾀｰ㈱ | SX32 | 送料 |  |  |  |  | 1 | 0 | 1500 | 2433 | 195 | 2628
2018-03-23 | 330329 | 0003 | 日本バイリーン株式会社 | 121 | 高橋 重幸 | 121180301 | 00042 | 新菱冷熱工業株式会社 | 大手町地区(仮称)2-1計画ｻﾌﾞﾌﾟﾗﾝﾄ新設工事 | VR | ﾊﾞｲﾘｰﾝ PS/600N | 1.2×20m |  |  |  | 2 | 25500 | 51000 | 0 | 0 | 0
2018-03-23 | 330329 | 0003 | 日本バイリーン株式会社 | 121 | 高橋 重幸 | 121180301 | 00042 | 新菱冷熱工業株式会社 | 大手町地区(仮称)2-1計画ｻﾌﾞﾌﾟﾗﾝﾄ新設工事 |  |  |  |  | ※現着前に末光様へ連絡願います。 |  | 0 | 0 | 0 | 0 | 0 | 0
2018-03-23 | 330329 | 0003 | 日本バイリーン株式会社 | 121 | 高橋 重幸 | 121180301 | 00042 | 新菱冷熱工業株式会社 | 大手町地区(仮称)2-1計画ｻﾌﾞﾌﾟﾗﾝﾄ新設工事 |  |  |  |  | ※見積№ S16-11017 |  | 0 | 0 | 0 | 51000 | 4080 | 55080
2018-03-23 | 330470 | 0001 | ニッタ株式会社 | 123 | 前田 健太 | 123171102 | 00461 | 株式会社テクノ菱和 | ｴｽｴｽ製薬㈱成田工場物流ｴﾘｱ新設工事 | NBCAPP | ニッタ CAP-GS-D(H)-SAVDS-D3-SP用 | ﾊﾟﾝﾁﾝｸﾞ |  |  |  | 4 | 18400 | 73600 | 0 | 0 | 0
2018-03-23 | 330470 | 0001 | ニッタ株式会社 | 123 | 前田 健太 | 123171102 | 00461 | 株式会社テクノ菱和 | ｴｽｴｽ製薬㈱成田工場物流ｴﾘｱ新設工事 | NBCAPP | ニッタ CAP-GS-D(H)-SAVDS-D3-SP用 | ﾊﾟﾝﾁﾝｸﾞ |  |  |  | 4 | 18400 | 73600 | 0 | 0 | 0
2018-03-23 | 330470 | 0001 | ニッタ株式会社 | 123 | 前田 健太 | 123171102 | 00461 | 株式会社テクノ菱和 | ｴｽｴｽ製薬㈱成田工場物流ｴﾘｱ新設工事 | NBCAPP | ニッタ CAP-GS-C(H)-SAVDS-D3-SP用 | ﾊﾟﾝﾁﾝｸﾞ |  |  |  | 1 | 11200 | 11200 | 0 | 0 | 0
2018-03-23 | 330470 | 0001 | ニッタ株式会社 | 123 | 前田 健太 | 123171102 | 00461 | 株式会社テクノ菱和 | ｴｽｴｽ製薬㈱成田工場物流ｴﾘｱ新設工事 | NBCAPP | ニッタ CAP-GS-C(H)-SAVDS-D3-SP用 | ﾊﾟﾝﾁﾝｸﾞ |  |  |  | 1 | 11200 | 11200 | 0 | 0 | 0
2018-03-23 | 330470 | 0001 | ニッタ株式会社 | 123 | 前田 健太 | 123171102 | 00461 | 株式会社テクノ菱和 | ｴｽｴｽ製薬㈱成田工場物流ｴﾘｱ新設工事 | NBCAPP | ニッタ CAP-GS-D(H)-SAVDS-D3-SP用 | ﾊﾟﾝﾁﾝｸﾞ |  |  |  | 1 | 18400 | 18400 | 188000 | 15040 | 203040
2018-03-23 | 331124 | 0008 | 有限会社東京空調サービス | 151 | 内藤 慎二 | 151180314 | 02783 | ＴＭＥＳ株式会社 | 日本赤十字看護大学 | SXXS | 作業費（発注あり） |  |  |  |  | 1 | 0 | 198000 | 198000 | 15840 | 213840
2018-03-23 | 331161 | 0217 | 三幸工業株式会社 | 121 | 高橋 重幸 | 121170909 | 00042 | 新菱冷熱工業株式会社 | 順天堂大学ｷｬﾝﾊﾟｽ･ﾎｽﾋﾟﾀﾙ再編事業(仮称)新研究棟建設計画 | SB | 三幸工業運搬費(ﾁｬｰﾀｰ便) |  |  |  |  | 1 | 0 | 50000 | 50000 | 4000 | 54000
2018-03-23 | 331308 | 0001 | ニッタ株式会社 | 121 | 高橋 重幸 | 121180104 | 00042 | 新菱冷熱工業株式会社 | ｸﾘﾀ分析ｾﾝﾀｰ(仮称)新厚木事業所新築工事 | NSP | ニッタ 3507-82 CWI AA | 305H×610W×80D |  |  |  | 2 | 4100 | 8200 | 0 | 0 | 0
2018-03-23 | 331308 | 0001 | ニッタ株式会社 | 121 | 高橋 重幸 | 121180104 | 00042 | 新菱冷熱工業株式会社 | ｸﾘﾀ分析ｾﾝﾀｰ(仮称)新厚木事業所新築工事 | NSP | ニッタ 3501-82 CWI AA | 610H×610W×80D |  |  |  | 27 | 5700 | 153900 | 0 | 0 | 0
2018-03-23 | 331308 | 0001 | ニッタ株式会社 | 121 | 高橋 重幸 | 121180104 | 00042 | 新菱冷熱工業株式会社 | ｸﾘﾀ分析ｾﾝﾀｰ(仮称)新厚木事業所新築工事 | NSP | ニッタ 3501-87 CWI AA | 610H×760W×80D |  |  |  | 1 | 6700 | 6700 | 0 | 0 | 0
2018-03-23 | 331308 | 0001 | ニッタ株式会社 | 121 | 高橋 重幸 | 121180104 | 00042 | 新菱冷熱工業株式会社 | ｸﾘﾀ分析ｾﾝﾀｰ(仮称)新厚木事業所新築工事 | NSP | ニッタ 3501-82 CWI AA | 610H×610W×80D |  |  |  | 1 | 5700 | 5700 | 174500 | 13960 | 188460
2018-03-23 | 331310 | 0001 | ニッタ株式会社 | 123 | 前田 健太 | 123171202 | 03265 | 株式会社テックアイ | 前橋日赤病院移転新築工事 | NEH | ニッタ EHD-A-DC GI EO | 610H×305W×150D |  |  |  | 30 | 5700 | 171000 | 0 | 0 | 0
2018-03-23 | 331310 | 0001 | ニッタ株式会社 | 123 | 前田 健太 | 123171202 | 03265 | 株式会社テックアイ | 前橋日赤病院移転新築工事 | NEH | ニッタ EHD-A-D GI EO | 610H×610W×150D |  |  |  | 25 | 9400 | 235000 | 0 | 0 | 0
2018-03-23 | 331310 | 0001 | ニッタ株式会社 | 123 | 前田 健太 | 123171202 | 03265 | 株式会社テックアイ | 前橋日赤病院移転新築工事 | NEH | ニッタ EHD-A-N GI EO | 610H×760W×150D |  |  |  | 80 | 11300 | 904000 | 1310000 | 104800 | 1414800
2018-03-24 | 330389 | 0204 | モリミツ株式会社 | 161 | 内藤 慎二 | 161180201 | 00031 | 株式会社大気社 | 日本ﾒｼﾞﾌｨｼﾞｯｸｽ㈱札幌ﾗﾎﾞ |  |  |  |  | ﾆｯﾀ㈱製ｴﾐﾚﾝﾄ中高性能ﾌｨﾙﾀ |  | 0 | 0 | 0 | 0 | 0 | 0
2018-03-24 | 330389 | 0204 | モリミツ株式会社 | 161 | 内藤 慎二 | 161180201 | 00031 | 株式会社大気社 | 日本ﾒｼﾞﾌｨｼﾞｯｸｽ㈱札幌ﾗﾎﾞ |  |  |  |  | P-98-FS 9個 | P-98-HS 9個 | 0 | 0 | 0 | 0 | 0 | 0
2018-03-24 | 330389 | 0204 | モリミツ株式会社 | 161 | 内藤 慎二 | 161180201 | 00031 | 株式会社大気社 | 日本ﾒｼﾞﾌｨｼﾞｯｸｽ㈱札幌ﾗﾎﾞ | SXXS | 同上ｴｱﾌｨﾙﾀ取替工賃 |  |  |  |  | 18 | 2000 | 36000 | 0 | 0 | 0
2018-03-24 | 330389 | 0204 | モリミツ株式会社 | 161 | 内藤 慎二 | 161180201 | 00031 | 株式会社大気社 | 日本ﾒｼﾞﾌｨｼﾞｯｸｽ㈱札幌ﾗﾎﾞ | SXXS | 交通費・雑材費 |  |  |  |  | 1 | 0 | 10000 | 0 | 0 | 0
2018-03-24 | 330389 | 0204 | モリミツ株式会社 | 161 | 内藤 慎二 | 161180201 | 00031 | 株式会社大気社 | 日本ﾒｼﾞﾌｨｼﾞｯｸｽ㈱札幌ﾗﾎﾞ | SXXS | 諸経費 |  |  |  |  | 1 | 0 | 8000 | 54000 | 4320 | 58320
2018-03-24 | 330426 | 0204 | モリミツ株式会社 | 161 | 内藤 慎二 | 161180202 | 00031 | 株式会社大気社 | 日本ﾒｼﾞﾌｨｼﾞｯｸｽ㈱札幌ﾗﾎﾞ |  |  |  |  | 【交換作業費】 |  | 0 | 0 | 0 | 0 | 0 | 0
2018-03-24 | 330426 | 0204 | モリミツ株式会社 | 161 | 内藤 慎二 | 161180202 | 00031 | 株式会社大気社 | 日本ﾒｼﾞﾌｨｼﾞｯｸｽ㈱札幌ﾗﾎﾞ | ZXXS | HEPAﾌｨﾙﾀ交換費 |  |  |  |  | 39 | 5000 | 195000 | 0 | 0 | 0
2018-03-24 | 330426 | 0204 | モリミツ株式会社 | 161 | 内藤 慎二 | 161180202 | 00031 | 株式会社大気社 | 日本ﾒｼﾞﾌｨｼﾞｯｸｽ㈱札幌ﾗﾎﾞ | ZXXS | 機器損料及び雑材費 |  |  |  |  | 1 | 0 | 18000 | 0 | 0 | 0
2018-03-24 | 330426 | 0204 | モリミツ株式会社 | 161 | 内藤 慎二 | 161180202 | 00031 | 株式会社大気社 | 日本ﾒｼﾞﾌｨｼﾞｯｸｽ㈱札幌ﾗﾎﾞ | ZXXS | 交通運搬費 |  |  |  |  | 1 | 0 | 5000 | 0 | 0 | 0
2018-03-24 | 330426 | 0204 | モリミツ株式会社 | 161 | 内藤 慎二 | 161180202 | 00031 | 株式会社大気社 | 日本ﾒｼﾞﾌｨｼﾞｯｸｽ㈱札幌ﾗﾎﾞ | ZXXS | 諸経費 |  |  |  |  | 1 | 0 | 20000 | 0 | 0 | 0
2018-03-24 | 330426 | 0204 | モリミツ株式会社 | 161 | 内藤 慎二 | 161180202 | 00031 | 株式会社大気社 | 日本ﾒｼﾞﾌｨｼﾞｯｸｽ㈱札幌ﾗﾎﾞ |  |  |  |  | 【ﾘｰｸ測定作業費】 |  | 0 | 0 | 0 | 0 | 0 | 0
2018-03-24 | 330426 | 0204 | モリミツ株式会社 | 161 | 内藤 慎二 | 161180202 | 00031 | 株式会社大気社 | 日本ﾒｼﾞﾌｨｼﾞｯｸｽ㈱札幌ﾗﾎﾞ | ZXXS | ﾘｰｸ測定作業費 |  |  |  |  | 39 | 5000 | 195000 | 0 | 0 | 0
2018-03-24 | 330426 | 0204 | モリミツ株式会社 | 161 | 内藤 慎二 | 161180202 | 00031 | 株式会社大気社 | 日本ﾒｼﾞﾌｨｼﾞｯｸｽ㈱札幌ﾗﾎﾞ | ZXXS | 測定機器使用料 |  |  |  |  | 2 | 30000 | 60000 | 0 | 0 | 0
2018-03-24 | 330426 | 0204 | モリミツ株式会社 | 161 | 内藤 慎二 | 161180202 | 00031 | 株式会社大気社 | 日本ﾒｼﾞﾌｨｼﾞｯｸｽ㈱札幌ﾗﾎﾞ | ZXXS | PAO発生器使用料 |  |  |  |  | 2 | 45000 | 90000 | 0 | 0 | 0
2018-03-24 | 330426 | 0204 | モリミツ株式会社 | 161 | 内藤 慎二 | 161180202 | 00031 | 株式会社大気社 | 日本ﾒｼﾞﾌｨｼﾞｯｸｽ㈱札幌ﾗﾎﾞ | ZXXS | 上流側測定器使用料 |  |  |  |  | 2 | 30000 | 60000 | 0 | 0 | 0
2018-03-24 | 330426 | 0204 | モリミツ株式会社 | 161 | 内藤 慎二 | 161180202 | 00031 | 株式会社大気社 | 日本ﾒｼﾞﾌｨｼﾞｯｸｽ㈱札幌ﾗﾎﾞ | ZXXS | 報告書作成費 |  |  |  |  | 1 | 0 | 20000 | 0 | 0 | 0
2018-03-24 | 330426 | 0204 | モリミツ株式会社 | 161 | 内藤 慎二 | 161180202 | 00031 | 株式会社大気社 | 日本ﾒｼﾞﾌｨｼﾞｯｸｽ㈱札幌ﾗﾎﾞ | ZXXS | 交通運搬費 |  |  |  |  | 1 | 0 | 5000 | 0 | 0 | 0
2018-03-24 | 330426 | 0204 | モリミツ株式会社 | 161 | 内藤 慎二 | 161180202 | 00031 | 株式会社大気社 | 日本ﾒｼﾞﾌｨｼﾞｯｸｽ㈱札幌ﾗﾎﾞ | ZXXS | 諸経費 |  |  |  |  | 1 | 0 | 20000 | 0 | 0 | 0
2018-03-24 | 330426 | 0204 | モリミツ株式会社 | 161 | 内藤 慎二 | 161180202 | 00031 | 株式会社大気社 | 日本ﾒｼﾞﾌｨｼﾞｯｸｽ㈱札幌ﾗﾎﾞ |  |  |  |  | 【清浄度測定作業費】 |  | 0 | 0 | 0 | 0 | 0 | 0
2018-03-24 | 330426 | 0204 | モリミツ株式会社 | 161 | 内藤 慎二 | 161180202 | 00031 | 株式会社大気社 | 日本ﾒｼﾞﾌｨｼﾞｯｸｽ㈱札幌ﾗﾎﾞ | ZXXS | 清浄度測定作業費 |  |  |  |  | 26 | 10000 | 260000 | 0 | 0 | 0
2018-03-24 | 330426 | 0204 | モリミツ株式会社 | 161 | 内藤 慎二 | 161180202 | 00031 | 株式会社大気社 | 日本ﾒｼﾞﾌｨｼﾞｯｸｽ㈱札幌ﾗﾎﾞ | ZXXS | 測定機器使用料 |  |  |  |  | 2 | 30000 | 60000 | 0 | 0 | 0
2018-03-24 | 330426 | 0204 | モリミツ株式会社 | 161 | 内藤 慎二 | 161180202 | 00031 | 株式会社大気社 | 日本ﾒｼﾞﾌｨｼﾞｯｸｽ㈱札幌ﾗﾎﾞ | ZXXS | 報告書作成費 |  |  |  |  | 1 | 0 | 20000 | 0 | 0 | 0
2018-03-24 | 330426 | 0204 | モリミツ株式会社 | 161 | 内藤 慎二 | 161180202 | 00031 | 株式会社大気社 | 日本ﾒｼﾞﾌｨｼﾞｯｸｽ㈱札幌ﾗﾎﾞ | ZXXS | 機材損料及び雑材費 |  |  |  |  | 1 | 0 | 18000 | 0 | 0 | 0
2018-03-24 | 330426 | 0204 | モリミツ株式会社 | 161 | 内藤 慎二 | 161180202 | 00031 | 株式会社大気社 | 日本ﾒｼﾞﾌｨｼﾞｯｸｽ㈱札幌ﾗﾎﾞ | ZXXS | 交通運搬費 |  |  |  |  | 1 | 0 | 5000 | 0 | 0 | 0
2018-03-24 | 330426 | 0204 | モリミツ株式会社 | 161 | 内藤 慎二 | 161180202 | 00031 | 株式会社大気社 | 日本ﾒｼﾞﾌｨｼﾞｯｸｽ㈱札幌ﾗﾎﾞ | ZXXS | 諸経費 |  |  |  |  | 1 | 0 | 20000 | 0 | 0 | 0
2018-03-24 | 330426 | 0204 | モリミツ株式会社 | 161 | 内藤 慎二 | 161180202 | 00031 | 株式会社大気社 | 日本ﾒｼﾞﾌｨｼﾞｯｸｽ㈱札幌ﾗﾎﾞ | K9 | 出精値引 |  |  |  |  | 1 | 0 | -411000 | 660000 | 52800 | 712800
2018-03-25 | 330548 | 0224 | 有限会社リブライト | 160 | 古泉 匡 | 160180302 | 00571 | 東洋熱工業株式会社 | TBS放送ｾﾝﾀｰ | SXXS | 作業費（発注あり） |  |  |  |  | 1 | 0 | 40000 | 0 | 0 | 0
2018-03-25 | 330548 | 0224 | 有限会社リブライト | 160 | 古泉 匡 | 160180302 | 00571 | 東洋熱工業株式会社 | TBS放送ｾﾝﾀｰ | SXXS | 駐車代 |  |  |  |  | 1 | 0 | 1666 | 41666 | 3333 | 44999
2018-03-26 | 330288 | 0001 | ニッタ株式会社 | 170 | 白井 孝成 | 170180305 | 03255 | 株式会社シュクレイ | 株式会社ｼｭｸﾚｲ |  |  |  |  | Hygiena社製 |  | 0 | 0 | 0 | 0 | 0 | 0
2018-03-26 | 330288 | 0001 | ニッタ株式会社 | 170 | 白井 孝成 | 170180305 | 03255 | 株式会社シュクレイ | 株式会社ｼｭｸﾚｲ |  |  |  |  | 【一般生菌検査試薬】 |  | 0 | 0 | 0 | 0 | 0 | 0
2018-03-26 | 330288 | 0001 | ニッタ株式会社 | 170 | 白井 孝成 | 170180305 | 03255 | 株式会社シュクレイ | 株式会社ｼｭｸﾚｲ |  |  |  |  | ｻﾝﾌﾟﾘﾝｸﾞ&前培養ｷｯﾄ(一般生菌) 25本入 |  | 0 | 0 | 0 | 0 | 0 | 0
2018-03-26 | 330288 | 0001 | ニッタ株式会社 | 170 | 白井 孝成 | 170180305 | 03255 | 株式会社シュクレイ | 株式会社ｼｭｸﾚｲ | NATP | ニッタ 型番:MS1-TOTAL | 定価:7,000円 |  |  |  | 2 | 6250 | 12500 | 0 | 0 | 0
2018-03-26 | 330288 | 0001 | ニッタ株式会社 | 170 | 白井 孝成 | 170180305 | 03255 | 株式会社シュクレイ | 株式会社ｼｭｸﾚｲ |  |  |  |  | 一般生菌検査ｷｯﾄ 25本入 |  | 0 | 0 | 0 | 0 | 0 | 0
2018-03-26 | 330288 | 0001 | ニッタ株式会社 | 170 | 白井 孝成 | 170180305 | 03255 | 株式会社シュクレイ | 株式会社ｼｭｸﾚｲ | NATP | ニッタ 型番:MS2-TOTAL | 定価:12,000円 |  |  |  | 1 | 10250 | 10250 | 0 | 0 | 0
2018-03-26 | 330288 | 0001 | ニッタ株式会社 | 170 | 白井 孝成 | 170180305 | 03255 | 株式会社シュクレイ | 株式会社ｼｭｸﾚｲ |  |  |  |  | 【大腸菌・大腸菌群検査試薬】 |  | 0 | 0 | 0 | 0 | 0 | 0
2018-03-26 | 330288 | 0001 | ニッタ株式会社 | 170 | 白井 孝成 | 170180305 | 03255 | 株式会社シュクレイ | 株式会社ｼｭｸﾚｲ |  |  |  |  | ｻﾝﾌﾟﾘﾝｸﾞ&前培養ｷｯﾄ(大腸菌・大腸菌群) 25本入 |  | 0 | 0 | 0 | 0 | 0 | 0
2018-03-26 | 330288 | 0001 | ニッタ株式会社 | 170 | 白井 孝成 | 170180305 | 03255 | 株式会社シュクレイ | 株式会社ｼｭｸﾚｲ | NATP | ニッタ 型番:MS1-CEC | 定価:7,000円 |  |  |  | 1 | 6250 | 6250 | 0 | 0 | 0
2018-03-26 | 330288 | 0001 | ニッタ株式会社 | 170 | 白井 孝成 | 170180305 | 03255 | 株式会社シュクレイ | 株式会社ｼｭｸﾚｲ |  |  |  |  | 大腸菌群検査ｷｯﾄ 25本入 |  | 0 | 0 | 0 | 0 | 0 | 0
2018-03-26 | 330288 | 0001 | ニッタ株式会社 | 170 | 白井 孝成 | 170180305 | 03255 | 株式会社シュクレイ | 株式会社ｼｭｸﾚｲ | NATP | ニッタ 型番:MS2-COLIFORM | 定価:12,000円 |  |  |  | 2 | 10250 | 20500 | 49500 | 3960 | 53460
2018-03-26 | 330292 | 0001 | ニッタ株式会社 | 127 | 古泉 匡 | 127180305 | 03023 | コトヒラ工業株式会社 | OEM(ｺﾄﾋﾗ) | NSP | ニッタ TNNA30U5-6XN6PX FIX AA | 250H×500W×47 | THEP-12225-2 |  |  | 3 | 21000 | 63000 | 0 | 0 | 0
2018-03-26 | 330292 | 0001 | ニッタ株式会社 | 127 | 古泉 匡 | 127180305 | 03023 | コトヒラ工業株式会社 | OEM(ｺﾄﾋﾗ) | NSP | ニッタ TNNA30U5-6XN6PX FIX AA | 200H×800W×47 | THEP-12226-2 |  |  | 3 | 28000 | 84000 | 147000 | 11760 | 158760
2018-03-26 | 330293 | 0001 | ニッタ株式会社 | 127 | 古泉 匡 | 127180325 | 03023 | コトヒラ工業株式会社 | OEM(ｺﾄﾋﾗ) | NSP | ニッタ 3601-6X RI AA | 210H×950W×68 | NHEP-11011-0 |  |  | 10 | 11600 | 116000 | 116000 | 9280 | 125280
2018-03-26 | 330294 | 0001 | ニッタ株式会社 | 127 | 古泉 匡 | 127180326 | 03023 | コトヒラ工業株式会社 | OEM(ｺﾄﾋﾗ) | NSP | ニッタ 3601-6X RI AA | 380H×1100W×68 | NHEP-12047-0 |  |  | 5 | 16000 | 80000 | 80000 | 6400 | 86400
2018-03-26 | 330295 | 0001 | ニッタ株式会社 | 127 | 古泉 匡 | 127180333 | 03023 | コトヒラ工業株式会社 | OEM(ｺﾄﾋﾗ) | NSP | ニッタ 34J1-6X RR AA | 250×250×68 | NHEP-08071-1 |  |  | 10 | 4600 | 46000 | 0 | 0 | 0
2018-03-26 | 330295 | 0001 | ニッタ株式会社 | 127 | 古泉 匡 | 127180333 | 03023 | コトヒラ工業株式会社 | OEM(ｺﾄﾋﾗ) | NSP | ニッタ 3601-63R RI AA | 610H×915W×68 | WHEP-15024-0 |  |  | 10 | 17000 | 170000 | 216000 | 17280 | 233280
2018-03-26 | 330296 | 0001 | ニッタ株式会社 | 127 | 古泉 匡 | 127180341 | 03023 | コトヒラ工業株式会社 | OEM(ｺﾄﾋﾗ) | NSP | ニッタ 34J1-6X RR AA | 250×250×68 | NHEP-08071-1 |  |  | 10 | 4600 | 46000 | 46000 | 3680 | 49680
2018-03-26 | 330336 | 0005 | 株式会社アクシー | 150 | 古泉 匡 | 150180311 | 03045 | 学校法人帝京大学 | 帝京大学 中央実験動物施設 | PUXM | アクシーTDPT90 GI | 100W×100H×65D |  |  |  | 3 | 2140 | 6420 | 0 | 0 | 0
2018-03-26 | 330336 | 0005 | 株式会社アクシー | 150 | 古泉 匡 | 150180311 | 03045 | 学校法人帝京大学 | 帝京大学 中央実験動物施設 | PUXM | アクシーTDPT90 GI | 150W×150H×65D |  |  |  | 9 | 2140 | 19260 | 0 | 0 | 0
2018-03-26 | 330336 | 0005 | 株式会社アクシー | 150 | 古泉 匡 | 150180311 | 03045 | 学校法人帝京大学 | 帝京大学 中央実験動物施設 | PUXM | アクシーTDPT90 GI | 200W×200H×65D |  |  |  | 3 | 2140 | 6420 | 0 | 0 | 0
2018-03-26 | 330336 | 0005 | 株式会社アクシー | 150 | 古泉 匡 | 150180311 | 03045 | 学校法人帝京大学 | 帝京大学 中央実験動物施設 | PUXM | アクシーTDPT90 GI | 250W×250H×65D |  |  |  | 1 | 2570 | 2570 | 0 | 0 | 0
2018-03-26 | 330336 | 0005 | 株式会社アクシー | 150 | 古泉 匡 | 150180311 | 03045 | 学校法人帝京大学 | 帝京大学 中央実験動物施設 |  |  |  |  | ※実績注番 148150101(2015年2月) |  | 0 | 0 | 0 | 0 | 0 | 0
2018-03-26 | 330336 | 0005 | 株式会社アクシー | 150 | 古泉 匡 | 150180311 | 03045 | 学校法人帝京大学 | 帝京大学 中央実験動物施設 | PUXM | アクシーTDBT-90(AL枠) | 365W×365H×65D |  |  |  | 2 | 4220 | 8440 | 0 | 0 | 0
2018-03-26 | 330336 | 0005 | 株式会社アクシー | 150 | 古泉 匡 | 150180311 | 03045 | 学校法人帝京大学 | 帝京大学 中央実験動物施設 | PUXM | アクシーPA305HL(AL枠) | 355W×290H×15t |  |  |  | 2 | 810 | 1620 | 0 | 0 | 0
2018-03-26 | 330336 | 0005 | 株式会社アクシー | 150 | 古泉 匡 | 150180311 | 03045 | 学校法人帝京大学 | 帝京大学 中央実験動物施設 |  |  |  |  | ※見積№ 037-304-150525-03 | (実績注番 258170127/2017年1月) | 0 | 0 | 0 | 44730 | 3580 | 48310
2018-03-26 | 330471 | 0001 | ニッタ株式会社 | 123 | 前田 健太 | 123180104 | 00031 | 株式会社大気社 | 法政大学（市ヶ谷）55・58年館建替工事ﾌｪｰｽﾞ③ | NBP | ニッタ 1×1P-NTG-AS |  | FU-B1-S1 |  |  | 1 | 28900 | 28900 | 0 | 0 | 0
2018-03-26 | 330471 | 0001 | ニッタ株式会社 | 123 | 前田 健太 | 123180104 | 00031 | 株式会社大気社 | 法政大学（市ヶ谷）55・58年館建替工事ﾌｪｰｽﾞ③ | NBP | ニッタ 1×1.5P-NTG-AS |  | FU-B1-S2 |  |  | 1 | 36300 | 36300 | 65200 | 5216 | 70416
2018-03-26 | 331101 | 0003 | 日本バイリーン株式会社 | 123 | 前田 健太 | 123161101 | 02921 | 冨士機材株式会社 | (仮称)TGMM芝浦ﾌﾟﾛｼﾞｪｸﾄ |  |  |  |  | 系統名：02-AS-AC-02 |  | 0 | 0 | 0 | 0 | 0 | 0
2018-03-26 | 331101 | 0003 | 日本バイリーン株式会社 | 123 | 前田 健太 | 123161101 | 02921 | 冨士機材株式会社 | (仮称)TGMM芝浦ﾌﾟﾛｼﾞｪｸﾄ | VT | ﾊﾞｲﾘｰﾝ SVT-20(PS/600N)+FC-620N挟み込み | 360W×1400H×20T |  |  |  | 2 | 1840 | 3680 | 0 | 0 | 0
2018-03-26 | 331101 | 0003 | 日本バイリーン株式会社 | 123 | 前田 健太 | 123161101 | 02921 | 冨士機材株式会社 | (仮称)TGMM芝浦ﾌﾟﾛｼﾞｪｸﾄ |  |  |  |  | 系統名：02-AS-OAC-09 |  | 0 | 0 | 0 | 0 | 0 | 0
2018-03-26 | 331101 | 0003 | 日本バイリーン株式会社 | 123 | 前田 健太 | 123161101 | 02921 | 冨士機材株式会社 | (仮称)TGMM芝浦ﾌﾟﾛｼﾞｪｸﾄ | VT | ﾊﾞｲﾘｰﾝ SVT-20(PS/600N)+FC-620N挟み込み | 560W×1060H×20T |  |  |  | 1 | 5000 | 5000 | 0 | 0 | 0
2018-03-26 | 331101 | 0003 | 日本バイリーン株式会社 | 123 | 前田 健太 | 123161101 | 02921 | 冨士機材株式会社 | (仮称)TGMM芝浦ﾌﾟﾛｼﾞｪｸﾄ |  |  |  |  | 系統名：02-AS-OAC-10 |  | 0 | 0 | 0 | 0 | 0 | 0
2018-03-26 | 331101 | 0003 | 日本バイリーン株式会社 | 123 | 前田 健太 | 123161101 | 02921 | 冨士機材株式会社 | (仮称)TGMM芝浦ﾌﾟﾛｼﾞｪｸﾄ | VT | ﾊﾞｲﾘｰﾝ SVT-20(PS/600N)+FC-620N挟み込み | 630W×1060H×20T |  |  |  | 1 | 5000 | 5000 | 0 | 0 | 0
2018-03-26 | 331101 | 0003 | 日本バイリーン株式会社 | 123 | 前田 健太 | 123161101 | 02921 | 冨士機材株式会社 | (仮称)TGMM芝浦ﾌﾟﾛｼﾞｪｸﾄ |  |  |  |  | 系統名：03-A-AC-01 |  | 0 | 0 | 0 | 0 | 0 | 0
2018-03-26 | 331101 | 0003 | 日本バイリーン株式会社 | 123 | 前田 健太 | 123161101 | 02921 | 冨士機材株式会社 | (仮称)TGMM芝浦ﾌﾟﾛｼﾞｪｸﾄ | VT | ﾊﾞｲﾘｰﾝ SVT-20(PS/600N)+FC-620N挟み込み | 650W×910H×20T |  |  |  | 4 | 5000 | 20000 | 0 | 0 | 0
2018-03-26 | 331101 | 0003 | 日本バイリーン株式会社 | 123 | 前田 健太 | 123161101 | 02921 | 冨士機材株式会社 | (仮称)TGMM芝浦ﾌﾟﾛｼﾞｪｸﾄ |  |  |  |  | 系統名：03-AO-AC-02 |  | 0 | 0 | 0 | 0 | 0 | 0
2018-03-26 | 331101 | 0003 | 日本バイリーン株式会社 | 123 | 前田 健太 | 123161101 | 02921 | 冨士機材株式会社 | (仮称)TGMM芝浦ﾌﾟﾛｼﾞｪｸﾄ | VT | ﾊﾞｲﾘｰﾝ SVT-20(PS/600N)+FC-620N挟み込み | 360W×1400H×20T |  |  |  | 2 | 5000 | 10000 | 0 | 0 | 0
2018-03-26 | 331101 | 0003 | 日本バイリーン株式会社 | 123 | 前田 健太 | 123161101 | 02921 | 冨士機材株式会社 | (仮称)TGMM芝浦ﾌﾟﾛｼﾞｪｸﾄ | VM | ﾊﾞｲﾘｰﾝ SVMX-90M | 360W×1400H×65D |  |  |  | 2 | 1907 | 3814 | 0 | 0 | 0
2018-03-26 | 331101 | 0003 | 日本バイリーン株式会社 | 123 | 前田 健太 | 123161101 | 02921 | 冨士機材株式会社 | (仮称)TGMM芝浦ﾌﾟﾛｼﾞｪｸﾄ |  |  |  |  | 系統名：03-AS-AC-03 |  | 0 | 0 | 0 | 0 | 0 | 0
2018-03-26 | 331101 | 0003 | 日本バイリーン株式会社 | 123 | 前田 健太 | 123161101 | 02921 | 冨士機材株式会社 | (仮称)TGMM芝浦ﾌﾟﾛｼﾞｪｸﾄ | VT | ﾊﾞｲﾘｰﾝ SVT-20(PS/600N)+FC-620N挟み込み | 560W×1060H×20T |  |  |  | 1 | 5000 | 5000 | 0 | 0 | 0
2018-03-26 | 331101 | 0003 | 日本バイリーン株式会社 | 123 | 前田 健太 | 123161101 | 02921 | 冨士機材株式会社 | (仮称)TGMM芝浦ﾌﾟﾛｼﾞｪｸﾄ | VM | ﾊﾞｲﾘｰﾝ SVMX-90M | 560W×1060H×65D |  |  |  | 1 | 1840 | 1840 | 0 | 0 | 0
2018-03-26 | 331101 | 0003 | 日本バイリーン株式会社 | 123 | 前田 健太 | 123161101 | 02921 | 冨士機材株式会社 | (仮称)TGMM芝浦ﾌﾟﾛｼﾞｪｸﾄ |  |  |  |  | 系統名：03-AO-AC-04 |  | 0 | 0 | 0 | 0 | 0 | 0
2018-03-26 | 331101 | 0003 | 日本バイリーン株式会社 | 123 | 前田 健太 | 123161101 | 02921 | 冨士機材株式会社 | (仮称)TGMM芝浦ﾌﾟﾛｼﾞｪｸﾄ | VT | ﾊﾞｲﾘｰﾝ SVT-20(PS/600N)+FC-620N挟み込み | 550W×1050H×20T |  |  |  | 6 | 5000 | 30000 | 0 | 0 | 0
2018-03-26 | 331101 | 0003 | 日本バイリーン株式会社 | 123 | 前田 健太 | 123161101 | 02921 | 冨士機材株式会社 | (仮称)TGMM芝浦ﾌﾟﾛｼﾞｪｸﾄ | VM | ﾊﾞｲﾘｰﾝ SVMX-90M | 550W×1050H×65D |  |  |  | 6 | 1840 | 11040 | 0 | 0 | 0
2018-03-26 | 331101 | 0003 | 日本バイリーン株式会社 | 123 | 前田 健太 | 123161101 | 02921 | 冨士機材株式会社 | (仮称)TGMM芝浦ﾌﾟﾛｼﾞｪｸﾄ |  |  |  |  | 系統名：03-AO-AC-05 |  | 0 | 0 | 0 | 0 | 0 | 0
2018-03-26 | 331101 | 0003 | 日本バイリーン株式会社 | 123 | 前田 健太 | 123161101 | 02921 | 冨士機材株式会社 | (仮称)TGMM芝浦ﾌﾟﾛｼﾞｪｸﾄ | VT | ﾊﾞｲﾘｰﾝ SVT-20(PS/600N)+FC-620N挟み込み | 650W×910H×20T |  |  |  | 4 | 5000 | 20000 | 0 | 0 | 0
2018-03-26 | 331101 | 0003 | 日本バイリーン株式会社 | 123 | 前田 健太 | 123161101 | 02921 | 冨士機材株式会社 | (仮称)TGMM芝浦ﾌﾟﾛｼﾞｪｸﾄ | VM | ﾊﾞｲﾘｰﾝ SVM-65M | 650W×910H×65D |  |  |  | 4 | 1840 | 7360 | 0 | 0 | 0
2018-03-26 | 331101 | 0003 | 日本バイリーン株式会社 | 123 | 前田 健太 | 123161101 | 02921 | 冨士機材株式会社 | (仮称)TGMM芝浦ﾌﾟﾛｼﾞｪｸﾄ |  |  |  |  | 系統名：03-AS-OAC-06 |  | 0 | 0 | 0 | 0 | 0 | 0
2018-03-26 | 331101 | 0003 | 日本バイリーン株式会社 | 123 | 前田 健太 | 123161101 | 02921 | 冨士機材株式会社 | (仮称)TGMM芝浦ﾌﾟﾛｼﾞｪｸﾄ | VT | ﾊﾞｲﾘｰﾝ SVT-20(PS/600N)+FC-620N挟み込み | 630W×1060H×20T |  |  |  | 1 | 5000 | 5000 | 0 | 0 | 0
2018-03-26 | 331101 | 0003 | 日本バイリーン株式会社 | 123 | 前田 健太 | 123161101 | 02921 | 冨士機材株式会社 | (仮称)TGMM芝浦ﾌﾟﾛｼﾞｪｸﾄ | VM | ﾊﾞｲﾘｰﾝ SVMX-90M | 630W×1060H×65D |  |  |  | 1 | 1840 | 1840 | 0 | 0 | 0
2018-03-26 | 331101 | 0003 | 日本バイリーン株式会社 | 123 | 前田 健太 | 123161101 | 02921 | 冨士機材株式会社 | (仮称)TGMM芝浦ﾌﾟﾛｼﾞｪｸﾄ |  |  |  |  | 系統名：04-AS-OAC-01 |  | 0 | 0 | 0 | 0 | 0 | 0
2018-03-26 | 331101 | 0003 | 日本バイリーン株式会社 | 123 | 前田 健太 | 123161101 | 02921 | 冨士機材株式会社 | (仮称)TGMM芝浦ﾌﾟﾛｼﾞｪｸﾄ | VT | ﾊﾞｲﾘｰﾝ SVT-20(PS/600N)+FC-620N挟み込み | 360W×1400H×20T |  |  |  | 2 | 4500 | 9000 | 0 | 0 | 0
2018-03-26 | 331101 | 0003 | 日本バイリーン株式会社 | 123 | 前田 健太 | 123161101 | 02921 | 冨士機材株式会社 | (仮称)TGMM芝浦ﾌﾟﾛｼﾞｪｸﾄ | VM | ﾊﾞｲﾘｰﾝ SVMX-90M | 360W×1400H×65D |  |  |  | 2 | 1907 | 3814 | 0 | 0 | 0
2018-03-26 | 331101 | 0003 | 日本バイリーン株式会社 | 123 | 前田 健太 | 123161101 | 02921 | 冨士機材株式会社 | (仮称)TGMM芝浦ﾌﾟﾛｼﾞｪｸﾄ |  |  |  |  | 系統名：04-AS-OAC-02 |  | 0 | 0 | 0 | 0 | 0 | 0
2018-03-26 | 331101 | 0003 | 日本バイリーン株式会社 | 123 | 前田 健太 | 123161101 | 02921 | 冨士機材株式会社 | (仮称)TGMM芝浦ﾌﾟﾛｼﾞｪｸﾄ | VT | ﾊﾞｲﾘｰﾝ SVT-20(PS/600N)+FC-620N挟み込み | 360W×1400H×20T |  |  |  | 2 | 4500 | 9000 | 0 | 0 | 0
2018-03-26 | 331101 | 0003 | 日本バイリーン株式会社 | 123 | 前田 健太 | 123161101 | 02921 | 冨士機材株式会社 | (仮称)TGMM芝浦ﾌﾟﾛｼﾞｪｸﾄ | VM | ﾊﾞｲﾘｰﾝ SVMX-90M | 360W×1400H×65D |  |  |  | 2 | 1907 | 3814 | 0 | 0 | 0
2018-03-26 | 331101 | 0003 | 日本バイリーン株式会社 | 123 | 前田 健太 | 123161101 | 02921 | 冨士機材株式会社 | (仮称)TGMM芝浦ﾌﾟﾛｼﾞｪｸﾄ |  |  |  |  | 系統名：04-AS-OAC-03 |  | 0 | 0 | 0 | 0 | 0 | 0
2018-03-26 | 331101 | 0003 | 日本バイリーン株式会社 | 123 | 前田 健太 | 123161101 | 02921 | 冨士機材株式会社 | (仮称)TGMM芝浦ﾌﾟﾛｼﾞｪｸﾄ | VT | ﾊﾞｲﾘｰﾝ SVT-20(PS/600N)+FC-620N挟み込み | 360W×1400H×20T |  |  |  | 2 | 4500 | 9000 | 0 | 0 | 0
2018-03-26 | 331101 | 0003 | 日本バイリーン株式会社 | 123 | 前田 健太 | 123161101 | 02921 | 冨士機材株式会社 | (仮称)TGMM芝浦ﾌﾟﾛｼﾞｪｸﾄ | VM | ﾊﾞｲﾘｰﾝ SVMX-90M | 360W×1400H×65D |  |  |  | 2 | 1907 | 3814 | 0 | 0 | 0
2018-03-26 | 331101 | 0003 | 日本バイリーン株式会社 | 123 | 前田 健太 | 123161101 | 02921 | 冨士機材株式会社 | (仮称)TGMM芝浦ﾌﾟﾛｼﾞｪｸﾄ |  |  |  |  | 系統名：04-AS-OAC-04 |  | 0 | 0 | 0 | 0 | 0 | 0
2018-03-26 | 331101 | 0003 | 日本バイリーン株式会社 | 123 | 前田 健太 | 123161101 | 02921 | 冨士機材株式会社 | (仮称)TGMM芝浦ﾌﾟﾛｼﾞｪｸﾄ | VT | ﾊﾞｲﾘｰﾝ SVT-20(PS/600N)+FC-620N挟み込み | 630W×1060H×20T |  |  |  | 1 | 5000 | 5000 | 0 | 0 | 0
2018-03-26 | 331101 | 0003 | 日本バイリーン株式会社 | 123 | 前田 健太 | 123161101 | 02921 | 冨士機材株式会社 | (仮称)TGMM芝浦ﾌﾟﾛｼﾞｪｸﾄ | VM | ﾊﾞｲﾘｰﾝ SVMX-90M | 630W×1060H×65D |  |  |  | 1 | 1840 | 1840 | 0 | 0 | 0
2018-03-26 | 331101 | 0003 | 日本バイリーン株式会社 | 123 | 前田 健太 | 123161101 | 02921 | 冨士機材株式会社 | (仮称)TGMM芝浦ﾌﾟﾛｼﾞｪｸﾄ |  |  |  |  | ※ﾌﾟﾚﾌｨﾙﾀ：金網、押え棒、ﾘﾍﾞｯﾄ SUS304製 |  | 0 | 0 | 0 | 174856 | 13987 | 188843
2018-03-26 | 331107 | 0003 | 日本バイリーン株式会社 | 123 | 前田 健太 | 123161101 | 02921 | 冨士機材株式会社 | (仮称)TGMM芝浦ﾌﾟﾛｼﾞｪｸﾄ |  |  |  |  | 系統名：05-AO-AC-01 |  | 0 | 0 | 0 | 0 | 0 | 0
2018-03-26 | 331107 | 0003 | 日本バイリーン株式会社 | 123 | 前田 健太 | 123161101 | 02921 | 冨士機材株式会社 | (仮称)TGMM芝浦ﾌﾟﾛｼﾞｪｸﾄ | VT | ﾊﾞｲﾘｰﾝ SVT-20(PS/600N)+FC-620N挟み込み | 560W×1060H×20T |  |  |  | 1 | 1840 | 1840 | 0 | 0 | 0
2018-03-26 | 331107 | 0003 | 日本バイリーン株式会社 | 123 | 前田 健太 | 123161101 | 02921 | 冨士機材株式会社 | (仮称)TGMM芝浦ﾌﾟﾛｼﾞｪｸﾄ |  |  |  |  | 系統名：05-AS-AC-02 |  | 0 | 0 | 0 | 0 | 0 | 0
2018-03-26 | 331107 | 0003 | 日本バイリーン株式会社 | 123 | 前田 健太 | 123161101 | 02921 | 冨士機材株式会社 | (仮称)TGMM芝浦ﾌﾟﾛｼﾞｪｸﾄ | VT | ﾊﾞｲﾘｰﾝ SVT-20(PS/600N)+FC-620N挟み込み | 420W×750H×20T |  |  |  | 4 | 1840 | 7360 | 0 | 0 | 0
2018-03-26 | 331107 | 0003 | 日本バイリーン株式会社 | 123 | 前田 健太 | 123161101 | 02921 | 冨士機材株式会社 | (仮称)TGMM芝浦ﾌﾟﾛｼﾞｪｸﾄ |  |  |  |  | 系統名：05-AO-AC-03 |  | 0 | 0 | 0 | 0 | 0 | 0
2018-03-26 | 331107 | 0003 | 日本バイリーン株式会社 | 123 | 前田 健太 | 123161101 | 02921 | 冨士機材株式会社 | (仮称)TGMM芝浦ﾌﾟﾛｼﾞｪｸﾄ | VT | ﾊﾞｲﾘｰﾝ SVT-20(PS/600N)+FC-620N挟み込み | 360W×1400H×20T |  |  |  | 2 | 1840 | 3680 | 0 | 0 | 0
2018-03-26 | 331107 | 0003 | 日本バイリーン株式会社 | 123 | 前田 健太 | 123161101 | 02921 | 冨士機材株式会社 | (仮称)TGMM芝浦ﾌﾟﾛｼﾞｪｸﾄ |  |  |  |  | 系統名：B2-A-OAC-01 |  | 0 | 0 | 0 | 0 | 0 | 0
2018-03-26 | 331107 | 0003 | 日本バイリーン株式会社 | 123 | 前田 健太 | 123161101 | 02921 | 冨士機材株式会社 | (仮称)TGMM芝浦ﾌﾟﾛｼﾞｪｸﾄ | VT | ﾊﾞｲﾘｰﾝ SVT-20(PS/600N)+FC-620N挟み込み | 420W×750H×20T |  |  |  | 4 | 1840 | 7360 | 0 | 0 | 0
2018-03-26 | 331107 | 0003 | 日本バイリーン株式会社 | 123 | 前田 健太 | 123161101 | 02921 | 冨士機材株式会社 | (仮称)TGMM芝浦ﾌﾟﾛｼﾞｪｸﾄ | VM | ﾊﾞｲﾘｰﾝ SVMX-90M | 420W×750H×65D |  |  |  | 4 | 1840 | 7360 | 0 | 0 | 0
2018-03-26 | 331107 | 0003 | 日本バイリーン株式会社 | 123 | 前田 健太 | 123161101 | 02921 | 冨士機材株式会社 | (仮称)TGMM芝浦ﾌﾟﾛｼﾞｪｸﾄ |  |  |  |  | 系統名：B1-AO-OAC-01 |  | 0 | 0 | 0 | 0 | 0 | 0
2018-03-26 | 331107 | 0003 | 日本バイリーン株式会社 | 123 | 前田 健太 | 123161101 | 02921 | 冨士機材株式会社 | (仮称)TGMM芝浦ﾌﾟﾛｼﾞｪｸﾄ | VT | ﾊﾞｲﾘｰﾝ SVT-20(PS/600N)+FC-620N挟み込み | 530W×760H×20T |  |  |  | 1 | 1840 | 1840 | 0 | 0 | 0
2018-03-26 | 331107 | 0003 | 日本バイリーン株式会社 | 123 | 前田 健太 | 123161101 | 02921 | 冨士機材株式会社 | (仮称)TGMM芝浦ﾌﾟﾛｼﾞｪｸﾄ | VM | ﾊﾞｲﾘｰﾝ SVMX-90M | 530W×760H×65D |  |  |  | 1 | 1840 | 1840 | 0 | 0 | 0
2018-03-26 | 331107 | 0003 | 日本バイリーン株式会社 | 123 | 前田 健太 | 123161101 | 02921 | 冨士機材株式会社 | (仮称)TGMM芝浦ﾌﾟﾛｼﾞｪｸﾄ |  |  |  |  | 系統名：B1-A-OAC-02 |  | 0 | 0 | 0 | 0 | 0 | 0
2018-03-26 | 331107 | 0003 | 日本バイリーン株式会社 | 123 | 前田 健太 | 123161101 | 02921 | 冨士機材株式会社 | (仮称)TGMM芝浦ﾌﾟﾛｼﾞｪｸﾄ | VT | ﾊﾞｲﾘｰﾝ SVT-20(PS/600N)+FC-620N挟み込み | 420W×750H×20T |  |  |  | 4 | 3000 | 12000 | 0 | 0 | 0
2018-03-26 | 331107 | 0003 | 日本バイリーン株式会社 | 123 | 前田 健太 | 123161101 | 02921 | 冨士機材株式会社 | (仮称)TGMM芝浦ﾌﾟﾛｼﾞｪｸﾄ | VM | ﾊﾞｲﾘｰﾝ SVMX-90M | 420W×750H×65D |  |  |  | 4 | 1840 | 7360 | 0 | 0 | 0
2018-03-26 | 331107 | 0003 | 日本バイリーン株式会社 | 123 | 前田 健太 | 123161101 | 02921 | 冨士機材株式会社 | (仮称)TGMM芝浦ﾌﾟﾛｼﾞｪｸﾄ |  |  |  |  | 系統名：B1-AS-OAC-03 |  | 0 | 0 | 0 | 0 | 0 | 0
2018-03-26 | 331107 | 0003 | 日本バイリーン株式会社 | 123 | 前田 健太 | 123161101 | 02921 | 冨士機材株式会社 | (仮称)TGMM芝浦ﾌﾟﾛｼﾞｪｸﾄ | VT | ﾊﾞｲﾘｰﾝ SVT-20(PS/600N)+FC-620N挟み込み | 360W×1400H×20T |  |  |  | 2 | 4500 | 9000 | 0 | 0 | 0
2018-03-26 | 331107 | 0003 | 日本バイリーン株式会社 | 123 | 前田 健太 | 123161101 | 02921 | 冨士機材株式会社 | (仮称)TGMM芝浦ﾌﾟﾛｼﾞｪｸﾄ | VM | ﾊﾞｲﾘｰﾝ SVMX-90M | 360W×1400H×65D |  |  |  | 2 | 1907 | 3814 | 0 | 0 | 0
2018-03-26 | 331107 | 0003 | 日本バイリーン株式会社 | 123 | 前田 健太 | 123161101 | 02921 | 冨士機材株式会社 | (仮称)TGMM芝浦ﾌﾟﾛｼﾞｪｸﾄ |  |  |  |  | 系統名：B1-AS-OAC-04 |  | 0 | 0 | 0 | 0 | 0 | 0
2018-03-26 | 331107 | 0003 | 日本バイリーン株式会社 | 123 | 前田 健太 | 123161101 | 02921 | 冨士機材株式会社 | (仮称)TGMM芝浦ﾌﾟﾛｼﾞｪｸﾄ | VT | ﾊﾞｲﾘｰﾝ SVT-20(PS/600N)+FC-620N挟み込み | 360W×1400H×20T |  |  |  | 2 | 4500 | 9000 | 0 | 0 | 0
2018-03-26 | 331107 | 0003 | 日本バイリーン株式会社 | 123 | 前田 健太 | 123161101 | 02921 | 冨士機材株式会社 | (仮称)TGMM芝浦ﾌﾟﾛｼﾞｪｸﾄ | VM | ﾊﾞｲﾘｰﾝ SVMX-90M | 360W×1400H×65D |  |  |  | 2 | 1907 | 3814 | 0 | 0 | 0
2018-03-26 | 331107 | 0003 | 日本バイリーン株式会社 | 123 | 前田 健太 | 123161101 | 02921 | 冨士機材株式会社 | (仮称)TGMM芝浦ﾌﾟﾛｼﾞｪｸﾄ |  |  |  |  | ※ﾌﾟﾚﾌｨﾙﾀ：金網、押え棒、ﾘﾍﾞｯﾄ SUS304製 |  | 0 | 0 | 0 | 76268 | 6101 | 82369
2018-03-26 | 331109 | 0003 | 日本バイリーン株式会社 | 123 | 前田 健太 | 123161101 | 02921 | 冨士機材株式会社 | (仮称)TGMM芝浦ﾌﾟﾛｼﾞｪｸﾄ |  |  |  |  | 系統名:01-AS-OAC-07 |  | 0 | 0 | 0 | 0 | 0 | 0
2018-03-26 | 331109 | 0003 | 日本バイリーン株式会社 | 123 | 前田 健太 | 123161101 | 02921 | 冨士機材株式会社 | (仮称)TGMM芝浦ﾌﾟﾛｼﾞｪｸﾄ | VT | ﾊﾞｲﾘｰﾝ SVT-20(PS/600N)+FC-620N挟み込み | 630W×1060H×20T |  |  |  | 1 | 1840 | 1840 | 1840 | 147 | 1987
2018-03-26 | 331127 | 0003 | 日本バイリーン株式会社 | 123 | 前田 健太 | 123161101 | 02921 | 冨士機材株式会社 | (仮称)TGMM芝浦ﾌﾟﾛｼﾞｪｸﾄ | VT | ﾊﾞｲﾘｰﾝ VT-25C(PS/600) | 610×610×25 | 03-A-FU-01 |  |  | 2 | 2000 | 4000 | 0 | 0 | 0
2018-03-26 | 331127 | 0003 | 日本バイリーン株式会社 | 123 | 前田 健太 | 123161101 | 02921 | 冨士機材株式会社 | (仮称)TGMM芝浦ﾌﾟﾛｼﾞｪｸﾄ | VT | ﾊﾞｲﾘｰﾝ VT-25C(PS/600) | 610×305×25 | 03-A-FU-01 |  |  | 2 | 1500 | 3000 | 0 | 0 | 0
2018-03-26 | 331127 | 0003 | 日本バイリーン株式会社 | 123 | 前田 健太 | 123161101 | 02921 | 冨士機材株式会社 | (仮称)TGMM芝浦ﾌﾟﾛｼﾞｪｸﾄ | VT | ﾊﾞｲﾘｰﾝ VT-25C(PS/600) | 610×305×25 | 05-A-FU-09 |  |  | 1 | 1500 | 1500 | 0 | 0 | 0
2018-03-26 | 331127 | 0003 | 日本バイリーン株式会社 | 123 | 前田 健太 | 123161101 | 02921 | 冨士機材株式会社 | (仮称)TGMM芝浦ﾌﾟﾛｼﾞｪｸﾄ | VT | ﾊﾞｲﾘｰﾝ VT-25C(PS/600) | 610×610×25 | B2-A-FU-01 |  |  | 12 | 2000 | 24000 | 0 | 0 | 0
2018-03-26 | 331127 | 0003 | 日本バイリーン株式会社 | 123 | 前田 健太 | 123161101 | 02921 | 冨士機材株式会社 | (仮称)TGMM芝浦ﾌﾟﾛｼﾞｪｸﾄ | VT | ﾊﾞｲﾘｰﾝ VT-25C(PS/600) | 610×610×25 | B2-A-FU-02 |  |  | 1 | 2000 | 2000 | 0 | 0 | 0
2018-03-26 | 331127 | 0003 | 日本バイリーン株式会社 | 123 | 前田 健太 | 123161101 | 02921 | 冨士機材株式会社 | (仮称)TGMM芝浦ﾌﾟﾛｼﾞｪｸﾄ | VT | ﾊﾞｲﾘｰﾝ VT-25C(PS/600) | 305×610×25 | B2-A-FU-02 |  |  | 1 | 1500 | 1500 | 0 | 0 | 0
2018-03-26 | 331127 | 0003 | 日本バイリーン株式会社 | 123 | 前田 健太 | 123161101 | 02921 | 冨士機材株式会社 | (仮称)TGMM芝浦ﾌﾟﾛｼﾞｪｸﾄ | VT | ﾊﾞｲﾘｰﾝ VT-25C(PS/600) | 610×610×25 | B2-A-FU-03 |  |  | 2 | 2000 | 4000 | 0 | 0 | 0
2018-03-26 | 331127 | 0003 | 日本バイリーン株式会社 | 123 | 前田 健太 | 123161101 | 02921 | 冨士機材株式会社 | (仮称)TGMM芝浦ﾌﾟﾛｼﾞｪｸﾄ | VT | ﾊﾞｲﾘｰﾝ VT-25C(PS/600) | 610×610×25 | 05-A-FU-01 |  |  | 2 | 2000 | 4000 | 0 | 0 | 0
2018-03-26 | 331127 | 0003 | 日本バイリーン株式会社 | 123 | 前田 健太 | 123161101 | 02921 | 冨士機材株式会社 | (仮称)TGMM芝浦ﾌﾟﾛｼﾞｪｸﾄ | VT | ﾊﾞｲﾘｰﾝ VT-25C(PS/600) | 610×305×25 | 05-A-FU-01 |  |  | 2 | 1500 | 3000 | 0 | 0 | 0
2018-03-26 | 331127 | 0003 | 日本バイリーン株式会社 | 123 | 前田 健太 | 123161101 | 02921 | 冨士機材株式会社 | (仮称)TGMM芝浦ﾌﾟﾛｼﾞｪｸﾄ | VT | ﾊﾞｲﾘｰﾝ VT-25C(PS/600) | 610×610×25 | 05-AO-FU-02 |  |  | 1 | 2000 | 2000 | 0 | 0 | 0
2018-03-26 | 331127 | 0003 | 日本バイリーン株式会社 | 123 | 前田 健太 | 123161101 | 02921 | 冨士機材株式会社 | (仮称)TGMM芝浦ﾌﾟﾛｼﾞｪｸﾄ | VT | ﾊﾞｲﾘｰﾝ VT-25C(PS/600) | 610×610×25 | 05-AS-FU-03 |  |  | 2 | 2000 | 4000 | 0 | 0 | 0
2018-03-26 | 331127 | 0003 | 日本バイリーン株式会社 | 123 | 前田 健太 | 123161101 | 02921 | 冨士機材株式会社 | (仮称)TGMM芝浦ﾌﾟﾛｼﾞｪｸﾄ | VT | ﾊﾞｲﾘｰﾝ VT-25C(PS/600) | 610×610×25 | 05-A-FU-04 |  |  | 1 | 2000 | 2000 | 0 | 0 | 0
2018-03-26 | 331127 | 0003 | 日本バイリーン株式会社 | 123 | 前田 健太 | 123161101 | 02921 | 冨士機材株式会社 | (仮称)TGMM芝浦ﾌﾟﾛｼﾞｪｸﾄ | VT | ﾊﾞｲﾘｰﾝ VT-25C(PS/600) | 610×305×25 | 05-A-FU-05 |  |  | 1 | 1500 | 1500 | 0 | 0 | 0
2018-03-26 | 331127 | 0003 | 日本バイリーン株式会社 | 123 | 前田 健太 | 123161101 | 02921 | 冨士機材株式会社 | (仮称)TGMM芝浦ﾌﾟﾛｼﾞｪｸﾄ | VT | ﾊﾞｲﾘｰﾝ VT-25C(PS/600) | 610×610×25 | 05-A-FU-07 |  |  | 2 | 2000 | 4000 | 0 | 0 | 0
2018-03-26 | 331127 | 0003 | 日本バイリーン株式会社 | 123 | 前田 健太 | 123161101 | 02921 | 冨士機材株式会社 | (仮称)TGMM芝浦ﾌﾟﾛｼﾞｪｸﾄ | VT | ﾊﾞｲﾘｰﾝ VT-25C(PS/600) | 610×610×25 | 05-A-FU-05 |  |  | 2 | 2000 | 4000 | 0 | 0 | 0
2018-03-26 | 331127 | 0003 | 日本バイリーン株式会社 | 123 | 前田 健太 | 123161101 | 02921 | 冨士機材株式会社 | (仮称)TGMM芝浦ﾌﾟﾛｼﾞｪｸﾄ | VT | ﾊﾞｲﾘｰﾝ VT-25C(PS/600) | 610×305×25 | 05-A-FU-05 |  |  | 2 | 1500 | 3000 | 0 | 0 | 0
2018-03-26 | 331127 | 0003 | 日本バイリーン株式会社 | 123 | 前田 健太 | 123161101 | 02921 | 冨士機材株式会社 | (仮称)TGMM芝浦ﾌﾟﾛｼﾞｪｸﾄ | VT | ﾊﾞｲﾘｰﾝ VT-25C(PS/600) | 610×305×25 | 03-A-FU-02 |  |  | 1 | 1500 | 1500 | 0 | 0 | 0
2018-03-26 | 331127 | 0003 | 日本バイリーン株式会社 | 123 | 前田 健太 | 123161101 | 02921 | 冨士機材株式会社 | (仮称)TGMM芝浦ﾌﾟﾛｼﾞｪｸﾄ | VZ | ﾊﾞｲﾘｰﾝ VMX-90M | 616×610×65 | 03-A-FU-01 |  |  | 2 | 5000 | 10000 | 0 | 0 | 0
2018-03-26 | 331127 | 0003 | 日本バイリーン株式会社 | 123 | 前田 健太 | 123161101 | 02921 | 冨士機材株式会社 | (仮称)TGMM芝浦ﾌﾟﾛｼﾞｪｸﾄ | VZ | ﾊﾞｲﾘｰﾝ VMX-90M | 616×305×65 | 03-A-FU-01 |  |  | 2 | 4000 | 8000 | 0 | 0 | 0
2018-03-26 | 331127 | 0003 | 日本バイリーン株式会社 | 123 | 前田 健太 | 123161101 | 02921 | 冨士機材株式会社 | (仮称)TGMM芝浦ﾌﾟﾛｼﾞｪｸﾄ | VZ | ﾊﾞｲﾘｰﾝ VMX-90M | 616×305×65 | 05-A-FU-09 |  |  | 1 | 4000 | 4000 | 0 | 0 | 0
2018-03-26 | 331127 | 0003 | 日本バイリーン株式会社 | 123 | 前田 健太 | 123161101 | 02921 | 冨士機材株式会社 | (仮称)TGMM芝浦ﾌﾟﾛｼﾞｪｸﾄ | VZ | ﾊﾞｲﾘｰﾝ VMX-90M | 616×610×65 | B2-A-FU-01 |  |  | 12 | 5000 | 60000 | 0 | 0 | 0
2018-03-26 | 331127 | 0003 | 日本バイリーン株式会社 | 123 | 前田 健太 | 123161101 | 02921 | 冨士機材株式会社 | (仮称)TGMM芝浦ﾌﾟﾛｼﾞｪｸﾄ | VZ | ﾊﾞｲﾘｰﾝ VMX-90M | 616×610×65 | B2-A-FU-02 |  |  | 1 | 5000 | 5000 | 0 | 0 | 0
2018-03-26 | 331127 | 0003 | 日本バイリーン株式会社 | 123 | 前田 健太 | 123161101 | 02921 | 冨士機材株式会社 | (仮称)TGMM芝浦ﾌﾟﾛｼﾞｪｸﾄ | VZ | ﾊﾞｲﾘｰﾝ VMX-90M | 311×610×65 | B2-A-FU-02 |  |  | 1 | 4000 | 4000 | 0 | 0 | 0
2018-03-26 | 331127 | 0003 | 日本バイリーン株式会社 | 123 | 前田 健太 | 123161101 | 02921 | 冨士機材株式会社 | (仮称)TGMM芝浦ﾌﾟﾛｼﾞｪｸﾄ | VZ | ﾊﾞｲﾘｰﾝ VMX-90M | 616×610×65 | B2-A-FU-03 |  |  | 2 | 5000 | 10000 | 0 | 0 | 0
2018-03-26 | 331127 | 0003 | 日本バイリーン株式会社 | 123 | 前田 健太 | 123161101 | 02921 | 冨士機材株式会社 | (仮称)TGMM芝浦ﾌﾟﾛｼﾞｪｸﾄ | VZ | ﾊﾞｲﾘｰﾝ VMX-90M | 616×305×65 | 03-A-FU-02 |  |  | 1 | 4000 | 4000 | 0 | 0 | 0
2018-03-26 | 331127 | 0003 | 日本バイリーン株式会社 | 123 | 前田 健太 | 123161101 | 02921 | 冨士機材株式会社 | (仮称)TGMM芝浦ﾌﾟﾛｼﾞｪｸﾄ | VZ | ﾊﾞｲﾘｰﾝ VMX-90M | 616×610×65 | 05-A-FU-01 |  |  | 2 | 5000 | 10000 | 0 | 0 | 0
2018-03-26 | 331127 | 0003 | 日本バイリーン株式会社 | 123 | 前田 健太 | 123161101 | 02921 | 冨士機材株式会社 | (仮称)TGMM芝浦ﾌﾟﾛｼﾞｪｸﾄ | VZ | ﾊﾞｲﾘｰﾝ VMX-90M | 616×305×65 | 05-A-FU-01 |  |  | 2 | 4000 | 8000 | 0 | 0 | 0
2018-03-26 | 331127 | 0003 | 日本バイリーン株式会社 | 123 | 前田 健太 | 123161101 | 02921 | 冨士機材株式会社 | (仮称)TGMM芝浦ﾌﾟﾛｼﾞｪｸﾄ | VZ | ﾊﾞｲﾘｰﾝ VMX-90M | 616×610×65 | 05-AO-FU-02 |  |  | 1 | 5000 | 5000 | 0 | 0 | 0
2018-03-26 | 331127 | 0003 | 日本バイリーン株式会社 | 123 | 前田 健太 | 123161101 | 02921 | 冨士機材株式会社 | (仮称)TGMM芝浦ﾌﾟﾛｼﾞｪｸﾄ | VZ | ﾊﾞｲﾘｰﾝ VMX-90M | 616×610×65 | 05-AS-FU-03 |  |  | 2 | 5000 | 10000 | 0 | 0 | 0
2018-03-26 | 331127 | 0003 | 日本バイリーン株式会社 | 123 | 前田 健太 | 123161101 | 02921 | 冨士機材株式会社 | (仮称)TGMM芝浦ﾌﾟﾛｼﾞｪｸﾄ | VZ | ﾊﾞｲﾘｰﾝ VMX-90M | 616×610×65 | 05-A-FU-04 |  |  | 1 | 5000 | 5000 | 0 | 0 | 0
2018-03-26 | 331127 | 0003 | 日本バイリーン株式会社 | 123 | 前田 健太 | 123161101 | 02921 | 冨士機材株式会社 | (仮称)TGMM芝浦ﾌﾟﾛｼﾞｪｸﾄ | VZ | ﾊﾞｲﾘｰﾝ VMX-90M | 616×305×65 | 05-A-FU-05 |  |  | 1 | 4000 | 4000 | 0 | 0 | 0
2018-03-26 | 331127 | 0003 | 日本バイリーン株式会社 | 123 | 前田 健太 | 123161101 | 02921 | 冨士機材株式会社 | (仮称)TGMM芝浦ﾌﾟﾛｼﾞｪｸﾄ | VZ | ﾊﾞｲﾘｰﾝ VMX-90M | 616×610×65 | 05-A-FU-07 |  |  | 2 | 5000 | 10000 | 0 | 0 | 0
2018-03-26 | 331127 | 0003 | 日本バイリーン株式会社 | 123 | 前田 健太 | 123161101 | 02921 | 冨士機材株式会社 | (仮称)TGMM芝浦ﾌﾟﾛｼﾞｪｸﾄ | VZ | ﾊﾞｲﾘｰﾝ VMX-90M | 616×610×65 | 05-A-FU-08 |  |  | 2 | 5000 | 10000 | 0 | 0 | 0
2018-03-26 | 331127 | 0003 | 日本バイリーン株式会社 | 123 | 前田 健太 | 123161101 | 02921 | 冨士機材株式会社 | (仮称)TGMM芝浦ﾌﾟﾛｼﾞｪｸﾄ | VZ | ﾊﾞｲﾘｰﾝ VMX-90M | 616×305×65 | 05-A-FU-08 |  |  | 2 | 4000 | 8000 | 244000 | 19520 | 263520
2018-03-26 | 331162 | 0217 | 三幸工業株式会社 | 123 | 前田 健太 | 123171102 | 00461 | 株式会社テクノ菱和 | ｴｽｴｽ製薬㈱成田工場物流ｴﾘｱ新設工事 | SB | 三幸工業ﾋﾟﾄｰ管（小） | （送り8本+引取2本） |  |  |  | 10 | 1000 | 10000 | 0 | 0 | 0
2018-03-26 | 331162 | 0217 | 三幸工業株式会社 | 123 | 前田 健太 | 123171102 | 00461 | 株式会社テクノ菱和 | ｴｽｴｽ製薬㈱成田工場物流ｴﾘｱ新設工事 | SB | 三幸工業運賃（混載便） |  |  |  |  | 1 | 0 | 800 | 10800 | 864 | 11664
2018-03-26 | 331311 | 0001 | ニッタ株式会社 | 121 | 高橋 重幸 | 121180104 | 00042 | 新菱冷熱工業株式会社 | ｸﾘﾀ分析ｾﾝﾀｰ(仮称)新厚木事業所新築工事 | NBCAPP | ニッタ CAP-UA-81-DS-AS用ﾊﾟﾝﾁﾝｸﾞ |  |  |  |  | 2 | 4100 | 8200 | 0 | 0 | 0
2018-03-26 | 331311 | 0001 | ニッタ株式会社 | 121 | 高橋 重幸 | 121180104 | 00042 | 新菱冷熱工業株式会社 | ｸﾘﾀ分析ｾﾝﾀｰ(仮称)新厚木事業所新築工事 | NBCAPP | ニッタ CAP-UA-82-DS-AS用ﾊﾟﾝﾁﾝｸﾞ |  |  |  |  | 27 | 4660 | 125820 | 0 | 0 | 0
2018-03-26 | 331311 | 0001 | ニッタ株式会社 | 121 | 高橋 重幸 | 121180104 | 00042 | 新菱冷熱工業株式会社 | ｸﾘﾀ分析ｾﾝﾀｰ(仮称)新厚木事業所新築工事 | NBCAPP | ニッタ CAP-UA-87-DS-AS用ﾊﾟﾝﾁﾝｸﾞ |  |  |  |  | 1 | 6100 | 6100 | 0 | 0 | 0
2018-03-26 | 331311 | 0001 | ニッタ株式会社 | 121 | 高橋 重幸 | 121180104 | 00042 | 新菱冷熱工業株式会社 | ｸﾘﾀ分析ｾﾝﾀｰ(仮称)新厚木事業所新築工事 | NBCAPP | ニッタ CAP-UA-82-DS-AS用ﾊﾟﾝﾁﾝｸﾞ |  |  |  |  | 1 | 4660 | 4660 | 144780 | 11583 | 156363
2018-03-26 | 331312 | 0001 | ニッタ株式会社 | 124 | 前田 健太 | 124180301 | 00279 | クボタ空調株式会社 | 順天堂大学ｷｬﾝﾊﾟｽ･ﾎｽﾋﾟﾀﾙ再編事業 | NW | ニッタ STM15-FP20-SLT | 610H×610W×150D用 |  |  |  | 8 | 2700 | 21600 | 21600 | 1728 | 23328
2018-03-27 | 330313 | 0001 | ニッタ株式会社 | 127 | 古泉 匡 | 127180334 | 03023 | コトヒラ工業株式会社 | OEM(ｺﾄﾋﾗ) | NSP | ニッタ 3601-6X RI AA | 250×250×68 | NHEP-09085-0 |  |  | 10 | 5800 | 58000 | 58000 | 4640 | 62640
2018-03-27 | 330314 | 0001 | ニッタ株式会社 | 127 | 古泉 匡 | 127180336 | 03023 | コトヒラ工業株式会社 | OEM(ｺﾄﾋﾗ) | NSP | ニッタ 3441-6XN3PX FIX AA | 500×500×65 | NHEP-12046-0 |  |  | 2 | 12750 | 25500 | 25500 | 2040 | 27540
2018-03-27 | 330315 | 0001 | ニッタ株式会社 | 127 | 古泉 匡 | 127180342 | 03023 | コトヒラ工業株式会社 | OEM(ｺﾄﾋﾗ) | NSP | ニッタ 3601-6X RI AA | 250×250×68 | NHEP-09085-0 |  |  | 5 | 5800 | 29000 | 29000 | 2320 | 31320
2018-03-27 | 330353 | 0003 | 日本バイリーン株式会社 | 139 | 高橋 重幸 | 139180301 | 00625 | 三菱重工冷熱株式会社 | ｺﾝｻｰﾄﾎｰﾙ成増ｽﾛｯﾄ館 | VR | ﾊﾞｲﾘｰﾝ FR-585BL | 0.83×20m |  |  |  | 1 | 14300 | 14300 | 0 | 0 | 0
2018-03-27 | 330353 | 0003 | 日本バイリーン株式会社 | 139 | 高橋 重幸 | 139180301 | 00625 | 三菱重工冷熱株式会社 | ｺﾝｻｰﾄﾎｰﾙ成増ｽﾛｯﾄ館 | SX32 | 送料 |  |  |  |  | 1 | 0 | 1500 | 15800 | 1264 | 17064
2018-03-27 | 330361 | 0003 | 日本バイリーン株式会社 | 161 | 内藤 慎二 | 161180304 | 00031 | 株式会社大気社 | 日本ﾒｼﾞﾌｨｼﾞｯｸｽ㈱岡山ﾗﾎﾞ | VR | ﾊﾞｲﾘｰﾝ FR-585BL | 1.13×20m |  |  |  | 1 | 14000 | 14000 | 0 | 0 | 0
2018-03-27 | 330361 | 0003 | 日本バイリーン株式会社 | 161 | 内藤 慎二 | 161180304 | 00031 | 株式会社大気社 | 日本ﾒｼﾞﾌｨｼﾞｯｸｽ㈱岡山ﾗﾎﾞ | VR | ﾊﾞｲﾘｰﾝ FR-585BL | 1.43×20m |  |  |  | 1 | 17300 | 17300 | 0 | 0 | 0
2018-03-27 | 330361 | 0003 | 日本バイリーン株式会社 | 161 | 内藤 慎二 | 161180304 | 00031 | 株式会社大気社 | 日本ﾒｼﾞﾌｨｼﾞｯｸｽ㈱岡山ﾗﾎﾞ |  |  |  |  | ※実績注番：130121004（2012年11月納入） |  | 0 | 0 | 0 | 0 | 0 | 0
2018-03-27 | 330361 | 0003 | 日本バイリーン株式会社 | 161 | 内藤 慎二 | 161180304 | 00031 | 株式会社大気社 | 日本ﾒｼﾞﾌｨｼﾞｯｸｽ㈱岡山ﾗﾎﾞ |  |  |  |  | ※見積№ T12-01617-01 |  | 0 | 0 | 0 | 31300 | 2504 | 33804
2018-03-27 | 330472 | 0001 | ニッタ株式会社 | 123 | 前田 健太 | 123171206 | 00031 | 株式会社大気社 | 東京医科大学病院新大学病院新築工事等 | NBBSP | ニッタ BSP-Z-2D-2FNWCS-AS |  |  |  |  | 1 | 437200 | 437200 | 0 | 0 | 0
2018-03-27 | 330472 | 0001 | ニッタ株式会社 | 123 | 前田 健太 | 123171206 | 00031 | 株式会社大気社 | 東京医科大学病院新大学病院新築工事等 | NBBSP | ニッタ BSP-Z-P-FNS-AS |  |  |  |  | 1 | 173500 | 173500 | 610700 | 48856 | 659556
2018-03-27 | 330619 | 2772 | 株式会社オーテック | 151 | 内藤 慎二 | 151180503 | 03231 | 北里メディカルサービス株式会社 | 北里大学 白金ｷｬﾝﾊﾟｽ | SXXS | 自動制御機器保守点検 |  |  |  |  | 1 | 0 | 325000 | 325000 | 26000 | 351000
2018-03-27 | 331150 | 0003 | 日本バイリーン株式会社 | 123 | 前田 健太 | 123161101 | 02921 | 冨士機材株式会社 | (仮称)TGMM芝浦ﾌﾟﾛｼﾞｪｸﾄ |  |  |  |  | 系統名：01-H-OAC-01 |  | 0 | 0 | 0 | 0 | 0 | 0
2018-03-27 | 331150 | 0003 | 日本バイリーン株式会社 | 123 | 前田 健太 | 123161101 | 02921 | 冨士機材株式会社 | (仮称)TGMM芝浦ﾌﾟﾛｼﾞｪｸﾄ | VM | ﾊﾞｲﾘｰﾝ VM･X-PD-90M-56F ｾｯﾄ品 | 610W×610H×150D |  |  |  | 4 | 3000 | 12000 | 0 | 0 | 0
2018-03-27 | 331150 | 0003 | 日本バイリーン株式会社 | 123 | 前田 健太 | 123161101 | 02921 | 冨士機材株式会社 | (仮称)TGMM芝浦ﾌﾟﾛｼﾞｪｸﾄ | VM | ﾊﾞｲﾘｰﾝ VM･X-PD-90M-28H ｾｯﾄ品 | 610W×305H×150D |  |  |  | 2 | 3000 | 6000 | 0 | 0 | 0
2018-03-27 | 331150 | 0003 | 日本バイリーン株式会社 | 123 | 前田 健太 | 123161101 | 02921 | 冨士機材株式会社 | (仮称)TGMM芝浦ﾌﾟﾛｼﾞｪｸﾄ | VM | ﾊﾞｲﾘｰﾝ VM･X-PD-90M-28V ｾｯﾄ品 | 305W×610H×150D |  |  |  | 2 | 3000 | 6000 | 24000 | 1920 | 25920
2018-03-27 | 331151 | 0003 | 日本バイリーン株式会社 | 123 | 前田 健太 | 123161101 | 02921 | 冨士機材株式会社 | (仮称)TGMM芝浦ﾌﾟﾛｼﾞｪｸﾄ |  |  |  |  | 系統名：B2-H-OAC-01 |  | 0 | 0 | 0 | 0 | 0 | 0
2018-03-27 | 331151 | 0003 | 日本バイリーン株式会社 | 123 | 前田 健太 | 123161101 | 02921 | 冨士機材株式会社 | (仮称)TGMM芝浦ﾌﾟﾛｼﾞｪｸﾄ | VT | ﾊﾞｲﾘｰﾝ SVT-20(PS/600N)+FC-620N挟み込み | 610W×610H×20T |  |  |  | 2 | 1840 | 3680 | 0 | 0 | 0
2018-03-27 | 331151 | 0003 | 日本バイリーン株式会社 | 123 | 前田 健太 | 123161101 | 02921 | 冨士機材株式会社 | (仮称)TGMM芝浦ﾌﾟﾛｼﾞｪｸﾄ | VT | ﾊﾞｲﾘｰﾝ SVT-20(PS/600N)+FC-620N挟み込み | 305W×610H×20T |  |  |  | 2 | 1840 | 3680 | 0 | 0 | 0
2018-03-27 | 331151 | 0003 | 日本バイリーン株式会社 | 123 | 前田 健太 | 123161101 | 02921 | 冨士機材株式会社 | (仮称)TGMM芝浦ﾌﾟﾛｼﾞｪｸﾄ | VM | ﾊﾞｲﾘｰﾝ VM･X-PD-90M-56F ｾｯﾄ品 | 610W×610H×150D |  |  |  | 2 | 3000 | 6000 | 0 | 0 | 0
2018-03-27 | 331151 | 0003 | 日本バイリーン株式会社 | 123 | 前田 健太 | 123161101 | 02921 | 冨士機材株式会社 | (仮称)TGMM芝浦ﾌﾟﾛｼﾞｪｸﾄ | VM | ﾊﾞｲﾘｰﾝ VM･X-PD-90M-28H ｾｯﾄ品 | 305W×610H×150D |  |  |  | 2 | 3000 | 6000 | 0 | 0 | 0
2018-03-27 | 331151 | 0003 | 日本バイリーン株式会社 | 123 | 前田 健太 | 123161101 | 02921 | 冨士機材株式会社 | (仮称)TGMM芝浦ﾌﾟﾛｼﾞｪｸﾄ |  |  |  |  | ※ﾌﾟﾚﾌｨﾙﾀ：金網、押え棒、ﾘﾍﾞｯﾄ SUS304製 |  | 0 | 0 | 0 | 19360 | 1548 | 20908
2018-03-28 | 330319 | 0001 | ニッタ株式会社 | 127 | 古泉 匡 | 127180410 | 03023 | コトヒラ工業株式会社 | OEM(ｺﾄﾋﾗ) | NSP | ニッタ 3502-6XN3PX FIX AA | 500×500×52 | NHEP-10065-0 |  |  | 10 | 10200 | 102000 | 0 | 0 | 0
2018-03-28 | 330319 | 0001 | ニッタ株式会社 | 127 | 古泉 匡 | 127180410 | 03023 | コトヒラ工業株式会社 | OEM(ｺﾄﾋﾗ) | NSP | ニッタ 3502-6XN3PX FIX AA | 500×500×52 | NHEP-10065-0 |  |  | 10 | 10200 | 102000 | 204000 | 16320 | 220320
2018-03-28 | 330320 | 0001 | ニッタ株式会社 | 127 | 古泉 匡 | 127180404 | 03023 | コトヒラ工業株式会社 | OEM(ｺﾄﾋﾗ) | NSP | ニッタ 3502-64N3PX FIX AA | 610H×1220W×52 | NHEP-10045-2 |  |  | 50 | 17000 | 850000 | 850000 | 68000 | 918000
2018-03-28 | 330321 | 0001 | ニッタ株式会社 | 127 | 古泉 匡 | 127180343 | 03023 | コトヒラ工業株式会社 | OEM(ｺﾄﾋﾗ) | NSP | ニッタ 34J1-6X RR AA | 250×250×68 | NHEP-08071-1 |  |  | 10 | 4600 | 46000 | 0 | 0 | 0
2018-03-28 | 330321 | 0001 | ニッタ株式会社 | 127 | 古泉 匡 | 127180343 | 03023 | コトヒラ工業株式会社 | OEM(ｺﾄﾋﾗ) | NSP | ニッタ 34J1-6X RR AA | 250×250×68 | NHEP-08071-1 |  |  | 10 | 4600 | 46000 | 92000 | 7360 | 99360
2018-03-28 | 330365 | 0003 | 日本バイリーン株式会社 | 151 | 内藤 慎二 | 151180323 | 00712 | 有限会社ヒロ商会 | ｺｽﾓ石油 | VT | ﾊﾞｲﾘｰﾝ FS-6200 | 435×365 |  |  |  | 50 | 250 | 12500 | 0 | 0 | 0
2018-03-28 | 330365 | 0003 | 日本バイリーン株式会社 | 151 | 内藤 慎二 | 151180323 | 00712 | 有限会社ヒロ商会 | ｺｽﾓ石油 | VXX | ﾊﾞｲﾘｰﾝ 送料 |  |  |  |  | 1 | 0 | 1500 | 0 | 0 | 0
2018-03-28 | 330365 | 0003 | 日本バイリーン株式会社 | 151 | 内藤 慎二 | 151180323 | 00712 | 有限会社ヒロ商会 | ｺｽﾓ石油 |  |  |  |  | ※見積№ T11-00466-02 |  | 0 | 0 | 0 | 0 | 0 | 0
2018-03-28 | 330365 | 0003 | 日本バイリーン株式会社 | 151 | 内藤 慎二 | 151180323 | 00712 | 有限会社ヒロ商会 | ｺｽﾓ石油 |  |  |  |  | ※送り状の控えを3/28に下さい。 |  | 0 | 0 | 0 | 14000 | 1120 | 15120
2018-03-28 | 330367 | 0003 | 日本バイリーン株式会社 | 123 | 前田 健太 | 123171212 | 00052 | 株式会社日立プラントサービス | ﾌｧﾅｯｸ㈱筑波第2ﾛﾎﾞｯﾄ工場建設工事 | VR | ﾊﾞｲﾘｰﾝ FC-620N | 1.6×50m |  |  |  | 1 | 11000 | 11000 | 0 | 0 | 0
2018-03-28 | 330367 | 0003 | 日本バイリーン株式会社 | 123 | 前田 健太 | 123171212 | 00052 | 株式会社日立プラントサービス | ﾌｧﾅｯｸ㈱筑波第2ﾛﾎﾞｯﾄ工場建設工事 |  |  |  |  | ※現着前に廣田様へ連絡願います。 |  | 0 | 0 | 0 | 0 | 0 | 0
2018-03-28 | 330367 | 0003 | 日本バイリーン株式会社 | 123 | 前田 健太 | 123171212 | 00052 | 株式会社日立プラントサービス | ﾌｧﾅｯｸ㈱筑波第2ﾛﾎﾞｯﾄ工場建設工事 | VXX | ﾊﾞｲﾘｰﾝ 送料 |  |  |  |  | 1 | 0 | 1500 | 12500 | 1000 | 13500
2018-03-28 | 330378 | 0005 | 株式会社アクシー | 150 | 古泉 匡 | 150180313 | 03118 | 日本ゼトック株式会社 | 日本ｾﾞﾄｯｸ㈱相模原工場 | PUXM | アクシー排気 PS/300入り(ｱﾙﾐ枠) | 245W*195H*15T | ※W方向ﾜｲﾔｰ把手付 |  |  | 2 | 460 | 920 | 0 | 0 | 0
2018-03-28 | 330378 | 0005 | 株式会社アクシー | 150 | 古泉 匡 | 150180313 | 03118 | 日本ゼトック株式会社 | 日本ｾﾞﾄｯｸ㈱相模原工場 | PUXM | アクシー排気 PS/300入り(ｱﾙﾐ枠) | 245W*195H*15T | ※H方向ﾜｲﾔｰ把手付 |  |  | 4 | 460 | 1840 | 0 | 0 | 0
2018-03-28 | 330378 | 0005 | 株式会社アクシー | 150 | 古泉 匡 | 150180313 | 03118 | 日本ゼトック株式会社 | 日本ｾﾞﾄｯｸ㈱相模原工場 | PUXM | アクシー還気 PS/300入り(ｱﾙﾐ枠) | 495W*445H*15T | ※W方向ﾜｲﾔｰ把手付 |  |  | 4 | 1180 | 4720 | 0 | 0 | 0
2018-03-28 | 330378 | 0005 | 株式会社アクシー | 150 | 古泉 匡 | 150180313 | 03118 | 日本ゼトック株式会社 | 日本ｾﾞﾄｯｸ㈱相模原工場 | PUXM | アクシー還気 PS/300入り(ｱﾙﾐ枠) | 495W*445H*15T | ※H方向ﾜｲﾔｰ把手付 |  |  | 2 | 1180 | 2360 | 9840 | 788 | 10628
2018-03-28 | 330473 | 0001 | ニッタ株式会社 | 149 | 渡辺 陽介 | 149180202 | 00353 | 三機工業株式会社 | 高田製薬㈱ | NEM | ニッタ EE-90-F(接着) GO | 610x610x292t |  |  |  | 8 | 9000 | 72000 | 0 | 0 | 0
2018-03-28 | 330473 | 0001 | ニッタ株式会社 | 149 | 渡辺 陽介 | 149180202 | 00353 | 三機工業株式会社 | 高田製薬㈱ |  |  |  |  | ※実績注番：149180202（2018年3月納入） |  | 0 | 0 | 0 | 72000 | 5760 | 77760
2018-03-28 | 330474 | 0001 | ニッタ株式会社 | 161 | 内藤 慎二 | 161180304 | 00031 | 株式会社大気社 | 日本ﾒｼﾞﾌｨｼﾞｯｸｽ㈱岡山ﾗﾎﾞ | NEM | ニッタ P-98-FS | 610x610x150t用 |  |  |  | 9 | 7200 | 64800 | 0 | 0 | 0
2018-03-28 | 330474 | 0001 | ニッタ株式会社 | 161 | 内藤 慎二 | 161180304 | 00031 | 株式会社大気社 | 日本ﾒｼﾞﾌｨｼﾞｯｸｽ㈱岡山ﾗﾎﾞ | NEM | ニッタ P-98-HS | 610x305x150t用 |  |  |  | 9 | 4900 | 44100 | 0 | 0 | 0
2018-03-28 | 330474 | 0001 | ニッタ株式会社 | 161 | 内藤 慎二 | 161180304 | 00031 | 株式会社大気社 | 日本ﾒｼﾞﾌｨｼﾞｯｸｽ㈱岡山ﾗﾎﾞ |  |  |  |  | ※実績注番：138160908（2016年10月納入） |  | 0 | 0 | 0 | 108900 | 8712 | 117612
2018-03-28 | 330475 | 0001 | ニッタ株式会社 | 161 | 内藤 慎二 | 161180209 | 00031 | 株式会社大気社 | 日本ﾒｼﾞﾌｨｼﾞｯｸｽ㈱神戸ﾗﾎﾞ |  |  |  |  | AC-02 |  | 0 | 0 | 0 | 0 | 0 | 0
2018-03-28 | 330475 | 0001 | ニッタ株式会社 | 161 | 内藤 慎二 | 161180209 | 00031 | 株式会社大気社 | 日本ﾒｼﾞﾌｨｼﾞｯｸｽ㈱神戸ﾗﾎﾞ | NEH | ニッタ XEHS-A-D GIX EO | 610×610×150t |  |  |  | 7 | 17360 | 121520 | 0 | 0 | 0
2018-03-28 | 330475 | 0001 | ニッタ株式会社 | 161 | 内藤 慎二 | 161180209 | 00031 | 株式会社大気社 | 日本ﾒｼﾞﾌｨｼﾞｯｸｽ㈱神戸ﾗﾎﾞ | NEH | ニッタ XEHS-A-DS GIX EO | 305×610×150t |  |  |  | 4 | 13720 | 54880 | 0 | 0 | 0
2018-03-28 | 330475 | 0001 | ニッタ株式会社 | 161 | 内藤 慎二 | 161180209 | 00031 | 株式会社大気社 | 日本ﾒｼﾞﾌｨｼﾞｯｸｽ㈱神戸ﾗﾎﾞ | NEH | ニッタ XEHS-A-C GIX EO | 305×305×150t | ★ |  |  | 5 | 10970 | 54850 | 0 | 0 | 0
2018-03-28 | 330475 | 0001 | ニッタ株式会社 | 161 | 内藤 慎二 | 161180209 | 00031 | 株式会社大気社 | 日本ﾒｼﾞﾌｨｼﾞｯｸｽ㈱神戸ﾗﾎﾞ |  |  |  |  | AC-03 |  | 0 | 0 | 0 | 0 | 0 | 0
2018-03-28 | 330475 | 0001 | ニッタ株式会社 | 161 | 内藤 慎二 | 161180209 | 00031 | 株式会社大気社 | 日本ﾒｼﾞﾌｨｼﾞｯｸｽ㈱神戸ﾗﾎﾞ | NEH | ニッタ XEHS-A-D GIX EO | 610×610×150t |  |  |  | 6 | 17360 | 104160 | 0 | 0 | 0
2018-03-28 | 330475 | 0001 | ニッタ株式会社 | 161 | 内藤 慎二 | 161180209 | 00031 | 株式会社大気社 | 日本ﾒｼﾞﾌｨｼﾞｯｸｽ㈱神戸ﾗﾎﾞ | NEH | ニッタ XEHS-A-DS GIX EO | 305×610×150t |  |  |  | 2 | 13720 | 27440 | 0 | 0 | 0
2018-03-28 | 330475 | 0001 | ニッタ株式会社 | 161 | 内藤 慎二 | 161180209 | 00031 | 株式会社大気社 | 日本ﾒｼﾞﾌｨｼﾞｯｸｽ㈱神戸ﾗﾎﾞ | NEH | ニッタ XEHS-A-C GIX EO | 305×305×150t | ★ |  |  | 1 | 10970 | 10970 | 0 | 0 | 0
2018-03-28 | 330475 | 0001 | ニッタ株式会社 | 161 | 内藤 慎二 | 161180209 | 00031 | 株式会社大気社 | 日本ﾒｼﾞﾌｨｼﾞｯｸｽ㈱神戸ﾗﾎﾞ | NEH | ニッタ EHSL-A-F GO EI | 610×610×292t | ★ |  |  | 1 | 24800 | 24800 | 0 | 0 | 0
2018-03-28 | 330475 | 0001 | ニッタ株式会社 | 161 | 内藤 慎二 | 161180209 | 00031 | 株式会社大気社 | 日本ﾒｼﾞﾌｨｼﾞｯｸｽ㈱神戸ﾗﾎﾞ |  |  |  |  | ※実績注番：138170508（2017年6月納入） |  | 0 | 0 | 0 | 0 | 0 | 0
2018-03-28 | 330475 | 0001 | ニッタ株式会社 | 161 | 内藤 慎二 | 161180209 | 00031 | 株式会社大気社 | 日本ﾒｼﾞﾌｨｼﾞｯｸｽ㈱神戸ﾗﾎﾞ |  |  |  |  | ※実績注番：130150302（2015年3月納入）★ |  | 0 | 0 | 0 | 398620 | 31890 | 430510
2018-03-28 | 330493 | 0125 | 日本カノマックス株式会社 | 123 | 前田 健太 | 123171101 | 00031 | 株式会社大気社 | 日本ﾒｼﾞﾌｨｼﾞｯｸｽ㈱北陸ﾗﾎﾞ | ZXXS | ﾊﾟｰﾃｨｸﾙｾﾝｻ 3714-01 (0.3､0.5μm) |  |  |  |  | 12 | 310000 | 3720000 | 0 | 0 | 0
2018-03-28 | 330493 | 0125 | 日本カノマックス株式会社 | 123 | 前田 健太 | 123171101 | 00031 | 株式会社大気社 | 日本ﾒｼﾞﾌｨｼﾞｯｸｽ㈱北陸ﾗﾎﾞ | ZXXS | ﾘｱﾙﾀｲﾑ表示器 |  |  |  |  | 8 | 280000 | 2240000 | 0 | 0 | 0
2018-03-28 | 330493 | 0125 | 日本カノマックス株式会社 | 123 | 前田 健太 | 123171101 | 00031 | 株式会社大気社 | 日本ﾒｼﾞﾌｨｼﾞｯｸｽ㈱北陸ﾗﾎﾞ | ZXXS | LPS取付金具 壁掛け用 |  |  |  |  | 30 | 12000 | 360000 | 0 | 0 | 0
2018-03-28 | 330493 | 0125 | 日本カノマックス株式会社 | 123 | 前田 健太 | 123171101 | 00031 | 株式会社大気社 | 日本ﾒｼﾞﾌｨｼﾞｯｸｽ㈱北陸ﾗﾎﾞ | ZXXS | RS-485分配器 3770 |  |  |  |  | 3 | 400000 | 1200000 | 0 | 0 | 0
2018-03-28 | 330493 | 0125 | 日本カノマックス株式会社 | 123 | 前田 健太 | 123171101 | 00031 | 株式会社大気社 | 日本ﾒｼﾞﾌｨｼﾞｯｸｽ㈱北陸ﾗﾎﾞ | ZXXS | 温湿度ｾﾝｻ TMH-330 校正証明書付 |  |  |  |  | 3 | 256000 | 768000 | 0 | 0 | 0
2018-03-28 | 330493 | 0125 | 日本カノマックス株式会社 | 123 | 前田 健太 | 123171101 | 00031 | 株式会社大気社 | 日本ﾒｼﾞﾌｨｼﾞｯｸｽ㈱北陸ﾗﾎﾞ | ZXXS | ｿﾌﾄｳｴｱCRMS FB版 24CH仕様 |  |  |  |  | 1 | 0 | 600000 | 0 | 0 | 0
2018-03-28 | 330493 | 0125 | 日本カノマックス株式会社 | 123 | 前田 健太 | 123171101 | 00031 | 株式会社大気社 | 日本ﾒｼﾞﾌｨｼﾞｯｸｽ㈱北陸ﾗﾎﾞ | ZXXS | 制御PC VPC-1600 |  |  |  |  | 1 | 0 | 405400 | 0 | 0 | 0
2018-03-28 | 330493 | 0125 | 日本カノマックス株式会社 | 123 | 前田 健太 | 123171101 | 00031 | 株式会社大気社 | 日本ﾒｼﾞﾌｨｼﾞｯｸｽ㈱北陸ﾗﾎﾞ | ZXXS | PCｵﾝｻｲﾄ保守 3年保証 |  |  |  |  | 1 | 0 | 60500 | 0 | 0 | 0
2018-03-28 | 330493 | 0125 | 日本カノマックス株式会社 | 123 | 前田 健太 | 123171101 | 00031 | 株式会社大気社 | 日本ﾒｼﾞﾌｨｼﾞｯｸｽ㈱北陸ﾗﾎﾞ | ZXXS | ｸﾗｲｱﾝﾄPC（ﾉｰﾄ）VersaPro VK23T |  |  |  |  | 2 | 278300 | 556600 | 0 | 0 | 0
2018-03-28 | 330493 | 0125 | 日本カノマックス株式会社 | 123 | 前田 健太 | 123171101 | 00031 | 株式会社大気社 | 日本ﾒｼﾞﾌｨｼﾞｯｸｽ㈱北陸ﾗﾎﾞ | ZXXS | ｶﾗｰﾌﾟﾘﾝﾀ XP-S840 |  |  |  |  | 1 | 0 | 42400 | 0 | 0 | 0
2018-03-28 | 330493 | 0125 | 日本カノマックス株式会社 | 123 | 前田 健太 | 123171101 | 00031 | 株式会社大気社 | 日本ﾒｼﾞﾌｨｼﾞｯｸｽ㈱北陸ﾗﾎﾞ | ZXXS | 無停電電源 BU100SW |  |  |  |  | 2 | 140400 | 280800 | 0 | 0 | 0
2018-03-28 | 330493 | 0125 | 日本カノマックス株式会社 | 123 | 前田 健太 | 123171101 | 00031 | 株式会社大気社 | 日本ﾒｼﾞﾌｨｼﾞｯｸｽ㈱北陸ﾗﾎﾞ | ZXXS | 無停電電源 BN220T |  |  |  |  | 1 | 0 | 217800 | 0 | 0 | 0
2018-03-28 | 330493 | 0125 | 日本カノマックス株式会社 | 123 | 前田 健太 | 123171101 | 00031 | 株式会社大気社 | 日本ﾒｼﾞﾌｨｼﾞｯｸｽ㈱北陸ﾗﾎﾞ | ZXXS | 真空ﾎﾟﾝﾌﾟ DA-241S |  |  |  |  | 3 | 249200 | 747600 | 0 | 0 | 0
2018-03-28 | 330493 | 0125 | 日本カノマックス株式会社 | 123 | 前田 健太 | 123171101 | 00031 | 株式会社大気社 | 日本ﾒｼﾞﾌｨｼﾞｯｸｽ㈱北陸ﾗﾎﾞ | ZXXS | 電源BOX ｱｲｿﾚｰﾀ、端子台BOX |  |  |  |  | 1 | 0 | 626700 | 0 | 0 | 0
2018-03-28 | 330493 | 0125 | 日本カノマックス株式会社 | 123 | 前田 健太 | 123171101 | 00031 | 株式会社大気社 | 日本ﾒｼﾞﾌｨｼﾞｯｸｽ㈱北陸ﾗﾎﾞ | ZXXS | A/Dﾎﾞｰﾄﾞ ADI12-16（PCI） |  |  |  |  | 1 | 0 | 99000 | 0 | 0 | 0
2018-03-28 | 330493 | 0125 | 日本カノマックス株式会社 | 123 | 前田 健太 | 123171101 | 00031 | 株式会社大気社 | 日本ﾒｼﾞﾌｨｼﾞｯｸｽ㈱北陸ﾗﾎﾞ | ZXXS | 分配器収納BOX 空調機械室設置 |  |  |  |  | 1 | 0 | 320000 | 0 | 0 | 0
2018-03-28 | 330493 | 0125 | 日本カノマックス株式会社 | 123 | 前田 健太 | 123171101 | 00031 | 株式会社大気社 | 日本ﾒｼﾞﾌｨｼﾞｯｸｽ㈱北陸ﾗﾎﾞ | ZXXS | 真空ﾎﾟﾝﾌﾟ架台 空調機械室設置 |  |  |  |  | 1 | 0 | 158400 | 0 | 0 | 0
2018-03-28 | 330493 | 0125 | 日本カノマックス株式会社 | 123 | 前田 健太 | 123171101 | 00031 | 株式会社大気社 | 日本ﾒｼﾞﾌｨｼﾞｯｸｽ㈱北陸ﾗﾎﾞ | ZXXS | ｱﾅﾛｸﾞｹｰﾌﾞﾙ NA3VCSB |  |  |  |  | 1 | 0 | 216700 | 0 | 0 | 0
2018-03-28 | 330493 | 0125 | 日本カノマックス株式会社 | 123 | 前田 健太 | 123171101 | 00031 | 株式会社大気社 | 日本ﾒｼﾞﾌｨｼﾞｯｸｽ㈱北陸ﾗﾎﾞ | ZXXS | RS232C/485変換器 IC108A |  |  |  |  | 1 | 0 | 27800 | 0 | 0 | 0
2018-03-28 | 330493 | 0125 | 日本カノマックス株式会社 | 123 | 前田 健太 | 123171101 | 00031 | 株式会社大気社 | 日本ﾒｼﾞﾌｨｼﾞｯｸｽ㈱北陸ﾗﾎﾞ | ZXXS | RS-232Cｹｰﾌﾞﾙ 2m |  |  |  |  | 1 | 0 | 13000 | 0 | 0 | 0
2018-03-28 | 330493 | 0125 | 日本カノマックス株式会社 | 123 | 前田 健太 | 123171101 | 00031 | 株式会社大気社 | 日本ﾒｼﾞﾌｨｼﾞｯｸｽ㈱北陸ﾗﾎﾞ | ZXXS | ｶﾃｺﾞﾘｰｹｰﾌﾞﾙ 30m KB-T5Y-30Y相当 |  |  |  |  | 19 | 5400 | 102600 | 0 | 0 | 0
2018-03-28 | 330493 | 0125 | 日本カノマックス株式会社 | 123 | 前田 健太 | 123171101 | 00031 | 株式会社大気社 | 日本ﾒｼﾞﾌｨｼﾞｯｸｽ㈱北陸ﾗﾎﾞ | ZXXS | RS-485ｹｰﾌﾞﾙ 50m |  |  |  |  | 1 | 0 | 45000 | 0 | 0 | 0
2018-03-28 | 330493 | 0125 | 日本カノマックス株式会社 | 123 | 前田 健太 | 123171101 | 00031 | 株式会社大気社 | 日本ﾒｼﾞﾌｨｼﾞｯｸｽ㈱北陸ﾗﾎﾞ | ZXXS | RS-485ｹｰﾌﾞﾙ 2m |  |  |  |  | 1 | 0 | 13000 | 0 | 0 | 0
2018-03-28 | 330493 | 0125 | 日本カノマックス株式会社 | 123 | 前田 健太 | 123171101 | 00031 | 株式会社大気社 | 日本ﾒｼﾞﾌｨｼﾞｯｸｽ㈱北陸ﾗﾎﾞ | ZXXS | ｱｳﾄﾚｯﾄBOXﾊﾟﾈﾙ Cat5､ﾎﾟﾘ1/4取出用 |  |  |  |  | 8 | 13400 | 107200 | 0 | 0 | 0
2018-03-28 | 330493 | 0125 | 日本カノマックス株式会社 | 123 | 前田 健太 | 123171101 | 00031 | 株式会社大気社 | 日本ﾒｼﾞﾌｨｼﾞｯｸｽ㈱北陸ﾗﾎﾞ | ZXXS | LPSﾄﾞﾚｽﾗｲﾀｰ 3770-02 |  |  |  |  | 1 | 0 | 100000 | 0 | 0 | 0
2018-03-28 | 330493 | 0125 | 日本カノマックス株式会社 | 123 | 前田 健太 | 123171101 | 00031 | 株式会社大気社 | 日本ﾒｼﾞﾌｨｼﾞｯｸｽ㈱北陸ﾗﾎﾞ | ZXXS | ﾒｲﾝ真空配管 ﾎﾟﾘﾌﾛﾁｭｰﾌﾞ 1/2 |  |  |  |  | 4 | 13400 | 53600 | 0 | 0 | 0
2018-03-28 | 330493 | 0125 | 日本カノマックス株式会社 | 123 | 前田 健太 | 123171101 | 00031 | 株式会社大気社 | 日本ﾒｼﾞﾌｨｼﾞｯｸｽ㈱北陸ﾗﾎﾞ | ZXXS | ｻﾌﾞ真空配管 ﾎﾟﾘﾌﾛﾁｭｰﾌﾞ 1/4 |  |  |  |  | 1 | 0 | 36800 | 0 | 0 | 0
2018-03-28 | 330493 | 0125 | 日本カノマックス株式会社 | 123 | 前田 健太 | 123171101 | 00031 | 株式会社大気社 | 日本ﾒｼﾞﾌｨｼﾞｯｸｽ㈱北陸ﾗﾎﾞ | ZXXS | 配管継手 1式 配管配線継手、 | その他部材 |  |  |  | 1 | 0 | 500000 | 0 | 0 | 0
2018-03-28 | 330493 | 0125 | 日本カノマックス株式会社 | 123 | 前田 健太 | 123171101 | 00031 | 株式会社大気社 | 日本ﾒｼﾞﾌｨｼﾞｯｸｽ㈱北陸ﾗﾎﾞ | ZXXS | 社内ｾｯﾄｱｯﾌﾟ ﾏｯﾌﾟ作成､ｲﾝｽﾄｰﾙ |  |  |  |  | 1 | 0 | 120000 | 0 | 0 | 0
2018-03-28 | 330493 | 0125 | 日本カノマックス株式会社 | 123 | 前田 健太 | 123171101 | 00031 | 株式会社大気社 | 日本ﾒｼﾞﾌｨｼﾞｯｸｽ㈱北陸ﾗﾎﾞ | ZXXS | 現地ｾｯﾄｱｯﾌﾟ 配管端末工事、 | 機器敷設 |  |  |  | 18 | 80000 | 1440000 | 0 | 0 | 0
2018-03-28 | 330493 | 0125 | 日本カノマックス株式会社 | 123 | 前田 健太 | 123171101 | 00031 | 株式会社大気社 | 日本ﾒｼﾞﾌｨｼﾞｯｸｽ㈱北陸ﾗﾎﾞ | ZXXS | 旅費交通費（現地工事）3名6泊 |  |  |  |  | 1 | 0 | 317980 | 0 | 0 | 0
2018-03-28 | 330493 | 0125 | 日本カノマックス株式会社 | 123 | 前田 健太 | 123171101 | 00031 | 株式会社大気社 | 日本ﾒｼﾞﾌｨｼﾞｯｸｽ㈱北陸ﾗﾎﾞ | ZXXS | ｼｽﾃﾑｴﾝｼﾞﾆｱﾘﾝｸﾞ費 現地確認、 | 工事設計 |  |  |  | 1 | 0 | 1400000 | 0 | 0 | 0
2018-03-28 | 330493 | 0125 | 日本カノマックス株式会社 | 123 | 前田 健太 | 123171101 | 00031 | 株式会社大気社 | 日本ﾒｼﾞﾌｨｼﾞｯｸｽ㈱北陸ﾗﾎﾞ | ZXXS | 校正証明書､ﾄﾚｰｻﾋﾞﾘﾃｨ(ﾊﾟｰﾃｨｸﾙ) |  |  |  |  | 12 | 6000 | 72000 | 0 | 0 | 0
2018-03-28 | 330493 | 0125 | 日本カノマックス株式会社 | 123 | 前田 健太 | 123171101 | 00031 | 株式会社大気社 | 日本ﾒｼﾞﾌｨｼﾞｯｸｽ㈱北陸ﾗﾎﾞ | ZXXS | ｼｽﾃﾑ調整 ｾｯﾄｱｯﾌﾟ、動作確認 |  |  |  |  | 15 | 80000 | 1200000 | 0 | 0 | 0
2018-03-28 | 330493 | 0125 | 日本カノマックス株式会社 | 123 | 前田 健太 | 123171101 | 00031 | 株式会社大気社 | 日本ﾒｼﾞﾌｨｼﾞｯｸｽ㈱北陸ﾗﾎﾞ | ZXXS | ｼｽﾃﾑﾊﾞﾘﾃﾞｰｼｮﾝ、取説 |  |  |  |  | 6 | 80000 | 480000 | 0 | 0 | 0
2018-03-28 | 330493 | 0125 | 日本カノマックス株式会社 | 123 | 前田 健太 | 123171101 | 00031 | 株式会社大気社 | 日本ﾒｼﾞﾌｨｼﾞｯｸｽ㈱北陸ﾗﾎﾞ | ZXXS | 旅費交通費（ｼｽﾃﾑ調整）3名5泊 |  |  |  |  | 1 | 0 | 279060 | 0 | 0 | 0
2018-03-28 | 330493 | 0125 | 日本カノマックス株式会社 | 123 | 前田 健太 | 123171101 | 00031 | 株式会社大気社 | 日本ﾒｼﾞﾌｨｼﾞｯｸｽ㈱北陸ﾗﾎﾞ | ZXXS | 旅費交通費（ﾊﾞﾘﾃﾞｰｼｮﾝ）2名3泊 |  |  |  |  | 1 | 0 | 138620 | 0 | 0 | 0
2018-03-28 | 330493 | 0125 | 日本カノマックス株式会社 | 123 | 前田 健太 | 123171101 | 00031 | 株式会社大気社 | 日本ﾒｼﾞﾌｨｼﾞｯｸｽ㈱北陸ﾗﾎﾞ | ZXXS | ｶﾃｺﾞﾘｰ4CSV 図書、その他費用 |  |  |  |  | 1 | 0 | 1000000 | 0 | 0 | 0
2018-03-28 | 330493 | 0125 | 日本カノマックス株式会社 | 123 | 前田 健太 | 123171101 | 00031 | 株式会社大気社 | 日本ﾒｼﾞﾌｨｼﾞｯｸｽ㈱北陸ﾗﾎﾞ | K9 | 出精値引 |  |  |  |  | 1 | 0 | -4666560 | 0 | 0 | 0
2018-03-28 | 330493 | 0125 | 日本カノマックス株式会社 | 123 | 前田 健太 | 123171101 | 00031 | 株式会社大気社 | 日本ﾒｼﾞﾌｨｼﾞｯｸｽ㈱北陸ﾗﾎﾞ |  |  |  |  | ※見積№ 68-604-764-2 |  | 0 | 0 | 0 | 15400000 | 1232000 | 16632000
2018-03-28 | 330535 | 3212 | 株式会社ＦＬＯＷＳ | 151 | 内藤 慎二 | 151180503 | 03231 | 北里メディカルサービス株式会社 | 北里大学 白金ｷｬﾝﾊﾟｽ | SXXS | 作業費（発注あり） |  |  |  |  | 2 | 20000 | 40000 | 40000 | 3200 | 43200
2018-03-28 | 331126 | 0008 | 有限会社東京空調サービス | 150 | 古泉 匡 | 150180311 | 03045 | 学校法人帝京大学 | 帝京大学 中央実験動物施設 | SXXS | 作業費（発注あり） |  |  |  |  | 1 | 20000 | 20000 | 0 | 0 | 0
2018-03-28 | 331126 | 0008 | 有限会社東京空調サービス | 150 | 古泉 匡 | 150180311 | 03045 | 学校法人帝京大学 | 帝京大学 中央実験動物施設 | SXXS | 車両費 |  |  |  |  | 1 | 5000 | 5000 | 25000 | 2000 | 27000
2018-03-28 | 331154 | 0003 | 日本バイリーン株式会社 | 123 | 前田 健太 | 123161101 | 02921 | 冨士機材株式会社 | (仮称)TGMM芝浦ﾌﾟﾛｼﾞｪｸﾄ | VR | ﾊﾞｲﾘｰﾝ FC-620N | 1.6×50m |  |  |  | 1 | 11800 | 11800 | 0 | 0 | 0
2018-03-28 | 331154 | 0003 | 日本バイリーン株式会社 | 123 | 前田 健太 | 123161101 | 02921 | 冨士機材株式会社 | (仮称)TGMM芝浦ﾌﾟﾛｼﾞｪｸﾄ | SX32 | 送料 |  |  |  |  | 1 | 0 | 1500 | 13300 | 1064 | 14364
2018-03-28 | 331316 | 0001 | ニッタ株式会社 | 123 | 前田 健太 | 123171212 | 00052 | 株式会社日立プラントサービス | ﾌｧﾅｯｸ㈱筑波第2ﾛﾎﾞｯﾄ工場建設工事 | NXX | ニッタ BWNTX-65F(RM/400) FO | 610H×610W×65D |  |  |  | 3 | 6500 | 19500 | 0 | 0 | 0
2018-03-28 | 331316 | 0001 | ニッタ株式会社 | 123 | 前田 健太 | 123171212 | 00052 | 株式会社日立プラントサービス | ﾌｧﾅｯｸ㈱筑波第2ﾛﾎﾞｯﾄ工場建設工事 | NXX | ニッタ BWNTXJ-65F(RM/400) FO | 610H×618W×65D 両連込 |  |  |  | 62 | 6500 | 403000 | 0 | 0 | 0
2018-03-28 | 331316 | 0001 | ニッタ株式会社 | 123 | 前田 健太 | 123171212 | 00052 | 株式会社日立プラントサービス | ﾌｧﾅｯｸ㈱筑波第2ﾛﾎﾞｯﾄ工場建設工事 | NXX | ニッタ BWNTXJ-65H(RM/400) FO | 610H×313W×65D 両連込 |  |  |  | 30 | 5300 | 159000 | 0 | 0 | 0
2018-03-28 | 331316 | 0001 | ニッタ株式会社 | 123 | 前田 健太 | 123171212 | 00052 | 株式会社日立プラントサービス | ﾌｧﾅｯｸ㈱筑波第2ﾛﾎﾞｯﾄ工場建設工事 | NXX | ニッタ BWNTXJ-65W(RM/400) FO | 305H×618W×65D 両連込 |  |  |  | 6 | 5300 | 31800 | 0 | 0 | 0
2018-03-28 | 331316 | 0001 | ニッタ株式会社 | 123 | 前田 健太 | 123171212 | 00052 | 株式会社日立プラントサービス | ﾌｧﾅｯｸ㈱筑波第2ﾛﾎﾞｯﾄ工場建設工事 | NSP | ニッタ 1506-16 RO | 610H×610W×292D |  |  |  | 17 | 13000 | 221000 | 834300 | 66744 | 901044
2018-03-29 | 330370 | 0003 | 日本バイリーン株式会社 | 151 | 内藤 慎二 | 151180315 | 03119 | エスエス製薬株式会社 | ｴｽｴｽ製薬㈱成田工場 | VR | ﾊﾞｲﾘｰﾝ PS/400N | 1.6×20m |  |  |  | 1 | 35000 | 35000 | 0 | 0 | 0
2018-03-29 | 330370 | 0003 | 日本バイリーン株式会社 | 151 | 内藤 慎二 | 151180315 | 03119 | エスエス製薬株式会社 | ｴｽｴｽ製薬㈱成田工場 |  |  |  |  | ※見積№ T11-00456-03 |  | 0 | 0 | 0 | 35000 | 2800 | 37800
2018-03-29 | 330422 | 0005 | 株式会社アクシー | 161 | 内藤 慎二 | 161180303 | 00624 | サンエス工業株式会社 | TOSEI | PUXM | アクシーSUS金網 φ0.18×80ﾒｯｼｭ SUS枠 | 500×500×25t |  |  |  | 1 | 5960 | 5960 | 0 | 0 | 0
2018-03-29 | 330422 | 0005 | 株式会社アクシー | 161 | 内藤 慎二 | 161180303 | 00624 | サンエス工業株式会社 | TOSEI |  |  |  |  | ※見積№ 242-304-180126-03 |  | 0 | 0 | 0 | 0 | 0 | 0
2018-03-29 | 330422 | 0005 | 株式会社アクシー | 161 | 内藤 慎二 | 161180303 | 00624 | サンエス工業株式会社 | TOSEI |  |  |  |  | ※納品時に相澤様へTELして、手渡しするよう |  | 0 | 0 | 0 | 0 | 0 | 0
2018-03-29 | 330422 | 0005 | 株式会社アクシー | 161 | 内藤 慎二 | 161180303 | 00624 | サンエス工業株式会社 | TOSEI |  |  |  |  | ﾄﾞﾗｲﾊﾞｰ様へお伝え願います。 |  | 0 | 0 | 0 | 5960 | 477 | 6437
2018-03-29 | 331163 | 0003 | 日本バイリーン株式会社 | 123 | 前田 健太 | 123161101 | 02921 | 冨士機材株式会社 | (仮称)TGMM芝浦ﾌﾟﾛｼﾞｪｸﾄ | VBX | ﾊﾞｲﾘｰﾝ 差圧計 |  |  |  |  | 1 | 8820 | 8820 | 0 | 0 | 0
2018-03-29 | 331163 | 0003 | 日本バイリーン株式会社 | 123 | 前田 健太 | 123161101 | 02921 | 冨士機材株式会社 | (仮称)TGMM芝浦ﾌﾟﾛｼﾞｪｸﾄ | VBX | ﾊﾞｲﾘｰﾝ VCM用 直管(ﾅｲﾛﾝ) |  |  |  |  | 20 | 150 | 3000 | 0 | 0 | 0
2018-03-29 | 331163 | 0003 | 日本バイリーン株式会社 | 123 | 前田 健太 | 123161101 | 02921 | 冨士機材株式会社 | (仮称)TGMM芝浦ﾌﾟﾛｼﾞｪｸﾄ | VBX | ﾊﾞｲﾘｰﾝ 送料 |  |  |  |  | 1 | 0 | 1500 | 13320 | 1066 | 14386
2018-03-29 | 331314 | 0001 | ニッタ株式会社 | 123 | 前田 健太 | 123180302 | 90127 | 株式会社桜アーク | 大協精工羽田工場 | NSP | ニッタ 3601-62 FO AI | 610H×610W×68D |  |  |  | 76 | 8278 | 629128 | 629128 | 50330 | 679458
2018-03-30 | 330382 | 0005 | 株式会社アクシー | 151 | 内藤 慎二 | 151180322 | 02845 | 赤門ウイレックス株式会社 | ﾊﾟｽｺ湘南工場 |  |  |  |  | ﾌｨﾙﾀ取付ﾚｰﾙ枠 |  | 0 | 0 | 0 | 0 | 0 | 0
2018-03-30 | 330382 | 0005 | 株式会社アクシー | 151 | 内藤 慎二 | 151180322 | 02845 | 赤門ウイレックス株式会社 | ﾊﾟｽｺ湘南工場 | PUXM | アクシー390W×140H×150D |  |  |  |  | 1 | 26000 | 26000 | 0 | 0 | 0
2018-03-30 | 330382 | 0005 | 株式会社アクシー | 151 | 内藤 慎二 | 151180322 | 02845 | 赤門ウイレックス株式会社 | ﾊﾟｽｺ湘南工場 |  |  |  |  | ※ﾎﾞﾝﾃﾞ鋼板,ﾒﾗﾐﾝ焼付塗装N-9.5, |  | 0 | 0 | 0 | 0 | 0 | 0
2018-03-30 | 330382 | 0005 | 株式会社アクシー | 151 | 内藤 慎二 | 151180322 | 02845 | 赤門ウイレックス株式会社 | ﾊﾟｽｺ湘南工場 |  |  |  |  | 屋内,ﾛｰﾚｯﾄﾋﾞｽ付,VH付 |  | 0 | 0 | 0 | 0 | 0 | 0
2018-03-30 | 330382 | 0005 | 株式会社アクシー | 151 | 内藤 慎二 | 151180322 | 02845 | 赤門ウイレックス株式会社 | ﾊﾟｽｺ湘南工場 |  |  |  |  | 中性能ﾌｨﾙﾀ |  | 0 | 0 | 0 | 0 | 0 | 0
2018-03-30 | 330382 | 0005 | 株式会社アクシー | 151 | 内藤 慎二 | 151180322 | 02845 | 赤門ウイレックス株式会社 | ﾊﾟｽｺ湘南工場 | PUXM | アクシーTDBT-65 | 380W×130H×30D+5tﾊﾟｯｷﾝ | 流入 |  |  | 1 | 1710 | 1710 | 0 | 0 | 0
2018-03-30 | 330382 | 0005 | 株式会社アクシー | 151 | 内藤 慎二 | 151180322 | 02845 | 赤門ウイレックス株式会社 | ﾊﾟｽｺ湘南工場 |  |  |  |  | ﾌﾟﾚﾌｨﾙﾀ |  | 0 | 0 | 0 | 0 | 0 | 0
2018-03-30 | 330382 | 0005 | 株式会社アクシー | 151 | 内藤 慎二 | 151180322 | 02845 | 赤門ウイレックス株式会社 | ﾊﾟｽｺ湘南工場 | PUXM | アクシーｱﾙﾐ枠(PS/150N 380W×130H×10T) | +5tﾊﾟｯｷﾝ | 流入 |  |  | 1 | 610 | 610 | 0 | 0 | 0
2018-03-30 | 330382 | 0005 | 株式会社アクシー | 151 | 内藤 慎二 | 151180322 | 02845 | 赤門ウイレックス株式会社 | ﾊﾟｽｺ湘南工場 |  |  |  |  | ※見積№ 037-304-171213-08B |  | 0 | 0 | 0 | 0 | 0 | 0
2018-03-30 | 330382 | 0005 | 株式会社アクシー | 151 | 内藤 慎二 | 151180322 | 02845 | 赤門ウイレックス株式会社 | ﾊﾟｽｺ湘南工場 |  |  |  |  | ※図面№ 037-180313-1740 |  | 0 | 0 | 0 | 28320 | 2266 | 30586
2018-03-30 | 330392 | 0033 | 株式会社ヤマカミ | 151 | 内藤 慎二 | 151180404 | 03221 | 株式会社全農ハイパック | 株式会社全農ﾊｲﾊﾟｯｸ | YXXH | ﾔﾏｶﾐ Vﾍﾞﾙﾄ ﾚｯﾄﾞB70 | 定価￥3,970- |  |  |  | 3 | 1588 | 4764 | 0 | 0 | 0
2018-03-30 | 330392 | 0033 | 株式会社ヤマカミ | 151 | 内藤 慎二 | 151180404 | 03221 | 株式会社全農ハイパック | 株式会社全農ﾊｲﾊﾟｯｸ | YXXH | ﾔﾏｶﾐ 送料 |  |  |  |  | 1 | 0 | 800 | 0 | 0 | 0
2018-03-30 | 330392 | 0033 | 株式会社ヤマカミ | 151 | 内藤 慎二 | 151180404 | 03221 | 株式会社全農ハイパック | 株式会社全農ﾊｲﾊﾟｯｸ |  |  |  |  | ※送り状に「全農ﾊｲﾊﾟｯｸ分」と明記願います |  | 0 | 0 | 0 | 5564 | 445 | 6009
2018-03-30 | 330731 | 0003 | 日本バイリーン株式会社 | 151 | 内藤 慎二 | 151180411 | 04165 | 藤田テクノ株式会社 | NTT印刷㈱ | VR | ﾊﾞｲﾘｰﾝ FR-585BL | 1.73×20m巻 |  |  |  | 2 | 25000 | 50000 | 0 | 0 | 0
2018-03-30 | 330731 | 0003 | 日本バイリーン株式会社 | 151 | 内藤 慎二 | 151180411 | 04165 | 藤田テクノ株式会社 | NTT印刷㈱ |  |  |  |  | ※見積№ T11-02082-01 |  | 0 | 0 | 0 | 50000 | 4000 | 54000
2018-03-30 | 330903 | 0005 | 株式会社アクシー | 123 | 前田 健太 | 123171211 | 00052 | 株式会社日立プラントサービス | ﾌｧﾅｯｸ㈱筑波第4機械加工工場建設工事 | PUXM | アクシーOM-150(15t) | 1×2m |  |  |  | 1 | 4200 | 4200 | 0 | 0 | 0
2018-03-30 | 330903 | 0005 | 株式会社アクシー | 123 | 前田 健太 | 123171211 | 00052 | 株式会社日立プラントサービス | ﾌｧﾅｯｸ㈱筑波第4機械加工工場建設工事 | PUXM | アクシー送料 |  |  |  |  | 1 | 0 | 1000 | 0 | 0 | 0
2018-03-30 | 330903 | 0005 | 株式会社アクシー | 123 | 前田 健太 | 123171211 | 00052 | 株式会社日立プラントサービス | ﾌｧﾅｯｸ㈱筑波第4機械加工工場建設工事 |  |  |  |  | ※現着前に斉藤様へ連絡願います。 |  | 0 | 0 | 0 | 5200 | 416 | 5616
2018-03-30 | 331129 | 0008 | 有限会社東京空調サービス | 121 | 高橋 重幸 | 121180104 | 00042 | 新菱冷熱工業株式会社 | ｸﾘﾀ分析ｾﾝﾀｰ(仮称)新厚木事業所新築工事 | SXXS | 作業費（発注あり） |  |  |  |  | 1 | 25000 | 25000 | 0 | 0 | 0
2018-03-30 | 331129 | 0008 | 有限会社東京空調サービス | 121 | 高橋 重幸 | 121180104 | 00042 | 新菱冷熱工業株式会社 | ｸﾘﾀ分析ｾﾝﾀｰ(仮称)新厚木事業所新築工事 | SXXS | 車両費 |  |  |  |  | 1 | 7000 | 7000 | 32000 | 2560 | 34560
2018-03-30 | 331166 | 0003 | 日本バイリーン株式会社 | 129 | 渡辺 陽介 | 129180303 | 00035 | 株式会社三晃空調 | 帝國製薬(仮称)日本橋本町二丁目ﾋﾞﾙ新築工事 | VTCA | ﾊﾞｲﾘｰﾝ VTCA-1010 |  |  |  |  | 1 | 73000 | 73000 | 73000 | 5840 | 78840
2018-03-30 | 331169 | 0003 | 日本バイリーン株式会社 | 123 | 前田 健太 | 123180301 | 00051 | ダイダン株式会社 | わらべや日洋㈱東京工場増築改修工事 | VACM | ﾊﾞｲﾘｰﾝ VA･CM-1520 |  |  |  |  | 1 | 63000 | 63000 | 0 | 0 | 0
2018-03-30 | 331169 | 0003 | 日本バイリーン株式会社 | 123 | 前田 健太 | 123180301 | 00051 | ダイダン株式会社 | わらべや日洋㈱東京工場増築改修工事 | VACM | ﾊﾞｲﾘｰﾝ VA･CM-1520 |  |  |  |  | 1 | 63000 | 63000 | 0 | 0 | 0
2018-03-30 | 331169 | 0003 | 日本バイリーン株式会社 | 123 | 前田 健太 | 123180301 | 00051 | ダイダン株式会社 | わらべや日洋㈱東京工場増築改修工事 | VACM | ﾊﾞｲﾘｰﾝ VA･CM-1015 |  |  |  |  | 1 | 64000 | 64000 | 0 | 0 | 0
2018-03-30 | 331169 | 0003 | 日本バイリーン株式会社 | 123 | 前田 健太 | 123180301 | 00051 | ダイダン株式会社 | わらべや日洋㈱東京工場増築改修工事 | VACM | ﾊﾞｲﾘｰﾝ VA･CM-1015 |  |  |  |  | 1 | 64000 | 64000 | 0 | 0 | 0
2018-03-30 | 331169 | 0003 | 日本バイリーン株式会社 | 123 | 前田 健太 | 123180301 | 00051 | ダイダン株式会社 | わらべや日洋㈱東京工場増築改修工事 | VACM | ﾊﾞｲﾘｰﾝ VA･CM-1010 |  |  |  |  | 1 | 119000 | 119000 | 0 | 0 | 0
2018-03-30 | 331169 | 0003 | 日本バイリーン株式会社 | 123 | 前田 健太 | 123180301 | 00051 | ダイダン株式会社 | わらべや日洋㈱東京工場増築改修工事 | VTCA | ﾊﾞｲﾘｰﾝ VTCA-1520 |  |  |  |  | 1 | 40400 | 40400 | 413400 | 33072 | 446472
2018-03-30 | 331277 | 0901 | 幕張：人工用 | 161 | 内藤 慎二 | 161180207 | 00461 | 株式会社テクノ菱和 | 沢井製薬㈱関東工場 | XX | 社内人工 |  |  |  |  | 1 | 0 | 126105 | 126105 | 0 | 126105
2018-03-30 | 331278 | 0901 | 幕張：人工用 | 151 | 内藤 慎二 | 151180302 | 02845 | 赤門ウイレックス株式会社 | ﾓﾛｿﾞﾌ船橋工場 | XX | 社内人工 |  |  |  |  | 1 | 0 | 95230 | 95230 | 0 | 95230
2018-03-30 | 331279 | 0901 | 幕張：人工用 | 161 | 内藤 慎二 | 161180104 | 00461 | 株式会社テクノ菱和 | 日本電子㈱半導体工場 | XX | 社内人工 |  |  |  |  | 1 | 0 | 61453 | 61453 | 0 | 61453
2018-03-30 | 331280 | 0901 | 幕張：人工用 | 151 | 内藤 慎二 | 151180314 | 02783 | ＴＭＥＳ株式会社 | 日本赤十字看護大学 | XX | 社内人工 |  |  |  |  | 1 | 0 | 88682 | 88682 | 0 | 88682
2018-03-30 | 331281 | 0901 | 幕張：人工用 | 151 | 内藤 慎二 | 151180503 | 03231 | 北里メディカルサービス株式会社 | 北里大学 白金ｷｬﾝﾊﾟｽ | XX | 社内人工 |  |  |  |  | 1 | 0 | 49274 | 49274 | 0 | 49274
2018-03-30 | 331283 | 0901 | 幕張：人工用 | 149 | 渡辺 陽介 | 149170410 | 00353 | 三機工業株式会社 | 北里第一三共ﾜｸﾁﾝ㈱ | XX | 社内人工 |  |  |  |  | 1 | 0 | 58125 | 58125 | 0 | 58125
2018-03-30 | 331299 | 0901 | 幕張：人工用 | 160 | 古泉 匡 | 160180302 | 00571 | 東洋熱工業株式会社 | TBS放送ｾﾝﾀｰ | XX | 社内人工 |  |  |  |  | 1 | 0 | 42370 | 42370 | 0 | 42370
2018-03-30 | 331300 | 0901 | 幕張：人工用 | 150 | 古泉 匡 | 150180311 | 03045 | 学校法人帝京大学 | 帝京大学 中央実験動物施設 | XX | 社内人工 |  |  |  |  | 1 | 0 | 29397 | 29397 | 0 | 29397
2018-03-30 | 331301 | 0901 | 幕張：人工用 | 160 | 古泉 匡 | 160180308 | 00030 | 東洋熱工業株式会社 | ｿﾆｰ木更津 | XX | 社内人工 |  |  |  |  | 1 | 0 | 36607 | 36607 | 0 | 36607
2018-03-30 | 331317 | 0001 | ニッタ株式会社 | 123 | 前田 健太 | 123171212 | 00052 | 株式会社日立プラントサービス | ﾌｧﾅｯｸ㈱筑波第2ﾛﾎﾞｯﾄ工場建設工事 | NXX | ニッタ BWNTX-65F(RM/400) FO | 610H×610W×65D |  |  |  | 25 | 6500 | 162500 | 0 | 0 | 0
2018-03-30 | 331317 | 0001 | ニッタ株式会社 | 123 | 前田 健太 | 123171212 | 00052 | 株式会社日立プラントサービス | ﾌｧﾅｯｸ㈱筑波第2ﾛﾎﾞｯﾄ工場建設工事 | NXX | ニッタ BWNTXJ-65F(RM/400) FO | 610H×618W×65D 両連込 |  |  |  | 85 | 6500 | 552500 | 0 | 0 | 0
2018-03-30 | 331317 | 0001 | ニッタ株式会社 | 123 | 前田 健太 | 123171212 | 00052 | 株式会社日立プラントサービス | ﾌｧﾅｯｸ㈱筑波第2ﾛﾎﾞｯﾄ工場建設工事 | NXX | ニッタ BWNTXJ-65H(RM/400) FO | 610H×313W×65D 両連込 |  |  |  | 4 | 5300 | 21200 | 0 | 0 | 0
2018-03-30 | 331317 | 0001 | ニッタ株式会社 | 123 | 前田 健太 | 123171212 | 00052 | 株式会社日立プラントサービス | ﾌｧﾅｯｸ㈱筑波第2ﾛﾎﾞｯﾄ工場建設工事 | NXX | ニッタ BWNTXJ-65W(RM/400) FO | 305H×618W×65D 両連込 |  |  |  | 12 | 5300 | 63600 | 799800 | 63984 | 863784
2018-03-31 | 330560 | 0122 | 日本無機株式会社 | 151 | 内藤 慎二 | 151180325 | 01836 | コダック合同会社 | ｺﾀﾞｯｸ合同会社 群馬事業所 | NXXH | 日本無機ATMCE-41-P-ES4 | 610W×610H×290D用 |  |  |  | 3 | 85000 | 255000 | 255000 | 20400 | 275400
2018-03-31 | 330724 | 0003 | 日本バイリーン株式会社 | 151 | 内藤 慎二 | 151180403 | 03221 | 株式会社全農ハイパック | 株式会社全農ﾊｲﾊﾟｯｸ | VZG | ﾊﾞｲﾘｰﾝ ﾋﾟｭｱﾗｲﾄKK | 15kg×12袋 |  |  |  | 180 | 1200 | 216000 | 216000 | 17280 | 233280
2018-03-31 | 330915 | 0206 | 有限会社街コーポレイション | 151 | 内藤 慎二 | 151180304 | 02783 | ＴＭＥＳ株式会社 | ﾃﾚﾋﾞ東京天王洲ｽﾀｼﾞｵ | SXXS | 作業費（発注あり） |  |  |  |  | 1 | 0 | 84000 | 84000 | 6720 | 90720
2018-03-31 | 331164 | 0217 | 三幸工業株式会社 | 121 | 高橋 重幸 | 121180212 | 00030 | 東洋熱工業株式会社 | 館林市立学校給食ｾﾝﾀｰ整備運営事業 |  |  |  |  | 中性能ﾌｨﾙﾀｹｰｼﾝｸﾞ | 系統名:AFU-4 処理風量:3300CMH | 0 | 0 | 0 | 0 | 0 | 0
2018-03-31 | 331164 | 0217 | 三幸工業株式会社 | 121 | 高橋 重幸 | 121180212 | 00030 | 東洋熱工業株式会社 | 館林市立学校給食ｾﾝﾀｰ整備運営事業 | SB | 三幸工業K-1×1PM-NTG(ﾄﾞｱ方向:L2) | 730H×730W×350L |  |  |  | 1 | 38000 | 38000 | 0 | 0 | 0
2018-03-31 | 331164 | 0217 | 三幸工業株式会社 | 121 | 高橋 重幸 | 121180212 | 00030 | 東洋熱工業株式会社 | 館林市立学校給食ｾﾝﾀｰ整備運営事業 |  |  |  |  | ※詳細は添付図面を参照願います | 図番:SK17-KW75-01-0 | 0 | 0 | 0 | 0 | 0 | 0
2018-03-31 | 331164 | 0217 | 三幸工業株式会社 | 121 | 高橋 重幸 | 121180212 | 00030 | 東洋熱工業株式会社 | 館林市立学校給食ｾﾝﾀｰ整備運営事業 | SB | 三幸工業運搬費(混載便) |  |  |  |  | 1 | 0 | 5000 | 43000 | 3440 | 46440
2018-03-31 | 331165 | 0217 | 三幸工業株式会社 | 121 | 高橋 重幸 | 121171003 | 00030 | 東洋熱工業株式会社 | (仮称)二俣川駅増築工事 |  |  |  |  | ﾌﾟﾚﾌｨﾙﾀﾕﾆｯﾄ |  | 0 | 0 | 0 | 0 | 0 | 0
2018-03-31 | 331165 | 0217 | 三幸工業株式会社 | 121 | 高橋 重幸 | 121171003 | 00030 | 東洋熱工業株式会社 | (仮称)二俣川駅増築工事 |  |  |  |  | <納期：2018年4月予定> |  | 0 | 0 | 0 | 0 | 0 | 0
2018-03-31 | 331165 | 0217 | 三幸工業株式会社 | 121 | 高橋 重幸 | 121171003 | 00030 | 東洋熱工業株式会社 | (仮称)二俣川駅増築工事 |  |  |  |  | 系統名:FU-201 処理風量:1500CMH | 図番:SK16-KW42-11-2 | 0 | 0 | 0 | 0 | 0 | 0
2018-03-31 | 331165 | 0217 | 三幸工業株式会社 | 121 | 高橋 重幸 | 121171003 | 00030 | 東洋熱工業株式会社 | (仮称)二俣川駅増築工事 | SB | 三幸工業K-0.5×1P-POG(ﾄﾞｱ方向:R) | 425H×730W×200L |  |  |  | 1 | 29000 | 29000 | 0 | 0 | 0
2018-03-31 | 331165 | 0217 | 三幸工業株式会社 | 121 | 高橋 重幸 | 121171003 | 00030 | 東洋熱工業株式会社 | (仮称)二俣川駅増築工事 |  |  |  |  | 系統名:FU-205 処理風量:7000CMH | 図番:SK16-KW42-07-2 | 0 | 0 | 0 | 0 | 0 | 0
2018-03-31 | 331165 | 0217 | 三幸工業株式会社 | 121 | 高橋 重幸 | 121171003 | 00030 | 東洋熱工業株式会社 | (仮称)二俣川駅増築工事 | SB | 三幸工業K-2.5×1P-POG(ﾄﾞｱ方向:R) | 1765H×730W×200L |  |  |  | 1 | 65400 | 65400 | 0 | 0 | 0
2018-03-31 | 331165 | 0217 | 三幸工業株式会社 | 121 | 高橋 重幸 | 121171003 | 00030 | 東洋熱工業株式会社 | (仮称)二俣川駅増築工事 |  |  |  |  | ※詳細は添付図面を参照願います。 |  | 0 | 0 | 0 | 0 | 0 | 0
2018-03-31 | 331165 | 0217 | 三幸工業株式会社 | 121 | 高橋 重幸 | 121171003 | 00030 | 東洋熱工業株式会社 | (仮称)二俣川駅増築工事 |  |  |  |  | ※差圧ｽｲｯﾁは10/5着にて御社納入予定です。 |  | 0 | 0 | 0 | 94400 | 7552 | 101952
2018-04-01 | 331493 | 0901 | 幕張：人工用 | 151 | 内藤 慎二 | 151180314 | 02783 | ＴＭＥＳ株式会社 | 日本赤十字看護大学 | XX | 社内人工 |  |  |  |  | 1 | 0 | -88682 | 0 | 0 | 0
2018-04-01 | 331493 | 0901 | 幕張：人工用 | 151 | 内藤 慎二 | 151180314 | 02783 | ＴＭＥＳ株式会社 | 日本赤十字看護大学 |  |  |  |  | ※注番変更:151180314→257170843 |  | 0 | 0 | 0 | -88682 | 0 | -88682
2018-04-01 | 331495 | 0008 | 有限会社東京空調サービス | 151 | 内藤 慎二 | 151180314 | 02783 | ＴＭＥＳ株式会社 | 日本赤十字看護大学 | SXXS | 作業費（発注あり） |  |  |  |  | 1 | 0 | -198000 | 0 | 0 | 0
2018-04-01 | 331495 | 0008 | 有限会社東京空調サービス | 151 | 内藤 慎二 | 151180314 | 02783 | ＴＭＥＳ株式会社 | 日本赤十字看護大学 |  |  |  |  | ※注番変更:151180314→257170843 |  | 0 | 0 | 0 | -198000 | -15840 | -213840
2018-04-01 | 331498 | 0012 | 進和テック株式会社 | 151 | 内藤 慎二 | 151180303 | 03119 | エスエス製薬株式会社 | ｴｽｴｽ製薬㈱成田工場 |  |  |  |  | ﾛｰﾙ･ｵ･ﾏﾃｨｯｸ部品交換 |  | 0 | 0 | 0 | 0 | 0 | 0
2018-04-01 | 331498 | 0012 | 進和テック株式会社 | 151 | 内藤 慎二 | 151180303 | 03119 | エスエス製薬株式会社 | ｴｽｴｽ製薬㈱成田工場 |  |  |  |  | 対象系統:AHU-1 | 型式:H-F 機番:OF-8843 | 0 | 0 | 0 | 0 | 0 | 0
2018-04-01 | 331498 | 0012 | 進和テック株式会社 | 151 | 内藤 慎二 | 151180303 | 03119 | エスエス製薬株式会社 | ｴｽｴｽ製薬㈱成田工場 |  |  |  |  | 型番:#39-2000 製造:1990年12月 |  | 0 | 0 | 0 | 0 | 0 | 0
2018-04-01 | 331498 | 0012 | 進和テック株式会社 | 151 | 内藤 慎二 | 151180303 | 03119 | エスエス製薬株式会社 | ｴｽｴｽ製薬㈱成田工場 | SHXXX | 進和 1品目:ﾀｲﾏｰ組立品(ﾄﾗﾝｽ含む) |  |  |  |  | 1 | 0 | 43750 | 0 | 0 | 0
2018-04-01 | 331498 | 0012 | 進和テック株式会社 | 151 | 内藤 慎二 | 151180303 | 03119 | エスエス製薬株式会社 | ｴｽｴｽ製薬㈱成田工場 | SHXXX | 進和 2品目:ﾗﾝﾅｳﾄｽｲｯﾁ組立品(配線材含) |  |  |  |  | 1 | 0 | 25000 | 0 | 0 | 0
2018-04-01 | 331498 | 0012 | 進和テック株式会社 | 151 | 内藤 慎二 | 151180303 | 03119 | エスエス製薬株式会社 | ｴｽｴｽ製薬㈱成田工場 | SHXXX | 進和 3品目:ｷﾞｬｰﾄﾞﾓｰﾀｰ組立品 |  |  |  |  | 1 | 0 | 117000 | 0 | 0 | 0
2018-04-01 | 331498 | 0012 | 進和テック株式会社 | 151 | 内藤 慎二 | 151180303 | 03119 | エスエス製薬株式会社 | ｴｽｴｽ製薬㈱成田工場 | SHXXX | 進和 4品目:ﾛｰﾗｰﾁｪｰﾝ |  |  |  |  | 1 | 2500 | 2500 | 0 | 0 | 0
2018-04-01 | 331498 | 0012 | 進和テック株式会社 | 151 | 内藤 慎二 | 151180303 | 03119 | エスエス製薬株式会社 | ｴｽｴｽ製薬㈱成田工場 | SHXXX | 進和 5品目:電磁開閉器 |  |  |  |  | 1 | 5000 | 5000 | 0 | 0 | 0
2018-04-01 | 331498 | 0012 | 進和テック株式会社 | 151 | 内藤 慎二 | 151180303 | 03119 | エスエス製薬株式会社 | ｴｽｴｽ製薬㈱成田工場 | SHXXX | 進和 交換作業費 |  |  |  |  | 1 | 0 | 35000 | 0 | 0 | 0
2018-04-01 | 331498 | 0012 | 進和テック株式会社 | 151 | 内藤 慎二 | 151180303 | 03119 | エスエス製薬株式会社 | ｴｽｴｽ製薬㈱成田工場 | SHXXX | 進和 運搬交通費 |  |  |  |  | 1 | 0 | 12000 | 0 | 0 | 0
2018-04-01 | 331498 | 0012 | 進和テック株式会社 | 151 | 内藤 慎二 | 151180303 | 03119 | エスエス製薬株式会社 | ｴｽｴｽ製薬㈱成田工場 | SHXXX | 進和 消耗品雑材料費 |  |  |  |  | 1 | 0 | 1000 | 0 | 0 | 0
2018-04-01 | 331498 | 0012 | 進和テック株式会社 | 151 | 内藤 慎二 | 151180303 | 03119 | エスエス製薬株式会社 | ｴｽｴｽ製薬㈱成田工場 | SHXXX | 進和 諸経費 |  |  |  |  | 1 | 0 | 4000 | 0 | 0 | 0
2018-04-01 | 331498 | 0012 | 進和テック株式会社 | 151 | 内藤 慎二 | 151180303 | 03119 | エスエス製薬株式会社 | ｴｽｴｽ製薬㈱成田工場 | K9 | 出精値引 |  |  |  |  | 1 | 0 | -39250 | 0 | 0 | 0
2018-04-01 | 331498 | 0012 | 進和テック株式会社 | 151 | 内藤 慎二 | 151180303 | 03119 | エスエス製薬株式会社 | ｴｽｴｽ製薬㈱成田工場 |  |  |  |  | ※見積№ 137C-1004 |  | 0 | 0 | 0 | 0 | 0 | 0
2018-04-01 | 331498 | 0012 | 進和テック株式会社 | 151 | 内藤 慎二 | 151180303 | 03119 | エスエス製薬株式会社 | ｴｽｴｽ製薬㈱成田工場 |  |  |  |  | ※担当者ｺｰﾄﾞ訂正 |  | 0 | 0 | 0 | 206000 | 16480 | 222480
2018-04-01 | 331760 | 0214 | 株式会社コバデン | 151 | 内藤 慎二 | 151180403 | 03221 | 株式会社全農ハイパック | 株式会社全農ﾊｲﾊﾟｯｸ | SAXB |  | 製作ｷｰ 18*11*115 |  |  |  | 1 | 3500 | 3500 | 0 | 0 | 0
2018-04-01 | 331760 | 0214 | 株式会社コバデン | 151 | 内藤 慎二 | 151180403 | 03221 | 株式会社全農ハイパック | 株式会社全農ﾊｲﾊﾟｯｸ | SAXB |  | 送料 |  |  |  | 1 | 0 | 1000 | 0 | 0 | 0
2018-04-01 | 331760 | 0214 | 株式会社コバデン | 151 | 内藤 慎二 | 151180403 | 03221 | 株式会社全農ハイパック | 株式会社全農ﾊｲﾊﾟｯｸ | [6 empty] | 0 | 0 | 0 | 0 | 0 | 0
2018-04-01 | 331760 | 0214 | 株式会社コバデン | 151 | 内藤 慎二 | 151180403 | 03221 | 株式会社全農ハイパック | 株式会社全農ﾊｲﾊﾟｯｸ |  |  |  |  | いつもお世話になっております。 | 弊社大谷から既に発注している分です。 | 0 | 0 | 0 | 0 | 0 | 0
2018-04-01 | 331760 | 0214 | 株式会社コバデン | 151 | 内藤 慎二 | 151180403 | 03221 | 株式会社全農ハイパック | 株式会社全農ﾊｲﾊﾟｯｸ |  |  |  |  | 恐れ入りますが、内容ご確認頂けましたら下記へ | 納期・確認印をご記入の上ReFax願います。 | 0 | 0 | 0 | 0 | 0 | 0
2018-04-01 | 331760 | 0214 | 株式会社コバデン | 151 | 内藤 慎二 | 151180403 | 03221 | 株式会社全農ハイパック | 株式会社全農ﾊｲﾊﾟｯｸ |  |  |  |  | お手数ですが、宜しくお願い致します。 |  | 0 | 0 | 0 | 4500 | 360 | 4860
2018-04-01 | 331938 | 0001 | ニッタ株式会社 | 127 | 古泉 匡 | 127180305 | 03023 | コトヒラ工業株式会社 | OEM(ｺﾄﾋﾗ) | NSP | ニッタ TNNA30U5-6XN6PX FIX AA | 250H×500W×47 | THEP-12225-2 |  |  | -3 | 21000 | -63000 | 0 | 0 | 0
2018-04-01 | 331938 | 0001 | ニッタ株式会社 | 127 | 古泉 匡 | 127180305 | 03023 | コトヒラ工業株式会社 | OEM(ｺﾄﾋﾗ) | NSP | ニッタ TNNA30U5-6XN6PX FIX AA | 200H×800W×47 | THEP-12226-2 |  |  | -3 | 28000 | -84000 | -147000 | -11760 | -158760
2018-04-01 | 331939 | 0001 | ニッタ株式会社 | 127 | 古泉 匡 | 127180305 | 03023 | コトヒラ工業株式会社 | OEM(ｺﾄﾋﾗ) | NSP | ニッタ TNNA30U5-6XN6PX FIX AA | 200H×800W×47 | THEP-12226-2 |  |  | 3 | 28000 | 84000 | 0 | 0 | 0
2018-04-01 | 331939 | 0001 | ニッタ株式会社 | 127 | 古泉 匡 | 127180305 | 03023 | コトヒラ工業株式会社 | OEM(ｺﾄﾋﾗ) | NSP | ニッタ TNNA30U5-6XN6PX FIX AA | 590H×725W×47 | THEP-12277-2 |  |  | 2 | 31500 | 63000 | 147000 | 11760 | 158760
2018-04-01 | 332426 | 0900 | 日本橋：人工用 | 151 | 内藤 慎二 | 151180424 | 04165 | 藤田テクノ株式会社 | 石福金属興業㈱草加工場 | XX | 社内人工 |  |  |  |  | 1 | 0 | 62740 | 62740 | 0 | 62740
2018-04-01 | 332429 | 0900 | 日本橋：人工用 | 151 | 内藤 慎二 | 151180512 | 02845 | 赤門ウイレックス株式会社 | ﾊﾟｽｺ刈谷工場 | XX | 社内人工 |  |  |  |  | 1 | 0 | 28000 | 28000 | 0 | 28000
2018-04-01 | 332431 | 0900 | 日本橋：人工用 | 151 | 内藤 慎二 | 151180431 | 02845 | 赤門ウイレックス株式会社 | ﾊﾟｽｺ湘南工場 | XX | 社内人工 |  |  |  |  | 1 | 0 | 21459 | 21459 | 0 | 21459
2018-04-01 | 332433 | 0900 | 日本橋：人工用 | 151 | 内藤 慎二 | 151180405 | 02783 | ＴＭＥＳ株式会社 | 第一三共ﾌﾟﾛﾌｧｰﾏ㈱平塚工場 | XX | 社内人工 |  |  |  |  | 1 | 0 | 28103 | 28103 | 0 | 28103
2018-04-01 | 332434 | 0900 | 日本橋：人工用 | 150 | 古泉 匡 | 150180406 | 00354 | 凸版印刷株式会社 | 凸版印刷株式会社 板橋工場 | XX | 社内人工 |  |  |  |  | 1 | 0 | 34212 | 34212 | 0 | 34212
2018-04-01 | 332436 | 0900 | 日本橋：人工用 | 160 | 古泉 匡 | 160180403 | 01383 | 新菱テクニカルサービス株式会社 | 有楽町ﾋﾞﾙ | XX | 社内人工 |  |  |  |  | 1 | 0 | 42012 | 42012 | 0 | 42012
2018-04-01 | 332437 | 0900 | 日本橋：人工用 | 150 | 古泉 匡 | 150180402 | 00354 | 凸版印刷株式会社 | 凸版印刷株式会社 川口工場 | XX | 社内人工 |  |  |  |  | 1 | 0 | 6989 | 6989 | 0 | 6989
2018-04-01 | 332438 | 0900 | 日本橋：人工用 | 160 | 古泉 匡 | 160180405 | 01383 | 新菱テクニカルサービス株式会社 | 新国際ﾋﾞﾙ | XX | 社内人工 |  |  |  |  | 1 | 0 | 36519 | 36519 | 0 | 36519
2018-04-01 | 332439 | 0900 | 日本橋：人工用 | 160 | 古泉 匡 | 160180404 | 01383 | 新菱テクニカルサービス株式会社 | 新有楽町ﾋﾞﾙ | XX | 社内人工 |  |  |  |  | 1 | 0 | 44521 | 44521 | 0 | 44521
2018-04-01 | 332440 | 0900 | 日本橋：人工用 | 160 | 古泉 匡 | 160180406 | 01383 | 新菱テクニカルサービス株式会社 | 新東京ﾋﾞﾙ | XX | 社内人工 |  |  |  |  | 1 | 0 | 29411 | 29411 | 0 | 29411
2018-04-01 | 332481 | 0129 | シーアンドエー株式会社 | 160 | 古泉 匡 | 160180302 | 00571 | 東洋熱工業株式会社 | TBS放送ｾﾝﾀｰ | STXS | ﾌｨﾙﾀ交換・洗浄費 | 3/28 |  |  |  | 1 | 0 | 33500 | 33500 | 2680 | 36180
2018-04-02 | 331522 | 0001 | ニッタ株式会社 | 127 | 古泉 匡 | 127180403 | 03023 | コトヒラ工業株式会社 | OEM(ｺﾄﾋﾗ) | NAE | ニッタ AEⅡ-90-X GG | 200×200×65 | NEC-11039-0 |  |  | 10 | 4100 | 41000 | 41000 | 3280 | 44280
2018-04-02 | 331523 | 0001 | ニッタ株式会社 | 127 | 古泉 匡 | 127180405 | 03023 | コトヒラ工業株式会社 | OEM(ｺﾄﾋﾗ) | NSP | ニッタ 34J1-6X RR AA | 250×250×68 | NHEP-08071-1 |  |  | 10 | 4600 | 46000 | 46000 | 3680 | 49680
2018-04-02 | 331607 | 2748 | シマ産業株式会社 | 123 | 前田 健太 | 123171102 | 00461 | 株式会社テクノ菱和 | ｴｽｴｽ製薬㈱成田工場物流ｴﾘｱ新設工事 | ZXXK | DG87-541-1D | 0～500Pa |  |  |  | 8 | 4400 | 35200 | 35200 | 2816 | 38016
2018-04-02 | 331931 | 0001 | ニッタ株式会社 | 123 | 前田 健太 | 123171003 | 00031 | 株式会社大気社 | ㈱ﾅｶﾆｼA1工場計画新築工事 | NPTS | ニッタ NC-21C GL | 610H×305W×457D | FU-3 |  |  | 2 | 33271 | 66542 | 0 | 0 | 0
2018-04-02 | 331931 | 0001 | ニッタ株式会社 | 123 | 前田 健太 | 123171003 | 00031 | 株式会社大気社 | ㈱ﾅｶﾆｼA1工場計画新築工事 | NPTS | ニッタ NC-21C GL | 610H×305W×457D | FU-4 |  |  | 2 | 33271 | 66542 | 133084 | 10646 | 143730
2018-04-02 | 331987 | 0001 | ニッタ株式会社 | 160 | 古泉 匡 | 160180311 | 00030 | 東洋熱工業株式会社 | JX金属㈱磯原工場 | NEH | ニッタ EHS-A-DS GI EO | 305H×610W×150D |  |  |  | 2 | 12000 | 24000 | 0 | 0 | 0
2018-04-02 | 331987 | 0001 | ニッタ株式会社 | 160 | 古泉 匡 | 160180311 | 00030 | 東洋熱工業株式会社 | JX金属㈱磯原工場 |  |  |  |  | ※現着前に篠原様へ連絡願います。 |  | 0 | 0 | 0 | 0 | 0 | 0
2018-04-02 | 331987 | 0001 | ニッタ株式会社 | 160 | 古泉 匡 | 160180311 | 00030 | 東洋熱工業株式会社 | JX金属㈱磯原工場 |  |  |  |  | ※送り状に【東洋熱工業㈱現場事務所】と |  | 0 | 0 | 0 | 0 | 0 | 0
2018-04-02 | 331987 | 0001 | ニッタ株式会社 | 160 | 古泉 匡 | 160180311 | 00030 | 東洋熱工業株式会社 | JX金属㈱磯原工場 |  |  |  |  | 必ず明記願います。 |  | 0 | 0 | 0 | 0 | 0 | 0
2018-04-02 | 331987 | 0001 | ニッタ株式会社 | 160 | 古泉 匡 | 160180311 | 00030 | 東洋熱工業株式会社 | JX金属㈱磯原工場 |  |  |  |  | ※価格は越智様承諾済みです。 |  | 0 | 0 | 0 | 24000 | 1920 | 25920
2018-04-03 | 331524 | 0001 | ニッタ株式会社 | 151 | 内藤 慎二 | 151180301 | 02845 | 赤門ウイレックス株式会社 | ﾊﾟｽｺ埼玉工場 | NEM | ニッタ P-65-F | 610W*610H*150D用 |  |  |  | 29 | 7100 | 205900 | 0 | 0 | 0
2018-04-03 | 331524 | 0001 | ニッタ株式会社 | 151 | 内藤 慎二 | 151180301 | 02845 | 赤門ウイレックス株式会社 | ﾊﾟｽｺ埼玉工場 | NEM | ニッタ P-90-F | 610W*610H*150D用 |  |  |  | 41 | 7300 | 299300 | 0 | 0 | 0
2018-04-03 | 331524 | 0001 | ニッタ株式会社 | 151 | 内藤 慎二 | 151180301 | 02845 | 赤門ウイレックス株式会社 | ﾊﾟｽｺ埼玉工場 |  |  |  |  | ※実績注番 252170308(2017年3月) |  | 0 | 0 | 0 | 505200 | 40416 | 545616
2018-04-03 | 331529 | 0001 | ニッタ株式会社 | 127 | 古泉 匡 | 127180411 | 03023 | コトヒラ工業株式会社 | OEM(ｺﾄﾋﾗ) | NSP | ニッタ 3502-63N3PX FIX AA | 610H×915W×52 | NHEP-10038-0 |  |  | 2 | 15200 | 30400 | 30400 | 2432 | 32832
2018-04-03 | 331557 | 0003 | 日本バイリーン株式会社 | 151 | 内藤 慎二 | 151180407 | 01486 | カルビー株式会社 | ｶﾙﾋﾞｰ㈱ 新宇都宮工場 | VT | ﾊﾞｲﾘｰﾝ PS/150 | 1000×800mm |  |  |  | 20 | 1050 | 21000 | 0 | 0 | 0
2018-04-03 | 331557 | 0003 | 日本バイリーン株式会社 | 151 | 内藤 慎二 | 151180407 | 01486 | カルビー株式会社 | ｶﾙﾋﾞｰ㈱ 新宇都宮工場 |  |  |  |  | ※見積№ T09-02823-19 |  | 0 | 0 | 0 | 21000 | 1680 | 22680
2018-04-03 | 331561 | 0003 | 日本バイリーン株式会社 | 121 | 高橋 重幸 | 121180401 | 00042 | 新菱冷熱工業株式会社 | 臨海DHC 平成29年度青海南管理事務所熱源更新工事 | VR | ﾊﾞｲﾘｰﾝ PS/600N | 1.2×20m |  |  |  | 1 | 25500 | 25500 | 0 | 0 | 0
2018-04-03 | 331561 | 0003 | 日本バイリーン株式会社 | 121 | 高橋 重幸 | 121180401 | 00042 | 新菱冷熱工業株式会社 | 臨海DHC 平成29年度青海南管理事務所熱源更新工事 |  |  |  |  | ※現着前に必ず工藤様へ連絡願います。 |  | 0 | 0 | 0 | 0 | 0 | 0
2018-04-03 | 331561 | 0003 | 日本バイリーン株式会社 | 121 | 高橋 重幸 | 121180401 | 00042 | 新菱冷熱工業株式会社 | 臨海DHC 平成29年度青海南管理事務所熱源更新工事 |  |  |  |  | ※新菱冷熱工業㈱売り実績通り |  | 0 | 0 | 0 | 0 | 0 | 0
2018-04-03 | 331561 | 0003 | 日本バイリーン株式会社 | 121 | 高橋 重幸 | 121180401 | 00042 | 新菱冷熱工業株式会社 | 臨海DHC 平成29年度青海南管理事務所熱源更新工事 |  |  |  |  | ※本日中に納期回答お願い致します。 |  | 0 | 0 | 0 | 25500 | 2040 | 27540
2018-04-03 | 331932 | 0001 | ニッタ株式会社 | 123 | 前田 健太 | 123171003 | 00031 | 株式会社大気社 | ㈱ﾅｶﾆｼA1工場計画新築工事 | NT | ニッタ NT-20F（RM/600） | 610H×610W×20 | FU-2 |  |  | 1 | 1480 | 1480 | 1480 | 118 | 1598
2018-04-03 | 331988 | 0001 | ニッタ株式会社 | 123 | 前田 健太 | 123180304 | 90127 | 株式会社桜アーク | 大協精工羽田工場 | NEH | ニッタ EHSL-A-F GI EO | 610x610x292t |  |  |  | 1 | 22000 | 22000 | 22000 | 1760 | 23760
2018-04-03 | 331989 | 0001 | ニッタ株式会社 | 121 | 高橋 重幸 | 121170908 | 00030 | 東洋熱工業株式会社 | 帝京大学八王子ｷｬﾝﾊﾟｽｽﾎﾟｰﾂ医科学ｾﾝﾀｰ新築計画 | NEM | ニッタ EPJ-65-F GO | 610H×610W×150D |  |  |  | 1 | 5290 | 5290 | 0 | 0 | 0
2018-04-03 | 331989 | 0001 | ニッタ株式会社 | 121 | 高橋 重幸 | 121170908 | 00030 | 東洋熱工業株式会社 | 帝京大学八王子ｷｬﾝﾊﾟｽｽﾎﾟｰﾂ医科学ｾﾝﾀｰ新築計画 | NEM | ニッタ EPJ-65-H GO | 610H×305W×150D |  |  |  | 1 | 3590 | 3590 | 0 | 0 | 0
2018-04-03 | 331989 | 0001 | ニッタ株式会社 | 121 | 高橋 重幸 | 121170908 | 00030 | 東洋熱工業株式会社 | 帝京大学八王子ｷｬﾝﾊﾟｽｽﾎﾟｰﾂ医科学ｾﾝﾀｰ新築計画 | NEM | ニッタ P-65-F GO | 610H×610W×150D用 |  |  |  | 1 | 3200 | 3200 | 0 | 0 | 0
2018-04-03 | 331989 | 0001 | ニッタ株式会社 | 121 | 高橋 重幸 | 121170908 | 00030 | 東洋熱工業株式会社 | 帝京大学八王子ｷｬﾝﾊﾟｽｽﾎﾟｰﾂ医科学ｾﾝﾀｰ新築計画 | NEM | ニッタ P-65-H GO | 610H×305W×150D用 |  |  |  | 1 | 1670 | 1670 | 0 | 0 | 0
2018-04-03 | 331989 | 0001 | ニッタ株式会社 | 121 | 高橋 重幸 | 121170908 | 00030 | 東洋熱工業株式会社 | 帝京大学八王子ｷｬﾝﾊﾟｽｽﾎﾟｰﾂ医科学ｾﾝﾀｰ新築計画 | NEM | ニッタ EPJ-65-F GO | 610H×610W×150D |  |  |  | 1 | 5290 | 5290 | 0 | 0 | 0
2018-04-03 | 331989 | 0001 | ニッタ株式会社 | 121 | 高橋 重幸 | 121170908 | 00030 | 東洋熱工業株式会社 | 帝京大学八王子ｷｬﾝﾊﾟｽｽﾎﾟｰﾂ医科学ｾﾝﾀｰ新築計画 | NEM | ニッタ EPJ-65-H GO | 610H×305W×150D |  |  |  | 1 | 3590 | 3590 | 0 | 0 | 0
2018-04-03 | 331989 | 0001 | ニッタ株式会社 | 121 | 高橋 重幸 | 121170908 | 00030 | 東洋熱工業株式会社 | 帝京大学八王子ｷｬﾝﾊﾟｽｽﾎﾟｰﾂ医科学ｾﾝﾀｰ新築計画 | NEM | ニッタ P-65-F GO | 610H×610W×150D用 |  |  |  | 1 | 3200 | 3200 | 0 | 0 | 0
2018-04-03 | 331989 | 0001 | ニッタ株式会社 | 121 | 高橋 重幸 | 121170908 | 00030 | 東洋熱工業株式会社 | 帝京大学八王子ｷｬﾝﾊﾟｽｽﾎﾟｰﾂ医科学ｾﾝﾀｰ新築計画 | NEM | ニッタ P-65-H GO | 610H×305W×150D用 |  |  |  | 1 | 1670 | 1670 | 27500 | 2200 | 29700
2018-04-04 | 331662 | 0115 | 協成産業株式会社 | 160 | 古泉 匡 | 160180402 | 01383 | 新菱テクニカルサービス株式会社 | 新国際ﾋﾞﾙ8階韓国銀行東京事務所保守 |  |  |  |  | ﾋﾟｰﾏｯｸ製中性能ﾌｨﾙﾀ(同等品) |  | 0 | 0 | 0 | 0 | 0 | 0
2018-04-04 | 331662 | 0115 | 協成産業株式会社 | 160 | 古泉 匡 | 160180402 | 01383 | 新菱テクニカルサービス株式会社 | 新国際ﾋﾞﾙ8階韓国銀行東京事務所保守 |  |  |  |  | WDP56C用(効率65%) |  | 0 | 0 | 0 | 0 | 0 | 0
2018-04-04 | 331662 | 0115 | 協成産業株式会社 | 160 | 古泉 匡 | 160180402 | 01383 | 新菱テクニカルサービス株式会社 | 新国際ﾋﾞﾙ8階韓国銀行東京事務所保守 | KXXK | 協成 KPF-WD42B-65(1枚/組) | 280×668×80 |  |  |  | 2 | 3800 | 7600 | 0 | 0 | 0
2018-04-04 | 331662 | 0115 | 協成産業株式会社 | 160 | 古泉 匡 | 160180402 | 01383 | 新菱テクニカルサービス株式会社 | 新国際ﾋﾞﾙ8階韓国銀行東京事務所保守 | KXXK | 協成 送料 |  |  |  |  | 1 | 0 | 1000 | 0 | 0 | 0
2018-04-04 | 331662 | 0115 | 協成産業株式会社 | 160 | 古泉 匡 | 160180402 | 01383 | 新菱テクニカルサービス株式会社 | 新国際ﾋﾞﾙ8階韓国銀行東京事務所保守 |  |  |  |  | ※実績注番 258170420(2017年4月) |  | 0 | 0 | 0 | 8600 | 688 | 9288
2018-04-04 | 331949 | 0003 | 日本バイリーン株式会社 | 129 | 渡辺 陽介 | 129180303 | 00035 | 株式会社三晃空調 | 帝國製薬(仮称)日本橋本町二丁目ﾋﾞﾙ新築工事 | VTCA | ﾊﾞｲﾘｰﾝ VTCA-1010 |  |  |  |  | 2 | 75500 | 151000 | 151000 | 12080 | 163080
2018-04-04 | 331990 | 0001 | ニッタ株式会社 | 124 | 前田 健太 | 124180304 | 00279 | クボタ空調株式会社 | 新菱冷熱工業耕風寮 | NT | ニッタ NTJ-20H(RM/600) | 610H×305W×20T |  |  |  | 4 | 1150 | 4600 | 0 | 0 | 0
2018-04-04 | 331990 | 0001 | ニッタ株式会社 | 124 | 前田 健太 | 124180304 | 00279 | クボタ空調株式会社 | 新菱冷熱工業耕風寮 | NES | ニッタ AEJ-65-H GO | 610H×305W×65D |  |  |  | 4 | 4070 | 16280 | 20880 | 1670 | 22550
2018-04-04 | 331991 | 0001 | ニッタ株式会社 | 123 | 前田 健太 | 123171212 | 00052 | 株式会社日立プラントサービス | ﾌｧﾅｯｸ㈱筑波第2ﾛﾎﾞｯﾄ工場建設工事 | NXX | ニッタ BWNTXJ-65F(RM/400) FO | 610H×618W×65D 両連込 |  |  |  | 1 | 6500 | 6500 | 0 | 0 | 0
2018-04-04 | 331991 | 0001 | ニッタ株式会社 | 123 | 前田 健太 | 123171212 | 00052 | 株式会社日立プラントサービス | ﾌｧﾅｯｸ㈱筑波第2ﾛﾎﾞｯﾄ工場建設工事 | NXX | ニッタ BWNTXJ-65H(RM/400) FO | 610H×313W×65D 両連込 |  |  |  | 1 | 5300 | 5300 | 11800 | 944 | 12744
2018-04-04 | 332550 | 3216 | ｏｇａｋｕｕ株式会社 | 151 | 内藤 慎二 | 151180403 | 03221 | 株式会社全農ハイパック | 株式会社全農ﾊｲﾊﾟｯｸ | SXXS | 作業費（発注あり） |  |  |  |  | 2 | 20000 | 40000 | 0 | 0 | 0
2018-04-04 | 332550 | 3216 | ｏｇａｋｕｕ株式会社 | 151 | 内藤 慎二 | 151180403 | 03221 | 株式会社全農ハイパック | 株式会社全農ﾊｲﾊﾟｯｸ | SXXS | 車両費 |  |  |  |  | 1 | 5000 | 5000 | 45000 | 3600 | 48600
2018-04-05 | 331537 | 0001 | ニッタ株式会社 | 127 | 古泉 匡 | 127180407 | 03023 | コトヒラ工業株式会社 | OEM(ｺﾄﾋﾗ) | NSP | ニッタ 3341-6XN6PX FIX AA | 400H×800W×47 | NHEP-10040-0 |  |  | 1 | 16745 | 16745 | 0 | 0 | 0
2018-04-05 | 331537 | 0001 | ニッタ株式会社 | 127 | 古泉 匡 | 127180407 | 03023 | コトヒラ工業株式会社 | OEM(ｺﾄﾋﾗ) | NSP | ニッタ TNNA30U5-6XN6PX FIX AA | 400H×400W×47 | NHEP-10059-2 |  |  | 2 | 14700 | 29400 | 46145 | 3692 | 49837
2018-04-05 | 331538 | 0001 | ニッタ株式会社 | 127 | 古泉 匡 | 127180412 | 03023 | コトヒラ工業株式会社 | OEM(ｺﾄﾋﾗ) | NSP | ニッタ 3502-63N3PX FIX AA | 610H×915W×52 | NHEP-10038-0 |  |  | 2 | 15200 | 30400 | 30400 | 2432 | 32832
2018-04-05 | 331589 | 0005 | 株式会社アクシー | 151 | 内藤 慎二 | 151180408 | 02845 | 赤門ウイレックス株式会社 | 信州ｼｷｼﾏ | PUXM | アクシーPS/150N(鉄芯ﾚｻﾞｰ巻) | 644W*284H*7T | ※十字補強入り |  |  | 10 | 1320 | 13200 | 13200 | 1056 | 14256
2018-04-05 | 331666 | 0057 | 株式会社ハギモフィルター | 151 | 内藤 慎二 | 151180418 | 01618 | 三協立山株式会社 | 浦安市新庁舎駐車場棟建設工事 | HXXM | ﾊｷﾞﾓ製品VT-15(PS/400N) | 476W×848H×15T | ※ﾂﾙﾂﾙｱﾙﾐ |  |  | 1 | 2800 | 2800 | 0 | 0 | 0
2018-04-05 | 331666 | 0057 | 株式会社ハギモフィルター | 151 | 内藤 慎二 | 151180418 | 01618 | 三協立山株式会社 | 浦安市新庁舎駐車場棟建設工事 | HXXM | ﾊｷﾞﾓ製品送料 |  |  |  |  | 1 | 0 | 1000 | 3800 | 304 | 4104
2018-04-05 | 331682 | 0003 | 日本バイリーン株式会社 | 151 | 内藤 慎二 | 151180401 | 00916 | サッポロビール株式会社 | ｻｯﾎﾟﾛﾋﾞｰﾙ株式会社 千葉工場 | VZ | ﾊﾞｲﾘｰﾝ VX-98M-56F(ｱﾙﾐ枠)OG |  |  |  |  | 2 | 19000 | 38000 | 0 | 0 | 0
2018-04-05 | 331682 | 0003 | 日本バイリーン株式会社 | 151 | 内藤 慎二 | 151180401 | 00916 | サッポロビール株式会社 | ｻｯﾎﾟﾛﾋﾞｰﾙ株式会社 千葉工場 | VZ | ﾊﾞｲﾘｰﾝ VX-98M-28H(ｱﾙﾐ枠)OG |  |  |  |  | 2 | 13000 | 26000 | 0 | 0 | 0
2018-04-05 | 331682 | 0003 | 日本バイリーン株式会社 | 151 | 内藤 慎二 | 151180401 | 00916 | サッポロビール株式会社 | ｻｯﾎﾟﾛﾋﾞｰﾙ株式会社 千葉工場 | VZ | ﾊﾞｲﾘｰﾝ VZE-90M-56F(ｱﾙﾐ枠)IG |  |  |  |  | 2 | 11000 | 22000 | 0 | 0 | 0
2018-04-05 | 331682 | 0003 | 日本バイリーン株式会社 | 151 | 内藤 慎二 | 151180401 | 00916 | サッポロビール株式会社 | ｻｯﾎﾟﾛﾋﾞｰﾙ株式会社 千葉工場 | VZ | ﾊﾞｲﾘｰﾝ VZE-90M-28H(ｱﾙﾐ枠)IG |  |  |  |  | 2 | 8400 | 16800 | 0 | 0 | 0
2018-04-05 | 331682 | 0003 | 日本バイリーン株式会社 | 151 | 内藤 慎二 | 151180401 | 00916 | サッポロビール株式会社 | ｻｯﾎﾟﾛﾋﾞｰﾙ株式会社 千葉工場 |  |  |  |  | ※見積№ T10-01323-05 | (実績注番 415170304/2017年3月) | 0 | 0 | 0 | 0 | 0 | 0
2018-04-05 | 331682 | 0003 | 日本バイリーン株式会社 | 151 | 内藤 慎二 | 151180401 | 00916 | サッポロビール株式会社 | ｻｯﾎﾟﾛﾋﾞｰﾙ株式会社 千葉工場 |  |  |  |  | ※担当者ｺｰﾄﾞ訂正 |  | 0 | 0 | 0 | 102800 | 8224 | 111024
2018-04-05 | 331933 | 0001 | ニッタ株式会社 | 123 | 前田 健太 | 123180303 | 00031 | 株式会社大気社 | 光製薬㈱ | NRX | ニッタ ﾘﾓｰﾄﾊﾟｰﾃｨｸﾙｾﾝｻ校正 | 7510-A2F |  |  |  | 2 | 63000 | 126000 | 0 | 0 | 0
2018-04-05 | 331933 | 0001 | ニッタ株式会社 | 123 | 前田 健太 | 123180303 | 00031 | 株式会社大気社 | 光製薬㈱ |  |  |  |  | ※見積№ RK-170125A1 |  | 0 | 0 | 0 | 126000 | 10080 | 136080
2018-04-05 | 331992 | 0001 | ニッタ株式会社 | 121 | 高橋 重幸 | 121180304 | 03036 | 株式会社エスティーアンドアール | 日医大多摩永山病院 | NSP | ニッタ 1505-16 RO | 610H×305W×292D |  |  |  | 1 | 8200 | 8200 | 8200 | 656 | 8856
2018-04-05 | 331993 | 0001 | ニッタ株式会社 | 123 | 前田 健太 | 123180305 | 90127 | 株式会社桜アーク | 大協精工羽田工場 |  |  |  |  | TSI社製ﾚｰｻﾞｰﾊﾟｰﾃｨｸﾙｶｳﾝﾀｰ |  | 0 | 0 | 0 | 0 | 0 | 0
2018-04-05 | 331993 | 0001 | ニッタ株式会社 | 123 | 前田 健太 | 123180305 | 90127 | 株式会社桜アーク | 大協精工羽田工場 | NXX | ニッタ ﾊﾟｰｼﾞﾌｨﾙﾀｰ | 型番:700005 |  |  |  | 1 | 18400 | 18400 | 0 | 0 | 0
2018-04-05 | 331993 | 0001 | ニッタ株式会社 | 123 | 前田 健太 | 123180305 | 90127 | 株式会社桜アーク | 大協精工羽田工場 |  |  |  |  | ※見積№ AN18040403 |  | 0 | 0 | 0 | 0 | 0 | 0
2018-04-05 | 331993 | 0001 | ニッタ株式会社 | 123 | 前田 健太 | 123180305 | 90127 | 株式会社桜アーク | 大協精工羽田工場 |  |  |  |  | ※Inlet,Barbed 0.1CFM Handhelds @5,600 |  | 0 | 0 | 0 | 0 | 0 | 0
2018-04-05 | 331993 | 0001 | ニッタ株式会社 | 123 | 前田 健太 | 123180305 | 90127 | 株式会社桜アーク | 大協精工羽田工場 |  |  |  |  | ※中空糸膜ｴｱｰ濾過用ﾌｨﾙﾀｰ ｽﾃﾗﾎﾟｱｰ | 30M0007H4 @12,800 | 0 | 0 | 0 | 18400 | 1472 | 19872
2018-04-05 | 331994 | 0001 | ニッタ株式会社 | 123 | 前田 健太 | 123171212 | 00052 | 株式会社日立プラントサービス | ﾌｧﾅｯｸ㈱筑波第2ﾛﾎﾞｯﾄ工場建設工事 | NRX | ニッタ 1×1.5B-ZNTG |  |  |  |  | 1 | 23360 | 23360 | 23360 | 1869 | 25229
2018-04-06 | 331539 | 0001 | ニッタ株式会社 | 127 | 古泉 匡 | 127180420 | 03023 | コトヒラ工業株式会社 | OEM(ｺﾄﾋﾗ) | NSP | ニッタ TNNA30U5-6XN6PX FIX AA | 400×400×47 | NHEP-10059-2 |  |  | 1 | 14700 | 14700 | 14700 | 1176 | 15876
2018-04-06 | 331540 | 0001 | ニッタ株式会社 | 127 | 古泉 匡 | 127180416 | 03023 | コトヒラ工業株式会社 | OEM(ｺﾄﾋﾗ) | NSP | ニッタ 34J1-6X RR AA | 250×250×68 | NHEP08071-1 |  |  | 10 | 4600 | 46000 | 46000 | 3680 | 49680
2018-04-06 | 331573 | 0003 | 日本バイリーン株式会社 | 160 | 古泉 匡 | 160180312 | 03097 | 株式会社アルモルーチェ | ㈱ﾌｪﾆｯｸｽﾊﾞｲｵ | VT | ﾊﾞｲﾘｰﾝ AE-100W(ろ材のみ) | 200×200mm |  |  |  | 100 | 200 | 20000 | 0 | 0 | 0
2018-04-06 | 331573 | 0003 | 日本バイリーン株式会社 | 160 | 古泉 匡 | 160180312 | 03097 | 株式会社アルモルーチェ | ㈱ﾌｪﾆｯｸｽﾊﾞｲｵ |  |  |  |  | ※実績注番 137170405(2017年5月) |  | 0 | 0 | 0 | 0 | 0 | 0
2018-04-06 | 331573 | 0003 | 日本バイリーン株式会社 | 160 | 古泉 匡 | 160180312 | 03097 | 株式会社アルモルーチェ | ㈱ﾌｪﾆｯｸｽﾊﾞｲｵ |  |  |  |  | ※見積№ S17-10811 |  | 0 | 0 | 0 | 20000 | 1600 | 21600
2018-04-06 | 331574 | 0003 | 日本バイリーン株式会社 | 151 | 内藤 慎二 | 151180416 | 01486 | カルビー株式会社 | ｶﾙﾋﾞｰ㈱ 新宇都宮工場 | VR | ﾊﾞｲﾘｰﾝ FR-585BL | 1.43×20m |  |  |  | 1 | 27000 | 27000 | 0 | 0 | 0
2018-04-06 | 331574 | 0003 | 日本バイリーン株式会社 | 151 | 内藤 慎二 | 151180416 | 01486 | カルビー株式会社 | ｶﾙﾋﾞｰ㈱ 新宇都宮工場 |  |  |  |  | ※見積№ T08-02823-07 |  | 0 | 0 | 0 | 27000 | 2160 | 29160
2018-04-06 | 331578 | 0003 | 日本バイリーン株式会社 | 123 | 前田 健太 | 123171102 | 00461 | 株式会社テクノ菱和 | ｴｽｴｽ製薬㈱成田工場物流ｴﾘｱ新設工事 | VR | ﾊﾞｲﾘｰﾝ FC-620N | 1.6×50m |  |  |  | 1 | 11800 | 11800 | 0 | 0 | 0
2018-04-06 | 331578 | 0003 | 日本バイリーン株式会社 | 123 | 前田 健太 | 123171102 | 00461 | 株式会社テクノ菱和 | ｴｽｴｽ製薬㈱成田工場物流ｴﾘｱ新設工事 | VXX | ﾊﾞｲﾘｰﾝ 送料 |  |  |  |  | 1 | 0 | 1500 | 0 | 0 | 0
2018-04-06 | 331578 | 0003 | 日本バイリーン株式会社 | 123 | 前田 健太 | 123171102 | 00461 | 株式会社テクノ菱和 | ｴｽｴｽ製薬㈱成田工場物流ｴﾘｱ新設工事 |  |  |  |  | ※見積№ S18-10563 |  | 0 | 0 | 0 | 13300 | 1064 | 14364
2018-04-06 | 331593 | 0005 | 株式会社アクシー | 123 | 前田 健太 | 123171212 | 00052 | 株式会社日立プラントサービス | ﾌｧﾅｯｸ㈱筑波第2ﾛﾎﾞｯﾄ工場建設工事 | PUXM | アクシーOM-150(15t) | 1×2m |  |  |  | 2 | 4200 | 8400 | 0 | 0 | 0
2018-04-06 | 331593 | 0005 | 株式会社アクシー | 123 | 前田 健太 | 123171212 | 00052 | 株式会社日立プラントサービス | ﾌｧﾅｯｸ㈱筑波第2ﾛﾎﾞｯﾄ工場建設工事 |  |  |  |  | ※現着前に廣田様へ連絡願います。 |  | 0 | 0 | 0 | 8400 | 672 | 9072
2018-04-06 | 331934 | 0001 | ニッタ株式会社 | 123 | 前田 健太 | 123171003 | 00031 | 株式会社大気社 | ㈱ﾅｶﾆｼA1工場計画新築工事 | NT | ニッタ NTJ-20H（RM/600） | 610H×305W×20 | FU-2 |  |  | 2 | 1144 | 2288 | 2288 | 183 | 2471
2018-04-06 | 331942 | 0001 | ニッタ株式会社 | 127 | 古泉 匡 | 127180305 | 03023 | コトヒラ工業株式会社 | OEM(ｺﾄﾋﾗ) | NSP | ニッタ TNNA30U5-6XN6PX FIX AA | 250H×500W×47 | THEP-12225-2 |  |  | 3 | 21000 | 63000 | 63000 | 5040 | 68040
2018-04-06 | 331943 | 0001 | ニッタ株式会社 | 127 | 古泉 匡 | 127180305 | 03023 | コトヒラ工業株式会社 | OEM(ｺﾄﾋﾗ) | NSP | ニッタ TNNA30U5-6XN6PX FIX AA | 590H×725W×47 | THEP-12227-2 |  |  | 4 | 31500 | 126000 | 126000 | 10080 | 136080
2018-04-06 | 331944 | 0003 | 日本バイリーン株式会社 | 123 | 前田 健太 | 123161101 | 02921 | 冨士機材株式会社 | (仮称)TGMM芝浦ﾌﾟﾛｼﾞｪｸﾄ | VM | ﾊﾞｲﾘｰﾝ VM･X-PD-90M-28V(ｾｯﾄ品) | 305W×610H×150D |  |  |  | 2 | 3000 | 6000 | 6000 | 480 | 6480
2018-04-06 | 331956 | 1001 | ﾊﾟﾅｿﾆｯｸｴｺｼｽﾃﾑｽﾞﾍﾞﾝﾃｯｸ株式会社 | 151 | 内藤 慎二 | 151180409 | 02992 | ＴＭＥＳ株式会社 | がん研有明病院 | PXXK | ﾊﾟﾅ製品 BV-607CF(爪あり連結) | 213H×445W×50D | P-B344521050 |  |  | 13 | 3600 | 46800 | 0 | 0 | 0
2018-04-06 | 331956 | 1001 | ﾊﾟﾅｿﾆｯｸｴｺｼｽﾃﾑｽﾞﾍﾞﾝﾃｯｸ株式会社 | 151 | 内藤 慎二 | 151180409 | 02992 | ＴＭＥＳ株式会社 | がん研有明病院 |  |  |  |  | ※65%、ｱﾙﾐ枠、金具連結、Pなし |  | 0 | 0 | 0 | 0 | 0 | 0
2018-04-06 | 331956 | 1001 | ﾊﾟﾅｿﾆｯｸｴｺｼｽﾃﾑｽﾞﾍﾞﾝﾃｯｸ株式会社 | 151 | 内藤 慎二 | 151180409 | 02992 | ＴＭＥＳ株式会社 | がん研有明病院 |  |  |  |  | ※実績注番 151180207(2018年2月) |  | 0 | 0 | 0 | 46800 | 3744 | 50544
2018-04-07 | 332762 | 0129 | シーアンドエー株式会社 | 151 | 内藤 慎二 | 151180401 | 00916 | サッポロビール株式会社 | ｻｯﾎﾟﾛﾋﾞｰﾙ株式会社 千葉工場 | SXXS | 作業費（発注あり） |  |  |  |  | 1 | 18000 | 18000 | 18000 | 1440 | 19440
2018-04-09 | 331541 | 0001 | ニッタ株式会社 | 127 | 古泉 匡 | 127180408 | 03023 | コトヒラ工業株式会社 | OEM(ｺﾄﾋﾗ) | NSP | ニッタ 3607-61 RR AA | 305×305×68 | NHEP-09082-0 |  |  | 5 | 5800 | 29000 | 29000 | 2320 | 31320
2018-04-09 | 331542 | 0001 | ニッタ株式会社 | 127 | 古泉 匡 | 127180413 | 03023 | コトヒラ工業株式会社 | OEM(ｺﾄﾋﾗ) | NSP | ニッタ 3601-6X RI AA | 250×250×68 | NHEP-09085-0 |  |  | 10 | 5800 | 58000 | 58000 | 4640 | 62640
2018-04-09 | 331543 | 0001 | ニッタ株式会社 | 127 | 古泉 匡 | 127180424 | 03023 | コトヒラ工業株式会社 | OEM(ｺﾄﾋﾗ) | NSP | ニッタ 3601-6X RO AA UL対応 | 250H×250W×68 |  |  |  | 6 | 5600 | 33600 | 33600 | 2688 | 36288
2018-04-09 | 331544 | 0001 | ニッタ株式会社 | 127 | 古泉 匡 | 127180421 | 03023 | コトヒラ工業株式会社 | OEM(ｺﾄﾋﾗ) | NSP | ニッタ 3607-61 RR AA | 305H×305W×68 | NHEP-09082-0 |  |  | 10 | 5800 | 58000 | 58000 | 4640 | 62640
2018-04-09 | 331582 | 0003 | 日本バイリーン株式会社 | 151 | 内藤 慎二 | 151180402 | 01836 | コダック合同会社 | ｺﾀﾞｯｸ合同会社 群馬事業所 | VT | ﾊﾞｲﾘｰﾝ PS/400N | 600×600mm |  |  |  | 32 | 766 | 24512 | 0 | 0 | 0
2018-04-09 | 331582 | 0003 | 日本バイリーン株式会社 | 151 | 内藤 慎二 | 151180402 | 01836 | コダック合同会社 | ｺﾀﾞｯｸ合同会社 群馬事業所 | VT | ﾊﾞｲﾘｰﾝ PS/400N | 470×470mm |  |  |  | 16 | 470 | 7520 | 0 | 0 | 0
2018-04-09 | 331582 | 0003 | 日本バイリーン株式会社 | 151 | 内藤 慎二 | 151180402 | 01836 | コダック合同会社 | ｺﾀﾞｯｸ合同会社 群馬事業所 |  |  |  |  | ※実績注番 261160737(2016年7月) |  | 0 | 0 | 0 | 32032 | 2563 | 34595
2018-04-09 | 331584 | 0003 | 日本バイリーン株式会社 | 123 | 前田 健太 | 123171212 | 00052 | 株式会社日立プラントサービス | ﾌｧﾅｯｸ㈱筑波第2ﾛﾎﾞｯﾄ工場建設工事 | VR | ﾊﾞｲﾘｰﾝ FC-620N | 1.6×50m |  |  |  | 1 | 11000 | 11000 | 0 | 0 | 0
2018-04-09 | 331584 | 0003 | 日本バイリーン株式会社 | 123 | 前田 健太 | 123171212 | 00052 | 株式会社日立プラントサービス | ﾌｧﾅｯｸ㈱筑波第2ﾛﾎﾞｯﾄ工場建設工事 | VXX | ﾊﾞｲﾘｰﾝ 送料 |  |  |  |  | 1 | 0 | 1500 | 0 | 0 | 0
2018-04-09 | 331584 | 0003 | 日本バイリーン株式会社 | 123 | 前田 健太 | 123171212 | 00052 | 株式会社日立プラントサービス | ﾌｧﾅｯｸ㈱筑波第2ﾛﾎﾞｯﾄ工場建設工事 |  |  |  |  | ※現着前に廣田様へ連絡願います。 |  | 0 | 0 | 0 | 0 | 0 | 0
2018-04-09 | 331584 | 0003 | 日本バイリーン株式会社 | 123 | 前田 健太 | 123171212 | 00052 | 株式会社日立プラントサービス | ﾌｧﾅｯｸ㈱筑波第2ﾛﾎﾞｯﾄ工場建設工事 |  |  |  |  | ※見積№ S17-11540 |  | 0 | 0 | 0 | 12500 | 1000 | 13500
2018-04-09 | 331644 | 0005 | 株式会社アクシー | 129 | 渡辺 陽介 | 129180306 | 90071 | 日本コルクプラント株式会社 | ﾌｨｰﾄﾞ1 | PUXM | アクシー角管 ﾎﾞﾝﾃﾞ鋼板 | 30×30×90 |  |  |  | 1 | 13000 | 13000 | 0 | 0 | 0
2018-04-09 | 331644 | 0005 | 株式会社アクシー | 129 | 渡辺 陽介 | 129180306 | 90071 | 日本コルクプラント株式会社 | ﾌｨｰﾄﾞ1 |  |  |  |  | ※見積№ 037-304-180326-01 |  | 0 | 0 | 0 | 0 | 0 | 0
2018-04-09 | 331644 | 0005 | 株式会社アクシー | 129 | 渡辺 陽介 | 129180306 | 90071 | 日本コルクプラント株式会社 | ﾌｨｰﾄﾞ1 |  |  |  |  | ※【北里】使用分 |  | 0 | 0 | 0 | 13000 | 1040 | 14040
2018-04-09 | 331684 | 0122 | 日本無機株式会社 | 151 | 内藤 慎二 | 151180401 | 00916 | サッポロビール株式会社 | ｻｯﾎﾟﾛﾋﾞｰﾙ株式会社 千葉工場 | NXXP | 日本無機DSR-340R-TH-D-2 | 1.0×20m |  |  |  | 1 | 22100 | 22100 | 0 | 0 | 0
2018-04-09 | 331684 | 0122 | 日本無機株式会社 | 151 | 内藤 慎二 | 151180401 | 00916 | サッポロビール株式会社 | ｻｯﾎﾟﾛﾋﾞｰﾙ株式会社 千葉工場 | NXXX | 日本無機送料 |  |  |  |  | 1 | 1000 | 1000 | 0 | 0 | 0
2018-04-09 | 331684 | 0122 | 日本無機株式会社 | 151 | 内藤 慎二 | 151180401 | 00916 | サッポロビール株式会社 | ｻｯﾎﾟﾛﾋﾞｰﾙ株式会社 千葉工場 |  |  |  |  | ※実績注番 415170304(2017年3月) |  | 0 | 0 | 0 | 0 | 0 | 0
2018-04-09 | 331684 | 0122 | 日本無機株式会社 | 151 | 内藤 慎二 | 151180401 | 00916 | サッポロビール株式会社 | ｻｯﾎﾟﾛﾋﾞｰﾙ株式会社 千葉工場 |  |  |  |  | ※担当者ｺｰﾄﾞ訂正 |  | 0 | 0 | 0 | 23100 | 1848 | 24948
2018-04-09 | 331826 | 0005 | 株式会社アクシー | 129 | 渡辺 陽介 | 129180306 | 90071 | 日本コルクプラント株式会社 | ﾌｨｰﾄﾞ1 | PUXM | アクシー角管 ﾎﾞﾝﾃﾞ鋼板 | 30×30×90 |  |  |  | -1 | 13000 | -13000 | 0 | 0 | 0
2018-04-09 | 331826 | 0005 | 株式会社アクシー | 129 | 渡辺 陽介 | 129180306 | 90071 | 日本コルクプラント株式会社 | ﾌｨｰﾄﾞ1 |  |  |  |  | ※見積№ 037-304-180326-01 |  | 0 | 0 | 0 | 0 | 0 | 0
2018-04-09 | 331826 | 0005 | 株式会社アクシー | 129 | 渡辺 陽介 | 129180306 | 90071 | 日本コルクプラント株式会社 | ﾌｨｰﾄﾞ1 |  |  |  |  | ※【北里】使用分 |  | 0 | 0 | 0 | 0 | 0 | 0
2018-04-09 | 331826 | 0005 | 株式会社アクシー | 129 | 渡辺 陽介 | 129180306 | 90071 | 日本コルクプラント株式会社 | ﾌｨｰﾄﾞ1 |  |  |  |  | ※注番変更：122180407 |  | 0 | 0 | 0 | -13000 | -1040 | -14040
2018-04-09 | 331827 | 0005 | 株式会社アクシー | 122 | 大畑 和樹 | 122180407 | 90071 | 日本コルクプラント株式会社 | ﾌｨｰﾄﾞ1 | PUXM | アクシー角管 ﾎﾞﾝﾃﾞ鋼板 | 30×30×90 |  |  |  | 1 | 13000 | 13000 | 0 | 0 | 0
2018-04-09 | 331827 | 0005 | 株式会社アクシー | 122 | 大畑 和樹 | 122180407 | 90071 | 日本コルクプラント株式会社 | ﾌｨｰﾄﾞ1 |  |  |  |  | ※見積№ 037-304-180326-01 |  | 0 | 0 | 0 | 0 | 0 | 0
2018-04-09 | 331827 | 0005 | 株式会社アクシー | 122 | 大畑 和樹 | 122180407 | 90071 | 日本コルクプラント株式会社 | ﾌｨｰﾄﾞ1 |  |  |  |  | ※【北里】使用分 |  | 0 | 0 | 0 | 13000 | 1040 | 14040
2018-04-09 | 331995 | 0001 | ニッタ株式会社 | 121 | 高橋 重幸 | 121180106 | 00042 | 新菱冷熱工業株式会社 | 第一三共㈱品川研究ｾﾝﾀｰ600号館7階 | NBX | ニッタ 運搬費 |  |  |  |  | 1 | 0 | 35000 | 0 | 0 | 0
2018-04-09 | 331995 | 0001 | ニッタ株式会社 | 121 | 高橋 重幸 | 121180106 | 00042 | 新菱冷熱工業株式会社 | 第一三共㈱品川研究ｾﾝﾀｰ600号館7階 | NBX | ニッタ 運搬費 |  |  |  |  | 1 | 0 | 35000 | 0 | 0 | 0
2018-04-09 | 331995 | 0001 | ニッタ株式会社 | 121 | 高橋 重幸 | 121180106 | 00042 | 新菱冷熱工業株式会社 | 第一三共㈱品川研究ｾﾝﾀｰ600号館7階 | NBPH | ニッタ 2.5×1PH-PS-SP |  |  |  |  | 1 | 150000 | 150000 | 0 | 0 | 0
2018-04-09 | 331995 | 0001 | ニッタ株式会社 | 121 | 高橋 重幸 | 121180106 | 00042 | 新菱冷熱工業株式会社 | 第一三共㈱品川研究ｾﾝﾀｰ600号館7階 | NBPH | ニッタ 1×0.5PH-PTS-SP |  |  |  |  | 1 | 67700 | 67700 | 0 | 0 | 0
2018-04-09 | 331995 | 0001 | ニッタ株式会社 | 121 | 高橋 重幸 | 121180106 | 00042 | 新菱冷熱工業株式会社 | 第一三共㈱品川研究ｾﾝﾀｰ600号館7階 | NBPH | ニッタ 1×1PH-PTS-SP |  |  |  |  | 1 | 77200 | 77200 | 0 | 0 | 0
2018-04-09 | 331995 | 0001 | ニッタ株式会社 | 121 | 高橋 重幸 | 121180106 | 00042 | 新菱冷熱工業株式会社 | 第一三共㈱品川研究ｾﾝﾀｰ600号館7階 | NBPH | ニッタ 1.5×1PH-PS-AS |  |  |  |  | 1 | 110000 | 110000 | 0 | 0 | 0
2018-04-09 | 331995 | 0001 | ニッタ株式会社 | 121 | 高橋 重幸 | 121180106 | 00042 | 新菱冷熱工業株式会社 | 第一三共㈱品川研究ｾﾝﾀｰ600号館7階 | NBPH | ニッタ 1×2PH-PS-AS |  |  |  |  | 1 | 115400 | 115400 | 0 | 0 | 0
2018-04-09 | 331995 | 0001 | ニッタ株式会社 | 121 | 高橋 重幸 | 121180106 | 00042 | 新菱冷熱工業株式会社 | 第一三共㈱品川研究ｾﾝﾀｰ600号館7階 | NBPH | ニッタ 2.5×1PH-PS-SP |  |  |  |  | 1 | 150000 | 150000 | 0 | 0 | 0
2018-04-09 | 331995 | 0001 | ニッタ株式会社 | 121 | 高橋 重幸 | 121180106 | 00042 | 新菱冷熱工業株式会社 | 第一三共㈱品川研究ｾﾝﾀｰ600号館7階 | NBPH | ニッタ 2×1PH-PS-AS |  |  |  |  | 1 | 123400 | 123400 | 0 | 0 | 0
2018-04-09 | 331995 | 0001 | ニッタ株式会社 | 121 | 高橋 重幸 | 121180106 | 00042 | 新菱冷熱工業株式会社 | 第一三共㈱品川研究ｾﾝﾀｰ600号館7階 | NBPH | ニッタ 1×1.5PH-PTS-SP |  |  |  |  | 1 | 110000 | 110000 | 0 | 0 | 0
2018-04-09 | 331995 | 0001 | ニッタ株式会社 | 121 | 高橋 重幸 | 121180106 | 00042 | 新菱冷熱工業株式会社 | 第一三共㈱品川研究ｾﾝﾀｰ600号館7階 | NBPH | ニッタ 1×1PH-PTS-SP |  |  |  |  | 1 | 77200 | 77200 | 0 | 0 | 0
2018-04-09 | 331995 | 0001 | ニッタ株式会社 | 121 | 高橋 重幸 | 121180106 | 00042 | 新菱冷熱工業株式会社 | 第一三共㈱品川研究ｾﾝﾀｰ600号館7階 | NBPH | ニッタ 1×1PH-PTS-SP |  |  |  |  | 1 | 77200 | 77200 | 0 | 0 | 0
2018-04-09 | 331995 | 0001 | ニッタ株式会社 | 121 | 高橋 重幸 | 121180106 | 00042 | 新菱冷熱工業株式会社 | 第一三共㈱品川研究ｾﾝﾀｰ600号館7階 | NBPH | ニッタ 1×1.5PH-PTS-SP |  |  |  |  | 1 | 110000 | 110000 | 0 | 0 | 0
2018-04-09 | 331995 | 0001 | ニッタ株式会社 | 121 | 高橋 重幸 | 121180106 | 00042 | 新菱冷熱工業株式会社 | 第一三共㈱品川研究ｾﾝﾀｰ600号館7階 | NBPH | ニッタ 1×0.5PH-PTS-SP |  |  |  |  | 1 | 67700 | 67700 | 1305800 | 104464 | 1410264
2018-04-09 | 331996 | 0001 | ニッタ株式会社 | 123 | 前田 健太 | 123171211 | 00052 | 株式会社日立プラントサービス | ﾌｧﾅｯｸ㈱筑波第4機械加工工場建設工事 | NXX | ニッタ BWNTXJ-65F(RM/400) | 610H×618W×65T |  |  |  | 66 | 6500 | 429000 | 0 | 0 | 0
2018-04-09 | 331996 | 0001 | ニッタ株式会社 | 123 | 前田 健太 | 123171211 | 00052 | 株式会社日立プラントサービス | ﾌｧﾅｯｸ㈱筑波第4機械加工工場建設工事 | NXX | ニッタ BWNTXJ-65H(RM/400) | 610H×313W×65T |  |  |  | 2 | 5300 | 10600 | 0 | 0 | 0
2018-04-09 | 331996 | 0001 | ニッタ株式会社 | 123 | 前田 健太 | 123171211 | 00052 | 株式会社日立プラントサービス | ﾌｧﾅｯｸ㈱筑波第4機械加工工場建設工事 | NXX | ニッタ BWNTX-65W(RM/400) | 305H×610W×65T |  |  |  | 4 | 5300 | 21200 | 460800 | 36864 | 497664
2018-04-09 | 332740 | 0008 | 有限会社東京空調サービス | 150 | 古泉 匡 | 150180401 | 02544 | 三興コントロール株式会社 | 株式会社BIKEN東京事業所 | SXXS | 作業費（発注あり） | 4/9～13,16,17 各2名 |  |  |  | 14 | 28000 | 392000 | 0 | 0 | 0
2018-04-09 | 332740 | 0008 | 有限会社東京空調サービス | 150 | 古泉 匡 | 150180401 | 02544 | 三興コントロール株式会社 | 株式会社BIKEN東京事業所 | SXXS | 作業費(出張) |  |  |  |  | 1 | 28000 | 28000 | 0 | 0 | 0
2018-04-09 | 332740 | 0008 | 有限会社東京空調サービス | 150 | 古泉 匡 | 150180401 | 02544 | 三興コントロール株式会社 | 株式会社BIKEN東京事業所 | SXXS | 車両交通費 | 8日間 |  |  |  | 8 | 5000 | 40000 | 460000 | 36800 | 496800
2018-04-10 | 331546 | 0001 | ニッタ株式会社 | 127 | 古泉 匡 | 127180401 | 03023 | コトヒラ工業株式会社 | OEM(ｺﾄﾋﾗ) | NSP | ニッタ 3601-6X RI AA | 210H×950W×68 | NHEP-11011-0 |  |  | 10 | 11600 | 116000 | 116000 | 9280 | 125280
2018-04-10 | 331547 | 0001 | ニッタ株式会社 | 127 | 古泉 匡 | 127180402 | 03023 | コトヒラ工業株式会社 | OEM(ｺﾄﾋﾗ) | NSP | ニッタ 34J1-6X RR AA | 250×250×68 | NHEP-08071-1 |  |  | 10 | 4600 | 46000 | 46000 | 3680 | 49680
2018-04-10 | 331548 | 0001 | ニッタ株式会社 | 127 | 古泉 匡 | 127180420 | 03023 | コトヒラ工業株式会社 | OEM(ｺﾄﾋﾗ) | NSP | ニッタ 3442-6XN3PX FIX AA | 400×400×65 | WHEP-14056-0 |  |  | 1 | 19400 | 19400 | 19400 | 1552 | 20952
2018-04-10 | 331586 | 0003 | 日本バイリーン株式会社 | 150 | 古泉 匡 | 150180312 | 02850 | 株式会社アメフレック | 株式会社渡辺冷凍機 | VH | ﾊﾞｲﾘｰﾝ VH-100-260AA GO | 915W*610H*80D |  |  |  | 1 | 17000 | 17000 | 0 | 0 | 0
2018-04-10 | 331586 | 0003 | 日本バイリーン株式会社 | 150 | 古泉 匡 | 150180312 | 02850 | 株式会社アメフレック | 株式会社渡辺冷凍機 | VXX | ﾊﾞｲﾘｰﾝ 送料 |  |  |  |  | 1 | 0 | 1500 | 0 | 0 | 0
2018-04-10 | 331586 | 0003 | 日本バイリーン株式会社 | 150 | 古泉 匡 | 150180312 | 02850 | 株式会社アメフレック | 株式会社渡辺冷凍機 |  |  |  |  | ※見積№ T18-00226-02 |  | 0 | 0 | 0 | 18500 | 1480 | 19980
2018-04-10 | 331602 | 2757 | 株式会社ビーテック | 161 | 内藤 慎二 | 161180304 | 00031 | 株式会社大気社 | 日本ﾒｼﾞﾌｨｼﾞｯｸｽ㈱岡山ﾗﾎﾞ |  |  |  |  | 中性能ﾌｨﾙﾀ交換作業（ﾌﾙ9枚、ﾊｰﾌ9枚） |  | 0 | 0 | 0 | 0 | 0 | 0
2018-04-10 | 331602 | 2757 | 株式会社ビーテック | 161 | 内藤 慎二 | 161180304 | 00031 | 株式会社大気社 | 日本ﾒｼﾞﾌｨｼﾞｯｸｽ㈱岡山ﾗﾎﾞ | SXXS | 交換作業費 |  |  |  |  | 1 | 0 | 80000 | 0 | 0 | 0
2018-04-10 | 331602 | 2757 | 株式会社ビーテック | 161 | 内藤 慎二 | 161180304 | 00031 | 株式会社大気社 | 日本ﾒｼﾞﾌｨｼﾞｯｸｽ㈱岡山ﾗﾎﾞ | SXXS | 出張交通費 高松～岡山 |  |  |  |  | 1 | 0 | 35000 | 0 | 0 | 0
2018-04-10 | 331602 | 2757 | 株式会社ビーテック | 161 | 内藤 慎二 | 161180304 | 00031 | 株式会社大気社 | 日本ﾒｼﾞﾌｨｼﾞｯｸｽ㈱岡山ﾗﾎﾞ | SXXS | 雑材費 |  |  |  |  | 1 | 0 | 15000 | 0 | 0 | 0
2018-04-10 | 331602 | 2757 | 株式会社ビーテック | 161 | 内藤 慎二 | 161180304 | 00031 | 株式会社大気社 | 日本ﾒｼﾞﾌｨｼﾞｯｸｽ㈱岡山ﾗﾎﾞ | SXXS | ﾌｨﾙﾀｰ廃棄（運搬費含む） |  |  |  |  | 1 | 0 | 50000 | 0 | 0 | 0
2018-04-10 | 331602 | 2757 | 株式会社ビーテック | 161 | 内藤 慎二 | 161180304 | 00031 | 株式会社大気社 | 日本ﾒｼﾞﾌｨｼﾞｯｸｽ㈱岡山ﾗﾎﾞ | SXXS | 諸経費 |  |  |  |  | 1 | 0 | 20000 | 0 | 0 | 0
2018-04-10 | 331602 | 2757 | 株式会社ビーテック | 161 | 内藤 慎二 | 161180304 | 00031 | 株式会社大気社 | 日本ﾒｼﾞﾌｨｼﾞｯｸｽ㈱岡山ﾗﾎﾞ | K9 | 出精値引 |  |  |  |  | 1 | 0 | -80000 | 0 | 0 | 0
2018-04-10 | 331602 | 2757 | 株式会社ビーテック | 161 | 内藤 慎二 | 161180304 | 00031 | 株式会社大気社 | 日本ﾒｼﾞﾌｨｼﾞｯｸｽ㈱岡山ﾗﾎﾞ |  |  |  |  | ※見積№ 18R-008A |  | 0 | 0 | 0 | 120000 | 9600 | 129600
2018-04-10 | 331665 | 0115 | 協成産業株式会社 | 160 | 古泉 匡 | 160180401 | 01383 | 新菱テクニカルサービス株式会社 | 新国際ﾋﾞﾙ1階ANAﾌｰｽﾞ株式会社保守 | KXXK | 協成 WDP-170D用 効率65% | KPF-WD170-65 | (3枚/組) |  |  | 1 | 13500 | 13500 | 0 | 0 | 0
2018-04-10 | 331665 | 0115 | 協成産業株式会社 | 160 | 古泉 匡 | 160180401 | 01383 | 新菱テクニカルサービス株式会社 | 新国際ﾋﾞﾙ1階ANAﾌｰｽﾞ株式会社保守 | KXXK | 協成 WDP-100D用 効率65% | KPF-WD170-65 | (3枚/組) |  |  | 1 | 13500 | 13500 | 0 | 0 | 0
2018-04-10 | 331665 | 0115 | 協成産業株式会社 | 160 | 古泉 匡 | 160180401 | 01383 | 新菱テクニカルサービス株式会社 | 新国際ﾋﾞﾙ1階ANAﾌｰｽﾞ株式会社保守 |  |  |  |  | ※実績注番 258170419(2017年4月) |  | 0 | 0 | 0 | 27000 | 2160 | 29160
2018-04-11 | 331628 | 0003 | 日本バイリーン株式会社 | 139 | 高橋 重幸 | 139180303 | 00625 | 三菱重工冷熱株式会社 | 三笠製薬㈱掛川工場 | VZ | ﾊﾞｲﾘｰﾝ VZE-90M-56F | 610W×610H×290D |  |  |  | 1 | 5300 | 5300 | 0 | 0 | 0
2018-04-11 | 331628 | 0003 | 日本バイリーン株式会社 | 139 | 高橋 重幸 | 139180303 | 00625 | 三菱重工冷熱株式会社 | 三笠製薬㈱掛川工場 | VZ | ﾊﾞｲﾘｰﾝ VZE-90M-28V | 305W×610H×290D |  |  |  | 1 | 4500 | 4500 | 0 | 0 | 0
2018-04-11 | 331628 | 0003 | 日本バイリーン株式会社 | 139 | 高橋 重幸 | 139180303 | 00625 | 三菱重工冷熱株式会社 | 三笠製薬㈱掛川工場 | VZ | ﾊﾞｲﾘｰﾝ VZE-90M-28H | 610W×305H×290D |  |  |  | 1 | 4500 | 4500 | 0 | 0 | 0
2018-04-11 | 331628 | 0003 | 日本バイリーン株式会社 | 139 | 高橋 重幸 | 139180303 | 00625 | 三菱重工冷熱株式会社 | 三笠製薬㈱掛川工場 | SX32 | 送料 |  |  |  |  | 1 | 0 | 1500 | 0 | 0 | 0
2018-04-11 | 331628 | 0003 | 日本バイリーン株式会社 | 139 | 高橋 重幸 | 139180303 | 00625 | 三菱重工冷熱株式会社 | 三笠製薬㈱掛川工場 |  |  |  |  | ※三菱重工冷熱㈱売り取決め金額通り |  | 0 | 0 | 0 | 15800 | 1264 | 17064
2018-04-11 | 331634 | 0003 | 日本バイリーン株式会社 | 150 | 古泉 匡 | 150180404 | 03081 | キッコーマンソイフーズ株式会社 | ｷｯｺｰﾏﾝｿｲﾌｰｽﾞ株式会社 茨城工場 | VM | ﾊﾞｲﾘｰﾝ SVMT-90-67F OG | 610W×610H×150D |  |  |  | 6 | 10300 | 61800 | 0 | 0 | 0
2018-04-11 | 331634 | 0003 | 日本バイリーン株式会社 | 150 | 古泉 匡 | 150180404 | 03081 | キッコーマンソイフーズ株式会社 | ｷｯｺｰﾏﾝｿｲﾌｰｽﾞ株式会社 茨城工場 |  |  |  |  | ※見積№ T13-01758-03 |  | 0 | 0 | 0 | 61800 | 4944 | 66744
2018-04-11 | 331642 | 0005 | 株式会社アクシー | 151 | 内藤 慎二 | 151180414 | 01091 | ヴェオリア･ジェネッツ株式会社 | DIC㈱総合研究所 | PUXM | アクシーﾄﾞｱ側面用ﾌｨﾙﾀ取付ﾏｼﾞｯｸﾃｰﾌﾟ |  |  |  |  | 1 | 0 | 1500 | 0 | 0 | 0
2018-04-11 | 331642 | 0005 | 株式会社アクシー | 151 | 内藤 慎二 | 151180414 | 01091 | ヴェオリア･ジェネッツ株式会社 | DIC㈱総合研究所 | PUXM | アクシーFS-1710 ろ材のみ | 700W×860H |  |  |  | 1 | 900 | 900 | 0 | 0 | 0
2018-04-11 | 331642 | 0005 | 株式会社アクシー | 151 | 内藤 慎二 | 151180414 | 01091 | ヴェオリア･ジェネッツ株式会社 | DIC㈱総合研究所 | PUXM | アクシー梱包送料 |  |  |  |  | 1 | 0 | 1000 | 0 | 0 | 0
2018-04-11 | 331642 | 0005 | 株式会社アクシー | 151 | 内藤 慎二 | 151180414 | 01091 | ヴェオリア･ジェネッツ株式会社 | DIC㈱総合研究所 |  |  |  |  | ※見積№ 037-304-180326-02 |  | 0 | 0 | 0 | 3400 | 272 | 3672
2018-04-11 | 332001 | 0001 | ニッタ株式会社 | 123 | 前田 健太 | 123171102 | 00461 | 株式会社テクノ菱和 | ｴｽｴｽ製薬㈱成田工場物流ｴﾘｱ新設工事 | NEM | ニッタ EP-90-C GO | 305×305×150 |  |  |  | 1 | 2150 | 2150 | 0 | 0 | 0
2018-04-11 | 332001 | 0001 | ニッタ株式会社 | 123 | 前田 健太 | 123171102 | 00461 | 株式会社テクノ菱和 | ｴｽｴｽ製薬㈱成田工場物流ｴﾘｱ新設工事 | NEM | ニッタ EP-90-C GO | 305×305×150 |  |  |  | 1 | 2150 | 2150 | 0 | 0 | 0
2018-04-11 | 332001 | 0001 | ニッタ株式会社 | 123 | 前田 健太 | 123171102 | 00461 | 株式会社テクノ菱和 | ｴｽｴｽ製薬㈱成田工場物流ｴﾘｱ新設工事 | NEM | ニッタ EP-90-C GO | 305×305×150 |  |  |  | 1 | 2150 | 2150 | 0 | 0 | 0
2018-04-11 | 332001 | 0001 | ニッタ株式会社 | 123 | 前田 健太 | 123171102 | 00461 | 株式会社テクノ菱和 | ｴｽｴｽ製薬㈱成田工場物流ｴﾘｱ新設工事 | NEM | ニッタ EP-90-C GO | 305×305×150 |  |  |  | 1 | 2150 | 2150 | 0 | 0 | 0
2018-04-11 | 332001 | 0001 | ニッタ株式会社 | 123 | 前田 健太 | 123171102 | 00461 | 株式会社テクノ菱和 | ｴｽｴｽ製薬㈱成田工場物流ｴﾘｱ新設工事 | NEM | ニッタ EP-90-H GO（接着） | 610×305×150 |  |  |  | 1 | 3200 | 3200 | 0 | 0 | 0
2018-04-11 | 332001 | 0001 | ニッタ株式会社 | 123 | 前田 健太 | 123171102 | 00461 | 株式会社テクノ菱和 | ｴｽｴｽ製薬㈱成田工場物流ｴﾘｱ新設工事 | NEH | ニッタ EHS-A-C GI EO | 305×305×150 |  |  |  | 1 | 4350 | 4350 | 0 | 0 | 0
2018-04-11 | 332001 | 0001 | ニッタ株式会社 | 123 | 前田 健太 | 123171102 | 00461 | 株式会社テクノ菱和 | ｴｽｴｽ製薬㈱成田工場物流ｴﾘｱ新設工事 | NEH | ニッタ EHS-A-C GI EO | 305×305×150 |  |  |  | 1 | 4350 | 4350 | 0 | 0 | 0
2018-04-11 | 332001 | 0001 | ニッタ株式会社 | 123 | 前田 健太 | 123171102 | 00461 | 株式会社テクノ菱和 | ｴｽｴｽ製薬㈱成田工場物流ｴﾘｱ新設工事 | NEH | ニッタ EHS-A-D GI EO | 610×610×150 |  |  |  | 1 | 8700 | 8700 | 0 | 0 | 0
2018-04-11 | 332001 | 0001 | ニッタ株式会社 | 123 | 前田 健太 | 123171102 | 00461 | 株式会社テクノ菱和 | ｴｽｴｽ製薬㈱成田工場物流ｴﾘｱ新設工事 | NEH | ニッタ EHJ-A-D GI EO | 610×610×150 |  |  |  | 4 | 8100 | 32400 | 0 | 0 | 0
2018-04-11 | 332001 | 0001 | ニッタ株式会社 | 123 | 前田 健太 | 123171102 | 00461 | 株式会社テクノ菱和 | ｴｽｴｽ製薬㈱成田工場物流ｴﾘｱ新設工事 | NEH | ニッタ EHJ-A-D GI EO | 610×610×150 |  |  |  | 4 | 8100 | 32400 | 94000 | 7520 | 101520
2018-04-11 | 332002 | 0001 | ニッタ株式会社 | 123 | 前田 健太 | 123171102 | 00461 | 株式会社テクノ菱和 | ｴｽｴｽ製薬㈱成田工場物流ｴﾘｱ新設工事 | NBCAPP | ニッタ CAP-GS-DC(PM)-EAS-FS-SP用ﾊﾟﾝﾁﾝｸﾞ |  | FU-3 |  |  | 1 | 9100 | 9100 | 9100 | 728 | 9828
2018-04-12 | 331596 | 0001 | ニッタ株式会社 | 151 | 内藤 慎二 | 151180406 | 02845 | 赤門ウイレックス株式会社 | ﾊﾟｽｺ利根工場 |  |  |  |  | 《ﾏﾙﾁB整形AHU-401-6～7》 |  | 0 | 0 | 0 | 0 | 0 | 0
2018-04-12 | 331596 | 0001 | ニッタ株式会社 | 151 | 内藤 慎二 | 151180406 | 02845 | 赤門ウイレックス株式会社 | ﾊﾟｽｺ利根工場 | NAE | ニッタ A-65-X | 650W*400H*65D用 |  |  |  | 8 | 3200 | 25600 | 0 | 0 | 0
2018-04-12 | 331596 | 0001 | ニッタ株式会社 | 151 | 内藤 慎二 | 151180406 | 02845 | 赤門ウイレックス株式会社 | ﾊﾟｽｺ利根工場 |  |  |  |  | 《ﾏﾙﾁB焼成AHU-402》 |  | 0 | 0 | 0 | 0 | 0 | 0
2018-04-12 | 331596 | 0001 | ニッタ株式会社 | 151 | 内藤 慎二 | 151180406 | 02845 | 赤門ウイレックス株式会社 | ﾊﾟｽｺ利根工場 | NAE | ニッタ AE-65-X-AS-GOX(一体型) | 500W*600H*65D |  |  |  | 2 | 4700 | 9400 | 0 | 0 | 0
2018-04-12 | 331596 | 0001 | ニッタ株式会社 | 151 | 内藤 慎二 | 151180406 | 02845 | 赤門ウイレックス株式会社 | ﾊﾟｽｺ利根工場 |  |  |  |  | 《ﾏﾙﾁB焼成MF-402①》 |  | 0 | 0 | 0 | 0 | 0 | 0
2018-04-12 | 331596 | 0001 | ニッタ株式会社 | 151 | 内藤 慎二 | 151180406 | 02845 | 赤門ウイレックス株式会社 | ﾊﾟｽｺ利根工場 | NEM | ニッタ EE-65-F-GO(一体型)接着 | 610W*610H*292D |  |  |  | 1 | 9800 | 9800 | 0 | 0 | 0
2018-04-12 | 331596 | 0001 | ニッタ株式会社 | 151 | 内藤 慎二 | 151180406 | 02845 | 赤門ウイレックス株式会社 | ﾊﾟｽｺ利根工場 |  |  |  |  | 《ﾏﾙﾁB焼成MF-402②》 |  | 0 | 0 | 0 | 0 | 0 | 0
2018-04-12 | 331596 | 0001 | ニッタ株式会社 | 151 | 内藤 慎二 | 151180406 | 02845 | 赤門ウイレックス株式会社 | ﾊﾟｽｺ利根工場 | NEM | ニッタ EE-65-H-GO(一体型)接着 | 305W*610H*292D |  |  |  | 1 | 7600 | 7600 | 0 | 0 | 0
2018-04-12 | 331596 | 0001 | ニッタ株式会社 | 151 | 内藤 慎二 | 151180406 | 02845 | 赤門ウイレックス株式会社 | ﾊﾟｽｺ利根工場 |  |  |  |  | 《ﾏﾙﾁB焼成AHU-405》 |  | 0 | 0 | 0 | 0 | 0 | 0
2018-04-12 | 331596 | 0001 | ニッタ株式会社 | 151 | 内藤 慎二 | 151180406 | 02845 | 赤門ウイレックス株式会社 | ﾊﾟｽｺ利根工場 | NAE | ニッタ AE-90-X-AS-GOX(一体型) | 650W*400H*65D |  |  |  | 4 | 4800 | 19200 | 0 | 0 | 0
2018-04-12 | 331596 | 0001 | ニッタ株式会社 | 151 | 内藤 慎二 | 151180406 | 02845 | 赤門ウイレックス株式会社 | ﾊﾟｽｺ利根工場 |  |  |  |  | 《ﾏﾙﾁB焼成MF-405①》 |  | 0 | 0 | 0 | 0 | 0 | 0
2018-04-12 | 331596 | 0001 | ニッタ株式会社 | 151 | 内藤 慎二 | 151180406 | 02845 | 赤門ウイレックス株式会社 | ﾊﾟｽｺ利根工場 | NEM | ニッタ EE-90-F-GO(一体型)接着 | 610W*610H*292D |  |  |  | 1 | 10000 | 10000 | 0 | 0 | 0
2018-04-12 | 331596 | 0001 | ニッタ株式会社 | 151 | 内藤 慎二 | 151180406 | 02845 | 赤門ウイレックス株式会社 | ﾊﾟｽｺ利根工場 |  |  |  |  | 《ﾏﾙﾁB焼成MF-405②》 |  | 0 | 0 | 0 | 0 | 0 | 0
2018-04-12 | 331596 | 0001 | ニッタ株式会社 | 151 | 内藤 慎二 | 151180406 | 02845 | 赤門ウイレックス株式会社 | ﾊﾟｽｺ利根工場 | NEM | ニッタ EE-90-F-GO(一体型)接着 | 610W*610H*292D |  |  |  | 1 | 10000 | 10000 | 0 | 0 | 0
2018-04-12 | 331596 | 0001 | ニッタ株式会社 | 151 | 内藤 慎二 | 151180406 | 02845 | 赤門ウイレックス株式会社 | ﾊﾟｽｺ利根工場 |  |  |  |  | 《ﾏﾙﾁB焼成MF-405③》 |  | 0 | 0 | 0 | 0 | 0 | 0
2018-04-12 | 331596 | 0001 | ニッタ株式会社 | 151 | 内藤 慎二 | 151180406 | 02845 | 赤門ウイレックス株式会社 | ﾊﾟｽｺ利根工場 | NEM | ニッタ EE-90-H-GO(一体型)接着 | 305W*610H*292D |  |  |  | 1 | 7800 | 7800 | 0 | 0 | 0
2018-04-12 | 331596 | 0001 | ニッタ株式会社 | 151 | 内藤 慎二 | 151180406 | 02845 | 赤門ウイレックス株式会社 | ﾊﾟｽｺ利根工場 |  |  |  |  | 《ﾍﾟｰｽﾄﾘｰ整形AHU301-2～3》 |  | 0 | 0 | 0 | 0 | 0 | 0
2018-04-12 | 331596 | 0001 | ニッタ株式会社 | 151 | 内藤 慎二 | 151180406 | 02845 | 赤門ウイレックス株式会社 | ﾊﾟｽｺ利根工場 | NAE | ニッタ A-65-X | 650W*400H*65D用 |  |  |  | 8 | 3200 | 25600 | 0 | 0 | 0
2018-04-12 | 331596 | 0001 | ニッタ株式会社 | 151 | 内藤 慎二 | 151180406 | 02845 | 赤門ウイレックス株式会社 | ﾊﾟｽｺ利根工場 |  |  |  |  | 《ﾍﾟｰｽﾄﾘｰ整形AHU301-4～8》 |  | 0 | 0 | 0 | 0 | 0 | 0
2018-04-12 | 331596 | 0001 | ニッタ株式会社 | 151 | 内藤 慎二 | 151180406 | 02845 | 赤門ウイレックス株式会社 | ﾊﾟｽｺ利根工場 | NAE | ニッタ A-65-X | 650W*400H*65D用 |  |  |  | 20 | 3200 | 64000 | 0 | 0 | 0
2018-04-12 | 331596 | 0001 | ニッタ株式会社 | 151 | 内藤 慎二 | 151180406 | 02845 | 赤門ウイレックス株式会社 | ﾊﾟｽｺ利根工場 |  |  |  |  | 《ﾍﾟｰｽﾄﾘｰ焼成AHU-302》 |  | 0 | 0 | 0 | 0 | 0 | 0
2018-04-12 | 331596 | 0001 | ニッタ株式会社 | 151 | 内藤 慎二 | 151180406 | 02845 | 赤門ウイレックス株式会社 | ﾊﾟｽｺ利根工場 | NAE | ニッタ AE-90-X-AS-GOX(一体型) | 500W*600H*65D |  |  |  | 2 | 4800 | 9600 | 0 | 0 | 0
2018-04-12 | 331596 | 0001 | ニッタ株式会社 | 151 | 内藤 慎二 | 151180406 | 02845 | 赤門ウイレックス株式会社 | ﾊﾟｽｺ利根工場 |  |  |  |  | 《ﾍﾟｰｽﾄﾘｰ焼成MF-302①》 |  | 0 | 0 | 0 | 0 | 0 | 0
2018-04-12 | 331596 | 0001 | ニッタ株式会社 | 151 | 内藤 慎二 | 151180406 | 02845 | 赤門ウイレックス株式会社 | ﾊﾟｽｺ利根工場 | NEM | ニッタ EE-65-F-GO(一体型)接着 | 610W*610H*292D |  |  |  | 1 | 9800 | 9800 | 0 | 0 | 0
2018-04-12 | 331596 | 0001 | ニッタ株式会社 | 151 | 内藤 慎二 | 151180406 | 02845 | 赤門ウイレックス株式会社 | ﾊﾟｽｺ利根工場 |  |  |  |  | 《ﾍﾟｰｽﾄﾘｰ焼成MF-302③》 |  | 0 | 0 | 0 | 0 | 0 | 0
2018-04-12 | 331596 | 0001 | ニッタ株式会社 | 151 | 内藤 慎二 | 151180406 | 02845 | 赤門ウイレックス株式会社 | ﾊﾟｽｺ利根工場 | NEM | ニッタ EE-65-H-GO(一体型)接着 | 305W*610H*292D |  |  |  | 1 | 7600 | 7600 | 0 | 0 | 0
2018-04-12 | 331596 | 0001 | ニッタ株式会社 | 151 | 内藤 慎二 | 151180406 | 02845 | 赤門ウイレックス株式会社 | ﾊﾟｽｺ利根工場 |  |  |  |  | 《ﾍﾟｰｽﾄﾘｰ焼成AHU-305-1～2》 |  | 0 | 0 | 0 | 0 | 0 | 0
2018-04-12 | 331596 | 0001 | ニッタ株式会社 | 151 | 内藤 慎二 | 151180406 | 02845 | 赤門ウイレックス株式会社 | ﾊﾟｽｺ利根工場 | NAE | ニッタ AE-90-X-AS-GOX(一体型) | 650W*400H*65D |  |  |  | 8 | 4800 | 38400 | 0 | 0 | 0
2018-04-12 | 331596 | 0001 | ニッタ株式会社 | 151 | 内藤 慎二 | 151180406 | 02845 | 赤門ウイレックス株式会社 | ﾊﾟｽｺ利根工場 |  |  |  |  | 《ﾍﾟｰｽﾄﾘｰ焼成MF-305①》 |  | 0 | 0 | 0 | 0 | 0 | 0
2018-04-12 | 331596 | 0001 | ニッタ株式会社 | 151 | 内藤 慎二 | 151180406 | 02845 | 赤門ウイレックス株式会社 | ﾊﾟｽｺ利根工場 | NEM | ニッタ EE-90-F-GO(一体型)接着 | 610W*610H*292D |  |  |  | 2 | 10000 | 20000 | 0 | 0 | 0
2018-04-12 | 331596 | 0001 | ニッタ株式会社 | 151 | 内藤 慎二 | 151180406 | 02845 | 赤門ウイレックス株式会社 | ﾊﾟｽｺ利根工場 |  |  |  |  | 《ﾍﾟｰｽﾄﾘｰ焼成MF-305②》 |  | 0 | 0 | 0 | 0 | 0 | 0
2018-04-12 | 331596 | 0001 | ニッタ株式会社 | 151 | 内藤 慎二 | 151180406 | 02845 | 赤門ウイレックス株式会社 | ﾊﾟｽｺ利根工場 | NEM | ニッタ EE-90-F-GO(一体型)接着 | 610W*610H*292D |  |  |  | 2 | 10000 | 20000 | 0 | 0 | 0
2018-04-12 | 331596 | 0001 | ニッタ株式会社 | 151 | 内藤 慎二 | 151180406 | 02845 | 赤門ウイレックス株式会社 | ﾊﾟｽｺ利根工場 |  |  |  |  | 《ﾍﾟｰｽﾄﾘｰ焼成MF-305③》 |  | 0 | 0 | 0 | 0 | 0 | 0
2018-04-12 | 331596 | 0001 | ニッタ株式会社 | 151 | 内藤 慎二 | 151180406 | 02845 | 赤門ウイレックス株式会社 | ﾊﾟｽｺ利根工場 | NEM | ニッタ EE-90-H-GO(一体型)接着 | 305W*610H*292D |  |  |  | 2 | 7800 | 15600 | 0 | 0 | 0
2018-04-12 | 331596 | 0001 | ニッタ株式会社 | 151 | 内藤 慎二 | 151180406 | 02845 | 赤門ウイレックス株式会社 | ﾊﾟｽｺ利根工場 |  |  |  |  | 《ﾏﾙﾁC焼成AHU2102》 |  | 0 | 0 | 0 | 0 | 0 | 0
2018-04-12 | 331596 | 0001 | ニッタ株式会社 | 151 | 内藤 慎二 | 151180406 | 02845 | 赤門ウイレックス株式会社 | ﾊﾟｽｺ利根工場 | NAE | ニッタ AE-90-X-AS-GOX(一体型) | 500W*600H*65D |  |  |  | 2 | 4800 | 9600 | 0 | 0 | 0
2018-04-12 | 331596 | 0001 | ニッタ株式会社 | 151 | 内藤 慎二 | 151180406 | 02845 | 赤門ウイレックス株式会社 | ﾊﾟｽｺ利根工場 |  |  |  |  | 《ﾏﾙﾁC焼成MF2102》 |  | 0 | 0 | 0 | 0 | 0 | 0
2018-04-12 | 331596 | 0001 | ニッタ株式会社 | 151 | 内藤 慎二 | 151180406 | 02845 | 赤門ウイレックス株式会社 | ﾊﾟｽｺ利根工場 | NEM | ニッタ EF-90-H-GO(一体型)接着 | 289W*594H*150D |  |  |  | 3 | 7800 | 23400 | 0 | 0 | 0
2018-04-12 | 331596 | 0001 | ニッタ株式会社 | 151 | 内藤 慎二 | 151180406 | 02845 | 赤門ウイレックス株式会社 | ﾊﾟｽｺ利根工場 |  |  |  |  | 《工場間AHU》 |  | 0 | 0 | 0 | 0 | 0 | 0
2018-04-12 | 331596 | 0001 | ニッタ株式会社 | 151 | 内藤 慎二 | 151180406 | 02845 | 赤門ウイレックス株式会社 | ﾊﾟｽｺ利根工場 | NAE | ニッタ A-65-X | 1690/4W*480H*65D用 |  |  |  | 9 | 12800 | 115200 | 0 | 0 | 0
2018-04-12 | 331596 | 0001 | ニッタ株式会社 | 151 | 内藤 慎二 | 151180406 | 02845 | 赤門ウイレックス株式会社 | ﾊﾟｽｺ利根工場 |  |  |  |  | ※422.5W×480H×65D 36個(@3,600円/個) |  | 0 | 0 | 0 | 0 | 0 | 0
2018-04-12 | 331596 | 0001 | ニッタ株式会社 | 151 | 内藤 慎二 | 151180406 | 02845 | 赤門ウイレックス株式会社 | ﾊﾟｽｺ利根工場 |  |  |  |  | 《ﾗｲﾒﾙﾄ計量室TONE2AHU》 |  | 0 | 0 | 0 | 0 | 0 | 0
2018-04-12 | 331596 | 0001 | ニッタ株式会社 | 151 | 内藤 慎二 | 151180406 | 02845 | 赤門ウイレックス株式会社 | ﾊﾟｽｺ利根工場 | NAE | ニッタ A-65-X | 428W*540H*65D用 |  |  |  | 4 | 3200 | 12800 | 0 | 0 | 0
2018-04-12 | 331596 | 0001 | ニッタ株式会社 | 151 | 内藤 慎二 | 151180406 | 02845 | 赤門ウイレックス株式会社 | ﾊﾟｽｺ利根工場 |  |  |  |  | 《食ﾊﾟﾝ新型ｽﾄﾚｰｼﾞ外気導入MF》 |  | 0 | 0 | 0 | 0 | 0 | 0
2018-04-12 | 331596 | 0001 | ニッタ株式会社 | 151 | 内藤 慎二 | 151180406 | 02845 | 赤門ウイレックス株式会社 | ﾊﾟｽｺ利根工場 | NEM | ニッタ P-90-F | 610W*610H*292D用 |  |  |  | 2 | 7300 | 14600 | 0 | 0 | 0
2018-04-12 | 331596 | 0001 | ニッタ株式会社 | 151 | 内藤 慎二 | 151180406 | 02845 | 赤門ウイレックス株式会社 | ﾊﾟｽｺ利根工場 |  |  |  |  | 《ﾏﾙﾁB包装MF-403-1～8①》 |  | 0 | 0 | 0 | 0 | 0 | 0
2018-04-12 | 331596 | 0001 | ニッタ株式会社 | 151 | 内藤 慎二 | 151180406 | 02845 | 赤門ウイレックス株式会社 | ﾊﾟｽｺ利根工場 | NEM | ニッタ P-90-F | 610W*610H*292D用 |  |  |  | 8 | 7300 | 58400 | 0 | 0 | 0
2018-04-12 | 331596 | 0001 | ニッタ株式会社 | 151 | 内藤 慎二 | 151180406 | 02845 | 赤門ウイレックス株式会社 | ﾊﾟｽｺ利根工場 |  |  |  |  | 《ﾏﾙﾁB包装MF-403-1～8②》 |  | 0 | 0 | 0 | 0 | 0 | 0
2018-04-12 | 331596 | 0001 | ニッタ株式会社 | 151 | 内藤 慎二 | 151180406 | 02845 | 赤門ウイレックス株式会社 | ﾊﾟｽｺ利根工場 | NEM | ニッタ P-90-F | 610W*610H*292D用 |  |  |  | 8 | 7300 | 58400 | 0 | 0 | 0
2018-04-12 | 331596 | 0001 | ニッタ株式会社 | 151 | 内藤 慎二 | 151180406 | 02845 | 赤門ウイレックス株式会社 | ﾊﾟｽｺ利根工場 |  |  |  |  | 《ﾏﾙﾁB包装MF-403-1～8③》 |  | 0 | 0 | 0 | 0 | 0 | 0
2018-04-12 | 331596 | 0001 | ニッタ株式会社 | 151 | 内藤 慎二 | 151180406 | 02845 | 赤門ウイレックス株式会社 | ﾊﾟｽｺ利根工場 | NEM | ニッタ P-90-H | 305W*610H*292D用 |  |  |  | 8 | 5100 | 40800 | 0 | 0 | 0
2018-04-12 | 331596 | 0001 | ニッタ株式会社 | 151 | 内藤 慎二 | 151180406 | 02845 | 赤門ウイレックス株式会社 | ﾊﾟｽｺ利根工場 |  |  |  |  | 《ﾏﾙﾁC包装AHU2103-1～4》 |  | 0 | 0 | 0 | 0 | 0 | 0
2018-04-12 | 331596 | 0001 | ニッタ株式会社 | 151 | 内藤 慎二 | 151180406 | 02845 | 赤門ウイレックス株式会社 | ﾊﾟｽｺ利根工場 | NAE | ニッタ A-90-X | 650W*400H*65D用 |  |  |  | 16 | 3200 | 51200 | 0 | 0 | 0
2018-04-12 | 331596 | 0001 | ニッタ株式会社 | 151 | 内藤 慎二 | 151180406 | 02845 | 赤門ウイレックス株式会社 | ﾊﾟｽｺ利根工場 |  |  |  |  | 《ﾏﾙﾁC包装MF2103-1～2》 |  | 0 | 0 | 0 | 0 | 0 | 0
2018-04-12 | 331596 | 0001 | ニッタ株式会社 | 151 | 内藤 慎二 | 151180406 | 02845 | 赤門ウイレックス株式会社 | ﾊﾟｽｺ利根工場 | NEM | ニッタ F-90-H | 289W*594H*150D用 |  |  |  | 8 | 4600 | 36800 | 0 | 0 | 0
2018-04-12 | 331596 | 0001 | ニッタ株式会社 | 151 | 内藤 慎二 | 151180406 | 02845 | 赤門ウイレックス株式会社 | ﾊﾟｽｺ利根工場 | NEM | ニッタ F-90-C | 289W*289H*150D用 |  |  |  | 8 | 2400 | 19200 | 0 | 0 | 0
2018-04-12 | 331596 | 0001 | ニッタ株式会社 | 151 | 内藤 慎二 | 151180406 | 02845 | 赤門ウイレックス株式会社 | ﾊﾟｽｺ利根工場 |  |  |  |  | 《ﾍﾟｰｽﾄﾘｰ包装AHU303-1～8》 |  | 0 | 0 | 0 | 0 | 0 | 0
2018-04-12 | 331596 | 0001 | ニッタ株式会社 | 151 | 内藤 慎二 | 151180406 | 02845 | 赤門ウイレックス株式会社 | ﾊﾟｽｺ利根工場 | NAE | ニッタ A-90-X | 650W*400H*65D用 |  |  |  | 32 | 3200 | 102400 | 0 | 0 | 0
2018-04-12 | 331596 | 0001 | ニッタ株式会社 | 151 | 内藤 慎二 | 151180406 | 02845 | 赤門ウイレックス株式会社 | ﾊﾟｽｺ利根工場 |  |  |  |  | 《ﾍﾟｰｽﾄﾘｰ包装MF303-1～8①》 |  | 0 | 0 | 0 | 0 | 0 | 0
2018-04-12 | 331596 | 0001 | ニッタ株式会社 | 151 | 内藤 慎二 | 151180406 | 02845 | 赤門ウイレックス株式会社 | ﾊﾟｽｺ利根工場 | NEM | ニッタ P-90-F | 610W*610H*292D用 |  |  |  | 8 | 7300 | 58400 | 0 | 0 | 0
2018-04-12 | 331596 | 0001 | ニッタ株式会社 | 151 | 内藤 慎二 | 151180406 | 02845 | 赤門ウイレックス株式会社 | ﾊﾟｽｺ利根工場 |  |  |  |  | 《ﾍﾟｰｽﾄﾘｰ包装MF303-1～8②》 |  | 0 | 0 | 0 | 0 | 0 | 0
2018-04-12 | 331596 | 0001 | ニッタ株式会社 | 151 | 内藤 慎二 | 151180406 | 02845 | 赤門ウイレックス株式会社 | ﾊﾟｽｺ利根工場 | NEM | ニッタ P-90-F | 610W*610H*292D用 |  |  |  | 8 | 7300 | 58400 | 0 | 0 | 0
2018-04-12 | 331596 | 0001 | ニッタ株式会社 | 151 | 内藤 慎二 | 151180406 | 02845 | 赤門ウイレックス株式会社 | ﾊﾟｽｺ利根工場 |  |  |  |  | 《ﾍﾟｰｽﾄﾘｰ包装MF303-1～8③》 |  | 0 | 0 | 0 | 0 | 0 | 0
2018-04-12 | 331596 | 0001 | ニッタ株式会社 | 151 | 内藤 慎二 | 151180406 | 02845 | 赤門ウイレックス株式会社 | ﾊﾟｽｺ利根工場 | NEM | ニッタ P-90-H | 305W*610H*292D用 |  |  |  | 8 | 5100 | 40800 | 0 | 0 | 0
2018-04-12 | 331596 | 0001 | ニッタ株式会社 | 151 | 内藤 慎二 | 151180406 | 02845 | 赤門ウイレックス株式会社 | ﾊﾟｽｺ利根工場 |  |  |  |  | 《ﾌﾚﾝﾁﾄｰｽﾄ･OF-1》 |  | 0 | 0 | 0 | 0 | 0 | 0
2018-04-12 | 331596 | 0001 | ニッタ株式会社 | 151 | 内藤 慎二 | 151180406 | 02845 | 赤門ウイレックス株式会社 | ﾊﾟｽｺ利根工場 | NEM | ニッタ L-90-F | 610W*610H*120D用 |  |  |  | 3 | 6000 | 18000 | 0 | 0 | 0
2018-04-12 | 331596 | 0001 | ニッタ株式会社 | 151 | 内藤 慎二 | 151180406 | 02845 | 赤門ウイレックス株式会社 | ﾊﾟｽｺ利根工場 |  |  |  |  | 《ﾌﾚﾝﾁﾄｰｽﾄﾊﾟﾝ置場OA吹出口》 |  | 0 | 0 | 0 | 0 | 0 | 0
2018-04-12 | 331596 | 0001 | ニッタ株式会社 | 151 | 内藤 慎二 | 151180406 | 02845 | 赤門ウイレックス株式会社 | ﾊﾟｽｺ利根工場 | NAE | ニッタ A-90-F | 610W*610H*65D用 |  |  |  | 2 | 4000 | 8000 | 0 | 0 | 0
2018-04-12 | 331596 | 0001 | ニッタ株式会社 | 151 | 内藤 慎二 | 151180406 | 02845 | 赤門ウイレックス株式会社 | ﾊﾟｽｺ利根工場 |  |  |  |  | 《ﾏﾙﾁC焼成AHU2104》 |  | 0 | 0 | 0 | 0 | 0 | 0
2018-04-12 | 331596 | 0001 | ニッタ株式会社 | 151 | 内藤 慎二 | 151180406 | 02845 | 赤門ウイレックス株式会社 | ﾊﾟｽｺ利根工場 | NAE | ニッタ A-65-X | 650W*400H*65D用 |  |  |  | 4 | 3100 | 12400 | 0 | 0 | 0
2018-04-12 | 331596 | 0001 | ニッタ株式会社 | 151 | 内藤 慎二 | 151180406 | 02845 | 赤門ウイレックス株式会社 | ﾊﾟｽｺ利根工場 |  |  |  |  | 《ﾌﾚﾝﾁﾄｰｽﾄ耳倉庫ﾌﾞﾛｱ導入口》 |  | 0 | 0 | 0 | 0 | 0 | 0
2018-04-12 | 331596 | 0001 | ニッタ株式会社 | 151 | 内藤 慎二 | 151180406 | 02845 | 赤門ウイレックス株式会社 | ﾊﾟｽｺ利根工場 | NEM | ニッタ EP-90-F-GO(一体型)接着 | 610W*610H*150D |  |  |  | 2 | 10000 | 20000 | 0 | 0 | 0
2018-04-12 | 331596 | 0001 | ニッタ株式会社 | 151 | 内藤 慎二 | 151180406 | 02845 | 赤門ウイレックス株式会社 | ﾊﾟｽｺ利根工場 |  |  |  |  | ※実績注番 252170412(2017年4月) |  | 0 | 0 | 0 | 0 | 0 | 0
2018-04-12 | 331596 | 0001 | ニッタ株式会社 | 151 | 内藤 慎二 | 151180406 | 02845 | 赤門ウイレックス株式会社 | ﾊﾟｽｺ利根工場 |  |  |  |  | ※各箱に系統名を明記願います。 |  | 0 | 0 | 0 | 1068800 | 85504 | 1154304
2018-04-12 | 331638 | 0003 | 日本バイリーン株式会社 | 161 | 内藤 慎二 | 161180404 | 00624 | サンエス工業株式会社 | ㈱保志 | VT | ﾊﾞｲﾘｰﾝ PA/350HL ろ材のみ | 500×500㎜ |  |  |  | 10 | 600 | 6000 | 0 | 0 | 0
2018-04-12 | 331638 | 0003 | 日本バイリーン株式会社 | 161 | 内藤 慎二 | 161180404 | 00624 | サンエス工業株式会社 | ㈱保志 | VXX | ﾊﾞｲﾘｰﾝ 送料 |  |  |  |  | 1 | 0 | 1500 | 0 | 0 | 0
2018-04-12 | 331638 | 0003 | 日本バイリーン株式会社 | 161 | 内藤 慎二 | 161180404 | 00624 | サンエス工業株式会社 | ㈱保志 |  |  |  |  | ※見積№ T13-00187-02 |  | 0 | 0 | 0 | 7500 | 600 | 8100
2018-04-12 | 332003 | 0001 | ニッタ株式会社 | 122 | 大畑 和樹 | 122180405 | 03197 | 橋本産業株式会社 | 三井ｱｳﾄﾚｯﾄﾊﾟｰｸ木更津Ⅲ期増床工事 | SX32 | 運搬費 |  |  |  |  | 1 | 0 | 30000 | 30000 | 2400 | 32400
2018-04-12 | 332005 | 0001 | ニッタ株式会社 | 122 | 大畑 和樹 | 122180405 | 03197 | 橋本産業株式会社 | 三井ｱｳﾄﾚｯﾄﾊﾟｰｸ木更津Ⅲ期増床工事 | NBPM | ニッタ 1×1PM-NSTG |  | 3AF-B01 |  |  | 1 | 50200 | 50200 | 0 | 0 | 0
2018-04-12 | 332005 | 0001 | ニッタ株式会社 | 122 | 大畑 和樹 | 122180405 | 03197 | 橋本産業株式会社 | 三井ｱｳﾄﾚｯﾄﾊﾟｰｸ木更津Ⅲ期増床工事 | NBPM | ニッタ 0.5×0.5PM-NSTG |  | 3AF-T07 |  |  | 1 | 36300 | 36300 | 0 | 0 | 0
2018-04-12 | 332005 | 0001 | ニッタ株式会社 | 122 | 大畑 和樹 | 122180405 | 03197 | 橋本産業株式会社 | 三井ｱｳﾄﾚｯﾄﾊﾟｰｸ木更津Ⅲ期増床工事 | NBPM | ニッタ 1×1PM-NSTG |  | 3AF-T29 |  |  | 1 | 50200 | 50200 | 0 | 0 | 0
2018-04-12 | 332005 | 0001 | ニッタ株式会社 | 122 | 大畑 和樹 | 122180405 | 03197 | 橋本産業株式会社 | 三井ｱｳﾄﾚｯﾄﾊﾟｰｸ木更津Ⅲ期増床工事 | NBPM | ニッタ 0.5×0.5PM-NSTG |  | 3AF-T30 |  |  | 1 | 36300 | 36300 | 0 | 0 | 0
2018-04-12 | 332005 | 0001 | ニッタ株式会社 | 122 | 大畑 和樹 | 122180405 | 03197 | 橋本産業株式会社 | 三井ｱｳﾄﾚｯﾄﾊﾟｰｸ木更津Ⅲ期増床工事 | NBPM | ニッタ 1×1PM-NSTG |  | 3AF-T31 |  |  | 1 | 50200 | 50200 | 0 | 0 | 0
2018-04-12 | 332005 | 0001 | ニッタ株式会社 | 122 | 大畑 和樹 | 122180405 | 03197 | 橋本産業株式会社 | 三井ｱｳﾄﾚｯﾄﾊﾟｰｸ木更津Ⅲ期増床工事 | NBPM | ニッタ 1×1PM-NSTG |  | 3AF-T32 |  |  | 1 | 50200 | 50200 | 0 | 0 | 0
2018-04-12 | 332005 | 0001 | ニッタ株式会社 | 122 | 大畑 和樹 | 122180405 | 03197 | 橋本産業株式会社 | 三井ｱｳﾄﾚｯﾄﾊﾟｰｸ木更津Ⅲ期増床工事 | NBPM | ニッタ 1×1PM-NSTG |  | 3AF-T33 |  |  | 1 | 50200 | 50200 | 0 | 0 | 0
2018-04-12 | 332005 | 0001 | ニッタ株式会社 | 122 | 大畑 和樹 | 122180405 | 03197 | 橋本産業株式会社 | 三井ｱｳﾄﾚｯﾄﾊﾟｰｸ木更津Ⅲ期増床工事 | NBPM | ニッタ 1×1PM-NSTG |  | 3AF-T34 |  |  | 1 | 50200 | 50200 | 373800 | 29904 | 403704
2018-04-12 | 332006 | 0001 | ニッタ株式会社 | 122 | 大畑 和樹 | 122180407 | 90071 | 日本コルクプラント株式会社 | ﾌｨｰﾄﾞ1 | NBP | ニッタ 1.5×1.5P-NG-AS | 1085H×1035W×200L |  |  |  | 1 | 47900 | 47900 | 0 | 0 | 0
2018-04-12 | 332006 | 0001 | ニッタ株式会社 | 122 | 大畑 和樹 | 122180407 | 90071 | 日本コルクプラント株式会社 | ﾌｨｰﾄﾞ1 | NT | ニッタ NTJ-20F（RM/600） | 610×610×20t |  |  |  | 1 | 1568 | 1568 | 0 | 0 | 0
2018-04-12 | 332006 | 0001 | ニッタ株式会社 | 122 | 大畑 和樹 | 122180407 | 90071 | 日本コルクプラント株式会社 | ﾌｨｰﾄﾞ1 | NT | ニッタ NTJ-20H（RM/600） | 610×305×20t |  |  |  | 1 | 1144 | 1144 | 0 | 0 | 0
2018-04-12 | 332006 | 0001 | ニッタ株式会社 | 122 | 大畑 和樹 | 122180407 | 90071 | 日本コルクプラント株式会社 | ﾌｨｰﾄﾞ1 | NT | ニッタ NT-20W（RM/600） | 305×610×20t |  |  |  | 1 | 1072 | 1072 | 0 | 0 | 0
2018-04-12 | 332006 | 0001 | ニッタ株式会社 | 122 | 大畑 和樹 | 122180407 | 90071 | 日本コルクプラント株式会社 | ﾌｨｰﾄﾞ1 | NBP | ニッタ 1.5×2P-NG-AS | 1085H×1340W×200L |  |  |  | 1 | 60300 | 60300 | 0 | 0 | 0
2018-04-12 | 332006 | 0001 | ニッタ株式会社 | 122 | 大畑 和樹 | 122180407 | 90071 | 日本コルクプラント株式会社 | ﾌｨｰﾄﾞ1 | NT | ニッタ NTJ-20F（RM/600） | 610×610×20t |  |  |  | 2 | 1568 | 3136 | 0 | 0 | 0
2018-04-12 | 332006 | 0001 | ニッタ株式会社 | 122 | 大畑 和樹 | 122180407 | 90071 | 日本コルクプラント株式会社 | ﾌｨｰﾄﾞ1 | NT | ニッタ NTJ-20W（RM/600） | 305×610×20t |  |  |  | 2 | 1144 | 2288 | 117408 | 9393 | 126801
2018-04-12 | 332007 | 0001 | ニッタ株式会社 | 122 | 大畑 和樹 | 122180407 | 90071 | 日本コルクプラント株式会社 | ﾌｨｰﾄﾞ1 | NT | ニッタ NTJ-20F（RM/600） | 610×610×20t |  |  |  | 3 | 1568 | 4704 | 0 | 0 | 0
2018-04-12 | 332007 | 0001 | ニッタ株式会社 | 122 | 大畑 和樹 | 122180407 | 90071 | 日本コルクプラント株式会社 | ﾌｨｰﾄﾞ1 | NT | ニッタ NTJ-20H（RM/600） | 610×305×20t |  |  |  | 1 | 1144 | 1144 | 0 | 0 | 0
2018-04-12 | 332007 | 0001 | ニッタ株式会社 | 122 | 大畑 和樹 | 122180407 | 90071 | 日本コルクプラント株式会社 | ﾌｨｰﾄﾞ1 | NT | ニッタ NTJ-20W（RM/600） | 305×610×20t |  |  |  | 2 | 1144 | 2288 | 0 | 0 | 0
2018-04-12 | 332007 | 0001 | ニッタ株式会社 | 122 | 大畑 和樹 | 122180407 | 90071 | 日本コルクプラント株式会社 | ﾌｨｰﾄﾞ1 | NT | ニッタ NT-20W（RM/600） | 305×610×20t |  |  |  | 1 | 1072 | 1072 | 0 | 0 | 0
2018-04-12 | 332007 | 0001 | ニッタ株式会社 | 122 | 大畑 和樹 | 122180407 | 90071 | 日本コルクプラント株式会社 | ﾌｨｰﾄﾞ1 |  |  |  |  | 予備（100％） |  | 0 | 0 | 0 | 9208 | 737 | 9945
2018-04-12 | 332008 | 0001 | ニッタ株式会社 | 161 | 内藤 慎二 | 161180408 | 01857 | 三建設備工業株式会社 | ㈱明治 守谷工場 | NRM | ニッタ RM/600 | 594×594㎜ |  |  |  | 22 | 668 | 14696 | 0 | 0 | 0
2018-04-12 | 332008 | 0001 | ニッタ株式会社 | 161 | 内藤 慎二 | 161180408 | 01857 | 三建設備工業株式会社 | ㈱明治 守谷工場 | NRM | ニッタ RM/600 | 594×289㎜ |  |  |  | 13 | 324 | 4212 | 18908 | 1513 | 20421
2018-04-12 | 332009 | 0001 | ニッタ株式会社 | 123 | 前田 健太 | 123171102 | 00461 | 株式会社テクノ菱和 | ｴｽｴｽ製薬㈱成田工場物流ｴﾘｱ新設工事 | NRM | ニッタ BWNT-65C（RM/600）FO | 305×305×65 |  |  |  | 1 | 5000 | 5000 | 0 | 0 | 0
2018-04-12 | 332009 | 0001 | ニッタ株式会社 | 123 | 前田 健太 | 123171102 | 00461 | 株式会社テクノ菱和 | ｴｽｴｽ製薬㈱成田工場物流ｴﾘｱ新設工事 | NRM | ニッタ BWNT-65C（RM/600）FO | 305×305×65 |  |  |  | 1 | 5000 | 5000 | 0 | 0 | 0
2018-04-12 | 332009 | 0001 | ニッタ株式会社 | 123 | 前田 健太 | 123171102 | 00461 | 株式会社テクノ菱和 | ｴｽｴｽ製薬㈱成田工場物流ｴﾘｱ新設工事 | NRM | ニッタ BWNT-65C（RM/600）FO | 305×305×65 |  |  |  | 1 | 5000 | 5000 | 0 | 0 | 0
2018-04-12 | 332009 | 0001 | ニッタ株式会社 | 123 | 前田 健太 | 123171102 | 00461 | 株式会社テクノ菱和 | ｴｽｴｽ製薬㈱成田工場物流ｴﾘｱ新設工事 | NRM | ニッタ BWNT-65C（RM/600）FO | 305×305×65 |  |  |  | 1 | 5000 | 5000 | 0 | 0 | 0
2018-04-12 | 332009 | 0001 | ニッタ株式会社 | 123 | 前田 健太 | 123171102 | 00461 | 株式会社テクノ菱和 | ｴｽｴｽ製薬㈱成田工場物流ｴﾘｱ新設工事 | NT | ニッタ NT-20H（RM/400） | 610×305×20 |  |  |  | 1 | 700 | 700 | 0 | 0 | 0
2018-04-12 | 332009 | 0001 | ニッタ株式会社 | 123 | 前田 健太 | 123171102 | 00461 | 株式会社テクノ菱和 | ｴｽｴｽ製薬㈱成田工場物流ｴﾘｱ新設工事 | NRM | ニッタ BWNT-65C（RM/600）FO | 305×305×65 |  |  |  | 1 | 5000 | 5000 | 0 | 0 | 0
2018-04-12 | 332009 | 0001 | ニッタ株式会社 | 123 | 前田 健太 | 123171102 | 00461 | 株式会社テクノ菱和 | ｴｽｴｽ製薬㈱成田工場物流ｴﾘｱ新設工事 | NRM | ニッタ BWNT-65C（RM/600）FO | 305×305×65 |  |  |  | 1 | 5000 | 5000 | 0 | 0 | 0
2018-04-12 | 332009 | 0001 | ニッタ株式会社 | 123 | 前田 健太 | 123171102 | 00461 | 株式会社テクノ菱和 | ｴｽｴｽ製薬㈱成田工場物流ｴﾘｱ新設工事 | NRM | ニッタ BWNT-65C（RM/600）FO | 305×305×65 |  |  |  | 1 | 5000 | 5000 | 0 | 0 | 0
2018-04-12 | 332009 | 0001 | ニッタ株式会社 | 123 | 前田 健太 | 123171102 | 00461 | 株式会社テクノ菱和 | ｴｽｴｽ製薬㈱成田工場物流ｴﾘｱ新設工事 | NRM | ニッタ BWNT-65W（RM/600）FO | 305×610×65 |  |  |  | 1 | 5300 | 5300 | 0 | 0 | 0
2018-04-12 | 332009 | 0001 | ニッタ株式会社 | 123 | 前田 健太 | 123171102 | 00461 | 株式会社テクノ菱和 | ｴｽｴｽ製薬㈱成田工場物流ｴﾘｱ新設工事 | NRM | ニッタ BWNT-65C（RM/600）FO | 305×305×65 |  |  |  | 1 | 5000 | 5000 | 0 | 0 | 0
2018-04-12 | 332009 | 0001 | ニッタ株式会社 | 123 | 前田 健太 | 123171102 | 00461 | 株式会社テクノ菱和 | ｴｽｴｽ製薬㈱成田工場物流ｴﾘｱ新設工事 | NRM | ニッタ BWNT-65C（RM/600）FO | 305×305×65 |  |  |  | 1 | 5000 | 5000 | 0 | 0 | 0
2018-04-12 | 332009 | 0001 | ニッタ株式会社 | 123 | 前田 健太 | 123171102 | 00461 | 株式会社テクノ菱和 | ｴｽｴｽ製薬㈱成田工場物流ｴﾘｱ新設工事 | NRM | ニッタ BWNT-65C（RM/600）FO | 305×305×65 |  |  |  | 1 | 5000 | 5000 | 0 | 0 | 0
2018-04-12 | 332009 | 0001 | ニッタ株式会社 | 123 | 前田 健太 | 123171102 | 00461 | 株式会社テクノ菱和 | ｴｽｴｽ製薬㈱成田工場物流ｴﾘｱ新設工事 | NRM | ニッタ BWNT-65C（RM/600）FO | 305×305×65 |  |  |  | 1 | 5000 | 5000 | 0 | 0 | 0
2018-04-12 | 332009 | 0001 | ニッタ株式会社 | 123 | 前田 健太 | 123171102 | 00461 | 株式会社テクノ菱和 | ｴｽｴｽ製薬㈱成田工場物流ｴﾘｱ新設工事 | NRM | ニッタ BWNT-65C（RM/600）FO | 305×305×65 |  |  |  | 1 | 5000 | 5000 | 0 | 0 | 0
2018-04-12 | 332009 | 0001 | ニッタ株式会社 | 123 | 前田 健太 | 123171102 | 00461 | 株式会社テクノ菱和 | ｴｽｴｽ製薬㈱成田工場物流ｴﾘｱ新設工事 | NT | ニッタ NT-20F（RM/600） | 610×610×20 |  |  |  | 2 | 1480 | 2960 | 68960 | 5517 | 74477
2018-04-12 | 332736 | 0008 | 有限会社東京空調サービス | 160 | 古泉 匡 | 160180421 | 00042 | 新菱冷熱工業株式会社 | 東京慈恵医科大学付属第三病院 | SXXS | 作業費（発注あり） |  |  |  |  | 2 | 22000 | 44000 | 0 | 0 | 0
2018-04-12 | 332736 | 0008 | 有限会社東京空調サービス | 160 | 古泉 匡 | 160180421 | 00042 | 新菱冷熱工業株式会社 | 東京慈恵医科大学付属第三病院 | SXXS | 車両交通費 |  |  |  |  | 1 | 7000 | 7000 | 51000 | 4080 | 55080
2018-04-12 | 332749 | 0008 | 有限会社東京空調サービス | 150 | 古泉 匡 | 150180211 | 00354 | 凸版印刷株式会社 | 凸版印刷株式会社 川口工場 | STXS | ﾌｨﾙﾀ交換・洗浄費 |  |  |  |  | 1 | 0 | 14400 | 14400 | 1152 | 15552
2018-04-13 | 331620 | 0001 | ニッタ株式会社 | 151 | 内藤 慎二 | 151180415 | 02845 | 赤門ウイレックス株式会社 | ﾊﾟｽｺ湘南工場 | NEM | ニッタ P-65-F |  |  |  |  | 14 | 7100 | 99400 | 0 | 0 | 0
2018-04-13 | 331620 | 0001 | ニッタ株式会社 | 151 | 内藤 慎二 | 151180415 | 02845 | 赤門ウイレックス株式会社 | ﾊﾟｽｺ湘南工場 | NEM | ニッタ P-65-H |  |  |  |  | 3 | 5000 | 15000 | 0 | 0 | 0
2018-04-13 | 331620 | 0001 | ニッタ株式会社 | 151 | 内藤 慎二 | 151180415 | 02845 | 赤門ウイレックス株式会社 | ﾊﾟｽｺ湘南工場 | NEM | ニッタ P-98-FS |  |  |  |  | 2 | 8500 | 17000 | 0 | 0 | 0
2018-04-13 | 331620 | 0001 | ニッタ株式会社 | 151 | 内藤 慎二 | 151180415 | 02845 | 赤門ウイレックス株式会社 | ﾊﾟｽｺ湘南工場 | NEM | ニッタ P-98-HS |  |  |  |  | 2 | 5800 | 11600 | 0 | 0 | 0
2018-04-13 | 331620 | 0001 | ニッタ株式会社 | 151 | 内藤 慎二 | 151180415 | 02845 | 赤門ウイレックス株式会社 | ﾊﾟｽｺ湘南工場 | NEM | ニッタ F-90-F |  |  |  |  | 4 | 6500 | 26000 | 0 | 0 | 0
2018-04-13 | 331620 | 0001 | ニッタ株式会社 | 151 | 内藤 慎二 | 151180415 | 02845 | 赤門ウイレックス株式会社 | ﾊﾟｽｺ湘南工場 | NEM | ニッタ EE-90-X-GO ｱﾙﾐ枠接着ﾀｲﾌﾟ | 760W*610H*292D |  |  |  | 1 | 15500 | 15500 | 0 | 0 | 0
2018-04-13 | 331620 | 0001 | ニッタ株式会社 | 151 | 内藤 慎二 | 151180415 | 02845 | 赤門ウイレックス株式会社 | ﾊﾟｽｺ湘南工場 |  |  |  |  | ※実績注番 252170409(2017年4月) |  | 0 | 0 | 0 | 184500 | 14760 | 199260
2018-04-13 | 331621 | 0001 | ニッタ株式会社 | 170 | 白井 孝成 | 170180401 | 03220 | 江藤酸素株式会社 | 南日本ｺﾒ油 |  |  |  |  | Hygiena社製 |  | 0 | 0 | 0 | 0 | 0 | 0
2018-04-13 | 331621 | 0001 | ニッタ株式会社 | 170 | 白井 孝成 | 170180401 | 03220 | 江藤酸素株式会社 | 南日本ｺﾒ油 | NATP | ニッタ ｻﾙﾓﾈﾗ検査試薬 50本入り | 型番:IS050 |  |  |  | 1 | 38500 | 38500 | 0 | 0 | 0
2018-04-13 | 331621 | 0001 | ニッタ株式会社 | 170 | 白井 孝成 | 170180401 | 03220 | 江藤酸素株式会社 | 南日本ｺﾒ油 |  |  |  |  | ※見積№ AN17040303 |  | 0 | 0 | 0 | 0 | 0 | 0
2018-04-13 | 331621 | 0001 | ニッタ株式会社 | 170 | 白井 孝成 | 170180401 | 03220 | 江藤酸素株式会社 | 南日本ｺﾒ油 |  |  |  |  | ※送り先が鹿児島県なので着日のご確認のほど | 宜しくお願い致します。 | 0 | 0 | 0 | 38500 | 3080 | 41580
2018-04-13 | 331626 | 0001 | ニッタ株式会社 | 127 | 古泉 匡 | 127180417 | 03023 | コトヒラ工業株式会社 | OEM(ｺﾄﾋﾗ) | NSP | ニッタ 34J1-6X RR AA | 250×250×68 | NHEP08071-1 |  |  | 10 | 4600 | 46000 | 46000 | 3680 | 49680
2018-04-13 | 331627 | 0001 | ニッタ株式会社 | 127 | 古泉 匡 | 127180346 | 03023 | コトヒラ工業株式会社 | OEM(ｺﾄﾋﾗ) | NSP | ニッタ 3441-6X RO AA | 250×250×68 | WHEP-14084-0 |  |  | 2 | 16800 | 33600 | 33600 | 2688 | 36288
2018-04-13 | 331651 | 0005 | 株式会社アクシー | 151 | 内藤 慎二 | 151180406 | 02845 | 赤門ウイレックス株式会社 | ﾊﾟｽｺ利根工場 |  |  |  |  | 《特殊A天ｶｾ》 |  | 0 | 0 | 0 | 0 | 0 | 0
2018-04-13 | 331651 | 0005 | 株式会社アクシー | 151 | 内藤 慎二 | 151180406 | 02845 | 赤門ウイレックス株式会社 | ﾊﾟｽｺ利根工場 | PUXM | アクシーFXYFP140MB | ※濾材交換型(濾材のみ) |  |  |  | 2 | 4190 | 8380 | 0 | 0 | 0
2018-04-13 | 331651 | 0005 | 株式会社アクシー | 151 | 内藤 慎二 | 151180406 | 02845 | 赤門ウイレックス株式会社 | ﾊﾟｽｺ利根工場 |  |  |  |  | ※実績注番 252170412(2017年4月) |  | 0 | 0 | 0 | 0 | 0 | 0
2018-04-13 | 331651 | 0005 | 株式会社アクシー | 151 | 内藤 慎二 | 151180406 | 02845 | 赤門ウイレックス株式会社 | ﾊﾟｽｺ利根工場 |  |  |  |  | ※各箱に｢特殊A天ｶｾ｣と明記願います。 |  | 0 | 0 | 0 | 8380 | 670 | 9050
2018-04-13 | 331711 | 0003 | 日本バイリーン株式会社 | 151 | 内藤 慎二 | 151180420 | 03119 | エスエス製薬株式会社 | ｴｽｴｽ製薬㈱成田工場 | VM | ﾊﾞｲﾘｰﾝ VM-90M-56F OG | 610W×610H×65D |  |  |  | 1 | 7500 | 7500 | 0 | 0 | 0
2018-04-13 | 331711 | 0003 | 日本バイリーン株式会社 | 151 | 内藤 慎二 | 151180420 | 03119 | エスエス製薬株式会社 | ｴｽｴｽ製薬㈱成田工場 | VXX | ﾊﾞｲﾘｰﾝ 送料 |  |  |  |  | 1 | 0 | 1500 | 0 | 0 | 0
2018-04-13 | 331711 | 0003 | 日本バイリーン株式会社 | 151 | 内藤 慎二 | 151180420 | 03119 | エスエス製薬株式会社 | ｴｽｴｽ製薬㈱成田工場 |  |  |  |  | ※見積№ T11-00456-01 |  | 0 | 0 | 0 | 9000 | 720 | 9720
2018-04-13 | 331715 | 0003 | 日本バイリーン株式会社 | 151 | 内藤 慎二 | 151180423 | 01486 | カルビー株式会社 | ｶﾙﾋﾞｰ㈱ 新宇都宮工場 | VT | ﾊﾞｲﾘｰﾝ PS/150 | 900×800㎜ |  |  |  | 10 | 910 | 9100 | 0 | 0 | 0
2018-04-13 | 331715 | 0003 | 日本バイリーン株式会社 | 151 | 内藤 慎二 | 151180423 | 01486 | カルビー株式会社 | ｶﾙﾋﾞｰ㈱ 新宇都宮工場 | VT | ﾊﾞｲﾘｰﾝ PS/150 | 1800×1000㎜ |  |  |  | 2 | 1660 | 3320 | 0 | 0 | 0
2018-04-13 | 331715 | 0003 | 日本バイリーン株式会社 | 151 | 内藤 慎二 | 151180423 | 01486 | カルビー株式会社 | ｶﾙﾋﾞｰ㈱ 新宇都宮工場 | VT | ﾊﾞｲﾘｰﾝ PS/150 | 1000×800㎜ |  |  |  | 2 | 1050 | 2100 | 0 | 0 | 0
2018-04-13 | 331715 | 0003 | 日本バイリーン株式会社 | 151 | 内藤 慎二 | 151180423 | 01486 | カルビー株式会社 | ｶﾙﾋﾞｰ㈱ 新宇都宮工場 | VXX | ﾊﾞｲﾘｰﾝ 送料 |  |  |  |  | 1 | 0 | 1500 | 0 | 0 | 0
2018-04-13 | 331715 | 0003 | 日本バイリーン株式会社 | 151 | 内藤 慎二 | 151180423 | 01486 | カルビー株式会社 | ｶﾙﾋﾞｰ㈱ 新宇都宮工場 |  |  |  |  | ※見積№ T08-02823-23,24 |  | 0 | 0 | 0 | 16020 | 1282 | 17302
2018-04-13 | 331716 | 0003 | 日本バイリーン株式会社 | 139 | 高橋 重幸 | 139180401 | 00625 | 三菱重工冷熱株式会社 | 出光品管 立石空調機年間保守 | VR | ﾊﾞｲﾘｰﾝ FR-585BL | 1.13×20m |  |  |  | 1 | 19000 | 19000 | 0 | 0 | 0
2018-04-13 | 331716 | 0003 | 日本バイリーン株式会社 | 139 | 高橋 重幸 | 139180401 | 00625 | 三菱重工冷熱株式会社 | 出光品管 立石空調機年間保守 |  |  |  |  | ※三菱重工冷熱㈱売り実績通り |  | 0 | 0 | 0 | 0 | 0 | 0
2018-04-13 | 331716 | 0003 | 日本バイリーン株式会社 | 139 | 高橋 重幸 | 139180401 | 00625 | 三菱重工冷熱株式会社 | 出光品管 立石空調機年間保守 |  |  |  |  | ※現着前に森田様へ連絡願います。 |  | 0 | 0 | 0 | 19000 | 1520 | 20520
2018-04-13 | 331945 | 0003 | 日本バイリーン株式会社 | 121 | 高橋 重幸 | 121180213 | 00030 | 東洋熱工業株式会社 | NOK㈱材料接着新棟建設工事 | VCM | ﾊﾞｲﾘｰﾝ VCM-0510 |  |  |  |  | 1 | 51700 | 51700 | 0 | 0 | 0
2018-04-13 | 331945 | 0003 | 日本バイリーン株式会社 | 121 | 高橋 重幸 | 121180213 | 00030 | 東洋熱工業株式会社 | NOK㈱材料接着新棟建設工事 | VCM | ﾊﾞｲﾘｰﾝ VCM-0505 |  |  |  |  | 1 | 52700 | 52700 | 0 | 0 | 0
2018-04-13 | 331945 | 0003 | 日本バイリーン株式会社 | 121 | 高橋 重幸 | 121180213 | 00030 | 東洋熱工業株式会社 | NOK㈱材料接着新棟建設工事 | VCM | ﾊﾞｲﾘｰﾝ VCM-2010 |  |  |  |  | 1 | 58500 | 58500 | 0 | 0 | 0
2018-04-13 | 331945 | 0003 | 日本バイリーン株式会社 | 121 | 高橋 重幸 | 121180213 | 00030 | 東洋熱工業株式会社 | NOK㈱材料接着新棟建設工事 | VCM | ﾊﾞｲﾘｰﾝ VCM-2010 |  |  |  |  | 1 | 58500 | 58500 | 0 | 0 | 0
2018-04-13 | 331945 | 0003 | 日本バイリーン株式会社 | 121 | 高橋 重幸 | 121180213 | 00030 | 東洋熱工業株式会社 | NOK㈱材料接着新棟建設工事 | VCM | ﾊﾞｲﾘｰﾝ VCM-2010 |  |  |  |  | 1 | 58500 | 58500 | 0 | 0 | 0
2018-04-13 | 331945 | 0003 | 日本バイリーン株式会社 | 121 | 高橋 重幸 | 121180213 | 00030 | 東洋熱工業株式会社 | NOK㈱材料接着新棟建設工事 | VCM | ﾊﾞｲﾘｰﾝ VCM-1020 |  |  |  |  | 1 | 63400 | 63400 | 0 | 0 | 0
2018-04-13 | 331945 | 0003 | 日本バイリーン株式会社 | 121 | 高橋 重幸 | 121180213 | 00030 | 東洋熱工業株式会社 | NOK㈱材料接着新棟建設工事 | VCM | ﾊﾞｲﾘｰﾝ VCM-4010 |  |  |  |  | 1 | 99000 | 99000 | 0 | 0 | 0
2018-04-13 | 331945 | 0003 | 日本バイリーン株式会社 | 121 | 高橋 重幸 | 121180213 | 00030 | 東洋熱工業株式会社 | NOK㈱材料接着新棟建設工事 | VCM | ﾊﾞｲﾘｰﾝ VCM-2010 |  |  |  |  | 1 | 48500 | 48500 | 490800 | 39264 | 530064
2018-04-13 | 331946 | 0003 | 日本バイリーン株式会社 | 123 | 前田 健太 | 123161101 | 02921 | 冨士機材株式会社 | (仮称)TGMM芝浦ﾌﾟﾛｼﾞｪｸﾄ |  |  |  |  | 系統名：02-AS-AC-01 |  | 0 | 0 | 0 | 0 | 0 | 0
2018-04-13 | 331946 | 0003 | 日本バイリーン株式会社 | 123 | 前田 健太 | 123161101 | 02921 | 冨士機材株式会社 | (仮称)TGMM芝浦ﾌﾟﾛｼﾞｪｸﾄ | VM | ﾊﾞｲﾘｰﾝ SVMX-90M | 420W×750H×65D |  |  |  | 4 | 1840 | 7360 | 0 | 0 | 0
2018-04-13 | 331946 | 0003 | 日本バイリーン株式会社 | 123 | 前田 健太 | 123161101 | 02921 | 冨士機材株式会社 | (仮称)TGMM芝浦ﾌﾟﾛｼﾞｪｸﾄ |  |  |  |  | 系統名：02-AS-AC-02 |  | 0 | 0 | 0 | 0 | 0 | 0
2018-04-13 | 331946 | 0003 | 日本バイリーン株式会社 | 123 | 前田 健太 | 123161101 | 02921 | 冨士機材株式会社 | (仮称)TGMM芝浦ﾌﾟﾛｼﾞｪｸﾄ | VM | ﾊﾞｲﾘｰﾝ SVMX-90M | 360W×1400H×65D |  |  |  | 2 | 1907 | 3814 | 0 | 0 | 0
2018-04-13 | 331946 | 0003 | 日本バイリーン株式会社 | 123 | 前田 健太 | 123161101 | 02921 | 冨士機材株式会社 | (仮称)TGMM芝浦ﾌﾟﾛｼﾞｪｸﾄ |  |  |  |  | 系統名：02-AO-AC-03 |  | 0 | 0 | 0 | 0 | 0 | 0
2018-04-13 | 331946 | 0003 | 日本バイリーン株式会社 | 123 | 前田 健太 | 123161101 | 02921 | 冨士機材株式会社 | (仮称)TGMM芝浦ﾌﾟﾛｼﾞｪｸﾄ | VM | ﾊﾞｲﾘｰﾝ SVMX-90M | 530W×850H×65D |  |  |  | 4 | 1840 | 7360 | 0 | 0 | 0
2018-04-13 | 331946 | 0003 | 日本バイリーン株式会社 | 123 | 前田 健太 | 123161101 | 02921 | 冨士機材株式会社 | (仮称)TGMM芝浦ﾌﾟﾛｼﾞｪｸﾄ |  |  |  |  | 系統名：02-AO-AC-04 |  | 0 | 0 | 0 | 0 | 0 | 0
2018-04-13 | 331946 | 0003 | 日本バイリーン株式会社 | 123 | 前田 健太 | 123161101 | 02921 | 冨士機材株式会社 | (仮称)TGMM芝浦ﾌﾟﾛｼﾞｪｸﾄ | VM | ﾊﾞｲﾘｰﾝ SVM-65M | 530W×850H×65D |  |  |  | 4 | 1840 | 7360 | 0 | 0 | 0
2018-04-13 | 331946 | 0003 | 日本バイリーン株式会社 | 123 | 前田 健太 | 123161101 | 02921 | 冨士機材株式会社 | (仮称)TGMM芝浦ﾌﾟﾛｼﾞｪｸﾄ |  |  |  |  | 系統名：02-AS-OAC-05 |  | 0 | 0 | 0 | 0 | 0 | 0
2018-04-13 | 331946 | 0003 | 日本バイリーン株式会社 | 123 | 前田 健太 | 123161101 | 02921 | 冨士機材株式会社 | (仮称)TGMM芝浦ﾌﾟﾛｼﾞｪｸﾄ | VM | ﾊﾞｲﾘｰﾝ SVMX-90M | 420W×750H×65D |  |  |  | 4 | 1840 | 7360 | 0 | 0 | 0
2018-04-13 | 331946 | 0003 | 日本バイリーン株式会社 | 123 | 前田 健太 | 123161101 | 02921 | 冨士機材株式会社 | (仮称)TGMM芝浦ﾌﾟﾛｼﾞｪｸﾄ |  |  |  |  | 系統名：02-AS-OAC-06 |  | 0 | 0 | 0 | 0 | 0 | 0
2018-04-13 | 331946 | 0003 | 日本バイリーン株式会社 | 123 | 前田 健太 | 123161101 | 02921 | 冨士機材株式会社 | (仮称)TGMM芝浦ﾌﾟﾛｼﾞｪｸﾄ | VM | ﾊﾞｲﾘｰﾝ SVMX-90M | 545W×910H×65D |  |  |  | 6 | 1840 | 11040 | 0 | 0 | 0
2018-04-13 | 331946 | 0003 | 日本バイリーン株式会社 | 123 | 前田 健太 | 123161101 | 02921 | 冨士機材株式会社 | (仮称)TGMM芝浦ﾌﾟﾛｼﾞｪｸﾄ |  |  |  |  | 系統名：02-AS-OAC-07 |  | 0 | 0 | 0 | 0 | 0 | 0
2018-04-13 | 331946 | 0003 | 日本バイリーン株式会社 | 123 | 前田 健太 | 123161101 | 02921 | 冨士機材株式会社 | (仮称)TGMM芝浦ﾌﾟﾛｼﾞｪｸﾄ | VM | ﾊﾞｲﾘｰﾝ SVMX-90M | 420W×750H×65D |  |  |  | 4 | 1840 | 7360 | 0 | 0 | 0
2018-04-13 | 331946 | 0003 | 日本バイリーン株式会社 | 123 | 前田 健太 | 123161101 | 02921 | 冨士機材株式会社 | (仮称)TGMM芝浦ﾌﾟﾛｼﾞｪｸﾄ |  |  |  |  | 系統名：02-AS-OAC-08 |  | 0 | 0 | 0 | 0 | 0 | 0
2018-04-13 | 331946 | 0003 | 日本バイリーン株式会社 | 123 | 前田 健太 | 123161101 | 02921 | 冨士機材株式会社 | (仮称)TGMM芝浦ﾌﾟﾛｼﾞｪｸﾄ | VM | ﾊﾞｲﾘｰﾝ SVMX-90M | 680W×850H×65D |  |  |  | 6 | 1840 | 11040 | 0 | 0 | 0
2018-04-13 | 331946 | 0003 | 日本バイリーン株式会社 | 123 | 前田 健太 | 123161101 | 02921 | 冨士機材株式会社 | (仮称)TGMM芝浦ﾌﾟﾛｼﾞｪｸﾄ |  |  |  |  | 系統名：02-AS-OAC-09 |  | 0 | 0 | 0 | 0 | 0 | 0
2018-04-13 | 331946 | 0003 | 日本バイリーン株式会社 | 123 | 前田 健太 | 123161101 | 02921 | 冨士機材株式会社 | (仮称)TGMM芝浦ﾌﾟﾛｼﾞｪｸﾄ | VM | ﾊﾞｲﾘｰﾝ SVMX-90M | 560W×1060H×65D |  |  |  | 1 | 1840 | 1840 | 0 | 0 | 0
2018-04-13 | 331946 | 0003 | 日本バイリーン株式会社 | 123 | 前田 健太 | 123161101 | 02921 | 冨士機材株式会社 | (仮称)TGMM芝浦ﾌﾟﾛｼﾞｪｸﾄ |  |  |  |  | 系統名：02-AS-OAC-10 |  | 0 | 0 | 0 | 0 | 0 | 0
2018-04-13 | 331946 | 0003 | 日本バイリーン株式会社 | 123 | 前田 健太 | 123161101 | 02921 | 冨士機材株式会社 | (仮称)TGMM芝浦ﾌﾟﾛｼﾞｪｸﾄ | VM | ﾊﾞｲﾘｰﾝ SVMX-90M | 630W×1060H×65D |  |  |  | 1 | 1840 | 1840 | 66374 | 5310 | 71684
2018-04-13 | 331947 | 0005 | 株式会社アクシー | 161 | 内藤 慎二 | 161180403 | 00624 | サンエス工業株式会社 | 日野自動車 | PUXM | アクシーS-40G 亜鉛枠付 | 500×500×50 |  |  |  | 32 | 2220 | 71040 | 0 | 0 | 0
2018-04-13 | 331947 | 0005 | 株式会社アクシー | 161 | 内藤 慎二 | 161180403 | 00624 | サンエス工業株式会社 | 日野自動車 |  |  |  |  | ※見積№ 242-304-170706-03 |  | 0 | 0 | 0 | 71040 | 5683 | 76723
2018-04-13 | 331950 | 0003 | 日本バイリーン株式会社 | 123 | 前田 健太 | 123161101 | 02921 | 冨士機材株式会社 | (仮称)TGMM芝浦ﾌﾟﾛｼﾞｪｸﾄ |  |  |  |  | 系統名：01-AO-AC-01 |  | 0 | 0 | 0 | 0 | 0 | 0
2018-04-13 | 331950 | 0003 | 日本バイリーン株式会社 | 123 | 前田 健太 | 123161101 | 02921 | 冨士機材株式会社 | (仮称)TGMM芝浦ﾌﾟﾛｼﾞｪｸﾄ | VT | ﾊﾞｲﾘｰﾝ SVT-20(PS/600N)+FC-620N挟み込み | 420W×750H×20T |  |  |  | 4 | 1840 | 7360 | 0 | 0 | 0
2018-04-13 | 331950 | 0003 | 日本バイリーン株式会社 | 123 | 前田 健太 | 123161101 | 02921 | 冨士機材株式会社 | (仮称)TGMM芝浦ﾌﾟﾛｼﾞｪｸﾄ | VM | ﾊﾞｲﾘｰﾝ SVMX-90M | 420W×750H×65D |  |  |  | 4 | 1840 | 7360 | 0 | 0 | 0
2018-04-13 | 331950 | 0003 | 日本バイリーン株式会社 | 123 | 前田 健太 | 123161101 | 02921 | 冨士機材株式会社 | (仮称)TGMM芝浦ﾌﾟﾛｼﾞｪｸﾄ |  |  |  |  | 系統名：01-AS-AC-02 |  | 0 | 0 | 0 | 0 | 0 | 0
2018-04-13 | 331950 | 0003 | 日本バイリーン株式会社 | 123 | 前田 健太 | 123161101 | 02921 | 冨士機材株式会社 | (仮称)TGMM芝浦ﾌﾟﾛｼﾞｪｸﾄ | VT | ﾊﾞｲﾘｰﾝ SVT-20(PS/600N)+FC-620N挟み込み | 530W×850H×20T |  |  |  | 4 | 1840 | 7360 | 0 | 0 | 0
2018-04-13 | 331950 | 0003 | 日本バイリーン株式会社 | 123 | 前田 健太 | 123161101 | 02921 | 冨士機材株式会社 | (仮称)TGMM芝浦ﾌﾟﾛｼﾞｪｸﾄ | VM | ﾊﾞｲﾘｰﾝ SVMX-90M | 530W×850H×65D |  |  |  | 4 | 1840 | 7360 | 0 | 0 | 0
2018-04-13 | 331950 | 0003 | 日本バイリーン株式会社 | 123 | 前田 健太 | 123161101 | 02921 | 冨士機材株式会社 | (仮称)TGMM芝浦ﾌﾟﾛｼﾞｪｸﾄ |  |  |  |  | 系統名：01-AS-AC-03 |  | 0 | 0 | 0 | 0 | 0 | 0
2018-04-13 | 331950 | 0003 | 日本バイリーン株式会社 | 123 | 前田 健太 | 123161101 | 02921 | 冨士機材株式会社 | (仮称)TGMM芝浦ﾌﾟﾛｼﾞｪｸﾄ | VT | ﾊﾞｲﾘｰﾝ SVT-20(PS/600N)+FC-620N挟み込み | 630W×760H×20T |  |  |  | 1 | 1840 | 1840 | 0 | 0 | 0
2018-04-13 | 331950 | 0003 | 日本バイリーン株式会社 | 123 | 前田 健太 | 123161101 | 02921 | 冨士機材株式会社 | (仮称)TGMM芝浦ﾌﾟﾛｼﾞｪｸﾄ | VM | ﾊﾞｲﾘｰﾝ SVMX-90M | 630W×760H×65D |  |  |  | 1 | 1840 | 1840 | 0 | 0 | 0
2018-04-13 | 331950 | 0003 | 日本バイリーン株式会社 | 123 | 前田 健太 | 123161101 | 02921 | 冨士機材株式会社 | (仮称)TGMM芝浦ﾌﾟﾛｼﾞｪｸﾄ |  |  |  |  | 系統名：01-A-OAC-04 |  | 0 | 0 | 0 | 0 | 0 | 0
2018-04-13 | 331950 | 0003 | 日本バイリーン株式会社 | 123 | 前田 健太 | 123161101 | 02921 | 冨士機材株式会社 | (仮称)TGMM芝浦ﾌﾟﾛｼﾞｪｸﾄ | VT | ﾊﾞｲﾘｰﾝ SVT-20(PS/600N)+FC-620N挟み込み | 500W×500H×20T |  |  |  | 1 | 1840 | 1840 | 0 | 0 | 0
2018-04-13 | 331950 | 0003 | 日本バイリーン株式会社 | 123 | 前田 健太 | 123161101 | 02921 | 冨士機材株式会社 | (仮称)TGMM芝浦ﾌﾟﾛｼﾞｪｸﾄ | VM | ﾊﾞｲﾘｰﾝ SVMX-90M | 500W×500W×65D |  |  |  | 1 | 1840 | 1840 | 0 | 0 | 0
2018-04-13 | 331950 | 0003 | 日本バイリーン株式会社 | 123 | 前田 健太 | 123161101 | 02921 | 冨士機材株式会社 | (仮称)TGMM芝浦ﾌﾟﾛｼﾞｪｸﾄ |  |  |  |  | 系統名：01-AS-OAC-05 |  | 0 | 0 | 0 | 0 | 0 | 0
2018-04-13 | 331950 | 0003 | 日本バイリーン株式会社 | 123 | 前田 健太 | 123161101 | 02921 | 冨士機材株式会社 | (仮称)TGMM芝浦ﾌﾟﾛｼﾞｪｸﾄ | VT | ﾊﾞｲﾘｰﾝ SVT-20(PS/600N)+FC-620N挟み込み | 420W×800H×20T |  |  |  | 4 | 1840 | 7360 | 0 | 0 | 0
2018-04-13 | 331950 | 0003 | 日本バイリーン株式会社 | 123 | 前田 健太 | 123161101 | 02921 | 冨士機材株式会社 | (仮称)TGMM芝浦ﾌﾟﾛｼﾞｪｸﾄ | VM | ﾊﾞｲﾘｰﾝ SVMX-90M | 420W×800H×65D |  |  |  | 4 | 1840 | 7360 | 0 | 0 | 0
2018-04-13 | 331950 | 0003 | 日本バイリーン株式会社 | 123 | 前田 健太 | 123161101 | 02921 | 冨士機材株式会社 | (仮称)TGMM芝浦ﾌﾟﾛｼﾞｪｸﾄ |  |  |  |  | 系統名：01-AS-OAC-06 |  | 0 | 0 | 0 | 0 | 0 | 0
2018-04-13 | 331950 | 0003 | 日本バイリーン株式会社 | 123 | 前田 健太 | 123161101 | 02921 | 冨士機材株式会社 | (仮称)TGMM芝浦ﾌﾟﾛｼﾞｪｸﾄ | VT | ﾊﾞｲﾘｰﾝ SVT-20(PS/600N)+FC-620N挟み込み | 650W×910H×20T |  |  |  | 4 | 1840 | 7360 | 0 | 0 | 0
2018-04-13 | 331950 | 0003 | 日本バイリーン株式会社 | 123 | 前田 健太 | 123161101 | 02921 | 冨士機材株式会社 | (仮称)TGMM芝浦ﾌﾟﾛｼﾞｪｸﾄ | VM | ﾊﾞｲﾘｰﾝ SVMX-90M | 650W×910H×65D |  |  |  | 4 | 1840 | 7360 | 0 | 0 | 0
2018-04-13 | 331950 | 0003 | 日本バイリーン株式会社 | 123 | 前田 健太 | 123161101 | 02921 | 冨士機材株式会社 | (仮称)TGMM芝浦ﾌﾟﾛｼﾞｪｸﾄ |  |  |  |  | 系統名:01-AS-OAC-07 |  | 0 | 0 | 0 | 0 | 0 | 0
2018-04-13 | 331950 | 0003 | 日本バイリーン株式会社 | 123 | 前田 健太 | 123161101 | 02921 | 冨士機材株式会社 | (仮称)TGMM芝浦ﾌﾟﾛｼﾞｪｸﾄ | VM | ﾊﾞｲﾘｰﾝ SVMX-90M | 630W×1060H×65D |  |  |  | 1 | 1840 | 1840 | 0 | 0 | 0
2018-04-13 | 331950 | 0003 | 日本バイリーン株式会社 | 123 | 前田 健太 | 123161101 | 02921 | 冨士機材株式会社 | (仮称)TGMM芝浦ﾌﾟﾛｼﾞｪｸﾄ |  |  |  |  | 系統名:01-AS-OAC-08 |  | 0 | 0 | 0 | 0 | 0 | 0
2018-04-13 | 331950 | 0003 | 日本バイリーン株式会社 | 123 | 前田 健太 | 123161101 | 02921 | 冨士機材株式会社 | (仮称)TGMM芝浦ﾌﾟﾛｼﾞｪｸﾄ | VT | ﾊﾞｲﾘｰﾝ SVT-20(PS/600N)+FC-620N挟み込み | 650W×910H×20T |  |  |  | 4 | 1840 | 7360 | 0 | 0 | 0
2018-04-13 | 331950 | 0003 | 日本バイリーン株式会社 | 123 | 前田 健太 | 123161101 | 02921 | 冨士機材株式会社 | (仮称)TGMM芝浦ﾌﾟﾛｼﾞｪｸﾄ | VM | ﾊﾞｲﾘｰﾝ SVMX-90M | 650W×910H×65D |  |  |  | 4 | 1840 | 7360 | 0 | 0 | 0
2018-04-13 | 331950 | 0003 | 日本バイリーン株式会社 | 123 | 前田 健太 | 123161101 | 02921 | 冨士機材株式会社 | (仮称)TGMM芝浦ﾌﾟﾛｼﾞｪｸﾄ |  |  |  |  | 系統名:01-A-OAC-09 |  | 0 | 0 | 0 | 0 | 0 | 0
2018-04-13 | 331950 | 0003 | 日本バイリーン株式会社 | 123 | 前田 健太 | 123161101 | 02921 | 冨士機材株式会社 | (仮称)TGMM芝浦ﾌﾟﾛｼﾞｪｸﾄ | VT | ﾊﾞｲﾘｰﾝ SVT-20(PS/600N)+FC-620N挟み込み | 420W×1200H×20T |  |  |  | 2 | 1840 | 3680 | 0 | 0 | 0
2018-04-13 | 331950 | 0003 | 日本バイリーン株式会社 | 123 | 前田 健太 | 123161101 | 02921 | 冨士機材株式会社 | (仮称)TGMM芝浦ﾌﾟﾛｼﾞｪｸﾄ | VM | ﾊﾞｲﾘｰﾝ SVMX-90M | 420W×1200H×65D |  |  |  | 2 | 1840 | 3680 | 0 | 0 | 0
2018-04-13 | 331950 | 0003 | 日本バイリーン株式会社 | 123 | 前田 健太 | 123161101 | 02921 | 冨士機材株式会社 | (仮称)TGMM芝浦ﾌﾟﾛｼﾞｪｸﾄ |  |  |  |  | 系統名:01-AS-OAC-10 |  | 0 | 0 | 0 | 0 | 0 | 0
2018-04-13 | 331950 | 0003 | 日本バイリーン株式会社 | 123 | 前田 健太 | 123161101 | 02921 | 冨士機材株式会社 | (仮称)TGMM芝浦ﾌﾟﾛｼﾞｪｸﾄ | VT | ﾊﾞｲﾘｰﾝ SVT-20(PS/600N)+FC-620N挟み込み | 520W×700H×20T |  |  |  | 6 | 1840 | 11040 | 0 | 0 | 0
2018-04-13 | 331950 | 0003 | 日本バイリーン株式会社 | 123 | 前田 健太 | 123161101 | 02921 | 冨士機材株式会社 | (仮称)TGMM芝浦ﾌﾟﾛｼﾞｪｸﾄ | VM | ﾊﾞｲﾘｰﾝ SVMX-90M | 520W×700H×65D |  |  |  | 6 | 1840 | 11040 | 0 | 0 | 0
2018-04-13 | 331950 | 0003 | 日本バイリーン株式会社 | 123 | 前田 健太 | 123161101 | 02921 | 冨士機材株式会社 | (仮称)TGMM芝浦ﾌﾟﾛｼﾞｪｸﾄ |  |  |  |  | 系統名:01-AS-OAC-11 |  | 0 | 0 | 0 | 0 | 0 | 0
2018-04-13 | 331950 | 0003 | 日本バイリーン株式会社 | 123 | 前田 健太 | 123161101 | 02921 | 冨士機材株式会社 | (仮称)TGMM芝浦ﾌﾟﾛｼﾞｪｸﾄ | VT | ﾊﾞｲﾘｰﾝ SVT-20(PS/600N)+FC-620N挟み込み | 545W×910H×20T |  |  |  | 6 | 1840 | 11040 | 0 | 0 | 0
2018-04-13 | 331950 | 0003 | 日本バイリーン株式会社 | 123 | 前田 健太 | 123161101 | 02921 | 冨士機材株式会社 | (仮称)TGMM芝浦ﾌﾟﾛｼﾞｪｸﾄ | VM | ﾊﾞｲﾘｰﾝ SVMX-90M | 545W×910H×65D |  |  |  | 6 | 1840 | 11040 | 0 | 0 | 0
2018-04-13 | 331950 | 0003 | 日本バイリーン株式会社 | 123 | 前田 健太 | 123161101 | 02921 | 冨士機材株式会社 | (仮称)TGMM芝浦ﾌﾟﾛｼﾞｪｸﾄ |  |  |  |  | 系統名:01-AS-OAC-12 |  | 0 | 0 | 0 | 0 | 0 | 0
2018-04-13 | 331950 | 0003 | 日本バイリーン株式会社 | 123 | 前田 健太 | 123161101 | 02921 | 冨士機材株式会社 | (仮称)TGMM芝浦ﾌﾟﾛｼﾞｪｸﾄ | VT | ﾊﾞｲﾘｰﾝ SVT-20(PS/600N)+FC-620N挟み込み | 360W×800H×20T |  |  |  | 4 | 1840 | 7360 | 0 | 0 | 0
2018-04-13 | 331950 | 0003 | 日本バイリーン株式会社 | 123 | 前田 健太 | 123161101 | 02921 | 冨士機材株式会社 | (仮称)TGMM芝浦ﾌﾟﾛｼﾞｪｸﾄ | VM | ﾊﾞｲﾘｰﾝ SVMX-90M | 360W×800H×65D |  |  |  | 4 | 1840 | 7360 | 0 | 0 | 0
2018-04-13 | 331950 | 0003 | 日本バイリーン株式会社 | 123 | 前田 健太 | 123161101 | 02921 | 冨士機材株式会社 | (仮称)TGMM芝浦ﾌﾟﾛｼﾞｪｸﾄ |  |  |  |  | ※ﾌﾟﾚﾌｨﾙﾀ：金網、押え棒、ﾘﾍﾞｯﾄ SUS304製 |  | 0 | 0 | 0 | 0 | 0 | 0
2018-04-13 | 331950 | 0003 | 日本バイリーン株式会社 | 123 | 前田 健太 | 123161101 | 02921 | 冨士機材株式会社 | (仮称)TGMM芝浦ﾌﾟﾛｼﾞｪｸﾄ |  |  |  |  | ※系統毎に梱包願います。 |  | 0 | 0 | 0 | 0 | 0 | 0
2018-04-13 | 331950 | 0003 | 日本バイリーン株式会社 | 123 | 前田 健太 | 123161101 | 02921 | 冨士機材株式会社 | (仮称)TGMM芝浦ﾌﾟﾛｼﾞｪｸﾄ |  |  |  |  | ※添付の御支給品確認伝票の確定支給日欄に |  | 0 | 0 | 0 | 0 | 0 | 0
2018-04-13 | 331950 | 0003 | 日本バイリーン株式会社 | 123 | 前田 健太 | 123161101 | 02921 | 冨士機材株式会社 | (仮称)TGMM芝浦ﾌﾟﾛｼﾞｪｸﾄ |  |  |  |  | 納品日をご記入頂き、梱包に貼付願います |  | 0 | 0 | 0 | 149040 | 11923 | 160963
2018-04-13 | 331951 | 0003 | 日本バイリーン株式会社 | 123 | 前田 健太 | 123161101 | 02921 | 冨士機材株式会社 | (仮称)TGMM芝浦ﾌﾟﾛｼﾞｪｸﾄ |  |  |  |  | 系統名：02-AS-AC-01 |  | 0 | 0 | 0 | 0 | 0 | 0
2018-04-13 | 331951 | 0003 | 日本バイリーン株式会社 | 123 | 前田 健太 | 123161101 | 02921 | 冨士機材株式会社 | (仮称)TGMM芝浦ﾌﾟﾛｼﾞｪｸﾄ | VT | ﾊﾞｲﾘｰﾝ SVT-20(PS/600N)+FC-620N挟み込み | 420W×750H×20T |  |  |  | 4 | 1840 | 7360 | 0 | 0 | 0
2018-04-13 | 331951 | 0003 | 日本バイリーン株式会社 | 123 | 前田 健太 | 123161101 | 02921 | 冨士機材株式会社 | (仮称)TGMM芝浦ﾌﾟﾛｼﾞｪｸﾄ |  |  |  |  | 系統名：02-AO-AC-03 |  | 0 | 0 | 0 | 0 | 0 | 0
2018-04-13 | 331951 | 0003 | 日本バイリーン株式会社 | 123 | 前田 健太 | 123161101 | 02921 | 冨士機材株式会社 | (仮称)TGMM芝浦ﾌﾟﾛｼﾞｪｸﾄ | VT | ﾊﾞｲﾘｰﾝ SVT-20(PS/600N)+FC-620N挟み込み | 530W×850H×20T |  |  |  | 4 | 1840 | 7360 | 0 | 0 | 0
2018-04-13 | 331951 | 0003 | 日本バイリーン株式会社 | 123 | 前田 健太 | 123161101 | 02921 | 冨士機材株式会社 | (仮称)TGMM芝浦ﾌﾟﾛｼﾞｪｸﾄ |  |  |  |  | 系統名：02-AO-AC-04 |  | 0 | 0 | 0 | 0 | 0 | 0
2018-04-13 | 331951 | 0003 | 日本バイリーン株式会社 | 123 | 前田 健太 | 123161101 | 02921 | 冨士機材株式会社 | (仮称)TGMM芝浦ﾌﾟﾛｼﾞｪｸﾄ | VT | ﾊﾞｲﾘｰﾝ SVT-20(PS/600N)+FC-620N挟み込み | 530W×850H×20T |  |  |  | 4 | 1840 | 7360 | 0 | 0 | 0
2018-04-13 | 331951 | 0003 | 日本バイリーン株式会社 | 123 | 前田 健太 | 123161101 | 02921 | 冨士機材株式会社 | (仮称)TGMM芝浦ﾌﾟﾛｼﾞｪｸﾄ |  |  |  |  | 系統名：02-AS-OAC-05 |  | 0 | 0 | 0 | 0 | 0 | 0
2018-04-13 | 331951 | 0003 | 日本バイリーン株式会社 | 123 | 前田 健太 | 123161101 | 02921 | 冨士機材株式会社 | (仮称)TGMM芝浦ﾌﾟﾛｼﾞｪｸﾄ | VT | ﾊﾞｲﾘｰﾝ SVT-20(PS/600N)+FC-620N挟み込み | 420W×750H×20T |  |  |  | 4 | 1840 | 7360 | 0 | 0 | 0
2018-04-13 | 331951 | 0003 | 日本バイリーン株式会社 | 123 | 前田 健太 | 123161101 | 02921 | 冨士機材株式会社 | (仮称)TGMM芝浦ﾌﾟﾛｼﾞｪｸﾄ |  |  |  |  | 系統名：02-AS-OAC-06 |  | 0 | 0 | 0 | 0 | 0 | 0
2018-04-13 | 331951 | 0003 | 日本バイリーン株式会社 | 123 | 前田 健太 | 123161101 | 02921 | 冨士機材株式会社 | (仮称)TGMM芝浦ﾌﾟﾛｼﾞｪｸﾄ | VT | ﾊﾞｲﾘｰﾝ SVT-20(PS/600N)+FC-620N挟み込み | 545W×910H×20T |  |  |  | 6 | 1840 | 11040 | 0 | 0 | 0
2018-04-13 | 331951 | 0003 | 日本バイリーン株式会社 | 123 | 前田 健太 | 123161101 | 02921 | 冨士機材株式会社 | (仮称)TGMM芝浦ﾌﾟﾛｼﾞｪｸﾄ |  |  |  |  | 系統名：02-AS-OAC-07 |  | 0 | 0 | 0 | 0 | 0 | 0
2018-04-13 | 331951 | 0003 | 日本バイリーン株式会社 | 123 | 前田 健太 | 123161101 | 02921 | 冨士機材株式会社 | (仮称)TGMM芝浦ﾌﾟﾛｼﾞｪｸﾄ | VT | ﾊﾞｲﾘｰﾝ SVT-20(PS/600N)+FC-620N挟み込み | 420W×750H×20T |  |  |  | 4 | 1840 | 7360 | 0 | 0 | 0
2018-04-13 | 331951 | 0003 | 日本バイリーン株式会社 | 123 | 前田 健太 | 123161101 | 02921 | 冨士機材株式会社 | (仮称)TGMM芝浦ﾌﾟﾛｼﾞｪｸﾄ |  |  |  |  | 系統名：02-AS-OAC-08 |  | 0 | 0 | 0 | 0 | 0 | 0
2018-04-13 | 331951 | 0003 | 日本バイリーン株式会社 | 123 | 前田 健太 | 123161101 | 02921 | 冨士機材株式会社 | (仮称)TGMM芝浦ﾌﾟﾛｼﾞｪｸﾄ | VT | ﾊﾞｲﾘｰﾝ SVT-20(PS/600N)+FC-620N挟み込み | 680W×850H×20T |  |  |  | 6 | 5000 | 30000 | 0 | 0 | 0
2018-04-13 | 331951 | 0003 | 日本バイリーン株式会社 | 123 | 前田 健太 | 123161101 | 02921 | 冨士機材株式会社 | (仮称)TGMM芝浦ﾌﾟﾛｼﾞｪｸﾄ |  |  |  |  | ※ﾌﾟﾚﾌｨﾙﾀ：金網、押え棒、ﾘﾍﾞｯﾄ SUS304製 |  | 0 | 0 | 0 | 0 | 0 | 0
2018-04-13 | 331951 | 0003 | 日本バイリーン株式会社 | 123 | 前田 健太 | 123161101 | 02921 | 冨士機材株式会社 | (仮称)TGMM芝浦ﾌﾟﾛｼﾞｪｸﾄ |  |  |  |  | ※系統毎に梱包願います。 |  | 0 | 0 | 0 | 0 | 0 | 0
2018-04-13 | 331951 | 0003 | 日本バイリーン株式会社 | 123 | 前田 健太 | 123161101 | 02921 | 冨士機材株式会社 | (仮称)TGMM芝浦ﾌﾟﾛｼﾞｪｸﾄ |  |  |  |  | ※添付の御支給品確認伝票の確定支給日欄に |  | 0 | 0 | 0 | 0 | 0 | 0
2018-04-13 | 331951 | 0003 | 日本バイリーン株式会社 | 123 | 前田 健太 | 123161101 | 02921 | 冨士機材株式会社 | (仮称)TGMM芝浦ﾌﾟﾛｼﾞｪｸﾄ |  |  |  |  | 納品日をご記入頂き、梱包に貼付願います |  | 0 | 0 | 0 | 77840 | 6228 | 84068
2018-04-13 | 331952 | 0003 | 日本バイリーン株式会社 | 139 | 高橋 重幸 | 139180401 | 00625 | 三菱重工冷熱株式会社 | 出光品管 立石空調機年間保守 | SX32 | 送料 |  |  |  |  | 1 | 0 | 1500 | 1500 | 120 | 1620
2018-04-13 | 331958 | 1001 | ﾊﾟﾅｿﾆｯｸｴｺｼｽﾃﾑｽﾞﾍﾞﾝﾃｯｸ株式会社 | 151 | 内藤 慎二 | 151180412 | 02992 | ＴＭＥＳ株式会社 | がん研有明病院 | PXXK | ﾊﾟﾅ製品 BV-607CF(爪あり連結) | 213H×445W×50D | P-B344521050 |  |  | 13 | 3600 | 46800 | 0 | 0 | 0
2018-04-13 | 331958 | 1001 | ﾊﾟﾅｿﾆｯｸｴｺｼｽﾃﾑｽﾞﾍﾞﾝﾃｯｸ株式会社 | 151 | 内藤 慎二 | 151180412 | 02992 | ＴＭＥＳ株式会社 | がん研有明病院 |  |  |  |  | ※実績注番 151180207(2018年2月) |  | 0 | 0 | 0 | 46800 | 3744 | 50544
2018-04-16 | 331687 | 0001 | ニッタ株式会社 | 127 | 古泉 匡 | 127180409 | 03023 | コトヒラ工業株式会社 | OEM(ｺﾄﾋﾗ) | NSP | ニッタ 3607-61 RR AA | 305×305×68 | NHEP-09082-0 |  |  | 5 | 5800 | 29000 | 29000 | 2320 | 31320
2018-04-16 | 331688 | 0001 | ニッタ株式会社 | 127 | 古泉 匡 | 127180426 | 03023 | コトヒラ工業株式会社 | OEM(ｺﾄﾋﾗ) | NSP | ニッタ 3601-6X RR AA | 250H×250W×68 |  |  |  | 10 | 5800 | 58000 | 58000 | 4640 | 62640
2018-04-16 | 331722 | 0003 | 日本バイリーン株式会社 | 150 | 古泉 匡 | 150180403 | 03081 | キッコーマンソイフーズ株式会社 | ｷｯｺｰﾏﾝｿｲﾌｰｽﾞ株式会社 茨城工場 | VM | ﾊﾞｲﾘｰﾝ VM-90M-56F OG | 610W×610H×65D | ※枠・ろ材一体型 |  |  | 12 | 6000 | 72000 | 0 | 0 | 0
2018-04-16 | 331722 | 0003 | 日本バイリーン株式会社 | 150 | 古泉 匡 | 150180403 | 03081 | キッコーマンソイフーズ株式会社 | ｷｯｺｰﾏﾝｿｲﾌｰｽﾞ株式会社 茨城工場 |  |  |  |  | ※見積№ T13-01758-01 |  | 0 | 0 | 0 | 72000 | 5760 | 77760
2018-04-16 | 331726 | 0003 | 日本バイリーン株式会社 | 151 | 内藤 慎二 | 151180419 | 04081 | 昭和アステック株式会社 | 住友化学㈱千葉工場 | VT | ﾊﾞｲﾘｰﾝ PS/400N | 1000×750 |  |  |  | 2 | 1600 | 3200 | 0 | 0 | 0
2018-04-16 | 331726 | 0003 | 日本バイリーン株式会社 | 151 | 内藤 慎二 | 151180419 | 04081 | 昭和アステック株式会社 | 住友化学㈱千葉工場 | VT | ﾊﾞｲﾘｰﾝ PS/300N | 480×490 |  |  |  | 2 | 420 | 840 | 0 | 0 | 0
2018-04-16 | 331726 | 0003 | 日本バイリーン株式会社 | 151 | 内藤 慎二 | 151180419 | 04081 | 昭和アステック株式会社 | 住友化学㈱千葉工場 | VT | ﾊﾞｲﾘｰﾝ FS-1705W | 690×320 |  |  |  | 2 | 230 | 460 | 0 | 0 | 0
2018-04-16 | 331726 | 0003 | 日本バイリーン株式会社 | 151 | 内藤 慎二 | 151180419 | 04081 | 昭和アステック株式会社 | 住友化学㈱千葉工場 | VXX | ﾊﾞｲﾘｰﾝ 梱包送料 |  |  |  |  | 1 | 0 | 1500 | 0 | 0 | 0
2018-04-16 | 331726 | 0003 | 日本バイリーン株式会社 | 151 | 内藤 慎二 | 151180419 | 04081 | 昭和アステック株式会社 | 住友化学㈱千葉工場 |  |  |  |  | ※690*320 1枚はJVC手配ﾐｽによる分 | (客先請求なし) | 0 | 0 | 0 | 6000 | 480 | 6480
2018-04-16 | 331729 | 0003 | 日本バイリーン株式会社 | 151 | 内藤 慎二 | 151180417 | 90077 | 株式会社カマタ | ㈱ｶﾏﾀ 土気工場 | VG | ﾊﾞｲﾘｰﾝ VG-40-70F |  | STD |  |  | 2 | 7200 | 14400 | 14400 | 1152 | 15552
2018-04-16 | 331739 | 0005 | 株式会社アクシー | 151 | 内藤 慎二 | 151180410 | 02845 | 赤門ウイレックス株式会社 | ﾀｶﾉﾌｰｽﾞ㈱東北工場 | PUXM | アクシーｻﾗﾝﾈｯﾄ(鉄芯ﾚｻﾞｰ巻) | 546W*517H |  |  |  | 6 | 1350 | 8100 | 0 | 0 | 0
2018-04-16 | 331739 | 0005 | 株式会社アクシー | 151 | 内藤 慎二 | 151180410 | 02845 | 赤門ウイレックス株式会社 | ﾀｶﾉﾌｰｽﾞ㈱東北工場 | PUXM | アクシーｻﾗﾝﾈｯﾄ(鉄芯ﾚｻﾞｰ巻) | 660W*580H |  |  |  | 6 | 1710 | 10260 | 0 | 0 | 0
2018-04-16 | 331739 | 0005 | 株式会社アクシー | 151 | 内藤 慎二 | 151180410 | 02845 | 赤門ウイレックス株式会社 | ﾀｶﾉﾌｰｽﾞ㈱東北工場 | PUXM | アクシーｻﾗﾝﾈｯﾄ(鉄芯ﾚｻﾞｰ巻) | 664W*650H |  |  |  | 9 | 1890 | 17010 | 0 | 0 | 0
2018-04-16 | 331739 | 0005 | 株式会社アクシー | 151 | 内藤 慎二 | 151180410 | 02845 | 赤門ウイレックス株式会社 | ﾀｶﾉﾌｰｽﾞ㈱東北工場 | PUXM | アクシーｻﾗﾝﾈｯﾄ(鉄芯ﾚｻﾞｰ巻) | 780W*745H |  |  |  | 1 | 2540 | 2540 | 0 | 0 | 0
2018-04-16 | 331739 | 0005 | 株式会社アクシー | 151 | 内藤 慎二 | 151180410 | 02845 | 赤門ウイレックス株式会社 | ﾀｶﾉﾌｰｽﾞ㈱東北工場 | PUXM | アクシーｻﾗﾝﾈｯﾄ(鉄芯ﾚｻﾞｰ巻) | 1488/3W*488H | W3分割、ﾚｻﾞｰ連結 |  |  | 3 | 3480 | 10440 | 0 | 0 | 0
2018-04-16 | 331739 | 0005 | 株式会社アクシー | 151 | 内藤 慎二 | 151180410 | 02845 | 赤門ウイレックス株式会社 | ﾀｶﾉﾌｰｽﾞ㈱東北工場 | PUXM | アクシーｻﾗﾝﾈｯﾄ(鉄芯ﾚｻﾞｰ巻) | 1788/3W*488H | W3分割、ﾚｻﾞｰ連結 |  |  | 3 | 3990 | 11970 | 0 | 0 | 0
2018-04-16 | 331739 | 0005 | 株式会社アクシー | 151 | 内藤 慎二 | 151180410 | 02845 | 赤門ウイレックス株式会社 | ﾀｶﾉﾌｰｽﾞ㈱東北工場 | PUXM | アクシーPS/600N(ｱﾙﾐ枠付) | 525W*525H*25T |  |  |  | 2 | 1920 | 3840 | 0 | 0 | 0
2018-04-16 | 331739 | 0005 | 株式会社アクシー | 151 | 内藤 慎二 | 151180410 | 02845 | 赤門ウイレックス株式会社 | ﾀｶﾉﾌｰｽﾞ㈱東北工場 | PUXM | アクシーPS/600N(ｱﾙﾐ枠付) | 546W*517H*25T |  |  |  | 6 | 1920 | 11520 | 0 | 0 | 0
2018-04-16 | 331739 | 0005 | 株式会社アクシー | 151 | 内藤 慎二 | 151180410 | 02845 | 赤門ウイレックス株式会社 | ﾀｶﾉﾌｰｽﾞ㈱東北工場 | PUXM | アクシーPS/600N(ｱﾙﾐ枠付) | 660W*580H*25T |  |  |  | 6 | 2610 | 15660 | 0 | 0 | 0
2018-04-16 | 331739 | 0005 | 株式会社アクシー | 151 | 内藤 慎二 | 151180410 | 02845 | 赤門ウイレックス株式会社 | ﾀｶﾉﾌｰｽﾞ㈱東北工場 | PUXM | アクシーPS/600N(ｱﾙﾐ枠付) | 664W*650H*25T |  |  |  | 9 | 2790 | 25110 | 0 | 0 | 0
2018-04-16 | 331739 | 0005 | 株式会社アクシー | 151 | 内藤 慎二 | 151180410 | 02845 | 赤門ウイレックス株式会社 | ﾀｶﾉﾌｰｽﾞ㈱東北工場 | PUXM | アクシーPS/600N(ｱﾙﾐ枠付) | 1170W*425H*15T |  |  |  | 2 | 3260 | 6520 | 0 | 0 | 0
2018-04-16 | 331739 | 0005 | 株式会社アクシー | 151 | 内藤 慎二 | 151180410 | 02845 | 赤門ウイレックス株式会社 | ﾀｶﾉﾌｰｽﾞ㈱東北工場 | PUXM | アクシーPS/600N(ｱﾙﾐ枠付) | 1280W*430H*15T |  |  |  | 2 | 3560 | 7120 | 0 | 0 | 0
2018-04-16 | 331739 | 0005 | 株式会社アクシー | 151 | 内藤 慎二 | 151180410 | 02845 | 赤門ウイレックス株式会社 | ﾀｶﾉﾌｰｽﾞ㈱東北工場 | PUXM | アクシーPS/600N(ｱﾙﾐ枠付) | 1470W*620H*15T |  |  |  | 3 | 5570 | 16710 | 146800 | 11746 | 158546
2018-04-16 | 331741 | 0005 | 株式会社アクシー | 151 | 内藤 慎二 | 151180415 | 02845 | 赤門ウイレックス株式会社 | ﾊﾟｽｺ湘南工場 | PUXM | アクシーTDCB-90(濾材のみ) | 610W*610H*65D用 |  |  |  | 1 | 5000 | 5000 | 0 | 0 | 0
2018-04-16 | 331741 | 0005 | 株式会社アクシー | 151 | 内藤 慎二 | 151180415 | 02845 | 赤門ウイレックス株式会社 | ﾊﾟｽｺ湘南工場 |  |  |  |  | ※実績注番 151180307(2018年3月) |  | 0 | 0 | 0 | 5000 | 400 | 5400
2018-04-16 | 331742 | 0005 | 株式会社アクシー | 161 | 内藤 慎二 | 161180410 | 00624 | サンエス工業株式会社 | 野村ｱｰﾃｯｸ | PUXM | アクシーPS/400N 亜鉛枠付 | 500×500×20 |  |  |  | 8 | 1190 | 9520 | 0 | 0 | 0
2018-04-16 | 331742 | 0005 | 株式会社アクシー | 161 | 内藤 慎二 | 161180410 | 00624 | サンエス工業株式会社 | 野村ｱｰﾃｯｸ |  |  |  |  | ※実績注番：138140602（2014年8月納入） |  | 0 | 0 | 0 | 9520 | 762 | 10282
2018-04-16 | 331997 | 0001 | ニッタ株式会社 | 124 | 前田 健太 | 124180401 | 00279 | クボタ空調株式会社 | ﾆｺﾝ相模原 | NRL | ニッタ RLK-90-H12-Z GO | 610H×305W×150D |  |  |  | 1 | 2610 | 2610 | 2610 | 209 | 2819
2018-04-16 | 332047 | 0001 | ニッタ株式会社 | 161 | 内藤 慎二 | 161180405 | 00461 | 株式会社テクノ菱和 | 日本水産㈱鹿島医薬品工場 | NRX | ニッタ KEHS-A-P GI EO | 610×915×150D |  |  |  | 1 | 14000 | 14000 | 14000 | 1120 | 15120
2018-04-16 | 332282 | 0071 | その他諸口（小口現金） | 150 | 古泉 匡 | 150180401 | 02544 | 三興コントロール株式会社 | 株式会社BIKEN東京事業所 | PXXS | 駐車代（内税） |  |  |  |  | 1 | 0 | 600 | 0 | 0 | 0
2018-04-16 | 332282 | 0071 | その他諸口（小口現金） | 150 | 古泉 匡 | 150180401 | 02544 | 三興コントロール株式会社 | 株式会社BIKEN東京事業所 | PXXS | 駐車代（内税） | 4/11 |  |  |  | 1 | 0 | 600 | 0 | 0 | 0
2018-04-16 | 332282 | 0071 | その他諸口（小口現金） | 150 | 古泉 匡 | 150180401 | 02544 | 三興コントロール株式会社 | 株式会社BIKEN東京事業所 | PXXS | 駐車代（内税） | 4/9 |  |  |  | 1 | 0 | 600 | 0 | 0 | 0
2018-04-16 | 332282 | 0071 | その他諸口（小口現金） | 150 | 古泉 匡 | 150180401 | 02544 | 三興コントロール株式会社 | 株式会社BIKEN東京事業所 | PXXS | 駐車代（内税） | 4/12 |  |  |  | 1 | 0 | 600 | 0 | 0 | 0
2018-04-16 | 332282 | 0071 | その他諸口（小口現金） | 150 | 古泉 匡 | 150180401 | 02544 | 三興コントロール株式会社 | 株式会社BIKEN東京事業所 | PXXS | 駐車代（内税） | 4/17 |  |  |  | 1 | 0 | 1000 | 3400 | 0 | 3400
2018-04-16 | 332474 | 0206 | 有限会社街コーポレイション | 150 | 古泉 匡 | 150180310 | 00354 | 凸版印刷株式会社 | 凸版印刷株式会社 板橋工場 | STXS | ﾌｨﾙﾀ交換・洗浄費 |  |  |  |  | 63 | 100 | 6300 | 6300 | 504 | 6804
2018-04-17 | 331689 | 0001 | ニッタ株式会社 | 151 | 内藤 慎二 | 151180421 | 02845 | 赤門ウイレックス株式会社 | 信州ｼｷｼﾏ | NEM | ニッタ EP-95-F-GO(接着型) | 610W*610H*150D |  |  |  | 4 | 7900 | 31600 | 0 | 0 | 0
2018-04-17 | 331689 | 0001 | ニッタ株式会社 | 151 | 内藤 慎二 | 151180421 | 02845 | 赤門ウイレックス株式会社 | 信州ｼｷｼﾏ | NEM | ニッタ EP-95-F-GI(接着型) | 610W*610H*150D |  |  |  | 4 | 7900 | 31600 | 0 | 0 | 0
2018-04-17 | 331689 | 0001 | ニッタ株式会社 | 151 | 内藤 慎二 | 151180421 | 02845 | 赤門ウイレックス株式会社 | 信州ｼｷｼﾏ |  |  |  |  | ※実績注番 252170405(2017年4月) |  | 0 | 0 | 0 | 63200 | 5056 | 68256
2018-04-17 | 331690 | 0001 | ニッタ株式会社 | 160 | 古泉 匡 | 160180414 | 01383 | 新菱テクニカルサービス株式会社 | 日本ｾﾞｵﾝ㈱総合開発ｾﾝﾀｰ | NEM | ニッタ P-98-FS | 610W×610H×150D |  |  |  | 6 | 9000 | 54000 | 0 | 0 | 0
2018-04-17 | 331690 | 0001 | ニッタ株式会社 | 160 | 古泉 匡 | 160180414 | 01383 | 新菱テクニカルサービス株式会社 | 日本ｾﾞｵﾝ㈱総合開発ｾﾝﾀｰ |  |  |  |  | ※実績注番 258170429(2017年4月) |  | 0 | 0 | 0 | 0 | 0 | 0
2018-04-17 | 331690 | 0001 | ニッタ株式会社 | 160 | 古泉 匡 | 160180414 | 01383 | 新菱テクニカルサービス株式会社 | 日本ｾﾞｵﾝ㈱総合開発ｾﾝﾀｰ |  |  |  |  | ※到着しましたら、必ず新菱冷熱工業㈱伊藤様へ | TELの上、指示に従って納品願います。 | 0 | 0 | 0 | 54000 | 4320 | 58320
2018-04-17 | 331691 | 0001 | ニッタ株式会社 | 127 | 古泉 匡 | 127180406 | 03023 | コトヒラ工業株式会社 | OEM(ｺﾄﾋﾗ) | NSP | ニッタ TNNA30U5-6XN6PX FIX AA | 250H×500W×47 | THEP-12225-2 |  |  | 1 | 21000 | 21000 | 0 | 0 | 0
2018-04-17 | 331691 | 0001 | ニッタ株式会社 | 127 | 古泉 匡 | 127180406 | 03023 | コトヒラ工業株式会社 | OEM(ｺﾄﾋﾗ) | NSP | ニッタ TNNA30U5-6XN6PX FIX AA | 200H×800W×47 | THEP-12226-2 |  |  | 1 | 28000 | 28000 | 0 | 0 | 0
2018-04-17 | 331691 | 0001 | ニッタ株式会社 | 127 | 古泉 匡 | 127180406 | 03023 | コトヒラ工業株式会社 | OEM(ｺﾄﾋﾗ) | NSP | ニッタ TNNA30U5-6XN6PX FIX AA | 590H×725W×47 | THEP-12227-2 |  |  | 2 | 31500 | 63000 | 112000 | 8960 | 120960
2018-04-17 | 331692 | 0001 | ニッタ株式会社 | 127 | 古泉 匡 | 127180423 | 03023 | コトヒラ工業株式会社 | OEM(ｺﾄﾋﾗ) | NSP | ニッタ 3601-6X RO AA | 420H×440W×68 |  |  |  | 8 | 9000 | 72000 | 72000 | 5760 | 77760
2018-04-17 | 331693 | 0001 | ニッタ株式会社 | 127 | 古泉 匡 | 127180427 | 03023 | コトヒラ工業株式会社 | OEM(ｺﾄﾋﾗ) | NSP | ニッタ 34J1-6X RR AA | 250H×250W×68 |  |  |  | 10 | 4600 | 46000 | 46000 | 3680 | 49680
2018-04-17 | 331731 | 0003 | 日本バイリーン株式会社 | 160 | 古泉 匡 | 160180410 | 00571 | 東洋熱工業株式会社 | TBS放送ｾﾝﾀｰ | VM | ﾊﾞｲﾘｰﾝ SVM-65M OG | 475W×880H×65D |  |  |  | 1 | 8700 | 8700 | 0 | 0 | 0
2018-04-17 | 331731 | 0003 | 日本バイリーン株式会社 | 160 | 古泉 匡 | 160180410 | 00571 | 東洋熱工業株式会社 | TBS放送ｾﾝﾀｰ | VXX | ﾊﾞｲﾘｰﾝ 送料 |  |  |  |  | 1 | 0 | 1500 | 0 | 0 | 0
2018-04-17 | 331731 | 0003 | 日本バイリーン株式会社 | 160 | 古泉 匡 | 160180410 | 00571 | 東洋熱工業株式会社 | TBS放送ｾﾝﾀｰ |  |  |  |  | ※見積№ T09-01964-06 |  | 0 | 0 | 0 | 10200 | 816 | 11016
2018-04-17 | 331732 | 0003 | 日本バイリーン株式会社 | 160 | 古泉 匡 | 160180414 | 01383 | 新菱テクニカルサービス株式会社 | 日本ｾﾞｵﾝ㈱総合開発ｾﾝﾀｰ | VT | ﾊﾞｲﾘｰﾝ VT-20C(PS/600) | 610W×610H×20t | 連結あり(含まず寸法) |  |  | 6 | 2000 | 12000 | 0 | 0 | 0
2018-04-17 | 331732 | 0003 | 日本バイリーン株式会社 | 160 | 古泉 匡 | 160180414 | 01383 | 新菱テクニカルサービス株式会社 | 日本ｾﾞｵﾝ㈱総合開発ｾﾝﾀｰ | VXX | ﾊﾞｲﾘｰﾝ 送料 |  |  |  |  | 1 | 0 | 1500 | 0 | 0 | 0
2018-04-17 | 331732 | 0003 | 日本バイリーン株式会社 | 160 | 古泉 匡 | 160180414 | 01383 | 新菱テクニカルサービス株式会社 | 日本ｾﾞｵﾝ㈱総合開発ｾﾝﾀｰ |  |  |  |  | ※見積№ T08-01573-08 |  | 0 | 0 | 0 | 0 | 0 | 0
2018-04-17 | 331732 | 0003 | 日本バイリーン株式会社 | 160 | 古泉 匡 | 160180414 | 01383 | 新菱テクニカルサービス株式会社 | 日本ｾﾞｵﾝ㈱総合開発ｾﾝﾀｰ |  |  |  |  | ※到着しましたら、必ず新菱冷熱工業㈱伊藤様へ | ご連絡の上指示に従って納品願います。 | 0 | 0 | 0 | 13500 | 1080 | 14580
2018-04-17 | 331737 | 0003 | 日本バイリーン株式会社 | 151 | 内藤 慎二 | 151180413 | 02783 | ＴＭＥＳ株式会社 | ㈱HGSTｼﾞｬﾊﾟﾝ藤沢事業所 | VZ | ﾊﾞｲﾘｰﾝ VZE-90M-56F OG | 610H×610W×290D |  |  |  | 1 | 8800 | 8800 | 0 | 0 | 0
2018-04-17 | 331737 | 0003 | 日本バイリーン株式会社 | 151 | 内藤 慎二 | 151180413 | 02783 | ＴＭＥＳ株式会社 | ㈱HGSTｼﾞｬﾊﾟﾝ藤沢事業所 | VZ | ﾊﾞｲﾘｰﾝ VX-95M-28V OG | 610H×305W×290D |  |  |  | 1 | 9500 | 9500 | 0 | 0 | 0
2018-04-17 | 331737 | 0003 | 日本バイリーン株式会社 | 151 | 内藤 慎二 | 151180413 | 02783 | ＴＭＥＳ株式会社 | ㈱HGSTｼﾞｬﾊﾟﾝ藤沢事業所 | VZ | ﾊﾞｲﾘｰﾝ VX-95M-56F OG | 610H×610W×290D |  |  |  | 1 | 12600 | 12600 | 0 | 0 | 0
2018-04-17 | 331737 | 0003 | 日本バイリーン株式会社 | 151 | 内藤 慎二 | 151180413 | 02783 | ＴＭＥＳ株式会社 | ㈱HGSTｼﾞｬﾊﾟﾝ藤沢事業所 |  |  |  |  | ※見積№ T18-00402-01 |  | 0 | 0 | 0 | 30900 | 2472 | 33372
2018-04-17 | 331754 | 0005 | 株式会社アクシー | 160 | 古泉 匡 | 160180408 | 01383 | 新菱テクニカルサービス株式会社 | 新東京ﾋﾞﾙ ｴﾙﾒｽ管理系 | PUXM | アクシー PS/400N ろ材のみ | 600×296 |  |  |  | 2 | 200 | 400 | 0 | 0 | 0
2018-04-17 | 331754 | 0005 | 株式会社アクシー | 160 | 古泉 匡 | 160180408 | 01383 | 新菱テクニカルサービス株式会社 | 新東京ﾋﾞﾙ ｴﾙﾒｽ管理系 | PUXM | アクシー PS/400N ろ材のみ | 500×296 |  |  |  | 1 | 170 | 170 | 0 | 0 | 0
2018-04-17 | 331754 | 0005 | 株式会社アクシー | 160 | 古泉 匡 | 160180408 | 01383 | 新菱テクニカルサービス株式会社 | 新東京ﾋﾞﾙ ｴﾙﾒｽ管理系 | PUXM | アクシー PS/400N ろ材のみ | 300×296 |  |  |  | 1 | 100 | 100 | 0 | 0 | 0
2018-04-17 | 331754 | 0005 | 株式会社アクシー | 160 | 古泉 匡 | 160180408 | 01383 | 新菱テクニカルサービス株式会社 | 新東京ﾋﾞﾙ ｴﾙﾒｽ管理系 | PUXM | アクシー OPCT-1000(活性炭ｼｰﾄ) | 600×296 |  |  |  | 4 | 920 | 3680 | 0 | 0 | 0
2018-04-17 | 331754 | 0005 | 株式会社アクシー | 160 | 古泉 匡 | 160180408 | 01383 | 新菱テクニカルサービス株式会社 | 新東京ﾋﾞﾙ ｴﾙﾒｽ管理系 | PUXM | アクシー OPCT-1000(活性炭ｼｰﾄ) | 500×296 |  |  |  | 2 | 920 | 1840 | 0 | 0 | 0
2018-04-17 | 331754 | 0005 | 株式会社アクシー | 160 | 古泉 匡 | 160180408 | 01383 | 新菱テクニカルサービス株式会社 | 新東京ﾋﾞﾙ ｴﾙﾒｽ管理系 | PUXM | アクシー OPCT-1000(活性炭ｼｰﾄ) | 300×296 |  |  |  | 2 | 920 | 1840 | 0 | 0 | 0
2018-04-17 | 331754 | 0005 | 株式会社アクシー | 160 | 古泉 匡 | 160180408 | 01383 | 新菱テクニカルサービス株式会社 | 新東京ﾋﾞﾙ ｴﾙﾒｽ管理系 |  |  |  |  | ※実績注番 258170402(2017年4月) |  | 0 | 0 | 0 | 8030 | 642 | 8672
2018-04-17 | 331922 | 0205 | 三喜ゴム株式会社 | 160 | 古泉 匡 | 160180409 | 01383 | 新菱テクニカルサービス株式会社 | 日比谷国際ﾋﾞﾙ B2階ｱﾙ･ｶﾘﾑ基本空調設備保守 |  |  |  |  | 三菱電機製ﾌｧﾝｺｲﾙ用ﾌｨﾙﾀ(効率90%、同等品) |  | 0 | 0 | 0 | 0 | 0 | 0
2018-04-17 | 331922 | 0205 | 三喜ゴム株式会社 | 160 | 古泉 匡 | 160180409 | 01383 | 新菱テクニカルサービス株式会社 | 日比谷国際ﾋﾞﾙ B2階ｱﾙ･ｶﾘﾑ基本空調設備保守 | SAXXK | 三喜ｺﾞﾑ LH-800WFR-E (3枚/台) | (600+360+360)W×195H×50D |  |  |  | 1 | 5700 | 5700 | 0 | 0 | 0
2018-04-17 | 331922 | 0205 | 三喜ゴム株式会社 | 160 | 古泉 匡 | 160180409 | 01383 | 新菱テクニカルサービス株式会社 | 日比谷国際ﾋﾞﾙ B2階ｱﾙ･ｶﾘﾑ基本空調設備保守 | SAXXK | 三喜ｺﾞﾑ LH-1200WFR-E (3枚/台) | 600W×195H×50D |  |  |  | 1 | 9600 | 9600 | 0 | 0 | 0
2018-04-17 | 331922 | 0205 | 三喜ゴム株式会社 | 160 | 古泉 匡 | 160180409 | 01383 | 新菱テクニカルサービス株式会社 | 日比谷国際ﾋﾞﾙ B2階ｱﾙ･ｶﾘﾑ基本空調設備保守 |  |  |  |  | ※実績注番 258170401(2017年4月) |  | 0 | 0 | 0 | 15300 | 1224 | 16524
2018-04-17 | 331998 | 0001 | ニッタ株式会社 | 124 | 前田 健太 | 124180303 | 00279 | クボタ空調株式会社 | 東宝日比谷ﾋﾞﾙ | NT | ニッタ NTJ-20X(RM/400) | 550H×273W×20T |  |  |  | 2 | 1000 | 2000 | 0 | 0 | 0
2018-04-17 | 331998 | 0001 | ニッタ株式会社 | 124 | 前田 健太 | 124180303 | 00279 | クボタ空調株式会社 | 東宝日比谷ﾋﾞﾙ | NEM | ニッタ EPJ-65-X GO | 550H×273W×150D |  |  |  | 2 | 4200 | 8400 | 10400 | 832 | 11232
2018-04-17 | 332011 | 0217 | 三幸工業株式会社 | 123 | 前田 健太 | 123171102 | 00461 | 株式会社テクノ菱和 | ｴｽｴｽ製薬㈱成田工場物流ｴﾘｱ新設工事 | SB | 三幸工業ﾊﾟﾝﾁﾝｸﾞ製作費 |  |  |  |  | 8 | 18000 | 144000 | 0 | 0 | 0
2018-04-17 | 332011 | 0217 | 三幸工業株式会社 | 123 | 前田 健太 | 123171102 | 00461 | 株式会社テクノ菱和 | ｴｽｴｽ製薬㈱成田工場物流ｴﾘｱ新設工事 | SB | 三幸工業ﾁｬｰﾀｰ費 |  |  |  |  | 1 | 0 | 20000 | 164000 | 13120 | 177120
2018-04-17 | 332120 | 0206 | 有限会社街コーポレイション | 151 | 内藤 慎二 | 151180215 | 04165 | 藤田テクノ株式会社 | 石福金属興業㈱草加工場 | STXS | ﾌｨﾙﾀ交換・洗浄費 |  |  |  |  | 349 | 100 | 34900 | 34900 | 2792 | 37692
2018-04-17 | 332121 | 0206 | 有限会社街コーポレイション | 151 | 内藤 慎二 | 151180114 | 04165 | 藤田テクノ株式会社 | 石福金属興業㈱草加工場 | STXS | ﾌｨﾙﾀ交換・洗浄費 |  |  |  |  | 144 | 100 | 14400 | 14400 | 1152 | 15552
2018-04-18 | 331699 | 0001 | ニッタ株式会社 | 127 | 古泉 匡 | 127180422 | 03023 | コトヒラ工業株式会社 | OEM(ｺﾄﾋﾗ) | NSP | ニッタ 3502-64N3PX FIX AA | 610H×1220W×52 |  |  |  | 50 | 17000 | 850000 | 850000 | 68000 | 918000
2018-04-18 | 331745 | 0003 | 日本バイリーン株式会社 | 151 | 内藤 慎二 | 151180413 | 02783 | ＴＭＥＳ株式会社 | ㈱HGSTｼﾞｬﾊﾟﾝ藤沢事業所 | VH | ﾊﾞｲﾘｰﾝ VN-100-312AA OG | 610H×610W×290D |  |  |  | 1 | 17300 | 17300 | 0 | 0 | 0
2018-04-18 | 331745 | 0003 | 日本バイリーン株式会社 | 151 | 内藤 慎二 | 151180413 | 02783 | ＴＭＥＳ株式会社 | ㈱HGSTｼﾞｬﾊﾟﾝ藤沢事業所 | VH | ﾊﾞｲﾘｰﾝ VH-100-237AA OG | 610H×305W×290D |  |  |  | 1 | 16200 | 16200 | 0 | 0 | 0
2018-04-18 | 331745 | 0003 | 日本バイリーン株式会社 | 151 | 内藤 慎二 | 151180413 | 02783 | ＴＭＥＳ株式会社 | ㈱HGSTｼﾞｬﾊﾟﾝ藤沢事業所 | VH | ﾊﾞｲﾘｰﾝ VH-100-500AA OG | 610H×610W×290D |  |  |  | 1 | 25000 | 25000 | 0 | 0 | 0
2018-04-18 | 331745 | 0003 | 日本バイリーン株式会社 | 151 | 内藤 慎二 | 151180413 | 02783 | ＴＭＥＳ株式会社 | ㈱HGSTｼﾞｬﾊﾟﾝ藤沢事業所 |  |  |  |  | ※見積№ T18-00402-01 |  | 0 | 0 | 0 | 58500 | 4680 | 63180
2018-04-18 | 331746 | 0003 | 日本バイリーン株式会社 | 160 | 古泉 匡 | 160180311 | 00030 | 東洋熱工業株式会社 | JX金属㈱磯原工場 |  |  |  |  | <高純度銅A> |  | 0 | 0 | 0 | 0 | 0 | 0
2018-04-18 | 331746 | 0003 | 日本バイリーン株式会社 | 160 | 古泉 匡 | 160180311 | 00030 | 東洋熱工業株式会社 | JX金属㈱磯原工場 | VT | ﾊﾞｲﾘｰﾝ VT-20S-610F(PS/600) | 610W×610H×20T |  |  |  | 4 | 1800 | 7200 | 0 | 0 | 0
2018-04-18 | 331746 | 0003 | 日本バイリーン株式会社 | 160 | 古泉 匡 | 160180311 | 00030 | 東洋熱工業株式会社 | JX金属㈱磯原工場 | VZ | ﾊﾞｲﾘｰﾝ VXT-90M | 610W×610H×120D |  |  |  | 4 | 9300 | 37200 | 0 | 0 | 0
2018-04-18 | 331746 | 0003 | 日本バイリーン株式会社 | 160 | 古泉 匡 | 160180311 | 00030 | 東洋熱工業株式会社 | JX金属㈱磯原工場 |  |  |  |  | <高純度銅B> |  | 0 | 0 | 0 | 0 | 0 | 0
2018-04-18 | 331746 | 0003 | 日本バイリーン株式会社 | 160 | 古泉 匡 | 160180311 | 00030 | 東洋熱工業株式会社 | JX金属㈱磯原工場 | VT | ﾊﾞｲﾘｰﾝ VT-15C(PS/400) 片側取手付 | 1830/3W×610H×15T |  |  |  | 1 | 7000 | 7000 | 0 | 0 | 0
2018-04-18 | 331746 | 0003 | 日本バイリーン株式会社 | 160 | 古泉 匡 | 160180311 | 00030 | 東洋熱工業株式会社 | JX金属㈱磯原工場 | VZ | ﾊﾞｲﾘｰﾝ VX-95M-56FC 片側取手付 | 1830/3W×610H×290D |  |  |  | 1 | 36000 | 36000 | 0 | 0 | 0
2018-04-18 | 331746 | 0003 | 日本バイリーン株式会社 | 160 | 古泉 匡 | 160180311 | 00030 | 東洋熱工業株式会社 | JX金属㈱磯原工場 |  |  |  |  | <高純度銅C> |  | 0 | 0 | 0 | 0 | 0 | 0
2018-04-18 | 331746 | 0003 | 日本バイリーン株式会社 | 160 | 古泉 匡 | 160180311 | 00030 | 東洋熱工業株式会社 | JX金属㈱磯原工場 | VT | ﾊﾞｲﾘｰﾝ VT-20S-610F(PS/600) | 610W×610H×20T |  |  |  | 4 | 1800 | 7200 | 0 | 0 | 0
2018-04-18 | 331746 | 0003 | 日本バイリーン株式会社 | 160 | 古泉 匡 | 160180311 | 00030 | 東洋熱工業株式会社 | JX金属㈱磯原工場 | VZ | ﾊﾞｲﾘｰﾝ VX-95M-56F | 610W×610H×290D |  |  |  | 4 | 10000 | 40000 | 0 | 0 | 0
2018-04-18 | 331746 | 0003 | 日本バイリーン株式会社 | 160 | 古泉 匡 | 160180311 | 00030 | 東洋熱工業株式会社 | JX金属㈱磯原工場 |  |  |  |  | ※見積№ S18-10533 |  | 0 | 0 | 0 | 0 | 0 | 0
2018-04-18 | 331746 | 0003 | 日本バイリーン株式会社 | 160 | 古泉 匡 | 160180311 | 00030 | 東洋熱工業株式会社 | JX金属㈱磯原工場 |  |  |  |  | ※梱包に系統名明記願います。 |  | 0 | 0 | 0 | 0 | 0 | 0
2018-04-18 | 331746 | 0003 | 日本バイリーン株式会社 | 160 | 古泉 匡 | 160180311 | 00030 | 東洋熱工業株式会社 | JX金属㈱磯原工場 |  |  |  |  | ※送り状に必ず[東洋熱工業㈱現場事務所]と |  | 0 | 0 | 0 | 0 | 0 | 0
2018-04-18 | 331746 | 0003 | 日本バイリーン株式会社 | 160 | 古泉 匡 | 160180311 | 00030 | 東洋熱工業株式会社 | JX金属㈱磯原工場 |  |  |  |  | 明記願います。 |  | 0 | 0 | 0 | 0 | 0 | 0
2018-04-18 | 331746 | 0003 | 日本バイリーン株式会社 | 160 | 古泉 匡 | 160180311 | 00030 | 東洋熱工業株式会社 | JX金属㈱磯原工場 |  |  |  |  | ※現着前に篠原様へ連絡願います。 |  | 0 | 0 | 0 | 134600 | 10768 | 145368
2018-04-18 | 331747 | 0003 | 日本バイリーン株式会社 | 151 | 内藤 慎二 | 151180424 | 04165 | 藤田テクノ株式会社 | 石福金属興業㈱草加工場 |  |  |  |  | 【A棟】 |  | 0 | 0 | 0 | 0 | 0 | 0
2018-04-18 | 331747 | 0003 | 日本バイリーン株式会社 | 151 | 内藤 慎二 | 151180424 | 04165 | 藤田テクノ株式会社 | 石福金属興業㈱草加工場 | VT | ﾊﾞｲﾘｰﾝ PS/600 | 540×775 |  |  |  | 4 | 770 | 3080 | 0 | 0 | 0
2018-04-18 | 331747 | 0003 | 日本バイリーン株式会社 | 151 | 内藤 慎二 | 151180424 | 04165 | 藤田テクノ株式会社 | 石福金属興業㈱草加工場 | VT | ﾊﾞｲﾘｰﾝ PS/600 | 365×575 |  |  |  | 8 | 420 | 3360 | 0 | 0 | 0
2018-04-18 | 331747 | 0003 | 日本バイリーン株式会社 | 151 | 内藤 慎二 | 151180424 | 04165 | 藤田テクノ株式会社 | 石福金属興業㈱草加工場 | VT | ﾊﾞｲﾘｰﾝ PS/600 | 475×1410 |  |  |  | 2 | 1270 | 2540 | 0 | 0 | 0
2018-04-18 | 331747 | 0003 | 日本バイリーン株式会社 | 151 | 内藤 慎二 | 151180424 | 04165 | 藤田テクノ株式会社 | 石福金属興業㈱草加工場 | VT | ﾊﾞｲﾘｰﾝ PS/600 | 610×610 |  |  |  | 2 | 600 | 1200 | 0 | 0 | 0
2018-04-18 | 331747 | 0003 | 日本バイリーン株式会社 | 151 | 内藤 慎二 | 151180424 | 04165 | 藤田テクノ株式会社 | 石福金属興業㈱草加工場 | VT | ﾊﾞｲﾘｰﾝ PS/600 | 610×305 |  |  |  | 2 | 390 | 780 | 0 | 0 | 0
2018-04-18 | 331747 | 0003 | 日本バイリーン株式会社 | 151 | 内藤 慎二 | 151180424 | 04165 | 藤田テクノ株式会社 | 石福金属興業㈱草加工場 |  |  |  |  | 【B棟】 |  | 0 | 0 | 0 | 0 | 0 | 0
2018-04-18 | 331747 | 0003 | 日本バイリーン株式会社 | 151 | 内藤 慎二 | 151180424 | 04165 | 藤田テクノ株式会社 | 石福金属興業㈱草加工場 | VT | ﾊﾞｲﾘｰﾝ PS/300 | 435×330 |  |  |  | 4 | 252 | 1008 | 0 | 0 | 0
2018-04-18 | 331747 | 0003 | 日本バイリーン株式会社 | 151 | 内藤 慎二 | 151180424 | 04165 | 藤田テクノ株式会社 | 石福金属興業㈱草加工場 | VT | ﾊﾞｲﾘｰﾝ PS/400 | 610×610 |  |  |  | 6 | 500 | 3000 | 0 | 0 | 0
2018-04-18 | 331747 | 0003 | 日本バイリーン株式会社 | 151 | 内藤 慎二 | 151180424 | 04165 | 藤田テクノ株式会社 | 石福金属興業㈱草加工場 | VT | ﾊﾞｲﾘｰﾝ PS/600 | 705×530 |  |  |  | 4 | 750 | 3000 | 0 | 0 | 0
2018-04-18 | 331747 | 0003 | 日本バイリーン株式会社 | 151 | 内藤 慎二 | 151180424 | 04165 | 藤田テクノ株式会社 | 石福金属興業㈱草加工場 | VT | ﾊﾞｲﾘｰﾝ PS/600 | 500×500 |  |  |  | 4 | 400 | 1600 | 0 | 0 | 0
2018-04-18 | 331747 | 0003 | 日本バイリーン株式会社 | 151 | 内藤 慎二 | 151180424 | 04165 | 藤田テクノ株式会社 | 石福金属興業㈱草加工場 | VM | ﾊﾞｲﾘｰﾝ VM-65M | 435×330×65 |  |  |  | 4 | 4700 | 18800 | 0 | 0 | 0
2018-04-18 | 331747 | 0003 | 日本バイリーン株式会社 | 151 | 内藤 慎二 | 151180424 | 04165 | 藤田テクノ株式会社 | 石福金属興業㈱草加工場 |  |  |  |  | 【E棟】 |  | 0 | 0 | 0 | 0 | 0 | 0
2018-04-18 | 331747 | 0003 | 日本バイリーン株式会社 | 151 | 内藤 慎二 | 151180424 | 04165 | 藤田テクノ株式会社 | 石福金属興業㈱草加工場 | VT | ﾊﾞｲﾘｰﾝ PS/400 | 500×500 |  |  |  | 20 | 532 | 10640 | 0 | 0 | 0
2018-04-18 | 331747 | 0003 | 日本バイリーン株式会社 | 151 | 内藤 慎二 | 151180424 | 04165 | 藤田テクノ株式会社 | 石福金属興業㈱草加工場 | VT | ﾊﾞｲﾘｰﾝ PS/400 | 500×400 |  |  |  | 8 | 426 | 3408 | 0 | 0 | 0
2018-04-18 | 331747 | 0003 | 日本バイリーン株式会社 | 151 | 内藤 慎二 | 151180424 | 04165 | 藤田テクノ株式会社 | 石福金属興業㈱草加工場 | VT | ﾊﾞｲﾘｰﾝ PS/400 | 600×500 |  |  |  | 4 | 639 | 2556 | 0 | 0 | 0
2018-04-18 | 331747 | 0003 | 日本バイリーン株式会社 | 151 | 内藤 慎二 | 151180424 | 04165 | 藤田テクノ株式会社 | 石福金属興業㈱草加工場 | VT | ﾊﾞｲﾘｰﾝ PS/400 | 600×400 |  |  |  | 4 | 511 | 2044 | 0 | 0 | 0
2018-04-18 | 331747 | 0003 | 日本バイリーン株式会社 | 151 | 内藤 慎二 | 151180424 | 04165 | 藤田テクノ株式会社 | 石福金属興業㈱草加工場 | VT | ﾊﾞｲﾘｰﾝ PS/600 | 610×610 |  |  |  | 27 | 600 | 16200 | 0 | 0 | 0
2018-04-18 | 331747 | 0003 | 日本バイリーン株式会社 | 151 | 内藤 慎二 | 151180424 | 04165 | 藤田テクノ株式会社 | 石福金属興業㈱草加工場 | VT | ﾊﾞｲﾘｰﾝ PS/600 | 610×305 |  |  |  | 12 | 390 | 4680 | 0 | 0 | 0
2018-04-18 | 331747 | 0003 | 日本バイリーン株式会社 | 151 | 内藤 慎二 | 151180424 | 04165 | 藤田テクノ株式会社 | 石福金属興業㈱草加工場 |  |  |  |  | 【G棟】 |  | 0 | 0 | 0 | 0 | 0 | 0
2018-04-18 | 331747 | 0003 | 日本バイリーン株式会社 | 151 | 内藤 慎二 | 151180424 | 04165 | 藤田テクノ株式会社 | 石福金属興業㈱草加工場 | VT | ﾊﾞｲﾘｰﾝ PS/300 | 600×420 |  |  |  | 12 | 443 | 5316 | 0 | 0 | 0
2018-04-18 | 331747 | 0003 | 日本バイリーン株式会社 | 151 | 内藤 慎二 | 151180424 | 04165 | 藤田テクノ株式会社 | 石福金属興業㈱草加工場 | VT | ﾊﾞｲﾘｰﾝ PS/300 | 690×420 |  |  |  | 12 | 510 | 6120 | 0 | 0 | 0
2018-04-18 | 331747 | 0003 | 日本バイリーン株式会社 | 151 | 内藤 慎二 | 151180424 | 04165 | 藤田テクノ株式会社 | 石福金属興業㈱草加工場 | VT | ﾊﾞｲﾘｰﾝ PS/300 | 820×420 |  |  |  | 6 | 606 | 3636 | 0 | 0 | 0
2018-04-18 | 331747 | 0003 | 日本バイリーン株式会社 | 151 | 内藤 慎二 | 151180424 | 04165 | 藤田テクノ株式会社 | 石福金属興業㈱草加工場 | VT | ﾊﾞｲﾘｰﾝ PS/600 | 350×350 |  |  |  | 16 | 344 | 5504 | 0 | 0 | 0
2018-04-18 | 331747 | 0003 | 日本バイリーン株式会社 | 151 | 内藤 慎二 | 151180424 | 04165 | 藤田テクノ株式会社 | 石福金属興業㈱草加工場 | VT | ﾊﾞｲﾘｰﾝ PS/600 | 450×450 |  |  |  | 8 | 569 | 4552 | 0 | 0 | 0
2018-04-18 | 331747 | 0003 | 日本バイリーン株式会社 | 151 | 内藤 慎二 | 151180424 | 04165 | 藤田テクノ株式会社 | 石福金属興業㈱草加工場 | VT | ﾊﾞｲﾘｰﾝ PS/600 | 550×550 |  |  |  | 3 | 850 | 2550 | 0 | 0 | 0
2018-04-18 | 331747 | 0003 | 日本バイリーン株式会社 | 151 | 内藤 慎二 | 151180424 | 04165 | 藤田テクノ株式会社 | 石福金属興業㈱草加工場 |  |  |  |  | 【H棟】 |  | 0 | 0 | 0 | 0 | 0 | 0
2018-04-18 | 331747 | 0003 | 日本バイリーン株式会社 | 151 | 内藤 慎二 | 151180424 | 04165 | 藤田テクノ株式会社 | 石福金属興業㈱草加工場 | VT | ﾊﾞｲﾘｰﾝ PS/300 | 558×285 |  |  |  | 5 | 220 | 1100 | 0 | 0 | 0
2018-04-18 | 331747 | 0003 | 日本バイリーン株式会社 | 151 | 内藤 慎二 | 151180424 | 04165 | 藤田テクノ株式会社 | 石福金属興業㈱草加工場 | VT | ﾊﾞｲﾘｰﾝ PS/300 | 508×290 |  |  |  | 5 | 200 | 1000 | 0 | 0 | 0
2018-04-18 | 331747 | 0003 | 日本バイリーン株式会社 | 151 | 内藤 慎二 | 151180424 | 04165 | 藤田テクノ株式会社 | 石福金属興業㈱草加工場 | VT | ﾊﾞｲﾘｰﾝ PS/300 | 508×225 |  |  |  | 6 | 160 | 960 | 0 | 0 | 0
2018-04-18 | 331747 | 0003 | 日本バイリーン株式会社 | 151 | 内藤 慎二 | 151180424 | 04165 | 藤田テクノ株式会社 | 石福金属興業㈱草加工場 | VT | ﾊﾞｲﾘｰﾝ PS/300 | 400×345 |  |  |  | 4 | 190 | 760 | 0 | 0 | 0
2018-04-18 | 331747 | 0003 | 日本バイリーン株式会社 | 151 | 内藤 慎二 | 151180424 | 04165 | 藤田テクノ株式会社 | 石福金属興業㈱草加工場 | VT | ﾊﾞｲﾘｰﾝ PS/600 | 610×610 |  |  |  | 9 | 600 | 5400 | 0 | 0 | 0
2018-04-18 | 331747 | 0003 | 日本バイリーン株式会社 | 151 | 内藤 慎二 | 151180424 | 04165 | 藤田テクノ株式会社 | 石福金属興業㈱草加工場 | VT | ﾊﾞｲﾘｰﾝ PS/600 | 305×610 |  |  |  | 19 | 390 | 7410 | 0 | 0 | 0
2018-04-18 | 331747 | 0003 | 日本バイリーン株式会社 | 151 | 内藤 慎二 | 151180424 | 04165 | 藤田テクノ株式会社 | 石福金属興業㈱草加工場 | VT | ﾊﾞｲﾘｰﾝ PS/600 | 305×305 |  |  |  | 6 | 260 | 1560 | 0 | 0 | 0
2018-04-18 | 331747 | 0003 | 日本バイリーン株式会社 | 151 | 内藤 慎二 | 151180424 | 04165 | 藤田テクノ株式会社 | 石福金属興業㈱草加工場 |  |  |  |  | ※見積№ T10-00039-10 |  | 0 | 0 | 0 | 123764 | 9901 | 133665
2018-04-18 | 331748 | 0003 | 日本バイリーン株式会社 | 160 | 古泉 匡 | 160180311 | 00030 | 東洋熱工業株式会社 | JX金属㈱磯原工場 | VT | ﾊﾞｲﾘｰﾝ VT-20C(PS/600) 片側取手付 | 1525/3W×610H×20T | (W寸法610+610+305) |  |  | 2 | 6100 | 12200 | 0 | 0 | 0
2018-04-18 | 331748 | 0003 | 日本バイリーン株式会社 | 160 | 古泉 匡 | 160180311 | 00030 | 東洋熱工業株式会社 | JX金属㈱磯原工場 | VT | ﾊﾞｲﾘｰﾝ VT-20S(PS/600) | 795×495×20T |  |  |  | 5 | 2400 | 12000 | 0 | 0 | 0
2018-04-18 | 331748 | 0003 | 日本バイリーン株式会社 | 160 | 古泉 匡 | 160180311 | 00030 | 東洋熱工業株式会社 | JX金属㈱磯原工場 |  |  |  |  | ※送り状に必ず[東洋熱工業㈱現場事務所]と |  | 0 | 0 | 0 | 0 | 0 | 0
2018-04-18 | 331748 | 0003 | 日本バイリーン株式会社 | 160 | 古泉 匡 | 160180311 | 00030 | 東洋熱工業株式会社 | JX金属㈱磯原工場 |  |  |  |  | 明記願います。 |  | 0 | 0 | 0 | 0 | 0 | 0
2018-04-18 | 331748 | 0003 | 日本バイリーン株式会社 | 160 | 古泉 匡 | 160180311 | 00030 | 東洋熱工業株式会社 | JX金属㈱磯原工場 |  |  |  |  | ※現着前に篠原様へ連絡願います。 |  | 0 | 0 | 0 | 24200 | 1936 | 26136
2018-04-18 | 331750 | 0003 | 日本バイリーン株式会社 | 151 | 内藤 慎二 | 151180419 | 04081 | 昭和アステック株式会社 | 住友化学㈱千葉工場 | VT | ﾊﾞｲﾘｰﾝ PS/300N | 480×490 |  |  |  | 2 | 420 | 840 | 0 | 0 | 0
2018-04-18 | 331750 | 0003 | 日本バイリーン株式会社 | 151 | 内藤 慎二 | 151180419 | 04081 | 昭和アステック株式会社 | 住友化学㈱千葉工場 |  |  |  |  | ※690*320 1枚はJVC手配ﾐｽによる分 | (客先請求なし) | 0 | 0 | 0 | 840 | 67 | 907
2018-04-18 | 331752 | 0003 | 日本バイリーン株式会社 | 149 | 渡辺 陽介 | 149180402 | 00353 | 三機工業株式会社 | [5 empty] | 研究実験動物① |  | 0 | 0 | 0 | 0 | 0 | 0
2018-04-18 | 331752 | 0003 | 日本バイリーン株式会社 | 149 | 渡辺 陽介 | 149180402 | 00353 | 三機工業株式会社 |  | VZ | ﾊﾞｲﾘｰﾝ VZ-95M-56F OG | 610×610×292 |  |  |  | 5 | 7870 | 39350 | 0 | 0 | 0
2018-04-18 | 331752 | 0003 | 日本バイリーン株式会社 | 149 | 渡辺 陽介 | 149180402 | 00353 | 三機工業株式会社 | [5 empty] | ※見積№ T11-01535-11 |  | 0 | 0 | 0 | 39350 | 3148 | 42498
2018-04-18 | 331968 | 0003 | 日本バイリーン株式会社 | 162 | 佐藤 大樹 | 162180402 | 00353 | 三機工業株式会社 | 北里第一三共ﾜｸﾁﾝ株式会社 |  |  |  |  | 研究実験動物① |  | 0 | 0 | 0 | 0 | 0 | 0
2018-04-18 | 331968 | 0003 | 日本バイリーン株式会社 | 162 | 佐藤 大樹 | 162180402 | 00353 | 三機工業株式会社 | 北里第一三共ﾜｸﾁﾝ株式会社 | VZ | ﾊﾞｲﾘｰﾝ VZ-95M-56F OG | 610×610×292 |  |  |  | 5 | 7870 | 39350 | 0 | 0 | 0
2018-04-18 | 331968 | 0003 | 日本バイリーン株式会社 | 162 | 佐藤 大樹 | 162180402 | 00353 | 三機工業株式会社 | 北里第一三共ﾜｸﾁﾝ株式会社 |  |  |  |  | ※見積№ T11-01535-11 |  | 0 | 0 | 0 | 0 | 0 | 0
2018-04-18 | 331968 | 0003 | 日本バイリーン株式会社 | 162 | 佐藤 大樹 | 162180402 | 00353 | 三機工業株式会社 | 北里第一三共ﾜｸﾁﾝ株式会社 |  |  |  |  | ◆VZ-95M-56F 1個、35H 3個 在庫使用 |  | 0 | 0 | 0 | 39350 | 3148 | 42498
2018-04-18 | 331969 | 0003 | 日本バイリーン株式会社 | 149 | 渡辺 陽介 | 149180402 | 00353 | 三機工業株式会社 | [5 empty] | 研究実験動物① |  | 0 | 0 | 0 | 0 | 0 | 0
2018-04-18 | 331969 | 0003 | 日本バイリーン株式会社 | 149 | 渡辺 陽介 | 149180402 | 00353 | 三機工業株式会社 |  | VZ | ﾊﾞｲﾘｰﾝ VZ-95M-56F OG | 610×610×292 |  |  |  | -5 | 7870 | -39350 | 0 | 0 | 0
2018-04-18 | 331969 | 0003 | 日本バイリーン株式会社 | 149 | 渡辺 陽介 | 149180402 | 00353 | 三機工業株式会社 | [5 empty] | ※見積№ T11-01535-11 |  | 0 | 0 | 0 | -39350 | -3148 | -42498
2018-04-18 | 331999 | 0001 | ニッタ株式会社 | 121 | 高橋 重幸 | 121180106 | 00042 | 新菱冷熱工業株式会社 | 第一三共㈱品川研究ｾﾝﾀｰ600号館7階 | NEH | ニッタ EHS-A-C GO EI | 305H×305W×150D |  |  |  | 7 | 3600 | 25200 | 0 | 0 | 0
2018-04-18 | 331999 | 0001 | ニッタ株式会社 | 121 | 高橋 重幸 | 121180106 | 00042 | 新菱冷熱工業株式会社 | 第一三共㈱品川研究ｾﾝﾀｰ600号館7階 | NEH | ニッタ EHS-A-DS GO EI | 305H×610W×150D |  |  |  | 18 | 5700 | 102600 | 0 | 0 | 0
2018-04-18 | 331999 | 0001 | ニッタ株式会社 | 121 | 高橋 重幸 | 121180106 | 00042 | 新菱冷熱工業株式会社 | 第一三共㈱品川研究ｾﾝﾀｰ600号館7階 | NEH | ニッタ EHS-A-D GO EI | 610H×610W×150D |  |  |  | 9 | 9200 | 82800 | 0 | 0 | 0
2018-04-18 | 331999 | 0001 | ニッタ株式会社 | 121 | 高橋 重幸 | 121180106 | 00042 | 新菱冷熱工業株式会社 | 第一三共㈱品川研究ｾﾝﾀｰ600号館7階 | NEH | ニッタ EHS-A-C GI EO | 305H×305W×150D |  |  |  | 3 | 3600 | 10800 | 0 | 0 | 0
2018-04-18 | 331999 | 0001 | ニッタ株式会社 | 121 | 高橋 重幸 | 121180106 | 00042 | 新菱冷熱工業株式会社 | 第一三共㈱品川研究ｾﾝﾀｰ600号館7階 | NEH | ニッタ EHS-A-DC GO EI | 610H×305W×150D |  |  |  | 11 | 5700 | 62700 | 0 | 0 | 0
2018-04-18 | 331999 | 0001 | ニッタ株式会社 | 121 | 高橋 重幸 | 121180106 | 00042 | 新菱冷熱工業株式会社 | 第一三共㈱品川研究ｾﾝﾀｰ600号館7階 | NEH | ニッタ EHS-A-DS GI EO | 305H×610W×150D |  |  |  | 1 | 5700 | 5700 | 0 | 0 | 0
2018-04-18 | 331999 | 0001 | ニッタ株式会社 | 121 | 高橋 重幸 | 121180106 | 00042 | 新菱冷熱工業株式会社 | 第一三共㈱品川研究ｾﾝﾀｰ600号館7階 | NEH | ニッタ EHS-A-D GO EI | 610H×610W×150D |  |  |  | 3 | 9200 | 27600 | 317400 | 25392 | 342792
2018-04-18 | 332000 | 0001 | ニッタ株式会社 | 121 | 高橋 重幸 | 121180111 | 00042 | 新菱冷熱工業株式会社 | 順天堂大学ｷｬﾝﾊﾟｽ･ﾎｽﾋﾟﾀﾙ1号館無菌病棟 | NT | ニッタ NT-20C(RM/600) | 305H×305W×20T |  |  |  | 4 | 850 | 3400 | 0 | 0 | 0
2018-04-18 | 332000 | 0001 | ニッタ株式会社 | 121 | 高橋 重幸 | 121180111 | 00042 | 新菱冷熱工業株式会社 | 順天堂大学ｷｬﾝﾊﾟｽ･ﾎｽﾋﾟﾀﾙ1号館無菌病棟 | NT | ニッタ NT-20W(RM/600) | 305H×610W×20T |  |  |  | 3 | 1100 | 3300 | 0 | 0 | 0
2018-04-18 | 332000 | 0001 | ニッタ株式会社 | 121 | 高橋 重幸 | 121180111 | 00042 | 新菱冷熱工業株式会社 | 順天堂大学ｷｬﾝﾊﾟｽ･ﾎｽﾋﾟﾀﾙ1号館無菌病棟 | NEM | ニッタ EP-95-C GO | 305H×305W×150D |  |  |  | 4 | 1900 | 7600 | 0 | 0 | 0
2018-04-18 | 332000 | 0001 | ニッタ株式会社 | 121 | 高橋 重幸 | 121180111 | 00042 | 新菱冷熱工業株式会社 | 順天堂大学ｷｬﾝﾊﾟｽ･ﾎｽﾋﾟﾀﾙ1号館無菌病棟 | NEM | ニッタ EP-95-W GO | 305H×610W×150D |  |  |  | 3 | 2800 | 8400 | 22700 | 1816 | 24516
2018-04-18 | 332048 | 0001 | ニッタ株式会社 | 129 | 渡辺 陽介 | 129180404 | 04160 | イカリ消毒株式会社 | ｲｶﾘ消毒㈱ | NXX | ニッタ 9306-V2用外部ﾌﾟﾘﾝﾀｰ | (接続ｹｰﾌﾞﾙ付属) |  |  |  | 1 | 0 | 61600 | 0 | 0 | 0
2018-04-18 | 332048 | 0001 | ニッタ株式会社 | 129 | 渡辺 陽介 | 129180404 | 04160 | イカリ消毒株式会社 | ｲｶﾘ消毒㈱ |  |  |  |  | 型番：700085 |  | 0 | 0 | 0 | 0 | 0 | 0
2018-04-18 | 332048 | 0001 | ニッタ株式会社 | 129 | 渡辺 陽介 | 129180404 | 04160 | イカリ消毒株式会社 | ｲｶﾘ消毒㈱ |  |  |  |  | ※見積№ AN18041305 |  | 0 | 0 | 0 | 61600 | 4928 | 66528
2018-04-18 | 332049 | 0001 | ニッタ株式会社 | 123 | 前田 健太 | 123171206 | 00031 | 株式会社大気社 | 東京医科大学病院新大学病院新築工事等 | NBBSP | ニッタ BSP-Z-2D-2FNWCS-AS |  | H-FFU-CS-d-400 |  |  | 1 | 416800 | 416800 | 0 | 0 | 0
2018-04-18 | 332049 | 0001 | ニッタ株式会社 | 123 | 前田 健太 | 123171206 | 00031 | 株式会社大気社 | 東京医科大学病院新大学病院新築工事等 | NBCAP | ニッタ CAP-GS-Q(H)-SAVDS-DS-AS |  | H-FU-7 |  |  | 2 | 48300 | 96600 | 513400 | 41072 | 554472
2018-04-19 | 331700 | 0001 | ニッタ株式会社 | 127 | 古泉 匡 | 127180518 | 03007 | 株式会社上村工業 | ㈱上村工業 | NRM | ニッタ RM/150 | 390×390㎜ | TPRE-10262-1 |  |  | 40 | 180 | 7200 | 7200 | 576 | 7776
2018-04-19 | 331701 | 0001 | ニッタ株式会社 | 151 | 内藤 慎二 | 151180426 | 02858 | 日本ジェネリック株式会社 | 日本ｼﾞｪﾈﾘｯｸ㈱つくば工場 |  |  |  |  | ﾊﾟｰﾃｨｸﾙｶｳﾝﾀｰ校正費 |  | 0 | 0 | 0 | 0 | 0 | 0
2018-04-19 | 331701 | 0001 | ニッタ株式会社 | 151 | 内藤 慎二 | 151180426 | 02858 | 日本ジェネリック株式会社 | 日本ｼﾞｪﾈﾘｯｸ㈱つくば工場 | NBX | ニッタ AeroTrak9306校正費 |  |  |  |  | 1 | 54000 | 54000 | 0 | 0 | 0
2018-04-19 | 331701 | 0001 | ニッタ株式会社 | 151 | 内藤 慎二 | 151180426 | 02858 | 日本ジェネリック株式会社 | 日本ｼﾞｪﾈﾘｯｸ㈱つくば工場 |  |  |  |  | 【備考】 | 品名: TSI AERO TRAK(ﾊﾝﾄﾞﾍﾙﾄﾞﾊﾟｰﾃｨｸﾙｶｳﾝﾀｰ) | 0 | 0 | 0 | 0 | 0 | 0
2018-04-19 | 331701 | 0001 | ニッタ株式会社 | 151 | 内藤 慎二 | 151180426 | 02858 | 日本ジェネリック株式会社 | 日本ｼﾞｪﾈﾘｯｸ㈱つくば工場 |  |  |  |  | 型式:9306-V2 | 製造№93061604005 | 0 | 0 | 0 | 54000 | 4320 | 58320
2018-04-19 | 331705 | 0001 | ニッタ株式会社 | 127 | 古泉 匡 | 127180414 | 03023 | コトヒラ工業株式会社 | OEM(ｺﾄﾋﾗ) | NSP | ニッタ TNNA30U5-6XN6PX FIX AA | 250H×500W×47 | THEP-12225-2 |  |  | 4 | 21000 | 84000 | 0 | 0 | 0
2018-04-19 | 331705 | 0001 | ニッタ株式会社 | 127 | 古泉 匡 | 127180414 | 03023 | コトヒラ工業株式会社 | OEM(ｺﾄﾋﾗ) | NSP | ニッタ TNNA30U5-6XN6PX FIX AA | 200H×800W×47 | THEP-12226-2 |  |  | 4 | 28000 | 112000 | 0 | 0 | 0
2018-04-19 | 331705 | 0001 | ニッタ株式会社 | 127 | 古泉 匡 | 127180414 | 03023 | コトヒラ工業株式会社 | OEM(ｺﾄﾋﾗ) | NSP | ニッタ TNNA30U5-6XN6PX FIX AA | 590H×725W×47 | THEP-12227-2 |  |  | 2 | 31500 | 63000 | 259000 | 20720 | 279720
2018-04-19 | 331706 | 0001 | ニッタ株式会社 | 127 | 古泉 匡 | 127180415 | 03023 | コトヒラ工業株式会社 | OEM(ｺﾄﾋﾗ) | NSP | ニッタ TNNA30U5-6XN6PX FIX AA | 590H×725W×47 | THEP-12227-2 |  |  | 4 | 31500 | 126000 | 126000 | 10080 | 136080
2018-04-19 | 331707 | 0001 | ニッタ株式会社 | 127 | 古泉 匡 | 127180418 | 03023 | コトヒラ工業株式会社 | OEM(ｺﾄﾋﾗ) | NSP | ニッタ 3601-6X RI AA | 210H×950W×68 |  |  |  | 10 | 11600 | 116000 | 116000 | 9280 | 125280
2018-04-19 | 331708 | 0001 | ニッタ株式会社 | 127 | 古泉 匡 | 127180425 | 03023 | コトヒラ工業株式会社 | OEM(ｺﾄﾋﾗ) | NSP | ニッタ 3601-6X RI AA | 250H×250W×68 |  |  |  | 10 | 5800 | 58000 | 58000 | 4640 | 62640
2018-04-19 | 331709 | 0001 | ニッタ株式会社 | 127 | 古泉 匡 | 127180428 | 03023 | コトヒラ工業株式会社 | OEM(ｺﾄﾋﾗ) | NSP | ニッタ 34J1-6X RR AA | 250H×250W×68 |  |  |  | 10 | 4600 | 46000 | 46000 | 3680 | 49680
2018-04-19 | 331783 | 0071 | その他諸口（小口現金） | 160 | 古泉 匡 | 160180403 | 01383 | 新菱テクニカルサービス株式会社 | 有楽町ﾋﾞﾙ | PXXS | 駐車代（内税） |  |  |  |  | 1 | 0 | 2800 | 2800 | 0 | 2800
2018-04-19 | 331798 | 0003 | 日本バイリーン株式会社 | 139 | 高橋 重幸 | 139180402 | 00625 | 三菱重工冷熱株式会社 | 出光営研 | VBX | ﾊﾞｲﾘｰﾝ №20 ろ材終了ﾘﾐｯﾄｽｲｯﾁ | AZ7141 |  |  |  | 1 | 950 | 950 | 0 | 0 | 0
2018-04-19 | 331798 | 0003 | 日本バイリーン株式会社 | 139 | 高橋 重幸 | 139180402 | 00625 | 三菱重工冷熱株式会社 | 出光営研 | VBX | ﾊﾞｲﾘｰﾝ №21 ﾘﾐｯﾄｽｲｯﾁ(停止位置) | AZ7144 |  |  |  | 1 | 1040 | 1040 | 0 | 0 | 0
2018-04-19 | 331798 | 0003 | 日本バイリーン株式会社 | 139 | 高橋 重幸 | 139180402 | 00625 | 三菱重工冷熱株式会社 | 出光営研 | VR | ﾊﾞｲﾘｰﾝ FR-585BL | 0.83×20m |  |  |  | 1 | 11000 | 11000 | 0 | 0 | 0
2018-04-19 | 331798 | 0003 | 日本バイリーン株式会社 | 139 | 高橋 重幸 | 139180402 | 00625 | 三菱重工冷熱株式会社 | 出光営研 | VBX | ﾊﾞｲﾘｰﾝ 送料 |  |  |  |  | 1 | 0 | 1500 | 0 | 0 | 0
2018-04-19 | 331798 | 0003 | 日本バイリーン株式会社 | 139 | 高橋 重幸 | 139180402 | 00625 | 三菱重工冷熱株式会社 | 出光営研 |  |  |  |  | ※見積№ A18-10366 |  | 0 | 0 | 0 | 14490 | 1159 | 15649
2018-04-19 | 331804 | 0003 | 日本バイリーン株式会社 | 151 | 内藤 慎二 | 151180428 | 02845 | 赤門ウイレックス株式会社 | 信州ｼｷｼﾏ | VR | ﾊﾞｲﾘｰﾝ PS/300N | 1.6*20m巻 |  |  |  | 1 | 19200 | 19200 | 0 | 0 | 0
2018-04-19 | 331804 | 0003 | 日本バイリーン株式会社 | 151 | 内藤 慎二 | 151180428 | 02845 | 赤門ウイレックス株式会社 | 信州ｼｷｼﾏ | VR | ﾊﾞｲﾘｰﾝ PS/600N | 1.6*20m巻 |  |  |  | 1 | 29000 | 29000 | 0 | 0 | 0
2018-04-19 | 331804 | 0003 | 日本バイリーン株式会社 | 151 | 内藤 慎二 | 151180428 | 02845 | 赤門ウイレックス株式会社 | 信州ｼｷｼﾏ |  |  |  |  | ※見積№ T15-01063-03 |  | 0 | 0 | 0 | 48200 | 3856 | 52056
2018-04-19 | 331808 | 0003 | 日本バイリーン株式会社 | 151 | 内藤 慎二 | 151180425 | 01091 | ヴェオリア･ジェネッツ株式会社 | DIC川村記念美術館 | VZ | ﾊﾞｲﾘｰﾝ VZD-95M-56F(ろ材） |  |  |  |  | 7 | 10800 | 75600 | 0 | 0 | 0
2018-04-19 | 331808 | 0003 | 日本バイリーン株式会社 | 151 | 内藤 慎二 | 151180425 | 01091 | ヴェオリア･ジェネッツ株式会社 | DIC川村記念美術館 | VZ | ﾊﾞｲﾘｰﾝ VZD-95M-28V(ろ材） |  |  |  |  | 2 | 8100 | 16200 | 0 | 0 | 0
2018-04-19 | 331808 | 0003 | 日本バイリーン株式会社 | 151 | 内藤 慎二 | 151180425 | 01091 | ヴェオリア･ジェネッツ株式会社 | DIC川村記念美術館 | VZ | ﾊﾞｲﾘｰﾝ VZD-95M-28H(ろ材） |  |  |  |  | 1 | 8100 | 8100 | 0 | 0 | 0
2018-04-19 | 331808 | 0003 | 日本バイリーン株式会社 | 151 | 内藤 慎二 | 151180425 | 01091 | ヴェオリア･ジェネッツ株式会社 | DIC川村記念美術館 |  |  |  |  | ※見積№ T08-01486-01 |  | 0 | 0 | 0 | 99900 | 7992 | 107892
2018-04-19 | 331821 | 0005 | 株式会社アクシー | 121 | 高橋 重幸 | 121160504 | 00042 | 新菱冷熱工業株式会社 | 千葉駅ﾋﾞﾙｴｷﾅｶA2工事 | PUXM | アクシーRM/600(ｱﾙﾐ枠付) | 1085/3W×985H×20T |  |  |  | 2 | 8250 | 16500 | 0 | 0 | 0
2018-04-19 | 331821 | 0005 | 株式会社アクシー | 121 | 高橋 重幸 | 121160504 | 00042 | 新菱冷熱工業株式会社 | 千葉駅ﾋﾞﾙｴｷﾅｶA2工事 |  |  |  |  | ※W寸法は連結金具込 |  | 0 | 0 | 0 | 16500 | 1320 | 17820
2018-04-19 | 331965 | 0003 | 日本バイリーン株式会社 | 123 | 前田 健太 | 123161101 | 02921 | 冨士機材株式会社 | (仮称)TGMM芝浦ﾌﾟﾛｼﾞｪｸﾄ |  |  |  |  | 系統名:B2-H-OAC-01 |  | 0 | 0 | 0 | 0 | 0 | 0
2018-04-19 | 331965 | 0003 | 日本バイリーン株式会社 | 123 | 前田 健太 | 123161101 | 02921 | 冨士機材株式会社 | (仮称)TGMM芝浦ﾌﾟﾛｼﾞｪｸﾄ | VT | ﾊﾞｲﾘｰﾝ SVT-20(PS/600N)+FC-620N挟み込み | 610W×610H×20T |  |  |  | 2 | 1840 | 3680 | 0 | 0 | 0
2018-04-19 | 331965 | 0003 | 日本バイリーン株式会社 | 123 | 前田 健太 | 123161101 | 02921 | 冨士機材株式会社 | (仮称)TGMM芝浦ﾌﾟﾛｼﾞｪｸﾄ | VT | ﾊﾞｲﾘｰﾝ SVT-20(PS/600N)+FC-620N挟み込み | 305W×610H×20T |  |  |  | 2 | 1840 | 3680 | 0 | 0 | 0
2018-04-19 | 331965 | 0003 | 日本バイリーン株式会社 | 123 | 前田 健太 | 123161101 | 02921 | 冨士機材株式会社 | (仮称)TGMM芝浦ﾌﾟﾛｼﾞｪｸﾄ |  |  |  |  | 系統名:01-H-OAC-01 |  | 0 | 0 | 0 | 0 | 0 | 0
2018-04-19 | 331965 | 0003 | 日本バイリーン株式会社 | 123 | 前田 健太 | 123161101 | 02921 | 冨士機材株式会社 | (仮称)TGMM芝浦ﾌﾟﾛｼﾞｪｸﾄ | VT | ﾊﾞｲﾘｰﾝ SVT-20(PS/600N)+FC-620N挟み込み | 610W×610H×20T |  |  |  | 4 | 1840 | 7360 | 0 | 0 | 0
2018-04-19 | 331965 | 0003 | 日本バイリーン株式会社 | 123 | 前田 健太 | 123161101 | 02921 | 冨士機材株式会社 | (仮称)TGMM芝浦ﾌﾟﾛｼﾞｪｸﾄ | VT | ﾊﾞｲﾘｰﾝ SVT-20(PS/600N)+FC-620N挟み込み | 610W×305H×20T |  |  |  | 2 | 1840 | 3680 | 0 | 0 | 0
2018-04-19 | 331965 | 0003 | 日本バイリーン株式会社 | 123 | 前田 健太 | 123161101 | 02921 | 冨士機材株式会社 | (仮称)TGMM芝浦ﾌﾟﾛｼﾞｪｸﾄ | VT | ﾊﾞｲﾘｰﾝ SVT-20(PS/600N)+FC-620N挟み込み | 305W×610H×20T |  |  |  | 2 | 1840 | 3680 | 0 | 0 | 0
2018-04-19 | 331965 | 0003 | 日本バイリーン株式会社 | 123 | 前田 健太 | 123161101 | 02921 | 冨士機材株式会社 | (仮称)TGMM芝浦ﾌﾟﾛｼﾞｪｸﾄ |  |  |  |  | ※ﾌﾟﾚﾌｨﾙﾀ：金網、押え棒、ﾘﾍﾞｯﾄ SUS製 |  | 0 | 0 | 0 | 22080 | 1765 | 23845
2018-04-19 | 332004 | 0001 | ニッタ株式会社 | 121 | 高橋 重幸 | 121180106 | 00042 | 新菱冷熱工業株式会社 | 第一三共㈱品川研究ｾﾝﾀｰ600号館7階 | NBCAPP | ニッタ CAP-GS-C(PH)-EAVDS-F3-SP用ﾊﾟﾝﾁﾝｸ | ﾞ |  |  |  | 7 | 7000 | 49000 | 0 | 0 | 0
2018-04-19 | 332004 | 0001 | ニッタ株式会社 | 121 | 高橋 重幸 | 121180106 | 00042 | 新菱冷熱工業株式会社 | 第一三共㈱品川研究ｾﾝﾀｰ600号館7階 | NBCAPP | ニッタ CAP-GS-DS(PH)-EAVDS-F3-SP用ﾊﾟﾝﾁﾝ | ｸﾞ |  |  |  | 18 | 9000 | 162000 | 0 | 0 | 0
2018-04-19 | 332004 | 0001 | ニッタ株式会社 | 121 | 高橋 重幸 | 121180106 | 00042 | 新菱冷熱工業株式会社 | 第一三共㈱品川研究ｾﾝﾀｰ600号館7階 | NBCAPP | ニッタ CAP-GS-D(PH)-EAVDS-F3-SP用ﾊﾟﾝﾁﾝｸ | ﾞ |  |  |  | 9 | 11800 | 106200 | 0 | 0 | 0
2018-04-19 | 332004 | 0001 | ニッタ株式会社 | 121 | 高橋 重幸 | 121180106 | 00042 | 新菱冷熱工業株式会社 | 第一三共㈱品川研究ｾﾝﾀｰ600号館7階 | NBCAPP | ニッタ CAP-GS-C(H)-SAVDS-D3-SP用ﾊﾟﾝﾁﾝｸﾞ |  |  |  |  | 3 | 8400 | 25200 | 0 | 0 | 0
2018-04-19 | 332004 | 0001 | ニッタ株式会社 | 121 | 高橋 重幸 | 121180106 | 00042 | 新菱冷熱工業株式会社 | 第一三共㈱品川研究ｾﾝﾀｰ600号館7階 | NBCAPP | ニッタ CAP-GS-DC(PH)-EAVDS-G3-SP用ﾊﾟﾝﾁﾝ | ｸﾞ(Vｸﾞﾘﾙ) |  |  |  | 11 | 45000 | 495000 | 0 | 0 | 0
2018-04-19 | 332004 | 0001 | ニッタ株式会社 | 121 | 高橋 重幸 | 121180106 | 00042 | 新菱冷熱工業株式会社 | 第一三共㈱品川研究ｾﾝﾀｰ600号館7階 | NT | ニッタ NT-10C(RM/150) | 305H×305W×10T |  |  |  | 7 | 650 | 4550 | 0 | 0 | 0
2018-04-19 | 332004 | 0001 | ニッタ株式会社 | 121 | 高橋 重幸 | 121180106 | 00042 | 新菱冷熱工業株式会社 | 第一三共㈱品川研究ｾﾝﾀｰ600号館7階 | NT | ニッタ NT-10W(RM/150) | 305H×610W×10T |  |  |  | 18 | 850 | 15300 | 0 | 0 | 0
2018-04-19 | 332004 | 0001 | ニッタ株式会社 | 121 | 高橋 重幸 | 121180106 | 00042 | 新菱冷熱工業株式会社 | 第一三共㈱品川研究ｾﾝﾀｰ600号館7階 | NT | ニッタ NT-10F(RM/150) | 610H×610W×10T |  |  |  | 9 | 1200 | 10800 | 0 | 0 | 0
2018-04-19 | 332004 | 0001 | ニッタ株式会社 | 121 | 高橋 重幸 | 121180106 | 00042 | 新菱冷熱工業株式会社 | 第一三共㈱品川研究ｾﾝﾀｰ600号館7階 | NT | ニッタ NT-10X(RM/150) | 590H×285W×10T |  |  |  | 11 | 850 | 9350 | 0 | 0 | 0
2018-04-19 | 332004 | 0001 | ニッタ株式会社 | 121 | 高橋 重幸 | 121180106 | 00042 | 新菱冷熱工業株式会社 | 第一三共㈱品川研究ｾﾝﾀｰ600号館7階 | NBCAPP | ニッタ CAP-GS-DS(H)-SAVDS-D3-SP用ﾊﾟﾝﾁﾝｸ | ﾞ |  |  |  | 2 | 9800 | 19600 | 0 | 0 | 0
2018-04-19 | 332004 | 0001 | ニッタ株式会社 | 121 | 高橋 重幸 | 121180106 | 00042 | 新菱冷熱工業株式会社 | 第一三共㈱品川研究ｾﾝﾀｰ600号館7階 | NBCAPP | ニッタ CAP-GS-D(PH)-EAVDS-F3-SP用ﾊﾟﾝﾁﾝｸ | ﾞ |  |  |  | 3 | 11800 | 35400 | 0 | 0 | 0
2018-04-19 | 332004 | 0001 | ニッタ株式会社 | 121 | 高橋 重幸 | 121180106 | 00042 | 新菱冷熱工業株式会社 | 第一三共㈱品川研究ｾﾝﾀｰ600号館7階 | NT | ニッタ NT-10F(RM/150) | 610H×610W×10T |  |  |  | 3 | 1200 | 3600 | 0 | 0 | 0
2018-04-19 | 332004 | 0001 | ニッタ株式会社 | 121 | 高橋 重幸 | 121180106 | 00042 | 新菱冷熱工業株式会社 | 第一三共㈱品川研究ｾﾝﾀｰ600号館7階 | NBCAPP | ニッタ CAP-GS-DS(PH)-EAVDS-F3-SP用ﾊﾟﾝﾁﾝ | ｸﾞ |  |  |  | 1 | 9000 | 9000 | 0 | 0 | 0
2018-04-19 | 332004 | 0001 | ニッタ株式会社 | 121 | 高橋 重幸 | 121180106 | 00042 | 新菱冷熱工業株式会社 | 第一三共㈱品川研究ｾﾝﾀｰ600号館7階 | NT | ニッタ NT-10W(RM/150) | 305H×610W×10T |  |  |  | 1 | 850 | 850 | 945850 | 75668 | 1021518
2018-04-19 | 332017 | 0001 | ニッタ株式会社 | 121 | 高橋 重幸 | 121180303 | 00042 | 新菱冷熱工業株式会社 | ASTC(仮称)建設ﾌﾟﾛｼﾞｪｸﾄ新築工事 | NBPM | ニッタ 2×3PM-NSTG |  |  |  |  | 1 | 149800 | 149800 | 0 | 0 | 0
2018-04-19 | 332017 | 0001 | ニッタ株式会社 | 121 | 高橋 重幸 | 121180303 | 00042 | 新菱冷熱工業株式会社 | ASTC(仮称)建設ﾌﾟﾛｼﾞｪｸﾄ新築工事 | NBP | ニッタ 1×2P-NTG-AS |  |  |  |  | 1 | 36510 | 36510 | 0 | 0 | 0
2018-04-19 | 332017 | 0001 | ニッタ株式会社 | 121 | 高橋 重幸 | 121180303 | 00042 | 新菱冷熱工業株式会社 | ASTC(仮称)建設ﾌﾟﾛｼﾞｪｸﾄ新築工事 | NBPM | ニッタ 1×3PM-NSTG |  |  |  |  | 1 | 86790 | 86790 | 0 | 0 | 0
2018-04-19 | 332017 | 0001 | ニッタ株式会社 | 121 | 高橋 重幸 | 121180303 | 00042 | 新菱冷熱工業株式会社 | ASTC(仮称)建設ﾌﾟﾛｼﾞｪｸﾄ新築工事 | NBPM | ニッタ 0.5×1PM-NSTG |  |  |  |  | 1 | 35800 | 35800 | 308900 | 24712 | 333612
2018-04-19 | 332039 | 3192 | 緑京株式会社 | 160 | 古泉 匡 | 160180403 | 01383 | 新菱テクニカルサービス株式会社 | 有楽町ﾋﾞﾙ | SXXS | 作業費（発注あり） |  |  |  |  | 2 | 20000 | 40000 | 0 | 0 | 0
2018-04-19 | 332039 | 3192 | 緑京株式会社 | 160 | 古泉 匡 | 160180403 | 01383 | 新菱テクニカルサービス株式会社 | 有楽町ﾋﾞﾙ | PXXS | 駐車代（内税） |  |  |  |  | 1 | 0 | 3600 | 43600 | 3200 | 46800
2018-04-20 | 331764 | 0001 | ニッタ株式会社 | 160 | 古泉 匡 | 160180411 | 01383 | 新菱テクニカルサービス株式会社 | 四谷ﾒﾃﾞｨｶﾙﾋﾞﾙ | NT | ニッタ RM/150(ろ材のみ) | 610×200mm |  |  |  | 4 | 120 | 480 | 0 | 0 | 0
2018-04-20 | 331764 | 0001 | ニッタ株式会社 | 160 | 古泉 匡 | 160180411 | 01383 | 新菱テクニカルサービス株式会社 | 四谷ﾒﾃﾞｨｶﾙﾋﾞﾙ | NT | ニッタ RM/600(ろ材のみ) | 305×610mm |  |  |  | 2 | 400 | 800 | 0 | 0 | 0
2018-04-20 | 331764 | 0001 | ニッタ株式会社 | 160 | 古泉 匡 | 160180411 | 01383 | 新菱テクニカルサービス株式会社 | 四谷ﾒﾃﾞｨｶﾙﾋﾞﾙ | NT | ニッタ RM/600(ろ材のみ) | 610×610mm |  |  |  | 1 | 580 | 580 | 0 | 0 | 0
2018-04-20 | 331764 | 0001 | ニッタ株式会社 | 160 | 古泉 匡 | 160180411 | 01383 | 新菱テクニカルサービス株式会社 | 四谷ﾒﾃﾞｨｶﾙﾋﾞﾙ | NEM | ニッタ P-90-F | 610W×610H×150D |  |  |  | 1 | 9900 | 9900 | 0 | 0 | 0
2018-04-20 | 331764 | 0001 | ニッタ株式会社 | 160 | 古泉 匡 | 160180411 | 01383 | 新菱テクニカルサービス株式会社 | 四谷ﾒﾃﾞｨｶﾙﾋﾞﾙ |  |  |  |  | ※実績注番 258160915(2016年9月) |  | 0 | 0 | 0 | 0 | 0 | 0
2018-04-20 | 331764 | 0001 | ニッタ株式会社 | 160 | 古泉 匡 | 160180411 | 01383 | 新菱テクニカルサービス株式会社 | 四谷ﾒﾃﾞｨｶﾙﾋﾞﾙ |  |  |  |  | ※送り先は確定次第改めてご連絡致します。 | 宜しくお願い致します。 | 0 | 0 | 0 | 11760 | 940 | 12700
2018-04-20 | 331766 | 0001 | ニッタ株式会社 | 127 | 古泉 匡 | 127180430 | 03023 | コトヒラ工業株式会社 | OEM(ｺﾄﾋﾗ) | NSP | ニッタ 3607-61 RR AA | 305H×305W×68 |  |  |  | 10 | 5800 | 58000 | 58000 | 4640 | 62640
2018-04-20 | 331767 | 0001 | ニッタ株式会社 | 127 | 古泉 匡 | 127180431 | 03023 | コトヒラ工業株式会社 | OEM(ｺﾄﾋﾗ) | NSP | ニッタ 34J1-6X RR AA | 250×250×68 |  |  |  | 10 | 4600 | 46000 | 46000 | 3680 | 49680
2018-04-20 | 331788 | 0001 | ニッタ株式会社 | 160 | 古泉 匡 | 160180411 | 01383 | 新菱テクニカルサービス株式会社 | 四谷ﾒﾃﾞｨｶﾙﾋﾞﾙ | NSP | ニッタ 1506-12 GO | 610W×610H×290D |  |  |  | 1 | 41300 | 41300 | 0 | 0 | 0
2018-04-20 | 331788 | 0001 | ニッタ株式会社 | 160 | 古泉 匡 | 160180411 | 01383 | 新菱テクニカルサービス株式会社 | 四谷ﾒﾃﾞｨｶﾙﾋﾞﾙ |  |  |  |  | ※実績注番 258160915(2016年9月) |  | 0 | 0 | 0 | 0 | 0 | 0
2018-04-20 | 331788 | 0001 | ニッタ株式会社 | 160 | 古泉 匡 | 160180411 | 01383 | 新菱テクニカルサービス株式会社 | 四谷ﾒﾃﾞｨｶﾙﾋﾞﾙ |  |  |  |  | ※送り先は確定次第改めてご連絡致します。 | 宜しくお願い致します。 | 0 | 0 | 0 | 41300 | 3304 | 44604
2018-04-20 | 331812 | 0003 | 日本バイリーン株式会社 | 151 | 内藤 慎二 | 151180421 | 02845 | 赤門ウイレックス株式会社 | 信州ｼｷｼﾏ | VKB | ﾊﾞｲﾘｰﾝ KAFP502A160(同等品) | 722W×282H×52D | 2個/台 |  |  | 2 | 9200 | 18400 | 0 | 0 | 0
2018-04-20 | 331812 | 0003 | 日本バイリーン株式会社 | 151 | 内藤 慎二 | 151180421 | 02845 | 赤門ウイレックス株式会社 | 信州ｼｷｼﾏ |  |  |  |  | ※見積№ T15-01063-02 |  | 0 | 0 | 0 | 18400 | 1472 | 19872
2018-04-20 | 331819 | 0003 | 日本バイリーン株式会社 | 160 | 古泉 匡 | 160180411 | 01383 | 新菱テクニカルサービス株式会社 | 四谷ﾒﾃﾞｨｶﾙﾋﾞﾙ | VZ | ﾊﾞｲﾘｰﾝ VZ-95M-28V(流出G) | 305W×610H×290D |  |  |  | 2 | 10500 | 21000 | 0 | 0 | 0
2018-04-20 | 331819 | 0003 | 日本バイリーン株式会社 | 160 | 古泉 匡 | 160180411 | 01383 | 新菱テクニカルサービス株式会社 | 四谷ﾒﾃﾞｨｶﾙﾋﾞﾙ |  |  |  |  | ※実績注番 258160915(2016年9月) |  | 0 | 0 | 0 | 0 | 0 | 0
2018-04-20 | 331819 | 0003 | 日本バイリーン株式会社 | 160 | 古泉 匡 | 160180411 | 01383 | 新菱テクニカルサービス株式会社 | 四谷ﾒﾃﾞｨｶﾙﾋﾞﾙ |  |  |  |  | ※見積№ T08-03017-01 |  | 0 | 0 | 0 | 21000 | 1680 | 22680
2018-04-20 | 331948 | 0003 | 日本バイリーン株式会社 | 162 | 佐藤 大樹 | 162180402 | 00353 | 三機工業株式会社 | 北里第一三共ﾜｸﾁﾝ株式会社 |  |  |  |  | F（2階） |  | 0 | 0 | 0 | 0 | 0 | 0
2018-04-20 | 331948 | 0003 | 日本バイリーン株式会社 | 162 | 佐藤 大樹 | 162180402 | 00353 | 三機工業株式会社 | 北里第一三共ﾜｸﾁﾝ株式会社 | VZ | ﾊﾞｲﾘｰﾝ VZH-95M-70F OG | 610×610×292 |  |  |  | 3 | 9300 | 27900 | 0 | 0 | 0
2018-04-20 | 331948 | 0003 | 日本バイリーン株式会社 | 162 | 佐藤 大樹 | 162180402 | 00353 | 三機工業株式会社 | 北里第一三共ﾜｸﾁﾝ株式会社 | VZ | ﾊﾞｲﾘｰﾝ VZH-95M-35H OG | 610×305×292 |  |  |  | 3 | 6900 | 20700 | 0 | 0 | 0
2018-04-20 | 331948 | 0003 | 日本バイリーン株式会社 | 162 | 佐藤 大樹 | 162180402 | 00353 | 三機工業株式会社 | 北里第一三共ﾜｸﾁﾝ株式会社 |  |  |  |  | ※見積№ T11-01535-11 |  | 0 | 0 | 0 | 48600 | 3888 | 52488
2018-04-20 | 331954 | 0003 | 日本バイリーン株式会社 | 123 | 前田 健太 | 123161101 | 02921 | 冨士機材株式会社 | (仮称)TGMM芝浦ﾌﾟﾛｼﾞｪｸﾄ | SXXS | 差圧SW取外し作業費 |  |  |  |  | 1 | 0 | 40000 | 0 | 0 | 0
2018-04-20 | 331954 | 0003 | 日本バイリーン株式会社 | 123 | 前田 健太 | 123161101 | 02921 | 冨士機材株式会社 | (仮称)TGMM芝浦ﾌﾟﾛｼﾞｪｸﾄ |  |  |  |  | ※見積№ S18-10504 |  | 0 | 0 | 0 | 40000 | 3200 | 43200
2018-04-20 | 331975 | 0012 | 進和テック株式会社 | 161 | 内藤 慎二 | 161180409 | 00051 | ダイダン株式会社 | 日本ｸｯｶﾘｰ㈱八千代工場 |  |  |  |  | 中性能ﾌｨﾙﾀ:ﾐﾗｾﾙ |  | 0 | 0 | 0 | 0 | 0 | 0
2018-04-20 | 331975 | 0012 | 進和テック株式会社 | 161 | 内藤 慎二 | 161180409 | 00051 | ダイダン株式会社 | 日本ｸｯｶﾘｰ㈱八千代工場 | SHXXM | 進和 MCS-A9-HF2Z | 289W×594H×292D |  |  |  | 14 | 7000 | 98000 | 0 | 0 | 0
2018-04-20 | 331975 | 0012 | 進和テック株式会社 | 161 | 内藤 慎二 | 161180409 | 00051 | ダイダン株式会社 | 日本ｸｯｶﾘｰ㈱八千代工場 |  |  |  |  | ﾌﾟﾚﾌｨﾙﾀ:ﾃﾞｱﾊﾟﾈﾙ抗菌(枠+ろ材) |  | 0 | 0 | 0 | 0 | 0 | 0
2018-04-20 | 331975 | 0012 | 進和テック株式会社 | 161 | 内藤 慎二 | 161180409 | 00051 | ダイダン株式会社 | 日本ｸｯｶﾘｰ㈱八千代工場 | SHXXP | 進和 DPA-K80-HFN | 289W×594H×20T |  |  |  | 14 | 1650 | 23100 | 0 | 0 | 0
2018-04-20 | 331975 | 0012 | 進和テック株式会社 | 161 | 内藤 慎二 | 161180409 | 00051 | ダイダン株式会社 | 日本ｸｯｶﾘｰ㈱八千代工場 |  |  |  |  | ※見積№ 138C-0029 |  | 0 | 0 | 0 | 121100 | 9688 | 130788
2018-04-20 | 332018 | 0001 | ニッタ株式会社 | 121 | 高橋 重幸 | 121180106 | 00042 | 新菱冷熱工業株式会社 | 第一三共㈱品川研究ｾﾝﾀｰ600号館7階 | NEH | ニッタ EHS-A-DS GO EI | 305H×610W×150D |  |  |  | 1 | 5700 | 5700 | 5700 | 456 | 6156
2018-04-20 | 332032 | 0001 | ニッタ株式会社 | 123 | 前田 健太 | 123171212 | 00052 | 株式会社日立プラントサービス | ﾌｧﾅｯｸ㈱筑波第2ﾛﾎﾞｯﾄ工場建設工事 | NXX | ニッタ BWNTX-65F(RM/400) FO | 610H×610W×65D |  |  |  | 28 | 6500 | 182000 | 0 | 0 | 0
2018-04-20 | 332032 | 0001 | ニッタ株式会社 | 123 | 前田 健太 | 123171212 | 00052 | 株式会社日立プラントサービス | ﾌｧﾅｯｸ㈱筑波第2ﾛﾎﾞｯﾄ工場建設工事 | NXX | ニッタ BWNTXJ-65F(RM/400) FO | 610H×618W×65D 両連込 |  |  |  | 146 | 6500 | 949000 | 0 | 0 | 0
2018-04-20 | 332032 | 0001 | ニッタ株式会社 | 123 | 前田 健太 | 123171212 | 00052 | 株式会社日立プラントサービス | ﾌｧﾅｯｸ㈱筑波第2ﾛﾎﾞｯﾄ工場建設工事 | NXX | ニッタ BWNTXJ-65H(RM/400) FO | 610H×313W×65D 両連込 |  |  |  | 33 | 5300 | 174900 | 0 | 0 | 0
2018-04-20 | 332032 | 0001 | ニッタ株式会社 | 123 | 前田 健太 | 123171212 | 00052 | 株式会社日立プラントサービス | ﾌｧﾅｯｸ㈱筑波第2ﾛﾎﾞｯﾄ工場建設工事 | NXX | ニッタ BWNTXJ-65W(RM/400) FO | 305H×618W×65D 両連込 |  |  |  | 18 | 5300 | 95400 | 0 | 0 | 0
2018-04-20 | 332032 | 0001 | ニッタ株式会社 | 123 | 前田 健太 | 123171212 | 00052 | 株式会社日立プラントサービス | ﾌｧﾅｯｸ㈱筑波第2ﾛﾎﾞｯﾄ工場建設工事 | NSP | ニッタ 1506-16 RO | 610H×610W×292D |  |  |  | 17 | 13000 | 221000 | 1622300 | 129784 | 1752084
2018-04-20 | 332034 | 0001 | ニッタ株式会社 | 123 | 前田 健太 | 123171212 | 00052 | 株式会社日立プラントサービス | ﾌｧﾅｯｸ㈱筑波第2ﾛﾎﾞｯﾄ工場建設工事 | NXX | ニッタ BWNTXJ-65H(RM/400) FO | 610H×313W×65D |  |  |  | 2 | 5300 | 10600 | 0 | 0 | 0
2018-04-20 | 332034 | 0001 | ニッタ株式会社 | 123 | 前田 健太 | 123171212 | 00052 | 株式会社日立プラントサービス | ﾌｧﾅｯｸ㈱筑波第2ﾛﾎﾞｯﾄ工場建設工事 | NXX | ニッタ BWNTXJ-65F(RM/400) FO | 610H×618W×65D |  |  |  | 2 | 6500 | 13000 | 23600 | 1888 | 25488
2018-04-20 | 332040 | 3192 | 緑京株式会社 | 160 | 古泉 匡 | 160180404 | 01383 | 新菱テクニカルサービス株式会社 | 新有楽町ﾋﾞﾙ | SXXS | 作業費（発注あり） |  |  |  |  | 2 | 20000 | 40000 | 0 | 0 | 0
2018-04-20 | 332040 | 3192 | 緑京株式会社 | 160 | 古泉 匡 | 160180404 | 01383 | 新菱テクニカルサービス株式会社 | 新有楽町ﾋﾞﾙ | PXXS | 駐車代（内税） |  |  |  |  | 1 | 0 | 10400 | 50400 | 3200 | 53600
2018-04-20 | 332628 | 2759 | 株式会社ＰＤエコシステム | 151 | 内藤 慎二 | 151180424 | 04165 | 藤田テクノ株式会社 | 石福金属興業㈱草加工場 | SXXS | 作業費（発注あり） | 4/20,21 |  |  |  | 1 | 0 | 144000 | 144000 | 11520 | 155520
2018-04-20 | 332781 | 0071 | その他諸口（小口現金） | 160 | 古泉 匡 | 160180404 | 01383 | 新菱テクニカルサービス株式会社 | 新有楽町ﾋﾞﾙ | PXXS | 駐車代（内税） |  |  |  |  | 1 | 0 | 5600 | 5600 | 0 | 5600
2018-04-20 | 332817 | 2702 | 三喜工業株式会社 | 151 | 内藤 慎二 | 151180502 | 01091 | ヴェオリア･ジェネッツ株式会社 | DIC川村記念美術館 | SAXB | 亜鉛鉄板製MD 共板式 ﾓｰﾀｰなし | 495W×595H×310L |  |  |  | 4 | 17000 | 68000 | 0 | 0 | 0
2018-04-20 | 332817 | 2702 | 三喜工業株式会社 | 151 | 内藤 慎二 | 151180502 | 01091 | ヴェオリア･ジェネッツ株式会社 | DIC川村記念美術館 | SAXB | 亜鉛鉄板製 共板式 ﾓｰﾀｰなし | 595W×495H×310L |  |  |  | 1 | 15400 | 15400 | 0 | 0 | 0
2018-04-20 | 332817 | 2702 | 三喜工業株式会社 | 151 | 内藤 慎二 | 151180502 | 01091 | ヴェオリア･ジェネッツ株式会社 | DIC川村記念美術館 |  |  |  |  | ※納期がわかりましたらReFAXお願いします |  | 0 | 0 | 0 | 83400 | 6672 | 90072
2018-04-21 | 332246 | 0071 | その他諸口（小口現金） | 121 | 高橋 重幸 | 121180106 | 00042 | 新菱冷熱工業株式会社 | 第一三共㈱品川研究ｾﾝﾀｰ600号館7階 | PXXS | 駐車代（内税） |  |  |  |  | 1 | 0 | 200 | 0 | 0 | 0
2018-04-21 | 332246 | 0071 | その他諸口（小口現金） | 121 | 高橋 重幸 | 121180106 | 00042 | 新菱冷熱工業株式会社 | 第一三共㈱品川研究ｾﾝﾀｰ600号館7階 | PXXS | 駐車代（内税） |  |  |  |  | 1 | 0 | 2400 | 2600 | 0 | 2600
2018-04-21 | 332292 | 0071 | その他諸口（小口現金） | 151 | 内藤 慎二 | 151180429 | 02783 | ＴＭＥＳ株式会社 | 富士ﾌｲﾙﾑﾌｧｲﾝｹﾐｶﾙｽﾞ㈱広野工場 | BXXS | 部材代(内税) |  |  |  |  | 1 | 0 | 6934 | 0 | 0 | 0
2018-04-21 | 332292 | 0071 | その他諸口（小口現金） | 151 | 内藤 慎二 | 151180429 | 02783 | ＴＭＥＳ株式会社 | 富士ﾌｲﾙﾑﾌｧｲﾝｹﾐｶﾙｽﾞ㈱広野工場 | BXXS | 部材代(内税) | 4/23 |  |  |  | 1 | 0 | 699 | 7633 | 0 | 7633
2018-04-21 | 332741 | 0008 | 有限会社東京空調サービス | 121 | 高橋 重幸 | 121180106 | 00042 | 新菱冷熱工業株式会社 | 第一三共㈱品川研究ｾﾝﾀｰ600号館7階 | SXXS | 作業費（発注あり） |  |  |  |  | 3 | 20000 | 60000 | 0 | 0 | 0
2018-04-21 | 332741 | 0008 | 有限会社東京空調サービス | 121 | 高橋 重幸 | 121180106 | 00042 | 新菱冷熱工業株式会社 | 第一三共㈱品川研究ｾﾝﾀｰ600号館7階 | SXXS | 車両交通費 |  |  |  |  | 1 | 5000 | 5000 | 65000 | 5200 | 70200
2018-04-22 | 332585 | 0224 | 有限会社リブライト | 160 | 古泉 匡 | 160180410 | 00571 | 東洋熱工業株式会社 | TBS放送ｾﾝﾀｰ | SXXS | 作業費（発注あり） |  |  |  |  | 1 | 0 | 40000 | 0 | 0 | 0
2018-04-22 | 332585 | 0224 | 有限会社リブライト | 160 | 古泉 匡 | 160180410 | 00571 | 東洋熱工業株式会社 | TBS放送ｾﾝﾀｰ | SXXS | 駐車代 |  |  |  |  | 1 | 0 | 833 | 40833 | 3267 | 44100
2018-04-23 | 331782 | 0071 | その他諸口（小口現金） | 160 | 古泉 匡 | 160180405 | 01383 | 新菱テクニカルサービス株式会社 | 新国際ﾋﾞﾙ | PXXS | 駐車代（内税） |  |  |  |  | 1 | 0 | 4800 | 4800 | 0 | 4800
2018-04-23 | 331789 | 0001 | ニッタ株式会社 | 127 | 古泉 匡 | 127180522 | 03007 | 株式会社上村工業 | ㈱上村工業 | NRM | ニッタ RM/150 | 390×390㎜ | TPRE-10262-1 |  |  | 80 | 180 | 14400 | 14400 | 1152 | 15552
2018-04-23 | 331852 | 0003 | 日本バイリーン株式会社 | 160 | 古泉 匡 | 160180411 | 01383 | 新菱テクニカルサービス株式会社 | 四谷ﾒﾃﾞｨｶﾙﾋﾞﾙ | VH | ﾊﾞｲﾘｰﾝ VQ-100-170(AS) IG ﾌｪｰｽｶﾞｰﾄﾞ無 | 610W×610H×66D |  |  |  | 4 | 19200 | 76800 | 0 | 0 | 0
2018-04-23 | 331852 | 0003 | 日本バイリーン株式会社 | 160 | 古泉 匡 | 160180411 | 01383 | 新菱テクニカルサービス株式会社 | 四谷ﾒﾃﾞｨｶﾙﾋﾞﾙ |  |  |  |  | ※実績注番 258160915(2016年9月) |  | 0 | 0 | 0 | 0 | 0 | 0
2018-04-23 | 331852 | 0003 | 日本バイリーン株式会社 | 160 | 古泉 匡 | 160180411 | 01383 | 新菱テクニカルサービス株式会社 | 四谷ﾒﾃﾞｨｶﾙﾋﾞﾙ |  |  |  |  | ※見積№ T08-03017-01 |  | 0 | 0 | 0 | 76800 | 6144 | 82944
2018-04-23 | 331853 | 0003 | 日本バイリーン株式会社 | 129 | 渡辺 陽介 | 129171210 | 00043 | 株式会社きんでん | GLP流山Ⅱ期ﾌﾟﾛｼﾞｪｸﾄ |  |  |  |  | 予備ﾌｨﾙﾀ（100％） |  | 0 | 0 | 0 | 0 | 0 | 0
2018-04-23 | 331853 | 0003 | 日本バイリーン株式会社 | 129 | 渡辺 陽介 | 129171210 | 00043 | 株式会社きんでん | GLP流山Ⅱ期ﾌﾟﾛｼﾞｪｸﾄ | VXX | ﾊﾞｲﾘｰﾝ VA-25K6FC(PS/600N) CNⅡ付 | 610×610×25 |  |  |  | 4 | 6600 | 26400 | 0 | 0 | 0
2018-04-23 | 331853 | 0003 | 日本バイリーン株式会社 | 129 | 渡辺 陽介 | 129171210 | 00043 | 株式会社きんでん | GLP流山Ⅱ期ﾌﾟﾛｼﾞｪｸﾄ |  |  |  |  | ※現着前に御担当者へ連絡し、 |  | 0 | 0 | 0 | 0 | 0 | 0
2018-04-23 | 331853 | 0003 | 日本バイリーン株式会社 | 129 | 渡辺 陽介 | 129171210 | 00043 | 株式会社きんでん | GLP流山Ⅱ期ﾌﾟﾛｼﾞｪｸﾄ |  |  |  |  | 納入の指示を仰いでください。 |  | 0 | 0 | 0 | 0 | 0 | 0
2018-04-23 | 331853 | 0003 | 日本バイリーン株式会社 | 129 | 渡辺 陽介 | 129171210 | 00043 | 株式会社きんでん | GLP流山Ⅱ期ﾌﾟﾛｼﾞｪｸﾄ |  |  |  |  | ※送り状送付願います。 |  | 0 | 0 | 0 | 26400 | 2112 | 28512
2018-04-23 | 332044 | 3192 | 緑京株式会社 | 160 | 古泉 匡 | 160180405 | 01383 | 新菱テクニカルサービス株式会社 | 新国際ﾋﾞﾙ | SXXS | 作業費（発注あり） |  |  |  |  | 3 | 20000 | 60000 | 0 | 0 | 0
2018-04-23 | 332044 | 3192 | 緑京株式会社 | 160 | 古泉 匡 | 160180405 | 01383 | 新菱テクニカルサービス株式会社 | 新国際ﾋﾞﾙ | PXXS | 駐車代（内税） |  |  |  |  | 1 | 0 | 5200 | 65200 | 4800 | 70000
2018-04-23 | 332243 | 0071 | その他諸口（小口現金） | 121 | 高橋 重幸 | 121180106 | 00042 | 新菱冷熱工業株式会社 | 第一三共㈱品川研究ｾﾝﾀｰ600号館7階 | BXXS | 部材代(内税) |  |  |  |  | 1 | 0 | 807 | 807 | 0 | 807
2018-04-23 | 332769 | 0129 | シーアンドエー株式会社 | 151 | 内藤 慎二 | 151180425 | 01091 | ヴェオリア･ジェネッツ株式会社 | DIC川村記念美術館 | SXXS | 作業費（発注あり） |  |  |  |  | 2 | 18000 | 36000 | 36000 | 2880 | 38880
2018-04-24 | 331930 | 2748 | シマ産業株式会社 | 123 | 前田 健太 | 123171211 | 00052 | 株式会社日立プラントサービス | ﾌｧﾅｯｸ㈱筑波第4機械加工工場建設工事 | SAXB | DG70-391 | 0～200Pa |  |  |  | 4 | 9000 | 36000 | 36000 | 2880 | 38880
2018-04-24 | 331955 | 0003 | 日本バイリーン株式会社 | 121 | 高橋 重幸 | 121170706 | 00042 | 新菱冷熱工業株式会社 | 大手町地区(仮称)2-1計画ｻﾌﾞﾌﾟﾗﾝﾄ新設工事 | VR | ﾊﾞｲﾘｰﾝ FR-585BL | 1.13×20m |  |  |  | 2 | 15000 | 30000 | 30000 | 2400 | 32400
2018-04-24 | 332045 | 3192 | 緑京株式会社 | 160 | 古泉 匡 | 160180406 | 01383 | 新菱テクニカルサービス株式会社 | 新東京ﾋﾞﾙ | SXXS | 作業費（発注あり） |  |  |  |  | 2 | 20000 | 40000 | 0 | 0 | 0
2018-04-24 | 332045 | 3192 | 緑京株式会社 | 160 | 古泉 匡 | 160180406 | 01383 | 新菱テクニカルサービス株式会社 | 新東京ﾋﾞﾙ | PXXS | 駐車代（内税） |  |  |  |  | 1 | 0 | 3600 | 43600 | 3200 | 46800
2018-04-24 | 332050 | 0001 | ニッタ株式会社 | 121 | 高橋 重幸 | 121180403 | 00030 | 東洋熱工業株式会社 | 日本橋室町三丁目地区第一種市街地再開発事業A地区新築工事 | NBP | ニッタ 0.5×0.5P-NTG-AS |  |  |  |  | 1 | 19700 | 19700 | 0 | 0 | 0
2018-04-24 | 332050 | 0001 | ニッタ株式会社 | 121 | 高橋 重幸 | 121180403 | 00030 | 東洋熱工業株式会社 | 日本橋室町三丁目地区第一種市街地再開発事業A地区新築工事 | NBP | ニッタ 0.5×1P-NTG-AS |  |  |  |  | 1 | 22900 | 22900 | 42600 | 3408 | 46008
2018-04-24 | 332071 | 0001 | ニッタ株式会社 | 162 | 佐藤 大樹 | 162180404 | 00353 | 三機工業株式会社 | 第一三共ﾌﾟﾛﾌｧｰﾏ㈱平塚工場 | NT | ニッタ NT-20H(RM/600) | 610H×305W×20T |  |  |  | 1 | 1500 | 1500 | 0 | 0 | 0
2018-04-24 | 332071 | 0001 | ニッタ株式会社 | 162 | 佐藤 大樹 | 162180404 | 00353 | 三機工業株式会社 | 第一三共ﾌﾟﾛﾌｧｰﾏ㈱平塚工場 | NSP | ニッタ 1575-12 RO | 610H×305W×292D |  |  |  | 1 | 31300 | 31300 | 0 | 0 | 0
2018-04-24 | 332071 | 0001 | ニッタ株式会社 | 162 | 佐藤 大樹 | 162180404 | 00353 | 三機工業株式会社 | 第一三共ﾌﾟﾛﾌｧｰﾏ㈱平塚工場 |  |  |  |  | ※HEPA見積№ 20180405-1-1 |  | 0 | 0 | 0 | 32800 | 2624 | 35424
2018-04-24 | 332369 | 2778 | オリックス・レンテック株式会社 | 151 | 内藤 慎二 | 151180429 | 02783 | ＴＭＥＳ株式会社 | 富士ﾌｲﾙﾑﾌｧｲﾝｹﾐｶﾙｽﾞ㈱広野工場 | SAXB | ｱﾈﾓﾏｽﾀｰ(ｶﾉﾏｯｸｽ)6113 |  |  |  |  | 1 | 14900 | 14900 | 0 | 0 | 0
2018-04-24 | 332369 | 2778 | オリックス・レンテック株式会社 | 151 | 内藤 慎二 | 151180429 | 02783 | ＴＭＥＳ株式会社 | 富士ﾌｲﾙﾑﾌｧｲﾝｹﾐｶﾙｽﾞ㈱広野工場 | SAXB | ﾃﾞｼﾞﾀﾙﾏﾙﾁ温湿度計(ｳﾞｧｲｻﾗ)HMI41 |  |  |  |  | 1 | 9400 | 9400 | 0 | 0 | 0
2018-04-24 | 332369 | 2778 | オリックス・レンテック株式会社 | 151 | 内藤 慎二 | 151180429 | 02783 | ＴＭＥＳ株式会社 | 富士ﾌｲﾙﾑﾌｧｲﾝｹﾐｶﾙｽﾞ㈱広野工場 | SAXB | HMI41用ｼﾘｱﾙｹｰﾌﾞﾙ(ｳﾞｧｲｻﾗ)19446ZZ |  |  |  |  | 1 | 700 | 700 | 0 | 0 | 0
2018-04-24 | 332369 | 2778 | オリックス・レンテック株式会社 | 151 | 内藤 慎二 | 151180429 | 02783 | ＴＭＥＳ株式会社 | 富士ﾌｲﾙﾑﾌｧｲﾝｹﾐｶﾙｽﾞ㈱広野工場 | SAXB | 記録紙TP202L |  |  |  |  | 1 | 300 | 300 | 0 | 0 | 0
2018-04-24 | 332369 | 2778 | オリックス・レンテック株式会社 | 151 | 内藤 慎二 | 151180429 | 02783 | ＴＭＥＳ株式会社 | 富士ﾌｲﾙﾑﾌｧｲﾝｹﾐｶﾙｽﾞ㈱広野工場 | SAXB | 証明書料等(試験、校正証明書) |  |  |  |  | 1 | 0 | 9000 | 0 | 0 | 0
2018-04-24 | 332369 | 2778 | オリックス・レンテック株式会社 | 151 | 内藤 慎二 | 151180429 | 02783 | ＴＭＥＳ株式会社 | 富士ﾌｲﾙﾑﾌｧｲﾝｹﾐｶﾙｽﾞ㈱広野工場 | SAXB | 運送料 |  |  |  |  | 1 | 0 | 6000 | 0 | 0 | 0
2018-04-24 | 332369 | 2778 | オリックス・レンテック株式会社 | 151 | 内藤 慎二 | 151180429 | 02783 | ＴＭＥＳ株式会社 | 富士ﾌｲﾙﾑﾌｧｲﾝｹﾐｶﾙｽﾞ㈱広野工場 | [6 empty] | 0 | 0 | 0 | 0 | 0 | 0
2018-04-24 | 332369 | 2778 | オリックス・レンテック株式会社 | 151 | 内藤 慎二 | 151180429 | 02783 | ＴＭＥＳ株式会社 | 富士ﾌｲﾙﾑﾌｧｲﾝｹﾐｶﾙｽﾞ㈱広野工場 |  |  |  |  | いつもお世話になっております。 | 恐れ入りますが、注文書をご確認頂けましたら | 0 | 0 | 0 | 0 | 0 | 0
2018-04-24 | 332369 | 2778 | オリックス・レンテック株式会社 | 151 | 内藤 慎二 | 151180429 | 02783 | ＴＭＥＳ株式会社 | 富士ﾌｲﾙﾑﾌｧｲﾝｹﾐｶﾙｽﾞ㈱広野工場 |  |  |  |  | 下記へ納期・確認印をご記入の上ReFax願います。 | お手数ですが、宜しくお願い致します。 | 0 | 0 | 0 | 40300 | 3224 | 43524
2018-04-24 | 332527 | 0129 | シーアンドエー株式会社 | 160 | 古泉 匡 | 160180410 | 00571 | 東洋熱工業株式会社 | TBS放送ｾﾝﾀｰ | STXS | ﾌｨﾙﾀ交換・洗浄費 |  |  |  |  | 1 | 0 | 33500 | 33500 | 2680 | 36180
2018-04-24 | 332715 | 0071 | その他諸口（小口現金） | 160 | 古泉 匡 | 160180406 | 01383 | 新菱テクニカルサービス株式会社 | 新東京ﾋﾞﾙ | PXXS | 駐車代（内税） |  |  |  |  | 1 | 0 | 3600 | 3600 | 0 | 3600
2018-04-25 | 331832 | 0001 | ニッタ株式会社 | 127 | 古泉 匡 | 127180419 | 03023 | コトヒラ工業株式会社 | OEM(ｺﾄﾋﾗ) | NSP | ニッタ 3601-6X RI AA | 380H×1100W×68 | NHEP-12047-0 |  |  | 10 | 16000 | 160000 | 160000 | 12800 | 172800
2018-04-25 | 331833 | 0001 | ニッタ株式会社 | 127 | 古泉 匡 | 127180434 | 03023 | コトヒラ工業株式会社 | OEM(ｺﾄﾋﾗ) | NSP | ニッタ 3601-6X RI AA | 210H×950W×68 | NHEP-11011-0 |  |  | 1 | 11600 | 11600 | 11600 | 928 | 12528
2018-04-25 | 331834 | 0001 | ニッタ株式会社 | 127 | 古泉 匡 | 127180429 | 03023 | コトヒラ工業株式会社 | OEM(ｺﾄﾋﾗ) | NSP | ニッタ 3441-6XN3PX FIX AA | 500H×500W×65 |  |  |  | 2 | 12750 | 25500 | 25500 | 2040 | 27540
2018-04-25 | 331835 | 0001 | ニッタ株式会社 | 127 | 古泉 匡 | 127180433 | 03023 | コトヒラ工業株式会社 | OEM(ｺﾄﾋﾗ) | NSP | ニッタ 3607-61 RR AA | 305×305×68 | NHEP-09082-0 |  |  | 10 | 5800 | 58000 | 58000 | 4640 | 62640
2018-04-25 | 331874 | 0003 | 日本バイリーン株式会社 | 121 | 高橋 重幸 | 121180409 | 00042 | 新菱冷熱工業株式会社 | TBS放送ｾﾝﾀｰ | VR | ﾊﾞｲﾘｰﾝ PS/600N | 1.2×20m |  |  |  | 1 | 25500 | 25500 | 0 | 0 | 0
2018-04-25 | 331874 | 0003 | 日本バイリーン株式会社 | 121 | 高橋 重幸 | 121180409 | 00042 | 新菱冷熱工業株式会社 | TBS放送ｾﾝﾀｰ |  |  |  |  | ※現着前に内藤様へ連絡願います。 |  | 0 | 0 | 0 | 0 | 0 | 0
2018-04-25 | 331874 | 0003 | 日本バイリーン株式会社 | 121 | 高橋 重幸 | 121180409 | 00042 | 新菱冷熱工業株式会社 | TBS放送ｾﾝﾀｰ |  |  |  |  | ※新菱冷熱工業㈱売り実績通り |  | 0 | 0 | 0 | 25500 | 2040 | 27540
2018-04-25 | 331876 | 0003 | 日本バイリーン株式会社 | 121 | 高橋 重幸 | 121170808 | 00042 | 新菱冷熱工業株式会社 | 早稲田大学新記念会堂(仮称)新築工事および関連工事 | VR | ﾊﾞｲﾘｰﾝ FC-620N | 1.6×50m |  |  |  | 1 | 11800 | 11800 | 0 | 0 | 0
2018-04-25 | 331876 | 0003 | 日本バイリーン株式会社 | 121 | 高橋 重幸 | 121170808 | 00042 | 新菱冷熱工業株式会社 | 早稲田大学新記念会堂(仮称)新築工事および関連工事 | SX32 | 送料 |  |  |  |  | 1 | 0 | 1500 | 0 | 0 | 0
2018-04-25 | 331876 | 0003 | 日本バイリーン株式会社 | 121 | 高橋 重幸 | 121170808 | 00042 | 新菱冷熱工業株式会社 | 早稲田大学新記念会堂(仮称)新築工事および関連工事 |  |  |  |  | ※現着前に渡部様へ連絡願います。 |  | 0 | 0 | 0 | 13300 | 1064 | 14364
2018-04-25 | 331879 | 0003 | 日本バイリーン株式会社 | 121 | 高橋 重幸 | 121180410 | 00042 | 新菱冷熱工業株式会社 | 新宿歌舞伎町地区地域冷暖房施設 第一期更新工事 | VR | ﾊﾞｲﾘｰﾝ PS/150N | 1.6×30m |  |  |  | 1 | 30000 | 30000 | 0 | 0 | 0
2018-04-25 | 331879 | 0003 | 日本バイリーン株式会社 | 121 | 高橋 重幸 | 121180410 | 00042 | 新菱冷熱工業株式会社 | 新宿歌舞伎町地区地域冷暖房施設 第一期更新工事 |  |  |  |  | ※実績注番 121171001(2017年10月) |  | 0 | 0 | 0 | 0 | 0 | 0
2018-04-25 | 331879 | 0003 | 日本バイリーン株式会社 | 121 | 高橋 重幸 | 121180410 | 00042 | 新菱冷熱工業株式会社 | 新宿歌舞伎町地区地域冷暖房施設 第一期更新工事 |  |  |  |  | ※現着前に郡司様へ連絡願います。 |  | 0 | 0 | 0 | 30000 | 2400 | 32400
2018-04-25 | 331881 | 0003 | 日本バイリーン株式会社 | 151 | 内藤 慎二 | 151180405 | 02783 | ＴＭＥＳ株式会社 | 第一三共ﾌﾟﾛﾌｧｰﾏ㈱平塚工場 | VT | ﾊﾞｲﾘｰﾝ PS/600(ろ材のみ) | 610×610 |  |  |  | 7 | 1050 | 7350 | 0 | 0 | 0
2018-04-25 | 331881 | 0003 | 日本バイリーン株式会社 | 151 | 内藤 慎二 | 151180405 | 02783 | ＴＭＥＳ株式会社 | 第一三共ﾌﾟﾛﾌｧｰﾏ㈱平塚工場 | VT | ﾊﾞｲﾘｰﾝ PS/600(ろ材のみ) | 610×305 |  |  |  | 4 | 520 | 2080 | 0 | 0 | 0
2018-04-25 | 331881 | 0003 | 日本バイリーン株式会社 | 151 | 内藤 慎二 | 151180405 | 02783 | ＴＭＥＳ株式会社 | 第一三共ﾌﾟﾛﾌｧｰﾏ㈱平塚工場 | VXX | ﾊﾞｲﾘｰﾝ 送料 |  |  |  |  | 1 | 0 | 1500 | 0 | 0 | 0
2018-04-25 | 331881 | 0003 | 日本バイリーン株式会社 | 151 | 内藤 慎二 | 151180405 | 02783 | ＴＭＥＳ株式会社 | 第一三共ﾌﾟﾛﾌｧｰﾏ㈱平塚工場 |  |  |  |  | ※実績注番 257170420(2017年4月) |  | 0 | 0 | 0 | 10930 | 874 | 11804
2018-04-25 | 331898 | 0005 | 株式会社アクシー | 122 | 大畑 和樹 | 122180401 | 00044 | アネス株式会社 | 凸版幸手工場 | PUXM | アクシーPS/300（ｱﾙﾐ枠付） | 240H×240W×10t |  |  |  | 1 | 530 | 530 | 0 | 0 | 0
2018-04-25 | 331898 | 0005 | 株式会社アクシー | 122 | 大畑 和樹 | 122180401 | 00044 | アネス株式会社 | 凸版幸手工場 | PUXM | アクシー送料 |  |  |  |  | 1 | 0 | 1000 | 0 | 0 | 0
2018-04-25 | 331898 | 0005 | 株式会社アクシー | 122 | 大畑 和樹 | 122180401 | 00044 | アネス株式会社 | 凸版幸手工場 |  |  |  |  | ※実績注番：149170304（2017年3月納入） |  | 0 | 0 | 0 | 1530 | 122 | 1652
2018-04-25 | 331978 | 0003 | 日本バイリーン株式会社 | 123 | 前田 健太 | 123161101 | 02921 | 冨士機材株式会社 | (仮称)TGMM芝浦ﾌﾟﾛｼﾞｪｸﾄ | VXX | ﾊﾞｲﾘｰﾝ ﾛｰﾀ保護用ﾌｨﾙﾀ | 510W×350H×20T |  |  |  | 4 | 1300 | 5200 | 0 | 0 | 0
2018-04-25 | 331978 | 0003 | 日本バイリーン株式会社 | 123 | 前田 健太 | 123161101 | 02921 | 冨士機材株式会社 | (仮称)TGMM芝浦ﾌﾟﾛｼﾞｪｸﾄ |  |  |  |  | ※実績注番：123161101（2017年6月納入） |  | 0 | 0 | 0 | 5200 | 416 | 5616
2018-04-25 | 331979 | 0003 | 日本バイリーン株式会社 | 123 | 前田 健太 | 123161101 | 02921 | 冨士機材株式会社 | (仮称)TGMM芝浦ﾌﾟﾛｼﾞｪｸﾄ |  |  |  |  | 低層棟予備ﾌｨﾙﾀ |  | 0 | 0 | 0 | 0 | 0 | 0
2018-04-25 | 331979 | 0003 | 日本バイリーン株式会社 | 123 | 前田 健太 | 123161101 | 02921 | 冨士機材株式会社 | (仮称)TGMM芝浦ﾌﾟﾛｼﾞｪｸﾄ | VM | ﾊﾞｲﾘｰﾝ SVMX-90M | 360W×800H×65D |  |  |  | 1 | 4000 | 4000 | 0 | 0 | 0
2018-04-25 | 331979 | 0003 | 日本バイリーン株式会社 | 123 | 前田 健太 | 123161101 | 02921 | 冨士機材株式会社 | (仮称)TGMM芝浦ﾌﾟﾛｼﾞｪｸﾄ | VM | ﾊﾞｲﾘｰﾝ SVMX-90M | 360W×1400H×65D |  |  |  | 1 | 4500 | 4500 | 0 | 0 | 0
2018-04-25 | 331979 | 0003 | 日本バイリーン株式会社 | 123 | 前田 健太 | 123161101 | 02921 | 冨士機材株式会社 | (仮称)TGMM芝浦ﾌﾟﾛｼﾞｪｸﾄ | VM | ﾊﾞｲﾘｰﾝ SVMX-90M | 420W×750H×65D |  |  |  | 1 | 4000 | 4000 | 0 | 0 | 0
2018-04-25 | 331979 | 0003 | 日本バイリーン株式会社 | 123 | 前田 健太 | 123161101 | 02921 | 冨士機材株式会社 | (仮称)TGMM芝浦ﾌﾟﾛｼﾞｪｸﾄ | VM | ﾊﾞｲﾘｰﾝ SVMX-90M | 420W×800H×65D |  |  |  | 1 | 4000 | 4000 | 0 | 0 | 0
2018-04-25 | 331979 | 0003 | 日本バイリーン株式会社 | 123 | 前田 健太 | 123161101 | 02921 | 冨士機材株式会社 | (仮称)TGMM芝浦ﾌﾟﾛｼﾞｪｸﾄ | VM | ﾊﾞｲﾘｰﾝ SVMX-90M | 420W×1200H×65D |  |  |  | 1 | 6000 | 6000 | 0 | 0 | 0
2018-04-25 | 331979 | 0003 | 日本バイリーン株式会社 | 123 | 前田 健太 | 123161101 | 02921 | 冨士機材株式会社 | (仮称)TGMM芝浦ﾌﾟﾛｼﾞｪｸﾄ | VM | ﾊﾞｲﾘｰﾝ SVMX-90M | 500W×500H×65D |  |  |  | 1 | 3000 | 3000 | 0 | 0 | 0
2018-04-25 | 331979 | 0003 | 日本バイリーン株式会社 | 123 | 前田 健太 | 123161101 | 02921 | 冨士機材株式会社 | (仮称)TGMM芝浦ﾌﾟﾛｼﾞｪｸﾄ | VM | ﾊﾞｲﾘｰﾝ SVMX-90M | 520W×700H×65D |  |  |  | 1 | 4500 | 4500 | 0 | 0 | 0
2018-04-25 | 331979 | 0003 | 日本バイリーン株式会社 | 123 | 前田 健太 | 123161101 | 02921 | 冨士機材株式会社 | (仮称)TGMM芝浦ﾌﾟﾛｼﾞｪｸﾄ | VM | ﾊﾞｲﾘｰﾝ SVMX-90M | 530W×760H×65D |  |  |  | 1 | 4500 | 4500 | 0 | 0 | 0
2018-04-25 | 331979 | 0003 | 日本バイリーン株式会社 | 123 | 前田 健太 | 123161101 | 02921 | 冨士機材株式会社 | (仮称)TGMM芝浦ﾌﾟﾛｼﾞｪｸﾄ | VM | ﾊﾞｲﾘｰﾝ SVMX-90M | 530W×850H×65D |  |  |  | 1 | 5000 | 5000 | 0 | 0 | 0
2018-04-25 | 331979 | 0003 | 日本バイリーン株式会社 | 123 | 前田 健太 | 123161101 | 02921 | 冨士機材株式会社 | (仮称)TGMM芝浦ﾌﾟﾛｼﾞｪｸﾄ | VM | ﾊﾞｲﾘｰﾝ SVMX-90M | 545W×910H×65D |  |  |  | 1 | 5500 | 5500 | 0 | 0 | 0
2018-04-25 | 331979 | 0003 | 日本バイリーン株式会社 | 123 | 前田 健太 | 123161101 | 02921 | 冨士機材株式会社 | (仮称)TGMM芝浦ﾌﾟﾛｼﾞｪｸﾄ | VM | ﾊﾞｲﾘｰﾝ SVMX-90M | 550W×1050H×65D |  |  |  | 1 | 5500 | 5500 | 0 | 0 | 0
2018-04-25 | 331979 | 0003 | 日本バイリーン株式会社 | 123 | 前田 健太 | 123161101 | 02921 | 冨士機材株式会社 | (仮称)TGMM芝浦ﾌﾟﾛｼﾞｪｸﾄ | VM | ﾊﾞｲﾘｰﾝ SVMX-90M | 560W×1060H×65D |  |  |  | 1 | 6000 | 6000 | 0 | 0 | 0
2018-04-25 | 331979 | 0003 | 日本バイリーン株式会社 | 123 | 前田 健太 | 123161101 | 02921 | 冨士機材株式会社 | (仮称)TGMM芝浦ﾌﾟﾛｼﾞｪｸﾄ | VM | ﾊﾞｲﾘｰﾝ SVMX-90M | 630W×760H×65D |  |  |  | 1 | 5500 | 5500 | 0 | 0 | 0
2018-04-25 | 331979 | 0003 | 日本バイリーン株式会社 | 123 | 前田 健太 | 123161101 | 02921 | 冨士機材株式会社 | (仮称)TGMM芝浦ﾌﾟﾛｼﾞｪｸﾄ | VM | ﾊﾞｲﾘｰﾝ SVMX-90M | 630W×1060H×65D |  |  |  | 1 | 6000 | 6000 | 0 | 0 | 0
2018-04-25 | 331979 | 0003 | 日本バイリーン株式会社 | 123 | 前田 健太 | 123161101 | 02921 | 冨士機材株式会社 | (仮称)TGMM芝浦ﾌﾟﾛｼﾞｪｸﾄ | VM | ﾊﾞｲﾘｰﾝ SVMX-90M | 650W×910H×65D |  |  |  | 1 | 7000 | 7000 | 0 | 0 | 0
2018-04-25 | 331979 | 0003 | 日本バイリーン株式会社 | 123 | 前田 健太 | 123161101 | 02921 | 冨士機材株式会社 | (仮称)TGMM芝浦ﾌﾟﾛｼﾞｪｸﾄ | VM | ﾊﾞｲﾘｰﾝ SVMX-90M | 680W×850H×65D |  |  |  | 1 | 7000 | 7000 | 0 | 0 | 0
2018-04-25 | 331979 | 0003 | 日本バイリーン株式会社 | 123 | 前田 健太 | 123161101 | 02921 | 冨士機材株式会社 | (仮称)TGMM芝浦ﾌﾟﾛｼﾞｪｸﾄ |  |  |  |  | ※ﾌﾟﾚﾌｨﾙﾀ：金網、押え棒、ﾘﾍﾞｯﾄ SUS304製 |  | 0 | 0 | 0 | 82000 | 6560 | 88560
2018-04-25 | 331980 | 0003 | 日本バイリーン株式会社 | 123 | 前田 健太 | 123161101 | 02921 | 冨士機材株式会社 | (仮称)TGMM芝浦ﾌﾟﾛｼﾞｪｸﾄ |  |  |  |  | 高層棟予備ﾌｨﾙﾀ |  | 0 | 0 | 0 | 0 | 0 | 0
2018-04-25 | 331980 | 0003 | 日本バイリーン株式会社 | 123 | 前田 健太 | 123161101 | 02921 | 冨士機材株式会社 | (仮称)TGMM芝浦ﾌﾟﾛｼﾞｪｸﾄ | VM | ﾊﾞｲﾘｰﾝ SVMX-90M | 450W×1400H×65D |  |  |  | 3 | 5000 | 15000 | 0 | 0 | 0
2018-04-25 | 331980 | 0003 | 日本バイリーン株式会社 | 123 | 前田 健太 | 123161101 | 02921 | 冨士機材株式会社 | (仮称)TGMM芝浦ﾌﾟﾛｼﾞｪｸﾄ | VM | ﾊﾞｲﾘｰﾝ SVMX-90M | 450W×1100H×65D |  |  |  | 3 | 5500 | 16500 | 31500 | 2520 | 34020
2018-04-25 | 331981 | 0003 | 日本バイリーン株式会社 | 123 | 前田 健太 | 123161101 | 02921 | 冨士機材株式会社 | (仮称)TGMM芝浦ﾌﾟﾛｼﾞｪｸﾄ | VT | ﾊﾞｲﾘｰﾝ VT-20(PS/600N) | 610W×610H×20T |  |  |  | 1 | 1500 | 1500 | 1500 | 120 | 1620
2018-04-25 | 331982 | 0003 | 日本バイリーン株式会社 | 123 | 前田 健太 | 123161101 | 02921 | 冨士機材株式会社 | (仮称)TGMM芝浦ﾌﾟﾛｼﾞｪｸﾄ |  |  |  |  | 予備ﾌｨﾙﾀ（30％） |  | 0 | 0 | 0 | 0 | 0 | 0
2018-04-25 | 331982 | 0003 | 日本バイリーン株式会社 | 123 | 前田 健太 | 123161101 | 02921 | 冨士機材株式会社 | (仮称)TGMM芝浦ﾌﾟﾛｼﾞｪｸﾄ | VM | ﾊﾞｲﾘｰﾝ VM･X-PD-90M-56F（ｾｯﾄ品） | 610W×610H×150T |  |  |  | 8 | 3000 | 24000 | 0 | 0 | 0
2018-04-25 | 331982 | 0003 | 日本バイリーン株式会社 | 123 | 前田 健太 | 123161101 | 02921 | 冨士機材株式会社 | (仮称)TGMM芝浦ﾌﾟﾛｼﾞｪｸﾄ | VM | ﾊﾞｲﾘｰﾝ VM･X-PD-90M-28H（ｾｯﾄ品） | 610W×305H×150T |  |  |  | 3 | 3000 | 9000 | 0 | 0 | 0
2018-04-25 | 331982 | 0003 | 日本バイリーン株式会社 | 123 | 前田 健太 | 123161101 | 02921 | 冨士機材株式会社 | (仮称)TGMM芝浦ﾌﾟﾛｼﾞｪｸﾄ | VM | ﾊﾞｲﾘｰﾝ VM･X-PD-90M-28V（ｾｯﾄ品） | 305W×610H×150T |  |  |  | 2 | 3000 | 6000 | 39000 | 3120 | 42120
2018-04-25 | 331983 | 0003 | 日本バイリーン株式会社 | 123 | 前田 健太 | 123161101 | 02921 | 冨士機材株式会社 | (仮称)TGMM芝浦ﾌﾟﾛｼﾞｪｸﾄ |  |  |  |  | 低層棟予備ﾌｨﾙﾀ |  | 0 | 0 | 0 | 0 | 0 | 0
2018-04-25 | 331983 | 0003 | 日本バイリーン株式会社 | 123 | 前田 健太 | 123161101 | 02921 | 冨士機材株式会社 | (仮称)TGMM芝浦ﾌﾟﾛｼﾞｪｸﾄ | VT | ﾊﾞｲﾘｰﾝ SVT-20(PS/600N)+FC-620N挟み込み | 360W×800H×20T |  |  |  | 4 | 1840 | 7360 | 0 | 0 | 0
2018-04-25 | 331983 | 0003 | 日本バイリーン株式会社 | 123 | 前田 健太 | 123161101 | 02921 | 冨士機材株式会社 | (仮称)TGMM芝浦ﾌﾟﾛｼﾞｪｸﾄ | VT | ﾊﾞｲﾘｰﾝ SVT-20(PS/600N)+FC-620N挟み込み | 360W×1400H×20T |  |  |  | 16 | 1840 | 29440 | 0 | 0 | 0
2018-04-25 | 331983 | 0003 | 日本バイリーン株式会社 | 123 | 前田 健太 | 123161101 | 02921 | 冨士機材株式会社 | (仮称)TGMM芝浦ﾌﾟﾛｼﾞｪｸﾄ | VT | ﾊﾞｲﾘｰﾝ SVT-20(PS/600N)+FC-620N挟み込み | 420W×750H×20T |  |  |  | 32 | 1840 | 58880 | 0 | 0 | 0
2018-04-25 | 331983 | 0003 | 日本バイリーン株式会社 | 123 | 前田 健太 | 123161101 | 02921 | 冨士機材株式会社 | (仮称)TGMM芝浦ﾌﾟﾛｼﾞｪｸﾄ | VT | ﾊﾞｲﾘｰﾝ SVT-20(PS/600N)+FC-620N挟み込み | 420W×800H×20T |  |  |  | 4 | 1840 | 7360 | 0 | 0 | 0
2018-04-25 | 331983 | 0003 | 日本バイリーン株式会社 | 123 | 前田 健太 | 123161101 | 02921 | 冨士機材株式会社 | (仮称)TGMM芝浦ﾌﾟﾛｼﾞｪｸﾄ | VT | ﾊﾞｲﾘｰﾝ SVT-20(PS/600N)+FC-620N挟み込み | 420W×1200H×20T |  |  |  | 2 | 1840 | 3680 | 0 | 0 | 0
2018-04-25 | 331983 | 0003 | 日本バイリーン株式会社 | 123 | 前田 健太 | 123161101 | 02921 | 冨士機材株式会社 | (仮称)TGMM芝浦ﾌﾟﾛｼﾞｪｸﾄ | VT | ﾊﾞｲﾘｰﾝ SVT-20(PS/600N)+FC-620N挟み込み | 500W×500H×20T |  |  |  | 1 | 1840 | 1840 | 0 | 0 | 0
2018-04-25 | 331983 | 0003 | 日本バイリーン株式会社 | 123 | 前田 健太 | 123161101 | 02921 | 冨士機材株式会社 | (仮称)TGMM芝浦ﾌﾟﾛｼﾞｪｸﾄ | VT | ﾊﾞｲﾘｰﾝ SVT-20(PS/600N)+FC-620N挟み込み | 520W×700H×20T |  |  |  | 6 | 1840 | 11040 | 0 | 0 | 0
2018-04-25 | 331983 | 0003 | 日本バイリーン株式会社 | 123 | 前田 健太 | 123161101 | 02921 | 冨士機材株式会社 | (仮称)TGMM芝浦ﾌﾟﾛｼﾞｪｸﾄ | VT | ﾊﾞｲﾘｰﾝ SVT-20(PS/600N)+FC-620N挟み込み | 530W×760H×20T |  |  |  | 1 | 1840 | 1840 | 0 | 0 | 0
2018-04-25 | 331983 | 0003 | 日本バイリーン株式会社 | 123 | 前田 健太 | 123161101 | 02921 | 冨士機材株式会社 | (仮称)TGMM芝浦ﾌﾟﾛｼﾞｪｸﾄ | VT | ﾊﾞｲﾘｰﾝ SVT-20(PS/600N)+FC-620N挟み込み | 530W×850H×20T |  |  |  | 4 | 1840 | 7360 | 0 | 0 | 0
2018-04-25 | 331983 | 0003 | 日本バイリーン株式会社 | 123 | 前田 健太 | 123161101 | 02921 | 冨士機材株式会社 | (仮称)TGMM芝浦ﾌﾟﾛｼﾞｪｸﾄ | VT | ﾊﾞｲﾘｰﾝ SVT-20(PS/600N)+FC-620N挟み込み | 545W×910H×20T |  |  |  | 6 | 1840 | 11040 | 0 | 0 | 0
2018-04-25 | 331983 | 0003 | 日本バイリーン株式会社 | 123 | 前田 健太 | 123161101 | 02921 | 冨士機材株式会社 | (仮称)TGMM芝浦ﾌﾟﾛｼﾞｪｸﾄ | VT | ﾊﾞｲﾘｰﾝ SVT-20(PS/600N)+FC-620N挟み込み | 550W×1050H×20T |  |  |  | 6 | 5000 | 30000 | 0 | 0 | 0
2018-04-25 | 331983 | 0003 | 日本バイリーン株式会社 | 123 | 前田 健太 | 123161101 | 02921 | 冨士機材株式会社 | (仮称)TGMM芝浦ﾌﾟﾛｼﾞｪｸﾄ | VT | ﾊﾞｲﾘｰﾝ SVT-20(PS/600N)+FC-620N挟み込み | 560W×1060H×20T |  |  |  | 1 | 5000 | 5000 | 0 | 0 | 0
2018-04-25 | 331983 | 0003 | 日本バイリーン株式会社 | 123 | 前田 健太 | 123161101 | 02921 | 冨士機材株式会社 | (仮称)TGMM芝浦ﾌﾟﾛｼﾞｪｸﾄ | VT | ﾊﾞｲﾘｰﾝ SVT-20(PS/600N)+FC-620N挟み込み | 630W×760H×20T |  |  |  | 1 | 4500 | 4500 | 0 | 0 | 0
2018-04-25 | 331983 | 0003 | 日本バイリーン株式会社 | 123 | 前田 健太 | 123161101 | 02921 | 冨士機材株式会社 | (仮称)TGMM芝浦ﾌﾟﾛｼﾞｪｸﾄ | VT | ﾊﾞｲﾘｰﾝ SVT-20(PS/600N)+FC-620N挟み込み | 630W×1060H×20T |  |  |  | 1 | 5000 | 5000 | 0 | 0 | 0
2018-04-25 | 331983 | 0003 | 日本バイリーン株式会社 | 123 | 前田 健太 | 123161101 | 02921 | 冨士機材株式会社 | (仮称)TGMM芝浦ﾌﾟﾛｼﾞｪｸﾄ | VT | ﾊﾞｲﾘｰﾝ SVT-20(PS/600N)+FC-620N挟み込み | 650W×910H×20T |  |  |  | 4 | 5000 | 20000 | 0 | 0 | 0
2018-04-25 | 331983 | 0003 | 日本バイリーン株式会社 | 123 | 前田 健太 | 123161101 | 02921 | 冨士機材株式会社 | (仮称)TGMM芝浦ﾌﾟﾛｼﾞｪｸﾄ | VT | ﾊﾞｲﾘｰﾝ SVT-20(PS/600N)+FC-620N挟み込み | 680W×850H×20T |  |  |  | 6 | 5000 | 30000 | 0 | 0 | 0
2018-04-25 | 331983 | 0003 | 日本バイリーン株式会社 | 123 | 前田 健太 | 123161101 | 02921 | 冨士機材株式会社 | (仮称)TGMM芝浦ﾌﾟﾛｼﾞｪｸﾄ |  |  |  |  | ※ﾌﾟﾚﾌｨﾙﾀ：金網、押え棒、ﾘﾍﾞｯﾄ SUS304製 |  | 0 | 0 | 0 | 234340 | 18746 | 253086
2018-04-25 | 331984 | 0003 | 日本バイリーン株式会社 | 123 | 前田 健太 | 123161101 | 02921 | 冨士機材株式会社 | (仮称)TGMM芝浦ﾌﾟﾛｼﾞｪｸﾄ |  |  |  |  | 高層棟予備ﾌｨﾙﾀ |  | 0 | 0 | 0 | 0 | 0 | 0
2018-04-25 | 331984 | 0003 | 日本バイリーン株式会社 | 123 | 前田 健太 | 123161101 | 02921 | 冨士機材株式会社 | (仮称)TGMM芝浦ﾌﾟﾛｼﾞｪｸﾄ | VT | ﾊﾞｲﾘｰﾝ SVT-20(PS/600N)+FC-620N挟み込み | 450W×1400H×20T |  |  |  | 120 | 5000 | 600000 | 0 | 0 | 0
2018-04-25 | 331984 | 0003 | 日本バイリーン株式会社 | 123 | 前田 健太 | 123161101 | 02921 | 冨士機材株式会社 | (仮称)TGMM芝浦ﾌﾟﾛｼﾞｪｸﾄ | VT | ﾊﾞｲﾘｰﾝ SVT-20(PS/600N)+FC-620N挟み込み | 450W×1100H×20T |  |  |  | 90 | 5000 | 450000 | 0 | 0 | 0
2018-04-25 | 331984 | 0003 | 日本バイリーン株式会社 | 123 | 前田 健太 | 123161101 | 02921 | 冨士機材株式会社 | (仮称)TGMM芝浦ﾌﾟﾛｼﾞｪｸﾄ |  |  |  |  | ※ﾌﾟﾚﾌｨﾙﾀ：金網、押え棒、ﾘﾍﾞｯﾄ SUS304製 |  | 0 | 0 | 0 | 1050000 | 84000 | 1134000
2018-04-25 | 331985 | 0003 | 日本バイリーン株式会社 | 123 | 前田 健太 | 123161101 | 02921 | 冨士機材株式会社 | (仮称)TGMM芝浦ﾌﾟﾛｼﾞｪｸﾄ | VT | ﾊﾞｲﾘｰﾝ VT-25C(PS/600) | 610×610×25T |  |  |  | 17 | 2000 | 34000 | 0 | 0 | 0
2018-04-25 | 331985 | 0003 | 日本バイリーン株式会社 | 123 | 前田 健太 | 123161101 | 02921 | 冨士機材株式会社 | (仮称)TGMM芝浦ﾌﾟﾛｼﾞｪｸﾄ | VT | ﾊﾞｲﾘｰﾝ VT-25C(PS/600) | 305×610×25T |  |  |  | 3 | 1500 | 4500 | 0 | 0 | 0
2018-04-25 | 331985 | 0003 | 日本バイリーン株式会社 | 123 | 前田 健太 | 123161101 | 02921 | 冨士機材株式会社 | (仮称)TGMM芝浦ﾌﾟﾛｼﾞｪｸﾄ | VT | ﾊﾞｲﾘｰﾝ VT-25C(PS/600) | 610×305×25T |  |  |  | 6 | 1500 | 9000 | 0 | 0 | 0
2018-04-25 | 331985 | 0003 | 日本バイリーン株式会社 | 123 | 前田 健太 | 123161101 | 02921 | 冨士機材株式会社 | (仮称)TGMM芝浦ﾌﾟﾛｼﾞｪｸﾄ | VM | VMX-90M-28HC OG 両連 PEﾗｲﾄﾊﾟｯｷﾝ | 616×305×65D |  |  |  | 1 | 4000 | 4000 | 0 | 0 | 0
2018-04-25 | 331985 | 0003 | 日本バイリーン株式会社 | 123 | 前田 健太 | 123161101 | 02921 | 冨士機材株式会社 | (仮称)TGMM芝浦ﾌﾟﾛｼﾞｪｸﾄ | VM | VMX-90M-28VC OG 両連 PEﾗｲﾄﾊﾟｯｷﾝ | 311×610×65D |  |  |  | 1 | 4000 | 4000 | 0 | 0 | 0
2018-04-25 | 331985 | 0003 | 日本バイリーン株式会社 | 123 | 前田 健太 | 123161101 | 02921 | 冨士機材株式会社 | (仮称)TGMM芝浦ﾌﾟﾛｼﾞｪｸﾄ | VM | VMX-90M-56FC OG 両連 PEﾗｲﾄﾊﾟｯｷﾝ | 616×610×65D |  |  |  | 1 | 5000 | 5000 | 60500 | 4840 | 65340
2018-04-25 | 332061 | 0001 | ニッタ株式会社 | 123 | 前田 健太 | 123171211 | 00052 | 株式会社日立プラントサービス | ﾌｧﾅｯｸ㈱筑波第4機械加工工場建設工事 | NXX | ニッタ ﾀﾞﾝﾎﾞｰﾙｹｰｽ S-1 防虫ﾌｨﾙﾀ | ﾌﾙｻｲｽﾞ用 |  |  |  | 10 | 300 | 3000 | 3000 | 240 | 3240
2018-04-25 | 332064 | 0001 | ニッタ株式会社 | 124 | 前田 健太 | 124180305 | 00279 | クボタ空調株式会社 | 第一化成群馬工場 | NT | ニッタ NT-20F(RM/400) | 610H×610W×20T |  |  |  | 9 | 1180 | 10620 | 0 | 0 | 0
2018-04-25 | 332064 | 0001 | ニッタ株式会社 | 124 | 前田 健太 | 124180305 | 00279 | クボタ空調株式会社 | 第一化成群馬工場 | NT | ニッタ NT-20W(RM/400) | 305H×610W×20T |  |  |  | 3 | 830 | 2490 | 13110 | 1049 | 14159
2018-04-25 | 332065 | 0001 | ニッタ株式会社 | 160 | 古泉 匡 | 160180418 | 00042 | 新菱冷熱工業株式会社 | ﾛｰﾑ浜松 |  |  |  |  | PMS社製ﾚｰｻﾞｰﾊﾟｰﾃｨｸﾙｶｳﾝﾀｰ |  | 0 | 0 | 0 | 0 | 0 | 0
2018-04-25 | 332065 | 0001 | ニッタ株式会社 | 160 | 古泉 匡 | 160180418 | 00042 | 新菱冷熱工業株式会社 | ﾛｰﾑ浜松 | NRX | ニッタ LASAIRⅡ-110 校正 | (S/N:49270) |  |  |  | 1 | 300000 | 300000 | 0 | 0 | 0
2018-04-25 | 332065 | 0001 | ニッタ株式会社 | 160 | 古泉 匡 | 160180418 | 00042 | 新菱冷熱工業株式会社 | ﾛｰﾑ浜松 | NRX | ニッタ 交換部品:ﾎﾟﾝﾌﾟ |  |  |  |  | 1 | 180000 | 180000 | 0 | 0 | 0
2018-04-25 | 332065 | 0001 | ニッタ株式会社 | 160 | 古泉 匡 | 160180418 | 00042 | 新菱冷熱工業株式会社 | ﾛｰﾑ浜松 | K9 | 値 引 |  |  |  |  | 1 | 0 | -48000 | 0 | 0 | 0
2018-04-25 | 332065 | 0001 | ニッタ株式会社 | 160 | 古泉 匡 | 160180418 | 00042 | 新菱冷熱工業株式会社 | ﾛｰﾑ浜松 |  |  |  |  | ※見積№ AN180040605 |  | 0 | 0 | 0 | 432000 | 34560 | 466560
2018-04-25 | 332072 | 0001 | ニッタ株式会社 | 123 | 前田 健太 | 123171102 | 00461 | 株式会社テクノ菱和 | ｴｽｴｽ製薬㈱成田工場物流ｴﾘｱ新設工事 | NXX | ニッタ 差圧計検査成績書 送料 |  |  |  |  | 1 | 0 | 1500 | 1500 | 120 | 1620
2018-04-25 | 332073 | 0001 | ニッタ株式会社 | 123 | 前田 健太 | 123180403 | 00031 | 株式会社大気社 | 新光電気工業㈱ | NSP | ニッタ 3601-62 FI AO | 610×610×68 |  |  |  | 4 | 6622 | 26488 | 26488 | 2119 | 28607
2018-04-25 | 332078 | 0001 | ニッタ株式会社 | 122 | 大畑 和樹 | 122180405 | 03197 | 橋本産業株式会社 | 三井ｱｳﾄﾚｯﾄﾊﾟｰｸ木更津Ⅲ期増床工事 | NBPM | ニッタ 0.5×1PM-NSTG |  | 3AF-T01 |  |  | 1 | 41900 | 41900 | 0 | 0 | 0
2018-04-25 | 332078 | 0001 | ニッタ株式会社 | 122 | 大畑 和樹 | 122180405 | 03197 | 橋本産業株式会社 | 三井ｱｳﾄﾚｯﾄﾊﾟｰｸ木更津Ⅲ期増床工事 | NBPM | ニッタ 1×1PM-NSTG |  | 3AF-T15 |  |  | 1 | 50200 | 50200 | 0 | 0 | 0
2018-04-25 | 332078 | 0001 | ニッタ株式会社 | 122 | 大畑 和樹 | 122180405 | 03197 | 橋本産業株式会社 | 三井ｱｳﾄﾚｯﾄﾊﾟｰｸ木更津Ⅲ期増床工事 | NBPM | ニッタ 0.5×1PM-NSTG |  | 3AF-T16 |  |  | 1 | 41900 | 41900 | 0 | 0 | 0
2018-04-25 | 332078 | 0001 | ニッタ株式会社 | 122 | 大畑 和樹 | 122180405 | 03197 | 橋本産業株式会社 | 三井ｱｳﾄﾚｯﾄﾊﾟｰｸ木更津Ⅲ期増床工事 | NBPM | ニッタ 1×1PM-NSTG |  | 3AF-T17 |  |  | 1 | 50200 | 50200 | 0 | 0 | 0
2018-04-25 | 332078 | 0001 | ニッタ株式会社 | 122 | 大畑 和樹 | 122180405 | 03197 | 橋本産業株式会社 | 三井ｱｳﾄﾚｯﾄﾊﾟｰｸ木更津Ⅲ期増床工事 | NBPM | ニッタ 1×1PM-NSTG |  | 3AF-T17 |  |  | 1 | 50200 | 50200 | 0 | 0 | 0
2018-04-25 | 332078 | 0001 | ニッタ株式会社 | 122 | 大畑 和樹 | 122180405 | 03197 | 橋本産業株式会社 | 三井ｱｳﾄﾚｯﾄﾊﾟｰｸ木更津Ⅲ期増床工事 | NBPM | ニッタ 1×1PM-NSTG |  | 3AF-T18 |  |  | 1 | 50200 | 50200 | 0 | 0 | 0
2018-04-25 | 332078 | 0001 | ニッタ株式会社 | 122 | 大畑 和樹 | 122180405 | 03197 | 橋本産業株式会社 | 三井ｱｳﾄﾚｯﾄﾊﾟｰｸ木更津Ⅲ期増床工事 | NBPM | ニッタ 1×1PM-NSTG |  | 3AF-T19 |  |  | 1 | 50200 | 50200 | 334800 | 26784 | 361584
2018-04-25 | 332268 | 0071 | その他諸口（小口現金） | 160 | 古泉 匡 | 160180411 | 01383 | 新菱テクニカルサービス株式会社 | 四谷ﾒﾃﾞｨｶﾙﾋﾞﾙ | PXXS | 駐車代（内税） |  |  |  |  | 1 | 0 | 1600 | 1600 | 0 | 1600
2018-04-26 | 331837 | 0001 | ニッタ株式会社 | 151 | 内藤 慎二 | 151180430 | 03119 | エスエス製薬株式会社 | ｴｽｴｽ製薬㈱成田工場 | NEM | ニッタ 5E-95-F GO | 610W×610H×292D |  |  |  | 3 | 9600 | 28800 | 0 | 0 | 0
2018-04-26 | 331837 | 0001 | ニッタ株式会社 | 151 | 内藤 慎二 | 151180430 | 03119 | エスエス製薬株式会社 | ｴｽｴｽ製薬㈱成田工場 | NEM | ニッタ 5E-95-W GO | 610W×305H×292D |  |  |  | 4 | 6500 | 26000 | 0 | 0 | 0
2018-04-26 | 331837 | 0001 | ニッタ株式会社 | 151 | 内藤 慎二 | 151180430 | 03119 | エスエス製薬株式会社 | ｴｽｴｽ製薬㈱成田工場 |  |  |  |  | ※実績注番 265170624(2017年6月) |  | 0 | 0 | 0 | 54800 | 4384 | 59184
2018-04-26 | 331886 | 0003 | 日本バイリーン株式会社 | 151 | 内藤 慎二 | 151180311 | 00248 | ネオフォトニクス・セミコンダクタ合同会社 | ﾈｵﾌｫﾄﾆｸｽ･ｾﾐｺﾝﾀﾞｸﾀ合同会社 | VR | ﾊﾞｲﾘｰﾝ FR-585BL | 1.2×20m |  |  |  | 4 | 19300 | 77200 | 0 | 0 | 0
2018-04-26 | 331886 | 0003 | 日本バイリーン株式会社 | 151 | 内藤 慎二 | 151180311 | 00248 | ネオフォトニクス・セミコンダクタ合同会社 | ﾈｵﾌｫﾄﾆｸｽ･ｾﾐｺﾝﾀﾞｸﾀ合同会社 |  |  |  |  | ※価格検討願います。 |  | 0 | 0 | 0 | 0 | 0 | 0
2018-04-26 | 331886 | 0003 | 日本バイリーン株式会社 | 151 | 内藤 慎二 | 151180311 | 00248 | ネオフォトニクス・セミコンダクタ合同会社 | ﾈｵﾌｫﾄﾆｸｽ･ｾﾐｺﾝﾀﾞｸﾀ合同会社 |  |  |  |  | ※見積№ T14-00498-02 |  | 0 | 0 | 0 | 77200 | 6176 | 83376
2018-04-26 | 331889 | 0003 | 日本バイリーン株式会社 | 160 | 古泉 匡 | 160180415 | 01383 | 新菱テクニカルサービス株式会社 | 新東京ﾋﾞﾙ 和久傳 | VT | ﾊﾞｲﾘｰﾝ PS/400N ろ材のみ | 600×296 |  |  |  | 2 | 370 | 740 | 0 | 0 | 0
2018-04-26 | 331889 | 0003 | 日本バイリーン株式会社 | 160 | 古泉 匡 | 160180415 | 01383 | 新菱テクニカルサービス株式会社 | 新東京ﾋﾞﾙ 和久傳 | VT | ﾊﾞｲﾘｰﾝ PS/400N ろ材のみ | 500×296 |  |  |  | 2 | 310 | 620 | 0 | 0 | 0
2018-04-26 | 331889 | 0003 | 日本バイリーン株式会社 | 160 | 古泉 匡 | 160180415 | 01383 | 新菱テクニカルサービス株式会社 | 新東京ﾋﾞﾙ 和久傳 | VXX | ﾊﾞｲﾘｰﾝ 送料 |  |  |  |  | 1 | 0 | 1500 | 0 | 0 | 0
2018-04-26 | 331889 | 0003 | 日本バイリーン株式会社 | 160 | 古泉 匡 | 160180415 | 01383 | 新菱テクニカルサービス株式会社 | 新東京ﾋﾞﾙ 和久傳 |  |  |  |  | ※見積№ S17-10752 | (実績注番 160171101/2017年11月) | 0 | 0 | 0 | 2860 | 229 | 3089
2018-04-26 | 331890 | 0003 | 日本バイリーン株式会社 | 150 | 古泉 匡 | 150180405 | 00354 | 凸版印刷株式会社 | 凸版印刷株式会社 嵐山工場 | VR | ﾊﾞｲﾘｰﾝ PS/400N | 1.6×20m巻 |  |  |  | 1 | 24800 | 24800 | 0 | 0 | 0
2018-04-26 | 331890 | 0003 | 日本バイリーン株式会社 | 150 | 古泉 匡 | 150180405 | 00354 | 凸版印刷株式会社 | 凸版印刷株式会社 嵐山工場 |  |  |  |  | ※恐れ入りますが、こちらの価格でご検討の程 | 宜しくお願い致します。 | 0 | 0 | 0 | 24800 | 1984 | 26784
2018-04-26 | 331893 | 0003 | 日本バイリーン株式会社 | 150 | 古泉 匡 | 150180507 | 00354 | 凸版印刷株式会社 | 凸版印刷株式会社 嵐山工場 | VZ | ﾊﾞｲﾘｰﾝ VZE-90M-56F(連結) | 610W×610H×290D |  |  |  | 8 | 8900 | 71200 | 0 | 0 | 0
2018-04-26 | 331893 | 0003 | 日本バイリーン株式会社 | 150 | 古泉 匡 | 150180507 | 00354 | 凸版印刷株式会社 | 凸版印刷株式会社 嵐山工場 | VZ | ﾊﾞｲﾘｰﾝ VZE-90M-28H(連結) | 610W×305H×290D |  |  |  | 4 | 6600 | 26400 | 0 | 0 | 0
2018-04-26 | 331893 | 0003 | 日本バイリーン株式会社 | 150 | 古泉 匡 | 150180507 | 00354 | 凸版印刷株式会社 | 凸版印刷株式会社 嵐山工場 | VZ | ﾊﾞｲﾘｰﾝ VZE-90M-28V(連結) | 305W×610H×290D |  |  |  | 4 | 6600 | 26400 | 0 | 0 | 0
2018-04-26 | 331893 | 0003 | 日本バイリーン株式会社 | 150 | 古泉 匡 | 150180507 | 00354 | 凸版印刷株式会社 | 凸版印刷株式会社 嵐山工場 |  |  |  |  | ※見積№ T12-01708-01,02 |  | 0 | 0 | 0 | 124000 | 9920 | 133920
2018-04-26 | 331929 | 2748 | シマ産業株式会社 | 122 | 大畑 和樹 | 122180402 | 03030 | 三幸工業株式会社 | 三幸工業㈱ | SAXB | DG87-541 | 0～200Pa |  |  |  | 15 | 4400 | 66000 | 0 | 0 | 0
2018-04-26 | 331929 | 2748 | シマ産業株式会社 | 122 | 大畑 和樹 | 122180402 | 03030 | 三幸工業株式会社 | 三幸工業㈱ | SAXB | DG87-541 | 0～300Pa |  |  |  | 10 | 4400 | 44000 | 0 | 0 | 0
2018-04-26 | 331929 | 2748 | シマ産業株式会社 | 122 | 大畑 和樹 | 122180402 | 03030 | 三幸工業株式会社 | 三幸工業㈱ | SAXB | DG87-541 | 0～500Pa |  |  |  | 10 | 4400 | 44000 | 0 | 0 | 0
2018-04-26 | 331929 | 2748 | シマ産業株式会社 | 122 | 大畑 和樹 | 122180402 | 03030 | 三幸工業株式会社 | 三幸工業㈱ | SAXB | CL13-291 | 60～300Pa |  |  |  | 1 | 7200 | 7200 | 161200 | 12896 | 174096
2018-04-26 | 331940 | 2783 | 永興株式会社 | 160 | 古泉 匡 | 160180419 | 00030 | 東洋熱工業株式会社 | JX金属㈱磯原工場 |  |  |  |  | 集塵機用ﾊﾟｯｷﾝ | 集塵機型式：BPT-18-10HVB | 0 | 0 | 0 | 0 | 0 | 0
2018-04-26 | 331940 | 2783 | 永興株式会社 | 160 | 古泉 匡 | 160180419 | 00030 | 東洋熱工業株式会社 | JX金属㈱磯原工場 | SAXB | ﾊﾟｯｷﾝ | 25×15 |  |  |  | 10 | 1500 | 15000 | 0 | 0 | 0
2018-04-26 | 331940 | 2783 | 永興株式会社 | 160 | 古泉 匡 | 160180419 | 00030 | 東洋熱工業株式会社 | JX金属㈱磯原工場 |  |  |  |  | ※見積№ ER-1804 |  | 0 | 0 | 0 | 15000 | 1200 | 16200
2018-04-26 | 331977 | 0012 | 進和テック株式会社 | 151 | 内藤 慎二 | 151180405 | 02783 | ＴＭＥＳ株式会社 | 第一三共ﾌﾟﾛﾌｧｰﾏ㈱平塚工場 | SHXXP | 進和 ＃07-F-1400N |  |  |  |  | 1 | 31000 | 31000 | 0 | 0 | 0
2018-04-26 | 331977 | 0012 | 進和テック株式会社 | 151 | 内藤 慎二 | 151180405 | 02783 | ＴＭＥＳ株式会社 | 第一三共ﾌﾟﾛﾌｧｰﾏ㈱平塚工場 | SHXXP | 進和 ＃07-F-900N |  |  |  |  | 1 | 31000 | 31000 | 0 | 0 | 0
2018-04-26 | 331977 | 0012 | 進和テック株式会社 | 151 | 内藤 慎二 | 151180405 | 02783 | ＴＭＥＳ株式会社 | 第一三共ﾌﾟﾛﾌｧｰﾏ㈱平塚工場 | SHXXP | 進和 ＃10-1ZF-1300N |  |  |  |  | 1 | 36000 | 36000 | 0 | 0 | 0
2018-04-26 | 331977 | 0012 | 進和テック株式会社 | 151 | 内藤 慎二 | 151180405 | 02783 | ＴＭＥＳ株式会社 | 第一三共ﾌﾟﾛﾌｧｰﾏ㈱平塚工場 | SHXXX | 進和 送料 |  |  |  |  | 3 | 1000 | 3000 | 0 | 0 | 0
2018-04-26 | 331977 | 0012 | 進和テック株式会社 | 151 | 内藤 慎二 | 151180405 | 02783 | ＴＭＥＳ株式会社 | 第一三共ﾌﾟﾛﾌｧｰﾏ㈱平塚工場 |  |  |  |  | ※実績注番 257170420(2017年4月) |  | 0 | 0 | 0 | 101000 | 8080 | 109080
2018-04-26 | 331986 | 0003 | 日本バイリーン株式会社 | 123 | 前田 健太 | 123161101 | 02921 | 冨士機材株式会社 | (仮称)TGMM芝浦ﾌﾟﾛｼﾞｪｸﾄ |  |  |  |  | 高層棟予備ﾌｨﾙﾀ |  | 0 | 0 | 0 | 0 | 0 | 0
2018-04-26 | 331986 | 0003 | 日本バイリーン株式会社 | 123 | 前田 健太 | 123161101 | 02921 | 冨士機材株式会社 | (仮称)TGMM芝浦ﾌﾟﾛｼﾞｪｸﾄ | VZG | ﾊﾞｲﾘｰﾝ 脱臭ﾌｨﾙﾀ(ｱﾙﾐ枠) | 450W×1400H×10T |  |  |  | 3 | 4500 | 13500 | 13500 | 1080 | 14580
2018-04-26 | 332012 | 0217 | 三幸工業株式会社 | 124 | 前田 健太 | 124180305 | 00279 | クボタ空調株式会社 | 第一化成群馬工場 | SB | 三幸工業K-STP-F-SP | 660H×630W×100L |  |  |  | 9 | 5000 | 45000 | 0 | 0 | 0
2018-04-26 | 332012 | 0217 | 三幸工業株式会社 | 124 | 前田 健太 | 124180305 | 00279 | クボタ空調株式会社 | 第一化成群馬工場 | SB | 三幸工業K-STP-W-SP | 355H×630W×100L |  |  |  | 3 | 4000 | 12000 | 0 | 0 | 0
2018-04-26 | 332012 | 0217 | 三幸工業株式会社 | 124 | 前田 健太 | 124180305 | 00279 | クボタ空調株式会社 | 第一化成群馬工場 | SB | 三幸工業運搬費(混載便) |  |  |  |  | 1 | 0 | 20000 | 0 | 0 | 0
2018-04-26 | 332012 | 0217 | 三幸工業株式会社 | 124 | 前田 健太 | 124180305 | 00279 | クボタ空調株式会社 | 第一化成群馬工場 |  |  |  |  | ※ﾎﾞﾙﾄ、ﾅｯﾄ使用の場合はSUSにて |  | 0 | 0 | 0 | 0 | 0 | 0
2018-04-26 | 332012 | 0217 | 三幸工業株式会社 | 124 | 前田 健太 | 124180305 | 00279 | クボタ空調株式会社 | 第一化成群馬工場 |  |  |  |  | お願い致します。 |  | 0 | 0 | 0 | 0 | 0 | 0
2018-04-26 | 332012 | 0217 | 三幸工業株式会社 | 124 | 前田 健太 | 124180305 | 00279 | クボタ空調株式会社 | 第一化成群馬工場 |  |  |  |  | (作図も合わせてお願い致します。) |  | 0 | 0 | 0 | 0 | 0 | 0
2018-04-26 | 332012 | 0217 | 三幸工業株式会社 | 124 | 前田 健太 | 124180305 | 00279 | クボタ空調株式会社 | 第一化成群馬工場 |  |  |  |  | ※送り状に物件ID 71P99801と明記願います。 |  | 0 | 0 | 0 | 77000 | 6160 | 83160
2018-04-26 | 332013 | 0217 | 三幸工業株式会社 | 121 | 高橋 重幸 | 121180304 | 03036 | 株式会社エスティーアンドアール | 日医大多摩永山病院 |  |  |  |  | 図番:SK18-KW15-02-0 |  | 0 | 0 | 0 | 0 | 0 | 0
2018-04-26 | 332013 | 0217 | 三幸工業株式会社 | 121 | 高橋 重幸 | 121180304 | 03036 | 株式会社エスティーアンドアール | 日医大多摩永山病院 | SB | 三幸工業ﾌｧﾝ付ﾌｨﾙﾀﾕﾆｯﾄ |  |  |  |  | 1 | 350000 | 350000 | 0 | 0 | 0
2018-04-26 | 332013 | 0217 | 三幸工業株式会社 | 121 | 高橋 重幸 | 121180304 | 03036 | 株式会社エスティーアンドアール | 日医大多摩永山病院 |  |  |  |  | ※運搬費込 |  | 0 | 0 | 0 | 0 | 0 | 0
2018-04-26 | 332013 | 0217 | 三幸工業株式会社 | 121 | 高橋 重幸 | 121180304 | 03036 | 株式会社エスティーアンドアール | 日医大多摩永山病院 |  |  |  |  | ※ﾌｨﾙﾀ同送願います | (納期後日ご連絡致します) | 0 | 0 | 0 | 350000 | 28000 | 378000
2018-04-26 | 332069 | 0001 | ニッタ株式会社 | 121 | 高橋 重幸 | 121180106 | 00042 | 新菱冷熱工業株式会社 | 第一三共㈱品川研究ｾﾝﾀｰ600号館7階 | NEH | ニッタ EHS-A-C GI EO | 305H×305W×150D |  |  |  | 1 | 3600 | 3600 | 3600 | 288 | 3888
2018-04-26 | 332070 | 0001 | ニッタ株式会社 | 160 | 古泉 匡 | 160180413 | 00030 | 東洋熱工業株式会社 | 朝日生命日立ﾋﾞﾙ | NES | ニッタ P-98-FS(ろ材のみ) | 610×610×150用 |  |  |  | 4 | 4250 | 17000 | 17000 | 1360 | 18360
2018-04-26 | 332079 | 0001 | ニッタ株式会社 | 161 | 内藤 慎二 | 161180407 | 00461 | 株式会社テクノ菱和 | ㈱荒川樹脂つくば工場新棟 | NEH | ニッタ EHS-A-D GI EO | 610H×610W×150D |  | 第一検査室 |  | 23 | 14333 | 329659 | 0 | 0 | 0
2018-04-26 | 332079 | 0001 | ニッタ株式会社 | 161 | 内藤 慎二 | 161180407 | 00461 | 株式会社テクノ菱和 | ㈱荒川樹脂つくば工場新棟 |  |  |  |  | ※実績注番：138130506（2013年6月納入） |  | 0 | 0 | 0 | 0 | 0 | 0
2018-04-26 | 332079 | 0001 | ニッタ株式会社 | 161 | 内藤 慎二 | 161180407 | 00461 | 株式会社テクノ菱和 | ㈱荒川樹脂つくば工場新棟 | NEH | ニッタ EHS-A-D GO EO | 610H×610W×150D |  |  |  | 14 | 14333 | 200662 | 530321 | 42426 | 572747
2018-04-27 | 331846 | 0001 | ニッタ株式会社 | 151 | 内藤 慎二 | 151180422 | 02783 | ＴＭＥＳ株式会社 | 日本ｼﾞｪﾈﾘｯｸ㈱つくば工場N棟 | NEH | ニッタ EHSL-A-H GI EO | 610H×760W×292D |  |  |  | 10 | 36750 | 367500 | 0 | 0 | 0
2018-04-27 | 331846 | 0001 | ニッタ株式会社 | 151 | 内藤 慎二 | 151180422 | 02783 | ＴＭＥＳ株式会社 | 日本ｼﾞｪﾈﾘｯｸ㈱つくば工場N棟 | NEH | ニッタ EHSL-A-FS GI EO | 305H×610W×292D |  |  |  | 27 | 18235 | 492345 | 0 | 0 | 0
2018-04-27 | 331846 | 0001 | ニッタ株式会社 | 151 | 内藤 慎二 | 151180422 | 02783 | ＴＭＥＳ株式会社 | 日本ｼﾞｪﾈﾘｯｸ㈱つくば工場N棟 | NEH | ニッタ EHSL-A-F GI EO | 610H×610W×292D |  |  |  | 42 | 30900 | 1297800 | 0 | 0 | 0
2018-04-27 | 331846 | 0001 | ニッタ株式会社 | 151 | 内藤 慎二 | 151180422 | 02783 | ＴＭＥＳ株式会社 | 日本ｼﾞｪﾈﾘｯｸ㈱つくば工場N棟 | NEH | ニッタ EHSL-A-CF GI EO | 305H×305W×292D |  |  |  | 5 | 11970 | 59850 | 0 | 0 | 0
2018-04-27 | 331846 | 0001 | ニッタ株式会社 | 151 | 内藤 慎二 | 151180422 | 02783 | ＴＭＥＳ株式会社 | 日本ｼﾞｪﾈﾘｯｸ㈱つくば工場N棟 | NEH | ニッタ EHD-A-P GI EO | 610H×915W×150D |  |  |  | 7 | 27300 | 191100 | 0 | 0 | 0
2018-04-27 | 331846 | 0001 | ニッタ株式会社 | 151 | 内藤 慎二 | 151180422 | 02783 | ＴＭＥＳ株式会社 | 日本ｼﾞｪﾈﾘｯｸ㈱つくば工場N棟 | NEH | ニッタ EHD-A-Q GI EO | 610H×1220W×150D |  |  |  | 1 | 35700 | 35700 | 0 | 0 | 0
2018-04-27 | 331846 | 0001 | ニッタ株式会社 | 151 | 内藤 慎二 | 151180422 | 02783 | ＴＭＥＳ株式会社 | 日本ｼﾞｪﾈﾘｯｸ㈱つくば工場N棟 |  |  |  |  | ※価格は弊社 大木が2016.4.22に後藤様と | ﾒｰﾙにて御打合せ済みです。 | 0 | 0 | 0 | 0 | 0 | 0
2018-04-27 | 331846 | 0001 | ニッタ株式会社 | 151 | 内藤 慎二 | 151180422 | 02783 | ＴＭＥＳ株式会社 | 日本ｼﾞｪﾈﾘｯｸ㈱つくば工場N棟 |  |  |  |  | ※到着後、弊社 内藤へTEL願います。 |  | 0 | 0 | 0 | 2444295 | 195544 | 2639839
2018-04-27 | 331847 | 0001 | ニッタ株式会社 | 160 | 古泉 匡 | 160180501 | 00571 | 東洋熱工業株式会社 | 全薬工業㈱大泉研究所 | NEM | ニッタ P-65-F(ろ材ﾊﾟｯｸ) | 610H×610W×150D用 |  |  |  | 2 | 8600 | 17200 | 0 | 0 | 0
2018-04-27 | 331847 | 0001 | ニッタ株式会社 | 160 | 古泉 匡 | 160180501 | 00571 | 東洋熱工業株式会社 | 全薬工業㈱大泉研究所 | NEM | ニッタ P-65-W(ろ材ﾊﾟｯｸ) | 305H×610W×150D用 |  |  |  | 2 | 6000 | 12000 | 0 | 0 | 0
2018-04-27 | 331847 | 0001 | ニッタ株式会社 | 160 | 古泉 匡 | 160180501 | 00571 | 東洋熱工業株式会社 | 全薬工業㈱大泉研究所 |  |  |  |  | ※実績注番 258170514(2017年5月) |  | 0 | 0 | 0 | 29200 | 2336 | 31536
2018-04-27 | 331900 | 0005 | 株式会社アクシー | 160 | 古泉 匡 | 160180415 | 01383 | 新菱テクニカルサービス株式会社 | 新東京ﾋﾞﾙ 和久傳 | PUXM | アクシー OPCT-1000(活性炭ｼｰﾄ) | 600×296×10 |  |  |  | 4 | 920 | 3680 | 0 | 0 | 0
2018-04-27 | 331900 | 0005 | 株式会社アクシー | 160 | 古泉 匡 | 160180415 | 01383 | 新菱テクニカルサービス株式会社 | 新東京ﾋﾞﾙ 和久傳 | PUXM | アクシー OPCT-1000(活性炭ｼｰﾄ) | 500×296×10 |  |  |  | 4 | 920 | 3680 | 0 | 0 | 0
2018-04-27 | 331900 | 0005 | 株式会社アクシー | 160 | 古泉 匡 | 160180415 | 01383 | 新菱テクニカルサービス株式会社 | 新東京ﾋﾞﾙ 和久傳 |  |  |  |  | ※実績注番 160171101(2017年11月) |  | 0 | 0 | 0 | 7360 | 588 | 7948
2018-04-27 | 331901 | 0005 | 株式会社アクシー | 124 | 前田 健太 | 124180402 | 01316 | 新晃工業株式会社 | ㈱ｿﾃﾞｨｯｸ | PUXM | アクシーｱﾙﾐﾃﾞﾐｽﾀ(ｱﾙﾐ枠) 20枚重ね 水ﾇｷ穴 | 250W×550H×25T |  |  |  | 4 | 2940 | 11760 | 0 | 0 | 0
2018-04-27 | 331901 | 0005 | 株式会社アクシー | 124 | 前田 健太 | 124180402 | 01316 | 新晃工業株式会社 | ㈱ｿﾃﾞｨｯｸ |  |  |  |  | ※ﾏｼﾞｯｸﾃｰﾌﾟ連結付 |  | 0 | 0 | 0 | 0 | 0 | 0
2018-04-27 | 331901 | 0005 | 株式会社アクシー | 124 | 前田 健太 | 124180402 | 01316 | 新晃工業株式会社 | ㈱ｿﾃﾞｨｯｸ |  |  |  |  | ※見積№ 037-304-180410-04 |  | 0 | 0 | 0 | 11760 | 941 | 12701
2018-04-27 | 332057 | 0003 | 日本バイリーン株式会社 | 150 | 古泉 匡 | 150180504 | 00354 | 凸版印刷株式会社 | 凸版印刷株式会社 朝霞工場 |  |  |  |  | 【AFU-1】 |  | 0 | 0 | 0 | 0 | 0 | 0
2018-04-27 | 332057 | 0003 | 日本バイリーン株式会社 | 150 | 古泉 匡 | 150180504 | 00354 | 凸版印刷株式会社 | 凸版印刷株式会社 朝霞工場 | VT | ﾊﾞｲﾘｰﾝ PS/300N | 295×495mm |  |  |  | 430 | 200 | 86000 | 0 | 0 | 0
2018-04-27 | 332057 | 0003 | 日本バイリーン株式会社 | 150 | 古泉 匡 | 150180504 | 00354 | 凸版印刷株式会社 | 凸版印刷株式会社 朝霞工場 | VT | ﾊﾞｲﾘｰﾝ PS/400N | 4300×1600mm |  |  |  | 2 | 10400 | 20800 | 0 | 0 | 0
2018-04-27 | 332057 | 0003 | 日本バイリーン株式会社 | 150 | 古泉 匡 | 150180504 | 00354 | 凸版印刷株式会社 | 凸版印刷株式会社 朝霞工場 |  |  |  |  | 【AFU-3】 |  | 0 | 0 | 0 | 0 | 0 | 0
2018-04-27 | 332057 | 0003 | 日本バイリーン株式会社 | 150 | 古泉 匡 | 150180504 | 00354 | 凸版印刷株式会社 | 凸版印刷株式会社 朝霞工場 | VT | ﾊﾞｲﾘｰﾝ PS/300N | 295×495mm |  |  |  | 240 | 200 | 48000 | 0 | 0 | 0
2018-04-27 | 332057 | 0003 | 日本バイリーン株式会社 | 150 | 古泉 匡 | 150180504 | 00354 | 凸版印刷株式会社 | 凸版印刷株式会社 朝霞工場 | VT | ﾊﾞｲﾘｰﾝ PS/400N | 4300×1600mm |  |  |  | 2 | 10400 | 20800 | 0 | 0 | 0
2018-04-27 | 332057 | 0003 | 日本バイリーン株式会社 | 150 | 古泉 匡 | 150180504 | 00354 | 凸版印刷株式会社 | 凸版印刷株式会社 朝霞工場 |  |  |  |  | 【AFU-5】 |  | 0 | 0 | 0 | 0 | 0 | 0
2018-04-27 | 332057 | 0003 | 日本バイリーン株式会社 | 150 | 古泉 匡 | 150180504 | 00354 | 凸版印刷株式会社 | 凸版印刷株式会社 朝霞工場 | VT | ﾊﾞｲﾘｰﾝ PS/300N | 295×495mm |  |  |  | 588 | 200 | 117600 | 0 | 0 | 0
2018-04-27 | 332057 | 0003 | 日本バイリーン株式会社 | 150 | 古泉 匡 | 150180504 | 00354 | 凸版印刷株式会社 | 凸版印刷株式会社 朝霞工場 | VT | ﾊﾞｲﾘｰﾝ PS/400N | 4300×1600mm |  |  |  | 3 | 10400 | 31200 | 0 | 0 | 0
2018-04-27 | 332057 | 0003 | 日本バイリーン株式会社 | 150 | 古泉 匡 | 150180504 | 00354 | 凸版印刷株式会社 | 凸版印刷株式会社 朝霞工場 |  |  |  |  | ※見積№ T12-00205-02 |  | 0 | 0 | 0 | 0 | 0 | 0
2018-04-27 | 332057 | 0003 | 日本バイリーン株式会社 | 150 | 古泉 匡 | 150180504 | 00354 | 凸版印刷株式会社 | 凸版印刷株式会社 朝霞工場 |  |  |  |  | ※各箱に系統名(AFU-○)を明記願います。 |  | 0 | 0 | 0 | 0 | 0 | 0
2018-04-27 | 332057 | 0003 | 日本バイリーン株式会社 | 150 | 古泉 匡 | 150180504 | 00354 | 凸版印刷株式会社 | 凸版印刷株式会社 朝霞工場 |  |  |  |  | ※弊社 古泉が納期をお問い合わせしている分です。 | 宜しくお願い致します。 | 0 | 0 | 0 | 324400 | 25952 | 350352
2018-04-27 | 332058 | 0003 | 日本バイリーン株式会社 | 162 | 佐藤 大樹 | 162180403 | 00353 | 三機工業株式会社 | 北里第一三共ﾜｸﾁﾝ株式会社 | VT | ﾊﾞｲﾘｰﾝ PS/600N | 1,000×1,600 |  |  |  | 1 | 4480 | 4480 | 0 | 0 | 0
2018-04-27 | 332058 | 0003 | 日本バイリーン株式会社 | 162 | 佐藤 大樹 | 162180403 | 00353 | 三機工業株式会社 | 北里第一三共ﾜｸﾁﾝ株式会社 | VT | ﾊﾞｲﾘｰﾝ AI-100W | 500×500 |  |  |  | 1 | 720 | 720 | 0 | 0 | 0
2018-04-27 | 332058 | 0003 | 日本バイリーン株式会社 | 162 | 佐藤 大樹 | 162180403 | 00353 | 三機工業株式会社 | 北里第一三共ﾜｸﾁﾝ株式会社 | SX32 | 送料 |  |  |  |  | 1 | 0 | 1500 | 6700 | 536 | 7236
2018-04-27 | 332059 | 0003 | 日本バイリーン株式会社 | 121 | 高橋 重幸 | 121180411 | 00042 | 新菱冷熱工業株式会社 | さいたま新都心地域冷暖房ｾﾝﾀｰ冷凍機更新･除却工事 | VR | ﾊﾞｲﾘｰﾝ PS/300N | 1.6×30m |  |  |  | 1 | 40000 | 40000 | 0 | 0 | 0
2018-04-27 | 332059 | 0003 | 日本バイリーン株式会社 | 121 | 高橋 重幸 | 121180411 | 00042 | 新菱冷熱工業株式会社 | さいたま新都心地域冷暖房ｾﾝﾀｰ冷凍機更新･除却工事 | VR | ﾊﾞｲﾘｰﾝ PS/600N | 1.6×20m |  |  |  | 1 | 48300 | 48300 | 0 | 0 | 0
2018-04-27 | 332059 | 0003 | 日本バイリーン株式会社 | 121 | 高橋 重幸 | 121180411 | 00042 | 新菱冷熱工業株式会社 | さいたま新都心地域冷暖房ｾﾝﾀｰ冷凍機更新･除却工事 |  |  |  |  | ※新菱冷熱工業㈱売り実績通り |  | 0 | 0 | 0 | 0 | 0 | 0
2018-04-27 | 332059 | 0003 | 日本バイリーン株式会社 | 121 | 高橋 重幸 | 121180411 | 00042 | 新菱冷熱工業株式会社 | さいたま新都心地域冷暖房ｾﾝﾀｰ冷凍機更新･除却工事 |  |  |  |  | ※現着前に本田様へ連絡願います。 |  | 0 | 0 | 0 | 88300 | 7064 | 95364
2018-04-27 | 332074 | 0003 | 日本バイリーン株式会社 | 123 | 前田 健太 | 123161101 | 02921 | 冨士機材株式会社 | (仮称)TGMM芝浦ﾌﾟﾛｼﾞｪｸﾄ |  |  |  |  | 予備ﾌｨﾙﾀ（30％） |  | 0 | 0 | 0 | 0 | 0 | 0
2018-04-27 | 332074 | 0003 | 日本バイリーン株式会社 | 123 | 前田 健太 | 123161101 | 02921 | 冨士機材株式会社 | (仮称)TGMM芝浦ﾌﾟﾛｼﾞｪｸﾄ | VT | ﾊﾞｲﾘｰﾝ SVT-20(PS/600N) | 610W×610H×20T |  |  |  | 6 | 1450 | 8700 | 0 | 0 | 0
2018-04-27 | 332074 | 0003 | 日本バイリーン株式会社 | 123 | 前田 健太 | 123161101 | 02921 | 冨士機材株式会社 | (仮称)TGMM芝浦ﾌﾟﾛｼﾞｪｸﾄ | VT | ﾊﾞｲﾘｰﾝ SVT-20(PS/600N) | 610W×305H×20T |  |  |  | 2 | 1450 | 2900 | 0 | 0 | 0
2018-04-27 | 332074 | 0003 | 日本バイリーン株式会社 | 123 | 前田 健太 | 123161101 | 02921 | 冨士機材株式会社 | (仮称)TGMM芝浦ﾌﾟﾛｼﾞｪｸﾄ | VT | ﾊﾞｲﾘｰﾝ SVT-20(PS/600N) | 305W×610H×20T |  |  |  | 2 | 1450 | 2900 | 0 | 0 | 0
2018-04-27 | 332074 | 0003 | 日本バイリーン株式会社 | 123 | 前田 健太 | 123161101 | 02921 | 冨士機材株式会社 | (仮称)TGMM芝浦ﾌﾟﾛｼﾞｪｸﾄ |  |  |  |  | ※ﾌﾟﾚﾌｨﾙﾀ：金網、押え棒、ﾘﾍﾞｯﾄ SUS製 |  | 0 | 0 | 0 | 14500 | 1160 | 15660
2018-04-27 | 332080 | 0003 | 日本バイリーン株式会社 | 122 | 大畑 和樹 | 122180406 | 01523 | 株式会社関電工 | JSP関西工場 換気設備工事 | VCM | ﾊﾞｲﾘｰﾝ VCM-2010XA-LP-S | 1400W×753H×480L |  |  |  | 1 | 181000 | 181000 | 0 | 0 | 0
2018-04-27 | 332080 | 0003 | 日本バイリーン株式会社 | 122 | 大畑 和樹 | 122180406 | 01523 | 株式会社関電工 | JSP関西工場 換気設備工事 | VCM | ﾊﾞｲﾘｰﾝ VCM-2010XA-RP-S | 1400W×753H×480L |  |  |  | 1 | 181000 | 181000 | 0 | 0 | 0
2018-04-27 | 332080 | 0003 | 日本バイリーン株式会社 | 122 | 大畑 和樹 | 122180406 | 01523 | 株式会社関電工 | JSP関西工場 換気設備工事 | SX32 | 運搬費（兵庫県） |  |  |  |  | 1 | 0 | 90000 | 452000 | 36160 | 488160
2018-04-27 | 332277 | 0115 | 協成産業株式会社 | 160 | 古泉 匡 | 160180412 | 01383 | 新菱テクニカルサービス株式会社 | 有楽町電気ﾋﾞﾙ |  |  |  |  | ﾋﾟｰﾏｯｸ製空調機用中性能ﾌｨﾙﾀ(同等品) |  | 0 | 0 | 0 | 0 | 0 | 0
2018-04-27 | 332277 | 0115 | 協成産業株式会社 | 160 | 古泉 匡 | 160180412 | 01383 | 新菱テクニカルサービス株式会社 | 有楽町電気ﾋﾞﾙ |  |  |  |  | WDP-42,56CM用(効率65%) |  | 0 | 0 | 0 | 0 | 0 | 0
2018-04-27 | 332277 | 0115 | 協成産業株式会社 | 160 | 古泉 匡 | 160180412 | 01383 | 新菱テクニカルサービス株式会社 | 有楽町電気ﾋﾞﾙ | KXXK | 協成 KPF-WD42B-65(1枚/台) | 280×668×60 |  |  |  | 2 | 3800 | 7600 | 0 | 0 | 0
2018-04-27 | 332277 | 0115 | 協成産業株式会社 | 160 | 古泉 匡 | 160180412 | 01383 | 新菱テクニカルサービス株式会社 | 有楽町電気ﾋﾞﾙ | KXXK | 協成 送料 |  |  |  |  | 1 | 0 | 1500 | 0 | 0 | 0
2018-04-27 | 332277 | 0115 | 協成産業株式会社 | 160 | 古泉 匡 | 160180412 | 01383 | 新菱テクニカルサービス株式会社 | 有楽町電気ﾋﾞﾙ |  |  |  |  | ※実績注番 258170503(2017年5月) |  | 0 | 0 | 0 | 9100 | 728 | 9828
2018-04-27 | 332339 | 0122 | 日本無機株式会社 | 151 | 内藤 慎二 | 151180427 | 03119 | エスエス製薬株式会社 | ｴｽｴｽ製薬㈱成田工場 | NXXH | 日本無機ATMLK-25-E41 | 610W×610H×65D |  |  |  | 3 | 15500 | 46500 | 0 | 0 | 0
2018-04-27 | 332339 | 0122 | 日本無機株式会社 | 151 | 内藤 慎二 | 151180427 | 03119 | エスエス製薬株式会社 | ｴｽｴｽ製薬㈱成田工場 |  |  |  |  | ※実績注番 265170902(2017年8月) |  | 0 | 0 | 0 | 0 | 0 | 0
2018-04-27 | 332339 | 0122 | 日本無機株式会社 | 151 | 内藤 慎二 | 151180427 | 03119 | エスエス製薬株式会社 | ｴｽｴｽ製薬㈱成田工場 |  |  |  |  | ※検査成績書を弊社へ送付願います。 |  | 0 | 0 | 0 | 0 | 0 | 0
2018-04-27 | 332339 | 0122 | 日本無機株式会社 | 151 | 内藤 慎二 | 151180427 | 03119 | エスエス製薬株式会社 | ｴｽｴｽ製薬㈱成田工場 |  |  |  |  | 送付先:〒103-0023 東京都中央区日本橋本町1-1-8 | KDX新日本橋ﾋﾞﾙ 5F 協和工業㈱内藤 宛 | 0 | 0 | 0 | 0 | 0 | 0
2018-04-27 | 332339 | 0122 | 日本無機株式会社 | 151 | 内藤 慎二 | 151180427 | 03119 | エスエス製薬株式会社 | ｴｽｴｽ製薬㈱成田工場 |  |  |  |  | ＴＥＬ:03-3241-7188 |  | 0 | 0 | 0 | 46500 | 3720 | 50220
2018-04-27 | 332531 | 0901 | 幕張：人工用 | 151 | 内藤 慎二 | 151180403 | 03221 | 株式会社全農ハイパック | 株式会社全農ﾊｲﾊﾟｯｸ | XX | 社内人工 |  |  |  |  | 1 | 0 | 42213 | 42213 | 0 | 42213
2018-04-27 | 332534 | 0901 | 幕張：人工用 | 151 | 内藤 慎二 | 151180401 | 00916 | サッポロビール株式会社 | ｻｯﾎﾟﾛﾋﾞｰﾙ株式会社 千葉工場 | XX | 社内人工 |  |  |  |  | 1 | 0 | 22827 | 22827 | 0 | 22827
2018-04-27 | 332540 | 0901 | 幕張：人工用 | 151 | 内藤 慎二 | 151180429 | 02783 | ＴＭＥＳ株式会社 | 富士ﾌｲﾙﾑﾌｧｲﾝｹﾐｶﾙｽﾞ㈱広野工場 | XX | 社内人工 |  |  |  |  | 1 | 0 | 231362 | 231362 | 0 | 231362
2018-04-27 | 332543 | 0901 | 幕張：人工用 | 151 | 内藤 慎二 | 151180404 | 03221 | 株式会社全農ハイパック | 株式会社全農ﾊｲﾊﾟｯｸ | XX | 社内人工 |  |  |  |  | 1 | 0 | 19923 | 19923 | 0 | 19923
2018-04-27 | 332545 | 0901 | 幕張：人工用 | 151 | 内藤 慎二 | 151180425 | 01091 | ヴェオリア･ジェネッツ株式会社 | DIC川村記念美術館 | XX | 社内人工 |  |  |  |  | 1 | 0 | 42224 | 42224 | 0 | 42224
2018-04-27 | 332549 | 0901 | 幕張：人工用 | 151 | 内藤 慎二 | 151180311 | 00248 | ネオフォトニクス・セミコンダクタ合同会社 | ﾈｵﾌｫﾄﾆｸｽ･ｾﾐｺﾝﾀﾞｸﾀ合同会社 | XX | 社内人工 |  |  |  |  | 1 | 0 | 32888 | 32888 | 0 | 32888
2018-04-27 | 332552 | 0901 | 幕張：人工用 | 151 | 内藤 慎二 | 151180427 | 03119 | エスエス製薬株式会社 | ｴｽｴｽ製薬㈱成田工場 | XX | 社内人工 |  |  |  |  | 1 | 0 | 68517 | 68517 | 0 | 68517
2018-04-27 | 332556 | 0901 | 幕張：人工用 | 151 | 内藤 慎二 | 151180422 | 02783 | ＴＭＥＳ株式会社 | 日本ｼﾞｪﾈﾘｯｸ㈱つくば工場N棟 | XX | 社内人工 |  |  |  |  | 1 | 0 | 121270 | 121270 | 0 | 121270
2018-04-27 | 332561 | 0901 | 幕張：人工用 | 151 | 内藤 慎二 | 151180503 | 03231 | 北里メディカルサービス株式会社 | 北里大学 白金ｷｬﾝﾊﾟｽ | XX | 社内人工 |  |  |  |  | 1 | 0 | 49051 | 49051 | 0 | 49051
2018-04-27 | 332566 | 0901 | 幕張：人工用 | 151 | 内藤 慎二 | 151180515 | 01091 | ヴェオリア･ジェネッツ株式会社 | DIC㈱総合研究所 | XX | 社内人工 |  |  |  |  | 1 | 0 | 8572 | 8572 | 0 | 8572
2018-04-27 | 332574 | 0901 | 幕張：人工用 | 150 | 古泉 匡 | 150180401 | 02544 | 三興コントロール株式会社 | 株式会社BIKEN東京事業所 | XX | 社内人工 |  |  |  |  | 1 | 0 | 562964 | 562964 | 0 | 562964
2018-04-27 | 332578 | 0901 | 幕張：人工用 | 160 | 古泉 匡 | 160180410 | 00571 | 東洋熱工業株式会社 | TBS放送ｾﾝﾀｰ | XX | 社内人工 |  |  |  |  | 1 | 0 | 31068 | 31068 | 0 | 31068
2018-04-27 | 332581 | 0901 | 幕張：人工用 | 160 | 古泉 匡 | 160180411 | 01383 | 新菱テクニカルサービス株式会社 | 四谷ﾒﾃﾞｨｶﾙﾋﾞﾙ | XX | 社内人工 |  |  |  |  | 1 | 0 | 29763 | 29763 | 0 | 29763
2018-04-27 | 332586 | 0901 | 幕張：人工用 | 160 | 古泉 匡 | 160180407 | 00571 | 東洋熱工業株式会社 | ﾆｯﾋﾟｺﾗｰｹﾞﾝ工業㈱ | XX | 社内人工 |  |  |  |  | 1 | 0 | 46182 | 46182 | 0 | 46182
2018-04-27 | 332666 | 0901 | 幕張：人工用 | 121 | 高橋 重幸 | 121180106 | 00042 | 新菱冷熱工業株式会社 | 第一三共㈱品川研究ｾﾝﾀｰ600号館7階 | XX | 社内人工 |  |  |  |  | 1 | 0 | 34573 | 34573 | 0 | 34573
2018-04-27 | 332744 | 0008 | 有限会社東京空調サービス | 121 | 高橋 重幸 | 121180104 | 00042 | 新菱冷熱工業株式会社 | ｸﾘﾀ分析ｾﾝﾀｰ(仮称)新厚木事業所新築工事 | SXXS | 作業費（発注あり） |  |  |  |  | 1 | 23000 | 23000 | 0 | 0 | 0
2018-04-27 | 332744 | 0008 | 有限会社東京空調サービス | 121 | 高橋 重幸 | 121180104 | 00042 | 新菱冷熱工業株式会社 | ｸﾘﾀ分析ｾﾝﾀｰ(仮称)新厚木事業所新築工事 | SXXS | 車両交通費 |  |  |  |  | 1 | 7000 | 7000 | 30000 | 2400 | 32400
2018-04-28 | 332633 | 2759 | 株式会社ＰＤエコシステム | 151 | 内藤 慎二 | 151180424 | 04165 | 藤田テクノ株式会社 | 石福金属興業㈱草加工場 | SXXS | 作業費（発注あり） |  |  |  |  | 4 | 20000 | 80000 | 80000 | 6400 | 86400
2018-04-29 | 332319 | 0071 | その他諸口（小口現金） | 151 | 内藤 慎二 | 151180503 | 03231 | 北里メディカルサービス株式会社 | 北里大学 白金ｷｬﾝﾊﾟｽ | BXXS | 部材代(内税) |  |  |  |  | 1 | 0 | 648 | 648 | 0 | 648
2018-04-30 | 331941 | 0075 | イカリ消毒株式会社 | 160 | 古泉 匡 | 160180421 | 00042 | 新菱冷熱工業株式会社 | 東京慈恵医科大学付属第三病院 | SXXS | 換気ﾌｨﾙﾀｰ防染及びﾌｨﾙﾀ取外し作業 |  |  |  |  | 1 | 0 | 270000 | 270000 | 21600 | 291600
2018-04-30 | 332014 | 0217 | 三幸工業株式会社 | 123 | 前田 健太 | 123171211 | 00052 | 株式会社日立プラントサービス | ﾌｧﾅｯｸ㈱筑波第4機械加工工場建設工事 | SB | 三幸工業差圧計ﾎﾞｯｸｽ 屋外型 | 材質:SUS304 2B t1.2 |  |  |  | 4 | 35000 | 140000 | 0 | 0 | 0
2018-04-30 | 332014 | 0217 | 三幸工業株式会社 | 123 | 前田 健太 | 123171211 | 00052 | 株式会社日立プラントサービス | ﾌｧﾅｯｸ㈱筑波第4機械加工工場建設工事 | SB | 三幸工業ﾋﾟﾄｰ管 |  |  |  |  | 8 | 1250 | 10000 | 0 | 0 | 0
2018-04-30 | 332014 | 0217 | 三幸工業株式会社 | 123 | 前田 健太 | 123171211 | 00052 | 株式会社日立プラントサービス | ﾌｧﾅｯｸ㈱筑波第4機械加工工場建設工事 | SB | 三幸工業送料(混載便) |  |  |  |  | 1 | 0 | 5000 | 0 | 0 | 0
2018-04-30 | 332014 | 0217 | 三幸工業株式会社 | 123 | 前田 健太 | 123171211 | 00052 | 株式会社日立プラントサービス | ﾌｧﾅｯｸ㈱筑波第4機械加工工場建設工事 |  |  |  |  | ※見積№ kW-1804-01-M |  | 0 | 0 | 0 | 155000 | 12400 | 167400
2018-04-30 | 332015 | 0217 | 三幸工業株式会社 | 121 | 高橋 重幸 | 121180112 | 00042 | 新菱冷熱工業株式会社 | TDS新ｱﾄﾗｸｼｮﾝ計画 |  |  |  |  | ﾌﾟﾚﾌｨﾙﾀｹｰｼﾝｸﾞ |  | 0 | 0 | 0 | 0 | 0 | 0
2018-04-30 | 332015 | 0217 | 三幸工業株式会社 | 121 | 高橋 重幸 | 121180112 | 00042 | 新菱冷熱工業株式会社 | TDS新ｱﾄﾗｸｼｮﾝ計画 |  |  |  |  | 系統名:FU-2 処理風量:560CMH | 図番:SK17-KW61-02-2 Rev.2 | 0 | 0 | 0 | 0 | 0 | 0
2018-04-30 | 332015 | 0217 | 三幸工業株式会社 | 121 | 高橋 重幸 | 121180112 | 00042 | 新菱冷熱工業株式会社 | TDS新ｱﾄﾗｸｼｮﾝ計画 | SB | 三幸工業K-0.5×1P-NSTG-SP(ﾄﾞｱ方向:L1) | 400H×700W×300L |  |  |  | 1 | 38000 | 38000 | 0 | 0 | 0
2018-04-30 | 332015 | 0217 | 三幸工業株式会社 | 121 | 高橋 重幸 | 121180112 | 00042 | 新菱冷熱工業株式会社 | TDS新ｱﾄﾗｸｼｮﾝ計画 | SB | 三幸工業運搬費(混載便) |  |  |  |  | 1 | 0 | 2500 | 0 | 0 | 0
2018-04-30 | 332015 | 0217 | 三幸工業株式会社 | 121 | 高橋 重幸 | 121180112 | 00042 | 新菱冷熱工業株式会社 | TDS新ｱﾄﾗｸｼｮﾝ計画 |  |  |  |  | 系統名:FU-6 処理風量:220CMH | 図番:SK17-KW61-03 | 0 | 0 | 0 | 0 | 0 | 0
2018-04-30 | 332015 | 0217 | 三幸工業株式会社 | 121 | 高橋 重幸 | 121180112 | 00042 | 新菱冷熱工業株式会社 | TDS新ｱﾄﾗｸｼｮﾝ計画 | SB | 三幸工業K-0.5×1P-NSG-SP(ﾄﾞｱ方向:R2) | 400H×700W×300L |  |  |  | 1 | 39000 | 39000 | 0 | 0 | 0
2018-04-30 | 332015 | 0217 | 三幸工業株式会社 | 121 | 高橋 重幸 | 121180112 | 00042 | 新菱冷熱工業株式会社 | TDS新ｱﾄﾗｸｼｮﾝ計画 |  |  |  |  | ※詳細は添付図面を参照願います。 |  | 0 | 0 | 0 | 0 | 0 | 0
2018-04-30 | 332015 | 0217 | 三幸工業株式会社 | 121 | 高橋 重幸 | 121180112 | 00042 | 新菱冷熱工業株式会社 | TDS新ｱﾄﾗｸｼｮﾝ計画 |  |  |  |  | ※ﾌｨﾙﾀ同送願います(3/8御社入) |  | 0 | 0 | 0 | 79500 | 6360 | 85860
2018-04-30 | 332016 | 0217 | 三幸工業株式会社 | 121 | 高橋 重幸 | 121180112 | 00042 | 新菱冷熱工業株式会社 | TDS新ｱﾄﾗｸｼｮﾝ計画 |  |  |  |  | ﾌﾟﾚﾌｨﾙﾀｹｰｼﾝｸﾞ |  | 0 | 0 | 0 | 0 | 0 | 0
2018-04-30 | 332016 | 0217 | 三幸工業株式会社 | 121 | 高橋 重幸 | 121180112 | 00042 | 新菱冷熱工業株式会社 | TDS新ｱﾄﾗｸｼｮﾝ計画 |  |  |  |  | 系統名:FU-3 処理風量:2340CMH | 図番:SK17-KW61-01 Rev.2 | 0 | 0 | 0 | 0 | 0 | 0
2018-04-30 | 332016 | 0217 | 三幸工業株式会社 | 121 | 高橋 重幸 | 121180112 | 00042 | 新菱冷熱工業株式会社 | TDS新ｱﾄﾗｸｼｮﾝ計画 | SB | 三幸工業K-1×1P-NSTG-SP(ﾄﾞｱ方向:L1) | 700H×700W×300L |  |  |  | 1 | 44000 | 44000 | 0 | 0 | 0
2018-04-30 | 332016 | 0217 | 三幸工業株式会社 | 121 | 高橋 重幸 | 121180112 | 00042 | 新菱冷熱工業株式会社 | TDS新ｱﾄﾗｸｼｮﾝ計画 |  |  |  |  | ※詳細は添付図面を参照願います。 |  | 0 | 0 | 0 | 0 | 0 | 0
2018-04-30 | 332016 | 0217 | 三幸工業株式会社 | 121 | 高橋 重幸 | 121180112 | 00042 | 新菱冷熱工業株式会社 | TDS新ｱﾄﾗｸｼｮﾝ計画 |  |  |  |  | ※ﾌｨﾙﾀ同送願います(3/8御社入) |  | 0 | 0 | 0 | 44000 | 3520 | 47520
2018-04-30 | 332086 | 0217 | 三幸工業株式会社 | 123 | 前田 健太 | 123180403 | 00031 | 株式会社大気社 | 新光電気工業㈱ | SB | 三幸工業K-CAP-GS-D(H)-SAVDS-SP | 図番:SK18-KW26-01-2 |  |  |  | 4 | 35000 | 140000 | 0 | 0 | 0
2018-04-30 | 332086 | 0217 | 三幸工業株式会社 | 123 | 前田 健太 | 123180403 | 00031 | 株式会社大気社 | 新光電気工業㈱ | SB | 三幸工業ﾁｬｰﾀｰ費 |  |  |  |  | 1 | 0 | 40000 | 180000 | 14400 | 194400
2018-04-30 | 332745 | 0008 | 有限会社東京空調サービス | 151 | 内藤 慎二 | 151180422 | 02783 | ＴＭＥＳ株式会社 | 日本ｼﾞｪﾈﾘｯｸ㈱つくば工場N棟 | SXXS | 作業費（発注あり） | 出張 4名×2日間 |  |  |  | 8 | 28000 | 224000 | 0 | 0 | 0
2018-04-30 | 332745 | 0008 | 有限会社東京空調サービス | 151 | 内藤 慎二 | 151180422 | 02783 | ＴＭＥＳ株式会社 | 日本ｼﾞｪﾈﾘｯｸ㈱つくば工場N棟 | SXXS | 車両交通費 |  |  |  |  | 2 | 12000 | 24000 | 248000 | 19840 | 267840
2018-05-01 | 332917 | 0003 | 日本バイリーン株式会社 | 151 | 内藤 慎二 | 151180511 | 01486 | カルビー株式会社 | ｶﾙﾋﾞｰ㈱ 新宇都宮工場 | VT | ﾊﾞｲﾘｰﾝ PS/150 | 800×5000mm |  |  |  | 1 | 5280 | 5280 | 0 | 0 | 0
2018-05-01 | 332917 | 0003 | 日本バイリーン株式会社 | 151 | 内藤 慎二 | 151180511 | 01486 | カルビー株式会社 | ｶﾙﾋﾞｰ㈱ 新宇都宮工場 | VXX | ﾊﾞｲﾘｰﾝ 送料 |  |  |  |  | 1 | 0 | 1500 | 0 | 0 | 0
2018-05-01 | 332917 | 0003 | 日本バイリーン株式会社 | 151 | 内藤 慎二 | 151180511 | 01486 | カルビー株式会社 | ｶﾙﾋﾞｰ㈱ 新宇都宮工場 |  |  |  |  | ※実績注番 261160330(2016年3月) |  | 0 | 0 | 0 | 6780 | 542 | 7322
2018-05-01 | 332919 | 0003 | 日本バイリーン株式会社 | 161 | 内藤 慎二 | 161180413 | 00624 | サンエス工業株式会社 | 非破壊検査協会 | VT | ﾊﾞｲﾘｰﾝ PS/600N ろ材のみ | 500×500mm |  |  |  | 21 | 410 | 8610 | 0 | 0 | 0
2018-05-01 | 332919 | 0003 | 日本バイリーン株式会社 | 161 | 内藤 慎二 | 161180413 | 00624 | サンエス工業株式会社 | 非破壊検査協会 | VXX | ﾊﾞｲﾘｰﾝ 送料 |  |  |  |  | 1 | 0 | 1500 | 0 | 0 | 0
2018-05-01 | 332919 | 0003 | 日本バイリーン株式会社 | 161 | 内藤 慎二 | 161180413 | 00624 | サンエス工業株式会社 | 非破壊検査協会 |  |  |  |  | ※見積№ T09-01916-14 |  | 0 | 0 | 0 | 10110 | 809 | 10919
2018-05-01 | 332922 | 0003 | 日本バイリーン株式会社 | 121 | 高橋 重幸 | 121180502 | 00042 | 新菱冷熱工業株式会社 | 新東京ﾋﾞﾙ外調機(OAC-1外)更新工事 | VR | ﾊﾞｲﾘｰﾝ FS-1705(W) | 1.0×50m |  |  |  | 2 | 18700 | 37400 | 0 | 0 | 0
2018-05-01 | 332922 | 0003 | 日本バイリーン株式会社 | 121 | 高橋 重幸 | 121180502 | 00042 | 新菱冷熱工業株式会社 | 新東京ﾋﾞﾙ外調機(OAC-1外)更新工事 |  |  |  |  | ※実績注番 121170502(2017年5月) |  | 0 | 0 | 0 | 0 | 0 | 0
2018-05-01 | 332922 | 0003 | 日本バイリーン株式会社 | 121 | 高橋 重幸 | 121180502 | 00042 | 新菱冷熱工業株式会社 | 新東京ﾋﾞﾙ外調機(OAC-1外)更新工事 |  |  |  |  | ※現着前に滝沢様へ連絡願います。 |  | 0 | 0 | 0 | 37400 | 2992 | 40392
2018-05-01 | 333031 | 0057 | 株式会社ハギモフィルター | 150 | 古泉 匡 | 150180502 | 02850 | 株式会社アメフレック | ㈱ｱﾒﾌﾚｯｸ 関西工場 | HXXM | ﾊｷﾞﾓ製品PS/400(ｱﾙﾐ枠) | 850W×335H×19T |  |  |  | 1 | 2730 | 2730 | 0 | 0 | 0
2018-05-01 | 333031 | 0057 | 株式会社ハギモフィルター | 150 | 古泉 匡 | 150180502 | 02850 | 株式会社アメフレック | ㈱ｱﾒﾌﾚｯｸ 関西工場 |  |  |  |  | ※両面ﾗｽ網、H方向片側ﾔｲﾔｰ取手付 |  | 0 | 0 | 0 | 0 | 0 | 0
2018-05-01 | 333031 | 0057 | 株式会社ハギモフィルター | 150 | 古泉 匡 | 150180502 | 02850 | 株式会社アメフレック | ㈱ｱﾒﾌﾚｯｸ 関西工場 |  |  |  |  | ※実績注番 150180301(2018年3月) |  | 0 | 0 | 0 | 0 | 0 | 0
2018-05-01 | 333031 | 0057 | 株式会社ハギモフィルター | 150 | 古泉 匡 | 150180502 | 02850 | 株式会社アメフレック | ㈱ｱﾒﾌﾚｯｸ 関西工場 |  |  |  |  | ※恐れ入りますが、同日納期の150180501分と | 合算して送料なしでのご対応の程お願い致します。 | 0 | 0 | 0 | 2730 | 218 | 2948
2018-05-01 | 333032 | 0057 | 株式会社ハギモフィルター | 150 | 古泉 匡 | 150180501 | 02850 | 株式会社アメフレック | ㈱ｱﾒﾌﾚｯｸ 関西工場 | HXXM | ﾊｷﾞﾓ製品鉄芯巻ｻﾗﾝﾈｯﾄ | 700/2W×365H×6T |  |  |  | 10 | 1800 | 18000 | 0 | 0 | 0
2018-05-01 | 333032 | 0057 | 株式会社ハギモフィルター | 150 | 古泉 匡 | 150180501 | 02850 | 株式会社アメフレック | ㈱ｱﾒﾌﾚｯｸ 関西工場 |  |  |  |  | ※H方向片側ﾚｻﾞｰ取手、×字補強入り |  | 0 | 0 | 0 | 0 | 0 | 0
2018-05-01 | 333032 | 0057 | 株式会社ハギモフィルター | 150 | 古泉 匡 | 150180501 | 02850 | 株式会社アメフレック | ㈱ｱﾒﾌﾚｯｸ 関西工場 |  |  |  |  | ※実績注番 150180201(2018年2月) |  | 0 | 0 | 0 | 0 | 0 | 0
2018-05-01 | 333032 | 0057 | 株式会社ハギモフィルター | 150 | 古泉 匡 | 150180501 | 02850 | 株式会社アメフレック | ㈱ｱﾒﾌﾚｯｸ 関西工場 |  |  |  |  | ※同日納期の150180502分と同送希望です。 |  | 0 | 0 | 0 | 18000 | 1440 | 19440
2018-05-01 | 333838 | 3216 | ｏｇａｋｕｕ株式会社 | 151 | 内藤 慎二 | 151180422 | 02783 | ＴＭＥＳ株式会社 | 日本ｼﾞｪﾈﾘｯｸ㈱つくば工場N棟 | SXXS | 作業費（発注あり） |  |  |  |  | 2 | 20000 | 40000 | 0 | 0 | 0
2018-05-01 | 333838 | 3216 | ｏｇａｋｕｕ株式会社 | 151 | 内藤 慎二 | 151180422 | 02783 | ＴＭＥＳ株式会社 | 日本ｼﾞｪﾈﾘｯｸ㈱つくば工場N棟 | SXXS | 車両費 |  |  |  |  | 1 | 5000 | 5000 | 45000 | 3600 | 48600
2018-05-01 | 333879 | 0129 | シーアンドエー株式会社 | 151 | 内藤 慎二 | 151180425 | 01091 | ヴェオリア･ジェネッツ株式会社 | DIC川村記念美術館 | STXS | ﾌｨﾙﾀ交換・洗浄費 | 4/24 |  |  |  | 1 | 0 | 20400 | 20400 | 1632 | 22032
2018-05-01 | 334119 | 0900 | 日本橋：人工用 | 150 | 古泉 匡 | 150180512 | 00354 | 凸版印刷株式会社 | 凸版印刷株式会社 板橋工場 | XX | 社内人工 |  |  |  |  | 1 | 0 | 40520 | 40520 | 0 | 40520
2018-05-01 | 334125 | 0900 | 日本橋：人工用 | 151 | 内藤 慎二 | 151180501 | 02783 | ＴＭＥＳ株式会社 | ﾏｯｸｽ玉村工場 | XX | 社内人工 |  |  |  |  | 1 | 0 | 180176 | 180176 | 0 | 180176
2018-05-01 | 334128 | 0900 | 日本橋：人工用 | 151 | 内藤 慎二 | 151180506 | 02783 | ＴＭＥＳ株式会社 | 寺田倉庫 ﾚｺｰﾄﾞｾﾝﾀｰ館林 | XX | 社内人工 |  |  |  |  | 1 | 0 | 23036 | 23036 | 0 | 23036
2018-05-01 | 334130 | 0900 | 日本橋：人工用 | 151 | 内藤 慎二 | 151180523 | 04165 | 藤田テクノ株式会社 | 石福金属興業㈱草加工場 | XX | 社内人工 |  |  |  |  | 1 | 0 | 66050 | 66050 | 0 | 66050
2018-05-01 | 334133 | 0900 | 日本橋：人工用 | 151 | 内藤 慎二 | 151180516 | 02830 | 株式会社アルバック | ｱﾙﾊﾞｯｸ茅ヶ崎本社･工場 | XX | 社内人工 |  |  |  |  | 1 | 0 | 72743 | 72743 | 0 | 72743
2018-05-01 | 334214 | 0901 | 幕張：人工用 | 151 | 内藤 慎二 | 151180422 | 02783 | ＴＭＥＳ株式会社 | 日本ｼﾞｪﾈﾘｯｸ㈱つくば工場N棟 | XX | 社内人工 |  |  |  |  | 1 | 0 | 318697 | 318697 | 0 | 318697
2018-05-01 | 334215 | 0901 | 幕張：人工用 | 151 | 内藤 慎二 | 151180514 | 03119 | エスエス製薬株式会社 | ｴｽｴｽ製薬㈱成田工場 | XX | 社内人工 |  |  |  |  | 1 | 0 | 35561 | 35561 | 0 | 35561
2018-05-01 | 334216 | 0901 | 幕張：人工用 | 161 | 内藤 慎二 | 161180407 | 00461 | 株式会社テクノ菱和 | ㈱荒川樹脂つくば工場新棟 | XX | 社内人工 |  |  |  |  | 1 | 0 | 141687 | 141687 | 0 | 141687
2018-05-01 | 334217 | 0901 | 幕張：人工用 | 151 | 内藤 慎二 | 151180516 | 02830 | 株式会社アルバック | ｱﾙﾊﾞｯｸ茅ヶ崎本社･工場 | XX | 社内人工 |  |  |  |  | 1 | 0 | 389003 | 389003 | 0 | 389003
2018-05-01 | 334218 | 0901 | 幕張：人工用 | 151 | 内藤 慎二 | 151180502 | 01091 | ヴェオリア･ジェネッツ株式会社 | DIC川村記念美術館 | XX | 社内人工 |  |  |  |  | 1 | 0 | 43360 | 43360 | 0 | 43360
2018-05-01 | 334219 | 0901 | 幕張：人工用 | 151 | 内藤 慎二 | 151180525 | 03221 | 株式会社全農ハイパック | 株式会社全農ﾊｲﾊﾟｯｸ | XX | 社内人工 |  |  |  |  | 1 | 0 | 19670 | 19670 | 0 | 19670
2018-05-01 | 334220 | 0901 | 幕張：人工用 | 151 | 内藤 慎二 | 151180503 | 03231 | 北里メディカルサービス株式会社 | 北里大学 白金ｷｬﾝﾊﾟｽ | XX | 社内人工 |  |  |  |  | 1 | 0 | 50701 | 50701 | 0 | 50701
2018-05-01 | 334221 | 0901 | 幕張：人工用 | 151 | 内藤 慎二 | 151180519 | 01486 | カルビー株式会社 | ｶﾙﾋﾞｰ㈱ 新宇都宮工場 | XX | 社内人工 |  |  |  |  | 1 | 0 | 133379 | 133379 | 0 | 133379
2018-05-01 | 334222 | 0901 | 幕張：人工用 | 151 | 内藤 慎二 | 151180520 | 02528 | 株式会社シーイーテック | ㈱ﾌｧｰｽﾄﾌｰｽﾞ沼津工場 | XX | 社内人工 |  |  |  |  | 1 | 0 | 68967 | 68967 | 0 | 68967
2018-05-01 | 334223 | 0901 | 幕張：人工用 | 151 | 内藤 慎二 | 151180505 | 01039 | エム・イー・エム・シー株式会社 | ｴﾑ・ｲｰ・ｴﾑ・ｼｰ㈱宇都宮工場 | XX | 社内人工 |  |  |  |  | 1 | 0 | 259872 | 259872 | 0 | 259872
2018-05-01 | 334340 | 0901 | 幕張：人工用 | 150 | 古泉 匡 | 150180504 | 00354 | 凸版印刷株式会社 | 凸版印刷株式会社 朝霞工場 | XX | 社内人工 |  |  |  |  | 1 | 0 | 96669 | 96669 | 0 | 96669
2018-05-01 | 334341 | 0901 | 幕張：人工用 | 160 | 古泉 匡 | 160180413 | 00030 | 東洋熱工業株式会社 | 朝日生命日立ﾋﾞﾙ | XX | 社内人工 |  |  |  |  | 1 | 0 | 37310 | 37310 | 0 | 37310
2018-05-01 | 334342 | 0901 | 幕張：人工用 | 160 | 古泉 匡 | 160180501 | 00571 | 東洋熱工業株式会社 | 全薬工業㈱大泉研究所 | XX | 社内人工 |  |  |  |  | 1 | 0 | 72140 | 72140 | 0 | 72140
2018-05-01 | 334345 | 0901 | 幕張：人工用 | 160 | 古泉 匡 | 160180502 | 01383 | 新菱テクニカルサービス株式会社 | 有楽町ﾋﾞﾙ 3階外ｽﾊﾞﾙ興業株式会社保守 | XX | 社内人工 |  |  |  |  | 1 | 0 | 21272 | 21272 | 0 | 21272
2018-05-01 | 334347 | 0901 | 幕張：人工用 | 160 | 古泉 匡 | 160180502 | 01383 | 新菱テクニカルサービス株式会社 | 有楽町ﾋﾞﾙ 3階外ｽﾊﾞﾙ興業株式会社保守 | DEXX | 社内人工（出戻り） |  |  |  |  | 1 | 0 | 16098 | 16098 | 0 | 16098
2018-05-01 | 334348 | 0901 | 幕張：人工用 | 160 | 古泉 匡 | 160180505 | 00571 | 東洋熱工業株式会社 | TBS放送ｾﾝﾀｰ | XX | 社内人工 |  |  |  |  | 1 | 0 | 32904 | 32904 | 0 | 32904
2018-05-01 | 334381 | 0008 | 有限会社東京空調サービス | 121 | 高橋 重幸 | 121180106 | 00042 | 新菱冷熱工業株式会社 | 第一三共㈱品川研究ｾﾝﾀｰ600号館7階 | PXXS | 駐車代（内税） | 4/21 請求漏れ分 |  |  |  | 1 | 0 | 2400 | 2400 | 0 | 2400
2018-05-01 | 334383 | 0008 | 有限会社東京空調サービス | 162 | 佐藤 大樹 | 162180404 | 00353 | 三機工業株式会社 | 第一三共ﾌﾟﾛﾌｧｰﾏ㈱平塚工場 | SXXS | 作業費（発注あり） |  |  |  |  | 1 | 20000 | 20000 | 0 | 0 | 0
2018-05-01 | 334383 | 0008 | 有限会社東京空調サービス | 162 | 佐藤 大樹 | 162180404 | 00353 | 三機工業株式会社 | 第一三共ﾌﾟﾛﾌｧｰﾏ㈱平塚工場 | SXXS | 車両費 |  |  |  |  | 1 | 12000 | 12000 | 32000 | 2560 | 34560
2018-05-01 | 334470 | 0901 | 幕張：人工用 | 121 | 高橋 重幸 | 121180106 | 00042 | 新菱冷熱工業株式会社 | 第一三共㈱品川研究ｾﾝﾀｰ600号館7階 | XX | 社内人工 |  |  |  |  | 1 | 0 | 101037 | 101037 | 0 | 101037
2018-05-01 | 334480 | 0901 | 幕張：人工用 | 162 | 佐藤 大樹 | 162180501 | 00353 | 三機工業株式会社 | 北里第一三共ﾜｸﾁﾝ株式会社 | XX | 社内人工 |  |  |  |  | 1 | 0 | 40033 | 40033 | 0 | 40033
2018-05-02 | 332912 | 0003 | 日本バイリーン株式会社 | 160 | 古泉 匡 | 160180416 | 00042 | 新菱冷熱工業株式会社 | 中央研究所 | VZ | ﾊﾞｲﾘｰﾝ VZ-90-56FNVS | 610W×610H×290D |  |  |  | 4 | 21500 | 86000 | 0 | 0 | 0
2018-05-02 | 332912 | 0003 | 日本バイリーン株式会社 | 160 | 古泉 匡 | 160180416 | 00042 | 新菱冷熱工業株式会社 | 中央研究所 | VZ | ﾊﾞｲﾘｰﾝ VZ-90-28VNVS | 305W×610H×290D |  |  |  | 2 | 17000 | 34000 | 0 | 0 | 0
2018-05-02 | 332912 | 0003 | 日本バイリーン株式会社 | 160 | 古泉 匡 | 160180416 | 00042 | 新菱冷熱工業株式会社 | 中央研究所 |  |  |  |  | ※見積№ T17-00065-02 |  | 0 | 0 | 0 | 120000 | 9600 | 129600
2018-05-02 | 333638 | 0071 | その他諸口（小口現金） | 151 | 内藤 慎二 | 151180429 | 02783 | ＴＭＥＳ株式会社 | 富士ﾌｲﾙﾑﾌｧｲﾝｹﾐｶﾙｽﾞ㈱広野工場 | BXXS | 部材代(内税) |  |  |  |  | 1 | 0 | 8686 | 8686 | 0 | 8686
2018-05-02 | 333642 | 0071 | その他諸口（小口現金） | 151 | 内藤 慎二 | 151180514 | 03119 | エスエス製薬株式会社 | ｴｽｴｽ製薬㈱成田工場 | BXXS | 部材代(内税) |  |  |  |  | 1 | 0 | 756 | 0 | 0 | 0
2018-05-02 | 333642 | 0071 | その他諸口（小口現金） | 151 | 内藤 慎二 | 151180514 | 03119 | エスエス製薬株式会社 | ｴｽｴｽ製薬㈱成田工場 | BXXS | 部材代(内税) |  |  |  |  | 1 | 0 | 337 | 1093 | 0 | 1093
2018-05-02 | 333842 | 3216 | ｏｇａｋｕｕ株式会社 | 151 | 内藤 慎二 | 151180422 | 02783 | ＴＭＥＳ株式会社 | 日本ｼﾞｪﾈﾘｯｸ㈱つくば工場N棟 | SXXS | 作業費（発注あり） | 5/2,3 |  |  |  | 4 | 20000 | 80000 | 0 | 0 | 0
2018-05-02 | 333842 | 3216 | ｏｇａｋｕｕ株式会社 | 151 | 内藤 慎二 | 151180422 | 02783 | ＴＭＥＳ株式会社 | 日本ｼﾞｪﾈﾘｯｸ㈱つくば工場N棟 | SXXS | 車両費 |  |  |  |  | 2 | 5000 | 10000 | 90000 | 7200 | 97200
2018-05-02 | 334201 | 0092 | 千葉興産株式会社 | 151 | 内藤 慎二 | 151180422 | 02783 | ＴＭＥＳ株式会社 | 日本ｼﾞｪﾈﾘｯｸ㈱つくば工場N棟 | HXXS | 廃材回収 ４t車 |  |  |  |  | 1 | 70200 | 70200 | 0 | 0 | 0
2018-05-02 | 334201 | 0092 | 千葉興産株式会社 | 151 | 内藤 慎二 | 151180422 | 02783 | ＴＭＥＳ株式会社 | 日本ｼﾞｪﾈﾘｯｸ㈱つくば工場N棟 |  |  |  |  | ※到着後、弊社 杉田へTEL願います。 |  | 0 | 0 | 0 | 70200 | 5616 | 75816
2018-05-02 | 334309 | 3212 | 株式会社ＦＬＯＷＳ | 150 | 古泉 匡 | 150180504 | 00354 | 凸版印刷株式会社 | 凸版印刷株式会社 朝霞工場 | SXXS | 作業費（発注あり） |  |  |  |  | 5 | 20000 | 100000 | 100000 | 8000 | 108000
2018-05-04 | 333846 | 3216 | ｏｇａｋｕｕ株式会社 | 161 | 内藤 慎二 | 161180407 | 00461 | 株式会社テクノ菱和 | ㈱荒川樹脂つくば工場新棟 | SXXS | 作業費（発注あり） | 5/4,5 |  |  |  | 5 | 20000 | 100000 | 0 | 0 | 0
2018-05-04 | 333846 | 3216 | ｏｇａｋｕｕ株式会社 | 161 | 内藤 慎二 | 161180407 | 00461 | 株式会社テクノ菱和 | ㈱荒川樹脂つくば工場新棟 | SXXS | 車両費 |  |  |  |  | 2 | 5000 | 10000 | 110000 | 8800 | 118800
2018-05-06 | 333769 | 3211 | 株式会社ニプラ | 151 | 内藤 慎二 | 151180516 | 02830 | 株式会社アルバック | ｱﾙﾊﾞｯｸ茅ヶ崎本社･工場 | SXXS | 作業費（発注あり） |  |  |  |  | 10 | 20000 | 200000 | 200000 | 16000 | 216000
2018-05-07 | 332863 | 0001 | ニッタ株式会社 | 127 | 古泉 匡 | 127180501 | 03021 | 株式会社ラスコ | ㈱ﾗｽｺ | NSP | ニッタ 3441-DX GO AA | 152H×1128W×71D | THEP-01154-0 |  |  | 1 | 21900 | 21900 | 0 | 0 | 0
2018-05-07 | 332863 | 0001 | ニッタ株式会社 | 127 | 古泉 匡 | 127180501 | 03021 | 株式会社ラスコ | ㈱ﾗｽｺ | NSP | ニッタ 3441-DX GO AA | 116H×1076W×71D | THEP-01155-0 |  |  | 1 | 20500 | 20500 | 0 | 0 | 0
2018-05-07 | 332863 | 0001 | ニッタ株式会社 | 127 | 古泉 匡 | 127180501 | 03021 | 株式会社ラスコ | ㈱ﾗｽｺ | NSP | ニッタ 3447-91 GG AA | 305H×305W×80D | THEP-10177-0 |  |  | 1 | 10700 | 10700 | 0 | 0 | 0
2018-05-07 | 332863 | 0001 | ニッタ株式会社 | 127 | 古泉 匡 | 127180501 | 03021 | 株式会社ラスコ | ㈱ﾗｽｺ | NSP | ニッタ 3441-9X GO AA | 511H×961W×80D | THEP-11013-0 |  |  | 2 | 25900 | 51800 | 0 | 0 | 0
2018-05-07 | 332863 | 0001 | ニッタ株式会社 | 127 | 古泉 匡 | 127180501 | 03021 | 株式会社ラスコ | ㈱ﾗｽｺ | NSP | ニッタ 3441-9X GO AA | 505H×354W×80D | THEP-01156-0 |  |  | 1 | 17800 | 17800 | 122700 | 9816 | 132516
2018-05-07 | 332864 | 0001 | ニッタ株式会社 | 127 | 古泉 匡 | 127180506 | 03023 | コトヒラ工業株式会社 | OEM(ｺﾄﾋﾗ) | NSP | ニッタ 3601-6X RR AA | 250H×250W×68 |  |  |  | 10 | 5800 | 58000 | 58000 | 4640 | 62640
2018-05-07 | 332865 | 0001 | ニッタ株式会社 | 127 | 古泉 匡 | 127180514 | 03023 | コトヒラ工業株式会社 | OEM(ｺﾄﾋﾗ) | NSP | ニッタ 3607-61 RI AA | 305×305×68 | NHEP-10002-0 |  |  | 5 | 5500 | 27500 | 27500 | 2200 | 29700
2018-05-07 | 332959 | 0003 | 日本バイリーン株式会社 | 160 | 古泉 匡 | 160180501 | 00571 | 東洋熱工業株式会社 | 全薬工業㈱大泉研究所 | VR | ﾊﾞｲﾘｰﾝ FR-585BL | 0.6×20m巻 |  |  |  | 1 | 14000 | 14000 | 0 | 0 | 0
2018-05-07 | 332959 | 0003 | 日本バイリーン株式会社 | 160 | 古泉 匡 | 160180501 | 00571 | 東洋熱工業株式会社 | 全薬工業㈱大泉研究所 | VT | ﾊﾞｲﾘｰﾝ PS/400N | 1.2×20m |  |  |  | 1 | 30000 | 30000 | 0 | 0 | 0
2018-05-07 | 332959 | 0003 | 日本バイリーン株式会社 | 160 | 古泉 匡 | 160180501 | 00571 | 東洋熱工業株式会社 | 全薬工業㈱大泉研究所 | VT | ﾊﾞｲﾘｰﾝ PS/150N | 390×840mm |  |  |  | 1 | 440 | 440 | 0 | 0 | 0
2018-05-07 | 332959 | 0003 | 日本バイリーン株式会社 | 160 | 古泉 匡 | 160180501 | 00571 | 東洋熱工業株式会社 | 全薬工業㈱大泉研究所 | VT | ﾊﾞｲﾘｰﾝ PS/400N | 490×430mm |  |  |  | 16 | 448 | 7168 | 0 | 0 | 0
2018-05-07 | 332959 | 0003 | 日本バイリーン株式会社 | 160 | 古泉 匡 | 160180501 | 00571 | 東洋熱工業株式会社 | 全薬工業㈱大泉研究所 | VT | ﾊﾞｲﾘｰﾝ PS/400N | 610×305mm |  |  |  | 8 | 280 | 2240 | 0 | 0 | 0
2018-05-07 | 332959 | 0003 | 日本バイリーン株式会社 | 160 | 古泉 匡 | 160180501 | 00571 | 東洋熱工業株式会社 | 全薬工業㈱大泉研究所 | VT | ﾊﾞｲﾘｰﾝ PS/400N | 610×610mm |  |  |  | 10 | 550 | 5500 | 0 | 0 | 0
2018-05-07 | 332959 | 0003 | 日本バイリーン株式会社 | 160 | 古泉 匡 | 160180501 | 00571 | 東洋熱工業株式会社 | 全薬工業㈱大泉研究所 | VT | ﾊﾞｲﾘｰﾝ PS/600N | 500×500mm |  |  |  | 2 | 450 | 900 | 0 | 0 | 0
2018-05-07 | 332959 | 0003 | 日本バイリーン株式会社 | 160 | 古泉 匡 | 160180501 | 00571 | 東洋熱工業株式会社 | 全薬工業㈱大泉研究所 | VT | ﾊﾞｲﾘｰﾝ PS/600N | 610×305mm |  |  |  | 2 | 522 | 1044 | 0 | 0 | 0
2018-05-07 | 332959 | 0003 | 日本バイリーン株式会社 | 160 | 古泉 匡 | 160180501 | 00571 | 東洋熱工業株式会社 | 全薬工業㈱大泉研究所 | VT | ﾊﾞｲﾘｰﾝ PS/600N | 610×610mm |  |  |  | 4 | 600 | 2400 | 0 | 0 | 0
2018-05-07 | 332959 | 0003 | 日本バイリーン株式会社 | 160 | 古泉 匡 | 160180501 | 00571 | 東洋熱工業株式会社 | 全薬工業㈱大泉研究所 | VZ | ﾊﾞｲﾘｰﾝ VZ-90M-28H GO | 610×305×290 |  |  |  | 2 | 7500 | 15000 | 0 | 0 | 0
2018-05-07 | 332959 | 0003 | 日本バイリーン株式会社 | 160 | 古泉 匡 | 160180501 | 00571 | 東洋熱工業株式会社 | 全薬工業㈱大泉研究所 | VZ | ﾊﾞｲﾘｰﾝ VZ-90M-56F GO | 610×610×290 |  |  |  | 2 | 10000 | 20000 | 0 | 0 | 0
2018-05-07 | 332959 | 0003 | 日本バイリーン株式会社 | 160 | 古泉 匡 | 160180501 | 00571 | 東洋熱工業株式会社 | 全薬工業㈱大泉研究所 |  |  |  |  | ※見積№ T10-00419-09、10 |  | 0 | 0 | 0 | 98692 | 7895 | 106587
2018-05-07 | 332962 | 0003 | 日本バイリーン株式会社 | 151 | 内藤 慎二 | 151180506 | 02783 | ＴＭＥＳ株式会社 | 寺田倉庫 ﾚｺｰﾄﾞｾﾝﾀｰ館林 | VR | ﾊﾞｲﾘｰﾝ FR-585L | 0.34×10m巻 |  |  |  | 1 | 6400 | 6400 | 0 | 0 | 0
2018-05-07 | 332962 | 0003 | 日本バイリーン株式会社 | 151 | 内藤 慎二 | 151180506 | 02783 | ＴＭＥＳ株式会社 | 寺田倉庫 ﾚｺｰﾄﾞｾﾝﾀｰ館林 | VXX | ﾊﾞｲﾘｰﾝ 送料 |  |  |  |  | 1 | 0 | 1500 | 0 | 0 | 0
2018-05-07 | 332962 | 0003 | 日本バイリーン株式会社 | 151 | 内藤 慎二 | 151180506 | 02783 | ＴＭＥＳ株式会社 | 寺田倉庫 ﾚｺｰﾄﾞｾﾝﾀｰ館林 |  |  |  |  | ※見積№ T13-00279-04 |  | 0 | 0 | 0 | 7900 | 632 | 8532
2018-05-07 | 333008 | 0005 | 株式会社アクシー | 161 | 内藤 慎二 | 161180412 | 00624 | サンエス工業株式会社 | 非破壊検査 | PUXM | アクシーOPWA-GG ｱﾙﾐ枠付 | 500×500×50t |  |  |  | 21 | 7650 | 160650 | 0 | 0 | 0
2018-05-07 | 333008 | 0005 | 株式会社アクシー | 161 | 内藤 慎二 | 161180412 | 00624 | サンエス工業株式会社 | 非破壊検査 |  |  |  |  | ※実績注番：138161208（2016年12月納入） |  | 0 | 0 | 0 | 160650 | 12852 | 173502
2018-05-07 | 333009 | 0005 | 株式会社アクシー | 150 | 古泉 匡 | 150180505 | 00354 | 凸版印刷株式会社 | 凸版印刷株式会社 板橋工場 | PUXM | アクシーﾓﾙﾄﾌｨﾙﾀｰ:MF-30(10mm) | 1090×100mm |  |  |  | 20 | 430 | 8600 | 0 | 0 | 0
2018-05-07 | 333009 | 0005 | 株式会社アクシー | 150 | 古泉 匡 | 150180505 | 00354 | 凸版印刷株式会社 | 凸版印刷株式会社 板橋工場 |  |  |  |  | ※実績注番 150180104(2018年1月) |  | 0 | 0 | 0 | 0 | 0 | 0
2018-05-07 | 333009 | 0005 | 株式会社アクシー | 150 | 古泉 匡 | 150180505 | 00354 | 凸版印刷株式会社 | 凸版印刷株式会社 板橋工場 | [6 empty] | 0 | 0 | 0 | 0 | 0 | 0
2018-05-07 | 333009 | 0005 | 株式会社アクシー | 150 | 古泉 匡 | 150180505 | 00354 | 凸版印刷株式会社 | 凸版印刷株式会社 板橋工場 |  |  |  |  | 【購買メモ】 | 型番訂正：HR-13→MF-30 | 0 | 0 | 0 | 8600 | 688 | 9288
2018-05-07 | 333026 | 0115 | 協成産業株式会社 | 160 | 古泉 匡 | 160180501 | 00571 | 東洋熱工業株式会社 | 全薬工業㈱大泉研究所 | KXXK | 協成 KG-28-95 | 610×610×305 |  |  |  | 1 | 9200 | 9200 | 0 | 0 | 0
2018-05-07 | 333026 | 0115 | 協成産業株式会社 | 160 | 古泉 匡 | 160180501 | 00571 | 東洋熱工業株式会社 | 全薬工業㈱大泉研究所 | KXXK | 協成 KG-35Q-95 | 500×500×600 |  |  |  | 1 | 14800 | 14800 | 0 | 0 | 0
2018-05-07 | 333026 | 0115 | 協成産業株式会社 | 160 | 古泉 匡 | 160180501 | 00571 | 東洋熱工業株式会社 | 全薬工業㈱大泉研究所 | KXXK | 協成 KKC-17ES-Ⅱ | 610×610×150 |  |  |  | 2 | 13000 | 26000 | 0 | 0 | 0
2018-05-07 | 333026 | 0115 | 協成産業株式会社 | 160 | 古泉 匡 | 160180501 | 00571 | 東洋熱工業株式会社 | 全薬工業㈱大泉研究所 |  |  |  |  | ※実績注番 258170514(2017年5月) |  | 0 | 0 | 0 | 50000 | 4000 | 54000
2018-05-07 | 333041 | 2748 | シマ産業株式会社 | 122 | 大畑 和樹 | 122180502 | 03030 | 三幸工業株式会社 | 三幸工業㈱ | SAXB | DG87-541 | 0～200Pa |  |  |  | 4 | 4400 | 17600 | 0 | 0 | 0
2018-05-07 | 333041 | 2748 | シマ産業株式会社 | 122 | 大畑 和樹 | 122180502 | 03030 | 三幸工業株式会社 | 三幸工業㈱ | SAXB | DG87-541 | 0～500Pa |  |  |  | 4 | 4400 | 17600 | 35200 | 2816 | 38016
2018-05-07 | 333385 | 0005 | 株式会社アクシー | 161 | 内藤 慎二 | 161180403 | 00624 | サンエス工業株式会社 | 日野自動車 | PUXM | アクシーS-40G 亜鉛枠付 | 500×500×50 |  |  |  | -32 | 2220 | -71040 | -71040 | -5683 | -76723
2018-05-07 | 333386 | 0005 | 株式会社アクシー | 161 | 内藤 慎二 | 161180403 | 00624 | サンエス工業株式会社 | 日野自動車 | PUXM | アクシーS-40G 亜鉛枠付 | 500×500×50 |  |  |  | 32 | 2200 | 70400 | 0 | 0 | 0
2018-05-07 | 333386 | 0005 | 株式会社アクシー | 161 | 内藤 慎二 | 161180403 | 00624 | サンエス工業株式会社 | 日野自動車 |  |  |  |  | ※見積№ 242-304-170706-03 |  | 0 | 0 | 0 | 70400 | 5632 | 76032
2018-05-07 | 333415 | 0012 | 進和テック株式会社 | 160 | 古泉 匡 | 160180501 | 00571 | 東洋熱工業株式会社 | 全薬工業㈱大泉研究所 | SHXXH | 進和 LCS-W-662A(ｱﾙﾐ枠、下流P) | 610×610×290 |  |  |  | 8 | 32000 | 256000 | 0 | 0 | 0
2018-05-07 | 333415 | 0012 | 進和テック株式会社 | 160 | 古泉 匡 | 160180501 | 00571 | 東洋熱工業株式会社 | 全薬工業㈱大泉研究所 |  |  |  |  | ※実績注番 258170514(2017年5月) |  | 0 | 0 | 0 | 256000 | 20480 | 276480
2018-05-07 | 333794 | 0071 | その他諸口（小口現金） | 160 | 古泉 匡 | 160180413 | 00030 | 東洋熱工業株式会社 | 朝日生命日立ﾋﾞﾙ | PXXS | 駐車代（内税） |  |  |  |  | 1 | 0 | 300 | 300 | 0 | 300
2018-05-07 | 333893 | 0129 | シーアンドエー株式会社 | 151 | 内藤 慎二 | 151180516 | 02830 | 株式会社アルバック | ｱﾙﾊﾞｯｸ茅ヶ崎本社･工場 | STXS | ﾌｨﾙﾀ交換・洗浄費 |  |  |  |  | 1 | 0 | 44300 | 44300 | 3544 | 47844
2018-05-07 | 334317 | 3212 | 株式会社ＦＬＯＷＳ | 151 | 内藤 慎二 | 151180502 | 01091 | ヴェオリア･ジェネッツ株式会社 | DIC川村記念美術館 | SXXS | 作業費（発注あり） |  |  |  |  | 1 | 0 | 120000 | 120000 | 9600 | 129600
2018-05-07 | 334401 | 0008 | 有限会社東京空調サービス | 151 | 内藤 慎二 | 151171104 | 02783 | ＴＭＥＳ株式会社 | ﾏｯｸｽ玉村工場 | STXS | ﾌｨﾙﾀ交換・洗浄費 |  |  |  |  | 1 | 0 | 8000 | 8000 | 640 | 8640
2018-05-08 | 332868 | 0001 | ニッタ株式会社 | 127 | 古泉 匡 | 127180502 | 03023 | コトヒラ工業株式会社 | OEM(ｺﾄﾋﾗ) | NSP | ニッタ TNNA30U5-6XN6PX FIX AA | 590H×725W×47 | THEP-12227-2 |  |  | 2 | 31500 | 63000 | 63000 | 5040 | 68040
2018-05-08 | 332869 | 0001 | ニッタ株式会社 | 127 | 古泉 匡 | 127180504 | 03023 | コトヒラ工業株式会社 | OEM(ｺﾄﾋﾗ) | NSP | ニッタ TNNA30U5-6XN6PX FIX AA | 250H×500W×47 | THEP-12225-2 |  |  | 1 | 21000 | 21000 | 0 | 0 | 0
2018-05-08 | 332869 | 0001 | ニッタ株式会社 | 127 | 古泉 匡 | 127180504 | 03023 | コトヒラ工業株式会社 | OEM(ｺﾄﾋﾗ) | NSP | ニッタ TNNA30U5-6XN6PX FIX AA | 200H×800W×47 | THEP-12226-2 |  |  | 1 | 28000 | 28000 | 0 | 0 | 0
2018-05-08 | 332869 | 0001 | ニッタ株式会社 | 127 | 古泉 匡 | 127180504 | 03023 | コトヒラ工業株式会社 | OEM(ｺﾄﾋﾗ) | NSP | ニッタ TNNA30U5-6XN6PX FIX AA | 590H×725W×47 | THEP-12227-2 |  |  | 2 | 31500 | 63000 | 112000 | 8960 | 120960
2018-05-08 | 332870 | 0001 | ニッタ株式会社 | 127 | 古泉 匡 | 127180507 | 03023 | コトヒラ工業株式会社 | OEM(ｺﾄﾋﾗ) | NSP | ニッタ 3601-6X RO AA | 420H×440W×68 | WHEP-14054-0 |  |  | 5 | 9000 | 45000 | 45000 | 3600 | 48600
2018-05-08 | 332871 | 0001 | ニッタ株式会社 | 127 | 古泉 匡 | 127180510 | 03023 | コトヒラ工業株式会社 | OEM(ｺﾄﾋﾗ) | NSP | ニッタ 3601-6X RR AA | 250×250×68 | NHEP-08058-0 |  |  | 5 | 5800 | 29000 | 29000 | 2320 | 31320
2018-05-08 | 332872 | 0001 | ニッタ株式会社 | 127 | 古泉 匡 | 127180516 | 03023 | コトヒラ工業株式会社 | OEM(ｺﾄﾋﾗ) | NSP | ニッタ 34J1-6X RR AA | 250×250×68 | NHEP-08071-1 |  |  | 10 | 4600 | 46000 | 46000 | 3680 | 49680
2018-05-08 | 332970 | 0003 | 日本バイリーン株式会社 | 151 | 内藤 慎二 | 151180510 | 03119 | エスエス製薬株式会社 | ｴｽｴｽ製薬㈱成田工場 | VM | ﾊﾞｲﾘｰﾝ VM-90M OG | 860/2W×290H×65D |  |  |  | 2 | 10200 | 20400 | 0 | 0 | 0
2018-05-08 | 332970 | 0003 | 日本バイリーン株式会社 | 151 | 内藤 慎二 | 151180510 | 03119 | エスエス製薬株式会社 | ｴｽｴｽ製薬㈱成田工場 |  |  |  |  | ※見積№ T11-00456-04 |  | 0 | 0 | 0 | 20400 | 1632 | 22032
2018-05-08 | 332971 | 0003 | 日本バイリーン株式会社 | 160 | 古泉 匡 | 160180502 | 01383 | 新菱テクニカルサービス株式会社 | 有楽町ﾋﾞﾙ 3階外ｽﾊﾞﾙ興業株式会社保守 | VR | ﾊﾞｲﾘｰﾝ PS/400N-BL | 1.13×15m |  |  |  | 1 | 21000 | 21000 | 0 | 0 | 0
2018-05-08 | 332971 | 0003 | 日本バイリーン株式会社 | 160 | 古泉 匡 | 160180502 | 01383 | 新菱テクニカルサービス株式会社 | 有楽町ﾋﾞﾙ 3階外ｽﾊﾞﾙ興業株式会社保守 |  |  |  |  | ※実績注番 258160516(2016年5月) |  | 0 | 0 | 0 | 0 | 0 | 0
2018-05-08 | 332971 | 0003 | 日本バイリーン株式会社 | 160 | 古泉 匡 | 160180502 | 01383 | 新菱テクニカルサービス株式会社 | 有楽町ﾋﾞﾙ 3階外ｽﾊﾞﾙ興業株式会社保守 |  |  |  |  | ※見積№ T14-00628-01 |  | 0 | 0 | 0 | 21000 | 1680 | 22680
2018-05-08 | 332972 | 0003 | 日本バイリーン株式会社 | 151 | 内藤 慎二 | 151180509 | 02830 | 株式会社アルバック | ｱﾙﾊﾞｯｸ茅ヶ崎本社･工場 | VR | ﾊﾞｲﾘｰﾝ PS/400N | 1.8×20m |  |  |  | 1 | 61400 | 61400 | 0 | 0 | 0
2018-05-08 | 332972 | 0003 | 日本バイリーン株式会社 | 151 | 内藤 慎二 | 151180509 | 02830 | 株式会社アルバック | ｱﾙﾊﾞｯｸ茅ヶ崎本社･工場 |  |  |  |  | ※見積№ T18-00367-01 |  | 0 | 0 | 0 | 61400 | 4912 | 66312
2018-05-08 | 333011 | 0005 | 株式会社アクシー | 160 | 古泉 匡 | 160180501 | 00571 | 東洋熱工業株式会社 | 全薬工業㈱大泉研究所 | PUXM | アクシー脱臭ﾌｨﾙﾀ | 597×430×25 | 金具付き |  |  | 12 | 5200 | 62400 | 0 | 0 | 0
2018-05-08 | 333011 | 0005 | 株式会社アクシー | 160 | 古泉 匡 | 160180501 | 00571 | 東洋熱工業株式会社 | 全薬工業㈱大泉研究所 | PUXM | アクシー脱臭ﾌｨﾙﾀ | 597×430×25 | 金具なし |  |  | 12 | 5200 | 62400 | 0 | 0 | 0
2018-05-08 | 333011 | 0005 | 株式会社アクシー | 160 | 古泉 匡 | 160180501 | 00571 | 東洋熱工業株式会社 | 全薬工業㈱大泉研究所 |  |  |  |  | ※実績注番 258170514(2017年5月) |  | 0 | 0 | 0 | 0 | 0 | 0
2018-05-08 | 333011 | 0005 | 株式会社アクシー | 160 | 古泉 匡 | 160180501 | 00571 | 東洋熱工業株式会社 | 全薬工業㈱大泉研究所 | PUXM | アクシーSUS製ﾌｨﾙﾀｰ枠(枠のみ) | 390×835×25 | 井桁+山型押え付 |  |  | 2 | 3940 | 7880 | 132680 | 10614 | 143294
2018-05-08 | 333027 | 0115 | 協成産業株式会社 | 160 | 古泉 匡 | 160180504 | 01383 | 新菱テクニカルサービス株式会社 | 新大手町ﾋﾞﾙ 1階ﾄﾞﾄｰﾙｺｰﾋｰｼｮｯﾌﾟ | KXXK | 協成 WT-28AM用(2枚/台×1台分) | KPF-WT752-65 | 197H×280W×285D |  |  | 2 | 1050 | 2100 | 0 | 0 | 0
2018-05-08 | 333027 | 0115 | 協成産業株式会社 | 160 | 古泉 匡 | 160180504 | 01383 | 新菱テクニカルサービス株式会社 | 新大手町ﾋﾞﾙ 1階ﾄﾞﾄｰﾙｺｰﾋｰｼｮｯﾌﾟ | KXXK | 協成 WT-56AM用(4枚/台×4台分) | KPF-WT752-65 | 197H×280W×285D |  |  | 16 | 1050 | 16800 | 0 | 0 | 0
2018-05-08 | 333027 | 0115 | 協成産業株式会社 | 160 | 古泉 匡 | 160180504 | 01383 | 新菱テクニカルサービス株式会社 | 新大手町ﾋﾞﾙ 1階ﾄﾞﾄｰﾙｺｰﾋｰｼｮｯﾌﾟ | KXXK | 協成 WTP-22BA-M用(2枚/台×1台分) | KPF-WT28-65 | 257H×197W×63D |  |  | 2 | 1800 | 3600 | 0 | 0 | 0
2018-05-08 | 333027 | 0115 | 協成産業株式会社 | 160 | 古泉 匡 | 160180504 | 01383 | 新菱テクニカルサービス株式会社 | 新大手町ﾋﾞﾙ 1階ﾄﾞﾄｰﾙｺｰﾋｰｼｮｯﾌﾟ | KXXK | 協成 WTX50BAM用(2枚/台×1台分) | KPF-WT56-65 | 257H×457W×63D |  |  | 2 | 2900 | 5800 | 0 | 0 | 0
2018-05-08 | 333027 | 0115 | 協成産業株式会社 | 160 | 古泉 匡 | 160180504 | 01383 | 新菱テクニカルサービス株式会社 | 新大手町ﾋﾞﾙ 1階ﾄﾞﾄｰﾙｺｰﾋｰｼｮｯﾌﾟ |  |  |  |  | ※見積№ TK69-2016342 |  | 0 | 0 | 0 | 28300 | 2264 | 30564
2018-05-08 | 333391 | 2744 | 株式会社リーフ | 127 | 古泉 匡 | 127180432 | 03023 | コトヒラ工業株式会社 | OEM(ｺﾄﾋﾗ) | ZXXM | KCV-M01-H0001 | 46×46×29 |  |  |  | 1 | 23600 | 23600 | 0 | 0 | 0
2018-05-08 | 333391 | 2744 | 株式会社リーフ | 127 | 古泉 匡 | 127180432 | 03023 | コトヒラ工業株式会社 | OEM(ｺﾄﾋﾗ) | ZXXS | 送料 |  |  |  |  | 1 | 0 | 1500 | 0 | 0 | 0
2018-05-08 | 333391 | 2744 | 株式会社リーフ | 127 | 古泉 匡 | 127180432 | 03023 | コトヒラ工業株式会社 | OEM(ｺﾄﾋﾗ) |  |  |  |  | ※見積№ S17-8017-1155 |  | 0 | 0 | 0 | 0 | 0 | 0
2018-05-08 | 333391 | 2744 | 株式会社リーフ | 127 | 古泉 匡 | 127180432 | 03023 | コトヒラ工業株式会社 | OEM(ｺﾄﾋﾗ) |  |  |  |  | ※見積№ S18-8018-0030 |  | 0 | 0 | 0 | 0 | 0 | 0
2018-05-08 | 333391 | 2744 | 株式会社リーフ | 127 | 古泉 匡 | 127180432 | 03023 | コトヒラ工業株式会社 | OEM(ｺﾄﾋﾗ) |  |  |  |  | ※お手数ですが、【KCV-M01-H0002】表記にて |  | 0 | 0 | 0 | 0 | 0 | 0
2018-05-08 | 333391 | 2744 | 株式会社リーフ | 127 | 古泉 匡 | 127180432 | 03023 | コトヒラ工業株式会社 | OEM(ｺﾄﾋﾗ) |  |  |  |  | 出荷願います。 |  | 0 | 0 | 0 | 0 | 0 | 0
2018-05-08 | 333391 | 2744 | 株式会社リーフ | 127 | 古泉 匡 | 127180432 | 03023 | コトヒラ工業株式会社 | OEM(ｺﾄﾋﾗ) |  |  |  |  | ※送り状に【注文番号：KP00620904】と |  | 0 | 0 | 0 | 0 | 0 | 0
2018-05-08 | 333391 | 2744 | 株式会社リーフ | 127 | 古泉 匡 | 127180432 | 03023 | コトヒラ工業株式会社 | OEM(ｺﾄﾋﾗ) |  |  |  |  | 明記願います。 |  | 0 | 0 | 0 | 25100 | 2008 | 27108
2018-05-08 | 333431 | 0003 | 日本バイリーン株式会社 | 121 | 高橋 重幸 | 121180408 | 00030 | 東洋熱工業株式会社 | 専有部空調設備他更新(A棟1階5S) | VMR | ﾊﾞｲﾘｰﾝ VMR-HA-160RT-S | 1600W×990H×470L |  |  |  | 1 | 130000 | 130000 | 130000 | 10400 | 140400
2018-05-08 | 333646 | 0071 | その他諸口（小口現金） | 121 | 高橋 重幸 | 121180106 | 00042 | 新菱冷熱工業株式会社 | 第一三共㈱品川研究ｾﾝﾀｰ600号館7階 | PXXS | 駐車代（内税） |  |  |  |  | 1 | 0 | 2000 | 2000 | 0 | 2000
2018-05-08 | 333654 | 0206 | 有限会社街コーポレイション | 150 | 古泉 匡 | 150180406 | 00354 | 凸版印刷株式会社 | 凸版印刷株式会社 板橋工場 | STXS | ﾌｨﾙﾀ交換・洗浄費 |  |  |  |  | 71 | 100 | 7100 | 7100 | 568 | 7668
2018-05-08 | 334385 | 0008 | 有限会社東京空調サービス | 121 | 高橋 重幸 | 121180106 | 00042 | 新菱冷熱工業株式会社 | 第一三共㈱品川研究ｾﾝﾀｰ600号館7階 | SXXS | 作業費（発注あり） |  |  |  |  | 1 | 20000 | 20000 | 0 | 0 | 0
2018-05-08 | 334385 | 0008 | 有限会社東京空調サービス | 121 | 高橋 重幸 | 121180106 | 00042 | 新菱冷熱工業株式会社 | 第一三共㈱品川研究ｾﾝﾀｰ600号館7階 | SXXS | 車両費 |  |  |  |  | 1 | 5000 | 5000 | 0 | 0 | 0
2018-05-08 | 334385 | 0008 | 有限会社東京空調サービス | 121 | 高橋 重幸 | 121180106 | 00042 | 新菱冷熱工業株式会社 | 第一三共㈱品川研究ｾﾝﾀｰ600号館7階 | PXXS | 駐車代（内税） |  |  |  |  | 1 | 0 | 2300 | 27300 | 2000 | 29300
2018-05-09 | 332873 | 0001 | ニッタ株式会社 | 151 | 内藤 慎二 | 151180119 | 03119 | エスエス製薬株式会社 | ｴｽｴｽ製薬㈱成田工場 | NEM | ニッタ 5E-95-W GO | 610W×305H×292D |  |  |  | 1 | 6500 | 6500 | 0 | 0 | 0
2018-05-09 | 332873 | 0001 | ニッタ株式会社 | 151 | 内藤 慎二 | 151180119 | 03119 | エスエス製薬株式会社 | ｴｽｴｽ製薬㈱成田工場 |  |  |  |  | ※実績注番 265170624(2017年6月) |  | 0 | 0 | 0 | 6500 | 520 | 7020
2018-05-09 | 332874 | 0001 | ニッタ株式会社 | 151 | 内藤 慎二 | 151180501 | 02783 | ＴＭＥＳ株式会社 | ﾏｯｸｽ玉村工場 | NAE | ニッタ A-65-X | 485W×335H×65D用 |  |  |  | 12 | 2500 | 30000 | 0 | 0 | 0
2018-05-09 | 332874 | 0001 | ニッタ株式会社 | 151 | 内藤 慎二 | 151180501 | 02783 | ＴＭＥＳ株式会社 | ﾏｯｸｽ玉村工場 | NAE | ニッタ A-65-X | 500W×335H×65D用 |  |  |  | 8 | 2500 | 20000 | 0 | 0 | 0
2018-05-09 | 332874 | 0001 | ニッタ株式会社 | 151 | 内藤 慎二 | 151180501 | 02783 | ＴＭＥＳ株式会社 | ﾏｯｸｽ玉村工場 | NAE | ニッタ A-65-X | 565W×335H×65D用 |  |  |  | 4 | 2500 | 10000 | 0 | 0 | 0
2018-05-09 | 332874 | 0001 | ニッタ株式会社 | 151 | 内藤 慎二 | 151180501 | 02783 | ＴＭＥＳ株式会社 | ﾏｯｸｽ玉村工場 | NAE | ニッタ A-65-X | 606W×335H×65D用 |  |  |  | 6 | 3100 | 18600 | 0 | 0 | 0
2018-05-09 | 332874 | 0001 | ニッタ株式会社 | 151 | 内藤 慎二 | 151180501 | 02783 | ＴＭＥＳ株式会社 | ﾏｯｸｽ玉村工場 |  |  |  |  | ※実績注番 151171104(2017年11月) |  | 0 | 0 | 0 | 78600 | 6288 | 84888
2018-05-09 | 332881 | 0001 | ニッタ株式会社 | 127 | 古泉 匡 | 127180517 | 03023 | コトヒラ工業株式会社 | OEM(ｺﾄﾋﾗ) | NSP | ニッタ 3607-61 RR AA | 305×305×68 | NHEP-09082-0 |  |  | 10 | 5500 | 55000 | 55000 | 4400 | 59400
2018-05-09 | 332980 | 0003 | 日本バイリーン株式会社 | 129 | 渡辺 陽介 | 129170902 | 01523 | 株式会社関電工 | Jｳﾞｨﾚｯｼﾞ復旧工事のうち建物工事 | VX | ﾊﾞｲﾘｰﾝ VX-95M-28V 両端連結なし | 1238/4W×610H×290D |  |  |  | 2 | 23500 | 47000 | 0 | 0 | 0
2018-05-09 | 332980 | 0003 | 日本バイリーン株式会社 | 129 | 渡辺 陽介 | 129170902 | 01523 | 株式会社関電工 | Jｳﾞｨﾚｯｼﾞ復旧工事のうち建物工事 | VT | ﾊﾞｲﾘｰﾝ VT-20(PS/600N) 両端連結なし | 1227.5/4W×610H×20D |  |  |  | 4 | 6400 | 25600 | 0 | 0 | 0
2018-05-09 | 332980 | 0003 | 日本バイリーン株式会社 | 129 | 渡辺 陽介 | 129170902 | 01523 | 株式会社関電工 | Jｳﾞｨﾚｯｼﾞ復旧工事のうち建物工事 |  |  |  |  | ※見積№ S17-10273 |  | 0 | 0 | 0 | 72600 | 5808 | 78408
2018-05-09 | 333426 | 2748 | シマ産業株式会社 | 123 | 前田 健太 | 123171211 | 00052 | 株式会社日立プラントサービス | ﾌｧﾅｯｸ㈱筑波第4機械加工工場建設工事 | SAXB | 壁用ﾋﾟﾄｰ管 ﾋﾞﾆﾙ管用 | FU42-111 |  |  |  | 8 | 1800 | 14400 | 0 | 0 | 0
2018-05-09 | 333426 | 2748 | シマ産業株式会社 | 123 | 前田 健太 | 123171211 | 00052 | 株式会社日立プラントサービス | ﾌｧﾅｯｸ㈱筑波第4機械加工工場建設工事 | SX32 | 送料 |  |  |  |  | 1 | 0 | 1000 | 15400 | 1232 | 16632
2018-05-09 | 333690 | 0071 | その他諸口（小口現金） | 151 | 内藤 慎二 | 151180516 | 02830 | 株式会社アルバック | ｱﾙﾊﾞｯｸ茅ヶ崎本社･工場 | BXXS | 部材代(内税) |  |  |  |  | 1 | 0 | 1496 | 1496 | 0 | 1496
2018-05-09 | 334238 | 0071 | その他諸口（小口現金） | 123 | 前田 健太 | 123171211 | 00052 | 株式会社日立プラントサービス | ﾌｧﾅｯｸ㈱筑波第4機械加工工場建設工事 | BXXS | 部材代(内税) |  |  |  |  | 1 | 0 | 1815 | 1815 | 0 | 1815
2018-05-09 | 334239 | 0071 | その他諸口（小口現金） | 124 | 前田 健太 | 124180501 | 00279 | クボタ空調株式会社 | あゆみ製薬㈱瀬戸工場 | BXXS | 部材代(内税) |  |  |  |  | 1 | 0 | 994 | 994 | 0 | 994
2018-05-10 | 332886 | 0001 | ニッタ株式会社 | 127 | 古泉 匡 | 127180503 | 03023 | コトヒラ工業株式会社 | OEM(ｺﾄﾋﾗ) | NSP | ニッタ 3607-61 RR AA | 305H×305W×68 | NHEP-09082-0 |  |  | 10 | 5800 | 58000 | 58000 | 4640 | 62640
2018-05-10 | 333304 | 0001 | ニッタ株式会社 | 122 | 大畑 和樹 | 122180405 | 03197 | 橋本産業株式会社 | 三井ｱｳﾄﾚｯﾄﾊﾟｰｸ木更津Ⅲ期増床工事 | NBX | ニッタ 仕掛費 |  |  |  |  | 1 | 0 | 22000 | 0 | 0 | 0
2018-05-10 | 333304 | 0001 | ニッタ株式会社 | 122 | 大畑 和樹 | 122180405 | 03197 | 橋本産業株式会社 | 三井ｱｳﾄﾚｯﾄﾊﾟｰｸ木更津Ⅲ期増床工事 | NBPM | ニッタ 1×1PM-NSTG |  | 3AF-T06 |  |  | 1 | 50200 | 50200 | 0 | 0 | 0
2018-05-10 | 333304 | 0001 | ニッタ株式会社 | 122 | 大畑 和樹 | 122180405 | 03197 | 橋本産業株式会社 | 三井ｱｳﾄﾚｯﾄﾊﾟｰｸ木更津Ⅲ期増床工事 | NBPM | ニッタ 0.5×0.5PM-NSTG |  | 3AF-T26 |  |  | 1 | 36300 | 36300 | 0 | 0 | 0
2018-05-10 | 333304 | 0001 | ニッタ株式会社 | 122 | 大畑 和樹 | 122180405 | 03197 | 橋本産業株式会社 | 三井ｱｳﾄﾚｯﾄﾊﾟｰｸ木更津Ⅲ期増床工事 | NBPM | ニッタ 1×1PM-NSTG |  | 3AF-T27 |  |  | 1 | 50200 | 50200 | 0 | 0 | 0
2018-05-10 | 333304 | 0001 | ニッタ株式会社 | 122 | 大畑 和樹 | 122180405 | 03197 | 橋本産業株式会社 | 三井ｱｳﾄﾚｯﾄﾊﾟｰｸ木更津Ⅲ期増床工事 | NBPM | ニッタ 1×1PM-NSTG |  | 3AF-T28 |  |  | 1 | 50200 | 50200 | 208900 | 16712 | 225612
2018-05-10 | 333545 | 0001 | ニッタ株式会社 | 121 | 高橋 重幸 | 121170808 | 00042 | 新菱冷熱工業株式会社 | 早稲田大学新記念会堂(仮称)新築工事および関連工事 | NT | ニッタ NT-20W(RM/600) | 305H×610W×20T |  |  |  | 1 | 1090 | 1090 | 0 | 0 | 0
2018-05-10 | 333545 | 0001 | ニッタ株式会社 | 121 | 高橋 重幸 | 121170808 | 00042 | 新菱冷熱工業株式会社 | 早稲田大学新記念会堂(仮称)新築工事および関連工事 | NT | ニッタ NTJ-20F(RM/600) | 610H×610W×20T |  |  |  | 1 | 1585 | 1585 | 0 | 0 | 0
2018-05-10 | 333545 | 0001 | ニッタ株式会社 | 121 | 高橋 重幸 | 121170808 | 00042 | 新菱冷熱工業株式会社 | 早稲田大学新記念会堂(仮称)新築工事および関連工事 | NT | ニッタ NTJ-20F(RM/600) | 610H×610W×20T |  |  |  | 42 | 1585 | 66570 | 0 | 0 | 0
2018-05-10 | 333545 | 0001 | ニッタ株式会社 | 121 | 高橋 重幸 | 121170808 | 00042 | 新菱冷熱工業株式会社 | 早稲田大学新記念会堂(仮称)新築工事および関連工事 | NT | ニッタ NTJ-20H(RM/600) | 610H×305W×20T |  |  |  | 1 | 1155 | 1155 | 0 | 0 | 0
2018-05-10 | 333545 | 0001 | ニッタ株式会社 | 121 | 高橋 重幸 | 121170808 | 00042 | 新菱冷熱工業株式会社 | 早稲田大学新記念会堂(仮称)新築工事および関連工事 | NT | ニッタ NTJ-20W(RM/600) | 305H×610W×20T |  |  |  | 21 | 1155 | 24255 | 94655 | 7572 | 102227
2018-05-10 | 333604 | 0217 | 三幸工業株式会社 | 160 | 古泉 匡 | 160180420 | 00030 | 東洋熱工業株式会社 | ｿﾆｰ木更津 |  |  |  |  | CAP用ﾊﾟﾝﾁﾝｸﾞ | 参考図:TCRR-13149-1 | 0 | 0 | 0 | 0 | 0 | 0
2018-05-10 | 333604 | 0217 | 三幸工業株式会社 | 160 | 古泉 匡 | 160180420 | 00030 | 東洋熱工業株式会社 | ｿﾆｰ木更津 | SB | 三幸工業CAP-GS-F(H)-SAVDS-FS-AS用ﾊﾟﾝﾁﾝｸﾞ | 塗装色:DN-95 |  |  |  | 2 | 10000 | 20000 | 0 | 0 | 0
2018-05-10 | 333604 | 0217 | 三幸工業株式会社 | 160 | 古泉 匡 | 160180420 | 00030 | 東洋熱工業株式会社 | ｿﾆｰ木更津 | SB | 三幸工業送料 |  |  |  |  | 1 | 0 | 3000 | 0 | 0 | 0
2018-05-10 | 333604 | 0217 | 三幸工業株式会社 | 160 | 古泉 匡 | 160180420 | 00030 | 東洋熱工業株式会社 | ｿﾆｰ木更津 | [6 empty] | 0 | 0 | 0 | 23000 | 1840 | 24840
2018-05-10 | 333605 | 0217 | 三幸工業株式会社 | 122 | 大畑 和樹 | 122180408 | 01375 | 菱和設備株式会社 | 北仲通5丁目 |  |  |  |  | FSZ-2-1 |  | 0 | 0 | 0 | 0 | 0 | 0
2018-05-10 | 333605 | 0217 | 三幸工業株式会社 | 122 | 大畑 和樹 | 122180408 | 01375 | 菱和設備株式会社 | 北仲通5丁目 | SB | 三幸工業K-1×2PM-NSTS | ﾄﾞｱ方向：L2、R1 各1 | 図番：SK17-KW55-05-1 |  |  | 2 | 71000 | 142000 | 0 | 0 | 0
2018-05-10 | 333605 | 0217 | 三幸工業株式会社 | 122 | 大畑 和樹 | 122180408 | 01375 | 菱和設備株式会社 | 北仲通5丁目 |  |  |  |  | FSZ-4-2 |  | 0 | 0 | 0 | 0 | 0 | 0
2018-05-10 | 333605 | 0217 | 三幸工業株式会社 | 122 | 大畑 和樹 | 122180408 | 01375 | 菱和設備株式会社 | 北仲通5丁目 | SB | 三幸工業K-0.5×1PM-NSTS | ﾄﾞｱ方向：L2 | 図番：SK17-KW55-02-2 |  |  | 1 | 38000 | 38000 | 0 | 0 | 0
2018-05-10 | 333605 | 0217 | 三幸工業株式会社 | 122 | 大畑 和樹 | 122180408 | 01375 | 菱和設備株式会社 | 北仲通5丁目 | SB | 三幸工業運搬費(ﾁｬｰﾀｰ便 赤帽車) |  |  |  |  | 1 | 30000 | 30000 | 0 | 0 | 0
2018-05-10 | 333605 | 0217 | 三幸工業株式会社 | 122 | 大畑 和樹 | 122180408 | 01375 | 菱和設備株式会社 | 北仲通5丁目 | [6 empty] | 0 | 0 | 0 | 0 | 0 | 0
2018-05-10 | 333605 | 0217 | 三幸工業株式会社 | 122 | 大畑 和樹 | 122180408 | 01375 | 菱和設備株式会社 | 北仲通5丁目 |  |  |  |  | ※現着前に稲葉様へ連絡願います。 |  | 0 | 0 | 0 | 0 | 0 | 0
2018-05-10 | 333605 | 0217 | 三幸工業株式会社 | 122 | 大畑 和樹 | 122180408 | 01375 | 菱和設備株式会社 | 北仲通5丁目 |  |  |  |  | ※送り状送付願います。 |  | 0 | 0 | 0 | 210000 | 16800 | 226800
2018-05-11 | 332887 | 0001 | ニッタ株式会社 | 151 | 内藤 慎二 | 151180508 | 02845 | 赤門ウイレックス株式会社 | ﾊﾟｽｺ湘南工場 | NEM | ニッタ P-90-F |  |  |  |  | 20 | 7300 | 146000 | 0 | 0 | 0
2018-05-11 | 332887 | 0001 | ニッタ株式会社 | 151 | 内藤 慎二 | 151180508 | 02845 | 赤門ウイレックス株式会社 | ﾊﾟｽｺ湘南工場 | NEM | ニッタ P-90-H |  |  |  |  | 2 | 5100 | 10200 | 0 | 0 | 0
2018-05-11 | 332887 | 0001 | ニッタ株式会社 | 151 | 内藤 慎二 | 151180508 | 02845 | 赤門ウイレックス株式会社 | ﾊﾟｽｺ湘南工場 | NEM | ニッタ P-90-W |  |  |  |  | 3 | 5100 | 15300 | 0 | 0 | 0
2018-05-11 | 332887 | 0001 | ニッタ株式会社 | 151 | 内藤 慎二 | 151180508 | 02845 | 赤門ウイレックス株式会社 | ﾊﾟｽｺ湘南工場 | NAE | ニッタ A-90-F |  |  |  |  | 1 | 4000 | 4000 | 0 | 0 | 0
2018-05-11 | 332887 | 0001 | ニッタ株式会社 | 151 | 内藤 慎二 | 151180508 | 02845 | 赤門ウイレックス株式会社 | ﾊﾟｽｺ湘南工場 | NAE | ニッタ A-65-F |  |  |  |  | 4 | 3900 | 15600 | 0 | 0 | 0
2018-05-11 | 332887 | 0001 | ニッタ株式会社 | 151 | 内藤 慎二 | 151180508 | 02845 | 赤門ウイレックス株式会社 | ﾊﾟｽｺ湘南工場 | NEM | ニッタ EE-65-X-GO (ｱﾙﾐ･接着) | 760W*610H*292D | ※一体型 |  |  | 1 | 15000 | 15000 | 0 | 0 | 0
2018-05-11 | 332887 | 0001 | ニッタ株式会社 | 151 | 内藤 慎二 | 151180508 | 02845 | 赤門ウイレックス株式会社 | ﾊﾟｽｺ湘南工場 |  |  |  |  | ※実績注番 252150507(2015年5月) |  | 0 | 0 | 0 | 0 | 0 | 0
2018-05-11 | 332887 | 0001 | ニッタ株式会社 | 151 | 内藤 慎二 | 151180508 | 02845 | 赤門ウイレックス株式会社 | ﾊﾟｽｺ湘南工場 | NRL | ニッタ RLK-65P-F12-Z | 610W*610H*150D用 |  |  |  | 2 | 7300 | 14600 | 0 | 0 | 0
2018-05-11 | 332887 | 0001 | ニッタ株式会社 | 151 | 内藤 慎二 | 151180508 | 02845 | 赤門ウイレックス株式会社 | ﾊﾟｽｺ湘南工場 |  |  |  |  | ※実績注番 151180307(2018年3月) |  | 0 | 0 | 0 | 220700 | 17656 | 238356
2018-05-11 | 332992 | 0003 | 日本バイリーン株式会社 | 151 | 内藤 慎二 | 151180504 | 01486 | カルビー株式会社 | ｶﾙﾋﾞｰ㈱ 新宇都宮工場 | VT | ﾊﾞｲﾘｰﾝ PS/600N | 500×450mm |  |  |  | 6 | 632 | 3792 | 0 | 0 | 0
2018-05-11 | 332992 | 0003 | 日本バイリーン株式会社 | 151 | 内藤 慎二 | 151180504 | 01486 | カルビー株式会社 | ｶﾙﾋﾞｰ㈱ 新宇都宮工場 | VT | ﾊﾞｲﾘｰﾝ PS/600N | 640×370mm |  |  |  | 2 | 670 | 1340 | 0 | 0 | 0
2018-05-11 | 332992 | 0003 | 日本バイリーン株式会社 | 151 | 内藤 慎二 | 151180504 | 01486 | カルビー株式会社 | ｶﾙﾋﾞｰ㈱ 新宇都宮工場 | VXX | ﾊﾞｲﾘｰﾝ 送料 |  |  |  |  | 1 | 0 | 1500 | 6632 | 530 | 7162
2018-05-11 | 332995 | 0003 | 日本バイリーン株式会社 | 151 | 内藤 慎二 | 151180513 | 90077 | 株式会社カマタ | ㈱ｶﾏﾀ 土気工場 | VG | ﾊﾞｲﾘｰﾝ VG-40-70F |  | STD |  |  | 2 | 7200 | 14400 | 0 | 0 | 0
2018-05-11 | 332995 | 0003 | 日本バイリーン株式会社 | 151 | 内藤 慎二 | 151180513 | 90077 | 株式会社カマタ | ㈱ｶﾏﾀ 土気工場 | VXX | ﾊﾞｲﾘｰﾝ 送料 |  |  |  |  | 1 | 0 | 1500 | 15900 | 1272 | 17172
2018-05-11 | 333017 | 0005 | 株式会社アクシー | 160 | 古泉 匡 | 160180417 | 00030 | 東洋熱工業株式会社 | 貴 ｴｱﾄﾛﾆｯｸ事業部 | PUXM | アクシーPS/300N(ろ材のみ) | 895×525mm |  |  |  | 4 | 840 | 3360 | 0 | 0 | 0
2018-05-11 | 333017 | 0005 | 株式会社アクシー | 160 | 古泉 匡 | 160180417 | 00030 | 東洋熱工業株式会社 | 貴 ｴｱﾄﾛﾆｯｸ事業部 | PUXM | アクシー送料 |  |  |  |  | 1 | 0 | 1000 | 4360 | 349 | 4709
2018-05-11 | 333018 | 0005 | 株式会社アクシー | 121 | 高橋 重幸 | 121180204 | 00030 | 東洋熱工業株式会社 | JX金属㈱磯原工場 | PUXM | アクシーPS/300(ｱﾙﾐ枠) 山型押え | 611.5W×560H×10T |  |  |  | 4 | 1930 | 7720 | 0 | 0 | 0
2018-05-11 | 333018 | 0005 | 株式会社アクシー | 121 | 高橋 重幸 | 121180204 | 00030 | 東洋熱工業株式会社 | JX金属㈱磯原工場 | PUXM | アクシーPS/300(ｱﾙﾐ枠) 山型押え | 306.5W×560H×10T |  |  |  | 2 | 1140 | 2280 | 0 | 0 | 0
2018-05-11 | 333018 | 0005 | 株式会社アクシー | 121 | 高橋 重幸 | 121180204 | 00030 | 東洋熱工業株式会社 | JX金属㈱磯原工場 | PUXM | アクシーPS/300(ｱﾙﾐ枠) 山型押え | 611.5W×480H×10T |  |  |  | 2 | 1650 | 3300 | 0 | 0 | 0
2018-05-11 | 333018 | 0005 | 株式会社アクシー | 121 | 高橋 重幸 | 121180204 | 00030 | 東洋熱工業株式会社 | JX金属㈱磯原工場 | PUXM | アクシーPS/300(ｱﾙﾐ枠) 山型押え | 306.5W×480H×10T |  |  |  | 1 | 1020 | 1020 | 0 | 0 | 0
2018-05-11 | 333018 | 0005 | 株式会社アクシー | 121 | 高橋 重幸 | 121180204 | 00030 | 東洋熱工業株式会社 | JX金属㈱磯原工場 | PUXM | アクシーTDBT-65(ｱﾙﾐ枠)両連結･片連含む | 613W×560H×50T |  |  |  | 4 | 7630 | 30520 | 0 | 0 | 0
2018-05-11 | 333018 | 0005 | 株式会社アクシー | 121 | 高橋 重幸 | 121180204 | 00030 | 東洋熱工業株式会社 | JX金属㈱磯原工場 | PUXM | アクシーTDBT-65(ｱﾙﾐ枠)両連結･片連含む | 308W×560H×50T |  |  |  | 2 | 5480 | 10960 | 0 | 0 | 0
2018-05-11 | 333018 | 0005 | 株式会社アクシー | 121 | 高橋 重幸 | 121180204 | 00030 | 東洋熱工業株式会社 | JX金属㈱磯原工場 | PUXM | アクシーTDBT-65(ｱﾙﾐ枠)両連結･片連含む | 613W×480H×50T |  |  |  | 2 | 7960 | 15920 | 0 | 0 | 0
2018-05-11 | 333018 | 0005 | 株式会社アクシー | 121 | 高橋 重幸 | 121180204 | 00030 | 東洋熱工業株式会社 | JX金属㈱磯原工場 | PUXM | アクシーTDBT-65(ｱﾙﾐ枠)両連結･片連含む | 308W×480H×50T |  |  |  | 1 | 5720 | 5720 | 0 | 0 | 0
2018-05-11 | 333018 | 0005 | 株式会社アクシー | 121 | 高橋 重幸 | 121180204 | 00030 | 東洋熱工業株式会社 | JX金属㈱磯原工場 |  |  |  |  | ※実績注番 114130402(2013年4月納入) |  | 0 | 0 | 0 | 77440 | 6197 | 83637
2018-05-11 | 333197 | 0115 | 協成産業株式会社 | 162 | 佐藤 大樹 | 162180405 | 00375 | モリミツ株式会社 | 読売新聞大曲工場 | KXXK | 協成 KMP-KCS2340-70S | 230H×400W×65D |  |  |  | 4 | 3400 | 13600 | 0 | 0 | 0
2018-05-11 | 333197 | 0115 | 協成産業株式会社 | 162 | 佐藤 大樹 | 162180405 | 00375 | モリミツ株式会社 | 読売新聞大曲工場 | KXXK | 協成 KMP-KCS2346-70S | 230H×460W×65D |  |  |  | 2 | 3700 | 7400 | 0 | 0 | 0
2018-05-11 | 333197 | 0115 | 協成産業株式会社 | 162 | 佐藤 大樹 | 162180405 | 00375 | モリミツ株式会社 | 読売新聞大曲工場 | KXXK | 協成 運搬費(混載便) | 1梱包＠700 |  |  |  | 1 | 0 | 1400 | 0 | 0 | 0
2018-05-11 | 333197 | 0115 | 協成産業株式会社 | 162 | 佐藤 大樹 | 162180405 | 00375 | モリミツ株式会社 | 読売新聞大曲工場 |  |  |  |  | ※見積№ TK69-0218001 |  | 0 | 0 | 0 | 0 | 0 | 0
2018-05-11 | 333197 | 0115 | 協成産業株式会社 | 162 | 佐藤 大樹 | 162180405 | 00375 | モリミツ株式会社 | 読売新聞大曲工場 |  |  |  |  | ※次回より【送料：1梱包＠1,300】 |  | 0 | 0 | 0 | 22400 | 1792 | 24192
2018-05-11 | 333204 | 0057 | 株式会社ハギモフィルター | 151 | 内藤 慎二 | 151180526 | 01618 | 三協立山株式会社 | 社会福祉法人共生会特別老後老人ﾎｰﾑほしの郷･長南新築工事 | HXXM | ﾊｷﾞﾓ製品PS/400N(ｱﾙﾐ枠) | 1725W×327H×15T |  |  |  | 2 | 4680 | 9360 | 0 | 0 | 0
2018-05-11 | 333204 | 0057 | 株式会社ハギモフィルター | 151 | 内藤 慎二 | 151180526 | 01618 | 三協立山株式会社 | 社会福祉法人共生会特別老後老人ﾎｰﾑほしの郷･長南新築工事 | HXXM | ﾊｷﾞﾓ製品PS/400N(ｱﾙﾐ枠) | 1125W×512H×15T |  |  |  | 1 | 4280 | 4280 | 0 | 0 | 0
2018-05-11 | 333204 | 0057 | 株式会社ハギモフィルター | 151 | 内藤 慎二 | 151180526 | 01618 | 三協立山株式会社 | 社会福祉法人共生会特別老後老人ﾎｰﾑほしの郷･長南新築工事 |  |  |  |  | ※連結なし |  | 0 | 0 | 0 | 13640 | 1091 | 14731
2018-05-11 | 333547 | 0001 | ニッタ株式会社 | 121 | 高橋 重幸 | 121180404 | 00042 | 新菱冷熱工業株式会社 | TDK成田 | NBX | ニッタ 合ﾌﾗﾝｼﾞ先行納入費 |  |  |  |  | 10 | 3000 | 30000 | 0 | 0 | 0
2018-05-11 | 333547 | 0001 | ニッタ株式会社 | 121 | 高橋 重幸 | 121180404 | 00042 | 新菱冷熱工業株式会社 | TDK成田 | NBX | ニッタ 運搬費 |  |  |  |  | 1 | 0 | 3000 | 33000 | 2640 | 35640
2018-05-11 | 333551 | 0001 | ニッタ株式会社 | 123 | 前田 健太 | 123180401 | 00051 | ダイダン株式会社 | あわしま堂佐野工場 | NT | ニッタ NT-20W(RM/600) | 305H×610W×20T |  |  |  | 1 | 938 | 938 | 0 | 0 | 0
2018-05-11 | 333551 | 0001 | ニッタ株式会社 | 123 | 前田 健太 | 123180401 | 00051 | ダイダン株式会社 | あわしま堂佐野工場 | NEM | ニッタ EP-90-W(接着) GO | 305H×610W×150D |  |  |  | 1 | 2674 | 2674 | 3612 | 289 | 3901
2018-05-11 | 333552 | 0001 | ニッタ株式会社 | 123 | 前田 健太 | 123180404 | 03265 | 株式会社テックアイ | 秋田労災病院 | NEH | ニッタ EH-A-DS CWI EO | 305H×610W×159D |  |  |  | 4 | 6700 | 26800 | 26800 | 2144 | 28944
2018-05-11 | 334386 | 0008 | 有限会社東京空調サービス | 160 | 古泉 匡 | 160180501 | 00571 | 東洋熱工業株式会社 | 全薬工業㈱大泉研究所 | SXXS | 作業費（発注あり） |  |  |  |  | 1 | 0 | 100000 | 100000 | 8000 | 108000
2018-05-12 | 333554 | 0001 | ニッタ株式会社 | 123 | 前田 健太 | 123180401 | 00051 | ダイダン株式会社 | あわしま堂佐野工場 | NBPM | ニッタ 0.5×1PM-NTG-AS |  |  |  |  | 1 | 44000 | 44000 | 0 | 0 | 0
2018-05-12 | 333554 | 0001 | ニッタ株式会社 | 123 | 前田 健太 | 123180401 | 00051 | ダイダン株式会社 | あわしま堂佐野工場 | NBX | ニッタ 仕掛費(ﾄﾞｱ方向変更) |  |  |  |  | 1 | 0 | 15600 | 59600 | 4768 | 64368
2018-05-14 | 332929 | 0001 | ニッタ株式会社 | 127 | 古泉 匡 | 127180519 | 03023 | コトヒラ工業株式会社 | OEM(ｺﾄﾋﾗ) | NSP | ニッタ 3601-6X RI AA | 380H×1100W×68 | NHEP-12047-0 |  |  | 2 | 16000 | 32000 | 32000 | 2560 | 34560
2018-05-14 | 332930 | 0001 | ニッタ株式会社 | 127 | 古泉 匡 | 127180513 | 03023 | コトヒラ工業株式会社 | OEM(ｺﾄﾋﾗ) | NSP | ニッタ 3502-62N3PX FIX AA | 610×610×52 | NHEP-10076-0 |  |  | 50 | 11000 | 550000 | 550000 | 44000 | 594000
2018-05-14 | 333043 | 0038 | ピュアテック株式会社 | 160 | 古泉 匡 | 160180501 | 00571 | 東洋熱工業株式会社 | 全薬工業㈱大泉研究所 | ZXXM | ﾋﾟｭｱﾗｲﾄF4 15kg/箱 |  |  |  |  | 345 | 1400 | 483000 | 0 | 0 | 0
2018-05-14 | 333043 | 0038 | ピュアテック株式会社 | 160 | 古泉 匡 | 160180501 | 00571 | 東洋熱工業株式会社 | 全薬工業㈱大泉研究所 |  |  |  |  | ※実績注番 258170514(2017年5月) |  | 0 | 0 | 0 | 483000 | 38640 | 521640
2018-05-14 | 333117 | 0005 | 株式会社アクシー | 151 | 内藤 慎二 | 151180508 | 02845 | 赤門ウイレックス株式会社 | ﾊﾟｽｺ湘南工場 | PUXM | アクシーTDCB-90(濾材のみ) | 610W*610H*65D用 |  |  |  | 1 | 5000 | 5000 | 0 | 0 | 0
2018-05-14 | 333117 | 0005 | 株式会社アクシー | 151 | 内藤 慎二 | 151180508 | 02845 | 赤門ウイレックス株式会社 | ﾊﾟｽｺ湘南工場 |  |  |  |  | ※実績注番 151180307(2018年3月) |  | 0 | 0 | 0 | 5000 | 400 | 5400
2018-05-14 | 333119 | 0005 | 株式会社アクシー | 151 | 内藤 慎二 | 151180512 | 02845 | 赤門ウイレックス株式会社 | ﾊﾟｽｺ刈谷工場 | PUXM | アクシーﾌｨﾙﾀ取付簡易ｱﾙﾐﾚｰﾙ | 915W×1015H×28T |  |  |  | 4 | 5260 | 21040 | 0 | 0 | 0
2018-05-14 | 333119 | 0005 | 株式会社アクシー | 151 | 内藤 慎二 | 151180512 | 02845 | 赤門ウイレックス株式会社 | ﾊﾟｽｺ刈谷工場 | PUXM | アクシーﾌﾟﾚﾌｨﾙﾀｱﾙﾐ枠(PS/600N) | 915W×1015H×20T |  |  |  | 4 | 4960 | 19840 | 0 | 0 | 0
2018-05-14 | 333119 | 0005 | 株式会社アクシー | 151 | 内藤 慎二 | 151180512 | 02845 | 赤門ウイレックス株式会社 | ﾊﾟｽｺ刈谷工場 |  |  |  |  | 【仕様】 | ﾚｰﾙ枠:ｱﾙﾐ製、下穴4個/1ﾚｰﾙ、ﾊﾟｽｺ利根と同仕様 | 0 | 0 | 0 | 0 | 0 | 0
2018-05-14 | 333119 | 0005 | 株式会社アクシー | 151 | 内藤 慎二 | 151180512 | 02845 | 赤門ウイレックス株式会社 | ﾊﾟｽｺ刈谷工場 |  |  |  |  | ※見積№ 037-304-180413-01 |  | 0 | 0 | 0 | 40880 | 3270 | 44150
2018-05-14 | 333120 | 0005 | 株式会社アクシー | 123 | 前田 健太 | 123180502 | 03284 | 三和水工株式会社 | 休暇村奥武蔵ﾎﾃﾙ棟増築工事 | PUXM | アクシーOM-150(ｱﾙﾐ枠) | 850×300×25T |  |  |  | 4 | 2330 | 9320 | 0 | 0 | 0
2018-05-14 | 333120 | 0005 | 株式会社アクシー | 123 | 前田 健太 | 123180502 | 03284 | 三和水工株式会社 | 休暇村奥武蔵ﾎﾃﾙ棟増築工事 | PUXM | アクシーOM-150(ｱﾙﾐ枠) | 700×400×25T |  |  |  | 2 | 2310 | 4620 | 13940 | 1116 | 15056
2018-05-14 | 333121 | 0005 | 株式会社アクシー | 121 | 高橋 重幸 | 121180503 | 00042 | 新菱冷熱工業株式会社 | (仮称)飯田橋複合施設計画 | PUXM | アクシーPS/150(ｱﾙﾐ枠付)ﾜｲﾔｰ取っ手付 | 795W×495H×8T |  |  |  | 1 | 1840 | 1840 | 0 | 0 | 0
2018-05-14 | 333121 | 0005 | 株式会社アクシー | 121 | 高橋 重幸 | 121180503 | 00042 | 新菱冷熱工業株式会社 | (仮称)飯田橋複合施設計画 | PUXM | アクシーPS/150(ｱﾙﾐ枠付)ﾜｲﾔｰ取っ手付 | 495W×495H×8T |  |  |  | 1 | 1180 | 1180 | 0 | 0 | 0
2018-05-14 | 333121 | 0005 | 株式会社アクシー | 121 | 高橋 重幸 | 121180503 | 00042 | 新菱冷熱工業株式会社 | (仮称)飯田橋複合施設計画 | PUXM | アクシーPS/150(ｱﾙﾐ枠付)ﾜｲﾔｰ取っ手付 | 595W×345H×8T |  |  |  | 2 | 1080 | 2160 | 0 | 0 | 0
2018-05-14 | 333121 | 0005 | 株式会社アクシー | 121 | 高橋 重幸 | 121180503 | 00042 | 新菱冷熱工業株式会社 | (仮称)飯田橋複合施設計画 |  |  |  |  | ※現着前に金子様へ連絡願います。 |  | 0 | 0 | 0 | 5180 | 414 | 5594
2018-05-14 | 333395 | 0070 | その他諸口 | 122 | 大畑 和樹 | 122180404 | 00032 | 第一工業株式会社 | 三菱電機㈱鎌倉製作所 | ZXXD | 相模機工差圧ﾀﾞﾝﾊﾟｰ KBD-3型 | 400×150 |  |  |  | 1 | 98600 | 98600 | 0 | 0 | 0
2018-05-14 | 333395 | 0070 | その他諸口 | 122 | 大畑 和樹 | 122180404 | 00032 | 第一工業株式会社 | 三菱電機㈱鎌倉製作所 |  |  |  |  | ※ｻﾔ管付、壁厚190t、処理風量300CMH |  | 0 | 0 | 0 | 0 | 0 | 0
2018-05-14 | 333395 | 0070 | その他諸口 | 122 | 大畑 和樹 | 122180404 | 00032 | 第一工業株式会社 | 三菱電機㈱鎌倉製作所 | SX32 | 相模機工運搬費 |  |  |  |  | 1 | 0 | 14500 | 0 | 0 | 0
2018-05-14 | 333395 | 0070 | その他諸口 | 122 | 大畑 和樹 | 122180404 | 00032 | 第一工業株式会社 | 三菱電機㈱鎌倉製作所 | K9 | 相模機工値 引 |  |  |  |  | 1 | 0 | -57100 | 0 | 0 | 0
2018-05-14 | 333395 | 0070 | その他諸口 | 122 | 大畑 和樹 | 122180404 | 00032 | 第一工業株式会社 | 三菱電機㈱鎌倉製作所 |  |  |  |  | ※見積№ 180002号 |  | 0 | 0 | 0 | 0 | 0 | 0
2018-05-14 | 333395 | 0070 | その他諸口 | 122 | 大畑 和樹 | 122180404 | 00032 | 第一工業株式会社 | 三菱電機㈱鎌倉製作所 | [6 empty] | 0 | 0 | 0 | 0 | 0 | 0
2018-05-14 | 333395 | 0070 | その他諸口 | 122 | 大畑 和樹 | 122180404 | 00032 | 第一工業株式会社 | 三菱電機㈱鎌倉製作所 |  |  |  |  | ㈱相模機工 |  | 0 | 0 | 0 | 56000 | 4480 | 60480
2018-05-14 | 333606 | 0217 | 三幸工業株式会社 | 121 | 高橋 重幸 | 121180112 | 00042 | 新菱冷熱工業株式会社 | TDS新ｱﾄﾗｸｼｮﾝ計画 |  |  |  |  | ﾌﾟﾚﾌｨﾙﾀｹｰｼﾝｸﾞ |  | 0 | 0 | 0 | 0 | 0 | 0
2018-05-14 | 333606 | 0217 | 三幸工業株式会社 | 121 | 高橋 重幸 | 121180112 | 00042 | 新菱冷熱工業株式会社 | TDS新ｱﾄﾗｸｼｮﾝ計画 |  |  |  |  | 系統名:FU-6 処理風量:220CMH | 図番:SK17-KW61-03 | 0 | 0 | 0 | 0 | 0 | 0
2018-05-14 | 333606 | 0217 | 三幸工業株式会社 | 121 | 高橋 重幸 | 121180112 | 00042 | 新菱冷熱工業株式会社 | TDS新ｱﾄﾗｸｼｮﾝ計画 | SB | 三幸工業運搬費(混載便) |  |  |  |  | 1 | 0 | 2500 | 2500 | 200 | 2700
2018-05-14 | 333909 | 0129 | シーアンドエー株式会社 | 151 | 内藤 慎二 | 151180516 | 02830 | 株式会社アルバック | ｱﾙﾊﾞｯｸ茅ヶ崎本社･工場 | STXS | ﾌｨﾙﾀ交換・洗浄費 |  |  |  |  | 1 | 0 | 67800 | 67800 | 5424 | 73224
2018-05-15 | 332936 | 0001 | ニッタ株式会社 | 127 | 古泉 匡 | 127180505 | 03023 | コトヒラ工業株式会社 | OEM(ｺﾄﾋﾗ) | NSP | ニッタ TNNA30U5-6XN6PX FIX AA | 250H×500W×47 | THEP-12225-2 |  |  | 2 | 21000 | 42000 | 0 | 0 | 0
2018-05-15 | 332936 | 0001 | ニッタ株式会社 | 127 | 古泉 匡 | 127180505 | 03023 | コトヒラ工業株式会社 | OEM(ｺﾄﾋﾗ) | NSP | ニッタ TNNA30U5-6XN6PX FIX AA | 200H×800W×47 | THEP-12226-2 |  |  | 2 | 28000 | 56000 | 0 | 0 | 0
2018-05-15 | 332936 | 0001 | ニッタ株式会社 | 127 | 古泉 匡 | 127180505 | 03023 | コトヒラ工業株式会社 | OEM(ｺﾄﾋﾗ) | NSP | ニッタ TNNA30U5-6XN6PX FIX AA | 590H×725W×47 | THEP-12227-2 |  |  | 4 | 31500 | 126000 | 224000 | 17920 | 241920
2018-05-15 | 332937 | 0001 | ニッタ株式会社 | 127 | 古泉 匡 | 127180508 | 03023 | コトヒラ工業株式会社 | OEM(ｺﾄﾋﾗ) | NSP | ニッタ 3601-6X RO AA | 420H×440W×68 | WHEP-14054-0 |  |  | 5 | 9000 | 45000 | 45000 | 3600 | 48600
2018-05-15 | 333074 | 0005 | 株式会社アクシー | 150 | 古泉 匡 | 150180506 | 00354 | 凸版印刷株式会社 | 凸版印刷株式会社 板橋工場 | PUXM | アクシーPS/150N(ｱﾙﾐ枠) | 630W*550H*15T |  |  |  | 5 | 4170 | 20850 | 0 | 0 | 0
2018-05-15 | 333074 | 0005 | 株式会社アクシー | 150 | 古泉 匡 | 150180506 | 00354 | 凸版印刷株式会社 | 凸版印刷株式会社 板橋工場 |  |  |  |  | ※下部25mm折り返し板付、 | 流出面四方向ﾏｸﾞﾈｯﾄﾃｰﾌﾟ付 | 0 | 0 | 0 | 0 | 0 | 0
2018-05-15 | 333074 | 0005 | 株式会社アクシー | 150 | 古泉 匡 | 150180506 | 00354 | 凸版印刷株式会社 | 凸版印刷株式会社 板橋工場 |  |  |  |  | ※見積№ 037-304-180410-13 |  | 0 | 0 | 0 | 20850 | 1668 | 22518
2018-05-15 | 333079 | 0003 | 日本バイリーン株式会社 | 121 | 高橋 重幸 | 121180504 | 00042 | 新菱冷熱工業株式会社 | 中央第2ｾﾝﾀｰ09E-3室空調設備工事 | VR | ﾊﾞｲﾘｰﾝ FC-620N | 1.6×50m |  |  |  | 1 | 11800 | 11800 | 0 | 0 | 0
2018-05-15 | 333079 | 0003 | 日本バイリーン株式会社 | 121 | 高橋 重幸 | 121180504 | 00042 | 新菱冷熱工業株式会社 | 中央第2ｾﾝﾀｰ09E-3室空調設備工事 | VXX | ﾊﾞｲﾘｰﾝ 運搬費(混載便) |  |  |  |  | 1 | 0 | 1500 | 13300 | 1064 | 14364
2018-05-15 | 333125 | 0005 | 株式会社アクシー | 121 | 高橋 重幸 | 121160504 | 00042 | 新菱冷熱工業株式会社 | 千葉駅ﾋﾞﾙｴｷﾅｶA2工事 | PUXM | アクシーRM/600(ｱﾙﾐ枠付) | 1090/3W×885H×20T |  |  |  | 2 | 7350 | 14700 | 0 | 0 | 0
2018-05-15 | 333125 | 0005 | 株式会社アクシー | 121 | 高橋 重幸 | 121160504 | 00042 | 新菱冷熱工業株式会社 | 千葉駅ﾋﾞﾙｴｷﾅｶA2工事 |  |  |  |  | ※W寸法は連結金具込 |  | 0 | 0 | 0 | 14700 | 1176 | 15876
2018-05-15 | 333305 | 0001 | ニッタ株式会社 | 122 | 大畑 和樹 | 122180405 | 03197 | 橋本産業株式会社 | 三井ｱｳﾄﾚｯﾄﾊﾟｰｸ木更津Ⅲ期増床工事 | NBPM | ニッタ 0.5×0.5PM-POSG-AS |  | 3AF-T02 |  |  | 1 | 57400 | 57400 | 0 | 0 | 0
2018-05-15 | 333305 | 0001 | ニッタ株式会社 | 122 | 大畑 和樹 | 122180405 | 03197 | 橋本産業株式会社 | 三井ｱｳﾄﾚｯﾄﾊﾟｰｸ木更津Ⅲ期増床工事 | NBPM | ニッタ 1×1PM-PSOG-AS |  | 3AF-TK02 |  |  | 1 | 75900 | 75900 | 133300 | 10664 | 143964
2018-05-15 | 333607 | 0217 | 三幸工業株式会社 | 123 | 前田 健太 | 123171212 | 00052 | 株式会社日立プラントサービス | ﾌｧﾅｯｸ㈱筑波第2ﾛﾎﾞｯﾄ工場建設工事 | SB | 三幸工業差圧ﾎﾞｯｸｽ改造費 |  | ※ﾗﾍﾞﾙﾌﾟﾘﾝﾀｰ |  |  | 1 | 0 | 310000 | 310000 | 24800 | 334800
2018-05-16 | 333089 | 0003 | 日本バイリーン株式会社 | 161 | 内藤 慎二 | 161180505 | 00031 | 株式会社大気社 | 日本ﾒｼﾞﾌｨｼﾞｯｸｽ㈱愛知ﾗﾎﾞ | VR | ﾊﾞｲﾘｰﾝ FR-585BL | 1.43×20m |  |  |  | 1 | 17300 | 17300 | 0 | 0 | 0
2018-05-16 | 333089 | 0003 | 日本バイリーン株式会社 | 161 | 内藤 慎二 | 161180505 | 00031 | 株式会社大気社 | 日本ﾒｼﾞﾌｨｼﾞｯｸｽ㈱愛知ﾗﾎﾞ | VR | ﾊﾞｲﾘｰﾝ FR-585BL | 1.13×20m |  |  |  | 1 | 14000 | 14000 | 0 | 0 | 0
2018-05-16 | 333089 | 0003 | 日本バイリーン株式会社 | 161 | 内藤 慎二 | 161180505 | 00031 | 株式会社大気社 | 日本ﾒｼﾞﾌｨｼﾞｯｸｽ㈱愛知ﾗﾎﾞ |  |  |  |  | ※実績注番 138170305(2017年3月) |  | 0 | 0 | 0 | 31300 | 2504 | 33804
2018-05-16 | 333201 | 0115 | 協成産業株式会社 | 160 | 古泉 匡 | 160180503 | 01383 | 新菱テクニカルサービス株式会社 | 新国際ﾋﾞﾙ 1階ﾐｸﾘｼﾞｬﾎﾟﾝ株式会社保守 | KXXK | 協成 WDP-170A用(効率65%) 3枚/組 | 320×500×60 | KPF-WD170-65 |  |  | 1 | 13500 | 13500 | 0 | 0 | 0
2018-05-16 | 333201 | 0115 | 協成産業株式会社 | 160 | 古泉 匡 | 160180503 | 01383 | 新菱テクニカルサービス株式会社 | 新国際ﾋﾞﾙ 1階ﾐｸﾘｼﾞｬﾎﾟﾝ株式会社保守 | KXXK | 協成 送料 |  |  |  |  | 1 | 0 | 2000 | 0 | 0 | 0
2018-05-16 | 333201 | 0115 | 協成産業株式会社 | 160 | 古泉 匡 | 160180503 | 01383 | 新菱テクニカルサービス株式会社 | 新国際ﾋﾞﾙ 1階ﾐｸﾘｼﾞｬﾎﾟﾝ株式会社保守 |  |  |  |  | ※実績注番 258170502(2017年5月) |  | 0 | 0 | 0 | 15500 | 1240 | 16740
2018-05-16 | 333306 | 0001 | ニッタ株式会社 | 152 | 佐藤 大樹 | 152180501 | 04160 | イカリ消毒株式会社 | ｲｶﾘ消毒㈱ |  |  |  |  | AeroTrak9310-02 校正 | S/N：93101131015 | 0 | 0 | 0 | 0 | 0 | 0
2018-05-16 | 333306 | 0001 | ニッタ株式会社 | 152 | 佐藤 大樹 | 152180501 | 04160 | イカリ消毒株式会社 | ｲｶﾘ消毒㈱ | NBX | ニッタ ｴﾝｼﾞﾆｱ作業費 |  |  |  |  | 1 | 0 | 80000 | 0 | 0 | 0
2018-05-16 | 333306 | 0001 | ニッタ株式会社 | 152 | 佐藤 大樹 | 152180501 | 04160 | イカリ消毒株式会社 | ｲｶﾘ消毒㈱ | NBX | ニッタ 純水設備及び校正機器使用料 |  |  |  |  | 1 | 0 | 30000 | 0 | 0 | 0
2018-05-16 | 333306 | 0001 | ニッタ株式会社 | 152 | 佐藤 大樹 | 152180501 | 04160 | イカリ消毒株式会社 | ｲｶﾘ消毒㈱ | NBX | ニッタ PSL標準粒子及び消耗品 |  |  |  |  | 1 | 0 | 30000 | 0 | 0 | 0
2018-05-16 | 333306 | 0001 | ニッタ株式会社 | 152 | 佐藤 大樹 | 152180501 | 04160 | イカリ消毒株式会社 | ｲｶﾘ消毒㈱ | NBX | ニッタ 校正証明書及び試験成績書 |  |  |  |  | 1 | 0 | 6000 | 0 | 0 | 0
2018-05-16 | 333306 | 0001 | ニッタ株式会社 | 152 | 佐藤 大樹 | 152180501 | 04160 | イカリ消毒株式会社 | ｲｶﾘ消毒㈱ | NBX | ニッタ 運賃及び梱包費 |  |  |  |  | 1 | 0 | 4000 | 0 | 0 | 0
2018-05-16 | 333306 | 0001 | ニッタ株式会社 | 152 | 佐藤 大樹 | 152180501 | 04160 | イカリ消毒株式会社 | ｲｶﾘ消毒㈱ | NBX | ニッタ 交換部品：ﾚｰｻﾞｰ |  |  |  |  | 1 | 0 | 180000 | 0 | 0 | 0
2018-05-16 | 333306 | 0001 | ニッタ株式会社 | 152 | 佐藤 大樹 | 152180501 | 04160 | イカリ消毒株式会社 | ｲｶﾘ消毒㈱ | K9 | 出精値引 |  |  |  |  | 1 | 0 | -33000 | 0 | 0 | 0
2018-05-16 | 333306 | 0001 | ニッタ株式会社 | 152 | 佐藤 大樹 | 152180501 | 04160 | イカリ消毒株式会社 | ｲｶﾘ消毒㈱ |  |  |  |  | ※見積№ AN18051101 |  | 0 | 0 | 0 | 0 | 0 | 0
2018-05-16 | 333306 | 0001 | ニッタ株式会社 | 152 | 佐藤 大樹 | 152180501 | 04160 | イカリ消毒株式会社 | ｲｶﾘ消毒㈱ | [6 empty] | 0 | 0 | 0 | 0 | 0 | 0
2018-05-16 | 333306 | 0001 | ニッタ株式会社 | 152 | 佐藤 大樹 | 152180501 | 04160 | イカリ消毒株式会社 | ｲｶﾘ消毒㈱ |  |  |  |  | ※ﾚｰｻﾞｰがなぜ壊れたか原因を知りたいです。 |  | 0 | 0 | 0 | 0 | 0 | 0
2018-05-16 | 333306 | 0001 | ニッタ株式会社 | 152 | 佐藤 大樹 | 152180501 | 04160 | イカリ消毒株式会社 | ｲｶﾘ消毒㈱ |  |  |  |  | 宜しくお願い致します。 |  | 0 | 0 | 0 | 297000 | 23760 | 320760
2018-05-17 | 333063 | 0001 | ニッタ株式会社 | 127 | 古泉 匡 | 127180511 | 03023 | コトヒラ工業株式会社 | OEM(ｺﾄﾋﾗ) | NSP | ニッタ 3441-6X RO AA | 250×250×68 | WHEP-14084-0 |  |  | 4 | 16800 | 67200 | 67200 | 5376 | 72576
2018-05-17 | 333095 | 0003 | 日本バイリーン株式会社 | 151 | 内藤 慎二 | 151180519 | 01486 | カルビー株式会社 | ｶﾙﾋﾞｰ㈱ 新宇都宮工場 | VM | ﾊﾞｲﾘｰﾝ VM-65MC PEﾗｲﾄﾊﾟｯｷﾝ仕様 | 341W×610H×65D |  |  |  | 3 | 5500 | 16500 | 0 | 0 | 0
2018-05-17 | 333095 | 0003 | 日本バイリーン株式会社 | 151 | 内藤 慎二 | 151180519 | 01486 | カルビー株式会社 | ｶﾙﾋﾞｰ㈱ 新宇都宮工場 | VM | ﾊﾞｲﾘｰﾝ KVM-65MC | 410W×600H×65D |  |  |  | 6 | 5900 | 35400 | 0 | 0 | 0
2018-05-17 | 333095 | 0003 | 日本バイリーン株式会社 | 151 | 内藤 慎二 | 151180519 | 01486 | カルビー株式会社 | ｶﾙﾋﾞｰ㈱ 新宇都宮工場 | VM | ﾊﾞｲﾘｰﾝ KVM-65MC 横目 | 541.5W×1230H×65D |  |  |  | 8 | 12600 | 100800 | 0 | 0 | 0
2018-05-17 | 333095 | 0003 | 日本バイリーン株式会社 | 151 | 内藤 慎二 | 151180519 | 01486 | カルビー株式会社 | ｶﾙﾋﾞｰ㈱ 新宇都宮工場 | VM | ﾊﾞｲﾘｰﾝ KVM-65MC | 562W×560H×65D |  |  |  | 9 | 6900 | 62100 | 0 | 0 | 0
2018-05-17 | 333095 | 0003 | 日本バイリーン株式会社 | 151 | 内藤 慎二 | 151180519 | 01486 | カルビー株式会社 | ｶﾙﾋﾞｰ㈱ 新宇都宮工場 | VM | ﾊﾞｲﾘｰﾝ VM-65MC PEﾗｲﾄﾊﾟｯｷﾝ仕様 | 770W×582H×65D(天地連結 | 付､金具込寸法) |  |  | 3 | 9100 | 27300 | 0 | 0 | 0
2018-05-17 | 333095 | 0003 | 日本バイリーン株式会社 | 151 | 内藤 慎二 | 151180519 | 01486 | カルビー株式会社 | ｶﾙﾋﾞｰ㈱ 新宇都宮工場 | VM | ﾊﾞｲﾘｰﾝ KVM-65MC | 610W×500H×65D |  |  |  | 5 | 7000 | 35000 | 0 | 0 | 0
2018-05-17 | 333095 | 0003 | 日本バイリーン株式会社 | 151 | 内藤 慎二 | 151180519 | 01486 | カルビー株式会社 | ｶﾙﾋﾞｰ㈱ 新宇都宮工場 | VM | ﾊﾞｲﾘｰﾝ VM-65MC PEﾗｲﾄﾊﾟｯｷﾝ仕様 | 646W×770H×65D |  |  |  | 3 | 14800 | 44400 | 0 | 0 | 0
2018-05-17 | 333095 | 0003 | 日本バイリーン株式会社 | 151 | 内藤 慎二 | 151180519 | 01486 | カルビー株式会社 | ｶﾙﾋﾞｰ㈱ 新宇都宮工場 | VM | ﾊﾞｲﾘｰﾝ KVM-65MC 天地連結、横目 | 356.5W×910H×65D |  |  |  | 4 | 8800 | 35200 | 0 | 0 | 0
2018-05-17 | 333095 | 0003 | 日本バイリーン株式会社 | 151 | 内藤 慎二 | 151180519 | 01486 | カルビー株式会社 | ｶﾙﾋﾞｰ㈱ 新宇都宮工場 | VM | ﾊﾞｲﾘｰﾝ KVM-65MC 横目 | 541.5W×770H×65D |  |  |  | 4 | 9000 | 36000 | 0 | 0 | 0
2018-05-17 | 333095 | 0003 | 日本バイリーン株式会社 | 151 | 内藤 慎二 | 151180519 | 01486 | カルビー株式会社 | ｶﾙﾋﾞｰ㈱ 新宇都宮工場 | VM | ﾊﾞｲﾘｰﾝ KVM-65MC | 495.5W×610H×65D |  |  |  | 2 | 6600 | 13200 | 0 | 0 | 0
2018-05-17 | 333095 | 0003 | 日本バイリーン株式会社 | 151 | 内藤 慎二 | 151180519 | 01486 | カルビー株式会社 | ｶﾙﾋﾞｰ㈱ 新宇都宮工場 | VKB | ﾊﾞｲﾘｰﾝ PEFY-P90M-E6-F用(1) | 600W×317H×60D |  |  |  | 2 | 4100 | 8200 | 0 | 0 | 0
2018-05-17 | 333095 | 0003 | 日本バイリーン株式会社 | 151 | 内藤 慎二 | 151180519 | 01486 | カルビー株式会社 | ｶﾙﾋﾞｰ㈱ 新宇都宮工場 | VKB | ﾊﾞｲﾘｰﾝ PEFY-P90M-E6-F用(2) | 300W×317H×60D |  |  |  | 2 | 2700 | 5400 | 0 | 0 | 0
2018-05-17 | 333095 | 0003 | 日本バイリーン株式会社 | 151 | 内藤 慎二 | 151180519 | 01486 | カルビー株式会社 | ｶﾙﾋﾞｰ㈱ 新宇都宮工場 |  |  |  |  | ※見積№ T08-02823-24 | (実績注番 261170505/2017年5月) | 0 | 0 | 0 | 419500 | 33560 | 453060
2018-05-17 | 333307 | 0001 | ニッタ株式会社 | 162 | 佐藤 大樹 | 162180402 | 00353 | 三機工業株式会社 | 北里第一三共ﾜｸﾁﾝ株式会社 | NXX | ニッタ ﾛｰﾙﾌｨﾙﾀ電源ﾗﾝﾌﾟ |  |  |  |  | 1 | 480 | 480 | 0 | 0 | 0
2018-05-17 | 333307 | 0001 | ニッタ株式会社 | 162 | 佐藤 大樹 | 162180402 | 00353 | 三機工業株式会社 | 北里第一三共ﾜｸﾁﾝ株式会社 | NXX | ニッタ 送料 |  |  |  |  | 1 | 0 | 1000 | 0 | 0 | 0
2018-05-17 | 333307 | 0001 | ニッタ株式会社 | 162 | 佐藤 大樹 | 162180402 | 00353 | 三機工業株式会社 | 北里第一三共ﾜｸﾁﾝ株式会社 |  |  |  |  | ※宮内様より弊社渡辺に2018.5.7 ﾒｰﾙにて |  | 0 | 0 | 0 | 0 | 0 | 0
2018-05-17 | 333307 | 0001 | ニッタ株式会社 | 162 | 佐藤 大樹 | 162180402 | 00353 | 三機工業株式会社 | 北里第一三共ﾜｸﾁﾝ株式会社 |  |  |  |  | 回答いただいております分です。 |  | 0 | 0 | 0 | 1480 | 118 | 1598
2018-05-17 | 333608 | 0217 | 三幸工業株式会社 | 121 | 高橋 重幸 | 121180112 | 00042 | 新菱冷熱工業株式会社 | TDS新ｱﾄﾗｸｼｮﾝ計画 | SB | 三幸工業ﾌｨﾙﾀ送料 | FU-2 30/30 24x12x4 1枚 |  |  |  | 1 | 0 | 1500 | 1500 | 120 | 1620
2018-05-17 | 334331 | 3212 | 株式会社ＦＬＯＷＳ | 151 | 内藤 慎二 | 151180503 | 03231 | 北里メディカルサービス株式会社 | 北里大学 白金ｷｬﾝﾊﾟｽ | SXXS | 作業費（発注あり） |  |  |  |  | 3 | 20000 | 60000 | 60000 | 4800 | 64800
2018-05-18 | 333064 | 0001 | ニッタ株式会社 | 151 | 内藤 慎二 | 151180517 | 02845 | 赤門ウイレックス株式会社 | ﾊﾟｽｺ利根工場 | NSP | ニッタ 3501-32 FO AI | 610W×610H×68D |  |  |  | 2 | 16800 | 33600 | 33600 | 2688 | 36288
2018-05-18 | 333065 | 0001 | ニッタ株式会社 | 151 | 内藤 慎二 | 151180520 | 02528 | 株式会社シーイーテック | ㈱ﾌｧｰｽﾄﾌｰｽﾞ沼津工場 | NEM | ニッタ P-98-FS | 610H×610W×150D |  |  |  | 37 | 8200 | 303400 | 0 | 0 | 0
2018-05-18 | 333065 | 0001 | ニッタ株式会社 | 151 | 内藤 慎二 | 151180520 | 02528 | 株式会社シーイーテック | ㈱ﾌｧｰｽﾄﾌｰｽﾞ沼津工場 | NEM | ニッタ P-98-WS | 305H×610W×150D |  |  |  | 10 | 5600 | 56000 | 0 | 0 | 0
2018-05-18 | 333065 | 0001 | ニッタ株式会社 | 151 | 内藤 慎二 | 151180520 | 02528 | 株式会社シーイーテック | ㈱ﾌｧｰｽﾄﾌｰｽﾞ沼津工場 |  |  |  |  | ※実績注番 257170517(2017年5月) |  | 0 | 0 | 0 | 359400 | 28752 | 388152
2018-05-18 | 333066 | 0001 | ニッタ株式会社 | 160 | 古泉 匡 | 160180419 | 00030 | 東洋熱工業株式会社 | JX金属㈱磯原工場 | NSP | ニッタ 3601-62 GI AI | 610H×610W×68D |  |  |  | 6 | 11500 | 69000 | 0 | 0 | 0
2018-05-18 | 333066 | 0001 | ニッタ株式会社 | 160 | 古泉 匡 | 160180419 | 00030 | 東洋熱工業株式会社 | JX金属㈱磯原工場 |  |  |  |  | ※現着前に篠原様へ連絡願います。 |  | 0 | 0 | 0 | 0 | 0 | 0
2018-05-18 | 333066 | 0001 | ニッタ株式会社 | 160 | 古泉 匡 | 160180419 | 00030 | 東洋熱工業株式会社 | JX金属㈱磯原工場 |  |  |  |  | ※宮内様より回答頂いた価格とのことです。 |  | 0 | 0 | 0 | 69000 | 5520 | 74520
2018-05-18 | 333071 | 0001 | ニッタ株式会社 | 127 | 古泉 匡 | 127180520 | 03023 | コトヒラ工業株式会社 | OEM(ｺﾄﾋﾗ) | NSP | ニッタ 3601-6X RI AA | 210H×950W×68 | NHEP-11011-0 |  |  | 10 | 11600 | 116000 | 116000 | 9280 | 125280
2018-05-18 | 333072 | 0001 | ニッタ株式会社 | 127 | 古泉 匡 | 127180529 | 03023 | コトヒラ工業株式会社 | OEM(ｺﾄﾋﾗ) | NSP | ニッタ 3601-6X RI AA | 380H×1100W×68 | NHEP-12047-0 |  |  | 1 | 16000 | 16000 | 16000 | 1280 | 17280
2018-05-18 | 333073 | 0001 | ニッタ株式会社 | 151 | 内藤 慎二 | 151180521 | 02845 | 赤門ウイレックス株式会社 | 信州ｼｷｼﾏ |  |  |  |  | 《食ﾊﾟﾝ焼成東側壁面給気》 |  | 0 | 0 | 0 | 0 | 0 | 0
2018-05-18 | 333073 | 0001 | ニッタ株式会社 | 151 | 内藤 慎二 | 151180521 | 02845 | 赤門ウイレックス株式会社 | 信州ｼｷｼﾏ | NRL | ニッタ RLK-90-F6-ZS GO(接着型) | 610W*610H*65D |  |  |  | 1 | 6000 | 6000 | 0 | 0 | 0
2018-05-18 | 333073 | 0001 | ニッタ株式会社 | 151 | 内藤 慎二 | 151180521 | 02845 | 赤門ウイレックス株式会社 | 信州ｼｷｼﾏ |  |  |  |  | 《食ﾊﾟﾝ包装強制冷却ｸｰﾗｰ》 |  | 0 | 0 | 0 | 0 | 0 | 0
2018-05-18 | 333073 | 0001 | ニッタ株式会社 | 151 | 内藤 慎二 | 151180521 | 02845 | 赤門ウイレックス株式会社 | 信州ｼｷｼﾏ | NRL | ニッタ RLKJ-65-X6-ZS GO(接着型) | 1394/2W*410H*65D |  |  |  | 1 | 9600 | 9600 | 0 | 0 | 0
2018-05-18 | 333073 | 0001 | ニッタ株式会社 | 151 | 内藤 慎二 | 151180521 | 02845 | 赤門ウイレックス株式会社 | 信州ｼｷｼﾏ |  |  |  |  | 695W×410H×65D ×2台分 @4,800円 |  | 0 | 0 | 0 | 0 | 0 | 0
2018-05-18 | 333073 | 0001 | ニッタ株式会社 | 151 | 内藤 慎二 | 151180521 | 02845 | 赤門ウイレックス株式会社 | 信州ｼｷｼﾏ |  |  |  |  | 《ﾏﾌｨﾝPAC》 |  | 0 | 0 | 0 | 0 | 0 | 0
2018-05-18 | 333073 | 0001 | ニッタ株式会社 | 151 | 内藤 慎二 | 151180521 | 02845 | 赤門ウイレックス株式会社 | 信州ｼｷｼﾏ | NRL | ニッタ RLKJ-90-F6-ZS GO(接着型) | 610W*610H*65D |  |  |  | 5 | 6000 | 30000 | 0 | 0 | 0
2018-05-18 | 333073 | 0001 | ニッタ株式会社 | 151 | 内藤 慎二 | 151180521 | 02845 | 赤門ウイレックス株式会社 | 信州ｼｷｼﾏ | NRL | ニッタ RLKJ-90-H6-ZS GO(接着型) | 305W*610H*65D |  |  |  | 5 | 3900 | 19500 | 0 | 0 | 0
2018-05-18 | 333073 | 0001 | ニッタ株式会社 | 151 | 内藤 慎二 | 151180521 | 02845 | 赤門ウイレックス株式会社 | 信州ｼｷｼﾏ |  |  |  |  | ※実績注番 252170521(2017年5月) |  | 0 | 0 | 0 | 0 | 0 | 0
2018-05-18 | 333073 | 0001 | ニッタ株式会社 | 151 | 内藤 慎二 | 151180521 | 02845 | 赤門ウイレックス株式会社 | 信州ｼｷｼﾏ |  |  |  |  | 《ﾍﾟｰｽﾄﾘｰ外気給気》 |  | 0 | 0 | 0 | 0 | 0 | 0
2018-05-18 | 333073 | 0001 | ニッタ株式会社 | 151 | 内藤 慎二 | 151180521 | 02845 | 赤門ウイレックス株式会社 | 信州ｼｷｼﾏ | NRL | ニッタ RLKJ-65-X6-ZL GO(接着型) | 590W*900H*65D |  |  |  | 4 | 8300 | 33200 | 0 | 0 | 0
2018-05-18 | 333073 | 0001 | ニッタ株式会社 | 151 | 内藤 慎二 | 151180521 | 02845 | 赤門ウイレックス株式会社 | 信州ｼｷｼﾏ | NRL | ニッタ RLKJ-65-X6-ZL GO(接着型) | 480W*900H*65D |  |  |  | 3 | 7100 | 21300 | 0 | 0 | 0
2018-05-18 | 333073 | 0001 | ニッタ株式会社 | 151 | 内藤 慎二 | 151180521 | 02845 | 赤門ウイレックス株式会社 | 信州ｼｷｼﾏ |  |  |  |  | 《ﾍﾟｰｽﾄﾘｰ仕込区AHU》 |  | 0 | 0 | 0 | 0 | 0 | 0
2018-05-18 | 333073 | 0001 | ニッタ株式会社 | 151 | 内藤 慎二 | 151180521 | 02845 | 赤門ウイレックス株式会社 | 信州ｼｷｼﾏ | NRL | ニッタ RLKJ-65-X6-ZL GO(接着型) | 480W*900H*65D |  |  |  | 18 | 7100 | 127800 | 0 | 0 | 0
2018-05-18 | 333073 | 0001 | ニッタ株式会社 | 151 | 内藤 慎二 | 151180521 | 02845 | 赤門ウイレックス株式会社 | 信州ｼｷｼﾏ |  |  |  |  | 《ﾍﾟｰｽﾄﾘｰ箱詰区AHU》 |  | 0 | 0 | 0 | 0 | 0 | 0
2018-05-18 | 333073 | 0001 | ニッタ株式会社 | 151 | 内藤 慎二 | 151180521 | 02845 | 赤門ウイレックス株式会社 | 信州ｼｷｼﾏ | NRL | ニッタ RLKJ-65-X6-ZL GO(接着型) | 590W*900H*65D |  |  |  | 4 | 8300 | 33200 | 0 | 0 | 0
2018-05-18 | 333073 | 0001 | ニッタ株式会社 | 151 | 内藤 慎二 | 151180521 | 02845 | 赤門ウイレックス株式会社 | 信州ｼｷｼﾏ |  |  |  |  | ※実績注番 252170416(2017年4月) |  | 0 | 0 | 0 | 0 | 0 | 0
2018-05-18 | 333073 | 0001 | ニッタ株式会社 | 151 | 内藤 慎二 | 151180521 | 02845 | 赤門ウイレックス株式会社 | 信州ｼｷｼﾏ |  |  |  |  | ※各梱包に系統名を明記願います。 |  | 0 | 0 | 0 | 280600 | 22448 | 303048
2018-05-18 | 333081 | 0001 | ニッタ株式会社 | 127 | 古泉 匡 | 127180509 | 03023 | コトヒラ工業株式会社 | OEM(ｺﾄﾋﾗ) | NSP | ニッタ TNNA30U5-6XN6PX FIX AA | 250H×500W×47 | THEP-12225-2 |  |  | 1 | 21000 | 21000 | 0 | 0 | 0
2018-05-18 | 333081 | 0001 | ニッタ株式会社 | 127 | 古泉 匡 | 127180509 | 03023 | コトヒラ工業株式会社 | OEM(ｺﾄﾋﾗ) | NSP | ニッタ TNNA30U5-6XN6PX FIX AA | 200H×800W×47 | THEP-12226-2 |  |  | 1 | 28000 | 28000 | 0 | 0 | 0
2018-05-18 | 333081 | 0001 | ニッタ株式会社 | 127 | 古泉 匡 | 127180509 | 03023 | コトヒラ工業株式会社 | OEM(ｺﾄﾋﾗ) | NSP | ニッタ TNNA30U5-6XN6PX FIX AA | 590H×725W×47 | THEP-12227-2 |  |  | 2 | 31500 | 63000 | 112000 | 8960 | 120960
2018-05-18 | 333133 | 0005 | 株式会社アクシー | 122 | 大畑 和樹 | 122180503 | 00044 | アネス株式会社 | 凸版印刷幸手工場 | PUXM | アクシーPS/300(ｱﾙﾐ枠付) ※ﾜｲﾔｰ取っ手付 | 240×240×10t |  |  |  | 11 | 530 | 5830 | 0 | 0 | 0
2018-05-18 | 333133 | 0005 | 株式会社アクシー | 122 | 大畑 和樹 | 122180503 | 00044 | アネス株式会社 | 凸版印刷幸手工場 |  |  |  |  | ※現着前に今井様へ連絡願います。 |  | 0 | 0 | 0 | 5830 | 466 | 6296
2018-05-18 | 333175 | 0003 | 日本バイリーン株式会社 | 150 | 古泉 匡 | 150180509 | 02955 | 凸版情報加工株式会社 | 凸版印刷株式会社 川口工場 | VT | ﾊﾞｲﾘｰﾝ PS/300N(10mm) | 455×185 |  |  |  | 20 | 150 | 3000 | 0 | 0 | 0
2018-05-18 | 333175 | 0003 | 日本バイリーン株式会社 | 150 | 古泉 匡 | 150180509 | 02955 | 凸版情報加工株式会社 | 凸版印刷株式会社 川口工場 | VXX | ﾊﾞｲﾘｰﾝ 送料 |  |  |  |  | 1 | 0 | 1500 | 4500 | 360 | 4860
2018-05-18 | 333176 | 0003 | 日本バイリーン株式会社 | 151 | 内藤 慎二 | 151180522 | 02845 | 赤門ウイレックス株式会社 | 信州ｼｷｼﾏ | VR | ﾊﾞｲﾘｰﾝ PS/300N | 1.6*20m巻 |  |  |  | 1 | 19200 | 19200 | 0 | 0 | 0
2018-05-18 | 333176 | 0003 | 日本バイリーン株式会社 | 151 | 内藤 慎二 | 151180522 | 02845 | 赤門ウイレックス株式会社 | 信州ｼｷｼﾏ | VR | ﾊﾞｲﾘｰﾝ PS/600N | 1.6*20m巻 |  |  |  | 1 | 29000 | 29000 | 0 | 0 | 0
2018-05-18 | 333176 | 0003 | 日本バイリーン株式会社 | 151 | 内藤 慎二 | 151180522 | 02845 | 赤門ウイレックス株式会社 | 信州ｼｷｼﾏ |  |  |  |  | ※見積№ T15-01063-03 |  | 0 | 0 | 0 | 48200 | 3856 | 52056
2018-05-18 | 333177 | 0003 | 日本バイリーン株式会社 | 139 | 高橋 重幸 | 139180501 | 00625 | 三菱重工冷熱株式会社 | ㈱堂島ﾋﾞﾙﾃﾞｨﾝｸﾞ | VR | ﾊﾞｲﾘｰﾝ FR-585 | 605×605mm |  |  |  | 16 | 550 | 8800 | 0 | 0 | 0
2018-05-18 | 333177 | 0003 | 日本バイリーン株式会社 | 139 | 高橋 重幸 | 139180501 | 00625 | 三菱重工冷熱株式会社 | ㈱堂島ﾋﾞﾙﾃﾞｨﾝｸﾞ | VR | ﾊﾞｲﾘｰﾝ FR-585 | 605×300mm |  |  |  | 4 | 280 | 1120 | 0 | 0 | 0
2018-05-18 | 333177 | 0003 | 日本バイリーン株式会社 | 139 | 高橋 重幸 | 139180501 | 00625 | 三菱重工冷熱株式会社 | ㈱堂島ﾋﾞﾙﾃﾞｨﾝｸﾞ | VR | ﾊﾞｲﾘｰﾝ FR-585 | 495×495mm |  |  |  | 8 | 370 | 2960 | 0 | 0 | 0
2018-05-18 | 333177 | 0003 | 日本バイリーン株式会社 | 139 | 高橋 重幸 | 139180501 | 00625 | 三菱重工冷熱株式会社 | ㈱堂島ﾋﾞﾙﾃﾞｨﾝｸﾞ | SX32 | 送料 |  |  |  |  | 1 | 0 | 1500 | 14380 | 1151 | 15531
2018-05-18 | 333178 | 0003 | 日本バイリーン株式会社 | 150 | 古泉 匡 | 150180511 | 03081 | キッコーマンソイフーズ株式会社 | ｷｯｺｰﾏﾝｿｲﾌｰｽﾞ株式会社 茨城工場 | VT | ﾊﾞｲﾘｰﾝ FR-580 | 610×610mm |  |  |  | 150 | 370 | 55500 | 0 | 0 | 0
2018-05-18 | 333178 | 0003 | 日本バイリーン株式会社 | 150 | 古泉 匡 | 150180511 | 03081 | キッコーマンソイフーズ株式会社 | ｷｯｺｰﾏﾝｿｲﾌｰｽﾞ株式会社 茨城工場 |  |  |  |  | ※見積№ T13-01758-03 |  | 0 | 0 | 0 | 55500 | 4440 | 59940
2018-05-18 | 333181 | 0003 | 日本バイリーン株式会社 | 162 | 佐藤 大樹 | 162180501 | 00353 | 三機工業株式会社 | 北里第一三共ﾜｸﾁﾝ株式会社 |  |  |  |  | H01-AHU-01 |  | 0 | 0 | 0 | 0 | 0 | 0
2018-05-18 | 333181 | 0003 | 日本バイリーン株式会社 | 162 | 佐藤 大樹 | 162180501 | 00353 | 三機工業株式会社 | 北里第一三共ﾜｸﾁﾝ株式会社 | VZ | ﾊﾞｲﾘｰﾝ VZH-90M-35V OG |  |  |  |  | 1 | 6650 | 6650 | 0 | 0 | 0
2018-05-18 | 333181 | 0003 | 日本バイリーン株式会社 | 162 | 佐藤 大樹 | 162180501 | 00353 | 三機工業株式会社 | 北里第一三共ﾜｸﾁﾝ株式会社 |  |  |  |  | ※見積№ T11-01535-11 |  | 0 | 0 | 0 | 0 | 0 | 0
2018-05-18 | 333181 | 0003 | 日本バイリーン株式会社 | 162 | 佐藤 大樹 | 162180501 | 00353 | 三機工業株式会社 | 北里第一三共ﾜｸﾁﾝ株式会社 |  |  |  |  | ※現着前に宮下様へ連絡願います。 |  | 0 | 0 | 0 | 0 | 0 | 0
2018-05-18 | 333181 | 0003 | 日本バイリーン株式会社 | 162 | 佐藤 大樹 | 162180501 | 00353 | 三機工業株式会社 | 北里第一三共ﾜｸﾁﾝ株式会社 |  |  |  |  | ◆H01-AHU-01のVZH-90M-70F 1個は在庫使用 |  | 0 | 0 | 0 | 6650 | 532 | 7182
2018-05-18 | 333308 | 0001 | ニッタ株式会社 | 123 | 前田 健太 | 123171102 | 00461 | 株式会社テクノ菱和 | ｴｽｴｽ製薬㈱成田工場物流ｴﾘｱ新設工事 | NEH | ニッタ EHS-A-C GI EO | 305×305×150 |  |  |  | 1 | 4350 | 4350 | 4350 | 348 | 4698
2018-05-18 | 333559 | 0001 | ニッタ株式会社 | 121 | 高橋 重幸 | 121180501 | 03036 | 株式会社エスティーアンドアール | 東洋精密工業㈱五條工場 | NEH | ニッタ 1506-16 RI | 610H×610W×292D |  |  |  | 24 | 21000 | 504000 | 0 | 0 | 0
2018-05-18 | 333559 | 0001 | ニッタ株式会社 | 121 | 高橋 重幸 | 121180501 | 03036 | 株式会社エスティーアンドアール | 東洋精密工業㈱五條工場 | NRL | ニッタ RLJ-65-F6-Z GO | 610H×610W×65D |  |  |  | 3 | 5600 | 16800 | 0 | 0 | 0
2018-05-18 | 333559 | 0001 | ニッタ株式会社 | 121 | 高橋 重幸 | 121180501 | 03036 | 株式会社エスティーアンドアール | 東洋精密工業㈱五條工場 | NRL | ニッタ RL-65-C6-Z GO | 305H×305W×65D |  |  |  | 1 | 3000 | 3000 | 0 | 0 | 0
2018-05-18 | 333559 | 0001 | ニッタ株式会社 | 121 | 高橋 重幸 | 121180501 | 03036 | 株式会社エスティーアンドアール | 東洋精密工業㈱五條工場 | SX32 | 運搬費(ﾁｬｰﾀｰ便) |  |  |  |  | 1 | 19000 | 19000 | 542800 | 43424 | 586224
2018-05-18 | 333561 | 0001 | ニッタ株式会社 | 124 | 前田 健太 | 124180202 | 00279 | クボタ空調株式会社 | 順天堂1号館 | NT | ニッタ NTJ-20X(RM/400) | 1230H×303W×20T |  |  |  | 2 | 3000 | 6000 | 0 | 0 | 0
2018-05-18 | 333561 | 0001 | ニッタ株式会社 | 124 | 前田 健太 | 124180202 | 00279 | クボタ空調株式会社 | 順天堂1号館 | NES | ニッタ AEJ-95-X-A GO | 1230H×303W×65D |  |  |  | 2 | 4400 | 8800 | 14800 | 1184 | 15984
2018-05-18 | 333563 | 0001 | ニッタ株式会社 | 123 | 前田 健太 | 123180501 | 02716 | 富士電機株式会社 | SH堺/OLED(15k対応) | NSP | ニッタ 3442-6XN3 FF AA (BO) | 748H×1498W×65D |  |  |  | 27 | 21800 | 588600 | 588600 | 47088 | 635688
2018-05-18 | 334389 | 0008 | 有限会社東京空調サービス | 161 | 内藤 慎二 | 161180505 | 00031 | 株式会社大気社 | 日本ﾒｼﾞﾌｨｼﾞｯｸｽ㈱愛知ﾗﾎﾞ | SXXS | 作業費（発注あり） |  |  |  |  | 1 | 20000 | 20000 | 0 | 0 | 0
2018-05-18 | 334389 | 0008 | 有限会社東京空調サービス | 161 | 内藤 慎二 | 161180505 | 00031 | 株式会社大気社 | 日本ﾒｼﾞﾌｨｼﾞｯｸｽ㈱愛知ﾗﾎﾞ | SXXS | 車両費 |  |  |  |  | 1 | 45000 | 45000 | 0 | 0 | 0
2018-05-18 | 334389 | 0008 | 有限会社東京空調サービス | 161 | 内藤 慎二 | 161180505 | 00031 | 株式会社大気社 | 日本ﾒｼﾞﾌｨｼﾞｯｸｽ㈱愛知ﾗﾎﾞ | SXXS | 廃棄費 |  |  |  |  | 1 | 0 | 5000 | 70000 | 5600 | 75600
2018-05-21 | 333151 | 0001 | ニッタ株式会社 | 151 | 内藤 慎二 | 151180505 | 01039 | エム・イー・エム・シー株式会社 | ｴﾑ・ｲｰ・ｴﾑ・ｼｰ㈱宇都宮工場 | NU | ニッタ PC-22C-GC-N用 |  |  |  |  | 2 | 52000 | 104000 | 0 | 0 | 0
2018-05-21 | 333151 | 0001 | ニッタ株式会社 | 151 | 内藤 慎二 | 151180505 | 01039 | エム・イー・エム・シー株式会社 | ｴﾑ・ｲｰ・ｴﾑ・ｼｰ㈱宇都宮工場 | NU | ニッタ PC-21C-GC-N用 |  |  |  |  | 2 | 25900 | 51800 | 0 | 0 | 0
2018-05-21 | 333151 | 0001 | ニッタ株式会社 | 151 | 内藤 慎二 | 151180505 | 01039 | エム・イー・エム・シー株式会社 | ｴﾑ・ｲｰ・ｴﾑ・ｼｰ㈱宇都宮工場 | NU | ニッタ PC-22C-GL-N用 |  |  |  |  | 2 | 52000 | 104000 | 0 | 0 | 0
2018-05-21 | 333151 | 0001 | ニッタ株式会社 | 151 | 内藤 慎二 | 151180505 | 01039 | エム・イー・エム・シー株式会社 | ｴﾑ・ｲｰ・ｴﾑ・ｼｰ㈱宇都宮工場 | NU | ニッタ PC-21C-GL-N用 |  |  |  |  | 2 | 25900 | 51800 | 0 | 0 | 0
2018-05-21 | 333151 | 0001 | ニッタ株式会社 | 151 | 内藤 慎二 | 151180505 | 01039 | エム・イー・エム・シー株式会社 | ｴﾑ・ｲｰ・ｴﾑ・ｼｰ㈱宇都宮工場 |  |  |  |  | ※実績注番 151171001(2017年9月) |  | 0 | 0 | 0 | 0 | 0 | 0
2018-05-21 | 333151 | 0001 | ニッタ株式会社 | 151 | 内藤 慎二 | 151180505 | 01039 | エム・イー・エム・シー株式会社 | ｴﾑ・ｲｰ・ｴﾑ・ｼｰ㈱宇都宮工場 |  |  |  |  | ※送り先は変更になる可能性がある為、 | 連絡する迄出荷手配は進めないでください。 | 0 | 0 | 0 | 311600 | 24928 | 336528
2018-05-21 | 333152 | 0001 | ニッタ株式会社 | 151 | 内藤 慎二 | 151180505 | 01039 | エム・イー・エム・シー株式会社 | ｴﾑ・ｲｰ・ｴﾑ・ｼｰ㈱宇都宮工場 | NU | ニッタ T-20-ALC-T | 519H×922/3W×60T(W3分割) |  |  |  | 35 | 57000 | 1995000 | 0 | 0 | 0
2018-05-21 | 333152 | 0001 | ニッタ株式会社 | 151 | 内藤 慎二 | 151180505 | 01039 | エム・イー・エム・シー株式会社 | ｴﾑ・ｲｰ・ｴﾑ・ｼｰ㈱宇都宮工場 | NU | ニッタ T-20-ALC-T | 519×305×60 |  |  |  | 9 | 19200 | 172800 | 0 | 0 | 0
2018-05-21 | 333152 | 0001 | ニッタ株式会社 | 151 | 内藤 慎二 | 151180505 | 01039 | エム・イー・エム・シー株式会社 | ｴﾑ・ｲｰ・ｴﾑ・ｼｰ㈱宇都宮工場 | NU | ニッタ T-20-C-T | 519×305×20 |  |  |  | 5 | 10000 | 50000 | 0 | 0 | 0
2018-05-21 | 333152 | 0001 | ニッタ株式会社 | 151 | 内藤 慎二 | 151180505 | 01039 | エム・イー・エム・シー株式会社 | ｴﾑ・ｲｰ・ｴﾑ・ｼｰ㈱宇都宮工場 |  |  |  |  | ※実績注番 151171001(2017年9月) |  | 0 | 0 | 0 | 0 | 0 | 0
2018-05-21 | 333152 | 0001 | ニッタ株式会社 | 151 | 内藤 慎二 | 151180505 | 01039 | エム・イー・エム・シー株式会社 | ｴﾑ・ｲｰ・ｴﾑ・ｼｰ㈱宇都宮工場 |  |  |  |  | ※送り先は変更になる可能性がある為、 | 連絡する迄出荷手配は進めないで下さい。 | 0 | 0 | 0 | 2217800 | 177424 | 2395224
2018-05-21 | 333157 | 0001 | ニッタ株式会社 | 127 | 古泉 匡 | 127180525 | 03023 | コトヒラ工業株式会社 | OEM(ｺﾄﾋﾗ) | NSP | ニッタ 3601-6X RO AA | 420H×440W×68 | WHEP-14054-0 |  |  | 5 | 9000 | 45000 | 45000 | 3600 | 48600
2018-05-21 | 333182 | 0003 | 日本バイリーン株式会社 | 162 | 佐藤 大樹 | 162180501 | 00353 | 三機工業株式会社 | 北里第一三共ﾜｸﾁﾝ株式会社 |  |  |  |  | Q01-AHU-01 |  | 0 | 0 | 0 | 0 | 0 | 0
2018-05-21 | 333182 | 0003 | 日本バイリーン株式会社 | 162 | 佐藤 大樹 | 162180501 | 00353 | 三機工業株式会社 | 北里第一三共ﾜｸﾁﾝ株式会社 | VZ | ﾊﾞｲﾘｰﾝ VZH-95M-70F OG |  |  |  |  | 1 | 9300 | 9300 | 0 | 0 | 0
2018-05-21 | 333182 | 0003 | 日本バイリーン株式会社 | 162 | 佐藤 大樹 | 162180501 | 00353 | 三機工業株式会社 | 北里第一三共ﾜｸﾁﾝ株式会社 | VZ | ﾊﾞｲﾘｰﾝ VZH-95M-35H OG |  |  |  |  | 1 | 6900 | 6900 | 0 | 0 | 0
2018-05-21 | 333182 | 0003 | 日本バイリーン株式会社 | 162 | 佐藤 大樹 | 162180501 | 00353 | 三機工業株式会社 | 北里第一三共ﾜｸﾁﾝ株式会社 |  |  |  |  | Q01-AHU-02 |  | 0 | 0 | 0 | 0 | 0 | 0
2018-05-21 | 333182 | 0003 | 日本バイリーン株式会社 | 162 | 佐藤 大樹 | 162180501 | 00353 | 三機工業株式会社 | 北里第一三共ﾜｸﾁﾝ株式会社 | VZ | ﾊﾞｲﾘｰﾝ VZH-95M-70F OG |  |  |  |  | 1 | 9300 | 9300 | 0 | 0 | 0
2018-05-21 | 333182 | 0003 | 日本バイリーン株式会社 | 162 | 佐藤 大樹 | 162180501 | 00353 | 三機工業株式会社 | 北里第一三共ﾜｸﾁﾝ株式会社 |  |  |  |  | Q01-AHU-03 |  | 0 | 0 | 0 | 0 | 0 | 0
2018-05-21 | 333182 | 0003 | 日本バイリーン株式会社 | 162 | 佐藤 大樹 | 162180501 | 00353 | 三機工業株式会社 | 北里第一三共ﾜｸﾁﾝ株式会社 | VZ | ﾊﾞｲﾘｰﾝ VZ-98-56F OG |  |  |  |  | 2 | 8800 | 17600 | 0 | 0 | 0
2018-05-21 | 333182 | 0003 | 日本バイリーン株式会社 | 162 | 佐藤 大樹 | 162180501 | 00353 | 三機工業株式会社 | 北里第一三共ﾜｸﾁﾝ株式会社 | VZ | ﾊﾞｲﾘｰﾝ VZ-98-28H OG |  |  |  |  | 2 | 6600 | 13200 | 0 | 0 | 0
2018-05-21 | 333182 | 0003 | 日本バイリーン株式会社 | 162 | 佐藤 大樹 | 162180501 | 00353 | 三機工業株式会社 | 北里第一三共ﾜｸﾁﾝ株式会社 |  |  |  |  | ※実績注番：149170904（2017年10月納入） |  | 0 | 0 | 0 | 0 | 0 | 0
2018-05-21 | 333182 | 0003 | 日本バイリーン株式会社 | 162 | 佐藤 大樹 | 162180501 | 00353 | 三機工業株式会社 | 北里第一三共ﾜｸﾁﾝ株式会社 |  |  |  |  | R02-AHU-01 |  | 0 | 0 | 0 | 0 | 0 | 0
2018-05-21 | 333182 | 0003 | 日本バイリーン株式会社 | 162 | 佐藤 大樹 | 162180501 | 00353 | 三機工業株式会社 | 北里第一三共ﾜｸﾁﾝ株式会社 | VZ | ﾊﾞｲﾘｰﾝ VZH-95M-70F OG |  |  |  |  | 1 | 9300 | 9300 | 0 | 0 | 0
2018-05-21 | 333182 | 0003 | 日本バイリーン株式会社 | 162 | 佐藤 大樹 | 162180501 | 00353 | 三機工業株式会社 | 北里第一三共ﾜｸﾁﾝ株式会社 | VZ | ﾊﾞｲﾘｰﾝ VZH-95M-35V OG |  |  |  |  | 1 | 6900 | 6900 | 0 | 0 | 0
2018-05-21 | 333182 | 0003 | 日本バイリーン株式会社 | 162 | 佐藤 大樹 | 162180501 | 00353 | 三機工業株式会社 | 北里第一三共ﾜｸﾁﾝ株式会社 |  |  |  |  | R02-AHU-02 |  | 0 | 0 | 0 | 0 | 0 | 0
2018-05-21 | 333182 | 0003 | 日本バイリーン株式会社 | 162 | 佐藤 大樹 | 162180501 | 00353 | 三機工業株式会社 | 北里第一三共ﾜｸﾁﾝ株式会社 | VZ | ﾊﾞｲﾘｰﾝ VZH-95M-70F OG |  |  |  |  | 1 | 9300 | 9300 | 0 | 0 | 0
2018-05-21 | 333182 | 0003 | 日本バイリーン株式会社 | 162 | 佐藤 大樹 | 162180501 | 00353 | 三機工業株式会社 | 北里第一三共ﾜｸﾁﾝ株式会社 | VZ | ﾊﾞｲﾘｰﾝ VZH-95M-35V OG |  |  |  |  | 1 | 6900 | 6900 | 0 | 0 | 0
2018-05-21 | 333182 | 0003 | 日本バイリーン株式会社 | 162 | 佐藤 大樹 | 162180501 | 00353 | 三機工業株式会社 | 北里第一三共ﾜｸﾁﾝ株式会社 |  |  |  |  | ※見積№ T11-01535-11 |  | 0 | 0 | 0 | 0 | 0 | 0
2018-05-21 | 333182 | 0003 | 日本バイリーン株式会社 | 162 | 佐藤 大樹 | 162180501 | 00353 | 三機工業株式会社 | 北里第一三共ﾜｸﾁﾝ株式会社 |  |  |  |  | ※現着前に宮下様へ連絡願います。 |  | 0 | 0 | 0 | 0 | 0 | 0
2018-05-21 | 333182 | 0003 | 日本バイリーン株式会社 | 162 | 佐藤 大樹 | 162180501 | 00353 | 三機工業株式会社 | 北里第一三共ﾜｸﾁﾝ株式会社 |  |  |  |  | ◆H01-AHU-01のVZH-90M-70F 1個は在庫使用 |  | 0 | 0 | 0 | 88700 | 7096 | 95796
2018-05-21 | 333193 | 0005 | 株式会社アクシー | 122 | 大畑 和樹 | 122180501 | 01403 | 日本管材センター株式会社 | 天然温泉みうら湯弘明寺 | PUXM | アクシーPS/600N(ｱﾙﾐ枠) | 794/2W×490H×15T |  |  |  | 2 | 2560 | 5120 | 0 | 0 | 0
2018-05-21 | 333193 | 0005 | 株式会社アクシー | 122 | 大畑 和樹 | 122180501 | 01403 | 日本管材センター株式会社 | 天然温泉みうら湯弘明寺 | PUXM | アクシーPS/600N(ｱﾙﾐ枠) | 840/2W×690H×15T |  |  |  | 2 | 3820 | 7640 | 0 | 0 | 0
2018-05-21 | 333193 | 0005 | 株式会社アクシー | 122 | 大畑 和樹 | 122180501 | 01403 | 日本管材センター株式会社 | 天然温泉みうら湯弘明寺 |  |  |  |  | ※現着前に内山様へ連絡願います。 |  | 0 | 0 | 0 | 12760 | 1021 | 13781
2018-05-21 | 333194 | 0005 | 株式会社アクシー | 151 | 内藤 慎二 | 151180518 | 02845 | 赤門ウイレックス株式会社 | 信州ｼｷｼﾏ | PUXM | アクシーPS/150N(鉄芯ﾚｻﾞｰ巻) | 308W*194H*7T |  |  |  | 10 | 490 | 4900 | 0 | 0 | 0
2018-05-21 | 333194 | 0005 | 株式会社アクシー | 151 | 内藤 慎二 | 151180518 | 02845 | 赤門ウイレックス株式会社 | 信州ｼｷｼﾏ |  |  |  |  | ※ﾚｻﾞｰ:白色指定 |  | 0 | 0 | 0 | 0 | 0 | 0
2018-05-21 | 333194 | 0005 | 株式会社アクシー | 151 | 内藤 慎二 | 151180518 | 02845 | 赤門ウイレックス株式会社 | 信州ｼｷｼﾏ | PUXM | アクシー送料 |  |  |  |  | 1 | 0 | 1000 | 5900 | 472 | 6372
2018-05-21 | 333195 | 0005 | 株式会社アクシー | 150 | 古泉 匡 | 150180509 | 02955 | 凸版情報加工株式会社 | 凸版印刷株式会社 川口工場 | PUXM | アクシーｶﾞﾗｽﾌﾟﾚﾌｨﾙﾀ(ｱﾙﾐ枠付) | 305W×305H×20T | ※両面ﾗｽ網仕様 |  |  | 20 | 980 | 19600 | 0 | 0 | 0
2018-05-21 | 333195 | 0005 | 株式会社アクシー | 150 | 古泉 匡 | 150180509 | 02955 | 凸版情報加工株式会社 | 凸版印刷株式会社 川口工場 |  |  |  |  | ※見積№ 037-304-140818-07 |  | 0 | 0 | 0 | 19600 | 1568 | 21168
2018-05-21 | 333196 | 0005 | 株式会社アクシー | 123 | 前田 健太 | 123180503 | 00052 | 株式会社日立プラントサービス | 旭化成ﾌｧｰﾏ㈱ | PUXM | アクシーOM-150(ｱﾙﾐ枠付) | 360W×460H×25T |  |  |  | 1 | 1700 | 1700 | 0 | 0 | 0
2018-05-21 | 333196 | 0005 | 株式会社アクシー | 123 | 前田 健太 | 123180503 | 00052 | 株式会社日立プラントサービス | 旭化成ﾌｧｰﾏ㈱ | PUXM | アクシーOM-150(ｱﾙﾐ枠付) | 660W×360H×25T |  |  |  | 1 | 2310 | 2310 | 0 | 0 | 0
2018-05-21 | 333196 | 0005 | 株式会社アクシー | 123 | 前田 健太 | 123180503 | 00052 | 株式会社日立プラントサービス | 旭化成ﾌｧｰﾏ㈱ | PUXM | アクシーOM-150(ｱﾙﾐ枠付) | 685W×360H×25T |  |  |  | 1 | 2310 | 2310 | 0 | 0 | 0
2018-05-21 | 333196 | 0005 | 株式会社アクシー | 123 | 前田 健太 | 123180503 | 00052 | 株式会社日立プラントサービス | 旭化成ﾌｧｰﾏ㈱ | PUXM | アクシーOM-150(ｱﾙﾐ枠付) | 460W×260H×25T |  |  |  | 1 | 1410 | 1410 | 0 | 0 | 0
2018-05-21 | 333196 | 0005 | 株式会社アクシー | 123 | 前田 健太 | 123180503 | 00052 | 株式会社日立プラントサービス | 旭化成ﾌｧｰﾏ㈱ | PUXM | アクシーOM-150(ｱﾙﾐ枠付) | 610W×460H×25T |  |  |  | 1 | 2590 | 2590 | 0 | 0 | 0
2018-05-21 | 333196 | 0005 | 株式会社アクシー | 123 | 前田 健太 | 123180503 | 00052 | 株式会社日立プラントサービス | 旭化成ﾌｧｰﾏ㈱ |  |  |  |  | ※見積№ 037-304-180510-08 |  | 0 | 0 | 0 | 0 | 0 | 0
2018-05-21 | 333196 | 0005 | 株式会社アクシー | 123 | 前田 健太 | 123180503 | 00052 | 株式会社日立プラントサービス | 旭化成ﾌｧｰﾏ㈱ | [6 empty] | 0 | 0 | 0 | 0 | 0 | 0
2018-05-21 | 333196 | 0005 | 株式会社アクシー | 123 | 前田 健太 | 123180503 | 00052 | 株式会社日立プラントサービス | 旭化成ﾌｧｰﾏ㈱ |  |  |  |  | ※参考までに、案内を送付します |  | 0 | 0 | 0 | 0 | 0 | 0
2018-05-21 | 333196 | 0005 | 株式会社アクシー | 123 | 前田 健太 | 123180503 | 00052 | 株式会社日立プラントサービス | 旭化成ﾌｧｰﾏ㈱ |  |  |  |  | ･入場前に瀬島様へ連絡願います。 |  | 0 | 0 | 0 | 0 | 0 | 0
2018-05-21 | 333196 | 0005 | 株式会社アクシー | 123 | 前田 健太 | 123180503 | 00052 | 株式会社日立プラントサービス | 旭化成ﾌｧｰﾏ㈱ |  |  |  |  | ･12:00～13:00は敷地への入出場が不可の為、 |  | 0 | 0 | 0 | 0 | 0 | 0
2018-05-21 | 333196 | 0005 | 株式会社アクシー | 123 | 前田 健太 | 123180503 | 00052 | 株式会社日立プラントサービス | 旭化成ﾌｧｰﾏ㈱ |  |  |  |  | 11:30までに通車門手前の砂利の駐車場へ |  | 0 | 0 | 0 | 0 | 0 | 0
2018-05-21 | 333196 | 0005 | 株式会社アクシー | 123 | 前田 健太 | 123180503 | 00052 | 株式会社日立プラントサービス | 旭化成ﾌｧｰﾏ㈱ |  |  |  |  | 入って下さい。 |  | 0 | 0 | 0 | 0 | 0 | 0
2018-05-21 | 333196 | 0005 | 株式会社アクシー | 123 | 前田 健太 | 123180503 | 00052 | 株式会社日立プラントサービス | 旭化成ﾌｧｰﾏ㈱ |  |  |  |  | (砂利の駐車場からは瀬島様が誘導) |  | 0 | 0 | 0 | 0 | 0 | 0
2018-05-21 | 333196 | 0005 | 株式会社アクシー | 123 | 前田 健太 | 123180503 | 00052 | 株式会社日立プラントサービス | 旭化成ﾌｧｰﾏ㈱ |  |  |  |  | 宜しくお願い致します。 |  | 0 | 0 | 0 | 10320 | 826 | 11146
2018-05-21 | 333432 | 0003 | 日本バイリーン株式会社 | 121 | 高橋 重幸 | 121180213 | 00030 | 東洋熱工業株式会社 | NOK㈱材料接着新棟建設工事 | VCM | ﾊﾞｲﾘｰﾝ VCM-2010 |  |  |  |  | 1 | 57000 | 57000 | 0 | 0 | 0
2018-05-21 | 333432 | 0003 | 日本バイリーン株式会社 | 121 | 高橋 重幸 | 121180213 | 00030 | 東洋熱工業株式会社 | NOK㈱材料接着新棟建設工事 | VCM | ﾊﾞｲﾘｰﾝ VCM-4010 |  |  |  |  | 1 | 109000 | 109000 | 0 | 0 | 0
2018-05-21 | 333432 | 0003 | 日本バイリーン株式会社 | 121 | 高橋 重幸 | 121180213 | 00030 | 東洋熱工業株式会社 | NOK㈱材料接着新棟建設工事 | VCM | ﾊﾞｲﾘｰﾝ VCM-0505 |  |  |  |  | 1 | 52700 | 52700 | 218700 | 17496 | 236196
2018-05-21 | 333569 | 0001 | ニッタ株式会社 | 121 | 高橋 重幸 | 121180404 | 00042 | 新菱冷熱工業株式会社 | TDK成田 | NBAS | ニッタ NRF-GOEQ-PT127-FS-SP |  |  |  |  | 1 | 330000 | 330000 | 0 | 0 | 0
2018-05-21 | 333569 | 0001 | ニッタ株式会社 | 121 | 高橋 重幸 | 121180404 | 00042 | 新菱冷熱工業株式会社 | TDK成田 | NBAS | ニッタ NRF-GOEQ-PT127-FS-SP |  |  |  |  | 1 | 330000 | 330000 | 0 | 0 | 0
2018-05-21 | 333569 | 0001 | ニッタ株式会社 | 121 | 高橋 重幸 | 121180404 | 00042 | 新菱冷熱工業株式会社 | TDK成田 | NBAS | ニッタ NRF-GOEQ-PT17-FS-SP |  |  |  |  | 5 | 330000 | 1650000 | 0 | 0 | 0
2018-05-21 | 333569 | 0001 | ニッタ株式会社 | 121 | 高橋 重幸 | 121180404 | 00042 | 新菱冷熱工業株式会社 | TDK成田 | NBAS | ニッタ NRF-GOEQ-PT17-FS-SP |  |  |  |  | 3 | 330000 | 990000 | 3300000 | 264000 | 3564000
2018-05-21 | 333570 | 0001 | ニッタ株式会社 | 123 | 前田 健太 | 123180402 | 00051 | ダイダン株式会社 | 東京ｲﾉﾍﾞｰｼｮﾝｾﾝﾀｰ新築計画 | NBPM | ニッタ 2×3PM-PSOG |  |  |  |  | 1 | 190000 | 190000 | 0 | 0 | 0
2018-05-21 | 333570 | 0001 | ニッタ株式会社 | 123 | 前田 健太 | 123180402 | 00051 | ダイダン株式会社 | 東京ｲﾉﾍﾞｰｼｮﾝｾﾝﾀｰ新築計画 | NBPM | ニッタ 3×4PM-PSOG-SP |  |  |  |  | 1 | 446000 | 446000 | 0 | 0 | 0
2018-05-21 | 333570 | 0001 | ニッタ株式会社 | 123 | 前田 健太 | 123180402 | 00051 | ダイダン株式会社 | 東京ｲﾉﾍﾞｰｼｮﾝｾﾝﾀｰ新築計画 | NBX | ニッタ 運搬費 |  |  |  |  | 1 | 30000 | 30000 | 666000 | 53280 | 719280
2018-05-21 | 333731 | 0071 | その他諸口（小口現金） | 160 | 古泉 匡 | 160180502 | 01383 | 新菱テクニカルサービス株式会社 | 有楽町ﾋﾞﾙ 3階外ｽﾊﾞﾙ興業株式会社保守 | PXXS | 駐車代（内税） |  |  |  |  | 1 | 0 | 800 | 800 | 0 | 800
2018-05-22 | 333160 | 0001 | ニッタ株式会社 | 127 | 古泉 匡 | 127180512 | 03023 | コトヒラ工業株式会社 | OEM(ｺﾄﾋﾗ) | NSP | ニッタ 3441-6X RO AA | 250×250×68 | WHEP-14084-0 |  |  | 4 | 16800 | 67200 | 67200 | 5376 | 72576
2018-05-22 | 333161 | 0001 | ニッタ株式会社 | 127 | 古泉 匡 | 127180521 | 03023 | コトヒラ工業株式会社 | OEM(ｺﾄﾋﾗ) | NSP | ニッタ 3607-61 RR AA | 305H×305W×68 | NHEP-09082-0 |  |  | 5 | 5500 | 27500 | 27500 | 2200 | 29700
2018-05-22 | 333188 | 0003 | 日本バイリーン株式会社 | 151 | 内藤 慎二 | 151180529 | 01486 | カルビー株式会社 | ｶﾙﾋﾞｰ㈱ 新宇都宮工場 | VT | ﾊﾞｲﾘｰﾝ PS/150 | 900×800㎜ |  |  |  | 10 | 910 | 9100 | 0 | 0 | 0
2018-05-22 | 333188 | 0003 | 日本バイリーン株式会社 | 151 | 内藤 慎二 | 151180529 | 01486 | カルビー株式会社 | ｶﾙﾋﾞｰ㈱ 新宇都宮工場 | VT | ﾊﾞｲﾘｰﾝ PS/150 | 1800×1000㎜ |  |  |  | 2 | 1660 | 3320 | 0 | 0 | 0
2018-05-22 | 333188 | 0003 | 日本バイリーン株式会社 | 151 | 内藤 慎二 | 151180529 | 01486 | カルビー株式会社 | ｶﾙﾋﾞｰ㈱ 新宇都宮工場 | VT | ﾊﾞｲﾘｰﾝ PS/150 | 1000×800㎜ |  |  |  | 2 | 1050 | 2100 | 0 | 0 | 0
2018-05-22 | 333188 | 0003 | 日本バイリーン株式会社 | 151 | 内藤 慎二 | 151180529 | 01486 | カルビー株式会社 | ｶﾙﾋﾞｰ㈱ 新宇都宮工場 | VXX | ﾊﾞｲﾘｰﾝ 送料 |  |  |  |  | 1 | 0 | 1500 | 0 | 0 | 0
2018-05-22 | 333188 | 0003 | 日本バイリーン株式会社 | 151 | 内藤 慎二 | 151180529 | 01486 | カルビー株式会社 | ｶﾙﾋﾞｰ㈱ 新宇都宮工場 |  |  |  |  | ※見積№ T08-02823-04,19,23 |  | 0 | 0 | 0 | 16020 | 1282 | 17302
2018-05-22 | 333190 | 0003 | 日本バイリーン株式会社 | 151 | 内藤 慎二 | 151180530 | 04070 | 株式会社日本クロス圧延 | ㈱日本ｸﾛｽ圧延 | VR | ﾊﾞｲﾘｰﾝ PS/400N | 0.8×15m |  |  |  | 1 | 17010 | 17010 | 0 | 0 | 0
2018-05-22 | 333190 | 0003 | 日本バイリーン株式会社 | 151 | 内藤 慎二 | 151180530 | 04070 | 株式会社日本クロス圧延 | ㈱日本ｸﾛｽ圧延 | VXX | ﾊﾞｲﾘｰﾝ 梱包送料 |  |  |  |  | 1 | 0 | 1500 | 0 | 0 | 0
2018-05-22 | 333190 | 0003 | 日本バイリーン株式会社 | 151 | 内藤 慎二 | 151180530 | 04070 | 株式会社日本クロス圧延 | ㈱日本ｸﾛｽ圧延 |  |  |  |  | ※見積№ T11-01082-01 |  | 0 | 0 | 0 | 18510 | 1481 | 19991
2018-05-22 | 333191 | 0003 | 日本バイリーン株式会社 | 123 | 前田 健太 | 123171215 | 00051 | ダイダン株式会社 | ㈱ADEKA千葉工場Gﾌﾟﾗﾝﾄ建設工事 | VR | ﾊﾞｲﾘｰﾝ FC-620N | 1.6×50m |  |  |  | 1 | 11000 | 11000 | 0 | 0 | 0
2018-05-22 | 333191 | 0003 | 日本バイリーン株式会社 | 123 | 前田 健太 | 123171215 | 00051 | ダイダン株式会社 | ㈱ADEKA千葉工場Gﾌﾟﾗﾝﾄ建設工事 | SX32 | 送料 |  |  |  |  | 1 | 0 | 1500 | 0 | 0 | 0
2018-05-22 | 333191 | 0003 | 日本バイリーン株式会社 | 123 | 前田 健太 | 123171215 | 00051 | ダイダン株式会社 | ㈱ADEKA千葉工場Gﾌﾟﾗﾝﾄ建設工事 |  |  |  |  | ※現着前に植木様へ連絡願います。 |  | 0 | 0 | 0 | 12500 | 1000 | 13500
2018-05-22 | 333312 | 0001 | ニッタ株式会社 | 122 | 大畑 和樹 | 122180405 | 03197 | 橋本産業株式会社 | 三井ｱｳﾄﾚｯﾄﾊﾟｰｸ木更津Ⅲ期増床工事 | NBPM | ニッタ 1×1PM-NSTG |  | 3AF-T20 |  |  | 1 | 50200 | 50200 | 0 | 0 | 0
2018-05-22 | 333312 | 0001 | ニッタ株式会社 | 122 | 大畑 和樹 | 122180405 | 03197 | 橋本産業株式会社 | 三井ｱｳﾄﾚｯﾄﾊﾟｰｸ木更津Ⅲ期増床工事 | NBPM | ニッタ 1×1PM-NSTG |  | 3AF-T21 |  |  | 1 | 50200 | 50200 | 0 | 0 | 0
2018-05-22 | 333312 | 0001 | ニッタ株式会社 | 122 | 大畑 和樹 | 122180405 | 03197 | 橋本産業株式会社 | 三井ｱｳﾄﾚｯﾄﾊﾟｰｸ木更津Ⅲ期増床工事 | NBPM | ニッタ 1×1PM-NSTG |  | 3AF-T22 |  |  | 1 | 50200 | 50200 | 150600 | 12048 | 162648
2018-05-22 | 333609 | 0217 | 三幸工業株式会社 | 122 | 大畑 和樹 | 122180408 | 01375 | 菱和設備株式会社 | 北仲通5丁目 |  |  |  |  | FSZ-4-3 |  | 0 | 0 | 0 | 0 | 0 | 0
2018-05-22 | 333609 | 0217 | 三幸工業株式会社 | 122 | 大畑 和樹 | 122180408 | 01375 | 菱和設備株式会社 | 北仲通5丁目 | SB | 三幸工業K-0.5×1PM-NSTS | ﾄﾞｱ方向：R2 | 図番：SK17-KW55-02-2 |  |  | 1 | 38000 | 38000 | 0 | 0 | 0
2018-05-22 | 333609 | 0217 | 三幸工業株式会社 | 122 | 大畑 和樹 | 122180408 | 01375 | 菱和設備株式会社 | 北仲通5丁目 |  |  |  |  | FSJ-4-2 |  | 0 | 0 | 0 | 0 | 0 | 0
2018-05-22 | 333609 | 0217 | 三幸工業株式会社 | 122 | 大畑 和樹 | 122180408 | 01375 | 菱和設備株式会社 | 北仲通5丁目 | SB | 三幸工業K-0.5×1PM-NSTS | ﾄﾞｱ方向：L2、R1 各1 | 図番：SK17-KW55-02-2 |  |  | 2 | 38000 | 76000 | 0 | 0 | 0
2018-05-22 | 333609 | 0217 | 三幸工業株式会社 | 122 | 大畑 和樹 | 122180408 | 01375 | 菱和設備株式会社 | 北仲通5丁目 |  |  |  |  | FSS-4-1 |  | 0 | 0 | 0 | 0 | 0 | 0
2018-05-22 | 333609 | 0217 | 三幸工業株式会社 | 122 | 大畑 和樹 | 122180408 | 01375 | 菱和設備株式会社 | 北仲通5丁目 | SB | 三幸工業K-1×1PM-NSTS | ﾄﾞｱ方向：R2 | 図番：SK17-KW55-03-2 |  |  | 1 | 45000 | 45000 | 0 | 0 | 0
2018-05-22 | 333609 | 0217 | 三幸工業株式会社 | 122 | 大畑 和樹 | 122180408 | 01375 | 菱和設備株式会社 | 北仲通5丁目 | SB | 三幸工業運搬費(ﾁｬｰﾀｰ便 2tｹﾞｰﾄ付箱車) |  |  |  |  | 1 | 0 | 40000 | 0 | 0 | 0
2018-05-22 | 333609 | 0217 | 三幸工業株式会社 | 122 | 大畑 和樹 | 122180408 | 01375 | 菱和設備株式会社 | 北仲通5丁目 | [6 empty] | 0 | 0 | 0 | 0 | 0 | 0
2018-05-22 | 333609 | 0217 | 三幸工業株式会社 | 122 | 大畑 和樹 | 122180408 | 01375 | 菱和設備株式会社 | 北仲通5丁目 |  |  |  |  | ※現着前に稲葉様へ連絡願います。 |  | 0 | 0 | 0 | 0 | 0 | 0
2018-05-22 | 333609 | 0217 | 三幸工業株式会社 | 122 | 大畑 和樹 | 122180408 | 01375 | 菱和設備株式会社 | 北仲通5丁目 |  |  |  |  | ※送り状送付願います。 |  | 0 | 0 | 0 | 199000 | 15920 | 214920
2018-05-23 | 333166 | 0001 | ニッタ株式会社 | 127 | 古泉 匡 | 127180526 | 03023 | コトヒラ工業株式会社 | OEM(ｺﾄﾋﾗ) | NSP | ニッタ 3601-6X RO AA | 420H×440W×68 | WHEP-14054-0 |  |  | 5 | 9000 | 45000 | 45000 | 3600 | 48600
2018-05-23 | 333167 | 0001 | ニッタ株式会社 | 127 | 古泉 匡 | 127180528 | 03023 | コトヒラ工業株式会社 | OEM(ｺﾄﾋﾗ) | NSP | ニッタ 34J1-6X RR AA | 250H×250W×68 | NHEP-08071-1 |  |  | 10 | 4600 | 46000 | 46000 | 3680 | 49680
2018-05-23 | 333228 | 0003 | 日本バイリーン株式会社 | 151 | 内藤 慎二 | 151180523 | 04165 | 藤田テクノ株式会社 | 石福金属興業㈱草加工場 |  |  |  |  | 【A棟】 |  | 0 | 0 | 0 | 0 | 0 | 0
2018-05-23 | 333228 | 0003 | 日本バイリーン株式会社 | 151 | 内藤 慎二 | 151180523 | 04165 | 藤田テクノ株式会社 | 石福金属興業㈱草加工場 | VT | ﾊﾞｲﾘｰﾝ PS/600 | 500×500 |  |  |  | 37 | 400 | 14800 | 0 | 0 | 0
2018-05-23 | 333228 | 0003 | 日本バイリーン株式会社 | 151 | 内藤 慎二 | 151180523 | 04165 | 藤田テクノ株式会社 | 石福金属興業㈱草加工場 | VT | ﾊﾞｲﾘｰﾝ PS/600 | 330×330 |  |  |  | 1 | 306 | 306 | 0 | 0 | 0
2018-05-23 | 333228 | 0003 | 日本バイリーン株式会社 | 151 | 内藤 慎二 | 151180523 | 04165 | 藤田テクノ株式会社 | 石福金属興業㈱草加工場 | VT | ﾊﾞｲﾘｰﾝ PS/150 | 620×435 |  |  |  | 6 | 190 | 1140 | 0 | 0 | 0
2018-05-23 | 333228 | 0003 | 日本バイリーン株式会社 | 151 | 内藤 慎二 | 151180523 | 04165 | 藤田テクノ株式会社 | 石福金属興業㈱草加工場 |  |  |  |  | 【C棟】 |  | 0 | 0 | 0 | 0 | 0 | 0
2018-05-23 | 333228 | 0003 | 日本バイリーン株式会社 | 151 | 内藤 慎二 | 151180523 | 04165 | 藤田テクノ株式会社 | 石福金属興業㈱草加工場 | VT | ﾊﾞｲﾘｰﾝ PS/600 | 610×610 |  |  |  | 3 | 600 | 1800 | 0 | 0 | 0
2018-05-23 | 333228 | 0003 | 日本バイリーン株式会社 | 151 | 内藤 慎二 | 151180523 | 04165 | 藤田テクノ株式会社 | 石福金属興業㈱草加工場 | VT | ﾊﾞｲﾘｰﾝ PS/600 | 610×305 |  |  |  | 3 | 390 | 1170 | 0 | 0 | 0
2018-05-23 | 333228 | 0003 | 日本バイリーン株式会社 | 151 | 内藤 慎二 | 151180523 | 04165 | 藤田テクノ株式会社 | 石福金属興業㈱草加工場 |  |  |  |  | 【D棟】 |  | 0 | 0 | 0 | 0 | 0 | 0
2018-05-23 | 333228 | 0003 | 日本バイリーン株式会社 | 151 | 内藤 慎二 | 151180523 | 04165 | 藤田テクノ株式会社 | 石福金属興業㈱草加工場 | VT | ﾊﾞｲﾘｰﾝ PS/600 | 610×610 |  |  |  | 2 | 600 | 1200 | 0 | 0 | 0
2018-05-23 | 333228 | 0003 | 日本バイリーン株式会社 | 151 | 内藤 慎二 | 151180523 | 04165 | 藤田テクノ株式会社 | 石福金属興業㈱草加工場 | VT | ﾊﾞｲﾘｰﾝ PS/600 | 610×305 |  |  |  | 3 | 390 | 1170 | 0 | 0 | 0
2018-05-23 | 333228 | 0003 | 日本バイリーン株式会社 | 151 | 内藤 慎二 | 151180523 | 04165 | 藤田テクノ株式会社 | 石福金属興業㈱草加工場 |  |  |  |  | ※見積№ T10-00039-09 |  | 0 | 0 | 0 | 21586 | 1727 | 23313
2018-05-23 | 333229 | 0003 | 日本バイリーン株式会社 | 123 | 前田 健太 | 123180507 | 00052 | 株式会社日立プラントサービス | 三井物産ｸﾞﾛｰﾊﾞﾙﾛｼﾞｽﾃｨｸｽ㈱ | VR | ﾊﾞｲﾘｰﾝ FC-620N | 1.6×50m |  |  |  | 1 | 11000 | 11000 | 0 | 0 | 0
2018-05-23 | 333229 | 0003 | 日本バイリーン株式会社 | 123 | 前田 健太 | 123180507 | 00052 | 株式会社日立プラントサービス | 三井物産ｸﾞﾛｰﾊﾞﾙﾛｼﾞｽﾃｨｸｽ㈱ | SX32 | 送料 |  |  |  |  | 1 | 0 | 1500 | 0 | 0 | 0
2018-05-23 | 333229 | 0003 | 日本バイリーン株式会社 | 123 | 前田 健太 | 123180507 | 00052 | 株式会社日立プラントサービス | 三井物産ｸﾞﾛｰﾊﾞﾙﾛｼﾞｽﾃｨｸｽ㈱ |  |  |  |  | ※現着前に三浦様へ連絡願います。 |  | 0 | 0 | 0 | 12500 | 1000 | 13500
2018-05-23 | 333313 | 0001 | ニッタ株式会社 | 123 | 前田 健太 | 123180407 | 00461 | 株式会社テクノ菱和 | 旭硝子 鹿島工場 | NT | ニッタ NTJ-20F（RM/400） | 610×610×20t |  |  |  | 6 | 1424 | 8544 | 0 | 0 | 0
2018-05-23 | 333313 | 0001 | ニッタ株式会社 | 123 | 前田 健太 | 123180407 | 00461 | 株式会社テクノ菱和 | 旭硝子 鹿島工場 | NEM | ニッタ SEJ-98-F GO | 610×610×150t |  |  |  | 6 | 5826 | 34956 | 43500 | 3480 | 46980
2018-05-23 | 334109 | 0129 | シーアンドエー株式会社 | 151 | 内藤 慎二 | 151180520 | 02528 | 株式会社シーイーテック | ㈱ﾌｧｰｽﾄﾌｰｽﾞ沼津工場 | SXXS | 作業費（発注あり） |  |  |  |  | 1 | 20000 | 20000 | 20000 | 1600 | 21600
2018-05-23 | 334344 | 3212 | 株式会社ＦＬＯＷＳ | 162 | 佐藤 大樹 | 162180503 | 00353 | 三機工業株式会社 | 北里第一三共ﾜｸﾁﾝ株式会社 | SXXS | 作業費（発注あり） |  |  |  |  | 2 | 20000 | 40000 | 40000 | 3200 | 43200
2018-05-24 | 333231 | 0003 | 日本バイリーン株式会社 | 151 | 内藤 慎二 | 151180523 | 04165 | 藤田テクノ株式会社 | 石福金属興業㈱草加工場 |  |  |  |  | 【C棟】 |  | 0 | 0 | 0 | 0 | 0 | 0
2018-05-24 | 333231 | 0003 | 日本バイリーン株式会社 | 151 | 内藤 慎二 | 151180523 | 04165 | 藤田テクノ株式会社 | 石福金属興業㈱草加工場 | VM | ﾊﾞｲﾘｰﾝ SVMT-90-67F | 610×610×150 |  |  |  | 2 | 9600 | 19200 | 0 | 0 | 0
2018-05-24 | 333231 | 0003 | 日本バイリーン株式会社 | 151 | 内藤 慎二 | 151180523 | 04165 | 藤田テクノ株式会社 | 石福金属興業㈱草加工場 | VM | ﾊﾞｲﾘｰﾝ SVMT-90-33H | 610×305×150 |  |  |  | 2 | 7400 | 14800 | 0 | 0 | 0
2018-05-24 | 333231 | 0003 | 日本バイリーン株式会社 | 151 | 内藤 慎二 | 151180523 | 04165 | 藤田テクノ株式会社 | 石福金属興業㈱草加工場 |  |  |  |  | 【D棟】 |  | 0 | 0 | 0 | 0 | 0 | 0
2018-05-24 | 333231 | 0003 | 日本バイリーン株式会社 | 151 | 内藤 慎二 | 151180523 | 04165 | 藤田テクノ株式会社 | 石福金属興業㈱草加工場 | VZ | ﾊﾞｲﾘｰﾝ VZE-90M-56F | 610×610×290 |  |  |  | 2 | 7400 | 14800 | 0 | 0 | 0
2018-05-24 | 333231 | 0003 | 日本バイリーン株式会社 | 151 | 内藤 慎二 | 151180523 | 04165 | 藤田テクノ株式会社 | 石福金属興業㈱草加工場 | VZ | ﾊﾞｲﾘｰﾝ VZE-90M-28H | 610×305×290 |  |  |  | 1 | 6000 | 6000 | 0 | 0 | 0
2018-05-24 | 333231 | 0003 | 日本バイリーン株式会社 | 151 | 内藤 慎二 | 151180523 | 04165 | 藤田テクノ株式会社 | 石福金属興業㈱草加工場 | VZ | ﾊﾞｲﾘｰﾝ VZE-90M-28V | 305×610×290 |  |  |  | 2 | 6000 | 12000 | 0 | 0 | 0
2018-05-24 | 333231 | 0003 | 日本バイリーン株式会社 | 151 | 内藤 慎二 | 151180523 | 04165 | 藤田テクノ株式会社 | 石福金属興業㈱草加工場 |  |  |  |  | ※見積№ T10-00039-09 |  | 0 | 0 | 0 | 66800 | 5344 | 72144
2018-05-24 | 333232 | 0003 | 日本バイリーン株式会社 | 124 | 前田 健太 | 124180502 | 00279 | クボタ空調株式会社 | 田辺三菱製薬㈱戸田事業所 | VM | ﾊﾞｲﾘｰﾝ SVMT-65-67F | 610W×610H×150D |  |  |  | 19 | 6120 | 116280 | 0 | 0 | 0
2018-05-24 | 333232 | 0003 | 日本バイリーン株式会社 | 124 | 前田 健太 | 124180502 | 00279 | クボタ空調株式会社 | 田辺三菱製薬㈱戸田事業所 | VM | ﾊﾞｲﾘｰﾝ SVMT-65-33V | 305W×610H×150D |  |  |  | 1 | 4230 | 4230 | 0 | 0 | 0
2018-05-24 | 333232 | 0003 | 日本バイリーン株式会社 | 124 | 前田 健太 | 124180502 | 00279 | クボタ空調株式会社 | 田辺三菱製薬㈱戸田事業所 | VM | ﾊﾞｲﾘｰﾝ SVMT-65-33H | 610W×305H×150D |  |  |  | 13 | 4230 | 54990 | 0 | 0 | 0
2018-05-24 | 333232 | 0003 | 日本バイリーン株式会社 | 124 | 前田 健太 | 124180502 | 00279 | クボタ空調株式会社 | 田辺三菱製薬㈱戸田事業所 |  |  |  |  | ※実績注番 124171102(2017年11月) |  | 0 | 0 | 0 | 175500 | 14039 | 189539
2018-05-24 | 333233 | 0003 | 日本バイリーン株式会社 | 151 | 内藤 慎二 | 151180527 | 03119 | エスエス製薬株式会社 | ｴｽｴｽ製薬㈱成田工場 | VM | ﾊﾞｲﾘｰﾝ VM-90M-56F OG | 610W×610H×65D |  |  |  | 1 | 7500 | 7500 | 0 | 0 | 0
2018-05-24 | 333233 | 0003 | 日本バイリーン株式会社 | 151 | 内藤 慎二 | 151180527 | 03119 | エスエス製薬株式会社 | ｴｽｴｽ製薬㈱成田工場 | VXX | ﾊﾞｲﾘｰﾝ 送料 |  |  |  |  | 1 | 0 | 1500 | 0 | 0 | 0
2018-05-24 | 333233 | 0003 | 日本バイリーン株式会社 | 151 | 内藤 慎二 | 151180527 | 03119 | エスエス製薬株式会社 | ｴｽｴｽ製薬㈱成田工場 |  |  |  |  | ※見積№ T11-00456-01 |  | 0 | 0 | 0 | 9000 | 720 | 9720
2018-05-24 | 333235 | 0003 | 日本バイリーン株式会社 | 150 | 古泉 匡 | 150180510 | 02868 | 富士ﾌｲﾙﾑﾋﾞｼﾞﾈｽｲﾉﾍﾞｰｼｮﾝ株式会社 | 富士ｾﾞﾛｯｸｽ㈱ 海老名事業所 | VR | ﾊﾞｲﾘｰﾝ PS/150N | 1.6×30m巻 |  |  |  | 1 | 29200 | 29200 | 0 | 0 | 0
2018-05-24 | 333235 | 0003 | 日本バイリーン株式会社 | 150 | 古泉 匡 | 150180510 | 02868 | 富士ﾌｲﾙﾑﾋﾞｼﾞﾈｽｲﾉﾍﾞｰｼｮﾝ株式会社 | 富士ｾﾞﾛｯｸｽ㈱ 海老名事業所 |  |  |  |  | ※見積№ T09-02404-13 |  | 0 | 0 | 0 | 29200 | 2336 | 31536
2018-05-24 | 333245 | 0005 | 株式会社アクシー | 151 | 内藤 慎二 | 151180512 | 02845 | 赤門ウイレックス株式会社 | ﾊﾟｽｺ刈谷工場 |  |  |  |  | 【仕様】 | ﾚｰﾙ枠:ｱﾙﾐ製、下穴4個/1ﾚｰﾙ、ﾊﾟｽｺ利根と同仕様 | 0 | 0 | 0 | 0 | 0 | 0
2018-05-24 | 333245 | 0005 | 株式会社アクシー | 151 | 内藤 慎二 | 151180512 | 02845 | 赤門ウイレックス株式会社 | ﾊﾟｽｺ刈谷工場 | PUXM | アクシーｻﾗﾝ鉄芯ﾚｻﾞｰ巻き(白) | 490W×510H |  |  |  | 8 | 1250 | 10000 | 0 | 0 | 0
2018-05-24 | 333245 | 0005 | 株式会社アクシー | 151 | 内藤 慎二 | 151180512 | 02845 | 赤門ウイレックス株式会社 | ﾊﾟｽｺ刈谷工場 | PUXM | アクシーｻﾗﾝ鉄芯ﾚｻﾞｰ巻き(白) | 460W×490H |  |  |  | 8 | 1170 | 9360 | 0 | 0 | 0
2018-05-24 | 333245 | 0005 | 株式会社アクシー | 151 | 内藤 慎二 | 151180512 | 02845 | 赤門ウイレックス株式会社 | ﾊﾟｽｺ刈谷工場 |  |  |  |  | ※見積№ 037-304-180413-01 |  | 0 | 0 | 0 | 19360 | 1549 | 20909
2018-05-24 | 333247 | 0005 | 株式会社アクシー | 151 | 内藤 慎二 | 151180524 | 02845 | 赤門ウイレックス株式会社 | ﾊﾟｽｺ刈谷工場 | PUXM | ｻﾗﾝ鉄芯ﾚｻﾞｰ巻(黒) | 835W×620H |  |  |  | 1 | 2360 | 2360 | 0 | 0 | 0
2018-05-24 | 333247 | 0005 | 株式会社アクシー | 151 | 内藤 慎二 | 151180524 | 02845 | 赤門ウイレックス株式会社 | ﾊﾟｽｺ刈谷工場 |  |  |  |  | ※恐れ入りますが、4/25付で注文している同物件 | (151180512)分と送料を合算して頂くようお願い | 0 | 0 | 0 | 0 | 0 | 0
2018-05-24 | 333247 | 0005 | 株式会社アクシー | 151 | 内藤 慎二 | 151180524 | 02845 | 赤門ウイレックス株式会社 | ﾊﾟｽｺ刈谷工場 |  |  |  |  | 致します。 |  | 0 | 0 | 0 | 2360 | 189 | 2549
2018-05-24 | 333248 | 0005 | 株式会社アクシー | 122 | 大畑 和樹 | 122180504 | 00044 | アネス株式会社 | 凸版印刷㈱ | PUXM | アクシーPS/600 ｱﾙﾐ枠付き | 750×750×25t |  |  |  | 1 | 3340 | 3340 | 0 | 0 | 0
2018-05-24 | 333248 | 0005 | 株式会社アクシー | 122 | 大畑 和樹 | 122180504 | 00044 | アネス株式会社 | 凸版印刷㈱ | PUXM | アクシーPS/600 ろ材のみ | 750×750㎜ |  |  |  | 23 | 1400 | 32200 | 35540 | 2843 | 38383
2018-05-24 | 333314 | 0001 | ニッタ株式会社 | 161 | 内藤 慎二 | 161180504 | 00031 | 株式会社大気社 | 日本薬品工業㈱茨城工場 | NT | ニッタ NT-20F (RM/600) | 610x610x20t |  |  |  | 2 | 2100 | 4200 | 0 | 0 | 0
2018-05-24 | 333314 | 0001 | ニッタ株式会社 | 161 | 内藤 慎二 | 161180504 | 00031 | 株式会社大気社 | 日本薬品工業㈱茨城工場 | NT | ニッタ NT-20XF(RM/600) | 500x500x20t |  |  |  | 2 | 1700 | 3400 | 0 | 0 | 0
2018-05-24 | 333314 | 0001 | ニッタ株式会社 | 161 | 内藤 慎二 | 161180504 | 00031 | 株式会社大気社 | 日本薬品工業㈱茨城工場 | NT | ニッタ NTJ-20F (RM/600) | 610x610x20t |  |  |  | 7 | 2100 | 14700 | 0 | 0 | 0
2018-05-24 | 333314 | 0001 | ニッタ株式会社 | 161 | 内藤 慎二 | 161180504 | 00031 | 株式会社大気社 | 日本薬品工業㈱茨城工場 | NT | ニッタ NTJ-20H (RM/600) | 610x305x20t |  |  |  | 1 | 1500 | 1500 | 0 | 0 | 0
2018-05-24 | 333314 | 0001 | ニッタ株式会社 | 161 | 内藤 慎二 | 161180504 | 00031 | 株式会社大気社 | 日本薬品工業㈱茨城工場 | NT | ニッタ NTJ-20W (RM/600) | 305x610x20t |  |  |  | 1 | 1500 | 1500 | 0 | 0 | 0
2018-05-24 | 333314 | 0001 | ニッタ株式会社 | 161 | 内藤 慎二 | 161180504 | 00031 | 株式会社大気社 | 日本薬品工業㈱茨城工場 | NT | ニッタ NT-20X(RM/600) | 400x400x20t |  |  |  | 2 | 1470 | 2940 | 0 | 0 | 0
2018-05-24 | 333314 | 0001 | ニッタ株式会社 | 161 | 内藤 慎二 | 161180504 | 00031 | 株式会社大気社 | 日本薬品工業㈱茨城工場 | NT | ニッタ NT-20X(RM/600) | 570x570x20t |  |  |  | 2 | 2580 | 5160 | 0 | 0 | 0
2018-05-24 | 333314 | 0001 | ニッタ株式会社 | 161 | 内藤 慎二 | 161180504 | 00031 | 株式会社大気社 | 日本薬品工業㈱茨城工場 | NT | ニッタ NT-20X(RM/600) | 700x700x20t |  |  |  | 1 | 3080 | 3080 | 0 | 0 | 0
2018-05-24 | 333314 | 0001 | ニッタ株式会社 | 161 | 内藤 慎二 | 161180504 | 00031 | 株式会社大気社 | 日本薬品工業㈱茨城工場 | NT | ニッタ NTJ-20X(RM/600) | 420x550x20t |  |  |  | 3 | 2030 | 6090 | 0 | 0 | 0
2018-05-24 | 333314 | 0001 | ニッタ株式会社 | 161 | 内藤 慎二 | 161180504 | 00031 | 株式会社大気社 | 日本薬品工業㈱茨城工場 | NT | ニッタ NTJ-20X(RM/600) | 460x530x20t |  |  |  | 2 | 2100 | 4200 | 0 | 0 | 0
2018-05-24 | 333314 | 0001 | ニッタ株式会社 | 161 | 内藤 慎二 | 161180504 | 00031 | 株式会社大気社 | 日本薬品工業㈱茨城工場 | NT | ニッタ NTJ-20X(RM/600) | 550x530x20t |  |  |  | 1 | 2510 | 2510 | 0 | 0 | 0
2018-05-24 | 333314 | 0001 | ニッタ株式会社 | 161 | 内藤 慎二 | 161180504 | 00031 | 株式会社大気社 | 日本薬品工業㈱茨城工場 | NT | ニッタ NTJ-20X(RM/600) | 550x610x20t |  |  |  | 1 | 2600 | 2600 | 0 | 0 | 0
2018-05-24 | 333314 | 0001 | ニッタ株式会社 | 161 | 内藤 慎二 | 161180504 | 00031 | 株式会社大気社 | 日本薬品工業㈱茨城工場 | NT | ニッタ NTJ-20X(RM/600) | 870x560x20t |  |  |  | 3 | 3560 | 10680 | 0 | 0 | 0
2018-05-24 | 333314 | 0001 | ニッタ株式会社 | 161 | 内藤 慎二 | 161180504 | 00031 | 株式会社大気社 | 日本薬品工業㈱茨城工場 | NAE | ニッタ A-90-F | 610x610x65t用 |  |  |  | 2 | 4000 | 8000 | 0 | 0 | 0
2018-05-24 | 333314 | 0001 | ニッタ株式会社 | 161 | 内藤 慎二 | 161180504 | 00031 | 株式会社大気社 | 日本薬品工業㈱茨城工場 | NEM | ニッタ P-90-F | 610x610x150t用 |  |  |  | 6 | 9900 | 59400 | 0 | 0 | 0
2018-05-24 | 333314 | 0001 | ニッタ株式会社 | 161 | 内藤 慎二 | 161180504 | 00031 | 株式会社大気社 | 日本薬品工業㈱茨城工場 |  |  |  |  | ※実績注番 138170407(2017年5月) |  | 0 | 0 | 0 | 129960 | 10396 | 140356
2018-05-24 | 333401 | 2748 | シマ産業株式会社 | 122 | 大畑 和樹 | 122180506 | 03030 | 三幸工業株式会社 | 三幸工業㈱ | SAXB | DG87-541 | 0～300Pa |  |  |  | 10 | 4400 | 44000 | 0 | 0 | 0
2018-05-24 | 333401 | 2748 | シマ産業株式会社 | 122 | 大畑 和樹 | 122180506 | 03030 | 三幸工業株式会社 | 三幸工業㈱ | SAXB | DG87-541 | 0～500Pa |  |  |  | 100 | 4400 | 440000 | 484000 | 38720 | 522720
2018-05-24 | 333436 | 0003 | 日本バイリーン株式会社 | 123 | 前田 健太 | 123180301 | 00051 | ダイダン株式会社 | わらべや日洋㈱東京工場増築改修工事 | VT | ﾊﾞｲﾘｰﾝ VT-20C-500F(PS/600) | 500W×500H×20T |  |  |  | 2 | 1200 | 2400 | 0 | 0 | 0
2018-05-24 | 333436 | 0003 | 日本バイリーン株式会社 | 123 | 前田 健太 | 123180301 | 00051 | ダイダン株式会社 | わらべや日洋㈱東京工場増築改修工事 | VT | ﾊﾞｲﾘｰﾝ VT-20C-500H(PS/600) | 500W×250H×20T |  |  |  | 2 | 1100 | 2200 | 0 | 0 | 0
2018-05-24 | 333436 | 0003 | 日本バイリーン株式会社 | 123 | 前田 健太 | 123180301 | 00051 | ダイダン株式会社 | わらべや日洋㈱東京工場増築改修工事 | VT | ﾊﾞｲﾘｰﾝ VA-25K6FC(PS/600) CN-Ⅱ付 | 610W×610H×25T |  |  |  | 2 | 6000 | 12000 | 0 | 0 | 0
2018-05-24 | 333436 | 0003 | 日本バイリーン株式会社 | 123 | 前田 健太 | 123180301 | 00051 | ダイダン株式会社 | わらべや日洋㈱東京工場増築改修工事 | VT | ﾊﾞｲﾘｰﾝ VA-25K4HC(PS/600) CN-Ⅱ付 | 610W×305H×25T |  |  |  | 2 | 5000 | 10000 | 0 | 0 | 0
2018-05-24 | 333436 | 0003 | 日本バイリーン株式会社 | 123 | 前田 健太 | 123180301 | 00051 | ダイダン株式会社 | わらべや日洋㈱東京工場増築改修工事 | VT | ﾊﾞｲﾘｰﾝ VA-25K6FC(PS/600) CN-Ⅱ付 | 610W×610H×25T |  |  |  | 2 | 6000 | 12000 | 0 | 0 | 0
2018-05-24 | 333436 | 0003 | 日本バイリーン株式会社 | 123 | 前田 健太 | 123180301 | 00051 | ダイダン株式会社 | わらべや日洋㈱東京工場増築改修工事 | VT | ﾊﾞｲﾘｰﾝ VA-25K4HC(PS/600) CN-Ⅱ付 | 610W×305H×25T |  |  |  | 2 | 5000 | 10000 | 0 | 0 | 0
2018-05-24 | 333436 | 0003 | 日本バイリーン株式会社 | 123 | 前田 健太 | 123180301 | 00051 | ダイダン株式会社 | わらべや日洋㈱東京工場増築改修工事 | VT | ﾊﾞｲﾘｰﾝ VA-25K6FC(PS/600) CN-Ⅱ付 | 610W×610H×25T |  |  |  | 1 | 6000 | 6000 | 0 | 0 | 0
2018-05-24 | 333436 | 0003 | 日本バイリーン株式会社 | 123 | 前田 健太 | 123180301 | 00051 | ダイダン株式会社 | わらべや日洋㈱東京工場増築改修工事 | VT | ﾊﾞｲﾘｰﾝ VA-25K6FC(PS/600) CN-Ⅱ付 | 610W×610H×25T |  |  |  | 1 | 6000 | 6000 | 0 | 0 | 0
2018-05-24 | 333436 | 0003 | 日本バイリーン株式会社 | 123 | 前田 健太 | 123180301 | 00051 | ダイダン株式会社 | わらべや日洋㈱東京工場増築改修工事 | VT | ﾊﾞｲﾘｰﾝ VA-25K5VC(PS/600) CN-Ⅱ付 | 305W×610H×25T |  |  |  | 1 | 5000 | 5000 | 0 | 0 | 0
2018-05-24 | 333436 | 0003 | 日本バイリーン株式会社 | 123 | 前田 健太 | 123180301 | 00051 | ダイダン株式会社 | わらべや日洋㈱東京工場増築改修工事 | VT | ﾊﾞｲﾘｰﾝ VA-25K6FC(PS/600) CN-Ⅱ付 | 610W×610H×25T |  |  |  | 1 | 6000 | 6000 | 0 | 0 | 0
2018-05-24 | 333436 | 0003 | 日本バイリーン株式会社 | 123 | 前田 健太 | 123180301 | 00051 | ダイダン株式会社 | わらべや日洋㈱東京工場増築改修工事 | VT | ﾊﾞｲﾘｰﾝ VA-25K5VC(PS/600) CN-Ⅱ付 | 305W×610H×25T |  |  |  | 1 | 5000 | 5000 | 76600 | 6128 | 82728
2018-05-24 | 333439 | 2708 | 日立空調ソリューションズ株式会社 | 151 | 内藤 慎二 | 151180523 | 04165 | 藤田テクノ株式会社 | 石福金属興業㈱草加工場 | ZXXM | F-160L |  |  |  |  | 2 | 2400 | 4800 | 0 | 0 | 0
2018-05-24 | 333439 | 2708 | 日立空調ソリューションズ株式会社 | 151 | 内藤 慎二 | 151180523 | 04165 | 藤田テクノ株式会社 | 石福金属興業㈱草加工場 | ZXXM | 送料 |  |  |  |  | 1 | 0 | 1000 | 0 | 0 | 0
2018-05-24 | 333439 | 2708 | 日立空調ソリューションズ株式会社 | 151 | 内藤 慎二 | 151180523 | 04165 | 藤田テクノ株式会社 | 石福金属興業㈱草加工場 |  |  |  |  | ※実績注番 151180215(2018年2月) |  | 0 | 0 | 0 | 5800 | 464 | 6264
2018-05-24 | 333571 | 0001 | ニッタ株式会社 | 121 | 高橋 重幸 | 121180106 | 00042 | 新菱冷熱工業株式会社 | 第一三共㈱品川研究ｾﾝﾀｰ600号館7階 | NBCAPP | ニッタ CAP-C-D3 |  |  |  |  | 1 | 12800 | 12800 | 12800 | 1024 | 13824
2018-05-24 | 333572 | 0001 | ニッタ株式会社 | 122 | 大畑 和樹 | 122180404 | 00032 | 第一工業株式会社 | 三菱電機㈱鎌倉製作所 | NT | ニッタ NT-20F(RM/600) | 610H×610W×20T |  |  |  | 2 | 1480 | 2960 | 0 | 0 | 0
2018-05-24 | 333572 | 0001 | ニッタ株式会社 | 122 | 大畑 和樹 | 122180404 | 00032 | 第一工業株式会社 | 三菱電機㈱鎌倉製作所 | NT | ニッタ NT-20F(RM/600) | 610H×610W×20T |  |  |  | 2 | 1480 | 2960 | 0 | 0 | 0
2018-05-24 | 333572 | 0001 | ニッタ株式会社 | 122 | 大畑 和樹 | 122180404 | 00032 | 第一工業株式会社 | 三菱電機㈱鎌倉製作所 | NT | ニッタ NT-20W(RM/600) | 305H×610W×20T |  |  |  | 1 | 1070 | 1070 | 0 | 0 | 0
2018-05-24 | 333572 | 0001 | ニッタ株式会社 | 122 | 大畑 和樹 | 122180404 | 00032 | 第一工業株式会社 | 三菱電機㈱鎌倉製作所 | NT | ニッタ NT-20C(RM/600) | 305H×305W×20T |  |  |  | 1 | 780 | 780 | 0 | 0 | 0
2018-05-24 | 333572 | 0001 | ニッタ株式会社 | 122 | 大畑 和樹 | 122180404 | 00032 | 第一工業株式会社 | 三菱電機㈱鎌倉製作所 | NEM | ニッタ EP-65-F GO | 610H×610W×150D |  |  |  | 2 | 4760 | 9520 | 0 | 0 | 0
2018-05-24 | 333572 | 0001 | ニッタ株式会社 | 122 | 大畑 和樹 | 122180404 | 00032 | 第一工業株式会社 | 三菱電機㈱鎌倉製作所 | NEM | ニッタ EP-65-F GO | 610H×610W×150D |  |  |  | 2 | 4760 | 9520 | 0 | 0 | 0
2018-05-24 | 333572 | 0001 | ニッタ株式会社 | 122 | 大畑 和樹 | 122180404 | 00032 | 第一工業株式会社 | 三菱電機㈱鎌倉製作所 | NEM | ニッタ EP-65-W GO | 305H×610W×150D |  |  |  | 1 | 3140 | 3140 | 0 | 0 | 0
2018-05-24 | 333572 | 0001 | ニッタ株式会社 | 122 | 大畑 和樹 | 122180404 | 00032 | 第一工業株式会社 | 三菱電機㈱鎌倉製作所 | NEM | ニッタ EP-65-C GO | 305H×305W×150D |  |  |  | 1 | 2190 | 2190 | 32140 | 2572 | 34712
2018-05-24 | 333573 | 0001 | ニッタ株式会社 | 121 | 高橋 重幸 | 121180406 | 00042 | 新菱冷熱工業株式会社 | 芳賀赤十字病院移転新築工事 | NBPH | ニッタ 1×1PH-NTS |  |  |  |  | 1 | 70000 | 70000 | 70000 | 5600 | 75600
2018-05-24 | 333603 | 0279 | クボタ空調株式会社 | 151 | 内藤 慎二 | 151180502 | 01091 | ヴェオリア･ジェネッツ株式会社 | DIC川村記念美術館 | SAXB |  | SVER-8 AC24V 右勝手 |  |  |  | 1 | 74000 | 74000 | 0 | 0 | 0
2018-05-24 | 333603 | 0279 | クボタ空調株式会社 | 151 | 内藤 慎二 | 151180502 | 01091 | ヴェオリア･ジェネッツ株式会社 | DIC川村記念美術館 | [6 empty] | 0 | 0 | 0 | 0 | 0 | 0
2018-05-24 | 333603 | 0279 | クボタ空調株式会社 | 151 | 内藤 慎二 | 151180502 | 01091 | ヴェオリア･ジェネッツ株式会社 | DIC川村記念美術館 |  |  |  |  | いつもお世話になっております。 | 恐れ入りますが、下記へ納期・確認印を | 0 | 0 | 0 | 0 | 0 | 0
2018-05-24 | 333603 | 0279 | クボタ空調株式会社 | 151 | 内藤 慎二 | 151180502 | 01091 | ヴェオリア･ジェネッツ株式会社 | DIC川村記念美術館 |  |  |  |  | ご記入の上ReFax願います。 |  | 0 | 0 | 0 | 0 | 0 | 0
2018-05-24 | 333603 | 0279 | クボタ空調株式会社 | 151 | 内藤 慎二 | 151180502 | 01091 | ヴェオリア･ジェネッツ株式会社 | DIC川村記念美術館 |  |  |  |  | ※弊社大野から既に連絡している分です。 | ※物件名訂正しまして、再FAXいたします。 | 0 | 0 | 0 | 0 | 0 | 0
2018-05-24 | 333603 | 0279 | クボタ空調株式会社 | 151 | 内藤 慎二 | 151180502 | 01091 | ヴェオリア･ジェネッツ株式会社 | DIC川村記念美術館 |  |  |  |  | お手数ですが、再度ご確認宜しくお願い致します。 |  | 0 | 0 | 0 | 74000 | 5920 | 79920
2018-05-25 | 333218 | 0001 | ニッタ株式会社 | 151 | 内藤 慎二 | 151180531 | 02992 | ＴＭＥＳ株式会社 | がん研有明病院 | NAE | ニッタ A-65-X | 400W×610H×65D |  |  |  | 1 | 3100 | 3100 | 0 | 0 | 0
2018-05-25 | 333218 | 0001 | ニッタ株式会社 | 151 | 内藤 慎二 | 151180531 | 02992 | ＴＭＥＳ株式会社 | がん研有明病院 | NAE | ニッタ A-65-X | 430W×610H×65D |  |  |  | 12 | 3100 | 37200 | 0 | 0 | 0
2018-05-25 | 333218 | 0001 | ニッタ株式会社 | 151 | 内藤 慎二 | 151180531 | 02992 | ＴＭＥＳ株式会社 | がん研有明病院 | NAE | ニッタ A-65-X | 500W×610H×65D |  |  |  | 2 | 3900 | 7800 | 48100 | 3848 | 51948
2018-05-25 | 333220 | 0001 | ニッタ株式会社 | 127 | 古泉 匡 | 127180523 | 03023 | コトヒラ工業株式会社 | OEM(ｺﾄﾋﾗ) | NSP | ニッタ 3601-6X RI AA | 250H×250W×68 | NHEP-09085-0 |  |  | 10 | 5800 | 58000 | 58000 | 4640 | 62640
2018-05-25 | 333221 | 0001 | ニッタ株式会社 | 127 | 古泉 匡 | 127180524 | 03023 | コトヒラ工業株式会社 | OEM(ｺﾄﾋﾗ) | NSP | ニッタ TNNA30U5-6XN6PX FIX AA | 250H×500W×47 | THEP-12225-2 |  |  | 1 | 21000 | 21000 | 0 | 0 | 0
2018-05-25 | 333221 | 0001 | ニッタ株式会社 | 127 | 古泉 匡 | 127180524 | 03023 | コトヒラ工業株式会社 | OEM(ｺﾄﾋﾗ) | NSP | ニッタ TNNA30U5-6XN6PX FIX AA | 200H×800W×47 | THEP-12226-2 |  |  | 1 | 28000 | 28000 | 0 | 0 | 0
2018-05-25 | 333221 | 0001 | ニッタ株式会社 | 127 | 古泉 匡 | 127180524 | 03023 | コトヒラ工業株式会社 | OEM(ｺﾄﾋﾗ) | NSP | ニッタ TNNA30U5-6XN6PX FIX AA | 590H×725W×47 | THEP-12227-2 |  |  | 2 | 31500 | 63000 | 112000 | 8960 | 120960
2018-05-25 | 333222 | 0001 | ニッタ株式会社 | 127 | 古泉 匡 | 127180532 | 03023 | コトヒラ工業株式会社 | OEM(ｺﾄﾋﾗ) | NSP | ニッタ 3601-62 RI AA | 610H×610W×68 | NHEP-10057-0 |  |  | 1 | 13430 | 13430 | 13430 | 1074 | 14504
2018-05-25 | 333223 | 0001 | ニッタ株式会社 | 127 | 古泉 匡 | 127180531 | 03023 | コトヒラ工業株式会社 | OEM(ｺﾄﾋﾗ) | NSP | ニッタ 3601-6X RI AA | 250H×210W×68 | NHEP-09085-0 |  |  | 5 | 5800 | 29000 | 29000 | 2320 | 31320
2018-05-25 | 333250 | 0005 | 株式会社アクシー | 160 | 古泉 匡 | 160180505 | 00571 | 東洋熱工業株式会社 | TBS放送ｾﾝﾀｰ |  |  |  |  | FCU用中性能ﾌｨﾙﾀ |  | 0 | 0 | 0 | 0 | 0 | 0
2018-05-25 | 333250 | 0005 | 株式会社アクシー | 160 | 古泉 匡 | 160180505 | 00571 | 東洋熱工業株式会社 | TBS放送ｾﾝﾀｰ | PUXM | アクシー 320W×190H×150D |  |  |  |  | 2 | 4340 | 8680 | 0 | 0 | 0
2018-05-25 | 333250 | 0005 | 株式会社アクシー | 160 | 古泉 匡 | 160180505 | 00571 | 東洋熱工業株式会社 | TBS放送ｾﾝﾀｰ | PUXM | アクシー 370W×190H×150D |  |  |  |  | 3 | 4890 | 14670 | 0 | 0 | 0
2018-05-25 | 333250 | 0005 | 株式会社アクシー | 160 | 古泉 匡 | 160180505 | 00571 | 東洋熱工業株式会社 | TBS放送ｾﾝﾀｰ |  |  |  |  | ※実績注番 160180101(2018年1月) |  | 0 | 0 | 0 | 23350 | 1868 | 25218
2018-05-25 | 333252 | 0005 | 株式会社アクシー | 160 | 古泉 匡 | 160180508 | 00030 | 東洋熱工業株式会社 | JX金属㈱磯原工場 | PUXM | アクシーPS/300N(ｱﾙﾐ枠付) | 464×464×10t |  |  |  | 4 | 1280 | 5120 | 0 | 0 | 0
2018-05-25 | 333252 | 0005 | 株式会社アクシー | 160 | 古泉 匡 | 160180508 | 00030 | 東洋熱工業株式会社 | JX金属㈱磯原工場 | PUXM | アクシーPS/600N(ｱﾙﾐ枠付) | 665W×855H×20t |  |  |  | 2 | 3700 | 7400 | 12520 | 1002 | 13522
2018-05-25 | 333258 | 0003 | 日本バイリーン株式会社 | 161 | 内藤 慎二 | 161180507 | 00624 | サンエス工業株式会社 | 中央産業㈱GLｾﾝﾀｰ | VT | ﾊﾞｲﾘｰﾝ PA/305HL ろ材のみ | 500×500㎜ |  |  |  | 20 | 360 | 7200 | 0 | 0 | 0
2018-05-25 | 333258 | 0003 | 日本バイリーン株式会社 | 161 | 内藤 慎二 | 161180507 | 00624 | サンエス工業株式会社 | 中央産業㈱GLｾﾝﾀｰ |  |  |  |  | ※見積№ T09-01916-13 |  | 0 | 0 | 0 | 0 | 0 | 0
2018-05-25 | 333258 | 0003 | 日本バイリーン株式会社 | 161 | 内藤 慎二 | 161180507 | 00624 | サンエス工業株式会社 | 中央産業㈱GLｾﾝﾀｰ | VT | ﾊﾞｲﾘｰﾝ PS/600N ろ材のみ | 500×500㎜ |  |  |  | 20 | 410 | 8200 | 0 | 0 | 0
2018-05-25 | 333258 | 0003 | 日本バイリーン株式会社 | 161 | 内藤 慎二 | 161180507 | 00624 | サンエス工業株式会社 | 中央産業㈱GLｾﾝﾀｰ |  |  |  |  | ※見積№ T09-01916-14 |  | 0 | 0 | 0 | 0 | 0 | 0
2018-05-25 | 333258 | 0003 | 日本バイリーン株式会社 | 161 | 内藤 慎二 | 161180507 | 00624 | サンエス工業株式会社 | 中央産業㈱GLｾﾝﾀｰ | VXX | ﾊﾞｲﾘｰﾝ 送料 |  |  |  |  | 1 | 0 | 1500 | 16900 | 1352 | 18252
2018-05-25 | 333261 | 0003 | 日本バイリーン株式会社 | 151 | 内藤 慎二 | 151180531 | 02992 | ＴＭＥＳ株式会社 | がん研有明病院 | VR | ﾊﾞｲﾘｰﾝ PS/600N | 1.6×20m |  |  |  | 2 | 38500 | 77000 | 0 | 0 | 0
2018-05-25 | 333261 | 0003 | 日本バイリーン株式会社 | 151 | 内藤 慎二 | 151180531 | 02992 | ＴＭＥＳ株式会社 | がん研有明病院 |  |  |  |  | ※見積№ T14-01724-01 |  | 0 | 0 | 0 | 77000 | 6160 | 83160
2018-05-25 | 333262 | 0003 | 日本バイリーン株式会社 | 162 | 佐藤 大樹 | 162180503 | 00353 | 三機工業株式会社 | 北里第一三共ﾜｸﾁﾝ株式会社 |  |  |  |  | A01-AFU-01 |  | 0 | 0 | 0 | 0 | 0 | 0
2018-05-25 | 333262 | 0003 | 日本バイリーン株式会社 | 162 | 佐藤 大樹 | 162180503 | 00353 | 三機工業株式会社 | 北里第一三共ﾜｸﾁﾝ株式会社 | VR | ﾊﾞｲﾘｰﾝ FR-585BL | 1.43×20m巻 | ★ |  |  | 1 | 18000 | 18000 | 0 | 0 | 0
2018-05-25 | 333262 | 0003 | 日本バイリーン株式会社 | 162 | 佐藤 大樹 | 162180503 | 00353 | 三機工業株式会社 | 北里第一三共ﾜｸﾁﾝ株式会社 |  |  |  |  | 女子更衣室系統(A01-AFU-01) |  | 0 | 0 | 0 | 0 | 0 | 0
2018-05-25 | 333262 | 0003 | 日本バイリーン株式会社 | 162 | 佐藤 大樹 | 162180503 | 00353 | 三機工業株式会社 | 北里第一三共ﾜｸﾁﾝ株式会社 | VR | ﾊﾞｲﾘｰﾝ FR-585BL | 1.2×20m巻 |  |  |  | 1 | 25900 | 25900 | 0 | 0 | 0
2018-05-25 | 333262 | 0003 | 日本バイリーン株式会社 | 162 | 佐藤 大樹 | 162180503 | 00353 | 三機工業株式会社 | 北里第一三共ﾜｸﾁﾝ株式会社 |  |  |  |  | D01-AFU-02 |  | 0 | 0 | 0 | 0 | 0 | 0
2018-05-25 | 333262 | 0003 | 日本バイリーン株式会社 | 162 | 佐藤 大樹 | 162180503 | 00353 | 三機工業株式会社 | 北里第一三共ﾜｸﾁﾝ株式会社 | VR | ﾊﾞｲﾘｰﾝ FR-585BL | 0.86×20m巻 |  |  |  | 1 | 18600 | 18600 | 0 | 0 | 0
2018-05-25 | 333262 | 0003 | 日本バイリーン株式会社 | 162 | 佐藤 大樹 | 162180503 | 00353 | 三機工業株式会社 | 北里第一三共ﾜｸﾁﾝ株式会社 |  |  |  |  | F01-AFU-01 |  | 0 | 0 | 0 | 0 | 0 | 0
2018-05-25 | 333262 | 0003 | 日本バイリーン株式会社 | 162 | 佐藤 大樹 | 162180503 | 00353 | 三機工業株式会社 | 北里第一三共ﾜｸﾁﾝ株式会社 | VR | ﾊﾞｲﾘｰﾝ FR-585BL | 1.2×20m巻 |  |  |  | 1 | 25900 | 25900 | 0 | 0 | 0
2018-05-25 | 333262 | 0003 | 日本バイリーン株式会社 | 162 | 佐藤 大樹 | 162180503 | 00353 | 三機工業株式会社 | 北里第一三共ﾜｸﾁﾝ株式会社 |  |  |  |  | F01-AFU-02 |  | 0 | 0 | 0 | 0 | 0 | 0
2018-05-25 | 333262 | 0003 | 日本バイリーン株式会社 | 162 | 佐藤 大樹 | 162180503 | 00353 | 三機工業株式会社 | 北里第一三共ﾜｸﾁﾝ株式会社 | VR | ﾊﾞｲﾘｰﾝ FR-585BL | 0.83×20m巻 |  |  |  | 1 | 18000 | 18000 | 0 | 0 | 0
2018-05-25 | 333262 | 0003 | 日本バイリーン株式会社 | 162 | 佐藤 大樹 | 162180503 | 00353 | 三機工業株式会社 | 北里第一三共ﾜｸﾁﾝ株式会社 |  |  |  |  | 動物棟FU-4 |  | 0 | 0 | 0 | 0 | 0 | 0
2018-05-25 | 333262 | 0003 | 日本バイリーン株式会社 | 162 | 佐藤 大樹 | 162180503 | 00353 | 三機工業株式会社 | 北里第一三共ﾜｸﾁﾝ株式会社 | VR | ﾊﾞｲﾘｰﾝ FR-585BL | 1.13×20m巻 | ★ |  |  | 1 | 14790 | 14790 | 0 | 0 | 0
2018-05-25 | 333262 | 0003 | 日本バイリーン株式会社 | 162 | 佐藤 大樹 | 162180503 | 00353 | 三機工業株式会社 | 北里第一三共ﾜｸﾁﾝ株式会社 |  |  |  |  | 動物棟FU-5 |  | 0 | 0 | 0 | 0 | 0 | 0
2018-05-25 | 333262 | 0003 | 日本バイリーン株式会社 | 162 | 佐藤 大樹 | 162180503 | 00353 | 三機工業株式会社 | 北里第一三共ﾜｸﾁﾝ株式会社 | VR | ﾊﾞｲﾘｰﾝ FR-585BL | 1.13×20m巻 | ★ |  |  | 1 | 14790 | 14790 | 0 | 0 | 0
2018-05-25 | 333262 | 0003 | 日本バイリーン株式会社 | 162 | 佐藤 大樹 | 162180503 | 00353 | 三機工業株式会社 | 北里第一三共ﾜｸﾁﾝ株式会社 |  |  |  |  | FPP AHU-1 |  | 0 | 0 | 0 | 0 | 0 | 0
2018-05-25 | 333262 | 0003 | 日本バイリーン株式会社 | 162 | 佐藤 大樹 | 162180503 | 00353 | 三機工業株式会社 | 北里第一三共ﾜｸﾁﾝ株式会社 | VR | ﾊﾞｲﾘｰﾝ FR-585BL | 1.6×20m巻 |  |  |  | 1 | 21500 | 21500 | 0 | 0 | 0
2018-05-25 | 333262 | 0003 | 日本バイリーン株式会社 | 162 | 佐藤 大樹 | 162180503 | 00353 | 三機工業株式会社 | 北里第一三共ﾜｸﾁﾝ株式会社 |  |  |  |  | ※見積№ T10-01567-05 …★ |  | 0 | 0 | 0 | 0 | 0 | 0
2018-05-25 | 333262 | 0003 | 日本バイリーン株式会社 | 162 | 佐藤 大樹 | 162180503 | 00353 | 三機工業株式会社 | 北里第一三共ﾜｸﾁﾝ株式会社 |  |  |  |  | ※見積№ T11-015358-11 |  | 0 | 0 | 0 | 0 | 0 | 0
2018-05-25 | 333262 | 0003 | 日本バイリーン株式会社 | 162 | 佐藤 大樹 | 162180503 | 00353 | 三機工業株式会社 | 北里第一三共ﾜｸﾁﾝ株式会社 |  |  |  |  | ※梱包に系統名明記願います。 |  | 0 | 0 | 0 | 157480 | 12598 | 170078
2018-05-25 | 333264 | 0003 | 日本バイリーン株式会社 | 151 | 内藤 慎二 | 151180505 | 01039 | エム・イー・エム・シー株式会社 | ｴﾑ・ｲｰ・ｴﾑ・ｼｰ㈱宇都宮工場 | VZ | ﾊﾞｲﾘｰﾝ VZH-90M-35V | 305W×610H×290D |  |  |  | 10 | 8100 | 81000 | 0 | 0 | 0
2018-05-25 | 333264 | 0003 | 日本バイリーン株式会社 | 151 | 内藤 慎二 | 151180505 | 01039 | エム・イー・エム・シー株式会社 | ｴﾑ・ｲｰ・ｴﾑ・ｼｰ㈱宇都宮工場 | VZ | ﾊﾞｲﾘｰﾝ VZH-90M-70F | 610W×610H×290D |  |  |  | 42 | 11400 | 478800 | 0 | 0 | 0
2018-05-25 | 333264 | 0003 | 日本バイリーン株式会社 | 151 | 内藤 慎二 | 151180505 | 01039 | エム・イー・エム・シー株式会社 | ｴﾑ・ｲｰ・ｴﾑ・ｼｰ㈱宇都宮工場 |  |  |  |  | ※見積№ T08-01887-04 | (実績注番 15117101/2017年9月) | 0 | 0 | 0 | 0 | 0 | 0
2018-05-25 | 333264 | 0003 | 日本バイリーン株式会社 | 151 | 内藤 慎二 | 151180505 | 01039 | エム・イー・エム・シー株式会社 | ｴﾑ・ｲｰ・ｴﾑ・ｼｰ㈱宇都宮工場 |  |  |  |  | ※送り先は変更になる可能性がある為、 | 連絡する迄出荷手配は進めないで下さい。 | 0 | 0 | 0 | 0 | 0 | 0
2018-05-25 | 333264 | 0003 | 日本バイリーン株式会社 | 151 | 内藤 慎二 | 151180505 | 01039 | エム・イー・エム・シー株式会社 | ｴﾑ・ｲｰ・ｴﾑ・ｼｰ㈱宇都宮工場 |  |  |  |  | ※ﾁｬｰﾀｰ便での出荷可能かご確認をお願い致します。 |  | 0 | 0 | 0 | 559800 | 44784 | 604584
2018-05-25 | 333488 | 2759 | 株式会社ＰＤエコシステム | 151 | 内藤 慎二 | 151180523 | 04165 | 藤田テクノ株式会社 | 石福金属興業㈱草加工場 | SXXS | 作業費（発注あり） |  |  |  |  | 1 | 0 | 180000 | 180000 | 14400 | 194400
2018-05-25 | 333574 | 0001 | ニッタ株式会社 | 123 | 前田 健太 | 123171215 | 00051 | ダイダン株式会社 | ㈱ADEKA千葉工場Gﾌﾟﾗﾝﾄ建設工事 | NBCAPP | ニッタ CAP-GS-D(H)-SAS-DS-AS用ﾊﾟﾝﾁﾝｸﾞ |  |  |  |  | 2 | 19100 | 38200 | 0 | 0 | 0
2018-05-25 | 333574 | 0001 | ニッタ株式会社 | 123 | 前田 健太 | 123171215 | 00051 | ダイダン株式会社 | ㈱ADEKA千葉工場Gﾌﾟﾗﾝﾄ建設工事 | NBCAPP | ニッタ CAP-GS-D(H)-SAS-DS-AS用ﾊﾟﾝﾁﾝｸﾞ |  |  |  |  | 4 | 19100 | 76400 | 0 | 0 | 0
2018-05-25 | 333574 | 0001 | ニッタ株式会社 | 123 | 前田 健太 | 123171215 | 00051 | ダイダン株式会社 | ㈱ADEKA千葉工場Gﾌﾟﾗﾝﾄ建設工事 | NBCAPP | ニッタ CAP-GS-DS(H)-SAS-DS-AS用ﾊﾟﾝﾁﾝｸﾞ |  |  |  |  | 1 | 18000 | 18000 | 0 | 0 | 0
2018-05-25 | 333574 | 0001 | ニッタ株式会社 | 123 | 前田 健太 | 123171215 | 00051 | ダイダン株式会社 | ㈱ADEKA千葉工場Gﾌﾟﾗﾝﾄ建設工事 | NBCAPP | ニッタ CAP-GS-DS(H)-SAS-DS-AS用ﾊﾟﾝﾁﾝｸﾞ |  |  |  |  | 1 | 18000 | 18000 | 150600 | 12048 | 162648
2018-05-25 | 333610 | 0217 | 三幸工業株式会社 | 123 | 前田 健太 | 123180407 | 00461 | 株式会社テクノ菱和 | 旭硝子 鹿島工場 | SB | 三幸工業K-2×3PM-NSS-SP | ﾄﾞｱ方向：R1 |  |  |  | 1 | 185000 | 185000 | 0 | 0 | 0
2018-05-25 | 333610 | 0217 | 三幸工業株式会社 | 123 | 前田 健太 | 123180407 | 00461 | 株式会社テクノ菱和 | 旭硝子 鹿島工場 |  |  |  |  | ※図番：SK18-KW31-02-1 |  | 0 | 0 | 0 | 0 | 0 | 0
2018-05-25 | 333610 | 0217 | 三幸工業株式会社 | 123 | 前田 健太 | 123180407 | 00461 | 株式会社テクノ菱和 | 旭硝子 鹿島工場 | SB | 三幸工業運搬費(ﾁｬｰﾀｰ便 2t平車) |  |  |  |  | 1 | 0 | 45000 | 230000 | 18400 | 248400
2018-05-25 | 333611 | 0217 | 三幸工業株式会社 | 122 | 大畑 和樹 | 122180404 | 00032 | 第一工業株式会社 | 三菱電機㈱鎌倉製作所 |  |  |  |  | 中性能ﾌｨﾙﾀｹｰｼﾝｸﾞ |  | 0 | 0 | 0 | 0 | 0 | 0
2018-05-25 | 333611 | 0217 | 三幸工業株式会社 | 122 | 大畑 和樹 | 122180404 | 00032 | 第一工業株式会社 | 三菱電機㈱鎌倉製作所 |  |  |  |  | 図番:SK18-KW32-03-1 処理風量:300CMH |  | 0 | 0 | 0 | 0 | 0 | 0
2018-05-25 | 333611 | 0217 | 三幸工業株式会社 | 122 | 大畑 和樹 | 122180404 | 00032 | 第一工業株式会社 | 三菱電機㈱鎌倉製作所 | SB | 三幸工業K-0.5×0.5PM-NG-SP(ﾄﾞｱ方向:R1) | 425H×425W×350L |  |  |  | 1 | 33000 | 33000 | 0 | 0 | 0
2018-05-25 | 333611 | 0217 | 三幸工業株式会社 | 122 | 大畑 和樹 | 122180404 | 00032 | 第一工業株式会社 | 三菱電機㈱鎌倉製作所 |  |  |  |  | 図番:SK18-KW32-04-0 処理風量:2700CMH |  | 0 | 0 | 0 | 0 | 0 | 0
2018-05-25 | 333611 | 0217 | 三幸工業株式会社 | 122 | 大畑 和樹 | 122180404 | 00032 | 第一工業株式会社 | 三菱電機㈱鎌倉製作所 | SB | 三幸工業K-2×1PM-NG-SP(ﾄﾞｱ方向:R1) | 1390H×730W×350L |  |  |  | 1 | 73000 | 73000 | 0 | 0 | 0
2018-05-25 | 333611 | 0217 | 三幸工業株式会社 | 122 | 大畑 和樹 | 122180404 | 00032 | 第一工業株式会社 | 三菱電機㈱鎌倉製作所 |  |  |  |  | 図番:SK18-KW32-05-0 処理風量:4200CMH |  | 0 | 0 | 0 | 0 | 0 | 0
2018-05-25 | 333611 | 0217 | 三幸工業株式会社 | 122 | 大畑 和樹 | 122180404 | 00032 | 第一工業株式会社 | 三菱電機㈱鎌倉製作所 | SB | 三幸工業K-2.5×1PM-NG-SP(ﾄﾞｱ方向:R1) | 1765H×730W×350L |  |  |  | 1 | 88000 | 88000 | 0 | 0 | 0
2018-05-25 | 333611 | 0217 | 三幸工業株式会社 | 122 | 大畑 和樹 | 122180404 | 00032 | 第一工業株式会社 | 三菱電機㈱鎌倉製作所 | SB | 三幸工業運搬費(ﾁｬｰﾀｰ便 2tｹﾞｰﾄ付箱車) |  |  |  |  | 1 | 0 | 40000 | 234000 | 18720 | 252720
2018-05-25 | 333939 | 2759 | 株式会社ＰＤエコシステム | 151 | 内藤 慎二 | 151180523 | 04165 | 藤田テクノ株式会社 | 石福金属興業㈱草加工場 | SXXS | 作業費（発注あり） |  |  |  |  | -1 | 0 | -180000 | -180000 | -14400 | -194400
2018-05-25 | 333940 | 2759 | 株式会社ＰＤエコシステム | 151 | 内藤 慎二 | 151180523 | 04165 | 藤田テクノ株式会社 | 石福金属興業㈱草加工場 | SXXS | 作業費（発注あり） |  |  |  |  | 1 | 0 | 216000 | 216000 | 17280 | 233280
2018-05-27 | 334132 | 0224 | 有限会社リブライト | 160 | 古泉 匡 | 160180505 | 00571 | 東洋熱工業株式会社 | TBS放送ｾﾝﾀｰ | SXXS | 作業費（発注あり） |  |  |  |  | 1 | 0 | 40000 | 40000 | 3200 | 43200
2018-05-28 | 333243 | 0001 | ニッタ株式会社 | 127 | 古泉 匡 | 127180530 | 03023 | コトヒラ工業株式会社 | OEM(ｺﾄﾋﾗ) | NSP | ニッタ 3601-6X RI AA | 250H×250W×68 | NHEP-09085-0 |  |  | 10 | 5800 | 58000 | 58000 | 4640 | 62640
2018-05-28 | 333309 | 0003 | 日本バイリーン株式会社 | 151 | 内藤 慎二 | 151180505 | 01039 | エム・イー・エム・シー株式会社 | ｴﾑ・ｲｰ・ｴﾑ・ｼｰ㈱宇都宮工場 | VH | ﾊﾞｲﾘｰﾝ VH-100-237AA | 305W×610H×290D |  |  |  | 12 | 19800 | 237600 | 0 | 0 | 0
2018-05-28 | 333309 | 0003 | 日本バイリーン株式会社 | 151 | 内藤 慎二 | 151180505 | 01039 | エム・イー・エム・シー株式会社 | ｴﾑ・ｲｰ・ｴﾑ・ｼｰ㈱宇都宮工場 | VH | ﾊﾞｲﾘｰﾝ VH-100-500AA | 610W×610H×290D |  |  |  | 42 | 28100 | 1180200 | 0 | 0 | 0
2018-05-28 | 333309 | 0003 | 日本バイリーン株式会社 | 151 | 内藤 慎二 | 151180505 | 01039 | エム・イー・エム・シー株式会社 | ｴﾑ・ｲｰ・ｴﾑ・ｼｰ㈱宇都宮工場 |  |  |  |  | ※見積№ T08-01887-04 | (実績注番 15117101/2017年9月) | 0 | 0 | 0 | 0 | 0 | 0
2018-05-28 | 333309 | 0003 | 日本バイリーン株式会社 | 151 | 内藤 慎二 | 151180505 | 01039 | エム・イー・エム・シー株式会社 | ｴﾑ・ｲｰ・ｴﾑ・ｼｰ㈱宇都宮工場 |  |  |  |  | ※送り先は変更になる可能性がある為、 | 連絡する迄出荷手配は進めないで下さい。 | 0 | 0 | 0 | 0 | 0 | 0
2018-05-28 | 333309 | 0003 | 日本バイリーン株式会社 | 151 | 内藤 慎二 | 151180505 | 01039 | エム・イー・エム・シー株式会社 | ｴﾑ・ｲｰ・ｴﾑ・ｼｰ㈱宇都宮工場 |  |  |  |  | ※ﾁｬｰﾀｰ便での出荷可能かご確認をお願い致します。 |  | 0 | 0 | 0 | 1417800 | 113424 | 1531224
2018-05-28 | 333315 | 0001 | ニッタ株式会社 | 161 | 内藤 慎二 | 161180506 | 00461 | 株式会社テクノ菱和 | あゆみ製薬㈱ 厚木ﾌﾟﾗﾝﾄ | NEM | ニッタ SEJ-98-F（接着型）GO | 610×610×150 |  |  |  | 6 | 11340 | 68040 | 0 | 0 | 0
2018-05-28 | 333315 | 0001 | ニッタ株式会社 | 161 | 内藤 慎二 | 161180506 | 00461 | 株式会社テクノ菱和 | あゆみ製薬㈱ 厚木ﾌﾟﾗﾝﾄ | NEM | ニッタ SEJ-98-W（接着型）GO | 305×610×150 |  |  |  | 2 | 8460 | 16920 | 0 | 0 | 0
2018-05-28 | 333315 | 0001 | ニッタ株式会社 | 161 | 内藤 慎二 | 161180506 | 00461 | 株式会社テクノ菱和 | あゆみ製薬㈱ 厚木ﾌﾟﾗﾝﾄ | NEM | ニッタ SEJ-98-H（接着型）GO | 610×305×150 |  |  |  | 2 | 8460 | 16920 | 0 | 0 | 0
2018-05-28 | 333315 | 0001 | ニッタ株式会社 | 161 | 内藤 慎二 | 161180506 | 00461 | 株式会社テクノ菱和 | あゆみ製薬㈱ 厚木ﾌﾟﾗﾝﾄ |  |  |  |  | ※実績注番 138150401(2015年4月) |  | 0 | 0 | 0 | 0 | 0 | 0
2018-05-28 | 333315 | 0001 | ニッタ株式会社 | 161 | 内藤 慎二 | 161180506 | 00461 | 株式会社テクノ菱和 | あゆみ製薬㈱ 厚木ﾌﾟﾗﾝﾄ |  |  |  |  | ※現着前に落合様へ連絡願います。 |  | 0 | 0 | 0 | 101880 | 8151 | 110031
2018-05-28 | 333575 | 0001 | ニッタ株式会社 | 121 | 高橋 重幸 | 121180106 | 00042 | 新菱冷熱工業株式会社 | 第一三共㈱品川研究ｾﾝﾀｰ600号館7階 | NEH | ニッタ EHS-A-D GI EO | 610H×610W×150D |  |  |  | 29 | 10400 | 301600 | 0 | 0 | 0
2018-05-28 | 333575 | 0001 | ニッタ株式会社 | 121 | 高橋 重幸 | 121180106 | 00042 | 新菱冷熱工業株式会社 | 第一三共㈱品川研究ｾﾝﾀｰ600号館7階 | NEH | ニッタ EHS-A-C GI EO | 305H×305W×150D |  |  |  | 2 | 4700 | 9400 | 0 | 0 | 0
2018-05-28 | 333575 | 0001 | ニッタ株式会社 | 121 | 高橋 重幸 | 121180106 | 00042 | 新菱冷熱工業株式会社 | 第一三共㈱品川研究ｾﾝﾀｰ600号館7階 | NEH | ニッタ EHS-A-D GI EO | 610H×610W×150D |  |  |  | 29 | 10400 | 301600 | 0 | 0 | 0
2018-05-28 | 333575 | 0001 | ニッタ株式会社 | 121 | 高橋 重幸 | 121180106 | 00042 | 新菱冷熱工業株式会社 | 第一三共㈱品川研究ｾﾝﾀｰ600号館7階 | NEH | ニッタ EHS-A-DS GI EO | 305H×610W×150D |  |  |  | 17 | 6200 | 105400 | 0 | 0 | 0
2018-05-28 | 333575 | 0001 | ニッタ株式会社 | 121 | 高橋 重幸 | 121180106 | 00042 | 新菱冷熱工業株式会社 | 第一三共㈱品川研究ｾﾝﾀｰ600号館7階 | NEH | ニッタ EHS-A-C GI EO | 305H×305W×150D |  |  |  | 18 | 4700 | 84600 | 0 | 0 | 0
2018-05-28 | 333575 | 0001 | ニッタ株式会社 | 121 | 高橋 重幸 | 121180106 | 00042 | 新菱冷熱工業株式会社 | 第一三共㈱品川研究ｾﾝﾀｰ600号館7階 | NEH | ニッタ EHS-A-D GO EI | 610H×610W×150D |  |  |  | 3 | 10400 | 31200 | 0 | 0 | 0
2018-05-28 | 333575 | 0001 | ニッタ株式会社 | 121 | 高橋 重幸 | 121180106 | 00042 | 新菱冷熱工業株式会社 | 第一三共㈱品川研究ｾﾝﾀｰ600号館7階 | NEH | ニッタ EHS-A-DC GO EI | 610H×305W×150D |  |  |  | 19 | 6200 | 117800 | 0 | 0 | 0
2018-05-28 | 333575 | 0001 | ニッタ株式会社 | 121 | 高橋 重幸 | 121180106 | 00042 | 新菱冷熱工業株式会社 | 第一三共㈱品川研究ｾﾝﾀｰ600号館7階 | NEH | ニッタ EHS-A-C GO EI | 305H×305W×150D |  |  |  | 7 | 4700 | 32900 | 984500 | 78760 | 1063260
2018-05-28 | 333576 | 0001 | ニッタ株式会社 | 123 | 前田 健太 | 123180505 | 00031 | 株式会社大気社 | 新光電気更北工場 | NEH | ニッタ EHSL-A-F GI EO | 610H×610W×292D |  |  |  | 6 | 21850 | 131100 | 131100 | 10488 | 141588
2018-05-28 | 333577 | 0001 | ニッタ株式会社 | 123 | 前田 健太 | 123171215 | 00051 | ダイダン株式会社 | ㈱ADEKA千葉工場Gﾌﾟﾗﾝﾄ建設工事 | NEM | ニッタ EPJ-90-F GI | 610H×610W×150D |  |  |  | 1 | 4480 | 4480 | 0 | 0 | 0
2018-05-28 | 333577 | 0001 | ニッタ株式会社 | 123 | 前田 健太 | 123171215 | 00051 | ダイダン株式会社 | ㈱ADEKA千葉工場Gﾌﾟﾗﾝﾄ建設工事 | NEM | ニッタ EPJ-90-H GI | 610H×305W×150D |  |  |  | 1 | 3070 | 3070 | 0 | 0 | 0
2018-05-28 | 333577 | 0001 | ニッタ株式会社 | 123 | 前田 健太 | 123171215 | 00051 | ダイダン株式会社 | ㈱ADEKA千葉工場Gﾌﾟﾗﾝﾄ建設工事 | NEM | ニッタ EP-90-F GI | 610H×610W×150D |  |  |  | 1 | 4020 | 4020 | 11570 | 926 | 12496
2018-05-28 | 333578 | 0001 | ニッタ株式会社 | 121 | 高橋 重幸 | 121180106 | 00042 | 新菱冷熱工業株式会社 | 第一三共㈱品川研究ｾﾝﾀｰ600号館7階 | NT | ニッタ NT-20F(RM/600) | 610H×610W×20T |  |  |  | 2 | 1500 | 3000 | 0 | 0 | 0
2018-05-28 | 333578 | 0001 | ニッタ株式会社 | 121 | 高橋 重幸 | 121180106 | 00042 | 新菱冷熱工業株式会社 | 第一三共㈱品川研究ｾﾝﾀｰ600号館7階 | NT | ニッタ NT-20W(RM/600) | 305H×610W×20T |  |  |  | 1 | 1100 | 1100 | 0 | 0 | 0
2018-05-28 | 333578 | 0001 | ニッタ株式会社 | 121 | 高橋 重幸 | 121180106 | 00042 | 新菱冷熱工業株式会社 | 第一三共㈱品川研究ｾﾝﾀｰ600号館7階 | NSP | ニッタ 1506-12 RO | 610H×610W×292D |  |  |  | 2 | 14800 | 29600 | 0 | 0 | 0
2018-05-28 | 333578 | 0001 | ニッタ株式会社 | 121 | 高橋 重幸 | 121180106 | 00042 | 新菱冷熱工業株式会社 | 第一三共㈱品川研究ｾﾝﾀｰ600号館7階 | NSP | ニッタ 1505-12 RO | 610H×305W×292D |  |  |  | 1 | 8500 | 8500 | 0 | 0 | 0
2018-05-28 | 333578 | 0001 | ニッタ株式会社 | 121 | 高橋 重幸 | 121180106 | 00042 | 新菱冷熱工業株式会社 | 第一三共㈱品川研究ｾﾝﾀｰ600号館7階 | NT | ニッタ NT-20H(RM/600) | 610H×305W×20T |  |  |  | 1 | 1100 | 1100 | 0 | 0 | 0
2018-05-28 | 333578 | 0001 | ニッタ株式会社 | 121 | 高橋 重幸 | 121180106 | 00042 | 新菱冷熱工業株式会社 | 第一三共㈱品川研究ｾﾝﾀｰ600号館7階 | NSP | ニッタ 1505-12 RO | 610H×305W×292D |  |  |  | 1 | 8500 | 8500 | 0 | 0 | 0
2018-05-28 | 333578 | 0001 | ニッタ株式会社 | 121 | 高橋 重幸 | 121180106 | 00042 | 新菱冷熱工業株式会社 | 第一三共㈱品川研究ｾﾝﾀｰ600号館7階 | NT | ニッタ NT-20F(RM/600) | 610H×610W×20T |  |  |  | 1 | 1500 | 1500 | 0 | 0 | 0
2018-05-28 | 333578 | 0001 | ニッタ株式会社 | 121 | 高橋 重幸 | 121180106 | 00042 | 新菱冷熱工業株式会社 | 第一三共㈱品川研究ｾﾝﾀｰ600号館7階 | NSP | ニッタ 1506-12 RO | 610H×610W×292D |  |  |  | 1 | 14800 | 14800 | 0 | 0 | 0
2018-05-28 | 333578 | 0001 | ニッタ株式会社 | 121 | 高橋 重幸 | 121180106 | 00042 | 新菱冷熱工業株式会社 | 第一三共㈱品川研究ｾﾝﾀｰ600号館7階 | NT | ニッタ NT-20F(RM/600) | 610H×610W×20T |  |  |  | 1 | 1500 | 1500 | 0 | 0 | 0
2018-05-28 | 333578 | 0001 | ニッタ株式会社 | 121 | 高橋 重幸 | 121180106 | 00042 | 新菱冷熱工業株式会社 | 第一三共㈱品川研究ｾﾝﾀｰ600号館7階 | NT | ニッタ NT-20W(RM/600) | 305H×610W×20T |  |  |  | 1 | 1100 | 1100 | 0 | 0 | 0
2018-05-28 | 333578 | 0001 | ニッタ株式会社 | 121 | 高橋 重幸 | 121180106 | 00042 | 新菱冷熱工業株式会社 | 第一三共㈱品川研究ｾﾝﾀｰ600号館7階 | NSP | ニッタ 1506-12 RO | 610H×610W×292D |  |  |  | 1 | 14800 | 14800 | 0 | 0 | 0
2018-05-28 | 333578 | 0001 | ニッタ株式会社 | 121 | 高橋 重幸 | 121180106 | 00042 | 新菱冷熱工業株式会社 | 第一三共㈱品川研究ｾﾝﾀｰ600号館7階 | NSP | ニッタ 1505-12 RO | 610H×305W×292D |  |  |  | 1 | 8500 | 8500 | 0 | 0 | 0
2018-05-28 | 333578 | 0001 | ニッタ株式会社 | 121 | 高橋 重幸 | 121180106 | 00042 | 新菱冷熱工業株式会社 | 第一三共㈱品川研究ｾﾝﾀｰ600号館7階 | NT | ニッタ NTJ-20F(RM/600) | 610H×610W×20T |  |  |  | 2 | 1600 | 3200 | 0 | 0 | 0
2018-05-28 | 333578 | 0001 | ニッタ株式会社 | 121 | 高橋 重幸 | 121180106 | 00042 | 新菱冷熱工業株式会社 | 第一三共㈱品川研究ｾﾝﾀｰ600号館7階 | NSP | ニッタ 1506-12 RO | 610H×610W×292D |  |  |  | 2 | 14800 | 29600 | 0 | 0 | 0
2018-05-28 | 333578 | 0001 | ニッタ株式会社 | 121 | 高橋 重幸 | 121180106 | 00042 | 新菱冷熱工業株式会社 | 第一三共㈱品川研究ｾﾝﾀｰ600号館7階 | NT | ニッタ NT-20F(RM/600) | 610H×610W×20T |  |  |  | 2 | 1500 | 3000 | 0 | 0 | 0
2018-05-28 | 333578 | 0001 | ニッタ株式会社 | 121 | 高橋 重幸 | 121180106 | 00042 | 新菱冷熱工業株式会社 | 第一三共㈱品川研究ｾﾝﾀｰ600号館7階 | NT | ニッタ NT-20W(RM/600) | 305H×610W×20T |  |  |  | 1 | 1100 | 1100 | 0 | 0 | 0
2018-05-28 | 333578 | 0001 | ニッタ株式会社 | 121 | 高橋 重幸 | 121180106 | 00042 | 新菱冷熱工業株式会社 | 第一三共㈱品川研究ｾﾝﾀｰ600号館7階 | NSP | ニッタ 1506-12 RO | 610H×610W×292D |  |  |  | 2 | 14800 | 29600 | 0 | 0 | 0
2018-05-28 | 333578 | 0001 | ニッタ株式会社 | 121 | 高橋 重幸 | 121180106 | 00042 | 新菱冷熱工業株式会社 | 第一三共㈱品川研究ｾﾝﾀｰ600号館7階 | NSP | ニッタ 1505-12 RO | 610H×305W×292D |  |  |  | 1 | 8500 | 8500 | 0 | 0 | 0
2018-05-28 | 333578 | 0001 | ニッタ株式会社 | 121 | 高橋 重幸 | 121180106 | 00042 | 新菱冷熱工業株式会社 | 第一三共㈱品川研究ｾﾝﾀｰ600号館7階 | NT | ニッタ NT-20F(RM/600) | 610H×610W×20T |  |  |  | 2 | 1500 | 3000 | 0 | 0 | 0
2018-05-28 | 333578 | 0001 | ニッタ株式会社 | 121 | 高橋 重幸 | 121180106 | 00042 | 新菱冷熱工業株式会社 | 第一三共㈱品川研究ｾﾝﾀｰ600号館7階 | NSP | ニッタ 1506-12 RO | 610H×610W×292D |  |  |  | 2 | 14800 | 29600 | 0 | 0 | 0
2018-05-28 | 333578 | 0001 | ニッタ株式会社 | 121 | 高橋 重幸 | 121180106 | 00042 | 新菱冷熱工業株式会社 | 第一三共㈱品川研究ｾﾝﾀｰ600号館7階 | NT | ニッタ NTJ-20F(RM/600) | 610H×610W×20T |  |  |  | 1 | 1500 | 1500 | 0 | 0 | 0
2018-05-28 | 333578 | 0001 | ニッタ株式会社 | 121 | 高橋 重幸 | 121180106 | 00042 | 新菱冷熱工業株式会社 | 第一三共㈱品川研究ｾﾝﾀｰ600号館7階 | NT | ニッタ NTJ-20H(RM/600) | 610H×305W×20T |  |  |  | 1 | 1100 | 1100 | 0 | 0 | 0
2018-05-28 | 333578 | 0001 | ニッタ株式会社 | 121 | 高橋 重幸 | 121180106 | 00042 | 新菱冷熱工業株式会社 | 第一三共㈱品川研究ｾﾝﾀｰ600号館7階 | NSP | ニッタ 1506-12 RO | 610H×610W×292D |  |  |  | 1 | 14800 | 14800 | 0 | 0 | 0
2018-05-28 | 333578 | 0001 | ニッタ株式会社 | 121 | 高橋 重幸 | 121180106 | 00042 | 新菱冷熱工業株式会社 | 第一三共㈱品川研究ｾﾝﾀｰ600号館7階 | NSP | ニッタ 1505-12 RO | 610H×305W×292D |  |  |  | 1 | 8500 | 8500 | 0 | 0 | 0
2018-05-28 | 333578 | 0001 | ニッタ株式会社 | 121 | 高橋 重幸 | 121180106 | 00042 | 新菱冷熱工業株式会社 | 第一三共㈱品川研究ｾﾝﾀｰ600号館7階 | NT | ニッタ NT-20F(RM/600) | 610H×610W×20T |  |  |  | 1 | 1500 | 1500 | 0 | 0 | 0
2018-05-28 | 333578 | 0001 | ニッタ株式会社 | 121 | 高橋 重幸 | 121180106 | 00042 | 新菱冷熱工業株式会社 | 第一三共㈱品川研究ｾﾝﾀｰ600号館7階 | NSP | ニッタ 1506-12 RO | 610H×610W×292D |  |  |  | 1 | 14800 | 14800 | 0 | 0 | 0
2018-05-28 | 333578 | 0001 | ニッタ株式会社 | 121 | 高橋 重幸 | 121180106 | 00042 | 新菱冷熱工業株式会社 | 第一三共㈱品川研究ｾﾝﾀｰ600号館7階 | NT | ニッタ NT-20F(RM/600) | 610H×610W×20T |  |  |  | 1 | 1500 | 1500 | 0 | 0 | 0
2018-05-28 | 333578 | 0001 | ニッタ株式会社 | 121 | 高橋 重幸 | 121180106 | 00042 | 新菱冷熱工業株式会社 | 第一三共㈱品川研究ｾﾝﾀｰ600号館7階 | NSP | ニッタ 1506-12 RO | 610H×610W×292D |  |  |  | 1 | 14800 | 14800 | 0 | 0 | 0
2018-05-28 | 333578 | 0001 | ニッタ株式会社 | 121 | 高橋 重幸 | 121180106 | 00042 | 新菱冷熱工業株式会社 | 第一三共㈱品川研究ｾﾝﾀｰ600号館7階 | NT | ニッタ NTJ-20F(RM/600) | 610H×610W×20T |  |  |  | 1 | 1500 | 1500 | 0 | 0 | 0
2018-05-28 | 333578 | 0001 | ニッタ株式会社 | 121 | 高橋 重幸 | 121180106 | 00042 | 新菱冷熱工業株式会社 | 第一三共㈱品川研究ｾﾝﾀｰ600号館7階 | NT | ニッタ NTJ-20H(RM/600) | 610H×305W×20T |  |  |  | 1 | 1100 | 1100 | 0 | 0 | 0
2018-05-28 | 333578 | 0001 | ニッタ株式会社 | 121 | 高橋 重幸 | 121180106 | 00042 | 新菱冷熱工業株式会社 | 第一三共㈱品川研究ｾﾝﾀｰ600号館7階 | NSP | ニッタ 1506-12 RO | 610H×610W×292D |  |  |  | 1 | 14800 | 14800 | 0 | 0 | 0
2018-05-28 | 333578 | 0001 | ニッタ株式会社 | 121 | 高橋 重幸 | 121180106 | 00042 | 新菱冷熱工業株式会社 | 第一三共㈱品川研究ｾﾝﾀｰ600号館7階 | NSP | ニッタ 1505-12 RO | 610H×305W×292D |  |  |  | 1 | 8500 | 8500 | 0 | 0 | 0
2018-05-28 | 333578 | 0001 | ニッタ株式会社 | 121 | 高橋 重幸 | 121180106 | 00042 | 新菱冷熱工業株式会社 | 第一三共㈱品川研究ｾﾝﾀｰ600号館7階 | NT | ニッタ NT-20H(RM/600) | 610H×305W×20T |  |  |  | 1 | 1100 | 1100 | 0 | 0 | 0
2018-05-28 | 333578 | 0001 | ニッタ株式会社 | 121 | 高橋 重幸 | 121180106 | 00042 | 新菱冷熱工業株式会社 | 第一三共㈱品川研究ｾﾝﾀｰ600号館7階 | NSP | ニッタ 1505-12 RO | 610H×305W×292D |  |  |  | 1 | 8500 | 8500 | 295600 | 23648 | 319248
2018-05-28 | 333579 | 0001 | ニッタ株式会社 | 123 | 前田 健太 | 123171215 | 00051 | ダイダン株式会社 | ㈱ADEKA千葉工場Gﾌﾟﾗﾝﾄ建設工事 | NEH | ニッタ EHS-A-D GI EO | 610H×610W×150D |  |  |  | 2 | 9120 | 18240 | 0 | 0 | 0
2018-05-28 | 333579 | 0001 | ニッタ株式会社 | 123 | 前田 健太 | 123171215 | 00051 | ダイダン株式会社 | ㈱ADEKA千葉工場Gﾌﾟﾗﾝﾄ建設工事 | NEH | ニッタ EHS-A-D GI EO | 610H×610W×150D |  |  |  | 4 | 9120 | 36480 | 0 | 0 | 0
2018-05-28 | 333579 | 0001 | ニッタ株式会社 | 123 | 前田 健太 | 123171215 | 00051 | ダイダン株式会社 | ㈱ADEKA千葉工場Gﾌﾟﾗﾝﾄ建設工事 | NEH | ニッタ EHS-A-DS GI EO | 305H×610W×150D |  |  |  | 1 | 5460 | 5460 | 0 | 0 | 0
2018-05-28 | 333579 | 0001 | ニッタ株式会社 | 123 | 前田 健太 | 123171215 | 00051 | ダイダン株式会社 | ㈱ADEKA千葉工場Gﾌﾟﾗﾝﾄ建設工事 | NEH | ニッタ EHS-A-DS GI EO | 305H×610W×150D |  |  |  | 1 | 5460 | 5460 | 65640 | 5251 | 70891
2018-05-28 | 333612 | 0217 | 三幸工業株式会社 | 121 | 高橋 重幸 | 121180106 | 00042 | 新菱冷熱工業株式会社 | 第一三共㈱品川研究ｾﾝﾀｰ600号館7階 | SB | 三幸工業ｺｰﾅｰﾋﾟｰｽ |  |  |  |  | 10 | 650 | 6500 | 6500 | 520 | 7020
2018-05-28 | 333827 | 0071 | その他諸口（小口現金） | 121 | 高橋 重幸 | 121180106 | 00042 | 新菱冷熱工業株式会社 | 第一三共㈱品川研究ｾﾝﾀｰ600号館7階 | BXXS | 部材代(内税) |  |  |  |  | 1 | 0 | 21384 | 21384 | 0 | 21384
2018-05-28 | 334359 | 3212 | 株式会社ＦＬＯＷＳ | 151 | 内藤 慎二 | 151180505 | 01039 | エム・イー・エム・シー株式会社 | ｴﾑ・ｲｰ・ｴﾑ・ｼｰ㈱宇都宮工場 | SXXS | 作業費（発注あり） |  |  |  |  | 4 | 20000 | 80000 | 0 | 0 | 0
2018-05-28 | 334359 | 3212 | 株式会社ＦＬＯＷＳ | 151 | 内藤 慎二 | 151180505 | 01039 | エム・イー・エム・シー株式会社 | ｴﾑ・ｲｰ・ｴﾑ・ｼｰ㈱宇都宮工場 | SXXS | 車両費 |  |  |  |  | 1 | 5000 | 5000 | 85000 | 6800 | 91800
2018-05-29 | 333303 | 0001 | ニッタ株式会社 | 127 | 古泉 匡 | 127180527 | 03023 | コトヒラ工業株式会社 | OEM(ｺﾄﾋﾗ) | NSP | ニッタ 3601-6X RO AA | 420H×440W×68 | WHEP-14054-0 |  |  | 5 | 9000 | 45000 | 45000 | 3600 | 48600
2018-05-29 | 333316 | 0001 | ニッタ株式会社 | 122 | 大畑 和樹 | 122180405 | 03197 | 橋本産業株式会社 | 三井ｱｳﾄﾚｯﾄﾊﾟｰｸ木更津Ⅲ期増床工事 | NBPM | ニッタ 1×1PM-NSG |  | 3AF-01 |  |  | 1 | 50200 | 50200 | 0 | 0 | 0
2018-05-29 | 333316 | 0001 | ニッタ株式会社 | 122 | 大畑 和樹 | 122180405 | 03197 | 橋本産業株式会社 | 三井ｱｳﾄﾚｯﾄﾊﾟｰｸ木更津Ⅲ期増床工事 | NBPM | ニッタ 1×1PM-PSOG-AS |  | 3AF-T03 |  |  | 1 | 75900 | 75900 | 0 | 0 | 0
2018-05-29 | 333316 | 0001 | ニッタ株式会社 | 122 | 大畑 和樹 | 122180405 | 03197 | 橋本産業株式会社 | 三井ｱｳﾄﾚｯﾄﾊﾟｰｸ木更津Ⅲ期増床工事 | NBPM | ニッタ 1×1.5PM-PSOG-AS |  | 3AF-T04 |  |  | 1 | 94200 | 94200 | 0 | 0 | 0
2018-05-29 | 333316 | 0001 | ニッタ株式会社 | 122 | 大畑 和樹 | 122180405 | 03197 | 橋本産業株式会社 | 三井ｱｳﾄﾚｯﾄﾊﾟｰｸ木更津Ⅲ期増床工事 | NBPM | ニッタ 1×1PM-PSOG-AS |  | 3AF-T23 |  |  | 1 | 75900 | 75900 | 0 | 0 | 0
2018-05-29 | 333316 | 0001 | ニッタ株式会社 | 122 | 大畑 和樹 | 122180405 | 03197 | 橋本産業株式会社 | 三井ｱｳﾄﾚｯﾄﾊﾟｰｸ木更津Ⅲ期増床工事 | NBPM | ニッタ 0.5×1PM-NSTG |  | 3AF-T24 |  |  | 1 | 41900 | 41900 | 0 | 0 | 0
2018-05-29 | 333316 | 0001 | ニッタ株式会社 | 122 | 大畑 和樹 | 122180405 | 03197 | 橋本産業株式会社 | 三井ｱｳﾄﾚｯﾄﾊﾟｰｸ木更津Ⅲ期増床工事 | NBPM | ニッタ 1×1PM-PSOG-AS |  | 3AF-T25 |  |  | 1 | 75900 | 75900 | 0 | 0 | 0
2018-05-29 | 333316 | 0001 | ニッタ株式会社 | 122 | 大畑 和樹 | 122180405 | 03197 | 橋本産業株式会社 | 三井ｱｳﾄﾚｯﾄﾊﾟｰｸ木更津Ⅲ期増床工事 | NBPM | ニッタ 0.5×1PM-PSOG-AS |  | 3AF-TK01 |  |  | 1 | 65200 | 65200 | 479200 | 38336 | 517536
2018-05-29 | 333387 | 0003 | 日本バイリーン株式会社 | 162 | 佐藤 大樹 | 162180406 | 00006 | 美浜株式会社 | 丸の内永楽ﾋﾞﾙ | VM | ﾊﾞｲﾘｰﾝ KVM-90MN-5477C | 541.5W×770H×65 |  |  |  | 76 | 7450 | 566200 | 0 | 0 | 0
2018-05-29 | 333387 | 0003 | 日本バイリーン株式会社 | 162 | 佐藤 大樹 | 162180406 | 00006 | 美浜株式会社 | 丸の内永楽ﾋﾞﾙ | VM | ﾊﾞｲﾘｰﾝ KVM-90MN-6156C | 611.5W×560H×65 |  |  |  | 30 | 6000 | 180000 | 746200 | 59696 | 805896
2018-05-29 | 333437 | 0003 | 日本バイリーン株式会社 | 123 | 前田 健太 | 123171215 | 00051 | ダイダン株式会社 | ㈱ADEKA千葉工場Gﾌﾟﾗﾝﾄ建設工事 | VT | ﾊﾞｲﾘｰﾝ VT-20(PS/600N) | 610W×610H×20T | 図番:YCA181390C |  |  | 22 | 1800 | 39600 | 0 | 0 | 0
2018-05-29 | 333437 | 0003 | 日本バイリーン株式会社 | 123 | 前田 健太 | 123171215 | 00051 | ダイダン株式会社 | ㈱ADEKA千葉工場Gﾌﾟﾗﾝﾄ建設工事 | VT | ﾊﾞｲﾘｰﾝ VT-20C(PS/600N) 2連結 | 610/2W×610H×20T | 図番:YCA181400C |  |  | 21 | 3300 | 69300 | 0 | 0 | 0
2018-05-29 | 333437 | 0003 | 日本バイリーン株式会社 | 123 | 前田 健太 | 123171215 | 00051 | ダイダン株式会社 | ㈱ADEKA千葉工場Gﾌﾟﾗﾝﾄ建設工事 | VT | ﾊﾞｲﾘｰﾝ VT-20C(PS/600N) 3連結 | 610/3W×610H×20T | 図番:YCA181410C |  |  | 2 | 4000 | 8000 | 116900 | 9352 | 126252
2018-05-29 | 333476 | 0003 | 日本バイリーン株式会社 | 121 | 高橋 重幸 | 121180213 | 00030 | 東洋熱工業株式会社 | NOK㈱材料接着新棟建設工事 | VM | ﾊﾞｲﾘｰﾝ VM･X-P | 305W×305H×150D |  |  |  | 1 | 6000 | 6000 | 0 | 0 | 0
2018-05-29 | 333476 | 0003 | 日本バイリーン株式会社 | 121 | 高橋 重幸 | 121180213 | 00030 | 東洋熱工業株式会社 | NOK㈱材料接着新棟建設工事 | VM | ﾊﾞｲﾘｰﾝ VM･X-P | 305W×305H×150D |  |  |  | 1 | 6000 | 6000 | 0 | 0 | 0
2018-05-29 | 333476 | 0003 | 日本バイリーン株式会社 | 121 | 高橋 重幸 | 121180213 | 00030 | 東洋熱工業株式会社 | NOK㈱材料接着新棟建設工事 | VM | ﾊﾞｲﾘｰﾝ VM･X-P | 305W×305H×150D |  |  |  | 1 | 6000 | 6000 | 0 | 0 | 0
2018-05-29 | 333476 | 0003 | 日本バイリーン株式会社 | 121 | 高橋 重幸 | 121180213 | 00030 | 東洋熱工業株式会社 | NOK㈱材料接着新棟建設工事 | VM | ﾊﾞｲﾘｰﾝ VM･X-P | 305W×305H×150D |  |  |  | 1 | 6000 | 6000 | 0 | 0 | 0
2018-05-29 | 333476 | 0003 | 日本バイリーン株式会社 | 121 | 高橋 重幸 | 121180213 | 00030 | 東洋熱工業株式会社 | NOK㈱材料接着新棟建設工事 | VM | ﾊﾞｲﾘｰﾝ VM･X-PD-90M-28V(ｾｯﾄ品) | 305W×610H×150D |  |  |  | 2 | 7000 | 14000 | 0 | 0 | 0
2018-05-29 | 333476 | 0003 | 日本バイリーン株式会社 | 121 | 高橋 重幸 | 121180213 | 00030 | 東洋熱工業株式会社 | NOK㈱材料接着新棟建設工事 | VM | ﾊﾞｲﾘｰﾝ VM･X-PD-90M-56F(ｾｯﾄ品) | 610W×610H×150D |  |  |  | 1 | 10000 | 10000 | 0 | 0 | 0
2018-05-29 | 333476 | 0003 | 日本バイリーン株式会社 | 121 | 高橋 重幸 | 121180213 | 00030 | 東洋熱工業株式会社 | NOK㈱材料接着新棟建設工事 | VM | ﾊﾞｲﾘｰﾝ VM･X-PD-90M-56F(ｾｯﾄ品) | 610W×610H×150D |  |  |  | 1 | 10000 | 10000 | 0 | 0 | 0
2018-05-29 | 333476 | 0003 | 日本バイリーン株式会社 | 121 | 高橋 重幸 | 121180213 | 00030 | 東洋熱工業株式会社 | NOK㈱材料接着新棟建設工事 | VM | ﾊﾞｲﾘｰﾝ VM･X-PD-90M-56F(ｾｯﾄ品) | 610W×610H×150D |  |  |  | 1 | 10000 | 10000 | 0 | 0 | 0
2018-05-29 | 333476 | 0003 | 日本バイリーン株式会社 | 121 | 高橋 重幸 | 121180213 | 00030 | 東洋熱工業株式会社 | NOK㈱材料接着新棟建設工事 | VM | ﾊﾞｲﾘｰﾝ VM･X-PD-90M-56F(ｾｯﾄ品) | 610W×610H×150D |  |  |  | 2 | 10000 | 20000 | 0 | 0 | 0
2018-05-29 | 333476 | 0003 | 日本バイリーン株式会社 | 121 | 高橋 重幸 | 121180213 | 00030 | 東洋熱工業株式会社 | NOK㈱材料接着新棟建設工事 | VM | ﾊﾞｲﾘｰﾝ VM･X-PD-90M-56F(ｾｯﾄ品) | 610W×610H×150D |  |  |  | 2 | 10000 | 20000 | 0 | 0 | 0
2018-05-29 | 333476 | 0003 | 日本バイリーン株式会社 | 121 | 高橋 重幸 | 121180213 | 00030 | 東洋熱工業株式会社 | NOK㈱材料接着新棟建設工事 | VM | ﾊﾞｲﾘｰﾝ VM･X-PD-90M-56F(ｾｯﾄ品) | 610W×610H×150D |  |  |  | 2 | 10000 | 20000 | 0 | 0 | 0
2018-05-29 | 333476 | 0003 | 日本バイリーン株式会社 | 121 | 高橋 重幸 | 121180213 | 00030 | 東洋熱工業株式会社 | NOK㈱材料接着新棟建設工事 | VM | ﾊﾞｲﾘｰﾝ VM･X-PD-90M-56F(ｾｯﾄ品) | 610W×610H×150D |  |  |  | 2 | 10000 | 20000 | 0 | 0 | 0
2018-05-29 | 333476 | 0003 | 日本バイリーン株式会社 | 121 | 高橋 重幸 | 121180213 | 00030 | 東洋熱工業株式会社 | NOK㈱材料接着新棟建設工事 | VM | ﾊﾞｲﾘｰﾝ VM･X-PD-90M-28V(ｾｯﾄ品) | 305W×610H×150D |  |  |  | 2 | 7000 | 14000 | 0 | 0 | 0
2018-05-29 | 333476 | 0003 | 日本バイリーン株式会社 | 121 | 高橋 重幸 | 121180213 | 00030 | 東洋熱工業株式会社 | NOK㈱材料接着新棟建設工事 | VM | ﾊﾞｲﾘｰﾝ VM･X-PD-90M-28H(ｾｯﾄ品) | 610W×305H×150D |  |  |  | 4 | 7000 | 28000 | 0 | 0 | 0
2018-05-29 | 333476 | 0003 | 日本バイリーン株式会社 | 121 | 高橋 重幸 | 121180213 | 00030 | 東洋熱工業株式会社 | NOK㈱材料接着新棟建設工事 | VM | ﾊﾞｲﾘｰﾝ VM･X-PD-90M-56F(ｾｯﾄ品) | 610W×610H×150D |  |  |  | 2 | 10000 | 20000 | 0 | 0 | 0
2018-05-29 | 333476 | 0003 | 日本バイリーン株式会社 | 121 | 高橋 重幸 | 121180213 | 00030 | 東洋熱工業株式会社 | NOK㈱材料接着新棟建設工事 | VM | ﾊﾞｲﾘｰﾝ VM･X-PD-90M-56F(ｾｯﾄ品) | 610W×610H×150D |  |  |  | 5 | 10000 | 50000 | 0 | 0 | 0
2018-05-29 | 333476 | 0003 | 日本バイリーン株式会社 | 121 | 高橋 重幸 | 121180213 | 00030 | 東洋熱工業株式会社 | NOK㈱材料接着新棟建設工事 | VM | ﾊﾞｲﾘｰﾝ VM･X-PD-90M-56F(ｾｯﾄ品) | 610W×610H×150D |  |  |  | 2 | 10000 | 20000 | 0 | 0 | 0
2018-05-29 | 333476 | 0003 | 日本バイリーン株式会社 | 121 | 高橋 重幸 | 121180213 | 00030 | 東洋熱工業株式会社 | NOK㈱材料接着新棟建設工事 | VM | ﾊﾞｲﾘｰﾝ VM･X-PD-90M-56F(ｾｯﾄ品) | 610W×610H×150D |  |  |  | 4 | 10000 | 40000 | 0 | 0 | 0
2018-05-29 | 333476 | 0003 | 日本バイリーン株式会社 | 121 | 高橋 重幸 | 121180213 | 00030 | 東洋熱工業株式会社 | NOK㈱材料接着新棟建設工事 | VM | ﾊﾞｲﾘｰﾝ VM･X-PD-90M-28V(ｾｯﾄ品) | 305W×610H×150D |  |  |  | 1 | 7000 | 7000 | 0 | 0 | 0
2018-05-29 | 333476 | 0003 | 日本バイリーン株式会社 | 121 | 高橋 重幸 | 121180213 | 00030 | 東洋熱工業株式会社 | NOK㈱材料接着新棟建設工事 | VM | ﾊﾞｲﾘｰﾝ VM･X-PD-90M-28H(ｾｯﾄ品) | 610W×305H×150D |  |  |  | 1 | 7000 | 7000 | 0 | 0 | 0
2018-05-29 | 333476 | 0003 | 日本バイリーン株式会社 | 121 | 高橋 重幸 | 121180213 | 00030 | 東洋熱工業株式会社 | NOK㈱材料接着新棟建設工事 | VM | ﾊﾞｲﾘｰﾝ VM･X-PD-90M-56F(ｾｯﾄ品) | 610W×610H×150D |  |  |  | 3 | 10000 | 30000 | 0 | 0 | 0
2018-05-29 | 333476 | 0003 | 日本バイリーン株式会社 | 121 | 高橋 重幸 | 121180213 | 00030 | 東洋熱工業株式会社 | NOK㈱材料接着新棟建設工事 | VM | ﾊﾞｲﾘｰﾝ VM･X-PD-90M-28H(ｾｯﾄ品) | 610W×305H×150D |  |  |  | 3 | 7000 | 21000 | 0 | 0 | 0
2018-05-29 | 333476 | 0003 | 日本バイリーン株式会社 | 121 | 高橋 重幸 | 121180213 | 00030 | 東洋熱工業株式会社 | NOK㈱材料接着新棟建設工事 | VT | ﾊﾞｲﾘｰﾝ VT-20S-610H(PS/400) | 610W×305H×20T |  |  |  | 1 | 1300 | 1300 | 0 | 0 | 0
2018-05-29 | 333476 | 0003 | 日本バイリーン株式会社 | 121 | 高橋 重幸 | 121180213 | 00030 | 東洋熱工業株式会社 | NOK㈱材料接着新棟建設工事 | VT | ﾊﾞｲﾘｰﾝ VT-20C-610V(PS/400) | 305W×610H×20T |  |  |  | 2 | 1300 | 2600 | 0 | 0 | 0
2018-05-29 | 333476 | 0003 | 日本バイリーン株式会社 | 121 | 高橋 重幸 | 121180213 | 00030 | 東洋熱工業株式会社 | NOK㈱材料接着新棟建設工事 | VT | ﾊﾞｲﾘｰﾝ VT-20C-610F(PS/400) | 610W×610H×20T |  |  |  | 2 | 1600 | 3200 | 0 | 0 | 0
2018-05-29 | 333476 | 0003 | 日本バイリーン株式会社 | 121 | 高橋 重幸 | 121180213 | 00030 | 東洋熱工業株式会社 | NOK㈱材料接着新棟建設工事 | VT | ﾊﾞｲﾘｰﾝ VT-20C-610F(PS/400) | 610W×610H×20T |  |  |  | 2 | 1600 | 3200 | 0 | 0 | 0
2018-05-29 | 333476 | 0003 | 日本バイリーン株式会社 | 121 | 高橋 重幸 | 121180213 | 00030 | 東洋熱工業株式会社 | NOK㈱材料接着新棟建設工事 | VT | ﾊﾞｲﾘｰﾝ VT-20C-610F(PS/400) | 610W×610H×20T |  |  |  | 2 | 1600 | 3200 | 0 | 0 | 0
2018-05-29 | 333476 | 0003 | 日本バイリーン株式会社 | 121 | 高橋 重幸 | 121180213 | 00030 | 東洋熱工業株式会社 | NOK㈱材料接着新棟建設工事 | VT | ﾊﾞｲﾘｰﾝ VT-20S-610F(PS/400) | 610W×610H×20T |  |  |  | 1 | 1500 | 1500 | 0 | 0 | 0
2018-05-29 | 333476 | 0003 | 日本バイリーン株式会社 | 121 | 高橋 重幸 | 121180213 | 00030 | 東洋熱工業株式会社 | NOK㈱材料接着新棟建設工事 | VT | ﾊﾞｲﾘｰﾝ VT-20S-610F(PS/400) | 610W×610H×20T |  |  |  | 1 | 1500 | 1500 | 0 | 0 | 0
2018-05-29 | 333476 | 0003 | 日本バイリーン株式会社 | 121 | 高橋 重幸 | 121180213 | 00030 | 東洋熱工業株式会社 | NOK㈱材料接着新棟建設工事 | VT | ﾊﾞｲﾘｰﾝ VT-20S-610F(PS/400) | 610W×610H×20T |  |  |  | 1 | 1500 | 1500 | 0 | 0 | 0
2018-05-29 | 333476 | 0003 | 日本バイリーン株式会社 | 121 | 高橋 重幸 | 121180213 | 00030 | 東洋熱工業株式会社 | NOK㈱材料接着新棟建設工事 | VT | ﾊﾞｲﾘｰﾝ VT-20C-610F(PS/400) | 610W×610H×20T |  |  |  | 2 | 1600 | 3200 | 0 | 0 | 0
2018-05-29 | 333476 | 0003 | 日本バイリーン株式会社 | 121 | 高橋 重幸 | 121180213 | 00030 | 東洋熱工業株式会社 | NOK㈱材料接着新棟建設工事 | VT | ﾊﾞｲﾘｰﾝ VT-20C-610V(PS/400) | 305W×610H×20T |  |  |  | 2 | 1300 | 2600 | 0 | 0 | 0
2018-05-29 | 333476 | 0003 | 日本バイリーン株式会社 | 121 | 高橋 重幸 | 121180213 | 00030 | 東洋熱工業株式会社 | NOK㈱材料接着新棟建設工事 | VT | ﾊﾞｲﾘｰﾝ VT-20S-610H(PS/400) | 610W×305H×20T |  |  |  | 4 | 1300 | 5200 | 0 | 0 | 0
2018-05-29 | 333476 | 0003 | 日本バイリーン株式会社 | 121 | 高橋 重幸 | 121180213 | 00030 | 東洋熱工業株式会社 | NOK㈱材料接着新棟建設工事 | VT | ﾊﾞｲﾘｰﾝ VT-20C-610F(PS/400) | 610W×610H×20T |  |  |  | 2 | 1300 | 2600 | 0 | 0 | 0
2018-05-29 | 333476 | 0003 | 日本バイリーン株式会社 | 121 | 高橋 重幸 | 121180213 | 00030 | 東洋熱工業株式会社 | NOK㈱材料接着新棟建設工事 | VT | ﾊﾞｲﾘｰﾝ VT-20S-610F(PS/400) | 610W×610H×20T |  |  |  | 5 | 1500 | 7500 | 0 | 0 | 0
2018-05-29 | 333476 | 0003 | 日本バイリーン株式会社 | 121 | 高橋 重幸 | 121180213 | 00030 | 東洋熱工業株式会社 | NOK㈱材料接着新棟建設工事 | VT | ﾊﾞｲﾘｰﾝ VT-20S(PS/400) | 305W×305H×20T |  |  |  | 1 | 1300 | 1300 | 0 | 0 | 0
2018-05-29 | 333476 | 0003 | 日本バイリーン株式会社 | 121 | 高橋 重幸 | 121180213 | 00030 | 東洋熱工業株式会社 | NOK㈱材料接着新棟建設工事 | VT | ﾊﾞｲﾘｰﾝ VT-20S(PS/400) | 305W×305H×20T |  |  |  | 1 | 1300 | 1300 | 0 | 0 | 0
2018-05-29 | 333476 | 0003 | 日本バイリーン株式会社 | 121 | 高橋 重幸 | 121180213 | 00030 | 東洋熱工業株式会社 | NOK㈱材料接着新棟建設工事 | VT | ﾊﾞｲﾘｰﾝ VT-20S-610H(PS/400) | 610W×305H×20T |  |  |  | 1 | 1300 | 1300 | 0 | 0 | 0
2018-05-29 | 333476 | 0003 | 日本バイリーン株式会社 | 121 | 高橋 重幸 | 121180213 | 00030 | 東洋熱工業株式会社 | NOK㈱材料接着新棟建設工事 | VT | ﾊﾞｲﾘｰﾝ VT-20S(PS/400) | 305W×305H×20T |  |  |  | 1 | 1300 | 1300 | 0 | 0 | 0
2018-05-29 | 333476 | 0003 | 日本バイリーン株式会社 | 121 | 高橋 重幸 | 121180213 | 00030 | 東洋熱工業株式会社 | NOK㈱材料接着新棟建設工事 | VT | ﾊﾞｲﾘｰﾝ VT-20C-610F(PS/400) | 610W×610H×20T |  |  |  | 3 | 1600 | 4800 | 0 | 0 | 0
2018-05-29 | 333476 | 0003 | 日本バイリーン株式会社 | 121 | 高橋 重幸 | 121180213 | 00030 | 東洋熱工業株式会社 | NOK㈱材料接着新棟建設工事 | VT | ﾊﾞｲﾘｰﾝ VT-20C-610H(PS/400) | 610W×305H×20T |  |  |  | 3 | 1300 | 3900 | 0 | 0 | 0
2018-05-29 | 333476 | 0003 | 日本バイリーン株式会社 | 121 | 高橋 重幸 | 121180213 | 00030 | 東洋熱工業株式会社 | NOK㈱材料接着新棟建設工事 | VT | ﾊﾞｲﾘｰﾝ VT-20C-610F(PS/400) | 610W×610H×20T |  |  |  | 2 | 1600 | 3200 | 0 | 0 | 0
2018-05-29 | 333476 | 0003 | 日本バイリーン株式会社 | 121 | 高橋 重幸 | 121180213 | 00030 | 東洋熱工業株式会社 | NOK㈱材料接着新棟建設工事 | VT | ﾊﾞｲﾘｰﾝ VT-20S-610F(PS/400) | 610W×610H×20T |  |  |  | 4 | 1500 | 6000 | 0 | 0 | 0
2018-05-29 | 333476 | 0003 | 日本バイリーン株式会社 | 121 | 高橋 重幸 | 121180213 | 00030 | 東洋熱工業株式会社 | NOK㈱材料接着新棟建設工事 | VT | ﾊﾞｲﾘｰﾝ VT-20S(PS/400) | 350W×350H×20T | JVC手配ﾐｽ |  |  | 1 | 1300 | 1300 | 448500 | 35880 | 484380
2018-05-29 | 333580 | 0001 | ニッタ株式会社 | 123 | 前田 健太 | 123171215 | 00051 | ダイダン株式会社 | ㈱ADEKA千葉工場Gﾌﾟﾗﾝﾄ建設工事 | NT | ニッタ NTJ-20F(RM/600) | 610H×610W×20T |  |  |  | 1 | 1370 | 1370 | 0 | 0 | 0
2018-05-29 | 333580 | 0001 | ニッタ株式会社 | 123 | 前田 健太 | 123171215 | 00051 | ダイダン株式会社 | ㈱ADEKA千葉工場Gﾌﾟﾗﾝﾄ建設工事 | NT | ニッタ NTJ-20H(RM/600) | 610H×305W×20T |  |  |  | 1 | 1000 | 1000 | 0 | 0 | 0
2018-05-29 | 333580 | 0001 | ニッタ株式会社 | 123 | 前田 健太 | 123171215 | 00051 | ダイダン株式会社 | ㈱ADEKA千葉工場Gﾌﾟﾗﾝﾄ建設工事 | NT | ニッタ NT-20F(RM/600) | 610H×610W×20T |  |  |  | 1 | 1300 | 1300 | 0 | 0 | 0
2018-05-29 | 333580 | 0001 | ニッタ株式会社 | 123 | 前田 健太 | 123171215 | 00051 | ダイダン株式会社 | ㈱ADEKA千葉工場Gﾌﾟﾗﾝﾄ建設工事 | NT | ニッタ NTJ-20F(RM/600) | 610H×610W×20T |  |  |  | 1 | 1370 | 1370 | 0 | 0 | 0
2018-05-29 | 333580 | 0001 | ニッタ株式会社 | 123 | 前田 健太 | 123171215 | 00051 | ダイダン株式会社 | ㈱ADEKA千葉工場Gﾌﾟﾗﾝﾄ建設工事 | NT | ニッタ NTJ-20H(RM/600) | 610H×305W×20T |  |  |  | 1 | 1000 | 1000 | 0 | 0 | 0
2018-05-29 | 333580 | 0001 | ニッタ株式会社 | 123 | 前田 健太 | 123171215 | 00051 | ダイダン株式会社 | ㈱ADEKA千葉工場Gﾌﾟﾗﾝﾄ建設工事 | NT | ニッタ NT-20F(RM/600) | 610H×610W×20T |  |  |  | 1 | 1300 | 1300 | 7340 | 588 | 7928
2018-05-29 | 333833 | 0071 | その他諸口（小口現金） | 121 | 高橋 重幸 | 121180106 | 00042 | 新菱冷熱工業株式会社 | 第一三共㈱品川研究ｾﾝﾀｰ600号館7階 | PXXS | 駐車代（内税） |  |  |  |  | 1 | 0 | 2400 | 2400 | 0 | 2400
2018-05-29 | 334038 | 0071 | その他諸口（小口現金） | 151 | 内藤 慎二 | 151180505 | 01039 | エム・イー・エム・シー株式会社 | ｴﾑ・ｲｰ・ｴﾑ・ｼｰ㈱宇都宮工場 | BXXS | 部材代(内税) |  |  |  |  | 1 | 0 | 256 | 0 | 0 | 0
2018-05-29 | 334038 | 0071 | その他諸口（小口現金） | 151 | 内藤 慎二 | 151180505 | 01039 | エム・イー・エム・シー株式会社 | ｴﾑ・ｲｰ・ｴﾑ・ｼｰ㈱宇都宮工場 | BXXS | 部材代(内税) |  |  |  |  | 1 | 0 | 256 | 512 | 0 | 512
2018-05-29 | 334396 | 0008 | 有限会社東京空調サービス | 121 | 高橋 重幸 | 121180106 | 00042 | 新菱冷熱工業株式会社 | 第一三共㈱品川研究ｾﾝﾀｰ600号館7階 | SXXS | 作業費（発注あり） |  |  |  |  | 6 | 20000 | 120000 | 0 | 0 | 0
2018-05-29 | 334396 | 0008 | 有限会社東京空調サービス | 121 | 高橋 重幸 | 121180106 | 00042 | 新菱冷熱工業株式会社 | 第一三共㈱品川研究ｾﾝﾀｰ600号館7階 | SXXS | 車両費 |  |  |  |  | 1 | 5000 | 5000 | 0 | 0 | 0
2018-05-29 | 334396 | 0008 | 有限会社東京空調サービス | 121 | 高橋 重幸 | 121180106 | 00042 | 新菱冷熱工業株式会社 | 第一三共㈱品川研究ｾﾝﾀｰ600号館7階 | PXXS | 駐車代（内税） |  |  |  |  | 1 | 0 | 4800 | 129800 | 10000 | 139800
2018-05-30 | 333317 | 0001 | ニッタ株式会社 | 161 | 内藤 慎二 | 161180508 | 00031 | 株式会社大気社 | 日本ﾒｼﾞﾌｨｼﾞｯｸｽ㈱京都ﾗﾎﾞ | NEM | ニッタ P-98-FS | 610x610x150t用 |  |  |  | 9 | 7160 | 64440 | 0 | 0 | 0
2018-05-30 | 333317 | 0001 | ニッタ株式会社 | 161 | 内藤 慎二 | 161180508 | 00031 | 株式会社大気社 | 日本ﾒｼﾞﾌｨｼﾞｯｸｽ㈱京都ﾗﾎﾞ | NEM | ニッタ P-98-HS | 610x305x150t用 |  |  |  | 9 | 4900 | 44100 | 0 | 0 | 0
2018-05-30 | 333317 | 0001 | ニッタ株式会社 | 161 | 内藤 慎二 | 161180508 | 00031 | 株式会社大気社 | 日本ﾒｼﾞﾌｨｼﾞｯｸｽ㈱京都ﾗﾎﾞ |  |  |  |  | ※実績注番：138160211（2016年3月納入） |  | 0 | 0 | 0 | 0 | 0 | 0
2018-05-30 | 333317 | 0001 | ニッタ株式会社 | 161 | 内藤 慎二 | 161180508 | 00031 | 株式会社大気社 | 日本ﾒｼﾞﾌｨｼﾞｯｸｽ㈱京都ﾗﾎﾞ |  |  |  |  | ※現着前に担当者様へ連絡願います。 |  | 0 | 0 | 0 | 108540 | 8683 | 117223
2018-05-30 | 333336 | 0003 | 日本バイリーン株式会社 | 150 | 古泉 匡 | 150180511 | 03081 | キッコーマンソイフーズ株式会社 | ｷｯｺｰﾏﾝｿｲﾌｰｽﾞ株式会社 茨城工場 | VT | ﾊﾞｲﾘｰﾝ FR-580 | 610×610mm |  |  |  | 120 | 370 | 44400 | 0 | 0 | 0
2018-05-30 | 333336 | 0003 | 日本バイリーン株式会社 | 150 | 古泉 匡 | 150180511 | 03081 | キッコーマンソイフーズ株式会社 | ｷｯｺｰﾏﾝｿｲﾌｰｽﾞ株式会社 茨城工場 |  |  |  |  | ※JVC手配ﾐｽ分。返品完了次第、赤伝が届く。 |  | 0 | 0 | 0 | 44400 | 3552 | 47952
2018-05-30 | 333337 | 0003 | 日本バイリーン株式会社 | 161 | 内藤 慎二 | 161180508 | 00031 | 株式会社大気社 | 日本ﾒｼﾞﾌｨｼﾞｯｸｽ㈱京都ﾗﾎﾞ | VR | ﾊﾞｲﾘｰﾝ FR-585BL | 1.13×20ｍ |  |  |  | 1 | 14000 | 14000 | 0 | 0 | 0
2018-05-30 | 333337 | 0003 | 日本バイリーン株式会社 | 161 | 内藤 慎二 | 161180508 | 00031 | 株式会社大気社 | 日本ﾒｼﾞﾌｨｼﾞｯｸｽ㈱京都ﾗﾎﾞ | VR | ﾊﾞｲﾘｰﾝ FR-585BL | 1.43×20ｍ |  |  |  | 1 | 17280 | 17280 | 0 | 0 | 0
2018-05-30 | 333337 | 0003 | 日本バイリーン株式会社 | 161 | 内藤 慎二 | 161180508 | 00031 | 株式会社大気社 | 日本ﾒｼﾞﾌｨｼﾞｯｸｽ㈱京都ﾗﾎﾞ |  |  |  |  | ※実績注番：138160211（2016年3月納入） |  | 0 | 0 | 0 | 0 | 0 | 0
2018-05-30 | 333337 | 0003 | 日本バイリーン株式会社 | 161 | 内藤 慎二 | 161180508 | 00031 | 株式会社大気社 | 日本ﾒｼﾞﾌｨｼﾞｯｸｽ㈱京都ﾗﾎﾞ |  |  |  |  | ※見積№ T09-01507-01 |  | 0 | 0 | 0 | 0 | 0 | 0
2018-05-30 | 333337 | 0003 | 日本バイリーン株式会社 | 161 | 内藤 慎二 | 161180508 | 00031 | 株式会社大気社 | 日本ﾒｼﾞﾌｨｼﾞｯｸｽ㈱京都ﾗﾎﾞ |  |  |  |  | ※現着前に担当者様へ連絡願います。 |  | 0 | 0 | 0 | 31280 | 2502 | 33782
2018-05-30 | 333338 | 0003 | 日本バイリーン株式会社 | 150 | 古泉 匡 | 150180513 | 03081 | キッコーマンソイフーズ株式会社 | ｷｯｺｰﾏﾝｿｲﾌｰｽﾞ株式会社 茨城工場 | VM | ﾊﾞｲﾘｰﾝ SVMT-90-67F OG | 610W×610H×150T |  |  |  | 6 | 10300 | 61800 | 0 | 0 | 0
2018-05-30 | 333338 | 0003 | 日本バイリーン株式会社 | 150 | 古泉 匡 | 150180513 | 03081 | キッコーマンソイフーズ株式会社 | ｷｯｺｰﾏﾝｿｲﾌｰｽﾞ株式会社 茨城工場 | VM | ﾊﾞｲﾘｰﾝ SVMT-90-33H OG | 610W×305H×150T |  |  |  | 1 | 7300 | 7300 | 0 | 0 | 0
2018-05-30 | 333338 | 0003 | 日本バイリーン株式会社 | 150 | 古泉 匡 | 150180513 | 03081 | キッコーマンソイフーズ株式会社 | ｷｯｺｰﾏﾝｿｲﾌｰｽﾞ株式会社 茨城工場 |  |  |  |  | ※見積№ T13-01758-03 |  | 0 | 0 | 0 | 69100 | 5528 | 74628
2018-05-30 | 333344 | 0005 | 株式会社アクシー | 122 | 大畑 和樹 | 122180504 | 00044 | アネス株式会社 | 凸版印刷㈱ | PUXM | アクシーPS/600 ｱﾙﾐ枠付き | 750×750×25t |  |  |  | 1 | 3340 | 3340 | 0 | 0 | 0
2018-05-30 | 333344 | 0005 | 株式会社アクシー | 122 | 大畑 和樹 | 122180504 | 00044 | アネス株式会社 | 凸版印刷㈱ |  |  |  |  | ※ﾜｲﾔｰ把手付 |  | 0 | 0 | 0 | 0 | 0 | 0
2018-05-30 | 333344 | 0005 | 株式会社アクシー | 122 | 大畑 和樹 | 122180504 | 00044 | アネス株式会社 | 凸版印刷㈱ | PUXM | アクシー送料 |  |  |  |  | 1 | 0 | 1000 | 4340 | 347 | 4687
2018-05-30 | 333384 | 0005 | 株式会社アクシー | 162 | 佐藤 大樹 | 162180407 | 00035 | 株式会社三晃空調 | 丸の内永楽ﾋﾞﾙ | PUXM | アクシーPS/600 ｱﾙﾐ枠付 | 610×440×20t |  |  |  | 9 | 1890 | 17010 | 0 | 0 | 0
2018-05-30 | 333384 | 0005 | 株式会社アクシー | 162 | 佐藤 大樹 | 162180407 | 00035 | 株式会社三晃空調 | 丸の内永楽ﾋﾞﾙ | PUXM | アクシーPS/600 ｱﾙﾐ枠付 | 610×500×20t |  |  |  | 3 | 2060 | 6180 | 0 | 0 | 0
2018-05-30 | 333384 | 0005 | 株式会社アクシー | 162 | 佐藤 大樹 | 162180407 | 00035 | 株式会社三晃空調 | 丸の内永楽ﾋﾞﾙ | PUXM | アクシーPS/600 ｱﾙﾐ枠付 | 770×430×20t |  |  |  | 4 | 2360 | 9440 | 32630 | 2610 | 35240
2018-05-30 | 333444 | 0115 | 協成産業株式会社 | 160 | 古泉 匡 | 160180506 | 01383 | 新菱テクニカルサービス株式会社 | 有楽町電気ﾋﾞﾙ 南館7階医療法人社団 桜ﾒﾃﾞｲｽﾝ保守 |  |  |  |  | 日本ﾋﾟｰﾏｯｸ用中性能ﾌｨﾙﾀ(効率65%、相当品 |  | 0 | 0 | 0 | 0 | 0 | 0
2018-05-30 | 333444 | 0115 | 協成産業株式会社 | 160 | 古泉 匡 | 160180506 | 01383 | 新菱テクニカルサービス株式会社 | 有楽町電気ﾋﾞﾙ 南館7階医療法人社団 桜ﾒﾃﾞｲｽﾝ保守 | KXXK | 協成 WDP-25EA | 847W×348H×50D | KMPF-WD25/50D-65 |  |  | 1 | 5200 | 5200 | 0 | 0 | 0
2018-05-30 | 333444 | 0115 | 協成産業株式会社 | 160 | 古泉 匡 | 160180506 | 01383 | 新菱テクニカルサービス株式会社 | 有楽町電気ﾋﾞﾙ 南館7階医療法人社団 桜ﾒﾃﾞｲｽﾝ保守 | KXXK | 協成 送料 |  |  |  |  | 1 | 0 | 1500 | 0 | 0 | 0
2018-05-30 | 333444 | 0115 | 協成産業株式会社 | 160 | 古泉 匡 | 160180506 | 01383 | 新菱テクニカルサービス株式会社 | 有楽町電気ﾋﾞﾙ 南館7階医療法人社団 桜ﾒﾃﾞｲｽﾝ保守 |  |  |  |  | ※実績注番 258170606(2017年6月) |  | 0 | 0 | 0 | 6700 | 536 | 7236
2018-05-30 | 333581 | 0001 | ニッタ株式会社 | 121 | 高橋 重幸 | 121180402 | 00042 | 新菱冷熱工業株式会社 | 順天堂大学医学部附属病院改修工事 | NBX | ニッタ 運搬費 |  |  |  |  | 1 | 0 | 60000 | 0 | 0 | 0
2018-05-30 | 333581 | 0001 | ニッタ株式会社 | 121 | 高橋 重幸 | 121180402 | 00042 | 新菱冷熱工業株式会社 | 順天堂大学医学部附属病院改修工事 | NBCAP | ニッタ CAP-GS-C(M)-SAS-DS |  |  |  |  | 8 | 7800 | 62400 | 122400 | 9792 | 132192
2018-05-30 | 333582 | 0001 | ニッタ株式会社 | 121 | 高橋 重幸 | 121180407 | 00042 | 新菱冷熱工業株式会社 | 日本医科大学千葉北総病院 | NBX | ニッタ ﾋﾟﾄｰ管追加改造費(7台分) |  |  |  |  | 1 | 0 | 24500 | 0 | 0 | 0
2018-05-30 | 333582 | 0001 | ニッタ株式会社 | 121 | 高橋 重幸 | 121180407 | 00042 | 新菱冷熱工業株式会社 | 日本医科大学千葉北総病院 | NBBSP | ニッタ BSP-Z-N-FNCS-SP |  |  |  |  | 2 | 185000 | 370000 | 0 | 0 | 0
2018-05-30 | 333582 | 0001 | ニッタ株式会社 | 121 | 高橋 重幸 | 121180407 | 00042 | 新菱冷熱工業株式会社 | 日本医科大学千葉北総病院 | NBBSP | ニッタ BSP-Z-N-FNCS-SP |  |  |  |  | 2 | 185000 | 370000 | 0 | 0 | 0
2018-05-30 | 333582 | 0001 | ニッタ株式会社 | 121 | 高橋 重幸 | 121180407 | 00042 | 新菱冷熱工業株式会社 | 日本医科大学千葉北総病院 | NBBSP | ニッタ BSP-Z-P-FNCS-SP |  |  |  |  | 2 | 204000 | 408000 | 0 | 0 | 0
2018-05-30 | 333582 | 0001 | ニッタ株式会社 | 121 | 高橋 重幸 | 121180407 | 00042 | 新菱冷熱工業株式会社 | 日本医科大学千葉北総病院 | NBBSP | ニッタ BSP-Z-P-FNCS-SP |  |  |  |  | 1 | 204000 | 204000 | 0 | 0 | 0
2018-05-30 | 333582 | 0001 | ニッタ株式会社 | 121 | 高橋 重幸 | 121180407 | 00042 | 新菱冷熱工業株式会社 | 日本医科大学千葉北総病院 | NBBSP | ニッタ BSP-Z-P-FNCS-SP |  |  |  |  | 1 | 204000 | 204000 | 0 | 0 | 0
2018-05-30 | 333582 | 0001 | ニッタ株式会社 | 121 | 高橋 重幸 | 121180407 | 00042 | 新菱冷熱工業株式会社 | 日本医科大学千葉北総病院 | NBBSP | ニッタ BSP-Z-Q-FNCS-SP |  |  |  |  | 1 | 221000 | 221000 | 0 | 0 | 0
2018-05-30 | 333582 | 0001 | ニッタ株式会社 | 121 | 高橋 重幸 | 121180407 | 00042 | 新菱冷熱工業株式会社 | 日本医科大学千葉北総病院 | NBBSP | ニッタ BSP-Z-Q-FNCS-SP |  |  |  |  | 1 | 221000 | 221000 | 0 | 0 | 0
2018-05-30 | 333582 | 0001 | ニッタ株式会社 | 121 | 高橋 重幸 | 121180407 | 00042 | 新菱冷熱工業株式会社 | 日本医科大学千葉北総病院 | NBBSP | ニッタ BSP-Z-P-FNCS-SP |  |  |  |  | 1 | 204000 | 204000 | 2226500 | 178120 | 2404620
2018-05-30 | 333583 | 0001 | ニッタ株式会社 | 123 | 前田 健太 | 123180402 | 00051 | ダイダン株式会社 | 東京ｲﾉﾍﾞｰｼｮﾝｾﾝﾀｰ新築計画 | NBPM | ニッタ 1×1PM-NSTG |  |  |  |  | 1 | 35000 | 35000 | 0 | 0 | 0
2018-05-30 | 333583 | 0001 | ニッタ株式会社 | 123 | 前田 健太 | 123180402 | 00051 | ダイダン株式会社 | 東京ｲﾉﾍﾞｰｼｮﾝｾﾝﾀｰ新築計画 | NBPM | ニッタ 1×1.5PM-NSTG |  |  |  |  | 1 | 50800 | 50800 | 85800 | 6864 | 92664
2018-05-30 | 333614 | 0217 | 三幸工業株式会社 | 123 | 前田 健太 | 123180504 | 00031 | 株式会社大気社 | 興研飯能新研究所建設(先進技術ｾﾝﾀｰ) |  |  |  |  | FU-12 |  | 0 | 0 | 0 | 0 | 0 | 0
2018-05-30 | 333614 | 0217 | 三幸工業株式会社 | 123 | 前田 健太 | 123180504 | 00031 | 株式会社大気社 | 興研飯能新研究所建設(先進技術ｾﾝﾀｰ) | SB | 三幸工業K-1×1M-POTG-SP | 図番：SK18-KW09-07-1 |  |  |  | 1 | 36000 | 36000 | 0 | 0 | 0
2018-05-30 | 333614 | 0217 | 三幸工業株式会社 | 123 | 前田 健太 | 123180504 | 00031 | 株式会社大気社 | 興研飯能新研究所建設(先進技術ｾﾝﾀｰ) |  |  |  |  | FU-13 |  | 0 | 0 | 0 | 0 | 0 | 0
2018-05-30 | 333614 | 0217 | 三幸工業株式会社 | 123 | 前田 健太 | 123180504 | 00031 | 株式会社大気社 | 興研飯能新研究所建設(先進技術ｾﾝﾀｰ) | SB | 三幸工業K-2×3M-POG-SP | 図番：SK18-KW09-08-1 |  |  |  | 1 | 248000 | 248000 | 0 | 0 | 0
2018-05-30 | 333614 | 0217 | 三幸工業株式会社 | 123 | 前田 健太 | 123180504 | 00031 | 株式会社大気社 | 興研飯能新研究所建設(先進技術ｾﾝﾀｰ) |  |  |  |  | FU-22、FU-23、FU-24 |  | 0 | 0 | 0 | 0 | 0 | 0
2018-05-30 | 333614 | 0217 | 三幸工業株式会社 | 123 | 前田 健太 | 123180504 | 00031 | 株式会社大気社 | 興研飯能新研究所建設(先進技術ｾﾝﾀｰ) | SB | 三幸工業K-0.5×1M-NTG-SP | 図番：SK18-KW09-11-1 |  |  |  | 3 | 26000 | 78000 | 0 | 0 | 0
2018-05-30 | 333614 | 0217 | 三幸工業株式会社 | 123 | 前田 健太 | 123180504 | 00031 | 株式会社大気社 | 興研飯能新研究所建設(先進技術ｾﾝﾀｰ) |  |  |  |  | FU-7 |  | 0 | 0 | 0 | 0 | 0 | 0
2018-05-30 | 333614 | 0217 | 三幸工業株式会社 | 123 | 前田 健太 | 123180504 | 00031 | 株式会社大気社 | 興研飯能新研究所建設(先進技術ｾﾝﾀｰ) | SB | 三幸工業K-3×1P-POG-SP | 図番：SK18-KW09-13-1 |  |  |  | 1 | 160000 | 160000 | 0 | 0 | 0
2018-05-30 | 333614 | 0217 | 三幸工業株式会社 | 123 | 前田 健太 | 123180504 | 00031 | 株式会社大気社 | 興研飯能新研究所建設(先進技術ｾﾝﾀｰ) | SB | 三幸工業運搬費(ﾁｬｰﾀｰ便 2tｹﾞｰﾄ付箱車) |  |  |  |  | 1 | 0 | 45000 | 567000 | 45360 | 612360
2018-05-31 | 333299 | 0001 | ニッタ株式会社 | 151 | 内藤 慎二 | 151180608 | 03119 | エスエス製薬株式会社 | ｴｽｴｽ製薬㈱成田工場 | NEM | ニッタ 5E-95-W GO | 610W×305H×292D |  |  |  | 3 | 6500 | 19500 | 0 | 0 | 0
2018-05-31 | 333299 | 0001 | ニッタ株式会社 | 151 | 内藤 慎二 | 151180608 | 03119 | エスエス製薬株式会社 | ｴｽｴｽ製薬㈱成田工場 |  |  |  |  | ※実績注番 151180119(2018年1月) |  | 0 | 0 | 0 | 19500 | 1560 | 21060
2018-05-31 | 333300 | 0001 | ニッタ株式会社 | 170 | 白井 孝成 | 170180501 | 03270 | 橘工業株式会社 | ﾌｸｼﾏﾌｰｽﾞ株式会社 |  |  |  |  | 清浄度監視ｼｽﾃﾑ |  | 0 | 0 | 0 | 0 | 0 | 0
2018-05-31 | 333300 | 0001 | ニッタ株式会社 | 170 | 白井 孝成 | 170180501 | 03270 | 橘工業株式会社 | ﾌｸｼﾏﾌｰｽﾞ株式会社 | NTSI | ニッタ ﾘﾓｰﾄﾊﾟｰﾃｨｸﾙｾﾝｻ | 7510-01F |  |  |  | 2 | 460000 | 920000 | 0 | 0 | 0
2018-05-31 | 333300 | 0001 | ニッタ株式会社 | 170 | 白井 孝成 | 170180501 | 03270 | 橘工業株式会社 | ﾌｸｼﾏﾌｰｽﾞ株式会社 | NTSI | ニッタ ﾏｳﾝﾄﾌﾞﾗｹｯﾄ(ｾﾝｻ固定金具) | 700008 |  |  |  | 2 | 6000 | 12000 | 0 | 0 | 0
2018-05-31 | 333300 | 0001 | ニッタ株式会社 | 170 | 白井 孝成 | 170180501 | 03270 | 橘工業株式会社 | ﾌｸｼﾏﾌｰｽﾞ株式会社 | NTSI | ニッタ ﾁｭｰﾌﾞ接続用ﾌﾟﾛｰﾌﾞ | 700017 |  |  |  | 2 | 22000 | 44000 | 0 | 0 | 0
2018-05-31 | 333300 | 0001 | ニッタ株式会社 | 170 | 白井 孝成 | 170180501 | 03270 | 橘工業株式会社 | ﾌｸｼﾏﾌｰｽﾞ株式会社 | NTSI | ニッタ ﾌﾟﾛｰﾌﾞｷｬｯﾌﾟ(ﾁｪｰﾝ付) |  |  |  |  | 2 | 8000 | 16000 | 0 | 0 | 0
2018-05-31 | 333300 | 0001 | ニッタ株式会社 | 170 | 白井 孝成 | 170180501 | 03270 | 橘工業株式会社 | ﾌｸｼﾏﾌｰｽﾞ株式会社 | NTSI | ニッタ 外部ﾎﾟﾝﾌﾟﾕﾆｯﾄ(筐体材質:ｽﾃﾝﾚｽ) | PB-VS10-A01-C03 |  |  |  | 2 | 270000 | 540000 | 0 | 0 | 0
2018-05-31 | 333300 | 0001 | ニッタ株式会社 | 170 | 白井 孝成 | 170180501 | 03270 | 橘工業株式会社 | ﾌｸｼﾏﾌｰｽﾞ株式会社 | NTSI | ニッタ ｳﾚﾀﾝﾁｭｰﾌﾞ(20m) OD:3/8ｲﾝﾁ | U2-1-3/8-BK |  |  |  | 1 | 6000 | 6000 | 0 | 0 | 0
2018-05-31 | 333300 | 0001 | ニッタ株式会社 | 170 | 白井 孝成 | 170180501 | 03270 | 橘工業株式会社 | ﾌｸｼﾏﾌｰｽﾞ株式会社 | NTSI | ニッタ POE-HUB | BSH-GP08相当品 |  |  |  | 1 | 30000 | 30000 | 0 | 0 | 0
2018-05-31 | 333300 | 0001 | ニッタ株式会社 | 170 | 白井 孝成 | 170180501 | 03270 | 橘工業株式会社 | ﾌｸｼﾏﾌｰｽﾞ株式会社 | NTSI | ニッタ ﾓﾆﾀﾘﾝｸﾞｿﾌﾄｳｪｱ(10ch用) | FMS-10SP-X |  |  |  | 1 | 0 | 750000 | 0 | 0 | 0
2018-05-31 | 333300 | 0001 | ニッタ株式会社 | 170 | 白井 孝成 | 170180501 | 03270 | 橘工業株式会社 | ﾌｸｼﾏﾌｰｽﾞ株式会社 | NTSI | ニッタ ﾃﾞｰﾀｰ収集用PC･液晶ﾓﾆﾀ(19ｲﾝﾁ) | Precision T3620相当品 |  |  |  | 1 | 250000 | 250000 | 0 | 0 | 0
2018-05-31 | 333300 | 0001 | ニッタ株式会社 | 170 | 白井 孝成 | 170180501 | 03270 | 橘工業株式会社 | ﾌｸｼﾏﾌｰｽﾞ株式会社 | NTSI | ニッタ 液晶ﾓﾆﾀ(19～21ｲﾝﾁ) |  |  |  |  | 2 | 35000 | 70000 | 0 | 0 | 0
2018-05-31 | 333300 | 0001 | ニッタ株式会社 | 170 | 白井 孝成 | 170180501 | 03270 | 橘工業株式会社 | ﾌｸｼﾏﾌｰｽﾞ株式会社 | NTSI | ニッタ ﾃﾞｨｽﾌﾟﾚｲ分配ｴｸｽﾃﾝﾀﾞｰ(送信機)･ | VGAｹｰﾌﾞﾙ(1.2m) |  |  |  | 1 | 55000 | 55000 | 0 | 0 | 0
2018-05-31 | 333300 | 0001 | ニッタ株式会社 | 170 | 白井 孝成 | 170180501 | 03270 | 橘工業株式会社 | ﾌｸｼﾏﾌｰｽﾞ株式会社 | NTSI | ニッタ ﾃﾞｨｽﾌﾟﾚｲｴｸｽﾃﾝﾀﾞｰ(受信機)･ | VGAｹｰﾌﾞﾙ(2m) |  |  |  | 2 | 45000 | 90000 | 0 | 0 | 0
2018-05-31 | 333300 | 0001 | ニッタ株式会社 | 170 | 白井 孝成 | 170180501 | 03270 | 橘工業株式会社 | ﾌｸｼﾏﾌｰｽﾞ株式会社 | NTSI | ニッタ 現地作業費(立上げ･動作確認･取説 | )･移動高速費(2名×2日) |  |  |  | 4 | 100000 | 400000 | 0 | 0 | 0
2018-05-31 | 333300 | 0001 | ニッタ株式会社 | 170 | 白井 孝成 | 170180501 | 03270 | 橘工業株式会社 | ﾌｸｼﾏﾌｰｽﾞ株式会社 | NTSI | ニッタ 交通費(奈良⇔福島)･宿泊費(2泊) |  |  |  |  | 2 | 80000 | 160000 | 0 | 0 | 0
2018-05-31 | 333300 | 0001 | ニッタ株式会社 | 170 | 白井 孝成 | 170180501 | 03270 | 橘工業株式会社 | ﾌｸｼﾏﾌｰｽﾞ株式会社 | NTSI | ニッタ 諸経費(ｿﾌﾄｳｪｱ設定･送料･雑材) |  |  |  |  | 1 | 0 | 200000 | 0 | 0 | 0
2018-05-31 | 333300 | 0001 | ニッタ株式会社 | 170 | 白井 孝成 | 170180501 | 03270 | 橘工業株式会社 | ﾌｸｼﾏﾌｰｽﾞ株式会社 | K9 | 出精値引 |  |  |  |  | 1 | 0 | -1193000 | 0 | 0 | 0
2018-05-31 | 333300 | 0001 | ニッタ株式会社 | 170 | 白井 孝成 | 170180501 | 03270 | 橘工業株式会社 | ﾌｸｼﾏﾌｰｽﾞ株式会社 |  |  |  |  | ※見積№ RK-171116-A1 |  | 0 | 0 | 0 | 0 | 0 | 0
2018-05-31 | 333300 | 0001 | ニッタ株式会社 | 170 | 白井 孝成 | 170180501 | 03270 | 橘工業株式会社 | ﾌｸｼﾏﾌｰｽﾞ株式会社 |  |  |  |  | ※かなり先の手配で申し訳ありません。 | 何卒宜しくお願い致します。 | 0 | 0 | 0 | 2350000 | 188000 | 2538000
2018-05-31 | 333318 | 0001 | ニッタ株式会社 | 162 | 佐藤 大樹 | 162180504 | 00353 | 三機工業株式会社 | 杏林大学井の頭ｷｬﾝﾊﾟｽ | NRL | ニッタ RL-65-F6-Z GO | 610×610×65t |  |  |  | 1 | 5700 | 5700 | 5700 | 456 | 6156
2018-05-31 | 333319 | 0001 | ニッタ株式会社 | 123 | 前田 健太 | 123171206 | 00031 | 株式会社大気社 | 東京医科大学病院新大学病院新築工事等 | NBBSP | ニッタ BSP-Z-2D-2FNWCS |  | H-FFCU-CS-d-400 |  |  | 1 | 308000 | 308000 | 0 | 0 | 0
2018-05-31 | 333319 | 0001 | ニッタ株式会社 | 123 | 前田 健太 | 123171206 | 00031 | 株式会社大気社 | 東京医科大学病院新大学病院新築工事等 | NBBSP | ニッタ BSP-Z-2D-2FNWCS |  | H-FFCU-CS-d-400 |  |  | 1 | 308000 | 308000 | 0 | 0 | 0
2018-05-31 | 333319 | 0001 | ニッタ株式会社 | 123 | 前田 健太 | 123171206 | 00031 | 株式会社大気社 | 東京医科大学病院新大学病院新築工事等 | NBBSP | ニッタ BSP-Z-2D-2FNWCS |  | H-FFCU-CS-d-400 |  |  | 2 | 308000 | 616000 | 0 | 0 | 0
2018-05-31 | 333319 | 0001 | ニッタ株式会社 | 123 | 前田 健太 | 123171206 | 00031 | 株式会社大気社 | 東京医科大学病院新大学病院新築工事等 | NBBSP | ニッタ BSP-Z-P-FNS |  | H-FFU-5-1 |  |  | 1 | 146000 | 146000 | 1378000 | 110240 | 1488240
2018-05-31 | 333425 | 0005 | 株式会社アクシー | 123 | 前田 健太 | 123180502 | 03284 | 三和水工株式会社 | 休暇村奥武蔵ﾎﾃﾙ棟増築工事 | PUXM | アクシーOM-150(ｱﾙﾐ枠) | 840/2W×295H×23T |  |  |  | 3 | 2600 | 7800 | 0 | 0 | 0
2018-05-31 | 333425 | 0005 | 株式会社アクシー | 123 | 前田 健太 | 123180502 | 03284 | 三和水工株式会社 | 休暇村奥武蔵ﾎﾃﾙ棟増築工事 | PUXM | アクシーｱﾙﾐ枠のみ | 695×395×23T |  |  |  | 1 | 1460 | 1460 | 9260 | 741 | 10001
2018-05-31 | 333598 | 0003 | 日本バイリーン株式会社 | 151 | 内藤 慎二 | 151180614 | 04170 | 株式会社コマツエンジニアリング | 日鉄住金SGﾜｲﾔ㈱習志野工場 | VR | ﾊﾞｲﾘｰﾝ FR-585BL | 0.8×20m巻 | STD |  |  | 4 | 17900 | 71600 | 0 | 0 | 0
2018-05-31 | 333598 | 0003 | 日本バイリーン株式会社 | 151 | 内藤 慎二 | 151180614 | 04170 | 株式会社コマツエンジニアリング | 日鉄住金SGﾜｲﾔ㈱習志野工場 |  |  |  |  | ※実績注番 415170815(2017年8月) |  | 0 | 0 | 0 | 0 | 0 | 0
2018-05-31 | 333598 | 0003 | 日本バイリーン株式会社 | 151 | 内藤 慎二 | 151180614 | 04170 | 株式会社コマツエンジニアリング | 日鉄住金SGﾜｲﾔ㈱習志野工場 |  |  |  |  | ※弊社 藤島が先ほどTELにて在庫確認した分です。 | 宜しくお願い致します。 | 0 | 0 | 0 | 0 | 0 | 0
2018-05-31 | 333598 | 0003 | 日本バイリーン株式会社 | 151 | 内藤 慎二 | 151180614 | 04170 | 株式会社コマツエンジニアリング | 日鉄住金SGﾜｲﾔ㈱習志野工場 |  |  |  |  | ※到着後、㈱ｺﾏﾂｴﾝｼﾞﾆｱﾘﾝｸﾞ 相葉様へご連絡の上 | 指示に従って納品の程お願い致します。 | 0 | 0 | 0 | 71600 | 5728 | 77328
2018-05-31 | 333613 | 0003 | 日本バイリーン株式会社 | 161 | 内藤 慎二 | 161180502 | 00051 | ダイダン株式会社 | 新宿ﾓﾉﾘｽ | VZG | ﾊﾞｲﾘｰﾝ VCL-450B型用活性炭ﾌｨﾙﾀ |  |  |  |  | 165 | 870 | 143550 | 0 | 0 | 0
2018-05-31 | 333613 | 0003 | 日本バイリーン株式会社 | 161 | 内藤 慎二 | 161180502 | 00051 | ダイダン株式会社 | 新宿ﾓﾉﾘｽ |  |  |  |  | ※見積№ S18-10294 |  | 0 | 0 | 0 | 0 | 0 | 0
2018-05-31 | 333613 | 0003 | 日本バイリーン株式会社 | 161 | 内藤 慎二 | 161180502 | 00051 | ダイダン株式会社 | 新宿ﾓﾉﾘｽ | VBX | ﾊﾞｲﾘｰﾝ ﾁｬｰﾀｰ費 |  |  |  |  | 1 | 0 | 35000 | 0 | 0 | 0
2018-05-31 | 333613 | 0003 | 日本バイリーン株式会社 | 161 | 内藤 慎二 | 161180502 | 00051 | ダイダン株式会社 | 新宿ﾓﾉﾘｽ |  |  |  |  | ※到着前、山崎様へ連絡願います。 |  | 0 | 0 | 0 | 0 | 0 | 0
2018-05-31 | 333613 | 0003 | 日本バイリーン株式会社 | 161 | 内藤 慎二 | 161180502 | 00051 | ダイダン株式会社 | 新宿ﾓﾉﾘｽ |  |  |  |  | ※高さ制限2.6M、4t車禁止 |  | 0 | 0 | 0 | 178550 | 14284 | 192834
2018-05-31 | 333615 | 0217 | 三幸工業株式会社 | 121 | 高橋 重幸 | 121180407 | 00042 | 新菱冷熱工業株式会社 | 日本医科大学千葉北総病院 |  |  |  |  | HEPAﾌｨﾙﾀｹｰｼﾝｸﾞ |  | 0 | 0 | 0 | 0 | 0 | 0
2018-05-31 | 333615 | 0217 | 三幸工業株式会社 | 121 | 高橋 重幸 | 121180407 | 00042 | 新菱冷熱工業株式会社 | 日本医科大学千葉北総病院 |  |  |  |  | 系統:A棟西感染症対応室排気 | 図番:SK18-KW35-01-0 | 0 | 0 | 0 | 0 | 0 | 0
2018-05-31 | 333615 | 0217 | 三幸工業株式会社 | 121 | 高橋 重幸 | 121180407 | 00042 | 新菱冷熱工業株式会社 | 日本医科大学千葉北総病院 | SB | 三幸工業K-0.5×0.5PH-PTS-SP(ﾄﾞｱ方向:R) | 425H×425W×580L |  |  |  | 1 | 60000 | 60000 | 0 | 0 | 0
2018-05-31 | 333615 | 0217 | 三幸工業株式会社 | 121 | 高橋 重幸 | 121180407 | 00042 | 新菱冷熱工業株式会社 | 日本医科大学千葉北総病院 |  |  |  |  | ※現着前に山崎様へ連絡願います。 |  | 0 | 0 | 0 | 60000 | 4800 | 64800
2018-05-31 | 333616 | 0217 | 三幸工業株式会社 | 121 | 高橋 重幸 | 121180407 | 00042 | 新菱冷熱工業株式会社 | 日本医科大学千葉北総病院 | SB | 三幸工業差圧計取付ﾌﾟﾚｰﾄ | 50H×110W×1.5T |  |  |  | 7 | 10000 | 70000 | 0 | 0 | 0
2018-05-31 | 333616 | 0217 | 三幸工業株式会社 | 121 | 高橋 重幸 | 121180407 | 00042 | 新菱冷熱工業株式会社 | 日本医科大学千葉北総病院 |  |  |  |  | ※図番 SK18-KW35-02-0 |  | 0 | 0 | 0 | 0 | 0 | 0
2018-05-31 | 333616 | 0217 | 三幸工業株式会社 | 121 | 高橋 重幸 | 121180407 | 00042 | 新菱冷熱工業株式会社 | 日本医科大学千葉北総病院 | SB | 三幸工業送料(混載便) |  |  |  |  | 1 | 0 | 12000 | 82000 | 6560 | 88560
2018-05-31 | 333617 | 0217 | 三幸工業株式会社 | 121 | 高橋 重幸 | 121180112 | 00042 | 新菱冷熱工業株式会社 | TDS新ｱﾄﾗｸｼｮﾝ計画 |  |  |  |  | ﾌﾟﾚﾌｨﾙﾀｹｰｼﾝｸﾞ |  | 0 | 0 | 0 | 0 | 0 | 0
2018-05-31 | 333617 | 0217 | 三幸工業株式会社 | 121 | 高橋 重幸 | 121180112 | 00042 | 新菱冷熱工業株式会社 | TDS新ｱﾄﾗｸｼｮﾝ計画 |  |  |  |  | 系統名:FU-1 処理風量:460CMH | 図番:SK17-KW61-02 Rev.2 | 0 | 0 | 0 | 0 | 0 | 0
2018-05-31 | 333617 | 0217 | 三幸工業株式会社 | 121 | 高橋 重幸 | 121180112 | 00042 | 新菱冷熱工業株式会社 | TDS新ｱﾄﾗｸｼｮﾝ計画 | SB | 三幸工業K-0.5×1P-NSTG-SP(ﾄﾞｱ方向:R2) | 400H×700W×300L |  |  |  | 1 | 36000 | 36000 | 0 | 0 | 0
2018-05-31 | 333617 | 0217 | 三幸工業株式会社 | 121 | 高橋 重幸 | 121180112 | 00042 | 新菱冷熱工業株式会社 | TDS新ｱﾄﾗｸｼｮﾝ計画 | SB | 三幸工業運搬費(混載便) |  |  |  |  | 1 | 0 | 2500 | 0 | 0 | 0
2018-05-31 | 333617 | 0217 | 三幸工業株式会社 | 121 | 高橋 重幸 | 121180112 | 00042 | 新菱冷熱工業株式会社 | TDS新ｱﾄﾗｸｼｮﾝ計画 |  |  |  |  | ※詳細は添付図面を参照願います。 |  | 0 | 0 | 0 | 0 | 0 | 0
2018-05-31 | 333617 | 0217 | 三幸工業株式会社 | 121 | 高橋 重幸 | 121180112 | 00042 | 新菱冷熱工業株式会社 | TDS新ｱﾄﾗｸｼｮﾝ計画 |  |  |  |  | ※ﾌｨﾙﾀ同送願います(3/8御社入) |  | 0 | 0 | 0 | 38500 | 3080 | 41580
2018-05-31 | 333618 | 0217 | 三幸工業株式会社 | 121 | 高橋 重幸 | 121180112 | 00042 | 新菱冷熱工業株式会社 | TDS新ｱﾄﾗｸｼｮﾝ計画 |  |  |  |  | ﾌﾟﾚﾌｨﾙﾀｹｰｼﾝｸﾞ |  | 0 | 0 | 0 | 0 | 0 | 0
2018-05-31 | 333618 | 0217 | 三幸工業株式会社 | 121 | 高橋 重幸 | 121180112 | 00042 | 新菱冷熱工業株式会社 | TDS新ｱﾄﾗｸｼｮﾝ計画 |  |  |  |  | 系統名:FU-4 処理風量:1400CMH | 図番:SK17-KW61-02-1 Rev.2 | 0 | 0 | 0 | 0 | 0 | 0
2018-05-31 | 333618 | 0217 | 三幸工業株式会社 | 121 | 高橋 重幸 | 121180112 | 00042 | 新菱冷熱工業株式会社 | TDS新ｱﾄﾗｸｼｮﾝ計画 | SB | 三幸工業K-0.5×1P-NSTG-SP(ﾄﾞｱ方向:R2) | 400H×700W×300L |  |  |  | 1 | 36000 | 36000 | 0 | 0 | 0
2018-05-31 | 333618 | 0217 | 三幸工業株式会社 | 121 | 高橋 重幸 | 121180112 | 00042 | 新菱冷熱工業株式会社 | TDS新ｱﾄﾗｸｼｮﾝ計画 |  |  |  |  | 系統名:FU-5 処理風量:220CMH | 図番:SK17-KW61-03-1 | 0 | 0 | 0 | 0 | 0 | 0
2018-05-31 | 333618 | 0217 | 三幸工業株式会社 | 121 | 高橋 重幸 | 121180112 | 00042 | 新菱冷熱工業株式会社 | TDS新ｱﾄﾗｸｼｮﾝ計画 | SB | 三幸工業K-0.5×1P-NSG-SP(ﾄﾞｱ方向:L1) | 400H×700W×300L |  |  |  | 1 | 39000 | 39000 | 0 | 0 | 0
2018-05-31 | 333618 | 0217 | 三幸工業株式会社 | 121 | 高橋 重幸 | 121180112 | 00042 | 新菱冷熱工業株式会社 | TDS新ｱﾄﾗｸｼｮﾝ計画 |  |  |  |  | ※詳細は添付図面を参照願います。 |  | 0 | 0 | 0 | 0 | 0 | 0
2018-05-31 | 333618 | 0217 | 三幸工業株式会社 | 121 | 高橋 重幸 | 121180112 | 00042 | 新菱冷熱工業株式会社 | TDS新ｱﾄﾗｸｼｮﾝ計画 |  |  |  |  | ※ﾌｨﾙﾀ同送願います(3/8御社入) |  | 0 | 0 | 0 | 75000 | 6000 | 81000
2018-05-31 | 333619 | 0003 | 日本バイリーン株式会社 | 121 | 高橋 重幸 | 121180213 | 00030 | 東洋熱工業株式会社 | NOK㈱材料接着新棟建設工事 | VCM | ﾊﾞｲﾘｰﾝ VCM-1010 |  |  |  |  | 1 | 48500 | 48500 | 0 | 0 | 0
2018-05-31 | 333619 | 0003 | 日本バイリーン株式会社 | 121 | 高橋 重幸 | 121180213 | 00030 | 東洋熱工業株式会社 | NOK㈱材料接着新棟建設工事 | VCM | ﾊﾞｲﾘｰﾝ VCM-1010 |  |  |  |  | 1 | 48500 | 48500 | 0 | 0 | 0
2018-05-31 | 333619 | 0003 | 日本バイリーン株式会社 | 121 | 高橋 重幸 | 121180213 | 00030 | 東洋熱工業株式会社 | NOK㈱材料接着新棟建設工事 | VCM | ﾊﾞｲﾘｰﾝ VCM-1010 |  |  |  |  | 1 | 48500 | 48500 | 0 | 0 | 0
2018-05-31 | 333619 | 0003 | 日本バイリーン株式会社 | 121 | 高橋 重幸 | 121180213 | 00030 | 東洋熱工業株式会社 | NOK㈱材料接着新棟建設工事 | VCM | ﾊﾞｲﾘｰﾝ VCM-2010 |  |  |  |  | 1 | 58500 | 58500 | 0 | 0 | 0
2018-05-31 | 333619 | 0003 | 日本バイリーン株式会社 | 121 | 高橋 重幸 | 121180213 | 00030 | 東洋熱工業株式会社 | NOK㈱材料接着新棟建設工事 | VCM | ﾊﾞｲﾘｰﾝ VCM-5010 |  |  |  |  | 1 | 206500 | 206500 | 410500 | 32840 | 443340
2018-05-31 | 333623 | 0003 | 日本バイリーン株式会社 | 162 | 佐藤 大樹 | 162180406 | 00006 | 美浜株式会社 | 丸の内永楽ﾋﾞﾙ | VM | ﾊﾞｲﾘｰﾝ KVM-90MN-4691C | 460W×910H×65 |  |  |  | 10 | 8700 | 87000 | 0 | 0 | 0
2018-05-31 | 333623 | 0003 | 日本バイリーン株式会社 | 162 | 佐藤 大樹 | 162180406 | 00006 | 美浜株式会社 | 丸の内永楽ﾋﾞﾙ | VM | ﾊﾞｲﾘｰﾝ KVM-90MN-35123C | 356.5W×1230H×65 |  |  |  | 8 | 9200 | 73600 | 0 | 0 | 0
2018-05-31 | 333623 | 0003 | 日本バイリーン株式会社 | 162 | 佐藤 大樹 | 162180406 | 00006 | 美浜株式会社 | 丸の内永楽ﾋﾞﾙ | VM | ﾊﾞｲﾘｰﾝ KVM-90MN-4577C | 456.5W×770H×65 |  |  |  | 40 | 6800 | 272000 | 0 | 0 | 0
2018-05-31 | 333623 | 0003 | 日本バイリーン株式会社 | 162 | 佐藤 大樹 | 162180406 | 00006 | 美浜株式会社 | 丸の内永楽ﾋﾞﾙ | VM | ﾊﾞｲﾘｰﾝ KVM-90MN-43123C | 431.5W×1230H×65 |  |  |  | 6 | 9600 | 57600 | 0 | 0 | 0
2018-05-31 | 333623 | 0003 | 日本バイリーン株式会社 | 162 | 佐藤 大樹 | 162180406 | 00006 | 美浜株式会社 | 丸の内永楽ﾋﾞﾙ | VM | ﾊﾞｲﾘｰﾝ KVM-90MN-4161C | 410W×610H×65 |  |  |  | 2 | 5000 | 10000 | 0 | 0 | 0
2018-05-31 | 333623 | 0003 | 日本バイリーン株式会社 | 162 | 佐藤 大樹 | 162180406 | 00006 | 美浜株式会社 | 丸の内永楽ﾋﾞﾙ | VM | ﾊﾞｲﾘｰﾝ KVM-90MN-6161C | 611.5W×610H×65 |  |  |  | 20 | 6100 | 122000 | 0 | 0 | 0
2018-05-31 | 333623 | 0003 | 日本バイリーン株式会社 | 162 | 佐藤 大樹 | 162180406 | 00006 | 美浜株式会社 | 丸の内永楽ﾋﾞﾙ | VM | ﾊﾞｲﾘｰﾝ KVM-90MN-2477C | 244W×770H×65 |  |  |  | 10 | 6300 | 63000 | 0 | 0 | 0
2018-05-31 | 333623 | 0003 | 日本バイリーン株式会社 | 162 | 佐藤 大樹 | 162180406 | 00006 | 美浜株式会社 | 丸の内永楽ﾋﾞﾙ | VM | ﾊﾞｲﾘｰﾝ KVM-90MN-2777C | 272W×770H×65 |  |  |  | 8 | 6400 | 51200 | 0 | 0 | 0
2018-05-31 | 333623 | 0003 | 日本バイリーン株式会社 | 162 | 佐藤 大樹 | 162180406 | 00006 | 美浜株式会社 | 丸の内永楽ﾋﾞﾙ | VM | ﾊﾞｲﾘｰﾝ KVM-90MN-6661C | 661.5W×610H×65 |  |  |  | 20 | 6900 | 138000 | 0 | 0 | 0
2018-05-31 | 333623 | 0003 | 日本バイリーン株式会社 | 162 | 佐藤 大樹 | 162180406 | 00006 | 美浜株式会社 | 丸の内永楽ﾋﾞﾙ | VM | ﾊﾞｲﾘｰﾝ KVM-90MN-5456C | 541.5W×560H×65 |  |  |  | 6 | 6200 | 37200 | 0 | 0 | 0
2018-05-31 | 333623 | 0003 | 日本バイリーン株式会社 | 162 | 佐藤 大樹 | 162180406 | 00006 | 美浜株式会社 | 丸の内永楽ﾋﾞﾙ | VM | ﾊﾞｲﾘｰﾝ KVM-90MN-61123C | 610W×1230H×65 |  |  |  | 9 | 10900 | 98100 | 0 | 0 | 0
2018-05-31 | 333623 | 0003 | 日本バイリーン株式会社 | 162 | 佐藤 大樹 | 162180406 | 00006 | 美浜株式会社 | 丸の内永楽ﾋﾞﾙ | VM | ﾊﾞｲﾘｰﾝ KVM-90MN-5861C | 582W×610H×65 |  |  |  | 12 | 5950 | 71400 | 0 | 0 | 0
2018-05-31 | 333623 | 0003 | 日本バイリーン株式会社 | 162 | 佐藤 大樹 | 162180406 | 00006 | 美浜株式会社 | 丸の内永楽ﾋﾞﾙ | VM | ﾊﾞｲﾘｰﾝ KVM-90MN-4377C | 431.5W×770H×65 |  |  |  | 8 | 7600 | 60800 | 0 | 0 | 0
2018-05-31 | 333623 | 0003 | 日本バイリーン株式会社 | 162 | 佐藤 大樹 | 162180406 | 00006 | 美浜株式会社 | 丸の内永楽ﾋﾞﾙ | VM | ﾊﾞｲﾘｰﾝ KVM-90MN-5161C | 512W×610H×65 |  |  |  | 3 | 6700 | 20100 | 0 | 0 | 0
2018-05-31 | 333623 | 0003 | 日本バイリーン株式会社 | 162 | 佐藤 大樹 | 162180406 | 00006 | 美浜株式会社 | 丸の内永楽ﾋﾞﾙ | VM | ﾊﾞｲﾘｰﾝ KVM-90MN-4461C | 442W×610H×65 |  |  |  | 9 | 6000 | 54000 | 0 | 0 | 0
2018-05-31 | 333623 | 0003 | 日本バイリーン株式会社 | 162 | 佐藤 大樹 | 162180406 | 00006 | 美浜株式会社 | 丸の内永楽ﾋﾞﾙ | VM | ﾊﾞｲﾘｰﾝ KVM-90MN-2777C | 272W×770H×65 |  |  |  | 8 | 6400 | 51200 | 0 | 0 | 0
2018-05-31 | 333623 | 0003 | 日本バイリーン株式会社 | 162 | 佐藤 大樹 | 162180406 | 00006 | 美浜株式会社 | 丸の内永楽ﾋﾞﾙ | VXX | ﾊﾞｲﾘｰﾝ P781049X03同等品 | 590×385(ﾚｰﾙ410)×90 |  |  |  | 10 | 4500 | 45000 | 0 | 0 | 0
2018-05-31 | 333623 | 0003 | 日本バイリーン株式会社 | 162 | 佐藤 大樹 | 162180406 | 00006 | 美浜株式会社 | 丸の内永楽ﾋﾞﾙ |  |  |  |  | ※見積№ T13-00882-03 |  | 0 | 0 | 0 | 1312200 | 104976 | 1417176
2018-05-31 | 333627 | 0003 | 日本バイリーン株式会社 | 162 | 佐藤 大樹 | 162180406 | 00006 | 美浜株式会社 | 丸の内永楽ﾋﾞﾙ | VZ | ﾊﾞｲﾘｰﾝ VZE-90M-56F | 610W×610H×290 |  |  |  | 17 | 6300 | 107100 | 0 | 0 | 0
2018-05-31 | 333627 | 0003 | 日本バイリーン株式会社 | 162 | 佐藤 大樹 | 162180406 | 00006 | 美浜株式会社 | 丸の内永楽ﾋﾞﾙ | VZ | ﾊﾞｲﾘｰﾝ VZE-90M-28H | 610W×305H×290 |  |  |  | 3 | 5300 | 15900 | 0 | 0 | 0
2018-05-31 | 333627 | 0003 | 日本バイリーン株式会社 | 162 | 佐藤 大樹 | 162180406 | 00006 | 美浜株式会社 | 丸の内永楽ﾋﾞﾙ |  |  |  |  | ※見積№ T13-00882-03 |  | 0 | 0 | 0 | 123000 | 9840 | 132840
2018-05-31 | 333631 | 2769 | 有限会社梶川設備 | 151 | 内藤 慎二 | 151171004 | 01091 | ヴェオリア･ジェネッツ株式会社 | DIC㈱総合研究所 | SAXB |  | ﾗｯｷﾝｸﾞﾎﾞｯｸｽ |  |  |  | 1 | 18000 | 18000 | 0 | 0 | 0
2018-05-31 | 333631 | 2769 | 有限会社梶川設備 | 151 | 内藤 慎二 | 151171004 | 01091 | ヴェオリア･ジェネッツ株式会社 | DIC㈱総合研究所 | SAXB |  | 運搬費 |  |  |  | 1 | 0 | 6000 | 0 | 0 | 0
2018-05-31 | 333631 | 2769 | 有限会社梶川設備 | 151 | 内藤 慎二 | 151171004 | 01091 | ヴェオリア･ジェネッツ株式会社 | DIC㈱総合研究所 | SAXB |  | 諸経費 |  |  |  | 1 | 0 | 2000 | 0 | 0 | 0
2018-05-31 | 333631 | 2769 | 有限会社梶川設備 | 151 | 内藤 慎二 | 151171004 | 01091 | ヴェオリア･ジェネッツ株式会社 | DIC㈱総合研究所 | [6 empty] | 0 | 0 | 0 | 0 | 0 | 0
2018-05-31 | 333631 | 2769 | 有限会社梶川設備 | 151 | 内藤 慎二 | 151171004 | 01091 | ヴェオリア･ジェネッツ株式会社 | DIC㈱総合研究所 |  |  |  |  | いつもお世話になっております。 | 恐れ入りますが、下記へ納期・確認印を | 0 | 0 | 0 | 0 | 0 | 0
2018-05-31 | 333631 | 2769 | 有限会社梶川設備 | 151 | 内藤 慎二 | 151171004 | 01091 | ヴェオリア･ジェネッツ株式会社 | DIC㈱総合研究所 |  |  |  |  | ご記入の上ReFax願います。 | お手数ですが、宜しくお願い致します。 | 0 | 0 | 0 | 26000 | 2080 | 28080
2018-05-31 | 333633 | 2769 | 有限会社梶川設備 | 151 | 内藤 慎二 | 151180502 | 01091 | ヴェオリア･ジェネッツ株式会社 | DIC川村記念美術館 | SXXS | CAV更新工事 |  |  |  |  | 1 | 0 | 217800 | 217800 | 17424 | 235224
2018-05-31 | 334205 | 0092 | 千葉興産株式会社 | 151 | 内藤 慎二 | 151180505 | 01039 | エム・イー・エム・シー株式会社 | ｴﾑ・ｲｰ・ｴﾑ・ｼｰ㈱宇都宮工場 | HXXS | 廃材回収 ４t車 |  |  |  |  | 1 | 70200 | 70200 | 0 | 0 | 0
2018-05-31 | 334205 | 0092 | 千葉興産株式会社 | 151 | 内藤 慎二 | 151180505 | 01039 | エム・イー・エム・シー株式会社 | ｴﾑ・ｲｰ・ｴﾑ・ｼｰ㈱宇都宮工場 |  |  |  |  | ※建物前の道路に停車して待ち合わせをお願い | 致します。 | 0 | 0 | 0 | 0 | 0 | 0
2018-05-31 | 334205 | 0092 | 千葉興産株式会社 | 151 | 内藤 慎二 | 151180505 | 01039 | エム・イー・エム・シー株式会社 | ｴﾑ・ｲｰ・ｴﾑ・ｼｰ㈱宇都宮工場 |  |  |  |  | ※車輪止めの持参をお願い致します。 |  | 0 | 0 | 0 | 0 | 0 | 0
2018-05-31 | 334205 | 0092 | 千葉興産株式会社 | 151 | 内藤 慎二 | 151180505 | 01039 | エム・イー・エム・シー株式会社 | ｴﾑ・ｲｰ・ｴﾑ・ｼｰ㈱宇都宮工場 |  |  |  |  | ※到着後、弊社 榊原へTEL願います。 |  | 0 | 0 | 0 | 70200 | 5616 | 75816
2018-06-01 | 334487 | 3212 | 株式会社ＦＬＯＷＳ | 162 | 佐藤 大樹 | 162180503 | 00353 | 三機工業株式会社 | 北里第一三共ﾜｸﾁﾝ株式会社 | SXXS | 作業費（発注あり） |  |  |  |  | -2 | 20000 | -40000 | 0 | 0 | 0
2018-06-01 | 334487 | 3212 | 株式会社ＦＬＯＷＳ | 162 | 佐藤 大樹 | 162180503 | 00353 | 三機工業株式会社 | 北里第一三共ﾜｸﾁﾝ株式会社 |  |  |  |  | ※162180401へ注番変更 |  | 0 | 0 | 0 | -40000 | -3200 | -43200
2018-06-01 | 334488 | 3212 | 株式会社ＦＬＯＷＳ | 162 | 佐藤 大樹 | 162180401 | 00353 | 三機工業株式会社 | 北里第一三共ﾜｸﾁﾝ㈱ | SXXS | 作業費（発注あり） |  |  |  |  | 2 | 20000 | 40000 | 0 | 0 | 0
2018-06-01 | 334488 | 3212 | 株式会社ＦＬＯＷＳ | 162 | 佐藤 大樹 | 162180401 | 00353 | 三機工業株式会社 | 北里第一三共ﾜｸﾁﾝ㈱ |  |  |  |  | ※5月分162180503より注番変更 |  | 0 | 0 | 0 | 40000 | 3200 | 43200
2018-06-01 | 334510 | 0001 | ニッタ株式会社 | 127 | 古泉 匡 | 127180601 | 03023 | コトヒラ工業株式会社 | OEM(ｺﾄﾋﾗ) | NSP | ニッタ TNNA30U5-6XN6PX FIX AA | 250H×500W×47 | THEP-12225-2 |  |  | 2 | 21000 | 42000 | 0 | 0 | 0
2018-06-01 | 334510 | 0001 | ニッタ株式会社 | 127 | 古泉 匡 | 127180601 | 03023 | コトヒラ工業株式会社 | OEM(ｺﾄﾋﾗ) | NSP | ニッタ TNNA30U5-6XN6PX FIX AA | 200H×800W×47 | THEP-12226-2 |  |  | 2 | 28000 | 56000 | 0 | 0 | 0
2018-06-01 | 334510 | 0001 | ニッタ株式会社 | 127 | 古泉 匡 | 127180601 | 03023 | コトヒラ工業株式会社 | OEM(ｺﾄﾋﾗ) | NSP | ニッタ TNNA30U5-6XN6PX FIX AA | 590H×725W×47 | THEP-12227-2 |  |  | 4 | 31500 | 126000 | 224000 | 17920 | 241920
2018-06-01 | 334511 | 0001 | ニッタ株式会社 | 127 | 古泉 匡 | 127180604 | 03023 | コトヒラ工業株式会社 | OEM(ｺﾄﾋﾗ) | NSP | ニッタ 3601-6X RO AA | 420H×440W×68 | WHEP-14054-0 |  |  | 5 | 9000 | 45000 | 45000 | 3600 | 48600
2018-06-01 | 334512 | 0001 | ニッタ株式会社 | 127 | 古泉 匡 | 127180606 | 03023 | コトヒラ工業株式会社 | OEM(ｺﾄﾋﾗ) | NSP | ニッタ 3502-6XN3PX FIX AO | 350H×350W×52 | NHEP-10039-2 |  |  | 2 | 7650 | 15300 | 0 | 0 | 0
2018-06-01 | 334512 | 0001 | ニッタ株式会社 | 127 | 古泉 匡 | 127180606 | 03023 | コトヒラ工業株式会社 | OEM(ｺﾄﾋﾗ) | NSP | ニッタ 3502-64N3PX FIX AA | 610H×1220W×52 | NHEP-10045-2 |  |  | 50 | 17000 | 850000 | 865300 | 69224 | 934524
2018-06-01 | 334513 | 0001 | ニッタ株式会社 | 127 | 古泉 匡 | 127180609 | 03023 | コトヒラ工業株式会社 | OEM(ｺﾄﾋﾗ) | NSP | ニッタ 34J1-6X RR AA | 250×250×68 | NHEP-08071-1 |  |  | 10 | 4600 | 46000 | 46000 | 3680 | 49680
2018-06-01 | 334919 | 0001 | ニッタ株式会社 | 123 | 前田 健太 | 123171206 | 00031 | 株式会社大気社 | 東京医科大学病院新大学病院新築工事等 | NBBSP | ニッタ BSP-Z-2D-2FNWCS |  | H-FFCU-CS-d-400 |  |  | 1 | 308000 | 308000 | 0 | 0 | 0
2018-06-01 | 334919 | 0001 | ニッタ株式会社 | 123 | 前田 健太 | 123171206 | 00031 | 株式会社大気社 | 東京医科大学病院新大学病院新築工事等 | NBBSP | ニッタ BSP-Z-2D-2FNWCS |  | H-FFCU-CS-d-600 |  |  | 3 | 308000 | 924000 | 0 | 0 | 0
2018-06-01 | 334919 | 0001 | ニッタ株式会社 | 123 | 前田 健太 | 123171206 | 00031 | 株式会社大気社 | 東京医科大学病院新大学病院新築工事等 | NBCAP | ニッタ CAP-GS-D(M)-SAVDS-DS-AS |  | H-FU-2 |  |  | 5 | 21400 | 107000 | 1339000 | 107120 | 1446120
2018-06-01 | 335248 | 0129 | シーアンドエー株式会社 | 160 | 古泉 匡 | 160180505 | 00571 | 東洋熱工業株式会社 | TBS放送ｾﾝﾀｰ | STXS | ﾌｨﾙﾀ交換・洗浄費 | 5/31 |  |  |  | 1 | 0 | 33500 | 33500 | 2680 | 36180
2018-06-01 | 335281 | 0003 | 日本バイリーン株式会社 | 121 | 高橋 重幸 | 121180213 | 00030 | 東洋熱工業株式会社 | NOK㈱材料接着新棟建設工事 | VT | ﾊﾞｲﾘｰﾝ VT-20S(PS/400) | 305×305×20 |  |  |  | 1 | 1300 | 1300 | 1300 | 104 | 1404
2018-06-01 | 335419 | 0206 | 有限会社街コーポレイション | 150 | 古泉 匡 | 150180512 | 00354 | 凸版印刷株式会社 | 凸版印刷株式会社 板橋工場 | STXS | ﾌｨﾙﾀ交換・洗浄費 |  |  |  |  | 63 | 100 | 6300 | 6300 | 504 | 6804
2018-06-01 | 335424 | 0129 | シーアンドエー株式会社 | 151 | 内藤 慎二 | 151180516 | 02830 | 株式会社アルバック | ｱﾙﾊﾞｯｸ茅ヶ崎本社･工場 | STXS | ﾌｨﾙﾀ交換・洗浄費 | 5/30 |  |  |  | 1 | 0 | 60900 | 0 | 0 | 0
2018-06-01 | 335424 | 0129 | シーアンドエー株式会社 | 151 | 内藤 慎二 | 151180516 | 02830 | 株式会社アルバック | ｱﾙﾊﾞｯｸ茅ヶ崎本社･工場 | STXS | ﾌｨﾙﾀ交換・洗浄費 | 5/30 |  |  |  | 1 | 0 | 102300 | 163200 | 13056 | 176256
2018-06-01 | 335801 | 0901 | 幕張：人工用 | 150 | 古泉 匡 | 150180604 | 03081 | キッコーマンソイフーズ株式会社 | ｷｯｺｰﾏﾝｿｲﾌｰｽﾞ株式会社 茨城工場 | XX | 社内人工 |  |  |  |  | 1 | 0 | 275982 | 275982 | 0 | 275982
2018-06-01 | 335802 | 0901 | 幕張：人工用 | 150 | 古泉 匡 | 150180605 | 01154 | 株式会社精研 | 協同乳業㈱千葉工場 | XX | 社内人工 |  |  |  |  | 1 | 0 | 20081 | 20081 | 0 | 20081
2018-06-01 | 335803 | 0901 | 幕張：人工用 | 160 | 古泉 匡 | 160180601 | 01383 | 新菱テクニカルサービス株式会社 | 日本工業倶楽部 | XX | 社内人工 |  |  |  |  | 1 | 0 | 33083 | 33083 | 0 | 33083
2018-06-01 | 335804 | 0901 | 幕張：人工用 | 160 | 古泉 匡 | 160180604 | 00571 | 東洋熱工業株式会社 | TBS放送ｾﾝﾀｰ | XX | 社内人工 |  |  |  |  | 1 | 0 | 46358 | 46358 | 0 | 46358
2018-06-01 | 335805 | 0901 | 幕張：人工用 | 121 | 高橋 重幸 | 121180106 | 00042 | 新菱冷熱工業株式会社 | 第一三共㈱品川研究ｾﾝﾀｰ600号館7階 | XX | 社内人工 |  |  |  |  | 1 | 0 | 156682 | 156682 | 0 | 156682
2018-06-01 | 335807 | 0901 | 幕張：人工用 | 162 | 佐藤 大樹 | 162180601 | 00032 | 第一工業株式会社 | 三菱電機㈱鎌倉製作所 | XX | 社内人工 |  |  |  |  | 1 | 0 | 35280 | 35280 | 0 | 35280
2018-06-01 | 335909 | 0900 | 日本橋：人工用 | 150 | 古泉 匡 | 150180607 | 00354 | 凸版印刷株式会社 | 凸版印刷株式会社 板橋工場 | XX | 社内人工 |  |  |  |  | 1 | 0 | 42676 | 42676 | 0 | 42676
2018-06-01 | 335910 | 0900 | 日本橋：人工用 | 150 | 古泉 匡 | 150180702 | 00354 | 凸版印刷株式会社 | 凸版印刷株式会社 川口工場 | XX | 社内人工 |  |  |  |  | 1 | 0 | 7206 | 7206 | 0 | 7206
2018-06-01 | 335911 | 0900 | 日本橋：人工用 | 150 | 古泉 匡 | 150180603 | 00354 | 凸版印刷株式会社 | ﾄｯﾊﾟﾝ板橋ﾋﾞﾙ | XX | 社内人工 |  |  |  |  | 1 | 0 | 75523 | 75523 | 0 | 75523
2018-06-01 | 335913 | 0900 | 日本橋：人工用 | 160 | 古泉 匡 | 160180606 | 00636 | 新菱冷熱工業株式会社 | 東京ｶﾞｽﾋﾞﾙﾃﾞｨﾝｸﾞ | XX | 社内人工 |  |  |  |  | 1 | 0 | 17345 | 17345 | 0 | 17345
2018-06-01 | 335918 | 0900 | 日本橋：人工用 | 151 | 内藤 慎二 | 151180607 | 04165 | 藤田テクノ株式会社 | 石福金属興業㈱草加工場 | XX | 社内人工 |  |  |  |  | 1 | 0 | 18880 | 18880 | 0 | 18880
2018-06-04 | 334518 | 0001 | ニッタ株式会社 | 127 | 古泉 匡 | 127180612 | 03023 | コトヒラ工業株式会社 | OEM(ｺﾄﾋﾗ) | NAE | ニッタ AEⅡ-90-X GG | 200H×200W×65 | NEC-11039-0 |  |  | 1 | 4100 | 4100 | 4100 | 328 | 4428
2018-06-04 | 334519 | 0001 | ニッタ株式会社 | 127 | 古泉 匡 | 127180534 | 03023 | コトヒラ工業株式会社 | OEM(ｺﾄﾋﾗ) | NSP | ニッタ 3601-6X RI AA | 210H×950W×68 | NHEP-11011-0 |  |  | 1 | 11600 | 11600 | 11600 | 928 | 12528
2018-06-04 | 334520 | 0001 | ニッタ株式会社 | 127 | 古泉 匡 | 127180617 | 03023 | コトヒラ工業株式会社 | OEM(ｺﾄﾋﾗ) | NSP | ニッタ 3601-63R RI AA | 610H×915W×68 | WHEP-15024-0 |  |  | 2 | 17000 | 34000 | 34000 | 2720 | 36720
2018-06-04 | 334581 | 0003 | 日本バイリーン株式会社 | 121 | 高橋 重幸 | 121180602 | 00042 | 新菱冷熱工業株式会社 | 幕張地冷 | VR | ﾊﾞｲﾘｰﾝ PS/600N | 1.6×20m |  |  |  | 1 | 48300 | 48300 | 0 | 0 | 0
2018-06-04 | 334581 | 0003 | 日本バイリーン株式会社 | 121 | 高橋 重幸 | 121180602 | 00042 | 新菱冷熱工業株式会社 | 幕張地冷 |  |  |  |  | ※現着前に渡辺様へ連絡願います。 |  | 0 | 0 | 0 | 48300 | 3864 | 52164
2018-06-04 | 334663 | 0057 | 株式会社ハギモフィルター | 150 | 古泉 匡 | 150180601 | 02850 | 株式会社アメフレック | ㈱ｱﾒﾌﾚｯｸ 関西工場 | HXXM | ﾊｷﾞﾓ製品鉄芯巻ｻﾗﾝﾈｯﾄ | 700/2W×365H×6T |  |  |  | 10 | 1800 | 18000 | 0 | 0 | 0
2018-06-04 | 334663 | 0057 | 株式会社ハギモフィルター | 150 | 古泉 匡 | 150180601 | 02850 | 株式会社アメフレック | ㈱ｱﾒﾌﾚｯｸ 関西工場 |  |  |  |  | ※H方向片側ﾚｻﾞｰ取手付、×字補強入り |  | 0 | 0 | 0 | 0 | 0 | 0
2018-06-04 | 334663 | 0057 | 株式会社ハギモフィルター | 150 | 古泉 匡 | 150180601 | 02850 | 株式会社アメフレック | ㈱ｱﾒﾌﾚｯｸ 関西工場 |  |  |  |  | ※実績注番 150180201(2018年2月) |  | 0 | 0 | 0 | 18000 | 1440 | 19440
2018-06-04 | 334664 | 0057 | 株式会社ハギモフィルター | 150 | 古泉 匡 | 150180602 | 02850 | 株式会社アメフレック | ㈱ｱﾒﾌﾚｯｸ 関西工場 | HXXM | ﾊｷﾞﾓ製品PS/400(ｱﾙﾐ枠) | 850W×335H×19T |  |  |  | 1 | 2730 | 2730 | 0 | 0 | 0
2018-06-04 | 334664 | 0057 | 株式会社ハギモフィルター | 150 | 古泉 匡 | 150180602 | 02850 | 株式会社アメフレック | ㈱ｱﾒﾌﾚｯｸ 関西工場 |  |  |  |  | ※両面ﾗｽ網、H方向片側ﾜｲﾔｰ取手付 |  | 0 | 0 | 0 | 0 | 0 | 0
2018-06-04 | 334664 | 0057 | 株式会社ハギモフィルター | 150 | 古泉 匡 | 150180602 | 02850 | 株式会社アメフレック | ㈱ｱﾒﾌﾚｯｸ 関西工場 |  |  |  |  | ※実績注番 150180301(2018年3月) |  | 0 | 0 | 0 | 2730 | 218 | 2948
2018-06-04 | 335230 | 0071 | その他諸口（小口現金） | 121 | 高橋 重幸 | 121180106 | 00042 | 新菱冷熱工業株式会社 | 第一三共㈱品川研究ｾﾝﾀｰ600号館7階 | PXXS | 駐車代（内税） |  |  |  |  | 1 | 0 | 2400 | 2400 | 0 | 2400
2018-06-04 | 335690 | 0008 | 有限会社東京空調サービス | 121 | 高橋 重幸 | 121180106 | 00042 | 新菱冷熱工業株式会社 | 第一三共㈱品川研究ｾﾝﾀｰ600号館7階 | SXXS | 作業費（発注あり） | 6/4,5,12 |  |  |  | 6 | 20000 | 120000 | 0 | 0 | 0
2018-06-04 | 335690 | 0008 | 有限会社東京空調サービス | 121 | 高橋 重幸 | 121180106 | 00042 | 新菱冷熱工業株式会社 | 第一三共㈱品川研究ｾﾝﾀｰ600号館7階 | SXXS | 車両交通費 |  |  |  |  | 3 | 5000 | 15000 | 0 | 0 | 0
2018-06-04 | 335690 | 0008 | 有限会社東京空調サービス | 121 | 高橋 重幸 | 121180106 | 00042 | 新菱冷熱工業株式会社 | 第一三共㈱品川研究ｾﾝﾀｰ600号館7階 | PXXS | 駐車代（内税） | 6/4,5 |  |  |  | 2 | 2400 | 4800 | 0 | 0 | 0
2018-06-04 | 335690 | 0008 | 有限会社東京空調サービス | 121 | 高橋 重幸 | 121180106 | 00042 | 新菱冷熱工業株式会社 | 第一三共㈱品川研究ｾﾝﾀｰ600号館7階 | PXXS | 駐車代（内税） | 6/12 |  |  |  | 1 | 0 | 3750 | 143550 | 10800 | 154350
2018-06-05 | 334587 | 0003 | 日本バイリーン株式会社 | 150 | 古泉 匡 | 150180511 | 03081 | キッコーマンソイフーズ株式会社 | ｷｯｺｰﾏﾝｿｲﾌｰｽﾞ株式会社 茨城工場 | K9 | FR-580 | 500×500mm |  |  |  | 120 | 370 | -44400 | 0 | 0 | 0
2018-06-05 | 334587 | 0003 | 日本バイリーン株式会社 | 150 | 古泉 匡 | 150180511 | 03081 | キッコーマンソイフーズ株式会社 | ｷｯｺｰﾏﾝｿｲﾌｰｽﾞ株式会社 茨城工場 |  |  |  |  | ※JVC手配ﾐｽ分。返品完了次第、赤伝が届く。 |  | 0 | 0 | 0 | -44400 | -3552 | -47952
2018-06-05 | 334923 | 0001 | ニッタ株式会社 | 123 | 前田 健太 | 123180506 | 00031 | 株式会社大気社 | 日本無線㈱ | NEH | ニッタ EHS-A-P GI EO | 610x915x150t |  |  |  | 16 | 15082 | 241312 | 0 | 0 | 0
2018-06-05 | 334923 | 0001 | ニッタ株式会社 | 123 | 前田 健太 | 123180506 | 00031 | 株式会社大気社 | 日本無線㈱ | NEH | ニッタ EHS-A-Q GI EO | 610x1220x150t |  |  |  | 2 | 20292 | 40584 | 281896 | 22552 | 304448
2018-06-05 | 335283 | 0001 | ニッタ株式会社 | 123 | 前田 健太 | 123180508 | 00051 | ダイダン株式会社 | 上智大学3号館改修工事 | NU | ニッタ NC-22C-NT-PF 外枠 | 610H×610W×480D |  |  |  | 1 | 20525 | 20525 | 20525 | 1642 | 22167
2018-06-06 | 334593 | 0003 | 日本バイリーン株式会社 | 122 | 大畑 和樹 | 122180505 | 01383 | 新菱テクニカルサービス株式会社 | がん研究会 有明病院 | VT | ﾊﾞｲﾘｰﾝ VT-20C(PS/600) 連結含み寸法 | 850H×530W×20T |  |  |  | 12 | 3500 | 42000 | 0 | 0 | 0
2018-06-06 | 334593 | 0003 | 日本バイリーン株式会社 | 122 | 大畑 和樹 | 122180505 | 01383 | 新菱テクニカルサービス株式会社 | がん研究会 有明病院 | VM | ﾊﾞｲﾘｰﾝ KVM-65MC 連結含み寸法 | 850H×530W×65D |  |  |  | 12 | 10400 | 124800 | 0 | 0 | 0
2018-06-06 | 334593 | 0003 | 日本バイリーン株式会社 | 122 | 大畑 和樹 | 122180505 | 01383 | 新菱テクニカルサービス株式会社 | がん研究会 有明病院 |  |  |  |  | ※実績注番 149170603(2017年7月納入) |  | 0 | 0 | 0 | 166800 | 13344 | 180144
2018-06-06 | 334935 | 0001 | ニッタ株式会社 | 122 | 大畑 和樹 | 122180405 | 03197 | 橋本産業株式会社 | 三井ｱｳﾄﾚｯﾄﾊﾟｰｸ木更津Ⅲ期増床工事 | NBPM | ニッタ 1×1PM-PSOG-AS |  | 3AF-T08 |  |  | 1 | 75900 | 75900 | 0 | 0 | 0
2018-06-06 | 334935 | 0001 | ニッタ株式会社 | 122 | 大畑 和樹 | 122180405 | 03197 | 橋本産業株式会社 | 三井ｱｳﾄﾚｯﾄﾊﾟｰｸ木更津Ⅲ期増床工事 | NBPM | ニッタ 1×1PM-PSOG-AS |  | 3AF-T09 |  |  | 1 | 75900 | 75900 | 0 | 0 | 0
2018-06-06 | 334935 | 0001 | ニッタ株式会社 | 122 | 大畑 和樹 | 122180405 | 03197 | 橋本産業株式会社 | 三井ｱｳﾄﾚｯﾄﾊﾟｰｸ木更津Ⅲ期増床工事 | NBPM | ニッタ 0.5×1PM-PSOG-AS |  | 3AF-T11 |  |  | 1 | 65200 | 65200 | 0 | 0 | 0
2018-06-06 | 334935 | 0001 | ニッタ株式会社 | 122 | 大畑 和樹 | 122180405 | 03197 | 橋本産業株式会社 | 三井ｱｳﾄﾚｯﾄﾊﾟｰｸ木更津Ⅲ期増床工事 | NBPM | ニッタ 1×1PM-PSOG-AS |  | 3AF-T12 |  |  | 1 | 75900 | 75900 | 0 | 0 | 0
2018-06-06 | 334935 | 0001 | ニッタ株式会社 | 122 | 大畑 和樹 | 122180405 | 03197 | 橋本産業株式会社 | 三井ｱｳﾄﾚｯﾄﾊﾟｰｸ木更津Ⅲ期増床工事 | NBPM | ニッタ 0.5×0.5PM-POSG-AS |  | 3AF-T13 |  |  | 1 | 57400 | 57400 | 0 | 0 | 0
2018-06-06 | 334935 | 0001 | ニッタ株式会社 | 122 | 大畑 和樹 | 122180405 | 03197 | 橋本産業株式会社 | 三井ｱｳﾄﾚｯﾄﾊﾟｰｸ木更津Ⅲ期増床工事 | NBPM | ニッタ 0.5×0.5PM-POSG-AS |  | 3AF-T14 |  |  | 1 | 57400 | 57400 | 0 | 0 | 0
2018-06-06 | 334935 | 0001 | ニッタ株式会社 | 122 | 大畑 和樹 | 122180405 | 03197 | 橋本産業株式会社 | 三井ｱｳﾄﾚｯﾄﾊﾟｰｸ木更津Ⅲ期増床工事 | NBPM | ニッタ 0.5×1PM-PSOG-AS |  | 3AF-T35 |  |  | 1 | 65200 | 65200 | 0 | 0 | 0
2018-06-06 | 334935 | 0001 | ニッタ株式会社 | 122 | 大畑 和樹 | 122180405 | 03197 | 橋本産業株式会社 | 三井ｱｳﾄﾚｯﾄﾊﾟｰｸ木更津Ⅲ期増床工事 | NBPM | ニッタ 0.5×1PM-PSOG-AS |  | 3AF-T36 |  |  | 1 | 65200 | 65200 | 0 | 0 | 0
2018-06-06 | 334935 | 0001 | ニッタ株式会社 | 122 | 大畑 和樹 | 122180405 | 03197 | 橋本産業株式会社 | 三井ｱｳﾄﾚｯﾄﾊﾟｰｸ木更津Ⅲ期増床工事 | NBPM | ニッタ 1×1PM-PSOG-AS |  | 3AF-T37 |  |  | 1 | 75900 | 75900 | 0 | 0 | 0
2018-06-06 | 334935 | 0001 | ニッタ株式会社 | 122 | 大畑 和樹 | 122180405 | 03197 | 橋本産業株式会社 | 三井ｱｳﾄﾚｯﾄﾊﾟｰｸ木更津Ⅲ期増床工事 | NBPM | ニッタ 0.5×0.5PM-POSG-AS |  | 3AF-T38 |  |  | 1 | 57400 | 57400 | 0 | 0 | 0
2018-06-06 | 334935 | 0001 | ニッタ株式会社 | 122 | 大畑 和樹 | 122180405 | 03197 | 橋本産業株式会社 | 三井ｱｳﾄﾚｯﾄﾊﾟｰｸ木更津Ⅲ期増床工事 | NBPM | ニッタ 0.5×0.5PM-POSG-AS |  | 3AF-T39 |  |  | 1 | 57400 | 57400 | 0 | 0 | 0
2018-06-06 | 334935 | 0001 | ニッタ株式会社 | 122 | 大畑 和樹 | 122180405 | 03197 | 橋本産業株式会社 | 三井ｱｳﾄﾚｯﾄﾊﾟｰｸ木更津Ⅲ期増床工事 | NBPM | ニッタ 2×2PM-PSOG-AS |  | 3AF-TK04 |  |  | 1 | 182100 | 182100 | 0 | 0 | 0
2018-06-06 | 334935 | 0001 | ニッタ株式会社 | 122 | 大畑 和樹 | 122180405 | 03197 | 橋本産業株式会社 | 三井ｱｳﾄﾚｯﾄﾊﾟｰｸ木更津Ⅲ期増床工事 | NBPM | ニッタ 1×2PM-PSOG-AS |  | 3AF-TK05 |  |  | 1 | 115200 | 115200 | 0 | 0 | 0
2018-06-06 | 334935 | 0001 | ニッタ株式会社 | 122 | 大畑 和樹 | 122180405 | 03197 | 橋本産業株式会社 | 三井ｱｳﾄﾚｯﾄﾊﾟｰｸ木更津Ⅲ期増床工事 | NBPM | ニッタ 1×2PM-PSOG-AS |  | 3AF-TK06 |  |  | 1 | 115200 | 115200 | 0 | 0 | 0
2018-06-06 | 334935 | 0001 | ニッタ株式会社 | 122 | 大畑 和樹 | 122180405 | 03197 | 橋本産業株式会社 | 三井ｱｳﾄﾚｯﾄﾊﾟｰｸ木更津Ⅲ期増床工事 | NBPM | ニッタ 1×2PM-PSOG-AS |  | 3AF-TK07 |  |  | 1 | 115200 | 115200 | 0 | 0 | 0
2018-06-06 | 334935 | 0001 | ニッタ株式会社 | 122 | 大畑 和樹 | 122180405 | 03197 | 橋本産業株式会社 | 三井ｱｳﾄﾚｯﾄﾊﾟｰｸ木更津Ⅲ期増床工事 | NBPM | ニッタ 1×2PM-PSOG-AS |  | 3AF-TK08 |  |  | 1 | 115200 | 115200 | 0 | 0 | 0
2018-06-06 | 334935 | 0001 | ニッタ株式会社 | 122 | 大畑 和樹 | 122180405 | 03197 | 橋本産業株式会社 | 三井ｱｳﾄﾚｯﾄﾊﾟｰｸ木更津Ⅲ期増床工事 | NBPM | ニッタ 1×2PM-PSOG-AS |  | 3AF-TK09 |  |  | 1 | 115200 | 115200 | 1486900 | 118952 | 1605852
2018-06-06 | 335233 | 0071 | その他諸口（小口現金） | 151 | 内藤 慎二 | 151180606 | 02830 | 株式会社アルバック | ｱﾙﾊﾞｯｸ茅ヶ崎本社･工場 | BXXS | 部材代(内税) |  |  |  |  | 1 | 0 | 1009 | 1009 | 0 | 1009
2018-06-06 | 335291 | 0217 | 三幸工業株式会社 | 123 | 前田 健太 | 123171206 | 00031 | 株式会社大気社 | 東京医科大学病院新大学病院新築工事等 | SX32 | 運搬費 |  |  |  |  | 1 | 0 | 35000 | 35000 | 2800 | 37800
2018-06-07 | 334526 | 0001 | ニッタ株式会社 | 151 | 内藤 慎二 | 151180602 | 90019 | 株式会社髙木電機製作所 | 株式会社髙木電機製作所 | NU | ニッタ 酸性ｶﾞｽ用吸着剤 ﾋﾟｭﾗﾌｨﾙ |  |  |  |  | 12 | 1700 | 20400 | 0 | 0 | 0
2018-06-07 | 334526 | 0001 | ニッタ株式会社 | 151 | 内藤 慎二 | 151180602 | 90019 | 株式会社髙木電機製作所 | 株式会社髙木電機製作所 |  |  |  |  | ※実績注番 415170616(2017年6月) |  | 0 | 0 | 0 | 20400 | 1632 | 22032
2018-06-07 | 334527 | 0001 | ニッタ株式会社 | 151 | 内藤 慎二 | 151180613 | 02830 | 株式会社アルバック | ｱﾙﾊﾞｯｸ茅ヶ崎本社･工場 | NRL | ニッタ RL-65-X6 GO | 600W×450H×65D |  |  |  | 2 | 4600 | 9200 | 0 | 0 | 0
2018-06-07 | 334527 | 0001 | ニッタ株式会社 | 151 | 内藤 慎二 | 151180613 | 02830 | 株式会社アルバック | ｱﾙﾊﾞｯｸ茅ヶ崎本社･工場 | NT | ニッタ NT-15(RM/400) | 600W×450H×15T |  |  |  | 2 | 1930 | 3860 | 13060 | 1045 | 14105
2018-06-07 | 334528 | 0001 | ニッタ株式会社 | 160 | 古泉 匡 | 160180607 | 00042 | 新菱冷熱工業株式会社 | ﾛｰﾑ浜松 | NRX | ニッタ PMS社製 LASAIRⅡ-110 校正 | (S/N:43951) |  |  |  | 1 | 300000 | 300000 | 0 | 0 | 0
2018-06-07 | 334528 | 0001 | ニッタ株式会社 | 160 | 古泉 匡 | 160180607 | 00042 | 新菱冷熱工業株式会社 | ﾛｰﾑ浜松 | K9 | 値引 |  |  |  |  | 1 | 0 | -30000 | 0 | 0 | 0
2018-06-07 | 334528 | 0001 | ニッタ株式会社 | 160 | 古泉 匡 | 160180607 | 00042 | 新菱冷熱工業株式会社 | ﾛｰﾑ浜松 |  |  |  |  | ※見積№ 21822 |  | 0 | 0 | 0 | 270000 | 21600 | 291600
2018-06-07 | 334535 | 0001 | ニッタ株式会社 | 127 | 古泉 匡 | 127180613 | 03023 | コトヒラ工業株式会社 | OEM(ｺﾄﾋﾗ) | NSP | ニッタ 3502-6XN3PX FIX AO | 250H×250W×52 | NHEP-09063-1 |  |  | 10 | 6800 | 68000 | 0 | 0 | 0
2018-06-07 | 334535 | 0001 | ニッタ株式会社 | 127 | 古泉 匡 | 127180613 | 03023 | コトヒラ工業株式会社 | OEM(ｺﾄﾋﾗ) | NSP | ニッタ 3502-6XN3PX FIX AO | 250H×250W×52 | NHEP-09063-1 |  |  | 10 | 6800 | 68000 | 136000 | 10880 | 146880
2018-06-07 | 334536 | 0001 | ニッタ株式会社 | 127 | 古泉 匡 | 127180623 | 03023 | コトヒラ工業株式会社 | OEM(ｺﾄﾋﾗ) | NAE | ニッタ AEⅡ-90-X GG | 200H×200W×65 | NEC-11039-0 |  |  | 1 | 4100 | 4100 | 4100 | 328 | 4428
2018-06-07 | 334537 | 0001 | ニッタ株式会社 | 127 | 古泉 匡 | 127180608 | 03023 | コトヒラ工業株式会社 | OEM(ｺﾄﾋﾗ) | NSP | ニッタ 3502-63N3PX FIX AA | 610H×915W×52 | NHEP-10038-0 |  |  | 2 | 15200 | 30400 | 30400 | 2432 | 32832
2018-06-07 | 334538 | 0001 | ニッタ株式会社 | 127 | 古泉 匡 | 127180515 | 03007 | 株式会社上村工業 | ㈱上村工業 | NSP | ニッタ 3542-F50 RO AA | 500×500×150 | NHEP-GU-10013-0 |  |  | 30 | 8000 | 240000 | 240000 | 19200 | 259200
2018-06-07 | 334539 | 0001 | ニッタ株式会社 | 127 | 古泉 匡 | 127180533 | 03007 | 株式会社上村工業 | ㈱上村工業 | NSP | ニッタ 3542-F50 RO AA | 500×500×150 | NHEP-GU-10013-0 |  |  | 30 | 8000 | 240000 | 240000 | 19200 | 259200
2018-06-07 | 334599 | 0003 | 日本バイリーン株式会社 | 151 | 内藤 慎二 | 151180529 | 01486 | カルビー株式会社 | ｶﾙﾋﾞｰ㈱ 新宇都宮工場 | VM | ﾊﾞｲﾘｰﾝ KVM-65MC | 604W×500H×65D |  |  |  | 1 | 7000 | 7000 | 0 | 0 | 0
2018-06-07 | 334599 | 0003 | 日本バイリーン株式会社 | 151 | 内藤 慎二 | 151180529 | 01486 | カルビー株式会社 | ｶﾙﾋﾞｰ㈱ 新宇都宮工場 |  |  |  |  | ※実績注番 261170803(2017年8月) |  | 0 | 0 | 0 | 0 | 0 | 0
2018-06-07 | 334599 | 0003 | 日本バイリーン株式会社 | 151 | 内藤 慎二 | 151180529 | 01486 | カルビー株式会社 | ｶﾙﾋﾞｰ㈱ 新宇都宮工場 |  |  |  |  | ※見積№ T08-02823-28 |  | 0 | 0 | 0 | 7000 | 560 | 7560
2018-06-07 | 334600 | 0003 | 日本バイリーン株式会社 | 150 | 古泉 匡 | 150180604 | 03081 | キッコーマンソイフーズ株式会社 | ｷｯｺｰﾏﾝｿｲﾌｰｽﾞ株式会社 茨城工場 |  |  |  |  | 中性能ﾌｨﾙﾀ 比色法90%(同等品) |  | 0 | 0 | 0 | 0 | 0 | 0
2018-06-07 | 334600 | 0003 | 日本バイリーン株式会社 | 150 | 古泉 匡 | 150180604 | 03081 | キッコーマンソイフーズ株式会社 | ｷｯｺｰﾏﾝｿｲﾌｰｽﾞ株式会社 茨城工場 | VKB | ﾊﾞｲﾘｰﾝ LGH-15RX5D | 1枚/台×1台 |  |  |  | 1 | 2800 | 2800 | 0 | 0 | 0
2018-06-07 | 334600 | 0003 | 日本バイリーン株式会社 | 150 | 古泉 匡 | 150180604 | 03081 | キッコーマンソイフーズ株式会社 | ｷｯｺｰﾏﾝｿｲﾌｰｽﾞ株式会社 茨城工場 | VKB | ﾊﾞｲﾘｰﾝ LGH-25RX5D | 2枚/台×1台 |  |  |  | 1 | 4800 | 4800 | 0 | 0 | 0
2018-06-07 | 334600 | 0003 | 日本バイリーン株式会社 | 150 | 古泉 匡 | 150180604 | 03081 | キッコーマンソイフーズ株式会社 | ｷｯｺｰﾏﾝｿｲﾌｰｽﾞ株式会社 茨城工場 | VKB | ﾊﾞｲﾘｰﾝ LGH-35RX5D | 2枚/台×5台 |  |  |  | 5 | 5200 | 26000 | 0 | 0 | 0
2018-06-07 | 334600 | 0003 | 日本バイリーン株式会社 | 150 | 古泉 匡 | 150180604 | 03081 | キッコーマンソイフーズ株式会社 | ｷｯｺｰﾏﾝｿｲﾌｰｽﾞ株式会社 茨城工場 | VKB | ﾊﾞｲﾘｰﾝ LGH-65RX5D | 2枚/台×3台 |  |  |  | 3 | 5800 | 17400 | 0 | 0 | 0
2018-06-07 | 334600 | 0003 | 日本バイリーン株式会社 | 150 | 古泉 匡 | 150180604 | 03081 | キッコーマンソイフーズ株式会社 | ｷｯｺｰﾏﾝｿｲﾌｰｽﾞ株式会社 茨城工場 |  |  |  |  | ※見積№ T13-01758-04 |  | 0 | 0 | 0 | 51000 | 4080 | 55080
2018-06-07 | 334601 | 0003 | 日本バイリーン株式会社 | 151 | 内藤 慎二 | 151180606 | 02830 | 株式会社アルバック | ｱﾙﾊﾞｯｸ茅ヶ崎本社･工場 | VT | ﾊﾞｲﾘｰﾝ VT-12S(PS/150N) | 823w×260h×12t | ※厚み注意 |  |  | 10 | 2500 | 25000 | 0 | 0 | 0
2018-06-07 | 334601 | 0003 | 日本バイリーン株式会社 | 151 | 内藤 慎二 | 151180606 | 02830 | 株式会社アルバック | ｱﾙﾊﾞｯｸ茅ヶ崎本社･工場 | VT | ﾊﾞｲﾘｰﾝ VT-10S(PS/300N) | 800w×520h×10t |  |  |  | 58 | 2300 | 133400 | 0 | 0 | 0
2018-06-07 | 334601 | 0003 | 日本バイリーン株式会社 | 151 | 内藤 慎二 | 151180606 | 02830 | 株式会社アルバック | ｱﾙﾊﾞｯｸ茅ヶ崎本社･工場 | VT | ﾊﾞｲﾘｰﾝ VT-10S(PS/300N) | 700w×475h×10t |  |  |  | 76 | 2200 | 167200 | 0 | 0 | 0
2018-06-07 | 334601 | 0003 | 日本バイリーン株式会社 | 151 | 内藤 慎二 | 151180606 | 02830 | 株式会社アルバック | ｱﾙﾊﾞｯｸ茅ヶ崎本社･工場 | VT | ﾊﾞｲﾘｰﾝ VT-10S(PS/150N) | 288w×302h×10t |  |  |  | 6 | 1300 | 7800 | 0 | 0 | 0
2018-06-07 | 334601 | 0003 | 日本バイリーン株式会社 | 151 | 内藤 慎二 | 151180606 | 02830 | 株式会社アルバック | ｱﾙﾊﾞｯｸ茅ヶ崎本社･工場 | VT | ﾊﾞｲﾘｰﾝ VT-10S(PS/150N) | 450w×388h×10t |  |  |  | 12 | 1300 | 15600 | 0 | 0 | 0
2018-06-07 | 334601 | 0003 | 日本バイリーン株式会社 | 151 | 内藤 慎二 | 151180606 | 02830 | 株式会社アルバック | ｱﾙﾊﾞｯｸ茅ヶ崎本社･工場 | VT | ﾊﾞｲﾘｰﾝ VT-10S(PS/150N) | 710w×470h×10t |  |  |  | 22 | 2300 | 50600 | 0 | 0 | 0
2018-06-07 | 334601 | 0003 | 日本バイリーン株式会社 | 151 | 内藤 慎二 | 151180606 | 02830 | 株式会社アルバック | ｱﾙﾊﾞｯｸ茅ヶ崎本社･工場 | VT | ﾊﾞｲﾘｰﾝ VT-10S(PS/150N) | 704w×560h×10t |  |  |  | 30 | 2500 | 75000 | 0 | 0 | 0
2018-06-07 | 334601 | 0003 | 日本バイリーン株式会社 | 151 | 内藤 慎二 | 151180606 | 02830 | 株式会社アルバック | ｱﾙﾊﾞｯｸ茅ヶ崎本社･工場 | VT | ﾊﾞｲﾘｰﾝ PS/300N(ろ材のみ) | 800W×520H×10T用 |  |  |  | 58 | 570 | 33060 | 0 | 0 | 0
2018-06-07 | 334601 | 0003 | 日本バイリーン株式会社 | 151 | 内藤 慎二 | 151180606 | 02830 | 株式会社アルバック | ｱﾙﾊﾞｯｸ茅ヶ崎本社･工場 | VT | ﾊﾞｲﾘｰﾝ PS/300N(ろ材のみ) | 700W×475H×10T用 |  |  |  | 76 | 450 | 34200 | 0 | 0 | 0
2018-06-07 | 334601 | 0003 | 日本バイリーン株式会社 | 151 | 内藤 慎二 | 151180606 | 02830 | 株式会社アルバック | ｱﾙﾊﾞｯｸ茅ヶ崎本社･工場 |  |  |  |  | ※見積№ T18-00367-01 |  | 0 | 0 | 0 | 541860 | 43349 | 585209
2018-06-07 | 334606 | 0003 | 日本バイリーン株式会社 | 123 | 前田 健太 | 123161101 | 02921 | 冨士機材株式会社 | (仮称)TGMM芝浦ﾌﾟﾛｼﾞｪｸﾄ | VR | ﾊﾞｲﾘｰﾝ FC-620N | 1.6×50m |  |  |  | 2 | 11800 | 23600 | 0 | 0 | 0
2018-06-07 | 334606 | 0003 | 日本バイリーン株式会社 | 123 | 前田 健太 | 123161101 | 02921 | 冨士機材株式会社 | (仮称)TGMM芝浦ﾌﾟﾛｼﾞｪｸﾄ |  |  |  |  | ※現着前に小泉様へ連絡願います。 |  | 0 | 0 | 0 | 0 | 0 | 0
2018-06-07 | 334606 | 0003 | 日本バイリーン株式会社 | 123 | 前田 健太 | 123161101 | 02921 | 冨士機材株式会社 | (仮称)TGMM芝浦ﾌﾟﾛｼﾞｪｸﾄ |  |  |  |  | ※見積№ S17-11448 |  | 0 | 0 | 0 | 23600 | 1888 | 25488
2018-06-07 | 334661 | 0033 | 株式会社ヤマカミ | 150 | 古泉 匡 | 150180604 | 03081 | キッコーマンソイフーズ株式会社 | ｷｯｺｰﾏﾝｿｲﾌｰｽﾞ株式会社 茨城工場 |  |  |  |  | Vﾍﾞﾙﾄ |  | 0 | 0 | 0 | 0 | 0 | 0
2018-06-07 | 334661 | 0033 | 株式会社ヤマカミ | 150 | 古泉 匡 | 150180604 | 03081 | キッコーマンソイフーズ株式会社 | ｷｯｺｰﾏﾝｿｲﾌｰｽﾞ株式会社 茨城工場 | YXXH | ﾔﾏｶﾐ A-34(赤) |  |  |  |  | 1 | 692 | 692 | 0 | 0 | 0
2018-06-07 | 334661 | 0033 | 株式会社ヤマカミ | 150 | 古泉 匡 | 150180604 | 03081 | キッコーマンソイフーズ株式会社 | ｷｯｺｰﾏﾝｿｲﾌｰｽﾞ株式会社 茨城工場 | YXXH | ﾔﾏｶﾐ A-40(赤) |  |  |  |  | 5 | 712 | 3560 | 0 | 0 | 0
2018-06-07 | 334661 | 0033 | 株式会社ヤマカミ | 150 | 古泉 匡 | 150180604 | 03081 | キッコーマンソイフーズ株式会社 | ｷｯｺｰﾏﾝｿｲﾌｰｽﾞ株式会社 茨城工場 | YXXH | ﾔﾏｶﾐ A-43(赤) |  |  |  |  | 3 | 732 | 2196 | 0 | 0 | 0
2018-06-07 | 334661 | 0033 | 株式会社ヤマカミ | 150 | 古泉 匡 | 150180604 | 03081 | キッコーマンソイフーズ株式会社 | ｷｯｺｰﾏﾝｿｲﾌｰｽﾞ株式会社 茨城工場 | YXXH | ﾔﾏｶﾐ A-44(赤) |  |  |  |  | 1 | 732 | 732 | 0 | 0 | 0
2018-06-07 | 334661 | 0033 | 株式会社ヤマカミ | 150 | 古泉 匡 | 150180604 | 03081 | キッコーマンソイフーズ株式会社 | ｷｯｺｰﾏﾝｿｲﾌｰｽﾞ株式会社 茨城工場 | YXXH | ﾔﾏｶﾐ A-45(赤) |  |  |  |  | 1 | 732 | 732 | 0 | 0 | 0
2018-06-07 | 334661 | 0033 | 株式会社ヤマカミ | 150 | 古泉 匡 | 150180604 | 03081 | キッコーマンソイフーズ株式会社 | ｷｯｺｰﾏﾝｿｲﾌｰｽﾞ株式会社 茨城工場 | YXXH | ﾔﾏｶﾐ A-46(赤) |  |  |  |  | 4 | 756 | 3024 | 0 | 0 | 0
2018-06-07 | 334661 | 0033 | 株式会社ヤマカミ | 150 | 古泉 匡 | 150180604 | 03081 | キッコーマンソイフーズ株式会社 | ｷｯｺｰﾏﾝｿｲﾌｰｽﾞ株式会社 茨城工場 | YXXH | ﾔﾏｶﾐ A-54(赤) |  |  |  |  | 1 | 784 | 784 | 0 | 0 | 0
2018-06-07 | 334661 | 0033 | 株式会社ヤマカミ | 150 | 古泉 匡 | 150180604 | 03081 | キッコーマンソイフーズ株式会社 | ｷｯｺｰﾏﾝｿｲﾌｰｽﾞ株式会社 茨城工場 | YXXH | ﾔﾏｶﾐ A-55(赤) |  |  |  |  | 2 | 784 | 1568 | 0 | 0 | 0
2018-06-07 | 334661 | 0033 | 株式会社ヤマカミ | 150 | 古泉 匡 | 150180604 | 03081 | キッコーマンソイフーズ株式会社 | ｷｯｺｰﾏﾝｿｲﾌｰｽﾞ株式会社 茨城工場 | YXXH | ﾔﾏｶﾐ A-56(赤) |  |  |  |  | 1 | 832 | 832 | 0 | 0 | 0
2018-06-07 | 334661 | 0033 | 株式会社ヤマカミ | 150 | 古泉 匡 | 150180604 | 03081 | キッコーマンソイフーズ株式会社 | ｷｯｺｰﾏﾝｿｲﾌｰｽﾞ株式会社 茨城工場 | YXXH | ﾔﾏｶﾐ A-60(赤) |  |  |  |  | 1 | 832 | 832 | 0 | 0 | 0
2018-06-07 | 334661 | 0033 | 株式会社ヤマカミ | 150 | 古泉 匡 | 150180604 | 03081 | キッコーマンソイフーズ株式会社 | ｷｯｺｰﾏﾝｿｲﾌｰｽﾞ株式会社 茨城工場 | YXXH | ﾔﾏｶﾐ A-65(赤) |  |  |  |  | 4 | 880 | 3520 | 0 | 0 | 0
2018-06-07 | 334661 | 0033 | 株式会社ヤマカミ | 150 | 古泉 匡 | 150180604 | 03081 | キッコーマンソイフーズ株式会社 | ｷｯｺｰﾏﾝｿｲﾌｰｽﾞ株式会社 茨城工場 | YXXH | ﾔﾏｶﾐ A-66(赤) |  |  |  |  | 2 | 964 | 1928 | 0 | 0 | 0
2018-06-07 | 334661 | 0033 | 株式会社ヤマカミ | 150 | 古泉 匡 | 150180604 | 03081 | キッコーマンソイフーズ株式会社 | ｷｯｺｰﾏﾝｿｲﾌｰｽﾞ株式会社 茨城工場 | YXXH | ﾔﾏｶﾐ A-68(赤) |  |  |  |  | 1 | 964 | 964 | 0 | 0 | 0
2018-06-07 | 334661 | 0033 | 株式会社ヤマカミ | 150 | 古泉 匡 | 150180604 | 03081 | キッコーマンソイフーズ株式会社 | ｷｯｺｰﾏﾝｿｲﾌｰｽﾞ株式会社 茨城工場 | YXXH | ﾔﾏｶﾐ A-75(赤) |  |  |  |  | 2 | 996 | 1992 | 0 | 0 | 0
2018-06-07 | 334661 | 0033 | 株式会社ヤマカミ | 150 | 古泉 匡 | 150180604 | 03081 | キッコーマンソイフーズ株式会社 | ｷｯｺｰﾏﾝｿｲﾌｰｽﾞ株式会社 茨城工場 | YXXH | ﾔﾏｶﾐ B-76(赤) |  |  |  |  | 2 | 1804 | 3608 | 0 | 0 | 0
2018-06-07 | 334661 | 0033 | 株式会社ヤマカミ | 150 | 古泉 匡 | 150180604 | 03081 | キッコーマンソイフーズ株式会社 | ｷｯｺｰﾏﾝｿｲﾌｰｽﾞ株式会社 茨城工場 | YXXH | ﾔﾏｶﾐ B-78(赤) |  |  |  |  | 2 | 1804 | 3608 | 0 | 0 | 0
2018-06-07 | 334661 | 0033 | 株式会社ヤマカミ | 150 | 古泉 匡 | 150180604 | 03081 | キッコーマンソイフーズ株式会社 | ｷｯｺｰﾏﾝｿｲﾌｰｽﾞ株式会社 茨城工場 | YXXH | ﾔﾏｶﾐ B-118(赤) |  |  |  |  | 3 | 2824 | 8472 | 0 | 0 | 0
2018-06-07 | 334661 | 0033 | 株式会社ヤマカミ | 150 | 古泉 匡 | 150180604 | 03081 | キッコーマンソイフーズ株式会社 | ｷｯｺｰﾏﾝｿｲﾌｰｽﾞ株式会社 茨城工場 | YXXH | ﾔﾏｶﾐ B-123(赤) |  |  |  |  | 6 | 3380 | 20280 | 0 | 0 | 0
2018-06-07 | 334661 | 0033 | 株式会社ヤマカミ | 150 | 古泉 匡 | 150180604 | 03081 | キッコーマンソイフーズ株式会社 | ｷｯｺｰﾏﾝｿｲﾌｰｽﾞ株式会社 茨城工場 | YXXH | ﾔﾏｶﾐ B-125(赤) |  |  |  |  | 3 | 2940 | 8820 | 0 | 0 | 0
2018-06-07 | 334661 | 0033 | 株式会社ヤマカミ | 150 | 古泉 匡 | 150180604 | 03081 | キッコーマンソイフーズ株式会社 | ｷｯｺｰﾏﾝｿｲﾌｰｽﾞ株式会社 茨城工場 | YXXH | ﾔﾏｶﾐ C-125(赤) |  |  |  |  | 4 | 4540 | 18160 | 0 | 0 | 0
2018-06-07 | 334661 | 0033 | 株式会社ヤマカミ | 150 | 古泉 匡 | 150180604 | 03081 | キッコーマンソイフーズ株式会社 | ｷｯｺｰﾏﾝｿｲﾌｰｽﾞ株式会社 茨城工場 | YXXH | ﾔﾏｶﾐ C-129(赤) |  |  |  |  | 3 | 5376 | 16128 | 0 | 0 | 0
2018-06-07 | 334661 | 0033 | 株式会社ヤマカミ | 150 | 古泉 匡 | 150180604 | 03081 | キッコーマンソイフーズ株式会社 | ｷｯｺｰﾏﾝｿｲﾌｰｽﾞ株式会社 茨城工場 | YXXH | ﾔﾏｶﾐ C-194(赤) |  |  |  |  | 2 | 8372 | 16744 | 0 | 0 | 0
2018-06-07 | 334661 | 0033 | 株式会社ヤマカミ | 150 | 古泉 匡 | 150180604 | 03081 | キッコーマンソイフーズ株式会社 | ｷｯｺｰﾏﾝｿｲﾌｰｽﾞ株式会社 茨城工場 | YXXH | ﾔﾏｶﾐ C-194(赤) |  | ※ﾊﾞﾝﾄﾞｰ製 ★ |  |  | 1 | 9603 | 9603 | 0 | 0 | 0
2018-06-07 | 334661 | 0033 | 株式会社ヤマカミ | 150 | 古泉 匡 | 150180604 | 03081 | キッコーマンソイフーズ株式会社 | ｷｯｺｰﾏﾝｿｲﾌｰｽﾞ株式会社 茨城工場 | YXXH | ﾔﾏｶﾐ C-198(赤) |  |  |  |  | 3 | 8652 | 25956 | 0 | 0 | 0
2018-06-07 | 334661 | 0033 | 株式会社ヤマカミ | 150 | 古泉 匡 | 150180604 | 03081 | キッコーマンソイフーズ株式会社 | ｷｯｺｰﾏﾝｿｲﾌｰｽﾞ株式会社 茨城工場 | YXXH | ﾔﾏｶﾐ 3V-850 |  |  |  |  | 3 | 1385 | 4155 | 0 | 0 | 0
2018-06-07 | 334661 | 0033 | 株式会社ヤマカミ | 150 | 古泉 匡 | 150180604 | 03081 | キッコーマンソイフーズ株式会社 | ｷｯｺｰﾏﾝｿｲﾌｰｽﾞ株式会社 茨城工場 | YXXH | ﾔﾏｶﾐ 3V-900 |  |  |  |  | 15 | 1385 | 20775 | 0 | 0 | 0
2018-06-07 | 334661 | 0033 | 株式会社ヤマカミ | 150 | 古泉 匡 | 150180604 | 03081 | キッコーマンソイフーズ株式会社 | ｷｯｺｰﾏﾝｿｲﾌｰｽﾞ株式会社 茨城工場 | YXXH | ﾔﾏｶﾐ 3V-950 |  |  |  |  | 3 | 1495 | 4485 | 0 | 0 | 0
2018-06-07 | 334661 | 0033 | 株式会社ヤマカミ | 150 | 古泉 匡 | 150180604 | 03081 | キッコーマンソイフーズ株式会社 | ｷｯｺｰﾏﾝｿｲﾌｰｽﾞ株式会社 茨城工場 | YXXH | ﾔﾏｶﾐ 3V-1000 |  |  |  |  | 3 | 1535 | 4605 | 0 | 0 | 0
2018-06-07 | 334661 | 0033 | 株式会社ヤマカミ | 150 | 古泉 匡 | 150180604 | 03081 | キッコーマンソイフーズ株式会社 | ｷｯｺｰﾏﾝｿｲﾌｰｽﾞ株式会社 茨城工場 |  |  |  |  | ※送り状に｢ｷｯｺｰﾏﾝｿｲﾌｰｽﾞ㈱茨城工場分｣と | 明記願います。 | 0 | 0 | 0 | 0 | 0 | 0
2018-06-07 | 334661 | 0033 | 株式会社ヤマカミ | 150 | 古泉 匡 | 150180604 | 03081 | キッコーマンソイフーズ株式会社 | ｷｯｺｰﾏﾝｿｲﾌｰｽﾞ株式会社 茨城工場 | [6 empty] | 0 | 0 | 0 | 0 | 0 | 0
2018-06-07 | 334661 | 0033 | 株式会社ヤマカミ | 150 | 古泉 匡 | 150180604 | 03081 | キッコーマンソイフーズ株式会社 | ｷｯｺｰﾏﾝｿｲﾌｰｽﾞ株式会社 茨城工場 |  |  |  |  | 【購買メモ】 |  | 0 | 0 | 0 | 0 | 0 | 0
2018-06-07 | 334661 | 0033 | 株式会社ヤマカミ | 150 | 古泉 匡 | 150180604 | 03081 | キッコーマンソイフーズ株式会社 | ｷｯｺｰﾏﾝｿｲﾌｰｽﾞ株式会社 茨城工場 |  |  |  |  | ★印 C-194(赤) 1本在庫切れの為、 | 三ツ星ﾍﾞﾙﾄではなくﾊﾞﾝﾄﾞｰﾍﾞﾙﾄにて手配。 | 0 | 0 | 0 | 188755 | 15100 | 203855
2018-06-07 | 334746 | 2748 | シマ産業株式会社 | 121 | 高橋 重幸 | 121180604 | 00042 | 新菱冷熱工業株式会社 | 【Uﾌﾟﾛｼﾞｪｸﾄ】先端生産棟計画 | SAXB | DG87-541 | 0～300Pa |  |  |  | 4 | 4400 | 17600 | 0 | 0 | 0
2018-06-07 | 334746 | 2748 | シマ産業株式会社 | 121 | 高橋 重幸 | 121180604 | 00042 | 新菱冷熱工業株式会社 | 【Uﾌﾟﾛｼﾞｪｸﾄ】先端生産棟計画 | SX32 | 送料 |  |  |  |  | 1 | 0 | 2000 | 19600 | 1568 | 21168
2018-06-07 | 334747 | 2748 | シマ産業株式会社 | 122 | 大畑 和樹 | 122180602 | 03030 | 三幸工業株式会社 | 三幸工業㈱ | SAXB | DG87-541 | 0～300Pa |  |  |  | 10 | 4400 | 44000 | 0 | 0 | 0
2018-06-07 | 334747 | 2748 | シマ産業株式会社 | 122 | 大畑 和樹 | 122180602 | 03030 | 三幸工業株式会社 | 三幸工業㈱ | [6 empty] | 0 | 0 | 0 | 0 | 0 | 0
2018-06-07 | 334747 | 2748 | シマ産業株式会社 | 122 | 大畑 和樹 | 122180602 | 03030 | 三幸工業株式会社 | 三幸工業㈱ | [6 empty] | 0 | 0 | 0 | 0 | 0 | 0
2018-06-07 | 334747 | 2748 | シマ産業株式会社 | 122 | 大畑 和樹 | 122180602 | 03030 | 三幸工業株式会社 | 三幸工業㈱ |  |  |  |  | ※先日納入して頂いた下記差圧計ですが |  | 0 | 0 | 0 | 0 | 0 | 0
2018-06-07 | 334747 | 2748 | シマ産業株式会社 | 122 | 大畑 和樹 | 122180602 | 03030 | 三幸工業株式会社 | 三幸工業㈱ |  |  |  |  | 1台動作不良があったとのことです。 |  | 0 | 0 | 0 | 0 | 0 | 0
2018-06-07 | 334747 | 2748 | シマ産業株式会社 | 122 | 大畑 和樹 | 122180602 | 03030 | 三幸工業株式会社 | 三幸工業㈱ |  |  |  |  | DG87-541 0～200Pa 19台中 1台 |  | 0 | 0 | 0 | 0 | 0 | 0
2018-06-07 | 334747 | 2748 | シマ産業株式会社 | 122 | 大畑 和樹 | 122180602 | 03030 | 三幸工業株式会社 | 三幸工業㈱ |  |  |  |  | 弊社注番:122180402 15台 |  | 0 | 0 | 0 | 0 | 0 | 0
2018-06-07 | 334747 | 2748 | シマ産業株式会社 | 122 | 大畑 和樹 | 122180602 | 03030 | 三幸工業株式会社 | 三幸工業㈱ |  |  |  |  | 122180502 4台 |  | 0 | 0 | 0 | 0 | 0 | 0
2018-06-07 | 334747 | 2748 | シマ産業株式会社 | 122 | 大畑 和樹 | 122180602 | 03030 | 三幸工業株式会社 | 三幸工業㈱ |  |  |  |  | 交換を希望されておりますので、返送先等 |  | 0 | 0 | 0 | 0 | 0 | 0
2018-06-07 | 334747 | 2748 | シマ産業株式会社 | 122 | 大畑 和樹 | 122180602 | 03030 | 三幸工業株式会社 | 三幸工業㈱ |  |  |  |  | ご指示をお願い致します。 |  | 0 | 0 | 0 | 0 | 0 | 0
2018-06-07 | 334747 | 2748 | シマ産業株式会社 | 122 | 大畑 和樹 | 122180602 | 03030 | 三幸工業株式会社 | 三幸工業㈱ |  |  |  |  | 代替品は本注文分と同送して頂けると |  | 0 | 0 | 0 | 0 | 0 | 0
2018-06-07 | 334747 | 2748 | シマ産業株式会社 | 122 | 大畑 和樹 | 122180602 | 03030 | 三幸工業株式会社 | 三幸工業㈱ |  |  |  |  | 幸いです。宜しくお願い致します。 |  | 0 | 0 | 0 | 44000 | 3520 | 47520
2018-06-07 | 334936 | 0001 | ニッタ株式会社 | 161 | 内藤 慎二 | 161180510 | 00031 | 株式会社大気社 | 日本無線㈱ | NEH | ニッタ EHS-A-D GI | 610H×610W×150D |  |  |  | 2 | 10424 | 20848 | 0 | 0 | 0
2018-06-07 | 334936 | 0001 | ニッタ株式会社 | 161 | 内藤 慎二 | 161180510 | 00031 | 株式会社大気社 | 日本無線㈱ | NEH | ニッタ EHS-A-DS GI | 305H×610W×150D |  |  |  | 1 | 6242 | 6242 | 0 | 0 | 0
2018-06-07 | 334936 | 0001 | ニッタ株式会社 | 161 | 内藤 慎二 | 161180510 | 00031 | 株式会社大気社 | 日本無線㈱ | NEH | ニッタ EHS-A-C GI | 305H×305W×150D |  |  |  | 1 | 4726 | 4726 | 0 | 0 | 0
2018-06-07 | 334936 | 0001 | ニッタ株式会社 | 161 | 内藤 慎二 | 161180510 | 00031 | 株式会社大気社 | 日本無線㈱ | NT | ニッタ RM/600 | 610H×610W×20t |  |  |  | 2 | 864 | 1728 | 0 | 0 | 0
2018-06-07 | 334936 | 0001 | ニッタ株式会社 | 161 | 内藤 慎二 | 161180510 | 00031 | 株式会社大気社 | 日本無線㈱ | NT | ニッタ RM/600 | 305H×305W×20t |  |  |  | 2 | 216 | 432 | 0 | 0 | 0
2018-06-07 | 334936 | 0001 | ニッタ株式会社 | 161 | 内藤 慎二 | 161180510 | 00031 | 株式会社大気社 | 日本無線㈱ | NEH | ニッタ EHS-A-C GI | 305H×305W×150D |  |  |  | 1 | 4726 | 4726 | 0 | 0 | 0
2018-06-07 | 334936 | 0001 | ニッタ株式会社 | 161 | 内藤 慎二 | 161180510 | 00031 | 株式会社大気社 | 日本無線㈱ | NT | ニッタ RM/600 | 305H×305W×20t |  |  |  | 10 | 216 | 2160 | 40862 | 3269 | 44131
2018-06-07 | 335280 | 2748 | シマ産業株式会社 | 123 | 前田 健太 | 123180402 | 00051 | ダイダン株式会社 | 東京ｲﾉﾍﾞｰｼｮﾝｾﾝﾀｰ新築計画 | SAXB | CL13-291 | 100～500Pa |  |  |  | 4 | 7700 | 30800 | 30800 | 2464 | 33264
2018-06-07 | 335284 | 0001 | ニッタ株式会社 | 121 | 高橋 重幸 | 121180212 | 00030 | 東洋熱工業株式会社 | 館林市立学校給食ｾﾝﾀｰ整備運営事業 | NT | ニッタ NT-20F(RM/600) | 610H×610W×20T |  |  |  | 1 | 1480 | 1480 | 0 | 0 | 0
2018-06-07 | 335284 | 0001 | ニッタ株式会社 | 121 | 高橋 重幸 | 121180212 | 00030 | 東洋熱工業株式会社 | 館林市立学校給食ｾﾝﾀｰ整備運営事業 | NEM | ニッタ EP-65-F GO | 610H×610W×150D |  |  |  | 1 | 4760 | 4760 | 6240 | 499 | 6739
2018-06-08 | 334542 | 0001 | ニッタ株式会社 | 127 | 古泉 匡 | 127180603 | 03023 | コトヒラ工業株式会社 | OEM(ｺﾄﾋﾗ) | NSP | ニッタ TNNA30U5-6XN6PX FIX AA | 590H×725W×47 | THEP-12227-2 |  |  | 2 | 31500 | 63000 | 63000 | 5040 | 68040
2018-06-08 | 334543 | 0001 | ニッタ株式会社 | 127 | 古泉 匡 | 127180607 | 03023 | コトヒラ工業株式会社 | OEM(ｺﾄﾋﾗ) | NSP | ニッタ 3502-6XN3PX FIX AA | 500H×500W×52 | NHEP-10065-0 |  |  | 10 | 10200 | 102000 | 102000 | 8160 | 110160
2018-06-08 | 334614 | 0003 | 日本バイリーン株式会社 | 121 | 高橋 重幸 | 121180602 | 00042 | 新菱冷熱工業株式会社 | 幕張地冷 | VR | ﾊﾞｲﾘｰﾝ PS/600N | 1.6×20m |  |  |  | 2 | 48300 | 96600 | 0 | 0 | 0
2018-06-08 | 334614 | 0003 | 日本バイリーン株式会社 | 121 | 高橋 重幸 | 121180602 | 00042 | 新菱冷熱工業株式会社 | 幕張地冷 |  |  |  |  | ※現着前に渡辺様へ連絡願います。 |  | 0 | 0 | 0 | 96600 | 7728 | 104328
2018-06-08 | 334616 | 0003 | 日本バイリーン株式会社 | 121 | 高橋 重幸 | 121180605 | 00042 | 新菱冷熱工業株式会社 | TBS放送ｾﾝﾀｰ | VR | ﾊﾞｲﾘｰﾝ PS/600N | 1.2×20m |  |  |  | 2 | 25500 | 51000 | 0 | 0 | 0
2018-06-08 | 334616 | 0003 | 日本バイリーン株式会社 | 121 | 高橋 重幸 | 121180605 | 00042 | 新菱冷熱工業株式会社 | TBS放送ｾﾝﾀｰ |  |  |  |  | ※現着前に内藤様へ連絡願います。 |  | 0 | 0 | 0 | 0 | 0 | 0
2018-06-08 | 334616 | 0003 | 日本バイリーン株式会社 | 121 | 高橋 重幸 | 121180605 | 00042 | 新菱冷熱工業株式会社 | TBS放送ｾﾝﾀｰ |  |  |  |  | ※同注番にて実績有り |  | 0 | 0 | 0 | 51000 | 4080 | 55080
2018-06-08 | 334643 | 0005 | 株式会社アクシー | 160 | 古泉 匡 | 160180601 | 01383 | 新菱テクニカルサービス株式会社 | 日本工業倶楽部 |  |  |  |  | 天井隠蔽FCU用中性能ﾌｨﾙﾀ |  | 0 | 0 | 0 | 0 | 0 | 0
2018-06-08 | 334643 | 0005 | 株式会社アクシー | 160 | 古泉 匡 | 160180601 | 01383 | 新菱テクニカルサービス株式会社 | 日本工業倶楽部 | PUXM | アクシー＃300 | 580W×195H×30D(1台/1枚) |  |  |  | 1 | 2350 | 2350 | 0 | 0 | 0
2018-06-08 | 334643 | 0005 | 株式会社アクシー | 160 | 古泉 匡 | 160180601 | 01383 | 新菱テクニカルサービス株式会社 | 日本工業倶楽部 | PUXM | アクシー＃400 | 350W×195H×30D(1台/2枚) | W方向連結 |  |  | 2 | 1860 | 3720 | 0 | 0 | 0
2018-06-08 | 334643 | 0005 | 株式会社アクシー | 160 | 古泉 匡 | 160180601 | 01383 | 新菱テクニカルサービス株式会社 | 日本工業倶楽部 | PUXM | アクシー＃600 | 450W×195H×30D(1台/2枚) | W方向連結 |  |  | 10 | 2090 | 20900 | 0 | 0 | 0
2018-06-08 | 334643 | 0005 | 株式会社アクシー | 160 | 古泉 匡 | 160180601 | 01383 | 新菱テクニカルサービス株式会社 | 日本工業倶楽部 | PUXM | アクシー＃800 | 419W×195H×30D(1台/3枚) | W方向連結 |  |  | 3 | 2090 | 6270 | 0 | 0 | 0
2018-06-08 | 334643 | 0005 | 株式会社アクシー | 160 | 古泉 匡 | 160180601 | 01383 | 新菱テクニカルサービス株式会社 | 日本工業倶楽部 | PUXM | アクシー＃1200 | 560W×195H×30D(1台/3枚) | W方向連結 |  |  | 33 | 2350 | 77550 | 0 | 0 | 0
2018-06-08 | 334643 | 0005 | 株式会社アクシー | 160 | 古泉 匡 | 160180601 | 01383 | 新菱テクニカルサービス株式会社 | 日本工業倶楽部 | PUXM | アクシーTAC4 | 380W×330H×65D(1台/3枚) | W方向連結 |  |  | 3 | 4180 | 12540 | 0 | 0 | 0
2018-06-08 | 334643 | 0005 | 株式会社アクシー | 160 | 古泉 匡 | 160180601 | 01383 | 新菱テクニカルサービス株式会社 | 日本工業倶楽部 |  |  |  |  | ※実績注番 258160613(2016年6月) |  | 0 | 0 | 0 | 0 | 0 | 0
2018-06-08 | 334643 | 0005 | 株式会社アクシー | 160 | 古泉 匡 | 160180601 | 01383 | 新菱テクニカルサービス株式会社 | 日本工業倶楽部 |  |  |  |  | ※3か月近く先の注文で申し訳ありませんが、 | 宜しくお願い致します。 | 0 | 0 | 0 | 123330 | 9867 | 133197
2018-06-08 | 334644 | 0005 | 株式会社アクシー | 160 | 古泉 匡 | 160180507 | 00030 | 東洋熱工業株式会社 | 貴社 | PUXM | アクシーｽﾃﾝﾃﾞﾐｽﾀ(ｽﾃﾝ枠) | 906W×730H×75T |  |  |  | 4 | 34200 | 136800 | 0 | 0 | 0
2018-06-08 | 334644 | 0005 | 株式会社アクシー | 160 | 古泉 匡 | 160180507 | 00030 | 東洋熱工業株式会社 | 貴社 | PUXM | アクシーｽﾃﾝﾃﾞﾐｽﾀ(ｽﾃﾝ枠) | 906W×725H×75T |  |  |  | 2 | 34200 | 68400 | 0 | 0 | 0
2018-06-08 | 334644 | 0005 | 株式会社アクシー | 160 | 古泉 匡 | 160180507 | 00030 | 東洋熱工業株式会社 | 貴社 |  |  |  |  | ※見積№ 242-304-180305-03 |  | 0 | 0 | 0 | 0 | 0 | 0
2018-06-08 | 334644 | 0005 | 株式会社アクシー | 160 | 古泉 匡 | 160180507 | 00030 | 東洋熱工業株式会社 | 貴社 |  |  |  |  | ※現着前に松崎様へ連絡願います。 |  | 0 | 0 | 0 | 205200 | 16416 | 221616
2018-06-08 | 334645 | 0005 | 株式会社アクシー | 150 | 古泉 匡 | 150180604 | 03081 | キッコーマンソイフーズ株式会社 | ｷｯｺｰﾏﾝｿｲﾌｰｽﾞ株式会社 茨城工場 | PUXM | アクシーLGH-15RX5D用 | PZ-15RF8(同等品) | 2枚/台×2台 |  |  | 2 | 300 | 600 | 0 | 0 | 0
2018-06-08 | 334645 | 0005 | 株式会社アクシー | 150 | 古泉 匡 | 150180604 | 03081 | キッコーマンソイフーズ株式会社 | ｷｯｺｰﾏﾝｿｲﾌｰｽﾞ株式会社 茨城工場 | PUXM | アクシーLGH-25RX5D用 | PZ-25RF8(同等品) | 4枚/台×4台 |  |  | 4 | 440 | 1760 | 0 | 0 | 0
2018-06-08 | 334645 | 0005 | 株式会社アクシー | 150 | 古泉 匡 | 150180604 | 03081 | キッコーマンソイフーズ株式会社 | ｷｯｺｰﾏﾝｿｲﾌｰｽﾞ株式会社 茨城工場 | PUXM | アクシーLGH-35RX5D用 | PZ-35RF8(同等品) | 4枚/台×9台 |  |  | 9 | 640 | 5760 | 0 | 0 | 0
2018-06-08 | 334645 | 0005 | 株式会社アクシー | 150 | 古泉 匡 | 150180604 | 03081 | キッコーマンソイフーズ株式会社 | ｷｯｺｰﾏﾝｿｲﾌｰｽﾞ株式会社 茨城工場 | PUXM | アクシーLGH-65RX5D用 | PZ-65RF8(同等品) | 4枚/台×4台 |  |  | 4 | 800 | 3200 | 0 | 0 | 0
2018-06-08 | 334645 | 0005 | 株式会社アクシー | 150 | 古泉 匡 | 150180604 | 03081 | キッコーマンソイフーズ株式会社 | ｷｯｺｰﾏﾝｿｲﾌｰｽﾞ株式会社 茨城工場 | PUXM | アクシーLGH-80RX5D用 | PZ-80RF8(同等品) | 4枚/台×4台 |  |  | 4 | 960 | 3840 | 0 | 0 | 0
2018-06-08 | 334645 | 0005 | 株式会社アクシー | 150 | 古泉 匡 | 150180604 | 03081 | キッコーマンソイフーズ株式会社 | ｷｯｺｰﾏﾝｿｲﾌｰｽﾞ株式会社 茨城工場 | PUXM | アクシーLGH-100RX5D用 | PZ-100RF8(同等品) | 4枚/台×9台 |  |  | 9 | 1200 | 10800 | 0 | 0 | 0
2018-06-08 | 334645 | 0005 | 株式会社アクシー | 150 | 古泉 匡 | 150180604 | 03081 | キッコーマンソイフーズ株式会社 | ｷｯｺｰﾏﾝｿｲﾌｰｽﾞ株式会社 茨城工場 | PUXM | アクシーLGH-80RS5D用 | PZ-80RF8(同等品) | 4枚/台×1台 |  |  | 1 | 960 | 960 | 0 | 0 | 0
2018-06-08 | 334645 | 0005 | 株式会社アクシー | 150 | 古泉 匡 | 150180604 | 03081 | キッコーマンソイフーズ株式会社 | ｷｯｺｰﾏﾝｿｲﾌｰｽﾞ株式会社 茨城工場 | PUXM | アクシーLGH-35CX6用 | PZ-35CF6(同等品) | 4枚/台×1台 |  |  | 1 | 2340 | 2340 | 0 | 0 | 0
2018-06-08 | 334645 | 0005 | 株式会社アクシー | 150 | 古泉 匡 | 150180604 | 03081 | キッコーマンソイフーズ株式会社 | ｷｯｺｰﾏﾝｿｲﾌｰｽﾞ株式会社 茨城工場 |  |  |  |  | ※見積№ 037-304-161017-08 | (実績注番 238170605/2017年6月) | 0 | 0 | 0 | 29260 | 2341 | 31601
2018-06-08 | 334937 | 0001 | ニッタ株式会社 | 122 | 大畑 和樹 | 122180405 | 03197 | 橋本産業株式会社 | 三井ｱｳﾄﾚｯﾄﾊﾟｰｸ木更津Ⅲ期増床工事 | NBPM | ニッタ 1×1(0.5×2)PM-NSTG-AS | 730W×730H×350L |  |  |  | 1 | 50200 | 50200 | 0 | 0 | 0
2018-06-08 | 334937 | 0001 | ニッタ株式会社 | 122 | 大畑 和樹 | 122180405 | 03197 | 橋本産業株式会社 | 三井ｱｳﾄﾚｯﾄﾊﾟｰｸ木更津Ⅲ期増床工事 | NBPM | ニッタ 1×1(0.5×2)PM-NSTG-AS | 730W×730H×350L |  |  |  | 1 | 50200 | 50200 | 0 | 0 | 0
2018-06-08 | 334937 | 0001 | ニッタ株式会社 | 122 | 大畑 和樹 | 122180405 | 03197 | 橋本産業株式会社 | 三井ｱｳﾄﾚｯﾄﾊﾟｰｸ木更津Ⅲ期増床工事 | NBPM | ニッタ 1×1(0.5×2)PM-NSTG-AS | 730W×730H×350L |  |  |  | 1 | 50200 | 50200 | 150600 | 12048 | 162648
2018-06-08 | 334940 | 0001 | ニッタ株式会社 | 122 | 大畑 和樹 | 122180403 | 00035 | 株式会社三晃空調 | 順天堂本郷10号館動物実験移設改修工事 | NBPU | ニッタ 1×1P2Pu-P03-SP |  |  |  |  | 1 | 463500 | 463500 | 463500 | 37080 | 500580
2018-06-08 | 335235 | 0071 | その他諸口（小口現金） | 151 | 内藤 慎二 | 151180606 | 02830 | 株式会社アルバック | ｱﾙﾊﾞｯｸ茅ヶ崎本社･工場 | BXXS | 部材代(内税) |  |  |  |  | 1 | 0 | 12722 | 12722 | 0 | 12722
2018-06-08 | 335285 | 0001 | ニッタ株式会社 | 121 | 高橋 重幸 | 121180106 | 00042 | 新菱冷熱工業株式会社 | 第一三共㈱品川研究ｾﾝﾀｰ600号館7階 | NEH | ニッタ EHS-A-DS GI EO | 305H×610W×150D |  |  |  | 21 | 6200 | 130200 | 0 | 0 | 0
2018-06-08 | 335285 | 0001 | ニッタ株式会社 | 121 | 高橋 重幸 | 121180106 | 00042 | 新菱冷熱工業株式会社 | 第一三共㈱品川研究ｾﾝﾀｰ600号館7階 | NEH | ニッタ EHS-A-C GI EO | 305H×305W×150D |  |  |  | 1 | 4700 | 4700 | 134900 | 10792 | 145692
2018-06-08 | 335286 | 0001 | ニッタ株式会社 | 123 | 前田 健太 | 123180603 | 90127 | 株式会社桜アーク | 大協精工羽田第一工場 | NSP | ニッタ 1506用ｶﾞｽｹｯﾄ ﾌﾙｻｲｽﾞ |  |  |  |  | 15 | 510 | 7650 | 0 | 0 | 0
2018-06-08 | 335286 | 0001 | ニッタ株式会社 | 123 | 前田 健太 | 123180603 | 90127 | 株式会社桜アーク | 大協精工羽田第一工場 | NSP | ニッタ 1506用ｶﾞｽｹｯﾄ ﾊｰﾌｻｲｽﾞ |  |  |  |  | 10 | 413 | 4130 | 11780 | 942 | 12722
2018-06-08 | 335287 | 0001 | ニッタ株式会社 | 161 | 内藤 慎二 | 161180501 | 00051 | ダイダン株式会社 | 前橋斎場 | NEM | ニッタ EP-65-F GO | 610×610×150t |  |  |  | 18 | 9000 | 162000 | 0 | 0 | 0
2018-06-08 | 335287 | 0001 | ニッタ株式会社 | 161 | 内藤 慎二 | 161180501 | 00051 | ダイダン株式会社 | 前橋斎場 | NEM | ニッタ EP-65-W GO | 305×610×150t |  |  |  | 6 | 6800 | 40800 | 0 | 0 | 0
2018-06-08 | 335287 | 0001 | ニッタ株式会社 | 161 | 内藤 慎二 | 161180501 | 00051 | ダイダン株式会社 | 前橋斎場 | NT | ニッタ NT-20F(RM/400) | 610×610×20t |  |  |  | 18 | 1900 | 34200 | 0 | 0 | 0
2018-06-08 | 335287 | 0001 | ニッタ株式会社 | 161 | 内藤 慎二 | 161180501 | 00051 | ダイダン株式会社 | 前橋斎場 | NT | ニッタ NT-20W(RM/400) | 305×610×20t |  |  |  | 6 | 1300 | 7800 | 0 | 0 | 0
2018-06-08 | 335287 | 0001 | ニッタ株式会社 | 161 | 内藤 慎二 | 161180501 | 00051 | ダイダン株式会社 | 前橋斎場 | NT | ニッタ NT-20X(RM/400) | 650×500×20t |  |  |  | 6 | 2500 | 15000 | 0 | 0 | 0
2018-06-08 | 335287 | 0001 | ニッタ株式会社 | 161 | 内藤 慎二 | 161180501 | 00051 | ダイダン株式会社 | 前橋斎場 | NEM | ニッタ EP-65-F GO | 610×610×150t |  |  |  | 10 | 9000 | 90000 | 0 | 0 | 0
2018-06-08 | 335287 | 0001 | ニッタ株式会社 | 161 | 内藤 慎二 | 161180501 | 00051 | ダイダン株式会社 | 前橋斎場 | NEM | ニッタ EP-65-W GO | 305×610×150t |  |  |  | 4 | 6800 | 27200 | 0 | 0 | 0
2018-06-08 | 335287 | 0001 | ニッタ株式会社 | 161 | 内藤 慎二 | 161180501 | 00051 | ダイダン株式会社 | 前橋斎場 | NT | ニッタ NT-20F(RM/400) | 610×610×20t |  |  |  | 10 | 1900 | 19000 | 0 | 0 | 0
2018-06-08 | 335287 | 0001 | ニッタ株式会社 | 161 | 内藤 慎二 | 161180501 | 00051 | ダイダン株式会社 | 前橋斎場 | NT | ニッタ NT-20W(RM/400) | 305×610×20t |  |  |  | 4 | 1300 | 5200 | 0 | 0 | 0
2018-06-08 | 335287 | 0001 | ニッタ株式会社 | 161 | 内藤 慎二 | 161180501 | 00051 | ダイダン株式会社 | 前橋斎場 |  |  |  |  | ※実績注番 138170503(2017年6月) |  | 0 | 0 | 0 | 401200 | 32096 | 433296
2018-06-08 | 335288 | 0001 | ニッタ株式会社 | 123 | 前田 健太 | 123171203 | 00051 | ダイダン株式会社 | 横浜栄共済病院病棟等新築その他工事 | NPTS | ニッタ ﾋﾞﾆｰﾙﾊﾞｯｸﾞ･Oﾘﾝｸﾞ | S4PH用 |  |  |  | 1 | 43500 | 43500 | 43500 | 3480 | 46980
2018-06-10 | 335683 | 0008 | 有限会社東京空調サービス | 161 | 内藤 慎二 | 161180510 | 00031 | 株式会社大気社 | 日本無線㈱ | SXXS | 前泊費 |  |  |  |  | 2 | 10000 | 20000 | 0 | 0 | 0
2018-06-10 | 335683 | 0008 | 有限会社東京空調サービス | 161 | 内藤 慎二 | 161180510 | 00031 | 株式会社大気社 | 日本無線㈱ | SXXS | 作業費 |  |  |  |  | 2 | 24000 | 48000 | 0 | 0 | 0
2018-06-10 | 335683 | 0008 | 有限会社東京空調サービス | 161 | 内藤 慎二 | 161180510 | 00031 | 株式会社大気社 | 日本無線㈱ | SXXS | 車両費 |  |  |  |  | 2 | 5000 | 10000 | 0 | 0 | 0
2018-06-10 | 335683 | 0008 | 有限会社東京空調サービス | 161 | 内藤 慎二 | 161180510 | 00031 | 株式会社大気社 | 日本無線㈱ | SXXS | 高速費(往復) |  |  |  |  | 1 | 0 | 17000 | 0 | 0 | 0
2018-06-10 | 335683 | 0008 | 有限会社東京空調サービス | 161 | 内藤 慎二 | 161180510 | 00031 | 株式会社大気社 | 日本無線㈱ | SXXS | 燃料費 |  |  |  |  | 1 | 0 | 10000 | 105000 | 8400 | 113400
2018-06-11 | 334551 | 0001 | ニッタ株式会社 | 127 | 古泉 匡 | 127180629 | 03023 | コトヒラ工業株式会社 | OEM(ｺﾄﾋﾗ) | NSP | ニッタ 3601-6X RI AA | 210H×950W×68 | NHEP-11011-0 |  |  | 3 | 11600 | 34800 | 34800 | 2784 | 37584
2018-06-11 | 334619 | 0003 | 日本バイリーン株式会社 | 160 | 古泉 匡 | 160180608 | 01383 | 新菱テクニカルサービス株式会社 | こころのﾎｽﾋﾟﾀﾙ町田 | VT | ﾊﾞｲﾘｰﾝ VT-20C(PS/600) | 610W×610H×20t |  |  |  | 3 | 2000 | 6000 | 0 | 0 | 0
2018-06-11 | 334619 | 0003 | 日本バイリーン株式会社 | 160 | 古泉 匡 | 160180608 | 01383 | 新菱テクニカルサービス株式会社 | こころのﾎｽﾋﾟﾀﾙ町田 | VT | ﾊﾞｲﾘｰﾝ VT-20C(PS/600) | 610W×305H×20t |  |  |  | 3 | 1500 | 4500 | 0 | 0 | 0
2018-06-11 | 334619 | 0003 | 日本バイリーン株式会社 | 160 | 古泉 匡 | 160180608 | 01383 | 新菱テクニカルサービス株式会社 | こころのﾎｽﾋﾟﾀﾙ町田 |  |  |  |  | ※見積№ S18-10921 |  | 0 | 0 | 0 | 10500 | 840 | 11340
2018-06-11 | 334621 | 0003 | 日本バイリーン株式会社 | 151 | 内藤 慎二 | 151180601 | 01039 | エム・イー・エム・シー株式会社 | ｴﾑ・ｲｰ・ｴﾑ・ｼｰ㈱宇都宮工場 | VR | ﾊﾞｲﾘｰﾝ FR-585BL | 1.73×20m巻 |  |  |  | 2 | 23700 | 47400 | 0 | 0 | 0
2018-06-11 | 334621 | 0003 | 日本バイリーン株式会社 | 151 | 内藤 慎二 | 151180601 | 01039 | エム・イー・エム・シー株式会社 | ｴﾑ・ｲｰ・ｴﾑ・ｼｰ㈱宇都宮工場 | VR | ﾊﾞｲﾘｰﾝ FR-585BL | 1.43×20m巻 |  |  |  | 3 | 20200 | 60600 | 0 | 0 | 0
2018-06-11 | 334621 | 0003 | 日本バイリーン株式会社 | 151 | 内藤 慎二 | 151180601 | 01039 | エム・イー・エム・シー株式会社 | ｴﾑ・ｲｰ・ｴﾑ・ｼｰ㈱宇都宮工場 | VR | ﾊﾞｲﾘｰﾝ FR-585BL | 1.13×20m巻 |  |  |  | 2 | 15000 | 30000 | 0 | 0 | 0
2018-06-11 | 334621 | 0003 | 日本バイリーン株式会社 | 151 | 内藤 慎二 | 151180601 | 01039 | エム・イー・エム・シー株式会社 | ｴﾑ・ｲｰ・ｴﾑ・ｼｰ㈱宇都宮工場 | VR | ﾊﾞｲﾘｰﾝ FR-585BL | 0.83×20m巻 |  |  |  | 3 | 12200 | 36600 | 0 | 0 | 0
2018-06-11 | 334621 | 0003 | 日本バイリーン株式会社 | 151 | 内藤 慎二 | 151180601 | 01039 | エム・イー・エム・シー株式会社 | ｴﾑ・ｲｰ・ｴﾑ・ｼｰ㈱宇都宮工場 |  |  |  |  | ※見積№ T09-01635-01 |  | 0 | 0 | 0 | 0 | 0 | 0
2018-06-11 | 334621 | 0003 | 日本バイリーン株式会社 | 151 | 内藤 慎二 | 151180601 | 01039 | エム・イー・エム・シー株式会社 | ｴﾑ・ｲｰ・ｴﾑ・ｼｰ㈱宇都宮工場 |  |  |  |  | ※2か月近く先の注文で申し訳ありませんが、 | 宜しくお願い致します。 | 0 | 0 | 0 | 174600 | 13968 | 188568
2018-06-11 | 334622 | 0003 | 日本バイリーン株式会社 | 151 | 内藤 慎二 | 151180615 | 01486 | カルビー株式会社 | ｶﾙﾋﾞｰ㈱ 新宇都宮工場 | VT | ﾊﾞｲﾘｰﾝ PS/150 | 1800×1000㎜ |  |  |  | 2 | 1660 | 3320 | 0 | 0 | 0
2018-06-11 | 334622 | 0003 | 日本バイリーン株式会社 | 151 | 内藤 慎二 | 151180615 | 01486 | カルビー株式会社 | ｶﾙﾋﾞｰ㈱ 新宇都宮工場 | VT | ﾊﾞｲﾘｰﾝ PS/150 | 1000×800mm |  |  |  | 2 | 1050 | 2100 | 0 | 0 | 0
2018-06-11 | 334622 | 0003 | 日本バイリーン株式会社 | 151 | 内藤 慎二 | 151180615 | 01486 | カルビー株式会社 | ｶﾙﾋﾞｰ㈱ 新宇都宮工場 | VXX | ﾊﾞｲﾘｰﾝ 送料 |  |  |  |  | 1 | 0 | 1500 | 0 | 0 | 0
2018-06-11 | 334622 | 0003 | 日本バイリーン株式会社 | 151 | 内藤 慎二 | 151180615 | 01486 | カルビー株式会社 | ｶﾙﾋﾞｰ㈱ 新宇都宮工場 |  |  |  |  | ※見積№ T09-02823-04,19 |  | 0 | 0 | 0 | 6920 | 554 | 7474
2018-06-11 | 334657 | 0115 | 協成産業株式会社 | 160 | 古泉 匡 | 160180605 | 01383 | 新菱テクニカルサービス株式会社 | 有楽町電気ﾋﾞﾙ 南館3階354～356保守 |  |  |  |  | 日本ﾋﾟｰﾏｯｸ用中性能ﾌｨﾙﾀ (効率65%、相当品) |  | 0 | 0 | 0 | 0 | 0 | 0
2018-06-11 | 334657 | 0115 | 協成産業株式会社 | 160 | 古泉 匡 | 160180605 | 01383 | 新菱テクニカルサービス株式会社 | 有楽町電気ﾋﾞﾙ 南館3階354～356保守 |  |  |  |  | WDP100D用(3枚/台) |  | 0 | 0 | 0 | 0 | 0 | 0
2018-06-11 | 334657 | 0115 | 協成産業株式会社 | 160 | 古泉 匡 | 160180605 | 01383 | 新菱テクニカルサービス株式会社 | 有楽町電気ﾋﾞﾙ 南館3階354～356保守 | KXXK | 協成 KPF-WD170-65 | 320×500×60 |  |  |  | 9 | 4500 | 40500 | 0 | 0 | 0
2018-06-11 | 334657 | 0115 | 協成産業株式会社 | 160 | 古泉 匡 | 160180605 | 01383 | 新菱テクニカルサービス株式会社 | 有楽町電気ﾋﾞﾙ 南館3階354～356保守 |  |  |  |  | WDP56C用(1枚/台) |  | 0 | 0 | 0 | 0 | 0 | 0
2018-06-11 | 334657 | 0115 | 協成産業株式会社 | 160 | 古泉 匡 | 160180605 | 01383 | 新菱テクニカルサービス株式会社 | 有楽町電気ﾋﾞﾙ 南館3階354～356保守 | KXXK | 協成 KPF-WD42B-65 | 280×668×60 |  |  |  | 2 | 4000 | 8000 | 0 | 0 | 0
2018-06-11 | 334657 | 0115 | 協成産業株式会社 | 160 | 古泉 匡 | 160180605 | 01383 | 新菱テクニカルサービス株式会社 | 有楽町電気ﾋﾞﾙ 南館3階354～356保守 |  |  |  |  | ※実績注番 258170615(2017年6月) |  | 0 | 0 | 0 | 48500 | 3880 | 52380
2018-06-11 | 334744 | 0103 | 日本エアーテック株式会社 | 151 | 内藤 慎二 | 151180528 | 03200 | 株式会社伸和 | 東京医科大学病院 |  |  |  |  | 光触媒ｸﾘｰﾝ脱臭機 |  | 0 | 0 | 0 | 0 | 0 | 0
2018-06-11 | 334744 | 0103 | 日本エアーテック株式会社 | 151 | 内藤 慎二 | 151180528 | 03200 | 株式会社伸和 | 東京医科大学病院 | SAXB | 型式:BE-1000Ti | 外形寸法:W578×D195×H552 |  |  |  | 3 | 200000 | 600000 | 0 | 0 | 0
2018-06-11 | 334744 | 0103 | 日本エアーテック株式会社 | 151 | 内藤 慎二 | 151180528 | 03200 | 株式会社伸和 | 東京医科大学病院 |  |  |  |  | 脱臭要素:光触媒ｴﾚﾒﾝﾄ |  | 0 | 0 | 0 | 0 | 0 | 0
2018-06-11 | 334744 | 0103 | 日本エアーテック株式会社 | 151 | 内藤 慎二 | 151180528 | 03200 | 株式会社伸和 | 東京医科大学病院 |  |  |  |  | 集塵要素:ﾌﾟﾚﾌｨﾙﾀ:ｻﾗﾝﾈｯﾄ | ﾒｲﾝﾌｨﾙﾀ:HEPAﾌｨﾙﾀ | 0 | 0 | 0 | 0 | 0 | 0
2018-06-11 | 334744 | 0103 | 日本エアーテック株式会社 | 151 | 内藤 慎二 | 151180528 | 03200 | 株式会社伸和 | 東京医科大学病院 |  |  |  |  | 仕様:鋼板製焼付塗装 |  | 0 | 0 | 0 | 0 | 0 | 0
2018-06-11 | 334744 | 0103 | 日本エアーテック株式会社 | 151 | 内藤 慎二 | 151180528 | 03200 | 株式会社伸和 | 東京医科大学病院 |  |  |  |  | ※見積№ TE1704283 |  | 0 | 0 | 0 | 0 | 0 | 0
2018-06-11 | 334744 | 0103 | 日本エアーテック株式会社 | 151 | 内藤 慎二 | 151180528 | 03200 | 株式会社伸和 | 東京医科大学病院 |  |  |  |  | ※最短納期にて、㈱伸和 MRM事業部 野元様宛て | にて納品願います。 | 0 | 0 | 0 | 0 | 0 | 0
2018-06-11 | 334744 | 0103 | 日本エアーテック株式会社 | 151 | 内藤 慎二 | 151180528 | 03200 | 株式会社伸和 | 東京医科大学病院 |  |  |  |  | ※納品日が確定しましたら、下記ご記入のうえ | ReFAX願います。(出荷前に必ず連絡下さい。) | 0 | 0 | 0 | 600000 | 48000 | 648000
2018-06-11 | 335017 | 0038 | ピュアテック株式会社 | 150 | 古泉 匡 | 150180606 | 02868 | 富士ﾌｲﾙﾑﾋﾞｼﾞﾈｽｲﾉﾍﾞｰｼｮﾝ株式会社 | 富士ｾﾞﾛｯｸｽ㈱ 海老名事業所 | ZXXM | PF-230FN用ﾊﾟｰﾂﾌｨﾙﾀｰ 8枚/組 |  |  |  |  | 5 | 96000 | 480000 | 0 | 0 | 0
2018-06-11 | 335017 | 0038 | ピュアテック株式会社 | 150 | 古泉 匡 | 150180606 | 02868 | 富士ﾌｲﾙﾑﾋﾞｼﾞﾈｽｲﾉﾍﾞｰｼｮﾝ株式会社 | 富士ｾﾞﾛｯｸｽ㈱ 海老名事業所 | ZXXM | PF-230TN用ﾊﾟｰﾂﾌｨﾙﾀｰ 8枚/組 |  |  |  |  | 2 | 70400 | 140800 | 0 | 0 | 0
2018-06-11 | 335017 | 0038 | ピュアテック株式会社 | 150 | 古泉 匡 | 150180606 | 02868 | 富士ﾌｲﾙﾑﾋﾞｼﾞﾈｽｲﾉﾍﾞｰｼｮﾝ株式会社 | 富士ｾﾞﾛｯｸｽ㈱ 海老名事業所 | ZXXM | PF-230HN用ﾊﾟｰﾂﾌｨﾙﾀｰ 4枚/組 |  |  |  |  | 4 | 48000 | 192000 | 812800 | 65024 | 877824
2018-06-11 | 335215 | 0071 | その他諸口（小口現金） | 160 | 古泉 匡 | 160180601 | 01383 | 新菱テクニカルサービス株式会社 | 日本工業倶楽部 | BXXS | 部材代(内税) |  |  |  |  | 1 | 0 | 1680 | 1680 | 0 | 1680
2018-06-11 | 335289 | 0001 | ニッタ株式会社 | 123 | 前田 健太 | 123171203 | 00051 | ダイダン株式会社 | 横浜栄共済病院病棟等新築その他工事 | NPTS | ニッタ FW-610-KN50P | 610H×610W×50T |  |  |  | 4 | 7115 | 28460 | 0 | 0 | 0
2018-06-11 | 335289 | 0001 | ニッタ株式会社 | 123 | 前田 健太 | 123171203 | 00051 | ダイダン株式会社 | 横浜栄共済病院病棟等新築その他工事 | NPTS | ニッタ 9A1-66 | 610H×610W×290D |  |  |  | 4 | 36100 | 144400 | 172860 | 13829 | 186689
2018-06-11 | 335290 | 0001 | ニッタ株式会社 | 124 | 前田 健太 | 124180202 | 00279 | クボタ空調株式会社 | 順天堂1号館 | NT | ニッタ NTJ-20X(RM/400) | 1230H×303W×20T |  |  |  | 2 | 3000 | 6000 | 0 | 0 | 0
2018-06-11 | 335290 | 0001 | ニッタ株式会社 | 124 | 前田 健太 | 124180202 | 00279 | クボタ空調株式会社 | 順天堂1号館 | NES | ニッタ AEJ-95-X-A GO | 1230H×303W×65D |  |  |  | 2 | 4400 | 8800 | 14800 | 1184 | 15984
2018-06-11 | 335292 | 0217 | 三幸工業株式会社 | 121 | 高橋 重幸 | 121180604 | 00042 | 新菱冷熱工業株式会社 | 【Uﾌﾟﾛｼﾞｪｸﾄ】先端生産棟計画 | SB | 三幸工業差圧計用ｺﾞﾑﾌﾞｯｼｭ |  |  |  |  | 10 | 50 | 500 | 0 | 0 | 0
2018-06-11 | 335292 | 0217 | 三幸工業株式会社 | 121 | 高橋 重幸 | 121180604 | 00042 | 新菱冷熱工業株式会社 | 【Uﾌﾟﾛｼﾞｪｸﾄ】先端生産棟計画 | SB | 三幸工業送料(ﾔﾏﾄ便希望) |  |  |  |  | 1 | 0 | 1500 | 0 | 0 | 0
2018-06-11 | 335292 | 0217 | 三幸工業株式会社 | 121 | 高橋 重幸 | 121180604 | 00042 | 新菱冷熱工業株式会社 | 【Uﾌﾟﾛｼﾞｪｸﾄ】先端生産棟計画 |  |  |  |  | ※現着前に土釜様へ連絡願います。 |  | 0 | 0 | 0 | 2000 | 160 | 2160
2018-06-11 | 335293 | 0217 | 三幸工業株式会社 | 121 | 高橋 重幸 | 121170909 | 00042 | 新菱冷熱工業株式会社 | 順天堂大学ｷｬﾝﾊﾟｽ･ﾎｽﾋﾟﾀﾙ再編事業(仮称)新研究棟建設計画 |  |  |  |  | ﾌﾟﾚﾌｨﾙﾀｹｰｼﾝｸﾞ | 図番:SK16-KW83-01-4 | 0 | 0 | 0 | 0 | 0 | 0
2018-06-11 | 335293 | 0217 | 三幸工業株式会社 | 121 | 高橋 重幸 | 121170909 | 00042 | 新菱冷熱工業株式会社 | 順天堂大学ｷｬﾝﾊﾟｽ･ﾎｽﾋﾟﾀﾙ再編事業(仮称)新研究棟建設計画 |  |  |  |  | 系統名:F-B2-01 処理風量:450CMH |  | 0 | 0 | 0 | 0 | 0 | 0
2018-06-11 | 335293 | 0217 | 三幸工業株式会社 | 121 | 高橋 重幸 | 121170909 | 00042 | 新菱冷熱工業株式会社 | 順天堂大学ｷｬﾝﾊﾟｽ･ﾎｽﾋﾟﾀﾙ再編事業(仮称)新研究棟建設計画 | SB | 三幸工業K-0.5×0.5P-NTG-AS(ﾄﾞｱ方向:L) | 425H×425W×200L |  |  |  | 1 | 12000 | 12000 | 0 | 0 | 0
2018-06-11 | 335293 | 0217 | 三幸工業株式会社 | 121 | 高橋 重幸 | 121170909 | 00042 | 新菱冷熱工業株式会社 | 順天堂大学ｷｬﾝﾊﾟｽ･ﾎｽﾋﾟﾀﾙ再編事業(仮称)新研究棟建設計画 |  |  |  |  | 系統名:F-B2-04 処理風量:350CMH |  | 0 | 0 | 0 | 0 | 0 | 0
2018-06-11 | 335293 | 0217 | 三幸工業株式会社 | 121 | 高橋 重幸 | 121170909 | 00042 | 新菱冷熱工業株式会社 | 順天堂大学ｷｬﾝﾊﾟｽ･ﾎｽﾋﾟﾀﾙ再編事業(仮称)新研究棟建設計画 | SB | 三幸工業K-0.5×0.5P-NTG-AS(ﾄﾞｱ方向:R) | 425H×425W×200L |  |  |  | 1 | 12000 | 12000 | 0 | 0 | 0
2018-06-11 | 335293 | 0217 | 三幸工業株式会社 | 121 | 高橋 重幸 | 121170909 | 00042 | 新菱冷熱工業株式会社 | 順天堂大学ｷｬﾝﾊﾟｽ･ﾎｽﾋﾟﾀﾙ再編事業(仮称)新研究棟建設計画 |  |  |  |  | 図番:SK16-KW83-04-0 |  | 0 | 0 | 0 | 0 | 0 | 0
2018-06-11 | 335293 | 0217 | 三幸工業株式会社 | 121 | 高橋 重幸 | 121170909 | 00042 | 新菱冷熱工業株式会社 | 順天堂大学ｷｬﾝﾊﾟｽ･ﾎｽﾋﾟﾀﾙ再編事業(仮称)新研究棟建設計画 |  |  |  |  | 系統名:F-B2-02 処理風量:4700CMH |  | 0 | 0 | 0 | 0 | 0 | 0
2018-06-11 | 335293 | 0217 | 三幸工業株式会社 | 121 | 高橋 重幸 | 121170909 | 00042 | 新菱冷熱工業株式会社 | 順天堂大学ｷｬﾝﾊﾟｽ･ﾎｽﾋﾟﾀﾙ再編事業(仮称)新研究棟建設計画 | SB | 三幸工業K-1×1.5P-NTG-AS(ﾄﾞｱ方向:L) | 730H×1035W×200L |  |  |  | 1 | 22000 | 22000 | 0 | 0 | 0
2018-06-11 | 335293 | 0217 | 三幸工業株式会社 | 121 | 高橋 重幸 | 121170909 | 00042 | 新菱冷熱工業株式会社 | 順天堂大学ｷｬﾝﾊﾟｽ･ﾎｽﾋﾟﾀﾙ再編事業(仮称)新研究棟建設計画 |  |  |  |  | 図番:SK16-KW83-03-2 |  | 0 | 0 | 0 | 0 | 0 | 0
2018-06-11 | 335293 | 0217 | 三幸工業株式会社 | 121 | 高橋 重幸 | 121170909 | 00042 | 新菱冷熱工業株式会社 | 順天堂大学ｷｬﾝﾊﾟｽ･ﾎｽﾋﾟﾀﾙ再編事業(仮称)新研究棟建設計画 |  |  |  |  | 系統名:F-B2-03 処理風量:2750CMH |  | 0 | 0 | 0 | 0 | 0 | 0
2018-06-11 | 335293 | 0217 | 三幸工業株式会社 | 121 | 高橋 重幸 | 121170909 | 00042 | 新菱冷熱工業株式会社 | 順天堂大学ｷｬﾝﾊﾟｽ･ﾎｽﾋﾟﾀﾙ再編事業(仮称)新研究棟建設計画 | SB | 三幸工業K-1×1P-NTG-AS(ﾄﾞｱ方向:R) | 730H×730W×200L |  |  |  | 1 | 17000 | 17000 | 0 | 0 | 0
2018-06-11 | 335293 | 0217 | 三幸工業株式会社 | 121 | 高橋 重幸 | 121170909 | 00042 | 新菱冷熱工業株式会社 | 順天堂大学ｷｬﾝﾊﾟｽ･ﾎｽﾋﾟﾀﾙ再編事業(仮称)新研究棟建設計画 | SX32 | 運搬費(ﾁｬｰﾀｰ便 赤帽車) |  |  |  |  | 1 | 0 | 30000 | 93000 | 7440 | 100440
2018-06-11 | 335294 | 0217 | 三幸工業株式会社 | 121 | 高橋 重幸 | 121180106 | 00042 | 新菱冷熱工業株式会社 | 第一三共㈱品川研究ｾﾝﾀｰ600号館7階 |  |  |  |  | SUSﾌﾗｯﾄﾊﾟﾝﾁﾝｸﾞ | 参考図:WCRR-18010-3 | 0 | 0 | 0 | 0 | 0 | 0
2018-06-11 | 335294 | 0217 | 三幸工業株式会社 | 121 | 高橋 重幸 | 121180106 | 00042 | 新菱冷熱工業株式会社 | 第一三共㈱品川研究ｾﾝﾀｰ600号館7階 | SB | 三幸工業CAP-GS-D(PH)-EAVDS-F3用ﾊﾟﾝﾁﾝｸﾞ | ﾌﾟﾚ取付金具付、ﾀﾞﾝﾊﾟｰ穴 |  |  |  | 1 | 9000 | 9000 | 9000 | 720 | 9720
2018-06-11 | 335298 | 0001 | ニッタ株式会社 | 124 | 前田 健太 | 124180301 | 00279 | クボタ空調株式会社 | 順天堂大学ｷｬﾝﾊﾟｽ･ﾎｽﾋﾟﾀﾙ再編事業 | NW | ニッタ STM15-FP20-SLT | 610H×610W×150D用 |  |  |  | 15 | 2700 | 40500 | 0 | 0 | 0
2018-06-11 | 335298 | 0001 | ニッタ株式会社 | 124 | 前田 健太 | 124180301 | 00279 | クボタ空調株式会社 | 順天堂大学ｷｬﾝﾊﾟｽ･ﾎｽﾋﾟﾀﾙ再編事業 | NW | ニッタ STM15-WP20-SLT | 305H×610W×150D用 |  |  |  | 5 | 2600 | 13000 | 53500 | 4280 | 57780
2018-06-12 | 334553 | 0001 | ニッタ株式会社 | 127 | 古泉 匡 | 127180618 | 03023 | コトヒラ工業株式会社 | OEM(ｺﾄﾋﾗ) | NSP | ニッタ 3502-63N3PX FIX AA | 610H×915W×52 | NHEP-10038-0 |  |  | 10 | 15200 | 152000 | 0 | 0 | 0
2018-06-12 | 334553 | 0001 | ニッタ株式会社 | 127 | 古泉 匡 | 127180618 | 03023 | コトヒラ工業株式会社 | OEM(ｺﾄﾋﾗ) | NSP | ニッタ 3502-63N3PX FIX AA | 610H×915W×52 | NHEP-10038-0 |  |  | 10 | 15200 | 152000 | 304000 | 24320 | 328320
2018-06-12 | 334554 | 0001 | ニッタ株式会社 | 127 | 古泉 匡 | 127180625 | 03023 | コトヒラ工業株式会社 | OEM(ｺﾄﾋﾗ) | NSP | ニッタ 3601-6X RI AA | 380H×1100W×68 | NHEP-12047-0 |  |  | 1 | 16000 | 16000 | 16000 | 1280 | 17280
2018-06-12 | 334625 | 0003 | 日本バイリーン株式会社 | 160 | 古泉 匡 | 160180608 | 01383 | 新菱テクニカルサービス株式会社 | こころのﾎｽﾋﾟﾀﾙ町田 | VXX | ﾊﾞｲﾘｰﾝ 送料 |  |  |  |  | 1 | 0 | 1500 | 1500 | 120 | 1620
2018-06-12 | 334630 | 0003 | 日本バイリーン株式会社 | 129 | 渡辺 陽介 | 129180303 | 00035 | 株式会社三晃空調 | 帝國製薬(仮称)日本橋本町二丁目ﾋﾞﾙ新築工事 | VT | ﾊﾞｲﾘｰﾝ VT-15C（PS/400N）ｱﾙﾐ枠 | 305W×610H×15D |  |  |  | 4 | 1020 | 4080 | 0 | 0 | 0
2018-06-12 | 334630 | 0003 | 日本バイリーン株式会社 | 129 | 渡辺 陽介 | 129180303 | 00035 | 株式会社三晃空調 | 帝國製薬(仮称)日本橋本町二丁目ﾋﾞﾙ新築工事 |  |  |  |  | ※同注番で3台納品したﾕﾆｯﾄの内、 |  | 0 | 0 | 0 | 0 | 0 | 0
2018-06-12 | 334630 | 0003 | 日本バイリーン株式会社 | 129 | 渡辺 陽介 | 129180303 | 00035 | 株式会社三晃空調 | 帝國製薬(仮称)日本橋本町二丁目ﾋﾞﾙ新築工事 |  |  |  |  | 2台分のﾌｨﾙﾀを追加手配お願いします。 |  | 0 | 0 | 0 | 0 | 0 | 0
2018-06-12 | 334630 | 0003 | 日本バイリーン株式会社 | 129 | 渡辺 陽介 | 129180303 | 00035 | 株式会社三晃空調 | 帝國製薬(仮称)日本橋本町二丁目ﾋﾞﾙ新築工事 |  |  |  |  | ﾌｨﾙﾀは縦ﾊｰﾌに分割して納入願います。 |  | 0 | 0 | 0 | 0 | 0 | 0
2018-06-12 | 334630 | 0003 | 日本バイリーン株式会社 | 129 | 渡辺 陽介 | 129180303 | 00035 | 株式会社三晃空調 | 帝國製薬(仮称)日本橋本町二丁目ﾋﾞﾙ新築工事 | VXX | ﾊﾞｲﾘｰﾝ 送料 |  |  |  |  | 1 | 0 | 1500 | 5580 | 446 | 6026
2018-06-12 | 334632 | 0003 | 日本バイリーン株式会社 | 151 | 内藤 慎二 | 151180618 | 01486 | カルビー株式会社 | ｶﾙﾋﾞｰ㈱ 新宇都宮工場 | VT | ﾊﾞｲﾘｰﾝ PS/150 | 900×600㎜ |  |  |  | 20 | 680 | 13600 | 0 | 0 | 0
2018-06-12 | 334632 | 0003 | 日本バイリーン株式会社 | 151 | 内藤 慎二 | 151180618 | 01486 | カルビー株式会社 | ｶﾙﾋﾞｰ㈱ 新宇都宮工場 | VXX | ﾊﾞｲﾘｰﾝ 送料 |  |  |  |  | 1 | 0 | 1500 | 0 | 0 | 0
2018-06-12 | 334632 | 0003 | 日本バイリーン株式会社 | 151 | 内藤 慎二 | 151180618 | 01486 | カルビー株式会社 | ｶﾙﾋﾞｰ㈱ 新宇都宮工場 |  |  |  |  | ※見積№ T08-02823-19 |  | 0 | 0 | 0 | 15100 | 1208 | 16308
2018-06-12 | 334748 | 2748 | シマ産業株式会社 | 121 | 高橋 重幸 | 121180607 | 00042 | 新菱冷熱工業株式会社 | 東京国際展示場(28)増築空調設備工事 | SAXB | CL13-291 | 100～500Pa |  |  |  | 4 | 7700 | 30800 | 30800 | 2464 | 33264
2018-06-12 | 334960 | 0115 | 協成産業株式会社 | 160 | 古泉 匡 | 160180602 | 01383 | 新菱テクニカルサービス株式会社 | 有楽町電気ﾋﾞﾙ 北館14階株式会社東宝ｻｰﾋﾞｽｾﾝﾀｰ保守 |  |  |  |  | 日本ﾋﾟｰﾏｯｸ用中性能ﾌｨﾙﾀ(効率65%、相当品) |  | 0 | 0 | 0 | 0 | 0 | 0
2018-06-12 | 334960 | 0115 | 協成産業株式会社 | 160 | 古泉 匡 | 160180602 | 01383 | 新菱テクニカルサービス株式会社 | 有楽町電気ﾋﾞﾙ 北館14階株式会社東宝ｻｰﾋﾞｽｾﾝﾀｰ保守 |  |  |  |  | WDP-28CM用(1枚/台×2台分) |  | 0 | 0 | 0 | 0 | 0 | 0
2018-06-12 | 334960 | 0115 | 協成産業株式会社 | 160 | 古泉 匡 | 160180602 | 01383 | 新菱テクニカルサービス株式会社 | 有楽町電気ﾋﾞﾙ 北館14階株式会社東宝ｻｰﾋﾞｽｾﾝﾀｰ保守 | KXXK | 協成 KPF-WD28B65 | 280×498×60 |  |  |  | 2 | 2500 | 5000 | 0 | 0 | 0
2018-06-12 | 334960 | 0115 | 協成産業株式会社 | 160 | 古泉 匡 | 160180602 | 01383 | 新菱テクニカルサービス株式会社 | 有楽町電気ﾋﾞﾙ 北館14階株式会社東宝ｻｰﾋﾞｽｾﾝﾀｰ保守 |  |  |  |  | WTP-42D用(2枚/台×5台分) |  | 0 | 0 | 0 | 0 | 0 | 0
2018-06-12 | 334960 | 0115 | 協成産業株式会社 | 160 | 古泉 匡 | 160180602 | 01383 | 新菱テクニカルサービス株式会社 | 有楽町電気ﾋﾞﾙ 北館14階株式会社東宝ｻｰﾋﾞｽｾﾝﾀｰ保守 | KXXK | 協成 KPF-WT42-65 | 257×327×63(×2枚） |  |  |  | 5 | 4400 | 22000 | 0 | 0 | 0
2018-06-12 | 334960 | 0115 | 協成産業株式会社 | 160 | 古泉 匡 | 160180602 | 01383 | 新菱テクニカルサービス株式会社 | 有楽町電気ﾋﾞﾙ 北館14階株式会社東宝ｻｰﾋﾞｽｾﾝﾀｰ保守 |  |  |  |  | WTP-28D用(2枚/台×1台分) |  | 0 | 0 | 0 | 0 | 0 | 0
2018-06-12 | 334960 | 0115 | 協成産業株式会社 | 160 | 古泉 匡 | 160180602 | 01383 | 新菱テクニカルサービス株式会社 | 有楽町電気ﾋﾞﾙ 北館14階株式会社東宝ｻｰﾋﾞｽｾﾝﾀｰ保守 | KXXK | 協成 KPF-WT28-65 | 257×193×63(×2枚） |  |  |  | 1 | 3600 | 3600 | 0 | 0 | 0
2018-06-12 | 334960 | 0115 | 協成産業株式会社 | 160 | 古泉 匡 | 160180602 | 01383 | 新菱テクニカルサービス株式会社 | 有楽町電気ﾋﾞﾙ 北館14階株式会社東宝ｻｰﾋﾞｽｾﾝﾀｰ保守 |  |  |  |  | WTP-42CA用(1枚/台×1台分) |  | 0 | 0 | 0 | 0 | 0 | 0
2018-06-12 | 334960 | 0115 | 協成産業株式会社 | 160 | 古泉 匡 | 160180602 | 01383 | 新菱テクニカルサービス株式会社 | 有楽町電気ﾋﾞﾙ 北館14階株式会社東宝ｻｰﾋﾞｽｾﾝﾀｰ保守 | KXXK | 協成 KPF-WD42B-65 | 280×668×60 |  |  |  | 1 | 4000 | 4000 | 0 | 0 | 0
2018-06-12 | 334960 | 0115 | 協成産業株式会社 | 160 | 古泉 匡 | 160180602 | 01383 | 新菱テクニカルサービス株式会社 | 有楽町電気ﾋﾞﾙ 北館14階株式会社東宝ｻｰﾋﾞｽｾﾝﾀｰ保守 |  |  |  |  | ※実績注番 258170607(2017年6月) |  | 0 | 0 | 0 | 34600 | 2768 | 37368
2018-06-12 | 335171 | 3212 | 株式会社ＦＬＯＷＳ | 160 | 古泉 匡 | 160180601 | 01383 | 新菱テクニカルサービス株式会社 | 日本工業倶楽部 | SXXS | 作業費（発注あり） |  |  |  |  | 2 | 20000 | 40000 | 0 | 0 | 0
2018-06-12 | 335171 | 3212 | 株式会社ＦＬＯＷＳ | 160 | 古泉 匡 | 160180601 | 01383 | 新菱テクニカルサービス株式会社 | 日本工業倶楽部 | PXXS | 駐車代（内税） |  |  |  |  | 1 | 0 | 3100 | 43100 | 3200 | 46300
2018-06-12 | 335214 | 0071 | その他諸口（小口現金） | 121 | 高橋 重幸 | 121180106 | 00042 | 新菱冷熱工業株式会社 | 第一三共㈱品川研究ｾﾝﾀｰ600号館7階 | PXXS | 駐車代（内税） |  |  |  |  | 1 | 0 | 250 | 0 | 0 | 0
2018-06-12 | 335214 | 0071 | その他諸口（小口現金） | 121 | 高橋 重幸 | 121180106 | 00042 | 新菱冷熱工業株式会社 | 第一三共㈱品川研究ｾﾝﾀｰ600号館7階 | PXXS | 駐車代（内税） | 6/5 |  |  |  | 1 | 0 | 2400 | 2650 | 0 | 2650
2018-06-12 | 335216 | 0071 | その他諸口（小口現金） | 160 | 古泉 匡 | 160180601 | 01383 | 新菱テクニカルサービス株式会社 | 日本工業倶楽部 | PXXS | 駐車代（内税） |  |  |  |  | 1 | 0 | 2800 | 2800 | 0 | 2800
2018-06-12 | 335219 | 0071 | その他諸口（小口現金） | 121 | 高橋 重幸 | 121180106 | 00042 | 新菱冷熱工業株式会社 | 第一三共㈱品川研究ｾﾝﾀｰ600号館7階 | PXXS | 駐車代（内税） |  |  |  |  | 1 | 0 | 2400 | 2400 | 0 | 2400
2018-06-12 | 335295 | 0217 | 三幸工業株式会社 | 121 | 高橋 重幸 | 121180405 | 00030 | 東洋熱工業株式会社 | 桜美林大学百人町ｷｬﾝﾊﾟｽ計画 |  |  |  |  | 中性能ﾌｨﾙﾀｹｰｼﾝｸﾞ |  | 0 | 0 | 0 | 0 | 0 | 0
2018-06-12 | 335295 | 0217 | 三幸工業株式会社 | 121 | 高橋 重幸 | 121180405 | 00030 | 東洋熱工業株式会社 | 桜美林大学百人町ｷｬﾝﾊﾟｽ計画 |  |  |  |  | 系統名:FU-1-3 処理風量:2410CMH | 図番:SK17-KW58-04-0 | 0 | 0 | 0 | 0 | 0 | 0
2018-06-12 | 335295 | 0217 | 三幸工業株式会社 | 121 | 高橋 重幸 | 121180405 | 00030 | 東洋熱工業株式会社 | 桜美林大学百人町ｷｬﾝﾊﾟｽ計画 | SB | 三幸工業K-1×1P-NT3(ﾄﾞｱ方向:R2) | 730H×730W×200L |  |  |  | 1 | 45000 | 45000 | 0 | 0 | 0
2018-06-12 | 335295 | 0217 | 三幸工業株式会社 | 121 | 高橋 重幸 | 121180405 | 00030 | 東洋熱工業株式会社 | 桜美林大学百人町ｷｬﾝﾊﾟｽ計画 |  |  |  |  | ※詳細は添付図面を参照願います。 |  | 0 | 0 | 0 | 0 | 0 | 0
2018-06-12 | 335295 | 0217 | 三幸工業株式会社 | 121 | 高橋 重幸 | 121180405 | 00030 | 東洋熱工業株式会社 | 桜美林大学百人町ｷｬﾝﾊﾟｽ計画 | SB | 三幸工業運搬費(混載便) |  |  |  |  | 1 | 0 | 5000 | 0 | 0 | 0
2018-06-12 | 335295 | 0217 | 三幸工業株式会社 | 121 | 高橋 重幸 | 121180405 | 00030 | 東洋熱工業株式会社 | 桜美林大学百人町ｷｬﾝﾊﾟｽ計画 |  |  |  |  | ※天吊型へ図面修正願います。 |  | 0 | 0 | 0 | 50000 | 4000 | 54000
2018-06-12 | 335303 | 0001 | ニッタ株式会社 | 121 | 高橋 重幸 | 121180406 | 00042 | 新菱冷熱工業株式会社 | 芳賀赤十字病院移転新築工事 | NBPTS | ニッタ PTS-S2PH-S |  |  |  |  | 1 | 419000 | 419000 | 0 | 0 | 0
2018-06-12 | 335303 | 0001 | ニッタ株式会社 | 121 | 高橋 重幸 | 121180406 | 00042 | 新菱冷熱工業株式会社 | 芳賀赤十字病院移転新築工事 | NBPU | ニッタ 2×3PPuH-NS-SP |  |  |  |  | 1 | 215000 | 215000 | 634000 | 50720 | 684720
2018-06-12 | 335304 | 0001 | ニッタ株式会社 | 124 | 前田 健太 | 124180301 | 00279 | クボタ空調株式会社 | 順天堂大学ｷｬﾝﾊﾟｽ･ﾎｽﾋﾟﾀﾙ再編事業 | NW | ニッタ STM15-FP20-SLT | 610H×610W×150D用 |  |  |  | 15 | 2700 | 40500 | 0 | 0 | 0
2018-06-12 | 335304 | 0001 | ニッタ株式会社 | 124 | 前田 健太 | 124180301 | 00279 | クボタ空調株式会社 | 順天堂大学ｷｬﾝﾊﾟｽ･ﾎｽﾋﾟﾀﾙ再編事業 | NW | ニッタ STM15-WP20-SLT | 305H×610W×150D用 |  |  |  | 5 | 2600 | 13000 | 53500 | 4280 | 57780
2018-06-13 | 334555 | 0001 | ニッタ株式会社 | 127 | 古泉 匡 | 127180611 | 03021 | 株式会社ラスコ | ㈱ﾗｽｺ | NSP | ニッタ 3441-9X GO AA | 511H×961W×80 | THEP-11013-0 |  |  | 2 | 25900 | 51800 | 0 | 0 | 0
2018-06-13 | 334555 | 0001 | ニッタ株式会社 | 127 | 古泉 匡 | 127180611 | 03021 | 株式会社ラスコ | ㈱ﾗｽｺ | NSP | ニッタ 3441-9X CWO AA | 504H×344W×80 | WHEP-18010-0 |  |  | 1 | 14410 | 14410 | 66210 | 5297 | 71507
2018-06-13 | 334563 | 0001 | ニッタ株式会社 | 127 | 古泉 匡 | 127180633 | 03023 | コトヒラ工業株式会社 | OEM(ｺﾄﾋﾗ) | NSP | ニッタ 3601-6X RI AA | 380H×1100W×68 | NHEP-12047-0 |  |  | 2 | 16000 | 32000 | 32000 | 2560 | 34560
2018-06-13 | 334564 | 0001 | ニッタ株式会社 | 127 | 古泉 匡 | 127180620 | 03023 | コトヒラ工業株式会社 | OEM(ｺﾄﾋﾗ) | NSP | ニッタ 34J1-6X RR AA | 250×250×68 | NHEP-08071-1 |  |  | 10 | 4600 | 46000 | 0 | 0 | 0
2018-06-13 | 334564 | 0001 | ニッタ株式会社 | 127 | 古泉 匡 | 127180620 | 03023 | コトヒラ工業株式会社 | OEM(ｺﾄﾋﾗ) | NSP | ニッタ 3607-61 RR AA | 305×305×68 | NHEP-09082-0 |  |  | 10 | 5500 | 55000 | 101000 | 8080 | 109080
2018-06-13 | 334634 | 0003 | 日本バイリーン株式会社 | 151 | 内藤 慎二 | 151180617 | 01486 | カルビー株式会社 | ｶﾙﾋﾞｰ㈱ 新宇都宮工場 | VT | ﾊﾞｲﾘｰﾝ PS/150 | 250×300㎜ |  |  |  | 35 | 100 | 3500 | 0 | 0 | 0
2018-06-13 | 334634 | 0003 | 日本バイリーン株式会社 | 151 | 内藤 慎二 | 151180617 | 01486 | カルビー株式会社 | ｶﾙﾋﾞｰ㈱ 新宇都宮工場 | VT | ﾊﾞｲﾘｰﾝ PS/150 | 240×240㎜ |  |  |  | 70 | 100 | 7000 | 0 | 0 | 0
2018-06-13 | 334634 | 0003 | 日本バイリーン株式会社 | 151 | 内藤 慎二 | 151180617 | 01486 | カルビー株式会社 | ｶﾙﾋﾞｰ㈱ 新宇都宮工場 | VXX | ﾊﾞｲﾘｰﾝ 送料 |  |  |  |  | 1 | 0 | 1500 | 0 | 0 | 0
2018-06-13 | 334634 | 0003 | 日本バイリーン株式会社 | 151 | 内藤 慎二 | 151180617 | 01486 | カルビー株式会社 | ｶﾙﾋﾞｰ㈱ 新宇都宮工場 |  |  |  |  | ※実績注番 151171214(2017年12月) |  | 0 | 0 | 0 | 12000 | 960 | 12960
2018-06-13 | 334943 | 0001 | ニッタ株式会社 | 123 | 前田 健太 | 123171206 | 00031 | 株式会社大気社 | 東京医科大学病院新大学病院新築工事等 | SX32 | 運搬費（出荷停止分） |  |  |  |  | 1 | 0 | 65000 | 65000 | 5200 | 70200
2018-06-13 | 335058 | 0005 | 株式会社アクシー | 123 | 前田 健太 | 123180602 | 00031 | 株式会社大気社 | 日立化成五所宮 | PUXM | アクシーTDBT-65 ｱﾙﾐ枠 | 518W×268H×30T | ※ﾊﾟｯｷﾝ無し |  |  | 1 | 2600 | 2600 | 0 | 0 | 0
2018-06-13 | 335058 | 0005 | 株式会社アクシー | 123 | 前田 健太 | 123180602 | 00031 | 株式会社大気社 | 日立化成五所宮 | PUXM | アクシー送料 |  |  |  |  | 1 | 0 | 1000 | 3600 | 288 | 3888
2018-06-14 | 334566 | 0001 | ニッタ株式会社 | 151 | 内藤 慎二 | 151180609 | 02845 | 赤門ウイレックス株式会社 | ﾊﾟｽｺ湘南工場 | NAE | ニッタ A-65-H |  |  |  |  | 6 | 2500 | 15000 | 0 | 0 | 0
2018-06-14 | 334566 | 0001 | ニッタ株式会社 | 151 | 内藤 慎二 | 151180609 | 02845 | 赤門ウイレックス株式会社 | ﾊﾟｽｺ湘南工場 |  |  |  |  | ※実績注番 151180307(2018年3月) |  | 0 | 0 | 0 | 15000 | 1200 | 16200
2018-06-14 | 334567 | 0001 | ニッタ株式会社 | 151 | 内藤 慎二 | 151180616 | 03119 | エスエス製薬株式会社 | ｴｽｴｽ製薬㈱成田工場 | NEM | ニッタ 5E-95-F GO | 610W×610H×292D |  |  |  | 4 | 9600 | 38400 | 0 | 0 | 0
2018-06-14 | 334567 | 0001 | ニッタ株式会社 | 151 | 内藤 慎二 | 151180616 | 03119 | エスエス製薬株式会社 | ｴｽｴｽ製薬㈱成田工場 | NEM | ニッタ 5E-95-W GO | 610W×305H×292D |  |  |  | 5 | 6500 | 32500 | 0 | 0 | 0
2018-06-14 | 334567 | 0001 | ニッタ株式会社 | 151 | 内藤 慎二 | 151180616 | 03119 | エスエス製薬株式会社 | ｴｽｴｽ製薬㈱成田工場 |  |  |  |  | ※実績注番 151180430(2018年4月) |  | 0 | 0 | 0 | 70900 | 5672 | 76572
2018-06-14 | 334574 | 0001 | ニッタ株式会社 | 127 | 古泉 匡 | 127180610 | 03023 | コトヒラ工業株式会社 | OEM(ｺﾄﾋﾗ) | NSP | ニッタ 34J1-6X RR AA | 250H×250W×68 | NHEP-08071-1 |  |  | 10 | 4600 | 46000 | 46000 | 3680 | 49680
2018-06-14 | 334575 | 0001 | ニッタ株式会社 | 127 | 古泉 匡 | 127180615 | 03023 | コトヒラ工業株式会社 | OEM(ｺﾄﾋﾗ) | NSP | ニッタ 3441-6XN3PX FIX AA | 500H×915W×65 | NHEP-12010-0 |  |  | 1 | 21250 | 21250 | 21250 | 1700 | 22950
2018-06-14 | 334695 | 0003 | 日本バイリーン株式会社 | 160 | 古泉 匡 | 160180612 | 00030 | 東洋熱工業株式会社 | JX金属㈱磯原工場 |  |  |  |  | AHU-1 |  | 0 | 0 | 0 | 0 | 0 | 0
2018-06-14 | 334695 | 0003 | 日本バイリーン株式会社 | 160 | 古泉 匡 | 160180612 | 00030 | 東洋熱工業株式会社 | JX金属㈱磯原工場 | VT | ﾊﾞｲﾘｰﾝ VT-20S-610F(PS/600) | 610W×610H×20T |  |  |  | 2 | 1800 | 3600 | 0 | 0 | 0
2018-06-14 | 334695 | 0003 | 日本バイリーン株式会社 | 160 | 古泉 匡 | 160180612 | 00030 | 東洋熱工業株式会社 | JX金属㈱磯原工場 | VT | ﾊﾞｲﾘｰﾝ VT-20S-610H(PS/600) | 610W×305H×20T |  |  |  | 2 | 1300 | 2600 | 0 | 0 | 0
2018-06-14 | 334695 | 0003 | 日本バイリーン株式会社 | 160 | 古泉 匡 | 160180612 | 00030 | 東洋熱工業株式会社 | JX金属㈱磯原工場 |  |  |  |  | AHU-2 |  | 0 | 0 | 0 | 0 | 0 | 0
2018-06-14 | 334695 | 0003 | 日本バイリーン株式会社 | 160 | 古泉 匡 | 160180612 | 00030 | 東洋熱工業株式会社 | JX金属㈱磯原工場 | VT | ﾊﾞｲﾘｰﾝ VT-20S-610F(PS/600) | 610W×610H×20T |  |  |  | 2 | 1800 | 3600 | 0 | 0 | 0
2018-06-14 | 334695 | 0003 | 日本バイリーン株式会社 | 160 | 古泉 匡 | 160180612 | 00030 | 東洋熱工業株式会社 | JX金属㈱磯原工場 | VT | ﾊﾞｲﾘｰﾝ VT-20S-610H(PS/600) | 610W×305H×20T |  |  |  | 2 | 1300 | 2600 | 0 | 0 | 0
2018-06-14 | 334695 | 0003 | 日本バイリーン株式会社 | 160 | 古泉 匡 | 160180612 | 00030 | 東洋熱工業株式会社 | JX金属㈱磯原工場 |  |  |  |  | AHU-3 |  | 0 | 0 | 0 | 0 | 0 | 0
2018-06-14 | 334695 | 0003 | 日本バイリーン株式会社 | 160 | 古泉 匡 | 160180612 | 00030 | 東洋熱工業株式会社 | JX金属㈱磯原工場 | VT | ﾊﾞｲﾘｰﾝ VT-20S-610F(PS/600) | 610W×610H×20T |  |  |  | 4 | 1800 | 7200 | 0 | 0 | 0
2018-06-14 | 334695 | 0003 | 日本バイリーン株式会社 | 160 | 古泉 匡 | 160180612 | 00030 | 東洋熱工業株式会社 | JX金属㈱磯原工場 | VT | ﾊﾞｲﾘｰﾝ VT-20S-610H(PS/600) | 610W×305H×20T |  |  |  | 2 | 1300 | 2600 | 0 | 0 | 0
2018-06-14 | 334695 | 0003 | 日本バイリーン株式会社 | 160 | 古泉 匡 | 160180612 | 00030 | 東洋熱工業株式会社 | JX金属㈱磯原工場 |  |  |  |  | ※送り状に【東洋熱工業㈱現場事務所】と |  | 0 | 0 | 0 | 0 | 0 | 0
2018-06-14 | 334695 | 0003 | 日本バイリーン株式会社 | 160 | 古泉 匡 | 160180612 | 00030 | 東洋熱工業株式会社 | JX金属㈱磯原工場 |  |  |  |  | 明記願います。 |  | 0 | 0 | 0 | 22200 | 1776 | 23976
2018-06-14 | 334702 | 0003 | 日本バイリーン株式会社 | 160 | 古泉 匡 | 160180610 | 00030 | 東洋熱工業株式会社 | JX金属㈱磯原工場 | VT | ﾊﾞｲﾘｰﾝ PS/300N(ろ材のみ) | 610×610mm |  |  |  | 5 | 460 | 2300 | 0 | 0 | 0
2018-06-14 | 334702 | 0003 | 日本バイリーン株式会社 | 160 | 古泉 匡 | 160180610 | 00030 | 東洋熱工業株式会社 | JX金属㈱磯原工場 | SX32 | 送料 |  |  |  |  | 1 | 0 | 1500 | 3800 | 304 | 4104
2018-06-14 | 334703 | 0003 | 日本バイリーン株式会社 | 123 | 前田 健太 | 123171203 | 00051 | ダイダン株式会社 | 横浜栄共済病院病棟等新築その他工事 | VR | ﾊﾞｲﾘｰﾝ FC-620N | 1.6×50m |  |  |  | 1 | 11000 | 11000 | 0 | 0 | 0
2018-06-14 | 334703 | 0003 | 日本バイリーン株式会社 | 123 | 前田 健太 | 123171203 | 00051 | ダイダン株式会社 | 横浜栄共済病院病棟等新築その他工事 | SX32 | 送料 |  |  |  |  | 1 | 0 | 1500 | 12500 | 1000 | 13500
2018-06-14 | 334753 | 0106 | ﾊﾟﾅｿﾆｯｸ環境ｴﾝｼﾞﾆｱﾘﾝｸﾞ株式会社 | 151 | 内藤 慎二 | 151180605 | 02992 | ＴＭＥＳ株式会社 | がん研有明病院 |  |  |  |  | 全熱交換器用ｴｱﾌｨﾙﾀ |  | 0 | 0 | 0 | 0 | 0 | 0
2018-06-14 | 334753 | 0106 | ﾊﾟﾅｿﾆｯｸ環境ｴﾝｼﾞﾆｱﾘﾝｸﾞ株式会社 | 151 | 内藤 慎二 | 151180605 | 02992 | ＴＭＥＳ株式会社 | がん研有明病院 | ZXXM | FY-150ZB8 | 2枚/台 |  |  |  | 4 | 570 | 2280 | 0 | 0 | 0
2018-06-14 | 334753 | 0106 | ﾊﾟﾅｿﾆｯｸ環境ｴﾝｼﾞﾆｱﾘﾝｸﾞ株式会社 | 151 | 内藤 慎二 | 151180605 | 02992 | ＴＭＥＳ株式会社 | がん研有明病院 | ZXXM | FY-250ZB8 | 2枚/台 |  |  |  | 26 | 710 | 18460 | 0 | 0 | 0
2018-06-14 | 334753 | 0106 | ﾊﾟﾅｿﾆｯｸ環境ｴﾝｼﾞﾆｱﾘﾝｸﾞ株式会社 | 151 | 内藤 慎二 | 151180605 | 02992 | ＴＭＥＳ株式会社 | がん研有明病院 | ZXXM | FY-250ZD8 | 2枚/台 |  |  |  | 4 | 1420 | 5680 | 0 | 0 | 0
2018-06-14 | 334753 | 0106 | ﾊﾟﾅｿﾆｯｸ環境ｴﾝｼﾞﾆｱﾘﾝｸﾞ株式会社 | 151 | 内藤 慎二 | 151180605 | 02992 | ＴＭＥＳ株式会社 | がん研有明病院 | ZXXM | FY-350ZB8 | 4枚/台 |  |  |  | 12 | 430 | 5160 | 0 | 0 | 0
2018-06-14 | 334753 | 0106 | ﾊﾟﾅｿﾆｯｸ環境ｴﾝｼﾞﾆｱﾘﾝｸﾞ株式会社 | 151 | 内藤 慎二 | 151180605 | 02992 | ＴＭＥＳ株式会社 | がん研有明病院 | ZXXM | FY-350ZD8 | 2枚/台 |  |  |  | 4 | 1830 | 7320 | 0 | 0 | 0
2018-06-14 | 334753 | 0106 | ﾊﾟﾅｿﾆｯｸ環境ｴﾝｼﾞﾆｱﾘﾝｸﾞ株式会社 | 151 | 内藤 慎二 | 151180605 | 02992 | ＴＭＥＳ株式会社 | がん研有明病院 | ZXXM | FY-500ZD8 | 2枚/台 |  |  |  | 2 | 1900 | 3800 | 0 | 0 | 0
2018-06-14 | 334753 | 0106 | ﾊﾟﾅｿﾆｯｸ環境ｴﾝｼﾞﾆｱﾘﾝｸﾞ株式会社 | 151 | 内藤 慎二 | 151180605 | 02992 | ＴＭＥＳ株式会社 | がん研有明病院 | ZXXM | FY-800ZD8 | 2枚/台 |  |  |  | 2 | 2800 | 5600 | 0 | 0 | 0
2018-06-14 | 334753 | 0106 | ﾊﾟﾅｿﾆｯｸ環境ｴﾝｼﾞﾆｱﾘﾝｸﾞ株式会社 | 151 | 内藤 慎二 | 151180605 | 02992 | ＴＭＥＳ株式会社 | がん研有明病院 |  |  |  |  | ※見積№ B18050068-001 |  | 0 | 0 | 0 | 48300 | 3864 | 52164
2018-06-14 | 334962 | 0115 | 協成産業株式会社 | 151 | 内藤 慎二 | 151180609 | 02845 | 赤門ウイレックス株式会社 | ﾊﾟｽｺ湘南工場 | KXXK | 協成 PAC-KF13PAF(同等品) | (520+520+320)W*231H*60D |  |  |  | 1 | 11600 | 11600 | 0 | 0 | 0
2018-06-14 | 334962 | 0115 | 協成産業株式会社 | 151 | 内藤 慎二 | 151180609 | 02845 | 赤門ウイレックス株式会社 | ﾊﾟｽｺ湘南工場 |  |  |  |  | 内訳:KMP-KF13PAF-1 ×2枚 | KMP-KF13PAF-2 ×1枚 | 0 | 0 | 0 | 0 | 0 | 0
2018-06-14 | 334962 | 0115 | 協成産業株式会社 | 151 | 内藤 慎二 | 151180609 | 02845 | 赤門ウイレックス株式会社 | ﾊﾟｽｺ湘南工場 | KXXK | 協成 送料 |  |  |  |  | 1 | 0 | 2000 | 0 | 0 | 0
2018-06-14 | 334962 | 0115 | 協成産業株式会社 | 151 | 内藤 慎二 | 151180609 | 02845 | 赤門ウイレックス株式会社 | ﾊﾟｽｺ湘南工場 |  |  |  |  | ※実績注番 151180209(2018年2月) |  | 0 | 0 | 0 | 13600 | 1088 | 14688
2018-06-14 | 335296 | 0217 | 三幸工業株式会社 | 123 | 前田 健太 | 123180402 | 00051 | ダイダン株式会社 | 東京ｲﾉﾍﾞｰｼｮﾝｾﾝﾀｰ新築計画 |  |  |  |  | 差圧ｽｲｯﾁ切替用部材 |  | 0 | 0 | 0 | 0 | 0 | 0
2018-06-14 | 335296 | 0217 | 三幸工業株式会社 | 123 | 前田 健太 | 123180402 | 00051 | ダイダン株式会社 | 東京ｲﾉﾍﾞｰｼｮﾝｾﾝﾀｰ新築計画 | SB | 三幸工業屋内用 |  |  |  |  | 2 | 2000 | 4000 | 0 | 0 | 0
2018-06-14 | 335296 | 0217 | 三幸工業株式会社 | 123 | 前田 健太 | 123180402 | 00051 | ダイダン株式会社 | 東京ｲﾉﾍﾞｰｼｮﾝｾﾝﾀｰ新築計画 | SB | 三幸工業屋外用 |  |  |  |  | 2 | 13000 | 26000 | 0 | 0 | 0
2018-06-14 | 335296 | 0217 | 三幸工業株式会社 | 123 | 前田 健太 | 123180402 | 00051 | ダイダン株式会社 | 東京ｲﾉﾍﾞｰｼｮﾝｾﾝﾀｰ新築計画 | SX32 | 運搬費(混載便) |  |  | ※価格回答お願いします。 |  | 1 | 0 | 2500 | 32500 | 2600 | 35100
2018-06-14 | 335305 | 0001 | ニッタ株式会社 | 121 | 高橋 重幸 | 121180603 | 00042 | 新菱冷熱工業株式会社 | ﾛｲﾔﾙﾊﾟｰｸﾎﾃﾙ地下2階～PH1階臭突ﾀﾞｸﾄ改修工事 | NU | ニッタ NC-22C-GHC | 610×610×457 |  |  |  | 1 | 54500 | 54500 | 54500 | 4360 | 58860
2018-06-14 | 335309 | 0001 | ニッタ株式会社 | 124 | 前田 健太 | 124180101 | 00279 | クボタ空調株式会社 | 横浜栄共済病院 病院等新築その他工事 | NW | ニッタ STM06-FP20-SP用押え枠 |  |  |  |  | 2 | 0 | 0 | 0 | 0 | 0
2018-06-14 | 335309 | 0001 | ニッタ株式会社 | 124 | 前田 健太 | 124180101 | 00279 | クボタ空調株式会社 | 横浜栄共済病院 病院等新築その他工事 | NW | ニッタ STM06-WP20-SP用押え枠 |  |  |  |  | 2 | 0 | 0 | 0 | 0 | 0
2018-06-14 | 335309 | 0001 | ニッタ株式会社 | 124 | 前田 健太 | 124180101 | 00279 | クボタ空調株式会社 | 横浜栄共済病院 病院等新築その他工事 | NW | ニッタ STM06-FN-SP用押え枠 |  |  |  |  | 2 | 0 | 0 | 0 | 0 | 0
2018-06-14 | 335309 | 0001 | ニッタ株式会社 | 124 | 前田 健太 | 124180101 | 00279 | クボタ空調株式会社 | 横浜栄共済病院 病院等新築その他工事 | NW | ニッタ STM06-FP20-SP用押え枠 |  |  |  |  | 2 | 0 | 0 | 0 | 0 | 0
2018-06-14 | 335309 | 0001 | ニッタ株式会社 | 124 | 前田 健太 | 124180101 | 00279 | クボタ空調株式会社 | 横浜栄共済病院 病院等新築その他工事 | NW | ニッタ STM06-FN-SP用押え枠 |  |  |  |  | 2 | 0 | 0 | 0 | 0 | 0
2018-06-14 | 335310 | 0001 | ニッタ株式会社 | 121 | 高橋 重幸 | 121180303 | 00042 | 新菱冷熱工業株式会社 | ASTC(仮称)建設ﾌﾟﾛｼﾞｪｸﾄ新築工事 | NBPM | ニッタ 0.5×1PM-NSTG |  |  |  |  | 1 | 35800 | 35800 | 0 | 0 | 0
2018-06-14 | 335310 | 0001 | ニッタ株式会社 | 121 | 高橋 重幸 | 121180303 | 00042 | 新菱冷熱工業株式会社 | ASTC(仮称)建設ﾌﾟﾛｼﾞｪｸﾄ新築工事 | NBPM | ニッタ 0.5×1PM-NSTG |  |  |  |  | 1 | 35800 | 35800 | 0 | 0 | 0
2018-06-14 | 335310 | 0001 | ニッタ株式会社 | 121 | 高橋 重幸 | 121180303 | 00042 | 新菱冷熱工業株式会社 | ASTC(仮称)建設ﾌﾟﾛｼﾞｪｸﾄ新築工事 | NBPM | ニッタ 1×2PM-NSTG |  |  |  |  | 1 | 65600 | 65600 | 0 | 0 | 0
2018-06-14 | 335310 | 0001 | ニッタ株式会社 | 121 | 高橋 重幸 | 121180303 | 00042 | 新菱冷熱工業株式会社 | ASTC(仮称)建設ﾌﾟﾛｼﾞｪｸﾄ新築工事 | NBPM | ニッタ 1×2PM-NSTG |  |  |  |  | 1 | 65600 | 65600 | 202800 | 16224 | 219024
2018-06-14 | 335311 | 0001 | ニッタ株式会社 | 123 | 前田 健太 | 123171215 | 00051 | ダイダン株式会社 | ㈱ADEKA千葉工場Gﾌﾟﾗﾝﾄ建設工事 | NBCAPP | ニッタ CAP-GS-DS(H)-SAS-DS-AS用ﾊﾟﾝﾁﾝｸﾞ |  |  |  |  | 1 | 18000 | 18000 | 18000 | 1440 | 19440
2018-06-15 | 334680 | 0001 | ニッタ株式会社 | 127 | 古泉 匡 | 127180602 | 03023 | コトヒラ工業株式会社 | OEM(ｺﾄﾋﾗ) | NSP | ニッタ TNNA30U5-6XN6PX FIX AA | 250H×500W×47 | THEP-12225-2 |  |  | 2 | 21000 | 42000 | 0 | 0 | 0
2018-06-15 | 334680 | 0001 | ニッタ株式会社 | 127 | 古泉 匡 | 127180602 | 03023 | コトヒラ工業株式会社 | OEM(ｺﾄﾋﾗ) | NSP | ニッタ TNNA30U5-6XN6PX FIX AA | 200H×800W×47 | THEP-12226-2 |  |  | 2 | 28000 | 56000 | 0 | 0 | 0
2018-06-15 | 334680 | 0001 | ニッタ株式会社 | 127 | 古泉 匡 | 127180602 | 03023 | コトヒラ工業株式会社 | OEM(ｺﾄﾋﾗ) | NSP | ニッタ TNNA30U5-6XN6PX FIX AA | 590H×725W×47 | THEP-12227-2 |  |  | 4 | 31500 | 126000 | 224000 | 17920 | 241920
2018-06-15 | 334681 | 0001 | ニッタ株式会社 | 127 | 古泉 匡 | 127180614 | 03023 | コトヒラ工業株式会社 | OEM(ｺﾄﾋﾗ) | NSP | ニッタ 3502-6XN3PX FIX AA | 500H×500W×52 | NHEP-10065-0 |  |  | 10 | 10200 | 102000 | 0 | 0 | 0
2018-06-15 | 334681 | 0001 | ニッタ株式会社 | 127 | 古泉 匡 | 127180614 | 03023 | コトヒラ工業株式会社 | OEM(ｺﾄﾋﾗ) | NSP | ニッタ 3502-6XN3PX FIX AA | 500H×500W×52 | NHEP-10065-0 |  |  | 10 | 10200 | 102000 | 0 | 0 | 0
2018-06-15 | 334681 | 0001 | ニッタ株式会社 | 127 | 古泉 匡 | 127180614 | 03023 | コトヒラ工業株式会社 | OEM(ｺﾄﾋﾗ) | NAE | ニッタ AEⅡ-90-X GG | 200H×200W×65 | NEC-11039-0 |  |  | 5 | 4100 | 20500 | 224500 | 17960 | 242460
2018-06-15 | 334682 | 0001 | ニッタ株式会社 | 127 | 古泉 匡 | 127180624 | 03023 | コトヒラ工業株式会社 | OEM(ｺﾄﾋﾗ) | NSP | ニッタ 3607-61 RI AA | 305H×305W×68 | NHEP-10002-0 |  |  | 5 | 5500 | 27500 | 27500 | 2200 | 29700
2018-06-15 | 334708 | 0005 | 株式会社アクシー | 151 | 内藤 慎二 | 151180609 | 02845 | 赤門ウイレックス株式会社 | ﾊﾟｽｺ湘南工場 | PUXM | アクシーTDCB-90(濾材のみ) | 610W*610H*65D用 |  |  |  | 1 | 5000 | 5000 | 0 | 0 | 0
2018-06-15 | 334708 | 0005 | 株式会社アクシー | 151 | 内藤 慎二 | 151180609 | 02845 | 赤門ウイレックス株式会社 | ﾊﾟｽｺ湘南工場 |  |  |  |  | ※実績注番 151180508(2018年5月) |  | 0 | 0 | 0 | 5000 | 400 | 5400
2018-06-15 | 334715 | 0003 | 日本バイリーン株式会社 | 161 | 内藤 慎二 | 161180511 | 00052 | 株式会社日立プラントサービス | 花王栃木 | VM | ﾊﾞｲﾘｰﾝ VM-65M-360560C OG 片連含み寸法 | 360W×560H×65D |  |  |  | 2 | 5700 | 11400 | 0 | 0 | 0
2018-06-15 | 334715 | 0003 | 日本バイリーン株式会社 | 161 | 内藤 慎二 | 161180511 | 00052 | 株式会社日立プラントサービス | 花王栃木 | VT | ﾊﾞｲﾘｰﾝ VT-20C(PS/600N) 片連含み寸法 | 360W×560H×20T |  |  |  | 2 | 2000 | 4000 | 0 | 0 | 0
2018-06-15 | 334715 | 0003 | 日本バイリーン株式会社 | 161 | 内藤 慎二 | 161180511 | 00052 | 株式会社日立プラントサービス | 花王栃木 | VZG | ﾊﾞｲﾘｰﾝ VZG-20C-56F | 610W×610H×290D |  |  |  | 2 | 30000 | 60000 | 0 | 0 | 0
2018-06-15 | 334715 | 0003 | 日本バイリーン株式会社 | 161 | 内藤 慎二 | 161180511 | 00052 | 株式会社日立プラントサービス | 花王栃木 | VT | ﾊﾞｲﾘｰﾝ VT-20C(PS/600N) | 610W×610H×20T |  |  |  | 1 | 2000 | 2000 | 0 | 0 | 0
2018-06-15 | 334715 | 0003 | 日本バイリーン株式会社 | 161 | 内藤 慎二 | 161180511 | 00052 | 株式会社日立プラントサービス | 花王栃木 | VZG | ﾊﾞｲﾘｰﾝ VZG-20C-28V | 305W×610H×290D |  |  |  | 1 | 22500 | 22500 | 0 | 0 | 0
2018-06-15 | 334715 | 0003 | 日本バイリーン株式会社 | 161 | 内藤 慎二 | 161180511 | 00052 | 株式会社日立プラントサービス | 花王栃木 |  |  |  |  | ※見積№ S18-10640 |  | 0 | 0 | 0 | 99900 | 7992 | 107892
2018-06-15 | 334719 | 0003 | 日本バイリーン株式会社 | 151 | 内藤 慎二 | 151180620 | 02845 | 赤門ウイレックス株式会社 | ㈱ｼｬﾄﾚｰｾﾞ | VT | ﾊﾞｲﾘｰﾝ PS/300N | 800×800 |  |  |  | 18 | 870 | 15660 | 0 | 0 | 0
2018-06-15 | 334719 | 0003 | 日本バイリーン株式会社 | 151 | 内藤 慎二 | 151180620 | 02845 | 赤門ウイレックス株式会社 | ㈱ｼｬﾄﾚｰｾﾞ | VT | ﾊﾞｲﾘｰﾝ PS/300N | 500×2430 |  |  |  | 2 | 1640 | 3280 | 0 | 0 | 0
2018-06-15 | 334719 | 0003 | 日本バイリーン株式会社 | 151 | 内藤 慎二 | 151180620 | 02845 | 赤門ウイレックス株式会社 | ㈱ｼｬﾄﾚｰｾﾞ | VXX | ﾊﾞｲﾘｰﾝ 梱包送料 |  |  |  |  | 1 | 0 | 1500 | 0 | 0 | 0
2018-06-15 | 334719 | 0003 | 日本バイリーン株式会社 | 151 | 内藤 慎二 | 151180620 | 02845 | 赤門ウイレックス株式会社 | ㈱ｼｬﾄﾚｰｾﾞ |  |  |  |  | ※見積№ T18-00778-01 |  | 0 | 0 | 0 | 20440 | 1635 | 22075
2018-06-15 | 334721 | 0003 | 日本バイリーン株式会社 | 161 | 内藤 慎二 | 161180601 | 00624 | サンエス工業株式会社 | ㈱真和商会 | VT | ﾊﾞｲﾘｰﾝ FR/585 ろ材のみ | 500×500㎜ |  |  |  | 18 | 270 | 4860 | 0 | 0 | 0
2018-06-15 | 334721 | 0003 | 日本バイリーン株式会社 | 161 | 内藤 慎二 | 161180601 | 00624 | サンエス工業株式会社 | ㈱真和商会 | VXX | ﾊﾞｲﾘｰﾝ 送料 |  |  |  |  | 1 | 0 | 1500 | 0 | 0 | 0
2018-06-15 | 334721 | 0003 | 日本バイリーン株式会社 | 161 | 内藤 慎二 | 161180601 | 00624 | サンエス工業株式会社 | ㈱真和商会 |  |  |  |  | ※見積№ T11-00323-05 |  | 0 | 0 | 0 | 6360 | 509 | 6869
2018-06-15 | 334722 | 0003 | 日本バイリーン株式会社 | 151 | 内藤 慎二 | 151180623 | 01486 | カルビー株式会社 | ｶﾙﾋﾞｰ㈱ 新宇都宮工場 | VT | ﾊﾞｲﾘｰﾝ PS/150 | 900×560mm |  |  |  | 20 | 630 | 12600 | 0 | 0 | 0
2018-06-15 | 334722 | 0003 | 日本バイリーン株式会社 | 151 | 内藤 慎二 | 151180623 | 01486 | カルビー株式会社 | ｶﾙﾋﾞｰ㈱ 新宇都宮工場 | VXX | ﾊﾞｲﾘｰﾝ 送料 |  |  |  |  | 1 | 0 | 1500 | 0 | 0 | 0
2018-06-15 | 334722 | 0003 | 日本バイリーン株式会社 | 151 | 内藤 慎二 | 151180623 | 01486 | カルビー株式会社 | ｶﾙﾋﾞｰ㈱ 新宇都宮工場 |  |  |  |  | ※見積№ T08-02823-16 |  | 0 | 0 | 0 | 14100 | 1128 | 15228
2018-06-15 | 334741 | 0205 | 三喜ゴム株式会社 | 160 | 古泉 匡 | 160180603 | 01383 | 新菱テクニカルサービス株式会社 | 新東京ﾋﾞﾙ 1階株式会社ﾊﾟﾊﾟｽ保守 |  |  |  |  | 三菱電機PAC用中性能ﾌｨﾙﾀ(効率65%、相当品) |  | 0 | 0 | 0 | 0 | 0 | 0
2018-06-15 | 334741 | 0205 | 三喜ゴム株式会社 | 160 | 古泉 匡 | 160180603 | 01383 | 新菱テクニカルサービス株式会社 | 新東京ﾋﾞﾙ 1階株式会社ﾊﾟﾊﾟｽ保守 |  |  |  |  | PEFY-P160M-C用(2枚/台×8台分) |  | 0 | 0 | 0 | 0 | 0 | 0
2018-06-15 | 334741 | 0205 | 三喜ゴム株式会社 | 160 | 古泉 匡 | 160180603 | 01383 | 新菱テクニカルサービス株式会社 | 新東京ﾋﾞﾙ 1階株式会社ﾊﾟﾊﾟｽ保守 | SAXXK | 三喜ｺﾞﾑ PAC-KE35AF同等 | (600+500)×296×60 |  |  |  | 8 | 9900 | 79200 | 0 | 0 | 0
2018-06-15 | 334741 | 0205 | 三喜ゴム株式会社 | 160 | 古泉 匡 | 160180603 | 01383 | 新菱テクニカルサービス株式会社 | 新東京ﾋﾞﾙ 1階株式会社ﾊﾟﾊﾟｽ保守 |  |  |  |  | ※実績注番 258170608(2017年6月) |  | 0 | 0 | 0 | 79200 | 6336 | 85536
2018-06-15 | 335312 | 0001 | ニッタ株式会社 | 160 | 古泉 匡 | 160180611 | 00042 | 新菱冷熱工業株式会社 | 山口眼科 | NEM | ニッタ P-65-C | 305H×305W×150D用 |  |  |  | 1 | 3000 | 3000 | 0 | 0 | 0
2018-06-15 | 335312 | 0001 | ニッタ株式会社 | 160 | 古泉 匡 | 160180611 | 00042 | 新菱冷熱工業株式会社 | 山口眼科 |  |  |  |  | ※実績注番 137170603(2017年6月) |  | 0 | 0 | 0 | 3000 | 240 | 3240
2018-06-15 | 335313 | 0001 | ニッタ株式会社 | 124 | 前田 健太 | 124170801 | 00279 | クボタ空調株式会社 | 順天堂大学ｷｬﾝﾊﾟｽ･ﾎｽﾋﾟﾀﾙ再編事業 | NES | ニッタ AEJ-95-X-A GO | 1230H×353W×65D |  |  |  | 2 | 6300 | 12600 | 12600 | 1008 | 13608
2018-06-15 | 335314 | 0001 | ニッタ株式会社 | 124 | 前田 健太 | 124180101 | 00279 | クボタ空調株式会社 | 横浜栄共済病院 病院等新築その他工事 | NES | ニッタ AEJ-65-X-A GO | 1000H×568W×65D |  |  |  | 2 | 4100 | 8200 | 0 | 0 | 0
2018-06-15 | 335314 | 0001 | ニッタ株式会社 | 124 | 前田 健太 | 124180101 | 00279 | クボタ空調株式会社 | 横浜栄共済病院 病院等新築その他工事 | NT | ニッタ NTJ-20X(RM/400) | 1000H×568W×20T |  |  |  | 2 | 2200 | 4400 | 0 | 0 | 0
2018-06-15 | 335314 | 0001 | ニッタ株式会社 | 124 | 前田 健太 | 124180101 | 00279 | クボタ空調株式会社 | 横浜栄共済病院 病院等新築その他工事 | NES | ニッタ AEJ-65-X-A GO | 1000H×353W×65D |  |  |  | 2 | 3000 | 6000 | 0 | 0 | 0
2018-06-15 | 335314 | 0001 | ニッタ株式会社 | 124 | 前田 健太 | 124180101 | 00279 | クボタ空調株式会社 | 横浜栄共済病院 病院等新築その他工事 | NT | ニッタ NTJ-20X(RM/400) | 1000H×353W×20T |  |  |  | 2 | 1600 | 3200 | 0 | 0 | 0
2018-06-15 | 335314 | 0001 | ニッタ株式会社 | 124 | 前田 健太 | 124180101 | 00279 | クボタ空調株式会社 | 横浜栄共済病院 病院等新築その他工事 | NES | ニッタ AEJ-65-X-A GO | 1230H×428W×65D |  |  |  | 2 | 5800 | 11600 | 0 | 0 | 0
2018-06-15 | 335314 | 0001 | ニッタ株式会社 | 124 | 前田 健太 | 124180101 | 00279 | クボタ空調株式会社 | 横浜栄共済病院 病院等新築その他工事 | NT | ニッタ NTJ-20X(RM/400) | 1230H×428W×20T |  |  |  | 2 | 2700 | 5400 | 0 | 0 | 0
2018-06-15 | 335314 | 0001 | ニッタ株式会社 | 124 | 前田 健太 | 124180101 | 00279 | クボタ空調株式会社 | 横浜栄共済病院 病院等新築その他工事 | NES | ニッタ AE-65-F-A GO | 610H×610W×65D |  |  |  | 2 | 2600 | 5200 | 0 | 0 | 0
2018-06-15 | 335314 | 0001 | ニッタ株式会社 | 124 | 前田 健太 | 124180101 | 00279 | クボタ空調株式会社 | 横浜栄共済病院 病院等新築その他工事 | NES | ニッタ AE-65-W-A GO | 305H×610W×65D |  |  |  | 2 | 1900 | 3800 | 0 | 0 | 0
2018-06-15 | 335314 | 0001 | ニッタ株式会社 | 124 | 前田 健太 | 124180101 | 00279 | クボタ空調株式会社 | 横浜栄共済病院 病院等新築その他工事 | NES | ニッタ AE-65-F-A GO | 610H×610W×65D |  |  |  | 2 | 2600 | 5200 | 0 | 0 | 0
2018-06-15 | 335314 | 0001 | ニッタ株式会社 | 124 | 前田 健太 | 124180101 | 00279 | クボタ空調株式会社 | 横浜栄共済病院 病院等新築その他工事 | NT | ニッタ NT-20F(RM/400) | 610H×610W×20T |  |  |  | 2 | 1100 | 2200 | 0 | 0 | 0
2018-06-15 | 335314 | 0001 | ニッタ株式会社 | 124 | 前田 健太 | 124180101 | 00279 | クボタ空調株式会社 | 横浜栄共済病院 病院等新築その他工事 | NT | ニッタ NT-20W(RM/400) | 305H×610W×20T |  |  |  | 2 | 800 | 1600 | 0 | 0 | 0
2018-06-15 | 335314 | 0001 | ニッタ株式会社 | 124 | 前田 健太 | 124180101 | 00279 | クボタ空調株式会社 | 横浜栄共済病院 病院等新築その他工事 | NT | ニッタ NT-20X(RM/400) | 630H×465W×20T |  |  |  | 3 | 1200 | 3600 | 0 | 0 | 0
2018-06-15 | 335314 | 0001 | ニッタ株式会社 | 124 | 前田 健太 | 124180101 | 00279 | クボタ空調株式会社 | 横浜栄共済病院 病院等新築その他工事 | NES | ニッタ AE-65-F-A GO | 610H×610W×65D |  |  |  | 2 | 2600 | 5200 | 0 | 0 | 0
2018-06-15 | 335314 | 0001 | ニッタ株式会社 | 124 | 前田 健太 | 124180101 | 00279 | クボタ空調株式会社 | 横浜栄共済病院 病院等新築その他工事 | NES | ニッタ AE-65-F-A GO | 610H×610W×65D |  |  |  | 2 | 2600 | 5200 | 0 | 0 | 0
2018-06-15 | 335314 | 0001 | ニッタ株式会社 | 124 | 前田 健太 | 124180101 | 00279 | クボタ空調株式会社 | 横浜栄共済病院 病院等新築その他工事 | NT | ニッタ NT-20F(RM/400) | 610H×610W×20T |  |  |  | 2 | 1100 | 2200 | 0 | 0 | 0
2018-06-15 | 335314 | 0001 | ニッタ株式会社 | 124 | 前田 健太 | 124180101 | 00279 | クボタ空調株式会社 | 横浜栄共済病院 病院等新築その他工事 | NES | ニッタ AEJ-65-X-A GO | 1000H×568W×65D |  |  |  | 2 | 4100 | 8200 | 0 | 0 | 0
2018-06-15 | 335314 | 0001 | ニッタ株式会社 | 124 | 前田 健太 | 124180101 | 00279 | クボタ空調株式会社 | 横浜栄共済病院 病院等新築その他工事 | NT | ニッタ NTJ-20X(RM/400) | 1000H×568W×20T |  |  |  | 2 | 2200 | 4400 | 0 | 0 | 0
2018-06-15 | 335314 | 0001 | ニッタ株式会社 | 124 | 前田 健太 | 124180101 | 00279 | クボタ空調株式会社 | 横浜栄共済病院 病院等新築その他工事 | NES | ニッタ AEJ-65-X-A GO | 1230H×607W×65D |  |  |  | 1 | 7000 | 7000 | 0 | 0 | 0
2018-06-15 | 335314 | 0001 | ニッタ株式会社 | 124 | 前田 健太 | 124180101 | 00279 | クボタ空調株式会社 | 横浜栄共済病院 病院等新築その他工事 | NT | ニッタ NTJ-20X(RM/400) | 1230H×607W×20T |  |  |  | 1 | 3200 | 3200 | 0 | 0 | 0
2018-06-15 | 335314 | 0001 | ニッタ株式会社 | 124 | 前田 健太 | 124180101 | 00279 | クボタ空調株式会社 | 横浜栄共済病院 病院等新築その他工事 | NES | ニッタ AEJ-65-X-A GO | 770H×453W×65D |  |  |  | 4 | 4300 | 17200 | 0 | 0 | 0
2018-06-15 | 335314 | 0001 | ニッタ株式会社 | 124 | 前田 健太 | 124180101 | 00279 | クボタ空調株式会社 | 横浜栄共済病院 病院等新築その他工事 | NT | ニッタ NTJ-20X(RM/400) | 770H×453W×20T |  |  |  | 4 | 1800 | 7200 | 0 | 0 | 0
2018-06-15 | 335314 | 0001 | ニッタ株式会社 | 124 | 前田 健太 | 124180101 | 00279 | クボタ空調株式会社 | 横浜栄共済病院 病院等新築その他工事 | NES | ニッタ AEJ-65-X-A GO | 1230H×353W×65D |  |  |  | 2 | 5400 | 10800 | 0 | 0 | 0
2018-06-15 | 335314 | 0001 | ニッタ株式会社 | 124 | 前田 健太 | 124180101 | 00279 | クボタ空調株式会社 | 横浜栄共済病院 病院等新築その他工事 | NT | ニッタ NTJ-20X(RM/400) | 1230H×353W×20T |  |  |  | 2 | 2400 | 4800 | 0 | 0 | 0
2018-06-15 | 335314 | 0001 | ニッタ株式会社 | 124 | 前田 健太 | 124180101 | 00279 | クボタ空調株式会社 | 横浜栄共済病院 病院等新築その他工事 | NES | ニッタ AEJ-65-X-A GO | 560H×608W×65D |  |  |  | 6 | 3700 | 22200 | 0 | 0 | 0
2018-06-15 | 335314 | 0001 | ニッタ株式会社 | 124 | 前田 健太 | 124180101 | 00279 | クボタ空調株式会社 | 横浜栄共済病院 病院等新築その他工事 | NT | ニッタ NTJ-20X(RM/400) | 560H×608W×20T |  |  |  | 6 | 1600 | 9600 | 0 | 0 | 0
2018-06-15 | 335314 | 0001 | ニッタ株式会社 | 124 | 前田 健太 | 124180101 | 00279 | クボタ空調株式会社 | 横浜栄共済病院 病院等新築その他工事 | NES | ニッタ AEJ-65-X-A GO | 770H×453W×65D |  |  |  | 4 | 4300 | 17200 | 0 | 0 | 0
2018-06-15 | 335314 | 0001 | ニッタ株式会社 | 124 | 前田 健太 | 124180101 | 00279 | クボタ空調株式会社 | 横浜栄共済病院 病院等新築その他工事 | NT | ニッタ NTJ-20X(RM/400) | 770H×453W×20T |  |  |  | 4 | 1800 | 7200 | 192000 | 15360 | 207360
2018-06-16 | 335297 | 0217 | 三幸工業株式会社 | 123 | 前田 健太 | 123180605 | 00031 | 株式会社大気社 | 新橋一丁目ﾋﾞﾙ新築工事 |  |  |  |  | 【5～6階分】 計12台 |  | 0 | 0 | 0 | 0 | 0 | 0
2018-06-16 | 335297 | 0217 | 三幸工業株式会社 | 123 | 前田 健太 | 123180605 | 00031 | 株式会社大気社 | 新橋一丁目ﾋﾞﾙ新築工事 |  |  |  |  | [AFU-O-n01-1] |  | 0 | 0 | 0 | 0 | 0 | 0
2018-06-16 | 335297 | 0217 | 三幸工業株式会社 | 123 | 前田 健太 | 123180605 | 00031 | 株式会社大気社 | 新橋一丁目ﾋﾞﾙ新築工事 | SB | 三幸工業K-0.5×1M-NTG-SP | ﾄﾞｱ方向:L2 |  |  |  | 2 | 30000 | 60000 | 0 | 0 | 0
2018-06-16 | 335297 | 0217 | 三幸工業株式会社 | 123 | 前田 健太 | 123180605 | 00031 | 株式会社大気社 | 新橋一丁目ﾋﾞﾙ新築工事 |  |  |  |  | [AFU-O-n03-1] |  | 0 | 0 | 0 | 0 | 0 | 0
2018-06-16 | 335297 | 0217 | 三幸工業株式会社 | 123 | 前田 健太 | 123180605 | 00031 | 株式会社大気社 | 新橋一丁目ﾋﾞﾙ新築工事 | SB | 三幸工業K-0.5×1M-NTG-SP | ﾄﾞｱ方向:R1 |  |  |  | 2 | 30000 | 60000 | 0 | 0 | 0
2018-06-16 | 335297 | 0217 | 三幸工業株式会社 | 123 | 前田 健太 | 123180605 | 00031 | 株式会社大気社 | 新橋一丁目ﾋﾞﾙ新築工事 |  |  |  |  | [AFU-O-n01-2] |  | 0 | 0 | 0 | 0 | 0 | 0
2018-06-16 | 335297 | 0217 | 三幸工業株式会社 | 123 | 前田 健太 | 123180605 | 00031 | 株式会社大気社 | 新橋一丁目ﾋﾞﾙ新築工事 | SB | 三幸工業K-0.5×1M-NTG-SP | ﾄﾞｱ方向:R2 |  |  |  | 2 | 30000 | 60000 | 0 | 0 | 0
2018-06-16 | 335297 | 0217 | 三幸工業株式会社 | 123 | 前田 健太 | 123180605 | 00031 | 株式会社大気社 | 新橋一丁目ﾋﾞﾙ新築工事 |  |  |  |  | [AFU-O-n02-1] |  | 0 | 0 | 0 | 0 | 0 | 0
2018-06-16 | 335297 | 0217 | 三幸工業株式会社 | 123 | 前田 健太 | 123180605 | 00031 | 株式会社大気社 | 新橋一丁目ﾋﾞﾙ新築工事 | SB | 三幸工業K-0.5×1M-NTG-SP | ﾄﾞｱ方向:L1 |  |  |  | 2 | 30000 | 60000 | 0 | 0 | 0
2018-06-16 | 335297 | 0217 | 三幸工業株式会社 | 123 | 前田 健太 | 123180605 | 00031 | 株式会社大気社 | 新橋一丁目ﾋﾞﾙ新築工事 |  |  |  |  | [AFU-O-n02-2] |  | 0 | 0 | 0 | 0 | 0 | 0
2018-06-16 | 335297 | 0217 | 三幸工業株式会社 | 123 | 前田 健太 | 123180605 | 00031 | 株式会社大気社 | 新橋一丁目ﾋﾞﾙ新築工事 | SB | 三幸工業K-0.5×1M-NTG-SP | ﾄﾞｱ方向:L2 |  |  |  | 2 | 30000 | 60000 | 0 | 0 | 0
2018-06-16 | 335297 | 0217 | 三幸工業株式会社 | 123 | 前田 健太 | 123180605 | 00031 | 株式会社大気社 | 新橋一丁目ﾋﾞﾙ新築工事 |  |  |  |  | [AFU-O-n03-2] |  | 0 | 0 | 0 | 0 | 0 | 0
2018-06-16 | 335297 | 0217 | 三幸工業株式会社 | 123 | 前田 健太 | 123180605 | 00031 | 株式会社大気社 | 新橋一丁目ﾋﾞﾙ新築工事 | SB | 三幸工業K-0.5×1M-NTG-SP | ﾄﾞｱ方向:L1 |  |  |  | 2 | 30000 | 60000 | 0 | 0 | 0
2018-06-16 | 335297 | 0217 | 三幸工業株式会社 | 123 | 前田 健太 | 123180605 | 00031 | 株式会社大気社 | 新橋一丁目ﾋﾞﾙ新築工事 |  |  |  |  | ※図番：SK18-KW08-05-3 |  | 0 | 0 | 0 | 0 | 0 | 0
2018-06-16 | 335297 | 0217 | 三幸工業株式会社 | 123 | 前田 健太 | 123180605 | 00031 | 株式会社大気社 | 新橋一丁目ﾋﾞﾙ新築工事 | SB | 三幸工業運賃（ﾁｬｰﾀｰ便 2t車） |  |  |  |  | 1 | 0 | 35000 | 395000 | 31600 | 426600
2018-06-18 | 334685 | 0001 | ニッタ株式会社 | 127 | 古泉 匡 | 127180616 | 03023 | コトヒラ工業株式会社 | OEM(ｺﾄﾋﾗ) | NSP | ニッタ 34J1-6X RR AA | 250H×250W×68 | NHEP-08071-1 |  |  | 10 | 4600 | 46000 | 46000 | 3680 | 49680
2018-06-18 | 334686 | 0001 | ニッタ株式会社 | 127 | 古泉 匡 | 127180627 | 03023 | コトヒラ工業株式会社 | OEM(ｺﾄﾋﾗ) | NSP | ニッタ 3502-6XN3PX FIX AO | 350×350×52 | NHEP-10039-2 |  |  | 11 | 7650 | 84150 | 84150 | 6732 | 90882
2018-06-18 | 334710 | 0005 | 株式会社アクシー | 151 | 内藤 慎二 | 151180610 | 02783 | ＴＭＥＳ株式会社 | 第一三共品川研究開発ｾﾝﾀｰ | PUXM | アクシーｻﾗﾝﾈｯﾄ(鉄芯ﾚｻﾞｰ無) | 520×520 |  |  |  | 6 | 360 | 2160 | 0 | 0 | 0
2018-06-18 | 334710 | 0005 | 株式会社アクシー | 151 | 内藤 慎二 | 151180610 | 02783 | ＴＭＥＳ株式会社 | 第一三共品川研究開発ｾﾝﾀｰ | PUXM | アクシーｻﾗﾝﾈｯﾄ(鉄芯ﾚｻﾞｰ無) | 420×420 |  |  |  | 34 | 260 | 8840 | 0 | 0 | 0
2018-06-18 | 334710 | 0005 | 株式会社アクシー | 151 | 内藤 慎二 | 151180610 | 02783 | ＴＭＥＳ株式会社 | 第一三共品川研究開発ｾﾝﾀｰ | PUXM | アクシーｻﾗﾝﾈｯﾄ(鉄芯ﾚｻﾞｰ無) | 320×320 |  |  |  | 22 | 130 | 2860 | 0 | 0 | 0
2018-06-18 | 334710 | 0005 | 株式会社アクシー | 151 | 内藤 慎二 | 151180610 | 02783 | ＴＭＥＳ株式会社 | 第一三共品川研究開発ｾﾝﾀｰ | PUXM | アクシーｻﾗﾝﾈｯﾄ(鉄芯ﾚｻﾞｰ無) | 220×220 |  |  |  | 160 | 60 | 9600 | 0 | 0 | 0
2018-06-18 | 334710 | 0005 | 株式会社アクシー | 151 | 内藤 慎二 | 151180610 | 02783 | ＴＭＥＳ株式会社 | 第一三共品川研究開発ｾﾝﾀｰ | PUXM | アクシーｻﾗﾝﾈｯﾄ(鉄芯ﾚｻﾞｰ無) | 170×170 |  |  |  | 28 | 50 | 1400 | 0 | 0 | 0
2018-06-18 | 334710 | 0005 | 株式会社アクシー | 151 | 内藤 慎二 | 151180610 | 02783 | ＴＭＥＳ株式会社 | 第一三共品川研究開発ｾﾝﾀｰ | PUXM | アクシーｻﾗﾝﾈｯﾄ(鉄芯ﾚｻﾞｰ無) | 120×120 |  |  |  | 48 | 50 | 2400 | 0 | 0 | 0
2018-06-18 | 334710 | 0005 | 株式会社アクシー | 151 | 内藤 慎二 | 151180610 | 02783 | ＴＭＥＳ株式会社 | 第一三共品川研究開発ｾﾝﾀｰ | PUXM | アクシーｻﾗﾝﾈｯﾄ(鉄芯ﾚｻﾞｰ無) | 220×470 |  |  |  | 2 | 130 | 260 | 0 | 0 | 0
2018-06-18 | 334710 | 0005 | 株式会社アクシー | 151 | 内藤 慎二 | 151180610 | 02783 | ＴＭＥＳ株式会社 | 第一三共品川研究開発ｾﾝﾀｰ | PUXM | アクシーｻﾗﾝﾈｯﾄ(鉄芯ﾚｻﾞｰ無) | 470×470 |  |  |  | 2 | 290 | 580 | 0 | 0 | 0
2018-06-18 | 334710 | 0005 | 株式会社アクシー | 151 | 内藤 慎二 | 151180610 | 02783 | ＴＭＥＳ株式会社 | 第一三共品川研究開発ｾﾝﾀｰ |  |  |  |  | ※見積№ 248-304-160630-06 |  | 0 | 0 | 0 | 0 | 0 | 0
2018-06-18 | 334710 | 0005 | 株式会社アクシー | 151 | 内藤 慎二 | 151180610 | 02783 | ＴＭＥＳ株式会社 | 第一三共品川研究開発ｾﾝﾀｰ |  |  |  |  | ※実績注番 257160729(2016年7月) | 257170730(2017年7月) | 0 | 0 | 0 | 28100 | 2248 | 30348
2018-06-18 | 334711 | 0005 | 株式会社アクシー | 121 | 高橋 重幸 | 121180606 | 00030 | 東洋熱工業株式会社 | 大手町ﾀﾜｰ ｶﾌｪ制気口更新工事 | PUXM | アクシーCNPF-0025 ｽﾃﾝ枠 | 373W×368H×10T |  |  |  | 1 | 7390 | 7390 | 0 | 0 | 0
2018-06-18 | 334711 | 0005 | 株式会社アクシー | 121 | 高橋 重幸 | 121180606 | 00030 | 東洋熱工業株式会社 | 大手町ﾀﾜｰ ｶﾌｪ制気口更新工事 |  |  |  |  | ※見積№ 037-304-180529-13A |  | 0 | 0 | 0 | 0 | 0 | 0
2018-06-18 | 334711 | 0005 | 株式会社アクシー | 121 | 高橋 重幸 | 121180606 | 00030 | 東洋熱工業株式会社 | 大手町ﾀﾜｰ ｶﾌｪ制気口更新工事 |  |  |  |  | ※図番 IC71533 |  | 0 | 0 | 0 | 7390 | 591 | 7981
2018-06-18 | 334728 | 0003 | 日本バイリーン株式会社 | 151 | 内藤 慎二 | 151180611 | 02845 | 赤門ウイレックス株式会社 | 信州ｼｷｼﾏ | VKB | ﾊﾞｲﾘｰﾝ KAFP502A160(同等品) | 722W*282H*52D | 2個/台 |  |  | 2 | 9200 | 18400 | 0 | 0 | 0
2018-06-18 | 334728 | 0003 | 日本バイリーン株式会社 | 151 | 内藤 慎二 | 151180611 | 02845 | 赤門ウイレックス株式会社 | 信州ｼｷｼﾏ |  |  |  |  | ※見積№ T15-01063-02,3 |  | 0 | 0 | 0 | 18400 | 1472 | 19872
2018-06-18 | 334729 | 0003 | 日本バイリーン株式会社 | 151 | 内藤 慎二 | 151180607 | 04165 | 藤田テクノ株式会社 | 石福金属興業㈱草加工場 |  |  |  |  | 【A棟】 |  | 0 | 0 | 0 | 0 | 0 | 0
2018-06-18 | 334729 | 0003 | 日本バイリーン株式会社 | 151 | 内藤 慎二 | 151180607 | 04165 | 藤田テクノ株式会社 | 石福金属興業㈱草加工場 | VT | ﾊﾞｲﾘｰﾝ PS/600 | 540×775 |  |  |  | 4 | 770 | 3080 | 0 | 0 | 0
2018-06-18 | 334729 | 0003 | 日本バイリーン株式会社 | 151 | 内藤 慎二 | 151180607 | 04165 | 藤田テクノ株式会社 | 石福金属興業㈱草加工場 | VT | ﾊﾞｲﾘｰﾝ PS/600 | 610×305 |  |  |  | 2 | 390 | 780 | 0 | 0 | 0
2018-06-18 | 334729 | 0003 | 日本バイリーン株式会社 | 151 | 内藤 慎二 | 151180607 | 04165 | 藤田テクノ株式会社 | 石福金属興業㈱草加工場 | VT | ﾊﾞｲﾘｰﾝ PS/600 | 365×575 |  |  |  | 8 | 420 | 3360 | 0 | 0 | 0
2018-06-18 | 334729 | 0003 | 日本バイリーン株式会社 | 151 | 内藤 慎二 | 151180607 | 04165 | 藤田テクノ株式会社 | 石福金属興業㈱草加工場 | VT | ﾊﾞｲﾘｰﾝ PS/600 | 475×1410 |  |  |  | 2 | 1270 | 2540 | 0 | 0 | 0
2018-06-18 | 334729 | 0003 | 日本バイリーン株式会社 | 151 | 内藤 慎二 | 151180607 | 04165 | 藤田テクノ株式会社 | 石福金属興業㈱草加工場 | VT | ﾊﾞｲﾘｰﾝ PS/600 | 610×610 |  |  |  | 2 | 600 | 1200 | 0 | 0 | 0
2018-06-18 | 334729 | 0003 | 日本バイリーン株式会社 | 151 | 内藤 慎二 | 151180607 | 04165 | 藤田テクノ株式会社 | 石福金属興業㈱草加工場 | VT | ﾊﾞｲﾘｰﾝ PS/600 | 500×500 |  |  |  | 2 | 400 | 800 | 0 | 0 | 0
2018-06-18 | 334729 | 0003 | 日本バイリーン株式会社 | 151 | 内藤 慎二 | 151180607 | 04165 | 藤田テクノ株式会社 | 石福金属興業㈱草加工場 |  |  |  |  | 【B棟】 |  | 0 | 0 | 0 | 0 | 0 | 0
2018-06-18 | 334729 | 0003 | 日本バイリーン株式会社 | 151 | 内藤 慎二 | 151180607 | 04165 | 藤田テクノ株式会社 | 石福金属興業㈱草加工場 | VT | ﾊﾞｲﾘｰﾝ PS/300 | 435×330 |  |  |  | 4 | 252 | 1008 | 0 | 0 | 0
2018-06-18 | 334729 | 0003 | 日本バイリーン株式会社 | 151 | 内藤 慎二 | 151180607 | 04165 | 藤田テクノ株式会社 | 石福金属興業㈱草加工場 | VT | ﾊﾞｲﾘｰﾝ PS/400 | 610×610 |  |  |  | 6 | 500 | 3000 | 0 | 0 | 0
2018-06-18 | 334729 | 0003 | 日本バイリーン株式会社 | 151 | 内藤 慎二 | 151180607 | 04165 | 藤田テクノ株式会社 | 石福金属興業㈱草加工場 | VT | ﾊﾞｲﾘｰﾝ PS/600 | 705×530 |  |  |  | 4 | 750 | 3000 | 0 | 0 | 0
2018-06-18 | 334729 | 0003 | 日本バイリーン株式会社 | 151 | 内藤 慎二 | 151180607 | 04165 | 藤田テクノ株式会社 | 石福金属興業㈱草加工場 | VT | ﾊﾞｲﾘｰﾝ PS/600 | 500×500 |  |  |  | 4 | 400 | 1600 | 0 | 0 | 0
2018-06-18 | 334729 | 0003 | 日本バイリーン株式会社 | 151 | 内藤 慎二 | 151180607 | 04165 | 藤田テクノ株式会社 | 石福金属興業㈱草加工場 |  |  |  |  | ※見積№ T10-00039-09 |  | 0 | 0 | 0 | 20368 | 1629 | 21997
2018-06-18 | 334732 | 0003 | 日本バイリーン株式会社 | 151 | 内藤 慎二 | 151180619 | 01486 | カルビー株式会社 | ｶﾙﾋﾞｰ㈱ 新宇都宮工場 | VR | ﾊﾞｲﾘｰﾝ FR-585BL | 0.83×20m巻 |  |  |  | 1 | 16800 | 16800 | 0 | 0 | 0
2018-06-18 | 334732 | 0003 | 日本バイリーン株式会社 | 151 | 内藤 慎二 | 151180619 | 01486 | カルビー株式会社 | ｶﾙﾋﾞｰ㈱ 新宇都宮工場 | VXX | ﾊﾞｲﾘｰﾝ 送料 |  |  |  |  | 1 | 0 | 1500 | 0 | 0 | 0
2018-06-18 | 334732 | 0003 | 日本バイリーン株式会社 | 151 | 内藤 慎二 | 151180619 | 01486 | カルビー株式会社 | ｶﾙﾋﾞｰ㈱ 新宇都宮工場 |  |  |  |  | ※見積№ T08-02823-24 |  | 0 | 0 | 0 | 18300 | 1464 | 19764
2018-06-18 | 335315 | 0001 | ニッタ株式会社 | 121 | 高橋 重幸 | 121180608 | 03036 | 株式会社エスティーアンドアール | 藤沢湘南台病院 | NEM | ニッタ AE-90-F GO | 610×610×65 |  |  |  | 1 | 3400 | 3400 | 0 | 0 | 0
2018-06-18 | 335315 | 0001 | ニッタ株式会社 | 121 | 高橋 重幸 | 121180608 | 03036 | 株式会社エスティーアンドアール | 藤沢湘南台病院 | NEM | ニッタ AE-90-W GO | 610×305×65 |  |  |  | 1 | 2400 | 2400 | 5800 | 464 | 6264
2018-06-18 | 335316 | 0001 | ニッタ株式会社 | 123 | 前田 健太 | 123180510 | 03265 | 株式会社テックアイ | 兵庫中央病院 外来管理診療棟建替等整備工事 | NBPM | ニッタ 0.5×1PM-ZNTG-SP | 425H×730W×250D |  |  |  | 3 | 48500 | 145500 | 145500 | 11640 | 157140
2018-06-18 | 335317 | 0001 | ニッタ株式会社 | 124 | 前田 健太 | 124170801 | 00279 | クボタ空調株式会社 | 順天堂大学ｷｬﾝﾊﾟｽ･ﾎｽﾋﾟﾀﾙ再編事業 | NT | ニッタ NTJ-20X(RM/400) | 1230H×353W×20T |  |  |  | 2 | 2400 | 4800 | 0 | 0 | 0
2018-06-18 | 335317 | 0001 | ニッタ株式会社 | 124 | 前田 健太 | 124170801 | 00279 | クボタ空調株式会社 | 順天堂大学ｷｬﾝﾊﾟｽ･ﾎｽﾋﾟﾀﾙ再編事業 | NES | ニッタ AEJ-95-X-A GO | 1230H×353W×65D |  |  |  | 2 | 6300 | 12600 | 17400 | 1392 | 18792
2018-06-19 | 334687 | 0001 | ニッタ株式会社 | 151 | 内藤 慎二 | 151180625 | 02858 | 日本ジェネリック株式会社 | 日本ｼﾞｪﾈﾘｯｸ㈱つくば工場 | NBX | ニッタ HandiLaz Mini校正費 | ※製造№71214 |  |  |  | 1 | 58000 | 58000 | 58000 | 4640 | 62640
2018-06-19 | 334691 | 0001 | ニッタ株式会社 | 127 | 古泉 匡 | 127180619 | 03023 | コトヒラ工業株式会社 | OEM(ｺﾄﾋﾗ) | NSP | ニッタ 3601-6X RI AA | 380H×1100W×68 | NHEP-12047-0 |  |  | 10 | 16000 | 160000 | 0 | 0 | 0
2018-06-19 | 334691 | 0001 | ニッタ株式会社 | 127 | 古泉 匡 | 127180619 | 03023 | コトヒラ工業株式会社 | OEM(ｺﾄﾋﾗ) | NSP | ニッタ 3601-6X RR AA | 250H×250W×68 | NHEP-08058-0 |  |  | 10 | 5800 | 58000 | 218000 | 17440 | 235440
2018-06-19 | 334692 | 0001 | ニッタ株式会社 | 127 | 古泉 匡 | 127180622 | 03023 | コトヒラ工業株式会社 | OEM(ｺﾄﾋﾗ) | NSP | ニッタ 3502-6XN3PX FIX AO | 350H×350W×52 | NHEP-10039-2 |  |  | 10 | 7650 | 76500 | 76500 | 6120 | 82620
2018-06-19 | 334796 | 0003 | 日本バイリーン株式会社 | 123 | 前田 健太 | 123171215 | 00051 | ダイダン株式会社 | ㈱ADEKA千葉工場Gﾌﾟﾗﾝﾄ建設工事 | VT | ﾊﾞｲﾘｰﾝ VT-20(PS/600N) | 700W×700H×20T |  |  |  | 15 | 2000 | 30000 | 0 | 0 | 0
2018-06-19 | 334796 | 0003 | 日本バイリーン株式会社 | 123 | 前田 健太 | 123171215 | 00051 | ダイダン株式会社 | ㈱ADEKA千葉工場Gﾌﾟﾗﾝﾄ建設工事 | VT | ﾊﾞｲﾘｰﾝ VT-20C(PS/600N) 2連結 | 700/2W×700H×20T |  |  |  | 6 | 2800 | 16800 | 0 | 0 | 0
2018-06-19 | 334796 | 0003 | 日本バイリーン株式会社 | 123 | 前田 健太 | 123171215 | 00051 | ダイダン株式会社 | ㈱ADEKA千葉工場Gﾌﾟﾗﾝﾄ建設工事 | VT | ﾊﾞｲﾘｰﾝ VT-20C(PS/600N) 3連結 | 700/3W×700H×20T |  |  |  | 19 | 3800 | 72200 | 0 | 0 | 0
2018-06-19 | 334796 | 0003 | 日本バイリーン株式会社 | 123 | 前田 健太 | 123171215 | 00051 | ダイダン株式会社 | ㈱ADEKA千葉工場Gﾌﾟﾗﾝﾄ建設工事 | VT | ﾊﾞｲﾘｰﾝ VT-20C(PS/600N) 4連結 | 700/4W×700H×20T |  |  |  | 2 | 5500 | 11000 | 0 | 0 | 0
2018-06-19 | 334796 | 0003 | 日本バイリーン株式会社 | 123 | 前田 健太 | 123171215 | 00051 | ダイダン株式会社 | ㈱ADEKA千葉工場Gﾌﾟﾗﾝﾄ建設工事 |  |  |  |  | ※上記寸法にて見積･作図お願い致します。 |  | 0 | 0 | 0 | 130000 | 10400 | 140400
2018-06-19 | 334802 | 0003 | 日本バイリーン株式会社 | 151 | 内藤 慎二 | 151180611 | 02845 | 赤門ウイレックス株式会社 | 信州ｼｷｼﾏ | VR | ﾊﾞｲﾘｰﾝ PS/300N | 1.6*20m巻 |  |  |  | 1 | 19200 | 19200 | 0 | 0 | 0
2018-06-19 | 334802 | 0003 | 日本バイリーン株式会社 | 151 | 内藤 慎二 | 151180611 | 02845 | 赤門ウイレックス株式会社 | 信州ｼｷｼﾏ | VR | ﾊﾞｲﾘｰﾝ PS/600N | 1.6*20m巻 |  |  |  | 1 | 29000 | 29000 | 0 | 0 | 0
2018-06-19 | 334802 | 0003 | 日本バイリーン株式会社 | 151 | 内藤 慎二 | 151180611 | 02845 | 赤門ウイレックス株式会社 | 信州ｼｷｼﾏ |  |  |  |  | ※見積№ T15-01063-02,3 |  | 0 | 0 | 0 | 48200 | 3856 | 52056
2018-06-19 | 334804 | 0003 | 日本バイリーン株式会社 | 151 | 内藤 慎二 | 151180624 | 02783 | ＴＭＥＳ株式会社 | ㈱ﾊﾟﾗｯﾂｫ馬橋駅前店 | VT | ﾊﾞｲﾘｰﾝ PS/600N | 500W×500H×20t |  |  |  | 96 | 520 | 49920 | 0 | 0 | 0
2018-06-19 | 334804 | 0003 | 日本バイリーン株式会社 | 151 | 内藤 慎二 | 151180624 | 02783 | ＴＭＥＳ株式会社 | ㈱ﾊﾟﾗｯﾂｫ馬橋駅前店 | VT | ﾊﾞｲﾘｰﾝ PS/600N | 250W×500H×20t |  |  |  | 4 | 260 | 1040 | 0 | 0 | 0
2018-06-19 | 334804 | 0003 | 日本バイリーン株式会社 | 151 | 内藤 慎二 | 151180624 | 02783 | ＴＭＥＳ株式会社 | ㈱ﾊﾟﾗｯﾂｫ馬橋駅前店 |  |  |  |  | ※送り状に｢㈱ﾊﾟﾗｯﾂｫ馬橋駅前店/高砂丸誠ｴﾝｼﾞﾆｱﾘﾝｸﾞ | ｻｰﾋﾞｽ㈱支給品｣と明記願います。 | 0 | 0 | 0 | 0 | 0 | 0
2018-06-19 | 334804 | 0003 | 日本バイリーン株式会社 | 151 | 内藤 慎二 | 151180624 | 02783 | ＴＭＥＳ株式会社 | ㈱ﾊﾟﾗｯﾂｫ馬橋駅前店 |  |  |  |  | ※見積№ T18-00801-01 |  | 0 | 0 | 0 | 50960 | 4077 | 55037
2018-06-19 | 334805 | 0003 | 日本バイリーン株式会社 | 150 | 古泉 匡 | 150180609 | 03081 | キッコーマンソイフーズ株式会社 | ｷｯｺｰﾏﾝｿｲﾌｰｽﾞ株式会社 茨城工場 | VT | ﾊﾞｲﾘｰﾝ FR-580 | 610×610mm |  |  |  | 150 | 370 | 55500 | 0 | 0 | 0
2018-06-19 | 334805 | 0003 | 日本バイリーン株式会社 | 150 | 古泉 匡 | 150180609 | 03081 | キッコーマンソイフーズ株式会社 | ｷｯｺｰﾏﾝｿｲﾌｰｽﾞ株式会社 茨城工場 |  |  |  |  | ※見積№ T13-01758-03 |  | 0 | 0 | 0 | 55500 | 4440 | 59940
2018-06-19 | 334806 | 0003 | 日本バイリーン株式会社 | 151 | 内藤 慎二 | 151180622 | 90077 | 株式会社カマタ | ㈱ｶﾏﾀ 土気工場 | VG | ﾊﾞｲﾘｰﾝ VG-40-70F |  | STD |  |  | 2 | 7200 | 14400 | 0 | 0 | 0
2018-06-19 | 334806 | 0003 | 日本バイリーン株式会社 | 151 | 内藤 慎二 | 151180622 | 90077 | 株式会社カマタ | ㈱ｶﾏﾀ 土気工場 | VXX | ﾊﾞｲﾘｰﾝ 送料 |  |  |  |  | 1 | 0 | 1500 | 15900 | 1272 | 17172
2018-06-19 | 334816 | 0005 | 株式会社アクシー | 160 | 古泉 匡 | 160180613 | 00030 | 東洋熱工業株式会社 | 洞峰公園体育館 | PUXM | アクシーPS/400N | 490×490mm |  |  |  | 44 | 520 | 22880 | 0 | 0 | 0
2018-06-19 | 334816 | 0005 | 株式会社アクシー | 160 | 古泉 匡 | 160180613 | 00030 | 東洋熱工業株式会社 | 洞峰公園体育館 | PUXM | アクシーPS/600N | 590×390mm |  |  |  | 6 | 570 | 3420 | 0 | 0 | 0
2018-06-19 | 334816 | 0005 | 株式会社アクシー | 160 | 古泉 匡 | 160180613 | 00030 | 東洋熱工業株式会社 | 洞峰公園体育館 | PUXM | アクシーPS/600N | 690×390mm |  |  |  | 6 | 670 | 4020 | 30320 | 2426 | 32746
2018-06-19 | 334976 | 2749 | 株式会社サンロード | 121 | 高橋 重幸 | 121180608 | 03036 | 株式会社エスティーアンドアール | 藤沢湘南台病院 | ZXXM | とおさないﾌｨﾙﾀｰ(角型) | 600×1000×300 |  |  |  | 4 | 4250 | 17000 | 0 | 0 | 0
2018-06-19 | 334976 | 2749 | 株式会社サンロード | 121 | 高橋 重幸 | 121180608 | 03036 | 株式会社エスティーアンドアール | 藤沢湘南台病院 | ZXXM | ﾏｼﾞｯｸﾃｰﾌﾟA面糊付 | 20mm×25m巻 |  |  |  | 1 | 4200 | 4200 | 0 | 0 | 0
2018-06-19 | 334976 | 2749 | 株式会社サンロード | 121 | 高橋 重幸 | 121180608 | 03036 | 株式会社エスティーアンドアール | 藤沢湘南台病院 | SX32 | 送料 |  |  |  |  | 1 | 0 | 1000 | 0 | 0 | 0
2018-06-19 | 334976 | 2749 | 株式会社サンロード | 121 | 高橋 重幸 | 121180608 | 03036 | 株式会社エスティーアンドアール | 藤沢湘南台病院 |  |  |  |  | ※実績注番 121170503(2017年11月納入) |  | 0 | 0 | 0 | 0 | 0 | 0
2018-06-19 | 334976 | 2749 | 株式会社サンロード | 121 | 高橋 重幸 | 121180608 | 03036 | 株式会社エスティーアンドアール | 藤沢湘南台病院 |  |  |  |  | ※見積№ 021962 |  | 0 | 0 | 0 | 22200 | 1776 | 23976
2018-06-19 | 335021 | 2748 | シマ産業株式会社 | 121 | 高橋 重幸 | 121180607 | 00042 | 新菱冷熱工業株式会社 | 東京国際展示場(28)増築空調設備工事 | SAXB | CL13-291 | 100～500Pa |  |  |  | 5 | 7700 | 38500 | 0 | 0 | 0
2018-06-19 | 335021 | 2748 | シマ産業株式会社 | 121 | 高橋 重幸 | 121180607 | 00042 | 新菱冷熱工業株式会社 | 東京国際展示場(28)増築空調設備工事 |  |  |  |  | ※送り状に「東京国際展示場(28)支給品」と |  | 0 | 0 | 0 | 0 | 0 | 0
2018-06-19 | 335021 | 2748 | シマ産業株式会社 | 121 | 高橋 重幸 | 121180607 | 00042 | 新菱冷熱工業株式会社 | 東京国際展示場(28)増築空調設備工事 |  |  |  |  | 明記願います。 |  | 0 | 0 | 0 | 38500 | 3080 | 41580
2018-06-19 | 335111 | 0206 | 有限会社街コーポレイション | 151 | 内藤 慎二 | 151180424 | 04165 | 藤田テクノ株式会社 | 石福金属興業㈱草加工場 | STXS | ﾌｨﾙﾀ交換・洗浄費 |  |  |  |  | 177 | 100 | 17700 | 17700 | 1416 | 19116
2018-06-19 | 335318 | 0001 | ニッタ株式会社 | 123 | 前田 健太 | 123180510 | 03265 | 株式会社テックアイ | 兵庫中央病院 外来管理診療棟建替等整備工事 | NT | ニッタ NT-20W(RM/400) | 305H×610W×20T |  |  |  | 3 | 950 | 2850 | 0 | 0 | 0
2018-06-19 | 335318 | 0001 | ニッタ株式会社 | 123 | 前田 健太 | 123180510 | 03265 | 株式会社テックアイ | 兵庫中央病院 外来管理診療棟建替等整備工事 | NES | ニッタ AE-65-W-A GO | 305H×610W×65D |  |  |  | 3 | 2450 | 7350 | 10200 | 816 | 11016
2018-06-19 | 335319 | 0001 | ニッタ株式会社 | 124 | 前田 健太 | 124170801 | 00279 | クボタ空調株式会社 | 順天堂大学ｷｬﾝﾊﾟｽ･ﾎｽﾋﾟﾀﾙ再編事業 | NT | ニッタ NTJ-20X(RM/400) | 1230H×353W×20T |  |  |  | 2 | 2400 | 4800 | 4800 | 384 | 5184
2018-06-20 | 334738 | 0001 | ニッタ株式会社 | 127 | 古泉 匡 | 127180605 | 03021 | 株式会社ラスコ | ㈱ﾗｽｺ | NSP | ニッタ 3441-DX GO AA | 152H×1128W×71D | THEP-01154-0 |  |  | 1 | 21900 | 21900 | 0 | 0 | 0
2018-06-20 | 334738 | 0001 | ニッタ株式会社 | 127 | 古泉 匡 | 127180605 | 03021 | 株式会社ラスコ | ㈱ﾗｽｺ | NSP | ニッタ 3441-DX GO AA | 116H×1076W×71D | THEP-01155-0 |  |  | 1 | 20500 | 20500 | 0 | 0 | 0
2018-06-20 | 334738 | 0001 | ニッタ株式会社 | 127 | 古泉 匡 | 127180605 | 03021 | 株式会社ラスコ | ㈱ﾗｽｺ | NSP | ニッタ 3447-91 GG AA | 305H×305W×80D | THEP-10177-0 |  |  | 1 | 10700 | 10700 | 0 | 0 | 0
2018-06-20 | 334738 | 0001 | ニッタ株式会社 | 127 | 古泉 匡 | 127180605 | 03021 | 株式会社ラスコ | ㈱ﾗｽｺ | NSP | ニッタ 3441-9X GO AA | 511H×961W×80D | THEP-11013-0 |  |  | 2 | 25900 | 51800 | 0 | 0 | 0
2018-06-20 | 334738 | 0001 | ニッタ株式会社 | 127 | 古泉 匡 | 127180605 | 03021 | 株式会社ラスコ | ㈱ﾗｽｺ | NSP | ニッタ 3441-9X GO AA | 505H×354W×80D | THEP-01156-0 |  |  | 1 | 17800 | 17800 | 122700 | 9816 | 132516
2018-06-20 | 334739 | 0001 | ニッタ株式会社 | 127 | 古泉 匡 | 127180631 | 03023 | コトヒラ工業株式会社 | OEM(ｺﾄﾋﾗ) | NSP | ニッタ 34J1-6X RR AA | 250H×250W×68 | NHEP-08071-1 |  |  | 10 | 4600 | 46000 | 46000 | 3680 | 49680
2018-06-20 | 334949 | 0001 | ニッタ株式会社 | 123 | 前田 健太 | 123180206 | 00031 | 株式会社大気社 | ｷｭｰﾋﾟｰ五霞 | NEH | ニッタ EHS-A-N GI EO | 610H×760W×150 |  |  |  | 3 | 12583 | 37749 | 37749 | 3020 | 40769
2018-06-20 | 334999 | 1001 | ﾊﾟﾅｿﾆｯｸｴｺｼｽﾃﾑｽﾞﾍﾞﾝﾃｯｸ株式会社 | 151 | 内藤 慎二 | 151180611 | 02845 | 赤門ウイレックス株式会社 | 信州ｼｷｼﾏ | PXXK | ﾊﾟﾅ製品 PAC-SH59KF(同等品) |  | P-7351051065 |  |  | 2 | 4200 | 8400 | 0 | 0 | 0
2018-06-20 | 334999 | 1001 | ﾊﾟﾅｿﾆｯｸｴｺｼｽﾃﾑｽﾞﾍﾞﾝﾃｯｸ株式会社 | 151 | 内藤 慎二 | 151180611 | 02845 | 赤門ウイレックス株式会社 | 信州ｼｷｼﾏ | PXXK | ﾊﾟﾅ製品 送料 |  |  |  |  | 1 | 0 | 500 | 0 | 0 | 0
2018-06-20 | 334999 | 1001 | ﾊﾟﾅｿﾆｯｸｴｺｼｽﾃﾑｽﾞﾍﾞﾝﾃｯｸ株式会社 | 151 | 内藤 慎二 | 151180611 | 02845 | 赤門ウイレックス株式会社 | 信州ｼｷｼﾏ |  |  |  |  | ※実績注番 151180210(2018年2月) |  | 0 | 0 | 0 | 0 | 0 | 0
2018-06-20 | 334999 | 1001 | ﾊﾟﾅｿﾆｯｸｴｺｼｽﾃﾑｽﾞﾍﾞﾝﾃｯｸ株式会社 | 151 | 内藤 慎二 | 151180611 | 02845 | 赤門ウイレックス株式会社 | 信州ｼｷｼﾏ |  |  |  |  | ※梱包に｢ﾊﾞｳﾑ仕込室｣と明記願います。 |  | 0 | 0 | 0 | 8900 | 712 | 9612
2018-06-20 | 335059 | 0003 | 日本バイリーン株式会社 | 123 | 前田 健太 | 123180406 | 01704 | 株式会社朝日工業社 | 森永乳業㈱利根工場 新棟建設工事空調設備 | VXX | ﾊﾞｲﾘｰﾝ VC-VT-56F | 610×610×100 |  |  |  | 120 | 5900 | 708000 | 0 | 0 | 0
2018-06-20 | 335059 | 0003 | 日本バイリーン株式会社 | 123 | 前田 健太 | 123180406 | 01704 | 株式会社朝日工業社 | 森永乳業㈱利根工場 新棟建設工事空調設備 |  |  |  |  | ※見積№ S17-11015 |  | 0 | 0 | 0 | 708000 | 56640 | 764640
2018-06-21 | 334781 | 0001 | ニッタ株式会社 | 127 | 古泉 匡 | 127180626 | 03023 | コトヒラ工業株式会社 | OEM(ｺﾄﾋﾗ) | NSP | ニッタ 3601-62 RI AA | 610H×610W×68 | NHEP-10057-0 |  |  | 5 | 13430 | 67150 | 67150 | 5372 | 72522
2018-06-21 | 334782 | 0001 | ニッタ株式会社 | 127 | 古泉 匡 | 127180628 | 03023 | コトヒラ工業株式会社 | OEM(ｺﾄﾋﾗ) | NSP | ニッタ 3502-63N3PX FIX AA | 610H×915W×52 | NHEP-10038-0 |  |  | 10 | 15200 | 152000 | 0 | 0 | 0
2018-06-21 | 334782 | 0001 | ニッタ株式会社 | 127 | 古泉 匡 | 127180628 | 03023 | コトヒラ工業株式会社 | OEM(ｺﾄﾋﾗ) | NSP | ニッタ 3502-63N3PX FIX AA | 610H×915W×52 | NHEP-10038-0 |  |  | 10 | 15200 | 152000 | 304000 | 24320 | 328320
2018-06-21 | 334783 | 0001 | ニッタ株式会社 | 127 | 古泉 匡 | 127180632 | 03023 | コトヒラ工業株式会社 | OEM(ｺﾄﾋﾗ) | NSP | ニッタ 3502-6XN3PX FIX AA | 500H×500W×52 | NHEP-10065-0 |  |  | 10 | 10200 | 102000 | 0 | 0 | 0
2018-06-21 | 334783 | 0001 | ニッタ株式会社 | 127 | 古泉 匡 | 127180632 | 03023 | コトヒラ工業株式会社 | OEM(ｺﾄﾋﾗ) | NSP | ニッタ 3502-6XN3PX FIX AA | 500H×500W×52 | NHEP-10065-0 |  |  | 10 | 10200 | 102000 | 204000 | 16320 | 220320
2018-06-21 | 334784 | 0001 | ニッタ株式会社 | 127 | 古泉 匡 | 127180635 | 03023 | コトヒラ工業株式会社 | OEM(ｺﾄﾋﾗ) | NSP | ニッタ 3601-6X RO AA | 250H×250W×68 | NHEP-09060-0 |  |  | 1 | 5800 | 5800 | 5800 | 464 | 6264
2018-06-21 | 334785 | 0001 | ニッタ株式会社 | 127 | 古泉 匡 | 127180636 | 03023 | コトヒラ工業株式会社 | OEM(ｺﾄﾋﾗ) | NSP | ニッタ 3601-6X RR AA | 200H×200W×68 | NHEP-11106-0 |  |  | 1 | 4500 | 4500 | 4500 | 360 | 4860
2018-06-21 | 334819 | 0005 | 株式会社アクシー | 160 | 古泉 匡 | 160180610 | 00030 | 東洋熱工業株式会社 | JX金属㈱磯原工場 | PUXM | アクシーPS/600 SUS枠 | 3000/6W×500H×20T |  |  |  | 4 | 19920 | 79680 | 0 | 0 | 0
2018-06-21 | 334819 | 0005 | 株式会社アクシー | 160 | 古泉 匡 | 160180610 | 00030 | 東洋熱工業株式会社 | JX金属㈱磯原工場 |  |  |  |  | ※片側可倒式取手付 |  | 0 | 0 | 0 | 0 | 0 | 0
2018-06-21 | 334819 | 0005 | 株式会社アクシー | 160 | 古泉 匡 | 160180610 | 00030 | 東洋熱工業株式会社 | JX金属㈱磯原工場 |  |  |  |  | ※見積№ 037-304-180605-12 |  | 0 | 0 | 0 | 79680 | 6374 | 86054
2018-06-21 | 334820 | 0003 | 日本バイリーン株式会社 | 151 | 内藤 慎二 | 151180507 | 04165 | 藤田テクノ株式会社 | 石福金属興業㈱草加工場 |  |  |  |  | 【A棟】 |  | 0 | 0 | 0 | 0 | 0 | 0
2018-06-21 | 334820 | 0003 | 日本バイリーン株式会社 | 151 | 内藤 慎二 | 151180507 | 04165 | 藤田テクノ株式会社 | 石福金属興業㈱草加工場 | VH | ﾊﾞｲﾘｰﾝ VH-100-320AA | 610×610×150 | 流入側ｶﾞｽｹｯﾄ付 |  |  | 12 | 25600 | 307200 | 0 | 0 | 0
2018-06-21 | 334820 | 0003 | 日本バイリーン株式会社 | 151 | 内藤 慎二 | 151180507 | 04165 | 藤田テクノ株式会社 | 石福金属興業㈱草加工場 | VH | ﾊﾞｲﾘｰﾝ VH-100-37AA | 305×305×75 | 流入側ｶﾞｽｹｯﾄ付 |  |  | 3 | 7300 | 21900 | 0 | 0 | 0
2018-06-21 | 334820 | 0003 | 日本バイリーン株式会社 | 151 | 内藤 慎二 | 151180507 | 04165 | 藤田テクノ株式会社 | 石福金属興業㈱草加工場 | VH | ﾊﾞｲﾘｰﾝ VH-100-410AA | 915×610×150 | 流入側ｶﾞｽｹｯﾄ付 |  |  | 8 | 25900 | 207200 | 0 | 0 | 0
2018-06-21 | 334820 | 0003 | 日本バイリーン株式会社 | 151 | 内藤 慎二 | 151180507 | 04165 | 藤田テクノ株式会社 | 石福金属興業㈱草加工場 | VH | ﾊﾞｲﾘｰﾝ VQ-100-170(ﾌｪｰｽｶﾞｰﾄﾞ無) | 610×610×66 | 流入側ｶﾞｽｹｯﾄ付 |  |  | 1 | 19800 | 19800 | 0 | 0 | 0
2018-06-21 | 334820 | 0003 | 日本バイリーン株式会社 | 151 | 内藤 慎二 | 151180507 | 04165 | 藤田テクノ株式会社 | 石福金属興業㈱草加工場 |  |  |  |  | ※見積№ T10-00039-01 | (PW→AAへ切り替えをお願いします。) | 0 | 0 | 0 | 556100 | 44488 | 600588
2018-06-21 | 334822 | 0003 | 日本バイリーン株式会社 | 160 | 古泉 匡 | 160180604 | 00571 | 東洋熱工業株式会社 | TBS放送ｾﾝﾀｰ | VM | ﾊﾞｲﾘｰﾝ VMJ-90M | 700W×550H×70D |  |  |  | 18 | 8400 | 151200 | 0 | 0 | 0
2018-06-21 | 334822 | 0003 | 日本バイリーン株式会社 | 160 | 古泉 匡 | 160180604 | 00571 | 東洋熱工業株式会社 | TBS放送ｾﾝﾀｰ | VM | ﾊﾞｲﾘｰﾝ VMJ-90M | 680W×400H×70D |  |  |  | 12 | 7750 | 93000 | 0 | 0 | 0
2018-06-21 | 334822 | 0003 | 日本バイリーン株式会社 | 160 | 古泉 匡 | 160180604 | 00571 | 東洋熱工業株式会社 | TBS放送ｾﾝﾀｰ | VM | ﾊﾞｲﾘｰﾝ VMJ-90M | 650W×500H×70D |  |  |  | 1 | 7260 | 7260 | 0 | 0 | 0
2018-06-21 | 334822 | 0003 | 日本バイリーン株式会社 | 160 | 古泉 匡 | 160180604 | 00571 | 東洋熱工業株式会社 | TBS放送ｾﾝﾀｰ | VM | ﾊﾞｲﾘｰﾝ VMJ-90M | 500W×600H×70D |  |  |  | 2 | 6420 | 12840 | 0 | 0 | 0
2018-06-21 | 334822 | 0003 | 日本バイリーン株式会社 | 160 | 古泉 匡 | 160180604 | 00571 | 東洋熱工業株式会社 | TBS放送ｾﾝﾀｰ | VM | ﾊﾞｲﾘｰﾝ VMJ-90M | 700W×550H×70D | (W方向2分割) |  |  | 2 | 10170 | 20340 | 0 | 0 | 0
2018-06-21 | 334822 | 0003 | 日本バイリーン株式会社 | 160 | 古泉 匡 | 160180604 | 00571 | 東洋熱工業株式会社 | TBS放送ｾﾝﾀｰ | VM | ﾊﾞｲﾘｰﾝ VMJ-90M | 680W×400H×70D | (W方向2分割) |  |  | 2 | 9470 | 18940 | 0 | 0 | 0
2018-06-21 | 334822 | 0003 | 日本バイリーン株式会社 | 160 | 古泉 匡 | 160180604 | 00571 | 東洋熱工業株式会社 | TBS放送ｾﾝﾀｰ | VM | ﾊﾞｲﾘｰﾝ VMJ-90M | 900W×650H×70D | (W方向2分割) |  |  | 2 | 15530 | 31060 | 0 | 0 | 0
2018-06-21 | 334822 | 0003 | 日本バイリーン株式会社 | 160 | 古泉 匡 | 160180604 | 00571 | 東洋熱工業株式会社 | TBS放送ｾﾝﾀｰ | VM | ﾊﾞｲﾘｰﾝ VMJ-90M | 720W×550H×70D | (W方向2分割) |  |  | 2 | 10720 | 21440 | 0 | 0 | 0
2018-06-21 | 334822 | 0003 | 日本バイリーン株式会社 | 160 | 古泉 匡 | 160180604 | 00571 | 東洋熱工業株式会社 | TBS放送ｾﾝﾀｰ |  |  |  |  | ※見積№ T09-01964-03 |  | 0 | 0 | 0 | 356080 | 28486 | 384566
2018-06-21 | 334828 | 0003 | 日本バイリーン株式会社 | 151 | 内藤 慎二 | 151180626 | 04100 | ＪＳＲ株式会社 | JSR株式会社 千葉工場 | VR | ﾊﾞｲﾘｰﾝ FR-580 | 500×500 |  |  |  | 40 | 240 | 9600 | 0 | 0 | 0
2018-06-21 | 334828 | 0003 | 日本バイリーン株式会社 | 151 | 内藤 慎二 | 151180626 | 04100 | ＪＳＲ株式会社 | JSR株式会社 千葉工場 | VXX | ﾊﾞｲﾘｰﾝ 送料 |  |  |  |  | 1 | 0 | 1500 | 0 | 0 | 0
2018-06-21 | 334828 | 0003 | 日本バイリーン株式会社 | 151 | 内藤 慎二 | 151180626 | 04100 | ＪＳＲ株式会社 | JSR株式会社 千葉工場 |  |  |  |  | ※見積№ T11-00455-01 |  | 0 | 0 | 0 | 11100 | 888 | 11988
2018-06-21 | 335320 | 0001 | ニッタ株式会社 | 123 | 前田 健太 | 123171215 | 00051 | ダイダン株式会社 | ㈱ADEKA千葉工場Gﾌﾟﾗﾝﾄ建設工事 | NBCAPP | ニッタ CAP-GS-DS(H)-SAS-DS-AS用ﾊﾟﾝﾁﾝｸﾞ |  |  |  |  | -1 | 18000 | -18000 | -18000 | -1440 | -19440
2018-06-21 | 335321 | 0001 | ニッタ株式会社 | 121 | 高橋 重幸 | 121180505 | 00042 | 新菱冷熱工業株式会社 | 凸版印刷㈱深谷工場実装(Phase6･7)工事 | NBPM | ニッタ 1×1PM-NTG |  |  |  |  | 1 | 36000 | 36000 | 36000 | 2880 | 38880
2018-06-22 | 334786 | 0001 | ニッタ株式会社 | 150 | 古泉 匡 | 150180610 | 02850 | 株式会社アメフレック | ㈱ｱﾒﾌﾚｯｸ | NEM | ニッタ EP-90-F GO | 610h*610w*150d |  |  |  | 3 | 11200 | 33600 | 0 | 0 | 0
2018-06-22 | 334786 | 0001 | ニッタ株式会社 | 150 | 古泉 匡 | 150180610 | 02850 | 株式会社アメフレック | ㈱ｱﾒﾌﾚｯｸ | NEM | ニッタ EP-90-W GO | 305h*610w*150d |  |  |  | 3 | 8500 | 25500 | 0 | 0 | 0
2018-06-22 | 334786 | 0001 | ニッタ株式会社 | 150 | 古泉 匡 | 150180610 | 02850 | 株式会社アメフレック | ㈱ｱﾒﾌﾚｯｸ |  |  |  |  | ※価格は弊社 古泉が越智様と御打合せ済みです。 |  | 0 | 0 | 0 | 0 | 0 | 0
2018-06-22 | 334786 | 0001 | ニッタ株式会社 | 150 | 古泉 匡 | 150180610 | 02850 | 株式会社アメフレック | ㈱ｱﾒﾌﾚｯｸ |  |  |  |  | ※送り先は客先よりご指示があり次第改めて | ご連絡致します。宜しくお願い致します。 | 0 | 0 | 0 | 59100 | 4728 | 63828
2018-06-22 | 334794 | 0001 | ニッタ株式会社 | 127 | 古泉 匡 | 127180621 | 03023 | コトヒラ工業株式会社 | OEM(ｺﾄﾋﾗ) | NSP | ニッタ 3601-6X RI AA | 210H×950W×68 | NHEP-11011-0 |  |  | 10 | 11600 | 116000 | 116000 | 9280 | 125280
2018-06-22 | 334795 | 0001 | ニッタ株式会社 | 127 | 古泉 匡 | 127180630 | 03023 | コトヒラ工業株式会社 | OEM(ｺﾄﾋﾗ) | NSP | ニッタ TNNA30U5-6XN6PX FIX AA | 250H×500W×47 | THEP-12225-2 |  |  | 2 | 21000 | 42000 | 0 | 0 | 0
2018-06-22 | 334795 | 0001 | ニッタ株式会社 | 127 | 古泉 匡 | 127180630 | 03023 | コトヒラ工業株式会社 | OEM(ｺﾄﾋﾗ) | NSP | ニッタ TNNA30U5-6XN6PX FIX AA | 200H×800W×47 | THEP-12226-2 |  |  | 2 | 28000 | 56000 | 0 | 0 | 0
2018-06-22 | 334795 | 0001 | ニッタ株式会社 | 127 | 古泉 匡 | 127180630 | 03023 | コトヒラ工業株式会社 | OEM(ｺﾄﾋﾗ) | NSP | ニッタ TNNA30U5-6XN6PX FIX AA | 590H×725W×47 | THEP-12227-2 |  |  | 4 | 31500 | 126000 | 224000 | 17920 | 241920
2018-06-22 | 334833 | 0005 | 株式会社アクシー | 160 | 古泉 匡 | 160180604 | 00571 | 東洋熱工業株式会社 | TBS放送ｾﾝﾀｰ | PUXM | アクシーTDBT-90(ｱﾙﾐ枠) | 650W×650H×65D | ﾊﾟｯｷﾝ、可動取手付 |  |  | 1 | 8500 | 8500 | 0 | 0 | 0
2018-06-22 | 334833 | 0005 | 株式会社アクシー | 160 | 古泉 匡 | 160180604 | 00571 | 東洋熱工業株式会社 | TBS放送ｾﾝﾀｰ |  |  |  |  | ※実績注番 160180302(2018年3月) |  | 0 | 0 | 0 | 8500 | 680 | 9180
2018-06-22 | 334837 | 0005 | 株式会社アクシー | 151 | 内藤 慎二 | 151180627 | 03184 | 杉本商事株式会社 | ｻﾝﾄﾘｰﾌﾟﾛﾀﾞｸﾂ㈱羽生工場 |  |  |  |  | ｱﾙﾐ枠のみ |  | 0 | 0 | 0 | 0 | 0 | 0
2018-06-22 | 334837 | 0005 | 株式会社アクシー | 151 | 内藤 慎二 | 151180627 | 03184 | 杉本商事株式会社 | ｻﾝﾄﾘｰﾌﾟﾛﾀﾞｸﾂ㈱羽生工場 | PUXM | アクシー610W×610H×20D(VT-20相当品) |  |  |  |  | 12 | 1750 | 21000 | 21000 | 1680 | 22680
2018-06-22 | 334839 | 0005 | 株式会社アクシー | 123 | 前田 健太 | 123180502 | 03284 | 三和水工株式会社 | 休暇村奥武蔵ﾎﾃﾙ棟増築工事 | PUXM | アクシーOM-150(ｱﾙﾐ枠) 取手付 | 840/2W×295H×23T | 2枚中1枚(3組分)=3枚 |  |  | 3 | 900 | 2700 | 0 | 0 | 0
2018-06-22 | 334839 | 0005 | 株式会社アクシー | 123 | 前田 健太 | 123180502 | 03284 | 三和水工株式会社 | 休暇村奥武蔵ﾎﾃﾙ棟増築工事 | PUXM | アクシーｱﾙﾐ枠のみ 取手付 | 690W×395H×23T |  |  |  | 1 | 1460 | 1460 | 0 | 0 | 0
2018-06-22 | 334839 | 0005 | 株式会社アクシー | 123 | 前田 健太 | 123180502 | 03284 | 三和水工株式会社 | 休暇村奥武蔵ﾎﾃﾙ棟増築工事 |  |  |  |  | ※前回同注番にて6/1に入れていただいた物の | W方向5㎜小さく、取手付で再製作願います | 0 | 0 | 0 | 4160 | 333 | 4493
2018-06-22 | 334840 | 0001 | ニッタ株式会社 | 127 | 古泉 匡 | 127180621 | 03023 | コトヒラ工業株式会社 | OEM(ｺﾄﾋﾗ) | NSP | ニッタ 3601-6X RR AA | 250H×250W×68 | NHEP-08058-0 |  |  | 5 | 5800 | 29000 | 29000 | 2320 | 31320
2018-06-22 | 335013 | 0001 | ニッタ株式会社 | 162 | 佐藤 大樹 | 162180502 | 00353 | 三機工業株式会社 | 北里第一三共ﾜｸﾁﾝYｿﾞｰﾝ改修工事 | NBX | ニッタ PAO測定口 部品 |  |  |  |  | 38 | 6000 | 228000 | 228000 | 18240 | 246240
2018-06-22 | 335023 | 0001 | ニッタ株式会社 | 162 | 佐藤 大樹 | 162180502 | 00353 | 三機工業株式会社 | 北里第一三共ﾜｸﾁﾝYｿﾞｰﾝ改修工事 | NBCAP | ニッタ CAP-GS-DS(H)-SAS-D3-SP |  | AL |  |  | 1 | 18500 | 18500 | 0 | 0 | 0
2018-06-22 | 335023 | 0001 | ニッタ株式会社 | 162 | 佐藤 大樹 | 162180502 | 00353 | 三機工業株式会社 | 北里第一三共ﾜｸﾁﾝYｿﾞｰﾝ改修工事 | NBCAP | ニッタ CAP-GS-C(H)-SAS-D3-SP |  | PR-1 |  |  | 1 | 14900 | 14900 | 0 | 0 | 0
2018-06-22 | 335023 | 0001 | ニッタ株式会社 | 162 | 佐藤 大樹 | 162180502 | 00353 | 三機工業株式会社 | 北里第一三共ﾜｸﾁﾝYｿﾞｰﾝ改修工事 | NBCAP | ニッタ CAP-GS-C(H)-SAS-D3-SP |  | PR-2 |  |  | 1 | 14900 | 14900 | 48300 | 3864 | 52164
2018-06-22 | 335027 | 0001 | ニッタ株式会社 | 162 | 佐藤 大樹 | 162180502 | 00353 | 三機工業株式会社 | 北里第一三共ﾜｸﾁﾝYｿﾞｰﾝ改修工事 | NBCAP | ニッタ CAP-GS-DS(H)-EAS-F3-SP |  | PR-2 |  |  | 1 | 19600 | 19600 | 0 | 0 | 0
2018-06-22 | 335027 | 0001 | ニッタ株式会社 | 162 | 佐藤 大樹 | 162180502 | 00353 | 三機工業株式会社 | 北里第一三共ﾜｸﾁﾝYｿﾞｰﾝ改修工事 | NBCAP | ニッタ CAP-GS-D(H)-SAS-D3-AS |  | 感染検査室-1 |  |  | 1 | 16950 | 16950 | 0 | 0 | 0
2018-06-22 | 335027 | 0001 | ニッタ株式会社 | 162 | 佐藤 大樹 | 162180502 | 00353 | 三機工業株式会社 | 北里第一三共ﾜｸﾁﾝYｿﾞｰﾝ改修工事 | NBCAP | ニッタ CAP-GS-D(H)-EAS-F3-AS |  | 感染検査室-1 |  |  | 1 | 18200 | 18200 | 0 | 0 | 0
2018-06-22 | 335027 | 0001 | ニッタ株式会社 | 162 | 佐藤 大樹 | 162180502 | 00353 | 三機工業株式会社 | 北里第一三共ﾜｸﾁﾝYｿﾞｰﾝ改修工事 | NBCAP | ニッタ CAP-GS-D(H)-SAS-D3-AS |  | 感染検査室-2 |  |  | 2 | 16950 | 33900 | 0 | 0 | 0
2018-06-22 | 335027 | 0001 | ニッタ株式会社 | 162 | 佐藤 大樹 | 162180502 | 00353 | 三機工業株式会社 | 北里第一三共ﾜｸﾁﾝYｿﾞｰﾝ改修工事 | NBCAP | ニッタ CAP-GS-D(H)-EAS-F3-AS |  | 感染検査室-2 |  |  | 1 | 18200 | 18200 | 0 | 0 | 0
2018-06-22 | 335027 | 0001 | ニッタ株式会社 | 162 | 佐藤 大樹 | 162180502 | 00353 | 三機工業株式会社 | 北里第一三共ﾜｸﾁﾝYｿﾞｰﾝ改修工事 | NBCAP | ニッタ CAP-GS-D(H)-SAS-D3-AS |  | 感染検査室-3 |  |  | 1 | 16950 | 16950 | 0 | 0 | 0
2018-06-22 | 335027 | 0001 | ニッタ株式会社 | 162 | 佐藤 大樹 | 162180502 | 00353 | 三機工業株式会社 | 北里第一三共ﾜｸﾁﾝYｿﾞｰﾝ改修工事 | NBCAP | ニッタ CAP-GS-D(H)-EAS-F3-AS |  | 感染検査室-3 |  |  | 1 | 18200 | 18200 | 0 | 0 | 0
2018-06-22 | 335027 | 0001 | ニッタ株式会社 | 162 | 佐藤 大樹 | 162180502 | 00353 | 三機工業株式会社 | 北里第一三共ﾜｸﾁﾝYｿﾞｰﾝ改修工事 | NBCAP | ニッタ CAP-GS-D(H)-SAS-D3-AS |  | 感染検査室-4 |  |  | 2 | 16950 | 33900 | 0 | 0 | 0
2018-06-22 | 335027 | 0001 | ニッタ株式会社 | 162 | 佐藤 大樹 | 162180502 | 00353 | 三機工業株式会社 | 北里第一三共ﾜｸﾁﾝYｿﾞｰﾝ改修工事 | NBCAP | ニッタ CAP-GS-D(H)-EAS-F3-AS |  | 感染検査室-4 |  |  | 1 | 18200 | 18200 | 0 | 0 | 0
2018-06-22 | 335027 | 0001 | ニッタ株式会社 | 162 | 佐藤 大樹 | 162180502 | 00353 | 三機工業株式会社 | 北里第一三共ﾜｸﾁﾝYｿﾞｰﾝ改修工事 | NBCAP | ニッタ CAP-GS-D(H)-SAS-D3-AS |  | 感染検査室-5 |  |  | 1 | 16950 | 16950 | 211050 | 16884 | 227934
2018-06-22 | 335035 | 0001 | ニッタ株式会社 | 162 | 佐藤 大樹 | 162180502 | 00353 | 三機工業株式会社 | 北里第一三共ﾜｸﾁﾝYｿﾞｰﾝ改修工事 | NBCAP | ニッタ CAP-GS-D(H)-EAS-F3-AS |  | 感染検査室-5 |  |  | 1 | 18200 | 18200 | 0 | 0 | 0
2018-06-22 | 335035 | 0001 | ニッタ株式会社 | 162 | 佐藤 大樹 | 162180502 | 00353 | 三機工業株式会社 | 北里第一三共ﾜｸﾁﾝYｿﾞｰﾝ改修工事 | NBCAP | ニッタ CAP-GS-D(H)-SAS-D3-AS |  | 感染検査室-6 |  |  | 1 | 16950 | 16950 | 0 | 0 | 0
2018-06-22 | 335035 | 0001 | ニッタ株式会社 | 162 | 佐藤 大樹 | 162180502 | 00353 | 三機工業株式会社 | 北里第一三共ﾜｸﾁﾝYｿﾞｰﾝ改修工事 | NBCAP | ニッタ CAP-GS-D(H)-EAS-F3-AS |  | 感染検査室-6 |  |  | 1 | 18200 | 18200 | 0 | 0 | 0
2018-06-22 | 335035 | 0001 | ニッタ株式会社 | 162 | 佐藤 大樹 | 162180502 | 00353 | 三機工業株式会社 | 北里第一三共ﾜｸﾁﾝYｿﾞｰﾝ改修工事 | NBCAP | ニッタ CAP-GS-D(H)-SAS-D3-AS |  | 細胞検査室-2 |  |  | 1 | 16950 | 16950 | 0 | 0 | 0
2018-06-22 | 335035 | 0001 | ニッタ株式会社 | 162 | 佐藤 大樹 | 162180502 | 00353 | 三機工業株式会社 | 北里第一三共ﾜｸﾁﾝYｿﾞｰﾝ改修工事 | NBCAP | ニッタ CAP-GS-D(H)-SAS-D3-AS |  | 細胞検査室-4 |  |  | 1 | 16950 | 16950 | 0 | 0 | 0
2018-06-22 | 335035 | 0001 | ニッタ株式会社 | 162 | 佐藤 大樹 | 162180502 | 00353 | 三機工業株式会社 | 北里第一三共ﾜｸﾁﾝYｿﾞｰﾝ改修工事 | NBCAP | ニッタ CAP-GS-D(H)-SAS-D3-AS |  | 細胞検査室-5 |  |  | 3 | 16950 | 50850 | 0 | 0 | 0
2018-06-22 | 335035 | 0001 | ニッタ株式会社 | 162 | 佐藤 大樹 | 162180502 | 00353 | 三機工業株式会社 | 北里第一三共ﾜｸﾁﾝYｿﾞｰﾝ改修工事 | NBCAP | ニッタ CAP-GS-DS(H)-EAS-F3-AS |  | 後室 |  |  | 1 | 17800 | 17800 | 0 | 0 | 0
2018-06-22 | 335035 | 0001 | ニッタ株式会社 | 162 | 佐藤 大樹 | 162180502 | 00353 | 三機工業株式会社 | 北里第一三共ﾜｸﾁﾝYｿﾞｰﾝ改修工事 | NBCAP | ニッタ CAP-GS-DS(H)-SAS-D3-SP |  | 後室 |  |  | 1 | 21600 | 21600 | 0 | 0 | 0
2018-06-22 | 335035 | 0001 | ニッタ株式会社 | 162 | 佐藤 大樹 | 162180502 | 00353 | 三機工業株式会社 | 北里第一三共ﾜｸﾁﾝYｿﾞｰﾝ改修工事 | NBCAP | ニッタ CAP-GS-DS(H)-SAS-D3-AS |  | 細胞検査室-1 |  |  | 1 | 16800 | 16800 | 0 | 0 | 0
2018-06-22 | 335035 | 0001 | ニッタ株式会社 | 162 | 佐藤 大樹 | 162180502 | 00353 | 三機工業株式会社 | 北里第一三共ﾜｸﾁﾝYｿﾞｰﾝ改修工事 | NBCAP | ニッタ CAP-GS-DS(H)-SAS-D3-AS |  | 細胞検査室-3 |  |  | 1 | 16800 | 16800 | 211100 | 16888 | 227988
2018-06-22 | 335038 | 0001 | ニッタ株式会社 | 162 | 佐藤 大樹 | 162180402 | 00353 | 三機工業株式会社 | 北里第一三共ﾜｸﾁﾝ株式会社 |  |  |  |  | 中間構成室（E02-AHU-02） |  | 0 | 0 | 0 | 0 | 0 | 0
2018-06-22 | 335038 | 0001 | ニッタ株式会社 | 162 | 佐藤 大樹 | 162180402 | 00353 | 三機工業株式会社 | 北里第一三共ﾜｸﾁﾝ株式会社 | NEM | ニッタ EE-95-F（接着）GO | 610×610×292 |  |  |  | 1 | 7870 | 7870 | 0 | 0 | 0
2018-06-22 | 335038 | 0001 | ニッタ株式会社 | 162 | 佐藤 大樹 | 162180402 | 00353 | 三機工業株式会社 | 北里第一三共ﾜｸﾁﾝ株式会社 |  |  |  |  | ※実績注番：149170411（2017年6月納入） |  | 0 | 0 | 0 | 7870 | 630 | 8500
2018-06-22 | 335048 | 0001 | ニッタ株式会社 | 162 | 佐藤 大樹 | 162180502 | 00353 | 三機工業株式会社 | 北里第一三共ﾜｸﾁﾝYｿﾞｰﾝ改修工事 | NBCAP | ニッタ CAP-GS-DS(H)-SAS-D3-SP |  | 前室 |  |  | 1 | 18500 | 18500 | 0 | 0 | 0
2018-06-22 | 335048 | 0001 | ニッタ株式会社 | 162 | 佐藤 大樹 | 162180502 | 00353 | 三機工業株式会社 | 北里第一三共ﾜｸﾁﾝYｿﾞｰﾝ改修工事 | NBCAP | ニッタ CAP-GS-DS(H)-SAS-D3-SP |  | 倉庫 |  |  | 2 | 18500 | 37000 | 0 | 0 | 0
2018-06-22 | 335048 | 0001 | ニッタ株式会社 | 162 | 佐藤 大樹 | 162180502 | 00353 | 三機工業株式会社 | 北里第一三共ﾜｸﾁﾝYｿﾞｰﾝ改修工事 | NBCAP | ニッタ CAP-GS-C(H)-SAS-D3-SP |  | 脱衣室 |  |  | 1 | 14900 | 14900 | 0 | 0 | 0
2018-06-22 | 335048 | 0001 | ニッタ株式会社 | 162 | 佐藤 大樹 | 162180502 | 00353 | 三機工業株式会社 | 北里第一三共ﾜｸﾁﾝYｿﾞｰﾝ改修工事 | NBCAP | ニッタ CAP-GS-DS(H)-EAS-F3-SP |  | 脱衣室 |  |  | 1 | 19600 | 19600 | 0 | 0 | 0
2018-06-22 | 335048 | 0001 | ニッタ株式会社 | 162 | 佐藤 大樹 | 162180502 | 00353 | 三機工業株式会社 | 北里第一三共ﾜｸﾁﾝYｿﾞｰﾝ改修工事 | NBCAP | ニッタ CAP-GS-D(H)-EAS-F3-AS |  | 廊下 |  |  | 2 | 18200 | 36400 | 0 | 0 | 0
2018-06-22 | 335048 | 0001 | ニッタ株式会社 | 162 | 佐藤 大樹 | 162180502 | 00353 | 三機工業株式会社 | 北里第一三共ﾜｸﾁﾝYｿﾞｰﾝ改修工事 | NBCAP | ニッタ CAP-GS-D(H)-SAS-D3-AS |  | 廊下-1 |  |  | 2 | 16950 | 33900 | 0 | 0 | 0
2018-06-22 | 335048 | 0001 | ニッタ株式会社 | 162 | 佐藤 大樹 | 162180502 | 00353 | 三機工業株式会社 | 北里第一三共ﾜｸﾁﾝYｿﾞｰﾝ改修工事 | NBCAP | ニッタ CAP-GS-D(H)-SAS-D3-AS |  | 廊下-2 |  |  | 2 | 16950 | 33900 | 194200 | 15536 | 209736
2018-06-22 | 335322 | 0001 | ニッタ株式会社 | 121 | 高橋 重幸 | 121180406 | 00042 | 新菱冷熱工業株式会社 | 芳賀赤十字病院移転新築工事 | NBPH | ニッタ 1×1PH-NTS |  |  |  |  | 1 | 70000 | 70000 | 70000 | 5600 | 75600
2018-06-22 | 335323 | 0001 | ニッタ株式会社 | 123 | 前田 健太 | 123180509 | 03265 | 株式会社テックアイ | 新潟南病院移転新築工事 | NEH | ニッタ EHS-A-P GI EO | 610H×915W×150D |  |  |  | 18 | 15100 | 271800 | 0 | 0 | 0
2018-06-22 | 335323 | 0001 | ニッタ株式会社 | 123 | 前田 健太 | 123180509 | 03265 | 株式会社テックアイ | 新潟南病院移転新築工事 | NEH | ニッタ EHS-A-D GI EO | 610H×610W×150D |  |  |  | 3 | 10400 | 31200 | 0 | 0 | 0
2018-06-22 | 335323 | 0001 | ニッタ株式会社 | 123 | 前田 健太 | 123180509 | 03265 | 株式会社テックアイ | 新潟南病院移転新築工事 | NEH | ニッタ EHS-A-DC GI EO | 610H×305W×150D |  |  |  | 6 | 6200 | 37200 | 340200 | 27216 | 367416
2018-06-22 | 335607 | 2759 | 株式会社ＰＤエコシステム | 151 | 内藤 慎二 | 151180607 | 04165 | 藤田テクノ株式会社 | 石福金属興業㈱草加工場 | SXXS | 作業費（発注あり） |  |  |  |  | 1 | 0 | 36000 | 36000 | 2880 | 38880
2018-06-23 | 335299 | 0217 | 三幸工業株式会社 | 122 | 大畑 和樹 | 122180601 | 00044 | アネス株式会社 | TPP水戸工場 紙器再構築に伴うBC更新工事 |  |  |  |  | ﾌﾟﾚﾌｨﾙﾀｹｰｼﾝｸﾞ |  | 0 | 0 | 0 | 0 | 0 | 0
2018-06-23 | 335299 | 0217 | 三幸工業株式会社 | 122 | 大畑 和樹 | 122180601 | 00044 | アネス株式会社 | TPP水戸工場 紙器再構築に伴うBC更新工事 |  |  |  |  | 系統名:AF-1 処理風量:24000CMH | 図番:SK18-KW34-01-0 | 0 | 0 | 0 | 0 | 0 | 0
2018-06-23 | 335299 | 0217 | 三幸工業株式会社 | 122 | 大畑 和樹 | 122180601 | 00044 | アネス株式会社 | TPP水戸工場 紙器再構築に伴うBC更新工事 | SB | 三幸工業K-2.5×3P-NG(ﾄﾞｱ方向:L) | 1765H×1950W×200L |  |  |  | 1 | 120000 | 120000 | 0 | 0 | 0
2018-06-23 | 335299 | 0217 | 三幸工業株式会社 | 122 | 大畑 和樹 | 122180601 | 00044 | アネス株式会社 | TPP水戸工場 紙器再構築に伴うBC更新工事 |  |  |  |  | 系統名:AF-2 処理風量:21400CMH | 図番:SK18-KW34-01-0 | 0 | 0 | 0 | 0 | 0 | 0
2018-06-23 | 335299 | 0217 | 三幸工業株式会社 | 122 | 大畑 和樹 | 122180601 | 00044 | アネス株式会社 | TPP水戸工場 紙器再構築に伴うBC更新工事 | SB | 三幸工業K-2.5×3P-NG(ﾄﾞｱ方向:L) | 1765H×1950W×200L |  |  |  | 1 | 120000 | 120000 | 0 | 0 | 0
2018-06-23 | 335299 | 0217 | 三幸工業株式会社 | 122 | 大畑 和樹 | 122180601 | 00044 | アネス株式会社 | TPP水戸工場 紙器再構築に伴うBC更新工事 |  |  |  |  | 系統名:AF-3 処理風量:35160CMH | 図番:SK18-KW34-02-0 | 0 | 0 | 0 | 0 | 0 | 0
2018-06-23 | 335299 | 0217 | 三幸工業株式会社 | 122 | 大畑 和樹 | 122180601 | 00044 | アネス株式会社 | TPP水戸工場 紙器再構築に伴うBC更新工事 | SB | 三幸工業K-3×3.5P-NG-SP(ﾄﾞｱ方向:L) | 2070H×2400W×200L |  |  |  | 1 | 200000 | 200000 | 0 | 0 | 0
2018-06-23 | 335299 | 0217 | 三幸工業株式会社 | 122 | 大畑 和樹 | 122180601 | 00044 | アネス株式会社 | TPP水戸工場 紙器再構築に伴うBC更新工事 | SB | 三幸工業運賃（ﾁｬｰﾀｰ便 3t平車） |  |  |  |  | 2 | 55000 | 110000 | 0 | 0 | 0
2018-06-23 | 335299 | 0217 | 三幸工業株式会社 | 122 | 大畑 和樹 | 122180601 | 00044 | アネス株式会社 | TPP水戸工場 紙器再構築に伴うBC更新工事 | SB | 三幸工業運賃（ﾁｬｰﾀｰ便 2t箱車） |  |  |  |  | 1 | 50000 | 50000 | 600000 | 48000 | 648000
2018-06-24 | 335041 | 0224 | 有限会社リブライト | 160 | 古泉 匡 | 160180604 | 00571 | 東洋熱工業株式会社 | TBS放送ｾﾝﾀｰ | SXXS | 作業費（発注あり） |  |  |  |  | 1 | 0 | 60000 | 60000 | 4800 | 64800
2018-06-24 | 335300 | 0217 | 三幸工業株式会社 | 123 | 前田 健太 | 123180508 | 00051 | ダイダン株式会社 | 上智大学3号館改修工事 |  |  |  |  | 吸着剤ﾌｨﾙﾀｹｰｼﾝｸﾞ |  | 0 | 0 | 0 | 0 | 0 | 0
2018-06-24 | 335300 | 0217 | 三幸工業株式会社 | 123 | 前田 健太 | 123180508 | 00051 | ダイダン株式会社 | 上智大学3号館改修工事 |  |  |  |  | 系統名:FU-1 処理風量:2700CMH | 図番:SK18-KW07-01-3 | 0 | 0 | 0 | 0 | 0 | 0
2018-06-24 | 335300 | 0217 | 三幸工業株式会社 | 123 | 前田 健太 | 123180508 | 00051 | ダイダン株式会社 | 上智大学3号館改修工事 | SB | 三幸工業KCH-1×1PPu-NO3-SP(ﾄﾞｱ方向:R) | 1000H×800W×1900L |  |  |  | 1 | 440000 | 440000 | 0 | 0 | 0
2018-06-24 | 335300 | 0217 | 三幸工業株式会社 | 123 | 前田 健太 | 123180508 | 00051 | ダイダン株式会社 | 上智大学3号館改修工事 | SB | 三幸工業ﾁｬｰﾀｰ便 |  |  |  |  | 1 | 0 | 50000 | 490000 | 39200 | 529200
2018-06-24 | 335699 | 0008 | 有限会社東京空調サービス | 161 | 内藤 慎二 | 161180607 | 02625 | 株式会社ナブコン | 本田和光11号館 | SXXS | 作業費（発注あり） |  |  |  |  | 1 | 20000 | 20000 | 0 | 0 | 0
2018-06-24 | 335699 | 0008 | 有限会社東京空調サービス | 161 | 内藤 慎二 | 161180607 | 02625 | 株式会社ナブコン | 本田和光11号館 | SXXS | 測定機器損料 |  |  |  |  | 1 | 7000 | 7000 | 0 | 0 | 0
2018-06-24 | 335699 | 0008 | 有限会社東京空調サービス | 161 | 内藤 慎二 | 161180607 | 02625 | 株式会社ナブコン | 本田和光11号館 | SXXS | 車両交通費 |  |  |  |  | 1 | 8000 | 8000 | 35000 | 2800 | 37800
2018-06-25 | 334902 | 0003 | 日本バイリーン株式会社 | 150 | 古泉 匡 | 150180612 | 02850 | 株式会社アメフレック | ㈱ｼﾞｬﾊﾟﾝﾈｯﾄｻｰﾋﾞｽｲﾉﾍﾞｰｼｮﾝ第一工場 | VZ | ﾊﾞｲﾘｰﾝ VZ-90M-56F | 610W×610H×290D |  |  |  | 2 | 11200 | 22400 | 0 | 0 | 0
2018-06-25 | 334902 | 0003 | 日本バイリーン株式会社 | 150 | 古泉 匡 | 150180612 | 02850 | 株式会社アメフレック | ㈱ｼﾞｬﾊﾟﾝﾈｯﾄｻｰﾋﾞｽｲﾉﾍﾞｰｼｮﾝ第一工場 |  |  |  |  | ※見積№ T16-01413-01 | (物件名：㈱三共冷熱 関東営業所) | 0 | 0 | 0 | 0 | 0 | 0
2018-06-25 | 334902 | 0003 | 日本バイリーン株式会社 | 150 | 古泉 匡 | 150180612 | 02850 | 株式会社アメフレック | ㈱ｼﾞｬﾊﾟﾝﾈｯﾄｻｰﾋﾞｽｲﾉﾍﾞｰｼｮﾝ第一工場 |  |  |  |  | ※物件名は異なりますが、売り先が同じなので | 同額にてご対応の程宜しくお願い致します。 | 0 | 0 | 0 | 22400 | 1792 | 24192
2018-06-25 | 335269 | 0129 | シーアンドエー株式会社 | 160 | 古泉 匡 | 160180604 | 00571 | 東洋熱工業株式会社 | TBS放送ｾﾝﾀｰ | STXS | ﾌｨﾙﾀ交換・洗浄費 |  |  |  |  | 1 | 0 | 33500 | 33500 | 2680 | 36180
2018-06-25 | 335703 | 0008 | 有限会社東京空調サービス | 123 | 前田 健太 | 123180206 | 00031 | 株式会社大気社 | ｷｭｰﾋﾟｰ五霞 | SXXS | 作業費（発注あり） | 6/22,25 |  |  |  | 3 | 20000 | 60000 | 0 | 0 | 0
2018-06-25 | 335703 | 0008 | 有限会社東京空調サービス | 123 | 前田 健太 | 123180206 | 00031 | 株式会社大気社 | ｷｭｰﾋﾟｰ五霞 | SXXS | 車両交通費 |  |  |  |  | 2 | 5000 | 10000 | 0 | 0 | 0
2018-06-25 | 335703 | 0008 | 有限会社東京空調サービス | 123 | 前田 健太 | 123180206 | 00031 | 株式会社大気社 | ｷｭｰﾋﾟｰ五霞 | SXXS | 高速費 |  |  |  |  | 2 | 6000 | 12000 | 0 | 0 | 0
2018-06-25 | 335703 | 0008 | 有限会社東京空調サービス | 123 | 前田 健太 | 123180206 | 00031 | 株式会社大気社 | ｷｭｰﾋﾟｰ五霞 | SXXS | 燃料費 |  |  |  |  | 2 | 4000 | 8000 | 90000 | 7200 | 97200
2018-06-26 | 334911 | 0003 | 日本バイリーン株式会社 | 122 | 大畑 和樹 | 122180507 | 00090 | 株式会社相模機工 | ㈱伸和商事 | VCMH | ﾊﾞｲﾘｰﾝ VCMH-0510X-LP | 750W×440H×480D |  |  |  | 1 | 190000 | 190000 | 0 | 0 | 0
2018-06-26 | 334911 | 0003 | 日本バイリーン株式会社 | 122 | 大畑 和樹 | 122180507 | 00090 | 株式会社相模機工 | ㈱伸和商事 | VCMH | ﾊﾞｲﾘｰﾝ VCMH-1010Y-LP | 750W×745H×340D |  |  |  | 2 | 180000 | 360000 | 0 | 0 | 0
2018-06-26 | 334911 | 0003 | 日本バイリーン株式会社 | 122 | 大畑 和樹 | 122180507 | 00090 | 株式会社相模機工 | ㈱伸和商事 | SX32 | 送料 |  |  |  |  | 1 | 0 | 90000 | 640000 | 51200 | 691200
2018-06-26 | 334914 | 0003 | 日本バイリーン株式会社 | 129 | 渡辺 陽介 | 129180303 | 00035 | 株式会社三晃空調 | 帝國製薬(仮称)日本橋本町二丁目ﾋﾞﾙ新築工事 | VT | ﾊﾞｲﾘｰﾝ VT-15（PS/400N）ｱﾙﾐ枠 | 610W×610H×15D |  |  |  | 1 | 1740 | 1740 | 0 | 0 | 0
2018-06-26 | 334914 | 0003 | 日本バイリーン株式会社 | 129 | 渡辺 陽介 | 129180303 | 00035 | 株式会社三晃空調 | 帝國製薬(仮称)日本橋本町二丁目ﾋﾞﾙ新築工事 | VT | ﾊﾞｲﾘｰﾝ VT-15C（PS/400N）ｱﾙﾐ枠 | 305W×610H×15D |  |  |  | 4 | 1020 | 4080 | 0 | 0 | 0
2018-06-26 | 334914 | 0003 | 日本バイリーン株式会社 | 129 | 渡辺 陽介 | 129180303 | 00035 | 株式会社三晃空調 | 帝國製薬(仮称)日本橋本町二丁目ﾋﾞﾙ新築工事 |  |  |  |  | ※同注番で3台納品したﾕﾆｯﾄの予備ﾌｨﾙﾀ分です |  | 0 | 0 | 0 | 0 | 0 | 0
2018-06-26 | 334914 | 0003 | 日本バイリーン株式会社 | 129 | 渡辺 陽介 | 129180303 | 00035 | 株式会社三晃空調 | 帝國製薬(仮称)日本橋本町二丁目ﾋﾞﾙ新築工事 | SX32 | 送料 |  |  |  |  | 1 | 0 | 1500 | 7320 | 585 | 7905
2018-06-26 | 334942 | 0005 | 株式会社アクシー | 162 | 佐藤 大樹 | 162180603 | 00032 | 第一工業株式会社 | 本田熊本W10ﾍﾞﾝﾁ | PUXM | アクシーｵｰﾙSUSﾃﾞﾐｽﾀ | 940W×390H×50D |  |  |  | 1 | 12540 | 12540 | 0 | 0 | 0
2018-06-26 | 334942 | 0005 | 株式会社アクシー | 162 | 佐藤 大樹 | 162180603 | 00032 | 第一工業株式会社 | 本田熊本W10ﾍﾞﾝﾁ |  |  |  |  | (可動取手･十字補強溶接止め) |  | 0 | 0 | 0 | 0 | 0 | 0
2018-06-26 | 334942 | 0005 | 株式会社アクシー | 162 | 佐藤 大樹 | 162180603 | 00032 | 第一工業株式会社 | 本田熊本W10ﾍﾞﾝﾁ |  |  |  |  | ※実績注番 136140202(2014年2月) |  | 0 | 0 | 0 | 12540 | 1003 | 13543
2018-06-26 | 335049 | 0001 | ニッタ株式会社 | 161 | 内藤 慎二 | 161180603 | 00461 | 株式会社テクノ菱和 | AGC相模 | NRL | ニッタ RLJ-90-X6-Z GO | 550H×408W×65D |  |  |  | 4 | 4700 | 18800 | 18800 | 1504 | 20304
2018-06-26 | 335324 | 0001 | ニッタ株式会社 | 123 | 前田 健太 | 123180405 | 00052 | 株式会社日立プラントサービス | ㈱ﾀﾞﾝ科学 | NSP | ニッタ 3601-63 RR AA | 610H×915W×68t(83t) |  |  |  | 6 | 11470 | 68820 | 68820 | 5506 | 74326
2018-06-26 | 335325 | 0001 | ニッタ株式会社 | 123 | 前田 健太 | 123180607 | 90127 | 株式会社桜アーク | 大協精工羽田第一工場 | NSP | ニッタ 1506-10 RO | 610H×610W×292D |  |  |  | 2 | 16900 | 33800 | 0 | 0 | 0
2018-06-26 | 335325 | 0001 | ニッタ株式会社 | 123 | 前田 健太 | 123180607 | 90127 | 株式会社桜アーク | 大協精工羽田第一工場 | NSP | ニッタ 1505-10 RO | 610H×305W×292D |  |  |  | 2 | 9600 | 19200 | 53000 | 4240 | 57240
2018-06-27 | 334921 | 0003 | 日本バイリーン株式会社 | 150 | 古泉 匡 | 150180608 | 02868 | 富士ﾌｲﾙﾑﾋﾞｼﾞﾈｽｲﾉﾍﾞｰｼｮﾝ株式会社 | 富士ｾﾞﾛｯｸｽ株式会社 横浜みなとみらい事業所 | VR | ﾊﾞｲﾘｰﾝ FR-585BL | 0.8×10m |  |  |  | 1 | 9300 | 9300 | 0 | 0 | 0
2018-06-27 | 334921 | 0003 | 日本バイリーン株式会社 | 150 | 古泉 匡 | 150180608 | 02868 | 富士ﾌｲﾙﾑﾋﾞｼﾞﾈｽｲﾉﾍﾞｰｼｮﾝ株式会社 | 富士ｾﾞﾛｯｸｽ株式会社 横浜みなとみらい事業所 | VR | ﾊﾞｲﾘｰﾝ FR-585BL | 0.6×10m |  |  |  | 1 | 7600 | 7600 | 0 | 0 | 0
2018-06-27 | 334921 | 0003 | 日本バイリーン株式会社 | 150 | 古泉 匡 | 150180608 | 02868 | 富士ﾌｲﾙﾑﾋﾞｼﾞﾈｽｲﾉﾍﾞｰｼｮﾝ株式会社 | 富士ｾﾞﾛｯｸｽ株式会社 横浜みなとみらい事業所 | VXX | ﾊﾞｲﾘｰﾝ 送料 |  |  |  |  | 1 | 0 | 1500 | 0 | 0 | 0
2018-06-27 | 334921 | 0003 | 日本バイリーン株式会社 | 150 | 古泉 匡 | 150180608 | 02868 | 富士ﾌｲﾙﾑﾋﾞｼﾞﾈｽｲﾉﾍﾞｰｼｮﾝ株式会社 | 富士ｾﾞﾛｯｸｽ株式会社 横浜みなとみらい事業所 |  |  |  |  | ※見積№ T10-01849-08 |  | 0 | 0 | 0 | 18400 | 1472 | 19872
2018-06-27 | 334925 | 0003 | 日本バイリーン株式会社 | 150 | 古泉 匡 | 150180611 | 02955 | 凸版情報加工株式会社 | 凸版印刷株式会社 川口工場 | VT | ﾊﾞｲﾘｰﾝ PS/600(ろ材) | 685×600mm |  |  |  | 50 | 950 | 47500 | 0 | 0 | 0
2018-06-27 | 334925 | 0003 | 日本バイリーン株式会社 | 150 | 古泉 匡 | 150180611 | 02955 | 凸版情報加工株式会社 | 凸版印刷株式会社 川口工場 |  |  |  |  | ※実績注番 238160616(2016年6月) |  | 0 | 0 | 0 | 47500 | 3800 | 51300
2018-06-27 | 334945 | 0005 | 株式会社アクシー | 160 | 古泉 匡 | 160180614 | 00030 | 東洋熱工業株式会社 | JX金属㈱磯原工場 | PUXM | アクシーPS/300N(ろ材のみ) | 600×350mm |  |  |  | 16 | 370 | 5920 | 0 | 0 | 0
2018-06-27 | 334945 | 0005 | 株式会社アクシー | 160 | 古泉 匡 | 160180614 | 00030 | 東洋熱工業株式会社 | JX金属㈱磯原工場 |  |  |  |  | ※価格検討願います。 |  | 0 | 0 | 0 | 5920 | 474 | 6394
2018-06-27 | 335055 | 0001 | ニッタ株式会社 | 123 | 前田 健太 | 123180504 | 00031 | 株式会社大気社 | 興研飯能新研究所建設(先進技術ｾﾝﾀｰ) | NT | ニッタ NT-20F（RM/600） | 610×610×20 | FU-11 |  |  | 1 | 1480 | 1480 | 0 | 0 | 0
2018-06-27 | 335055 | 0001 | ニッタ株式会社 | 123 | 前田 健太 | 123180504 | 00031 | 株式会社大気社 | 興研飯能新研究所建設(先進技術ｾﾝﾀｰ) | NT | ニッタ NT-20F（RM/600） | 610×610×20 | FU-17 |  |  | 3 | 1480 | 4440 | 5920 | 473 | 6393
2018-06-27 | 335152 | 0115 | 協成産業株式会社 | 160 | 古泉 匡 | 160180609 | 01383 | 新菱テクニカルサービス株式会社 | 有楽町電気ﾋﾞﾙ 南館8階鳥羽史郎保守 |  |  |  |  | 日本ﾋﾟｰﾏｯｸ用中性能ﾌｨﾙﾀ(65%、相当品) | WDP-50DA用 (1枚/台×3台分) | 0 | 0 | 0 | 0 | 0 | 0
2018-06-27 | 335152 | 0115 | 協成産業株式会社 | 160 | 古泉 匡 | 160180609 | 01383 | 新菱テクニカルサービス株式会社 | 有楽町電気ﾋﾞﾙ 南館8階鳥羽史郎保守 | KXXK | 協成 KMPF-WDP25/50D-65 | 348×847×50 |  |  |  | 3 | 5200 | 15600 | 0 | 0 | 0
2018-06-27 | 335152 | 0115 | 協成産業株式会社 | 160 | 古泉 匡 | 160180609 | 01383 | 新菱テクニカルサービス株式会社 | 有楽町電気ﾋﾞﾙ 南館8階鳥羽史郎保守 | KXXK | 協成 送料 |  |  |  |  | 1 | 0 | 2000 | 0 | 0 | 0
2018-06-27 | 335152 | 0115 | 協成産業株式会社 | 160 | 古泉 匡 | 160180609 | 01383 | 新菱テクニカルサービス株式会社 | 有楽町電気ﾋﾞﾙ 南館8階鳥羽史郎保守 |  |  |  |  | ※実績注番 258160630(2016年6月) |  | 0 | 0 | 0 | 17600 | 1408 | 19008
2018-06-27 | 335282 | 0003 | 日本バイリーン株式会社 | 123 | 前田 健太 | 123180601 | 00051 | ダイダン株式会社 | 川崎塩浜加工ｾﾝﾀｰ新築工事 | VACM | ﾊﾞｲﾘｰﾝ VA･CM-1010 |  |  |  |  | 1 | 71400 | 71400 | 0 | 0 | 0
2018-06-27 | 335282 | 0003 | 日本バイリーン株式会社 | 123 | 前田 健太 | 123180601 | 00051 | ダイダン株式会社 | 川崎塩浜加工ｾﾝﾀｰ新築工事 | VACM | ﾊﾞｲﾘｰﾝ VA･CM-1010 |  |  |  |  | 9 | 39400 | 354600 | 0 | 0 | 0
2018-06-27 | 335282 | 0003 | 日本バイリーン株式会社 | 123 | 前田 健太 | 123180601 | 00051 | ダイダン株式会社 | 川崎塩浜加工ｾﾝﾀｰ新築工事 | VACM | ﾊﾞｲﾘｰﾝ VA･CM-0510 |  |  |  |  | 4 | 36400 | 145600 | 571600 | 45728 | 617328
2018-06-27 | 335326 | 0001 | ニッタ株式会社 | 121 | 高橋 重幸 | 121180406 | 00042 | 新菱冷熱工業株式会社 | 芳賀赤十字病院移転新築工事 | SB | 三幸工業ﾁｬｰﾀｰ費(6/28) |  |  |  |  | 1 | 30000 | 30000 | 30000 | 2400 | 32400
2018-06-27 | 335327 | 0001 | ニッタ株式会社 | 121 | 高橋 重幸 | 121180406 | 00042 | 新菱冷熱工業株式会社 | 芳賀赤十字病院移転新築工事 | NBPH | ニッタ 1×1(0.5×2)PH-NTS-AS |  |  |  |  | 1 | 78000 | 78000 | 0 | 0 | 0
2018-06-27 | 335327 | 0001 | ニッタ株式会社 | 121 | 高橋 重幸 | 121180406 | 00042 | 新菱冷熱工業株式会社 | 芳賀赤十字病院移転新築工事 | NBPH | ニッタ 1×1(0.5×2)PH-NTS-AS |  |  |  |  | 1 | 78000 | 78000 | 156000 | 12480 | 168480
2018-06-27 | 335386 | 0004 | 東洋空気調和株式会社 | 160 | 古泉 匡 | 160180606 | 00636 | 新菱冷熱工業株式会社 | 東京ｶﾞｽﾋﾞﾙﾃﾞｨﾝｸﾞ | ZXXH | 放電線 3型用 507mm |  |  |  |  | 96 | 220 | 21120 | 0 | 0 | 0
2018-06-27 | 335386 | 0004 | 東洋空気調和株式会社 | 160 | 古泉 匡 | 160180606 | 00636 | 新菱冷熱工業株式会社 | 東京ｶﾞｽﾋﾞﾙﾃﾞｨﾝｸﾞ | ZXXH | 放電線 4型用 707mm |  |  |  |  | 36 | 250 | 9000 | 0 | 0 | 0
2018-06-27 | 335386 | 0004 | 東洋空気調和株式会社 | 160 | 古泉 匡 | 160180606 | 00636 | 新菱冷熱工業株式会社 | 東京ｶﾞｽﾋﾞﾙﾃﾞｨﾝｸﾞ | ZXXK | 放電線専用ｽﾌﾟﾘﾝｸﾞ |  |  |  |  | 10 | 50 | 500 | 0 | 0 | 0
2018-06-27 | 335386 | 0004 | 東洋空気調和株式会社 | 160 | 古泉 匡 | 160180606 | 00636 | 新菱冷熱工業株式会社 | 東京ｶﾞｽﾋﾞﾙﾃﾞｨﾝｸﾞ | ZXXK | 高圧接触ｽﾌﾟﾘﾝｸﾞ |  |  |  |  | 5 | 350 | 1750 | 0 | 0 | 0
2018-06-27 | 335386 | 0004 | 東洋空気調和株式会社 | 160 | 古泉 匡 | 160180606 | 00636 | 新菱冷熱工業株式会社 | 東京ｶﾞｽﾋﾞﾙﾃﾞｨﾝｸﾞ |  |  |  |  | ※実績注番 160171008(2017年10月) |  | 0 | 0 | 0 | 32370 | 2590 | 34960
2018-06-28 | 334946 | 0005 | 株式会社アクシー | 161 | 内藤 慎二 | 161180509 | 00624 | サンエス工業株式会社 | ﾌｧﾅｯｸ㈱筑波工場 | PUXM | アクシーPA/305HL（亜鉛枠） | 500×500×25t |  |  |  | 25 | 1190 | 29750 | 0 | 0 | 0
2018-06-28 | 334946 | 0005 | 株式会社アクシー | 161 | 内藤 慎二 | 161180509 | 00624 | サンエス工業株式会社 | ﾌｧﾅｯｸ㈱筑波工場 |  |  |  |  | ※見積№ 037-304-130304-09 |  | 0 | 0 | 0 | 0 | 0 | 0
2018-06-28 | 334946 | 0005 | 株式会社アクシー | 161 | 内藤 慎二 | 161180509 | 00624 | サンエス工業株式会社 | ﾌｧﾅｯｸ㈱筑波工場 | PUXM | アクシーPS/600N（亜鉛枠） | 500×500×25t |  |  |  | 35 | 1300 | 45500 | 0 | 0 | 0
2018-06-28 | 334946 | 0005 | 株式会社アクシー | 161 | 内藤 慎二 | 161180509 | 00624 | サンエス工業株式会社 | ﾌｧﾅｯｸ㈱筑波工場 |  |  |  |  | ※見積№ 037-304-130304-09 |  | 0 | 0 | 0 | 0 | 0 | 0
2018-06-28 | 334946 | 0005 | 株式会社アクシー | 161 | 内藤 慎二 | 161180509 | 00624 | サンエス工業株式会社 | ﾌｧﾅｯｸ㈱筑波工場 | PUXM | アクシーﾊﾟｰﾑﾛｰｯｸﾌｨﾙﾀS-40G（亜鉛枠） | 500×500×50t |  |  |  | 15 | 2200 | 33000 | 0 | 0 | 0
2018-06-28 | 334946 | 0005 | 株式会社アクシー | 161 | 内藤 慎二 | 161180509 | 00624 | サンエス工業株式会社 | ﾌｧﾅｯｸ㈱筑波工場 |  |  |  |  | ※見積№ 242-304-170706-03 |  | 0 | 0 | 0 | 0 | 0 | 0
2018-06-28 | 334946 | 0005 | 株式会社アクシー | 161 | 内藤 慎二 | 161180509 | 00624 | サンエス工業株式会社 | ﾌｧﾅｯｸ㈱筑波工場 | PUXM | アクシーAI-100W（亜鉛枠） | 500×500×25t |  |  |  | 33 | 1680 | 55440 | 0 | 0 | 0
2018-06-28 | 334946 | 0005 | 株式会社アクシー | 161 | 内藤 慎二 | 161180509 | 00624 | サンエス工業株式会社 | ﾌｧﾅｯｸ㈱筑波工場 |  |  |  |  | ※見積№ 037-304-160826-01 |  | 0 | 0 | 0 | 0 | 0 | 0
2018-06-28 | 334946 | 0005 | 株式会社アクシー | 161 | 内藤 慎二 | 161180509 | 00624 | サンエス工業株式会社 | ﾌｧﾅｯｸ㈱筑波工場 | PUXM | アクシーSUS金網 φ0.18×80ﾒｯｼｭ SUS枠 | 500×500×25t |  |  |  | 32 | 5960 | 190720 | 0 | 0 | 0
2018-06-28 | 334946 | 0005 | 株式会社アクシー | 161 | 内藤 慎二 | 161180509 | 00624 | サンエス工業株式会社 | ﾌｧﾅｯｸ㈱筑波工場 |  |  |  |  | ※見積№ 242-304-180126-03 |  | 0 | 0 | 0 | 0 | 0 | 0
2018-06-28 | 334946 | 0005 | 株式会社アクシー | 161 | 内藤 慎二 | 161180509 | 00624 | サンエス工業株式会社 | ﾌｧﾅｯｸ㈱筑波工場 | [6 empty] | 0 | 0 | 0 | 0 | 0 | 0
2018-06-28 | 334946 | 0005 | 株式会社アクシー | 161 | 内藤 慎二 | 161180509 | 00624 | サンエス工業株式会社 | ﾌｧﾅｯｸ㈱筑波工場 |  |  |  |  | ※納入時に相澤様へTELして直接手渡しする |  | 0 | 0 | 0 | 0 | 0 | 0
2018-06-28 | 334946 | 0005 | 株式会社アクシー | 161 | 内藤 慎二 | 161180509 | 00624 | サンエス工業株式会社 | ﾌｧﾅｯｸ㈱筑波工場 |  |  |  |  | よう、ﾄﾞﾗｲﾊﾞｰ様へ申し送り願います。 |  | 0 | 0 | 0 | 354410 | 28353 | 382763
2018-06-28 | 335328 | 0001 | ニッタ株式会社 | 162 | 佐藤 大樹 | 162180602 | 00032 | 第一工業株式会社 | 三菱東京UFJ銀行池尻ﾋﾞﾙ | NT | ニッタ RM/400 | 500X500mm | (50枚ﾛｯﾄ) |  |  | 75 | 250 | 18750 | 0 | 0 | 0
2018-06-28 | 335328 | 0001 | ニッタ株式会社 | 162 | 佐藤 大樹 | 162180602 | 00032 | 第一工業株式会社 | 三菱東京UFJ銀行池尻ﾋﾞﾙ |  |  |  |  | ※実績注番 161180103(2018年1月) |  | 0 | 0 | 0 | 0 | 0 | 0
2018-06-28 | 335328 | 0001 | ニッタ株式会社 | 162 | 佐藤 大樹 | 162180602 | 00032 | 第一工業株式会社 | 三菱東京UFJ銀行池尻ﾋﾞﾙ |  |  |  |  | ※現着前に本間様へ連絡願います。 |  | 0 | 0 | 0 | 18750 | 1500 | 20250
2018-06-28 | 335329 | 0001 | ニッタ株式会社 | 121 | 高橋 重幸 | 121180601 | 00042 | 新菱冷熱工業株式会社 | IHI横浜事業所(仮称)ﾌﾛﾝﾃｨｱ･ｲﾉﾍﾞｰｼｮﾝ棟計画 | NBPU | ニッタ 4×1PPu-NTG-SP |  |  |  |  | 1 | 69000 | 69000 | 0 | 0 | 0
2018-06-28 | 335329 | 0001 | ニッタ株式会社 | 121 | 高橋 重幸 | 121180601 | 00042 | 新菱冷熱工業株式会社 | IHI横浜事業所(仮称)ﾌﾛﾝﾃｨｱ･ｲﾉﾍﾞｰｼｮﾝ棟計画 | NBCAP | ニッタ CAP-GS-F(H)-SAS-DS |  |  |  |  | 4 | 11600 | 46400 | 0 | 0 | 0
2018-06-28 | 335329 | 0001 | ニッタ株式会社 | 121 | 高橋 重幸 | 121180601 | 00042 | 新菱冷熱工業株式会社 | IHI横浜事業所(仮称)ﾌﾛﾝﾃｨｱ･ｲﾉﾍﾞｰｼｮﾝ棟計画 | NBCAP | ニッタ CAP-GS-CF(H)-SAS-DS |  |  |  |  | 5 | 8600 | 43000 | 158400 | 12672 | 171072
2018-06-29 | 334891 | 0001 | ニッタ株式会社 | 151 | 内藤 慎二 | 151180709 | 02830 | 株式会社アルバック | ｱﾙﾊﾞｯｸ茅ヶ崎本社･工場 | NSP | ニッタ 1506-12 RO | 610W*610H*292D |  |  |  | 9 | 37000 | 333000 | 0 | 0 | 0
2018-06-29 | 334891 | 0001 | ニッタ株式会社 | 151 | 内藤 慎二 | 151180709 | 02830 | 株式会社アルバック | ｱﾙﾊﾞｯｸ茅ヶ崎本社･工場 |  |  |  |  | ※実績注番 262140627(2014年6月) |  | 0 | 0 | 0 | 333000 | 26640 | 359640
2018-06-29 | 334893 | 0001 | ニッタ株式会社 | 127 | 古泉 匡 | 127180701 | 03023 | コトヒラ工業株式会社 | OEM(ｺﾄﾋﾗ) | NSP | ニッタ TNNA30U5-6XN6PX FIX AA | 250H×500W×47 | THEP-12225-2 |  |  | 1 | 21000 | 21000 | 0 | 0 | 0
2018-06-29 | 334893 | 0001 | ニッタ株式会社 | 127 | 古泉 匡 | 127180701 | 03023 | コトヒラ工業株式会社 | OEM(ｺﾄﾋﾗ) | NSP | ニッタ TNNA30U5-6XN6PX FIX AA | 200H×800W×47 | THEP-12226-2 |  |  | 1 | 28000 | 28000 | 0 | 0 | 0
2018-06-29 | 334893 | 0001 | ニッタ株式会社 | 127 | 古泉 匡 | 127180701 | 03023 | コトヒラ工業株式会社 | OEM(ｺﾄﾋﾗ) | NSP | ニッタ TNNA30U5-6XN6PX FIX AA | 590H×725W×47 | THEP-12227-2 |  |  | 2 | 31500 | 63000 | 112000 | 8960 | 120960
2018-06-29 | 334894 | 0001 | ニッタ株式会社 | 127 | 古泉 匡 | 127180710 | 03023 | コトヒラ工業株式会社 | OEM(ｺﾄﾋﾗ) | NSP | ニッタ 3441-62N3PX FIX AA | 610H×610W×65 | NHEP-09098-0 |  |  | 2 | 11800 | 23600 | 23600 | 1888 | 25488
2018-06-29 | 334951 | 0005 | 株式会社アクシー | 151 | 内藤 慎二 | 151180612 | 02830 | 株式会社アルバック | ｱﾙﾊﾞｯｸ茅ヶ崎本社･工場 | PUXM | アクシーﾚｰﾙ枠 | 1110W×505H×85D(2列1段) |  |  |  | 2 | 37000 | 74000 | 0 | 0 | 0
2018-06-29 | 334951 | 0005 | 株式会社アクシー | 151 | 内藤 慎二 | 151180612 | 02830 | 株式会社アルバック | ｱﾙﾊﾞｯｸ茅ヶ崎本社･工場 | PUXM | アクシーﾚｰﾙ枠 | 500W×255H×85D(1列1段) |  |  |  | 1 | 18000 | 18000 | 0 | 0 | 0
2018-06-29 | 334951 | 0005 | 株式会社アクシー | 151 | 内藤 慎二 | 151180612 | 02830 | 株式会社アルバック | ｱﾙﾊﾞｯｸ茅ヶ崎本社･工場 |  |  |  |  | 【仕様】 | ﾎﾞﾝﾃﾞ鋼板、ﾒﾗﾐﾝ焼付塗装N-7、屋内、ﾛｰﾚｯﾄﾋﾞｽ付 | 0 | 0 | 0 | 0 | 0 | 0
2018-06-29 | 334951 | 0005 | 株式会社アクシー | 151 | 内藤 慎二 | 151180612 | 02830 | 株式会社アルバック | ｱﾙﾊﾞｯｸ茅ヶ崎本社･工場 | PUXM | アクシー中性能ﾌｨﾙﾀ(ｱﾙﾐ枠､比色法65%) | 1105W×495H×65D | W2分割、流入ｶﾞｽｹｯﾄ付 |  |  | 2 | 13460 | 26920 | 0 | 0 | 0
2018-06-29 | 334951 | 0005 | 株式会社アクシー | 151 | 内藤 慎二 | 151180612 | 02830 | 株式会社アルバック | ｱﾙﾊﾞｯｸ茅ヶ崎本社･工場 | PUXM | アクシー中性能ﾌｨﾙﾀ(ｱﾙﾐ枠､比色法65%) | 495W×245H×65D | 流入ｶﾞｽｹｯﾄ付 |  |  | 1 | 3460 | 3460 | 0 | 0 | 0
2018-06-29 | 334951 | 0005 | 株式会社アクシー | 151 | 内藤 慎二 | 151180612 | 02830 | 株式会社アルバック | ｱﾙﾊﾞｯｸ茅ヶ崎本社･工場 |  |  |  |  | ※見積№ 037-304-180524-01 |  | 0 | 0 | 0 | 122380 | 9791 | 132171
2018-06-29 | 334956 | 0005 | 株式会社アクシー | 162 | 佐藤 大樹 | 162180608 | 00032 | 第一工業株式会社 | 三菱電機㈱相模D50工場 | PUXM | アクシーPS/300 | 1190×135mm |  |  |  | 11 | 290 | 3190 | 0 | 0 | 0
2018-06-29 | 334956 | 0005 | 株式会社アクシー | 162 | 佐藤 大樹 | 162180608 | 00032 | 第一工業株式会社 | 三菱電機㈱相模D50工場 | PUXM | アクシーPS/300 | 690×135mm |  |  |  | 1 | 170 | 170 | 0 | 0 | 0
2018-06-29 | 334956 | 0005 | 株式会社アクシー | 162 | 佐藤 大樹 | 162180608 | 00032 | 第一工業株式会社 | 三菱電機㈱相模D50工場 | PUXM | アクシー送料 |  |  |  |  | 1 | 0 | 1000 | 4360 | 349 | 4709
2018-06-29 | 335056 | 0001 | ニッタ株式会社 | 123 | 前田 健太 | 123180609 | 00031 | 株式会社大気社 | ｻﾝﾄｯｸｽ㈱ | NT | ニッタ NTJ-20F（RM/600） | 610×610×20t |  |  |  | 39 | 2100 | 81900 | 81900 | 6552 | 88452
2018-06-29 | 335330 | 0001 | ニッタ株式会社 | 121 | 高橋 重幸 | 121180611 | 00042 | 新菱冷熱工業株式会社 | 防医大(28)発電機室新設機械工事 | NT | ニッタ NT-20F(RM/600) | 610H×610W×20T |  |  |  | 1 | 1480 | 1480 | 1480 | 118 | 1598
2018-06-29 | 335497 | 0208 | 株式会社ギケン | 150 | 古泉 匡 | 150180603 | 00354 | 凸版印刷株式会社 | ﾄｯﾊﾟﾝ板橋ﾋﾞﾙ | SXXS | 作業費（発注あり） |  |  |  |  | 2 | 20000 | 40000 | 40000 | 3200 | 43200
2018-06-29 | 335882 | 0003 | 日本バイリーン株式会社 | 151 | 内藤 慎二 | 151180628 | 04100 | ＪＳＲ株式会社 | JSR株式会社 千葉工場 | VH | ﾊﾞｲﾘｰﾝ VN-100-312AA OG | 610W×610H×290D |  |  |  | 1 | 19000 | 19000 | 0 | 0 | 0
2018-06-29 | 335882 | 0003 | 日本バイリーン株式会社 | 151 | 内藤 慎二 | 151180628 | 04100 | ＪＳＲ株式会社 | JSR株式会社 千葉工場 | VXX | ﾊﾞｲﾘｰﾝ 送料 |  |  |  |  | 1 | 0 | 1500 | 0 | 0 | 0
2018-06-29 | 335882 | 0003 | 日本バイリーン株式会社 | 151 | 内藤 慎二 | 151180628 | 04100 | ＪＳＲ株式会社 | JSR株式会社 千葉工場 |  |  |  |  | ※見積№ T11-00455-03 |  | 0 | 0 | 0 | 20500 | 1640 | 22140
2018-06-29 | 335886 | 0003 | 日本バイリーン株式会社 | 151 | 内藤 慎二 | 151180711 | 01618 | 三協立山株式会社 | 大田区立大森第四小学校校舎ほか1施設改築その他工事(Ⅰ期) | VT | ﾊﾞｲﾘｰﾝ VT-25S(PS/600N) | 750W×653H×25t | 連結なし |  |  | 2 | 3100 | 6200 | 0 | 0 | 0
2018-06-29 | 335886 | 0003 | 日本バイリーン株式会社 | 151 | 内藤 慎二 | 151180711 | 01618 | 三協立山株式会社 | 大田区立大森第四小学校校舎ほか1施設改築その他工事(Ⅰ期) | VXX | ﾊﾞｲﾘｰﾝ 送料 |  |  |  |  | 1 | 0 | 1500 | 0 | 0 | 0
2018-06-29 | 335886 | 0003 | 日本バイリーン株式会社 | 151 | 内藤 慎二 | 151180711 | 01618 | 三協立山株式会社 | 大田区立大森第四小学校校舎ほか1施設改築その他工事(Ⅰ期) |  |  |  |  | ※見積№ S18-11006 |  | 0 | 0 | 0 | 7700 | 616 | 8316
2018-06-29 | 335888 | 0003 | 日本バイリーン株式会社 | 151 | 内藤 慎二 | 151180629 | 01486 | カルビー株式会社 | ｶﾙﾋﾞｰ㈱ 新宇都宮工場 | VT | ﾊﾞｲﾘｰﾝ PS/150 | 1000×800mm |  |  |  | 20 | 1050 | 21000 | 0 | 0 | 0
2018-06-29 | 335888 | 0003 | 日本バイリーン株式会社 | 151 | 内藤 慎二 | 151180629 | 01486 | カルビー株式会社 | ｶﾙﾋﾞｰ㈱ 新宇都宮工場 |  |  |  |  | ※見積№ T09-02823-04 |  | 0 | 0 | 0 | 21000 | 1680 | 22680
2018-06-30 | 335146 | 0005 | 株式会社アクシー | 123 | 前田 健太 | 123180609 | 00031 | 株式会社大気社 | ｻﾝﾄｯｸｽ㈱ | PUXM | アクシーRM/150 ｱﾙﾐ枠付き(連結含み寸法) | 1295/3W×640H×20 |  |  |  | 6 | 7260 | 43560 | 0 | 0 | 0
2018-06-30 | 335146 | 0005 | 株式会社アクシー | 123 | 前田 健太 | 123180609 | 00031 | 株式会社大気社 | ｻﾝﾄｯｸｽ㈱ |  |  |  |  | ※流入出側 ｸﾘﾝﾌﾟ網仕様 |  | 0 | 0 | 0 | 0 | 0 | 0
2018-06-30 | 335146 | 0005 | 株式会社アクシー | 123 | 前田 健太 | 123180609 | 00031 | 株式会社大気社 | ｻﾝﾄｯｸｽ㈱ |  |  |  |  | ※実績注番：123180103（2018年2月納入） |  | 0 | 0 | 0 | 43560 | 3485 | 47045
2018-06-30 | 335161 | 2769 | 有限会社梶川設備 | 151 | 内藤 慎二 | 151180621 | 02845 | 赤門ウイレックス株式会社 | ﾊﾟｽｺ刈谷工場 | SAXB | 角ｷｬﾝﾊﾞｽ | 365×240×220L | （錆止めｸﾞﾚｰ） |  |  | 1 | 18500 | 18500 | 0 | 0 | 0
2018-06-30 | 335161 | 2769 | 有限会社梶川設備 | 151 | 内藤 慎二 | 151180621 | 02845 | 赤門ウイレックス株式会社 | ﾊﾟｽｺ刈谷工場 | SAXB | 角ｷｬﾝﾊﾞｽ | 300φ 220L | （錆止めｸﾞﾚｰ） |  |  | 1 | 16300 | 16300 | 0 | 0 | 0
2018-06-30 | 335161 | 2769 | 有限会社梶川設備 | 151 | 内藤 慎二 | 151180621 | 02845 | 赤門ウイレックス株式会社 | ﾊﾟｽｺ刈谷工場 | SAXB |  | 運搬費 |  |  |  | 1 | 0 | 12000 | 0 | 0 | 0
2018-06-30 | 335161 | 2769 | 有限会社梶川設備 | 151 | 内藤 慎二 | 151180621 | 02845 | 赤門ウイレックス株式会社 | ﾊﾟｽｺ刈谷工場 | SAXB |  | 諸経費 |  |  |  | 1 | 0 | 10000 | 0 | 0 | 0
2018-06-30 | 335161 | 2769 | 有限会社梶川設備 | 151 | 内藤 慎二 | 151180621 | 02845 | 赤門ウイレックス株式会社 | ﾊﾟｽｺ刈谷工場 | [5 empty] | ※納期が分かりましたらRefax願います。 | 0 | 0 | 0 | 56800 | 4544 | 61344
2018-06-30 | 335301 | 0217 | 三幸工業株式会社 | 121 | 高橋 重幸 | 121180611 | 00042 | 新菱冷熱工業株式会社 | 防医大(28)発電機室新設機械工事 |  |  |  |  | 処理風量:1860CMH | 図番:SK18-KW47-01-0 | 0 | 0 | 0 | 0 | 0 | 0
2018-06-30 | 335301 | 0217 | 三幸工業株式会社 | 121 | 高橋 重幸 | 121180611 | 00042 | 新菱冷熱工業株式会社 | 防医大(28)発電機室新設機械工事 | SB | 三幸工業K-1×1P-NTG(ﾄﾞｱ方向:R) | 730H×730W×200L |  |  |  | 1 | 26000 | 26000 | 0 | 0 | 0
2018-06-30 | 335301 | 0217 | 三幸工業株式会社 | 121 | 高橋 重幸 | 121180611 | 00042 | 新菱冷熱工業株式会社 | 防医大(28)発電機室新設機械工事 | SB | 三幸工業運搬費(混載便) |  |  |  |  | 1 | 0 | 5000 | 0 | 0 | 0
2018-06-30 | 335301 | 0217 | 三幸工業株式会社 | 121 | 高橋 重幸 | 121180611 | 00042 | 新菱冷熱工業株式会社 | 防医大(28)発電機室新設機械工事 | [6 empty] | 0 | 0 | 0 | 0 | 0 | 0
2018-06-30 | 335301 | 0217 | 三幸工業株式会社 | 121 | 高橋 重幸 | 121180611 | 00042 | 新菱冷熱工業株式会社 | 防医大(28)発電機室新設機械工事 |  |  |  |  | ※現着前に森川様へ連絡願います。 |  | 0 | 0 | 0 | 31000 | 2480 | 33480
2018-06-30 | 335302 | 0217 | 三幸工業株式会社 | 123 | 前田 健太 | 123180605 | 00031 | 株式会社大気社 | 新橋一丁目ﾋﾞﾙ新築工事 |  |  |  |  | 【7～8階分】 計12台 |  | 0 | 0 | 0 | 0 | 0 | 0
2018-06-30 | 335302 | 0217 | 三幸工業株式会社 | 123 | 前田 健太 | 123180605 | 00031 | 株式会社大気社 | 新橋一丁目ﾋﾞﾙ新築工事 |  |  |  |  | [AFU-O-n01-1] |  | 0 | 0 | 0 | 0 | 0 | 0
2018-06-30 | 335302 | 0217 | 三幸工業株式会社 | 123 | 前田 健太 | 123180605 | 00031 | 株式会社大気社 | 新橋一丁目ﾋﾞﾙ新築工事 | SB | 三幸工業K-0.5×1M-NTG-SP | ﾄﾞｱ方向:L2 |  |  |  | 2 | 30000 | 60000 | 0 | 0 | 0
2018-06-30 | 335302 | 0217 | 三幸工業株式会社 | 123 | 前田 健太 | 123180605 | 00031 | 株式会社大気社 | 新橋一丁目ﾋﾞﾙ新築工事 |  |  |  |  | [AFU-O-n03-1] |  | 0 | 0 | 0 | 0 | 0 | 0
2018-06-30 | 335302 | 0217 | 三幸工業株式会社 | 123 | 前田 健太 | 123180605 | 00031 | 株式会社大気社 | 新橋一丁目ﾋﾞﾙ新築工事 | SB | 三幸工業K-0.5×1M-NTG-SP | ﾄﾞｱ方向:R1 |  |  |  | 2 | 30000 | 60000 | 0 | 0 | 0
2018-06-30 | 335302 | 0217 | 三幸工業株式会社 | 123 | 前田 健太 | 123180605 | 00031 | 株式会社大気社 | 新橋一丁目ﾋﾞﾙ新築工事 |  |  |  |  | [AFU-O-n01-2] |  | 0 | 0 | 0 | 0 | 0 | 0
2018-06-30 | 335302 | 0217 | 三幸工業株式会社 | 123 | 前田 健太 | 123180605 | 00031 | 株式会社大気社 | 新橋一丁目ﾋﾞﾙ新築工事 | SB | 三幸工業K-0.5×1M-NTG-SP | ﾄﾞｱ方向:R2 |  |  |  | 2 | 30000 | 60000 | 0 | 0 | 0
2018-06-30 | 335302 | 0217 | 三幸工業株式会社 | 123 | 前田 健太 | 123180605 | 00031 | 株式会社大気社 | 新橋一丁目ﾋﾞﾙ新築工事 |  |  |  |  | [AFU-O-n02-1] |  | 0 | 0 | 0 | 0 | 0 | 0
2018-06-30 | 335302 | 0217 | 三幸工業株式会社 | 123 | 前田 健太 | 123180605 | 00031 | 株式会社大気社 | 新橋一丁目ﾋﾞﾙ新築工事 | SB | 三幸工業K-0.5×1M-NTG-SP | ﾄﾞｱ方向:L1 |  |  |  | 2 | 30000 | 60000 | 0 | 0 | 0
2018-06-30 | 335302 | 0217 | 三幸工業株式会社 | 123 | 前田 健太 | 123180605 | 00031 | 株式会社大気社 | 新橋一丁目ﾋﾞﾙ新築工事 |  |  |  |  | [AFU-O-n02-2] |  | 0 | 0 | 0 | 0 | 0 | 0
2018-06-30 | 335302 | 0217 | 三幸工業株式会社 | 123 | 前田 健太 | 123180605 | 00031 | 株式会社大気社 | 新橋一丁目ﾋﾞﾙ新築工事 | SB | 三幸工業K-0.5×1M-NTG-SP | ﾄﾞｱ方向:L2 |  |  |  | 2 | 30000 | 60000 | 0 | 0 | 0
2018-06-30 | 335302 | 0217 | 三幸工業株式会社 | 123 | 前田 健太 | 123180605 | 00031 | 株式会社大気社 | 新橋一丁目ﾋﾞﾙ新築工事 |  |  |  |  | [AFU-O-n03-2] |  | 0 | 0 | 0 | 0 | 0 | 0
2018-06-30 | 335302 | 0217 | 三幸工業株式会社 | 123 | 前田 健太 | 123180605 | 00031 | 株式会社大気社 | 新橋一丁目ﾋﾞﾙ新築工事 | SB | 三幸工業K-0.5×1M-NTG-SP | ﾄﾞｱ方向:L1 |  |  |  | 2 | 30000 | 60000 | 0 | 0 | 0
2018-06-30 | 335302 | 0217 | 三幸工業株式会社 | 123 | 前田 健太 | 123180605 | 00031 | 株式会社大気社 | 新橋一丁目ﾋﾞﾙ新築工事 |  |  |  |  | ※図番：SK18-KW08-05-3 |  | 0 | 0 | 0 | 360000 | 28800 | 388800
2018-06-30 | 335306 | 0217 | 三幸工業株式会社 | 123 | 前田 健太 | 123180504 | 00031 | 株式会社大気社 | 興研飯能新研究所建設(先進技術ｾﾝﾀｰ) |  |  |  |  | FU-3 |  | 0 | 0 | 0 | 0 | 0 | 0
2018-06-30 | 335306 | 0217 | 三幸工業株式会社 | 123 | 前田 健太 | 123180504 | 00031 | 株式会社大気社 | 興研飯能新研究所建設(先進技術ｾﾝﾀｰ) | SB | 三幸工業K-1.5×2M-POG-SP | 図番：SK18-KW09-01-1 |  |  |  | 1 | 120000 | 120000 | 0 | 0 | 0
2018-06-30 | 335306 | 0217 | 三幸工業株式会社 | 123 | 前田 健太 | 123180504 | 00031 | 株式会社大気社 | 興研飯能新研究所建設(先進技術ｾﾝﾀｰ) |  |  |  |  | FU-6 |  | 0 | 0 | 0 | 0 | 0 | 0
2018-06-30 | 335306 | 0217 | 三幸工業株式会社 | 123 | 前田 健太 | 123180504 | 00031 | 株式会社大気社 | 興研飯能新研究所建設(先進技術ｾﾝﾀｰ) | SB | 三幸工業K-1.5×1M-POG-SP | 図番：SK18-KW09-02-1 |  |  |  | 1 | 103000 | 103000 | 0 | 0 | 0
2018-06-30 | 335306 | 0217 | 三幸工業株式会社 | 123 | 前田 健太 | 123180504 | 00031 | 株式会社大気社 | 興研飯能新研究所建設(先進技術ｾﾝﾀｰ) |  |  |  |  | FU-9 |  | 0 | 0 | 0 | 0 | 0 | 0
2018-06-30 | 335306 | 0217 | 三幸工業株式会社 | 123 | 前田 健太 | 123180504 | 00031 | 株式会社大気社 | 興研飯能新研究所建設(先進技術ｾﾝﾀｰ) | SB | 三幸工業K-1×1.5M-POTG-SP | 図番：SK18-KW09-05-1 |  |  |  | 1 | 79000 | 79000 | 0 | 0 | 0
2018-06-30 | 335306 | 0217 | 三幸工業株式会社 | 123 | 前田 健太 | 123180504 | 00031 | 株式会社大気社 | 興研飯能新研究所建設(先進技術ｾﾝﾀｰ) |  |  |  |  | FU-11 |  | 0 | 0 | 0 | 0 | 0 | 0
2018-06-30 | 335306 | 0217 | 三幸工業株式会社 | 123 | 前田 健太 | 123180504 | 00031 | 株式会社大気社 | 興研飯能新研究所建設(先進技術ｾﾝﾀｰ) | SB | 三幸工業K-1×1P-POTG-SP | 図番：SK18-KW09-06-1 |  |  |  | 1 | 36000 | 36000 | 0 | 0 | 0
2018-06-30 | 335306 | 0217 | 三幸工業株式会社 | 123 | 前田 健太 | 123180504 | 00031 | 株式会社大気社 | 興研飯能新研究所建設(先進技術ｾﾝﾀｰ) |  |  |  |  | FU-14 |  | 0 | 0 | 0 | 0 | 0 | 0
2018-06-30 | 335306 | 0217 | 三幸工業株式会社 | 123 | 前田 健太 | 123180504 | 00031 | 株式会社大気社 | 興研飯能新研究所建設(先進技術ｾﾝﾀｰ) | SB | 三幸工業K-1.5×1M-POTG-SP | 図番：SK18-KW09-09-1 |  |  |  | 1 | 103000 | 103000 | 0 | 0 | 0
2018-06-30 | 335306 | 0217 | 三幸工業株式会社 | 123 | 前田 健太 | 123180504 | 00031 | 株式会社大気社 | 興研飯能新研究所建設(先進技術ｾﾝﾀｰ) |  |  |  |  | FU-15、FU-16、FU-19、FU-20、FU-21、FU-26 |  | 0 | 0 | 0 | 0 | 0 | 0
2018-06-30 | 335306 | 0217 | 三幸工業株式会社 | 123 | 前田 健太 | 123180504 | 00031 | 株式会社大気社 | 興研飯能新研究所建設(先進技術ｾﾝﾀｰ) | SB | 三幸工業K-1×1M-POTG-SP | 図番：SK18-KW09-07-2 |  |  |  | 6 | 36000 | 216000 | 0 | 0 | 0
2018-06-30 | 335306 | 0217 | 三幸工業株式会社 | 123 | 前田 健太 | 123180504 | 00031 | 株式会社大気社 | 興研飯能新研究所建設(先進技術ｾﾝﾀｰ) |  |  |  |  | FU-17 |  | 0 | 0 | 0 | 0 | 0 | 0
2018-06-30 | 335306 | 0217 | 三幸工業株式会社 | 123 | 前田 健太 | 123180504 | 00031 | 株式会社大気社 | 興研飯能新研究所建設(先進技術ｾﾝﾀｰ) | SB | 三幸工業K-1×1M-POTG-SP | 図番：SK18-KW09-10-1 |  |  |  | 1 | 36000 | 36000 | 0 | 0 | 0
2018-06-30 | 335306 | 0217 | 三幸工業株式会社 | 123 | 前田 健太 | 123180504 | 00031 | 株式会社大気社 | 興研飯能新研究所建設(先進技術ｾﾝﾀｰ) |  |  |  |  | FU-18 |  | 0 | 0 | 0 | 0 | 0 | 0
2018-06-30 | 335306 | 0217 | 三幸工業株式会社 | 123 | 前田 健太 | 123180504 | 00031 | 株式会社大気社 | 興研飯能新研究所建設(先進技術ｾﾝﾀｰ) | SB | 三幸工業K-0.5×1M-POTG-SP | 図番：SK18-KW09-04-1 |  |  |  | 1 | 50000 | 50000 | 0 | 0 | 0
2018-06-30 | 335306 | 0217 | 三幸工業株式会社 | 123 | 前田 健太 | 123180504 | 00031 | 株式会社大気社 | 興研飯能新研究所建設(先進技術ｾﾝﾀｰ) |  |  |  |  | FU-25 |  | 0 | 0 | 0 | 0 | 0 | 0
2018-06-30 | 335306 | 0217 | 三幸工業株式会社 | 123 | 前田 健太 | 123180504 | 00031 | 株式会社大気社 | 興研飯能新研究所建設(先進技術ｾﾝﾀｰ) | SB | 三幸工業K-1×3M-POTG-SP | 図番：SK18-KW09-12-1 |  |  |  | 1 | 160000 | 160000 | 0 | 0 | 0
2018-06-30 | 335306 | 0217 | 三幸工業株式会社 | 123 | 前田 健太 | 123180504 | 00031 | 株式会社大気社 | 興研飯能新研究所建設(先進技術ｾﾝﾀｰ) | SB | 三幸工業運賃（混載便） |  |  |  |  | 1 | 5000 | 5000 | 908000 | 72640 | 980640
2018-06-30 | 335307 | 0217 | 三幸工業株式会社 | 121 | 高橋 重幸 | 121180405 | 00030 | 東洋熱工業株式会社 | 桜美林大学百人町ｷｬﾝﾊﾟｽ計画 |  |  |  |  | 中性能ﾌｨﾙﾀｹｰｼﾝｸﾞ |  | 0 | 0 | 0 | 0 | 0 | 0
2018-06-30 | 335307 | 0217 | 三幸工業株式会社 | 121 | 高橋 重幸 | 121180405 | 00030 | 東洋熱工業株式会社 | 桜美林大学百人町ｷｬﾝﾊﾟｽ計画 |  |  |  |  | 系統名:FU-1-2 処理風量:3000CMH | 図番:SK17-KW58-06-0 | 0 | 0 | 0 | 0 | 0 | 0
2018-06-30 | 335307 | 0217 | 三幸工業株式会社 | 121 | 高橋 重幸 | 121180405 | 00030 | 東洋熱工業株式会社 | 桜美林大学百人町ｷｬﾝﾊﾟｽ計画 | SB | 三幸工業K-1×1PM-N3(ﾄﾞｱ方向:L1) | 730H×730W×350L |  |  |  | 1 | 60000 | 60000 | 0 | 0 | 0
2018-06-30 | 335307 | 0217 | 三幸工業株式会社 | 121 | 高橋 重幸 | 121180405 | 00030 | 東洋熱工業株式会社 | 桜美林大学百人町ｷｬﾝﾊﾟｽ計画 |  |  |  |  | ※詳細は添付図面を参照願います。 |  | 0 | 0 | 0 | 60000 | 4800 | 64800
2018-06-30 | 335308 | 0217 | 三幸工業株式会社 | 121 | 高橋 重幸 | 121170909 | 00042 | 新菱冷熱工業株式会社 | 順天堂大学ｷｬﾝﾊﾟｽ･ﾎｽﾋﾟﾀﾙ再編事業(仮称)新研究棟建設計画 |  |  |  |  | ﾌﾟﾚﾌｨﾙﾀｹｰｼﾝｸﾞ | 図番:SK16-KW83-01-3※図面修正願います | 0 | 0 | 0 | 0 | 0 | 0
2018-06-30 | 335308 | 0217 | 三幸工業株式会社 | 121 | 高橋 重幸 | 121170909 | 00042 | 新菱冷熱工業株式会社 | 順天堂大学ｷｬﾝﾊﾟｽ･ﾎｽﾋﾟﾀﾙ再編事業(仮称)新研究棟建設計画 |  |  |  |  | 【納期：5月中旬予定】 |  | 0 | 0 | 0 | 0 | 0 | 0
2018-06-30 | 335308 | 0217 | 三幸工業株式会社 | 121 | 高橋 重幸 | 121170909 | 00042 | 新菱冷熱工業株式会社 | 順天堂大学ｷｬﾝﾊﾟｽ･ﾎｽﾋﾟﾀﾙ再編事業(仮称)新研究棟建設計画 |  |  |  |  | 系統名:F-04-01 処理風量:500CMH |  | 0 | 0 | 0 | 0 | 0 | 0
2018-06-30 | 335308 | 0217 | 三幸工業株式会社 | 121 | 高橋 重幸 | 121170909 | 00042 | 新菱冷熱工業株式会社 | 順天堂大学ｷｬﾝﾊﾟｽ･ﾎｽﾋﾟﾀﾙ再編事業(仮称)新研究棟建設計画 | SB | 三幸工業K-0.5×0.5P-NTG-AS(ﾄﾞｱ方向:L) | 425H×425W×200L |  |  |  | 1 | 12000 | 12000 | 0 | 0 | 0
2018-06-30 | 335308 | 0217 | 三幸工業株式会社 | 121 | 高橋 重幸 | 121170909 | 00042 | 新菱冷熱工業株式会社 | 順天堂大学ｷｬﾝﾊﾟｽ･ﾎｽﾋﾟﾀﾙ再編事業(仮称)新研究棟建設計画 |  |  |  |  | 系統名:F-05-01 処理風量:250CMH |  | 0 | 0 | 0 | 0 | 0 | 0
2018-06-30 | 335308 | 0217 | 三幸工業株式会社 | 121 | 高橋 重幸 | 121170909 | 00042 | 新菱冷熱工業株式会社 | 順天堂大学ｷｬﾝﾊﾟｽ･ﾎｽﾋﾟﾀﾙ再編事業(仮称)新研究棟建設計画 | SB | 三幸工業K-0.5×0.5P-NTG-AS(ﾄﾞｱ方向:R) | 425H×425W×200L |  |  |  | 1 | 12000 | 12000 | 0 | 0 | 0
2018-06-30 | 335308 | 0217 | 三幸工業株式会社 | 121 | 高橋 重幸 | 121170909 | 00042 | 新菱冷熱工業株式会社 | 順天堂大学ｷｬﾝﾊﾟｽ･ﾎｽﾋﾟﾀﾙ再編事業(仮称)新研究棟建設計画 |  |  |  |  | 系統名:F-05-02 処理風量:400CMH |  | 0 | 0 | 0 | 0 | 0 | 0
2018-06-30 | 335308 | 0217 | 三幸工業株式会社 | 121 | 高橋 重幸 | 121170909 | 00042 | 新菱冷熱工業株式会社 | 順天堂大学ｷｬﾝﾊﾟｽ･ﾎｽﾋﾟﾀﾙ再編事業(仮称)新研究棟建設計画 | SB | 三幸工業K-0.5×0.5P-NTG-AS(ﾄﾞｱ方向:L) | 425H×425W×200L |  |  |  | 1 | 12000 | 12000 | 0 | 0 | 0
2018-06-30 | 335308 | 0217 | 三幸工業株式会社 | 121 | 高橋 重幸 | 121170909 | 00042 | 新菱冷熱工業株式会社 | 順天堂大学ｷｬﾝﾊﾟｽ･ﾎｽﾋﾟﾀﾙ再編事業(仮称)新研究棟建設計画 |  |  |  |  | 系統名:F-06-01 処理風量:450CMH |  | 0 | 0 | 0 | 0 | 0 | 0
2018-06-30 | 335308 | 0217 | 三幸工業株式会社 | 121 | 高橋 重幸 | 121170909 | 00042 | 新菱冷熱工業株式会社 | 順天堂大学ｷｬﾝﾊﾟｽ･ﾎｽﾋﾟﾀﾙ再編事業(仮称)新研究棟建設計画 | SB | 三幸工業K-0.5×0.5P-NTG-AS(ﾄﾞｱ方向:R) | 425H×425W×200L |  |  |  | 1 | 12000 | 12000 | 0 | 0 | 0
2018-06-30 | 335308 | 0217 | 三幸工業株式会社 | 121 | 高橋 重幸 | 121170909 | 00042 | 新菱冷熱工業株式会社 | 順天堂大学ｷｬﾝﾊﾟｽ･ﾎｽﾋﾟﾀﾙ再編事業(仮称)新研究棟建設計画 |  |  |  |  | 系統名:F-06-02 処理風量:450CMH |  | 0 | 0 | 0 | 0 | 0 | 0
2018-06-30 | 335308 | 0217 | 三幸工業株式会社 | 121 | 高橋 重幸 | 121170909 | 00042 | 新菱冷熱工業株式会社 | 順天堂大学ｷｬﾝﾊﾟｽ･ﾎｽﾋﾟﾀﾙ再編事業(仮称)新研究棟建設計画 | SB | 三幸工業K-0.5×0.5P-NTG-AS(ﾄﾞｱ方向:R) | 425H×425W×200L |  |  |  | 1 | 12000 | 12000 | 0 | 0 | 0
2018-06-30 | 335308 | 0217 | 三幸工業株式会社 | 121 | 高橋 重幸 | 121170909 | 00042 | 新菱冷熱工業株式会社 | 順天堂大学ｷｬﾝﾊﾟｽ･ﾎｽﾋﾟﾀﾙ再編事業(仮称)新研究棟建設計画 |  |  |  |  | 【納期：5月末頃予定】 |  | 0 | 0 | 0 | 0 | 0 | 0
2018-06-30 | 335308 | 0217 | 三幸工業株式会社 | 121 | 高橋 重幸 | 121170909 | 00042 | 新菱冷熱工業株式会社 | 順天堂大学ｷｬﾝﾊﾟｽ･ﾎｽﾋﾟﾀﾙ再編事業(仮称)新研究棟建設計画 |  |  |  |  | 系統名:F-07-01 処理風量:450CMH |  | 0 | 0 | 0 | 0 | 0 | 0
2018-06-30 | 335308 | 0217 | 三幸工業株式会社 | 121 | 高橋 重幸 | 121170909 | 00042 | 新菱冷熱工業株式会社 | 順天堂大学ｷｬﾝﾊﾟｽ･ﾎｽﾋﾟﾀﾙ再編事業(仮称)新研究棟建設計画 | SB | 三幸工業K-0.5×0.5P-NTG-AS(ﾄﾞｱ方向:R) | 425H×425W×200L |  |  |  | 1 | 12000 | 12000 | 0 | 0 | 0
2018-06-30 | 335308 | 0217 | 三幸工業株式会社 | 121 | 高橋 重幸 | 121170909 | 00042 | 新菱冷熱工業株式会社 | 順天堂大学ｷｬﾝﾊﾟｽ･ﾎｽﾋﾟﾀﾙ再編事業(仮称)新研究棟建設計画 |  |  |  |  | 系統名:F-07-02 処理風量:450CMH |  | 0 | 0 | 0 | 0 | 0 | 0
2018-06-30 | 335308 | 0217 | 三幸工業株式会社 | 121 | 高橋 重幸 | 121170909 | 00042 | 新菱冷熱工業株式会社 | 順天堂大学ｷｬﾝﾊﾟｽ･ﾎｽﾋﾟﾀﾙ再編事業(仮称)新研究棟建設計画 | SB | 三幸工業K-0.5×0.5P-NTG-AS(ﾄﾞｱ方向:R) | 425H×425W×200L |  |  |  | 1 | 12000 | 12000 | 0 | 0 | 0
2018-06-30 | 335308 | 0217 | 三幸工業株式会社 | 121 | 高橋 重幸 | 121170909 | 00042 | 新菱冷熱工業株式会社 | 順天堂大学ｷｬﾝﾊﾟｽ･ﾎｽﾋﾟﾀﾙ再編事業(仮称)新研究棟建設計画 |  |  |  |  | 【納期：6月予定】 |  | 0 | 0 | 0 | 0 | 0 | 0
2018-06-30 | 335308 | 0217 | 三幸工業株式会社 | 121 | 高橋 重幸 | 121170909 | 00042 | 新菱冷熱工業株式会社 | 順天堂大学ｷｬﾝﾊﾟｽ･ﾎｽﾋﾟﾀﾙ再編事業(仮称)新研究棟建設計画 |  |  |  |  | 系統名:F-08～11-01 処理風量:450CMH |  | 0 | 0 | 0 | 0 | 0 | 0
2018-06-30 | 335308 | 0217 | 三幸工業株式会社 | 121 | 高橋 重幸 | 121170909 | 00042 | 新菱冷熱工業株式会社 | 順天堂大学ｷｬﾝﾊﾟｽ･ﾎｽﾋﾟﾀﾙ再編事業(仮称)新研究棟建設計画 | SB | 三幸工業K-0.5×0.5P-NTG-AS(ﾄﾞｱ方向:R) | 425H×425W×200L |  |  |  | 4 | 12000 | 48000 | 0 | 0 | 0
2018-06-30 | 335308 | 0217 | 三幸工業株式会社 | 121 | 高橋 重幸 | 121170909 | 00042 | 新菱冷熱工業株式会社 | 順天堂大学ｷｬﾝﾊﾟｽ･ﾎｽﾋﾟﾀﾙ再編事業(仮称)新研究棟建設計画 |  |  |  |  | 系統名:F-08～11-02 処理風量:450CMH |  | 0 | 0 | 0 | 0 | 0 | 0
2018-06-30 | 335308 | 0217 | 三幸工業株式会社 | 121 | 高橋 重幸 | 121170909 | 00042 | 新菱冷熱工業株式会社 | 順天堂大学ｷｬﾝﾊﾟｽ･ﾎｽﾋﾟﾀﾙ再編事業(仮称)新研究棟建設計画 | SB | 三幸工業K-0.5×0.5P-NTG-AS(ﾄﾞｱ方向:R) | 425H×425W×200L |  |  |  | 4 | 12000 | 48000 | 180000 | 14400 | 194400
2018-06-30 | 335391 | 0014 | 株式会社空調保全工業 | 160 | 古泉 匡 | 160180606 | 00636 | 新菱冷熱工業株式会社 | 東京ｶﾞｽﾋﾞﾙﾃﾞｨﾝｸﾞ | SXXS | 保全城南電気集塵機 集塵ｾﾙ薬品洗浄作業費 |  |  |  |  | 1 | 0 | 160000 | 0 | 0 | 0
2018-06-30 | 335391 | 0014 | 株式会社空調保全工業 | 160 | 古泉 匡 | 160180606 | 00636 | 新菱冷熱工業株式会社 | 東京ｶﾞｽﾋﾞﾙﾃﾞｨﾝｸﾞ |  |  |  |  | ※見積№ SK-130415-A |  | 0 | 0 | 0 | 0 | 0 | 0
2018-06-30 | 335391 | 0014 | 株式会社空調保全工業 | 160 | 古泉 匡 | 160180606 | 00636 | 新菱冷熱工業株式会社 | 東京ｶﾞｽﾋﾞﾙﾃﾞｨﾝｸﾞ |  |  |  |  | ※作業日をご確認頂けましたらReFAX願います。 |  | 0 | 0 | 0 | 160000 | 12800 | 172800
2018-06-30 | 335597 | 2767 | 株式会社藤川設備 | 150 | 古泉 匡 | 150180603 | 00354 | 凸版印刷株式会社 | ﾄｯﾊﾟﾝ板橋ﾋﾞﾙ | SXXS | 作業費（発注あり） |  |  |  |  | 2 | 20000 | 40000 | 40000 | 3200 | 43200
2018-06-30 | 335599 | 2759 | 株式会社ＰＤエコシステム | 150 | 古泉 匡 | 150180604 | 03081 | キッコーマンソイフーズ株式会社 | ｷｯｺｰﾏﾝｿｲﾌｰｽﾞ株式会社 茨城工場 | SXXS | 作業費（発注あり） |  |  |  |  | 1 | 0 | 460000 | 460000 | 36800 | 496800
2018-07-01 | 336193 | 2753 | ショーワ株式会社 東京支店 | 162 | 佐藤 大樹 | 162180701 | 00375 | モリミツ株式会社 | 医療法人 同仁会 千歳第一病院 | ZXXK | ｼｮｳﾌﾞﾗｲﾝPEｽｰﾊﾟｰ（原液） | 20L |  |  |  | 10 | 4400 | 44000 | 0 | 0 | 0
2018-07-01 | 336193 | 2753 | ショーワ株式会社 東京支店 | 162 | 佐藤 大樹 | 162180701 | 00375 | モリミツ株式会社 | 医療法人 同仁会 千歳第一病院 |  |  |  |  | ※納期回答お願い致します。 |  | 0 | 0 | 0 | 0 | 0 | 0
2018-07-01 | 336193 | 2753 | ショーワ株式会社 東京支店 | 162 | 佐藤 大樹 | 162180701 | 00375 | モリミツ株式会社 | 医療法人 同仁会 千歳第一病院 |  |  |  |  | ※送り状FAX願います。 |  | 0 | 0 | 0 | 44000 | 3520 | 47520
2018-07-01 | 337094 | 0901 | 幕張：人工用 | 162 | 佐藤 大樹 | 162180607 | 00032 | 第一工業株式会社 | 三菱電機㈱鎌倉製作所 | XX | 社内人工 |  |  |  |  | 1 | 0 | 29430 | 29430 | 0 | 29430
2018-07-01 | 337095 | 0901 | 幕張：人工用 | 162 | 佐藤 大樹 | 162180604 | 00032 | 第一工業株式会社 | 三菱電機㈱鎌倉14B工場 | XX | 社内人工 |  |  |  |  | 1 | 0 | 37637 | 37637 | 0 | 37637
2018-07-01 | 337116 | 0901 | 幕張：人工用 | 151 | 内藤 慎二 | 151180705 | 02528 | 株式会社シーイーテック | ㈱ﾌｧｰｽﾄﾌｰｽﾞ八王子工場 | XX | 社内人工 |  |  |  |  | 1 | 0 | 67347 | 67347 | 0 | 67347
2018-07-01 | 337117 | 0901 | 幕張：人工用 | 151 | 内藤 慎二 | 151180702 | 01091 | ヴェオリア･ジェネッツ株式会社 | DIC川村記念美術館 | XX | 社内人工 |  |  |  |  | 1 | 0 | 13409 | 13409 | 0 | 13409
2018-07-01 | 337118 | 0901 | 幕張：人工用 | 121 | 高橋 重幸 | 121180106 | 00042 | 新菱冷熱工業株式会社 | 第一三共㈱品川研究ｾﾝﾀｰ600号館7階 | XX | 社内人工 |  |  |  |  | 1 | 0 | 68835 | 68835 | 0 | 68835
2018-07-01 | 337119 | 0901 | 幕張：人工用 | 121 | 高橋 重幸 | 121180407 | 00042 | 新菱冷熱工業株式会社 | 日本医科大学千葉北総病院 | XX | 社内人工 |  |  |  |  | 1 | 0 | 30230 | 30230 | 0 | 30230
2018-07-01 | 337120 | 0901 | 幕張：人工用 | 160 | 古泉 匡 | 160180708 | 00571 | 東洋熱工業株式会社 | TBS放送ｾﾝﾀｰ | XX | 社内人工 |  |  |  |  | 1 | 0 | 153339 | 153339 | 0 | 153339
2018-07-01 | 337121 | 0901 | 幕張：人工用 | 150 | 古泉 匡 | 150180703 | 02850 | 株式会社アメフレック | 米屋第二工場 | XX | 社内人工 |  |  |  |  | 1 | 0 | 42904 | 42904 | 0 | 42904
2018-07-01 | 337122 | 0901 | 幕張：人工用 | 150 | 古泉 匡 | 150180701 | 03081 | キッコーマンソイフーズ株式会社 | ｷｯｺｰﾏﾝｿｲﾌｰｽﾞ株式会社 茨城工場 | XX | 社内人工 |  |  |  |  | 1 | 0 | 30456 | 30456 | 0 | 30456
2018-07-01 | 337481 | 0900 | 日本橋：人工用 | 150 | 古泉 匡 | 150180705 | 00354 | 凸版印刷株式会社 | 凸版印刷株式会社 板橋工場 | XX | 社内人工 |  |  |  |  | 1 | 0 | 31788 | 31788 | 0 | 31788
2018-07-01 | 337482 | 0900 | 日本橋：人工用 | 160 | 古泉 匡 | 160180701 | 01383 | 新菱テクニカルサービス株式会社 | 有楽町ﾋﾞﾙ | XX | 社内人工 |  |  |  |  | 1 | 0 | 21609 | 21609 | 0 | 21609
2018-07-01 | 337483 | 0900 | 日本橋：人工用 | 160 | 古泉 匡 | 160180702 | 01383 | 新菱テクニカルサービス株式会社 | 新有楽町ﾋﾞﾙ | XX | 社内人工 |  |  |  |  | 1 | 0 | 17366 | 17366 | 0 | 17366
2018-07-01 | 337484 | 0900 | 日本橋：人工用 | 150 | 古泉 匡 | 150180702 | 00354 | 凸版印刷株式会社 | 凸版印刷株式会社 川口工場 | XX | 社内人工 |  |  |  |  | 1 | 0 | 2160 | 2160 | 0 | 2160
2018-07-01 | 337486 | 0900 | 日本橋：人工用 | 151 | 内藤 慎二 | 151180712 | 02783 | ＴＭＥＳ株式会社 | ﾃﾚﾋﾞ東京天王洲ｽﾀｼﾞｵ | XX | 社内人工 |  |  |  |  | 1 | 0 | 36012 | 36012 | 0 | 36012
2018-07-01 | 337487 | 0900 | 日本橋：人工用 | 151 | 内藤 慎二 | 151180703 | 04165 | 藤田テクノ株式会社 | 石福金属興業㈱草加工場 | XX | 社内人工 |  |  |  |  | 1 | 0 | 40182 | 40182 | 0 | 40182
2018-07-01 | 337488 | 0900 | 日本橋：人工用 | 151 | 内藤 慎二 | 151180612 | 02830 | 株式会社アルバック | ｱﾙﾊﾞｯｸ茅ヶ崎本社･工場 | XX | 社内人工 |  |  |  |  | 1 | 0 | 39046 | 39046 | 0 | 39046
2018-07-01 | 337489 | 0900 | 日本橋：人工用 | 161 | 内藤 慎二 | 161171006 | 00031 | 株式会社大気社 | 日本ﾒｼﾞﾌｨｼﾞｯｸｽ㈱神奈川ﾗﾎﾞ | XX | 社内人工 |  |  |  |  | 1 | 0 | 28067 | 28067 | 0 | 28067
2018-07-01 | 337490 | 0900 | 日本橋：人工用 | 151 | 内藤 慎二 | 151180729 | 02845 | 赤門ウイレックス株式会社 | ﾊﾟｽｺ湘南工場 | XX | 社内人工 |  |  |  |  | 1 | 0 | 13713 | 13713 | 0 | 13713
2018-07-02 | 336001 | 0001 | ニッタ株式会社 | 127 | 古泉 匡 | 127180712 | 03023 | コトヒラ工業株式会社 | OEM(ｺﾄﾋﾗ) | NSP | ニッタ 34J1-6X RR AA | 250H×250W×68 | NHEP-08071-1 |  |  | 10 | 4600 | 46000 | 46000 | 3680 | 49680
2018-07-02 | 336058 | 0003 | 日本バイリーン株式会社 | 121 | 高橋 重幸 | 121180701 | 00042 | 新菱冷熱工業株式会社 | 新東京ﾋﾞﾙ外調機(OAC-1外)更新工事 | VR | ﾊﾞｲﾘｰﾝ FS-1705 | 1.0×50m |  |  |  | 1 | 18700 | 18700 | 0 | 0 | 0
2018-07-02 | 336058 | 0003 | 日本バイリーン株式会社 | 121 | 高橋 重幸 | 121180701 | 00042 | 新菱冷熱工業株式会社 | 新東京ﾋﾞﾙ外調機(OAC-1外)更新工事 | SX32 | 運搬費(混載便) |  |  |  |  | 1 | 0 | 1500 | 0 | 0 | 0
2018-07-02 | 336058 | 0003 | 日本バイリーン株式会社 | 121 | 高橋 重幸 | 121180701 | 00042 | 新菱冷熱工業株式会社 | 新東京ﾋﾞﾙ外調機(OAC-1外)更新工事 |  |  |  |  | ※現着前に和田様へ連絡願います。 |  | 0 | 0 | 0 | 20200 | 1616 | 21816
2018-07-02 | 336060 | 0003 | 日本バイリーン株式会社 | 121 | 高橋 重幸 | 121180702 | 00042 | 新菱冷熱工業株式会社 | 日比谷国際ﾋﾞﾙ基準階専用部ﾘﾉﾍﾞｰｼｮﾝ他工事 | VR | ﾊﾞｲﾘｰﾝ PS/150N | 1.6×30m |  |  |  | 2 | 30000 | 60000 | 0 | 0 | 0
2018-07-02 | 336060 | 0003 | 日本バイリーン株式会社 | 121 | 高橋 重幸 | 121180702 | 00042 | 新菱冷熱工業株式会社 | 日比谷国際ﾋﾞﾙ基準階専用部ﾘﾉﾍﾞｰｼｮﾝ他工事 |  |  |  |  | ※現着前に加藤様へ連絡願います。 |  | 0 | 0 | 0 | 60000 | 4800 | 64800
2018-07-02 | 336231 | 2748 | シマ産業株式会社 | 121 | 高橋 重幸 | 121180112 | 00042 | 新菱冷熱工業株式会社 | TDS新ｱﾄﾗｸｼｮﾝ計画 | ZXXD | DG87-541 | 0～300Pa |  |  |  | 1 | 4400 | 4400 | 0 | 0 | 0
2018-07-02 | 336231 | 2748 | シマ産業株式会社 | 121 | 高橋 重幸 | 121180112 | 00042 | 新菱冷熱工業株式会社 | TDS新ｱﾄﾗｸｼｮﾝ計画 |  |  |  |  | ※現着前にﾗｲ様へ連絡願います。 |  | 0 | 0 | 0 | 0 | 0 | 0
2018-07-02 | 336231 | 2748 | シマ産業株式会社 | 121 | 高橋 重幸 | 121180112 | 00042 | 新菱冷熱工業株式会社 | TDS新ｱﾄﾗｸｼｮﾝ計画 | ZXXD | 送料 |  |  |  |  | 1 | 0 | 1000 | 5400 | 432 | 5832
2018-07-02 | 336559 | 0001 | ニッタ株式会社 | 122 | 大畑 和樹 | 122180601 | 00044 | アネス株式会社 | TPP水戸工場 紙器再構築に伴うBC更新工事 | NT | ニッタ NTJ-20F(RM/600) | 610×610×20 | AF-1 |  |  | 6 | 1568 | 9408 | 0 | 0 | 0
2018-07-02 | 336559 | 0001 | ニッタ株式会社 | 122 | 大畑 和樹 | 122180601 | 00044 | アネス株式会社 | TPP水戸工場 紙器再構築に伴うBC更新工事 | NT | ニッタ NTJ-20W(RM/600) | 305×610×20 | AF-1 |  |  | 3 | 1144 | 3432 | 0 | 0 | 0
2018-07-02 | 336559 | 0001 | ニッタ株式会社 | 122 | 大畑 和樹 | 122180601 | 00044 | アネス株式会社 | TPP水戸工場 紙器再構築に伴うBC更新工事 | NT | ニッタ NTJ-20F(RM/600) | 610×610×20 | AF-2 |  |  | 6 | 1568 | 9408 | 0 | 0 | 0
2018-07-02 | 336559 | 0001 | ニッタ株式会社 | 122 | 大畑 和樹 | 122180601 | 00044 | アネス株式会社 | TPP水戸工場 紙器再構築に伴うBC更新工事 | NT | ニッタ NTJ-20W(RM/600) | 305×610×20 | AF-2 |  |  | 3 | 1144 | 3432 | 0 | 0 | 0
2018-07-02 | 336559 | 0001 | ニッタ株式会社 | 122 | 大畑 和樹 | 122180601 | 00044 | アネス株式会社 | TPP水戸工場 紙器再構築に伴うBC更新工事 | NT | ニッタ NTJ-20F(RM/600) | 610×610×20 | AF-3 |  |  | 9 | 1568 | 14112 | 0 | 0 | 0
2018-07-02 | 336559 | 0001 | ニッタ株式会社 | 122 | 大畑 和樹 | 122180601 | 00044 | アネス株式会社 | TPP水戸工場 紙器再構築に伴うBC更新工事 | NT | ニッタ NTJ-20H(RM/600) | 610×305×20 | AF-3 |  |  | 3 | 1144 | 3432 | 43224 | 3460 | 46684
2018-07-02 | 336810 | 0001 | ニッタ株式会社 | 121 | 高橋 重幸 | 121180505 | 00042 | 新菱冷熱工業株式会社 | 凸版印刷㈱深谷工場実装(Phase6･7)工事 | NBPM | ニッタ 0.5×1P-NTG |  |  |  |  | 1 | 30000 | 30000 | 0 | 0 | 0
2018-07-02 | 336810 | 0001 | ニッタ株式会社 | 121 | 高橋 重幸 | 121180505 | 00042 | 新菱冷熱工業株式会社 | 凸版印刷㈱深谷工場実装(Phase6･7)工事 | NBPM | ニッタ 0.5×1P-NTG |  |  |  |  | 1 | 30000 | 30000 | 0 | 0 | 0
2018-07-02 | 336810 | 0001 | ニッタ株式会社 | 121 | 高橋 重幸 | 121180505 | 00042 | 新菱冷熱工業株式会社 | 凸版印刷㈱深谷工場実装(Phase6･7)工事 | NBPM | ニッタ 1×1.5PM-NTG |  |  |  |  | 1 | 46000 | 46000 | 0 | 0 | 0
2018-07-02 | 336810 | 0001 | ニッタ株式会社 | 121 | 高橋 重幸 | 121180505 | 00042 | 新菱冷熱工業株式会社 | 凸版印刷㈱深谷工場実装(Phase6･7)工事 | NBPM | ニッタ 1×1.5PM-NTG |  |  |  |  | 1 | 46000 | 46000 | 0 | 0 | 0
2018-07-02 | 336810 | 0001 | ニッタ株式会社 | 121 | 高橋 重幸 | 121180505 | 00042 | 新菱冷熱工業株式会社 | 凸版印刷㈱深谷工場実装(Phase6･7)工事 | NBPM | ニッタ 0.5×1PM-PTS-AS |  |  |  |  | 1 | 32000 | 32000 | 0 | 0 | 0
2018-07-02 | 336810 | 0001 | ニッタ株式会社 | 121 | 高橋 重幸 | 121180505 | 00042 | 新菱冷熱工業株式会社 | 凸版印刷㈱深谷工場実装(Phase6･7)工事 | NBPH | ニッタ 1×1PH-CZPTS-SP |  |  |  |  | 1 | 52000 | 52000 | 0 | 0 | 0
2018-07-02 | 336810 | 0001 | ニッタ株式会社 | 121 | 高橋 重幸 | 121180505 | 00042 | 新菱冷熱工業株式会社 | 凸版印刷㈱深谷工場実装(Phase6･7)工事 | NBX | ニッタ 運搬費 |  |  |  |  | 1 | 0 | 30000 | 266000 | 21280 | 287280
2018-07-02 | 336813 | 0001 | ニッタ株式会社 | 121 | 高橋 重幸 | 121180111 | 00042 | 新菱冷熱工業株式会社 | 順天堂大学ｷｬﾝﾊﾟｽ･ﾎｽﾋﾟﾀﾙ1号館無菌病棟 | NBCAP | ニッタ CAP-GS-DS(H)-SAS-DS |  |  |  |  | 2 | 10000 | 20000 | 0 | 0 | 0
2018-07-02 | 336813 | 0001 | ニッタ株式会社 | 121 | 高橋 重幸 | 121180111 | 00042 | 新菱冷熱工業株式会社 | 順天堂大学ｷｬﾝﾊﾟｽ･ﾎｽﾋﾟﾀﾙ1号館無菌病棟 | NBCAP | ニッタ CAP-GS-DS(H)-SAS-DS |  |  |  |  | 1 | 10000 | 10000 | 0 | 0 | 0
2018-07-02 | 336813 | 0001 | ニッタ株式会社 | 121 | 高橋 重幸 | 121180111 | 00042 | 新菱冷熱工業株式会社 | 順天堂大学ｷｬﾝﾊﾟｽ･ﾎｽﾋﾟﾀﾙ1号館無菌病棟 | NBCAP | ニッタ CAP-GS-DS(H)-SAS-DS |  |  |  |  | 6 | 10000 | 60000 | 0 | 0 | 0
2018-07-02 | 336813 | 0001 | ニッタ株式会社 | 121 | 高橋 重幸 | 121180111 | 00042 | 新菱冷熱工業株式会社 | 順天堂大学ｷｬﾝﾊﾟｽ･ﾎｽﾋﾟﾀﾙ1号館無菌病棟 | NBCAP | ニッタ CAP-GS-DS(H)-SAS-DS |  |  |  |  | 2 | 10000 | 20000 | 0 | 0 | 0
2018-07-02 | 336813 | 0001 | ニッタ株式会社 | 121 | 高橋 重幸 | 121180111 | 00042 | 新菱冷熱工業株式会社 | 順天堂大学ｷｬﾝﾊﾟｽ･ﾎｽﾋﾟﾀﾙ1号館無菌病棟 | NBCAP | ニッタ CAP-GS-DS(H)-SAS-DS |  |  |  |  | 2 | 10000 | 20000 | 130000 | 10400 | 140400
2018-07-03 | 336002 | 0001 | ニッタ株式会社 | 127 | 古泉 匡 | 127180718 | 03023 | コトヒラ工業株式会社 | OEM(ｺﾄﾋﾗ) | NAE | ニッタ AEⅡ-90-X GG | 200H×200W×65 | NEC-11039-0 |  |  | 10 | 4100 | 41000 | 41000 | 3280 | 44280
2018-07-03 | 336003 | 0001 | ニッタ株式会社 | 127 | 古泉 匡 | 127180639 | 03023 | コトヒラ工業株式会社 | OEM(ｺﾄﾋﾗ) | NAE | ニッタ AEⅡ-90-X GG | 200H×200W×65 | NEC-11039-0 |  |  | 1 | 4100 | 4100 | 4100 | 328 | 4428
2018-07-03 | 336063 | 0003 | 日本バイリーン株式会社 | 161 | 内藤 慎二 | 161180602 | 02625 | 株式会社ナブコン | 本田和光 | VR | ﾊﾞｲﾘｰﾝ PA/350HL | 0.8×20m |  |  |  | 7 | 20900 | 146300 | 0 | 0 | 0
2018-07-03 | 336063 | 0003 | 日本バイリーン株式会社 | 161 | 内藤 慎二 | 161180602 | 02625 | 株式会社ナブコン | 本田和光 |  |  |  |  | ※実績注番 138170601(2017年6月) |  | 0 | 0 | 0 | 0 | 0 | 0
2018-07-03 | 336063 | 0003 | 日本バイリーン株式会社 | 161 | 内藤 慎二 | 161180602 | 02625 | 株式会社ナブコン | 本田和光 |  |  |  |  | ※見積№ T16-00880-01 |  | 0 | 0 | 0 | 146300 | 11704 | 158004
2018-07-03 | 336156 | 0005 | 株式会社アクシー | 151 | 内藤 慎二 | 151180710 | 01091 | ヴェオリア･ジェネッツ株式会社 | DIC㈱総合研究所 | PUXM | アクシーPS/400N(ｱﾙﾐ枠) | 450W×610H×15T |  |  |  | 2 | 1560 | 3120 | 0 | 0 | 0
2018-07-03 | 336156 | 0005 | 株式会社アクシー | 151 | 内藤 慎二 | 151180710 | 01091 | ヴェオリア･ジェネッツ株式会社 | DIC㈱総合研究所 | PUXM | アクシー送料 |  |  |  |  | 1 | 0 | 1000 | 4120 | 330 | 4450
2018-07-03 | 336560 | 0001 | ニッタ株式会社 | 161 | 内藤 慎二 | 161180606 | 00461 | 株式会社テクノ菱和 | 東京応化 相模A2棟 | NEM | ニッタ P-90-F | 610H×610W×150D用 |  |  |  | 4 | 7700 | 30800 | 0 | 0 | 0
2018-07-03 | 336560 | 0001 | ニッタ株式会社 | 161 | 内藤 慎二 | 161180606 | 00461 | 株式会社テクノ菱和 | 東京応化 相模A2棟 |  |  |  |  | ※実績注番：138170410（2017年5月納入） |  | 0 | 0 | 0 | 30800 | 2464 | 33264
2018-07-03 | 336814 | 0001 | ニッタ株式会社 | 124 | 前田 健太 | 124180503 | 01322 | 新晃空調工業株式会社 | 近代美術館鎌倉別館改修工事(空調) | NU | ニッタ NC-22C-NT-PF外枠 | 610H×610W×480D |  |  |  | 2 | 14370 | 28740 | 0 | 0 | 0
2018-07-03 | 336814 | 0001 | ニッタ株式会社 | 124 | 前田 健太 | 124180503 | 01322 | 新晃空調工業株式会社 | 近代美術館鎌倉別館改修工事(空調) | NU | ニッタ NC-12C-NT-PF外枠 | 305H×610W×480D |  |  |  | 2 | 12510 | 25020 | 0 | 0 | 0
2018-07-03 | 336814 | 0001 | ニッタ株式会社 | 124 | 前田 健太 | 124180503 | 01322 | 新晃空調工業株式会社 | 近代美術館鎌倉別館改修工事(空調) | NU | ニッタ NC-22C-NT-PF外枠 | 610H×610W×480D |  |  |  | 2 | 14370 | 28740 | 0 | 0 | 0
2018-07-03 | 336814 | 0001 | ニッタ株式会社 | 124 | 前田 健太 | 124180503 | 01322 | 新晃空調工業株式会社 | 近代美術館鎌倉別館改修工事(空調) | NU | ニッタ NC-12C-NT-PF外枠 | 305H×610W×480D |  |  |  | 2 | 12510 | 25020 | 107520 | 8602 | 116122
2018-07-03 | 336843 | 0206 | 有限会社街コーポレイション | 150 | 古泉 匡 | 150180607 | 00354 | 凸版印刷株式会社 | 凸版印刷株式会社 板橋工場 | STXS | ﾌｨﾙﾀ交換・洗浄費 |  |  |  |  | 71 | 100 | 7100 | 7100 | 568 | 7668
2018-07-04 | 336004 | 0001 | ニッタ株式会社 | 151 | 内藤 慎二 | 151180707 | 04200 | 株式会社渡辺冷凍機 | ﾔﾏｻ醤油㈱銚子工場 | NSP | ニッタ 1506-42 RI | 610H×610W×292D |  |  |  | 2 | 56800 | 113600 | 0 | 0 | 0
2018-07-04 | 336004 | 0001 | ニッタ株式会社 | 151 | 内藤 慎二 | 151180707 | 04200 | 株式会社渡辺冷凍機 | ﾔﾏｻ醤油㈱銚子工場 | NEH | ニッタ EHS-A-N GI EO | 610H×760W×150D |  |  |  | 1 | 33360 | 33360 | 0 | 0 | 0
2018-07-04 | 336004 | 0001 | ニッタ株式会社 | 151 | 内藤 慎二 | 151180707 | 04200 | 株式会社渡辺冷凍機 | ﾔﾏｻ醤油㈱銚子工場 |  |  |  |  | ※実績注番 415170811(2017年8月) | 415170931(2017年9月) | 0 | 0 | 0 | 146960 | 11757 | 158717
2018-07-04 | 336070 | 0003 | 日本バイリーン株式会社 | 150 | 古泉 匡 | 150180705 | 00354 | 凸版印刷株式会社 | 凸版印刷株式会社 板橋工場 | VR | ﾊﾞｲﾘｰﾝ FR-585L | 1.2×20m巻 |  |  |  | 1 | 15000 | 15000 | 0 | 0 | 0
2018-07-04 | 336070 | 0003 | 日本バイリーン株式会社 | 150 | 古泉 匡 | 150180705 | 00354 | 凸版印刷株式会社 | 凸版印刷株式会社 板橋工場 | VR | ﾊﾞｲﾘｰﾝ FR-585L | 1.4×20m巻 |  |  |  | 1 | 18000 | 18000 | 0 | 0 | 0
2018-07-04 | 336070 | 0003 | 日本バイリーン株式会社 | 150 | 古泉 匡 | 150180705 | 00354 | 凸版印刷株式会社 | 凸版印刷株式会社 板橋工場 | VR | ﾊﾞｲﾘｰﾝ FR-585L | 1.6×20m巻 |  |  |  | 1 | 20000 | 20000 | 0 | 0 | 0
2018-07-04 | 336070 | 0003 | 日本バイリーン株式会社 | 150 | 古泉 匡 | 150180705 | 00354 | 凸版印刷株式会社 | 凸版印刷株式会社 板橋工場 | VR | ﾊﾞｲﾘｰﾝ FR-585L | 1.8×20m巻 |  |  |  | 1 | 23000 | 23000 | 0 | 0 | 0
2018-07-04 | 336070 | 0003 | 日本バイリーン株式会社 | 150 | 古泉 匡 | 150180705 | 00354 | 凸版印刷株式会社 | 凸版印刷株式会社 板橋工場 | VR | ﾊﾞｲﾘｰﾝ FR-580 | 1.6×20m巻 |  |  |  | 3 | 17800 | 53400 | 0 | 0 | 0
2018-07-04 | 336070 | 0003 | 日本バイリーン株式会社 | 150 | 古泉 匡 | 150180705 | 00354 | 凸版印刷株式会社 | 凸版印刷株式会社 板橋工場 |  |  |  |  | ※見積№ T11-01666-03 |  | 0 | 0 | 0 | 129400 | 10352 | 139752
2018-07-04 | 336176 | 0115 | 協成産業株式会社 | 160 | 古泉 匡 | 160180706 | 01383 | 新菱テクニカルサービス株式会社 | 新大手町ﾋﾞﾙ 9階JNC(906区外)保守 |  |  |  |  | PMAC製ﾌｨﾙﾀ(同等品) |  | 0 | 0 | 0 | 0 | 0 | 0
2018-07-04 | 336176 | 0115 | 協成産業株式会社 | 160 | 古泉 匡 | 160180706 | 01383 | 新菱テクニカルサービス株式会社 | 新大手町ﾋﾞﾙ 9階JNC(906区外)保守 | KXXK | 協成 KPF-WT56-65 | 258×460×65 |  |  |  | 2 | 2900 | 5800 | 0 | 0 | 0
2018-07-04 | 336176 | 0115 | 協成産業株式会社 | 160 | 古泉 匡 | 160180706 | 01383 | 新菱テクニカルサービス株式会社 | 新大手町ﾋﾞﾙ 9階JNC(906区外)保守 | KXXK | 協成 送料 |  |  |  |  | 1 | 0 | 1500 | 0 | 0 | 0
2018-07-04 | 336176 | 0115 | 協成産業株式会社 | 160 | 古泉 匡 | 160180706 | 01383 | 新菱テクニカルサービス株式会社 | 新大手町ﾋﾞﾙ 9階JNC(906区外)保守 |  |  |  |  | ※実績注番 258170703(2017年7月) |  | 0 | 0 | 0 | 7300 | 584 | 7884
2018-07-04 | 336177 | 0115 | 協成産業株式会社 | 151 | 内藤 慎二 | 151180708 | 00185 | 大和製罐株式会社 | 大和製罐㈱ 東京工場 | KXXK | 協成 RF-100 耐熱 | 850×1200 |  |  |  | 50 | 1650 | 82500 | 0 | 0 | 0
2018-07-04 | 336177 | 0115 | 協成産業株式会社 | 151 | 内藤 慎二 | 151180708 | 00185 | 大和製罐株式会社 | 大和製罐㈱ 東京工場 |  |  |  |  | ※実績注番 262170417(2017年4月) |  | 0 | 0 | 0 | 82500 | 6600 | 89100
2018-07-04 | 336561 | 0001 | ニッタ株式会社 | 162 | 佐藤 大樹 | 162180606 | 00353 | 三機工業株式会社 | 杏林大学井の頭ｷｬﾝﾊﾟｽ | NRX | ニッタ RL-65-X6-Z GO | 415H×440W×65t |  |  |  | 2 | 3700 | 7400 | 7400 | 592 | 7992
2018-07-04 | 336630 | 0003 | 日本バイリーン株式会社 | 123 | 前田 健太 | 123180406 | 01704 | 株式会社朝日工業社 | 森永乳業㈱利根工場 新棟建設工事空調設備 | VCM | ﾊﾞｲﾘｰﾝ VCM-1020 |  |  |  |  | 1 | 115000 | 115000 | 0 | 0 | 0
2018-07-04 | 336630 | 0003 | 日本バイリーン株式会社 | 123 | 前田 健太 | 123180406 | 01704 | 株式会社朝日工業社 | 森永乳業㈱利根工場 新棟建設工事空調設備 | VACM | ﾊﾞｲﾘｰﾝ VA・CM-1020 |  |  |  |  | 1 | 55000 | 55000 | 170000 | 13600 | 183600
2018-07-04 | 336821 | 0001 | ニッタ株式会社 | 121 | 高橋 重幸 | 121180609 | 00030 | 東洋熱工業株式会社 | 東海大学浦安高校 | NEM | ニッタ SLE-98-X GO | 250H×300W×120D |  |  |  | 2 | 4600 | 9200 | 0 | 0 | 0
2018-07-04 | 336821 | 0001 | ニッタ株式会社 | 121 | 高橋 重幸 | 121180609 | 00030 | 東洋熱工業株式会社 | 東海大学浦安高校 | NEM | ニッタ SLE-98-X GO | 500H×700W×120D |  |  |  | 4 | 6400 | 25600 | 34800 | 2784 | 37584
2018-07-05 | 336009 | 0001 | ニッタ株式会社 | 160 | 古泉 匡 | 160180615 | 00571 | 東洋熱工業株式会社 | 帝京大学板橋ｷｬﾝﾊﾟｽ | ZXXS | RL-65-X6-ZL OG | 775H×540W×65T |  |  |  | 4 | 6600 | 26400 | 0 | 0 | 0
2018-07-05 | 336009 | 0001 | ニッタ株式会社 | 160 | 古泉 匡 | 160180615 | 00571 | 東洋熱工業株式会社 | 帝京大学板橋ｷｬﾝﾊﾟｽ |  |  |  |  | ※実績注番 258150917/2015.9 |  | 0 | 0 | 0 | 26400 | 2112 | 28512
2018-07-05 | 336013 | 0001 | ニッタ株式会社 | 127 | 古泉 匡 | 127180713 | 03023 | コトヒラ工業株式会社 | OEM(ｺﾄﾋﾗ) | NSP | ニッタ 3601-6X RR AA | 200H×200W×68 | NHEP-11106-0 |  |  | 3 | 4500 | 13500 | 13500 | 1080 | 14580
2018-07-05 | 336014 | 0001 | ニッタ株式会社 | 127 | 古泉 匡 | 127180714 | 03023 | コトヒラ工業株式会社 | OEM(ｺﾄﾋﾗ) | NSP | ニッタ 34J1-6X RR AA | 250H×250W×68 | NHEP-08071-1 |  |  | 10 | 4600 | 46000 | 46000 | 3680 | 49680
2018-07-05 | 336015 | 0001 | ニッタ株式会社 | 127 | 古泉 匡 | 127180637 | 03023 | コトヒラ工業株式会社 | OEM(ｺﾄﾋﾗ) | NSP | ニッタ 3502-6XN3PX FIX AA | 500H×500W×52 | NHEP-10065-0 |  |  | 10 | 10200 | 102000 | 0 | 0 | 0
2018-07-05 | 336015 | 0001 | ニッタ株式会社 | 127 | 古泉 匡 | 127180637 | 03023 | コトヒラ工業株式会社 | OEM(ｺﾄﾋﾗ) | NSP | ニッタ 3502-6XN3PX FIX AA | 500H×500W×52 | NHEP-10065-0 |  |  | 10 | 10200 | 102000 | 204000 | 16320 | 220320
2018-07-05 | 336016 | 0001 | ニッタ株式会社 | 127 | 古泉 匡 | 127180638 | 03023 | コトヒラ工業株式会社 | OEM(ｺﾄﾋﾗ) | NSP | ニッタ 3502-6XN3PX FIX AO | 350H×350W×52 | NHEP-10039-2 |  |  | 10 | 7650 | 76500 | 76500 | 6120 | 82620
2018-07-05 | 336071 | 0003 | 日本バイリーン株式会社 | 160 | 古泉 匡 | 160180614 | 00030 | 東洋熱工業株式会社 | JX金属㈱磯原工場 | VR | ﾊﾞｲﾘｰﾝ FR-585BL | 0.6×20m |  |  |  | 1 | 11000 | 11000 | 0 | 0 | 0
2018-07-05 | 336071 | 0003 | 日本バイリーン株式会社 | 160 | 古泉 匡 | 160180614 | 00030 | 東洋熱工業株式会社 | JX金属㈱磯原工場 | VX | ﾊﾞｲﾘｰﾝ VX-95M-56F | 610W×610H×290D |  |  |  | 1 | 12600 | 12600 | 0 | 0 | 0
2018-07-05 | 336071 | 0003 | 日本バイリーン株式会社 | 160 | 古泉 匡 | 160180614 | 00030 | 東洋熱工業株式会社 | JX金属㈱磯原工場 | VX | ﾊﾞｲﾘｰﾝ VX-95M-28V | 305W×610H×290D |  |  |  | 1 | 9500 | 9500 | 0 | 0 | 0
2018-07-05 | 336071 | 0003 | 日本バイリーン株式会社 | 160 | 古泉 匡 | 160180614 | 00030 | 東洋熱工業株式会社 | JX金属㈱磯原工場 | VT | ﾊﾞｲﾘｰﾝ VT-20(PS/400) | 595×604×20T |  |  |  | 1 | 1900 | 1900 | 0 | 0 | 0
2018-07-05 | 336071 | 0003 | 日本バイリーン株式会社 | 160 | 古泉 匡 | 160180614 | 00030 | 東洋熱工業株式会社 | JX金属㈱磯原工場 | VT | ﾊﾞｲﾘｰﾝ VT-20(PS/400) | 610W×610H×20T |  |  |  | 2 | 1600 | 3200 | 0 | 0 | 0
2018-07-05 | 336071 | 0003 | 日本バイリーン株式会社 | 160 | 古泉 匡 | 160180614 | 00030 | 東洋熱工業株式会社 | JX金属㈱磯原工場 | VT | ﾊﾞｲﾘｰﾝ VT-20(PS/400) | 610W×305H×20T |  |  |  | 2 | 1100 | 2200 | 0 | 0 | 0
2018-07-05 | 336071 | 0003 | 日本バイリーン株式会社 | 160 | 古泉 匡 | 160180614 | 00030 | 東洋熱工業株式会社 | JX金属㈱磯原工場 | VZ | ﾊﾞｲﾘｰﾝ VZE-90M-56F | 610W×610H×290D |  |  |  | 2 | 8850 | 17700 | 0 | 0 | 0
2018-07-05 | 336071 | 0003 | 日本バイリーン株式会社 | 160 | 古泉 匡 | 160180614 | 00030 | 東洋熱工業株式会社 | JX金属㈱磯原工場 | VZ | ﾊﾞｲﾘｰﾝ VZE-90M-28H | 610W×305H×290D |  |  |  | 2 | 6630 | 13260 | 0 | 0 | 0
2018-07-05 | 336071 | 0003 | 日本バイリーン株式会社 | 160 | 古泉 匡 | 160180614 | 00030 | 東洋熱工業株式会社 | JX金属㈱磯原工場 | VT | ﾊﾞｲﾘｰﾝ VT-20(PS/400) | 610W×610H×20T |  |  |  | 1 | 1600 | 1600 | 0 | 0 | 0
2018-07-05 | 336071 | 0003 | 日本バイリーン株式会社 | 160 | 古泉 匡 | 160180614 | 00030 | 東洋熱工業株式会社 | JX金属㈱磯原工場 | VT | ﾊﾞｲﾘｰﾝ VT-20(PS/400) | 610W×305H×20T |  |  |  | 1 | 1100 | 1100 | 0 | 0 | 0
2018-07-05 | 336071 | 0003 | 日本バイリーン株式会社 | 160 | 古泉 匡 | 160180614 | 00030 | 東洋熱工業株式会社 | JX金属㈱磯原工場 | VT | ﾊﾞｲﾘｰﾝ VT-20(PS/400) | 305W×610H×20T |  |  |  | 1 | 1100 | 1100 | 0 | 0 | 0
2018-07-05 | 336071 | 0003 | 日本バイリーン株式会社 | 160 | 古泉 匡 | 160180614 | 00030 | 東洋熱工業株式会社 | JX金属㈱磯原工場 | VZ | ﾊﾞｲﾘｰﾝ VZE-90M-56F | 610W×610H×290D |  |  |  | 1 | 8850 | 8850 | 0 | 0 | 0
2018-07-05 | 336071 | 0003 | 日本バイリーン株式会社 | 160 | 古泉 匡 | 160180614 | 00030 | 東洋熱工業株式会社 | JX金属㈱磯原工場 | VZ | ﾊﾞｲﾘｰﾝ VZE-90M-28H | 610W×305H×290D |  |  |  | 1 | 6630 | 6630 | 0 | 0 | 0
2018-07-05 | 336071 | 0003 | 日本バイリーン株式会社 | 160 | 古泉 匡 | 160180614 | 00030 | 東洋熱工業株式会社 | JX金属㈱磯原工場 | VZ | ﾊﾞｲﾘｰﾝ VZE-90M-28V | 305W×610H×290D |  |  |  | 1 | 6630 | 6630 | 97270 | 7781 | 105051
2018-07-05 | 336078 | 0003 | 日本バイリーン株式会社 | 160 | 古泉 匡 | 160180614 | 00030 | 東洋熱工業株式会社 | JX金属㈱磯原工場 | VX | ﾊﾞｲﾘｰﾝ VX-95M-56F | 610W×610H×290D |  |  |  | 1 | 12600 | 12600 | 0 | 0 | 0
2018-07-05 | 336078 | 0003 | 日本バイリーン株式会社 | 160 | 古泉 匡 | 160180614 | 00030 | 東洋熱工業株式会社 | JX金属㈱磯原工場 | VT | ﾊﾞｲﾘｰﾝ VT-20(PS/600N) | 180W×850H×20T |  |  |  | 1 | 2100 | 2100 | 0 | 0 | 0
2018-07-05 | 336078 | 0003 | 日本バイリーン株式会社 | 160 | 古泉 匡 | 160180614 | 00030 | 東洋熱工業株式会社 | JX金属㈱磯原工場 | VXX | ﾊﾞｲﾘｰﾝ 送料 |  |  |  |  | 1 | 0 | 1500 | 0 | 0 | 0
2018-07-05 | 336078 | 0003 | 日本バイリーン株式会社 | 160 | 古泉 匡 | 160180614 | 00030 | 東洋熱工業株式会社 | JX金属㈱磯原工場 |  |  |  |  | ※送り状に必ず【東洋熱工業㈱現場事務所】 |  | 0 | 0 | 0 | 0 | 0 | 0
2018-07-05 | 336078 | 0003 | 日本バイリーン株式会社 | 160 | 古泉 匡 | 160180614 | 00030 | 東洋熱工業株式会社 | JX金属㈱磯原工場 |  |  |  |  | と明記願います。 |  | 0 | 0 | 0 | 16200 | 1296 | 17496
2018-07-05 | 336080 | 0003 | 日本バイリーン株式会社 | 161 | 内藤 慎二 | 161180602 | 02625 | 株式会社ナブコン | 本田和光 | VR | ﾊﾞｲﾘｰﾝ PA/350HL | 0.8×20m |  |  |  | 6 | 20900 | 125400 | 0 | 0 | 0
2018-07-05 | 336080 | 0003 | 日本バイリーン株式会社 | 161 | 内藤 慎二 | 161180602 | 02625 | 株式会社ナブコン | 本田和光 |  |  |  |  | ※実績注番 138170601(2017年6月) |  | 0 | 0 | 0 | 0 | 0 | 0
2018-07-05 | 336080 | 0003 | 日本バイリーン株式会社 | 161 | 内藤 慎二 | 161180602 | 02625 | 株式会社ナブコン | 本田和光 |  |  |  |  | ※見積№ T16-00880-01 |  | 0 | 0 | 0 | 125400 | 10032 | 135432
2018-07-05 | 336081 | 0003 | 日本バイリーン株式会社 | 151 | 内藤 慎二 | 151180706 | 04165 | 藤田テクノ株式会社 | ㈱倉本産業 狭山工場 | VT | ﾊﾞｲﾘｰﾝ PA/305HL | 580×605 |  |  |  | 25 | 782 | 19550 | 0 | 0 | 0
2018-07-05 | 336081 | 0003 | 日本バイリーン株式会社 | 151 | 内藤 慎二 | 151180706 | 04165 | 藤田テクノ株式会社 | ㈱倉本産業 狭山工場 | VZ | ﾊﾞｲﾘｰﾝ VZ-90M-56F OG | 610W×610H×292D |  |  |  | 14 | 16000 | 224000 | 0 | 0 | 0
2018-07-05 | 336081 | 0003 | 日本バイリーン株式会社 | 151 | 内藤 慎二 | 151180706 | 04165 | 藤田テクノ株式会社 | ㈱倉本産業 狭山工場 | VZ | ﾊﾞｲﾘｰﾝ VZ-90M-28V OG | 305W×610H×292D |  |  |  | 1 | 12000 | 12000 | 0 | 0 | 0
2018-07-05 | 336081 | 0003 | 日本バイリーン株式会社 | 151 | 内藤 慎二 | 151180706 | 04165 | 藤田テクノ株式会社 | ㈱倉本産業 狭山工場 |  |  |  |  | ※実績注番 412170511(2017年5月) |  | 0 | 0 | 0 | 255550 | 20444 | 275994
2018-07-05 | 336082 | 0003 | 日本バイリーン株式会社 | 151 | 内藤 慎二 | 151180707 | 04200 | 株式会社渡辺冷凍機 | ﾔﾏｻ醤油㈱銚子工場 | VT | ﾊﾞｲﾘｰﾝ PS/600N | 400×300 |  |  |  | 1 | 340 | 340 | 0 | 0 | 0
2018-07-05 | 336082 | 0003 | 日本バイリーン株式会社 | 151 | 内藤 慎二 | 151180707 | 04200 | 株式会社渡辺冷凍機 | ﾔﾏｻ醤油㈱銚子工場 |  |  |  |  | ※見積№ T12-01125-02 | (実績注番 151171009/2017年10月) | 0 | 0 | 0 | 340 | 27 | 367
2018-07-05 | 336158 | 0005 | 株式会社アクシー | 162 | 佐藤 大樹 | 162180609 | 00032 | 第一工業株式会社 | 情報研構内喫煙所設置 | PUXM | アクシーｵﾄﾞﾋﾟｭｱ＃2000ろ材のみ | 980×980×5t |  |  |  | 3 | 5900 | 17700 | 0 | 0 | 0
2018-07-05 | 336158 | 0005 | 株式会社アクシー | 162 | 佐藤 大樹 | 162180609 | 00032 | 第一工業株式会社 | 情報研構内喫煙所設置 |  |  |  |  | ※実績注番 136151203(2015年12月) |  | 0 | 0 | 0 | 17700 | 1416 | 19116
2018-07-05 | 336459 | 2750 | 株式会社ケーイーエル | 151 | 内藤 慎二 | 151180712 | 02783 | ＴＭＥＳ株式会社 | ﾃﾚﾋﾞ東京天王洲ｽﾀｼﾞｵ | ZXXM | DP40-205E | 610H×610W×45 |  |  |  | 67 | 1200 | 80400 | 0 | 0 | 0
2018-07-05 | 336459 | 2750 | 株式会社ケーイーエル | 151 | 内藤 慎二 | 151180712 | 02783 | ＴＭＥＳ株式会社 | ﾃﾚﾋﾞ東京天王洲ｽﾀｼﾞｵ | ZXXM | DP40-210E | 610H×305W×45 |  |  |  | 42 | 800 | 33600 | 0 | 0 | 0
2018-07-05 | 336459 | 2750 | 株式会社ケーイーエル | 151 | 内藤 慎二 | 151180712 | 02783 | ＴＭＥＳ株式会社 | ﾃﾚﾋﾞ東京天王洲ｽﾀｼﾞｵ | ZXXM | 送料 |  |  |  |  | 1 | 0 | 9000 | 0 | 0 | 0
2018-07-05 | 336459 | 2750 | 株式会社ケーイーエル | 151 | 内藤 慎二 | 151180712 | 02783 | ＴＭＥＳ株式会社 | ﾃﾚﾋﾞ東京天王洲ｽﾀｼﾞｵ |  |  |  |  | ※見積№ 1075 | (実績注番 257170720/2017年7月) | 0 | 0 | 0 | 0 | 0 | 0
2018-07-05 | 336459 | 2750 | 株式会社ケーイーエル | 151 | 内藤 慎二 | 151180712 | 02783 | ＴＭＥＳ株式会社 | ﾃﾚﾋﾞ東京天王洲ｽﾀｼﾞｵ |  |  |  |  | ※7/5(木)着指定で弊社 東京技術ｾﾝﾀｰへ納品 | 願います。 | 0 | 0 | 0 | 0 | 0 | 0
2018-07-05 | 336459 | 2750 | 株式会社ケーイーエル | 151 | 内藤 慎二 | 151180712 | 02783 | ＴＭＥＳ株式会社 | ﾃﾚﾋﾞ東京天王洲ｽﾀｼﾞｵ |  |  |  |  | ※手配が確定しましたら、下記へ御記入・御捺印 | の上ReFAX願います。 | 0 | 0 | 0 | 123000 | 9840 | 132840
2018-07-05 | 336785 | 0005 | 株式会社アクシー | 121 | 高橋 重幸 | 121180609 | 00030 | 東洋熱工業株式会社 | 東海大学浦安高校 | PUXM | アクシーｻﾗﾝﾊﾆｶﾑ(鉄芯ﾚｻﾞｰ巻) | 600×500 |  |  |  | 4 | 1970 | 7880 | 0 | 0 | 0
2018-07-05 | 336785 | 0005 | 株式会社アクシー | 121 | 高橋 重幸 | 121180609 | 00030 | 東洋熱工業株式会社 | 東海大学浦安高校 | PUXM | アクシーｻﾗﾝﾊﾆｶﾑ(鉄芯ﾚｻﾞｰ巻) | 300×250 |  |  |  | 2 | 450 | 900 | 8780 | 702 | 9482
2018-07-06 | 336022 | 0001 | ニッタ株式会社 | 127 | 古泉 匡 | 127180702 | 03023 | コトヒラ工業株式会社 | OEM(ｺﾄﾋﾗ) | NSP | ニッタ TNNA30U5-6XN6PX FIX AA | 250H×500W×47 | THEP-12225-2 |  |  | 2 | 21000 | 42000 | 0 | 0 | 0
2018-07-06 | 336022 | 0001 | ニッタ株式会社 | 127 | 古泉 匡 | 127180702 | 03023 | コトヒラ工業株式会社 | OEM(ｺﾄﾋﾗ) | NSP | ニッタ TNNA30U5-6XN6PX FIX AA | 200H×800W×47 | THEP-12226-2 |  |  | 2 | 28000 | 56000 | 0 | 0 | 0
2018-07-06 | 336022 | 0001 | ニッタ株式会社 | 127 | 古泉 匡 | 127180702 | 03023 | コトヒラ工業株式会社 | OEM(ｺﾄﾋﾗ) | NSP | ニッタ TNNA30U5-6XN6PX FIX AA | 590H×725W×47 | THEP-12227-2 |  |  | 4 | 31500 | 126000 | 224000 | 17920 | 241920
2018-07-06 | 336023 | 0001 | ニッタ株式会社 | 127 | 古泉 匡 | 127180724 | 03023 | コトヒラ工業株式会社 | OEM(ｺﾄﾋﾗ) | NSP | ニッタ 3601-6X RO AA（UL対応品） | 250H×250W×68 | WHEP-18006-1 |  |  | 3 | 5600 | 16800 | 16800 | 1344 | 18144
2018-07-06 | 336024 | 0001 | ニッタ株式会社 | 127 | 古泉 匡 | 127180711 | 03023 | コトヒラ工業株式会社 | OEM(ｺﾄﾋﾗ) | NSP | ニッタ 3502-62N3PX FIX AA | 610H×610W×52 | NHEP-10076-0 |  |  | 50 | 11000 | 550000 | 550000 | 44000 | 594000
2018-07-06 | 336088 | 0003 | 日本バイリーン株式会社 | 151 | 内藤 慎二 | 151180707 | 04200 | 株式会社渡辺冷凍機 | ﾔﾏｻ醤油㈱銚子工場 | VH | ﾊﾞｲﾘｰﾝ VH-100-305AA IG | 525W×445H×290D |  |  |  | 2 | 36500 | 73000 | 0 | 0 | 0
2018-07-06 | 336088 | 0003 | 日本バイリーン株式会社 | 151 | 内藤 慎二 | 151180707 | 04200 | 株式会社渡辺冷凍機 | ﾔﾏｻ醤油㈱銚子工場 |  |  |  |  | ※見積№ T12-01125-02 | (実績注番 151171009/2017年10月) | 0 | 0 | 0 | 73000 | 5840 | 78840
2018-07-06 | 336093 | 0003 | 日本バイリーン株式会社 | 161 | 内藤 慎二 | 161180605 | 00624 | サンエス工業株式会社 | ｻﾝｴｽ工業㈱ | VT | ﾊﾞｲﾘｰﾝ PA/305HL ろ材のみ | 500×500㎜ |  |  |  | 15 | 360 | 5400 | 0 | 0 | 0
2018-07-06 | 336093 | 0003 | 日本バイリーン株式会社 | 161 | 内藤 慎二 | 161180605 | 00624 | サンエス工業株式会社 | ｻﾝｴｽ工業㈱ |  |  |  |  | ※見積№ Ｔ09-01916-13 |  | 0 | 0 | 0 | 0 | 0 | 0
2018-07-06 | 336093 | 0003 | 日本バイリーン株式会社 | 161 | 内藤 慎二 | 161180605 | 00624 | サンエス工業株式会社 | ｻﾝｴｽ工業㈱ | VT | ﾊﾞｲﾘｰﾝ PA/305HL ろ材のみ | 500×400㎜ |  |  |  | 3 | 440 | 1320 | 0 | 0 | 0
2018-07-06 | 336093 | 0003 | 日本バイリーン株式会社 | 161 | 内藤 慎二 | 161180605 | 00624 | サンエス工業株式会社 | ｻﾝｴｽ工業㈱ |  |  |  |  | ※見積№ Ｔ09-01916-15 |  | 0 | 0 | 0 | 6720 | 538 | 7258
2018-07-06 | 336097 | 0003 | 日本バイリーン株式会社 | 151 | 内藤 慎二 | 151180705 | 02528 | 株式会社シーイーテック | ㈱ﾌｧｰｽﾄﾌｰｽﾞ八王子工場 | VZ | ﾊﾞｲﾘｰﾝ VZ-90M-56F | 610W×610H×290D |  |  |  | 44 | 8300 | 365200 | 0 | 0 | 0
2018-07-06 | 336097 | 0003 | 日本バイリーン株式会社 | 151 | 内藤 慎二 | 151180705 | 02528 | 株式会社シーイーテック | ㈱ﾌｧｰｽﾄﾌｰｽﾞ八王子工場 | VZ | ﾊﾞｲﾘｰﾝ VZ-90M-28H | 610W×305H×290D |  |  |  | 3 | 6100 | 18300 | 0 | 0 | 0
2018-07-06 | 336097 | 0003 | 日本バイリーン株式会社 | 151 | 内藤 慎二 | 151180705 | 02528 | 株式会社シーイーテック | ㈱ﾌｧｰｽﾄﾌｰｽﾞ八王子工場 | VZ | ﾊﾞｲﾘｰﾝ VZ-90M-28V | 305W×610H×290D |  |  |  | 6 | 6100 | 36600 | 0 | 0 | 0
2018-07-06 | 336097 | 0003 | 日本バイリーン株式会社 | 151 | 内藤 慎二 | 151180705 | 02528 | 株式会社シーイーテック | ㈱ﾌｧｰｽﾄﾌｰｽﾞ八王子工場 |  |  |  |  | ※見積№ T11-02402-04 |  | 0 | 0 | 0 | 420100 | 33608 | 453708
2018-07-06 | 336198 | 0205 | 三喜ゴム株式会社 | 160 | 古泉 匡 | 160180707 | 01383 | 新菱テクニカルサービス株式会社 | 新大手町ﾋﾞﾙ B2～1階東京ｸﾘﾆｯｸ |  |  |  |  | 三菱PAC用中性能ﾌｨﾙﾀ |  | 0 | 0 | 0 | 0 | 0 | 0
2018-07-06 | 336198 | 0205 | 三喜ゴム株式会社 | 160 | 古泉 匡 | 160180707 | 01383 | 新菱テクニカルサービス株式会社 | 新大手町ﾋﾞﾙ B2～1階東京ｸﾘﾆｯｸ |  |  |  |  | PLFY-P28LMD-E1用 |  | 0 | 0 | 0 | 0 | 0 | 0
2018-07-06 | 336198 | 0205 | 三喜ゴム株式会社 | 160 | 古泉 匡 | 160180707 | 01383 | 新菱テクニカルサービス株式会社 | 新大手町ﾋﾞﾙ B2～1階東京ｸﾘﾆｯｸ | SAXXK | 三喜ｺﾞﾑ ﾌｨﾙﾀ型式:PAC-KH31AF | (590×410×50) |  |  |  | 1 | 3500 | 3500 | 0 | 0 | 0
2018-07-06 | 336198 | 0205 | 三喜ゴム株式会社 | 160 | 古泉 匡 | 160180707 | 01383 | 新菱テクニカルサービス株式会社 | 新大手町ﾋﾞﾙ B2～1階東京ｸﾘﾆｯｸ |  |  |  |  | PDFY-P28M-E1用 |  | 0 | 0 | 0 | 0 | 0 | 0
2018-07-06 | 336198 | 0205 | 三喜ゴム株式会社 | 160 | 古泉 匡 | 160180707 | 01383 | 新菱テクニカルサービス株式会社 | 新大手町ﾋﾞﾙ B2～1階東京ｸﾘﾆｯｸ | SAXXK | 三喜ｺﾞﾑ ﾌｨﾙﾀ型式:PAC-KD30AF | (650×280×50) |  |  |  | 2 | 3500 | 7000 | 0 | 0 | 0
2018-07-06 | 336198 | 0205 | 三喜ゴム株式会社 | 160 | 古泉 匡 | 160180707 | 01383 | 新菱テクニカルサービス株式会社 | 新大手町ﾋﾞﾙ B2～1階東京ｸﾘﾆｯｸ | SAXXK | 三喜ｺﾞﾑ 送料 |  |  |  |  | 1 | 0 | 1500 | 0 | 0 | 0
2018-07-06 | 336198 | 0205 | 三喜ゴム株式会社 | 160 | 古泉 匡 | 160180707 | 01383 | 新菱テクニカルサービス株式会社 | 新大手町ﾋﾞﾙ B2～1階東京ｸﾘﾆｯｸ |  |  |  |  | ※実績注番 258160710(2016年7月) |  | 0 | 0 | 0 | 12000 | 960 | 12960
2018-07-06 | 336229 | 2748 | シマ産業株式会社 | 121 | 高橋 重幸 | 121180607 | 00042 | 新菱冷熱工業株式会社 | 東京国際展示場(28)増築空調設備工事 | SAXB | CL13-291 | 100～500Pa |  |  |  | 27 | 7700 | 207900 | 0 | 0 | 0
2018-07-06 | 336229 | 2748 | シマ産業株式会社 | 121 | 高橋 重幸 | 121180607 | 00042 | 新菱冷熱工業株式会社 | 東京国際展示場(28)増築空調設備工事 | SAXB | CL13-291 | 60～300Pa |  |  |  | 3 | 7200 | 21600 | 0 | 0 | 0
2018-07-06 | 336229 | 2748 | シマ産業株式会社 | 121 | 高橋 重幸 | 121180607 | 00042 | 新菱冷熱工業株式会社 | 東京国際展示場(28)増築空調設備工事 |  |  |  |  | ※送り状に「東京国際展示場(28)支給品」、 |  | 0 | 0 | 0 | 0 | 0 | 0
2018-07-06 | 336229 | 2748 | シマ産業株式会社 | 121 | 高橋 重幸 | 121180607 | 00042 | 新菱冷熱工業株式会社 | 東京国際展示場(28)増築空調設備工事 |  |  |  |  | 「60～300Pa AFU-4112､4113､4114」と |  | 0 | 0 | 0 | 0 | 0 | 0
2018-07-06 | 336229 | 2748 | シマ産業株式会社 | 121 | 高橋 重幸 | 121180607 | 00042 | 新菱冷熱工業株式会社 | 東京国際展示場(28)増築空調設備工事 |  |  |  |  | 明記願います。 |  | 0 | 0 | 0 | 229500 | 18360 | 247860
2018-07-06 | 336562 | 0001 | ニッタ株式会社 | 123 | 前田 健太 | 123171206 | 00031 | 株式会社大気社 | 東京医科大学病院新大学病院新築工事等 | NBCAP | ニッタ CAP-GS-DS(M)-SAVDS-DS-AS |  | H-FU-1 |  |  | 2 | 21300 | 42600 | 0 | 0 | 0
2018-07-06 | 336562 | 0001 | ニッタ株式会社 | 123 | 前田 健太 | 123171206 | 00031 | 株式会社大気社 | 東京医科大学病院新大学病院新築工事等 | NBCAP | ニッタ CAP-GS-DS(M)-SAVDS-DS-AS |  | H-FU-1 |  |  | 1 | 21300 | 21300 | 0 | 0 | 0
2018-07-06 | 336562 | 0001 | ニッタ株式会社 | 123 | 前田 健太 | 123171206 | 00031 | 株式会社大気社 | 東京医科大学病院新大学病院新築工事等 | NBCAP | ニッタ CAP-GS-DS(M)-SAVDS-DS-AS |  | H-FU-1 |  |  | 1 | 21300 | 21300 | 0 | 0 | 0
2018-07-06 | 336562 | 0001 | ニッタ株式会社 | 123 | 前田 健太 | 123171206 | 00031 | 株式会社大気社 | 東京医科大学病院新大学病院新築工事等 | NBCAP | ニッタ CAP-GS-D(M)-SAVDS-DS-AS |  | H-FU-2 |  |  | 1 | 21400 | 21400 | 0 | 0 | 0
2018-07-06 | 336562 | 0001 | ニッタ株式会社 | 123 | 前田 健太 | 123171206 | 00031 | 株式会社大気社 | 東京医科大学病院新大学病院新築工事等 | NBCAP | ニッタ CAP-GS-D(M)-SAVDS-DS-AS |  | H-FU-2 |  |  | 3 | 21400 | 64200 | 0 | 0 | 0
2018-07-06 | 336562 | 0001 | ニッタ株式会社 | 123 | 前田 健太 | 123171206 | 00031 | 株式会社大気社 | 東京医科大学病院新大学病院新築工事等 | NBCAP | ニッタ CAP-GS-D(M)-SAVDS-DS-AS |  | H-FU-2 |  |  | 1 | 21400 | 21400 | 0 | 0 | 0
2018-07-06 | 336562 | 0001 | ニッタ株式会社 | 123 | 前田 健太 | 123171206 | 00031 | 株式会社大気社 | 東京医科大学病院新大学病院新築工事等 | NBCAP | ニッタ CAP-GS-D(M)-SAVDS-DS-AS |  | H-FU-2 |  |  | 2 | 21400 | 42800 | 0 | 0 | 0
2018-07-06 | 336562 | 0001 | ニッタ株式会社 | 123 | 前田 健太 | 123171206 | 00031 | 株式会社大気社 | 東京医科大学病院新大学病院新築工事等 | NBCAP | ニッタ CAP-GS-D(M)-SAVDS-DS-AS |  | H-FU-2 |  |  | 1 | 21400 | 21400 | 0 | 0 | 0
2018-07-06 | 336562 | 0001 | ニッタ株式会社 | 123 | 前田 健太 | 123171206 | 00031 | 株式会社大気社 | 東京医科大学病院新大学病院新築工事等 | NBCAP | ニッタ CAP-GS-D(M)-SAVDS-DS-AS |  | H-FU-2 |  |  | 2 | 21400 | 42800 | 0 | 0 | 0
2018-07-06 | 336562 | 0001 | ニッタ株式会社 | 123 | 前田 健太 | 123171206 | 00031 | 株式会社大気社 | 東京医科大学病院新大学病院新築工事等 | NBCAP | ニッタ CAP-GS-DDS(M)-SAVDS-DS-SP |  | H-FU-3 |  |  | 6 | 32500 | 195000 | 494200 | 39536 | 533736
2018-07-06 | 336822 | 0001 | ニッタ株式会社 | 121 | 高橋 重幸 | 121180404 | 00042 | 新菱冷熱工業株式会社 | TDK成田 | NBAS | ニッタ NRF-GOEQ-PT127-FS-SP用ﾊﾟﾝﾁﾝｸﾞ |  |  |  |  | 1 | 23000 | 23000 | 0 | 0 | 0
2018-07-06 | 336822 | 0001 | ニッタ株式会社 | 121 | 高橋 重幸 | 121180404 | 00042 | 新菱冷熱工業株式会社 | TDK成田 | NBAS | ニッタ NRF-GOEQ-PT127-FS-SP用ﾊﾟﾝﾁﾝｸﾞ |  |  |  |  | 1 | 23000 | 23000 | 0 | 0 | 0
2018-07-06 | 336822 | 0001 | ニッタ株式会社 | 121 | 高橋 重幸 | 121180404 | 00042 | 新菱冷熱工業株式会社 | TDK成田 | NBAS | ニッタ NRF-GOEQ-PT17-FS-SP用ﾊﾟﾝﾁﾝｸﾞ |  |  |  |  | 5 | 23000 | 115000 | 0 | 0 | 0
2018-07-06 | 336822 | 0001 | ニッタ株式会社 | 121 | 高橋 重幸 | 121180404 | 00042 | 新菱冷熱工業株式会社 | TDK成田 | NBAS | ニッタ NRF-GOEQ-PT17-FS-SP用ﾊﾟﾝﾁﾝｸﾞ |  |  |  |  | 3 | 23000 | 69000 | 0 | 0 | 0
2018-07-06 | 336822 | 0001 | ニッタ株式会社 | 121 | 高橋 重幸 | 121180404 | 00042 | 新菱冷熱工業株式会社 | TDK成田 | NEH | ニッタ EHS-A-Q GI EO | 610H×1220W×150D |  |  |  | 1 | 17000 | 17000 | 0 | 0 | 0
2018-07-06 | 336822 | 0001 | ニッタ株式会社 | 121 | 高橋 重幸 | 121180404 | 00042 | 新菱冷熱工業株式会社 | TDK成田 | NEH | ニッタ EHS-A-Q GI EO | 610H×1220W×150D |  |  |  | 1 | 17000 | 17000 | 0 | 0 | 0
2018-07-06 | 336822 | 0001 | ニッタ株式会社 | 121 | 高橋 重幸 | 121180404 | 00042 | 新菱冷熱工業株式会社 | TDK成田 | NEH | ニッタ EHS-A-Q GI EO | 610H×1220W×150D |  |  |  | 5 | 17000 | 85000 | 0 | 0 | 0
2018-07-06 | 336822 | 0001 | ニッタ株式会社 | 121 | 高橋 重幸 | 121180404 | 00042 | 新菱冷熱工業株式会社 | TDK成田 | NEH | ニッタ EHS-A-Q GI EO | 610H×1220W×150D |  |  |  | 3 | 17000 | 51000 | 400000 | 32000 | 432000
2018-07-06 | 336823 | 0001 | ニッタ株式会社 | 121 | 高橋 重幸 | 121180106 | 00042 | 新菱冷熱工業株式会社 | 第一三共㈱品川研究ｾﾝﾀｰ600号館7階 | NEM | ニッタ ME-90-F-R GO | 610H×610W×292D |  |  |  | 10 | 10900 | 109000 | 0 | 0 | 0
2018-07-06 | 336823 | 0001 | ニッタ株式会社 | 121 | 高橋 重幸 | 121180106 | 00042 | 新菱冷熱工業株式会社 | 第一三共㈱品川研究ｾﾝﾀｰ600号館7階 | NEM | ニッタ ME-90-W-R GO | 305H×610W×292D |  |  |  | 5 | 6700 | 33500 | 0 | 0 | 0
2018-07-06 | 336823 | 0001 | ニッタ株式会社 | 121 | 高橋 重幸 | 121180106 | 00042 | 新菱冷熱工業株式会社 | 第一三共㈱品川研究ｾﾝﾀｰ600号館7階 | NEM | ニッタ ME-90-F-R GO | 610H×610W×292D |  |  |  | 8 | 10900 | 87200 | 0 | 0 | 0
2018-07-06 | 336823 | 0001 | ニッタ株式会社 | 121 | 高橋 重幸 | 121180106 | 00042 | 新菱冷熱工業株式会社 | 第一三共㈱品川研究ｾﾝﾀｰ600号館7階 | NEM | ニッタ ME-90-W-R GO | 305H×610W×292D |  |  |  | 4 | 6700 | 26800 | 0 | 0 | 0
2018-07-06 | 336823 | 0001 | ニッタ株式会社 | 121 | 高橋 重幸 | 121180106 | 00042 | 新菱冷熱工業株式会社 | 第一三共㈱品川研究ｾﾝﾀｰ600号館7階 | NEM | ニッタ ME-90-H-R GO | 610H×305W×292D |  |  |  | 2 | 6900 | 13800 | 270300 | 21624 | 291924
2018-07-06 | 336824 | 0001 | ニッタ株式会社 | 121 | 高橋 重幸 | 121180407 | 00042 | 新菱冷熱工業株式会社 | 日本医科大学千葉北総病院 | NBBSP | ニッタ BSP-Z-N-FNCS-SP用ﾊﾟﾝﾁﾝｸﾞ･ﾒﾝﾃﾊﾟﾈﾙ |  |  |  |  | 4 | 28000 | 112000 | 0 | 0 | 0
2018-07-06 | 336824 | 0001 | ニッタ株式会社 | 121 | 高橋 重幸 | 121180407 | 00042 | 新菱冷熱工業株式会社 | 日本医科大学千葉北総病院 | NBBSP | ニッタ BSP-Z-P-FNCS-SP用ﾊﾟﾝﾁﾝｸﾞ･ﾒﾝﾃﾊﾟﾈﾙ |  |  |  |  | 5 | 31000 | 155000 | 0 | 0 | 0
2018-07-06 | 336824 | 0001 | ニッタ株式会社 | 121 | 高橋 重幸 | 121180407 | 00042 | 新菱冷熱工業株式会社 | 日本医科大学千葉北総病院 | NBBSP | ニッタ BSP-Z-Q-FNCS-SP用ﾊﾟﾝﾁﾝｸﾞ･ﾒﾝﾃﾊﾟﾈﾙ |  |  |  |  | 2 | 33000 | 66000 | 0 | 0 | 0
2018-07-06 | 336824 | 0001 | ニッタ株式会社 | 121 | 高橋 重幸 | 121180407 | 00042 | 新菱冷熱工業株式会社 | 日本医科大学千葉北総病院 | NEH | ニッタ EHFU-A-N GI EO | 610H×760W×200D |  |  |  | 4 | 13200 | 52800 | 0 | 0 | 0
2018-07-06 | 336824 | 0001 | ニッタ株式会社 | 121 | 高橋 重幸 | 121180407 | 00042 | 新菱冷熱工業株式会社 | 日本医科大学千葉北総病院 | NEH | ニッタ EHFU-A-P GI EO | 610H×915W×200D |  |  |  | 5 | 15300 | 76500 | 0 | 0 | 0
2018-07-06 | 336824 | 0001 | ニッタ株式会社 | 121 | 高橋 重幸 | 121180407 | 00042 | 新菱冷熱工業株式会社 | 日本医科大学千葉北総病院 | NEH | ニッタ EHFU-A-Q GI EO | 610H×1220W×200D |  |  |  | 2 | 21000 | 42000 | 0 | 0 | 0
2018-07-06 | 336824 | 0001 | ニッタ株式会社 | 121 | 高橋 重幸 | 121180407 | 00042 | 新菱冷熱工業株式会社 | 日本医科大学千葉北総病院 | NT | ニッタ NT-10X(RM/150) | N用:250×750 |  |  |  | 4 | 1350 | 5400 | 0 | 0 | 0
2018-07-06 | 336824 | 0001 | ニッタ株式会社 | 121 | 高橋 重幸 | 121180407 | 00042 | 新菱冷熱工業株式会社 | 日本医科大学千葉北総病院 | NT | ニッタ NT-10X(RM/150) | P用:250×900 |  |  |  | 5 | 1600 | 8000 | 0 | 0 | 0
2018-07-06 | 336824 | 0001 | ニッタ株式会社 | 121 | 高橋 重幸 | 121180407 | 00042 | 新菱冷熱工業株式会社 | 日本医科大学千葉北総病院 | NT | ニッタ NT-10X(RM/150) | Q用:250×600 |  |  |  | 4 | 825 | 3300 | 521000 | 41680 | 562680
2018-07-06 | 337312 | 0217 | 三幸工業株式会社 | 123 | 前田 健太 | 123180504 | 00031 | 株式会社大気社 | 興研飯能新研究所建設(先進技術ｾﾝﾀｰ) |  |  |  |  | 薬品庫 |  | 0 | 0 | 0 | 0 | 0 | 0
2018-07-06 | 337312 | 0217 | 三幸工業株式会社 | 123 | 前田 健太 | 123180504 | 00031 | 株式会社大気社 | 興研飯能新研究所建設(先進技術ｾﾝﾀｰ) | SB | 三幸工業K-0.5×1M-NTG-SP | 図番：SK18-KW09-14-1 |  |  |  | 1 | 26000 | 26000 | 0 | 0 | 0
2018-07-06 | 337312 | 0217 | 三幸工業株式会社 | 123 | 前田 健太 | 123180504 | 00031 | 株式会社大気社 | 興研飯能新研究所建設(先進技術ｾﾝﾀｰ) | SB | 三幸工業ﾁｬｰﾀｰ便 2t車箱車 |  |  |  |  | 1 | 45000 | 45000 | 71000 | 5680 | 76680
2018-07-07 | 337217 | 0008 | 有限会社東京空調サービス | 123 | 前田 健太 | 123171203 | 00051 | ダイダン株式会社 | 横浜栄共済病院病棟等新築その他工事 | SXXS | 作業費（発注あり） |  |  |  |  | 1 | 20000 | 20000 | 0 | 0 | 0
2018-07-07 | 337217 | 0008 | 有限会社東京空調サービス | 123 | 前田 健太 | 123171203 | 00051 | ダイダン株式会社 | 横浜栄共済病院病棟等新築その他工事 | SXXS | 車両交通費 |  |  |  |  | 1 | 7000 | 7000 | 0 | 0 | 0
2018-07-07 | 337217 | 0008 | 有限会社東京空調サービス | 123 | 前田 健太 | 123171203 | 00051 | ダイダン株式会社 | 横浜栄共済病院病棟等新築その他工事 | PXXS | 駐車代（内税） |  |  |  |  | 1 | 0 | 400 | 27400 | 2160 | 29560
2018-07-09 | 336025 | 0001 | ニッタ株式会社 | 151 | 内藤 慎二 | 151180713 | 02992 | ＴＭＥＳ株式会社 | がん研有明病院 | NAE | ニッタ A-65-X | 610W×560H×65D用 | ☆ |  |  | 6 | 3900 | 23400 | 0 | 0 | 0
2018-07-09 | 336025 | 0001 | ニッタ株式会社 | 151 | 内藤 慎二 | 151180713 | 02992 | ＴＭＥＳ株式会社 | がん研有明病院 | NAE | ニッタ AE-65-X GO | 350W×610H×65D |  |  |  | 4 | 4700 | 18800 | 0 | 0 | 0
2018-07-09 | 336025 | 0001 | ニッタ株式会社 | 151 | 内藤 慎二 | 151180713 | 02992 | ＴＭＥＳ株式会社 | がん研有明病院 |  |  |  |  | ※実績注番 257150310(2015年3月) ☆ |  | 0 | 0 | 0 | 42200 | 3376 | 45576
2018-07-09 | 336027 | 0001 | ニッタ株式会社 | 127 | 古泉 匡 | 127180719 | 03023 | コトヒラ工業株式会社 | OEM(ｺﾄﾋﾗ) | NSP | ニッタ 3601-6X RI AA | 380H×1100W×68 | NHEP-12047-0 |  |  | 2 | 16000 | 32000 | 32000 | 2560 | 34560
2018-07-09 | 336103 | 0003 | 日本バイリーン株式会社 | 161 | 内藤 慎二 | 161180605 | 00624 | サンエス工業株式会社 | ｻﾝｴｽ工業㈱ | VXX | ﾊﾞｲﾘｰﾝ 送料 |  |  |  |  | 1 | 0 | 1500 | 1500 | 120 | 1620
2018-07-09 | 336160 | 0005 | 株式会社アクシー | 161 | 内藤 慎二 | 161180702 | 00624 | サンエス工業株式会社 | ﾀﾞｲﾆｯｶ㈱ | PUXM | アクシーCM-25(ろ材のみ) | 500×500mm |  |  |  | 3 | 510 | 1530 | 0 | 0 | 0
2018-07-09 | 336160 | 0005 | 株式会社アクシー | 161 | 内藤 慎二 | 161180702 | 00624 | サンエス工業株式会社 | ﾀﾞｲﾆｯｶ㈱ | SX32 | 送料 |  |  |  |  | 1 | 0 | 1000 | 2530 | 202 | 2732
2018-07-09 | 337313 | 0217 | 三幸工業株式会社 | 123 | 前田 健太 | 123180605 | 00031 | 株式会社大気社 | 新橋一丁目ﾋﾞﾙ新築工事 | SB | 三幸工業ﾁｬｰﾀｰ便 2t箱車 |  |  |  |  | 1 | 35000 | 35000 | 35000 | 2800 | 37800
2018-07-10 | 336029 | 0001 | ニッタ株式会社 | 127 | 古泉 匡 | 127180732 | 03023 | コトヒラ工業株式会社 | OEM(ｺﾄﾋﾗ) | NSP | ニッタ 3441-6XN3PX FIX AA | 500H×915W×65 | NHEP-12010-0 |  |  | 4 | 21250 | 85000 | 85000 | 6800 | 91800
2018-07-10 | 336030 | 0001 | ニッタ株式会社 | 127 | 古泉 匡 | 127180717 | 03023 | コトヒラ工業株式会社 | OEM(ｺﾄﾋﾗ) | NSP | ニッタ 34J1-6X RR AA | 250H×250W×68 | NHEP-08071-1 |  |  | 10 | 4600 | 46000 | 46000 | 3680 | 49680
2018-07-10 | 336031 | 0001 | ニッタ株式会社 | 127 | 古泉 匡 | 127180722 | 03023 | コトヒラ工業株式会社 | OEM(ｺﾄﾋﾗ) | NSP | ニッタ 3601-6X RI AA | 250H×250W×68 | NHEP-09085-0 |  |  | 10 | 5800 | 58000 | 58000 | 4640 | 62640
2018-07-10 | 336032 | 0001 | ニッタ株式会社 | 127 | 古泉 匡 | 127180723 | 03023 | コトヒラ工業株式会社 | OEM(ｺﾄﾋﾗ) | NSP | ニッタ 3601-6X RI AA | 250H×250W×68 | NHEP-09085-0 |  |  | 5 | 5800 | 29000 | 29000 | 2320 | 31320
2018-07-10 | 336106 | 0003 | 日本バイリーン株式会社 | 151 | 内藤 慎二 | 151180705 | 02528 | 株式会社シーイーテック | ㈱ﾌｧｰｽﾄﾌｰｽﾞ八王子工場 | VZ | ﾊﾞｲﾘｰﾝ RP-90M-F-SB | 586W×586H×125D |  |  |  | 4 | 6100 | 24400 | 0 | 0 | 0
2018-07-10 | 336106 | 0003 | 日本バイリーン株式会社 | 151 | 内藤 慎二 | 151180705 | 02528 | 株式会社シーイーテック | ㈱ﾌｧｰｽﾄﾌｰｽﾞ八王子工場 |  |  |  |  | ※見積№ T11-02402-04 |  | 0 | 0 | 0 | 24400 | 1952 | 26352
2018-07-10 | 336108 | 0003 | 日本バイリーン株式会社 | 161 | 内藤 慎二 | 161180701 | 00052 | 株式会社日立プラントサービス | 鈴与/大黒 | VT | ﾊﾞｲﾘｰﾝ VA-25K4H(CNⅡ付) | 305H×610W×25Tt |  |  |  | 3 | 5700 | 17100 | 0 | 0 | 0
2018-07-10 | 336108 | 0003 | 日本バイリーン株式会社 | 161 | 内藤 慎二 | 161180701 | 00052 | 株式会社日立プラントサービス | 鈴与/大黒 | SX32 | 運搬費(混載便) |  |  |  |  | 1 | 0 | 1500 | 0 | 0 | 0
2018-07-10 | 336108 | 0003 | 日本バイリーン株式会社 | 161 | 内藤 慎二 | 161180701 | 00052 | 株式会社日立プラントサービス | 鈴与/大黒 |  |  |  |  | ※現着前に石間様へ連絡願います。 |  | 0 | 0 | 0 | 18600 | 1488 | 20088
2018-07-10 | 336114 | 0003 | 日本バイリーン株式会社 | 151 | 内藤 慎二 | 151180714 | 01836 | コダック合同会社 | ｺﾀﾞｯｸ合同会社 群馬事業所 | VT | ﾊﾞｲﾘｰﾝ PS/400N | 470×310㎜ | STD |  |  | 100 | 310 | 31000 | 31000 | 2480 | 33480
2018-07-10 | 336116 | 0003 | 日本バイリーン株式会社 | 151 | 内藤 慎二 | 151180716 | 01486 | カルビー株式会社 | ｶﾙﾋﾞｰ㈱ 新宇都宮工場 | VT | ﾊﾞｲﾘｰﾝ PS/150 | 900×800㎜ |  |  |  | 10 | 910 | 9100 | 0 | 0 | 0
2018-07-10 | 336116 | 0003 | 日本バイリーン株式会社 | 151 | 内藤 慎二 | 151180716 | 01486 | カルビー株式会社 | ｶﾙﾋﾞｰ㈱ 新宇都宮工場 | VT | ﾊﾞｲﾘｰﾝ PS/150 | 1800×1000㎜ |  |  |  | 2 | 1660 | 3320 | 0 | 0 | 0
2018-07-10 | 336116 | 0003 | 日本バイリーン株式会社 | 151 | 内藤 慎二 | 151180716 | 01486 | カルビー株式会社 | ｶﾙﾋﾞｰ㈱ 新宇都宮工場 | VT | ﾊﾞｲﾘｰﾝ PS/150 | 1000×800㎜ |  |  |  | 2 | 1050 | 2100 | 0 | 0 | 0
2018-07-10 | 336116 | 0003 | 日本バイリーン株式会社 | 151 | 内藤 慎二 | 151180716 | 01486 | カルビー株式会社 | ｶﾙﾋﾞｰ㈱ 新宇都宮工場 | VXX | ﾊﾞｲﾘｰﾝ 送料 |  |  |  |  | 1 | 0 | 1500 | 0 | 0 | 0
2018-07-10 | 336116 | 0003 | 日本バイリーン株式会社 | 151 | 内藤 慎二 | 151180716 | 01486 | カルビー株式会社 | ｶﾙﾋﾞｰ㈱ 新宇都宮工場 |  |  |  |  | ※見積№ T08-02823-04,19,23 |  | 0 | 0 | 0 | 16020 | 1282 | 17302
2018-07-10 | 336117 | 0003 | 日本バイリーン株式会社 | 151 | 内藤 慎二 | 151180718 | 02845 | 赤門ウイレックス株式会社 | 信州ｼｷｼﾏ | VR | ﾊﾞｲﾘｰﾝ PS/600N | 1.6*20m巻 |  |  |  | 2 | 29000 | 58000 | 0 | 0 | 0
2018-07-10 | 336117 | 0003 | 日本バイリーン株式会社 | 151 | 内藤 慎二 | 151180718 | 02845 | 赤門ウイレックス株式会社 | 信州ｼｷｼﾏ |  |  |  |  | ※見積№ T15-01063-03 |  | 0 | 0 | 0 | 58000 | 4640 | 62640
2018-07-10 | 336162 | 0005 | 株式会社アクシー | 121 | 高橋 重幸 | 121180613 | 00042 | 新菱冷熱工業株式会社 | 文化学園服飾博物館 |  |  |  |  | ｴﾘﾐﾈｰﾀｰ |  | 0 | 0 | 0 | 0 | 0 | 0
2018-07-10 | 336162 | 0005 | 株式会社アクシー | 121 | 高橋 重幸 | 121180613 | 00042 | 新菱冷熱工業株式会社 | 文化学園服飾博物館 | PUXM | アクシーｱﾙﾐ箔ｱﾙﾐ枠 ※取っ手付 | 820W×260H×25T |  |  |  | 4 | 3410 | 13640 | 0 | 0 | 0
2018-07-10 | 336162 | 0005 | 株式会社アクシー | 121 | 高橋 重幸 | 121180613 | 00042 | 新菱冷熱工業株式会社 | 文化学園服飾博物館 | PUXM | アクシーｱﾙﾐ箔ｱﾙﾐ枠 ※取っ手付 | 730W×405H×25T |  |  |  | 6 | 4110 | 24660 | 38300 | 3064 | 41364
2018-07-10 | 336673 | 0071 | その他諸口（小口現金） | 121 | 高橋 重幸 | 121180106 | 00042 | 新菱冷熱工業株式会社 | 第一三共㈱品川研究ｾﾝﾀｰ600号館7階 | PXXS | 駐車代（内税） |  |  |  |  | 1 | 0 | 700 | 700 | 0 | 700
2018-07-10 | 336748 | 0129 | シーアンドエー株式会社 | 151 | 内藤 慎二 | 151180705 | 02528 | 株式会社シーイーテック | ㈱ﾌｧｰｽﾄﾌｰｽﾞ八王子工場 | SXXS | 作業費（発注あり） |  |  |  |  | 1 | 18000 | 18000 | 18000 | 1440 | 19440
2018-07-10 | 336825 | 0001 | ニッタ株式会社 | 121 | 高橋 重幸 | 121180303 | 00042 | 新菱冷熱工業株式会社 | ASTC(仮称)建設ﾌﾟﾛｼﾞｪｸﾄ新築工事 | NBPM | ニッタ 0.5×1PM-NSTG |  |  |  |  | 1 | 35800 | 35800 | 0 | 0 | 0
2018-07-10 | 336825 | 0001 | ニッタ株式会社 | 121 | 高橋 重幸 | 121180303 | 00042 | 新菱冷熱工業株式会社 | ASTC(仮称)建設ﾌﾟﾛｼﾞｪｸﾄ新築工事 | NBPM | ニッタ 0.5×1PM-NSTG |  |  |  |  | 1 | 35800 | 35800 | 71600 | 5728 | 77328
2018-07-10 | 337315 | 0217 | 三幸工業株式会社 | 121 | 高橋 重幸 | 121180607 | 00042 | 新菱冷熱工業株式会社 | 東京国際展示場(28)増築空調設備工事 |  |  |  |  | 除塩ﾌｨﾙﾀｹｰｼﾝｸﾞ |  | 0 | 0 | 0 | 0 | 0 | 0
2018-07-10 | 337315 | 0217 | 三幸工業株式会社 | 121 | 高橋 重幸 | 121180607 | 00042 | 新菱冷熱工業株式会社 | 東京国際展示場(28)増築空調設備工事 |  |  |  |  | 系統名:AFU-4205 処理風量:2900CMH | 図番:SK17-KW21-01-4 | 0 | 0 | 0 | 0 | 0 | 0
2018-07-10 | 337315 | 0217 | 三幸工業株式会社 | 121 | 高橋 重幸 | 121180607 | 00042 | 新菱冷熱工業株式会社 | 東京国際展示場(28)増築空調設備工事 | SB | 三幸工業K-1×1PM-NSTG(ﾄﾞｱ方向:R1) | 730H×730W×350L |  |  |  | 1 | 26100 | 26100 | 0 | 0 | 0
2018-07-10 | 337315 | 0217 | 三幸工業株式会社 | 121 | 高橋 重幸 | 121180607 | 00042 | 新菱冷熱工業株式会社 | 東京国際展示場(28)増築空調設備工事 |  |  |  |  | 系統名:AFU-4211 処理風量:600CMH | 図番:SK17-KW21-06-4 | 0 | 0 | 0 | 0 | 0 | 0
2018-07-10 | 337315 | 0217 | 三幸工業株式会社 | 121 | 高橋 重幸 | 121180607 | 00042 | 新菱冷熱工業株式会社 | 東京国際展示場(28)増築空調設備工事 | SB | 三幸工業K-0.5×0.5PM-NSTG(ﾄﾞｱ方向:L1) | 425H×425W×350L |  |  |  | 1 | 18900 | 18900 | 0 | 0 | 0
2018-07-10 | 337315 | 0217 | 三幸工業株式会社 | 121 | 高橋 重幸 | 121180607 | 00042 | 新菱冷熱工業株式会社 | 東京国際展示場(28)増築空調設備工事 |  |  |  |  | ※詳細は添付図面を参照願います。 |  | 0 | 0 | 0 | 0 | 0 | 0
2018-07-10 | 337315 | 0217 | 三幸工業株式会社 | 121 | 高橋 重幸 | 121180607 | 00042 | 新菱冷熱工業株式会社 | 東京国際展示場(28)増築空調設備工事 | SX32 | 運搬費(混載便) |  |  |  |  | 1 | 0 | 8000 | 53000 | 4240 | 57240
2018-07-11 | 336034 | 0001 | ニッタ株式会社 | 127 | 古泉 匡 | 127180733 | 03023 | コトヒラ工業株式会社 | OEM(ｺﾄﾋﾗ) | NSP | ニッタ 3601-6X RI AA | 210H×950W×68 | NHEP-11011-0 |  |  | 3 | 11600 | 34800 | 34800 | 2784 | 37584
2018-07-11 | 336035 | 0001 | ニッタ株式会社 | 127 | 古泉 匡 | 127180741 | 03023 | コトヒラ工業株式会社 | OEM(ｺﾄﾋﾗ) | NAE | ニッタ AEⅡ-90-X GG | 200H×200W×65 | NEC-11039-0 |  |  | 1 | 4100 | 4100 | 4100 | 328 | 4428
2018-07-11 | 336120 | 0003 | 日本バイリーン株式会社 | 121 | 高橋 重幸 | 121180612 | 00042 | 新菱冷熱工業株式会社 | さいたま新都心地域冷暖房ｾﾝﾀｰ冷凍機更新･除却工事 | VR | ﾊﾞｲﾘｰﾝ FC-620N | 1.6×50m |  |  |  | 1 | 11800 | 11800 | 0 | 0 | 0
2018-07-11 | 336120 | 0003 | 日本バイリーン株式会社 | 121 | 高橋 重幸 | 121180612 | 00042 | 新菱冷熱工業株式会社 | さいたま新都心地域冷暖房ｾﾝﾀｰ冷凍機更新･除却工事 | SX32 | 運搬費(混載便) |  |  |  |  | 1 | 0 | 1500 | 0 | 0 | 0
2018-07-11 | 336120 | 0003 | 日本バイリーン株式会社 | 121 | 高橋 重幸 | 121180612 | 00042 | 新菱冷熱工業株式会社 | さいたま新都心地域冷暖房ｾﾝﾀｰ冷凍機更新･除却工事 |  |  |  |  | ※現着前に本田様へ連絡願います。 |  | 0 | 0 | 0 | 13300 | 1064 | 14364
2018-07-11 | 336164 | 0005 | 株式会社アクシー | 160 | 古泉 匡 | 160180709 | 00030 | 東洋熱工業株式会社 | JX金属㈱磯原工場 | PUXM | アクシーPS/400(ｱﾙﾐ枠) | 435W×610H×15T |  |  |  | 6 | 1560 | 9360 | 0 | 0 | 0
2018-07-11 | 336164 | 0005 | 株式会社アクシー | 160 | 古泉 匡 | 160180709 | 00030 | 東洋熱工業株式会社 | JX金属㈱磯原工場 | PUXM | アクシーPS/400(ｱﾙﾐ枠) | 435W×540H×15T |  |  |  | 12 | 1300 | 15600 | 24960 | 1997 | 26957
2018-07-11 | 336230 | 2748 | シマ産業株式会社 | 122 | 大畑 和樹 | 122180701 | 03030 | 三幸工業株式会社 | 三幸工業㈱ | SAXB | DG87-541 | 0～500Pa |  |  |  | 5 | 4400 | 22000 | 0 | 0 | 0
2018-07-11 | 336230 | 2748 | シマ産業株式会社 | 122 | 大畑 和樹 | 122180701 | 03030 | 三幸工業株式会社 | 三幸工業㈱ | SAXB | CL13-291 | 100～500Pa |  |  |  | 1 | 7700 | 7700 | 29700 | 2376 | 32076
2018-07-11 | 336826 | 0001 | ニッタ株式会社 | 121 | 高橋 重幸 | 121180303 | 00042 | 新菱冷熱工業株式会社 | ASTC(仮称)建設ﾌﾟﾛｼﾞｪｸﾄ新築工事 | NEM | ニッタ SEJ-95-F GO | 610H×610W×150D |  |  |  | 6 | 5800 | 34800 | 0 | 0 | 0
2018-07-11 | 336826 | 0001 | ニッタ株式会社 | 121 | 高橋 重幸 | 121180303 | 00042 | 新菱冷熱工業株式会社 | ASTC(仮称)建設ﾌﾟﾛｼﾞｪｸﾄ新築工事 | NT | ニッタ NTJ-20F(RMT200R) | 610H×610W×150D |  |  |  | 6 | 1880 | 11280 | 0 | 0 | 0
2018-07-11 | 336826 | 0001 | ニッタ株式会社 | 121 | 高橋 重幸 | 121180303 | 00042 | 新菱冷熱工業株式会社 | ASTC(仮称)建設ﾌﾟﾛｼﾞｪｸﾄ新築工事 | NEM | ニッタ SEJ-95-F GO | 610H×610W×150D |  |  |  | 3 | 5800 | 17400 | 0 | 0 | 0
2018-07-11 | 336826 | 0001 | ニッタ株式会社 | 121 | 高橋 重幸 | 121180303 | 00042 | 新菱冷熱工業株式会社 | ASTC(仮称)建設ﾌﾟﾛｼﾞｪｸﾄ新築工事 | NT | ニッタ NTJ-20F(RMT200R) | 610H×610W×150D |  |  |  | 3 | 1880 | 5640 | 69120 | 5529 | 74649
2018-07-11 | 337316 | 0217 | 三幸工業株式会社 | 121 | 高橋 重幸 | 121180407 | 00042 | 新菱冷熱工業株式会社 | 日本医科大学千葉北総病院 | SX32 | 運搬費(ﾁｬｰﾀ便)2t箱車ｹﾞｰﾄ付 |  |  |  |  | 1 | 0 | 30000 | 30000 | 2400 | 32400
2018-07-12 | 336037 | 0001 | ニッタ株式会社 | 151 | 内藤 慎二 | 151180712 | 02783 | ＴＭＥＳ株式会社 | ﾃﾚﾋﾞ東京天王洲ｽﾀｼﾞｵ | NEM | ニッタ ASE-98-X GO | 540H×475W×65 |  |  |  | 8 | 6000 | 48000 | 0 | 0 | 0
2018-07-12 | 336037 | 0001 | ニッタ株式会社 | 151 | 内藤 慎二 | 151180712 | 02783 | ＴＭＥＳ株式会社 | ﾃﾚﾋﾞ東京天王洲ｽﾀｼﾞｵ | NEM | ニッタ ASE-98-X GO | 200H×500W×65 |  |  |  | 5 | 3400 | 17000 | 0 | 0 | 0
2018-07-12 | 336037 | 0001 | ニッタ株式会社 | 151 | 内藤 慎二 | 151180712 | 02783 | ＴＭＥＳ株式会社 | ﾃﾚﾋﾞ東京天王洲ｽﾀｼﾞｵ | NEM | ニッタ ASE-98-X GO | 500H×500W×65 |  |  |  | 20 | 6000 | 120000 | 0 | 0 | 0
2018-07-12 | 336037 | 0001 | ニッタ株式会社 | 151 | 内藤 慎二 | 151180712 | 02783 | ＴＭＥＳ株式会社 | ﾃﾚﾋﾞ東京天王洲ｽﾀｼﾞｵ | NEM | ニッタ ASE-98-X GO | 400H×500W×65 |  |  |  | 5 | 4900 | 24500 | 0 | 0 | 0
2018-07-12 | 336037 | 0001 | ニッタ株式会社 | 151 | 内藤 慎二 | 151180712 | 02783 | ＴＭＥＳ株式会社 | ﾃﾚﾋﾞ東京天王洲ｽﾀｼﾞｵ | NEM | ニッタ ASE-98-X GO | 500H×400W×65 |  |  |  | 4 | 4900 | 19600 | 0 | 0 | 0
2018-07-12 | 336037 | 0001 | ニッタ株式会社 | 151 | 内藤 慎二 | 151180712 | 02783 | ＴＭＥＳ株式会社 | ﾃﾚﾋﾞ東京天王洲ｽﾀｼﾞｵ | NEM | ニッタ ASE-98-X GO | 300H×300W×65 |  |  |  | 5 | 3400 | 17000 | 0 | 0 | 0
2018-07-12 | 336037 | 0001 | ニッタ株式会社 | 151 | 内藤 慎二 | 151180712 | 02783 | ＴＭＥＳ株式会社 | ﾃﾚﾋﾞ東京天王洲ｽﾀｼﾞｵ |  |  |  |  | ※実績注番 257170720(2017年7月) |  | 0 | 0 | 0 | 246100 | 19688 | 265788
2018-07-12 | 336038 | 0001 | ニッタ株式会社 | 151 | 内藤 慎二 | 151180715 | 02845 | 赤門ウイレックス株式会社 | ﾊﾟｽｺ湘南工場 | NRL | ニッタ RLK-65P-F12-Z | 610W*610H*150D用 |  |  |  | 2 | 7300 | 14600 | 0 | 0 | 0
2018-07-12 | 336038 | 0001 | ニッタ株式会社 | 151 | 内藤 慎二 | 151180715 | 02845 | 赤門ウイレックス株式会社 | ﾊﾟｽｺ湘南工場 | NAE | ニッタ A-90-F |  |  |  |  | 2 | 4000 | 8000 | 0 | 0 | 0
2018-07-12 | 336038 | 0001 | ニッタ株式会社 | 151 | 内藤 慎二 | 151180715 | 02845 | 赤門ウイレックス株式会社 | ﾊﾟｽｺ湘南工場 |  |  |  |  | ※実績注番 151180508(2018年5月) |  | 0 | 0 | 0 | 22600 | 1808 | 24408
2018-07-12 | 336039 | 0001 | ニッタ株式会社 | 170 | 白井 孝成 | 170180702 | 03272 | アカオアルミ株式会社 | ｱｶｵｱﾙﾐ株式会社 |  |  |  |  | Hygiena社製 |  | 0 | 0 | 0 | 0 | 0 | 0
2018-07-12 | 336039 | 0001 | ニッタ株式会社 | 170 | 白井 孝成 | 170180702 | 03272 | アカオアルミ株式会社 | ｱｶｵｱﾙﾐ株式会社 |  |  |  |  | 【大腸菌・大腸菌群検査試薬】 |  | 0 | 0 | 0 | 0 | 0 | 0
2018-07-12 | 336039 | 0001 | ニッタ株式会社 | 170 | 白井 孝成 | 170180702 | 03272 | アカオアルミ株式会社 | ｱｶｵｱﾙﾐ株式会社 |  |  |  |  | ｻﾝﾌﾟﾘﾝｸﾞ&前培養ｷｯﾄ(大腸菌・大腸菌群) |  | 0 | 0 | 0 | 0 | 0 | 0
2018-07-12 | 336039 | 0001 | ニッタ株式会社 | 170 | 白井 孝成 | 170180702 | 03272 | アカオアルミ株式会社 | ｱｶｵｱﾙﾐ株式会社 | NATP | ニッタ 型番:MS1-CEC 25本入 | 定価:7,000円 |  |  |  | 2 | 6250 | 12500 | 0 | 0 | 0
2018-07-12 | 336039 | 0001 | ニッタ株式会社 | 170 | 白井 孝成 | 170180702 | 03272 | アカオアルミ株式会社 | ｱｶｵｱﾙﾐ株式会社 |  |  |  |  | 大腸菌群検査ｷｯﾄ |  | 0 | 0 | 0 | 0 | 0 | 0
2018-07-12 | 336039 | 0001 | ニッタ株式会社 | 170 | 白井 孝成 | 170180702 | 03272 | アカオアルミ株式会社 | ｱｶｵｱﾙﾐ株式会社 | NATP | ニッタ 型番:MS2-COLIFORM 25本入 | 定価:12,000円 |  |  |  | 2 | 10250 | 20500 | 33000 | 2640 | 35640
2018-07-12 | 336043 | 0001 | ニッタ株式会社 | 127 | 古泉 匡 | 127180709 | 03023 | コトヒラ工業株式会社 | OEM(ｺﾄﾋﾗ) | NSP | ニッタ 3441-62N3PX FIX AA | 610H×610W×65 | NHEP-09098-0 |  |  | 4 | 11800 | 47200 | 47200 | 3776 | 50976
2018-07-12 | 336044 | 0001 | ニッタ株式会社 | 127 | 古泉 匡 | 127180727 | 03023 | コトヒラ工業株式会社 | OEM(ｺﾄﾋﾗ) | NSP | ニッタ 3607-61 RR AA | 305H×305W×68 | NHEP-09082-0 |  |  | 10 | 5500 | 55000 | 55000 | 4400 | 59400
2018-07-12 | 336045 | 0001 | ニッタ株式会社 | 127 | 古泉 匡 | 127180728 | 03023 | コトヒラ工業株式会社 | OEM(ｺﾄﾋﾗ) | NSP | ニッタ 3502-6XN3PX FIX AA | 500H×500W×52 | NHEP-10065-0 |  |  | 10 | 10200 | 102000 | 102000 | 8160 | 110160
2018-07-12 | 336124 | 0003 | 日本バイリーン株式会社 | 160 | 古泉 匡 | 160180614 | 00030 | 東洋熱工業株式会社 | JX金属㈱磯原工場 | VM | ﾊﾞｲﾘｰﾝ VMX-95M-S OG ※取っ手付 | 1000/2W×330H×65D |  |  |  | 2 | 13000 | 26000 | 0 | 0 | 0
2018-07-12 | 336124 | 0003 | 日本バイリーン株式会社 | 160 | 古泉 匡 | 160180614 | 00030 | 東洋熱工業株式会社 | JX金属㈱磯原工場 |  |  |  |  | ※現着前に篠原様へ連絡願います。 |  | 0 | 0 | 0 | 0 | 0 | 0
2018-07-12 | 336124 | 0003 | 日本バイリーン株式会社 | 160 | 古泉 匡 | 160180614 | 00030 | 東洋熱工業株式会社 | JX金属㈱磯原工場 |  |  |  |  | ※送り状に【東洋熱工業㈱現場事務所】と |  | 0 | 0 | 0 | 0 | 0 | 0
2018-07-12 | 336124 | 0003 | 日本バイリーン株式会社 | 160 | 古泉 匡 | 160180614 | 00030 | 東洋熱工業株式会社 | JX金属㈱磯原工場 |  |  |  |  | 明記願います。 |  | 0 | 0 | 0 | 26000 | 2080 | 28080
2018-07-12 | 336125 | 0003 | 日本バイリーン株式会社 | 139 | 高橋 重幸 | 139180701 | 00625 | 三菱重工冷熱株式会社 | MOVIX橋本 | VT | ﾊﾞｲﾘｰﾝ VT-20S(PS/600N) | 610W×610H×20T |  |  |  | 2 | 1850 | 3700 | 0 | 0 | 0
2018-07-12 | 336125 | 0003 | 日本バイリーン株式会社 | 139 | 高橋 重幸 | 139180701 | 00625 | 三菱重工冷熱株式会社 | MOVIX橋本 | VT | ﾊﾞｲﾘｰﾝ VT-20S(PS/600N) | 610W×305H×20T |  |  |  | 1 | 1300 | 1300 | 0 | 0 | 0
2018-07-12 | 336125 | 0003 | 日本バイリーン株式会社 | 139 | 高橋 重幸 | 139180701 | 00625 | 三菱重工冷熱株式会社 | MOVIX橋本 | VM | ﾊﾞｲﾘｰﾝ GTVM-70-56F | 610W×610H×70D |  |  |  | 2 | 5000 | 10000 | 0 | 0 | 0
2018-07-12 | 336125 | 0003 | 日本バイリーン株式会社 | 139 | 高橋 重幸 | 139180701 | 00625 | 三菱重工冷熱株式会社 | MOVIX橋本 | VM | ﾊﾞｲﾘｰﾝ GTVM-70-23H | 610W×305H×70D |  |  |  | 1 | 3400 | 3400 | 18400 | 1472 | 19872
2018-07-12 | 336129 | 0003 | 日本バイリーン株式会社 | 162 | 佐藤 大樹 | 162180702 | 00032 | 第一工業株式会社 | 三電鎌倉14B工場振動試験室空調更新工事 | VT | ﾊﾞｲﾘｰﾝ VT-20S-610H(PS/600N) | 610W×305H×20T |  |  |  | 1 | 1500 | 1500 | 0 | 0 | 0
2018-07-12 | 336129 | 0003 | 日本バイリーン株式会社 | 162 | 佐藤 大樹 | 162180702 | 00032 | 第一工業株式会社 | 三電鎌倉14B工場振動試験室空調更新工事 | VT | ﾊﾞｲﾘｰﾝ VT-20C-610F(PS/600N) | 610W×610H×20T |  |  |  | 8 | 2500 | 20000 | 0 | 0 | 0
2018-07-12 | 336129 | 0003 | 日本バイリーン株式会社 | 162 | 佐藤 大樹 | 162180702 | 00032 | 第一工業株式会社 | 三電鎌倉14B工場振動試験室空調更新工事 |  |  |  |  | ※見積№ T08-03242-18 |  | 0 | 0 | 0 | 21500 | 1720 | 23220
2018-07-12 | 336130 | 0003 | 日本バイリーン株式会社 | 160 | 古泉 匡 | 160180614 | 00030 | 東洋熱工業株式会社 | JX金属㈱磯原工場 | VT | ﾊﾞｲﾘｰﾝ VT-20(PS/600N) | 180W×850H×20T |  |  |  | 1 | 2100 | 2100 | 0 | 0 | 0
2018-07-12 | 336130 | 0003 | 日本バイリーン株式会社 | 160 | 古泉 匡 | 160180614 | 00030 | 東洋熱工業株式会社 | JX金属㈱磯原工場 | SX32 | 送料 |  |  |  |  | 1 | 0 | 1500 | 0 | 0 | 0
2018-07-12 | 336130 | 0003 | 日本バイリーン株式会社 | 160 | 古泉 匡 | 160180614 | 00030 | 東洋熱工業株式会社 | JX金属㈱磯原工場 |  |  |  |  | ※送り状に【東洋熱工業㈱現場事務所】と | 明記願います。 | 0 | 0 | 0 | 3600 | 288 | 3888
2018-07-12 | 336136 | 0003 | 日本バイリーン株式会社 | 161 | 内藤 慎二 | 161180703 | 00624 | サンエス工業株式会社 | ㈱保志 | VT | ﾊﾞｲﾘｰﾝ PA/350HL ろ材のみ | 500×500㎜ |  |  |  | 10 | 600 | 6000 | 0 | 0 | 0
2018-07-12 | 336136 | 0003 | 日本バイリーン株式会社 | 161 | 内藤 慎二 | 161180703 | 00624 | サンエス工業株式会社 | ㈱保志 | VXX | ﾊﾞｲﾘｰﾝ 送料 |  |  |  |  | 1 | 0 | 1500 | 0 | 0 | 0
2018-07-12 | 336136 | 0003 | 日本バイリーン株式会社 | 161 | 内藤 慎二 | 161180703 | 00624 | サンエス工業株式会社 | ㈱保志 |  |  |  |  | ※見積№ T13-00187-02 |  | 0 | 0 | 0 | 7500 | 600 | 8100
2018-07-12 | 336138 | 0003 | 日本バイリーン株式会社 | 123 | 前田 健太 | 123180402 | 00051 | ダイダン株式会社 | 東京ｲﾉﾍﾞｰｼｮﾝｾﾝﾀｰ新築計画 | VR | ﾊﾞｲﾘｰﾝ FC-620N | 1.6×50m |  |  |  | 1 | 11000 | 11000 | 0 | 0 | 0
2018-07-12 | 336138 | 0003 | 日本バイリーン株式会社 | 123 | 前田 健太 | 123180402 | 00051 | ダイダン株式会社 | 東京ｲﾉﾍﾞｰｼｮﾝｾﾝﾀｰ新築計画 | SX32 | 送料 |  |  |  |  | 1 | 0 | 1500 | 0 | 0 | 0
2018-07-12 | 336138 | 0003 | 日本バイリーン株式会社 | 123 | 前田 健太 | 123180402 | 00051 | ダイダン株式会社 | 東京ｲﾉﾍﾞｰｼｮﾝｾﾝﾀｰ新築計画 |  |  |  |  | ※現着前に松浦様へ連絡願います。 |  | 0 | 0 | 0 | 12500 | 1000 | 13500
2018-07-12 | 336140 | 0003 | 日本バイリーン株式会社 | 162 | 佐藤 大樹 | 162180702 | 00032 | 第一工業株式会社 | 三電鎌倉14B工場振動試験室空調更新工事 | VZ | ﾊﾞｲﾘｰﾝ VZ-65M-28H OG | 610W×305H×290D |  |  |  | 1 | 7500 | 7500 | 0 | 0 | 0
2018-07-12 | 336140 | 0003 | 日本バイリーン株式会社 | 162 | 佐藤 大樹 | 162180702 | 00032 | 第一工業株式会社 | 三電鎌倉14B工場振動試験室空調更新工事 | VZ | ﾊﾞｲﾘｰﾝ VZ-65M-56FC OG | 610W×610H×290D |  |  |  | 8 | 10300 | 82400 | 0 | 0 | 0
2018-07-12 | 336140 | 0003 | 日本バイリーン株式会社 | 162 | 佐藤 大樹 | 162180702 | 00032 | 第一工業株式会社 | 三電鎌倉14B工場振動試験室空調更新工事 |  |  |  |  | ※見積№ T08-03242-18 |  | 0 | 0 | 0 | 89900 | 7192 | 97092
2018-07-12 | 336169 | 0005 | 株式会社アクシー | 160 | 古泉 匡 | 160180710 | 01383 | 新菱テクニカルサービス株式会社 | 日本工業倶楽部 | PUXM | アクシーPS/300入り(ｱﾙﾐ枠) | 500W*540H*15T |  |  |  | 4 | 1390 | 5560 | 5560 | 445 | 6005
2018-07-12 | 336783 | 0005 | 株式会社アクシー | 121 | 高橋 重幸 | 121180604 | 00042 | 新菱冷熱工業株式会社 | 【Uﾌﾟﾛｼﾞｪｸﾄ】先端生産棟計画 | PUXM | アクシーRM/150(ｱﾙﾐ枠付) | 1600/2W×695H×20T |  |  |  | 4 | 6400 | 25600 | 0 | 0 | 0
2018-07-12 | 336783 | 0005 | 株式会社アクシー | 121 | 高橋 重幸 | 121180604 | 00042 | 新菱冷熱工業株式会社 | 【Uﾌﾟﾛｼﾞｪｸﾄ】先端生産棟計画 | SX32 | 送料 |  |  |  |  | 1 | 0 | 5560 | 31160 | 2493 | 33653
2018-07-12 | 336827 | 0001 | ニッタ株式会社 | 121 | 高橋 重幸 | 121180106 | 00042 | 新菱冷熱工業株式会社 | 第一三共㈱品川研究ｾﾝﾀｰ600号館7階 | NW | ニッタ STM29-FP20 | 610H×610W×292D用 |  |  |  | 10 | 2544 | 25440 | 0 | 0 | 0
2018-07-12 | 336827 | 0001 | ニッタ株式会社 | 121 | 高橋 重幸 | 121180106 | 00042 | 新菱冷熱工業株式会社 | 第一三共㈱品川研究ｾﾝﾀｰ600号館7階 | NW | ニッタ STM29-WP20 | 305H×610W×292D用 |  |  |  | 5 | 2477 | 12385 | 37825 | 3026 | 40851
2018-07-12 | 337318 | 0217 | 三幸工業株式会社 | 121 | 高橋 重幸 | 121180604 | 00042 | 新菱冷熱工業株式会社 | 【Uﾌﾟﾛｼﾞｪｸﾄ】先端生産棟計画 |  |  |  |  | ﾌﾟﾚﾌｨﾙﾀｹｰｼﾝｸﾞ | 図番:SK18-KW50-01-0 | 0 | 0 | 0 | 0 | 0 | 0
2018-07-12 | 337318 | 0217 | 三幸工業株式会社 | 121 | 高橋 重幸 | 121180604 | 00042 | 新菱冷熱工業株式会社 | 【Uﾌﾟﾛｼﾞｪｸﾄ】先端生産棟計画 | SB | 三幸工業K-4×4P-NG-SP | 1600H×2960W×30L |  |  |  | 1 | 248000 | 248000 | 0 | 0 | 0
2018-07-12 | 337318 | 0217 | 三幸工業株式会社 | 121 | 高橋 重幸 | 121180604 | 00042 | 新菱冷熱工業株式会社 | 【Uﾌﾟﾛｼﾞｪｸﾄ】先端生産棟計画 | SB | 三幸工業運搬費(混載便 現地ﾁｬｰﾀｰ) | 航空便 |  |  |  | 1 | 0 | 120000 | 0 | 0 | 0
2018-07-12 | 337318 | 0217 | 三幸工業株式会社 | 121 | 高橋 重幸 | 121180604 | 00042 | 新菱冷熱工業株式会社 | 【Uﾌﾟﾛｼﾞｪｸﾄ】先端生産棟計画 |  |  |  |  | ※現着前に中野様へ連絡願います。 |  | 0 | 0 | 0 | 368000 | 29440 | 397440
2018-07-13 | 336047 | 0001 | ニッタ株式会社 | 127 | 古泉 匡 | 127180703 | 03023 | コトヒラ工業株式会社 | OEM(ｺﾄﾋﾗ) | NSP | ニッタ TNNA30U5-6XN6PX FIX AA | 200H×800W×47 | THEP-12226-2 |  |  | 1 | 28000 | 28000 | 28000 | 2240 | 30240
2018-07-13 | 336049 | 0001 | ニッタ株式会社 | 127 | 古泉 匡 | 127180703 | 03023 | コトヒラ工業株式会社 | OEM(ｺﾄﾋﾗ) | NSP | ニッタ TNNA30U5-6XN6PX FIX AA | 250H×500W×47 | THEP-12225-2 |  |  | 1 | 21000 | 21000 | 0 | 0 | 0
2018-07-13 | 336049 | 0001 | ニッタ株式会社 | 127 | 古泉 匡 | 127180703 | 03023 | コトヒラ工業株式会社 | OEM(ｺﾄﾋﾗ) | NSP | ニッタ TNNA30U5-6XN6PX FIX AA | 590H×725W×47 | THEP-12227-2 |  |  | 2 | 31500 | 63000 | 84000 | 6720 | 90720
2018-07-13 | 336050 | 0001 | ニッタ株式会社 | 127 | 古泉 匡 | 127180731 | 03023 | コトヒラ工業株式会社 | OEM(ｺﾄﾋﾗ) | NSP | ニッタ 34J1-6X RR AA | 250×250×68 | NHEP-08071-1 |  |  | 10 | 4600 | 46000 | 46000 | 3680 | 49680
2018-07-13 | 336172 | 0005 | 株式会社アクシー | 160 | 古泉 匡 | 160180708 | 00571 | 東洋熱工業株式会社 | TBS放送ｾﾝﾀｰ |  |  |  |  | FCU用中性能ﾌｨﾙﾀ |  | 0 | 0 | 0 | 0 | 0 | 0
2018-07-13 | 336172 | 0005 | 株式会社アクシー | 160 | 古泉 匡 | 160180708 | 00571 | 東洋熱工業株式会社 | TBS放送ｾﾝﾀｰ | PUXM | アクシー 320W×190H×150D |  |  |  |  | 2 | 4340 | 8680 | 0 | 0 | 0
2018-07-13 | 336172 | 0005 | 株式会社アクシー | 160 | 古泉 匡 | 160180708 | 00571 | 東洋熱工業株式会社 | TBS放送ｾﾝﾀｰ | PUXM | アクシー 370W×190H×150D |  |  |  |  | 3 | 4890 | 14670 | 0 | 0 | 0
2018-07-13 | 336172 | 0005 | 株式会社アクシー | 160 | 古泉 匡 | 160180708 | 00571 | 東洋熱工業株式会社 | TBS放送ｾﾝﾀｰ | PUXM | アクシー 680W×190H×150D |  |  |  |  | 4 | 8180 | 32720 | 0 | 0 | 0
2018-07-13 | 336172 | 0005 | 株式会社アクシー | 160 | 古泉 匡 | 160180708 | 00571 | 東洋熱工業株式会社 | TBS放送ｾﾝﾀｰ | PUXM | アクシー 585W×255H×30D |  |  |  |  | 2 | 2890 | 5780 | 0 | 0 | 0
2018-07-13 | 336172 | 0005 | 株式会社アクシー | 160 | 古泉 匡 | 160180708 | 00571 | 東洋熱工業株式会社 | TBS放送ｾﾝﾀｰ |  |  |  |  | ※実績注番 258170701(2017年7月) |  | 0 | 0 | 0 | 61850 | 4948 | 66798
2018-07-13 | 336173 | 0005 | 株式会社アクシー | 151 | 内藤 慎二 | 151180715 | 02845 | 赤門ウイレックス株式会社 | ﾊﾟｽｺ湘南工場 | PUXM | アクシーTDCB-90(濾材のみ) | 610W*610H*65D用 |  |  |  | 1 | 5000 | 5000 | 0 | 0 | 0
2018-07-13 | 336173 | 0005 | 株式会社アクシー | 151 | 内藤 慎二 | 151180715 | 02845 | 赤門ウイレックス株式会社 | ﾊﾟｽｺ湘南工場 |  |  |  |  | ※実績注番 151180609(2018年6月) |  | 0 | 0 | 0 | 5000 | 400 | 5400
2018-07-13 | 336309 | 0003 | 日本バイリーン株式会社 | 160 | 古泉 匡 | 160180614 | 00030 | 東洋熱工業株式会社 | JX金属㈱磯原工場 | VT | ﾊﾞｲﾘｰﾝ VT-20(PS/600N) 片側取手付 | 1815/3W×605H×20T |  |  |  | 2 | 6500 | 13000 | 0 | 0 | 0
2018-07-13 | 336309 | 0003 | 日本バイリーン株式会社 | 160 | 古泉 匡 | 160180614 | 00030 | 東洋熱工業株式会社 | JX金属㈱磯原工場 | VZ | ﾊﾞｲﾘｰﾝ VX-95M OG 片側取手付 | 1815/3W×605H×290D |  |  |  | 2 | 35500 | 71000 | 0 | 0 | 0
2018-07-13 | 336309 | 0003 | 日本バイリーン株式会社 | 160 | 古泉 匡 | 160180614 | 00030 | 東洋熱工業株式会社 | JX金属㈱磯原工場 |  |  |  |  | ※W寸法 連結金具込み |  | 0 | 0 | 0 | 0 | 0 | 0
2018-07-13 | 336309 | 0003 | 日本バイリーン株式会社 | 160 | 古泉 匡 | 160180614 | 00030 | 東洋熱工業株式会社 | JX金属㈱磯原工場 |  |  |  |  | ※見積№ S18-11043 |  | 0 | 0 | 0 | 84000 | 6720 | 90720
2018-07-13 | 336564 | 0001 | ニッタ株式会社 | 151 | 内藤 慎二 | 151180701 | 01384 | 英和株式会社 | ｱｸﾞﾛｶﾈｼｮｳ㈱山口工場新築工事 | NBPU | ニッタ 1×1.5PPu-POS-AS | 730H×1035W×720L 87㎏ |  |  |  | 2 | 340480 | 680960 | 0 | 0 | 0
2018-07-13 | 336564 | 0001 | ニッタ株式会社 | 151 | 内藤 慎二 | 151180701 | 01384 | 英和株式会社 | ｱｸﾞﾛｶﾈｼｮｳ㈱山口工場新築工事 | NT | ニッタ NTJ-20F（RM/600） | 610H×610W×20t |  |  |  | 2 | 1570 | 3140 | 0 | 0 | 0
2018-07-13 | 336564 | 0001 | ニッタ株式会社 | 151 | 内藤 慎二 | 151180701 | 01384 | 英和株式会社 | ｱｸﾞﾛｶﾈｼｮｳ㈱山口工場新築工事 | NT | ニッタ NTJ-20H（RM/600） | 610H×305W×20t |  |  |  | 2 | 1150 | 2300 | 0 | 0 | 0
2018-07-13 | 336564 | 0001 | ニッタ株式会社 | 151 | 内藤 慎二 | 151180701 | 01384 | 英和株式会社 | ｱｸﾞﾛｶﾈｼｮｳ㈱山口工場新築工事 | NU | ニッタ NC-22C-GL | 610H×610W×457t |  |  |  | 2 | 48500 | 97000 | 0 | 0 | 0
2018-07-13 | 336564 | 0001 | ニッタ株式会社 | 151 | 内藤 慎二 | 151180701 | 01384 | 英和株式会社 | ｱｸﾞﾛｶﾈｼｮｳ㈱山口工場新築工事 | NU | ニッタ NC-21C-GL | 610H×305W×457t |  |  |  | 2 | 33300 | 66600 | 0 | 0 | 0
2018-07-13 | 336564 | 0001 | ニッタ株式会社 | 151 | 内藤 慎二 | 151180701 | 01384 | 英和株式会社 | ｱｸﾞﾛｶﾈｼｮｳ㈱山口工場新築工事 | SX32 | 運搬費（ﾁｬｰﾀｰ便） |  |  |  |  | 1 | 0 | 80000 | 930000 | 74400 | 1004400
2018-07-13 | 336573 | 0001 | ニッタ株式会社 | 123 | 前田 健太 | 123180608 | 00031 | 株式会社大気社 | (仮称)ｴｱｳｫｰﾀｰ･ｿﾞﾙ㈱茨城工場新築工事 | NBPM | ニッタ 2×2PM-POS |  | FU-1-1 |  |  | 1 | 180100 | 180100 | 0 | 0 | 0
2018-07-13 | 336573 | 0001 | ニッタ株式会社 | 123 | 前田 健太 | 123180608 | 00031 | 株式会社大気社 | (仮称)ｴｱｳｫｰﾀｰ･ｿﾞﾙ㈱茨城工場新築工事 | NBPM | ニッタ 2×2PM-POS |  | FU-1-2 |  |  | 1 | 180100 | 180100 | 360200 | 28816 | 389016
2018-07-13 | 336794 | 2776 | 株式会社安達工業 | 121 | 高橋 重幸 | 121180704 | 00042 | 新菱冷熱工業株式会社 | 出光興産㈱千葉工場 | ZXXM | Ni多孔体ﾌｨﾙﾀ | 390H×700W×15T |  |  |  | 2 | 22500 | 45000 | 0 | 0 | 0
2018-07-13 | 336794 | 2776 | 株式会社安達工業 | 121 | 高橋 重幸 | 121180704 | 00042 | 新菱冷熱工業株式会社 | 出光興産㈱千葉工場 | SX32 | 梱包･送料 |  |  |  |  | 1 | 0 | 2000 | 47000 | 3760 | 50760
2018-07-13 | 336828 | 0001 | ニッタ株式会社 | 121 | 高橋 重幸 | 121180613 | 00042 | 新菱冷熱工業株式会社 | 文化学園服飾博物館 | NBPU | ニッタ 2×1(0.5×2)PPu-NTG-SP |  |  |  |  | 1 | 70000 | 70000 | 0 | 0 | 0
2018-07-13 | 336828 | 0001 | ニッタ株式会社 | 121 | 高橋 重幸 | 121180613 | 00042 | 新菱冷熱工業株式会社 | 文化学園服飾博物館 | NBPU | ニッタ 2×1(0.5×2)PPu-NTG-SP |  |  |  |  | 1 | 70000 | 70000 | 0 | 0 | 0
2018-07-13 | 336828 | 0001 | ニッタ株式会社 | 121 | 高橋 重幸 | 121180613 | 00042 | 新菱冷熱工業株式会社 | 文化学園服飾博物館 | NBPU | ニッタ 4×1(0.5×2)PPu-NTG-SP |  |  |  |  | 1 | 122000 | 122000 | 0 | 0 | 0
2018-07-13 | 336828 | 0001 | ニッタ株式会社 | 121 | 高橋 重幸 | 121180613 | 00042 | 新菱冷熱工業株式会社 | 文化学園服飾博物館 | NBPU | ニッタ 4×1(0.5×2)PPu-NTG-SP |  |  |  |  | 1 | 122000 | 122000 | 384000 | 30720 | 414720
2018-07-13 | 337319 | 0217 | 三幸工業株式会社 | 122 | 大畑 和樹 | 122180408 | 01375 | 菱和設備株式会社 | 北仲通5丁目 |  |  |  |  | FSS-3-1 |  | 0 | 0 | 0 | 0 | 0 | 0
2018-07-13 | 337319 | 0217 | 三幸工業株式会社 | 122 | 大畑 和樹 | 122180408 | 01375 | 菱和設備株式会社 | 北仲通5丁目 | SB | 三幸工業K-1×2PM-NSTS | ﾄﾞｱ方向：L2 | 図番：SK17-KW55-05-1 |  |  | 1 | 71000 | 71000 | 0 | 0 | 0
2018-07-13 | 337319 | 0217 | 三幸工業株式会社 | 122 | 大畑 和樹 | 122180408 | 01375 | 菱和設備株式会社 | 北仲通5丁目 |  |  |  |  | FSJ-3-3 |  | 0 | 0 | 0 | 0 | 0 | 0
2018-07-13 | 337319 | 0217 | 三幸工業株式会社 | 122 | 大畑 和樹 | 122180408 | 01375 | 菱和設備株式会社 | 北仲通5丁目 | SB | 三幸工業K-1×1PM-NSTS | ﾄﾞｱ方向：R1 | 図番：SK17-KW55-03-2 |  |  | 1 | 45000 | 45000 | 0 | 0 | 0
2018-07-13 | 337319 | 0217 | 三幸工業株式会社 | 122 | 大畑 和樹 | 122180408 | 01375 | 菱和設備株式会社 | 北仲通5丁目 |  |  |  |  | FSZ-3-1 |  | 0 | 0 | 0 | 0 | 0 | 0
2018-07-13 | 337319 | 0217 | 三幸工業株式会社 | 122 | 大畑 和樹 | 122180408 | 01375 | 菱和設備株式会社 | 北仲通5丁目 | SB | 三幸工業K-1×1PM-NSTS | ﾄﾞｱ方向：R1 | 図番：SK17-KW55-03-2 |  |  | 1 | 45000 | 45000 | 0 | 0 | 0
2018-07-13 | 337319 | 0217 | 三幸工業株式会社 | 122 | 大畑 和樹 | 122180408 | 01375 | 菱和設備株式会社 | 北仲通5丁目 | SB | 三幸工業ﾁｬｰﾀｰ便 赤帽車 |  |  |  |  | 1 | 30000 | 30000 | 0 | 0 | 0
2018-07-13 | 337319 | 0217 | 三幸工業株式会社 | 122 | 大畑 和樹 | 122180408 | 01375 | 菱和設備株式会社 | 北仲通5丁目 | [6 empty] | 0 | 0 | 0 | 0 | 0 | 0
2018-07-13 | 337319 | 0217 | 三幸工業株式会社 | 122 | 大畑 和樹 | 122180408 | 01375 | 菱和設備株式会社 | 北仲通5丁目 |  |  |  |  | ※現着前に稲葉様へ連絡願います。 |  | 0 | 0 | 0 | 0 | 0 | 0
2018-07-13 | 337319 | 0217 | 三幸工業株式会社 | 122 | 大畑 和樹 | 122180408 | 01375 | 菱和設備株式会社 | 北仲通5丁目 |  |  |  |  | ※送り状送付願います。 |  | 0 | 0 | 0 | 191000 | 15280 | 206280
2018-07-17 | 336246 | 0001 | ニッタ株式会社 | 150 | 古泉 匡 | 150180703 | 02850 | 株式会社アメフレック | 米屋第二工場 | NAE | ニッタ A-90-F | 610W×610H×65D用 |  |  |  | 47 | 4000 | 188000 | 0 | 0 | 0
2018-07-17 | 336246 | 0001 | ニッタ株式会社 | 150 | 古泉 匡 | 150180703 | 02850 | 株式会社アメフレック | 米屋第二工場 | NAE | ニッタ A-90-W | 610W×305H×65D用 |  |  |  | 1 | 2600 | 2600 | 0 | 0 | 0
2018-07-17 | 336246 | 0001 | ニッタ株式会社 | 150 | 古泉 匡 | 150180703 | 02850 | 株式会社アメフレック | 米屋第二工場 | NAE | ニッタ AE-90-F(濾材+枠) GO | 610W×610H×65D |  |  |  | 1 | 6000 | 6000 | 0 | 0 | 0
2018-07-17 | 336246 | 0001 | ニッタ株式会社 | 150 | 古泉 匡 | 150180703 | 02850 | 株式会社アメフレック | 米屋第二工場 | NAE | ニッタ AE-90-H(濾材+枠) GO | 305W×610H×65D |  |  |  | 1 | 3900 | 3900 | 0 | 0 | 0
2018-07-17 | 336246 | 0001 | ニッタ株式会社 | 150 | 古泉 匡 | 150180703 | 02850 | 株式会社アメフレック | 米屋第二工場 | NEM | ニッタ P-90-F | 610W×610H×150D |  |  |  | 4 | 9900 | 39600 | 0 | 0 | 0
2018-07-17 | 336246 | 0001 | ニッタ株式会社 | 150 | 古泉 匡 | 150180703 | 02850 | 株式会社アメフレック | 米屋第二工場 | NEM | ニッタ P-90-X | 500W×500H×290D用 |  |  |  | 4 | 7970 | 31880 | 0 | 0 | 0
2018-07-17 | 336246 | 0001 | ニッタ株式会社 | 150 | 古泉 匡 | 150180703 | 02850 | 株式会社アメフレック | 米屋第二工場 |  |  |  |  | ※実績注番 238160805(2018年8月) | 150180202(2018年2月) | 0 | 0 | 0 | 271980 | 21758 | 293738
2018-07-17 | 336251 | 0001 | ニッタ株式会社 | 127 | 古泉 匡 | 127180745 | 03021 | 株式会社ラスコ | ㈱ﾗｽｺ | NBX | ニッタ LASAIRⅡ-110 校正 | （S/N：41708） |  |  |  | 1 | 243000 | 243000 | 0 | 0 | 0
2018-07-17 | 336251 | 0001 | ニッタ株式会社 | 127 | 古泉 匡 | 127180745 | 03021 | 株式会社ラスコ | ㈱ﾗｽｺ |  |  |  |  | ※見積№ AN16063003 |  | 0 | 0 | 0 | 0 | 0 | 0
2018-07-17 | 336251 | 0001 | ニッタ株式会社 | 127 | 古泉 匡 | 127180745 | 03021 | 株式会社ラスコ | ㈱ﾗｽｺ | [6 empty] | 0 | 0 | 0 | 0 | 0 | 0
2018-07-17 | 336251 | 0001 | ニッタ株式会社 | 127 | 古泉 匡 | 127180745 | 03021 | 株式会社ラスコ | ㈱ﾗｽｺ |  |  |  |  | ※納品時、現品票添付願います。 |  | 0 | 0 | 0 | 0 | 0 | 0
2018-07-17 | 336251 | 0001 | ニッタ株式会社 | 127 | 古泉 匡 | 127180745 | 03021 | 株式会社ラスコ | ㈱ﾗｽｺ |  |  |  |  | (ﾒｰﾙにて送付済み) |  | 0 | 0 | 0 | 243000 | 19440 | 262440
2018-07-17 | 336252 | 0001 | ニッタ株式会社 | 127 | 古泉 匡 | 127180716 | 03023 | コトヒラ工業株式会社 | OEM(ｺﾄﾋﾗ) | NSP | ニッタ TNNA30U5-6XN6PX FIX AA | 200H×800W×47 | THEP-12226-2 |  |  | 1 | 28000 | 28000 | 0 | 0 | 0
2018-07-17 | 336252 | 0001 | ニッタ株式会社 | 127 | 古泉 匡 | 127180716 | 03023 | コトヒラ工業株式会社 | OEM(ｺﾄﾋﾗ) | NSP | ニッタ TNNA30U5-6XN6PX FIX AA | 590H×725W×47 | THEP-12227-2 |  |  | 2 | 31500 | 63000 | 91000 | 7280 | 98280
2018-07-17 | 336253 | 0001 | ニッタ株式会社 | 127 | 古泉 匡 | 127180715 | 03023 | コトヒラ工業株式会社 | OEM(ｺﾄﾋﾗ) | NSP | ニッタ TNNA30U5-6XN6PX FIX AA | 250H×500W×47 | THEP-12225-2 |  |  | 1 | 21000 | 21000 | 21000 | 1680 | 22680
2018-07-17 | 336254 | 0001 | ニッタ株式会社 | 127 | 古泉 匡 | 127180735 | 03023 | コトヒラ工業株式会社 | OEM(ｺﾄﾋﾗ) | NSP | ニッタ 3502-6XN3PX FIX AO | 350H×350W×52 | NHEP-10039-2 |  |  | 10 | 7650 | 76500 | 76500 | 6120 | 82620
2018-07-17 | 336321 | 0003 | 日本バイリーン株式会社 | 150 | 古泉 匡 | 150180703 | 02850 | 株式会社アメフレック | 米屋第二工場 | VT | ﾊﾞｲﾘｰﾝ PS/300N | 240×180 |  |  |  | 1 | 100 | 100 | 0 | 0 | 0
2018-07-17 | 336321 | 0003 | 日本バイリーン株式会社 | 150 | 古泉 匡 | 150180703 | 02850 | 株式会社アメフレック | 米屋第二工場 | VT | ﾊﾞｲﾘｰﾝ PS/300N | 290×280 |  |  |  | 1 | 150 | 150 | 0 | 0 | 0
2018-07-17 | 336321 | 0003 | 日本バイリーン株式会社 | 150 | 古泉 匡 | 150180703 | 02850 | 株式会社アメフレック | 米屋第二工場 | VT | ﾊﾞｲﾘｰﾝ PS/400N | 468×675 |  |  |  | 2 | 680 | 1360 | 0 | 0 | 0
2018-07-17 | 336321 | 0003 | 日本バイリーン株式会社 | 150 | 古泉 匡 | 150180703 | 02850 | 株式会社アメフレック | 米屋第二工場 | VT | ﾊﾞｲﾘｰﾝ PS/600N | 300×300mm |  |  |  | 2 | 260 | 520 | 0 | 0 | 0
2018-07-17 | 336321 | 0003 | 日本バイリーン株式会社 | 150 | 古泉 匡 | 150180703 | 02850 | 株式会社アメフレック | 米屋第二工場 | VT | ﾊﾞｲﾘｰﾝ PS/600N | 500×500mm |  |  |  | 4 | 360 | 1440 | 0 | 0 | 0
2018-07-17 | 336321 | 0003 | 日本バイリーン株式会社 | 150 | 古泉 匡 | 150180703 | 02850 | 株式会社アメフレック | 米屋第二工場 | VT | ﾊﾞｲﾘｰﾝ PS/600N | 610×305mm |  |  |  | 1 | 530 | 530 | 0 | 0 | 0
2018-07-17 | 336321 | 0003 | 日本バイリーン株式会社 | 150 | 古泉 匡 | 150180703 | 02850 | 株式会社アメフレック | 米屋第二工場 | VT | ﾊﾞｲﾘｰﾝ PS/600N | 610×610mm |  |  |  | 53 | 540 | 28620 | 0 | 0 | 0
2018-07-17 | 336321 | 0003 | 日本バイリーン株式会社 | 150 | 古泉 匡 | 150180703 | 02850 | 株式会社アメフレック | 米屋第二工場 |  |  |  |  | ※見積№ T11-00089-04,05 |  | 0 | 0 | 0 | 32720 | 2618 | 35338
2018-07-17 | 336393 | 0115 | 協成産業株式会社 | 160 | 古泉 匡 | 160180705 | 01383 | 新菱テクニカルサービス株式会社 | 新国際ﾋﾞﾙ 新国際ﾋﾞﾙ空調機器保守 | KXXK | 協成 WDP42CAM(1枚/台) | 280×668×60 | KPF-WD42B-65 |  |  | 2 | 3800 | 7600 | 0 | 0 | 0
2018-07-17 | 336393 | 0115 | 協成産業株式会社 | 160 | 古泉 匡 | 160180705 | 01383 | 新菱テクニカルサービス株式会社 | 新国際ﾋﾞﾙ 新国際ﾋﾞﾙ空調機器保守 | KXXK | 協成 WDP50EAM(1枚/台) | 348×847×50 | KMPF-WD25/50D-65 |  |  | 1 | 5200 | 5200 | 0 | 0 | 0
2018-07-17 | 336393 | 0115 | 協成産業株式会社 | 160 | 古泉 匡 | 160180705 | 01383 | 新菱テクニカルサービス株式会社 | 新国際ﾋﾞﾙ 新国際ﾋﾞﾙ空調機器保守 | KXXK | 協成 WDP56C(1枚/台) | 280×668×60 | KPF-WD56B-65 |  |  | 7 | 3800 | 26600 | 0 | 0 | 0
2018-07-17 | 336393 | 0115 | 協成産業株式会社 | 160 | 古泉 匡 | 160180705 | 01383 | 新菱テクニカルサービス株式会社 | 新国際ﾋﾞﾙ 新国際ﾋﾞﾙ空調機器保守 | KXXK | 協成 WDP56CM(1枚/台) | 280×668×60 | KPF-WD56B-65 |  |  | 1 | 3800 | 3800 | 0 | 0 | 0
2018-07-17 | 336393 | 0115 | 協成産業株式会社 | 160 | 古泉 匡 | 160180705 | 01383 | 新菱テクニカルサービス株式会社 | 新国際ﾋﾞﾙ 新国際ﾋﾞﾙ空調機器保守 | KXXK | 協成 WDP90AAM(3枚/台) | 320×500×60 | KPF-WD170-65 |  |  | 3 | 4500 | 13500 | 0 | 0 | 0
2018-07-17 | 336393 | 0115 | 協成産業株式会社 | 160 | 古泉 匡 | 160180705 | 01383 | 新菱テクニカルサービス株式会社 | 新国際ﾋﾞﾙ 新国際ﾋﾞﾙ空調機器保守 | KXXK | 協成 WTP50AA(2枚/台) | 257×457×63 | KPF-WT56-65 |  |  | 2 | 2900 | 5800 | 0 | 0 | 0
2018-07-17 | 336393 | 0115 | 協成産業株式会社 | 160 | 古泉 匡 | 160180705 | 01383 | 新菱テクニカルサービス株式会社 | 新国際ﾋﾞﾙ 新国際ﾋﾞﾙ空調機器保守 |  |  |  |  | ※実績注番 258170717(2017年7月) |  | 0 | 0 | 0 | 62500 | 5000 | 67500
2018-07-17 | 336831 | 0001 | ニッタ株式会社 | 121 | 高橋 重幸 | 121180407 | 00042 | 新菱冷熱工業株式会社 | 日本医科大学千葉北総病院 | NT | ニッタ NT-20C(RM/600) | 305H×305W×20T |  |  |  | 1 | 780 | 780 | 0 | 0 | 0
2018-07-17 | 336831 | 0001 | ニッタ株式会社 | 121 | 高橋 重幸 | 121180407 | 00042 | 新菱冷熱工業株式会社 | 日本医科大学千葉北総病院 | NSP | ニッタ 1504-12 | 305H×305W×292D |  |  |  | 1 | 7400 | 7400 | 8180 | 654 | 8834
2018-07-17 | 337179 | 0001 | ニッタ株式会社 | 124 | 前田 健太 | 124180601 | 01322 | 新晃空調工業株式会社 | 明治神宮鎮座百年記念 宝物展示新施設 | NES | ニッタ AE-S90-X-A GN | 910H×550W×65D |  |  |  | 1 | 4600 | 4600 | 0 | 0 | 0
2018-07-17 | 337179 | 0001 | ニッタ株式会社 | 124 | 前田 健太 | 124180601 | 01322 | 新晃空調工業株式会社 | 明治神宮鎮座百年記念 宝物展示新施設 | NES | ニッタ AE-S90-X-A GN | 520H×520W×65D |  |  |  | 1 | 2650 | 2650 | 7250 | 580 | 7830
2018-07-17 | 337240 | 0008 | 有限会社東京空調サービス | 150 | 古泉 匡 | 150180702 | 00354 | 凸版印刷株式会社 | 凸版印刷株式会社 川口工場 | STXS | ﾌｨﾙﾀ交換・洗浄費 |  |  |  |  | 1 | 0 | 14400 | 14400 | 1152 | 15552
2018-07-18 | 336262 | 0001 | ニッタ株式会社 | 127 | 古泉 匡 | 127180707 | 03023 | コトヒラ工業株式会社 | OEM(ｺﾄﾋﾗ) | NSP | ニッタ 3441-6X RO AA | 250H×250W×68 | WHEP-14084-0 |  |  | 5 | 16800 | 84000 | 84000 | 6720 | 90720
2018-07-18 | 336263 | 0001 | ニッタ株式会社 | 127 | 古泉 匡 | 127180725 | 03023 | コトヒラ工業株式会社 | OEM(ｺﾄﾋﾗ) | NSP | ニッタ 3447-6X FI AA | 305H×148W×68 | WHEP-14046-1 |  |  | 5 | 12000 | 60000 | 0 | 0 | 0
2018-07-18 | 336263 | 0001 | ニッタ株式会社 | 127 | 古泉 匡 | 127180725 | 03023 | コトヒラ工業株式会社 | OEM(ｺﾄﾋﾗ) | NSP | ニッタ 3447-6X FI AA | 305H×600W×68 | WHEP-14047-0 |  |  | 5 | 20000 | 100000 | 160000 | 12800 | 172800
2018-07-18 | 336264 | 0001 | ニッタ株式会社 | 127 | 古泉 匡 | 127180734 | 03023 | コトヒラ工業株式会社 | OEM(ｺﾄﾋﾗ) | NSP | ニッタ 3601-6X RI AA | 250H×250W×68 | NHEP-09085-0 |  |  | 5 | 5800 | 29000 | 29000 | 2320 | 31320
2018-07-18 | 336330 | 0003 | 日本バイリーン株式会社 | 151 | 内藤 慎二 | 151180703 | 04165 | 藤田テクノ株式会社 | 石福金属興業㈱草加工場 |  |  |  |  | 【A棟】 |  | 0 | 0 | 0 | 0 | 0 | 0
2018-07-18 | 336330 | 0003 | 日本バイリーン株式会社 | 151 | 内藤 慎二 | 151180703 | 04165 | 藤田テクノ株式会社 | 石福金属興業㈱草加工場 | VT | ﾊﾞｲﾘｰﾝ PS/400 | 500×500 |  |  |  | 16 | 532 | 8512 | 0 | 0 | 0
2018-07-18 | 336330 | 0003 | 日本バイリーン株式会社 | 151 | 内藤 慎二 | 151180703 | 04165 | 藤田テクノ株式会社 | 石福金属興業㈱草加工場 |  |  |  |  | 【E棟】 |  | 0 | 0 | 0 | 0 | 0 | 0
2018-07-18 | 336330 | 0003 | 日本バイリーン株式会社 | 151 | 内藤 慎二 | 151180703 | 04165 | 藤田テクノ株式会社 | 石福金属興業㈱草加工場 | VT | ﾊﾞｲﾘｰﾝ PS/600 | 610×610 |  |  |  | 27 | 600 | 16200 | 0 | 0 | 0
2018-07-18 | 336330 | 0003 | 日本バイリーン株式会社 | 151 | 内藤 慎二 | 151180703 | 04165 | 藤田テクノ株式会社 | 石福金属興業㈱草加工場 | VT | ﾊﾞｲﾘｰﾝ PS/600 | 610×305 |  |  |  | 12 | 390 | 4680 | 0 | 0 | 0
2018-07-18 | 336330 | 0003 | 日本バイリーン株式会社 | 151 | 内藤 慎二 | 151180703 | 04165 | 藤田テクノ株式会社 | 石福金属興業㈱草加工場 | VT | ﾊﾞｲﾘｰﾝ PS/400 | 500×500 |  |  |  | 20 | 532 | 10640 | 0 | 0 | 0
2018-07-18 | 336330 | 0003 | 日本バイリーン株式会社 | 151 | 内藤 慎二 | 151180703 | 04165 | 藤田テクノ株式会社 | 石福金属興業㈱草加工場 | VT | ﾊﾞｲﾘｰﾝ PS/400 | 500×400 |  |  |  | 8 | 426 | 3408 | 0 | 0 | 0
2018-07-18 | 336330 | 0003 | 日本バイリーン株式会社 | 151 | 内藤 慎二 | 151180703 | 04165 | 藤田テクノ株式会社 | 石福金属興業㈱草加工場 | VT | ﾊﾞｲﾘｰﾝ PS/400 | 600×500 |  |  |  | 4 | 639 | 2556 | 0 | 0 | 0
2018-07-18 | 336330 | 0003 | 日本バイリーン株式会社 | 151 | 内藤 慎二 | 151180703 | 04165 | 藤田テクノ株式会社 | 石福金属興業㈱草加工場 | VT | ﾊﾞｲﾘｰﾝ PS/400 | 600×400 |  |  |  | 4 | 511 | 2044 | 0 | 0 | 0
2018-07-18 | 336330 | 0003 | 日本バイリーン株式会社 | 151 | 内藤 慎二 | 151180703 | 04165 | 藤田テクノ株式会社 | 石福金属興業㈱草加工場 |  |  |  |  | 【G棟】 |  | 0 | 0 | 0 | 0 | 0 | 0
2018-07-18 | 336330 | 0003 | 日本バイリーン株式会社 | 151 | 内藤 慎二 | 151180703 | 04165 | 藤田テクノ株式会社 | 石福金属興業㈱草加工場 | VT | ﾊﾞｲﾘｰﾝ PS/600 | 350×350 |  |  |  | 16 | 344 | 5504 | 0 | 0 | 0
2018-07-18 | 336330 | 0003 | 日本バイリーン株式会社 | 151 | 内藤 慎二 | 151180703 | 04165 | 藤田テクノ株式会社 | 石福金属興業㈱草加工場 | VT | ﾊﾞｲﾘｰﾝ PS/600 | 450×450 |  |  |  | 8 | 569 | 4552 | 0 | 0 | 0
2018-07-18 | 336330 | 0003 | 日本バイリーン株式会社 | 151 | 内藤 慎二 | 151180703 | 04165 | 藤田テクノ株式会社 | 石福金属興業㈱草加工場 | VT | ﾊﾞｲﾘｰﾝ PS/600 | 550×550 |  |  |  | 3 | 850 | 2550 | 0 | 0 | 0
2018-07-18 | 336330 | 0003 | 日本バイリーン株式会社 | 151 | 内藤 慎二 | 151180703 | 04165 | 藤田テクノ株式会社 | 石福金属興業㈱草加工場 | VT | ﾊﾞｲﾘｰﾝ PS/300 | 600×420 |  |  |  | 12 | 443 | 5316 | 0 | 0 | 0
2018-07-18 | 336330 | 0003 | 日本バイリーン株式会社 | 151 | 内藤 慎二 | 151180703 | 04165 | 藤田テクノ株式会社 | 石福金属興業㈱草加工場 | VT | ﾊﾞｲﾘｰﾝ PS/300 | 690×420 |  |  |  | 12 | 510 | 6120 | 0 | 0 | 0
2018-07-18 | 336330 | 0003 | 日本バイリーン株式会社 | 151 | 内藤 慎二 | 151180703 | 04165 | 藤田テクノ株式会社 | 石福金属興業㈱草加工場 | VT | ﾊﾞｲﾘｰﾝ PS/300 | 820×420 |  |  |  | 6 | 606 | 3636 | 0 | 0 | 0
2018-07-18 | 336330 | 0003 | 日本バイリーン株式会社 | 151 | 内藤 慎二 | 151180703 | 04165 | 藤田テクノ株式会社 | 石福金属興業㈱草加工場 |  |  |  |  | 【H棟】 |  | 0 | 0 | 0 | 0 | 0 | 0
2018-07-18 | 336330 | 0003 | 日本バイリーン株式会社 | 151 | 内藤 慎二 | 151180703 | 04165 | 藤田テクノ株式会社 | 石福金属興業㈱草加工場 | VT | ﾊﾞｲﾘｰﾝ PS/600 | 610×610 |  |  |  | 9 | 600 | 5400 | 0 | 0 | 0
2018-07-18 | 336330 | 0003 | 日本バイリーン株式会社 | 151 | 内藤 慎二 | 151180703 | 04165 | 藤田テクノ株式会社 | 石福金属興業㈱草加工場 | VT | ﾊﾞｲﾘｰﾝ PS/600 | 305×610 |  |  |  | 19 | 390 | 7410 | 0 | 0 | 0
2018-07-18 | 336330 | 0003 | 日本バイリーン株式会社 | 151 | 内藤 慎二 | 151180703 | 04165 | 藤田テクノ株式会社 | 石福金属興業㈱草加工場 | VT | ﾊﾞｲﾘｰﾝ PS/600 | 305×305 |  |  |  | 6 | 260 | 1560 | 0 | 0 | 0
2018-07-18 | 336330 | 0003 | 日本バイリーン株式会社 | 151 | 内藤 慎二 | 151180703 | 04165 | 藤田テクノ株式会社 | 石福金属興業㈱草加工場 | VT | ﾊﾞｲﾘｰﾝ PS/300 | 558×285 |  |  |  | 5 | 220 | 1100 | 0 | 0 | 0
2018-07-18 | 336330 | 0003 | 日本バイリーン株式会社 | 151 | 内藤 慎二 | 151180703 | 04165 | 藤田テクノ株式会社 | 石福金属興業㈱草加工場 | VT | ﾊﾞｲﾘｰﾝ PS/300 | 508×290 |  |  |  | 5 | 200 | 1000 | 0 | 0 | 0
2018-07-18 | 336330 | 0003 | 日本バイリーン株式会社 | 151 | 内藤 慎二 | 151180703 | 04165 | 藤田テクノ株式会社 | 石福金属興業㈱草加工場 | VT | ﾊﾞｲﾘｰﾝ PS/300 | 508×225 |  |  |  | 6 | 160 | 960 | 0 | 0 | 0
2018-07-18 | 336330 | 0003 | 日本バイリーン株式会社 | 151 | 内藤 慎二 | 151180703 | 04165 | 藤田テクノ株式会社 | 石福金属興業㈱草加工場 | VT | ﾊﾞｲﾘｰﾝ PS/300 | 400×345 |  |  |  | 4 | 190 | 760 | 0 | 0 | 0
2018-07-18 | 336330 | 0003 | 日本バイリーン株式会社 | 151 | 内藤 慎二 | 151180703 | 04165 | 藤田テクノ株式会社 | 石福金属興業㈱草加工場 |  |  |  |  | ※見積№ T10-00039-10 |  | 0 | 0 | 0 | 93908 | 7513 | 101421
2018-07-18 | 336331 | 0003 | 日本バイリーン株式会社 | 151 | 内藤 慎二 | 151180717 | 90077 | 株式会社カマタ | ㈱ｶﾏﾀ 土気工場 | VG | ﾊﾞｲﾘｰﾝ VG-40-70F |  | STD |  |  | 2 | 7200 | 14400 | 0 | 0 | 0
2018-07-18 | 336331 | 0003 | 日本バイリーン株式会社 | 151 | 内藤 慎二 | 151180717 | 90077 | 株式会社カマタ | ㈱ｶﾏﾀ 土気工場 | VXX | ﾊﾞｲﾘｰﾝ 送料 |  |  |  |  | 1 | 0 | 1500 | 15900 | 1272 | 17172
2018-07-18 | 336376 | 0005 | 株式会社アクシー | 150 | 古泉 匡 | 150180703 | 02850 | 株式会社アメフレック | 米屋第二工場 | PUXM | アクシーTDBT-90(枠一体型)ﾊﾟｯｷﾝ無し仕様 | 390W×390H×50D | H辺片側可動取手付 |  |  | 1 | 3990 | 3990 | 0 | 0 | 0
2018-07-18 | 336376 | 0005 | 株式会社アクシー | 150 | 古泉 匡 | 150180703 | 02850 | 株式会社アメフレック | 米屋第二工場 | PUXM | アクシーTDCM-90(濾材+枠) | 300×300×150D |  |  |  | 2 | 4210 | 8420 | 0 | 0 | 0
2018-07-18 | 336376 | 0005 | 株式会社アクシー | 150 | 古泉 匡 | 150180703 | 02850 | 株式会社アメフレック | 米屋第二工場 | PUXM | アクシーTDCM-90(濾材+枠) | 610×610×150D |  |  |  | 2 | 11590 | 23180 | 0 | 0 | 0
2018-07-18 | 336376 | 0005 | 株式会社アクシー | 150 | 古泉 匡 | 150180703 | 02850 | 株式会社アメフレック | 米屋第二工場 |  |  |  |  | ※見積№ 037-304-180515-13 |  | 0 | 0 | 0 | 35590 | 2847 | 38437
2018-07-18 | 336623 | 0003 | 日本バイリーン株式会社 | 123 | 前田 健太 | 123180406 | 01704 | 株式会社朝日工業社 | 森永乳業㈱利根工場 新棟建設工事空調設備 | VT | ﾊﾞｲﾘｰﾝ VT-14RE（PS/600N）CNⅡ付 | 595W×595H×14D |  |  |  | 120 | 4000 | 480000 | 0 | 0 | 0
2018-07-18 | 336623 | 0003 | 日本バイリーン株式会社 | 123 | 前田 健太 | 123180406 | 01704 | 株式会社朝日工業社 | 森永乳業㈱利根工場 新棟建設工事空調設備 |  |  |  |  | 予備ﾌｨﾙﾀ（25％） |  | 0 | 0 | 0 | 0 | 0 | 0
2018-07-18 | 336623 | 0003 | 日本バイリーン株式会社 | 123 | 前田 健太 | 123180406 | 01704 | 株式会社朝日工業社 | 森永乳業㈱利根工場 新棟建設工事空調設備 | VT | ﾊﾞｲﾘｰﾝ VT-14RE（PS/600N）CNⅡ付 | 595W×595H×14D |  |  |  | 30 | 4000 | 120000 | 0 | 0 | 0
2018-07-18 | 336623 | 0003 | 日本バイリーン株式会社 | 123 | 前田 健太 | 123180406 | 01704 | 株式会社朝日工業社 | 森永乳業㈱利根工場 新棟建設工事空調設備 |  |  |  |  | ※見積№ S17-11015 |  | 0 | 0 | 0 | 600000 | 48000 | 648000
2018-07-18 | 336631 | 0003 | 日本バイリーン株式会社 | 123 | 前田 健太 | 123180406 | 01704 | 株式会社朝日工業社 | 森永乳業㈱利根工場 新棟建設工事空調設備 | SX32 | ﾁｬｰﾀｰ費 |  |  |  |  | 1 | 0 | 66200 | 66200 | 5296 | 71496
2018-07-18 | 336715 | 0071 | その他諸口（小口現金） | 121 | 高橋 重幸 | 121180106 | 00042 | 新菱冷熱工業株式会社 | 第一三共㈱品川研究ｾﾝﾀｰ600号館7階 | PXXS | 駐車代（内税） |  |  |  |  | 1 | 0 | 400 | 0 | 0 | 0
2018-07-18 | 336715 | 0071 | その他諸口（小口現金） | 121 | 高橋 重幸 | 121180106 | 00042 | 新菱冷熱工業株式会社 | 第一三共㈱品川研究ｾﾝﾀｰ600号館7階 | PXXS | 駐車代（内税） |  |  |  |  | 1 | 0 | 2400 | 2800 | 0 | 2800
2018-07-18 | 336937 | 0001 | ニッタ株式会社 | 121 | 高橋 重幸 | 121180303 | 00042 | 新菱冷熱工業株式会社 | ASTC(仮称)建設ﾌﾟﾛｼﾞｪｸﾄ新築工事 | NT | ニッタ NT-20W(RMT200R) | 305H×610W×20T |  |  |  | 1 | 1290 | 1290 | 0 | 0 | 0
2018-07-18 | 336937 | 0001 | ニッタ株式会社 | 121 | 高橋 重幸 | 121180303 | 00042 | 新菱冷熱工業株式会社 | ASTC(仮称)建設ﾌﾟﾛｼﾞｪｸﾄ新築工事 | NEM | ニッタ SE-95-W GO | 305H×610W×150D |  |  |  | 1 | 3500 | 3500 | 0 | 0 | 0
2018-07-18 | 336937 | 0001 | ニッタ株式会社 | 121 | 高橋 重幸 | 121180303 | 00042 | 新菱冷熱工業株式会社 | ASTC(仮称)建設ﾌﾟﾛｼﾞｪｸﾄ新築工事 | NT | ニッタ NT-20W(RMT200R) | 305H×610W×20T |  |  |  | 1 | 1290 | 1290 | 0 | 0 | 0
2018-07-18 | 336937 | 0001 | ニッタ株式会社 | 121 | 高橋 重幸 | 121180303 | 00042 | 新菱冷熱工業株式会社 | ASTC(仮称)建設ﾌﾟﾛｼﾞｪｸﾄ新築工事 | NEM | ニッタ SE-95-W GO | 305H×610W×150D |  |  |  | 1 | 3500 | 3500 | 0 | 0 | 0
2018-07-18 | 336937 | 0001 | ニッタ株式会社 | 121 | 高橋 重幸 | 121180303 | 00042 | 新菱冷熱工業株式会社 | ASTC(仮称)建設ﾌﾟﾛｼﾞｪｸﾄ新築工事 | NT | ニッタ NTJ-20F(RMT200R) | 610H×610W×20T |  |  |  | 2 | 1880 | 3760 | 0 | 0 | 0
2018-07-18 | 336937 | 0001 | ニッタ株式会社 | 121 | 高橋 重幸 | 121180303 | 00042 | 新菱冷熱工業株式会社 | ASTC(仮称)建設ﾌﾟﾛｼﾞｪｸﾄ新築工事 | NEM | ニッタ SEJ-95-F GO | 610H×610W×150D |  |  |  | 2 | 5800 | 11600 | 0 | 0 | 0
2018-07-18 | 336937 | 0001 | ニッタ株式会社 | 121 | 高橋 重幸 | 121180303 | 00042 | 新菱冷熱工業株式会社 | ASTC(仮称)建設ﾌﾟﾛｼﾞｪｸﾄ新築工事 | NT | ニッタ NTJ-20F(RMT200R) | 610H×610W×20T |  |  |  | 2 | 1880 | 3760 | 0 | 0 | 0
2018-07-18 | 336937 | 0001 | ニッタ株式会社 | 121 | 高橋 重幸 | 121180303 | 00042 | 新菱冷熱工業株式会社 | ASTC(仮称)建設ﾌﾟﾛｼﾞｪｸﾄ新築工事 | NEM | ニッタ SEJ-95-F GO | 610H×610W×150D |  |  |  | 2 | 5800 | 11600 | 40300 | 3224 | 43524
2018-07-18 | 336938 | 0001 | ニッタ株式会社 | 124 | 前田 健太 | 124180601 | 01322 | 新晃空調工業株式会社 | 明治神宮鎮座百年記念 宝物展示新施設 | NT | ニッタ NT-20X(RM/600) | 910H×550W×20T |  |  |  | 1 | 2650 | 2650 | 0 | 0 | 0
2018-07-18 | 336938 | 0001 | ニッタ株式会社 | 124 | 前田 健太 | 124180601 | 01322 | 新晃空調工業株式会社 | 明治神宮鎮座百年記念 宝物展示新施設 | NT | ニッタ NT-20X(RM/600) | 520H×520W×20T |  |  |  | 1 | 1780 | 1780 | 4430 | 354 | 4784
2018-07-18 | 337225 | 0008 | 有限会社東京空調サービス | 121 | 高橋 重幸 | 121180106 | 00042 | 新菱冷熱工業株式会社 | 第一三共㈱品川研究ｾﾝﾀｰ600号館7階 | SXXS | 作業費（発注あり） | 7/10,18 |  |  |  | 2 | 20000 | 40000 | 0 | 0 | 0
2018-07-18 | 337225 | 0008 | 有限会社東京空調サービス | 121 | 高橋 重幸 | 121180106 | 00042 | 新菱冷熱工業株式会社 | 第一三共㈱品川研究ｾﾝﾀｰ600号館7階 | SXXS | 車両交通費 |  |  |  |  | 2 | 5000 | 10000 | 0 | 0 | 0
2018-07-18 | 337225 | 0008 | 有限会社東京空調サービス | 121 | 高橋 重幸 | 121180106 | 00042 | 新菱冷熱工業株式会社 | 第一三共㈱品川研究ｾﾝﾀｰ600号館7階 | PXXS | 駐車代（内税） | 7/10,18 |  |  |  | 2 | 2400 | 4800 | 54800 | 4000 | 58800
2018-07-19 | 336235 | 0071 | その他諸口（小口現金） | 160 | 古泉 匡 | 160180701 | 01383 | 新菱テクニカルサービス株式会社 | 有楽町ﾋﾞﾙ | PXXS | 駐車代（内税） |  |  |  |  | 1 | 0 | 2800 | 2800 | 0 | 2800
2018-07-19 | 336265 | 0001 | ニッタ株式会社 | 151 | 内藤 慎二 | 151180720 | 03119 | エスエス製薬株式会社 | ｴｽｴｽ製薬㈱成田工場 | NT | ニッタ RM/400 | 610×610×20 |  |  |  | 13 | 450 | 5850 | 0 | 0 | 0
2018-07-19 | 336265 | 0001 | ニッタ株式会社 | 151 | 内藤 慎二 | 151180720 | 03119 | エスエス製薬株式会社 | ｴｽｴｽ製薬㈱成田工場 | NT | ニッタ RM/400 | 610×305×20 |  |  |  | 12 | 380 | 4560 | 0 | 0 | 0
2018-07-19 | 336265 | 0001 | ニッタ株式会社 | 151 | 内藤 慎二 | 151180720 | 03119 | エスエス製薬株式会社 | ｴｽｴｽ製薬㈱成田工場 |  |  |  |  | ※実績注番 265170718(2017年6月) |  | 0 | 0 | 0 | 10410 | 833 | 11243
2018-07-19 | 336266 | 0001 | ニッタ株式会社 | 161 | 内藤 慎二 | 161180604 | 00052 | 株式会社日立プラントサービス | ㈱ﾐﾂﾄﾖ川崎工場 | NRM | ニッタ RMT200R-KSI | 0.8×20m |  |  |  | 1 | 17940 | 17940 | 17940 | 1435 | 19375
2018-07-19 | 336271 | 0001 | ニッタ株式会社 | 127 | 古泉 匡 | 127180729 | 03023 | コトヒラ工業株式会社 | OEM(ｺﾄﾋﾗ) | NSP | ニッタ 3502-6XN3PX FIX AA | 500H×500W×52 | NHEP-10065-0 |  |  | 10 | 10200 | 102000 | 102000 | 8160 | 110160
2018-07-19 | 336272 | 0001 | ニッタ株式会社 | 127 | 古泉 匡 | 127180736 | 03023 | コトヒラ工業株式会社 | OEM(ｺﾄﾋﾗ) | NSP | ニッタ 3601-6X RI AA | 250H×250W×68 | NHEP-09085-0 |  |  | 5 | 5800 | 29000 | 29000 | 2320 | 31320
2018-07-19 | 336575 | 0001 | ニッタ株式会社 | 127 | 古泉 匡 | 127180747 | 03023 | コトヒラ工業株式会社 | OEM(ｺﾄﾋﾗ) | NSP | ニッタ 3601-6X RI AA | 380H×1100W×68 | NHEP-12047-0 |  |  | 2 | 16000 | 32000 | 32000 | 2560 | 34560
2018-07-19 | 336632 | 3192 | 緑京株式会社 | 160 | 古泉 匡 | 160180701 | 01383 | 新菱テクニカルサービス株式会社 | 有楽町ﾋﾞﾙ | SXXS | 作業費（発注あり） |  |  |  |  | 3 | 18000 | 54000 | 0 | 0 | 0
2018-07-19 | 336632 | 3192 | 緑京株式会社 | 160 | 古泉 匡 | 160180701 | 01383 | 新菱テクニカルサービス株式会社 | 有楽町ﾋﾞﾙ | PXXS | 有料道路代 |  |  |  |  | 1 | 0 | 3840 | 0 | 0 | 0
2018-07-19 | 336632 | 3192 | 緑京株式会社 | 160 | 古泉 匡 | 160180701 | 01383 | 新菱テクニカルサービス株式会社 | 有楽町ﾋﾞﾙ | PXXS | 駐車代（内税） |  |  |  |  | 1 | 0 | 2800 | 60640 | 4320 | 64960
2018-07-19 | 336942 | 0001 | ニッタ株式会社 | 124 | 前田 健太 | 124180601 | 01322 | 新晃空調工業株式会社 | 明治神宮鎮座百年記念 宝物展示新施設 | NU | ニッタ NC-22C-NT-PF外枠 | 610H×610W×480D |  |  |  | 1 | 14400 | 14400 | 0 | 0 | 0
2018-07-19 | 336942 | 0001 | ニッタ株式会社 | 124 | 前田 健太 | 124180601 | 01322 | 新晃空調工業株式会社 | 明治神宮鎮座百年記念 宝物展示新施設 | NU | ニッタ NC-21C-NT-PF外枠 | 610H×305W×480D |  |  |  | 1 | 12800 | 12800 | 0 | 0 | 0
2018-07-19 | 336942 | 0001 | ニッタ株式会社 | 124 | 前田 健太 | 124180601 | 01322 | 新晃空調工業株式会社 | 明治神宮鎮座百年記念 宝物展示新施設 | NU | ニッタ NC-12C-NT-PF外枠 | 305H×610W×480D |  |  |  | 1 | 12500 | 12500 | 39700 | 3176 | 42876
2018-07-19 | 336945 | 0001 | ニッタ株式会社 | 121 | 高橋 重幸 | 121180406 | 00042 | 新菱冷熱工業株式会社 | 芳賀赤十字病院移転新築工事 | NBPH | ニッタ 1×1(0.5×2)PH-NTS-AS |  |  |  |  | 1 | 78000 | 78000 | 78000 | 6240 | 84240
2018-07-19 | 337296 | 0217 | 三幸工業株式会社 | 123 | 前田 健太 | 123180605 | 00031 | 株式会社大気社 | 新橋一丁目ﾋﾞﾙ新築工事 |  |  |  |  | 【9階分】 計6台 |  | 0 | 0 | 0 | 0 | 0 | 0
2018-07-19 | 337296 | 0217 | 三幸工業株式会社 | 123 | 前田 健太 | 123180605 | 00031 | 株式会社大気社 | 新橋一丁目ﾋﾞﾙ新築工事 |  |  |  |  | [AFU-O-n01-1] |  | 0 | 0 | 0 | 0 | 0 | 0
2018-07-19 | 337296 | 0217 | 三幸工業株式会社 | 123 | 前田 健太 | 123180605 | 00031 | 株式会社大気社 | 新橋一丁目ﾋﾞﾙ新築工事 | SB | 三幸工業K-0.5×1M-NTG-SP | ﾄﾞｱ方向:L2 |  |  |  | 1 | 30000 | 30000 | 0 | 0 | 0
2018-07-19 | 337296 | 0217 | 三幸工業株式会社 | 123 | 前田 健太 | 123180605 | 00031 | 株式会社大気社 | 新橋一丁目ﾋﾞﾙ新築工事 |  |  |  |  | [AFU-O-n03-1] |  | 0 | 0 | 0 | 0 | 0 | 0
2018-07-19 | 337296 | 0217 | 三幸工業株式会社 | 123 | 前田 健太 | 123180605 | 00031 | 株式会社大気社 | 新橋一丁目ﾋﾞﾙ新築工事 | SB | 三幸工業K-0.5×1M-NTG-SP | ﾄﾞｱ方向:R1 |  |  |  | 1 | 30000 | 30000 | 0 | 0 | 0
2018-07-19 | 337296 | 0217 | 三幸工業株式会社 | 123 | 前田 健太 | 123180605 | 00031 | 株式会社大気社 | 新橋一丁目ﾋﾞﾙ新築工事 |  |  |  |  | [AFU-O-n01-2] |  | 0 | 0 | 0 | 0 | 0 | 0
2018-07-19 | 337296 | 0217 | 三幸工業株式会社 | 123 | 前田 健太 | 123180605 | 00031 | 株式会社大気社 | 新橋一丁目ﾋﾞﾙ新築工事 | SB | 三幸工業K-0.5×1M-NTG-SP | ﾄﾞｱ方向:R2 |  |  |  | 1 | 30000 | 30000 | 0 | 0 | 0
2018-07-19 | 337296 | 0217 | 三幸工業株式会社 | 123 | 前田 健太 | 123180605 | 00031 | 株式会社大気社 | 新橋一丁目ﾋﾞﾙ新築工事 |  |  |  |  | [AFU-O-n02-1] |  | 0 | 0 | 0 | 0 | 0 | 0
2018-07-19 | 337296 | 0217 | 三幸工業株式会社 | 123 | 前田 健太 | 123180605 | 00031 | 株式会社大気社 | 新橋一丁目ﾋﾞﾙ新築工事 | SB | 三幸工業K-0.5×1M-NTG-SP | ﾄﾞｱ方向:L1 |  |  |  | 1 | 30000 | 30000 | 0 | 0 | 0
2018-07-19 | 337296 | 0217 | 三幸工業株式会社 | 123 | 前田 健太 | 123180605 | 00031 | 株式会社大気社 | 新橋一丁目ﾋﾞﾙ新築工事 |  |  |  |  | [AFU-O-n02-2] |  | 0 | 0 | 0 | 0 | 0 | 0
2018-07-19 | 337296 | 0217 | 三幸工業株式会社 | 123 | 前田 健太 | 123180605 | 00031 | 株式会社大気社 | 新橋一丁目ﾋﾞﾙ新築工事 | SB | 三幸工業K-0.5×1M-NTG-SP | ﾄﾞｱ方向:L2 |  |  |  | 1 | 30000 | 30000 | 0 | 0 | 0
2018-07-19 | 337296 | 0217 | 三幸工業株式会社 | 123 | 前田 健太 | 123180605 | 00031 | 株式会社大気社 | 新橋一丁目ﾋﾞﾙ新築工事 |  |  |  |  | [AFU-O-n03-2] |  | 0 | 0 | 0 | 0 | 0 | 0
2018-07-19 | 337296 | 0217 | 三幸工業株式会社 | 123 | 前田 健太 | 123180605 | 00031 | 株式会社大気社 | 新橋一丁目ﾋﾞﾙ新築工事 | SB | 三幸工業K-0.5×1M-NTG-SP | ﾄﾞｱ方向:L1 |  |  |  | 1 | 30000 | 30000 | 0 | 0 | 0
2018-07-19 | 337296 | 0217 | 三幸工業株式会社 | 123 | 前田 健太 | 123180605 | 00031 | 株式会社大気社 | 新橋一丁目ﾋﾞﾙ新築工事 |  |  |  |  | ※図番：SK18-KW08-05-3 |  | 0 | 0 | 0 | 0 | 0 | 0
2018-07-19 | 337296 | 0217 | 三幸工業株式会社 | 123 | 前田 健太 | 123180605 | 00031 | 株式会社大気社 | 新橋一丁目ﾋﾞﾙ新築工事 | SB | 三幸工業ﾁｬｰﾀｰ便 2t箱車 |  |  |  |  | 1 | 35000 | 35000 | 215000 | 17200 | 232200
2018-07-19 | 337322 | 0217 | 三幸工業株式会社 | 121 | 高橋 重幸 | 121180607 | 00042 | 新菱冷熱工業株式会社 | 東京国際展示場(28)増築空調設備工事 |  |  |  |  | 除塩ﾌｨﾙﾀｹｰｼﾝｸﾞ |  | 0 | 0 | 0 | 0 | 0 | 0
2018-07-19 | 337322 | 0217 | 三幸工業株式会社 | 121 | 高橋 重幸 | 121180607 | 00042 | 新菱冷熱工業株式会社 | 東京国際展示場(28)増築空調設備工事 |  |  |  |  | 系統名:AFU-4202 処理風量:2900CMH | 図番:SK17-KW21-01-4 | 0 | 0 | 0 | 0 | 0 | 0
2018-07-19 | 337322 | 0217 | 三幸工業株式会社 | 121 | 高橋 重幸 | 121180607 | 00042 | 新菱冷熱工業株式会社 | 東京国際展示場(28)増築空調設備工事 | SB | 三幸工業K-1×1PM-NSTG(ﾄﾞｱ方向:L2) | 730H×730W×350L |  |  |  | 1 | 26100 | 26100 | 0 | 0 | 0
2018-07-19 | 337322 | 0217 | 三幸工業株式会社 | 121 | 高橋 重幸 | 121180607 | 00042 | 新菱冷熱工業株式会社 | 東京国際展示場(28)増築空調設備工事 |  |  |  |  | 系統名:AFU-4210 処理風量:600CMH | 図番:SK17-KW21-06-4 | 0 | 0 | 0 | 0 | 0 | 0
2018-07-19 | 337322 | 0217 | 三幸工業株式会社 | 121 | 高橋 重幸 | 121180607 | 00042 | 新菱冷熱工業株式会社 | 東京国際展示場(28)増築空調設備工事 | SB | 三幸工業K-0.5×0.5PM-NSTG(ﾄﾞｱ方向:R2) | 425H×425W×350L |  |  |  | 1 | 18900 | 18900 | 0 | 0 | 0
2018-07-19 | 337322 | 0217 | 三幸工業株式会社 | 121 | 高橋 重幸 | 121180607 | 00042 | 新菱冷熱工業株式会社 | 東京国際展示場(28)増築空調設備工事 |  |  |  |  | ※詳細は添付図面を参照願います。 |  | 0 | 0 | 0 | 0 | 0 | 0
2018-07-19 | 337322 | 0217 | 三幸工業株式会社 | 121 | 高橋 重幸 | 121180607 | 00042 | 新菱冷熱工業株式会社 | 東京国際展示場(28)増築空調設備工事 | SX32 | 運搬費(混載便) |  |  |  |  | 1 | 0 | 8000 | 53000 | 4240 | 57240
2018-07-19 | 337323 | 0217 | 三幸工業株式会社 | 123 | 前田 健太 | 123171206 | 00031 | 株式会社大気社 | 東京医科大学病院新大学病院新築工事等 | SB | 三幸工業ﾁｬｰﾀｰ便 3t平車ｹﾞｰﾄ付 |  |  |  |  | 1 | 35000 | 35000 | 35000 | 2800 | 37800
2018-07-19 | 337506 | 0003 | 日本バイリーン株式会社 | 151 | 内藤 慎二 | 151180719 | 00712 | 有限会社ヒロ商会 | ｺｽﾓ石油 | VT | ﾊﾞｲﾘｰﾝ FS-6200 | 365×200 |  |  |  | 60 | 110 | 6600 | 0 | 0 | 0
2018-07-19 | 337506 | 0003 | 日本バイリーン株式会社 | 151 | 内藤 慎二 | 151180719 | 00712 | 有限会社ヒロ商会 | ｺｽﾓ石油 | VT | ﾊﾞｲﾘｰﾝ FS-6200 | 435×365 |  |  |  | 50 | 250 | 12500 | 0 | 0 | 0
2018-07-19 | 337506 | 0003 | 日本バイリーン株式会社 | 151 | 内藤 慎二 | 151180719 | 00712 | 有限会社ヒロ商会 | ｺｽﾓ石油 | VXX | ﾊﾞｲﾘｰﾝ 送料 |  |  |  |  | 1 | 0 | 1500 | 0 | 0 | 0
2018-07-19 | 337506 | 0003 | 日本バイリーン株式会社 | 151 | 内藤 慎二 | 151180719 | 00712 | 有限会社ヒロ商会 | ｺｽﾓ石油 |  |  |  |  | ※見積№ T11-00466-02 |  | 0 | 0 | 0 | 0 | 0 | 0
2018-07-19 | 337506 | 0003 | 日本バイリーン株式会社 | 151 | 内藤 慎二 | 151180719 | 00712 | 有限会社ヒロ商会 | ｺｽﾓ石油 |  |  |  |  | ※7/19(木)迄に送り状を弊社へFAX願います。 |  | 0 | 0 | 0 | 20600 | 1648 | 22248
2018-07-19 | 337508 | 0003 | 日本バイリーン株式会社 | 121 | 高橋 重幸 | 121180710 | 00042 | 新菱冷熱工業株式会社 | 東武百貨店船橋店B2階食品事務所換気ﾀﾞｸﾄ工事 | VR | ﾊﾞｲﾘｰﾝ FC-620N | 1.6×50m |  |  |  | 1 | 11800 | 11800 | 0 | 0 | 0
2018-07-19 | 337508 | 0003 | 日本バイリーン株式会社 | 121 | 高橋 重幸 | 121180710 | 00042 | 新菱冷熱工業株式会社 | 東武百貨店船橋店B2階食品事務所換気ﾀﾞｸﾄ工事 | VXX | ﾊﾞｲﾘｰﾝ 送料 |  |  |  |  | 1 | 0 | 1500 | 0 | 0 | 0
2018-07-19 | 337508 | 0003 | 日本バイリーン株式会社 | 121 | 高橋 重幸 | 121180710 | 00042 | 新菱冷熱工業株式会社 | 東武百貨店船橋店B2階食品事務所換気ﾀﾞｸﾄ工事 |  |  |  |  | ※JVC約定:D18G2517分 |  | 0 | 0 | 0 | 13300 | 1064 | 14364
2018-07-20 | 336236 | 0071 | その他諸口（小口現金） | 160 | 古泉 匡 | 160180702 | 01383 | 新菱テクニカルサービス株式会社 | 新有楽町ﾋﾞﾙ | PXXS | 駐車代（内税） |  |  |  |  | 1 | 0 | 2800 | 2800 | 0 | 2800
2018-07-20 | 336273 | 0001 | ニッタ株式会社 | 151 | 内藤 慎二 | 151180724 | 02845 | 赤門ウイレックス株式会社 | ﾊﾟｽｺ湘南工場 | NEM | ニッタ P-90-F |  |  |  |  | 3 | 7300 | 21900 | 0 | 0 | 0
2018-07-20 | 336273 | 0001 | ニッタ株式会社 | 151 | 内藤 慎二 | 151180724 | 02845 | 赤門ウイレックス株式会社 | ﾊﾟｽｺ湘南工場 | NEM | ニッタ P-90-H |  |  |  |  | 1 | 5100 | 5100 | 0 | 0 | 0
2018-07-20 | 336273 | 0001 | ニッタ株式会社 | 151 | 内藤 慎二 | 151180724 | 02845 | 赤門ウイレックス株式会社 | ﾊﾟｽｺ湘南工場 |  |  |  |  | ※実績注番 151180508(2018年5月) |  | 0 | 0 | 0 | 27000 | 2160 | 29160
2018-07-20 | 336275 | 0001 | ニッタ株式会社 | 127 | 古泉 匡 | 127180704 | 03023 | コトヒラ工業株式会社 | OEM(ｺﾄﾋﾗ) | NSP | ニッタ TNNA30U5-6XN6PX FIX AA | 590H×725W×47 | THEP-12227-2 |  |  | 6 | 31500 | 189000 | 189000 | 15120 | 204120
2018-07-20 | 336276 | 0001 | ニッタ株式会社 | 127 | 古泉 匡 | 127180720 | 03023 | コトヒラ工業株式会社 | OEM(ｺﾄﾋﾗ) | NSP | ニッタ 3502-6X RI AA | 610H×250W×52 | THEP-14029-1 |  |  | 5 | 7900 | 39500 | 39500 | 3160 | 42660
2018-07-20 | 336277 | 0001 | ニッタ株式会社 | 127 | 古泉 匡 | 127180737 | 03023 | コトヒラ工業株式会社 | OEM(ｺﾄﾋﾗ) | NSP | ニッタ 34J1-6X RR AA | 250H×250W×68 | NHEP-08071-1 |  |  | 10 | 4600 | 46000 | 46000 | 3680 | 49680
2018-07-20 | 336335 | 0003 | 日本バイリーン株式会社 | 160 | 古泉 匡 | 160180614 | 00030 | 東洋熱工業株式会社 | JX金属㈱磯原工場 | VT | ﾊﾞｲﾘｰﾝ VT-20(PS/400) | 610×610×20 |  |  |  | 2 | 1600 | 3200 | 0 | 0 | 0
2018-07-20 | 336335 | 0003 | 日本バイリーン株式会社 | 160 | 古泉 匡 | 160180614 | 00030 | 東洋熱工業株式会社 | JX金属㈱磯原工場 | VM | ﾊﾞｲﾘｰﾝ VMX-90M-56F | 610×610×65 |  |  |  | 2 | 7000 | 14000 | 0 | 0 | 0
2018-07-20 | 336335 | 0003 | 日本バイリーン株式会社 | 160 | 古泉 匡 | 160180614 | 00030 | 東洋熱工業株式会社 | JX金属㈱磯原工場 |  |  |  |  | ※送り状に必ず【東洋熱工業㈱現場事務所】 |  | 0 | 0 | 0 | 0 | 0 | 0
2018-07-20 | 336335 | 0003 | 日本バイリーン株式会社 | 160 | 古泉 匡 | 160180614 | 00030 | 東洋熱工業株式会社 | JX金属㈱磯原工場 |  |  |  |  | と明記願います。 |  | 0 | 0 | 0 | 17200 | 1376 | 18576
2018-07-20 | 336380 | 0005 | 株式会社アクシー | 160 | 古泉 匡 | 160180708 | 00571 | 東洋熱工業株式会社 | TBS放送ｾﾝﾀｰ |  |  |  |  | 【5階分】 |  | 0 | 0 | 0 | 0 | 0 | 0
2018-07-20 | 336380 | 0005 | 株式会社アクシー | 160 | 古泉 匡 | 160180708 | 00571 | 東洋熱工業株式会社 | TBS放送ｾﾝﾀｰ | PUXM | アクシーﾛﾝｸﾞﾗｲﾌ(AL枠) | 725W×520H×50t |  |  |  | 32 | 3100 | 99200 | 0 | 0 | 0
2018-07-20 | 336380 | 0005 | 株式会社アクシー | 160 | 古泉 匡 | 160180708 | 00571 | 東洋熱工業株式会社 | TBS放送ｾﾝﾀｰ | PUXM | アクシーﾛﾝｸﾞﾗｲﾌ(AL枠) | 330W×550H×50t |  |  |  | 4 | 1950 | 7800 | 0 | 0 | 0
2018-07-20 | 336380 | 0005 | 株式会社アクシー | 160 | 古泉 匡 | 160180708 | 00571 | 東洋熱工業株式会社 | TBS放送ｾﾝﾀｰ | PUXM | アクシーﾛﾝｸﾞﾗｲﾌ(AL枠) | 400W×550H×50t |  |  |  | 4 | 2120 | 8480 | 0 | 0 | 0
2018-07-20 | 336380 | 0005 | 株式会社アクシー | 160 | 古泉 匡 | 160180708 | 00571 | 東洋熱工業株式会社 | TBS放送ｾﾝﾀｰ | PUXM | アクシーﾛﾝｸﾞﾗｲﾌ(AL枠) | 450W×650H×50t |  |  |  | 4 | 2700 | 10800 | 0 | 0 | 0
2018-07-20 | 336380 | 0005 | 株式会社アクシー | 160 | 古泉 匡 | 160180708 | 00571 | 東洋熱工業株式会社 | TBS放送ｾﾝﾀｰ | PUXM | アクシーﾛﾝｸﾞﾗｲﾌ(AL枠) | 680W×500H×50t |  |  |  | 4 | 2610 | 10440 | 0 | 0 | 0
2018-07-20 | 336380 | 0005 | 株式会社アクシー | 160 | 古泉 匡 | 160180708 | 00571 | 東洋熱工業株式会社 | TBS放送ｾﾝﾀｰ | PUXM | アクシーﾛﾝｸﾞﾗｲﾌ(AL枠) | 400W×340H×50t |  |  |  | 16 | 2070 | 33120 | 0 | 0 | 0
2018-07-20 | 336380 | 0005 | 株式会社アクシー | 160 | 古泉 匡 | 160180708 | 00571 | 東洋熱工業株式会社 | TBS放送ｾﾝﾀｰ | PUXM | アクシーﾛﾝｸﾞﾗｲﾌ(AL枠) | 550W×350H×50t |  |  |  | 12 | 2050 | 24600 | 0 | 0 | 0
2018-07-20 | 336380 | 0005 | 株式会社アクシー | 160 | 古泉 匡 | 160180708 | 00571 | 東洋熱工業株式会社 | TBS放送ｾﾝﾀｰ | PUXM | アクシーﾛﾝｸﾞﾗｲﾌ(AL枠) | 550W×600H×50t |  |  |  | 1 | 2840 | 2840 | 0 | 0 | 0
2018-07-20 | 336380 | 0005 | 株式会社アクシー | 160 | 古泉 匡 | 160180708 | 00571 | 東洋熱工業株式会社 | TBS放送ｾﾝﾀｰ |  |  |  |  | 【9階分】 |  | 0 | 0 | 0 | 0 | 0 | 0
2018-07-20 | 336380 | 0005 | 株式会社アクシー | 160 | 古泉 匡 | 160180708 | 00571 | 東洋熱工業株式会社 | TBS放送ｾﾝﾀｰ | PUXM | アクシーﾛﾝｸﾞﾗｲﾌ(AL枠) | 725W×520H×50t |  |  |  | 8 | 3100 | 24800 | 0 | 0 | 0
2018-07-20 | 336380 | 0005 | 株式会社アクシー | 160 | 古泉 匡 | 160180708 | 00571 | 東洋熱工業株式会社 | TBS放送ｾﾝﾀｰ | PUXM | アクシーﾛﾝｸﾞﾗｲﾌ(AL枠) | 450W×650H×50t |  |  |  | 8 | 2700 | 21600 | 0 | 0 | 0
2018-07-20 | 336380 | 0005 | 株式会社アクシー | 160 | 古泉 匡 | 160180708 | 00571 | 東洋熱工業株式会社 | TBS放送ｾﾝﾀｰ | PUXM | アクシーﾛﾝｸﾞﾗｲﾌ(AL枠) | 520W×500H×50t |  |  |  | 4 | 2460 | 9840 | 0 | 0 | 0
2018-07-20 | 336380 | 0005 | 株式会社アクシー | 160 | 古泉 匡 | 160180708 | 00571 | 東洋熱工業株式会社 | TBS放送ｾﾝﾀｰ | PUXM | アクシーﾛﾝｸﾞﾗｲﾌ(AL枠) | 520W×600H×50t |  |  |  | 8 | 2840 | 22720 | 0 | 0 | 0
2018-07-20 | 336380 | 0005 | 株式会社アクシー | 160 | 古泉 匡 | 160180708 | 00571 | 東洋熱工業株式会社 | TBS放送ｾﾝﾀｰ | PUXM | アクシーﾛﾝｸﾞﾗｲﾌ(AL枠) | 530W×430H×50t |  |  |  | 2 | 2430 | 4860 | 0 | 0 | 0
2018-07-20 | 336380 | 0005 | 株式会社アクシー | 160 | 古泉 匡 | 160180708 | 00571 | 東洋熱工業株式会社 | TBS放送ｾﾝﾀｰ | PUXM | アクシーﾛﾝｸﾞﾗｲﾌ(AL枠) | 680W×500H×50t |  |  |  | 1 | 2610 | 2610 | 0 | 0 | 0
2018-07-20 | 336380 | 0005 | 株式会社アクシー | 160 | 古泉 匡 | 160180708 | 00571 | 東洋熱工業株式会社 | TBS放送ｾﾝﾀｰ | PUXM | アクシーﾛﾝｸﾞﾗｲﾌ(AL枠) | 400W×340H×50t |  |  |  | 10 | 2070 | 20700 | 0 | 0 | 0
2018-07-20 | 336380 | 0005 | 株式会社アクシー | 160 | 古泉 匡 | 160180708 | 00571 | 東洋熱工業株式会社 | TBS放送ｾﾝﾀｰ |  |  |  |  | ※見積№ 037-304-100423-051 | (実績注番 160171204/2017年12月) | 0 | 0 | 0 | 304410 | 24353 | 328763
2018-07-20 | 336619 | 0129 | シーアンドエー株式会社 | 150 | 古泉 匡 | 150180603 | 00354 | 凸版印刷株式会社 | ﾄｯﾊﾟﾝ板橋ﾋﾞﾙ | STXS | ﾌｨﾙﾀ交換・洗浄費 |  |  |  |  | 1 | 0 | 54400 | 54400 | 4352 | 58752
2018-07-20 | 336633 | 3192 | 緑京株式会社 | 160 | 古泉 匡 | 160180702 | 01383 | 新菱テクニカルサービス株式会社 | 新有楽町ﾋﾞﾙ | SXXS | 作業費（発注あり） |  |  |  |  | 3 | 18000 | 54000 | 0 | 0 | 0
2018-07-20 | 336633 | 3192 | 緑京株式会社 | 160 | 古泉 匡 | 160180702 | 01383 | 新菱テクニカルサービス株式会社 | 新有楽町ﾋﾞﾙ | PXXS | 有料道路代 |  |  |  |  | 1 | 0 | 3840 | 0 | 0 | 0
2018-07-20 | 336633 | 3192 | 緑京株式会社 | 160 | 古泉 匡 | 160180702 | 01383 | 新菱テクニカルサービス株式会社 | 新有楽町ﾋﾞﾙ | PXXS | 駐車代（内税） |  |  |  |  | 1 | 0 | 2800 | 60640 | 4320 | 64960
2018-07-20 | 337163 | 0001 | ニッタ株式会社 | 123 | 前田 健太 | 123180611 | 03265 | 株式会社テックアイ | 愛知県がんｾﾝﾀｰ | NSP | ニッタ 3601-63 FI AO | 610H×915W×68D |  |  |  | 11 | 9200 | 101200 | 0 | 0 | 0
2018-07-20 | 337163 | 0001 | ニッタ株式会社 | 123 | 前田 健太 | 123180611 | 03265 | 株式会社テックアイ | 愛知県がんｾﾝﾀｰ | NEH | ニッタ EHD-A-P GI EO | 610H×915W×150D |  |  |  | 1 | 13500 | 13500 | 114700 | 9176 | 123876
2018-07-20 | 337164 | 0001 | ニッタ株式会社 | 123 | 前田 健太 | 123180702 | 03265 | 株式会社テックアイ | 大阪急性期 | NBPM | ニッタ 1×1PM-NTG-SP |  |  |  |  | 1 | 58200 | 58200 | 0 | 0 | 0
2018-07-20 | 337164 | 0001 | ニッタ株式会社 | 123 | 前田 健太 | 123180702 | 03265 | 株式会社テックアイ | 大阪急性期 | NT | ニッタ NT-20F(RM/600) | 610H×610W×20T |  |  |  | 1 | 1480 | 1480 | 0 | 0 | 0
2018-07-20 | 337164 | 0001 | ニッタ株式会社 | 123 | 前田 健太 | 123180702 | 03265 | 株式会社テックアイ | 大阪急性期 | NES | ニッタ AE-65-F-A GI | 610H×610W×65D |  |  |  | 1 | 3400 | 3400 | 63080 | 5046 | 68126
2018-07-21 | 336643 | 2759 | 株式会社ＰＤエコシステム | 151 | 内藤 慎二 | 151180703 | 04165 | 藤田テクノ株式会社 | 石福金属興業㈱草加工場 | SXXS | 作業費（発注あり） |  |  |  |  | 1 | 0 | 120000 | 120000 | 9600 | 129600
2018-07-21 | 337324 | 0217 | 三幸工業株式会社 | 121 | 高橋 重幸 | 121180613 | 00042 | 新菱冷熱工業株式会社 | 文化学園服飾博物館 |  |  |  |  | ﾌｨﾙﾀｹｰｼﾝｸﾞ |  | 0 | 0 | 0 | 0 | 0 | 0
2018-07-21 | 337324 | 0217 | 三幸工業株式会社 | 121 | 高橋 重幸 | 121180613 | 00042 | 新菱冷熱工業株式会社 | 文化学園服飾博物館 |  |  |  |  | 系統名：MRFU-1-1A 処理風量:5700CMH | 図番:SK18-KW45-01-2 | 0 | 0 | 0 | 0 | 0 | 0
2018-07-21 | 337324 | 0217 | 三幸工業株式会社 | 121 | 高橋 重幸 | 121180613 | 00042 | 新菱冷熱工業株式会社 | 文化学園服飾博物館 | SB | 三幸工業K-1×2P-NG-SP(ﾄﾞｱ方向:L) | 1173H×1400W×300L |  |  |  | 1 | 100000 | 100000 | 0 | 0 | 0
2018-07-21 | 337324 | 0217 | 三幸工業株式会社 | 121 | 高橋 重幸 | 121180613 | 00042 | 新菱冷熱工業株式会社 | 文化学園服飾博物館 |  |  |  |  | 系統名：MRFU-1-1B 処理風量:5700CMH | 図番:SK18-KW45-01-2 | 0 | 0 | 0 | 0 | 0 | 0
2018-07-21 | 337324 | 0217 | 三幸工業株式会社 | 121 | 高橋 重幸 | 121180613 | 00042 | 新菱冷熱工業株式会社 | 文化学園服飾博物館 | SB | 三幸工業K-1×2P-NG-SP(ﾄﾞｱ方向:L) | 1173H×1400W×300L |  |  |  | 1 | 100000 | 100000 | 0 | 0 | 0
2018-07-21 | 337324 | 0217 | 三幸工業株式会社 | 121 | 高橋 重幸 | 121180613 | 00042 | 新菱冷熱工業株式会社 | 文化学園服飾博物館 |  |  |  |  | 系統名：MRFU-2-1A 処理風量:11400CMH | 図番:SK18-KW45-02-2 | 0 | 0 | 0 | 0 | 0 | 0
2018-07-21 | 337324 | 0217 | 三幸工業株式会社 | 121 | 高橋 重幸 | 121180613 | 00042 | 新菱冷熱工業株式会社 | 文化学園服飾博物館 | SB | 三幸工業K-1.5×3P-NG-SP(ﾄﾞｱ方向:L) | 1403H×1950W×300L |  |  |  | 1 | 140000 | 140000 | 0 | 0 | 0
2018-07-21 | 337324 | 0217 | 三幸工業株式会社 | 121 | 高橋 重幸 | 121180613 | 00042 | 新菱冷熱工業株式会社 | 文化学園服飾博物館 |  |  |  |  | 系統名：MRFU-2-1B 処理風量:11400CMH | 図番:SK18-KW45-02-2 | 0 | 0 | 0 | 0 | 0 | 0
2018-07-21 | 337324 | 0217 | 三幸工業株式会社 | 121 | 高橋 重幸 | 121180613 | 00042 | 新菱冷熱工業株式会社 | 文化学園服飾博物館 | SB | 三幸工業K-1.5×3P-NG-SP(ﾄﾞｱ方向:L) | 1403H×1950W×300L |  |  |  | 1 | 140000 | 140000 | 0 | 0 | 0
2018-07-21 | 337324 | 0217 | 三幸工業株式会社 | 121 | 高橋 重幸 | 121180613 | 00042 | 新菱冷熱工業株式会社 | 文化学園服飾博物館 | SB | 三幸工業運搬費(ﾁｬｰﾀｰ便 3t平) |  |  |  |  | 1 | 0 | 50000 | 530000 | 42400 | 572400
2018-07-22 | 336640 | 0224 | 有限会社リブライト | 160 | 古泉 匡 | 160180708 | 00571 | 東洋熱工業株式会社 | TBS放送ｾﾝﾀｰ | SXXS | 作業費（発注あり） |  |  |  |  | 1 | 0 | 40000 | 40000 | 3200 | 43200
2018-07-22 | 336650 | 2759 | 株式会社ＰＤエコシステム | 151 | 内藤 慎二 | 151180703 | 04165 | 藤田テクノ株式会社 | 石福金属興業㈱草加工場 | SXXS | 作業費（発注あり） |  |  |  |  | 3 | 20000 | 60000 | 60000 | 4800 | 64800
2018-07-22 | 336758 | 0129 | シーアンドエー株式会社 | 150 | 古泉 匡 | 150180703 | 02850 | 株式会社アメフレック | 米屋第二工場 | SXXS | 作業費（発注あり） |  |  |  |  | 1 | 24000 | 24000 | 24000 | 1920 | 25920
2018-07-23 | 336282 | 0001 | ニッタ株式会社 | 127 | 古泉 匡 | 127180748 | 03023 | コトヒラ工業株式会社 | OEM(ｺﾄﾋﾗ) | NAE | ニッタ AEⅡ-90-X GG | 200H×200W×65 | NEC-11039-0 |  |  | 1 | 4100 | 4100 | 4100 | 328 | 4428
2018-07-23 | 336349 | 0003 | 日本バイリーン株式会社 | 121 | 高橋 重幸 | 121180505 | 00042 | 新菱冷熱工業株式会社 | 凸版印刷㈱深谷工場実装(Phase6･7)工事 | VR | ﾊﾞｲﾘｰﾝ FC-620N | 1.6×50m |  |  |  | 2 | 11800 | 23600 | 0 | 0 | 0
2018-07-23 | 336349 | 0003 | 日本バイリーン株式会社 | 121 | 高橋 重幸 | 121180505 | 00042 | 新菱冷熱工業株式会社 | 凸版印刷㈱深谷工場実装(Phase6･7)工事 |  |  |  |  | ※現着前に二瓶様へ連絡願います。 |  | 0 | 0 | 0 | 23600 | 1888 | 25488
2018-07-23 | 336412 | 2748 | シマ産業株式会社 | 122 | 大畑 和樹 | 122180703 | 03030 | 三幸工業株式会社 | 三幸工業㈱ | SAXB | DG87-541 | 0～300Pa |  |  |  | 10 | 4400 | 44000 | 0 | 0 | 0
2018-07-23 | 336412 | 2748 | シマ産業株式会社 | 122 | 大畑 和樹 | 122180703 | 03030 | 三幸工業株式会社 | 三幸工業㈱ | SAXB | DG87-541 | 0～500Pa |  |  |  | 10 | 4400 | 44000 | 88000 | 7040 | 95040
2018-07-23 | 336681 | 0071 | その他諸口（小口現金） | 160 | 古泉 匡 | 160180708 | 00571 | 東洋熱工業株式会社 | TBS放送ｾﾝﾀｰ | PXXS | 駐車代（内税） |  |  |  |  | 1 | 0 | 3800 | 3800 | 0 | 3800
2018-07-23 | 337165 | 0001 | ニッタ株式会社 | 121 | 高橋 重幸 | 121180406 | 00042 | 新菱冷熱工業株式会社 | 芳賀赤十字病院移転新築工事 | NBX | ニッタ FLFC用風向きｼｰﾙ |  |  |  |  | 1 | 500 | 500 | 0 | 0 | 0
2018-07-23 | 337165 | 0001 | ニッタ株式会社 | 121 | 高橋 重幸 | 121180406 | 00042 | 新菱冷熱工業株式会社 | 芳賀赤十字病院移転新築工事 | SX32 | 送料 |  |  |  |  | 1 | 0 | 1000 | 1500 | 120 | 1620
2018-07-23 | 337166 | 0001 | ニッタ株式会社 | 123 | 前田 健太 | 123180704 | 90127 | 株式会社桜アーク | ㈱大協精工研究開発棟新築工事 | NSP | ニッタ 3601-62 FI AO | 610H×610W×68D |  |  |  | 8 | 6600 | 52800 | 52800 | 4224 | 57024
2018-07-23 | 337168 | 0001 | ニッタ株式会社 | 124 | 前田 健太 | 124180601 | 01322 | 新晃空調工業株式会社 | 明治神宮鎮座百年記念 宝物展示新施設 | NU | ニッタ NC-22C-NT-PF外枠 | 610H×610W×480D |  |  |  | 2 | 14400 | 28800 | 0 | 0 | 0
2018-07-23 | 337168 | 0001 | ニッタ株式会社 | 124 | 前田 健太 | 124180601 | 01322 | 新晃空調工業株式会社 | 明治神宮鎮座百年記念 宝物展示新施設 | NU | ニッタ NC-12C-NT-PF外枠 | 305H×610W×480D |  |  |  | 2 | 12500 | 25000 | 0 | 0 | 0
2018-07-23 | 337168 | 0001 | ニッタ株式会社 | 124 | 前田 健太 | 124180601 | 01322 | 新晃空調工業株式会社 | 明治神宮鎮座百年記念 宝物展示新施設 | NU | ニッタ NC-22C-NT-PF外枠 | 610H×610W×480D |  |  |  | 1 | 14400 | 14400 | 0 | 0 | 0
2018-07-23 | 337168 | 0001 | ニッタ株式会社 | 124 | 前田 健太 | 124180601 | 01322 | 新晃空調工業株式会社 | 明治神宮鎮座百年記念 宝物展示新施設 | NU | ニッタ NC-21C-NT-PF外枠 | 610H×305W×480D |  |  |  | 1 | 12800 | 12800 | 0 | 0 | 0
2018-07-23 | 337168 | 0001 | ニッタ株式会社 | 124 | 前田 健太 | 124180601 | 01322 | 新晃空調工業株式会社 | 明治神宮鎮座百年記念 宝物展示新施設 | NU | ニッタ NC-22C-NT-PF外枠 | 610H×610W×480D |  |  |  | 1 | 14400 | 14400 | 0 | 0 | 0
2018-07-23 | 337168 | 0001 | ニッタ株式会社 | 124 | 前田 健太 | 124180601 | 01322 | 新晃空調工業株式会社 | 明治神宮鎮座百年記念 宝物展示新施設 | NU | ニッタ NC-22C-NT-PF外枠 | 610H×610W×480D |  |  |  | 1 | 14400 | 14400 | 0 | 0 | 0
2018-07-23 | 337168 | 0001 | ニッタ株式会社 | 124 | 前田 健太 | 124180601 | 01322 | 新晃空調工業株式会社 | 明治神宮鎮座百年記念 宝物展示新施設 | NU | ニッタ NC-21C-NT-PF外枠 | 610H×305W×480D |  |  |  | 1 | 12800 | 12800 | 0 | 0 | 0
2018-07-23 | 337168 | 0001 | ニッタ株式会社 | 124 | 前田 健太 | 124180601 | 01322 | 新晃空調工業株式会社 | 明治神宮鎮座百年記念 宝物展示新施設 | NU | ニッタ NC-22C-NT-PF外枠 | 610H×610W×480D |  |  |  | 1 | 14400 | 14400 | 137000 | 10960 | 147960
2018-07-23 | 337227 | 0008 | 有限会社東京空調サービス | 160 | 古泉 匡 | 160180708 | 00571 | 東洋熱工業株式会社 | TBS放送ｾﾝﾀｰ | SXXS | 作業費（発注あり） | 7/21,23 |  |  |  | 5 | 20000 | 100000 | 0 | 0 | 0
2018-07-23 | 337227 | 0008 | 有限会社東京空調サービス | 160 | 古泉 匡 | 160180708 | 00571 | 東洋熱工業株式会社 | TBS放送ｾﾝﾀｰ | SXXS | 車両交通費 |  |  |  |  | 2 | 5000 | 10000 | 110000 | 8800 | 118800
2018-07-23 | 337297 | 0217 | 三幸工業株式会社 | 123 | 前田 健太 | 123180605 | 00031 | 株式会社大気社 | 新橋一丁目ﾋﾞﾙ新築工事 |  |  |  |  | 【3階分】 計6台 |  | 0 | 0 | 0 | 0 | 0 | 0
2018-07-23 | 337297 | 0217 | 三幸工業株式会社 | 123 | 前田 健太 | 123180605 | 00031 | 株式会社大気社 | 新橋一丁目ﾋﾞﾙ新築工事 |  |  |  |  | [AFU-O-n01-1] |  | 0 | 0 | 0 | 0 | 0 | 0
2018-07-23 | 337297 | 0217 | 三幸工業株式会社 | 123 | 前田 健太 | 123180605 | 00031 | 株式会社大気社 | 新橋一丁目ﾋﾞﾙ新築工事 | SB | 三幸工業K-0.5×1M-NTG-SP | ﾄﾞｱ方向:L2 |  |  |  | 1 | 30000 | 30000 | 0 | 0 | 0
2018-07-23 | 337297 | 0217 | 三幸工業株式会社 | 123 | 前田 健太 | 123180605 | 00031 | 株式会社大気社 | 新橋一丁目ﾋﾞﾙ新築工事 |  |  |  |  | [AFU-O-n03-1] |  | 0 | 0 | 0 | 0 | 0 | 0
2018-07-23 | 337297 | 0217 | 三幸工業株式会社 | 123 | 前田 健太 | 123180605 | 00031 | 株式会社大気社 | 新橋一丁目ﾋﾞﾙ新築工事 | SB | 三幸工業K-0.5×1M-NTG-SP | ﾄﾞｱ方向:R1 |  |  |  | 1 | 30000 | 30000 | 0 | 0 | 0
2018-07-23 | 337297 | 0217 | 三幸工業株式会社 | 123 | 前田 健太 | 123180605 | 00031 | 株式会社大気社 | 新橋一丁目ﾋﾞﾙ新築工事 |  |  |  |  | [AFU-O-n01-2] |  | 0 | 0 | 0 | 0 | 0 | 0
2018-07-23 | 337297 | 0217 | 三幸工業株式会社 | 123 | 前田 健太 | 123180605 | 00031 | 株式会社大気社 | 新橋一丁目ﾋﾞﾙ新築工事 | SB | 三幸工業K-0.5×1M-NTG-SP | ﾄﾞｱ方向:R2 |  |  |  | 1 | 30000 | 30000 | 0 | 0 | 0
2018-07-23 | 337297 | 0217 | 三幸工業株式会社 | 123 | 前田 健太 | 123180605 | 00031 | 株式会社大気社 | 新橋一丁目ﾋﾞﾙ新築工事 |  |  |  |  | [AFU-O-n02-1] |  | 0 | 0 | 0 | 0 | 0 | 0
2018-07-23 | 337297 | 0217 | 三幸工業株式会社 | 123 | 前田 健太 | 123180605 | 00031 | 株式会社大気社 | 新橋一丁目ﾋﾞﾙ新築工事 | SB | 三幸工業K-0.5×1M-NTG-SP | ﾄﾞｱ方向:L1 |  |  |  | 1 | 30000 | 30000 | 0 | 0 | 0
2018-07-23 | 337297 | 0217 | 三幸工業株式会社 | 123 | 前田 健太 | 123180605 | 00031 | 株式会社大気社 | 新橋一丁目ﾋﾞﾙ新築工事 |  |  |  |  | [AFU-O-n02-2] |  | 0 | 0 | 0 | 0 | 0 | 0
2018-07-23 | 337297 | 0217 | 三幸工業株式会社 | 123 | 前田 健太 | 123180605 | 00031 | 株式会社大気社 | 新橋一丁目ﾋﾞﾙ新築工事 | SB | 三幸工業K-0.5×1M-NTG-SP | ﾄﾞｱ方向:L2 |  |  |  | 1 | 30000 | 30000 | 0 | 0 | 0
2018-07-23 | 337297 | 0217 | 三幸工業株式会社 | 123 | 前田 健太 | 123180605 | 00031 | 株式会社大気社 | 新橋一丁目ﾋﾞﾙ新築工事 |  |  |  |  | [AFU-O-n03-2] |  | 0 | 0 | 0 | 0 | 0 | 0
2018-07-23 | 337297 | 0217 | 三幸工業株式会社 | 123 | 前田 健太 | 123180605 | 00031 | 株式会社大気社 | 新橋一丁目ﾋﾞﾙ新築工事 | SB | 三幸工業K-0.5×1M-NTG-SP | ﾄﾞｱ方向:L1 |  |  |  | 1 | 30000 | 30000 | 0 | 0 | 0
2018-07-23 | 337297 | 0217 | 三幸工業株式会社 | 123 | 前田 健太 | 123180605 | 00031 | 株式会社大気社 | 新橋一丁目ﾋﾞﾙ新築工事 |  |  |  |  | ※図番：SK18-KW08-05-3 |  | 0 | 0 | 0 | 0 | 0 | 0
2018-07-23 | 337297 | 0217 | 三幸工業株式会社 | 123 | 前田 健太 | 123180605 | 00031 | 株式会社大気社 | 新橋一丁目ﾋﾞﾙ新築工事 | SB | 三幸工業ﾁｬｰﾀｰ便 2t箱車 |  |  |  |  | 1 | 35000 | 35000 | 215000 | 17200 | 232200
2018-07-24 | 336283 | 0001 | ニッタ株式会社 | 151 | 内藤 慎二 | 151180722 | 02845 | 赤門ウイレックス株式会社 | ﾊﾟｽｺ湘南工場 | NEM | ニッタ P-90-F |  |  |  |  | 6 | 7300 | 43800 | 0 | 0 | 0
2018-07-24 | 336283 | 0001 | ニッタ株式会社 | 151 | 内藤 慎二 | 151180722 | 02845 | 赤門ウイレックス株式会社 | ﾊﾟｽｺ湘南工場 | NEM | ニッタ P-90-H |  |  |  |  | 2 | 5100 | 10200 | 0 | 0 | 0
2018-07-24 | 336283 | 0001 | ニッタ株式会社 | 151 | 内藤 慎二 | 151180722 | 02845 | 赤門ウイレックス株式会社 | ﾊﾟｽｺ湘南工場 | NEM | ニッタ P-90-W |  |  |  |  | 3 | 5100 | 15300 | 0 | 0 | 0
2018-07-24 | 336283 | 0001 | ニッタ株式会社 | 151 | 内藤 慎二 | 151180722 | 02845 | 赤門ウイレックス株式会社 | ﾊﾟｽｺ湘南工場 |  |  |  |  | ※実績注番 151180508(2018年5月) |  | 0 | 0 | 0 | 69300 | 5544 | 74844
2018-07-24 | 336288 | 0001 | ニッタ株式会社 | 127 | 古泉 匡 | 127180726 | 03023 | コトヒラ工業株式会社 | OEM(ｺﾄﾋﾗ) | NSP | ニッタ 3447-6X FI AA | 305H×148W×68 | WHEP-14046-1 |  |  | 4 | 12000 | 48000 | 0 | 0 | 0
2018-07-24 | 336288 | 0001 | ニッタ株式会社 | 127 | 古泉 匡 | 127180726 | 03023 | コトヒラ工業株式会社 | OEM(ｺﾄﾋﾗ) | NSP | ニッタ 3447-6X FI AA | 305H×600W×68 | WHEP-14047-0 |  |  | 4 | 20000 | 80000 | 128000 | 10240 | 138240
2018-07-24 | 336289 | 0001 | ニッタ株式会社 | 127 | 古泉 匡 | 127180739 | 03023 | コトヒラ工業株式会社 | OEM(ｺﾄﾋﾗ) | NSP | ニッタ 3442-6XN3PX FIX AA | 400H×400W×65 | WHEP-14056-0 |  |  | 2 | 19400 | 38800 | 38800 | 3104 | 41904
2018-07-24 | 336290 | 0001 | ニッタ株式会社 | 127 | 古泉 匡 | 127180634 | 03007 | 株式会社上村工業 | ㈱上村工業 | NSP | ニッタ 3542-F122 RO AA | 610×1220×150 | NHEP-GU-10015-0 |  |  | 30 | 15000 | 450000 | 0 | 0 | 0
2018-07-24 | 336290 | 0001 | ニッタ株式会社 | 127 | 古泉 匡 | 127180634 | 03007 | 株式会社上村工業 | ㈱上村工業 | NSP | ニッタ 3542-F61 RO AA | 610×610×150 | NHEP-GU-10014-0 |  |  | 30 | 9000 | 270000 | 0 | 0 | 0
2018-07-24 | 336290 | 0001 | ニッタ株式会社 | 127 | 古泉 匡 | 127180634 | 03007 | 株式会社上村工業 | ㈱上村工業 | NSP | ニッタ 3502-F61 RO AA | 610×610×150 | NHEP-GU-10004-0 |  |  | 30 | 8500 | 255000 | 975000 | 78000 | 1053000
2018-07-24 | 336358 | 0003 | 日本バイリーン株式会社 | 121 | 高橋 重幸 | 121180711 | 00042 | 新菱冷熱工業株式会社 | 大手町地区(仮称)2-1計画ｻﾌﾞﾌﾟﾗﾝﾄ新設工事のうち機械設備工事 | VR | ﾊﾞｲﾘｰﾝ FR-585BL | 1.13×20m |  |  |  | 2 | 14500 | 29000 | 0 | 0 | 0
2018-07-24 | 336358 | 0003 | 日本バイリーン株式会社 | 121 | 高橋 重幸 | 121180711 | 00042 | 新菱冷熱工業株式会社 | 大手町地区(仮称)2-1計画ｻﾌﾞﾌﾟﾗﾝﾄ新設工事のうち機械設備工事 |  |  |  |  | ※現着前に加藤様へ連絡願います。 |  | 0 | 0 | 0 | 29000 | 2320 | 31320
2018-07-24 | 336383 | 0005 | 株式会社アクシー | 161 | 内藤 慎二 | 161180704 | 00031 | 株式会社大気社 | 三菱ｹﾐｶﾙ㈱ | PUXM | アクシーPS/600ｱﾙﾐ枠 (連結式) | 1086/2W×445H×20T |  |  |  | 2 | 3140 | 6280 | 0 | 0 | 0
2018-07-24 | 336383 | 0005 | 株式会社アクシー | 161 | 内藤 慎二 | 161180704 | 00031 | 株式会社大気社 | 三菱ｹﾐｶﾙ㈱ |  |  |  |  | ※実績注番：138170704（2017年7月納入） |  | 0 | 0 | 0 | 6280 | 502 | 6782
2018-07-24 | 336622 | 0129 | シーアンドエー株式会社 | 160 | 古泉 匡 | 160180708 | 00571 | 東洋熱工業株式会社 | TBS放送ｾﾝﾀｰ | STXS | ﾌｨﾙﾀ交換・洗浄費 |  |  |  |  | 1 | 0 | 33500 | 33500 | 2680 | 36180
2018-07-24 | 336784 | 0005 | 株式会社アクシー | 160 | 古泉 匡 | 160180709 | 00030 | 東洋熱工業株式会社 | JX金属㈱磯原工場 | PUXM | アクシーPS/400N(SUS枠) | 470×150×15t |  |  |  | 4 | 3050 | 12200 | 0 | 0 | 0
2018-07-24 | 336784 | 0005 | 株式会社アクシー | 160 | 古泉 匡 | 160180709 | 00030 | 東洋熱工業株式会社 | JX金属㈱磯原工場 | PUXM | アクシーPS/400N(SUS枠) | 875×190×15t |  |  |  | 4 | 4340 | 17360 | 0 | 0 | 0
2018-07-24 | 336784 | 0005 | 株式会社アクシー | 160 | 古泉 匡 | 160180709 | 00030 | 東洋熱工業株式会社 | JX金属㈱磯原工場 | PUXM | アクシーPS/400N(SUS枠) | 475×420×15t |  |  |  | 2 | 3630 | 7260 | 0 | 0 | 0
2018-07-24 | 336784 | 0005 | 株式会社アクシー | 160 | 古泉 匡 | 160180709 | 00030 | 東洋熱工業株式会社 | JX金属㈱磯原工場 |  |  |  |  | ※送り状に【東洋熱工業㈱現場事務所】と |  | 0 | 0 | 0 | 0 | 0 | 0
2018-07-24 | 336784 | 0005 | 株式会社アクシー | 160 | 古泉 匡 | 160180709 | 00030 | 東洋熱工業株式会社 | JX金属㈱磯原工場 |  |  |  |  | 明記願います。 |  | 0 | 0 | 0 | 36820 | 2946 | 39766
2018-07-24 | 336787 | 0003 | 日本バイリーン株式会社 | 123 | 前田 健太 | 123180610 | 00051 | ダイダン株式会社 | ﾌｧﾅｯｸ㈱ﾛﾎﾞｼｮｯﾄ | VACM | ﾊﾞｲﾘｰﾝ VA･CM-2020 |  |  |  |  | 1 | 40000 | 40000 | 0 | 0 | 0
2018-07-24 | 336787 | 0003 | 日本バイリーン株式会社 | 123 | 前田 健太 | 123180610 | 00051 | ダイダン株式会社 | ﾌｧﾅｯｸ㈱ﾛﾎﾞｼｮｯﾄ | VACM | ﾊﾞｲﾘｰﾝ VA･CM-2530 |  |  |  |  | 3 | 75000 | 225000 | 0 | 0 | 0
2018-07-24 | 336787 | 0003 | 日本バイリーン株式会社 | 123 | 前田 健太 | 123180610 | 00051 | ダイダン株式会社 | ﾌｧﾅｯｸ㈱ﾛﾎﾞｼｮｯﾄ | VACM | ﾊﾞｲﾘｰﾝ VA･CM-1010 |  |  |  |  | 1 | 30000 | 30000 | 295000 | 23600 | 318600
2018-07-25 | 336292 | 0001 | ニッタ株式会社 | 127 | 古泉 匡 | 127180708 | 03023 | コトヒラ工業株式会社 | OEM(ｺﾄﾋﾗ) | NSP | ニッタ 3441-6X RO AA | 250H×250W×68 | WHEP-14084-0 |  |  | 5 | 16800 | 84000 | 84000 | 6720 | 90720
2018-07-25 | 336293 | 0001 | ニッタ株式会社 | 127 | 古泉 匡 | 127180740 | 03023 | コトヒラ工業株式会社 | OEM(ｺﾄﾋﾗ) | NSP | ニッタ TNNA30U5-6XN6PX FIX AA | 200H×800W×47 | THEP-12226-2 |  |  | 1 | 28000 | 28000 | 0 | 0 | 0
2018-07-25 | 336293 | 0001 | ニッタ株式会社 | 127 | 古泉 匡 | 127180740 | 03023 | コトヒラ工業株式会社 | OEM(ｺﾄﾋﾗ) | NSP | ニッタ TNNA30U5-6XN6PX FIX AA | 590H×725W×47 | THEP-12227-2 |  |  | 2 | 31500 | 63000 | 91000 | 7280 | 98280
2018-07-25 | 336294 | 0001 | ニッタ株式会社 | 127 | 古泉 匡 | 127180750 | 03023 | コトヒラ工業株式会社 | OEM(ｺﾄﾋﾗ) | NSP | ニッタ 3601-6X RI AA | 210H×950W×68 | NHEP-11011-0 |  |  | 1 | 11600 | 11600 | 11600 | 928 | 12528
2018-07-25 | 336295 | 0001 | ニッタ株式会社 | 127 | 古泉 匡 | 127180743 | 03023 | コトヒラ工業株式会社 | OEM(ｺﾄﾋﾗ) | NSP | ニッタ 34J1-6X RR AA | 250H×250W×68 | NHEP-08071-1 |  |  | 10 | 4600 | 46000 | 46000 | 3680 | 49680
2018-07-25 | 336298 | 0001 | ニッタ株式会社 | 127 | 古泉 匡 | 127180704 | 03023 | コトヒラ工業株式会社 | OEM(ｺﾄﾋﾗ) | NSP | ニッタ TNNA30U5-6XN6PX FIX AA | 200H×800W×47 | THEP-12226-2 |  |  | 3 | 28000 | 84000 | 84000 | 6720 | 90720
2018-07-25 | 336388 | 0005 | 株式会社アクシー | 121 | 高橋 重幸 | 121180710 | 00042 | 新菱冷熱工業株式会社 | 東武百貨店船橋店B2階食品事務所換気ﾀﾞｸﾄ工事 | PUXM | アクシーPS/600N ｱﾙﾐ枠 | 370W×370H×20t |  |  |  | 2 | 1180 | 2360 | 0 | 0 | 0
2018-07-25 | 336388 | 0005 | 株式会社アクシー | 121 | 高橋 重幸 | 121180710 | 00042 | 新菱冷熱工業株式会社 | 東武百貨店船橋店B2階食品事務所換気ﾀﾞｸﾄ工事 | PUXM | アクシー送料 |  |  |  |  | 1 | 0 | 1000 | 3360 | 269 | 3629
2018-07-25 | 336401 | 0032 | 金井重要工業株式会社 | 139 | 高橋 重幸 | 139180702 | 00625 | 三菱重工冷熱株式会社 | 株式会社高岡電機店 | ZXXM | AT200R-KSI(角紙管) | 1.13×20m |  |  |  | 1 | 25500 | 25500 | 0 | 0 | 0
2018-07-25 | 336401 | 0032 | 金井重要工業株式会社 | 139 | 高橋 重幸 | 139180702 | 00625 | 三菱重工冷熱株式会社 | 株式会社高岡電機店 | ZXXM | AT200R-KSI(角紙管) | 1.43×20m |  |  |  | 2 | 32000 | 64000 | 0 | 0 | 0
2018-07-25 | 336401 | 0032 | 金井重要工業株式会社 | 139 | 高橋 重幸 | 139180702 | 00625 | 三菱重工冷熱株式会社 | 株式会社高岡電機店 | ZXXM | AT200R-KSI(角紙管) | 0.83×20m |  |  |  | 1 | 19500 | 19500 | 109000 | 8720 | 117720
2018-07-25 | 336576 | 0001 | ニッタ株式会社 | 161 | 内藤 慎二 | 161180706 | 00031 | 株式会社大気社 | 日立化成㈱山崎事業所 | NRM | ニッタ RM/150 ろ材のみ | 510H×680W×8t |  |  |  | 6 | 470 | 2820 | 0 | 0 | 0
2018-07-25 | 336576 | 0001 | ニッタ株式会社 | 161 | 内藤 慎二 | 161180706 | 00031 | 株式会社大気社 | 日立化成㈱山崎事業所 | NRM | ニッタ RM/400 ろ材のみ | 610H×610W×14t |  |  |  | 4 | 760 | 3040 | 0 | 0 | 0
2018-07-25 | 336576 | 0001 | ニッタ株式会社 | 161 | 内藤 慎二 | 161180706 | 00031 | 株式会社大気社 | 日立化成㈱山崎事業所 | NRM | ニッタ RM/400 ろ材のみ | 305H×610W×14t |  |  |  | 4 | 380 | 1520 | 0 | 0 | 0
2018-07-25 | 336576 | 0001 | ニッタ株式会社 | 161 | 内藤 慎二 | 161180706 | 00031 | 株式会社大気社 | 日立化成㈱山崎事業所 | NRM | ニッタ RM/400 ろ材のみ | 1600H×3000W×14t |  |  |  | 2 | 9790 | 19580 | 0 | 0 | 0
2018-07-25 | 336576 | 0001 | ニッタ株式会社 | 161 | 内藤 慎二 | 161180706 | 00031 | 株式会社大気社 | 日立化成㈱山崎事業所 | NEM | ニッタ SE-98-F GO | 610H×610W×150D |  |  |  | 2 | 13300 | 26600 | 0 | 0 | 0
2018-07-25 | 336576 | 0001 | ニッタ株式会社 | 161 | 内藤 慎二 | 161180706 | 00031 | 株式会社大気社 | 日立化成㈱山崎事業所 | NEM | ニッタ SE-98-H GO | 610H×305W×150D |  |  |  | 2 | 9900 | 19800 | 73360 | 5869 | 79229
2018-07-25 | 337171 | 0001 | ニッタ株式会社 | 121 | 高橋 重幸 | 121180703 | 00042 | 新菱冷熱工業株式会社 | ｶﾞｰﾅ共和国 野口研究所 | NEM | ニッタ EE-90-F GO | 610H×610W×292D |  |  |  | 2 | 6100 | 12200 | 0 | 0 | 0
2018-07-25 | 337171 | 0001 | ニッタ株式会社 | 121 | 高橋 重幸 | 121180703 | 00042 | 新菱冷熱工業株式会社 | ｶﾞｰﾅ共和国 野口研究所 | NEH | ニッタ EHD-A-DC GI EO | 610H×305W×150D |  |  |  | 1 | 5700 | 5700 | 0 | 0 | 0
2018-07-25 | 337171 | 0001 | ニッタ株式会社 | 121 | 高橋 重幸 | 121180703 | 00042 | 新菱冷熱工業株式会社 | ｶﾞｰﾅ共和国 野口研究所 | NEH | ニッタ EHD-A-C GI EO | 305H×305W×150D |  |  |  | 2 | 4500 | 9000 | 26900 | 2152 | 29052
2018-07-26 | 336299 | 0001 | ニッタ株式会社 | 151 | 内藤 慎二 | 151180704 | 04200 | 株式会社渡辺冷凍機 | ﾔﾏｻ醤油㈱銚子工場 | NSP | ニッタ 1506-42 RI 610H×610W×292D | 定価￥142,000- |  |  |  | 2 | 31280 | 62560 | 62560 | 5005 | 67565
2018-07-26 | 336300 | 0001 | ニッタ株式会社 | 151 | 内藤 慎二 | 151180724 | 02845 | 赤門ウイレックス株式会社 | ﾊﾟｽｺ湘南工場 | NEM | ニッタ P-98-FS |  |  |  |  | 6 | 8500 | 51000 | 0 | 0 | 0
2018-07-26 | 336300 | 0001 | ニッタ株式会社 | 151 | 内藤 慎二 | 151180724 | 02845 | 赤門ウイレックス株式会社 | ﾊﾟｽｺ湘南工場 | NEM | ニッタ P-98-HS |  |  |  |  | 2 | 5800 | 11600 | 0 | 0 | 0
2018-07-26 | 336300 | 0001 | ニッタ株式会社 | 151 | 内藤 慎二 | 151180724 | 02845 | 赤門ウイレックス株式会社 | ﾊﾟｽｺ湘南工場 |  |  |  |  | ※実績注番 151180415(2018年4月) |  | 0 | 0 | 0 | 62600 | 5008 | 67608
2018-07-26 | 336301 | 0001 | ニッタ株式会社 | 127 | 古泉 匡 | 127180721 | 03023 | コトヒラ工業株式会社 | OEM(ｺﾄﾋﾗ) | NSP | ニッタ 3441-6X RO AA | 250H×250W×68 | WHEP-14084-0 |  |  | 5 | 16800 | 84000 | 84000 | 6720 | 90720
2018-07-26 | 336302 | 0001 | ニッタ株式会社 | 127 | 古泉 匡 | 127180730 | 03023 | コトヒラ工業株式会社 | OEM(ｺﾄﾋﾗ) | NSP | ニッタ 3601-6X RI AA | 210H×950W×68 | NHEP-11011-0 |  |  | 10 | 11600 | 116000 | 116000 | 9280 | 125280
2018-07-26 | 336303 | 0001 | ニッタ株式会社 | 127 | 古泉 匡 | 127180749 | 03023 | コトヒラ工業株式会社 | OEM(ｺﾄﾋﾗ) | NSP | ニッタ 3601-6X RO AA | 420H×440W×68 | WHEP-14054-0 |  |  | 5 | 9000 | 45000 | 45000 | 3600 | 48600
2018-07-26 | 336304 | 0001 | ニッタ株式会社 | 127 | 古泉 匡 | 127180738 | 03023 | コトヒラ工業株式会社 | OEM(ｺﾄﾋﾗ) | NSP | ニッタ 34J1-6X RR AA | 250H×250W×68 | NHEP-08071-1 |  |  | 10 | 4600 | 46000 | 46000 | 3680 | 49680
2018-07-26 | 336305 | 0001 | ニッタ株式会社 | 127 | 古泉 匡 | 127180742 | 03023 | コトヒラ工業株式会社 | OEM(ｺﾄﾋﾗ) | NSP | ニッタ 3607-61 RR AA | 305H×305W×68 | NHEP-09082-0 |  |  | 5 | 5500 | 27500 | 27500 | 2200 | 29700
2018-07-26 | 336364 | 0003 | 日本バイリーン株式会社 | 150 | 古泉 匡 | 150180704 | 02544 | 三興コントロール株式会社 | ㈱ﾛｰﾏﾝ工業 横浜工場 | VR | ﾊﾞｲﾘｰﾝ FR-585BL | 0.6*20m巻 |  |  |  | 1 | 11000 | 11000 | 0 | 0 | 0
2018-07-26 | 336364 | 0003 | 日本バイリーン株式会社 | 150 | 古泉 匡 | 150180704 | 02544 | 三興コントロール株式会社 | ㈱ﾛｰﾏﾝ工業 横浜工場 | VZ | ﾊﾞｲﾘｰﾝ VZD-95M-56F3 | 610W*610H*290D用 |  |  |  | 1 | 9790 | 9790 | 0 | 0 | 0
2018-07-26 | 336364 | 0003 | 日本バイリーン株式会社 | 150 | 古泉 匡 | 150180704 | 02544 | 三興コントロール株式会社 | ㈱ﾛｰﾏﾝ工業 横浜工場 | VZ | ﾊﾞｲﾘｰﾝ VZD-95M-28V1 | 305W*610H*290D用 |  |  |  | 1 | 7340 | 7340 | 0 | 0 | 0
2018-07-26 | 336364 | 0003 | 日本バイリーン株式会社 | 150 | 古泉 匡 | 150180704 | 02544 | 三興コントロール株式会社 | ㈱ﾛｰﾏﾝ工業 横浜工場 |  |  |  |  | ※実績注番 149170703(2017年8月) |  | 0 | 0 | 0 | 0 | 0 | 0
2018-07-26 | 336364 | 0003 | 日本バイリーン株式会社 | 150 | 古泉 匡 | 150180704 | 02544 | 三興コントロール株式会社 | ㈱ﾛｰﾏﾝ工業 横浜工場 |  |  |  |  | ※見積№ T08-01744-04 |  | 0 | 0 | 0 | 28130 | 2250 | 30380
2018-07-26 | 336365 | 0003 | 日本バイリーン株式会社 | 150 | 古泉 匡 | 150180708 | 02868 | 富士ﾌｲﾙﾑﾋﾞｼﾞﾈｽｲﾉﾍﾞｰｼｮﾝ株式会社 | 富士ｾﾞﾛｯｸｽ株式会社 横浜みなとみらい事業所 | VR | ﾊﾞｲﾘｰﾝ FR-585BL | 0.83m×20m |  |  |  | 1 | 14500 | 14500 | 0 | 0 | 0
2018-07-26 | 336365 | 0003 | 日本バイリーン株式会社 | 150 | 古泉 匡 | 150180708 | 02868 | 富士ﾌｲﾙﾑﾋﾞｼﾞﾈｽｲﾉﾍﾞｰｼｮﾝ株式会社 | 富士ｾﾞﾛｯｸｽ株式会社 横浜みなとみらい事業所 | VR | ﾊﾞｲﾘｰﾝ FR-585BL | 0.6m×10m |  |  |  | 3 | 7600 | 22800 | 0 | 0 | 0
2018-07-26 | 336365 | 0003 | 日本バイリーン株式会社 | 150 | 古泉 匡 | 150180708 | 02868 | 富士ﾌｲﾙﾑﾋﾞｼﾞﾈｽｲﾉﾍﾞｰｼｮﾝ株式会社 | 富士ｾﾞﾛｯｸｽ株式会社 横浜みなとみらい事業所 | VR | ﾊﾞｲﾘｰﾝ FR-585BL | 1.13m×20m |  |  |  | 1 | 19700 | 19700 | 0 | 0 | 0
2018-07-26 | 336365 | 0003 | 日本バイリーン株式会社 | 150 | 古泉 匡 | 150180708 | 02868 | 富士ﾌｲﾙﾑﾋﾞｼﾞﾈｽｲﾉﾍﾞｰｼｮﾝ株式会社 | 富士ｾﾞﾛｯｸｽ株式会社 横浜みなとみらい事業所 |  |  |  |  | ※見積№ T10-01849-08 |  | 0 | 0 | 0 | 57000 | 4560 | 61560
2018-07-26 | 336366 | 0003 | 日本バイリーン株式会社 | 121 | 高橋 重幸 | 121180303 | 00042 | 新菱冷熱工業株式会社 | ASTC(仮称)建設ﾌﾟﾛｼﾞｪｸﾄ新築工事 | VR | ﾊﾞｲﾘｰﾝ FC-620N | 1.6×50m |  |  |  | 1 | 11800 | 11800 | 0 | 0 | 0
2018-07-26 | 336366 | 0003 | 日本バイリーン株式会社 | 121 | 高橋 重幸 | 121180303 | 00042 | 新菱冷熱工業株式会社 | ASTC(仮称)建設ﾌﾟﾛｼﾞｪｸﾄ新築工事 | SX32 | 運搬費(混載便) |  |  |  |  | 1 | 0 | 1500 | 0 | 0 | 0
2018-07-26 | 336366 | 0003 | 日本バイリーン株式会社 | 121 | 高橋 重幸 | 121180303 | 00042 | 新菱冷熱工業株式会社 | ASTC(仮称)建設ﾌﾟﾛｼﾞｪｸﾄ新築工事 |  |  |  |  | ※現着前に川嶋様へ連絡願います。 |  | 0 | 0 | 0 | 13300 | 1064 | 14364
2018-07-26 | 336627 | 0129 | シーアンドエー株式会社 | 160 | 古泉 匡 | 160180708 | 00571 | 東洋熱工業株式会社 | TBS放送ｾﾝﾀｰ | STXS | ﾌｨﾙﾀ交換・洗浄費 |  |  |  |  | 1 | 0 | 22800 | 0 | 0 | 0
2018-07-26 | 336627 | 0129 | シーアンドエー株式会社 | 160 | 古泉 匡 | 160180708 | 00571 | 東洋熱工業株式会社 | TBS放送ｾﾝﾀｰ | STXS | ﾌｨﾙﾀ交換・洗浄費 |  |  |  |  | 1 | 0 | 24600 | 0 | 0 | 0
2018-07-26 | 336627 | 0129 | シーアンドエー株式会社 | 160 | 古泉 匡 | 160180708 | 00571 | 東洋熱工業株式会社 | TBS放送ｾﾝﾀｰ | STXS | ﾌｨﾙﾀ交換・洗浄費 |  |  |  |  | 1 | 0 | 59400 | 106800 | 8544 | 115344
2018-07-26 | 336786 | 2748 | シマ産業株式会社 | 121 | 高橋 重幸 | 121180407 | 00042 | 新菱冷熱工業株式会社 | 日本医科大学千葉北総病院 | SAXB | DG87-541 | 0～200Pa |  |  |  | 7 | 4400 | 30800 | 30800 | 2464 | 33264
2018-07-26 | 337175 | 0001 | ニッタ株式会社 | 121 | 高橋 重幸 | 121180703 | 00042 | 新菱冷熱工業株式会社 | ｶﾞｰﾅ共和国 野口研究所 | NEH | ニッタ 3901-6X FI AA | 510H×540W×100D |  |  |  | 4 | 8800 | 35200 | 0 | 0 | 0
2018-07-26 | 337175 | 0001 | ニッタ株式会社 | 121 | 高橋 重幸 | 121180703 | 00042 | 新菱冷熱工業株式会社 | ｶﾞｰﾅ共和国 野口研究所 | NEH | ニッタ 3801-62 FI AA | 610H×610W×86D |  |  |  | 2 | 7600 | 15200 | 0 | 0 | 0
2018-07-26 | 337175 | 0001 | ニッタ株式会社 | 121 | 高橋 重幸 | 121180703 | 00042 | 新菱冷熱工業株式会社 | ｶﾞｰﾅ共和国 野口研究所 | NEH | ニッタ 3801-64 FI AA | 610H×1220W×86D |  |  |  | 1 | 14000 | 14000 | 0 | 0 | 0
2018-07-26 | 337175 | 0001 | ニッタ株式会社 | 121 | 高橋 重幸 | 121180703 | 00042 | 新菱冷熱工業株式会社 | ｶﾞｰﾅ共和国 野口研究所 | NT | ニッタ NT-20F(RM/600) | 610H×610W×20T |  |  |  | 2 | 1500 | 3000 | 67400 | 5392 | 72792
2018-07-26 | 337178 | 0001 | ニッタ株式会社 | 121 | 高橋 重幸 | 121180303 | 00042 | 新菱冷熱工業株式会社 | ASTC(仮称)建設ﾌﾟﾛｼﾞｪｸﾄ新築工事 | NT | ニッタ NTJ-20F(RMT200R) | 610H×610W×20T |  |  |  | 6 | 1880 | 11280 | 0 | 0 | 0
2018-07-26 | 337178 | 0001 | ニッタ株式会社 | 121 | 高橋 重幸 | 121180303 | 00042 | 新菱冷熱工業株式会社 | ASTC(仮称)建設ﾌﾟﾛｼﾞｪｸﾄ新築工事 | NT | ニッタ NTJ-20F(RMT200R) | 610H×610W×20T |  |  |  | 3 | 1880 | 5640 | 16920 | 1353 | 18273
2018-07-26 | 337181 | 0001 | ニッタ株式会社 | 124 | 前田 健太 | 124180601 | 01322 | 新晃空調工業株式会社 | 明治神宮鎮座百年記念 宝物展示新施設 | NU | ニッタ NC-22C-NT-PF外枠 | 610H×610W×480D |  |  |  | 1 | 14400 | 14400 | 0 | 0 | 0
2018-07-26 | 337181 | 0001 | ニッタ株式会社 | 124 | 前田 健太 | 124180601 | 01322 | 新晃空調工業株式会社 | 明治神宮鎮座百年記念 宝物展示新施設 | NU | ニッタ NC-21C-NT-PF外枠 | 610H×305W×480D |  |  |  | 1 | 12800 | 12800 | 0 | 0 | 0
2018-07-26 | 337181 | 0001 | ニッタ株式会社 | 124 | 前田 健太 | 124180601 | 01322 | 新晃空調工業株式会社 | 明治神宮鎮座百年記念 宝物展示新施設 | NT | ニッタ NT-20X(RM/600) | 520H×520W×20T |  |  |  | 1 | 1780 | 1780 | 0 | 0 | 0
2018-07-26 | 337181 | 0001 | ニッタ株式会社 | 124 | 前田 健太 | 124180601 | 01322 | 新晃空調工業株式会社 | 明治神宮鎮座百年記念 宝物展示新施設 | NES | ニッタ AE-S90-X-A GN | 520H×520W×65D |  |  |  | 1 | 2650 | 2650 | 31630 | 2530 | 34160
2018-07-26 | 337326 | 0217 | 三幸工業株式会社 | 122 | 大畑 和樹 | 122180603 | 00043 | 株式会社きんでん | (仮称)GLP五霞ﾌﾟﾛｼﾞｪｸﾄ新築に伴う空調･衛生設備工事 |  |  |  |  | F-1 |  | 0 | 0 | 0 | 0 | 0 | 0
2018-07-26 | 337326 | 0217 | 三幸工業株式会社 | 122 | 大畑 和樹 | 122180603 | 00043 | 株式会社きんでん | (仮称)GLP五霞ﾌﾟﾛｼﾞｪｸﾄ新築に伴う空調･衛生設備工事 | SB | 三幸工業K-1×2.5P-POG | ﾄﾞｱ方向：R |  |  |  | 1 | 110000 | 110000 | 0 | 0 | 0
2018-07-26 | 337326 | 0217 | 三幸工業株式会社 | 122 | 大畑 和樹 | 122180603 | 00043 | 株式会社きんでん | (仮称)GLP五霞ﾌﾟﾛｼﾞｪｸﾄ新築に伴う空調･衛生設備工事 |  |  |  |  | ※図番：SK17-KW85-01-2 |  | 0 | 0 | 0 | 0 | 0 | 0
2018-07-26 | 337326 | 0217 | 三幸工業株式会社 | 122 | 大畑 和樹 | 122180603 | 00043 | 株式会社きんでん | (仮称)GLP五霞ﾌﾟﾛｼﾞｪｸﾄ新築に伴う空調･衛生設備工事 |  |  |  |  | ※運賃込み |  | 0 | 0 | 0 | 110000 | 8800 | 118800
2018-07-27 | 336306 | 0001 | ニッタ株式会社 | 151 | 内藤 慎二 | 151180726 | 01667 | 渡辺パイプ株式会社 | 大和田市民ｾﾝﾀｰ | NRM | ニッタ RMT200R-KSI 0.94×20m巻 | 定価￥46,700- |  |  |  | 3 | 20930 | 62790 | 0 | 0 | 0
2018-07-27 | 336306 | 0001 | ニッタ株式会社 | 151 | 内藤 慎二 | 151180726 | 01667 | 渡辺パイプ株式会社 | 大和田市民ｾﾝﾀｰ |  |  |  |  | 見積№ 20180628-1-1 |  | 0 | 0 | 0 | 62790 | 5023 | 67813
2018-07-27 | 336308 | 0001 | ニッタ株式会社 | 127 | 古泉 匡 | 127180706 | 03023 | コトヒラ工業株式会社 | OEM(ｺﾄﾋﾗ) | NSP | ニッタ TNNA30U5-6XN6PX FIX AA | 590H×725W×47 | THEP-12227-2 |  |  | 4 | 31500 | 126000 | 126000 | 10080 | 136080
2018-07-27 | 336390 | 0005 | 株式会社アクシー | 150 | 古泉 匡 | 150180709 | 03118 | 日本ゼトック株式会社 | 日本ｾﾞﾄｯｸ㈱相模原工場 | PUXM | アクシーPS/300N入り(ｱﾙﾐ枠) | 545W*395*15T | ※W方向ﾜｲﾔｰ把手付 |  |  | 2 | 1280 | 2560 | 0 | 0 | 0
2018-07-27 | 336390 | 0005 | 株式会社アクシー | 150 | 古泉 匡 | 150180709 | 03118 | 日本ゼトック株式会社 | 日本ｾﾞﾄｯｸ㈱相模原工場 | PUXM | アクシー送料 |  |  |  |  | 1 | 0 | 1000 | 3560 | 285 | 3845
2018-07-27 | 336426 | 0003 | 日本バイリーン株式会社 | 160 | 古泉 匡 | 160180711 | 00030 | 東洋熱工業株式会社 | TDK成田D3棟 | VRX | ﾊﾞｲﾘｰﾝ VM-65MC PEﾗｲﾄﾊﾟｯｷﾝ | 575W×580H×65D |  |  |  | 3 | 6700 | 20100 | 20100 | 1608 | 21708
2018-07-27 | 336430 | 0003 | 日本バイリーン株式会社 | 123 | 前田 健太 | 123180711 | 00051 | ダイダン株式会社 | 南平台ﾌﾟﾛｼﾞｪｸﾄ新築工事 | VR | ﾊﾞｲﾘｰﾝ FC-620N | 1.6×50m |  |  |  | 1 | 11000 | 11000 | 0 | 0 | 0
2018-07-27 | 336430 | 0003 | 日本バイリーン株式会社 | 123 | 前田 健太 | 123180711 | 00051 | ダイダン株式会社 | 南平台ﾌﾟﾛｼﾞｪｸﾄ新築工事 | VBX | ﾊﾞｲﾘｰﾝ 送料 |  |  |  |  | 1 | 0 | 1500 | 0 | 0 | 0
2018-07-27 | 336430 | 0003 | 日本バイリーン株式会社 | 123 | 前田 健太 | 123180711 | 00051 | ダイダン株式会社 | 南平台ﾌﾟﾛｼﾞｪｸﾄ新築工事 |  |  |  |  | ※現着前に島崎様へ連絡願います。 |  | 0 | 0 | 0 | 12500 | 1000 | 13500
2018-07-27 | 336581 | 0001 | ニッタ株式会社 | 123 | 前田 健太 | 123180706 | 00461 | 株式会社テクノ菱和 | ｱﾙﾌﾟｽ電気 | NSP | ニッタ 1556-12 RO | 610H×610W×292D |  |  |  | 1 | 17800 | 17800 | 0 | 0 | 0
2018-07-27 | 336581 | 0001 | ニッタ株式会社 | 123 | 前田 健太 | 123180706 | 00461 | 株式会社テクノ菱和 | ｱﾙﾌﾟｽ電気 | NSP | ニッタ 1555-12 RO | 610H×305W×292D |  |  |  | 1 | 10000 | 10000 | 27800 | 2224 | 30024
2018-07-27 | 336788 | 0003 | 日本バイリーン株式会社 | 121 | 高橋 重幸 | 121180709 | 00042 | 新菱冷熱工業株式会社 | 丸の内二丁目ﾋﾞﾙ105区空調設備更新工事 | VT | ﾊﾞｲﾘｰﾝ VT-25C(PS/600N) | 610W×305H×25T |  |  |  | 1 | 2200 | 2200 | 0 | 0 | 0
2018-07-27 | 336788 | 0003 | 日本バイリーン株式会社 | 121 | 高橋 重幸 | 121180709 | 00042 | 新菱冷熱工業株式会社 | 丸の内二丁目ﾋﾞﾙ105区空調設備更新工事 | VM | ﾊﾞｲﾘｰﾝ VM-90M-23HC OG | 610W×305H×65D |  |  |  | 1 | 5300 | 5300 | 0 | 0 | 0
2018-07-27 | 336788 | 0003 | 日本バイリーン株式会社 | 121 | 高橋 重幸 | 121180709 | 00042 | 新菱冷熱工業株式会社 | 丸の内二丁目ﾋﾞﾙ105区空調設備更新工事 | SX32 | 運搬費 |  |  |  |  | 1 | 0 | 1500 | 0 | 0 | 0
2018-07-27 | 336788 | 0003 | 日本バイリーン株式会社 | 121 | 高橋 重幸 | 121180709 | 00042 | 新菱冷熱工業株式会社 | 丸の内二丁目ﾋﾞﾙ105区空調設備更新工事 | VXX | ﾊﾞｲﾘｰﾝ VT仕掛費 |  |  |  |  | 1 | 0 | 1200 | 0 | 0 | 0
2018-07-27 | 336788 | 0003 | 日本バイリーン株式会社 | 121 | 高橋 重幸 | 121180709 | 00042 | 新菱冷熱工業株式会社 | 丸の内二丁目ﾋﾞﾙ105区空調設備更新工事 |  |  |  |  | ※現着前に中島様へ連絡願います。 |  | 0 | 0 | 0 | 0 | 0 | 0
2018-07-27 | 336788 | 0003 | 日本バイリーン株式会社 | 121 | 高橋 重幸 | 121180709 | 00042 | 新菱冷熱工業株式会社 | 丸の内二丁目ﾋﾞﾙ105区空調設備更新工事 |  |  |  |  | ※車輌高さ2.1m以下 |  | 0 | 0 | 0 | 10200 | 816 | 11016
2018-07-27 | 337182 | 0001 | ニッタ株式会社 | 121 | 高橋 重幸 | 121180303 | 00042 | 新菱冷熱工業株式会社 | ASTC(仮称)建設ﾌﾟﾛｼﾞｪｸﾄ新築工事 | NBPM | ニッタ 0.5×1PM-NSTG |  |  |  |  | 1 | 35800 | 35800 | 35800 | 2864 | 38664
2018-07-27 | 337327 | 0217 | 三幸工業株式会社 | 121 | 高橋 重幸 | 121180703 | 00042 | 新菱冷熱工業株式会社 | ｶﾞｰﾅ共和国 野口研究所 |  |  |  |  | ﾌﾟﾚﾌｨﾙﾀｹｰｼﾝｸﾞ | 図番:SK18-KW36-01-0 | 0 | 0 | 0 | 0 | 0 | 0
2018-07-27 | 337327 | 0217 | 三幸工業株式会社 | 121 | 高橋 重幸 | 121180703 | 00042 | 新菱冷熱工業株式会社 | ｶﾞｰﾅ共和国 野口研究所 | SB | 三幸工業K-1×1P-NG-SP | 700H×700W×350L |  |  |  | 1 | 60000 | 60000 | 0 | 0 | 0
2018-07-27 | 337327 | 0217 | 三幸工業株式会社 | 121 | 高橋 重幸 | 121180703 | 00042 | 新菱冷熱工業株式会社 | ｶﾞｰﾅ共和国 野口研究所 |  |  |  |  | ※運賃込 |  | 0 | 0 | 0 | 60000 | 4800 | 64800
2018-07-30 | 336417 | 0001 | ニッタ株式会社 | 127 | 古泉 匡 | 127180822 | 03021 | 株式会社ラスコ | ㈱ﾗｽｺ | NBX | ニッタ LASAIR用ﾌﾟﾘﾝﾀｰ用紙（無塵紙） | 型式：NSPR001/112㎜×24m | (5本/箱×6箱＝30本) |  |  | 6 | 11700 | 70200 | 0 | 0 | 0
2018-07-30 | 336417 | 0001 | ニッタ株式会社 | 127 | 古泉 匡 | 127180822 | 03021 | 株式会社ラスコ | ㈱ﾗｽｺ |  |  |  |  | ※実績注番：127171021（2017年10月納入） |  | 0 | 0 | 0 | 70200 | 5616 | 75816
2018-07-30 | 336418 | 0001 | ニッタ株式会社 | 151 | 内藤 慎二 | 151180704 | 04200 | 株式会社渡辺冷凍機 | ﾔﾏｻ醤油㈱銚子工場 | NBCAP | ニッタ CAP-GS-2F(H)-SAVD3-D3-SP | 定価￥2,372,000- |  |  |  | 1 | 585440 | 585440 | 0 | 0 | 0
2018-07-30 | 336418 | 0001 | ニッタ株式会社 | 151 | 内藤 慎二 | 151180704 | 04200 | 株式会社渡辺冷凍機 | ﾔﾏｻ醤油㈱銚子工場 | NBCAPP | ニッタ SUS304 ﾍｱﾗｲﾝ仕上 台形 |  |  |  |  | 1 | 42000 | 42000 | 0 | 0 | 0
2018-07-30 | 336418 | 0001 | ニッタ株式会社 | 151 | 内藤 慎二 | 151180704 | 04200 | 株式会社渡辺冷凍機 | ﾔﾏｻ醤油㈱銚子工場 | NXX | ニッタ 運搬費(千葉県内･軒先車上渡し) |  |  |  |  | 1 | 0 | 82000 | 709440 | 56755 | 766195
2018-07-30 | 336423 | 0001 | ニッタ株式会社 | 127 | 古泉 匡 | 127180744 | 03023 | コトヒラ工業株式会社 | OEM(ｺﾄﾋﾗ) | NSP | ニッタ 3601-6X RI AA | 210H×950W×68 | NHEP-11011-0 |  |  | 10 | 11600 | 116000 | 116000 | 9280 | 125280
2018-07-30 | 336546 | 0005 | 株式会社アクシー | 151 | 内藤 慎二 | 151180725 | 02845 | 赤門ウイレックス株式会社 | ﾊﾟｽｺ湘南工場 | PUXM | アクシーTDBT-90(ｱﾙﾐ枠付一体型) | 610W*610H*65D | 流入ｶﾞｽｹｯﾄ付 |  |  | 1 | 7260 | 7260 | 7260 | 581 | 7841
2018-07-30 | 336590 | 0001 | ニッタ株式会社 | 123 | 前田 健太 | 123180705 | 00031 | 株式会社大気社 | 新光電気京ヶ瀬工場 | NEH | ニッタ EHS-A-Q GI EO | 610H×1220W×150D |  |  |  | 1 | 20292 | 20292 | 20292 | 1623 | 21915
2018-07-30 | 336592 | 0003 | 日本バイリーン株式会社 | 151 | 内藤 慎二 | 151180721 | 03119 | エスエス製薬株式会社 | ｴｽｴｽ製薬㈱成田工場 | VM | ﾊﾞｲﾘｰﾝ VM-90M-56F OG | 610W×610H×65D |  |  |  | 2 | 7500 | 15000 | 0 | 0 | 0
2018-07-30 | 336592 | 0003 | 日本バイリーン株式会社 | 151 | 内藤 慎二 | 151180721 | 03119 | エスエス製薬株式会社 | ｴｽｴｽ製薬㈱成田工場 | VXX | ﾊﾞｲﾘｰﾝ 送料 |  |  |  |  | 1 | 0 | 1500 | 0 | 0 | 0
2018-07-30 | 336592 | 0003 | 日本バイリーン株式会社 | 151 | 内藤 慎二 | 151180721 | 03119 | エスエス製薬株式会社 | ｴｽｴｽ製薬㈱成田工場 |  |  |  |  | ※見積№ T11-00456-01 |  | 0 | 0 | 0 | 16500 | 1320 | 17820
2018-07-30 | 336595 | 0003 | 日本バイリーン株式会社 | 161 | 内藤 慎二 | 161180707 | 00624 | サンエス工業株式会社 | 昭和通商㈱神奈川支店 | VT | ﾊﾞｲﾘｰﾝ PA/305HL ろ材のみ | 500×500㎜ |  |  |  | 68 | 360 | 24480 | 0 | 0 | 0
2018-07-30 | 336595 | 0003 | 日本バイリーン株式会社 | 161 | 内藤 慎二 | 161180707 | 00624 | サンエス工業株式会社 | 昭和通商㈱神奈川支店 |  |  |  |  | ※見積№ Ｔ09-01916-13 |  | 0 | 0 | 0 | 24480 | 1958 | 26438
2018-07-30 | 336767 | 0129 | シーアンドエー株式会社 | 151 | 内藤 慎二 | 151180702 | 01091 | ヴェオリア･ジェネッツ株式会社 | DIC川村記念美術館 | SXXS | 作業費（発注あり） |  |  |  |  | 1 | 18000 | 18000 | 18000 | 1440 | 19440
2018-07-30 | 337183 | 0001 | ニッタ株式会社 | 160 | 古泉 匡 | 160180709 | 00030 | 東洋熱工業株式会社 | JX金属㈱磯原工場 | NSP | ニッタ 3901-62 FI AN | 610H×610W×100D |  |  |  | 9 | 17000 | 153000 | 153000 | 12240 | 165240
2018-07-30 | 337328 | 0217 | 三幸工業株式会社 | 121 | 高橋 重幸 | 121180610 | 00030 | 東洋熱工業株式会社 | (仮称)新橋1-9計画 | SB | 三幸工業0.5×0.5P-NTG-AS | ﾄﾞｱ方向：L |  |  |  | 1 | 15500 | 15500 | 0 | 0 | 0
2018-07-30 | 337328 | 0217 | 三幸工業株式会社 | 121 | 高橋 重幸 | 121180610 | 00030 | 東洋熱工業株式会社 | (仮称)新橋1-9計画 | SX32 | 運搬費 |  |  |  |  | 1 | 0 | 3000 | 18500 | 1480 | 19980
2018-07-31 | 336443 | 0001 | ニッタ株式会社 | 151 | 内藤 慎二 | 151180807 | 02845 | 赤門ウイレックス株式会社 | ﾊﾟｽｺ湘南工場 | NEM | ニッタ P-98-FS |  |  |  |  | 12 | 8500 | 102000 | 0 | 0 | 0
2018-07-31 | 336443 | 0001 | ニッタ株式会社 | 151 | 内藤 慎二 | 151180807 | 02845 | 赤門ウイレックス株式会社 | ﾊﾟｽｺ湘南工場 | NEM | ニッタ P-98-HS |  |  |  |  | 4 | 5800 | 23200 | 0 | 0 | 0
2018-07-31 | 336443 | 0001 | ニッタ株式会社 | 151 | 内藤 慎二 | 151180807 | 02845 | 赤門ウイレックス株式会社 | ﾊﾟｽｺ湘南工場 | NEM | ニッタ P-90-F |  |  |  |  | 6 | 7300 | 43800 | 0 | 0 | 0
2018-07-31 | 336443 | 0001 | ニッタ株式会社 | 151 | 内藤 慎二 | 151180807 | 02845 | 赤門ウイレックス株式会社 | ﾊﾟｽｺ湘南工場 |  |  |  |  | ※実績注番 252170817(2017年8月) |  | 0 | 0 | 0 | 169000 | 13520 | 182520
2018-07-31 | 336447 | 0001 | ニッタ株式会社 | 127 | 古泉 匡 | 127180809 | 03023 | コトヒラ工業株式会社 | OEM(ｺﾄﾋﾗ) | NSP | ニッタ 34J1-6X RR AA | 250H×250W×68 | NHEP-08071-1 |  |  | 10 | 4600 | 46000 | 46000 | 3680 | 49680
2018-07-31 | 336789 | 0005 | 株式会社アクシー | 121 | 高橋 重幸 | 121180705 | 00030 | 東洋熱工業株式会社 | 草加高架下店舗(ｳﾞｧﾘｴ)北館建設工事 |  |  |  |  | 【希望納期：7月25日】 |  | 0 | 0 | 0 | 0 | 0 | 0
2018-07-31 | 336789 | 0005 | 株式会社アクシー | 121 | 高橋 重幸 | 121180705 | 00030 | 東洋熱工業株式会社 | 草加高架下店舗(ｳﾞｧﾘｴ)北館建設工事 |  |  |  |  | 系統名:OMF-101、OMF-102、OMF-123 | 図番:EC71385 | 0 | 0 | 0 | 0 | 0 | 0
2018-07-31 | 336789 | 0005 | 株式会社アクシー | 121 | 高橋 重幸 | 121180705 | 00030 | 東洋熱工業株式会社 | 草加高架下店舗(ｳﾞｧﾘｴ)北館建設工事 | PUXM | アクシー1×2ｹｰｼﾝｸﾞ | 1230W×650H×200L |  |  |  | 3 | 83000 | 249000 | 0 | 0 | 0
2018-07-31 | 336789 | 0005 | 株式会社アクシー | 121 | 高橋 重幸 | 121180705 | 00030 | 東洋熱工業株式会社 | 草加高架下店舗(ｳﾞｧﾘｴ)北館建設工事 |  |  |  |  | 系統名:OMF-109、OMF-127 | 図番:EC71384 | 0 | 0 | 0 | 0 | 0 | 0
2018-07-31 | 336789 | 0005 | 株式会社アクシー | 121 | 高橋 重幸 | 121180705 | 00030 | 東洋熱工業株式会社 | 草加高架下店舗(ｳﾞｧﾘｴ)北館建設工事 | PUXM | アクシー1×1ｹｰｼﾝｸﾞ | 620W×650H×200L |  |  |  | 2 | 67000 | 134000 | 0 | 0 | 0
2018-07-31 | 336789 | 0005 | 株式会社アクシー | 121 | 高橋 重幸 | 121180705 | 00030 | 東洋熱工業株式会社 | 草加高架下店舗(ｳﾞｧﾘｴ)北館建設工事 |  |  |  |  | ※ﾄﾞﾚﾝﾌﾟﾗｸﾞにｼｽﾞﾐﾌﾟﾗｸﾞ付 |  | 0 | 0 | 0 | 0 | 0 | 0
2018-07-31 | 336789 | 0005 | 株式会社アクシー | 121 | 高橋 重幸 | 121180705 | 00030 | 東洋熱工業株式会社 | 草加高架下店舗(ｳﾞｧﾘｴ)北館建設工事 |  |  |  |  | ※見積№ 037-304-171116-08D |  | 0 | 0 | 0 | 383000 | 30640 | 413640
2018-07-31 | 337184 | 0001 | ニッタ株式会社 | 124 | 前田 健太 | 124180101 | 00279 | クボタ空調株式会社 | 横浜栄共済病院 病院等新築その他工事 | NT | ニッタ NTJ-20X(RM/400)補強 | 1000H×568W×20T |  |  |  | 2 | 2200 | 4400 | 0 | 0 | 0
2018-07-31 | 337184 | 0001 | ニッタ株式会社 | 124 | 前田 健太 | 124180101 | 00279 | クボタ空調株式会社 | 横浜栄共済病院 病院等新築その他工事 | NT | ニッタ NTJ-20X(RM/400)補強 | 1000H×353W×20T |  |  |  | 2 | 1600 | 3200 | 0 | 0 | 0
2018-07-31 | 337184 | 0001 | ニッタ株式会社 | 124 | 前田 健太 | 124180101 | 00279 | クボタ空調株式会社 | 横浜栄共済病院 病院等新築その他工事 | NT | ニッタ NTJ-20X(RM/400)補強 | 1230H×428W×20T |  |  |  | 2 | 2700 | 5400 | 0 | 0 | 0
2018-07-31 | 337184 | 0001 | ニッタ株式会社 | 124 | 前田 健太 | 124180101 | 00279 | クボタ空調株式会社 | 横浜栄共済病院 病院等新築その他工事 | NES | ニッタ A-65-X | 1230H×428W×65D用 |  |  |  | 2 | 2600 | 5200 | 0 | 0 | 0
2018-07-31 | 337184 | 0001 | ニッタ株式会社 | 124 | 前田 健太 | 124180101 | 00279 | クボタ空調株式会社 | 横浜栄共済病院 病院等新築その他工事 | NT | ニッタ NT-20F(RM/400) | 610H×610W×20T |  |  |  | 2 | 1100 | 2200 | 0 | 0 | 0
2018-07-31 | 337184 | 0001 | ニッタ株式会社 | 124 | 前田 健太 | 124180101 | 00279 | クボタ空調株式会社 | 横浜栄共済病院 病院等新築その他工事 | NT | ニッタ NT-20W(RM/400) | 305H×610W×20T |  |  |  | 2 | 800 | 1600 | 0 | 0 | 0
2018-07-31 | 337184 | 0001 | ニッタ株式会社 | 124 | 前田 健太 | 124180101 | 00279 | クボタ空調株式会社 | 横浜栄共済病院 病院等新築その他工事 | NT | ニッタ NT-20X(RM/400) | 630H×465W×20T |  |  |  | 3 | 1200 | 3600 | 0 | 0 | 0
2018-07-31 | 337184 | 0001 | ニッタ株式会社 | 124 | 前田 健太 | 124180101 | 00279 | クボタ空調株式会社 | 横浜栄共済病院 病院等新築その他工事 | NES | ニッタ A-65-F | 610H×610W×65D用 |  |  |  | 2 | 1900 | 3800 | 0 | 0 | 0
2018-07-31 | 337184 | 0001 | ニッタ株式会社 | 124 | 前田 健太 | 124180101 | 00279 | クボタ空調株式会社 | 横浜栄共済病院 病院等新築その他工事 | NES | ニッタ A-65-F | 610H×610W×65D用 |  |  |  | 2 | 1900 | 3800 | 0 | 0 | 0
2018-07-31 | 337184 | 0001 | ニッタ株式会社 | 124 | 前田 健太 | 124180101 | 00279 | クボタ空調株式会社 | 横浜栄共済病院 病院等新築その他工事 | NT | ニッタ NT-20F(RM/400) | 610H×610W×20T |  |  |  | 2 | 1100 | 2200 | 0 | 0 | 0
2018-07-31 | 337184 | 0001 | ニッタ株式会社 | 124 | 前田 健太 | 124180101 | 00279 | クボタ空調株式会社 | 横浜栄共済病院 病院等新築その他工事 | NES | ニッタ A-65-F | 610H×610W×65D用 |  |  |  | 2 | 1900 | 3800 | 0 | 0 | 0
2018-07-31 | 337184 | 0001 | ニッタ株式会社 | 124 | 前田 健太 | 124180101 | 00279 | クボタ空調株式会社 | 横浜栄共済病院 病院等新築その他工事 | NES | ニッタ A-65-F | 610H×610W×65D用 |  |  |  | 2 | 1900 | 3800 | 0 | 0 | 0
2018-07-31 | 337184 | 0001 | ニッタ株式会社 | 124 | 前田 健太 | 124180101 | 00279 | クボタ空調株式会社 | 横浜栄共済病院 病院等新築その他工事 | NT | ニッタ NTJ-20X(RM/400)補強 | 1000H×568W×20T |  |  |  | 2 | 2200 | 4400 | 0 | 0 | 0
2018-07-31 | 337184 | 0001 | ニッタ株式会社 | 124 | 前田 健太 | 124180101 | 00279 | クボタ空調株式会社 | 横浜栄共済病院 病院等新築その他工事 | NT | ニッタ NTJ-20X(RM/400)補強 | 1230H×607W×20T |  |  |  | 1 | 3200 | 3200 | 0 | 0 | 0
2018-07-31 | 337184 | 0001 | ニッタ株式会社 | 124 | 前田 健太 | 124180101 | 00279 | クボタ空調株式会社 | 横浜栄共済病院 病院等新築その他工事 | NES | ニッタ A-65-X | 1230H×607W×65D |  |  |  | 1 | 3300 | 3300 | 0 | 0 | 0
2018-07-31 | 337184 | 0001 | ニッタ株式会社 | 124 | 前田 健太 | 124180101 | 00279 | クボタ空調株式会社 | 横浜栄共済病院 病院等新築その他工事 | NT | ニッタ NTJ-20X(RM/400)補強 | 770H×453W×20T |  |  |  | 4 | 1800 | 7200 | 0 | 0 | 0
2018-07-31 | 337184 | 0001 | ニッタ株式会社 | 124 | 前田 健太 | 124180101 | 00279 | クボタ空調株式会社 | 横浜栄共済病院 病院等新築その他工事 | NES | ニッタ A-65-X | 770H×453W×65D |  |  |  | 4 | 1850 | 7400 | 0 | 0 | 0
2018-07-31 | 337184 | 0001 | ニッタ株式会社 | 124 | 前田 健太 | 124180101 | 00279 | クボタ空調株式会社 | 横浜栄共済病院 病院等新築その他工事 | NT | ニッタ NTJ-20X(RM/400)補強 | 1230H×353W×20T |  |  |  | 2 | 2400 | 4800 | 0 | 0 | 0
2018-07-31 | 337184 | 0001 | ニッタ株式会社 | 124 | 前田 健太 | 124180101 | 00279 | クボタ空調株式会社 | 横浜栄共済病院 病院等新築その他工事 | NES | ニッタ A-65-X | 1230H×353W×65D |  |  |  | 2 | 2200 | 4400 | 0 | 0 | 0
2018-07-31 | 337184 | 0001 | ニッタ株式会社 | 124 | 前田 健太 | 124180101 | 00279 | クボタ空調株式会社 | 横浜栄共済病院 病院等新築その他工事 | NT | ニッタ NTJ-20X(RM/400)補強 | 560H×608W×20T |  |  |  | 6 | 1600 | 9600 | 0 | 0 | 0
2018-07-31 | 337184 | 0001 | ニッタ株式会社 | 124 | 前田 健太 | 124180101 | 00279 | クボタ空調株式会社 | 横浜栄共済病院 病院等新築その他工事 | NES | ニッタ A-65-X | 560H×608W×65D |  |  |  | 6 | 1850 | 11100 | 0 | 0 | 0
2018-07-31 | 337184 | 0001 | ニッタ株式会社 | 124 | 前田 健太 | 124180101 | 00279 | クボタ空調株式会社 | 横浜栄共済病院 病院等新築その他工事 | NT | ニッタ NTJ-20X(RM/400)補強 | 770H×453W×20T |  |  |  | 4 | 1800 | 7200 | 0 | 0 | 0
2018-07-31 | 337184 | 0001 | ニッタ株式会社 | 124 | 前田 健太 | 124180101 | 00279 | クボタ空調株式会社 | 横浜栄共済病院 病院等新築その他工事 | NES | ニッタ A-65-X | 770H×453W×65D |  |  |  | 4 | 1850 | 7400 | 113000 | 9040 | 122040
2018-07-31 | 337185 | 0001 | ニッタ株式会社 | 123 | 前田 健太 | 123180402 | 00051 | ダイダン株式会社 | 東京ｲﾉﾍﾞｰｼｮﾝｾﾝﾀｰ新築計画 | NT | ニッタ NT-20F(RM/400) | 610H×610W×20T |  |  |  | 1 | 1400 | 1400 | 0 | 0 | 0
2018-07-31 | 337185 | 0001 | ニッタ株式会社 | 123 | 前田 健太 | 123180402 | 00051 | ダイダン株式会社 | 東京ｲﾉﾍﾞｰｼｮﾝｾﾝﾀｰ新築計画 | NEM | ニッタ SE-98-F GO | 610H×610W×150D |  |  |  | 1 | 4400 | 4400 | 0 | 0 | 0
2018-07-31 | 337185 | 0001 | ニッタ株式会社 | 123 | 前田 健太 | 123180402 | 00051 | ダイダン株式会社 | 東京ｲﾉﾍﾞｰｼｮﾝｾﾝﾀｰ新築計画 | NT | ニッタ NTJ-20F(RM/400) | 610H×610W×20T |  |  |  | 6 | 1450 | 8700 | 0 | 0 | 0
2018-07-31 | 337185 | 0001 | ニッタ株式会社 | 123 | 前田 健太 | 123180402 | 00051 | ダイダン株式会社 | 東京ｲﾉﾍﾞｰｼｮﾝｾﾝﾀｰ新築計画 | NEM | ニッタ SEJ-98-F GO | 610H×610W×150D |  |  |  | 6 | 4850 | 29100 | 0 | 0 | 0
2018-07-31 | 337185 | 0001 | ニッタ株式会社 | 123 | 前田 健太 | 123180402 | 00051 | ダイダン株式会社 | 東京ｲﾉﾍﾞｰｼｮﾝｾﾝﾀｰ新築計画 | NT | ニッタ NTJ-20F(RM/400) | 610H×610W×20T |  |  |  | 12 | 1450 | 17400 | 0 | 0 | 0
2018-07-31 | 337185 | 0001 | ニッタ株式会社 | 123 | 前田 健太 | 123180402 | 00051 | ダイダン株式会社 | 東京ｲﾉﾍﾞｰｼｮﾝｾﾝﾀｰ新築計画 | NEM | ニッタ SEJ-98-F GO | 610H×610W×150D |  |  |  | 12 | 4850 | 58200 | 0 | 0 | 0
2018-07-31 | 337185 | 0001 | ニッタ株式会社 | 123 | 前田 健太 | 123180402 | 00051 | ダイダン株式会社 | 東京ｲﾉﾍﾞｰｼｮﾝｾﾝﾀｰ新築計画 | NT | ニッタ NTJ-20F(RM/400) | 610H×610W×20T |  |  |  | 1 | 1450 | 1450 | 0 | 0 | 0
2018-07-31 | 337185 | 0001 | ニッタ株式会社 | 123 | 前田 健太 | 123180402 | 00051 | ダイダン株式会社 | 東京ｲﾉﾍﾞｰｼｮﾝｾﾝﾀｰ新築計画 | NT | ニッタ NTJ-20H(RM/400) | 610H×305W×20T |  |  |  | 1 | 1050 | 1050 | 0 | 0 | 0
2018-07-31 | 337185 | 0001 | ニッタ株式会社 | 123 | 前田 健太 | 123180402 | 00051 | ダイダン株式会社 | 東京ｲﾉﾍﾞｰｼｮﾝｾﾝﾀｰ新築計画 | NEM | ニッタ SEJ-98-F GO | 610H×610W×150D |  |  |  | 1 | 4850 | 4850 | 0 | 0 | 0
2018-07-31 | 337185 | 0001 | ニッタ株式会社 | 123 | 前田 健太 | 123180402 | 00051 | ダイダン株式会社 | 東京ｲﾉﾍﾞｰｼｮﾝｾﾝﾀｰ新築計画 | NEM | ニッタ SEJ-98-H GO | 610H×305W×150D |  |  |  | 1 | 3300 | 3300 | 129850 | 10388 | 140238
2018-07-31 | 337298 | 0217 | 三幸工業株式会社 | 123 | 前田 健太 | 123180605 | 00031 | 株式会社大気社 | 新橋一丁目ﾋﾞﾙ新築工事 |  |  |  |  | 【4階分】 計6台 |  | 0 | 0 | 0 | 0 | 0 | 0
2018-07-31 | 337298 | 0217 | 三幸工業株式会社 | 123 | 前田 健太 | 123180605 | 00031 | 株式会社大気社 | 新橋一丁目ﾋﾞﾙ新築工事 |  |  |  |  | [AFU-O-n01-1] |  | 0 | 0 | 0 | 0 | 0 | 0
2018-07-31 | 337298 | 0217 | 三幸工業株式会社 | 123 | 前田 健太 | 123180605 | 00031 | 株式会社大気社 | 新橋一丁目ﾋﾞﾙ新築工事 | SB | 三幸工業K-0.5×1M-NTG-SP | ﾄﾞｱ方向:L2 |  |  |  | 1 | 30000 | 30000 | 0 | 0 | 0
2018-07-31 | 337298 | 0217 | 三幸工業株式会社 | 123 | 前田 健太 | 123180605 | 00031 | 株式会社大気社 | 新橋一丁目ﾋﾞﾙ新築工事 |  |  |  |  | [AFU-O-n03-1] |  | 0 | 0 | 0 | 0 | 0 | 0
2018-07-31 | 337298 | 0217 | 三幸工業株式会社 | 123 | 前田 健太 | 123180605 | 00031 | 株式会社大気社 | 新橋一丁目ﾋﾞﾙ新築工事 | SB | 三幸工業K-0.5×1M-NTG-SP | ﾄﾞｱ方向:R1 |  |  |  | 1 | 30000 | 30000 | 0 | 0 | 0
2018-07-31 | 337298 | 0217 | 三幸工業株式会社 | 123 | 前田 健太 | 123180605 | 00031 | 株式会社大気社 | 新橋一丁目ﾋﾞﾙ新築工事 |  |  |  |  | [AFU-O-n01-2] |  | 0 | 0 | 0 | 0 | 0 | 0
2018-07-31 | 337298 | 0217 | 三幸工業株式会社 | 123 | 前田 健太 | 123180605 | 00031 | 株式会社大気社 | 新橋一丁目ﾋﾞﾙ新築工事 | SB | 三幸工業K-0.5×1M-NTG-SP | ﾄﾞｱ方向:R2 |  |  |  | 1 | 30000 | 30000 | 0 | 0 | 0
2018-07-31 | 337298 | 0217 | 三幸工業株式会社 | 123 | 前田 健太 | 123180605 | 00031 | 株式会社大気社 | 新橋一丁目ﾋﾞﾙ新築工事 |  |  |  |  | [AFU-O-n02-1] |  | 0 | 0 | 0 | 0 | 0 | 0
2018-07-31 | 337298 | 0217 | 三幸工業株式会社 | 123 | 前田 健太 | 123180605 | 00031 | 株式会社大気社 | 新橋一丁目ﾋﾞﾙ新築工事 | SB | 三幸工業K-0.5×1M-NTG-SP | ﾄﾞｱ方向:L1 |  |  |  | 1 | 30000 | 30000 | 0 | 0 | 0
2018-07-31 | 337298 | 0217 | 三幸工業株式会社 | 123 | 前田 健太 | 123180605 | 00031 | 株式会社大気社 | 新橋一丁目ﾋﾞﾙ新築工事 |  |  |  |  | [AFU-O-n02-2] |  | 0 | 0 | 0 | 0 | 0 | 0
2018-07-31 | 337298 | 0217 | 三幸工業株式会社 | 123 | 前田 健太 | 123180605 | 00031 | 株式会社大気社 | 新橋一丁目ﾋﾞﾙ新築工事 | SB | 三幸工業K-0.5×1M-NTG-SP | ﾄﾞｱ方向:L2 |  |  |  | 1 | 30000 | 30000 | 0 | 0 | 0
2018-07-31 | 337298 | 0217 | 三幸工業株式会社 | 123 | 前田 健太 | 123180605 | 00031 | 株式会社大気社 | 新橋一丁目ﾋﾞﾙ新築工事 |  |  |  |  | [AFU-O-n03-2] |  | 0 | 0 | 0 | 0 | 0 | 0
2018-07-31 | 337298 | 0217 | 三幸工業株式会社 | 123 | 前田 健太 | 123180605 | 00031 | 株式会社大気社 | 新橋一丁目ﾋﾞﾙ新築工事 | SB | 三幸工業K-0.5×1M-NTG-SP | ﾄﾞｱ方向:L1 |  |  |  | 1 | 30000 | 30000 | 0 | 0 | 0
2018-07-31 | 337298 | 0217 | 三幸工業株式会社 | 123 | 前田 健太 | 123180605 | 00031 | 株式会社大気社 | 新橋一丁目ﾋﾞﾙ新築工事 |  |  |  |  | ※図番：SK18-KW08-05-3 |  | 0 | 0 | 0 | 0 | 0 | 0
2018-07-31 | 337298 | 0217 | 三幸工業株式会社 | 123 | 前田 健太 | 123180605 | 00031 | 株式会社大気社 | 新橋一丁目ﾋﾞﾙ新築工事 |  |  |  |  | ※8/3着分 |  | 0 | 0 | 0 | 180000 | 14400 | 194400
2018-07-31 | 337299 | 0217 | 三幸工業株式会社 | 123 | 前田 健太 | 123180605 | 00031 | 株式会社大気社 | 新橋一丁目ﾋﾞﾙ新築工事 |  |  |  |  | 【10階分】 計6台 |  | 0 | 0 | 0 | 0 | 0 | 0
2018-07-31 | 337299 | 0217 | 三幸工業株式会社 | 123 | 前田 健太 | 123180605 | 00031 | 株式会社大気社 | 新橋一丁目ﾋﾞﾙ新築工事 |  |  |  |  | [AFU-O-n01-1] |  | 0 | 0 | 0 | 0 | 0 | 0
2018-07-31 | 337299 | 0217 | 三幸工業株式会社 | 123 | 前田 健太 | 123180605 | 00031 | 株式会社大気社 | 新橋一丁目ﾋﾞﾙ新築工事 | SB | 三幸工業K-0.5×1M-NTG-SP | ﾄﾞｱ方向:L2 |  |  |  | 1 | 30000 | 30000 | 0 | 0 | 0
2018-07-31 | 337299 | 0217 | 三幸工業株式会社 | 123 | 前田 健太 | 123180605 | 00031 | 株式会社大気社 | 新橋一丁目ﾋﾞﾙ新築工事 |  |  |  |  | [AFU-O-n03-1] |  | 0 | 0 | 0 | 0 | 0 | 0
2018-07-31 | 337299 | 0217 | 三幸工業株式会社 | 123 | 前田 健太 | 123180605 | 00031 | 株式会社大気社 | 新橋一丁目ﾋﾞﾙ新築工事 | SB | 三幸工業K-0.5×1M-NTG-SP | ﾄﾞｱ方向:R1 |  |  |  | 1 | 30000 | 30000 | 0 | 0 | 0
2018-07-31 | 337299 | 0217 | 三幸工業株式会社 | 123 | 前田 健太 | 123180605 | 00031 | 株式会社大気社 | 新橋一丁目ﾋﾞﾙ新築工事 |  |  |  |  | [AFU-O-n01-2] |  | 0 | 0 | 0 | 0 | 0 | 0
2018-07-31 | 337299 | 0217 | 三幸工業株式会社 | 123 | 前田 健太 | 123180605 | 00031 | 株式会社大気社 | 新橋一丁目ﾋﾞﾙ新築工事 | SB | 三幸工業K-0.5×1M-NTG-SP | ﾄﾞｱ方向:R2 |  |  |  | 1 | 30000 | 30000 | 0 | 0 | 0
2018-07-31 | 337299 | 0217 | 三幸工業株式会社 | 123 | 前田 健太 | 123180605 | 00031 | 株式会社大気社 | 新橋一丁目ﾋﾞﾙ新築工事 |  |  |  |  | [AFU-O-n02-1] |  | 0 | 0 | 0 | 0 | 0 | 0
2018-07-31 | 337299 | 0217 | 三幸工業株式会社 | 123 | 前田 健太 | 123180605 | 00031 | 株式会社大気社 | 新橋一丁目ﾋﾞﾙ新築工事 | SB | 三幸工業K-0.5×1M-NTG-SP | ﾄﾞｱ方向:L1 |  |  |  | 1 | 30000 | 30000 | 0 | 0 | 0
2018-07-31 | 337299 | 0217 | 三幸工業株式会社 | 123 | 前田 健太 | 123180605 | 00031 | 株式会社大気社 | 新橋一丁目ﾋﾞﾙ新築工事 |  |  |  |  | [AFU-O-n02-2] |  | 0 | 0 | 0 | 0 | 0 | 0
2018-07-31 | 337299 | 0217 | 三幸工業株式会社 | 123 | 前田 健太 | 123180605 | 00031 | 株式会社大気社 | 新橋一丁目ﾋﾞﾙ新築工事 | SB | 三幸工業K-0.5×1M-NTG-SP | ﾄﾞｱ方向:L2 |  |  |  | 1 | 30000 | 30000 | 0 | 0 | 0
2018-07-31 | 337299 | 0217 | 三幸工業株式会社 | 123 | 前田 健太 | 123180605 | 00031 | 株式会社大気社 | 新橋一丁目ﾋﾞﾙ新築工事 |  |  |  |  | [AFU-O-n03-2] |  | 0 | 0 | 0 | 0 | 0 | 0
2018-07-31 | 337299 | 0217 | 三幸工業株式会社 | 123 | 前田 健太 | 123180605 | 00031 | 株式会社大気社 | 新橋一丁目ﾋﾞﾙ新築工事 | SB | 三幸工業K-0.5×1M-NTG-SP | ﾄﾞｱ方向:L1 |  |  |  | 1 | 30000 | 30000 | 0 | 0 | 0
2018-07-31 | 337299 | 0217 | 三幸工業株式会社 | 123 | 前田 健太 | 123180605 | 00031 | 株式会社大気社 | 新橋一丁目ﾋﾞﾙ新築工事 |  |  |  |  | ※図番：SK18-KW08-05-3 |  | 0 | 0 | 0 | 0 | 0 | 0
2018-07-31 | 337299 | 0217 | 三幸工業株式会社 | 123 | 前田 健太 | 123180605 | 00031 | 株式会社大気社 | 新橋一丁目ﾋﾞﾙ新築工事 |  |  |  |  | ※8/3着分 |  | 0 | 0 | 0 | 180000 | 14400 | 194400
2018-07-31 | 337302 | 0217 | 三幸工業株式会社 | 123 | 前田 健太 | 123180605 | 00031 | 株式会社大気社 | 新橋一丁目ﾋﾞﾙ新築工事 | SB | 三幸工業ﾁｬｰﾀｰ便 2t箱車 |  |  |  |  | 1 | 35000 | 35000 | 0 | 0 | 0
2018-07-31 | 337302 | 0217 | 三幸工業株式会社 | 123 | 前田 健太 | 123180605 | 00031 | 株式会社大気社 | 新橋一丁目ﾋﾞﾙ新築工事 |  |  |  |  | ※8/3着分 |  | 0 | 0 | 0 | 35000 | 2800 | 37800
2018-07-31 | 337330 | 0217 | 三幸工業株式会社 | 123 | 前田 健太 | 123180705 | 00031 | 株式会社大気社 | 新光電気京ヶ瀬工場 | SB | 三幸工業K-CAP-GS-Q(H)-SAS-DS |  |  |  |  | 1 | 28000 | 28000 | 0 | 0 | 0
2018-07-31 | 337330 | 0217 | 三幸工業株式会社 | 123 | 前田 健太 | 123180705 | 00031 | 株式会社大気社 | 新光電気京ヶ瀬工場 | SB | 三幸工業ﾊﾟﾝﾁﾝｸﾞ |  |  |  |  | 1 | 17000 | 17000 | 0 | 0 | 0
2018-07-31 | 337330 | 0217 | 三幸工業株式会社 | 123 | 前田 健太 | 123180705 | 00031 | 株式会社大気社 | 新光電気京ヶ瀬工場 |  |  |  |  | ※図番：SK18-KW54-01-0 |  | 0 | 0 | 0 | 0 | 0 | 0
2018-07-31 | 337330 | 0217 | 三幸工業株式会社 | 123 | 前田 健太 | 123180705 | 00031 | 株式会社大気社 | 新光電気京ヶ瀬工場 | SB | 三幸工業運賃（混載便） |  |  |  |  | 1 | 15000 | 15000 | 60000 | 4800 | 64800
2018-07-31 | 337331 | 0217 | 三幸工業株式会社 | 121 | 高橋 重幸 | 121180112 | 00042 | 新菱冷熱工業株式会社 | TDS新ｱﾄﾗｸｼｮﾝ計画 |  |  |  |  | ﾌﾟﾚﾌｨﾙﾀｹｰｼﾝｸﾞ |  | 0 | 0 | 0 | 0 | 0 | 0
2018-07-31 | 337331 | 0217 | 三幸工業株式会社 | 121 | 高橋 重幸 | 121180112 | 00042 | 新菱冷熱工業株式会社 | TDS新ｱﾄﾗｸｼｮﾝ計画 | SX32 | 運搬費(混載便) | 7/19、8/2 |  |  |  | 1 | 0 | 5000 | 0 | 0 | 0
2018-07-31 | 337331 | 0217 | 三幸工業株式会社 | 121 | 高橋 重幸 | 121180112 | 00042 | 新菱冷熱工業株式会社 | TDS新ｱﾄﾗｸｼｮﾝ計画 |  |  |  |  | ※詳細は添付図面を参照願います。 |  | 0 | 0 | 0 | 5000 | 400 | 5400
2018-07-31 | 337334 | 0217 | 三幸工業株式会社 | 123 | 前田 健太 | 123180605 | 00031 | 株式会社大気社 | 新橋一丁目ﾋﾞﾙ新築工事 |  |  |  |  | 【11～12階分】 計12台 |  | 0 | 0 | 0 | 0 | 0 | 0
2018-07-31 | 337334 | 0217 | 三幸工業株式会社 | 123 | 前田 健太 | 123180605 | 00031 | 株式会社大気社 | 新橋一丁目ﾋﾞﾙ新築工事 |  |  |  |  | [AFU-O-n01-1] |  | 0 | 0 | 0 | 0 | 0 | 0
2018-07-31 | 337334 | 0217 | 三幸工業株式会社 | 123 | 前田 健太 | 123180605 | 00031 | 株式会社大気社 | 新橋一丁目ﾋﾞﾙ新築工事 | SB | 三幸工業K-0.5×1M-NTG-SP | ﾄﾞｱ方向:L2 |  |  |  | 2 | 30000 | 60000 | 0 | 0 | 0
2018-07-31 | 337334 | 0217 | 三幸工業株式会社 | 123 | 前田 健太 | 123180605 | 00031 | 株式会社大気社 | 新橋一丁目ﾋﾞﾙ新築工事 |  |  |  |  | [AFU-O-n03-1] |  | 0 | 0 | 0 | 0 | 0 | 0
2018-07-31 | 337334 | 0217 | 三幸工業株式会社 | 123 | 前田 健太 | 123180605 | 00031 | 株式会社大気社 | 新橋一丁目ﾋﾞﾙ新築工事 | SB | 三幸工業K-0.5×1M-NTG-SP | ﾄﾞｱ方向:R1 |  |  |  | 2 | 30000 | 60000 | 0 | 0 | 0
2018-07-31 | 337334 | 0217 | 三幸工業株式会社 | 123 | 前田 健太 | 123180605 | 00031 | 株式会社大気社 | 新橋一丁目ﾋﾞﾙ新築工事 |  |  |  |  | [AFU-O-n01-2] |  | 0 | 0 | 0 | 0 | 0 | 0
2018-07-31 | 337334 | 0217 | 三幸工業株式会社 | 123 | 前田 健太 | 123180605 | 00031 | 株式会社大気社 | 新橋一丁目ﾋﾞﾙ新築工事 | SB | 三幸工業K-0.5×1M-NTG-SP | ﾄﾞｱ方向:R2 |  |  |  | 2 | 30000 | 60000 | 0 | 0 | 0
2018-07-31 | 337334 | 0217 | 三幸工業株式会社 | 123 | 前田 健太 | 123180605 | 00031 | 株式会社大気社 | 新橋一丁目ﾋﾞﾙ新築工事 |  |  |  |  | [AFU-O-n02-1] |  | 0 | 0 | 0 | 0 | 0 | 0
2018-07-31 | 337334 | 0217 | 三幸工業株式会社 | 123 | 前田 健太 | 123180605 | 00031 | 株式会社大気社 | 新橋一丁目ﾋﾞﾙ新築工事 | SB | 三幸工業K-0.5×1M-NTG-SP | ﾄﾞｱ方向:L1 |  |  |  | 2 | 30000 | 60000 | 0 | 0 | 0
2018-07-31 | 337334 | 0217 | 三幸工業株式会社 | 123 | 前田 健太 | 123180605 | 00031 | 株式会社大気社 | 新橋一丁目ﾋﾞﾙ新築工事 |  |  |  |  | [AFU-O-n02-2] |  | 0 | 0 | 0 | 0 | 0 | 0
2018-07-31 | 337334 | 0217 | 三幸工業株式会社 | 123 | 前田 健太 | 123180605 | 00031 | 株式会社大気社 | 新橋一丁目ﾋﾞﾙ新築工事 | SB | 三幸工業K-0.5×1M-NTG-SP | ﾄﾞｱ方向:L2 |  |  |  | 2 | 30000 | 60000 | 0 | 0 | 0
2018-07-31 | 337334 | 0217 | 三幸工業株式会社 | 123 | 前田 健太 | 123180605 | 00031 | 株式会社大気社 | 新橋一丁目ﾋﾞﾙ新築工事 |  |  |  |  | [AFU-O-n03-2] |  | 0 | 0 | 0 | 0 | 0 | 0
2018-07-31 | 337334 | 0217 | 三幸工業株式会社 | 123 | 前田 健太 | 123180605 | 00031 | 株式会社大気社 | 新橋一丁目ﾋﾞﾙ新築工事 | SB | 三幸工業K-0.5×1M-NTG-SP | ﾄﾞｱ方向:L1 |  |  |  | 2 | 30000 | 60000 | 0 | 0 | 0
2018-07-31 | 337334 | 0217 | 三幸工業株式会社 | 123 | 前田 健太 | 123180605 | 00031 | 株式会社大気社 | 新橋一丁目ﾋﾞﾙ新築工事 |  |  |  |  | ※図番：SK18-KW08-05-3 |  | 0 | 0 | 0 | 360000 | 28800 | 388800
2018-07-31 | 337335 | 0217 | 三幸工業株式会社 | 121 | 高橋 重幸 | 121171003 | 00030 | 東洋熱工業株式会社 | (仮称)二俣川駅増築工事 | SX32 | 運搬費(ﾁｬｰﾀｰ便 2t箱車ｹﾞｰﾄ付) |  |  |  |  | 1 | 0 | 40000 | 40000 | 3200 | 43200
2018-07-31 | 337336 | 0217 | 三幸工業株式会社 | 121 | 高橋 重幸 | 121170909 | 00042 | 新菱冷熱工業株式会社 | 順天堂大学ｷｬﾝﾊﾟｽ･ﾎｽﾋﾟﾀﾙ再編事業(仮称)新研究棟建設計画 |  |  |  |  | ﾌﾟﾚﾌｨﾙﾀｹｰｼﾝｸﾞ | 図番:SK16-KW83-03-1 | 0 | 0 | 0 | 0 | 0 | 0
2018-07-31 | 337336 | 0217 | 三幸工業株式会社 | 121 | 高橋 重幸 | 121170909 | 00042 | 新菱冷熱工業株式会社 | 順天堂大学ｷｬﾝﾊﾟｽ･ﾎｽﾋﾟﾀﾙ再編事業(仮称)新研究棟建設計画 |  |  |  |  | 系統名:F-B1-01 処理風量:2000CMH |  | 0 | 0 | 0 | 0 | 0 | 0
2018-07-31 | 337336 | 0217 | 三幸工業株式会社 | 121 | 高橋 重幸 | 121170909 | 00042 | 新菱冷熱工業株式会社 | 順天堂大学ｷｬﾝﾊﾟｽ･ﾎｽﾋﾟﾀﾙ再編事業(仮称)新研究棟建設計画 | SB | 三幸工業K-1×1P-NTG-AS(ﾄﾞｱ方向:R) | 730H×730W×200L |  |  |  | 1 | 17000 | 17000 | 0 | 0 | 0
2018-07-31 | 337336 | 0217 | 三幸工業株式会社 | 121 | 高橋 重幸 | 121170909 | 00042 | 新菱冷熱工業株式会社 | 順天堂大学ｷｬﾝﾊﾟｽ･ﾎｽﾋﾟﾀﾙ再編事業(仮称)新研究棟建設計画 | SX32 | 運搬費(ﾁｬｰﾀｰ便 軽ﾊﾞﾝ) |  |  |  |  | 1 | 0 | 30000 | 47000 | 3760 | 50760
2018-07-31 | 337338 | 0217 | 三幸工業株式会社 | 121 | 高橋 重幸 | 121180610 | 00030 | 東洋熱工業株式会社 | (仮称)新橋1-9計画 |  |  |  |  | ﾌﾟﾚﾌｨﾙﾀｹｰｼﾝｸﾞ |  | 0 | 0 | 0 | 0 | 0 | 0
2018-07-31 | 337338 | 0217 | 三幸工業株式会社 | 121 | 高橋 重幸 | 121180610 | 00030 | 東洋熱工業株式会社 | (仮称)新橋1-9計画 |  |  |  |  | 系統名：FU-1 処理風量:3530CMH | 図番:SK18-KW02-01-0 | 0 | 0 | 0 | 0 | 0 | 0
2018-07-31 | 337338 | 0217 | 三幸工業株式会社 | 121 | 高橋 重幸 | 121180610 | 00030 | 東洋熱工業株式会社 | (仮称)新橋1-9計画 | SB | 三幸工業K-1×1.5P-NTG(ﾄﾞｱ方向:L) | 1035W×730H×200L |  |  |  | 1 | 29000 | 29000 | 29000 | 2320 | 31320
2018-08-01 | 337567 | 0003 | 日本バイリーン株式会社 | 151 | 内藤 慎二 | 151180728 | 04081 | 昭和アステック株式会社 | 住友化学㈱千葉工場 | VR | ﾊﾞｲﾘｰﾝ PA/350HL(粘着有り) | 1230×920 |  |  |  | 4 | 4277 | 17108 | 0 | 0 | 0
2018-08-01 | 337567 | 0003 | 日本バイリーン株式会社 | 151 | 内藤 慎二 | 151180728 | 04081 | 昭和アステック株式会社 | 住友化学㈱千葉工場 | VXX | ﾊﾞｲﾘｰﾝ 送料 |  |  |  |  | 1 | 0 | 1500 | 0 | 0 | 0
2018-08-01 | 337567 | 0003 | 日本バイリーン株式会社 | 151 | 内藤 慎二 | 151180728 | 04081 | 昭和アステック株式会社 | 住友化学㈱千葉工場 |  |  |  |  | ※実績注番 415170723(2017年7月) |  | 0 | 0 | 0 | 18608 | 1489 | 20097
2018-08-01 | 337568 | 0003 | 日本バイリーン株式会社 | 151 | 内藤 慎二 | 151180809 | 03291 | 株式会社ロッテ | 株式会社ﾛｯﾃ 浦和工場 | VR | ﾊﾞｲﾘｰﾝ PS/600N | 0.9×20m |  |  |  | 1 | 32500 | 32500 | 0 | 0 | 0
2018-08-01 | 337568 | 0003 | 日本バイリーン株式会社 | 151 | 内藤 慎二 | 151180809 | 03291 | 株式会社ロッテ | 株式会社ﾛｯﾃ 浦和工場 |  |  |  |  | ※見積№ T17-01199-01 |  | 0 | 0 | 0 | 32500 | 2600 | 35100
2018-08-01 | 337578 | 0001 | ニッタ株式会社 | 151 | 内藤 慎二 | 151180723 | 00916 | サッポロビール株式会社 | ｻｯﾎﾟﾛﾋﾞｰﾙ株式会社 千葉工場 |  |  |  |  | 制菌防ｶﾋﾞ仕様HEPAﾌｨﾙﾀ |  | 0 | 0 | 0 | 0 | 0 | 0
2018-08-01 | 337578 | 0001 | ニッタ株式会社 | 151 | 内藤 慎二 | 151180723 | 00916 | サッポロビール株式会社 | ｻｯﾎﾟﾛﾋﾞｰﾙ株式会社 千葉工場 |  |  |  |  | Z150X-12 FIX(横取手) |  | 0 | 0 | 0 | 0 | 0 | 0
2018-08-01 | 337578 | 0001 | ニッタ株式会社 | 151 | 内藤 慎二 | 151180723 | 00916 | サッポロビール株式会社 | ｻｯﾎﾟﾛﾋﾞｰﾙ株式会社 千葉工場 | NXX | ニッタ 610H×445W×292D |  |  |  |  | 1 | 41800 | 41800 | 41800 | 3344 | 45144
2018-08-01 | 337581 | 0001 | ニッタ株式会社 | 127 | 古泉 匡 | 127180704 | 03023 | コトヒラ工業株式会社 | OEM(ｺﾄﾋﾗ) | NSP | ニッタ TNNA30U5-6XN6PX FIX AA | 250H×500W×47 | THEP-12225-2 |  |  | 3 | 21000 | 63000 | 63000 | 5040 | 68040
2018-08-01 | 337582 | 0001 | ニッタ株式会社 | 127 | 古泉 匡 | 127180805 | 03023 | コトヒラ工業株式会社 | OEM(ｺﾄﾋﾗ) | NSP | ニッタ TNNA30U5-6XN6PX FIX AA | 590H×725W×47 | THEP-12227-2 |  |  | 4 | 31500 | 126000 | 126000 | 10080 | 136080
2018-08-01 | 337583 | 0001 | ニッタ株式会社 | 127 | 古泉 匡 | 127180807 | 03023 | コトヒラ工業株式会社 | OEM(ｺﾄﾋﾗ) | NSP | ニッタ 3601-6X RI AA | 380H×1100W×68 | NHEP-12047-0 |  |  | 10 | 16000 | 160000 | 160000 | 12800 | 172800
2018-08-01 | 337584 | 0001 | ニッタ株式会社 | 127 | 古泉 匡 | 127180751 | 03023 | コトヒラ工業株式会社 | OEM(ｺﾄﾋﾗ) | NSP | ニッタ 3601-62 RI AA | 610H×610W×68 | NHEP-10057-0 |  |  | 1 | 13430 | 13430 | 13430 | 1074 | 14504
2018-08-01 | 337585 | 0001 | ニッタ株式会社 | 127 | 古泉 匡 | 127180810 | 03023 | コトヒラ工業株式会社 | OEM(ｺﾄﾋﾗ) | NSP | ニッタ 3601-6X RI AA | 250H×250W×68 | NHEP-09085-0 |  |  | 5 | 5800 | 29000 | 29000 | 2320 | 31320
2018-08-01 | 337715 | 0115 | 協成産業株式会社 | 160 | 古泉 匡 | 160180801 | 01383 | 新菱テクニカルサービス株式会社 | 虎ノ門ﾋﾙｽﾞ森ﾀﾜｰ 22･23階 NHN JAPAN保守 |  |  |  |  | WDP50EAM(効率65%､1枚/台) |  | 0 | 0 | 0 | 0 | 0 | 0
2018-08-01 | 337715 | 0115 | 協成産業株式会社 | 160 | 古泉 匡 | 160180801 | 01383 | 新菱テクニカルサービス株式会社 | 虎ノ門ﾋﾙｽﾞ森ﾀﾜｰ 22･23階 NHN JAPAN保守 | KXXK | 協成 KMP-WDP25/50D-65 | 348×847×50 |  |  |  | 1 | 5200 | 5200 | 0 | 0 | 0
2018-08-01 | 337715 | 0115 | 協成産業株式会社 | 160 | 古泉 匡 | 160180801 | 01383 | 新菱テクニカルサービス株式会社 | 虎ノ門ﾋﾙｽﾞ森ﾀﾜｰ 22･23階 NHN JAPAN保守 | KXXK | 協成 送料 |  |  |  |  | 1 | 0 | 1500 | 0 | 0 | 0
2018-08-01 | 337715 | 0115 | 協成産業株式会社 | 160 | 古泉 匡 | 160180801 | 01383 | 新菱テクニカルサービス株式会社 | 虎ノ門ﾋﾙｽﾞ森ﾀﾜｰ 22･23階 NHN JAPAN保守 |  |  |  |  | ※見積№ DM17-0609 |  | 0 | 0 | 0 | 6700 | 536 | 7236
2018-08-01 | 338038 | 0001 | ニッタ株式会社 | 123 | 前田 健太 | 123180608 | 00031 | 株式会社大気社 | (仮称)ｴｱｳｫｰﾀｰ･ｿﾞﾙ㈱茨城工場新築工事 | NT | ニッタ NTJ-20F（RM/600） | 610×610×20 |  |  |  | 8 | 1568 | 12544 | 12544 | 1004 | 13548
2018-08-01 | 338042 | 0001 | ニッタ株式会社 | 127 | 古泉 匡 | 127180705 | 03023 | コトヒラ工業株式会社 | OEM(ｺﾄﾋﾗ) | NSP | ニッタ TNNA30U5-6XN6PX FIX AA | 250H×500W×47 | THEP-12225-2 |  |  | 2 | 21000 | 42000 | 42000 | 3360 | 45360
2018-08-01 | 338081 | 0001 | ニッタ株式会社 | 124 | 前田 健太 | 124180101 | 00279 | クボタ空調株式会社 | 横浜栄共済病院 病院等新築その他工事 | NES | ニッタ A-65-W | 305H×610W×65D用 |  |  |  | 2 | 1200 | 2400 | 0 | 0 | 0
2018-08-01 | 338081 | 0001 | ニッタ株式会社 | 124 | 前田 健太 | 124180101 | 00279 | クボタ空調株式会社 | 横浜栄共済病院 病院等新築その他工事 | NES | ニッタ A-65-X | 1000H×353W×65D用 |  |  |  | 2 | 1850 | 3700 | 0 | 0 | 0
2018-08-01 | 338081 | 0001 | ニッタ株式会社 | 124 | 前田 健太 | 124180101 | 00279 | クボタ空調株式会社 | 横浜栄共済病院 病院等新築その他工事 | NES | ニッタ A-65-X | 1000H×568W×65D用 |  |  |  | 2 | 2600 | 5200 | 0 | 0 | 0
2018-08-01 | 338081 | 0001 | ニッタ株式会社 | 124 | 前田 健太 | 124180101 | 00279 | クボタ空調株式会社 | 横浜栄共済病院 病院等新築その他工事 | NES | ニッタ A-65-X | 1000H×568W×65D用 |  |  |  | 2 | 2550 | 5100 | 16400 | 1312 | 17712
2018-08-01 | 338477 | 0900 | 日本橋：人工用 | 151 | 内藤 慎二 | 151180811 | 04165 | 藤田テクノ株式会社 | 石福金属興業㈱草加工場 | XX | 社内人工 |  |  |  |  | 1 | 0 | 68579 | 68579 | 0 | 68579
2018-08-01 | 338480 | 0900 | 日本橋：人工用 | 161 | 内藤 慎二 | 161171006 | 00031 | 株式会社大気社 | 日本ﾒｼﾞﾌｨｼﾞｯｸｽ㈱神奈川ﾗﾎﾞ | XX | 社内人工 |  |  |  |  | 1 | 0 | 22628 | 22628 | 0 | 22628
2018-08-01 | 338483 | 0900 | 日本橋：人工用 | 151 | 内藤 慎二 | 151180803 | 01125 | 菱電商事株式会社 | 三菱電機㈱情報総合研究所 | XX | 社内人工 |  |  |  |  | 1 | 0 | 49978 | 49978 | 0 | 49978
2018-08-01 | 338504 | 0900 | 日本橋：人工用 | 121 | 高橋 重幸 | 121180804 | 03036 | 株式会社エスティーアンドアール | 杉山産婦人科 | XX | 社内人工 |  |  |  |  | 1 | 0 | 24430 | 24430 | 0 | 24430
2018-08-01 | 338572 | 0900 | 日本橋：人工用 | 150 | 古泉 匡 | 150180804 | 00354 | 凸版印刷株式会社 | 凸版印刷株式会社 板橋工場 | XX | 社内人工 |  |  |  |  | 1 | 0 | 53784 | 53784 | 0 | 53784
2018-08-01 | 338575 | 0900 | 日本橋：人工用 | 150 | 古泉 匡 | 150180801 | 00354 | 凸版印刷株式会社 | 凸版印刷株式会社 川口工場 | XX | 社内人工 |  |  |  |  | 1 | 0 | 7826 | 7826 | 0 | 7826
2018-08-01 | 338578 | 0900 | 日本橋：人工用 | 160 | 古泉 匡 | 160180805 | 00636 | 新菱冷熱工業株式会社 | 東京ｶﾞｽﾋﾞﾙﾃﾞｨﾝｸﾞ | XX | 社内人工 |  |  |  |  | 1 | 0 | 48101 | 48101 | 0 | 48101
2018-08-01 | 338997 | 0901 | 幕張：人工用 | 151 | 内藤 慎二 | 151180817 | 02783 | ＴＭＥＳ株式会社 | 大手町ﾌｨﾅﾝｼｬﾙｼﾃｨ | XX | 社内人工 |  |  |  |  | 1 | 0 | 19668 | 19668 | 0 | 19668
2018-08-01 | 338998 | 0901 | 幕張：人工用 | 151 | 内藤 慎二 | 151180603 | 03119 | エスエス製薬株式会社 | ｴｽｴｽ製薬㈱成田工場 | XX | 社内人工 |  |  |  |  | 1 | 0 | 23400 | 23400 | 0 | 23400
2018-08-01 | 338999 | 0901 | 幕張：人工用 | 151 | 内藤 慎二 | 151180801 | 02783 | ＴＭＥＳ株式会社 | 日本赤十字看護大学 | XX | 社内人工 |  |  |  |  | 1 | 0 | 122945 | 122945 | 0 | 122945
2018-08-01 | 339000 | 0901 | 幕張：人工用 | 151 | 内藤 慎二 | 151180824 | 01091 | ヴェオリア･ジェネッツ株式会社 | DIC総合研究所 | XX | 社内人工 |  |  |  |  | 1 | 0 | 28105 | 28105 | 0 | 28105
2018-08-01 | 339001 | 0901 | 幕張：人工用 | 121 | 高橋 重幸 | 121180805 | 03036 | 株式会社エスティーアンドアール | さくらがわ地域医療ｾﾝﾀｰ | XX | 社内人工 |  |  |  |  | 1 | 0 | 73007 | 73007 | 0 | 73007
2018-08-01 | 339002 | 0901 | 幕張：人工用 | 121 | 高橋 重幸 | 121180808 | 03036 | 株式会社エスティーアンドアール | ﾋｭｰﾏｯｸｽﾊﾟﾋﾞﾘｵﾝ | XX | 社内人工 |  |  |  |  | 1 | 0 | 16412 | 16412 | 0 | 16412
2018-08-01 | 339003 | 0901 | 幕張：人工用 | 121 | 高橋 重幸 | 121180804 | 03036 | 株式会社エスティーアンドアール | 杉山産婦人科 | XX | 社内人工 |  |  |  |  | 1 | 0 | 31409 | 31409 | 0 | 31409
2018-08-01 | 339005 | 0901 | 幕張：人工用 | 160 | 古泉 匡 | 160180802 | 00571 | 東洋熱工業株式会社 | TBS放送ｾﾝﾀｰ | XX | 社内人工 |  |  |  |  | 1 | 0 | 78805 | 78805 | 0 | 78805
2018-08-02 | 337572 | 0003 | 日本バイリーン株式会社 | 151 | 内藤 慎二 | 151180727 | 00712 | 有限会社ヒロ商会 | ｺｽﾓ石油 | VT | ﾊﾞｲﾘｰﾝ FS-6200 | 365×430 |  |  |  | 70 | 250 | 17500 | 0 | 0 | 0
2018-08-02 | 337572 | 0003 | 日本バイリーン株式会社 | 151 | 内藤 慎二 | 151180727 | 00712 | 有限会社ヒロ商会 | ｺｽﾓ石油 | VT | ﾊﾞｲﾘｰﾝ FS-6200 | 360×210 |  |  |  | 20 | 120 | 2400 | 0 | 0 | 0
2018-08-02 | 337572 | 0003 | 日本バイリーン株式会社 | 151 | 内藤 慎二 | 151180727 | 00712 | 有限会社ヒロ商会 | ｺｽﾓ石油 | VXX | ﾊﾞｲﾘｰﾝ 送料 |  |  |  |  | 1 | 0 | 1500 | 0 | 0 | 0
2018-08-02 | 337572 | 0003 | 日本バイリーン株式会社 | 151 | 内藤 慎二 | 151180727 | 00712 | 有限会社ヒロ商会 | ｺｽﾓ石油 |  |  |  |  | ※見積№ T11-00466-02 |  | 0 | 0 | 0 | 0 | 0 | 0
2018-08-02 | 337572 | 0003 | 日本バイリーン株式会社 | 151 | 内藤 慎二 | 151180727 | 00712 | 有限会社ヒロ商会 | ｺｽﾓ石油 |  |  |  |  | ※7/30(月)迄に送り状を弊社へFAX願います。 |  | 0 | 0 | 0 | 21400 | 1712 | 23112
2018-08-02 | 337573 | 0003 | 日本バイリーン株式会社 | 162 | 佐藤 大樹 | 162180704 | 01523 | 株式会社関電工 | 関電工技術研究所 | VT | ﾊﾞｲﾘｰﾝ PS/300N | 610×610mm |  |  |  | 40 | 660 | 26400 | 0 | 0 | 0
2018-08-02 | 337573 | 0003 | 日本バイリーン株式会社 | 162 | 佐藤 大樹 | 162180704 | 01523 | 株式会社関電工 | 関電工技術研究所 |  |  |  |  | ※見積№ T16-01167-01 |  | 0 | 0 | 0 | 26400 | 2112 | 28512
2018-08-02 | 337575 | 0003 | 日本バイリーン株式会社 | 162 | 佐藤 大樹 | 162180703 | 00353 | 三機工業株式会社 | 北里第一三共ﾜｸﾁﾝ株式会社 |  |  |  |  | B01-AFU-01 |  | 0 | 0 | 0 | 0 | 0 | 0
2018-08-02 | 337575 | 0003 | 日本バイリーン株式会社 | 162 | 佐藤 大樹 | 162180703 | 00353 | 三機工業株式会社 | 北里第一三共ﾜｸﾁﾝ株式会社 | VR | ﾊﾞｲﾘｰﾝ FR-585BL | 1.2×20m巻 |  |  |  | 1 | 25900 | 25900 | 0 | 0 | 0
2018-08-02 | 337575 | 0003 | 日本バイリーン株式会社 | 162 | 佐藤 大樹 | 162180703 | 00353 | 三機工業株式会社 | 北里第一三共ﾜｸﾁﾝ株式会社 |  |  |  |  | E01-AFU-01 |  | 0 | 0 | 0 | 0 | 0 | 0
2018-08-02 | 337575 | 0003 | 日本バイリーン株式会社 | 162 | 佐藤 大樹 | 162180703 | 00353 | 三機工業株式会社 | 北里第一三共ﾜｸﾁﾝ株式会社 | VR | ﾊﾞｲﾘｰﾝ FR-585BL | 1.0×20m巻 |  |  |  | 1 | 15000 | 15000 | 0 | 0 | 0
2018-08-02 | 337575 | 0003 | 日本バイリーン株式会社 | 162 | 佐藤 大樹 | 162180703 | 00353 | 三機工業株式会社 | 北里第一三共ﾜｸﾁﾝ株式会社 |  |  |  |  | H01-AFU-01 |  | 0 | 0 | 0 | 0 | 0 | 0
2018-08-02 | 337575 | 0003 | 日本バイリーン株式会社 | 162 | 佐藤 大樹 | 162180703 | 00353 | 三機工業株式会社 | 北里第一三共ﾜｸﾁﾝ株式会社 | VR | ﾊﾞｲﾘｰﾝ FR-585BL | 1.2×20m巻 |  |  |  | 1 | 25900 | 25900 | 0 | 0 | 0
2018-08-02 | 337575 | 0003 | 日本バイリーン株式会社 | 162 | 佐藤 大樹 | 162180703 | 00353 | 三機工業株式会社 | 北里第一三共ﾜｸﾁﾝ株式会社 |  |  |  |  | J04-AFU-01 |  | 0 | 0 | 0 | 0 | 0 | 0
2018-08-02 | 337575 | 0003 | 日本バイリーン株式会社 | 162 | 佐藤 大樹 | 162180703 | 00353 | 三機工業株式会社 | 北里第一三共ﾜｸﾁﾝ株式会社 | VR | ﾊﾞｲﾘｰﾝ FR-585BL | 0.6×20m巻 |  |  |  | 1 | 14700 | 14700 | 0 | 0 | 0
2018-08-02 | 337575 | 0003 | 日本バイリーン株式会社 | 162 | 佐藤 大樹 | 162180703 | 00353 | 三機工業株式会社 | 北里第一三共ﾜｸﾁﾝ株式会社 |  |  |  |  | FPP AHU-1 |  | 0 | 0 | 0 | 0 | 0 | 0
2018-08-02 | 337575 | 0003 | 日本バイリーン株式会社 | 162 | 佐藤 大樹 | 162180703 | 00353 | 三機工業株式会社 | 北里第一三共ﾜｸﾁﾝ株式会社 | VR | ﾊﾞｲﾘｰﾝ FR-585BL | 1.6×20m巻 | ★ |  |  | 1 | 21500 | 21500 | 0 | 0 | 0
2018-08-02 | 337575 | 0003 | 日本バイリーン株式会社 | 162 | 佐藤 大樹 | 162180703 | 00353 | 三機工業株式会社 | 北里第一三共ﾜｸﾁﾝ株式会社 |  |  |  |  | M02-AFU-04 |  | 0 | 0 | 0 | 0 | 0 | 0
2018-08-02 | 337575 | 0003 | 日本バイリーン株式会社 | 162 | 佐藤 大樹 | 162180703 | 00353 | 三機工業株式会社 | 北里第一三共ﾜｸﾁﾝ株式会社 | VR | ﾊﾞｲﾘｰﾝ FR-585BL | 0.615×20m巻 |  |  |  | 1 | 15000 | 15000 | 0 | 0 | 0
2018-08-02 | 337575 | 0003 | 日本バイリーン株式会社 | 162 | 佐藤 大樹 | 162180703 | 00353 | 三機工業株式会社 | 北里第一三共ﾜｸﾁﾝ株式会社 |  |  |  |  | ※見積№ T11-01535-11 …★ |  | 0 | 0 | 0 | 0 | 0 | 0
2018-08-02 | 337575 | 0003 | 日本バイリーン株式会社 | 162 | 佐藤 大樹 | 162180703 | 00353 | 三機工業株式会社 | 北里第一三共ﾜｸﾁﾝ株式会社 |  |  |  |  | ※見積№ T11-015358-11 …★以外 |  | 0 | 0 | 0 | 0 | 0 | 0
2018-08-02 | 337575 | 0003 | 日本バイリーン株式会社 | 162 | 佐藤 大樹 | 162180703 | 00353 | 三機工業株式会社 | 北里第一三共ﾜｸﾁﾝ株式会社 | [6 empty] | 0 | 0 | 0 | 0 | 0 | 0
2018-08-02 | 337575 | 0003 | 日本バイリーン株式会社 | 162 | 佐藤 大樹 | 162180703 | 00353 | 三機工業株式会社 | 北里第一三共ﾜｸﾁﾝ株式会社 |  |  |  |  | ※梱包に系統名明記願います。 |  | 0 | 0 | 0 | 118000 | 9440 | 127440
2018-08-02 | 337586 | 0001 | ニッタ株式会社 | 151 | 内藤 慎二 | 151180801 | 02783 | ＴＭＥＳ株式会社 | 日本赤十字看護大学 | NAE | ニッタ A-65-X | 380H×597W×65 |  |  |  | 4 | 3100 | 12400 | 0 | 0 | 0
2018-08-02 | 337586 | 0001 | ニッタ株式会社 | 151 | 内藤 慎二 | 151180801 | 02783 | ＴＭＥＳ株式会社 | 日本赤十字看護大学 | NAE | ニッタ A-65-X | 380H×727W×65 |  |  |  | 4 | 3100 | 12400 | 0 | 0 | 0
2018-08-02 | 337586 | 0001 | ニッタ株式会社 | 151 | 内藤 慎二 | 151180801 | 02783 | ＴＭＥＳ株式会社 | 日本赤十字看護大学 | NAE | ニッタ A-65-X | 450H×447W×65 |  |  |  | 10 | 3100 | 31000 | 0 | 0 | 0
2018-08-02 | 337586 | 0001 | ニッタ株式会社 | 151 | 内藤 慎二 | 151180801 | 02783 | ＴＭＥＳ株式会社 | 日本赤十字看護大学 | NAE | ニッタ A-65-X | 450H×497W×65 |  |  |  | 2 | 3100 | 6200 | 0 | 0 | 0
2018-08-02 | 337586 | 0001 | ニッタ株式会社 | 151 | 内藤 慎二 | 151180801 | 02783 | ＴＭＥＳ株式会社 | 日本赤十字看護大学 | NAE | ニッタ A-65-X | 450H×547W×65 |  |  |  | 2 | 3100 | 6200 | 0 | 0 | 0
2018-08-02 | 337586 | 0001 | ニッタ株式会社 | 151 | 内藤 慎二 | 151180801 | 02783 | ＴＭＥＳ株式会社 | 日本赤十字看護大学 | NAE | ニッタ A-65-X | 450H×597W×65 |  |  |  | 6 | 3100 | 18600 | 0 | 0 | 0
2018-08-02 | 337586 | 0001 | ニッタ株式会社 | 151 | 内藤 慎二 | 151180801 | 02783 | ＴＭＥＳ株式会社 | 日本赤十字看護大学 | NAE | ニッタ A-65-X | 550H×298W×65 |  |  |  | 4 | 2500 | 10000 | 0 | 0 | 0
2018-08-02 | 337586 | 0001 | ニッタ株式会社 | 151 | 内藤 慎二 | 151180801 | 02783 | ＴＭＥＳ株式会社 | 日本赤十字看護大学 | NAE | ニッタ A-65-X | 610H×348W×65 |  |  |  | 4 | 3100 | 12400 | 0 | 0 | 0
2018-08-02 | 337586 | 0001 | ニッタ株式会社 | 151 | 内藤 慎二 | 151180801 | 02783 | ＴＭＥＳ株式会社 | 日本赤十字看護大学 | NAE | ニッタ A-65-X | 610H×397W×65 |  |  |  | 2 | 3100 | 6200 | 0 | 0 | 0
2018-08-02 | 337586 | 0001 | ニッタ株式会社 | 151 | 内藤 慎二 | 151180801 | 02783 | ＴＭＥＳ株式会社 | 日本赤十字看護大学 | NAE | ニッタ A-65-X | 610H×428W×65 |  |  |  | 4 | 3100 | 12400 | 0 | 0 | 0
2018-08-02 | 337586 | 0001 | ニッタ株式会社 | 151 | 内藤 慎二 | 151180801 | 02783 | ＴＭＥＳ株式会社 | 日本赤十字看護大学 | NAE | ニッタ A-65-X | 610H×497W×65 |  |  |  | 8 | 3900 | 31200 | 0 | 0 | 0
2018-08-02 | 337586 | 0001 | ニッタ株式会社 | 151 | 内藤 慎二 | 151180801 | 02783 | ＴＭＥＳ株式会社 | 日本赤十字看護大学 | NAE | ニッタ A-65-X | 610H×547W×65 |  |  |  | 6 | 3900 | 23400 | 0 | 0 | 0
2018-08-02 | 337586 | 0001 | ニッタ株式会社 | 151 | 内藤 慎二 | 151180801 | 02783 | ＴＭＥＳ株式会社 | 日本赤十字看護大学 | NAE | ニッタ A-65-X | 610H×597W×65 |  |  |  | 16 | 3900 | 62400 | 0 | 0 | 0
2018-08-02 | 337586 | 0001 | ニッタ株式会社 | 151 | 内藤 慎二 | 151180801 | 02783 | ＴＭＥＳ株式会社 | 日本赤十字看護大学 |  |  |  |  | ※実績注番 257170805(2017年8月) |  | 0 | 0 | 0 | 244800 | 19584 | 264384
2018-08-02 | 337587 | 0001 | ニッタ株式会社 | 151 | 内藤 慎二 | 151180808 | 02845 | 赤門ウイレックス株式会社 | ｺｶｺｰﾗﾎﾞﾄﾗｰｽﾞｼﾞｬﾊﾟﾝ㈱海老名工場 | NT | ニッタ RMK/600 | 594H×594W×20D | ろ材のみ |  |  | 2 | 970 | 1940 | 0 | 0 | 0
2018-08-02 | 337587 | 0001 | ニッタ株式会社 | 151 | 内藤 慎二 | 151180808 | 02845 | 赤門ウイレックス株式会社 | ｺｶｺｰﾗﾎﾞﾄﾗｰｽﾞｼﾞｬﾊﾟﾝ㈱海老名工場 | NT | ニッタ RMK/600 | 594H×289W×20D | ろ材のみ |  |  | 2 | 470 | 940 | 0 | 0 | 0
2018-08-02 | 337587 | 0001 | ニッタ株式会社 | 151 | 内藤 慎二 | 151180808 | 02845 | 赤門ウイレックス株式会社 | ｺｶｺｰﾗﾎﾞﾄﾗｰｽﾞｼﾞｬﾊﾟﾝ㈱海老名工場 | NEM | ニッタ EF-90-F | 594H×594W×150D | 接着型 |  |  | 2 | 10500 | 21000 | 0 | 0 | 0
2018-08-02 | 337587 | 0001 | ニッタ株式会社 | 151 | 内藤 慎二 | 151180808 | 02845 | 赤門ウイレックス株式会社 | ｺｶｺｰﾗﾎﾞﾄﾗｰｽﾞｼﾞｬﾊﾟﾝ㈱海老名工場 | NEM | ニッタ EF-90-H | 594H×289W×150D | 接着型 |  |  | 2 | 8500 | 17000 | 0 | 0 | 0
2018-08-02 | 337587 | 0001 | ニッタ株式会社 | 151 | 内藤 慎二 | 151180808 | 02845 | 赤門ウイレックス株式会社 | ｺｶｺｰﾗﾎﾞﾄﾗｰｽﾞｼﾞｬﾊﾟﾝ㈱海老名工場 |  |  |  |  | ※ﾘﾌﾟﾚｲｽ |  | 0 | 0 | 0 | 0 | 0 | 0
2018-08-02 | 337587 | 0001 | ニッタ株式会社 | 151 | 内藤 慎二 | 151180808 | 02845 | 赤門ウイレックス株式会社 | ｺｶｺｰﾗﾎﾞﾄﾗｰｽﾞｼﾞｬﾊﾟﾝ㈱海老名工場 |  |  |  |  | ※金額は弊社 内藤が越智様とお打合せ済みです。 |  | 0 | 0 | 0 | 40880 | 3270 | 44150
2018-08-02 | 337592 | 0001 | ニッタ株式会社 | 127 | 古泉 匡 | 127180706 | 03023 | コトヒラ工業株式会社 | OEM(ｺﾄﾋﾗ) | NSP | ニッタ TNNA30U5-6XN6PX FIX AA | 200H×800W×47 | THEP-12226-2 |  |  | 2 | 28000 | 56000 | 56000 | 4480 | 60480
2018-08-02 | 337593 | 0001 | ニッタ株式会社 | 127 | 古泉 匡 | 127180740 | 03023 | コトヒラ工業株式会社 | OEM(ｺﾄﾋﾗ) | NSP | ニッタ TNNA30U5-6XN6PX FIX AA | 250H×500W×47 | THEP-12225-2 |  |  | 1 | 21000 | 21000 | 21000 | 1680 | 22680
2018-08-02 | 337594 | 0001 | ニッタ株式会社 | 127 | 古泉 匡 | 127180805 | 03023 | コトヒラ工業株式会社 | OEM(ｺﾄﾋﾗ) | NSP | ニッタ TNNA30U5-6XN6PX FIX AA | 250H×500W×47 | THEP-12225-2 |  |  | 2 | 21000 | 42000 | 42000 | 3360 | 45360
2018-08-02 | 337595 | 0001 | ニッタ株式会社 | 127 | 古泉 匡 | 127180806 | 03023 | コトヒラ工業株式会社 | OEM(ｺﾄﾋﾗ) | NSP | ニッタ TNNA30U5-6XN6PX FIX AA | 200H×800W×47 | THEP-12226-2 |  |  | 2 | 28000 | 56000 | 56000 | 4480 | 60480
2018-08-02 | 337596 | 0001 | ニッタ株式会社 | 127 | 古泉 匡 | 127180812 | 03023 | コトヒラ工業株式会社 | OEM(ｺﾄﾋﾗ) | NSP | ニッタ 3601-6X RO AA | 420H×440W×68 | WHEP-14054-0 |  |  | 5 | 9000 | 45000 | 45000 | 3600 | 48600
2018-08-02 | 337636 | 0005 | 株式会社アクシー | 161 | 内藤 慎二 | 161180708 | 00624 | サンエス工業株式会社 | 関東化成工業㈱岩手工場 | PUXM | アクシーTDBT-90 亜鉛枠 | 500W×335H×65T |  |  |  | 16 | 4550 | 72800 | 0 | 0 | 0
2018-08-02 | 337636 | 0005 | 株式会社アクシー | 161 | 内藤 慎二 | 161180708 | 00624 | サンエス工業株式会社 | 関東化成工業㈱岩手工場 | PUXM | アクシーTDBT-90 亜鉛枠 | 565W×335H×65T |  |  |  | 8 | 5240 | 41920 | 0 | 0 | 0
2018-08-02 | 337636 | 0005 | 株式会社アクシー | 161 | 内藤 慎二 | 161180708 | 00624 | サンエス工業株式会社 | 関東化成工業㈱岩手工場 |  |  |  |  | ※見積№ 242-304-180719-04 |  | 0 | 0 | 0 | 114720 | 9178 | 123898
2018-08-02 | 337637 | 0005 | 株式会社アクシー | 151 | 内藤 慎二 | 151180804 | 02783 | ＴＭＥＳ株式会社 | 第一三共品川研究開発ｾﾝﾀｰ | PUXM | アクシーｻﾗﾝﾈｯﾄ(鉄芯ﾚｻﾞｰ無) | 320×320 |  |  |  | 8 | 130 | 1040 | 0 | 0 | 0
2018-08-02 | 337637 | 0005 | 株式会社アクシー | 151 | 内藤 慎二 | 151180804 | 02783 | ＴＭＥＳ株式会社 | 第一三共品川研究開発ｾﾝﾀｰ | PUXM | アクシーｻﾗﾝﾈｯﾄ(鉄芯ﾚｻﾞｰ無) | 170×170 |  |  |  | 10 | 50 | 500 | 0 | 0 | 0
2018-08-02 | 337637 | 0005 | 株式会社アクシー | 151 | 内藤 慎二 | 151180804 | 02783 | ＴＭＥＳ株式会社 | 第一三共品川研究開発ｾﾝﾀｰ | PUXM | アクシーｻﾗﾝﾈｯﾄ(鉄芯ﾚｻﾞｰ無) | 120×120 |  |  |  | 8 | 50 | 400 | 0 | 0 | 0
2018-08-02 | 337637 | 0005 | 株式会社アクシー | 151 | 内藤 慎二 | 151180804 | 02783 | ＴＭＥＳ株式会社 | 第一三共品川研究開発ｾﾝﾀｰ | PUXM | アクシー送料 |  |  |  |  | 1 | 0 | 1000 | 0 | 0 | 0
2018-08-02 | 337637 | 0005 | 株式会社アクシー | 151 | 内藤 慎二 | 151180804 | 02783 | ＴＭＥＳ株式会社 | 第一三共品川研究開発ｾﾝﾀｰ |  |  |  |  | ※見積№ 248-304-160630-06 | (実績注番 151180610/2018年6月) | 0 | 0 | 0 | 2940 | 235 | 3175
2018-08-02 | 338043 | 0001 | ニッタ株式会社 | 127 | 古泉 匡 | 127180817 | 03021 | 株式会社ラスコ | ㈱ﾗｽｺ | NBX | ニッタ LASAIR-110 校正 | （S/N：11693） |  |  |  | 1 | 180000 | 180000 | 0 | 0 | 0
2018-08-02 | 338043 | 0001 | ニッタ株式会社 | 127 | 古泉 匡 | 127180817 | 03021 | 株式会社ラスコ | ㈱ﾗｽｺ |  |  |  |  | ※管理番号:KE-9055 |  | 0 | 0 | 0 | 0 | 0 | 0
2018-08-02 | 338043 | 0001 | ニッタ株式会社 | 127 | 古泉 匡 | 127180817 | 03021 | 株式会社ラスコ | ㈱ﾗｽｺ |  |  |  |  | ※見積№ AN17030803 |  | 0 | 0 | 0 | 0 | 0 | 0
2018-08-02 | 338043 | 0001 | ニッタ株式会社 | 127 | 古泉 匡 | 127180817 | 03021 | 株式会社ラスコ | ㈱ﾗｽｺ |  |  |  |  | ※納品時、現品票添付願います。 |  | 0 | 0 | 0 | 0 | 0 | 0
2018-08-02 | 338043 | 0001 | ニッタ株式会社 | 127 | 古泉 匡 | 127180817 | 03021 | 株式会社ラスコ | ㈱ﾗｽｺ |  |  |  |  | (ﾒｰﾙにて送付させて頂きます) |  | 0 | 0 | 0 | 180000 | 14400 | 194400
2018-08-02 | 338044 | 0001 | ニッタ株式会社 | 123 | 前田 健太 | 123180608 | 00031 | 株式会社大気社 | (仮称)ｴｱｳｫｰﾀｰ･ｿﾞﾙ㈱茨城工場新築工事 | NEM | ニッタ EPJ-90-F GO | 610×610×150 |  |  |  | 8 | 5115 | 40920 | 40920 | 3274 | 44194
2018-08-02 | 338082 | 0001 | ニッタ株式会社 | 123 | 前田 健太 | 123180709 | 03265 | 株式会社テックアイ | ｴｱ･ｳｫｰﾀｰ防災㈱豊山ｼﾐｭﾚｰｼｮﾝｾﾝﾀｰ | NSP | ニッタ 3601-67 FI AO | 610H×760W×68D |  |  |  | 3 | 7800 | 23400 | 23400 | 1872 | 25272
2018-08-02 | 338185 | 0206 | 有限会社街コーポレイション | 150 | 古泉 匡 | 150180705 | 00354 | 凸版印刷株式会社 | 凸版印刷株式会社 板橋工場 | STXS | ﾌｨﾙﾀ交換・洗浄費 |  |  |  |  | 63 | 100 | 6300 | 6300 | 504 | 6804
2018-08-03 | 337598 | 0001 | ニッタ株式会社 | 127 | 古泉 匡 | 127180801 | 03023 | コトヒラ工業株式会社 | OEM(ｺﾄﾋﾗ) | NSP | ニッタ TNNA30U5-6XN6PX FIX AA | 250H×500W×47 | THEP-12225-2 |  |  | 2 | 21000 | 42000 | 0 | 0 | 0
2018-08-03 | 337598 | 0001 | ニッタ株式会社 | 127 | 古泉 匡 | 127180801 | 03023 | コトヒラ工業株式会社 | OEM(ｺﾄﾋﾗ) | NSP | ニッタ TNNA30U5-6XN6PX FIX AA | 200H×800W×47 | THEP-12226-2 |  |  | 2 | 28000 | 56000 | 0 | 0 | 0
2018-08-03 | 337598 | 0001 | ニッタ株式会社 | 127 | 古泉 匡 | 127180801 | 03023 | コトヒラ工業株式会社 | OEM(ｺﾄﾋﾗ) | NSP | ニッタ TNNA30U5-6XN6PX FIX AA | 590H×725W×47 | THEP-12227-2 |  |  | 4 | 31500 | 126000 | 224000 | 17920 | 241920
2018-08-03 | 337639 | 0005 | 株式会社アクシー | 151 | 内藤 慎二 | 151180807 | 02845 | 赤門ウイレックス株式会社 | ﾊﾟｽｺ湘南工場 | PUXM | アクシーTDCB-90(濾材のみ) | 60W*610H*65D用 |  |  |  | 1 | 5000 | 5000 | 0 | 0 | 0
2018-08-03 | 337639 | 0005 | 株式会社アクシー | 151 | 内藤 慎二 | 151180807 | 02845 | 赤門ウイレックス株式会社 | ﾊﾟｽｺ湘南工場 |  |  |  |  | ※実績注番 151180715(2018年7月) |  | 0 | 0 | 0 | 5000 | 400 | 5400
2018-08-03 | 337640 | 0005 | 株式会社アクシー | 161 | 内藤 慎二 | 161180710 | 00624 | サンエス工業株式会社 | ﾌｧﾅｯｸ㈱筑波工場 | PUXM | アクシーPS/600N（亜鉛枠） | 500×500×25t |  |  |  | 1 | 1000 | 1000 | 0 | 0 | 0
2018-08-03 | 337640 | 0005 | 株式会社アクシー | 161 | 内藤 慎二 | 161180710 | 00624 | サンエス工業株式会社 | ﾌｧﾅｯｸ㈱筑波工場 | PUXM | アクシー送料 |  |  |  |  | 1 | 0 | 1000 | 0 | 0 | 0
2018-08-03 | 337640 | 0005 | 株式会社アクシー | 161 | 内藤 慎二 | 161180710 | 00624 | サンエス工業株式会社 | ﾌｧﾅｯｸ㈱筑波工場 |  |  |  |  | ※見積№ 037-304-130304-09 |  | 0 | 0 | 0 | 0 | 0 | 0
2018-08-03 | 337640 | 0005 | 株式会社アクシー | 161 | 内藤 慎二 | 161180710 | 00624 | サンエス工業株式会社 | ﾌｧﾅｯｸ㈱筑波工場 |  |  |  |  | ※送り状送付願います。 |  | 0 | 0 | 0 | 0 | 0 | 0
2018-08-03 | 337640 | 0005 | 株式会社アクシー | 161 | 内藤 慎二 | 161180710 | 00624 | サンエス工業株式会社 | ﾌｧﾅｯｸ㈱筑波工場 | [6 empty] | 0 | 0 | 0 | 0 | 0 | 0
2018-08-03 | 337640 | 0005 | 株式会社アクシー | 161 | 内藤 慎二 | 161180710 | 00624 | サンエス工業株式会社 | ﾌｧﾅｯｸ㈱筑波工場 |  |  |  |  | 携帯電話の電波が非常に悪い現場なので、 |  | 0 | 0 | 0 | 0 | 0 | 0
2018-08-03 | 337640 | 0005 | 株式会社アクシー | 161 | 内藤 慎二 | 161180710 | 00624 | サンエス工業株式会社 | ﾌｧﾅｯｸ㈱筑波工場 |  |  |  |  | 運送会社様へ下記、連絡願います。 |  | 0 | 0 | 0 | 0 | 0 | 0
2018-08-03 | 337640 | 0005 | 株式会社アクシー | 161 | 内藤 慎二 | 161180710 | 00624 | サンエス工業株式会社 | ﾌｧﾅｯｸ㈱筑波工場 |  |  |  |  | 『搬入口16』から入って100mほど進むと |  | 0 | 0 | 0 | 0 | 0 | 0
2018-08-03 | 337640 | 0005 | 株式会社アクシー | 161 | 内藤 慎二 | 161180710 | 00624 | サンエス工業株式会社 | ﾌｧﾅｯｸ㈱筑波工場 |  |  |  |  | 『SSS施工ｴﾘｱ』があります。相澤様はそこに |  | 0 | 0 | 0 | 0 | 0 | 0
2018-08-03 | 337640 | 0005 | 株式会社アクシー | 161 | 内藤 慎二 | 161180710 | 00624 | サンエス工業株式会社 | ﾌｧﾅｯｸ㈱筑波工場 |  |  |  |  | いらっしゃるので、必ず手渡しするよう |  | 0 | 0 | 0 | 0 | 0 | 0
2018-08-03 | 337640 | 0005 | 株式会社アクシー | 161 | 内藤 慎二 | 161180710 | 00624 | サンエス工業株式会社 | ﾌｧﾅｯｸ㈱筑波工場 |  |  |  |  | お願いします。 |  | 0 | 0 | 0 | 2000 | 160 | 2160
2018-08-03 | 337642 | 0005 | 株式会社アクシー | 122 | 大畑 和樹 | 122180704 | 00032 | 第一工業株式会社 | 三菱電機㈱鎌倉製作所 | PUXM | アクシーPS/600N(ｱﾙﾐ枠付) | 550W×800H×20T |  |  |  | 1 | 2750 | 2750 | 0 | 0 | 0
2018-08-03 | 337642 | 0005 | 株式会社アクシー | 122 | 大畑 和樹 | 122180704 | 00032 | 第一工業株式会社 | 三菱電機㈱鎌倉製作所 | PUXM | アクシー送料 |  |  |  |  | 1 | 0 | 1000 | 0 | 0 | 0
2018-08-03 | 337642 | 0005 | 株式会社アクシー | 122 | 大畑 和樹 | 122180704 | 00032 | 第一工業株式会社 | 三菱電機㈱鎌倉製作所 |  |  |  |  | ※現着前に宍戸様へ連絡願います。 |  | 0 | 0 | 0 | 3750 | 300 | 4050
2018-08-03 | 337651 | 0003 | 日本バイリーン株式会社 | 151 | 内藤 慎二 | 151180603 | 03119 | エスエス製薬株式会社 | ｴｽｴｽ製薬㈱成田工場 | VH | ﾊﾞｲﾘｰﾝ VH-100-500AS(SUS枠、ｼﾘｺﾝP) | 610W×610H×290D |  |  |  | 4 | 123000 | 492000 | 0 | 0 | 0
2018-08-03 | 337651 | 0003 | 日本バイリーン株式会社 | 151 | 内藤 慎二 | 151180603 | 03119 | エスエス製薬株式会社 | ｴｽｴｽ製薬㈱成田工場 | VM | ﾊﾞｲﾘｰﾝ VW-90A-56F(SUS枠、ｼﾘｺﾝP) | 610W×610H×290D |  |  |  | 4 | 117000 | 468000 | 0 | 0 | 0
2018-08-03 | 337651 | 0003 | 日本バイリーン株式会社 | 151 | 内藤 慎二 | 151180603 | 03119 | エスエス製薬株式会社 | ｴｽｴｽ製薬㈱成田工場 | VT | ﾊﾞｲﾘｰﾝ PS/600N(SUS枠) | 400W×750H×20T |  |  |  | 6 | 7200 | 43200 | 0 | 0 | 0
2018-08-03 | 337651 | 0003 | 日本バイリーン株式会社 | 151 | 内藤 慎二 | 151180603 | 03119 | エスエス製薬株式会社 | ｴｽｴｽ製薬㈱成田工場 |  |  |  |  | ※見積№ T11-00456-04 |  | 0 | 0 | 0 | 1003200 | 80256 | 1083456
2018-08-03 | 337657 | 0003 | 日本バイリーン株式会社 | 151 | 内藤 慎二 | 151180805 | 04061 | 独立行政法人製品評価技術基盤機構 | ﾊﾞｲｵﾃｸﾉﾛｼﾞｰｾﾝﾀｰ | VT | ﾊﾞｲﾘｰﾝ FR-585 | 594×594 |  |  |  | 30 | 450 | 13500 | 0 | 0 | 0
2018-08-03 | 337657 | 0003 | 日本バイリーン株式会社 | 151 | 内藤 慎二 | 151180805 | 04061 | 独立行政法人製品評価技術基盤機構 | ﾊﾞｲｵﾃｸﾉﾛｼﾞｰｾﾝﾀｰ | VT | ﾊﾞｲﾘｰﾝ FR-585 | 289×594 |  |  |  | 20 | 250 | 5000 | 18500 | 1480 | 19980
2018-08-03 | 337818 | 2748 | シマ産業株式会社 | 121 | 高橋 重幸 | 121180607 | 00042 | 新菱冷熱工業株式会社 | 東京国際展示場(28)増築空調設備工事 | SAXB | CL13-291 | 100～500Pa |  |  |  | 2 | 7700 | 15400 | 0 | 0 | 0
2018-08-03 | 337818 | 2748 | シマ産業株式会社 | 121 | 高橋 重幸 | 121180607 | 00042 | 新菱冷熱工業株式会社 | 東京国際展示場(28)増築空調設備工事 | SX32 | 運搬費 |  |  |  |  | 1 | 0 | 1000 | 16400 | 1312 | 17712
2018-08-03 | 337972 | 1001 | ﾊﾟﾅｿﾆｯｸｴｺｼｽﾃﾑｽﾞﾍﾞﾝﾃｯｸ株式会社 | 151 | 内藤 慎二 | 151180801 | 02783 | ＴＭＥＳ株式会社 | 日本赤十字看護大学 |  |  |  |  | FCU用 |  | 0 | 0 | 0 | 0 | 0 | 0
2018-08-03 | 337972 | 1001 | ﾊﾟﾅｿﾆｯｸｴｺｼｽﾃﾑｽﾞﾍﾞﾝﾃｯｸ株式会社 | 151 | 内藤 慎二 | 151180801 | 02783 | ＴＭＥＳ株式会社 | 日本赤十字看護大学 | PXXK | ﾊﾟﾅ製品 JIS比色法65%(紙枠) | 915W×254H×30D(1個/台) | P-7391525430 |  |  | 16 | 2900 | 46400 | 0 | 0 | 0
2018-08-03 | 337972 | 1001 | ﾊﾟﾅｿﾆｯｸｴｺｼｽﾃﾑｽﾞﾍﾞﾝﾃｯｸ株式会社 | 151 | 内藤 慎二 | 151180801 | 02783 | ＴＭＥＳ株式会社 | 日本赤十字看護大学 | PXXK | ﾊﾟﾅ製品 JIS比色法65%(紙枠) | 585W×254H×30D(1個/台) | P-7358525430 |  |  | 22 | 2400 | 52800 | 0 | 0 | 0
2018-08-03 | 337972 | 1001 | ﾊﾟﾅｿﾆｯｸｴｺｼｽﾃﾑｽﾞﾍﾞﾝﾃｯｸ株式会社 | 151 | 内藤 慎二 | 151180801 | 02783 | ＴＭＥＳ株式会社 | 日本赤十字看護大学 | PXXK | ﾊﾟﾅ製品 JIS比色法65%(紙枠) | 1437/3W×195H×65D | P-Y934751956511 |  |  | 15 | 9900 | 148500 | 0 | 0 | 0
2018-08-03 | 337972 | 1001 | ﾊﾟﾅｿﾆｯｸｴｺｼｽﾃﾑｽﾞﾍﾞﾝﾃｯｸ株式会社 | 151 | 内藤 慎二 | 151180801 | 02783 | ＴＭＥＳ株式会社 | 日本赤十字看護大学 | PXXK | ﾊﾟﾅ製品 JIS比色法65%(紙枠) | 1437/6W×195H×65D | P-Y932361956511 |  |  | 1 | 15660 | 15660 | 0 | 0 | 0
2018-08-03 | 337972 | 1001 | ﾊﾟﾅｿﾆｯｸｴｺｼｽﾃﾑｽﾞﾍﾞﾝﾃｯｸ株式会社 | 151 | 内藤 慎二 | 151180801 | 02783 | ＴＭＥＳ株式会社 | 日本赤十字看護大学 | PXXK | ﾊﾟﾅ製品 JIS比色法65%(紙枠) | 1237/2W×195H×65D | P-Y936181956511 |  |  | 6 | 7500 | 45000 | 0 | 0 | 0
2018-08-03 | 337972 | 1001 | ﾊﾟﾅｿﾆｯｸｴｺｼｽﾃﾑｽﾞﾍﾞﾝﾃｯｸ株式会社 | 151 | 内藤 慎二 | 151180801 | 02783 | ＴＭＥＳ株式会社 | 日本赤十字看護大学 | PXXK | ﾊﾟﾅ製品 JIS比色法65%(紙枠) | 710W×254H×30D(1個/台) | P-7371025430 |  |  | 1 | 2600 | 2600 | 0 | 0 | 0
2018-08-03 | 337972 | 1001 | ﾊﾟﾅｿﾆｯｸｴｺｼｽﾃﾑｽﾞﾍﾞﾝﾃｯｸ株式会社 | 151 | 内藤 慎二 | 151180801 | 02783 | ＴＭＥＳ株式会社 | 日本赤十字看護大学 |  |  |  |  | PAC用 |  | 0 | 0 | 0 | 0 | 0 | 0
2018-08-03 | 337972 | 1001 | ﾊﾟﾅｿﾆｯｸｴｺｼｽﾃﾑｽﾞﾍﾞﾝﾃｯｸ株式会社 | 151 | 内藤 慎二 | 151180801 | 02783 | ＴＭＥＳ株式会社 | 日本赤十字看護大学 | PXXK | ﾊﾟﾅ製品 FXYCP90M中性能ﾌｨﾙﾀ | (4個/台) | P-61662145304 |  |  | 2 | 12200 | 24400 | 0 | 0 | 0
2018-08-03 | 337972 | 1001 | ﾊﾟﾅｿﾆｯｸｴｺｼｽﾃﾑｽﾞﾍﾞﾝﾃｯｸ株式会社 | 151 | 内藤 慎二 | 151180801 | 02783 | ＴＭＥＳ株式会社 | 日本赤十字看護大学 | PXXK | ﾊﾟﾅ製品 FXYFP71MK中性能ﾌｨﾙﾀ | (1個/台) | P-Y73560560252D |  |  | 15 | 4000 | 60000 | 0 | 0 | 0
2018-08-03 | 337972 | 1001 | ﾊﾟﾅｿﾆｯｸｴｺｼｽﾃﾑｽﾞﾍﾞﾝﾃｯｸ株式会社 | 151 | 内藤 慎二 | 151180801 | 02783 | ＴＭＥＳ株式会社 | 日本赤十字看護大学 | PXXK | ﾊﾟﾅ製品 FXYCP80M中性能ﾌｨﾙﾀ ★ | 861W×145H×30D(2個/台) | P-61861145302 |  |  | 8 | 7500 | 60000 | 0 | 0 | 0
2018-08-03 | 337972 | 1001 | ﾊﾟﾅｿﾆｯｸｴｺｼｽﾃﾑｽﾞﾍﾞﾝﾃｯｸ株式会社 | 151 | 内藤 慎二 | 151180801 | 02783 | ＴＭＥＳ株式会社 | 日本赤十字看護大学 | PXXK | ﾊﾟﾅ製品 床置きPAC中性能ﾌｨﾙﾀ | 330W×850H×60D(4個/台) | P-A133085060 |  |  | 8 | 5600 | 44800 | 0 | 0 | 0
2018-08-03 | 337972 | 1001 | ﾊﾟﾅｿﾆｯｸｴｺｼｽﾃﾑｽﾞﾍﾞﾝﾃｯｸ株式会社 | 151 | 内藤 慎二 | 151180801 | 02783 | ＴＭＥＳ株式会社 | 日本赤十字看護大学 |  |  |  |  | ※実績注番 257170805(2017年8月) | 257160809(2016年8月) ★分 | 0 | 0 | 0 | 500160 | 40013 | 540173
2018-08-03 | 337990 | 0012 | 進和テック株式会社 | 162 | 佐藤 大樹 | 162180703 | 00353 | 三機工業株式会社 | 北里第一三共ﾜｸﾁﾝ株式会社 |  |  |  |  | F-OAC-01 |  | 0 | 0 | 0 | 0 | 0 | 0
2018-08-03 | 337990 | 0012 | 進和テック株式会社 | 162 | 佐藤 大樹 | 162180703 | 00353 | 三機工業株式会社 | 北里第一三共ﾜｸﾁﾝ株式会社 | SHXXP | 進和 #4（ﾃﾞｱﾛｰﾙK ﾛﾄﾛJr用ﾛｰﾙ） |  |  |  |  | 1 | 18000 | 18000 | 0 | 0 | 0
2018-08-03 | 337990 | 0012 | 進和テック株式会社 | 162 | 佐藤 大樹 | 162180703 | 00353 | 三機工業株式会社 | 北里第一三共ﾜｸﾁﾝ株式会社 |  |  |  |  | ※実績注番：149180104（2018年2月納入） |  | 0 | 0 | 0 | 18000 | 1440 | 19440
2018-08-03 | 338084 | 0001 | ニッタ株式会社 | 121 | 高橋 重幸 | 121180708 | 00042 | 新菱冷熱工業株式会社 | TDK㈱ﾃｸﾆｶﾙｾﾝﾀｰ(市川) | NBPM | ニッタ 0.5×0.5PM-NSTG |  |  |  |  | 1 | 28000 | 28000 | 0 | 0 | 0
2018-08-03 | 338084 | 0001 | ニッタ株式会社 | 121 | 高橋 重幸 | 121180708 | 00042 | 新菱冷熱工業株式会社 | TDK㈱ﾃｸﾆｶﾙｾﾝﾀｰ(市川) | NBPM | ニッタ 0.5×0.5PM-NSTG |  |  |  |  | 1 | 28000 | 28000 | 0 | 0 | 0
2018-08-03 | 338084 | 0001 | ニッタ株式会社 | 121 | 高橋 重幸 | 121180708 | 00042 | 新菱冷熱工業株式会社 | TDK㈱ﾃｸﾆｶﾙｾﾝﾀｰ(市川) | NBPM | ニッタ 0.5×0.5PM-NSTG |  |  |  |  | 1 | 28000 | 28000 | 0 | 0 | 0
2018-08-03 | 338084 | 0001 | ニッタ株式会社 | 121 | 高橋 重幸 | 121180708 | 00042 | 新菱冷熱工業株式会社 | TDK㈱ﾃｸﾆｶﾙｾﾝﾀｰ(市川) | NBPM | ニッタ 0.5×0.5PM-NSTG |  |  |  |  | 1 | 28000 | 28000 | 0 | 0 | 0
2018-08-03 | 338084 | 0001 | ニッタ株式会社 | 121 | 高橋 重幸 | 121180708 | 00042 | 新菱冷熱工業株式会社 | TDK㈱ﾃｸﾆｶﾙｾﾝﾀｰ(市川) | NBPM | ニッタ 0.5×0.5PM-NSTG |  |  |  |  | 1 | 28000 | 28000 | 0 | 0 | 0
2018-08-03 | 338084 | 0001 | ニッタ株式会社 | 121 | 高橋 重幸 | 121180708 | 00042 | 新菱冷熱工業株式会社 | TDK㈱ﾃｸﾆｶﾙｾﾝﾀｰ(市川) | NBPM | ニッタ 0.5×0.5PM-NSTG |  |  |  |  | 1 | 28000 | 28000 | 168000 | 13440 | 181440
2018-08-05 | 338243 | 0129 | シーアンドエー株式会社 | 151 | 内藤 慎二 | 151180817 | 02783 | ＴＭＥＳ株式会社 | 大手町ﾌｨﾅﾝｼｬﾙｼﾃｨ | SXXS | 作業費（発注あり） |  |  |  |  | 1 | 18000 | 18000 | 18000 | 1440 | 19440
2018-08-05 | 338315 | 0071 | その他諸口（小口現金） | 151 | 内藤 慎二 | 151180817 | 02783 | ＴＭＥＳ株式会社 | 大手町ﾌｨﾅﾝｼｬﾙｼﾃｨ | PXXS | 駐車代（内税） |  |  |  |  | 1 | 0 | 1800 | 1800 | 0 | 1800
2018-08-06 | 337602 | 0001 | ニッタ株式会社 | 127 | 古泉 匡 | 127180808 | 03023 | コトヒラ工業株式会社 | OEM(ｺﾄﾋﾗ) | NSP | ニッタ TNNA30U5-6XN6PX FIX AA | 250H×500W×47 | THEP-12225-2 |  |  | 1 | 21000 | 21000 | 0 | 0 | 0
2018-08-06 | 337602 | 0001 | ニッタ株式会社 | 127 | 古泉 匡 | 127180808 | 03023 | コトヒラ工業株式会社 | OEM(ｺﾄﾋﾗ) | NSP | ニッタ TNNA30U5-6XN6PX FIX AA | 200H×800W×47 | THEP-12226-2 |  |  | 1 | 28000 | 28000 | 0 | 0 | 0
2018-08-06 | 337602 | 0001 | ニッタ株式会社 | 127 | 古泉 匡 | 127180808 | 03023 | コトヒラ工業株式会社 | OEM(ｺﾄﾋﾗ) | NSP | ニッタ TNNA30U5-6XN6PX FIX AA | 590H×725W×47 | THEP-12227-2 |  |  | 2 | 31500 | 63000 | 112000 | 8960 | 120960
2018-08-06 | 337603 | 0001 | ニッタ株式会社 | 127 | 古泉 匡 | 127180746 | 03007 | 株式会社上村工業 | ㈱上村工業 | NSP | ニッタ 3502-F122 RO AA | 610×1220×150 | NHEP-GH-10005-0 |  |  | 20 | 14000 | 280000 | 280000 | 22400 | 302400
2018-08-06 | 337662 | 0003 | 日本バイリーン株式会社 | 160 | 古泉 匡 | 160180711 | 00030 | 東洋熱工業株式会社 | TDK成田D3棟 | VR | ﾊﾞｲﾘｰﾝ PS/300N | 1.6×30m |  |  |  | 1 | 40000 | 40000 | 0 | 0 | 0
2018-08-06 | 337662 | 0003 | 日本バイリーン株式会社 | 160 | 古泉 匡 | 160180711 | 00030 | 東洋熱工業株式会社 | TDK成田D3棟 |  |  |  |  | ※現着前に岡村様へ連絡願います。 |  | 0 | 0 | 0 | 40000 | 3200 | 43200
2018-08-06 | 337716 | 0115 | 協成産業株式会社 | 121 | 高橋 重幸 | 121180303 | 00042 | 新菱冷熱工業株式会社 | ASTC(仮称)建設ﾌﾟﾛｼﾞｪｸﾄ新築工事 | KXXK | 協成 PS/300N縫製品(円錐形) | 内径950φ×1950L |  |  |  | 1 | 10600 | 10600 | 0 | 0 | 0
2018-08-06 | 337716 | 0115 | 協成産業株式会社 | 121 | 高橋 重幸 | 121180303 | 00042 | 新菱冷熱工業株式会社 | ASTC(仮称)建設ﾌﾟﾛｼﾞｪｸﾄ新築工事 |  |  |  |  | ※現着前に樋口様へ連絡願います。 |  | 0 | 0 | 0 | 10600 | 848 | 11448
2018-08-06 | 338046 | 0001 | ニッタ株式会社 | 123 | 前田 健太 | 123180701 | 00461 | 株式会社テクノ菱和 | 沢井製薬㈱鹿島工場 第2製剤棟自動倉庫他増築計画 | NBCAP | ニッタ CAP-GS-F(H)-SAVDS-D3-SP |  | 2PAC-1 |  |  | 1 | 22000 | 22000 | 0 | 0 | 0
2018-08-06 | 338046 | 0001 | ニッタ株式会社 | 123 | 前田 健太 | 123180701 | 00461 | 株式会社テクノ菱和 | 沢井製薬㈱鹿島工場 第2製剤棟自動倉庫他増築計画 | NBCAP | ニッタ CAP-GS-F(H)-SAVDS-D3-SP |  | 2PAC-1 |  |  | 2 | 22000 | 44000 | 0 | 0 | 0
2018-08-06 | 338046 | 0001 | ニッタ株式会社 | 123 | 前田 健太 | 123180701 | 00461 | 株式会社テクノ菱和 | 沢井製薬㈱鹿島工場 第2製剤棟自動倉庫他増築計画 | NBCAP | ニッタ CAP-GS-F(H)-SAVDS-D3-SP |  | 2PAC-2 |  |  | 1 | 22000 | 22000 | 0 | 0 | 0
2018-08-06 | 338046 | 0001 | ニッタ株式会社 | 123 | 前田 健太 | 123180701 | 00461 | 株式会社テクノ菱和 | 沢井製薬㈱鹿島工場 第2製剤棟自動倉庫他増築計画 | NBCAP | ニッタ CAP-GS-F(H)-SAVDS-D3-SP |  | 2PAC-2 |  |  | 2 | 22000 | 44000 | 0 | 0 | 0
2018-08-06 | 338046 | 0001 | ニッタ株式会社 | 123 | 前田 健太 | 123180701 | 00461 | 株式会社テクノ菱和 | 沢井製薬㈱鹿島工場 第2製剤棟自動倉庫他増築計画 | NBCAP | ニッタ CAP-GS-F(H)-SAVDS-D3-SP |  | 2PAC-3 |  |  | 1 | 22000 | 22000 | 0 | 0 | 0
2018-08-06 | 338046 | 0001 | ニッタ株式会社 | 123 | 前田 健太 | 123180701 | 00461 | 株式会社テクノ菱和 | 沢井製薬㈱鹿島工場 第2製剤棟自動倉庫他増築計画 | NBCAP | ニッタ CAP-GS-F(H)-SAVDS-D3-SP |  | 2PAC-3 |  |  | 1 | 22000 | 22000 | 0 | 0 | 0
2018-08-06 | 338046 | 0001 | ニッタ株式会社 | 123 | 前田 健太 | 123180701 | 00461 | 株式会社テクノ菱和 | 沢井製薬㈱鹿島工場 第2製剤棟自動倉庫他増築計画 | NBCAP | ニッタ CAP-GS-FS(H)-SAVDS-D3-SP |  | 2PAC-3 |  |  | 2 | 21200 | 42400 | 0 | 0 | 0
2018-08-06 | 338046 | 0001 | ニッタ株式会社 | 123 | 前田 健太 | 123180701 | 00461 | 株式会社テクノ菱和 | 沢井製薬㈱鹿島工場 第2製剤棟自動倉庫他増築計画 | NBCAP | ニッタ CAP-GS-F(H)-SAVDS-D3-SP |  | 2RF-2A |  |  | 1 | 22000 | 22000 | 0 | 0 | 0
2018-08-06 | 338046 | 0001 | ニッタ株式会社 | 123 | 前田 健太 | 123180701 | 00461 | 株式会社テクノ菱和 | 沢井製薬㈱鹿島工場 第2製剤棟自動倉庫他増築計画 | NBCAP | ニッタ CAP-GS-F(H)-SAVDS-D3-SP |  | 2RF-2A |  |  | 1 | 22000 | 22000 | 0 | 0 | 0
2018-08-06 | 338046 | 0001 | ニッタ株式会社 | 123 | 前田 健太 | 123180701 | 00461 | 株式会社テクノ菱和 | 沢井製薬㈱鹿島工場 第2製剤棟自動倉庫他増築計画 | NBCAP | ニッタ CAP-GS-F(H)-SAVDS-D3-SP |  | 2RF-2B |  |  | 1 | 22000 | 22000 | 0 | 0 | 0
2018-08-06 | 338046 | 0001 | ニッタ株式会社 | 123 | 前田 健太 | 123180701 | 00461 | 株式会社テクノ菱和 | 沢井製薬㈱鹿島工場 第2製剤棟自動倉庫他増築計画 | NBCAP | ニッタ CAP-GS-F(H)-SAVDS-D3-SP |  | 2RF-2B |  |  | 1 | 22000 | 22000 | 306400 | 24512 | 330912
2018-08-06 | 338047 | 0001 | ニッタ株式会社 | 122 | 大畑 和樹 | 122180405 | 03197 | 橋本産業株式会社 | 三井ｱｳﾄﾚｯﾄﾊﾟｰｸ木更津Ⅲ期増床工事 | NT | ニッタ NTJ-20H（RM600） | 610×305×20t |  |  |  | 2 | 1144 | 2288 | 0 | 0 | 0
2018-08-06 | 338047 | 0001 | ニッタ株式会社 | 122 | 大畑 和樹 | 122180405 | 03197 | 橋本産業株式会社 | 三井ｱｳﾄﾚｯﾄﾊﾟｰｸ木更津Ⅲ期増床工事 | NEM | ニッタ SEJ-98-H | 610×305×150t |  |  |  | 2 | 4013 | 8026 | 10314 | 825 | 11139
2018-08-06 | 338048 | 0001 | ニッタ株式会社 | 122 | 大畑 和樹 | 122180405 | 03197 | 橋本産業株式会社 | 三井ｱｳﾄﾚｯﾄﾊﾟｰｸ木更津Ⅲ期増床工事 | NT | ニッタ NT-20F（RM/600） | 610×610×20t |  |  |  | 1 | 1480 | 1480 | 0 | 0 | 0
2018-08-06 | 338048 | 0001 | ニッタ株式会社 | 122 | 大畑 和樹 | 122180405 | 03197 | 橋本産業株式会社 | 三井ｱｳﾄﾚｯﾄﾊﾟｰｸ木更津Ⅲ期増床工事 | NEM | ニッタ SE-98-F | 610×610×150t |  |  |  | 1 | 5238 | 5238 | 6718 | 537 | 7255
2018-08-06 | 338050 | 0001 | ニッタ株式会社 | 122 | 大畑 和樹 | 122180405 | 03197 | 橋本産業株式会社 | 三井ｱｳﾄﾚｯﾄﾊﾟｰｸ木更津Ⅲ期増床工事 | NT | ニッタ NT-20W（RM/600） | 305×610×20t |  |  |  | 1 | 1072 | 1072 | 0 | 0 | 0
2018-08-06 | 338050 | 0001 | ニッタ株式会社 | 122 | 大畑 和樹 | 122180405 | 03197 | 橋本産業株式会社 | 三井ｱｳﾄﾚｯﾄﾊﾟｰｸ木更津Ⅲ期増床工事 | NEM | ニッタ SE-98-W | 305×610×150t |  |  |  | 1 | 3510 | 3510 | 0 | 0 | 0
2018-08-06 | 338050 | 0001 | ニッタ株式会社 | 122 | 大畑 和樹 | 122180405 | 03197 | 橋本産業株式会社 | 三井ｱｳﾄﾚｯﾄﾊﾟｰｸ木更津Ⅲ期増床工事 | NT | ニッタ NT-20C（RM/600） | 305×305×20t |  |  |  | 1 | 780 | 780 | 0 | 0 | 0
2018-08-06 | 338050 | 0001 | ニッタ株式会社 | 122 | 大畑 和樹 | 122180405 | 03197 | 橋本産業株式会社 | 三井ｱｳﾄﾚｯﾄﾊﾟｰｸ木更津Ⅲ期増床工事 | NEM | ニッタ SE-98-C | 305×305×150t |  |  |  | 1 | 2479 | 2479 | 0 | 0 | 0
2018-08-06 | 338050 | 0001 | ニッタ株式会社 | 122 | 大畑 和樹 | 122180405 | 03197 | 橋本産業株式会社 | 三井ｱｳﾄﾚｯﾄﾊﾟｰｸ木更津Ⅲ期増床工事 | NT | ニッタ NT-20F（RM/600） | 610×610×20t |  |  |  | 1 | 1480 | 1480 | 0 | 0 | 0
2018-08-06 | 338050 | 0001 | ニッタ株式会社 | 122 | 大畑 和樹 | 122180405 | 03197 | 橋本産業株式会社 | 三井ｱｳﾄﾚｯﾄﾊﾟｰｸ木更津Ⅲ期増床工事 | NEM | ニッタ SE-98-F | 610×610×150t |  |  |  | 1 | 5238 | 5238 | 0 | 0 | 0
2018-08-06 | 338050 | 0001 | ニッタ株式会社 | 122 | 大畑 和樹 | 122180405 | 03197 | 橋本産業株式会社 | 三井ｱｳﾄﾚｯﾄﾊﾟｰｸ木更津Ⅲ期増床工事 | NT | ニッタ NTJ-20F（RM/600） | 610×610×20t |  |  |  | 1 | 1568 | 1568 | 0 | 0 | 0
2018-08-06 | 338050 | 0001 | ニッタ株式会社 | 122 | 大畑 和樹 | 122180405 | 03197 | 橋本産業株式会社 | 三井ｱｳﾄﾚｯﾄﾊﾟｰｸ木更津Ⅲ期増床工事 | NT | ニッタ NTJ-20H（RM/600） | 610×305×20t |  |  |  | 1 | 1144 | 1144 | 0 | 0 | 0
2018-08-06 | 338050 | 0001 | ニッタ株式会社 | 122 | 大畑 和樹 | 122180405 | 03197 | 橋本産業株式会社 | 三井ｱｳﾄﾚｯﾄﾊﾟｰｸ木更津Ⅲ期増床工事 | NEM | ニッタ SEJ-98-F | 610×610×150t |  |  |  | 1 | 5826 | 5826 | 0 | 0 | 0
2018-08-06 | 338050 | 0001 | ニッタ株式会社 | 122 | 大畑 和樹 | 122180405 | 03197 | 橋本産業株式会社 | 三井ｱｳﾄﾚｯﾄﾊﾟｰｸ木更津Ⅲ期増床工事 | NEM | ニッタ SEJ-98-H | 610×305×150t |  |  |  | 1 | 4013 | 4013 | 0 | 0 | 0
2018-08-06 | 338050 | 0001 | ニッタ株式会社 | 122 | 大畑 和樹 | 122180405 | 03197 | 橋本産業株式会社 | 三井ｱｳﾄﾚｯﾄﾊﾟｰｸ木更津Ⅲ期増床工事 | NT | ニッタ NTJ-20H（RM/600） | 610×305×20t |  |  |  | 2 | 1144 | 2288 | 0 | 0 | 0
2018-08-06 | 338050 | 0001 | ニッタ株式会社 | 122 | 大畑 和樹 | 122180405 | 03197 | 橋本産業株式会社 | 三井ｱｳﾄﾚｯﾄﾊﾟｰｸ木更津Ⅲ期増床工事 | NEM | ニッタ SEJ-98-H | 610×305×150t |  |  |  | 2 | 4013 | 8026 | 0 | 0 | 0
2018-08-06 | 338050 | 0001 | ニッタ株式会社 | 122 | 大畑 和樹 | 122180405 | 03197 | 橋本産業株式会社 | 三井ｱｳﾄﾚｯﾄﾊﾟｰｸ木更津Ⅲ期増床工事 | NT | ニッタ NT-20C（RM/600） | 305×305×20t |  |  |  | 1 | 780 | 780 | 0 | 0 | 0
2018-08-06 | 338050 | 0001 | ニッタ株式会社 | 122 | 大畑 和樹 | 122180405 | 03197 | 橋本産業株式会社 | 三井ｱｳﾄﾚｯﾄﾊﾟｰｸ木更津Ⅲ期増床工事 | NEM | ニッタ SE-98-C | 305×305×150t |  |  |  | 1 | 2479 | 2479 | 0 | 0 | 0
2018-08-06 | 338050 | 0001 | ニッタ株式会社 | 122 | 大畑 和樹 | 122180405 | 03197 | 橋本産業株式会社 | 三井ｱｳﾄﾚｯﾄﾊﾟｰｸ木更津Ⅲ期増床工事 | NT | ニッタ NT-20F（RM/600） | 610×610×20t |  |  |  | 1 | 1480 | 1480 | 0 | 0 | 0
2018-08-06 | 338050 | 0001 | ニッタ株式会社 | 122 | 大畑 和樹 | 122180405 | 03197 | 橋本産業株式会社 | 三井ｱｳﾄﾚｯﾄﾊﾟｰｸ木更津Ⅲ期増床工事 | NEM | ニッタ SE-98-F | 610×610×150t |  |  |  | 1 | 5238 | 5238 | 0 | 0 | 0
2018-08-06 | 338050 | 0001 | ニッタ株式会社 | 122 | 大畑 和樹 | 122180405 | 03197 | 橋本産業株式会社 | 三井ｱｳﾄﾚｯﾄﾊﾟｰｸ木更津Ⅲ期増床工事 | NT | ニッタ NT-20F（RM/600） | 610×610×20t |  |  |  | 1 | 1480 | 1480 | 0 | 0 | 0
2018-08-06 | 338050 | 0001 | ニッタ株式会社 | 122 | 大畑 和樹 | 122180405 | 03197 | 橋本産業株式会社 | 三井ｱｳﾄﾚｯﾄﾊﾟｰｸ木更津Ⅲ期増床工事 | NEM | ニッタ SE-98-F | 610×610×150t |  |  |  | 1 | 5238 | 5238 | 0 | 0 | 0
2018-08-06 | 338050 | 0001 | ニッタ株式会社 | 122 | 大畑 和樹 | 122180405 | 03197 | 橋本産業株式会社 | 三井ｱｳﾄﾚｯﾄﾊﾟｰｸ木更津Ⅲ期増床工事 | NT | ニッタ NT-20W（RM/600） | 305×610×20t |  |  |  | 1 | 1072 | 1072 | 0 | 0 | 0
2018-08-06 | 338050 | 0001 | ニッタ株式会社 | 122 | 大畑 和樹 | 122180405 | 03197 | 橋本産業株式会社 | 三井ｱｳﾄﾚｯﾄﾊﾟｰｸ木更津Ⅲ期増床工事 | NEM | ニッタ SE-98-W | 305×610×150t |  |  |  | 1 | 3510 | 3510 | 0 | 0 | 0
2018-08-06 | 338050 | 0001 | ニッタ株式会社 | 122 | 大畑 和樹 | 122180405 | 03197 | 橋本産業株式会社 | 三井ｱｳﾄﾚｯﾄﾊﾟｰｸ木更津Ⅲ期増床工事 | NT | ニッタ NT-20F（RM/600） | 610×610×20t |  |  |  | 1 | 1480 | 1480 | 0 | 0 | 0
2018-08-06 | 338050 | 0001 | ニッタ株式会社 | 122 | 大畑 和樹 | 122180405 | 03197 | 橋本産業株式会社 | 三井ｱｳﾄﾚｯﾄﾊﾟｰｸ木更津Ⅲ期増床工事 | NEM | ニッタ SE-98-F | 610×610×150t |  |  |  | 1 | 5238 | 5238 | 0 | 0 | 0
2018-08-06 | 338050 | 0001 | ニッタ株式会社 | 122 | 大畑 和樹 | 122180405 | 03197 | 橋本産業株式会社 | 三井ｱｳﾄﾚｯﾄﾊﾟｰｸ木更津Ⅲ期増床工事 | NT | ニッタ NT-20C（RM/600） | 305×305×20t |  |  |  | 1 | 780 | 780 | 0 | 0 | 0
2018-08-06 | 338050 | 0001 | ニッタ株式会社 | 122 | 大畑 和樹 | 122180405 | 03197 | 橋本産業株式会社 | 三井ｱｳﾄﾚｯﾄﾊﾟｰｸ木更津Ⅲ期増床工事 | NEM | ニッタ SE-98-C | 305×305×150t |  |  |  | 1 | 2479 | 2479 | 0 | 0 | 0
2018-08-06 | 338050 | 0001 | ニッタ株式会社 | 122 | 大畑 和樹 | 122180405 | 03197 | 橋本産業株式会社 | 三井ｱｳﾄﾚｯﾄﾊﾟｰｸ木更津Ⅲ期増床工事 | NT | ニッタ NT-20C（RM/600） | 305×305×20t |  |  |  | 1 | 780 | 780 | 0 | 0 | 0
2018-08-06 | 338050 | 0001 | ニッタ株式会社 | 122 | 大畑 和樹 | 122180405 | 03197 | 橋本産業株式会社 | 三井ｱｳﾄﾚｯﾄﾊﾟｰｸ木更津Ⅲ期増床工事 | NEM | ニッタ SE-98-C | 305×305×150t |  |  |  | 1 | 2479 | 2479 | 0 | 0 | 0
2018-08-06 | 338050 | 0001 | ニッタ株式会社 | 122 | 大畑 和樹 | 122180405 | 03197 | 橋本産業株式会社 | 三井ｱｳﾄﾚｯﾄﾊﾟｰｸ木更津Ⅲ期増床工事 | NT | ニッタ NTJ-20H（RM/600） | 610×305×20t |  |  |  | 2 | 1144 | 2288 | 0 | 0 | 0
2018-08-06 | 338050 | 0001 | ニッタ株式会社 | 122 | 大畑 和樹 | 122180405 | 03197 | 橋本産業株式会社 | 三井ｱｳﾄﾚｯﾄﾊﾟｰｸ木更津Ⅲ期増床工事 | NEM | ニッタ SEJ-98-H | 610×305×150t |  |  |  | 2 | 4013 | 8026 | 0 | 0 | 0
2018-08-06 | 338050 | 0001 | ニッタ株式会社 | 122 | 大畑 和樹 | 122180405 | 03197 | 橋本産業株式会社 | 三井ｱｳﾄﾚｯﾄﾊﾟｰｸ木更津Ⅲ期増床工事 | NT | ニッタ NT-20W（RM/600） | 305×610×20t |  |  |  | 1 | 1072 | 1072 | 0 | 0 | 0
2018-08-06 | 338050 | 0001 | ニッタ株式会社 | 122 | 大畑 和樹 | 122180405 | 03197 | 橋本産業株式会社 | 三井ｱｳﾄﾚｯﾄﾊﾟｰｸ木更津Ⅲ期増床工事 | NEM | ニッタ SE-98-W | 305×610×150t |  |  |  | 1 | 3510 | 3510 | 0 | 0 | 0
2018-08-06 | 338050 | 0001 | ニッタ株式会社 | 122 | 大畑 和樹 | 122180405 | 03197 | 橋本産業株式会社 | 三井ｱｳﾄﾚｯﾄﾊﾟｰｸ木更津Ⅲ期増床工事 | NT | ニッタ NTJ-20H（RM/600） | 610×305×20t |  |  |  | 4 | 1144 | 4576 | 0 | 0 | 0
2018-08-06 | 338050 | 0001 | ニッタ株式会社 | 122 | 大畑 和樹 | 122180405 | 03197 | 橋本産業株式会社 | 三井ｱｳﾄﾚｯﾄﾊﾟｰｸ木更津Ⅲ期増床工事 | NEM | ニッタ SEJ-98-H | 610×305×150t |  |  |  | 4 | 4013 | 16052 | 0 | 0 | 0
2018-08-06 | 338050 | 0001 | ニッタ株式会社 | 122 | 大畑 和樹 | 122180405 | 03197 | 橋本産業株式会社 | 三井ｱｳﾄﾚｯﾄﾊﾟｰｸ木更津Ⅲ期増床工事 | NT | ニッタ NTJ-20H（RM/600） | 610×305×20t |  |  |  | 2 | 1144 | 2288 | 0 | 0 | 0
2018-08-06 | 338050 | 0001 | ニッタ株式会社 | 122 | 大畑 和樹 | 122180405 | 03197 | 橋本産業株式会社 | 三井ｱｳﾄﾚｯﾄﾊﾟｰｸ木更津Ⅲ期増床工事 | NEM | ニッタ SEJ-98-H | 610×305×150t |  |  |  | 2 | 4013 | 8026 | 0 | 0 | 0
2018-08-06 | 338050 | 0001 | ニッタ株式会社 | 122 | 大畑 和樹 | 122180405 | 03197 | 橋本産業株式会社 | 三井ｱｳﾄﾚｯﾄﾊﾟｰｸ木更津Ⅲ期増床工事 | NT | ニッタ NTJ-20H（RM/600） | 610×305×20t |  |  |  | 2 | 1144 | 2288 | 0 | 0 | 0
2018-08-06 | 338050 | 0001 | ニッタ株式会社 | 122 | 大畑 和樹 | 122180405 | 03197 | 橋本産業株式会社 | 三井ｱｳﾄﾚｯﾄﾊﾟｰｸ木更津Ⅲ期増床工事 | NEM | ニッタ SEJ-98-H | 610×305×150t |  |  |  | 2 | 4013 | 8026 | 0 | 0 | 0
2018-08-06 | 338050 | 0001 | ニッタ株式会社 | 122 | 大畑 和樹 | 122180405 | 03197 | 橋本産業株式会社 | 三井ｱｳﾄﾚｯﾄﾊﾟｰｸ木更津Ⅲ期増床工事 | NT | ニッタ NTJ-20H（RM/600） | 610×305×20t |  |  |  | 2 | 1144 | 2288 | 0 | 0 | 0
2018-08-06 | 338050 | 0001 | ニッタ株式会社 | 122 | 大畑 和樹 | 122180405 | 03197 | 橋本産業株式会社 | 三井ｱｳﾄﾚｯﾄﾊﾟｰｸ木更津Ⅲ期増床工事 | NEM | ニッタ SEJ-98-H | 610×305×150t |  |  |  | 2 | 4013 | 8026 | 0 | 0 | 0
2018-08-06 | 338050 | 0001 | ニッタ株式会社 | 122 | 大畑 和樹 | 122180405 | 03197 | 橋本産業株式会社 | 三井ｱｳﾄﾚｯﾄﾊﾟｰｸ木更津Ⅲ期増床工事 | NT | ニッタ NTJ-20H（RM/600） | 610×305×20t |  |  |  | 2 | 1144 | 2288 | 0 | 0 | 0
2018-08-06 | 338050 | 0001 | ニッタ株式会社 | 122 | 大畑 和樹 | 122180405 | 03197 | 橋本産業株式会社 | 三井ｱｳﾄﾚｯﾄﾊﾟｰｸ木更津Ⅲ期増床工事 | NEM | ニッタ SEJ-98-H | 610×305×150t |  |  |  | 2 | 4013 | 8026 | 0 | 0 | 0
2018-08-06 | 338050 | 0001 | ニッタ株式会社 | 122 | 大畑 和樹 | 122180405 | 03197 | 橋本産業株式会社 | 三井ｱｳﾄﾚｯﾄﾊﾟｰｸ木更津Ⅲ期増床工事 | NT | ニッタ NTJ-20H（RM/600） | 610×305×20t |  |  |  | 2 | 1144 | 2288 | 0 | 0 | 0
2018-08-06 | 338050 | 0001 | ニッタ株式会社 | 122 | 大畑 和樹 | 122180405 | 03197 | 橋本産業株式会社 | 三井ｱｳﾄﾚｯﾄﾊﾟｰｸ木更津Ⅲ期増床工事 | NEM | ニッタ SEJ-98-H | 610×305×150t |  |  |  | 2 | 4013 | 8026 | 159031 | 12718 | 171749
2018-08-06 | 338052 | 0001 | ニッタ株式会社 | 122 | 大畑 和樹 | 122180405 | 03197 | 橋本産業株式会社 | 三井ｱｳﾄﾚｯﾄﾊﾟｰｸ木更津Ⅲ期増床工事 | NT | ニッタ NT-20W（RM/600） | 305×610×20t |  |  |  | 1 | 1072 | 1072 | 0 | 0 | 0
2018-08-06 | 338052 | 0001 | ニッタ株式会社 | 122 | 大畑 和樹 | 122180405 | 03197 | 橋本産業株式会社 | 三井ｱｳﾄﾚｯﾄﾊﾟｰｸ木更津Ⅲ期増床工事 | NEM | ニッタ SE-98-W | 305×610×150t |  |  |  | 1 | 3510 | 3510 | 4582 | 367 | 4949
2018-08-06 | 338053 | 0001 | ニッタ株式会社 | 122 | 大畑 和樹 | 122180405 | 03197 | 橋本産業株式会社 | 三井ｱｳﾄﾚｯﾄﾊﾟｰｸ木更津Ⅲ期増床工事 | NT | ニッタ NT-20C（RM/600） | 305×305×20t |  |  |  | 1 | 780 | 780 | 0 | 0 | 0
2018-08-06 | 338053 | 0001 | ニッタ株式会社 | 122 | 大畑 和樹 | 122180405 | 03197 | 橋本産業株式会社 | 三井ｱｳﾄﾚｯﾄﾊﾟｰｸ木更津Ⅲ期増床工事 | NEM | ニッタ SE-98-C | 305×305×150t |  |  |  | 1 | 2479 | 2479 | 0 | 0 | 0
2018-08-06 | 338053 | 0001 | ニッタ株式会社 | 122 | 大畑 和樹 | 122180405 | 03197 | 橋本産業株式会社 | 三井ｱｳﾄﾚｯﾄﾊﾟｰｸ木更津Ⅲ期増床工事 | NT | ニッタ NTJ-20H（RM/600） | 610×305×20t |  |  |  | 2 | 1144 | 2288 | 0 | 0 | 0
2018-08-06 | 338053 | 0001 | ニッタ株式会社 | 122 | 大畑 和樹 | 122180405 | 03197 | 橋本産業株式会社 | 三井ｱｳﾄﾚｯﾄﾊﾟｰｸ木更津Ⅲ期増床工事 | NEM | ニッタ SEJ-98-H | 610×305×150t |  |  |  | 2 | 4013 | 8026 | 0 | 0 | 0
2018-08-06 | 338053 | 0001 | ニッタ株式会社 | 122 | 大畑 和樹 | 122180405 | 03197 | 橋本産業株式会社 | 三井ｱｳﾄﾚｯﾄﾊﾟｰｸ木更津Ⅲ期増床工事 | NT | ニッタ NTJ-20H（RM/600） | 610×305×20t |  |  |  | 2 | 1144 | 2288 | 0 | 0 | 0
2018-08-06 | 338053 | 0001 | ニッタ株式会社 | 122 | 大畑 和樹 | 122180405 | 03197 | 橋本産業株式会社 | 三井ｱｳﾄﾚｯﾄﾊﾟｰｸ木更津Ⅲ期増床工事 | NEM | ニッタ SEJ-98-H | 610×305×150t |  |  |  | 2 | 4013 | 8026 | 0 | 0 | 0
2018-08-06 | 338053 | 0001 | ニッタ株式会社 | 122 | 大畑 和樹 | 122180405 | 03197 | 橋本産業株式会社 | 三井ｱｳﾄﾚｯﾄﾊﾟｰｸ木更津Ⅲ期増床工事 | NT | ニッタ NTJ-20H（RM/600） | 610×305×20t |  |  |  | 2 | 1144 | 2288 | 0 | 0 | 0
2018-08-06 | 338053 | 0001 | ニッタ株式会社 | 122 | 大畑 和樹 | 122180405 | 03197 | 橋本産業株式会社 | 三井ｱｳﾄﾚｯﾄﾊﾟｰｸ木更津Ⅲ期増床工事 | NEM | ニッタ SEJ-98-H | 610×305×150t |  |  |  | 2 | 4013 | 8026 | 0 | 0 | 0
2018-08-06 | 338053 | 0001 | ニッタ株式会社 | 122 | 大畑 和樹 | 122180405 | 03197 | 橋本産業株式会社 | 三井ｱｳﾄﾚｯﾄﾊﾟｰｸ木更津Ⅲ期増床工事 | NT | ニッタ NT-20C（RM/600） | 305×305×20t |  |  |  | 1 | 780 | 780 | 0 | 0 | 0
2018-08-06 | 338053 | 0001 | ニッタ株式会社 | 122 | 大畑 和樹 | 122180405 | 03197 | 橋本産業株式会社 | 三井ｱｳﾄﾚｯﾄﾊﾟｰｸ木更津Ⅲ期増床工事 | NEM | ニッタ SE-98-C | 305×305×150t |  |  |  | 1 | 2479 | 2479 | 0 | 0 | 0
2018-08-06 | 338053 | 0001 | ニッタ株式会社 | 122 | 大畑 和樹 | 122180405 | 03197 | 橋本産業株式会社 | 三井ｱｳﾄﾚｯﾄﾊﾟｰｸ木更津Ⅲ期増床工事 | NT | ニッタ NTJ-20H（RM/600） | 610×305×20t |  |  |  | 2 | 1144 | 2288 | 0 | 0 | 0
2018-08-06 | 338053 | 0001 | ニッタ株式会社 | 122 | 大畑 和樹 | 122180405 | 03197 | 橋本産業株式会社 | 三井ｱｳﾄﾚｯﾄﾊﾟｰｸ木更津Ⅲ期増床工事 | NEM | ニッタ SEJ-98-H | 610×305×150t |  |  |  | 2 | 4013 | 8026 | 0 | 0 | 0
2018-08-06 | 338053 | 0001 | ニッタ株式会社 | 122 | 大畑 和樹 | 122180405 | 03197 | 橋本産業株式会社 | 三井ｱｳﾄﾚｯﾄﾊﾟｰｸ木更津Ⅲ期増床工事 | NT | ニッタ NTJ-20H（RM/600） | 610×305×20t |  |  |  | 2 | 1144 | 2288 | 0 | 0 | 0
2018-08-06 | 338053 | 0001 | ニッタ株式会社 | 122 | 大畑 和樹 | 122180405 | 03197 | 橋本産業株式会社 | 三井ｱｳﾄﾚｯﾄﾊﾟｰｸ木更津Ⅲ期増床工事 | NEM | ニッタ SEJ-98-H | 610×305×150t |  |  |  | 2 | 4013 | 8026 | 0 | 0 | 0
2018-08-06 | 338053 | 0001 | ニッタ株式会社 | 122 | 大畑 和樹 | 122180405 | 03197 | 橋本産業株式会社 | 三井ｱｳﾄﾚｯﾄﾊﾟｰｸ木更津Ⅲ期増床工事 | NT | ニッタ NTJ-20H（RM/600） | 610×305×20t |  |  |  | 2 | 1144 | 2288 | 0 | 0 | 0
2018-08-06 | 338053 | 0001 | ニッタ株式会社 | 122 | 大畑 和樹 | 122180405 | 03197 | 橋本産業株式会社 | 三井ｱｳﾄﾚｯﾄﾊﾟｰｸ木更津Ⅲ期増床工事 | NEM | ニッタ SEJ-98-H | 610×305×150t |  |  |  | 2 | 4013 | 8026 | 0 | 0 | 0
2018-08-06 | 338053 | 0001 | ニッタ株式会社 | 122 | 大畑 和樹 | 122180405 | 03197 | 橋本産業株式会社 | 三井ｱｳﾄﾚｯﾄﾊﾟｰｸ木更津Ⅲ期増床工事 | NT | ニッタ NTJ-20H（RM/600） | 610×305×20t |  |  |  | 2 | 1144 | 2288 | 0 | 0 | 0
2018-08-06 | 338053 | 0001 | ニッタ株式会社 | 122 | 大畑 和樹 | 122180405 | 03197 | 橋本産業株式会社 | 三井ｱｳﾄﾚｯﾄﾊﾟｰｸ木更津Ⅲ期増床工事 | NEM | ニッタ SEJ-98-H | 610×305×150t |  |  |  | 2 | 4013 | 8026 | 0 | 0 | 0
2018-08-06 | 338053 | 0001 | ニッタ株式会社 | 122 | 大畑 和樹 | 122180405 | 03197 | 橋本産業株式会社 | 三井ｱｳﾄﾚｯﾄﾊﾟｰｸ木更津Ⅲ期増床工事 | NT | ニッタ NT-20W（RM/600） | 305×610×20t |  |  |  | 1 | 1072 | 1072 | 0 | 0 | 0
2018-08-06 | 338053 | 0001 | ニッタ株式会社 | 122 | 大畑 和樹 | 122180405 | 03197 | 橋本産業株式会社 | 三井ｱｳﾄﾚｯﾄﾊﾟｰｸ木更津Ⅲ期増床工事 | NEM | ニッタ SE-98-W | 305×610×150t |  |  |  | 1 | 3510 | 3510 | 0 | 0 | 0
2018-08-06 | 338053 | 0001 | ニッタ株式会社 | 122 | 大畑 和樹 | 122180405 | 03197 | 橋本産業株式会社 | 三井ｱｳﾄﾚｯﾄﾊﾟｰｸ木更津Ⅲ期増床工事 | NT | ニッタ NT-20W（RM/600） | 305×610×20t |  |  |  | 1 | 1072 | 1072 | 0 | 0 | 0
2018-08-06 | 338053 | 0001 | ニッタ株式会社 | 122 | 大畑 和樹 | 122180405 | 03197 | 橋本産業株式会社 | 三井ｱｳﾄﾚｯﾄﾊﾟｰｸ木更津Ⅲ期増床工事 | NEM | ニッタ SE-98-W | 305×610×150t |  |  |  | 1 | 3510 | 3510 | 0 | 0 | 0
2018-08-06 | 338053 | 0001 | ニッタ株式会社 | 122 | 大畑 和樹 | 122180405 | 03197 | 橋本産業株式会社 | 三井ｱｳﾄﾚｯﾄﾊﾟｰｸ木更津Ⅲ期増床工事 | NT | ニッタ NT-20F（RM/600） | 610×610×20t |  |  |  | 1 | 1480 | 1480 | 0 | 0 | 0
2018-08-06 | 338053 | 0001 | ニッタ株式会社 | 122 | 大畑 和樹 | 122180405 | 03197 | 橋本産業株式会社 | 三井ｱｳﾄﾚｯﾄﾊﾟｰｸ木更津Ⅲ期増床工事 | NEM | ニッタ SE-98-F | 610×610×150t |  |  |  | 1 | 5238 | 5238 | 0 | 0 | 0
2018-08-06 | 338053 | 0001 | ニッタ株式会社 | 122 | 大畑 和樹 | 122180405 | 03197 | 橋本産業株式会社 | 三井ｱｳﾄﾚｯﾄﾊﾟｰｸ木更津Ⅲ期増床工事 | NT | ニッタ NT-20C（RM/600） | 305×305×20t |  |  |  | 1 | 780 | 780 | 0 | 0 | 0
2018-08-06 | 338053 | 0001 | ニッタ株式会社 | 122 | 大畑 和樹 | 122180405 | 03197 | 橋本産業株式会社 | 三井ｱｳﾄﾚｯﾄﾊﾟｰｸ木更津Ⅲ期増床工事 | NEM | ニッタ SE-98-C | 305×305×150t |  |  |  | 1 | 2479 | 2479 | 0 | 0 | 0
2018-08-06 | 338053 | 0001 | ニッタ株式会社 | 122 | 大畑 和樹 | 122180405 | 03197 | 橋本産業株式会社 | 三井ｱｳﾄﾚｯﾄﾊﾟｰｸ木更津Ⅲ期増床工事 | NT | ニッタ NT-20C（RM/600） | 305×305×20t |  |  |  | 1 | 780 | 780 | 0 | 0 | 0
2018-08-06 | 338053 | 0001 | ニッタ株式会社 | 122 | 大畑 和樹 | 122180405 | 03197 | 橋本産業株式会社 | 三井ｱｳﾄﾚｯﾄﾊﾟｰｸ木更津Ⅲ期増床工事 | NEM | ニッタ SE-98-C | 305×305×150t |  |  |  | 1 | 2479 | 2479 | 101116 | 8086 | 109202
2018-08-06 | 338054 | 0001 | ニッタ株式会社 | 122 | 大畑 和樹 | 122180405 | 03197 | 橋本産業株式会社 | 三井ｱｳﾄﾚｯﾄﾊﾟｰｸ木更津Ⅲ期増床工事 | NT | ニッタ NT-20W（RM/600） | 305×610×20t |  |  |  | 1 | 1072 | 1072 | 0 | 0 | 0
2018-08-06 | 338054 | 0001 | ニッタ株式会社 | 122 | 大畑 和樹 | 122180405 | 03197 | 橋本産業株式会社 | 三井ｱｳﾄﾚｯﾄﾊﾟｰｸ木更津Ⅲ期増床工事 | NEM | ニッタ SE-98-W | 305×610×150t |  |  |  | 1 | 3510 | 3510 | 0 | 0 | 0
2018-08-06 | 338054 | 0001 | ニッタ株式会社 | 122 | 大畑 和樹 | 122180405 | 03197 | 橋本産業株式会社 | 三井ｱｳﾄﾚｯﾄﾊﾟｰｸ木更津Ⅲ期増床工事 | NT | ニッタ NT-20F（RM/600） | 610×610×20t |  |  |  | 1 | 1480 | 1480 | 0 | 0 | 0
2018-08-06 | 338054 | 0001 | ニッタ株式会社 | 122 | 大畑 和樹 | 122180405 | 03197 | 橋本産業株式会社 | 三井ｱｳﾄﾚｯﾄﾊﾟｰｸ木更津Ⅲ期増床工事 | NEM | ニッタ SE-98-F | 610×610×150t |  |  |  | 1 | 5238 | 5238 | 0 | 0 | 0
2018-08-06 | 338054 | 0001 | ニッタ株式会社 | 122 | 大畑 和樹 | 122180405 | 03197 | 橋本産業株式会社 | 三井ｱｳﾄﾚｯﾄﾊﾟｰｸ木更津Ⅲ期増床工事 | NT | ニッタ NTJ-20F（RM/600） | 610×610×20t |  |  |  | 4 | 1568 | 6272 | 0 | 0 | 0
2018-08-06 | 338054 | 0001 | ニッタ株式会社 | 122 | 大畑 和樹 | 122180405 | 03197 | 橋本産業株式会社 | 三井ｱｳﾄﾚｯﾄﾊﾟｰｸ木更津Ⅲ期増床工事 | NEM | ニッタ SEJ-98-F | 610×610×150t |  |  |  | 4 | 5826 | 23304 | 0 | 0 | 0
2018-08-06 | 338054 | 0001 | ニッタ株式会社 | 122 | 大畑 和樹 | 122180405 | 03197 | 橋本産業株式会社 | 三井ｱｳﾄﾚｯﾄﾊﾟｰｸ木更津Ⅲ期増床工事 | NT | ニッタ NTJ-20F（RM/600） | 610×610×20t |  |  |  | 2 | 1568 | 3136 | 0 | 0 | 0
2018-08-06 | 338054 | 0001 | ニッタ株式会社 | 122 | 大畑 和樹 | 122180405 | 03197 | 橋本産業株式会社 | 三井ｱｳﾄﾚｯﾄﾊﾟｰｸ木更津Ⅲ期増床工事 | NEM | ニッタ SEJ-98-F | 610×610×150t |  |  |  | 2 | 5826 | 11652 | 0 | 0 | 0
2018-08-06 | 338054 | 0001 | ニッタ株式会社 | 122 | 大畑 和樹 | 122180405 | 03197 | 橋本産業株式会社 | 三井ｱｳﾄﾚｯﾄﾊﾟｰｸ木更津Ⅲ期増床工事 | NT | ニッタ NTJ-20F（RM/600） | 610×610×20t |  |  |  | 2 | 1568 | 3136 | 0 | 0 | 0
2018-08-06 | 338054 | 0001 | ニッタ株式会社 | 122 | 大畑 和樹 | 122180405 | 03197 | 橋本産業株式会社 | 三井ｱｳﾄﾚｯﾄﾊﾟｰｸ木更津Ⅲ期増床工事 | NEM | ニッタ SEJ-98-F | 610×610×150t |  |  |  | 2 | 5826 | 11652 | 0 | 0 | 0
2018-08-06 | 338054 | 0001 | ニッタ株式会社 | 122 | 大畑 和樹 | 122180405 | 03197 | 橋本産業株式会社 | 三井ｱｳﾄﾚｯﾄﾊﾟｰｸ木更津Ⅲ期増床工事 | NT | ニッタ NTJ-20F（RM/600） | 610×610×20t |  |  |  | 2 | 1568 | 3136 | 0 | 0 | 0
2018-08-06 | 338054 | 0001 | ニッタ株式会社 | 122 | 大畑 和樹 | 122180405 | 03197 | 橋本産業株式会社 | 三井ｱｳﾄﾚｯﾄﾊﾟｰｸ木更津Ⅲ期増床工事 | NEM | ニッタ SEJ-98-F | 610×610×150t |  |  |  | 2 | 5826 | 11652 | 0 | 0 | 0
2018-08-06 | 338054 | 0001 | ニッタ株式会社 | 122 | 大畑 和樹 | 122180405 | 03197 | 橋本産業株式会社 | 三井ｱｳﾄﾚｯﾄﾊﾟｰｸ木更津Ⅲ期増床工事 | NT | ニッタ NTJ-20F（RM/600） | 610×610×20t |  |  |  | 2 | 1568 | 3136 | 0 | 0 | 0
2018-08-06 | 338054 | 0001 | ニッタ株式会社 | 122 | 大畑 和樹 | 122180405 | 03197 | 橋本産業株式会社 | 三井ｱｳﾄﾚｯﾄﾊﾟｰｸ木更津Ⅲ期増床工事 | NEM | ニッタ SEJ-98-F | 610×610×150t |  |  |  | 2 | 5826 | 11652 | 0 | 0 | 0
2018-08-06 | 338054 | 0001 | ニッタ株式会社 | 122 | 大畑 和樹 | 122180405 | 03197 | 橋本産業株式会社 | 三井ｱｳﾄﾚｯﾄﾊﾟｰｸ木更津Ⅲ期増床工事 | NT | ニッタ NTJ-20F（RM/600） | 610×610×20t |  |  |  | 2 | 1568 | 3136 | 0 | 0 | 0
2018-08-06 | 338054 | 0001 | ニッタ株式会社 | 122 | 大畑 和樹 | 122180405 | 03197 | 橋本産業株式会社 | 三井ｱｳﾄﾚｯﾄﾊﾟｰｸ木更津Ⅲ期増床工事 | NEM | ニッタ SEJ-98-F | 610×610×150t |  |  |  | 2 | 5826 | 11652 | 114816 | 9185 | 124001
2018-08-06 | 338055 | 0001 | ニッタ株式会社 | 122 | 大畑 和樹 | 122180405 | 03197 | 橋本産業株式会社 | 三井ｱｳﾄﾚｯﾄﾊﾟｰｸ木更津Ⅲ期増床工事 | NT | ニッタ NTJ-20H（RM/600） | 610×305×20t |  |  |  | 2 | 1144 | 2288 | 0 | 0 | 0
2018-08-06 | 338055 | 0001 | ニッタ株式会社 | 122 | 大畑 和樹 | 122180405 | 03197 | 橋本産業株式会社 | 三井ｱｳﾄﾚｯﾄﾊﾟｰｸ木更津Ⅲ期増床工事 | NEM | ニッタ SEJ-98-H | 610×305×150t |  |  |  | 2 | 4013 | 8026 | 10314 | 825 | 11139
2018-08-06 | 338056 | 0001 | ニッタ株式会社 | 122 | 大畑 和樹 | 122180405 | 03197 | 橋本産業株式会社 | 三井ｱｳﾄﾚｯﾄﾊﾟｰｸ木更津Ⅲ期増床工事 | NT | ニッタ NT-20F（RM600） | 610×610×20t |  |  |  | 1 | 1480 | 1480 | 0 | 0 | 0
2018-08-06 | 338056 | 0001 | ニッタ株式会社 | 122 | 大畑 和樹 | 122180405 | 03197 | 橋本産業株式会社 | 三井ｱｳﾄﾚｯﾄﾊﾟｰｸ木更津Ⅲ期増床工事 | NEM | ニッタ SE-98-F | 610×610×150t |  |  |  | 1 | 5238 | 5238 | 0 | 0 | 0
2018-08-06 | 338056 | 0001 | ニッタ株式会社 | 122 | 大畑 和樹 | 122180405 | 03197 | 橋本産業株式会社 | 三井ｱｳﾄﾚｯﾄﾊﾟｰｸ木更津Ⅲ期増床工事 | NT | ニッタ NT-20F（RM600） | 610×6101×20t |  |  |  | 1 | 1480 | 1480 | 0 | 0 | 0
2018-08-06 | 338056 | 0001 | ニッタ株式会社 | 122 | 大畑 和樹 | 122180405 | 03197 | 橋本産業株式会社 | 三井ｱｳﾄﾚｯﾄﾊﾟｰｸ木更津Ⅲ期増床工事 | NEM | ニッタ SE-98-F | 610×610×150t |  |  |  | 1 | 5238 | 5238 | 13436 | 1074 | 14510
2018-08-06 | 338086 | 0001 | ニッタ株式会社 | 121 | 高橋 重幸 | 121180209 | 00030 | 東洋熱工業株式会社 | (仮称)虎屋赤坂店建替計画 | NT | ニッタ NT-20W(RM/600) | 305H×610W×20T |  |  |  | 1 | 1000 | 1000 | 0 | 0 | 0
2018-08-06 | 338086 | 0001 | ニッタ株式会社 | 121 | 高橋 重幸 | 121180209 | 00030 | 東洋熱工業株式会社 | (仮称)虎屋赤坂店建替計画 | NU | ニッタ NC-12CS-GC |  |  |  |  | 2 | 11200 | 22400 | 23400 | 1872 | 25272
2018-08-06 | 338537 | 0003 | 日本バイリーン株式会社 | 139 | 高橋 重幸 | 139180703 | 00625 | 三菱重工冷熱株式会社 | 信越ｴﾝｼﾞﾆｱﾘﾝｸﾞ㈱新潟 | VT | ﾊﾞｲﾘｰﾝ VT-20S(PS/600) | 600×600×20 |  |  |  | 1 | 2600 | 2600 | 0 | 0 | 0
2018-08-06 | 338537 | 0003 | 日本バイリーン株式会社 | 139 | 高橋 重幸 | 139180703 | 00625 | 三菱重工冷熱株式会社 | 信越ｴﾝｼﾞﾆｱﾘﾝｸﾞ㈱新潟 |  |  |  |  | ※実績注番 139170803 |  | 0 | 0 | 0 | 2600 | 208 | 2808
2018-08-06 | 338583 | 0003 | 日本バイリーン株式会社 | 139 | 高橋 重幸 | 139180703 | 00625 | 三菱重工冷熱株式会社 | 信越ｴﾝｼﾞﾆｱﾘﾝｸﾞ㈱新潟 | VT | ﾊﾞｲﾘｰﾝ VT-20C(PS/600)両連結含み寸法 | 500H×500W×20T |  |  |  | 4 | 4000 | 16000 | 16000 | 1280 | 17280
2018-08-07 | 337604 | 0001 | ニッタ株式会社 | 127 | 古泉 匡 | 127180803 | 03021 | 株式会社ラスコ | ㈱ﾗｽｺ | NU | ニッタ NP-XX-AACC-T-GG AO | 300H×200W×100 | TPF-01184-0 |  |  | 1 | 43000 | 43000 | 43000 | 3440 | 46440
2018-08-07 | 337605 | 0001 | ニッタ株式会社 | 127 | 古泉 匡 | 127180804 | 03021 | 株式会社ラスコ | ㈱ﾗｽｺ | NU | ニッタ NP-XX-AACC-T-GG AO | 300H×200W×100 | TPF-01184-0 |  |  | 2 | 43000 | 86000 | 86000 | 6880 | 92880
2018-08-07 | 337609 | 0001 | ニッタ株式会社 | 127 | 古泉 匡 | 127180816 | 03023 | コトヒラ工業株式会社 | OEM(ｺﾄﾋﾗ) | NEHX | ニッタ TNNA30U5-6XN6PX FIX AA | 590H×725W×47 | THEP-12227-2 |  |  | 1 | 31500 | 31500 | 31500 | 2520 | 34020
2018-08-07 | 337610 | 0001 | ニッタ株式会社 | 170 | 白井 孝成 | 170180703 | 03220 | 江藤酸素株式会社 | 南日本ｺﾒ油 |  |  |  |  | Hygiena社製 |  | 0 | 0 | 0 | 0 | 0 | 0
2018-08-07 | 337610 | 0001 | ニッタ株式会社 | 170 | 白井 孝成 | 170180703 | 03220 | 江藤酸素株式会社 | 南日本ｺﾒ油 | NATP | ニッタ ｻﾙﾓﾈﾗ検査試薬 50本入り | 型番:IS050 |  |  |  | 1 | 38500 | 38500 | 0 | 0 | 0
2018-08-07 | 337610 | 0001 | ニッタ株式会社 | 170 | 白井 孝成 | 170180703 | 03220 | 江藤酸素株式会社 | 南日本ｺﾒ油 |  |  |  |  | ※見積№ AN17040303 |  | 0 | 0 | 0 | 0 | 0 | 0
2018-08-07 | 337610 | 0001 | ニッタ株式会社 | 170 | 白井 孝成 | 170180703 | 03220 | 江藤酸素株式会社 | 南日本ｺﾒ油 |  |  |  |  | ※送り先が鹿児島県なので着日をご確認のほど | お願い致します。 | 0 | 0 | 0 | 38500 | 3080 | 41580
2018-08-07 | 337644 | 0005 | 株式会社アクシー | 161 | 内藤 慎二 | 161180705 | 00624 | サンエス工業株式会社 | ｽｰﾊﾟｰﾚｼﾞﾝ工業 ﾌﾞｰｽ更新工事 | PUXM | アクシーPA/305HL（亜鉛枠） | 500W×500H×25t |  |  |  | 44 | 1190 | 52360 | 0 | 0 | 0
2018-08-07 | 337644 | 0005 | 株式会社アクシー | 161 | 内藤 慎二 | 161180705 | 00624 | サンエス工業株式会社 | ｽｰﾊﾟｰﾚｼﾞﾝ工業 ﾌﾞｰｽ更新工事 | PUXM | アクシーPS/600N（亜鉛枠） | 500W×500H×25t |  |  |  | 16 | 1300 | 20800 | 0 | 0 | 0
2018-08-07 | 337644 | 0005 | 株式会社アクシー | 161 | 内藤 慎二 | 161180705 | 00624 | サンエス工業株式会社 | ｽｰﾊﾟｰﾚｼﾞﾝ工業 ﾌﾞｰｽ更新工事 |  |  |  |  | ※見積№ 037-304-130304-09 |  | 0 | 0 | 0 | 73160 | 5853 | 79013
2018-08-07 | 337645 | 0005 | 株式会社アクシー | 121 | 高橋 重幸 | 121180707 | 00042 | 新菱冷熱工業株式会社 | 学校法人片柳学園八王子ｷｬﾝﾊﾟｽ空調換気設備更新B工事 | PUXM | アクシーPS/600N(ｱﾙﾐ枠) | 700W×500H×20T |  | ﾌﾟﾚﾌｨﾙﾀｹｰｼﾝｸﾞ |  | 2 | 2220 | 4440 | 0 | 0 | 0
2018-08-07 | 337645 | 0005 | 株式会社アクシー | 121 | 高橋 重幸 | 121180707 | 00042 | 新菱冷熱工業株式会社 | 学校法人片柳学園八王子ｷｬﾝﾊﾟｽ空調換気設備更新B工事 | PUXM | アクシー送料 |  |  |  |  | 1 | 0 | 1000 | 5440 | 435 | 5875
2018-08-07 | 337670 | 0003 | 日本バイリーン株式会社 | 123 | 前田 健太 | 123180710 | 00051 | ダイダン株式会社 | 聖ﾏﾘｱﾝﾅ医科大学東横病院 | VR | ﾊﾞｲﾘｰﾝ FC-620N | 1.6×3m |  |  |  | 1 | 1550 | 1550 | 0 | 0 | 0
2018-08-07 | 337670 | 0003 | 日本バイリーン株式会社 | 123 | 前田 健太 | 123180710 | 00051 | ダイダン株式会社 | 聖ﾏﾘｱﾝﾅ医科大学東横病院 | SX32 | 送料 |  |  |  |  | 1 | 0 | 1500 | 3050 | 244 | 3294
2018-08-07 | 337671 | 0003 | 日本バイリーン株式会社 | 151 | 内藤 慎二 | 151180805 | 04061 | 独立行政法人製品評価技術基盤機構 | ﾊﾞｲｵﾃｸﾉﾛｼﾞｰｾﾝﾀｰ | VXX | ﾊﾞｲﾘｰﾝ 送料 |  |  |  |  | 1 | 0 | 1500 | 1500 | 120 | 1620
2018-08-08 | 337509 | 0003 | 日本バイリーン株式会社 | 121 | 高橋 重幸 | 121180710 | 00042 | 新菱冷熱工業株式会社 | 東武百貨店船橋店B2階食品事務所換気ﾀﾞｸﾄ工事 | VR | ﾊﾞｲﾘｰﾝ FC-620N | 1.6×50m |  |  |  | -1 | 11800 | -11800 | 0 | 0 | 0
2018-08-08 | 337509 | 0003 | 日本バイリーン株式会社 | 121 | 高橋 重幸 | 121180710 | 00042 | 新菱冷熱工業株式会社 | 東武百貨店船橋店B2階食品事務所換気ﾀﾞｸﾄ工事 | VXX | ﾊﾞｲﾘｰﾝ 送料 |  |  |  |  | -1 | 0 | -1500 | 0 | 0 | 0
2018-08-08 | 337509 | 0003 | 日本バイリーン株式会社 | 121 | 高橋 重幸 | 121180710 | 00042 | 新菱冷熱工業株式会社 | 東武百貨店船橋店B2階食品事務所換気ﾀﾞｸﾄ工事 |  |  |  |  | ※JVC約定:D18G2517分 注番変更 |  | 0 | 0 | 0 | -13300 | -1064 | -14364
2018-08-08 | 337510 | 0003 | 日本バイリーン株式会社 | 121 | 高橋 重幸 | 121180607 | 00042 | 新菱冷熱工業株式会社 | 東京国際展示場(28)増築空調設備工事 | VR | ﾊﾞｲﾘｰﾝ FC-620N | 1.6×50m |  |  |  | 1 | 11800 | 11800 | 0 | 0 | 0
2018-08-08 | 337510 | 0003 | 日本バイリーン株式会社 | 121 | 高橋 重幸 | 121180607 | 00042 | 新菱冷熱工業株式会社 | 東京国際展示場(28)増築空調設備工事 | SX32 | 送料 |  |  |  |  | 1 | 0 | 1500 | 13300 | 1064 | 14364
2018-08-08 | 337611 | 0001 | ニッタ株式会社 | 170 | 白井 孝成 | 170180601 | 90162 | 美らいず株式会社 | 美らいず株式会社 |  |  |  |  | Hygiena社製 |  | 0 | 0 | 0 | 0 | 0 | 0
2018-08-08 | 337611 | 0001 | ニッタ株式会社 | 170 | 白井 孝成 | 170180601 | 90162 | 美らいず株式会社 | 美らいず株式会社 |  |  |  |  | ﾙﾐﾉﾒｰﾀｰ |  | 0 | 0 | 0 | 0 | 0 | 0
2018-08-08 | 337611 | 0001 | ニッタ株式会社 | 170 | 白井 孝成 | 170180601 | 90162 | 美らいず株式会社 | 美らいず株式会社 | NATP | ニッタ System SURE Plus | 型式:SS3 |  |  |  | 1 | 74000 | 74000 | 0 | 0 | 0
2018-08-08 | 337611 | 0001 | ニッタ株式会社 | 170 | 白井 孝成 | 170180601 | 90162 | 美らいず株式会社 | 美らいず株式会社 |  |  |  |  | ふき取り試薬 |  | 0 | 0 | 0 | 0 | 0 | 0
2018-08-08 | 337611 | 0001 | ニッタ株式会社 | 170 | 白井 孝成 | 170180601 | 90162 | 美らいず株式会社 | 美らいず株式会社 | NATP | ニッタ Ultrasnap 100本入り | 型式:US2020 |  |  |  | 1 | 15000 | 15000 | 0 | 0 | 0
2018-08-08 | 337611 | 0001 | ニッタ株式会社 | 170 | 白井 孝成 | 170180601 | 90162 | 美らいず株式会社 | 美らいず株式会社 |  |  |  |  | ※説明書を2部同送願います。 |  | 0 | 0 | 0 | 89000 | 7120 | 96120
2018-08-08 | 337612 | 0001 | ニッタ株式会社 | 170 | 白井 孝成 | 170180701 | 03185 | メルスモン製薬株式会社 | ﾒﾙｽﾓﾝ製薬㈱行田工場 | NATP | ニッタ AeroTrak7510-01F校正費 |  |  |  |  | 6 | 63000 | 378000 | 0 | 0 | 0
2018-08-08 | 337612 | 0001 | ニッタ株式会社 | 170 | 白井 孝成 | 170180701 | 03185 | メルスモン製薬株式会社 | ﾒﾙｽﾓﾝ製薬㈱行田工場 |  |  |  |  | ※校正証明書・試験成績書・ﾃﾚｰｻﾋﾞﾘﾃｨｰを含む |  | 0 | 0 | 0 | 0 | 0 | 0
2018-08-08 | 337612 | 0001 | ニッタ株式会社 | 170 | 白井 孝成 | 170180701 | 03185 | メルスモン製薬株式会社 | ﾒﾙｽﾓﾝ製薬㈱行田工場 | NATP | ニッタ 校正前ﾃﾞｰﾀ取得 |  |  |  |  | 5 | 36000 | 180000 | 0 | 0 | 0
2018-08-08 | 337612 | 0001 | ニッタ株式会社 | 170 | 白井 孝成 | 170180701 | 03185 | メルスモン製薬株式会社 | ﾒﾙｽﾓﾝ製薬㈱行田工場 | NATP | ニッタ ﾎﾟﾝﾌﾟ保守点検 |  |  |  |  | 1 | 0 | 63000 | 0 | 0 | 0
2018-08-08 | 337612 | 0001 | ニッタ株式会社 | 170 | 白井 孝成 | 170180701 | 03185 | メルスモン製薬株式会社 | ﾒﾙｽﾓﾝ製薬㈱行田工場 | NATP | ニッタ ｼｽﾃﾑ点検、動作確認、流量確認 |  |  |  |  | 1 | 0 | 180000 | 0 | 0 | 0
2018-08-08 | 337612 | 0001 | ニッタ株式会社 | 170 | 白井 孝成 | 170180701 | 03185 | メルスモン製薬株式会社 | ﾒﾙｽﾓﾝ製薬㈱行田工場 | NATP | ニッタ 交通費 |  |  |  |  | 2 | 13500 | 27000 | 0 | 0 | 0
2018-08-08 | 337612 | 0001 | ニッタ株式会社 | 170 | 白井 孝成 | 170180701 | 03185 | メルスモン製薬株式会社 | ﾒﾙｽﾓﾝ製薬㈱行田工場 |  |  |  |  | ※7月初旬頃にﾊﾟｰﾃｨｸﾙｶｳﾝﾀｰ送付予定です。 | 7/25(水)に作業予定だそうなので、それまでに | 0 | 0 | 0 | 0 | 0 | 0
2018-08-08 | 337612 | 0001 | ニッタ株式会社 | 170 | 白井 孝成 | 170180701 | 03185 | メルスモン製薬株式会社 | ﾒﾙｽﾓﾝ製薬㈱行田工場 |  |  |  |  | ご返送いただけると幸いです。 | 宜しくお願い致します。 | 0 | 0 | 0 | 828000 | 66240 | 894240
2018-08-08 | 337615 | 0001 | ニッタ株式会社 | 127 | 古泉 匡 | 127180802 | 03021 | 株式会社ラスコ | ㈱ﾗｽｺ | NSP | ニッタ 3441-DX GO AA | 152H×1128W×71D | THEP-01154-0 |  |  | 1 | 21900 | 21900 | 0 | 0 | 0
2018-08-08 | 337615 | 0001 | ニッタ株式会社 | 127 | 古泉 匡 | 127180802 | 03021 | 株式会社ラスコ | ㈱ﾗｽｺ | NSP | ニッタ 3441-DX GO AA | 116H×1076W×71D | THEP-01155-0 |  |  | 1 | 20500 | 20500 | 0 | 0 | 0
2018-08-08 | 337615 | 0001 | ニッタ株式会社 | 127 | 古泉 匡 | 127180802 | 03021 | 株式会社ラスコ | ㈱ﾗｽｺ | NSP | ニッタ 3447-91 GG AA | 305H×305W×80D | THEP-10177-0 |  |  | 1 | 10700 | 10700 | 0 | 0 | 0
2018-08-08 | 337615 | 0001 | ニッタ株式会社 | 127 | 古泉 匡 | 127180802 | 03021 | 株式会社ラスコ | ㈱ﾗｽｺ | NSP | ニッタ 3441-9X GO AA | 511H×961W×80D | THEP-11013-0 |  |  | 2 | 25900 | 51800 | 0 | 0 | 0
2018-08-08 | 337615 | 0001 | ニッタ株式会社 | 127 | 古泉 匡 | 127180802 | 03021 | 株式会社ラスコ | ㈱ﾗｽｺ | NSP | ニッタ 3441-9X GO AA | 505H×354W×80D | THEP-01156-0 |  |  | 1 | 17800 | 17800 | 122700 | 9816 | 132516
2018-08-08 | 337616 | 0001 | ニッタ株式会社 | 127 | 古泉 匡 | 127180811 | 03023 | コトヒラ工業株式会社 | OEM(ｺﾄﾋﾗ) | NSP | ニッタ 3601-6X RI AA | 380H×1100W×68 | NHEP-12047-0 |  |  | 3 | 16000 | 48000 | 48000 | 3840 | 51840
2018-08-08 | 337617 | 0001 | ニッタ株式会社 | 127 | 古泉 匡 | 127180815 | 03023 | コトヒラ工業株式会社 | OEM(ｺﾄﾋﾗ) | NSP | ニッタ 34J1-6X RR AA | 250H×250W×68 | NHEP-08071-1 |  |  | 10 | 4600 | 46000 | 46000 | 3680 | 49680
2018-08-08 | 337685 | 0003 | 日本バイリーン株式会社 | 160 | 古泉 匡 | 160180712 | 00030 | 東洋熱工業株式会社 | 名木緑風苑 | VR | ﾊﾞｲﾘｰﾝ PS/400N | 0.8×20m |  |  |  | 1 | 24000 | 24000 | 24000 | 1920 | 25920
2018-08-08 | 337703 | 0005 | 株式会社アクシー | 121 | 高橋 重幸 | 121170808 | 00042 | 新菱冷熱工業株式会社 | 早稲田大学新記念会堂(仮称)新築工事および関連工事 | PUXM | アクシーPS/300N 鉄芯巻 MG連結 | 310φ |  |  |  | 1 | 3500 | 3500 | 0 | 0 | 0
2018-08-08 | 337703 | 0005 | 株式会社アクシー | 121 | 高橋 重幸 | 121170808 | 00042 | 新菱冷熱工業株式会社 | 早稲田大学新記念会堂(仮称)新築工事および関連工事 | PUXM | アクシー送料 |  |  |  |  | 1 | 0 | 1000 | 0 | 0 | 0
2018-08-08 | 337703 | 0005 | 株式会社アクシー | 121 | 高橋 重幸 | 121170808 | 00042 | 新菱冷熱工業株式会社 | 早稲田大学新記念会堂(仮称)新築工事および関連工事 |  |  |  |  | ※見積№ 037-304-180726-04 |  | 0 | 0 | 0 | 0 | 0 | 0
2018-08-08 | 337703 | 0005 | 株式会社アクシー | 121 | 高橋 重幸 | 121170808 | 00042 | 新菱冷熱工業株式会社 | 早稲田大学新記念会堂(仮称)新築工事および関連工事 |  |  |  |  | ※現着前に渡部様へ連絡願います。 |  | 0 | 0 | 0 | 4500 | 360 | 4860
2018-08-08 | 337819 | 2748 | シマ産業株式会社 | 122 | 大畑 和樹 | 122180802 | 03030 | 三幸工業株式会社 | 三幸工業㈱ | SAXB | DG87-541 | 0～200Pa |  |  |  | 2 | 4400 | 8800 | 0 | 0 | 0
2018-08-08 | 337819 | 2748 | シマ産業株式会社 | 122 | 大畑 和樹 | 122180802 | 03030 | 三幸工業株式会社 | 三幸工業㈱ | SAXB | DG87-541 | 0～500Pa |  |  |  | 5 | 4400 | 22000 | 0 | 0 | 0
2018-08-08 | 337819 | 2748 | シマ産業株式会社 | 122 | 大畑 和樹 | 122180802 | 03030 | 三幸工業株式会社 | 三幸工業㈱ | SAXB | DG87-541 | 0～300Pa |  |  |  | 5 | 4400 | 22000 | 52800 | 4224 | 57024
2018-08-08 | 338057 | 0001 | ニッタ株式会社 | 122 | 大畑 和樹 | 122180405 | 03197 | 橋本産業株式会社 | 三井ｱｳﾄﾚｯﾄﾊﾟｰｸ木更津Ⅲ期増床工事 | NBX | ニッタ ﾉﾌﾞﾎﾞﾙﾄ（4個） |  |  |  |  | 1 | 0 | 2000 | 0 | 0 | 0
2018-08-08 | 338057 | 0001 | ニッタ株式会社 | 122 | 大畑 和樹 | 122180405 | 03197 | 橋本産業株式会社 | 三井ｱｳﾄﾚｯﾄﾊﾟｰｸ木更津Ⅲ期増床工事 | NBX | ニッタ 送料 |  |  |  |  | 1 | 0 | 1000 | 3000 | 240 | 3240
2018-08-08 | 338087 | 0001 | ニッタ株式会社 | 124 | 前田 健太 | 124180702 | 00279 | クボタ空調株式会社 | 新宿地冷 | NT | ニッタ NTJ-25X(RM/400)7連結 | 500H×3496.5W×25T |  |  |  | 3 | 8800 | 26400 | 0 | 0 | 0
2018-08-08 | 338087 | 0001 | ニッタ株式会社 | 124 | 前田 健太 | 124180702 | 00279 | クボタ空調株式会社 | 新宿地冷 | NT | ニッタ NTJ-25X(RM/400)7連結 | 500H×3496.5W×25T |  |  |  | 3 | 8800 | 26400 | 52800 | 4224 | 57024
2018-08-08 | 338437 | 3216 | ｏｇａｋｕｕ株式会社 | 121 | 高橋 重幸 | 121180805 | 03036 | 株式会社エスティーアンドアール | さくらがわ地域医療ｾﾝﾀｰ | SXXS | 作業費（発注あり） |  |  |  |  | 2 | 20000 | 40000 | 0 | 0 | 0
2018-08-08 | 338437 | 3216 | ｏｇａｋｕｕ株式会社 | 121 | 高橋 重幸 | 121180805 | 03036 | 株式会社エスティーアンドアール | さくらがわ地域医療ｾﾝﾀｰ | SXXS | 車両費 |  |  |  |  | 1 | 7000 | 7000 | 0 | 0 | 0
2018-08-08 | 338437 | 3216 | ｏｇａｋｕｕ株式会社 | 121 | 高橋 重幸 | 121180805 | 03036 | 株式会社エスティーアンドアール | さくらがわ地域医療ｾﾝﾀｰ | SXXS | 宿泊費 |  |  |  |  | 1 | 0 | 16000 | 63000 | 5040 | 68040
2018-08-08 | 338513 | 0005 | 株式会社アクシー | 160 | 古泉 匡 | 160180803 | 00030 | 東洋熱工業株式会社 | JX金属㈱磯原工場 | PUXM | アクシーｻﾗﾝﾈｯﾄ(ﾚｻﾞｰ巻) | 270×145mm |  |  |  | 2 | 430 | 860 | 0 | 0 | 0
2018-08-08 | 338513 | 0005 | 株式会社アクシー | 160 | 古泉 匡 | 160180803 | 00030 | 東洋熱工業株式会社 | JX金属㈱磯原工場 | PUXM | アクシー送料 |  |  |  |  | 1 | 0 | 1000 | 0 | 0 | 0
2018-08-08 | 338513 | 0005 | 株式会社アクシー | 160 | 古泉 匡 | 160180803 | 00030 | 東洋熱工業株式会社 | JX金属㈱磯原工場 |  |  |  |  | ※図番 AC71663 |  | 0 | 0 | 0 | 1860 | 149 | 2009
2018-08-08 | 338956 | 3216 | ｏｇａｋｕｕ株式会社 | 121 | 高橋 重幸 | 121180805 | 03036 | 株式会社エスティーアンドアール | さくらがわ地域医療ｾﾝﾀｰ | SXXS | 作業費（発注あり） |  |  |  |  | -2 | 20000 | -40000 | 0 | 0 | 0
2018-08-08 | 338956 | 3216 | ｏｇａｋｕｕ株式会社 | 121 | 高橋 重幸 | 121180805 | 03036 | 株式会社エスティーアンドアール | さくらがわ地域医療ｾﾝﾀｰ | SXXS | 車両費 |  |  |  |  | -1 | 7000 | -7000 | 0 | 0 | 0
2018-08-08 | 338956 | 3216 | ｏｇａｋｕｕ株式会社 | 121 | 高橋 重幸 | 121180805 | 03036 | 株式会社エスティーアンドアール | さくらがわ地域医療ｾﾝﾀｰ | SXXS | 宿泊費 |  |  |  |  | -1 | 0 | -16000 | -63000 | -5040 | -68040
2018-08-08 | 338957 | 3216 | ｏｇａｋｕｕ株式会社 | 121 | 高橋 重幸 | 121180805 | 03036 | 株式会社エスティーアンドアール | さくらがわ地域医療ｾﾝﾀｰ | SXXS | 作業費（発注あり） |  |  |  |  | 2 | 20000 | 40000 | 0 | 0 | 0
2018-08-08 | 338957 | 3216 | ｏｇａｋｕｕ株式会社 | 121 | 高橋 重幸 | 121180805 | 03036 | 株式会社エスティーアンドアール | さくらがわ地域医療ｾﾝﾀｰ | SXXS | 車両費 |  |  |  |  | 1 | 7000 | 7000 | 0 | 0 | 0
2018-08-08 | 338957 | 3216 | ｏｇａｋｕｕ株式会社 | 121 | 高橋 重幸 | 121180805 | 03036 | 株式会社エスティーアンドアール | さくらがわ地域医療ｾﾝﾀｰ | PXXS | 宿泊費 |  |  |  |  | 1 | 0 | 16000 | 63000 | 3760 | 66760
2018-08-09 | 337628 | 0001 | ニッタ株式会社 | 127 | 古泉 匡 | 127180752 | 03023 | コトヒラ工業株式会社 | OEM(ｺﾄﾋﾗ) | NSP | ニッタ 3601-6X RI AA | 210H×950W×68D | NHEP-11011-0 |  |  | 5 | 11600 | 58000 | 58000 | 4640 | 62640
2018-08-09 | 337629 | 0001 | ニッタ株式会社 | 127 | 古泉 匡 | 127180818 | 03023 | コトヒラ工業株式会社 | OEM(ｺﾄﾋﾗ) | NSP | ニッタ 3502-6XN3PX FIX AA | 500H×500W×52D | NHEP-10065-0 |  |  | 10 | 10200 | 102000 | 0 | 0 | 0
2018-08-09 | 337629 | 0001 | ニッタ株式会社 | 127 | 古泉 匡 | 127180818 | 03023 | コトヒラ工業株式会社 | OEM(ｺﾄﾋﾗ) | NSP | ニッタ 3502-6XN3PX FIX AA | 500H×500W×52D | NHEP-10065-0 |  |  | 10 | 10200 | 102000 | 204000 | 16320 | 220320
2018-08-09 | 337689 | 0003 | 日本バイリーン株式会社 | 151 | 内藤 慎二 | 151180812 | 01486 | カルビー株式会社 | ｶﾙﾋﾞｰ㈱ 新宇都宮工場 | VT | ﾊﾞｲﾘｰﾝ PS/150 | 900×600㎜ |  |  |  | 20 | 680 | 13600 | 0 | 0 | 0
2018-08-09 | 337689 | 0003 | 日本バイリーン株式会社 | 151 | 内藤 慎二 | 151180812 | 01486 | カルビー株式会社 | ｶﾙﾋﾞｰ㈱ 新宇都宮工場 | VXX | ﾊﾞｲﾘｰﾝ 送料 |  |  |  |  | 1 | 0 | 1500 | 0 | 0 | 0
2018-08-09 | 337689 | 0003 | 日本バイリーン株式会社 | 151 | 内藤 慎二 | 151180812 | 01486 | カルビー株式会社 | ｶﾙﾋﾞｰ㈱ 新宇都宮工場 |  |  |  |  | ※見積№ T08-02823-19 |  | 0 | 0 | 0 | 15100 | 1208 | 16308
2018-08-09 | 337691 | 0003 | 日本バイリーン株式会社 | 151 | 内藤 慎二 | 151180816 | 01486 | カルビー株式会社 | ｶﾙﾋﾞｰ㈱ 新宇都宮工場 | VT | ﾊﾞｲﾘｰﾝ PS/150 | 900×800㎜ |  |  |  | 10 | 910 | 9100 | 0 | 0 | 0
2018-08-09 | 337691 | 0003 | 日本バイリーン株式会社 | 151 | 内藤 慎二 | 151180816 | 01486 | カルビー株式会社 | ｶﾙﾋﾞｰ㈱ 新宇都宮工場 | VT | ﾊﾞｲﾘｰﾝ PS/150 | 1800×1000㎜ |  |  |  | 2 | 1660 | 3320 | 0 | 0 | 0
2018-08-09 | 337691 | 0003 | 日本バイリーン株式会社 | 151 | 内藤 慎二 | 151180816 | 01486 | カルビー株式会社 | ｶﾙﾋﾞｰ㈱ 新宇都宮工場 | VT | ﾊﾞｲﾘｰﾝ PS/150 | 1000×800㎜ |  |  |  | 2 | 1050 | 2100 | 0 | 0 | 0
2018-08-09 | 337691 | 0003 | 日本バイリーン株式会社 | 151 | 内藤 慎二 | 151180816 | 01486 | カルビー株式会社 | ｶﾙﾋﾞｰ㈱ 新宇都宮工場 | VXX | ﾊﾞｲﾘｰﾝ 送料 |  |  |  |  | 1 | 0 | 1500 | 0 | 0 | 0
2018-08-09 | 337691 | 0003 | 日本バイリーン株式会社 | 151 | 内藤 慎二 | 151180816 | 01486 | カルビー株式会社 | ｶﾙﾋﾞｰ㈱ 新宇都宮工場 |  |  |  |  | ※見積№ T08-02823-04,19,23 |  | 0 | 0 | 0 | 16020 | 1282 | 17302
2018-08-09 | 337692 | 0003 | 日本バイリーン株式会社 | 151 | 内藤 慎二 | 151180815 | 02830 | 株式会社アルバック | ｱﾙﾊﾞｯｸ茅ヶ崎本社･工場 | VT | ﾊﾞｲﾘｰﾝ PS/300N | 700W×460H×10T用 |  |  |  | 6 | 510 | 3060 | 0 | 0 | 0
2018-08-09 | 337692 | 0003 | 日本バイリーン株式会社 | 151 | 内藤 慎二 | 151180815 | 02830 | 株式会社アルバック | ｱﾙﾊﾞｯｸ茅ヶ崎本社･工場 | VXX | ﾊﾞｲﾘｰﾝ 送料 |  |  |  |  | 1 | 0 | 1500 | 0 | 0 | 0
2018-08-09 | 337692 | 0003 | 日本バイリーン株式会社 | 151 | 内藤 慎二 | 151180815 | 02830 | 株式会社アルバック | ｱﾙﾊﾞｯｸ茅ヶ崎本社･工場 |  |  |  |  | ※見積№ T18-00367-01 |  | 0 | 0 | 0 | 4560 | 365 | 4925
2018-08-09 | 337693 | 0003 | 日本バイリーン株式会社 | 151 | 内藤 慎二 | 151180813 | 02845 | 赤門ウイレックス株式会社 | 信州ｼｷｼﾏ | VR | ﾊﾞｲﾘｰﾝ PS/300N | 1.6*20m巻 |  |  |  | 1 | 19200 | 19200 | 0 | 0 | 0
2018-08-09 | 337693 | 0003 | 日本バイリーン株式会社 | 151 | 内藤 慎二 | 151180813 | 02845 | 赤門ウイレックス株式会社 | 信州ｼｷｼﾏ | VR | ﾊﾞｲﾘｰﾝ PS/600N | 1.6*20m巻 |  |  |  | 1 | 29000 | 29000 | 0 | 0 | 0
2018-08-09 | 337693 | 0003 | 日本バイリーン株式会社 | 151 | 内藤 慎二 | 151180813 | 02845 | 赤門ウイレックス株式会社 | 信州ｼｷｼﾏ |  |  |  |  | ※見積№ T15-01063-02,3 |  | 0 | 0 | 0 | 0 | 0 | 0
2018-08-09 | 337693 | 0003 | 日本バイリーン株式会社 | 151 | 内藤 慎二 | 151180813 | 02845 | 赤門ウイレックス株式会社 | 信州ｼｷｼﾏ |  |  |  |  | ※可能であれば、8/8出荷→8/10(金)着指定にて | 手配願います。 | 0 | 0 | 0 | 48200 | 3856 | 52056
2018-08-09 | 337697 | 0003 | 日本バイリーン株式会社 | 161 | 内藤 慎二 | 161180602 | 02625 | 株式会社ナブコン | 本田和光 | VR | ﾊﾞｲﾘｰﾝ PA/350HL | 0.8×20m |  |  |  | 1 | 20900 | 20900 | 0 | 0 | 0
2018-08-09 | 337697 | 0003 | 日本バイリーン株式会社 | 161 | 内藤 慎二 | 161180602 | 02625 | 株式会社ナブコン | 本田和光 |  |  |  |  | ※見積№ T16-00880-01 |  | 0 | 0 | 0 | 20900 | 1672 | 22572
2018-08-09 | 338058 | 0001 | ニッタ株式会社 | 162 | 佐藤 大樹 | 162180706 | 00353 | 三機工業株式会社 | 杏林大学井の頭ｷｬﾝﾊﾟｽ |  |  |  |  | ・A棟4階屋上 外調機OAC-5用 |  | 0 | 0 | 0 | 0 | 0 | 0
2018-08-09 | 338058 | 0001 | ニッタ株式会社 | 162 | 佐藤 大樹 | 162180706 | 00353 | 三機工業株式会社 | 杏林大学井の頭ｷｬﾝﾊﾟｽ | NRL | ニッタ RL-65-X6-Z GO | 415H×440W×65t |  |  |  | 1 | 3700 | 3700 | 0 | 0 | 0
2018-08-09 | 338058 | 0001 | ニッタ株式会社 | 162 | 佐藤 大樹 | 162180706 | 00353 | 三機工業株式会社 | 杏林大学井の頭ｷｬﾝﾊﾟｽ |  |  |  |  | ・A棟屋上 外調機OAC-6用 |  | 0 | 0 | 0 | 0 | 0 | 0
2018-08-09 | 338058 | 0001 | ニッタ株式会社 | 162 | 佐藤 大樹 | 162180706 | 00353 | 三機工業株式会社 | 杏林大学井の頭ｷｬﾝﾊﾟｽ | NRL | ニッタ RL-65-X6-Z GO | 415H×440W×65t |  |  |  | 1 | 3700 | 3700 | 7400 | 592 | 7992
2018-08-09 | 338386 | 2710 | 株式会社ＡＦＥサービス | 161 | 内藤 慎二 | 161180803 | 00643 | 高砂熱学工業株式会社 | 東京医科歯科大学 3号館地下2階動物実験室FFU補修 | SXXS | 作業費（発注あり） | 8/9,10 |  |  |  | 1 | 0 | 115000 | 0 | 0 | 0
2018-08-09 | 338386 | 2710 | 株式会社ＡＦＥサービス | 161 | 内藤 慎二 | 161180803 | 00643 | 高砂熱学工業株式会社 | 東京医科歯科大学 3号館地下2階動物実験室FFU補修 | SXXS | 作業費（発注あり） | 8/30,31 |  |  |  | 1 | 0 | 115000 | 0 | 0 | 0
2018-08-09 | 338386 | 2710 | 株式会社ＡＦＥサービス | 161 | 内藤 慎二 | 161180803 | 00643 | 高砂熱学工業株式会社 | 東京医科歯科大学 3号館地下2階動物実験室FFU補修 | PXXS | 駐車代（内税） | 8/9 |  |  |  | 1 | 0 | 600 | 0 | 0 | 0
2018-08-09 | 338386 | 2710 | 株式会社ＡＦＥサービス | 161 | 内藤 慎二 | 161180803 | 00643 | 高砂熱学工業株式会社 | 東京医科歯科大学 3号館地下2階動物実験室FFU補修 | PXXS | 駐車代（内税） | 8/10 |  |  |  | 1 | 0 | 2600 | 0 | 0 | 0
2018-08-09 | 338386 | 2710 | 株式会社ＡＦＥサービス | 161 | 内藤 慎二 | 161180803 | 00643 | 高砂熱学工業株式会社 | 東京医科歯科大学 3号館地下2階動物実験室FFU補修 | PXXS | 駐車代（内税） | 8/30 |  |  |  | 1 | 0 | 200 | 0 | 0 | 0
2018-08-09 | 338386 | 2710 | 株式会社ＡＦＥサービス | 161 | 内藤 慎二 | 161180803 | 00643 | 高砂熱学工業株式会社 | 東京医科歯科大学 3号館地下2階動物実験室FFU補修 | PXXS | 駐車代（内税） | 8/31 |  |  |  | 1 | 0 | 1800 | 235200 | 18400 | 253600
2018-08-09 | 338442 | 3216 | ｏｇａｋｕｕ株式会社 | 121 | 高橋 重幸 | 121180805 | 03036 | 株式会社エスティーアンドアール | さくらがわ地域医療ｾﾝﾀｰ | SXXS | 作業費（発注あり） |  |  |  |  | 2 | 20000 | 40000 | 40000 | 3200 | 43200
2018-08-09 | 338512 | 0005 | 株式会社アクシー | 160 | 古泉 匡 | 160180712 | 00030 | 東洋熱工業株式会社 | 名木緑風苑 | PUXM | アクシーPS/400N(SUS枠) ※ﾜｲﾔｰ取っ手付 | 340×290×20T |  |  |  | 1 | 2870 | 2870 | 0 | 0 | 0
2018-08-09 | 338512 | 0005 | 株式会社アクシー | 160 | 古泉 匡 | 160180712 | 00030 | 東洋熱工業株式会社 | 名木緑風苑 | PUXM | アクシーSUS枠のみ ※ﾜｲﾔｰ取っ手付 | 340×290×20T |  |  |  | 1 | 2600 | 2600 | 0 | 0 | 0
2018-08-09 | 338512 | 0005 | 株式会社アクシー | 160 | 古泉 匡 | 160180712 | 00030 | 東洋熱工業株式会社 | 名木緑風苑 | PUXM | アクシーSUS枠のみ ※ﾜｲﾔｰ取っ手付 | 535×580×20T |  |  |  | 1 | 3730 | 3730 | 0 | 0 | 0
2018-08-09 | 338512 | 0005 | 株式会社アクシー | 160 | 古泉 匡 | 160180712 | 00030 | 東洋熱工業株式会社 | 名木緑風苑 | PUXM | アクシーSUS枠のみ ※ﾜｲﾔｰ取っ手付 | 580×730×20T |  |  |  | 1 | 4150 | 4150 | 13350 | 1068 | 14418
2018-08-09 | 338544 | 0217 | 三幸工業株式会社 | 121 | 高橋 重幸 | 121180610 | 00030 | 東洋熱工業株式会社 | (仮称)新橋1-9計画 | SX32 | 運搬費(混載便) |  |  |  |  | 1 | 0 | 3000 | 3000 | 240 | 3240
2018-08-10 | 337633 | 0001 | ニッタ株式会社 | 127 | 古泉 匡 | 127180813 | 03023 | コトヒラ工業株式会社 | OEM(ｺﾄﾋﾗ) | NSP | ニッタ 3502-63N3PX FIX AA | 610H×915W×52 | NHEP-10038-0 |  |  | 2 | 15200 | 30400 | 30400 | 2432 | 32832
2018-08-10 | 338059 | 0001 | ニッタ株式会社 | 122 | 大畑 和樹 | 122180403 | 00035 | 株式会社三晃空調 | 順天堂本郷10号館動物実験移設改修工事 | NBCAP | ニッタ CAP-GS-DS(H)-SAVDS-D3-SP |  | 10F飼育室(1) |  |  | 1 | 29900 | 29900 | 0 | 0 | 0
2018-08-10 | 338059 | 0001 | ニッタ株式会社 | 122 | 大畑 和樹 | 122180403 | 00035 | 株式会社三晃空調 | 順天堂本郷10号館動物実験移設改修工事 | NBCAP | ニッタ CAP-GS-DS(H)-SAVDS-D3-SP |  | 10F飼育室(2) |  |  | 1 | 29900 | 29900 | 0 | 0 | 0
2018-08-10 | 338059 | 0001 | ニッタ株式会社 | 122 | 大畑 和樹 | 122180403 | 00035 | 株式会社三晃空調 | 順天堂本郷10号館動物実験移設改修工事 | NBCAP | ニッタ CAP-GS-DS(H)-SAVDS-D3-SP |  | 10F飼育室(4) |  |  | 1 | 29900 | 29900 | 0 | 0 | 0
2018-08-10 | 338059 | 0001 | ニッタ株式会社 | 122 | 大畑 和樹 | 122180403 | 00035 | 株式会社三晃空調 | 順天堂本郷10号館動物実験移設改修工事 | NBCAP | ニッタ CAP-GS-DS(H)-SAVDS-D3-SP |  | 10F飼育室(5) |  |  | 2 | 29900 | 59800 | 0 | 0 | 0
2018-08-10 | 338059 | 0001 | ニッタ株式会社 | 122 | 大畑 和樹 | 122180403 | 00035 | 株式会社三晃空調 | 順天堂本郷10号館動物実験移設改修工事 | NBCAP | ニッタ CAP-GS-DS(H)-SAVDS-D3-SP |  | 10F実験室2 |  |  | 1 | 29900 | 29900 | 0 | 0 | 0
2018-08-10 | 338059 | 0001 | ニッタ株式会社 | 122 | 大畑 和樹 | 122180403 | 00035 | 株式会社三晃空調 | 順天堂本郷10号館動物実験移設改修工事 | NBX | ニッタ 運搬費 |  |  |  |  | 1 | 0 | 40000 | 219400 | 17552 | 236952
2018-08-10 | 338060 | 0001 | ニッタ株式会社 | 122 | 大畑 和樹 | 122180403 | 00035 | 株式会社三晃空調 | 順天堂本郷10号館動物実験移設改修工事 | NBCAP | ニッタ CAP-GS-C(H)-SAVDS-D3-SP |  | 12階MRI撮影室 |  |  | 1 | 24400 | 24400 | 0 | 0 | 0
2018-08-10 | 338060 | 0001 | ニッタ株式会社 | 122 | 大畑 和樹 | 122180403 | 00035 | 株式会社三晃空調 | 順天堂本郷10号館動物実験移設改修工事 | NBCAP | ニッタ CAP-GS-DS(H)-SAVDS-D3-SP |  | 12階MRI撮影室 |  |  | 1 | 28200 | 28200 | 0 | 0 | 0
2018-08-10 | 338060 | 0001 | ニッタ株式会社 | 122 | 大畑 和樹 | 122180403 | 00035 | 株式会社三晃空調 | 順天堂本郷10号館動物実験移設改修工事 | NBCAP | ニッタ CAP-GS-C(H)-SAVDS-D3-SP |  | 12階X線･CT撮影室 |  |  | 1 | 24400 | 24400 | 0 | 0 | 0
2018-08-10 | 338060 | 0001 | ニッタ株式会社 | 122 | 大畑 和樹 | 122180403 | 00035 | 株式会社三晃空調 | 順天堂本郷10号館動物実験移設改修工事 | NBCAP | ニッタ CAP-GS-DS(H)-SAVDS-D3-SP |  | 12階飼育室(1) |  |  | 1 | 29900 | 29900 | 0 | 0 | 0
2018-08-10 | 338060 | 0001 | ニッタ株式会社 | 122 | 大畑 和樹 | 122180403 | 00035 | 株式会社三晃空調 | 順天堂本郷10号館動物実験移設改修工事 | NBCAP | ニッタ CAP-GS-DS(H)-SAVDS-D3-SP |  | 12階飼育室(2) |  |  | 1 | 29900 | 29900 | 0 | 0 | 0
2018-08-10 | 338060 | 0001 | ニッタ株式会社 | 122 | 大畑 和樹 | 122180403 | 00035 | 株式会社三晃空調 | 順天堂本郷10号館動物実験移設改修工事 | NBCAP | ニッタ CAP-GS-DS(H)-SAVDS-D3-SP |  | 12階飼育室(3) |  |  | 2 | 28200 | 56400 | 0 | 0 | 0
2018-08-10 | 338060 | 0001 | ニッタ株式会社 | 122 | 大畑 和樹 | 122180403 | 00035 | 株式会社三晃空調 | 順天堂本郷10号館動物実験移設改修工事 | NBCAP | ニッタ CAP-GS-DS(H)-SAVDS-D3-SP |  | 12階飼育室(4) |  |  | 2 | 28200 | 56400 | 0 | 0 | 0
2018-08-10 | 338060 | 0001 | ニッタ株式会社 | 122 | 大畑 和樹 | 122180403 | 00035 | 株式会社三晃空調 | 順天堂本郷10号館動物実験移設改修工事 | NBCAP | ニッタ CAP-GS-C(H)-SAVDS-D3-SP |  | 12階実験室 |  |  | 1 | 24700 | 24700 | 274300 | 21944 | 296244
2018-08-10 | 338088 | 0001 | ニッタ株式会社 | 123 | 前田 健太 | 123180801 | 02716 | 富士電機株式会社 | 五海商会/村田製作所 | NSP | ニッタ 3502-6XN7A FI AA | 300H×420W×52t |  |  |  | 2 | 6400 | 12800 | 12800 | 1024 | 13824
2018-08-10 | 338249 | 0129 | シーアンドエー株式会社 | 151 | 内藤 慎二 | 151180603 | 03119 | エスエス製薬株式会社 | ｴｽｴｽ製薬㈱成田工場 | SXXS | 作業費（発注あり） |  |  |  |  | 1 | 18000 | 18000 | 18000 | 1440 | 19440
2018-08-13 | 337820 | 0213 | 富永物産株式会社 | 121 | 高橋 重幸 | 121180112 | 00042 | 新菱冷熱工業株式会社 | TDS新ｱﾄﾗｸｼｮﾝ計画 | ZXXM | 30/30 24×24×4 | 594×594×95 |  |  |  | 16 | 2400 | 38400 | 0 | 0 | 0
2018-08-13 | 337820 | 0213 | 富永物産株式会社 | 121 | 高橋 重幸 | 121180112 | 00042 | 新菱冷熱工業株式会社 | TDS新ｱﾄﾗｸｼｮﾝ計画 | ZXXM | 30/30 24×12×4 | 289×594×95 |  |  |  | 8 | 1700 | 13600 | 52000 | 4160 | 56160
2018-08-13 | 338547 | 0217 | 三幸工業株式会社 | 121 | 高橋 重幸 | 121180707 | 00042 | 新菱冷熱工業株式会社 | 学校法人片柳学園八王子ｷｬﾝﾊﾟｽ空調換気設備更新B工事 |  |  |  |  | ﾌﾟﾚﾌｨﾙﾀｹｰｼﾝｸﾞ |  | 0 | 0 | 0 | 0 | 0 | 0
2018-08-13 | 338547 | 0217 | 三幸工業株式会社 | 121 | 高橋 重幸 | 121180707 | 00042 | 新菱冷熱工業株式会社 | 学校法人片柳学園八王子ｷｬﾝﾊﾟｽ空調換気設備更新B工事 |  |  |  |  | 系統:AFU-1 処理風量:5600CMH | 図番:SK18-W51-01-1 | 0 | 0 | 0 | 0 | 0 | 0
2018-08-13 | 338547 | 0217 | 三幸工業株式会社 | 121 | 高橋 重幸 | 121180707 | 00042 | 新菱冷熱工業株式会社 | 学校法人片柳学園八王子ｷｬﾝﾊﾟｽ空調換気設備更新B工事 | SB | 三幸工業K-1×2P-NTS-AS(ﾄﾞｱ方向図面通り) | 650H×800W×600L |  |  |  | 1 | 100000 | 100000 | 0 | 0 | 0
2018-08-13 | 338547 | 0217 | 三幸工業株式会社 | 121 | 高橋 重幸 | 121180707 | 00042 | 新菱冷熱工業株式会社 | 学校法人片柳学園八王子ｷｬﾝﾊﾟｽ空調換気設備更新B工事 |  |  |  |  | ※詳細は添付図面を参照願います。 |  | 0 | 0 | 0 | 0 | 0 | 0
2018-08-13 | 338547 | 0217 | 三幸工業株式会社 | 121 | 高橋 重幸 | 121180707 | 00042 | 新菱冷熱工業株式会社 | 学校法人片柳学園八王子ｷｬﾝﾊﾟｽ空調換気設備更新B工事 | SB | 三幸工業送料(混載便) |  |  |  |  | 1 | 0 | 30000 | 130000 | 10400 | 140400
2018-08-14 | 338758 | 0008 | 有限会社東京空調サービス | 151 | 内藤 慎二 | 151180314 | 02783 | ＴＭＥＳ株式会社 | 日本赤十字看護大学 | STXS | ﾌｨﾙﾀ交換・洗浄費 |  |  |  |  | 1 | 0 | 65000 | 0 | 0 | 0
2018-08-14 | 338758 | 0008 | 有限会社東京空調サービス | 151 | 内藤 慎二 | 151180314 | 02783 | ＴＭＥＳ株式会社 | 日本赤十字看護大学 | STXS | ﾌｨﾙﾀ交換・洗浄費 |  |  |  |  | 1 | 0 | 19400 | 0 | 0 | 0
2018-08-14 | 338758 | 0008 | 有限会社東京空調サービス | 151 | 内藤 慎二 | 151180314 | 02783 | ＴＭＥＳ株式会社 | 日本赤十字看護大学 | STXS | ﾌｨﾙﾀ交換・洗浄費 |  |  |  |  | 1 | 0 | 54600 | 139000 | 11120 | 150120
2018-08-14 | 339008 | 0008 | 有限会社東京空調サービス | 151 | 内藤 慎二 | 151180314 | 02783 | ＴＭＥＳ株式会社 | 日本赤十字看護大学 | STXS | ﾌｨﾙﾀ交換・洗浄費 |  |  |  |  | 1 | 0 | -65000 | 0 | 0 | 0
2018-08-14 | 339008 | 0008 | 有限会社東京空調サービス | 151 | 内藤 慎二 | 151180314 | 02783 | ＴＭＥＳ株式会社 | 日本赤十字看護大学 | STXS | ﾌｨﾙﾀ交換・洗浄費 |  |  |  |  | 1 | 0 | -19400 | 0 | 0 | 0
2018-08-14 | 339008 | 0008 | 有限会社東京空調サービス | 151 | 内藤 慎二 | 151180314 | 02783 | ＴＭＥＳ株式会社 | 日本赤十字看護大学 | STXS | ﾌｨﾙﾀ交換・洗浄費 |  |  |  |  | 1 | 0 | -54600 | 0 | 0 | 0
2018-08-14 | 339008 | 0008 | 有限会社東京空調サービス | 151 | 内藤 慎二 | 151180314 | 02783 | ＴＭＥＳ株式会社 | 日本赤十字看護大学 |  |  |  |  | ※注番訂正:151180314 → 257170843 |  | 0 | 0 | 0 | -139000 | -11120 | -150120
2018-08-16 | 338548 | 0217 | 三幸工業株式会社 | 123 | 前田 健太 | 123180605 | 00031 | 株式会社大気社 | 新橋一丁目ﾋﾞﾙ新築工事 | SX32 | 運搬費(ﾁｬｰﾀｰ便 2t箱車) |  |  |  |  | 1 | 0 | 35000 | 35000 | 2800 | 37800
2018-08-16 | 338746 | 0008 | 有限会社東京空調サービス | 151 | 内藤 慎二 | 151180801 | 02783 | ＴＭＥＳ株式会社 | 日本赤十字看護大学 | SXXS | 作業費（発注あり） | 8/14,15,16 |  |  |  | 1 | 0 | 198000 | 198000 | 15840 | 213840
2018-08-17 | 337707 | 0005 | 株式会社アクシー | 162 | 佐藤 大樹 | 162180803 | 90071 | 日本コルクプラント株式会社 | 貴社 | PUXM | アクシーPS/150 ｱﾙﾐ枠 | 500×500×10 |  |  |  | 1 | 1020 | 1020 | 0 | 0 | 0
2018-08-17 | 337707 | 0005 | 株式会社アクシー | 162 | 佐藤 大樹 | 162180803 | 90071 | 日本コルクプラント株式会社 | 貴社 | PUXM | アクシー送料 |  |  |  |  | 1 | 0 | 1000 | 2020 | 162 | 2182
2018-08-17 | 337838 | 0115 | 協成産業株式会社 | 121 | 高橋 重幸 | 121180803 | 00042 | 新菱冷熱工業株式会社 | 八芳園改修工事 | KXXK | 協成 PS/600同等品(ｱﾙﾐ枠付) | 839/3W×680H×20T |  |  |  | 2 | 5100 | 10200 | 0 | 0 | 0
2018-08-17 | 337838 | 0115 | 協成産業株式会社 | 121 | 高橋 重幸 | 121180803 | 00042 | 新菱冷熱工業株式会社 | 八芳園改修工事 | KXXK | 協成 PS/600同等品(ｱﾙﾐ枠付) | 1409/4W×530H×20T |  |  |  | 1 | 6400 | 6400 | 0 | 0 | 0
2018-08-17 | 337838 | 0115 | 協成産業株式会社 | 121 | 高橋 重幸 | 121180803 | 00042 | 新菱冷熱工業株式会社 | 八芳園改修工事 | KXXK | 協成 PS/600同等品(ｱﾙﾐ枠付) | 686/2W×610H×20T |  |  |  | 1 | 3400 | 3400 | 0 | 0 | 0
2018-08-17 | 337838 | 0115 | 協成産業株式会社 | 121 | 高橋 重幸 | 121180803 | 00042 | 新菱冷熱工業株式会社 | 八芳園改修工事 | KXXK | 協成 PS/600同等品(ｱﾙﾐ枠付) | 305W×610H×20T |  |  |  | 2 | 1450 | 2900 | 0 | 0 | 0
2018-08-17 | 337838 | 0115 | 協成産業株式会社 | 121 | 高橋 重幸 | 121180803 | 00042 | 新菱冷熱工業株式会社 | 八芳園改修工事 |  |  |  |  | ※現着前に橋爪様へ連絡願います。 |  | 0 | 0 | 0 | 22900 | 1832 | 24732
2018-08-17 | 338584 | 0003 | 日本バイリーン株式会社 | 123 | 前田 健太 | 123180703 | 00052 | 株式会社日立プラントサービス | ﾌｧﾅｯｸ㈱第5機械加工工場建設工事 | VTCA | ﾊﾞｲﾘｰﾝ VTCA-1020 |  |  |  |  | 30 | 31500 | 945000 | 945000 | 75600 | 1020600
2018-08-17 | 338585 | 0003 | 日本バイリーン株式会社 | 123 | 前田 健太 | 123180610 | 00052 | 株式会社日立プラントサービス | ﾌｧﾅｯｸ㈱ﾛﾎﾞｼｮｯﾄ工場増設計画 | VACM | ﾊﾞｲﾘｰﾝ VA･CM-2015 |  |  |  |  | 1 | 67500 | 67500 | 0 | 0 | 0
2018-08-17 | 338585 | 0003 | 日本バイリーン株式会社 | 123 | 前田 健太 | 123180610 | 00052 | 株式会社日立プラントサービス | ﾌｧﾅｯｸ㈱ﾛﾎﾞｼｮｯﾄ工場増設計画 | VACM | ﾊﾞｲﾘｰﾝ VA･CM-2015 |  |  |  |  | 1 | 67500 | 67500 | 0 | 0 | 0
2018-08-17 | 338585 | 0003 | 日本バイリーン株式会社 | 123 | 前田 健太 | 123180610 | 00052 | 株式会社日立プラントサービス | ﾌｧﾅｯｸ㈱ﾛﾎﾞｼｮｯﾄ工場増設計画 | VACM | ﾊﾞｲﾘｰﾝ VA･CM-0510 |  |  |  |  | 1 | 30000 | 30000 | 0 | 0 | 0
2018-08-17 | 338585 | 0003 | 日本バイリーン株式会社 | 123 | 前田 健太 | 123180610 | 00052 | 株式会社日立プラントサービス | ﾌｧﾅｯｸ㈱ﾛﾎﾞｼｮｯﾄ工場増設計画 | VACM | ﾊﾞｲﾘｰﾝ VA･CM-0510 |  |  |  |  | 1 | 30000 | 30000 | 195000 | 15600 | 210600
2018-08-18 | 337710 | 0005 | 株式会社アクシー | 121 | 高橋 重幸 | 121180802 | 00042 | 新菱冷熱工業株式会社 | 新丸の内ｾﾝﾀｰﾋﾞﾙ送風整備および更新工事(第2期) | PUXM | アクシーｻﾗﾝﾊﾆｶﾑ(ｱﾙﾐ枠) | 340×340×10T |  |  |  | 5 | 780 | 3900 | 0 | 0 | 0
2018-08-18 | 337710 | 0005 | 株式会社アクシー | 121 | 高橋 重幸 | 121180802 | 00042 | 新菱冷熱工業株式会社 | 新丸の内ｾﾝﾀｰﾋﾞﾙ送風整備および更新工事(第2期) |  |  |  |  | 予備ﾌｨﾙﾀ |  | 0 | 0 | 0 | 0 | 0 | 0
2018-08-18 | 337710 | 0005 | 株式会社アクシー | 121 | 高橋 重幸 | 121180802 | 00042 | 新菱冷熱工業株式会社 | 新丸の内ｾﾝﾀｰﾋﾞﾙ送風整備および更新工事(第2期) | PUXM | アクシーｻﾗﾝﾊﾆｶﾑ(ｱﾙﾐ枠) | 340×340×10T |  |  |  | 5 | 780 | 3900 | 7800 | 624 | 8424
2018-08-18 | 338759 | 0008 | 有限会社東京空調サービス | 150 | 古泉 匡 | 150180702 | 00354 | 凸版印刷株式会社 | 凸版印刷株式会社 川口工場 | STXS | ﾌｨﾙﾀ交換・洗浄費 |  |  |  |  | 1 | 0 | 14400 | 14400 | 1152 | 15552
2018-08-20 | 338500 | 0001 | ニッタ株式会社 | 127 | 古泉 匡 | 127180814 | 03023 | コトヒラ工業株式会社 | OEM(ｺﾄﾋﾗ) | NSP | ニッタ 3441-63N3PX FIX AA | 610H×915W×65 | NHEP-11016-0 |  |  | 2 | 20600 | 41200 | 41200 | 3296 | 44496
2018-08-20 | 338519 | 0001 | ニッタ株式会社 | 121 | 高橋 重幸 | 121170808 | 00042 | 新菱冷熱工業株式会社 | 早稲田大学新記念会堂(仮称)新築工事および関連工事 | NT | ニッタ NT-10X(RM/150) | 350H×630W×10T |  |  |  | 2 | 1120 | 2240 | 0 | 0 | 0
2018-08-20 | 338519 | 0001 | ニッタ株式会社 | 121 | 高橋 重幸 | 121170808 | 00042 | 新菱冷熱工業株式会社 | 早稲田大学新記念会堂(仮称)新築工事および関連工事 | NT | ニッタ NT-10X(RM/150) | 350H×480W×10T |  |  |  | 2 | 860 | 1720 | 0 | 0 | 0
2018-08-20 | 338519 | 0001 | ニッタ株式会社 | 121 | 高橋 重幸 | 121170808 | 00042 | 新菱冷熱工業株式会社 | 早稲田大学新記念会堂(仮称)新築工事および関連工事 | NT | ニッタ NT-20W(RM/600) | 305H×610W×20T |  |  |  | 1 | 1090 | 1090 | 0 | 0 | 0
2018-08-20 | 338519 | 0001 | ニッタ株式会社 | 121 | 高橋 重幸 | 121170808 | 00042 | 新菱冷熱工業株式会社 | 早稲田大学新記念会堂(仮称)新築工事および関連工事 | NT | ニッタ NTJ-20F(RM/600) | 610H×610W×20T |  |  |  | 42 | 1585 | 66570 | 0 | 0 | 0
2018-08-20 | 338519 | 0001 | ニッタ株式会社 | 121 | 高橋 重幸 | 121170808 | 00042 | 新菱冷熱工業株式会社 | 早稲田大学新記念会堂(仮称)新築工事および関連工事 | NT | ニッタ NTJ-20F(RM/600) | 610H×610W×20T |  |  |  | 1 | 1585 | 1585 | 0 | 0 | 0
2018-08-20 | 338519 | 0001 | ニッタ株式会社 | 121 | 高橋 重幸 | 121170808 | 00042 | 新菱冷熱工業株式会社 | 早稲田大学新記念会堂(仮称)新築工事および関連工事 | NT | ニッタ NTJ-20H(RM/600) | 610H×305W×20T |  |  |  | 1 | 1155 | 1155 | 0 | 0 | 0
2018-08-20 | 338519 | 0001 | ニッタ株式会社 | 121 | 高橋 重幸 | 121170808 | 00042 | 新菱冷熱工業株式会社 | 早稲田大学新記念会堂(仮称)新築工事および関連工事 | NT | ニッタ NTJ-20W(RM/600) | 305H×610W×20T |  |  |  | 21 | 1155 | 24255 | 98615 | 7889 | 106504
2018-08-20 | 338652 | 0071 | その他諸口（小口現金） | 121 | 高橋 重幸 | 121180808 | 03036 | 株式会社エスティーアンドアール | ﾋｭｰﾏｯｸｽﾊﾟﾋﾞﾘｵﾝ | PXXS | 駐車代（内税） |  |  |  |  | 1 | 0 | 1500 | 1500 | 0 | 1500
2018-08-21 | 337775 | 0001 | ニッタ株式会社 | 151 | 内藤 慎二 | 151180818 | 03119 | エスエス製薬株式会社 | ｴｽｴｽ製薬㈱成田工場 | NEM | ニッタ 5E-95-F GO | 610W×610H×292D |  |  |  | 6 | 9600 | 57600 | 0 | 0 | 0
2018-08-21 | 337775 | 0001 | ニッタ株式会社 | 151 | 内藤 慎二 | 151180818 | 03119 | エスエス製薬株式会社 | ｴｽｴｽ製薬㈱成田工場 | NEM | ニッタ 5E-95-W GO | 610W×305H×292D |  |  |  | 4 | 6500 | 26000 | 0 | 0 | 0
2018-08-21 | 337775 | 0001 | ニッタ株式会社 | 151 | 内藤 慎二 | 151180818 | 03119 | エスエス製薬株式会社 | ｴｽｴｽ製薬㈱成田工場 |  |  |  |  | ※実績注番 151180616(2018年6月) |  | 0 | 0 | 0 | 83600 | 6688 | 90288
2018-08-21 | 337776 | 0001 | ニッタ株式会社 | 151 | 内藤 慎二 | 151180820 | 03119 | エスエス製薬株式会社 | ｴｽｴｽ製薬㈱成田工場 | NT | ニッタ RM/400 | 610×610mm |  |  |  | 20 | 450 | 9000 | 0 | 0 | 0
2018-08-21 | 337776 | 0001 | ニッタ株式会社 | 151 | 内藤 慎二 | 151180820 | 03119 | エスエス製薬株式会社 | ｴｽｴｽ製薬㈱成田工場 | NT | ニッタ RM/400 | 610×305mm |  |  |  | 20 | 380 | 7600 | 0 | 0 | 0
2018-08-21 | 337776 | 0001 | ニッタ株式会社 | 151 | 内藤 慎二 | 151180820 | 03119 | エスエス製薬株式会社 | ｴｽｴｽ製薬㈱成田工場 |  |  |  |  | ※実績注番 151180720(2018年7月) |  | 0 | 0 | 0 | 16600 | 1328 | 17928
2018-08-21 | 337777 | 0001 | ニッタ株式会社 | 170 | 白井 孝成 | 170180801 | 90182 | 株式会社サーマス | 株式会社ｻｰﾏｽ |  |  |  |  | Hygiena社製 |  | 0 | 0 | 0 | 0 | 0 | 0
2018-08-21 | 337777 | 0001 | ニッタ株式会社 | 170 | 白井 孝成 | 170180801 | 90182 | 株式会社サーマス | 株式会社ｻｰﾏｽ |  |  |  |  | ｽﾀﾝﾀﾞｰﾄﾞﾙﾐﾉﾒｰﾀ |  | 0 | 0 | 0 | 0 | 0 | 0
2018-08-21 | 337777 | 0001 | ニッタ株式会社 | 170 | 白井 孝成 | 170180801 | 90182 | 株式会社サーマス | 株式会社ｻｰﾏｽ | NATP | ニッタ 型式:SS3 | 定価:89,000円 |  |  |  | 1 | 75000 | 75000 | 0 | 0 | 0
2018-08-21 | 337777 | 0001 | ニッタ株式会社 | 170 | 白井 孝成 | 170180801 | 90182 | 株式会社サーマス | 株式会社ｻｰﾏｽ |  |  |  |  | ふき取り試薬Ultrasnap 10本入 |  | 0 | 0 | 0 | 0 | 0 | 0
2018-08-21 | 337777 | 0001 | ニッタ株式会社 | 170 | 白井 孝成 | 170180801 | 90182 | 株式会社サーマス | 株式会社ｻｰﾏｽ | NATP | ニッタ 型式:US2020 | 定価:19,000円 |  |  |  | 1 | 16000 | 16000 | 0 | 0 | 0
2018-08-21 | 337777 | 0001 | ニッタ株式会社 | 170 | 白井 孝成 | 170180801 | 90182 | 株式会社サーマス | 株式会社ｻｰﾏｽ |  |  |  |  | ※見積№ KE-180807A1 |  | 0 | 0 | 0 | 91000 | 7280 | 98280
2018-08-21 | 337781 | 0001 | ニッタ株式会社 | 127 | 古泉 匡 | 127180819 | 03023 | コトヒラ工業株式会社 | OEM(ｺﾄﾋﾗ) | NSP | ニッタ 3502-6XN3PX FIX AO | 350H×350W×52D | NHEP-10039-2 |  |  | 10 | 7650 | 76500 | 76500 | 6120 | 82620
2018-08-21 | 337795 | 0003 | 日本バイリーン株式会社 | 151 | 内藤 慎二 | 151180806 | 01836 | コダック合同会社 | ｺﾀﾞｯｸ合同会社 群馬事業所 | VT | ﾊﾞｲﾘｰﾝ PS/400N | 400×400mm |  |  |  | 5 | 340 | 1700 | 0 | 0 | 0
2018-08-21 | 337795 | 0003 | 日本バイリーン株式会社 | 151 | 内藤 慎二 | 151180806 | 01836 | コダック合同会社 | ｺﾀﾞｯｸ合同会社 群馬事業所 | VT | ﾊﾞｲﾘｰﾝ PS/400N | 315×315mm |  |  |  | 5 | 220 | 1100 | 0 | 0 | 0
2018-08-21 | 337795 | 0003 | 日本バイリーン株式会社 | 151 | 内藤 慎二 | 151180806 | 01836 | コダック合同会社 | ｺﾀﾞｯｸ合同会社 群馬事業所 | VT | ﾊﾞｲﾘｰﾝ PS/400N | 630×630mm |  |  |  | 5 | 850 | 4250 | 0 | 0 | 0
2018-08-21 | 337795 | 0003 | 日本バイリーン株式会社 | 151 | 内藤 慎二 | 151180806 | 01836 | コダック合同会社 | ｺﾀﾞｯｸ合同会社 群馬事業所 | VXX | ﾊﾞｲﾘｰﾝ 送料 |  |  |  |  | 1 | 0 | 1500 | 8550 | 684 | 9234
2018-08-21 | 337797 | 0003 | 日本バイリーン株式会社 | 151 | 内藤 慎二 | 151180811 | 04165 | 藤田テクノ株式会社 | 石福金属興業㈱草加工場 |  |  |  |  | 【A棟】 |  | 0 | 0 | 0 | 0 | 0 | 0
2018-08-21 | 337797 | 0003 | 日本バイリーン株式会社 | 151 | 内藤 慎二 | 151180811 | 04165 | 藤田テクノ株式会社 | 石福金属興業㈱草加工場 | VT | ﾊﾞｲﾘｰﾝ PS/150 | 620×435 |  |  |  | 6 | 190 | 1140 | 0 | 0 | 0
2018-08-21 | 337797 | 0003 | 日本バイリーン株式会社 | 151 | 内藤 慎二 | 151180811 | 04165 | 藤田テクノ株式会社 | 石福金属興業㈱草加工場 | VT | ﾊﾞｲﾘｰﾝ PS/600 | 330×330 |  |  |  | 1 | 306 | 306 | 0 | 0 | 0
2018-08-21 | 337797 | 0003 | 日本バイリーン株式会社 | 151 | 内藤 慎二 | 151180811 | 04165 | 藤田テクノ株式会社 | 石福金属興業㈱草加工場 | VT | ﾊﾞｲﾘｰﾝ PS/600 | 365×575 |  |  |  | 8 | 420 | 3360 | 0 | 0 | 0
2018-08-21 | 337797 | 0003 | 日本バイリーン株式会社 | 151 | 内藤 慎二 | 151180811 | 04165 | 藤田テクノ株式会社 | 石福金属興業㈱草加工場 | VT | ﾊﾞｲﾘｰﾝ PS/600 | 475×1410 |  |  |  | 2 | 1270 | 2540 | 0 | 0 | 0
2018-08-21 | 337797 | 0003 | 日本バイリーン株式会社 | 151 | 内藤 慎二 | 151180811 | 04165 | 藤田テクノ株式会社 | 石福金属興業㈱草加工場 | VT | ﾊﾞｲﾘｰﾝ PS/600 | 500×250 |  |  |  | 4 | 230 | 920 | 0 | 0 | 0
2018-08-21 | 337797 | 0003 | 日本バイリーン株式会社 | 151 | 内藤 慎二 | 151180811 | 04165 | 藤田テクノ株式会社 | 石福金属興業㈱草加工場 | VT | ﾊﾞｲﾘｰﾝ PS/600 | 500×500 |  |  |  | 42 | 400 | 16800 | 0 | 0 | 0
2018-08-21 | 337797 | 0003 | 日本バイリーン株式会社 | 151 | 内藤 慎二 | 151180811 | 04165 | 藤田テクノ株式会社 | 石福金属興業㈱草加工場 | VT | ﾊﾞｲﾘｰﾝ PS/600 | 540×775 |  |  |  | 4 | 770 | 3080 | 0 | 0 | 0
2018-08-21 | 337797 | 0003 | 日本バイリーン株式会社 | 151 | 内藤 慎二 | 151180811 | 04165 | 藤田テクノ株式会社 | 石福金属興業㈱草加工場 | VT | ﾊﾞｲﾘｰﾝ PS/600 | 610×305 |  |  |  | 2 | 390 | 780 | 0 | 0 | 0
2018-08-21 | 337797 | 0003 | 日本バイリーン株式会社 | 151 | 内藤 慎二 | 151180811 | 04165 | 藤田テクノ株式会社 | 石福金属興業㈱草加工場 | VT | ﾊﾞｲﾘｰﾝ PS/600 | 610×610 |  |  |  | 2 | 600 | 1200 | 0 | 0 | 0
2018-08-21 | 337797 | 0003 | 日本バイリーン株式会社 | 151 | 内藤 慎二 | 151180811 | 04165 | 藤田テクノ株式会社 | 石福金属興業㈱草加工場 |  |  |  |  | 【B棟】 |  | 0 | 0 | 0 | 0 | 0 | 0
2018-08-21 | 337797 | 0003 | 日本バイリーン株式会社 | 151 | 内藤 慎二 | 151180811 | 04165 | 藤田テクノ株式会社 | 石福金属興業㈱草加工場 | VT | ﾊﾞｲﾘｰﾝ PS/300 | 435×330 |  |  |  | 4 | 252 | 1008 | 0 | 0 | 0
2018-08-21 | 337797 | 0003 | 日本バイリーン株式会社 | 151 | 内藤 慎二 | 151180811 | 04165 | 藤田テクノ株式会社 | 石福金属興業㈱草加工場 | VT | ﾊﾞｲﾘｰﾝ PS/400 | 610×610 |  |  |  | 6 | 500 | 3000 | 0 | 0 | 0
2018-08-21 | 337797 | 0003 | 日本バイリーン株式会社 | 151 | 内藤 慎二 | 151180811 | 04165 | 藤田テクノ株式会社 | 石福金属興業㈱草加工場 | VT | ﾊﾞｲﾘｰﾝ PS/600 | 500×500 |  |  |  | 4 | 400 | 1600 | 0 | 0 | 0
2018-08-21 | 337797 | 0003 | 日本バイリーン株式会社 | 151 | 内藤 慎二 | 151180811 | 04165 | 藤田テクノ株式会社 | 石福金属興業㈱草加工場 | VT | ﾊﾞｲﾘｰﾝ PS/600 | 705×530 |  |  |  | 4 | 750 | 3000 | 0 | 0 | 0
2018-08-21 | 337797 | 0003 | 日本バイリーン株式会社 | 151 | 内藤 慎二 | 151180811 | 04165 | 藤田テクノ株式会社 | 石福金属興業㈱草加工場 |  |  |  |  | 【C棟】 |  | 0 | 0 | 0 | 0 | 0 | 0
2018-08-21 | 337797 | 0003 | 日本バイリーン株式会社 | 151 | 内藤 慎二 | 151180811 | 04165 | 藤田テクノ株式会社 | 石福金属興業㈱草加工場 | VT | ﾊﾞｲﾘｰﾝ PS/600 | 610×305 |  |  |  | 3 | 390 | 1170 | 0 | 0 | 0
2018-08-21 | 337797 | 0003 | 日本バイリーン株式会社 | 151 | 内藤 慎二 | 151180811 | 04165 | 藤田テクノ株式会社 | 石福金属興業㈱草加工場 | VT | ﾊﾞｲﾘｰﾝ PS/600 | 610×610 |  |  |  | 3 | 600 | 1800 | 0 | 0 | 0
2018-08-21 | 337797 | 0003 | 日本バイリーン株式会社 | 151 | 内藤 慎二 | 151180811 | 04165 | 藤田テクノ株式会社 | 石福金属興業㈱草加工場 |  |  |  |  | 【D棟】 |  | 0 | 0 | 0 | 0 | 0 | 0
2018-08-21 | 337797 | 0003 | 日本バイリーン株式会社 | 151 | 内藤 慎二 | 151180811 | 04165 | 藤田テクノ株式会社 | 石福金属興業㈱草加工場 | VT | ﾊﾞｲﾘｰﾝ PS/600 | 610×305 |  |  |  | 3 | 390 | 1170 | 0 | 0 | 0
2018-08-21 | 337797 | 0003 | 日本バイリーン株式会社 | 151 | 内藤 慎二 | 151180811 | 04165 | 藤田テクノ株式会社 | 石福金属興業㈱草加工場 | VT | ﾊﾞｲﾘｰﾝ PS/600 | 610×610 |  |  |  | 2 | 600 | 1200 | 0 | 0 | 0
2018-08-21 | 337797 | 0003 | 日本バイリーン株式会社 | 151 | 内藤 慎二 | 151180811 | 04165 | 藤田テクノ株式会社 | 石福金属興業㈱草加工場 |  |  |  |  | ※見積№ T10-00039-10 |  | 0 | 0 | 0 | 44074 | 3526 | 47600
2018-08-21 | 337801 | 0003 | 日本バイリーン株式会社 | 150 | 古泉 匡 | 150180806 | 03081 | キッコーマンソイフーズ株式会社 | ｷｯｺｰﾏﾝｿｲﾌｰｽﾞ株式会社 茨城工場 | VM | ﾊﾞｲﾘｰﾝ SVMT-90-33H OG | 610W×305H×150D |  |  |  | 9 | 7300 | 65700 | 0 | 0 | 0
2018-08-21 | 337801 | 0003 | 日本バイリーン株式会社 | 150 | 古泉 匡 | 150180806 | 03081 | キッコーマンソイフーズ株式会社 | ｷｯｺｰﾏﾝｿｲﾌｰｽﾞ株式会社 茨城工場 |  |  |  |  | ※見積№ T13-01758-03 |  | 0 | 0 | 0 | 65700 | 5256 | 70956
2018-08-21 | 338061 | 0001 | ニッタ株式会社 | 127 | 古泉 匡 | 127180828 | 03021 | 株式会社ラスコ | ㈱ﾗｽｺ | NBX | ニッタ AeroTrak9110-01 校正 | (S/N：91101209001) |  |  |  | 1 | 117000 | 117000 | 0 | 0 | 0
2018-08-21 | 338061 | 0001 | ニッタ株式会社 | 127 | 古泉 匡 | 127180828 | 03021 | 株式会社ラスコ | ㈱ﾗｽｺ |  |  |  |  | ※見積№ AN16102501 |  | 0 | 0 | 0 | 0 | 0 | 0
2018-08-21 | 338061 | 0001 | ニッタ株式会社 | 127 | 古泉 匡 | 127180828 | 03021 | 株式会社ラスコ | ㈱ﾗｽｺ |  |  |  |  | ※納品時、現品票添付願います。 |  | 0 | 0 | 0 | 117000 | 9360 | 126360
2018-08-21 | 338089 | 0001 | ニッタ株式会社 | 121 | 高橋 重幸 | 121180610 | 00030 | 東洋熱工業株式会社 | (仮称)新橋1-9計画 | NT | ニッタ NTJ-20H(RM/600) | 610H×305W×20T |  |  |  | 1 | 1150 | 1150 | 0 | 0 | 0
2018-08-21 | 338089 | 0001 | ニッタ株式会社 | 121 | 高橋 重幸 | 121180610 | 00030 | 東洋熱工業株式会社 | (仮称)新橋1-9計画 | NT | ニッタ NTJ-20H(RM/600) | 610H×305W×20T |  |  |  | 2 | 1150 | 2300 | 0 | 0 | 0
2018-08-21 | 338089 | 0001 | ニッタ株式会社 | 121 | 高橋 重幸 | 121180610 | 00030 | 東洋熱工業株式会社 | (仮称)新橋1-9計画 | NT | ニッタ NT-20C(RM/600) | 305H×305W×20T |  |  |  | 1 | 780 | 780 | 4230 | 338 | 4568
2018-08-21 | 338219 | 0206 | 有限会社街コーポレイション | 151 | 内藤 慎二 | 151180523 | 04165 | 藤田テクノ株式会社 | 石福金属興業㈱草加工場 | STXS | ﾌｨﾙﾀ交換・洗浄費 |  |  |  |  | 312 | 100 | 31200 | 31200 | 2496 | 33696
2018-08-21 | 338586 | 0003 | 日本バイリーン株式会社 | 123 | 前田 健太 | 123180703 | 00052 | 株式会社日立プラントサービス | ﾌｧﾅｯｸ㈱第5機械加工工場建設工事 | VTCA | ﾊﾞｲﾘｰﾝ VTCA-1020 |  |  |  |  | 30 | 31500 | 945000 | 0 | 0 | 0
2018-08-21 | 338586 | 0003 | 日本バイリーン株式会社 | 123 | 前田 健太 | 123180703 | 00052 | 株式会社日立プラントサービス | ﾌｧﾅｯｸ㈱第5機械加工工場建設工事 | VTCA | ﾊﾞｲﾘｰﾝ VTCA-1020 |  |  |  |  | 30 | 31500 | 945000 | 1890000 | 151200 | 2041200
2018-08-22 | 337835 | 0003 | 日本バイリーン株式会社 | 161 | 内藤 慎二 | 161171006 | 00031 | 株式会社大気社 | 日本ﾒｼﾞﾌｨｼﾞｯｸｽ㈱神奈川ﾗﾎﾞ | VXX | ﾊﾞｲﾘｰﾝ ろ材終了リミットスイッチ | （WDEB2A0022） |  |  |  | 1 | 950 | 950 | 0 | 0 | 0
2018-08-22 | 337835 | 0003 | 日本バイリーン株式会社 | 161 | 内藤 慎二 | 161171006 | 00031 | 株式会社大気社 | 日本ﾒｼﾞﾌｨｼﾞｯｸｽ㈱神奈川ﾗﾎﾞ | VXX | ﾊﾞｲﾘｰﾝ 2極リレーのみ | （WDEB2A0145） |  |  |  | 1 | 420 | 420 | 0 | 0 | 0
2018-08-22 | 337835 | 0003 | 日本バイリーン株式会社 | 161 | 内藤 慎二 | 161171006 | 00031 | 株式会社大気社 | 日本ﾒｼﾞﾌｨｼﾞｯｸｽ㈱神奈川ﾗﾎﾞ | VXX | ﾊﾞｲﾘｰﾝ 4極リレーのみ | （WDEB2A0146） |  |  |  | 1 | 440 | 440 | 1810 | 145 | 1955
2018-08-22 | 338090 | 0001 | ニッタ株式会社 | 162 | 佐藤 大樹 | 162180705 | 00032 | 第一工業株式会社 | 三菱電機㈱鎌倉製作所 | SXXS | 作業工費 |  |  |  |  | 1 | 0 | 16500 | 0 | 0 | 0
2018-08-22 | 338090 | 0001 | ニッタ株式会社 | 162 | 佐藤 大樹 | 162180705 | 00032 | 第一工業株式会社 | 三菱電機㈱鎌倉製作所 | SXXS | 交通諸経費 |  |  |  |  | 1 | 0 | 5500 | 22000 | 1760 | 23760
2018-08-22 | 338092 | 0001 | ニッタ株式会社 | 121 | 高橋 重幸 | 121180505 | 00042 | 新菱冷熱工業株式会社 | 凸版印刷㈱深谷工場実装(Phase6･7)工事 | NEM | ニッタ EP-90-W GO | 305H×610W×150D |  |  |  | 1 | 2600 | 2600 | 0 | 0 | 0
2018-08-22 | 338092 | 0001 | ニッタ株式会社 | 121 | 高橋 重幸 | 121180505 | 00042 | 新菱冷熱工業株式会社 | 凸版印刷㈱深谷工場実装(Phase6･7)工事 | NEM | ニッタ EP-90-W GO | 305H×610W×150D |  |  |  | 1 | 2600 | 2600 | 0 | 0 | 0
2018-08-22 | 338092 | 0001 | ニッタ株式会社 | 121 | 高橋 重幸 | 121180505 | 00042 | 新菱冷熱工業株式会社 | 凸版印刷㈱深谷工場実装(Phase6･7)工事 | NEM | ニッタ EP-90-F GO | 610H×610W×150D |  |  |  | 1 | 4000 | 4000 | 0 | 0 | 0
2018-08-22 | 338092 | 0001 | ニッタ株式会社 | 121 | 高橋 重幸 | 121180505 | 00042 | 新菱冷熱工業株式会社 | 凸版印刷㈱深谷工場実装(Phase6･7)工事 | NEM | ニッタ EPJ-90-F GO | 610H×610W×150D |  |  |  | 1 | 4100 | 4100 | 0 | 0 | 0
2018-08-22 | 338092 | 0001 | ニッタ株式会社 | 121 | 高橋 重幸 | 121180505 | 00042 | 新菱冷熱工業株式会社 | 凸版印刷㈱深谷工場実装(Phase6･7)工事 | NEM | ニッタ EPJ-90-H GO | 610H×305W×150D |  |  |  | 1 | 2800 | 2800 | 0 | 0 | 0
2018-08-22 | 338092 | 0001 | ニッタ株式会社 | 121 | 高橋 重幸 | 121180505 | 00042 | 新菱冷熱工業株式会社 | 凸版印刷㈱深谷工場実装(Phase6･7)工事 | NEM | ニッタ EPJ-90-F GO | 610H×610W×150D |  |  |  | 1 | 4100 | 4100 | 0 | 0 | 0
2018-08-22 | 338092 | 0001 | ニッタ株式会社 | 121 | 高橋 重幸 | 121180505 | 00042 | 新菱冷熱工業株式会社 | 凸版印刷㈱深谷工場実装(Phase6･7)工事 | NEM | ニッタ EPJ-90-H GO | 610H×305W×150D |  |  |  | 1 | 2800 | 2800 | 0 | 0 | 0
2018-08-22 | 338092 | 0001 | ニッタ株式会社 | 121 | 高橋 重幸 | 121180505 | 00042 | 新菱冷熱工業株式会社 | 凸版印刷㈱深谷工場実装(Phase6･7)工事 | NEM | ニッタ EP-90-W GO | 305H×610W×150D |  |  |  | 1 | 2600 | 2600 | 0 | 0 | 0
2018-08-22 | 338092 | 0001 | ニッタ株式会社 | 121 | 高橋 重幸 | 121180505 | 00042 | 新菱冷熱工業株式会社 | 凸版印刷㈱深谷工場実装(Phase6･7)工事 | NSP | ニッタ 1506-16 RO | 610H×610W×292D |  |  |  | 1 | 13000 | 13000 | 38600 | 3088 | 41688
2018-08-22 | 338118 | 2708 | 日立空調ソリューションズ株式会社 | 151 | 内藤 慎二 | 151180811 | 04165 | 藤田テクノ株式会社 | 石福金属興業㈱草加工場 | ZXXM | F-160L |  |  |  |  | 2 | 2400 | 4800 | 0 | 0 | 0
2018-08-22 | 338118 | 2708 | 日立空調ソリューションズ株式会社 | 151 | 内藤 慎二 | 151180811 | 04165 | 藤田テクノ株式会社 | 石福金属興業㈱草加工場 | ZXXM | 送料 |  |  |  |  | 1 | 0 | 1000 | 0 | 0 | 0
2018-08-22 | 338118 | 2708 | 日立空調ソリューションズ株式会社 | 151 | 内藤 慎二 | 151180811 | 04165 | 藤田テクノ株式会社 | 石福金属興業㈱草加工場 |  |  |  |  | ※実績注番 151180523(2018年5月) |  | 0 | 0 | 0 | 5800 | 464 | 6264
2018-08-22 | 338550 | 0217 | 三幸工業株式会社 | 121 | 高橋 重幸 | 121180704 | 00042 | 新菱冷熱工業株式会社 | 出光興産㈱千葉工場 |  |  |  |  | 図番:SK18-KW10-03-0 |  | 0 | 0 | 0 | 0 | 0 | 0
2018-08-22 | 338550 | 0217 | 三幸工業株式会社 | 121 | 高橋 重幸 | 121180704 | 00042 | 新菱冷熱工業株式会社 | 出光興産㈱千葉工場 | SB | 三幸工業K-1×2P-NG-SP | 500H×800W×600L |  |  |  | 1 | 120000 | 120000 | 0 | 0 | 0
2018-08-22 | 338550 | 0217 | 三幸工業株式会社 | 121 | 高橋 重幸 | 121180704 | 00042 | 新菱冷熱工業株式会社 | 出光興産㈱千葉工場 | SB | 三幸工業運搬費 |  |  |  |  | 1 | 0 | 25000 | 145000 | 11600 | 156600
2018-08-22 | 338590 | 0003 | 日本バイリーン株式会社 | 123 | 前田 健太 | 123180610 | 00052 | 株式会社日立プラントサービス | ﾌｧﾅｯｸ㈱ﾛﾎﾞｼｮｯﾄ工場増設計画 | VACM | ﾊﾞｲﾘｰﾝ VA･CM-2520 |  |  |  |  | 1 | 50000 | 50000 | 0 | 0 | 0
2018-08-22 | 338590 | 0003 | 日本バイリーン株式会社 | 123 | 前田 健太 | 123180610 | 00052 | 株式会社日立プラントサービス | ﾌｧﾅｯｸ㈱ﾛﾎﾞｼｮｯﾄ工場増設計画 | VACM | ﾊﾞｲﾘｰﾝ VA･CM-2520 |  |  |  |  | 1 | 50000 | 50000 | 0 | 0 | 0
2018-08-22 | 338590 | 0003 | 日本バイリーン株式会社 | 123 | 前田 健太 | 123180610 | 00052 | 株式会社日立プラントサービス | ﾌｧﾅｯｸ㈱ﾛﾎﾞｼｮｯﾄ工場増設計画 | VACM | ﾊﾞｲﾘｰﾝ VA･CM-2020 |  |  |  |  | 1 | 40000 | 40000 | 0 | 0 | 0
2018-08-22 | 338590 | 0003 | 日本バイリーン株式会社 | 123 | 前田 健太 | 123180610 | 00052 | 株式会社日立プラントサービス | ﾌｧﾅｯｸ㈱ﾛﾎﾞｼｮｯﾄ工場増設計画 | VACM | ﾊﾞｲﾘｰﾝ VA･CM-2020 |  |  |  |  | 1 | 145000 | 145000 | 0 | 0 | 0
2018-08-22 | 338590 | 0003 | 日本バイリーン株式会社 | 123 | 前田 健太 | 123180610 | 00052 | 株式会社日立プラントサービス | ﾌｧﾅｯｸ㈱ﾛﾎﾞｼｮｯﾄ工場増設計画 | VACM | ﾊﾞｲﾘｰﾝ VA･CM-4020 |  |  |  |  | 3 | 80000 | 240000 | 0 | 0 | 0
2018-08-22 | 338590 | 0003 | 日本バイリーン株式会社 | 123 | 前田 健太 | 123180610 | 00052 | 株式会社日立プラントサービス | ﾌｧﾅｯｸ㈱ﾛﾎﾞｼｮｯﾄ工場増設計画 | VACM | ﾊﾞｲﾘｰﾝ VA･CM-1010 |  |  |  |  | 1 | 30000 | 30000 | 0 | 0 | 0
2018-08-22 | 338590 | 0003 | 日本バイリーン株式会社 | 123 | 前田 健太 | 123180610 | 00052 | 株式会社日立プラントサービス | ﾌｧﾅｯｸ㈱ﾛﾎﾞｼｮｯﾄ工場増設計画 | VACM | ﾊﾞｲﾘｰﾝ VA･CM-0510 |  |  |  |  | 1 | 52500 | 52500 | 0 | 0 | 0
2018-08-22 | 338590 | 0003 | 日本バイリーン株式会社 | 123 | 前田 健太 | 123180610 | 00052 | 株式会社日立プラントサービス | ﾌｧﾅｯｸ㈱ﾛﾎﾞｼｮｯﾄ工場増設計画 | VACM | ﾊﾞｲﾘｰﾝ VA･CM-1015 |  |  |  |  | 1 | 52500 | 52500 | 660000 | 52800 | 712800
2018-08-22 | 338907 | 0003 | 日本バイリーン株式会社 | 161 | 内藤 慎二 | 161171006 | 00031 | 株式会社大気社 | 日本ﾒｼﾞﾌｨｼﾞｯｸｽ㈱神奈川ﾗﾎﾞ | VXX | ﾊﾞｲﾘｰﾝ 送料 |  |  |  |  | 1 | 0 | 1500 | 1500 | 120 | 1620
2018-08-23 | 337785 | 0001 | ニッタ株式会社 | 150 | 古泉 匡 | 150180803 | 02850 | 株式会社アメフレック | ｱﾍﾟｯｸｴﾝｼﾞﾆｱﾘﾝｸﾞ | NAE | ニッタ AE-90-X GO | 500W×500H×65D |  |  |  | 2 | 4800 | 9600 | 0 | 0 | 0
2018-08-23 | 337785 | 0001 | ニッタ株式会社 | 150 | 古泉 匡 | 150180803 | 02850 | 株式会社アメフレック | ｱﾍﾟｯｸｴﾝｼﾞﾆｱﾘﾝｸﾞ | NAE | ニッタ AE-90-F GO | 610W×610H×65D |  |  |  | 1 | 6000 | 6000 | 0 | 0 | 0
2018-08-23 | 337785 | 0001 | ニッタ株式会社 | 150 | 古泉 匡 | 150180803 | 02850 | 株式会社アメフレック | ｱﾍﾟｯｸｴﾝｼﾞﾆｱﾘﾝｸﾞ |  |  |  |  | ※実績注番 150180206(2018年2月) |  | 0 | 0 | 0 | 15600 | 1248 | 16848
2018-08-23 | 337788 | 0001 | ニッタ株式会社 | 127 | 古泉 匡 | 127180821 | 03023 | コトヒラ工業株式会社 | OEM(ｺﾄﾋﾗ) | NSP | ニッタ 3607-61 RR AA | 305H×305W×68D |  |  |  | 10 | 5500 | 55000 | 55000 | 4400 | 59400
2018-08-23 | 337875 | 0003 | 日本バイリーン株式会社 | 123 | 前田 健太 | 123180804 | 00051 | ダイダン株式会社 | (仮称)田町ｽﾃｰｼｮﾝﾀﾜｰ |  |  |  |  | 系統名：01-A-OAC-04 |  | 0 | 0 | 0 | 0 | 0 | 0
2018-08-23 | 337875 | 0003 | 日本バイリーン株式会社 | 123 | 前田 健太 | 123180804 | 00051 | ダイダン株式会社 | (仮称)田町ｽﾃｰｼｮﾝﾀﾜｰ | VM | ﾊﾞｲﾘｰﾝ SVMX-90M | 500W×500W×65D |  |  |  | 1 | 1840 | 1840 | 0 | 0 | 0
2018-08-23 | 337875 | 0003 | 日本バイリーン株式会社 | 123 | 前田 健太 | 123180804 | 00051 | ダイダン株式会社 | (仮称)田町ｽﾃｰｼｮﾝﾀﾜｰ |  |  |  |  | ※現着前に宗形様へ連絡願います。 |  | 0 | 0 | 0 | 1840 | 147 | 1987
2018-08-23 | 337877 | 0003 | 日本バイリーン株式会社 | 151 | 内藤 慎二 | 151180803 | 01125 | 菱電商事株式会社 | 三菱電機㈱情報総合研究所 | VZ | ﾊﾞｲﾘｰﾝ VZ-90M-56F | 610×610×290 |  |  |  | 2 | 11550 | 23100 | 0 | 0 | 0
2018-08-23 | 337877 | 0003 | 日本バイリーン株式会社 | 151 | 内藤 慎二 | 151180803 | 01125 | 菱電商事株式会社 | 三菱電機㈱情報総合研究所 | VT | ﾊﾞｲﾘｰﾝ PS/600（ろ材のみ） | 610×610 |  |  |  | 2 | 1040 | 2080 | 0 | 0 | 0
2018-08-23 | 337877 | 0003 | 日本バイリーン株式会社 | 151 | 内藤 慎二 | 151180803 | 01125 | 菱電商事株式会社 | 三菱電機㈱情報総合研究所 |  |  |  |  | ※実績注番：149170901（2017年9月納入） |  | 0 | 0 | 0 | 25180 | 2014 | 27194
2018-08-23 | 338062 | 0001 | ニッタ株式会社 | 122 | 大畑 和樹 | 122180405 | 03197 | 橋本産業株式会社 | 三井ｱｳﾄﾚｯﾄﾊﾟｰｸ木更津Ⅲ期増床工事 | NT | ニッタ NTJ-20H(RM/600) | 610×305×20 |  |  |  | 2 | 1144 | 2288 | 0 | 0 | 0
2018-08-23 | 338062 | 0001 | ニッタ株式会社 | 122 | 大畑 和樹 | 122180405 | 03197 | 橋本産業株式会社 | 三井ｱｳﾄﾚｯﾄﾊﾟｰｸ木更津Ⅲ期増床工事 | NT | ニッタ NTJ-20H(RM/600) | 610×305×20 |  |  |  | 2 | 1144 | 2288 | 0 | 0 | 0
2018-08-23 | 338062 | 0001 | ニッタ株式会社 | 122 | 大畑 和樹 | 122180405 | 03197 | 橋本産業株式会社 | 三井ｱｳﾄﾚｯﾄﾊﾟｰｸ木更津Ⅲ期増床工事 | NEM | ニッタ SEJ-98-H GO | 610×305×150 |  |  |  | 2 | 4013 | 8026 | 12602 | 1008 | 13610
2018-08-23 | 338093 | 0001 | ニッタ株式会社 | 123 | 前田 健太 | 123180802 | 00051 | ダイダン株式会社 | 道玄坂一丁目駅前地区第一種市街地再開発事業 | NT | ニッタ NT-25X(RM/400)補強、厚調､両P | 1470H×520W×25D |  |  |  | 2 | 2900 | 5800 | 0 | 0 | 0
2018-08-23 | 338093 | 0001 | ニッタ株式会社 | 123 | 前田 健太 | 123180802 | 00051 | ダイダン株式会社 | 道玄坂一丁目駅前地区第一種市街地再開発事業 | NT | ニッタ NT-25X(RM/400)補強、厚調､両P | 1215H×760W×25D |  |  |  | 1 | 3300 | 3300 | 0 | 0 | 0
2018-08-23 | 338093 | 0001 | ニッタ株式会社 | 123 | 前田 健太 | 123180802 | 00051 | ダイダン株式会社 | 道玄坂一丁目駅前地区第一種市街地再開発事業 | NRL | ニッタ RL-65-X6-ZL2S GO 両P | 1470H×520W×65D |  |  |  | 2 | 4300 | 8600 | 0 | 0 | 0
2018-08-23 | 338093 | 0001 | ニッタ株式会社 | 123 | 前田 健太 | 123180802 | 00051 | ダイダン株式会社 | 道玄坂一丁目駅前地区第一種市街地再開発事業 | NRL | ニッタ RL-65-X6-ZS GO 両P | 1215H×760W×65D |  |  |  | 1 | 4900 | 4900 | 22600 | 1808 | 24408
2018-08-23 | 338094 | 0001 | ニッタ株式会社 | 124 | 前田 健太 | 124180701 | 01322 | 新晃空調工業株式会社 | (仮称)岩槻人形博物館整備事業 | NU | ニッタ NC-22C-NT-PF外枠 | 610H×610W×480D |  |  |  | 6 | 14400 | 86400 | 0 | 0 | 0
2018-08-23 | 338094 | 0001 | ニッタ株式会社 | 124 | 前田 健太 | 124180701 | 01322 | 新晃空調工業株式会社 | (仮称)岩槻人形博物館整備事業 | NU | ニッタ NC-22C-NT外枠 | 610H×610W×457D |  |  |  | 6 | 11000 | 66000 | 0 | 0 | 0
2018-08-23 | 338094 | 0001 | ニッタ株式会社 | 124 | 前田 健太 | 124180701 | 01322 | 新晃空調工業株式会社 | (仮称)岩槻人形博物館整備事業 | NU | ニッタ NC-22C-NT外枠 | 610H×610W×457D |  |  |  | 2 | 11000 | 22000 | 0 | 0 | 0
2018-08-23 | 338094 | 0001 | ニッタ株式会社 | 124 | 前田 健太 | 124180701 | 01322 | 新晃空調工業株式会社 | (仮称)岩槻人形博物館整備事業 | NU | ニッタ NC-12C-NT外枠 | 305H×610W×457D |  |  |  | 2 | 10100 | 20200 | 0 | 0 | 0
2018-08-23 | 338094 | 0001 | ニッタ株式会社 | 124 | 前田 健太 | 124180701 | 01322 | 新晃空調工業株式会社 | (仮称)岩槻人形博物館整備事業 | NU | ニッタ NC-22C-NT-PF外枠 | 610H×610W×480D |  |  |  | 6 | 14400 | 86400 | 0 | 0 | 0
2018-08-23 | 338094 | 0001 | ニッタ株式会社 | 124 | 前田 健太 | 124180701 | 01322 | 新晃空調工業株式会社 | (仮称)岩槻人形博物館整備事業 | NU | ニッタ NC-22C-NT外枠 | 610H×610W×457D |  |  |  | 6 | 11000 | 66000 | 347000 | 27760 | 374760
2018-08-23 | 338098 | 0001 | ニッタ株式会社 | 121 | 高橋 重幸 | 121180601 | 00042 | 新菱冷熱工業株式会社 | IHI横浜事業所(仮称)ﾌﾛﾝﾃｨｱ･ｲﾉﾍﾞｰｼｮﾝ棟計画 | NBPM | ニッタ 2×4.5(0.5×9)PM-NSTG-SP |  |  |  |  | 1 | 242000 | 242000 | 0 | 0 | 0
2018-08-23 | 338098 | 0001 | ニッタ株式会社 | 121 | 高橋 重幸 | 121180601 | 00042 | 新菱冷熱工業株式会社 | IHI横浜事業所(仮称)ﾌﾛﾝﾃｨｱ･ｲﾉﾍﾞｰｼｮﾝ棟計画 | NBPM | ニッタ 0.5×1PM-NSTG |  |  |  |  | 1 | 35000 | 35000 | 0 | 0 | 0
2018-08-23 | 338098 | 0001 | ニッタ株式会社 | 121 | 高橋 重幸 | 121180601 | 00042 | 新菱冷熱工業株式会社 | IHI横浜事業所(仮称)ﾌﾛﾝﾃｨｱ･ｲﾉﾍﾞｰｼｮﾝ棟計画 | NBPM | ニッタ 1×3(0.5×6)PM-NSTG-AS |  |  |  |  | 1 | 92000 | 92000 | 369000 | 29520 | 398520
2018-08-23 | 338099 | 0001 | ニッタ株式会社 | 121 | 高橋 重幸 | 121180708 | 00042 | 新菱冷熱工業株式会社 | TDK㈱ﾃｸﾆｶﾙｾﾝﾀｰ(市川) | NBX | ニッタ 2×PM-NSTG-SP用相ﾌﾗﾝｼﾞ先行納入費 |  |  |  |  | 1 | 32000 | 32000 | 32000 | 2560 | 34560
2018-08-23 | 338103 | 0001 | ニッタ株式会社 | 121 | 高橋 重幸 | 121180505 | 00042 | 新菱冷熱工業株式会社 | 凸版印刷㈱深谷工場実装(Phase6･7)工事 | NT | ニッタ NT-20W(RM/600) | 305H×610W×20T |  |  |  | 1 | 1100 | 1100 | 0 | 0 | 0
2018-08-23 | 338103 | 0001 | ニッタ株式会社 | 121 | 高橋 重幸 | 121180505 | 00042 | 新菱冷熱工業株式会社 | 凸版印刷㈱深谷工場実装(Phase6･7)工事 | NT | ニッタ NT-20W(RM/600) | 305H×610W×20T |  |  |  | 1 | 1100 | 1100 | 0 | 0 | 0
2018-08-23 | 338103 | 0001 | ニッタ株式会社 | 121 | 高橋 重幸 | 121180505 | 00042 | 新菱冷熱工業株式会社 | 凸版印刷㈱深谷工場実装(Phase6･7)工事 | NT | ニッタ NT-20F(RM/600) | 610H×610W×20T |  |  |  | 1 | 1500 | 1500 | 0 | 0 | 0
2018-08-23 | 338103 | 0001 | ニッタ株式会社 | 121 | 高橋 重幸 | 121180505 | 00042 | 新菱冷熱工業株式会社 | 凸版印刷㈱深谷工場実装(Phase6･7)工事 | NT | ニッタ NTJ-20F(RM/600) | 610H×610W×20T |  |  |  | 1 | 1600 | 1600 | 0 | 0 | 0
2018-08-23 | 338103 | 0001 | ニッタ株式会社 | 121 | 高橋 重幸 | 121180505 | 00042 | 新菱冷熱工業株式会社 | 凸版印刷㈱深谷工場実装(Phase6･7)工事 | NT | ニッタ NTJ-20H(RM/600) | 610H×305W×20T |  |  |  | 1 | 1200 | 1200 | 0 | 0 | 0
2018-08-23 | 338103 | 0001 | ニッタ株式会社 | 121 | 高橋 重幸 | 121180505 | 00042 | 新菱冷熱工業株式会社 | 凸版印刷㈱深谷工場実装(Phase6･7)工事 | NT | ニッタ NTJ-20F(RM/600) | 610H×610W×20T |  |  |  | 1 | 1600 | 1600 | 0 | 0 | 0
2018-08-23 | 338103 | 0001 | ニッタ株式会社 | 121 | 高橋 重幸 | 121180505 | 00042 | 新菱冷熱工業株式会社 | 凸版印刷㈱深谷工場実装(Phase6･7)工事 | NT | ニッタ NTJ-20H(RM/600) | 610H×305W×20T |  |  |  | 1 | 1200 | 1200 | 0 | 0 | 0
2018-08-23 | 338103 | 0001 | ニッタ株式会社 | 121 | 高橋 重幸 | 121180505 | 00042 | 新菱冷熱工業株式会社 | 凸版印刷㈱深谷工場実装(Phase6･7)工事 | NT | ニッタ NT-20W(RM/600) | 305H×610W×20T |  |  |  | 1 | 1100 | 1100 | 0 | 0 | 0
2018-08-23 | 338103 | 0001 | ニッタ株式会社 | 121 | 高橋 重幸 | 121180505 | 00042 | 新菱冷熱工業株式会社 | 凸版印刷㈱深谷工場実装(Phase6･7)工事 | NT | ニッタ NT-20F(RM/600) | 610H×610W×20T |  |  |  | 1 | 1500 | 1500 | 11900 | 952 | 12852
2018-08-23 | 338104 | 0001 | ニッタ株式会社 | 124 | 前田 健太 | 124180601 | 01322 | 新晃空調工業株式会社 | 明治神宮鎮座百年記念 宝物展示新施設 | NES | ニッタ AE-90-F-A GO | 610H×610W×65D |  |  |  | 1 | 2500 | 2500 | 0 | 0 | 0
2018-08-23 | 338104 | 0001 | ニッタ株式会社 | 124 | 前田 健太 | 124180601 | 01322 | 新晃空調工業株式会社 | 明治神宮鎮座百年記念 宝物展示新施設 | NES | ニッタ AE-90-H-A GO | 610H×305W×65D |  |  |  | 1 | 1800 | 1800 | 4300 | 344 | 4644
2018-08-24 | 337829 | 0001 | ニッタ株式会社 | 170 | 白井 孝成 | 170180802 | 90162 | 美らいず株式会社 | 美らいず株式会社 |  |  |  |  | Hygiena社製 ふき取り試薬 |  | 0 | 0 | 0 | 0 | 0 | 0
2018-08-24 | 337829 | 0001 | ニッタ株式会社 | 170 | 白井 孝成 | 170180802 | 90162 | 美らいず株式会社 | 美らいず株式会社 | NATP | ニッタ Ultrasnap 100本入り | 型式:US2020 |  |  |  | 1 | 15000 | 15000 | 0 | 0 | 0
2018-08-24 | 337829 | 0001 | ニッタ株式会社 | 170 | 白井 孝成 | 170180802 | 90162 | 美らいず株式会社 | 美らいず株式会社 | NXX | ニッタ 送料 |  |  |  |  | 1 | 0 | 1000 | 16000 | 1280 | 17280
2018-08-24 | 337830 | 0001 | ニッタ株式会社 | 170 | 白井 孝成 | 170180802 | 90162 | 美らいず株式会社 | 美らいず株式会社 |  |  |  |  | Hygiena社製 |  | 0 | 0 | 0 | 0 | 0 | 0
2018-08-24 | 337830 | 0001 | ニッタ株式会社 | 170 | 白井 孝成 | 170180802 | 90162 | 美らいず株式会社 | 美らいず株式会社 |  |  |  |  | ﾙﾐﾉﾒｰﾀｰ |  | 0 | 0 | 0 | 0 | 0 | 0
2018-08-24 | 337830 | 0001 | ニッタ株式会社 | 170 | 白井 孝成 | 170180802 | 90162 | 美らいず株式会社 | 美らいず株式会社 | NATP | ニッタ System SURE Plus | 型式:SS3 |  |  |  | 1 | 74000 | 74000 | 0 | 0 | 0
2018-08-24 | 337830 | 0001 | ニッタ株式会社 | 170 | 白井 孝成 | 170180802 | 90162 | 美らいず株式会社 | 美らいず株式会社 |  |  |  |  | ふき取り試薬 |  | 0 | 0 | 0 | 0 | 0 | 0
2018-08-24 | 337830 | 0001 | ニッタ株式会社 | 170 | 白井 孝成 | 170180802 | 90162 | 美らいず株式会社 | 美らいず株式会社 | NATP | ニッタ Ultrasnap 100本入り | 型式:US2020 |  |  |  | 1 | 15000 | 15000 | 89000 | 7120 | 96120
2018-08-24 | 337832 | 0001 | ニッタ株式会社 | 127 | 古泉 匡 | 127180824 | 03023 | コトヒラ工業株式会社 | OEM(ｺﾄﾋﾗ) | NSP | ニッタ TNNA30U5-6XN6PX FIX AA | 250H×500W×47 | THEP-12225-2 |  |  | 1 | 21000 | 21000 | 0 | 0 | 0
2018-08-24 | 337832 | 0001 | ニッタ株式会社 | 127 | 古泉 匡 | 127180824 | 03023 | コトヒラ工業株式会社 | OEM(ｺﾄﾋﾗ) | NSP | ニッタ TNNA30U5-6XN6PX FIX AA | 200H×800W×47 | THEP-12226-2 |  |  | 1 | 28000 | 28000 | 0 | 0 | 0
2018-08-24 | 337832 | 0001 | ニッタ株式会社 | 127 | 古泉 匡 | 127180824 | 03023 | コトヒラ工業株式会社 | OEM(ｺﾄﾋﾗ) | NSP | ニッタ TNNA30U5-6XN6PX FIX AA | 590H×725W×47 | THEP-12227-2 |  |  | 2 | 31500 | 63000 | 112000 | 8960 | 120960
2018-08-24 | 337849 | 0005 | 株式会社アクシー | 150 | 古泉 匡 | 150180802 | 02850 | 株式会社アメフレック | 川崎塩浜加工ｾﾝﾀｰ |  |  |  |  | 外気処理空調ﾕﾆｯﾄ用中性能ﾌｨﾙﾀｹｰｼﾝｸﾞ |  | 0 | 0 | 0 | 0 | 0 | 0
2018-08-24 | 337849 | 0005 | 株式会社アクシー | 150 | 古泉 匡 | 150180802 | 02850 | 株式会社アメフレック | 川崎塩浜加工ｾﾝﾀｰ |  |  |  |  | ①6.6？/min屋外仕様 |  | 0 | 0 | 0 | 0 | 0 | 0
2018-08-24 | 337849 | 0005 | 株式会社アクシー | 150 | 古泉 匡 | 150180802 | 02850 | 株式会社アメフレック | 川崎塩浜加工ｾﾝﾀｰ | PUXM | アクシーEGｹｰｼﾝｸﾞ 1段1列 | 580W*335H*255D |  |  |  | 1 | 95000 | 95000 | 0 | 0 | 0
2018-08-24 | 337849 | 0005 | 株式会社アクシー | 150 | 古泉 匡 | 150180802 | 02850 | 株式会社アメフレック | 川崎塩浜加工ｾﾝﾀｰ | PUXM | アクシー中性能 TDMP-65ｱﾙﾐ枠 | 540W*295H*65T |  |  |  | 1 | 4220 | 4220 | 0 | 0 | 0
2018-08-24 | 337849 | 0005 | 株式会社アクシー | 150 | 古泉 匡 | 150180802 | 02850 | 株式会社アメフレック | 川崎塩浜加工ｾﾝﾀｰ |  |  |  |  | ②22？/min屋外仕様 |  | 0 | 0 | 0 | 0 | 0 | 0
2018-08-24 | 337849 | 0005 | 株式会社アクシー | 150 | 古泉 匡 | 150180802 | 02850 | 株式会社アメフレック | 川崎塩浜加工ｾﾝﾀｰ | PUXM | アクシーEGｹｰｼﾝｸﾞ 1段2列 | 860W*535H*255D |  |  |  | 3 | 95000 | 285000 | 0 | 0 | 0
2018-08-24 | 337849 | 0005 | 株式会社アクシー | 150 | 古泉 匡 | 150180802 | 02850 | 株式会社アメフレック | 川崎塩浜加工ｾﾝﾀｰ | PUXM | アクシー中性能 TDMP-65ｱﾙﾐ枠 | 820W*495H*65T |  |  |  | 3 | 10740 | 32220 | 0 | 0 | 0
2018-08-24 | 337849 | 0005 | 株式会社アクシー | 150 | 古泉 匡 | 150180802 | 02850 | 株式会社アメフレック | 川崎塩浜加工ｾﾝﾀｰ |  |  |  |  | ※22？/min用ﾌｨﾙﾀｰはW方向2分割 |  | 0 | 0 | 0 | 0 | 0 | 0
2018-08-24 | 337849 | 0005 | 株式会社アクシー | 150 | 古泉 匡 | 150180802 | 02850 | 株式会社アメフレック | 川崎塩浜加工ｾﾝﾀｰ |  |  |  |  | ※見積№ 037-304-180313-09C |  | 0 | 0 | 0 | 0 | 0 | 0
2018-08-24 | 337849 | 0005 | 株式会社アクシー | 150 | 古泉 匡 | 150180802 | 02850 | 株式会社アメフレック | 川崎塩浜加工ｾﾝﾀｰ |  |  |  |  | 【共通仕様】 |  | 0 | 0 | 0 | 0 | 0 | 0
2018-08-24 | 337849 | 0005 | 株式会社アクシー | 150 | 古泉 匡 | 150180802 | 02850 | 株式会社アメフレック | 川崎塩浜加工ｾﾝﾀｰ |  |  |  |  | 本体:屋外仕様、鋼板ｱｸﾘﾙ樹脂塗装、 | 差圧計ﾎﾞｯｸｽ付 | 0 | 0 | 0 | 0 | 0 | 0
2018-08-24 | 337849 | 0005 | 株式会社アクシー | 150 | 古泉 匡 | 150180802 | 02850 | 株式会社アメフレック | 川崎塩浜加工ｾﾝﾀｰ |  |  |  |  | ※到着後、ﾀﾞｲﾀﾞﾝ㈱高芝様へご連絡の上 | ご指示に従って納品するようお願い致します。 | 0 | 0 | 0 | 416440 | 33316 | 449756
2018-08-24 | 337850 | 0005 | 株式会社アクシー | 160 | 古泉 匡 | 160180805 | 00636 | 新菱冷熱工業株式会社 | 東京ｶﾞｽﾋﾞﾙﾃﾞｨﾝｸﾞ | PUXM | アクシーｸﾗﾚｹﾐｶﾙ(形成炭) | 15㎏/袋×8袋分 |  |  |  | 120 | 1100 | 132000 | 0 | 0 | 0
2018-08-24 | 337850 | 0005 | 株式会社アクシー | 160 | 古泉 匡 | 160180805 | 00636 | 新菱冷熱工業株式会社 | 東京ｶﾞｽﾋﾞﾙﾃﾞｨﾝｸﾞ |  |  |  |  | ※見積№ 037-304-110704-54 | (実績注番 258170809/2017年8月) | 0 | 0 | 0 | 132000 | 10560 | 142560
2018-08-24 | 337884 | 0003 | 日本バイリーン株式会社 | 121 | 高橋 重幸 | 121180613 | 00042 | 新菱冷熱工業株式会社 | 文化学園服飾博物館 |  |  |  |  | 系統名:MRFU-1-1A |  | 0 | 0 | 0 | 0 | 0 | 0
2018-08-24 | 337884 | 0003 | 日本バイリーン株式会社 | 121 | 高橋 重幸 | 121180613 | 00042 | 新菱冷熱工業株式会社 | 文化学園服飾博物館 | VT | ﾊﾞｲﾘｰﾝ VK-40-56F | 594×594×45 |  |  |  | 2 | 1890 | 3780 | 0 | 0 | 0
2018-08-24 | 337884 | 0003 | 日本バイリーン株式会社 | 121 | 高橋 重幸 | 121180613 | 00042 | 新菱冷熱工業株式会社 | 文化学園服飾博物館 |  |  |  |  | 系統名：MRFU-1-1B |  | 0 | 0 | 0 | 0 | 0 | 0
2018-08-24 | 337884 | 0003 | 日本バイリーン株式会社 | 121 | 高橋 重幸 | 121180613 | 00042 | 新菱冷熱工業株式会社 | 文化学園服飾博物館 | VT | ﾊﾞｲﾘｰﾝ VK-40-56F | 594×594×45 |  |  |  | 2 | 1890 | 3780 | 0 | 0 | 0
2018-08-24 | 337884 | 0003 | 日本バイリーン株式会社 | 121 | 高橋 重幸 | 121180613 | 00042 | 新菱冷熱工業株式会社 | 文化学園服飾博物館 |  |  |  |  | 系統名：MRFU-2-1A |  | 0 | 0 | 0 | 0 | 0 | 0
2018-08-24 | 337884 | 0003 | 日本バイリーン株式会社 | 121 | 高橋 重幸 | 121180613 | 00042 | 新菱冷熱工業株式会社 | 文化学園服飾博物館 | VT | ﾊﾞｲﾘｰﾝ VK-40-56F | 594×594×45 |  |  |  | 3 | 1890 | 5670 | 0 | 0 | 0
2018-08-24 | 337884 | 0003 | 日本バイリーン株式会社 | 121 | 高橋 重幸 | 121180613 | 00042 | 新菱冷熱工業株式会社 | 文化学園服飾博物館 | VT | ﾊﾞｲﾘｰﾝ VK-40-28V | 289×594×45 |  |  |  | 3 | 1170 | 3510 | 0 | 0 | 0
2018-08-24 | 337884 | 0003 | 日本バイリーン株式会社 | 121 | 高橋 重幸 | 121180613 | 00042 | 新菱冷熱工業株式会社 | 文化学園服飾博物館 |  |  |  |  | 系統名：MRFU-2-1B |  | 0 | 0 | 0 | 0 | 0 | 0
2018-08-24 | 337884 | 0003 | 日本バイリーン株式会社 | 121 | 高橋 重幸 | 121180613 | 00042 | 新菱冷熱工業株式会社 | 文化学園服飾博物館 | VT | ﾊﾞｲﾘｰﾝ VK-40-56F | 594×594×45 |  |  |  | 3 | 1890 | 5670 | 0 | 0 | 0
2018-08-24 | 337884 | 0003 | 日本バイリーン株式会社 | 121 | 高橋 重幸 | 121180613 | 00042 | 新菱冷熱工業株式会社 | 文化学園服飾博物館 | VT | ﾊﾞｲﾘｰﾝ VK-40-28V | 289×594×45 |  |  |  | 3 | 1170 | 3510 | 25920 | 2074 | 27994
2018-08-24 | 337894 | 0003 | 日本バイリーン株式会社 | 139 | 高橋 重幸 | 139180801 | 00625 | 三菱重工冷熱株式会社 | ﾎｸﾚﾝ農業総合研究所 | VR | ﾊﾞｲﾘｰﾝ FR-585BL | 1.2×20m |  |  |  | 1 | 20000 | 20000 | 0 | 0 | 0
2018-08-24 | 337894 | 0003 | 日本バイリーン株式会社 | 139 | 高橋 重幸 | 139180801 | 00625 | 三菱重工冷熱株式会社 | ﾎｸﾚﾝ農業総合研究所 | VXX | ﾊﾞｲﾘｰﾝ 送料 |  |  |  |  | 1 | 0 | 1500 | 21500 | 1720 | 23220
2018-08-24 | 337895 | 0003 | 日本バイリーン株式会社 | 123 | 前田 健太 | 123180807 | 00051 | ダイダン株式会社 | 有楽町駅駅事務室改良 | VR | ﾊﾞｲﾘｰﾝ FC-620N | 1.6×50m |  |  |  | 1 | 11000 | 11000 | 0 | 0 | 0
2018-08-24 | 337895 | 0003 | 日本バイリーン株式会社 | 123 | 前田 健太 | 123180807 | 00051 | ダイダン株式会社 | 有楽町駅駅事務室改良 |  |  |  |  | ※現着前に植木様へ連絡願います。 |  | 0 | 0 | 0 | 0 | 0 | 0
2018-08-24 | 337895 | 0003 | 日本バイリーン株式会社 | 123 | 前田 健太 | 123180807 | 00051 | ダイダン株式会社 | 有楽町駅駅事務室改良 | VXX | ﾊﾞｲﾘｰﾝ 送料 |  |  |  |  | 1 | 0 | 1500 | 12500 | 1000 | 13500
2018-08-24 | 337898 | 0003 | 日本バイリーン株式会社 | 160 | 古泉 匡 | 160180802 | 00571 | 東洋熱工業株式会社 | TBS放送ｾﾝﾀｰ |  |  |  |  | VMJ-90M異型 |  | 0 | 0 | 0 | 0 | 0 | 0
2018-08-24 | 337898 | 0003 | 日本バイリーン株式会社 | 160 | 古泉 匡 | 160180802 | 00571 | 東洋熱工業株式会社 | TBS放送ｾﾝﾀｰ | VM | ﾊﾞｲﾘｰﾝ 700W×550H×65D+OG |  |  |  |  | 6 | 8400 | 50400 | 0 | 0 | 0
2018-08-24 | 337898 | 0003 | 日本バイリーン株式会社 | 160 | 古泉 匡 | 160180802 | 00571 | 東洋熱工業株式会社 | TBS放送ｾﾝﾀｰ | VM | ﾊﾞｲﾘｰﾝ 680W×400H×65D+OG |  |  |  |  | 12 | 7750 | 93000 | 0 | 0 | 0
2018-08-24 | 337898 | 0003 | 日本バイリーン株式会社 | 160 | 古泉 匡 | 160180802 | 00571 | 東洋熱工業株式会社 | TBS放送ｾﾝﾀｰ | VM | ﾊﾞｲﾘｰﾝ 500W×600H×65D+OG |  |  |  |  | 1 | 6420 | 6420 | 0 | 0 | 0
2018-08-24 | 337898 | 0003 | 日本バイリーン株式会社 | 160 | 古泉 匡 | 160180802 | 00571 | 東洋熱工業株式会社 | TBS放送ｾﾝﾀｰ | VM | ﾊﾞｲﾘｰﾝ 530W×500H×65D+OG |  |  |  |  | 4 | 6230 | 24920 | 0 | 0 | 0
2018-08-24 | 337898 | 0003 | 日本バイリーン株式会社 | 160 | 古泉 匡 | 160180802 | 00571 | 東洋熱工業株式会社 | TBS放送ｾﾝﾀｰ | VM | ﾊﾞｲﾘｰﾝ 400W×540H×65D(ﾊﾟｯｷﾝ込厚) | (800/2W×540H×60D+OG) | 4ｾｯﾄ分 |  |  | 8 | 5940 | 47520 | 0 | 0 | 0
2018-08-24 | 337898 | 0003 | 日本バイリーン株式会社 | 160 | 古泉 匡 | 160180802 | 00571 | 東洋熱工業株式会社 | TBS放送ｾﾝﾀｰ | VM | ﾊﾞｲﾘｰﾝ 450W×650H×70D | (900/2W×650H×65D+OG) | 6ｾｯﾄ分 |  |  | 12 | 7765 | 93180 | 0 | 0 | 0
2018-08-24 | 337898 | 0003 | 日本バイリーン株式会社 | 160 | 古泉 匡 | 160180802 | 00571 | 東洋熱工業株式会社 | TBS放送ｾﾝﾀｰ | VM | ﾊﾞｲﾘｰﾝ 450W×650H×65D | (900/2W×650H×60D+OG) | 4ｾｯﾄ分 |  |  | 8 | 7110 | 56880 | 0 | 0 | 0
2018-08-24 | 337898 | 0003 | 日本バイリーン株式会社 | 160 | 古泉 匡 | 160180802 | 00571 | 東洋熱工業株式会社 | TBS放送ｾﾝﾀｰ | VM | ﾊﾞｲﾘｰﾝ 500W×290H×30D(ｾｯﾄ品) |  | ① |  |  | 20 | 3060 | 61200 | 0 | 0 | 0
2018-08-24 | 337898 | 0003 | 日本バイリーン株式会社 | 160 | 古泉 匡 | 160180802 | 00571 | 東洋熱工業株式会社 | TBS放送ｾﾝﾀｰ | VM | ﾊﾞｲﾘｰﾝ 400W×290H×30D(ｾｯﾄ品) |  | ① |  |  | 6 | 2610 | 15660 | 0 | 0 | 0
2018-08-24 | 337898 | 0003 | 日本バイリーン株式会社 | 160 | 古泉 匡 | 160180802 | 00571 | 東洋熱工業株式会社 | TBS放送ｾﾝﾀｰ |  |  |  |  | ①2000/4W×290H×30D 2ｾｯﾄ | 1400(500×2+400)W×209H×30D 6ｾｯﾄ | 0 | 0 | 0 | 0 | 0 | 0
2018-08-24 | 337898 | 0003 | 日本バイリーン株式会社 | 160 | 古泉 匡 | 160180802 | 00571 | 東洋熱工業株式会社 | TBS放送ｾﾝﾀｰ | VM | ﾊﾞｲﾘｰﾝ 360W×290H×30D(ｾｯﾄ品) |  | ② |  |  | 18 | 2520 | 45360 | 0 | 0 | 0
2018-08-24 | 337898 | 0003 | 日本バイリーン株式会社 | 160 | 古泉 匡 | 160180802 | 00571 | 東洋熱工業株式会社 | TBS放送ｾﾝﾀｰ | VM | ﾊﾞｲﾘｰﾝ 320W×290H×30D(ｾｯﾄ品) |  | ② |  |  | 6 | 2430 | 14580 | 0 | 0 | 0
2018-08-24 | 337898 | 0003 | 日本バイリーン株式会社 | 160 | 古泉 匡 | 160180802 | 00571 | 東洋熱工業株式会社 | TBS放送ｾﾝﾀｰ |  |  |  |  | ②1400(360×3+320)W×290H×30D 6ｾｯﾄ |  | 0 | 0 | 0 | 0 | 0 | 0
2018-08-24 | 337898 | 0003 | 日本バイリーン株式会社 | 160 | 古泉 匡 | 160180802 | 00571 | 東洋熱工業株式会社 | TBS放送ｾﾝﾀｰ |  |  |  |  | ※見積№ T09-01964-03,05 | (実績注番 160180205/2018年2月) | 0 | 0 | 0 | 0 | 0 | 0
2018-08-24 | 337898 | 0003 | 日本バイリーン株式会社 | 160 | 古泉 匡 | 160180802 | 00571 | 東洋熱工業株式会社 | TBS放送ｾﾝﾀｰ | ZEI | 消費税調整 |  |  |  |  | 1 | 0 | -1 | 509119 | 40730 | 549849
2018-08-24 | 338018 | 0115 | 協成産業株式会社 | 121 | 高橋 重幸 | 121180303 | 00042 | 新菱冷熱工業株式会社 | ASTC(仮称)建設ﾌﾟﾛｼﾞｪｸﾄ新築工事 | KXXK | 協成 PS/300N縫製品(円錐形) | 内径940φ×1950L |  |  |  | 11 | 10600 | 116600 | 0 | 0 | 0
2018-08-24 | 338018 | 0115 | 協成産業株式会社 | 121 | 高橋 重幸 | 121180303 | 00042 | 新菱冷熱工業株式会社 | ASTC(仮称)建設ﾌﾟﾛｼﾞｪｸﾄ新築工事 |  |  |  |  | ※現着前に樋口様へ連絡願います。 |  | 0 | 0 | 0 | 116600 | 9328 | 125928
2018-08-24 | 338019 | 0115 | 協成産業株式会社 | 160 | 古泉 匡 | 160180804 | 01383 | 新菱テクニカルサービス株式会社 | 有楽町電気ﾋﾞﾙ 南館13階能美防災株式会社保守 |  |  |  |  | WTP-60D用中性能ﾌｨﾙﾀ(65%、相当品) |  | 0 | 0 | 0 | 0 | 0 | 0
2018-08-24 | 338019 | 0115 | 協成産業株式会社 | 160 | 古泉 匡 | 160180804 | 01383 | 新菱テクニカルサービス株式会社 | 有楽町電気ﾋﾞﾙ 南館13階能美防災株式会社保守 | KXXK | 協成 KPF-WT56-65(2枚/台) | 258×460×62 |  |  |  | 1 | 5800 | 5800 | 0 | 0 | 0
2018-08-24 | 338019 | 0115 | 協成産業株式会社 | 160 | 古泉 匡 | 160180804 | 01383 | 新菱テクニカルサービス株式会社 | 有楽町電気ﾋﾞﾙ 南館13階能美防災株式会社保守 | KXXK | 協成 送料 |  |  |  |  | 1 | 0 | 1500 | 0 | 0 | 0
2018-08-24 | 338019 | 0115 | 協成産業株式会社 | 160 | 古泉 匡 | 160180804 | 01383 | 新菱テクニカルサービス株式会社 | 有楽町電気ﾋﾞﾙ 南館13階能美防災株式会社保守 |  |  |  |  | ※実績注番 258170818(2017年8月) |  | 0 | 0 | 0 | 7300 | 584 | 7884
2018-08-24 | 338063 | 0001 | ニッタ株式会社 | 122 | 大畑 和樹 | 122180403 | 00035 | 株式会社三晃空調 | 順天堂本郷10号館動物実験移設改修工事 | NBCAP | ニッタ CAP-GS-DS(H)-SAVDS-D3-SP |  | 10Fｳｻｷﾞ飼育室 |  |  | 1 | 29900 | 29900 | 0 | 0 | 0
2018-08-24 | 338063 | 0001 | ニッタ株式会社 | 122 | 大畑 和樹 | 122180403 | 00035 | 株式会社三晃空調 | 順天堂本郷10号館動物実験移設改修工事 | NBCAP | ニッタ CAP-GS-D(H)-SAVDS-D3-SP |  | 10Fｸﾘｰﾝ廊下 |  |  | 1 | 31700 | 31700 | 0 | 0 | 0
2018-08-24 | 338063 | 0001 | ニッタ株式会社 | 122 | 大畑 和樹 | 122180403 | 00035 | 株式会社三晃空調 | 順天堂本郷10号館動物実験移設改修工事 | NBCAP | ニッタ CAP-GS-DS(H)-SAVDS-D3-SP |  | 10F飼育室(3) |  |  | 1 | 29900 | 29900 | 0 | 0 | 0
2018-08-24 | 338063 | 0001 | ニッタ株式会社 | 122 | 大畑 和樹 | 122180403 | 00035 | 株式会社三晃空調 | 順天堂本郷10号館動物実験移設改修工事 | NBCAP | ニッタ CAP-GS-D(H)-SAVDS-D3-SP |  | 10F実験室1 |  |  | 2 | 30000 | 60000 | 0 | 0 | 0
2018-08-24 | 338063 | 0001 | ニッタ株式会社 | 122 | 大畑 和樹 | 122180403 | 00035 | 株式会社三晃空調 | 順天堂本郷10号館動物実験移設改修工事 | NBCAP | ニッタ CAP-GS-C(H)-SAVDS-D3-SP |  | 10F清浄更衣室 |  |  | 1 | 24700 | 24700 | 0 | 0 | 0
2018-08-24 | 338063 | 0001 | ニッタ株式会社 | 122 | 大畑 和樹 | 122180403 | 00035 | 株式会社三晃空調 | 順天堂本郷10号館動物実験移設改修工事 | NBCAP | ニッタ CAP-GS-D(H)-SAVDS-D3-SP |  | 10F洗浄廊下 |  |  | 1 | 32600 | 32600 | 0 | 0 | 0
2018-08-24 | 338063 | 0001 | ニッタ株式会社 | 122 | 大畑 和樹 | 122180403 | 00035 | 株式会社三晃空調 | 順天堂本郷10号館動物実験移設改修工事 | NBCAP | ニッタ CAP-GS-C(H)-SAVDS-D3-SP |  | 10F前室2 |  |  | 1 | 24400 | 24400 | 233200 | 18656 | 251856
2018-08-24 | 338064 | 0001 | ニッタ株式会社 | 122 | 大畑 和樹 | 122180403 | 00035 | 株式会社三晃空調 | 順天堂本郷10号館動物実験移設改修工事 | NBCAP | ニッタ CAP-GS-DS(H)-SAVDS-D3-SP |  | 12Fｸﾘｰﾝ倉庫 |  |  | 1 | 29900 | 29900 | 0 | 0 | 0
2018-08-24 | 338064 | 0001 | ニッタ株式会社 | 122 | 大畑 和樹 | 122180403 | 00035 | 株式会社三晃空調 | 順天堂本郷10号館動物実験移設改修工事 | NBCAP | ニッタ CAP-GS-C(H)-SAVDS-D3-SP |  | 12F清浄更衣室 |  |  | 1 | 24700 | 24700 | 0 | 0 | 0
2018-08-24 | 338064 | 0001 | ニッタ株式会社 | 122 | 大畑 和樹 | 122180403 | 00035 | 株式会社三晃空調 | 順天堂本郷10号館動物実験移設改修工事 | NBCAP | ニッタ CAP-GS-DS(H)-SAVDS-D3-SP |  | 12F洗浄廊下 |  |  | 3 | 28200 | 84600 | 0 | 0 | 0
2018-08-24 | 338064 | 0001 | ニッタ株式会社 | 122 | 大畑 和樹 | 122180403 | 00035 | 株式会社三晃空調 | 順天堂本郷10号館動物実験移設改修工事 | NBX | ニッタ 運搬費 |  |  |  |  | 1 | 0 | 40000 | 179200 | 14336 | 193536
2018-08-24 | 338065 | 0001 | ニッタ株式会社 | 151 | 内藤 慎二 | 151180802 | 03184 | 杉本商事株式会社 | 王子ﾏﾃﾘｱ日光工場 | NBAS | ニッタ AMFU-28V | 2259H×763W×760L 250㎏ |  |  |  | 4 | 1353000 | 5412000 | 0 | 0 | 0
2018-08-24 | 338065 | 0001 | ニッタ株式会社 | 151 | 内藤 慎二 | 151180802 | 03184 | 杉本商事株式会社 | 王子ﾏﾃﾘｱ日光工場 | NU | ニッタ 吸着剤ﾌｨﾙﾀ：NC-12D(内枠) | 300H×605W×301t |  |  |  | 16 | 30000 | 480000 | 0 | 0 | 0
2018-08-24 | 338065 | 0001 | ニッタ株式会社 | 151 | 内藤 慎二 | 151180802 | 03184 | 杉本商事株式会社 | 王子ﾏﾃﾘｱ日光工場 | NT | ニッタ ﾌﾟﾚﾌｨﾙﾀ：NT-20F(RM/600) | 610H×610W×20t |  |  |  | 4 | 2000 | 8000 | 0 | 0 | 0
2018-08-24 | 338065 | 0001 | ニッタ株式会社 | 151 | 内藤 慎二 | 151180802 | 03184 | 杉本商事株式会社 | 王子ﾏﾃﾘｱ日光工場 | NAE | ニッタ 中性能ﾌｨﾙﾀ：AE-90-F | 610H×610W×65t |  |  |  | 4 | 5000 | 20000 | 0 | 0 | 0
2018-08-24 | 338065 | 0001 | ニッタ株式会社 | 151 | 内藤 慎二 | 151180802 | 03184 | 杉本商事株式会社 | 王子ﾏﾃﾘｱ日光工場 | NBAS | ニッタ AMFU-14V | 1833H×763W×760L 170㎏ |  |  |  | 2 | 1083000 | 2166000 | 0 | 0 | 0
2018-08-24 | 338065 | 0001 | ニッタ株式会社 | 151 | 内藤 慎二 | 151180802 | 03184 | 杉本商事株式会社 | 王子ﾏﾃﾘｱ日光工場 | NU | ニッタ 吸着剤ﾌｨﾙﾀ：NC-12D(内枠) | 300H×605W×301t |  |  |  | 4 | 30000 | 120000 | 0 | 0 | 0
2018-08-24 | 338065 | 0001 | ニッタ株式会社 | 151 | 内藤 慎二 | 151180802 | 03184 | 杉本商事株式会社 | 王子ﾏﾃﾘｱ日光工場 | NT | ニッタ ﾌﾟﾚﾌｨﾙﾀ：NT-20F(RM/600) | 610H×610W×20t |  |  |  | 2 | 2000 | 4000 | 0 | 0 | 0
2018-08-24 | 338065 | 0001 | ニッタ株式会社 | 151 | 内藤 慎二 | 151180802 | 03184 | 杉本商事株式会社 | 王子ﾏﾃﾘｱ日光工場 | NAE | ニッタ 中性能ﾌｨﾙﾀ：AE-90-F | 610H×610W×65t |  |  |  | 2 | 5000 | 10000 | 0 | 0 | 0
2018-08-24 | 338065 | 0001 | ニッタ株式会社 | 151 | 内藤 慎二 | 151180802 | 03184 | 杉本商事株式会社 | 王子ﾏﾃﾘｱ日光工場 | SX32 | 運賃(ﾁｬｰﾀｰ便) |  |  |  |  | 1 | 0 | 100000 | 8320000 | 665600 | 8985600
2018-08-24 | 338066 | 0001 | ニッタ株式会社 | 123 | 前田 健太 | 123180707 | 00031 | 株式会社大気社 | 東光㈱6号館空調設備更新工事 | NBPM | ニッタ 2×3PM-NG |  |  |  |  | 1 | 160700 | 160700 | 160700 | 12856 | 173556
2018-08-24 | 338105 | 0001 | ニッタ株式会社 | 121 | 高橋 重幸 | 121180303 | 00042 | 新菱冷熱工業株式会社 | ASTC(仮称)建設ﾌﾟﾛｼﾞｪｸﾄ新築工事 | NBX | ニッタ 運搬費 |  |  |  |  | 1 | 0 | 35000 | 0 | 0 | 0
2018-08-24 | 338105 | 0001 | ニッタ株式会社 | 121 | 高橋 重幸 | 121180303 | 00042 | 新菱冷熱工業株式会社 | ASTC(仮称)建設ﾌﾟﾛｼﾞｪｸﾄ新築工事 | NBPM | ニッタ 0.5×1PM-NSTG |  |  |  |  | 1 | 35800 | 35800 | 0 | 0 | 0
2018-08-24 | 338105 | 0001 | ニッタ株式会社 | 121 | 高橋 重幸 | 121180303 | 00042 | 新菱冷熱工業株式会社 | ASTC(仮称)建設ﾌﾟﾛｼﾞｪｸﾄ新築工事 | NBPM | ニッタ 0.5×1PM-NSTG |  |  |  |  | 1 | 35800 | 35800 | 0 | 0 | 0
2018-08-24 | 338105 | 0001 | ニッタ株式会社 | 121 | 高橋 重幸 | 121180303 | 00042 | 新菱冷熱工業株式会社 | ASTC(仮称)建設ﾌﾟﾛｼﾞｪｸﾄ新築工事 | NBPM | ニッタ 0.5×1PM-NSTG |  |  |  |  | 1 | 35800 | 35800 | 0 | 0 | 0
2018-08-24 | 338105 | 0001 | ニッタ株式会社 | 121 | 高橋 重幸 | 121180303 | 00042 | 新菱冷熱工業株式会社 | ASTC(仮称)建設ﾌﾟﾛｼﾞｪｸﾄ新築工事 | NBPM | ニッタ 0.5×1PM-NSTG |  |  |  |  | 1 | 35800 | 35800 | 0 | 0 | 0
2018-08-24 | 338105 | 0001 | ニッタ株式会社 | 121 | 高橋 重幸 | 121180303 | 00042 | 新菱冷熱工業株式会社 | ASTC(仮称)建設ﾌﾟﾛｼﾞｪｸﾄ新築工事 | NBPM | ニッタ 0.5×1PM-NSTG |  |  |  |  | 1 | 35800 | 35800 | 0 | 0 | 0
2018-08-24 | 338105 | 0001 | ニッタ株式会社 | 121 | 高橋 重幸 | 121180303 | 00042 | 新菱冷熱工業株式会社 | ASTC(仮称)建設ﾌﾟﾛｼﾞｪｸﾄ新築工事 | NBPM | ニッタ 0.5×1PM-NSTG |  |  |  |  | 1 | 35800 | 35800 | 249800 | 19984 | 269784
2018-08-24 | 338106 | 0001 | ニッタ株式会社 | 161 | 内藤 慎二 | 161180901 | 00051 | ダイダン株式会社 | 中外製薬工業㈱ | NES | ニッタ AE-90-F(ﾏｸﾞﾈｯﾄ) | 610H×610W×65D |  |  |  | 3 | 3800 | 11400 | 0 | 0 | 0
2018-08-24 | 338106 | 0001 | ニッタ株式会社 | 161 | 内藤 慎二 | 161180901 | 00051 | ダイダン株式会社 | 中外製薬工業㈱ | NES | ニッタ AE-90-C(ﾏｸﾞﾈｯﾄ) | 305H×305W×65D |  |  |  | 3 | 1100 | 3300 | 0 | 0 | 0
2018-08-24 | 338106 | 0001 | ニッタ株式会社 | 161 | 内藤 慎二 | 161180901 | 00051 | ダイダン株式会社 | 中外製薬工業㈱ | NXX | ニッタ ﾗﾊﾞｰﾏｸﾞﾈｯﾄ | C200-4 |  |  |  | 25 | 570 | 14250 | 0 | 0 | 0
2018-08-24 | 338106 | 0001 | ニッタ株式会社 | 161 | 内藤 慎二 | 161180901 | 00051 | ダイダン株式会社 | 中外製薬工業㈱ |  |  |  |  | ※実績注番 161171008 |  | 0 | 0 | 0 | 28950 | 2316 | 31266
2018-08-24 | 338115 | 0001 | ニッタ株式会社 | 121 | 高橋 重幸 | 121180613 | 00042 | 新菱冷熱工業株式会社 | 文化学園服飾博物館 | NT | ニッタ NTJ-20C(RM/600) | 305H×305W×20T |  |  |  | 2 | 1100 | 2200 | 0 | 0 | 0
2018-08-24 | 338115 | 0001 | ニッタ株式会社 | 121 | 高橋 重幸 | 121180613 | 00042 | 新菱冷熱工業株式会社 | 文化学園服飾博物館 | NU | ニッタ NC-11CS-GAC |  |  |  |  | 4 | 6500 | 26000 | 0 | 0 | 0
2018-08-24 | 338115 | 0001 | ニッタ株式会社 | 121 | 高橋 重幸 | 121180613 | 00042 | 新菱冷熱工業株式会社 | 文化学園服飾博物館 | NT | ニッタ NTJ-20C(RM/600) | 305H×305W×20T |  |  |  | 2 | 1100 | 2200 | 0 | 0 | 0
2018-08-24 | 338115 | 0001 | ニッタ株式会社 | 121 | 高橋 重幸 | 121180613 | 00042 | 新菱冷熱工業株式会社 | 文化学園服飾博物館 | NU | ニッタ NC-11CS-GAC |  |  |  |  | 4 | 6500 | 26000 | 0 | 0 | 0
2018-08-24 | 338115 | 0001 | ニッタ株式会社 | 121 | 高橋 重幸 | 121180613 | 00042 | 新菱冷熱工業株式会社 | 文化学園服飾博物館 | NT | ニッタ NTJ-20H(RM/600) | 610H×305W×20T |  |  |  | 2 | 1400 | 2800 | 0 | 0 | 0
2018-08-24 | 338115 | 0001 | ニッタ株式会社 | 121 | 高橋 重幸 | 121180613 | 00042 | 新菱冷熱工業株式会社 | 文化学園服飾博物館 | NU | ニッタ NC-11CS-GAC |  |  |  |  | 8 | 6500 | 52000 | 0 | 0 | 0
2018-08-24 | 338115 | 0001 | ニッタ株式会社 | 121 | 高橋 重幸 | 121180613 | 00042 | 新菱冷熱工業株式会社 | 文化学園服飾博物館 | NT | ニッタ NTJ-20H(RM/600) | 610H×305W×20T |  |  |  | 2 | 1400 | 2800 | 0 | 0 | 0
2018-08-24 | 338115 | 0001 | ニッタ株式会社 | 121 | 高橋 重幸 | 121180613 | 00042 | 新菱冷熱工業株式会社 | 文化学園服飾博物館 | NU | ニッタ NC-11CS-GAC |  |  |  |  | 8 | 6500 | 52000 | 166000 | 13280 | 179280
2018-08-24 | 338399 | 2759 | 株式会社ＰＤエコシステム | 151 | 内藤 慎二 | 151180811 | 04165 | 藤田テクノ株式会社 | 石福金属興業㈱草加工場 | SXXS | 作業費（発注あり） | 8/24,25,26 |  |  |  | 1 | 0 | 216000 | 216000 | 17280 | 233280
2018-08-24 | 338553 | 0217 | 三幸工業株式会社 | 122 | 大畑 和樹 | 122180801 | 02626 | 株式会社 城口研究所 | (仮称)中区山下町30計画 |  |  |  |  | FU-4 |  | 0 | 0 | 0 | 0 | 0 | 0
2018-08-24 | 338553 | 0217 | 三幸工業株式会社 | 122 | 大畑 和樹 | 122180801 | 02626 | 株式会社 城口研究所 | (仮称)中区山下町30計画 | SB | 三幸工業K-1×2PM-NSTG | ﾄﾞｱ方向：R2 | 図番：SK17-KW89-07-1 |  |  | 1 | 43000 | 43000 | 0 | 0 | 0
2018-08-24 | 338553 | 0217 | 三幸工業株式会社 | 122 | 大畑 和樹 | 122180801 | 02626 | 株式会社 城口研究所 | (仮称)中区山下町30計画 | SX32 | 運搬費(混載便) |  |  |  |  | 1 | 0 | 5000 | 48000 | 3840 | 51840
2018-08-24 | 338596 | 0003 | 日本バイリーン株式会社 | 121 | 高橋 重幸 | 121180807 | 00042 | 新菱冷熱工業株式会社 | (仮称)丸の内3-2計画ﾌﾟﾗﾝﾄ新設工事 | VR | ﾊﾞｲﾘｰﾝ PS/600N | 1.2×20m |  |  |  | 10 | 25500 | 255000 | 0 | 0 | 0
2018-08-24 | 338596 | 0003 | 日本バイリーン株式会社 | 121 | 高橋 重幸 | 121180807 | 00042 | 新菱冷熱工業株式会社 | (仮称)丸の内3-2計画ﾌﾟﾗﾝﾄ新設工事 | VXX | ﾊﾞｲﾘｰﾝ 運搬費(ﾁｬｰﾀｰ) |  |  |  |  | 1 | 0 | 30000 | 0 | 0 | 0
2018-08-24 | 338596 | 0003 | 日本バイリーン株式会社 | 121 | 高橋 重幸 | 121180807 | 00042 | 新菱冷熱工業株式会社 | (仮称)丸の内3-2計画ﾌﾟﾗﾝﾄ新設工事 |  |  |  |  | ※南1ｹﾞｰﾄ入場 |  | 0 | 0 | 0 | 0 | 0 | 0
2018-08-24 | 338596 | 0003 | 日本バイリーン株式会社 | 121 | 高橋 重幸 | 121180807 | 00042 | 新菱冷熱工業株式会社 | (仮称)丸の内3-2計画ﾌﾟﾗﾝﾄ新設工事 |  |  |  |  | (建物内ｽﾛｰﾌﾟ走行、B3F荷下ろし) |  | 0 | 0 | 0 | 0 | 0 | 0
2018-08-24 | 338596 | 0003 | 日本バイリーン株式会社 | 121 | 高橋 重幸 | 121180807 | 00042 | 新菱冷熱工業株式会社 | (仮称)丸の内3-2計画ﾌﾟﾗﾝﾄ新設工事 |  |  |  |  | ※2t平ﾎﾞﾃﾞｨ限定(ﾕﾆｯｸ車不可) |  | 0 | 0 | 0 | 0 | 0 | 0
2018-08-24 | 338596 | 0003 | 日本バイリーン株式会社 | 121 | 高橋 重幸 | 121180807 | 00042 | 新菱冷熱工業株式会社 | (仮称)丸の内3-2計画ﾌﾟﾗﾝﾄ新設工事 |  |  |  |  | ※現場案内図を添付致します。 |  | 0 | 0 | 0 | 0 | 0 | 0
2018-08-24 | 338596 | 0003 | 日本バイリーン株式会社 | 121 | 高橋 重幸 | 121180807 | 00042 | 新菱冷熱工業株式会社 | (仮称)丸の内3-2計画ﾌﾟﾗﾝﾄ新設工事 |  |  |  |  | ※車輌情報送付願います。 |  | 0 | 0 | 0 | 285000 | 22800 | 307800
2018-08-26 | 338030 | 0224 | 有限会社リブライト | 160 | 古泉 匡 | 160180802 | 00571 | 東洋熱工業株式会社 | TBS放送ｾﾝﾀｰ | SXXS | 作業費（発注あり） |  |  |  |  | 1 | 0 | 40000 | 40000 | 3200 | 43200
2018-08-26 | 338070 | 0071 | その他諸口（小口現金） | 151 | 内藤 慎二 | 151180811 | 04165 | 藤田テクノ株式会社 | 石福金属興業㈱草加工場 | PXXS | 駐車代（内税） |  |  |  |  | 1 | 0 | 300 | 300 | 0 | 300
2018-08-26 | 338472 | 3216 | ｏｇａｋｕｕ株式会社 | 160 | 古泉 匡 | 160180805 | 00636 | 新菱冷熱工業株式会社 | 東京ｶﾞｽﾋﾞﾙﾃﾞｨﾝｸﾞ | SXXS | 作業費（発注あり） |  |  |  |  | 1 | 20000 | 20000 | 0 | 0 | 0
2018-08-26 | 338472 | 3216 | ｏｇａｋｕｕ株式会社 | 160 | 古泉 匡 | 160180805 | 00636 | 新菱冷熱工業株式会社 | 東京ｶﾞｽﾋﾞﾙﾃﾞｨﾝｸﾞ | SXXS | 車両費 |  |  |  |  | 1 | 3000 | 3000 | 23000 | 1840 | 24840
2018-08-27 | 337862 | 0001 | ニッタ株式会社 | 127 | 古泉 匡 | 127180831 | 03023 | コトヒラ工業株式会社 | OEM(ｺﾄﾋﾗ) | NAE | ニッタ AEⅡ-90-X GG | 200H×200W×65 | NEC-11039-0 |  |  | 3 | 4100 | 12300 | 12300 | 984 | 13284
2018-08-27 | 337863 | 0001 | ニッタ株式会社 | 127 | 古泉 匡 | 127180820 | 03023 | コトヒラ工業株式会社 | OEM(ｺﾄﾋﾗ) | NSP | ニッタ 3502-64N3PX FIX AA | 610H×1220W×52D | NHEP-10045-2 |  |  | 50 | 17000 | 850000 | 850000 | 68000 | 918000
2018-08-27 | 338117 | 0001 | ニッタ株式会社 | 121 | 高橋 重幸 | 121180801 | 00030 | 東洋熱工業株式会社 | 白井市学校給食共同調理場建替工事 | NBPM | ニッタ 1×1PM-NTS |  |  |  |  | 1 | 36000 | 36000 | 0 | 0 | 0
2018-08-27 | 338117 | 0001 | ニッタ株式会社 | 121 | 高橋 重幸 | 121180801 | 00030 | 東洋熱工業株式会社 | 白井市学校給食共同調理場建替工事 | NBPM | ニッタ 1×2PM-NTS |  |  |  |  | 1 | 55800 | 55800 | 0 | 0 | 0
2018-08-27 | 338117 | 0001 | ニッタ株式会社 | 121 | 高橋 重幸 | 121180801 | 00030 | 東洋熱工業株式会社 | 白井市学校給食共同調理場建替工事 | NBPM | ニッタ 0.5×0.5PM-NTS |  |  |  |  | 1 | 38200 | 38200 | 0 | 0 | 0
2018-08-27 | 338117 | 0001 | ニッタ株式会社 | 121 | 高橋 重幸 | 121180801 | 00030 | 東洋熱工業株式会社 | 白井市学校給食共同調理場建替工事 | NBPM | ニッタ 1×1PM-NTS |  |  |  |  | 1 | 36000 | 36000 | 166000 | 13280 | 179280
2018-08-27 | 338556 | 0217 | 三幸工業株式会社 | 161 | 内藤 慎二 | 161180901 | 00051 | ダイダン株式会社 | 中外製薬工業㈱ | SB | 三幸工業測定ﾌﾟﾛｰﾌﾞ | 10×40mm |  |  |  | 1 | 23000 | 23000 | 0 | 0 | 0
2018-08-27 | 338556 | 0217 | 三幸工業株式会社 | 161 | 内藤 慎二 | 161180901 | 00051 | ダイダン株式会社 | 中外製薬工業㈱ |  |  |  |  | 材質:SUS304 #400研磨 |  | 0 | 0 | 0 | 0 | 0 | 0
2018-08-27 | 338556 | 0217 | 三幸工業株式会社 | 161 | 内藤 慎二 | 161180901 | 00051 | ダイダン株式会社 | 中外製薬工業㈱ |  |  |  |  | 寸法:10×40×80H 先端内径φ4 ﾋﾟﾄｰ管付 |  | 0 | 0 | 0 | 0 | 0 | 0
2018-08-27 | 338556 | 0217 | 三幸工業株式会社 | 161 | 内藤 慎二 | 161180901 | 00051 | ダイダン株式会社 | 中外製薬工業㈱ | SB | 三幸工業測定ﾌﾟﾛｰﾌﾞ | 10×63mm |  |  |  | 1 | 26000 | 26000 | 0 | 0 | 0
2018-08-27 | 338556 | 0217 | 三幸工業株式会社 | 161 | 内藤 慎二 | 161180901 | 00051 | ダイダン株式会社 | 中外製薬工業㈱ |  |  |  |  | 材質:SUS304 #400研磨 |  | 0 | 0 | 0 | 0 | 0 | 0
2018-08-27 | 338556 | 0217 | 三幸工業株式会社 | 161 | 内藤 慎二 | 161180901 | 00051 | ダイダン株式会社 | 中外製薬工業㈱ |  |  |  |  | 寸法:10×63×80H 先端内径φ4 ﾋﾟﾄｰ管付 |  | 0 | 0 | 0 | 0 | 0 | 0
2018-08-27 | 338556 | 0217 | 三幸工業株式会社 | 161 | 内藤 慎二 | 161180901 | 00051 | ダイダン株式会社 | 中外製薬工業㈱ | SB | 三幸工業測定ﾌﾟﾛｰﾌﾞ | 10×105mm |  |  |  | 1 | 30000 | 30000 | 0 | 0 | 0
2018-08-27 | 338556 | 0217 | 三幸工業株式会社 | 161 | 内藤 慎二 | 161180901 | 00051 | ダイダン株式会社 | 中外製薬工業㈱ |  |  |  |  | 材質:SUS304 #400研磨 |  | 0 | 0 | 0 | 0 | 0 | 0
2018-08-27 | 338556 | 0217 | 三幸工業株式会社 | 161 | 内藤 慎二 | 161180901 | 00051 | ダイダン株式会社 | 中外製薬工業㈱ |  |  |  |  | 寸法:10×105×80H 先端内径φ4 ﾋﾟﾄｰ管付 |  | 0 | 0 | 0 | 0 | 0 | 0
2018-08-27 | 338556 | 0217 | 三幸工業株式会社 | 161 | 内藤 慎二 | 161180901 | 00051 | ダイダン株式会社 | 中外製薬工業㈱ | SB | 三幸工業送料(混載便) |  |  |  |  | 1 | 0 | 2000 | 0 | 0 | 0
2018-08-27 | 338556 | 0217 | 三幸工業株式会社 | 161 | 内藤 慎二 | 161180901 | 00051 | ダイダン株式会社 | 中外製薬工業㈱ |  |  |  |  | ※見積№ kW-1805-02-N |  | 0 | 0 | 0 | 81000 | 6480 | 87480
2018-08-27 | 338565 | 0217 | 三幸工業株式会社 | 121 | 高橋 重幸 | 121180607 | 00042 | 新菱冷熱工業株式会社 | 東京国際展示場(28)増築空調設備工事 |  |  |  |  | 除塩ﾌｨﾙﾀｹｰｼﾝｸﾞ |  | 0 | 0 | 0 | 0 | 0 | 0
2018-08-27 | 338565 | 0217 | 三幸工業株式会社 | 121 | 高橋 重幸 | 121180607 | 00042 | 新菱冷熱工業株式会社 | 東京国際展示場(28)増築空調設備工事 |  |  |  |  | 【納期:2018年8月10日】 |  | 0 | 0 | 0 | 0 | 0 | 0
2018-08-27 | 338565 | 0217 | 三幸工業株式会社 | 121 | 高橋 重幸 | 121180607 | 00042 | 新菱冷熱工業株式会社 | 東京国際展示場(28)増築空調設備工事 |  |  |  |  | 系統名:AFU-4B01 処理風量:600CMH | 図番:SK17-KW21-06-4 | 0 | 0 | 0 | 0 | 0 | 0
2018-08-27 | 338565 | 0217 | 三幸工業株式会社 | 121 | 高橋 重幸 | 121180607 | 00042 | 新菱冷熱工業株式会社 | 東京国際展示場(28)増築空調設備工事 | SB | 三幸工業K-0.5×0.5PM-NSTG(ﾄﾞｱ方向:L2) | 425H×425W×350L |  |  |  | 1 | 18900 | 18900 | 0 | 0 | 0
2018-08-27 | 338565 | 0217 | 三幸工業株式会社 | 121 | 高橋 重幸 | 121180607 | 00042 | 新菱冷熱工業株式会社 | 東京国際展示場(28)増築空調設備工事 |  |  |  |  | 系統名:AFU-4B02 処理風量:2800CMH | 図番:SK17-KW21-08-3 | 0 | 0 | 0 | 0 | 0 | 0
2018-08-27 | 338565 | 0217 | 三幸工業株式会社 | 121 | 高橋 重幸 | 121180607 | 00042 | 新菱冷熱工業株式会社 | 東京国際展示場(28)増築空調設備工事 | SB | 三幸工業K-1×1.5PM-NSTG(ﾄﾞｱ方向:L2) | 730H×1035W×350L |  |  |  | 1 | 33500 | 33500 | 0 | 0 | 0
2018-08-27 | 338565 | 0217 | 三幸工業株式会社 | 121 | 高橋 重幸 | 121180607 | 00042 | 新菱冷熱工業株式会社 | 東京国際展示場(28)増築空調設備工事 |  |  |  |  | 【納期:2018年8月20日】 |  | 0 | 0 | 0 | 0 | 0 | 0
2018-08-27 | 338565 | 0217 | 三幸工業株式会社 | 121 | 高橋 重幸 | 121180607 | 00042 | 新菱冷熱工業株式会社 | 東京国際展示場(28)増築空調設備工事 |  |  |  |  | 系統名:AFU-4P01 処理風量:5200CMH | 図番:SK17-KW21-11-1 | 0 | 0 | 0 | 0 | 0 | 0
2018-08-27 | 338565 | 0217 | 三幸工業株式会社 | 121 | 高橋 重幸 | 121180607 | 00042 | 新菱冷熱工業株式会社 | 東京国際展示場(28)増築空調設備工事 | SB | 三幸工業K-2×1PM-NSTG(ﾄﾞｱ方向:L1) | 1390H×730W×350L |  |  |  | 1 | 41000 | 41000 | 0 | 0 | 0
2018-08-27 | 338565 | 0217 | 三幸工業株式会社 | 121 | 高橋 重幸 | 121180607 | 00042 | 新菱冷熱工業株式会社 | 東京国際展示場(28)増築空調設備工事 |  |  |  |  | ※詳細は添付図面を参照願います。 |  | 0 | 0 | 0 | 0 | 0 | 0
2018-08-27 | 338565 | 0217 | 三幸工業株式会社 | 121 | 高橋 重幸 | 121180607 | 00042 | 新菱冷熱工業株式会社 | 東京国際展示場(28)増築空調設備工事 | SX32 | 運搬費(ﾁｬｰﾀｰ ﾊﾞﾝ) |  |  |  |  | 1 | 0 | 30000 | 123400 | 9872 | 133272
2018-08-27 | 338627 | 0071 | その他諸口（小口現金） | 121 | 高橋 重幸 | 121180804 | 03036 | 株式会社エスティーアンドアール | 杉山産婦人科 | PXXS | 駐車代（内税） |  |  |  |  | 1 | 0 | 600 | 600 | 0 | 600
2018-08-27 | 338656 | 0003 | 日本バイリーン株式会社 | 121 | 高橋 重幸 | 121180706 | 00030 | 東洋熱工業株式会社 | ﾎﾃﾙKSP客室改修工事 | VMR | ﾊﾞｲﾘｰﾝ VMR-HB-120LT-S | 1200W×1250H×510L |  |  |  | 1 | 145000 | 145000 | 145000 | 11600 | 156600
2018-08-27 | 338657 | 0003 | 日本バイリーン株式会社 | 123 | 前田 健太 | 123180610 | 00052 | 株式会社日立プラントサービス | ﾌｧﾅｯｸ㈱ﾛﾎﾞｼｮｯﾄ工場増設計画 | VACM | ﾊﾞｲﾘｰﾝ VA･CM-2020 |  |  |  |  | 1 | 40000 | 40000 | 0 | 0 | 0
2018-08-27 | 338657 | 0003 | 日本バイリーン株式会社 | 123 | 前田 健太 | 123180610 | 00052 | 株式会社日立プラントサービス | ﾌｧﾅｯｸ㈱ﾛﾎﾞｼｮｯﾄ工場増設計画 | VACM | ﾊﾞｲﾘｰﾝ VA･CM-2035 |  |  |  |  | 1 | 124000 | 124000 | 164000 | 13120 | 177120
2018-08-28 | 337865 | 0001 | ニッタ株式会社 | 151 | 内藤 慎二 | 151180820 | 03119 | エスエス製薬株式会社 | ｴｽｴｽ製薬㈱成田工場 | NEM | ニッタ 5E-95-F GO | 610W×610H×292D |  |  |  | 10 | 9600 | 96000 | 0 | 0 | 0
2018-08-28 | 337865 | 0001 | ニッタ株式会社 | 151 | 内藤 慎二 | 151180820 | 03119 | エスエス製薬株式会社 | ｴｽｴｽ製薬㈱成田工場 |  |  |  |  | ※実績注番 151180616(2018年6月) |  | 0 | 0 | 0 | 96000 | 7680 | 103680
2018-08-28 | 337866 | 0001 | ニッタ株式会社 | 170 | 白井 孝成 | 170180803 | 03272 | アカオアルミ株式会社 | ｱｶｵｱﾙﾐ株式会社 |  |  |  |  | Hygiena社製 |  | 0 | 0 | 0 | 0 | 0 | 0
2018-08-28 | 337866 | 0001 | ニッタ株式会社 | 170 | 白井 孝成 | 170180803 | 03272 | アカオアルミ株式会社 | ｱｶｵｱﾙﾐ株式会社 |  |  |  |  | 【大腸菌・大腸菌群検査試薬】 |  | 0 | 0 | 0 | 0 | 0 | 0
2018-08-28 | 337866 | 0001 | ニッタ株式会社 | 170 | 白井 孝成 | 170180803 | 03272 | アカオアルミ株式会社 | ｱｶｵｱﾙﾐ株式会社 |  |  |  |  | ｻﾝﾌﾟﾘﾝｸﾞ&前培養ｷｯﾄ(大腸菌・大腸菌群) |  | 0 | 0 | 0 | 0 | 0 | 0
2018-08-28 | 337866 | 0001 | ニッタ株式会社 | 170 | 白井 孝成 | 170180803 | 03272 | アカオアルミ株式会社 | ｱｶｵｱﾙﾐ株式会社 | NATP | ニッタ 型番:MS1-CEC 25本入 | 定価:7,000円 |  |  |  | 2 | 6250 | 12500 | 0 | 0 | 0
2018-08-28 | 337866 | 0001 | ニッタ株式会社 | 170 | 白井 孝成 | 170180803 | 03272 | アカオアルミ株式会社 | ｱｶｵｱﾙﾐ株式会社 |  |  |  |  | 大腸菌群検査ｷｯﾄ |  | 0 | 0 | 0 | 0 | 0 | 0
2018-08-28 | 337866 | 0001 | ニッタ株式会社 | 170 | 白井 孝成 | 170180803 | 03272 | アカオアルミ株式会社 | ｱｶｵｱﾙﾐ株式会社 | NATP | ニッタ 型番:MS2-COLIFORM 25本入 | 定価:12,000円 |  |  |  | 2 | 10250 | 20500 | 33000 | 2640 | 35640
2018-08-28 | 337869 | 0001 | ニッタ株式会社 | 127 | 古泉 匡 | 127180825 | 03023 | コトヒラ工業株式会社 | OEM(ｺﾄﾋﾗ) | NSP | ニッタ 3601-6X RI AA | 210H×950W×68D | NHEP-11011-0 |  |  | 4 | 11600 | 46400 | 46400 | 3712 | 50112
2018-08-28 | 337870 | 0001 | ニッタ株式会社 | 127 | 古泉 匡 | 127180826 | 03023 | コトヒラ工業株式会社 | OEM(ｺﾄﾋﾗ) | NSP | ニッタ 3601-6X RI AA | 380H×1100W×68D | NHEP-12047-0 |  |  | 2 | 16000 | 32000 | 32000 | 2560 | 34560
2018-08-28 | 337871 | 0001 | ニッタ株式会社 | 127 | 古泉 匡 | 127180827 | 03023 | コトヒラ工業株式会社 | OEM(ｺﾄﾋﾗ) | NSP | ニッタ 34J1-6X RR AA | 250H×250W×68D | NHEP-08071-1 |  |  | 10 | 4600 | 46000 | 46000 | 3680 | 49680
2018-08-28 | 337928 | 0003 | 日本バイリーン株式会社 | 162 | 佐藤 大樹 | 162180802 | 01375 | 菱和設備株式会社 | 興和㈱富士工場 | VM | ﾊﾞｲﾘｰﾝ VM-90M-36F OG | 500×500×65 |  |  |  | 2 | 5900 | 11800 | 0 | 0 | 0
2018-08-28 | 337928 | 0003 | 日本バイリーン株式会社 | 162 | 佐藤 大樹 | 162180802 | 01375 | 菱和設備株式会社 | 興和㈱富士工場 | SX32 | 運搬費（混載便） |  |  |  |  | 1 | 0 | 1500 | 0 | 0 | 0
2018-08-28 | 337928 | 0003 | 日本バイリーン株式会社 | 162 | 佐藤 大樹 | 162180802 | 01375 | 菱和設備株式会社 | 興和㈱富士工場 |  |  |  |  | ※見積№ T09-00050-08 |  | 0 | 0 | 0 | 13300 | 1064 | 14364
2018-08-28 | 337929 | 0003 | 日本バイリーン株式会社 | 151 | 内藤 慎二 | 151180810 | 00916 | サッポロビール株式会社 | ｻｯﾎﾟﾛﾋﾞｰﾙ株式会社 千葉工場 | VT | ﾊﾞｲﾘｰﾝ PS/400N | 610×610mm |  |  |  | 6 | 680 | 4080 | 0 | 0 | 0
2018-08-28 | 337929 | 0003 | 日本バイリーン株式会社 | 151 | 内藤 慎二 | 151180810 | 00916 | サッポロビール株式会社 | ｻｯﾎﾟﾛﾋﾞｰﾙ株式会社 千葉工場 | VR | ﾊﾞｲﾘｰﾝ FR-585BL | 1.13×20m |  |  |  | 1 | 18400 | 18400 | 0 | 0 | 0
2018-08-28 | 337929 | 0003 | 日本バイリーン株式会社 | 151 | 内藤 慎二 | 151180810 | 00916 | サッポロビール株式会社 | ｻｯﾎﾟﾛﾋﾞｰﾙ株式会社 千葉工場 |  |  |  |  | ※見積№ T10-01323-08 |  | 0 | 0 | 0 | 22480 | 1798 | 24278
2018-08-28 | 337931 | 0003 | 日本バイリーン株式会社 | 151 | 内藤 慎二 | 151180823 | 01486 | カルビー株式会社 | ｶﾙﾋﾞｰ㈱ 新宇都宮工場 | VT | ﾊﾞｲﾘｰﾝ PS/150 | 1000×800㎜ |  |  |  | 20 | 1050 | 21000 | 0 | 0 | 0
2018-08-28 | 337931 | 0003 | 日本バイリーン株式会社 | 151 | 内藤 慎二 | 151180823 | 01486 | カルビー株式会社 | ｶﾙﾋﾞｰ㈱ 新宇都宮工場 |  |  |  |  | ※見積№ T08-02823-04 |  | 0 | 0 | 0 | 21000 | 1680 | 22680
2018-08-28 | 337935 | 0003 | 日本バイリーン株式会社 | 151 | 内藤 慎二 | 151180826 | 02845 | 赤門ウイレックス株式会社 | 信州ｼｷｼﾏ | VR | ﾊﾞｲﾘｰﾝ PS/600N | 1.6*20m巻 |  |  |  | 1 | 29000 | 29000 | 0 | 0 | 0
2018-08-28 | 337935 | 0003 | 日本バイリーン株式会社 | 151 | 内藤 慎二 | 151180826 | 02845 | 赤門ウイレックス株式会社 | 信州ｼｷｼﾏ |  |  |  |  | ※見積№ T15-01063-03 |  | 0 | 0 | 0 | 29000 | 2320 | 31320
2018-08-28 | 338068 | 0001 | ニッタ株式会社 | 122 | 大畑 和樹 | 122180702 | 00035 | 株式会社三晃空調 | 西新宿6丁目計画 | NBP | ニッタ 1×1P-NTG-AS |  | AFU-B2-1 |  |  | 1 | 28900 | 28900 | 28900 | 2312 | 31212
2018-08-28 | 338736 | 0206 | 有限会社街コーポレイション | 150 | 古泉 匡 | 150180705 | 00354 | 凸版印刷株式会社 | 凸版印刷株式会社 板橋工場 | STXS | ﾌｨﾙﾀ交換・洗浄費 |  |  |  |  | 71 | 100 | 7100 | 7100 | 568 | 7668
2018-08-29 | 337939 | 0003 | 日本バイリーン株式会社 | 150 | 古泉 匡 | 150180807 | 02955 | 凸版情報加工株式会社 | 凸版印刷株式会社 川口工場 | VT | ﾊﾞｲﾘｰﾝ PS/600N | 435×550 |  |  |  | 100 | 672 | 67200 | 0 | 0 | 0
2018-08-29 | 337939 | 0003 | 日本バイリーン株式会社 | 150 | 古泉 匡 | 150180807 | 02955 | 凸版情報加工株式会社 | 凸版印刷株式会社 川口工場 |  |  |  |  | ※見積№ T11-01989-09 |  | 0 | 0 | 0 | 67200 | 5376 | 72576
2018-08-29 | 337944 | 0003 | 日本バイリーン株式会社 | 151 | 内藤 慎二 | 151180814 | 90077 | 株式会社カマタ | ㈱ｶﾏﾀ 土気工場 | VG | ﾊﾞｲﾘｰﾝ VG-40-70F |  | STD |  |  | 2 | 7200 | 14400 | 0 | 0 | 0
2018-08-29 | 337944 | 0003 | 日本バイリーン株式会社 | 151 | 内藤 慎二 | 151180814 | 90077 | 株式会社カマタ | ㈱ｶﾏﾀ 土気工場 | VXX | ﾊﾞｲﾘｰﾝ 送料 |  |  |  |  | 1 | 0 | 1500 | 15900 | 1272 | 17172
2018-08-29 | 337947 | 0003 | 日本バイリーン株式会社 | 151 | 内藤 慎二 | 151180821 | 02845 | 赤門ウイレックス株式会社 | あわしま堂栃木佐野工場 | VT | ﾊﾞｲﾘｰﾝ PS/300N(濾材のみ) | 360*288mm |  |  |  | 52 | 190 | 9880 | 0 | 0 | 0
2018-08-29 | 337947 | 0003 | 日本バイリーン株式会社 | 151 | 内藤 慎二 | 151180821 | 02845 | 赤門ウイレックス株式会社 | あわしま堂栃木佐野工場 | VT | ﾊﾞｲﾘｰﾝ 送料 |  |  |  |  | 1 | 0 | 1500 | 0 | 0 | 0
2018-08-29 | 337947 | 0003 | 日本バイリーン株式会社 | 151 | 内藤 慎二 | 151180821 | 02845 | 赤門ウイレックス株式会社 | あわしま堂栃木佐野工場 |  |  |  |  | ※梱包ﾗﾍﾞﾙに｢天吊吸込み用ﾌｨﾙﾀ｣と明記願います。 |  | 0 | 0 | 0 | 11380 | 910 | 12290
2018-08-29 | 337951 | 0005 | 株式会社アクシー | 123 | 前田 健太 | 123180806 | 01857 | 三建設備工業株式会社 | 某所 | PUXM | アクシーPS/600N | 500×2,000 |  |  |  | 1 | 2500 | 2500 | 0 | 0 | 0
2018-08-29 | 337951 | 0005 | 株式会社アクシー | 123 | 前田 健太 | 123180806 | 01857 | 三建設備工業株式会社 | 某所 | PUXM | アクシー送料 |  |  |  |  | 1 | 0 | 1000 | 0 | 0 | 0
2018-08-29 | 337951 | 0005 | 株式会社アクシー | 123 | 前田 健太 | 123180806 | 01857 | 三建設備工業株式会社 | 某所 |  |  |  |  | ※現着前に岡本様へ連絡し、 |  | 0 | 0 | 0 | 0 | 0 | 0
2018-08-29 | 337951 | 0005 | 株式会社アクシー | 123 | 前田 健太 | 123180806 | 01857 | 三建設備工業株式会社 | 某所 |  |  |  |  | 納入の指示を仰いでください。 |  | 0 | 0 | 0 | 3500 | 280 | 3780
2018-08-29 | 337983 | 1001 | ﾊﾟﾅｿﾆｯｸｴｺｼｽﾃﾑｽﾞﾍﾞﾝﾃｯｸ株式会社 | 151 | 内藤 慎二 | 151180819 | 02992 | ＴＭＥＳ株式会社 | がん研有明病院 | PXXK | ﾊﾟﾅ製品 BV-607CF(爪あり連結) | 213H×445W×50D | P-B344521050 |  |  | 13 | 3600 | 46800 | 0 | 0 | 0
2018-08-29 | 337983 | 1001 | ﾊﾟﾅｿﾆｯｸｴｺｼｽﾃﾑｽﾞﾍﾞﾝﾃｯｸ株式会社 | 151 | 内藤 慎二 | 151180819 | 02992 | ＴＭＥＳ株式会社 | がん研有明病院 |  |  |  |  | ※実績注番 151180412(2018年4月) |  | 0 | 0 | 0 | 46800 | 3744 | 50544
2018-08-29 | 337999 | 2748 | シマ産業株式会社 | 122 | 大畑 和樹 | 122180809 | 03030 | 三幸工業株式会社 | 三幸工業㈱ | SAXB | DG87-541 | 0～200Pa |  |  |  | 6 | 4400 | 26400 | 0 | 0 | 0
2018-08-29 | 337999 | 2748 | シマ産業株式会社 | 122 | 大畑 和樹 | 122180809 | 03030 | 三幸工業株式会社 | 三幸工業㈱ | SAXB | DG87-541 | 0～500Pa |  |  |  | 10 | 4400 | 44000 | 70400 | 5632 | 76032
2018-08-29 | 338144 | 0001 | ニッタ株式会社 | 121 | 高橋 重幸 | 121180402 | 00042 | 新菱冷熱工業株式会社 | 順天堂大学医学部附属病院改修工事 | NEM | ニッタ EP-90-C(接着) GI | 305H×305W×150D |  |  |  | 8 | 1780 | 14240 | 14240 | 1139 | 15379
2018-08-29 | 338148 | 0001 | ニッタ株式会社 | 124 | 前田 健太 | 124180801 | 00279 | クボタ空調株式会社 | 東和薬品原材料製品倉庫棟 | NW | ニッタ STH29-FN-SLT | 610H×610W×292D用 |  |  |  | 1 | 6400 | 6400 | 0 | 0 | 0
2018-08-29 | 338148 | 0001 | ニッタ株式会社 | 124 | 前田 健太 | 124180801 | 00279 | クボタ空調株式会社 | 東和薬品原材料製品倉庫棟 | NW | ニッタ STH29-WN-SLT | 305H×610W×292D用 |  |  |  | 1 | 6100 | 6100 | 0 | 0 | 0
2018-08-29 | 338148 | 0001 | ニッタ株式会社 | 124 | 前田 健太 | 124180801 | 00279 | クボタ空調株式会社 | 東和薬品原材料製品倉庫棟 | NW | ニッタ STH29-HN-SLT | 610H×305W×292D用 |  |  |  | 1 | 6100 | 6100 | 18600 | 1488 | 20088
2018-08-29 | 338149 | 0001 | ニッタ株式会社 | 121 | 高橋 重幸 | 121180111 | 00042 | 新菱冷熱工業株式会社 | 順天堂大学ｷｬﾝﾊﾟｽ･ﾎｽﾋﾟﾀﾙ1号館無菌病棟 | NEH | ニッタ EHS-A-DS GI EO | 305H×610W×150D |  |  |  | 2 | 5200 | 10400 | 0 | 0 | 0
2018-08-29 | 338149 | 0001 | ニッタ株式会社 | 121 | 高橋 重幸 | 121180111 | 00042 | 新菱冷熱工業株式会社 | 順天堂大学ｷｬﾝﾊﾟｽ･ﾎｽﾋﾟﾀﾙ1号館無菌病棟 | NEH | ニッタ EHS-A-DS GI EO | 305H×610W×150D |  |  |  | 1 | 5200 | 5200 | 0 | 0 | 0
2018-08-29 | 338149 | 0001 | ニッタ株式会社 | 121 | 高橋 重幸 | 121180111 | 00042 | 新菱冷熱工業株式会社 | 順天堂大学ｷｬﾝﾊﾟｽ･ﾎｽﾋﾟﾀﾙ1号館無菌病棟 | NEH | ニッタ EHS-A-DS GI EO | 305H×610W×150D |  |  |  | 6 | 5200 | 31200 | 0 | 0 | 0
2018-08-29 | 338149 | 0001 | ニッタ株式会社 | 121 | 高橋 重幸 | 121180111 | 00042 | 新菱冷熱工業株式会社 | 順天堂大学ｷｬﾝﾊﾟｽ･ﾎｽﾋﾟﾀﾙ1号館無菌病棟 | NEH | ニッタ EHS-A-DS GI EO | 305H×610W×150D |  |  |  | 2 | 5200 | 10400 | 0 | 0 | 0
2018-08-29 | 338149 | 0001 | ニッタ株式会社 | 121 | 高橋 重幸 | 121180111 | 00042 | 新菱冷熱工業株式会社 | 順天堂大学ｷｬﾝﾊﾟｽ･ﾎｽﾋﾟﾀﾙ1号館無菌病棟 | NEH | ニッタ EHS-A-DS GI EO | 305H×610W×150D |  |  |  | 2 | 5200 | 10400 | 67600 | 5408 | 73008
2018-08-29 | 338591 | 0071 | その他諸口（小口現金） | 121 | 高橋 重幸 | 121180805 | 03036 | 株式会社エスティーアンドアール | さくらがわ地域医療ｾﾝﾀｰ | BXXS | 部材代(内税) | ﾐﾆﾏﾙﾂｷﾞﾃ LC |  |  |  | 1 | 0 | 1318 | 1318 | 0 | 1318
2018-08-29 | 338661 | 0003 | 日本バイリーン株式会社 | 123 | 前田 健太 | 123180610 | 00052 | 株式会社日立プラントサービス | ﾌｧﾅｯｸ㈱ﾛﾎﾞｼｮｯﾄ工場増設計画 | VACM | ﾊﾞｲﾘｰﾝ VA･CM-0510 |  |  |  |  | 1 | 75000 | 75000 | 75000 | 6000 | 81000
2018-08-30 | 337921 | 0001 | ニッタ株式会社 | 127 | 古泉 匡 | 127180823 | 03023 | コトヒラ工業株式会社 | OEM(ｺﾄﾋﾗ) | NSP | ニッタ 3502-64N3PX FIX AA | 610H×1220W×52D | NHEP-10045-2 |  |  | 50 | 17000 | 850000 | 850000 | 68000 | 918000
2018-08-30 | 337962 | 0122 | 日本無機株式会社 | 151 | 内藤 慎二 | 151180810 | 00916 | サッポロビール株式会社 | ｻｯﾎﾟﾛﾋﾞｰﾙ株式会社 千葉工場 | NXXM | 日本無機AST-56-90E42BK |  | 両面ｶﾞｽｹｯﾄ |  |  | 6 | 30000 | 180000 | 0 | 0 | 0
2018-08-30 | 337962 | 0122 | 日本無機株式会社 | 151 | 内藤 慎二 | 151180810 | 00916 | サッポロビール株式会社 | ｻｯﾎﾟﾛﾋﾞｰﾙ株式会社 千葉工場 | NXXM | 日本無機AST-56-90E42BK |  | 流入ｶﾞｽｹｯﾄ |  |  | 4 | 30000 | 120000 | 0 | 0 | 0
2018-08-30 | 337962 | 0122 | 日本無機株式会社 | 151 | 内藤 慎二 | 151180810 | 00916 | サッポロビール株式会社 | ｻｯﾎﾟﾛﾋﾞｰﾙ株式会社 千葉工場 | NXXM | 日本無機AST-56H-90E42BK |  | 流入ｶﾞｽｹｯﾄ |  |  | 2 | 22300 | 44600 | 0 | 0 | 0
2018-08-30 | 337962 | 0122 | 日本無機株式会社 | 151 | 内藤 慎二 | 151180810 | 00916 | サッポロビール株式会社 | ｻｯﾎﾟﾛﾋﾞｰﾙ株式会社 千葉工場 | NXXP | 日本無機DSR-340R-TH-M-2 |  |  |  |  | 1 | 20800 | 20800 | 0 | 0 | 0
2018-08-30 | 337962 | 0122 | 日本無機株式会社 | 151 | 内藤 慎二 | 151180810 | 00916 | サッポロビール株式会社 | ｻｯﾎﾟﾛﾋﾞｰﾙ株式会社 千葉工場 | NXXP | 日本無機DSR-340R-TH-C-2 |  |  |  |  | 1 | 24200 | 24200 | 0 | 0 | 0
2018-08-30 | 337962 | 0122 | 日本無機株式会社 | 151 | 内藤 慎二 | 151180810 | 00916 | サッポロビール株式会社 | ｻｯﾎﾟﾛﾋﾞｰﾙ株式会社 千葉工場 | NXXH | 日本無機ATMC-56-E48T ☆ |  | 流出ｶﾞｽｹｯﾄ |  |  | 4 | 53200 | 212800 | 0 | 0 | 0
2018-08-30 | 337962 | 0122 | 日本無機株式会社 | 151 | 内藤 慎二 | 151180810 | 00916 | サッポロビール株式会社 | ｻｯﾎﾟﾛﾋﾞｰﾙ株式会社 千葉工場 | NXXH | 日本無機ATMC-56H-E48T ☆ |  | 流出ｶﾞｽｹｯﾄ |  |  | 2 | 42600 | 85200 | 0 | 0 | 0
2018-08-30 | 337962 | 0122 | 日本無機株式会社 | 151 | 内藤 慎二 | 151180810 | 00916 | サッポロビール株式会社 | ｻｯﾎﾟﾛﾋﾞｰﾙ株式会社 千葉工場 |  |  |  |  | ※実績注番415170607(2017年6月)*HEPA以外 | 415150412(2015年4月)*HEPA | 0 | 0 | 0 | 0 | 0 | 0
2018-08-30 | 337962 | 0122 | 日本無機株式会社 | 151 | 内藤 慎二 | 151180810 | 00916 | サッポロビール株式会社 | ｻｯﾎﾟﾛﾋﾞｰﾙ株式会社 千葉工場 |  |  |  |  | ※HEPAﾌｨﾙﾀ(☆印)ですが､2015年納入時に | 御社の手配違いで流入ｶﾞｽｹｯﾄで納品されて | 0 | 0 | 0 | 0 | 0 | 0
2018-08-30 | 337962 | 0122 | 日本無機株式会社 | 151 | 内藤 慎二 | 151180810 | 00916 | サッポロビール株式会社 | ｻｯﾎﾟﾛﾋﾞｰﾙ株式会社 千葉工場 |  |  |  |  | おります。正しくは流出ｶﾞｽｹｯﾄですので | 手配時注意願います。 | 0 | 0 | 0 | 687600 | 55008 | 742608
2018-08-30 | 337989 | 0038 | ピュアテック株式会社 | 151 | 内藤 慎二 | 151180803 | 01125 | 菱電商事株式会社 | 三菱電機㈱情報総合研究所 | ZXXS | ﾋﾟｭｱﾗｲﾄA2(15kg/袋) |  |  |  |  | 6 | 18000 | 108000 | 0 | 0 | 0
2018-08-30 | 337989 | 0038 | ピュアテック株式会社 | 151 | 内藤 慎二 | 151180803 | 01125 | 菱電商事株式会社 | 三菱電機㈱情報総合研究所 |  |  |  |  | ※実績注番：149170901（2017年9月納入） |  | 0 | 0 | 0 | 108000 | 8640 | 116640
2018-08-30 | 338015 | 0003 | 日本バイリーン株式会社 | 151 | 内藤 慎二 | 151180825 | 04081 | 昭和アステック株式会社 | 住友化学㈱千葉工場 | VT | ﾊﾞｲﾘｰﾝ PS/600N | 480×490 |  |  |  | 4 | 660 | 2640 | 0 | 0 | 0
2018-08-30 | 338015 | 0003 | 日本バイリーン株式会社 | 151 | 内藤 慎二 | 151180825 | 04081 | 昭和アステック株式会社 | 住友化学㈱千葉工場 | VT | ﾊﾞｲﾘｰﾝ FS-1705 | 620×360 |  |  |  | 3 | 370 | 1110 | 0 | 0 | 0
2018-08-30 | 338015 | 0003 | 日本バイリーン株式会社 | 151 | 内藤 慎二 | 151180825 | 04081 | 昭和アステック株式会社 | 住友化学㈱千葉工場 | VT | ﾊﾞｲﾘｰﾝ FS-1705 | 520×360 |  |  |  | 1 | 310 | 310 | 0 | 0 | 0
2018-08-30 | 338015 | 0003 | 日本バイリーン株式会社 | 151 | 内藤 慎二 | 151180825 | 04081 | 昭和アステック株式会社 | 住友化学㈱千葉工場 | VT | ﾊﾞｲﾘｰﾝ FS-1705 | 620×570 |  |  |  | 3 | 580 | 1740 | 0 | 0 | 0
2018-08-30 | 338015 | 0003 | 日本バイリーン株式会社 | 151 | 内藤 慎二 | 151180825 | 04081 | 昭和アステック株式会社 | 住友化学㈱千葉工場 | VT | ﾊﾞｲﾘｰﾝ FS-1705 | 520×570 |  |  |  | 1 | 480 | 480 | 0 | 0 | 0
2018-08-30 | 338015 | 0003 | 日本バイリーン株式会社 | 151 | 内藤 慎二 | 151180825 | 04081 | 昭和アステック株式会社 | 住友化学㈱千葉工場 | VXX | ﾊﾞｲﾘｰﾝ 送料 |  |  |  |  | 1 | 0 | 1500 | 0 | 0 | 0
2018-08-30 | 338015 | 0003 | 日本バイリーン株式会社 | 151 | 内藤 慎二 | 151180825 | 04081 | 昭和アステック株式会社 | 住友化学㈱千葉工場 |  |  |  |  | ※かなり急ぎです。大変申し訳ありませんが | 何卒宜しくお願い致します。 | 0 | 0 | 0 | 0 | 0 | 0
2018-08-30 | 338015 | 0003 | 日本バイリーン株式会社 | 151 | 内藤 慎二 | 151180825 | 04081 | 昭和アステック株式会社 | 住友化学㈱千葉工場 |  |  |  |  | ※見積№ T12-01529-01 |  | 0 | 0 | 0 | 7780 | 622 | 8402
2018-08-30 | 338071 | 0001 | ニッタ株式会社 | 162 | 佐藤 大樹 | 162180806 | 00353 | 三機工業株式会社 | 杏林大学井の頭ｷｬﾝﾊﾟｽ | NRL | ニッタ RL-65-F6-Z GO | 610×610×65t |  |  |  | 2 | 5700 | 11400 | 11400 | 912 | 12312
2018-08-30 | 338074 | 0001 | ニッタ株式会社 | 123 | 前田 健太 | 123180707 | 00031 | 株式会社大気社 | 東光㈱6号館空調設備更新工事 | NEM | ニッタ EPJ-90-F GO | 610×610×150 |  |  |  | 6 | 5115 | 30690 | 0 | 0 | 0
2018-08-30 | 338074 | 0001 | ニッタ株式会社 | 123 | 前田 健太 | 123180707 | 00031 | 株式会社大気社 | 東光㈱6号館空調設備更新工事 | NT | ニッタ NTJ-20F（RM/600） | 610×610×20 |  |  |  | 6 | 1568 | 9408 | 40098 | 3208 | 43306
2018-08-30 | 338150 | 0001 | ニッタ株式会社 | 124 | 前田 健太 | 124180802 | 03293 | クボタ環境エンジニアリング株式会社 | (仮称)利島村汚泥再生処理ｾﾝﾀｰ建設工事 | NT | ニッタ NT-20F(RM/600) | 610H×610W×20T |  |  |  | 4 | 1500 | 6000 | 0 | 0 | 0
2018-08-30 | 338150 | 0001 | ニッタ株式会社 | 124 | 前田 健太 | 124180802 | 03293 | クボタ環境エンジニアリング株式会社 | (仮称)利島村汚泥再生処理ｾﾝﾀｰ建設工事 | NT | ニッタ NT-20C(RM/600) | 305H×305W×20T |  |  |  | 2 | 800 | 1600 | 0 | 0 | 0
2018-08-30 | 338150 | 0001 | ニッタ株式会社 | 124 | 前田 健太 | 124180802 | 03293 | クボタ環境エンジニアリング株式会社 | (仮称)利島村汚泥再生処理ｾﾝﾀｰ建設工事 | NEM | ニッタ SE-98-F GO | 610H×610W×150D |  |  |  | 4 | 5200 | 20800 | 0 | 0 | 0
2018-08-30 | 338150 | 0001 | ニッタ株式会社 | 124 | 前田 健太 | 124180802 | 03293 | クボタ環境エンジニアリング株式会社 | (仮称)利島村汚泥再生処理ｾﾝﾀｰ建設工事 | NEM | ニッタ SE-98-C GO | 305H×305W×150D |  |  |  | 2 | 2500 | 5000 | 33400 | 2672 | 36072
2018-08-30 | 338567 | 0217 | 三幸工業株式会社 | 121 | 高橋 重幸 | 121180112 | 00042 | 新菱冷熱工業株式会社 | TDS新ｱﾄﾗｸｼｮﾝ計画 |  |  |  |  | ﾌﾟﾚﾌｨﾙﾀｹｰｼﾝｸﾞ |  | 0 | 0 | 0 | 0 | 0 | 0
2018-08-30 | 338567 | 0217 | 三幸工業株式会社 | 121 | 高橋 重幸 | 121180112 | 00042 | 新菱冷熱工業株式会社 | TDS新ｱﾄﾗｸｼｮﾝ計画 |  |  |  |  | 系統名:FU-3 処理風量:2340CMH | 図番:SK17-KW61-01 Rev.2 | 0 | 0 | 0 | 0 | 0 | 0
2018-08-30 | 338567 | 0217 | 三幸工業株式会社 | 121 | 高橋 重幸 | 121180112 | 00042 | 新菱冷熱工業株式会社 | TDS新ｱﾄﾗｸｼｮﾝ計画 | SB | 三幸工業運搬費(混載便) |  |  |  |  | 1 | 0 | 2500 | 0 | 0 | 0
2018-08-30 | 338567 | 0217 | 三幸工業株式会社 | 121 | 高橋 重幸 | 121180112 | 00042 | 新菱冷熱工業株式会社 | TDS新ｱﾄﾗｸｼｮﾝ計画 |  |  |  |  | ※詳細は添付図面を参照願います。 |  | 0 | 0 | 0 | 0 | 0 | 0
2018-08-30 | 338567 | 0217 | 三幸工業株式会社 | 121 | 高橋 重幸 | 121180112 | 00042 | 新菱冷熱工業株式会社 | TDS新ｱﾄﾗｸｼｮﾝ計画 |  |  |  |  | ※ﾌｨﾙﾀ同送願います(3/8御社入) |  | 0 | 0 | 0 | 2500 | 200 | 2700
2018-08-31 | 337926 | 0001 | ニッタ株式会社 | 127 | 古泉 匡 | 127180902 | 03021 | 株式会社ラスコ | ㈱ﾗｽｺ | NSP | ニッタ 3441-DX GO AA | 152H×1128W×71D | THEP-01154-0 |  |  | 1 | 21900 | 21900 | 0 | 0 | 0
2018-08-31 | 337926 | 0001 | ニッタ株式会社 | 127 | 古泉 匡 | 127180902 | 03021 | 株式会社ラスコ | ㈱ﾗｽｺ | NSP | ニッタ 3441-DX GO AA | 116H×1076W×71D | THEP-01155-0 |  |  | 1 | 20500 | 20500 | 0 | 0 | 0
2018-08-31 | 337926 | 0001 | ニッタ株式会社 | 127 | 古泉 匡 | 127180902 | 03021 | 株式会社ラスコ | ㈱ﾗｽｺ | NSP | ニッタ 3447-91 GG AA | 305H×305W×80D | THEP-10177-0 |  |  | 1 | 10700 | 10700 | 0 | 0 | 0
2018-08-31 | 337926 | 0001 | ニッタ株式会社 | 127 | 古泉 匡 | 127180902 | 03021 | 株式会社ラスコ | ㈱ﾗｽｺ | NSP | ニッタ 3441-9X GO AA | 511H×961W×80D | THEP-11013-0 |  |  | 2 | 25900 | 51800 | 0 | 0 | 0
2018-08-31 | 337926 | 0001 | ニッタ株式会社 | 127 | 古泉 匡 | 127180902 | 03021 | 株式会社ラスコ | ㈱ﾗｽｺ | NSP | ニッタ 3441-9X GO AA | 505H×354W×80D | THEP-01156-0 |  |  | 1 | 17800 | 17800 | 122700 | 9816 | 132516
2018-08-31 | 337927 | 0001 | ニッタ株式会社 | 127 | 古泉 匡 | 127180829 | 03023 | コトヒラ工業株式会社 | OEM(ｺﾄﾋﾗ) | NSP | ニッタ 3502-6XN3PX FIX AO | 350H×350W×52D | NHEP-10039-2 |  |  | 10 | 7650 | 76500 | 76500 | 6120 | 82620
2018-08-31 | 337961 | 0005 | 株式会社アクシー | 121 | 高橋 重幸 | 121180704 | 00042 | 新菱冷熱工業株式会社 | 出光興産㈱千葉工場 | PUXM | アクシーｽﾃﾝﾒｯｼｭ ｽﾃﾝ枠 IL枠 溶接 | 700W×390H×3T |  |  |  | 2 | 8090 | 16180 | 0 | 0 | 0
2018-08-31 | 337961 | 0005 | 株式会社アクシー | 121 | 高橋 重幸 | 121180704 | 00042 | 新菱冷熱工業株式会社 | 出光興産㈱千葉工場 |  |  |  |  | ※SUSﾒｯｼｭ 0.1ﾊﾟｲ×100ﾒｯｼｭ使用 |  | 0 | 0 | 0 | 0 | 0 | 0
2018-08-31 | 337961 | 0005 | 株式会社アクシー | 121 | 高橋 重幸 | 121180704 | 00042 | 新菱冷熱工業株式会社 | 出光興産㈱千葉工場 |  |  |  |  | ※見積№ 037-304-180827-06 |  | 0 | 0 | 0 | 0 | 0 | 0
2018-08-31 | 337961 | 0005 | 株式会社アクシー | 121 | 高橋 重幸 | 121180704 | 00042 | 新菱冷熱工業株式会社 | 出光興産㈱千葉工場 |  |  |  |  | ※現着前に佐野様へ連絡願います。 |  | 0 | 0 | 0 | 16180 | 1294 | 17474
2018-08-31 | 337986 | 0003 | 日本バイリーン株式会社 | 123 | 前田 健太 | 123180610 | 00051 | ダイダン株式会社 | ﾌｧﾅｯｸ㈱ﾛﾎﾞｼｮｯﾄ | VACM | ﾊﾞｲﾘｰﾝ VA･CM-2020 |  |  |  |  | -1 | 40000 | -40000 | 0 | 0 | 0
2018-08-31 | 337986 | 0003 | 日本バイリーン株式会社 | 123 | 前田 健太 | 123180610 | 00051 | ダイダン株式会社 | ﾌｧﾅｯｸ㈱ﾛﾎﾞｼｮｯﾄ | VACM | ﾊﾞｲﾘｰﾝ VA･CM-2530 |  |  |  |  | -3 | 75000 | -225000 | 0 | 0 | 0
2018-08-31 | 337986 | 0003 | 日本バイリーン株式会社 | 123 | 前田 健太 | 123180610 | 00051 | ダイダン株式会社 | ﾌｧﾅｯｸ㈱ﾛﾎﾞｼｮｯﾄ | VACM | ﾊﾞｲﾘｰﾝ VA･CM-1010 |  |  |  |  | -1 | 30000 | -30000 | -295000 | -23600 | -318600
2018-08-31 | 337987 | 0003 | 日本バイリーン株式会社 | 123 | 前田 健太 | 123180610 | 00052 | 株式会社日立プラントサービス | ﾌｧﾅｯｸ㈱ﾛﾎﾞｼｮｯﾄ工場増設計画 | VACM | ﾊﾞｲﾘｰﾝ VA･CM-2020 |  |  |  |  | 1 | 40000 | 40000 | 0 | 0 | 0
2018-08-31 | 337987 | 0003 | 日本バイリーン株式会社 | 123 | 前田 健太 | 123180610 | 00052 | 株式会社日立プラントサービス | ﾌｧﾅｯｸ㈱ﾛﾎﾞｼｮｯﾄ工場増設計画 | VACM | ﾊﾞｲﾘｰﾝ VA･CM-2530 |  |  |  |  | 3 | 75000 | 225000 | 0 | 0 | 0
2018-08-31 | 337987 | 0003 | 日本バイリーン株式会社 | 123 | 前田 健太 | 123180610 | 00052 | 株式会社日立プラントサービス | ﾌｧﾅｯｸ㈱ﾛﾎﾞｼｮｯﾄ工場増設計画 | VACM | ﾊﾞｲﾘｰﾝ VA･CM-1010 |  |  |  |  | 1 | 30000 | 30000 | 295000 | 23600 | 318600
2018-08-31 | 338075 | 0001 | ニッタ株式会社 | 122 | 大畑 和樹 | 122180702 | 00035 | 株式会社三晃空調 | 西新宿6丁目計画 | NBX | ニッタ ﾁｬｰﾀｰ費 |  |  |  |  | 1 | 0 | 30000 | 30000 | 2400 | 32400
2018-08-31 | 338076 | 0001 | ニッタ株式会社 | 123 | 前田 健太 | 123180701 | 00461 | 株式会社テクノ菱和 | 沢井製薬㈱鹿島工場 第2製剤棟自動倉庫他増築計画 | NBPM | ニッタ 0.5×1PM-NSTSFN-SP |  | 2FFU-1 |  |  | 1 | 137000 | 137000 | 137000 | 10960 | 147960
2018-08-31 | 338077 | 0001 | ニッタ株式会社 | 122 | 大畑 和樹 | 122180702 | 00035 | 株式会社三晃空調 | 西新宿6丁目計画 | NBP | ニッタ 1×1.5P-NTG-AS |  | AFU-10-1 |  |  | 1 | 36300 | 36300 | 0 | 0 | 0
2018-08-31 | 338077 | 0001 | ニッタ株式会社 | 122 | 大畑 和樹 | 122180702 | 00035 | 株式会社三晃空調 | 西新宿6丁目計画 | NBP | ニッタ 1×1.5P-NTG-AS |  | AFU-10-2 |  |  | 1 | 36300 | 36300 | 0 | 0 | 0
2018-08-31 | 338077 | 0001 | ニッタ株式会社 | 122 | 大畑 和樹 | 122180702 | 00035 | 株式会社三晃空調 | 西新宿6丁目計画 | NBP | ニッタ 0.5×0.5P-NTG-AS |  | AFU-10-3 |  |  | 1 | 19700 | 19700 | 0 | 0 | 0
2018-08-31 | 338077 | 0001 | ニッタ株式会社 | 122 | 大畑 和樹 | 122180702 | 00035 | 株式会社三晃空調 | 西新宿6丁目計画 | NBP | ニッタ 0.5×0.5P-NTG-AS |  | AFU-10-4 |  |  | 1 | 19700 | 19700 | 0 | 0 | 0
2018-08-31 | 338077 | 0001 | ニッタ株式会社 | 122 | 大畑 和樹 | 122180702 | 00035 | 株式会社三晃空調 | 西新宿6丁目計画 | NBP | ニッタ 1×1P-NTG-AS |  | AFU-10-5 |  |  | 1 | 28900 | 28900 | 140900 | 11272 | 152172
2018-08-31 | 338111 | 0005 | 株式会社アクシー | 122 | 大畑 和樹 | 122180804 | 03197 | 橋本産業株式会社 | 千葉ﾏﾘﾝｽﾀｼﾞｱﾑ | PUXM | アクシーNFSﾛﾝｸﾞﾗｲﾌ ｱﾙﾐ枠 EH2CU | 1090W×700H×25t |  |  |  | 7 | 6570 | 45990 | 0 | 0 | 0
2018-08-31 | 338111 | 0005 | 株式会社アクシー | 122 | 大畑 和樹 | 122180804 | 03197 | 橋本産業株式会社 | 千葉ﾏﾘﾝｽﾀｼﾞｱﾑ |  |  |  |  | ※見積№ 037-304-180809-13 |  | 0 | 0 | 0 | 45990 | 3679 | 49669
2018-08-31 | 338113 | 0005 | 株式会社アクシー | 123 | 前田 健太 | 123180508 | 00051 | ダイダン株式会社 | 上智大学3号館改修工事 | PUXM | アクシーPS/600(ｱﾙﾐ枠付) | 610W×610H×20T |  |  |  | 3 | 2040 | 6120 | 6120 | 490 | 6610
2018-08-31 | 338116 | 0001 | ニッタ株式会社 | 162 | 佐藤 大樹 | 162180502 | 00353 | 三機工業株式会社 | 北里第一三共ﾜｸﾁﾝYｿﾞｰﾝ改修工事 | NBCAPP | ニッタ CAP-GS-DS(H)-SAS-D3-SP用ﾊﾟﾝﾁﾝｸﾞ |  |  |  |  | 1 | 12650 | 12650 | 0 | 0 | 0
2018-08-31 | 338116 | 0001 | ニッタ株式会社 | 162 | 佐藤 大樹 | 162180502 | 00353 | 三機工業株式会社 | 北里第一三共ﾜｸﾁﾝYｿﾞｰﾝ改修工事 | NBCAPP | ニッタ CAP-GS-C(H)-SAS-D3-SP用ﾊﾟﾝﾁﾝｸﾞ |  |  |  |  | 1 | 10850 | 10850 | 0 | 0 | 0
2018-08-31 | 338116 | 0001 | ニッタ株式会社 | 162 | 佐藤 大樹 | 162180502 | 00353 | 三機工業株式会社 | 北里第一三共ﾜｸﾁﾝYｿﾞｰﾝ改修工事 | NBCAPP | ニッタ CAP-GS-C(H)-SAS-D3-SP用ﾊﾟﾝﾁﾝｸﾞ |  |  |  |  | 1 | 10850 | 10850 | 0 | 0 | 0
2018-08-31 | 338116 | 0001 | ニッタ株式会社 | 162 | 佐藤 大樹 | 162180502 | 00353 | 三機工業株式会社 | 北里第一三共ﾜｸﾁﾝYｿﾞｰﾝ改修工事 | NBCAPP | ニッタ CAP-GS-DS(H)-EAS-F3-SP用ﾊﾟﾝﾁﾝｸﾞ |  |  |  |  | 1 | 12220 | 12220 | 0 | 0 | 0
2018-08-31 | 338116 | 0001 | ニッタ株式会社 | 162 | 佐藤 大樹 | 162180502 | 00353 | 三機工業株式会社 | 北里第一三共ﾜｸﾁﾝYｿﾞｰﾝ改修工事 | NBCAPP | ニッタ CAP-GS-D(H)-SAS-D3-AS用ﾊﾟﾝﾁﾝｸﾞ |  |  |  |  | 1 | 17680 | 17680 | 0 | 0 | 0
2018-08-31 | 338116 | 0001 | ニッタ株式会社 | 162 | 佐藤 大樹 | 162180502 | 00353 | 三機工業株式会社 | 北里第一三共ﾜｸﾁﾝYｿﾞｰﾝ改修工事 | NBCAPP | ニッタ CAP-GS-D(H)-EAS-F3-AS用ﾊﾟﾝﾁﾝｸﾞ |  |  |  |  | 1 | 16150 | 16150 | 0 | 0 | 0
2018-08-31 | 338116 | 0001 | ニッタ株式会社 | 162 | 佐藤 大樹 | 162180502 | 00353 | 三機工業株式会社 | 北里第一三共ﾜｸﾁﾝYｿﾞｰﾝ改修工事 | NBCAPP | ニッタ CAP-GS-D(H)-SAS-D3-AS用ﾊﾟﾝﾁﾝｸﾞ |  |  |  |  | 2 | 17680 | 35360 | 0 | 0 | 0
2018-08-31 | 338116 | 0001 | ニッタ株式会社 | 162 | 佐藤 大樹 | 162180502 | 00353 | 三機工業株式会社 | 北里第一三共ﾜｸﾁﾝYｿﾞｰﾝ改修工事 | NBCAPP | ニッタ CAP-GS-D(H)-EAS-F3-AS用ﾊﾟﾝﾁﾝｸﾞ |  |  |  |  | 1 | 16150 | 16150 | 0 | 0 | 0
2018-08-31 | 338116 | 0001 | ニッタ株式会社 | 162 | 佐藤 大樹 | 162180502 | 00353 | 三機工業株式会社 | 北里第一三共ﾜｸﾁﾝYｿﾞｰﾝ改修工事 | NBCAPP | ニッタ CAP-GS-D(H)-SAS-D3-AS用ﾊﾟﾝﾁﾝｸﾞ |  |  |  |  | 1 | 17680 | 17680 | 0 | 0 | 0
2018-08-31 | 338116 | 0001 | ニッタ株式会社 | 162 | 佐藤 大樹 | 162180502 | 00353 | 三機工業株式会社 | 北里第一三共ﾜｸﾁﾝYｿﾞｰﾝ改修工事 | NBCAPP | ニッタ CAP-GS-D(H)-EAS-F3-AS用ﾊﾟﾝﾁﾝｸﾞ |  |  |  |  | 1 | 16150 | 16150 | 0 | 0 | 0
2018-08-31 | 338116 | 0001 | ニッタ株式会社 | 162 | 佐藤 大樹 | 162180502 | 00353 | 三機工業株式会社 | 北里第一三共ﾜｸﾁﾝYｿﾞｰﾝ改修工事 | NBCAPP | ニッタ CAP-GS-D(H)-SAS-D3-AS用ﾊﾟﾝﾁﾝｸﾞ |  |  |  |  | 2 | 17680 | 35360 | 0 | 0 | 0
2018-08-31 | 338116 | 0001 | ニッタ株式会社 | 162 | 佐藤 大樹 | 162180502 | 00353 | 三機工業株式会社 | 北里第一三共ﾜｸﾁﾝYｿﾞｰﾝ改修工事 | NBCAPP | ニッタ CAP-GS-D(H)-EAS-F3-AS用ﾊﾟﾝﾁﾝｸﾞ |  |  |  |  | 1 | 16150 | 16150 | 0 | 0 | 0
2018-08-31 | 338116 | 0001 | ニッタ株式会社 | 162 | 佐藤 大樹 | 162180502 | 00353 | 三機工業株式会社 | 北里第一三共ﾜｸﾁﾝYｿﾞｰﾝ改修工事 | NBCAPP | ニッタ CAP-GS-D(H)-SAS-D3-AS用ﾊﾟﾝﾁﾝｸﾞ |  |  |  |  | 1 | 17680 | 17680 | 0 | 0 | 0
2018-08-31 | 338116 | 0001 | ニッタ株式会社 | 162 | 佐藤 大樹 | 162180502 | 00353 | 三機工業株式会社 | 北里第一三共ﾜｸﾁﾝYｿﾞｰﾝ改修工事 | NBCAPP | ニッタ CAP-GS-D(H)-EAS-F3-AS用ﾊﾟﾝﾁﾝｸﾞ |  |  |  |  | 1 | 16150 | 16150 | 0 | 0 | 0
2018-08-31 | 338116 | 0001 | ニッタ株式会社 | 162 | 佐藤 大樹 | 162180502 | 00353 | 三機工業株式会社 | 北里第一三共ﾜｸﾁﾝYｿﾞｰﾝ改修工事 | NBCAPP | ニッタ CAP-GS-D(H)-SAS-D3-AS用ﾊﾟﾝﾁﾝｸﾞ |  |  |  |  | 1 | 17680 | 17680 | 0 | 0 | 0
2018-08-31 | 338116 | 0001 | ニッタ株式会社 | 162 | 佐藤 大樹 | 162180502 | 00353 | 三機工業株式会社 | 北里第一三共ﾜｸﾁﾝYｿﾞｰﾝ改修工事 | NBCAPP | ニッタ CAP-GS-D(H)-EAS-F3-AS用ﾊﾟﾝﾁﾝｸﾞ |  |  |  |  | 1 | 16150 | 16150 | 0 | 0 | 0
2018-08-31 | 338116 | 0001 | ニッタ株式会社 | 162 | 佐藤 大樹 | 162180502 | 00353 | 三機工業株式会社 | 北里第一三共ﾜｸﾁﾝYｿﾞｰﾝ改修工事 | NBCAPP | ニッタ CAP-GS-DS(H)-EAS-F3-AS用ﾊﾟﾝﾁﾝｸﾞ |  |  |  |  | 1 | 12220 | 12220 | 0 | 0 | 0
2018-08-31 | 338116 | 0001 | ニッタ株式会社 | 162 | 佐藤 大樹 | 162180502 | 00353 | 三機工業株式会社 | 北里第一三共ﾜｸﾁﾝYｿﾞｰﾝ改修工事 | NBCAPP | ニッタ CAP-GS-DS(H)-SAS-D3-SP用ﾊﾟﾝﾁﾝｸﾞ |  |  |  |  | 1 | 12650 | 12650 | 0 | 0 | 0
2018-08-31 | 338116 | 0001 | ニッタ株式会社 | 162 | 佐藤 大樹 | 162180502 | 00353 | 三機工業株式会社 | 北里第一三共ﾜｸﾁﾝYｿﾞｰﾝ改修工事 | NBCAPP | ニッタ CAP-GS-DS(H)-SAS-D3-AS用ﾊﾟﾝﾁﾝｸﾞ |  |  |  |  | 1 | 12650 | 12650 | 0 | 0 | 0
2018-08-31 | 338116 | 0001 | ニッタ株式会社 | 162 | 佐藤 大樹 | 162180502 | 00353 | 三機工業株式会社 | 北里第一三共ﾜｸﾁﾝYｿﾞｰﾝ改修工事 | NBCAPP | ニッタ CAP-GS-D(H)-SAS-D3-AS用ﾊﾟﾝﾁﾝｸﾞ |  |  |  |  | 1 | 17680 | 17680 | 0 | 0 | 0
2018-08-31 | 338116 | 0001 | ニッタ株式会社 | 162 | 佐藤 大樹 | 162180502 | 00353 | 三機工業株式会社 | 北里第一三共ﾜｸﾁﾝYｿﾞｰﾝ改修工事 | NBCAPP | ニッタ CAP-GS-DS(H)-SAS-D3-AS用ﾊﾟﾝﾁﾝｸﾞ |  |  |  |  | 1 | 12650 | 12650 | 0 | 0 | 0
2018-08-31 | 338116 | 0001 | ニッタ株式会社 | 162 | 佐藤 大樹 | 162180502 | 00353 | 三機工業株式会社 | 北里第一三共ﾜｸﾁﾝYｿﾞｰﾝ改修工事 | NBCAPP | ニッタ CAP-GS-D(H)-SAS-D3-AS用ﾊﾟﾝﾁﾝｸﾞ |  |  |  |  | 1 | 17680 | 17680 | 0 | 0 | 0
2018-08-31 | 338116 | 0001 | ニッタ株式会社 | 162 | 佐藤 大樹 | 162180502 | 00353 | 三機工業株式会社 | 北里第一三共ﾜｸﾁﾝYｿﾞｰﾝ改修工事 | NBCAPP | ニッタ CAP-GS-D(H)-SAS-D3-AS用ﾊﾟﾝﾁﾝｸﾞ |  |  |  |  | 3 | 17680 | 53040 | 0 | 0 | 0
2018-08-31 | 338116 | 0001 | ニッタ株式会社 | 162 | 佐藤 大樹 | 162180502 | 00353 | 三機工業株式会社 | 北里第一三共ﾜｸﾁﾝYｿﾞｰﾝ改修工事 | NBCAPP | ニッタ CAP-GS-DS(H)-SAS-D3-SP用ﾊﾟﾝﾁﾝｸﾞ |  |  |  |  | 1 | 12650 | 12650 | 0 | 0 | 0
2018-08-31 | 338116 | 0001 | ニッタ株式会社 | 162 | 佐藤 大樹 | 162180502 | 00353 | 三機工業株式会社 | 北里第一三共ﾜｸﾁﾝYｿﾞｰﾝ改修工事 | NBCAPP | ニッタ CAP-GS-DS(H)-SAS-D3-SP用ﾊﾟﾝﾁﾝｸﾞ |  |  |  |  | 2 | 12650 | 25300 | 0 | 0 | 0
2018-08-31 | 338116 | 0001 | ニッタ株式会社 | 162 | 佐藤 大樹 | 162180502 | 00353 | 三機工業株式会社 | 北里第一三共ﾜｸﾁﾝYｿﾞｰﾝ改修工事 | NBCAPP | ニッタ CAP-GS-C(H)-SAS-D3-SP用ﾊﾟﾝﾁﾝｸﾞ |  |  |  |  | 1 | 10850 | 10850 | 0 | 0 | 0
2018-08-31 | 338116 | 0001 | ニッタ株式会社 | 162 | 佐藤 大樹 | 162180502 | 00353 | 三機工業株式会社 | 北里第一三共ﾜｸﾁﾝYｿﾞｰﾝ改修工事 | NBCAPP | ニッタ CAP-GS-DS(H)-EAS-F3-SP用ﾊﾟﾝﾁﾝｸﾞ |  |  |  |  | 1 | 12220 | 12220 | 0 | 0 | 0
2018-08-31 | 338116 | 0001 | ニッタ株式会社 | 162 | 佐藤 大樹 | 162180502 | 00353 | 三機工業株式会社 | 北里第一三共ﾜｸﾁﾝYｿﾞｰﾝ改修工事 | NBCAPP | ニッタ CAP-GS-D(H)-EAS-F3-AS用ﾊﾟﾝﾁﾝｸﾞ |  |  |  |  | 2 | 16150 | 32300 | 0 | 0 | 0
2018-08-31 | 338116 | 0001 | ニッタ株式会社 | 162 | 佐藤 大樹 | 162180502 | 00353 | 三機工業株式会社 | 北里第一三共ﾜｸﾁﾝYｿﾞｰﾝ改修工事 | NBCAPP | ニッタ CAP-GS-D(H)-SAS-D3-AS用ﾊﾟﾝﾁﾝｸﾞ |  |  |  |  | 2 | 17680 | 35360 | 0 | 0 | 0
2018-08-31 | 338116 | 0001 | ニッタ株式会社 | 162 | 佐藤 大樹 | 162180502 | 00353 | 三機工業株式会社 | 北里第一三共ﾜｸﾁﾝYｿﾞｰﾝ改修工事 | NBCAPP | ニッタ CAP-GS-D(H)-SAS-D3-AS用ﾊﾟﾝﾁﾝｸﾞ |  |  |  |  | 2 | 17680 | 35360 | 587520 | 47001 | 634521
2018-08-31 | 338151 | 0001 | ニッタ株式会社 | 162 | 佐藤 大樹 | 162180705 | 00032 | 第一工業株式会社 | 三菱電機㈱鎌倉製作所 | NBX | ニッタ IDEC製 品番:ASS211N |  |  |  |  | 1 | 1430 | 1430 | 0 | 0 | 0
2018-08-31 | 338151 | 0001 | ニッタ株式会社 | 162 | 佐藤 大樹 | 162180705 | 00032 | 第一工業株式会社 | 三菱電機㈱鎌倉製作所 | SX32 | 送料 |  |  |  |  | 1 | 0 | 1320 | 2750 | 220 | 2970
2018-08-31 | 338152 | 0001 | ニッタ株式会社 | 121 | 高橋 重幸 | 121180402 | 00042 | 新菱冷熱工業株式会社 | 順天堂大学医学部附属病院改修工事 | NBCAPP | ニッタ CAP-GS-C(M)-SAS-DS用ﾊﾟﾝﾁﾝｸﾞ |  |  |  |  | 8 | 5200 | 41600 | 41600 | 3328 | 44928
2018-08-31 | 338153 | 0001 | ニッタ株式会社 | 121 | 高橋 重幸 | 121180111 | 00042 | 新菱冷熱工業株式会社 | 順天堂大学ｷｬﾝﾊﾟｽ･ﾎｽﾋﾟﾀﾙ1号館無菌病棟 | NBCAPP | ニッタ CAP-GS-DS(H)-SAS-DS用ﾊﾟﾝﾁﾝｸﾞ |  |  |  |  | 13 | 5500 | 71500 | 71500 | 5720 | 77220
2018-08-31 | 338505 | 0001 | ニッタ株式会社 | 121 | 高橋 重幸 | 121180111 | 00042 | 新菱冷熱工業株式会社 | 順天堂大学ｷｬﾝﾊﾟｽ･ﾎｽﾋﾟﾀﾙ1号館無菌病棟 | NBX | ニッタ ﾊﾟﾝﾁﾝｸﾞ塗料 |  |  |  |  | 1 | 15500 | 15500 | 15500 | 1240 | 16740
2018-08-31 | 338514 | 0005 | 株式会社アクシー | 121 | 高橋 重幸 | 121180806 | 00042 | 新菱冷熱工業株式会社 | ﾊｲｱｯﾄﾘｰｼﾞｪﾝｼｰ東京 | PUXM | アクシーPS/600N(ｱﾙﾐ枠付)金具付 | 700W×600H×25T |  |  |  | 2 | 4400 | 8800 | 0 | 0 | 0
2018-08-31 | 338514 | 0005 | 株式会社アクシー | 121 | 高橋 重幸 | 121180806 | 00042 | 新菱冷熱工業株式会社 | ﾊｲｱｯﾄﾘｰｼﾞｪﾝｼｰ東京 |  |  |  |  | ※詳細は添付図面を参照願います。 |  | 0 | 0 | 0 | 0 | 0 | 0
2018-08-31 | 338514 | 0005 | 株式会社アクシー | 121 | 高橋 重幸 | 121180806 | 00042 | 新菱冷熱工業株式会社 | ﾊｲｱｯﾄﾘｰｼﾞｪﾝｼｰ東京 |  |  |  |  | ※実績注番 121160805 | 今回は寸法違い・分割なし | 0 | 0 | 0 | 8800 | 704 | 9504
2018-08-31 | 338568 | 0217 | 三幸工業株式会社 | 121 | 高橋 重幸 | 121180802 | 00042 | 新菱冷熱工業株式会社 | 新丸の内ｾﾝﾀｰﾋﾞﾙ送風整備および更新工事(第2期) | SB | 三幸工業K-0.5×0.5P-NG-SP | 350H×350W×150L |  |  |  | 5 | 20000 | 100000 | 0 | 0 | 0
2018-08-31 | 338568 | 0217 | 三幸工業株式会社 | 121 | 高橋 重幸 | 121180802 | 00042 | 新菱冷熱工業株式会社 | 新丸の内ｾﾝﾀｰﾋﾞﾙ送風整備および更新工事(第2期) |  |  |  |  | ※作図願います。 |  | 0 | 0 | 0 | 0 | 0 | 0
2018-08-31 | 338568 | 0217 | 三幸工業株式会社 | 121 | 高橋 重幸 | 121180802 | 00042 | 新菱冷熱工業株式会社 | 新丸の内ｾﾝﾀｰﾋﾞﾙ送風整備および更新工事(第2期) | SX32 | 運搬費(混載便) |  |  |  |  | 1 | 0 | 15000 | 0 | 0 | 0
2018-08-31 | 338568 | 0217 | 三幸工業株式会社 | 121 | 高橋 重幸 | 121180802 | 00042 | 新菱冷熱工業株式会社 | 新丸の内ｾﾝﾀｰﾋﾞﾙ送風整備および更新工事(第2期) |  |  |  |  | ※見積№ kW-1807-02-T |  | 0 | 0 | 0 | 115000 | 9200 | 124200
2018-08-31 | 338571 | 0217 | 三幸工業株式会社 | 121 | 高橋 重幸 | 121180607 | 00042 | 新菱冷熱工業株式会社 | 東京国際展示場(28)増築空調設備工事 |  |  |  |  | 除塩ﾌｨﾙﾀｹｰｼﾝｸﾞ |  | 0 | 0 | 0 | 0 | 0 | 0
2018-08-31 | 338571 | 0217 | 三幸工業株式会社 | 121 | 高橋 重幸 | 121180607 | 00042 | 新菱冷熱工業株式会社 | 東京国際展示場(28)増築空調設備工事 |  |  |  |  | 【納期:2018年8月20日】 |  | 0 | 0 | 0 | 0 | 0 | 0
2018-08-31 | 338571 | 0217 | 三幸工業株式会社 | 121 | 高橋 重幸 | 121180607 | 00042 | 新菱冷熱工業株式会社 | 東京国際展示場(28)増築空調設備工事 |  |  |  |  | 系統名:AFU-4513 処理風量:3800CMH | 図番:SK17-KW21-08-3 | 0 | 0 | 0 | 0 | 0 | 0
2018-08-31 | 338571 | 0217 | 三幸工業株式会社 | 121 | 高橋 重幸 | 121180607 | 00042 | 新菱冷熱工業株式会社 | 東京国際展示場(28)増築空調設備工事 | SB | 三幸工業K-1×1.5PM-NSTG(ﾄﾞｱ方向:R1) | 730H×1035W×350L |  |  |  | 1 | 33500 | 33500 | 0 | 0 | 0
2018-08-31 | 338571 | 0217 | 三幸工業株式会社 | 121 | 高橋 重幸 | 121180607 | 00042 | 新菱冷熱工業株式会社 | 東京国際展示場(28)増築空調設備工事 |  |  |  |  | ※詳細は添付図面を参照願います。 |  | 0 | 0 | 0 | 0 | 0 | 0
2018-08-31 | 338571 | 0217 | 三幸工業株式会社 | 121 | 高橋 重幸 | 121180607 | 00042 | 新菱冷熱工業株式会社 | 東京国際展示場(28)増築空調設備工事 | SX32 | 運搬費(ﾁｬｰﾀｰ 赤帽) |  |  |  |  | 1 | 0 | 30000 | 63500 | 5080 | 68580
2018-08-31 | 338574 | 0217 | 三幸工業株式会社 | 122 | 大畑 和樹 | 122180801 | 02626 | 株式会社 城口研究所 | (仮称)中区山下町30計画 |  |  |  |  | FU-1 |  | 0 | 0 | 0 | 0 | 0 | 0
2018-08-31 | 338574 | 0217 | 三幸工業株式会社 | 122 | 大畑 和樹 | 122180801 | 02626 | 株式会社 城口研究所 | (仮称)中区山下町30計画 | SB | 三幸工業K-1×1.5PM-NSTG | ﾄﾞｱ方向：L2 | 図番：SK17-KW89-01-2 |  |  | 1 | 37900 | 37900 | 0 | 0 | 0
2018-08-31 | 338574 | 0217 | 三幸工業株式会社 | 122 | 大畑 和樹 | 122180801 | 02626 | 株式会社 城口研究所 | (仮称)中区山下町30計画 |  |  |  |  | FU-2 |  | 0 | 0 | 0 | 0 | 0 | 0
2018-08-31 | 338574 | 0217 | 三幸工業株式会社 | 122 | 大畑 和樹 | 122180801 | 02626 | 株式会社 城口研究所 | (仮称)中区山下町30計画 | SB | 三幸工業K-1×1.5PM-NSTG | ﾄﾞｱ方向：R2 | 図番：SK17-KW89-01-2 |  |  | 1 | 37900 | 37900 | 0 | 0 | 0
2018-08-31 | 338574 | 0217 | 三幸工業株式会社 | 122 | 大畑 和樹 | 122180801 | 02626 | 株式会社 城口研究所 | (仮称)中区山下町30計画 |  |  |  |  | FU-3 |  | 0 | 0 | 0 | 0 | 0 | 0
2018-08-31 | 338574 | 0217 | 三幸工業株式会社 | 122 | 大畑 和樹 | 122180801 | 02626 | 株式会社 城口研究所 | (仮称)中区山下町30計画 | SB | 三幸工業K-0.5×1PM-NSTG | ﾄﾞｱ方向：L1 | 図番：SK17-KW89-02-0 |  |  | 1 | 22900 | 22900 | 0 | 0 | 0
2018-08-31 | 338574 | 0217 | 三幸工業株式会社 | 122 | 大畑 和樹 | 122180801 | 02626 | 株式会社 城口研究所 | (仮称)中区山下町30計画 |  |  |  |  | FU-5 |  | 0 | 0 | 0 | 0 | 0 | 0
2018-08-31 | 338574 | 0217 | 三幸工業株式会社 | 122 | 大畑 和樹 | 122180801 | 02626 | 株式会社 城口研究所 | (仮称)中区山下町30計画 | SB | 三幸工業K-1.5×3PM-NSTG | ﾄﾞｱ方向：L2 | 図番：SK17-KW89-04-1 |  |  | 1 | 97200 | 97200 | 0 | 0 | 0
2018-08-31 | 338574 | 0217 | 三幸工業株式会社 | 122 | 大畑 和樹 | 122180801 | 02626 | 株式会社 城口研究所 | (仮称)中区山下町30計画 |  |  |  |  | FU-6 |  | 0 | 0 | 0 | 0 | 0 | 0
2018-08-31 | 338574 | 0217 | 三幸工業株式会社 | 122 | 大畑 和樹 | 122180801 | 02626 | 株式会社 城口研究所 | (仮称)中区山下町30計画 | SB | 三幸工業K-0.5×2PM-NSTG | ﾄﾞｱ方向：L1 | 図番：SK17-KW89-05-1 |  |  | 1 | 34700 | 34700 | 0 | 0 | 0
2018-08-31 | 338574 | 0217 | 三幸工業株式会社 | 122 | 大畑 和樹 | 122180801 | 02626 | 株式会社 城口研究所 | (仮称)中区山下町30計画 | SX32 | 運搬費(ﾁｬｰﾀｰ便 5t平車) |  |  |  |  | 1 | 0 | 50000 | 280600 | 22448 | 303048
2018-08-31 | 338577 | 0217 | 三幸工業株式会社 | 121 | 高橋 重幸 | 121180607 | 00042 | 新菱冷熱工業株式会社 | 東京国際展示場(28)増築空調設備工事 |  |  |  |  | 除塩ﾌｨﾙﾀｹｰｼﾝｸﾞ |  | 0 | 0 | 0 | 0 | 0 | 0
2018-08-31 | 338577 | 0217 | 三幸工業株式会社 | 121 | 高橋 重幸 | 121180607 | 00042 | 新菱冷熱工業株式会社 | 東京国際展示場(28)増築空調設備工事 |  |  |  |  | 【納期:2018年7月9日】 |  | 0 | 0 | 0 | 0 | 0 | 0
2018-08-31 | 338577 | 0217 | 三幸工業株式会社 | 121 | 高橋 重幸 | 121180607 | 00042 | 新菱冷熱工業株式会社 | 東京国際展示場(28)増築空調設備工事 |  |  |  |  | 系統名:AFU-4303 処理風量:500CMH | 図番:SK17-KW21-06-4 | 0 | 0 | 0 | 0 | 0 | 0
2018-08-31 | 338577 | 0217 | 三幸工業株式会社 | 121 | 高橋 重幸 | 121180607 | 00042 | 新菱冷熱工業株式会社 | 東京国際展示場(28)増築空調設備工事 | SB | 三幸工業K-0.5×0.5PM-NSTG(ﾄﾞｱ方向:R1) | 425H×425W×350L |  |  |  | 1 | 18900 | 18900 | 0 | 0 | 0
2018-08-31 | 338577 | 0217 | 三幸工業株式会社 | 121 | 高橋 重幸 | 121180607 | 00042 | 新菱冷熱工業株式会社 | 東京国際展示場(28)増築空調設備工事 |  |  |  |  | 系統名:AFU-4306 処理風量:500CMH | 図番:SK17-KW21-06-4 | 0 | 0 | 0 | 0 | 0 | 0
2018-08-31 | 338577 | 0217 | 三幸工業株式会社 | 121 | 高橋 重幸 | 121180607 | 00042 | 新菱冷熱工業株式会社 | 東京国際展示場(28)増築空調設備工事 | SB | 三幸工業K-0.5×0.5PM-NSTG(ﾄﾞｱ方向:L2) | 425H×425W×350L |  |  |  | 1 | 18900 | 18900 | 0 | 0 | 0
2018-08-31 | 338577 | 0217 | 三幸工業株式会社 | 121 | 高橋 重幸 | 121180607 | 00042 | 新菱冷熱工業株式会社 | 東京国際展示場(28)増築空調設備工事 |  |  |  |  | 【納期:2018年7月10日】 |  | 0 | 0 | 0 | 0 | 0 | 0
2018-08-31 | 338577 | 0217 | 三幸工業株式会社 | 121 | 高橋 重幸 | 121180607 | 00042 | 新菱冷熱工業株式会社 | 東京国際展示場(28)増築空調設備工事 |  |  |  |  | 系統名:AFU-4504 処理風量:500CMH | 図番:SK17-KW21-06-4 | 0 | 0 | 0 | 0 | 0 | 0
2018-08-31 | 338577 | 0217 | 三幸工業株式会社 | 121 | 高橋 重幸 | 121180607 | 00042 | 新菱冷熱工業株式会社 | 東京国際展示場(28)増築空調設備工事 | SB | 三幸工業K-0.5×0.5PM-NSTG(ﾄﾞｱ方向:L1) | 425H×425W×350L |  |  |  | 1 | 18900 | 18900 | 0 | 0 | 0
2018-08-31 | 338577 | 0217 | 三幸工業株式会社 | 121 | 高橋 重幸 | 121180607 | 00042 | 新菱冷熱工業株式会社 | 東京国際展示場(28)増築空調設備工事 |  |  |  |  | 系統名:AFU-4507 処理風量:500CMH | 図番:SK17-KW21-06-4 | 0 | 0 | 0 | 0 | 0 | 0
2018-08-31 | 338577 | 0217 | 三幸工業株式会社 | 121 | 高橋 重幸 | 121180607 | 00042 | 新菱冷熱工業株式会社 | 東京国際展示場(28)増築空調設備工事 | SB | 三幸工業K-0.5×0.5PM-NSTG(ﾄﾞｱ方向:L1) | 425H×425W×350L |  |  |  | 1 | 18900 | 18900 | 0 | 0 | 0
2018-08-31 | 338577 | 0217 | 三幸工業株式会社 | 121 | 高橋 重幸 | 121180607 | 00042 | 新菱冷熱工業株式会社 | 東京国際展示場(28)増築空調設備工事 |  |  |  |  | 【納期:2018年7月17日】 |  | 0 | 0 | 0 | 0 | 0 | 0
2018-08-31 | 338577 | 0217 | 三幸工業株式会社 | 121 | 高橋 重幸 | 121180607 | 00042 | 新菱冷熱工業株式会社 | 東京国際展示場(28)増築空調設備工事 |  |  |  |  | 系統名:AFU-4510 処理風量:3800CMH | 図番:SK17-KW21-08-3 | 0 | 0 | 0 | 0 | 0 | 0
2018-08-31 | 338577 | 0217 | 三幸工業株式会社 | 121 | 高橋 重幸 | 121180607 | 00042 | 新菱冷熱工業株式会社 | 東京国際展示場(28)増築空調設備工事 | SB | 三幸工業K-1×1.5PM-NSTG(ﾄﾞｱ方向:L1) | 730H×1035W×350L |  |  |  | 1 | 33500 | 33500 | 0 | 0 | 0
2018-08-31 | 338577 | 0217 | 三幸工業株式会社 | 121 | 高橋 重幸 | 121180607 | 00042 | 新菱冷熱工業株式会社 | 東京国際展示場(28)増築空調設備工事 |  |  |  |  | ※詳細は添付図面を参照願います。 |  | 0 | 0 | 0 | 109100 | 8728 | 117828
2018-08-31 | 338580 | 0217 | 三幸工業株式会社 | 121 | 高橋 重幸 | 121180607 | 00042 | 新菱冷熱工業株式会社 | 東京国際展示場(28)増築空調設備工事 |  |  |  |  | 除塩ﾌｨﾙﾀｹｰｼﾝｸﾞ |  | 0 | 0 | 0 | 0 | 0 | 0
2018-08-31 | 338580 | 0217 | 三幸工業株式会社 | 121 | 高橋 重幸 | 121180607 | 00042 | 新菱冷熱工業株式会社 | 東京国際展示場(28)増築空調設備工事 |  |  |  |  | 【納期:2018年8月6日】 |  | 0 | 0 | 0 | 0 | 0 | 0
2018-08-31 | 338580 | 0217 | 三幸工業株式会社 | 121 | 高橋 重幸 | 121180607 | 00042 | 新菱冷熱工業株式会社 | 東京国際展示場(28)増築空調設備工事 |  |  |  |  | 系統名:AFU-4105 処理風量:500CMH | 図番:SK17-KW21-06-4 | 0 | 0 | 0 | 0 | 0 | 0
2018-08-31 | 338580 | 0217 | 三幸工業株式会社 | 121 | 高橋 重幸 | 121180607 | 00042 | 新菱冷熱工業株式会社 | 東京国際展示場(28)増築空調設備工事 | SB | 三幸工業K-0.5×0.5PM-NSTG(ﾄﾞｱ方向:R1) | 425H×425W×350L |  |  |  | 1 | 18900 | 18900 | 0 | 0 | 0
2018-08-31 | 338580 | 0217 | 三幸工業株式会社 | 121 | 高橋 重幸 | 121180607 | 00042 | 新菱冷熱工業株式会社 | 東京国際展示場(28)増築空調設備工事 |  |  |  |  | 系統名:AFU-4111 処理風量:400CMH | 図番:SK17-KW21-06-4 | 0 | 0 | 0 | 0 | 0 | 0
2018-08-31 | 338580 | 0217 | 三幸工業株式会社 | 121 | 高橋 重幸 | 121180607 | 00042 | 新菱冷熱工業株式会社 | 東京国際展示場(28)増築空調設備工事 | SB | 三幸工業K-0.5×0.5PM-NSTG(ﾄﾞｱ方向:R1) | 425H×425W×350L |  |  |  | 1 | 18900 | 18900 | 0 | 0 | 0
2018-08-31 | 338580 | 0217 | 三幸工業株式会社 | 121 | 高橋 重幸 | 121180607 | 00042 | 新菱冷熱工業株式会社 | 東京国際展示場(28)増築空調設備工事 |  |  |  |  | 系統名:AFU-4112 処理風量:300CMH | 図番:SK17-KW21-06-4 | 0 | 0 | 0 | 0 | 0 | 0
2018-08-31 | 338580 | 0217 | 三幸工業株式会社 | 121 | 高橋 重幸 | 121180607 | 00042 | 新菱冷熱工業株式会社 | 東京国際展示場(28)増築空調設備工事 | SB | 三幸工業K-0.5×0.5PM-NSTG(ﾄﾞｱ方向:R2) | 425H×425W×350L |  |  |  | 1 | 18900 | 18900 | 0 | 0 | 0
2018-08-31 | 338580 | 0217 | 三幸工業株式会社 | 121 | 高橋 重幸 | 121180607 | 00042 | 新菱冷熱工業株式会社 | 東京国際展示場(28)増築空調設備工事 |  |  |  |  | 系統名:AFU-4113 処理風量:250CMH | 図番:SK17-KW21-06-4 | 0 | 0 | 0 | 0 | 0 | 0
2018-08-31 | 338580 | 0217 | 三幸工業株式会社 | 121 | 高橋 重幸 | 121180607 | 00042 | 新菱冷熱工業株式会社 | 東京国際展示場(28)増築空調設備工事 | SB | 三幸工業K-0.5×0.5PM-NSTG(ﾄﾞｱ方向:R1) | 425H×425W×350L |  |  |  | 1 | 18900 | 18900 | 0 | 0 | 0
2018-08-31 | 338580 | 0217 | 三幸工業株式会社 | 121 | 高橋 重幸 | 121180607 | 00042 | 新菱冷熱工業株式会社 | 東京国際展示場(28)増築空調設備工事 |  |  |  |  | 系統名:AFU-4102 処理風量:1600CMH | 図番:SK17-KW21-07-4 | 0 | 0 | 0 | 0 | 0 | 0
2018-08-31 | 338580 | 0217 | 三幸工業株式会社 | 121 | 高橋 重幸 | 121180607 | 00042 | 新菱冷熱工業株式会社 | 東京国際展示場(28)増築空調設備工事 | SB | 三幸工業K-0.5×1PM-NSTG(ﾄﾞｱ方向:L1) | 425H×730W×350L |  |  |  | 1 | 21800 | 21800 | 0 | 0 | 0
2018-08-31 | 338580 | 0217 | 三幸工業株式会社 | 121 | 高橋 重幸 | 121180607 | 00042 | 新菱冷熱工業株式会社 | 東京国際展示場(28)増築空調設備工事 |  |  |  |  | 系統名:AFU-4103 処理風量:3300CMH | 図番:SK17-KW21-01-4 | 0 | 0 | 0 | 0 | 0 | 0
2018-08-31 | 338580 | 0217 | 三幸工業株式会社 | 121 | 高橋 重幸 | 121180607 | 00042 | 新菱冷熱工業株式会社 | 東京国際展示場(28)増築空調設備工事 | SB | 三幸工業K-1×1PM-NSTG(ﾄﾞｱ方向:L1) | 730H×730W×350L |  |  |  | 1 | 26100 | 26100 | 0 | 0 | 0
2018-08-31 | 338580 | 0217 | 三幸工業株式会社 | 121 | 高橋 重幸 | 121180607 | 00042 | 新菱冷熱工業株式会社 | 東京国際展示場(28)増築空調設備工事 |  |  |  |  | ※詳細は添付図面を参照願います。 |  | 0 | 0 | 0 | 123500 | 9880 | 133380
2018-08-31 | 338581 | 0217 | 三幸工業株式会社 | 121 | 高橋 重幸 | 121180607 | 00042 | 新菱冷熱工業株式会社 | 東京国際展示場(28)増築空調設備工事 |  |  |  |  | 除塩ﾌｨﾙﾀｹｰｼﾝｸﾞ |  | 0 | 0 | 0 | 0 | 0 | 0
2018-08-31 | 338581 | 0217 | 三幸工業株式会社 | 121 | 高橋 重幸 | 121180607 | 00042 | 新菱冷熱工業株式会社 | 東京国際展示場(28)増築空調設備工事 |  |  |  |  | 【納期:2018年9月18日】 |  | 0 | 0 | 0 | 0 | 0 | 0
2018-08-31 | 338581 | 0217 | 三幸工業株式会社 | 121 | 高橋 重幸 | 121180607 | 00042 | 新菱冷熱工業株式会社 | 東京国際展示場(28)増築空調設備工事 |  |  |  |  | 系統名:AFU-4207 処理風量:400CMH | 図番:SK17-KW21-06-4 | 0 | 0 | 0 | 0 | 0 | 0
2018-08-31 | 338581 | 0217 | 三幸工業株式会社 | 121 | 高橋 重幸 | 121180607 | 00042 | 新菱冷熱工業株式会社 | 東京国際展示場(28)増築空調設備工事 | SB | 三幸工業K-0.5×0.5PM-NSTG(ﾄﾞｱ方向:L2) | 425H×425W×350L |  |  |  | 1 | 18900 | 18900 | 0 | 0 | 0
2018-08-31 | 338581 | 0217 | 三幸工業株式会社 | 121 | 高橋 重幸 | 121180607 | 00042 | 新菱冷熱工業株式会社 | 東京国際展示場(28)増築空調設備工事 |  |  |  |  | 系統名:AFU-4208 処理風量:700CMH | 図番:SK17-KW21-06-4 | 0 | 0 | 0 | 0 | 0 | 0
2018-08-31 | 338581 | 0217 | 三幸工業株式会社 | 121 | 高橋 重幸 | 121180607 | 00042 | 新菱冷熱工業株式会社 | 東京国際展示場(28)増築空調設備工事 | SB | 三幸工業K-0.5×0.5PM-NSTG(ﾄﾞｱ方向:R2) | 425H×425W×350L |  |  |  | 1 | 18900 | 18900 | 0 | 0 | 0
2018-08-31 | 338581 | 0217 | 三幸工業株式会社 | 121 | 高橋 重幸 | 121180607 | 00042 | 新菱冷熱工業株式会社 | 東京国際展示場(28)増築空調設備工事 | SB | 三幸工業K-0.5×0.5PM-NSTG(ﾄﾞｱ方向:L1) | 425H×425W×350L |  |  |  | 2 | 18900 | 37800 | 0 | 0 | 0
2018-08-31 | 338581 | 0217 | 三幸工業株式会社 | 121 | 高橋 重幸 | 121180607 | 00042 | 新菱冷熱工業株式会社 | 東京国際展示場(28)増築空調設備工事 |  |  |  |  | 系統名:AFU-4209 処理風量:700CMH | 図番:SK17-KW21-06-4 | 0 | 0 | 0 | 0 | 0 | 0
2018-08-31 | 338581 | 0217 | 三幸工業株式会社 | 121 | 高橋 重幸 | 121180607 | 00042 | 新菱冷熱工業株式会社 | 東京国際展示場(28)増築空調設備工事 | SB | 三幸工業K-0.5×0.5PM-NSTG(ﾄﾞｱ方向:R2) | 425H×425W×350L |  |  |  | 1 | 18900 | 18900 | 0 | 0 | 0
2018-08-31 | 338581 | 0217 | 三幸工業株式会社 | 121 | 高橋 重幸 | 121180607 | 00042 | 新菱冷熱工業株式会社 | 東京国際展示場(28)増築空調設備工事 |  |  |  |  | ※詳細は添付図面を参照願います。 |  | 0 | 0 | 0 | 94500 | 7560 | 102060
2018-08-31 | 338582 | 0217 | 三幸工業株式会社 | 121 | 高橋 重幸 | 121180607 | 00042 | 新菱冷熱工業株式会社 | 東京国際展示場(28)増築空調設備工事 |  |  |  |  | 除塩ﾌｨﾙﾀｹｰｼﾝｸﾞ |  | 0 | 0 | 0 | 0 | 0 | 0
2018-08-31 | 338582 | 0217 | 三幸工業株式会社 | 121 | 高橋 重幸 | 121180607 | 00042 | 新菱冷熱工業株式会社 | 東京国際展示場(28)増築空調設備工事 |  |  |  |  | 系統名:AHU-4301 処理風量:500CMH | 図番:SK17-W21-06-4 | 0 | 0 | 0 | 0 | 0 | 0
2018-08-31 | 338582 | 0217 | 三幸工業株式会社 | 121 | 高橋 重幸 | 121180607 | 00042 | 新菱冷熱工業株式会社 | 東京国際展示場(28)増築空調設備工事 | SB | 三幸工業K-0.5×0.5PM-NSTG(ﾄﾞｱ方向:L2) | 425H×425W×350L |  |  |  | 1 | 18900 | 18900 | 0 | 0 | 0
2018-08-31 | 338582 | 0217 | 三幸工業株式会社 | 121 | 高橋 重幸 | 121180607 | 00042 | 新菱冷熱工業株式会社 | 東京国際展示場(28)増築空調設備工事 |  |  |  |  | 系統名:AHU-4515 処理風量:500CMH | 図番:SK17-W21-06-4 | 0 | 0 | 0 | 0 | 0 | 0
2018-08-31 | 338582 | 0217 | 三幸工業株式会社 | 121 | 高橋 重幸 | 121180607 | 00042 | 新菱冷熱工業株式会社 | 東京国際展示場(28)増築空調設備工事 | SB | 三幸工業K-0.5×0.5PM-NSTG(ﾄﾞｱ方向:L1) | 425H×425W×350L |  |  |  | 1 | 18900 | 18900 | 0 | 0 | 0
2018-08-31 | 338582 | 0217 | 三幸工業株式会社 | 121 | 高橋 重幸 | 121180607 | 00042 | 新菱冷熱工業株式会社 | 東京国際展示場(28)増築空調設備工事 |  |  |  |  | ※詳細は添付図面を参照願います。 |  | 0 | 0 | 0 | 37800 | 3024 | 40824
2018-08-31 | 338665 | 0115 | 協成産業株式会社 | 121 | 高橋 重幸 | 121180505 | 00042 | 新菱冷熱工業株式会社 | 凸版印刷㈱深谷工場実装(Phase6･7)工事 | KXXK | 協成 KP600-108Q-25SJ 片ﾜｲﾔｰ取っ手付 | 600H×1200/2W×25T |  |  |  | 4 | 4200 | 16800 | 0 | 0 | 0
2018-08-31 | 338665 | 0115 | 協成産業株式会社 | 121 | 高橋 重幸 | 121180505 | 00042 | 新菱冷熱工業株式会社 | 凸版印刷㈱深谷工場実装(Phase6･7)工事 | KXXK | 協成 KP600-173Q-25SJ 片ﾜｲﾔｰ取っ手付 | 750H×1500/2W×25T |  |  |  | 4 | 5100 | 20400 | 0 | 0 | 0
2018-08-31 | 338665 | 0115 | 協成産業株式会社 | 121 | 高橋 重幸 | 121180505 | 00042 | 新菱冷熱工業株式会社 | 凸版印刷㈱深谷工場実装(Phase6･7)工事 |  |  |  |  | ※見積№ D18-0690 |  | 0 | 0 | 0 | 0 | 0 | 0
2018-08-31 | 338665 | 0115 | 協成産業株式会社 | 121 | 高橋 重幸 | 121180505 | 00042 | 新菱冷熱工業株式会社 | 凸版印刷㈱深谷工場実装(Phase6･7)工事 |  |  |  |  | ※現着前に藤井様へ連絡願います。 |  | 0 | 0 | 0 | 37200 | 2976 | 40176
2018-08-31 | 338667 | 0057 | 株式会社ハギモフィルター | 150 | 古泉 匡 | 150180901 | 02850 | 株式会社アメフレック | ㈱ｱﾒﾌﾚｯｸ 関西工場 | HXXM | ﾊｷﾞﾓ製品鉄芯巻ｻﾗﾝﾈｯﾄ | 700/2W×365H×6T |  |  |  | 10 | 1800 | 18000 | 0 | 0 | 0
2018-08-31 | 338667 | 0057 | 株式会社ハギモフィルター | 150 | 古泉 匡 | 150180901 | 02850 | 株式会社アメフレック | ㈱ｱﾒﾌﾚｯｸ 関西工場 |  |  |  |  | ※H方向片側ﾚｻﾞｰ取手付、×字補強入り |  | 0 | 0 | 0 | 0 | 0 | 0
2018-08-31 | 338667 | 0057 | 株式会社ハギモフィルター | 150 | 古泉 匡 | 150180901 | 02850 | 株式会社アメフレック | ㈱ｱﾒﾌﾚｯｸ 関西工場 |  |  |  |  | ※実績注番 150180601(2018年6月) |  | 0 | 0 | 0 | 18000 | 1440 | 19440
2018-08-31 | 338888 | 2783 | 永興株式会社 | 160 | 古泉 匡 | 160180419 | 00030 | 東洋熱工業株式会社 | JX金属㈱磯原工場 |  |  |  |  | BPT-18-10HVB-LK-50-11×1台 点検 |  | 0 | 0 | 0 | 0 | 0 | 0
2018-08-31 | 338888 | 2783 | 永興株式会社 | 160 | 古泉 匡 | 160180419 | 00030 | 東洋熱工業株式会社 | JX金属㈱磯原工場 | SXXS | 点検作業費 | 2人×1日 |  |  |  | 2 | 45000 | 90000 | 0 | 0 | 0
2018-08-31 | 338888 | 2783 | 永興株式会社 | 160 | 古泉 匡 | 160180419 | 00030 | 東洋熱工業株式会社 | JX金属㈱磯原工場 | SXXS | 車両交通費 |  |  |  |  | 1 | 0 | 24000 | 0 | 0 | 0
2018-08-31 | 338888 | 2783 | 永興株式会社 | 160 | 古泉 匡 | 160180419 | 00030 | 東洋熱工業株式会社 | JX金属㈱磯原工場 | SXXS | 消耗品･工具損料 |  |  |  |  | 1 | 0 | 10000 | 0 | 0 | 0
2018-08-31 | 338888 | 2783 | 永興株式会社 | 160 | 古泉 匡 | 160180419 | 00030 | 東洋熱工業株式会社 | JX金属㈱磯原工場 | SXXS | 早出･日当･残業 |  |  |  |  | 1 | 0 | 8000 | 0 | 0 | 0
2018-08-31 | 338888 | 2783 | 永興株式会社 | 160 | 古泉 匡 | 160180419 | 00030 | 東洋熱工業株式会社 | JX金属㈱磯原工場 | SXXS | 報告書作成 |  |  |  |  | 1 | 0 | 40000 | 0 | 0 | 0
2018-08-31 | 338888 | 2783 | 永興株式会社 | 160 | 古泉 匡 | 160180419 | 00030 | 東洋熱工業株式会社 | JX金属㈱磯原工場 | SXXS | 諸経費 |  |  |  |  | 1 | 0 | 12000 | 0 | 0 | 0
2018-08-31 | 338888 | 2783 | 永興株式会社 | 160 | 古泉 匡 | 160180419 | 00030 | 東洋熱工業株式会社 | JX金属㈱磯原工場 |  |  |  |  | ※見積№ ER-1806 |  | 0 | 0 | 0 | 184000 | 14720 | 198720
2018-08-31 | 338895 | 0003 | 日本バイリーン株式会社 | 123 | 前田 健太 | 123180508 | 00051 | ダイダン株式会社 | 上智大学3号館改修工事 | VR | ﾊﾞｲﾘｰﾝ FC-620N | 1.6×50m |  |  |  | 1 | 11000 | 11000 | 0 | 0 | 0
2018-08-31 | 338895 | 0003 | 日本バイリーン株式会社 | 123 | 前田 健太 | 123180508 | 00051 | ダイダン株式会社 | 上智大学3号館改修工事 | SX32 | 送料 |  |  |  |  | 1 | 0 | 1500 | 0 | 0 | 0
2018-08-31 | 338895 | 0003 | 日本バイリーン株式会社 | 123 | 前田 健太 | 123180508 | 00051 | ダイダン株式会社 | 上智大学3号館改修工事 |  |  |  |  | ※現着前に宮野様へ連絡願います。 |  | 0 | 0 | 0 | 12500 | 1000 | 13500
2018-08-31 | 338896 | 0003 | 日本バイリーン株式会社 | 150 | 古泉 匡 | 150180903 | 03081 | キッコーマンソイフーズ株式会社 | ｷｯｺｰﾏﾝｿｲﾌｰｽﾞ株式会社 茨城工場 | VM | ﾊﾞｲﾘｰﾝ SVMT-90-67F OG | 610W×610H×150D |  |  |  | 6 | 10300 | 61800 | 0 | 0 | 0
2018-08-31 | 338896 | 0003 | 日本バイリーン株式会社 | 150 | 古泉 匡 | 150180903 | 03081 | キッコーマンソイフーズ株式会社 | ｷｯｺｰﾏﾝｿｲﾌｰｽﾞ株式会社 茨城工場 |  |  |  |  | ※見積№ T13-01758-03 |  | 0 | 0 | 0 | 61800 | 4944 | 66744
2018-08-31 | 338983 | 0003 | 日本バイリーン株式会社 | 162 | 佐藤 大樹 | 162180801 | 00353 | 三機工業株式会社 | (仮称)OH-1計画新築工事 | VTCA | ﾊﾞｲﾘｰﾝ VTCA-1005 |  |  |  |  | 1 | 65000 | 65000 | 65000 | 5200 | 70200
2018-09-01 | 339076 | 0115 | 協成産業株式会社 | 160 | 古泉 匡 | 160180807 | 01383 | 新菱テクニカルサービス株式会社 | 有楽町電気ﾋﾞﾙ 北館13階柳田直樹保守 |  |  |  |  | 日本ﾋﾟｰﾏｯｸ用中性能ﾌｨﾙﾀ(効率65%、相当品) |  | 0 | 0 | 0 | 0 | 0 | 0
2018-09-01 | 339076 | 0115 | 協成産業株式会社 | 160 | 古泉 匡 | 160180807 | 01383 | 新菱テクニカルサービス株式会社 | 有楽町電気ﾋﾞﾙ 北館13階柳田直樹保守 |  |  |  |  | WTP-28D用 |  | 0 | 0 | 0 | 0 | 0 | 0
2018-09-01 | 339076 | 0115 | 協成産業株式会社 | 160 | 古泉 匡 | 160180807 | 01383 | 新菱テクニカルサービス株式会社 | 有楽町電気ﾋﾞﾙ 北館13階柳田直樹保守 | KXXK | 協成 KPF-WT28-65 | 257×193×63 | (2枚/台) |  |  | 1 | 3600 | 3600 | 0 | 0 | 0
2018-09-01 | 339076 | 0115 | 協成産業株式会社 | 160 | 古泉 匡 | 160180807 | 01383 | 新菱テクニカルサービス株式会社 | 有楽町電気ﾋﾞﾙ 北館13階柳田直樹保守 |  |  |  |  | WDP-28CM用 |  | 0 | 0 | 0 | 0 | 0 | 0
2018-09-01 | 339076 | 0115 | 協成産業株式会社 | 160 | 古泉 匡 | 160180807 | 01383 | 新菱テクニカルサービス株式会社 | 有楽町電気ﾋﾞﾙ 北館13階柳田直樹保守 | KXXK | 協成 KPF-WD28B65 | 280×498×60 |  |  |  | 1 | 2500 | 2500 | 0 | 0 | 0
2018-09-01 | 339076 | 0115 | 協成産業株式会社 | 160 | 古泉 匡 | 160180807 | 01383 | 新菱テクニカルサービス株式会社 | 有楽町電気ﾋﾞﾙ 北館13階柳田直樹保守 |  |  |  |  | ※実績注番 160180602(2018年6月) |  | 0 | 0 | 0 | 0 | 0 | 0
2018-09-01 | 339076 | 0115 | 協成産業株式会社 | 160 | 古泉 匡 | 160180807 | 01383 | 新菱テクニカルサービス株式会社 | 有楽町電気ﾋﾞﾙ 北館13階柳田直樹保守 |  |  |  |  | WDP100D用(3枚/台×5台分) |  | 0 | 0 | 0 | 0 | 0 | 0
2018-09-01 | 339076 | 0115 | 協成産業株式会社 | 160 | 古泉 匡 | 160180807 | 01383 | 新菱テクニカルサービス株式会社 | 有楽町電気ﾋﾞﾙ 北館13階柳田直樹保守 | KXXK | 協成 KMPF-WD170-65 | 320×500×60 |  |  |  | 15 | 4500 | 67500 | 0 | 0 | 0
2018-09-01 | 339076 | 0115 | 協成産業株式会社 | 160 | 古泉 匡 | 160180807 | 01383 | 新菱テクニカルサービス株式会社 | 有楽町電気ﾋﾞﾙ 北館13階柳田直樹保守 |  |  |  |  | ※実績注番 160180605(2018年6月) |  | 0 | 0 | 0 | 73600 | 5888 | 79488
2018-09-01 | 339080 | 0115 | 協成産業株式会社 | 150 | 古泉 匡 | 150180902 | 02850 | 株式会社アメフレック | ㈱ｱﾒﾌﾚｯｸ ｴﾝｼﾞﾆｱ本部 |  |  |  |  | AST-56-90同等品 |  | 0 | 0 | 0 | 0 | 0 | 0
2018-09-01 | 339080 | 0115 | 協成産業株式会社 | 150 | 古泉 匡 | 150180902 | 02850 | 株式会社アメフレック | ㈱ｱﾒﾌﾚｯｸ ｴﾝｼﾞﾆｱ本部 | KXXK | 協成 KH-56-90 | 610W×610H×290D |  |  |  | 1 | 6500 | 6500 | 0 | 0 | 0
2018-09-01 | 339080 | 0115 | 協成産業株式会社 | 150 | 古泉 匡 | 150180902 | 02850 | 株式会社アメフレック | ㈱ｱﾒﾌﾚｯｸ ｴﾝｼﾞﾆｱ本部 |  |  |  |  | AST-56H-90同等品 |  | 0 | 0 | 0 | 0 | 0 | 0
2018-09-01 | 339080 | 0115 | 協成産業株式会社 | 150 | 古泉 匡 | 150180902 | 02850 | 株式会社アメフレック | ㈱ｱﾒﾌﾚｯｸ ｴﾝｼﾞﾆｱ本部 | KXXK | 協成 KH-28V-90 | 610W×305H×290D |  |  |  | 1 | 4900 | 4900 | 0 | 0 | 0
2018-09-01 | 339080 | 0115 | 協成産業株式会社 | 150 | 古泉 匡 | 150180902 | 02850 | 株式会社アメフレック | ㈱ｱﾒﾌﾚｯｸ ｴﾝｼﾞﾆｱ本部 |  |  |  |  | ※実績注番 150180102(2018年1月) |  | 0 | 0 | 0 | 0 | 0 | 0
2018-09-01 | 339080 | 0115 | 協成産業株式会社 | 150 | 古泉 匡 | 150180902 | 02850 | 株式会社アメフレック | ㈱ｱﾒﾌﾚｯｸ ｴﾝｼﾞﾆｱ本部 | KXXK | 協成 送料 |  |  |  |  | 1 | 0 | 2000 | 13400 | 1072 | 14472
2018-09-01 | 339697 | 0129 | シーアンドエー株式会社 | 160 | 古泉 匡 | 160180802 | 00571 | 東洋熱工業株式会社 | TBS放送ｾﾝﾀｰ | STXS | ﾌｨﾙﾀ交換・洗浄費 | ※8/30 |  |  |  | 1 | 0 | 33500 | 33500 | 2680 | 36180
2018-09-01 | 339766 | 0129 | シーアンドエー株式会社 | 151 | 内藤 慎二 | 151180810 | 00916 | サッポロビール株式会社 | ｻｯﾎﾟﾛﾋﾞｰﾙ株式会社 千葉工場 | SXXS | 作業費（発注あり） |  |  |  |  | 1 | 18000 | 18000 | 18000 | 1440 | 19440
2018-09-01 | 340137 | 0900 | 日本橋：人工用 | 151 | 内藤 慎二 | 151180921 | 02845 | 赤門ウイレックス株式会社 | ﾊﾟｽｺ刈谷工場 | XX | 社内人工 |  |  |  |  | 1 | 0 | 70673 | 70673 | 0 | 70673
2018-09-01 | 340143 | 0900 | 日本橋：人工用 | 151 | 内藤 慎二 | 151180507 | 04165 | 藤田テクノ株式会社 | 石福金属興業㈱草加工場 | XX | 社内人工 |  |  |  |  | 1 | 0 | 119201 | 119201 | 0 | 119201
2018-09-01 | 340149 | 0900 | 日本橋：人工用 | 151 | 内藤 慎二 | 151180901 | 02783 | ＴＭＥＳ株式会社 | 寺田倉庫 ﾚｺｰﾄﾞｾﾝﾀｰ館林 | XX | 社内人工 |  |  |  |  | 1 | 0 | 22400 | 22400 | 0 | 22400
2018-09-01 | 340153 | 0900 | 日本橋：人工用 | 161 | 内藤 慎二 | 161171006 | 00031 | 株式会社大気社 | 日本ﾒｼﾞﾌｨｼﾞｯｸｽ㈱神奈川ﾗﾎﾞ | XX | 社内人工 |  |  |  |  | 1 | 0 | 14584 | 14584 | 0 | 14584
2018-09-01 | 340190 | 0900 | 日本橋：人工用 | 150 | 古泉 匡 | 150180706 | 00354 | 凸版印刷株式会社 | 凸版印刷株式会社 板橋工場 | XX | 社内人工 |  |  |  |  | 1 | 0 | 67430 | 67430 | 0 | 67430
2018-09-01 | 340195 | 0900 | 日本橋：人工用 | 150 | 古泉 匡 | 150180905 | 00354 | 凸版印刷株式会社 | 凸版印刷株式会社 板橋工場 | XX | 社内人工 |  |  |  |  | 1 | 0 | 44764 | 44764 | 0 | 44764
2018-09-01 | 340200 | 0900 | 日本橋：人工用 | 160 | 古泉 匡 | 160180703 | 01383 | 新菱テクニカルサービス株式会社 | 新国際ﾋﾞﾙ | XX | 社内人工 |  |  |  |  | 1 | 0 | 33216 | 33216 | 0 | 33216
2018-09-01 | 340224 | 0900 | 日本橋：人工用 | 160 | 古泉 匡 | 160180704 | 01383 | 新菱テクニカルサービス株式会社 | 新東京ﾋﾞﾙ | XX | 社内人工 |  |  |  |  | 1 | 0 | 30563 | 30563 | 0 | 30563
2018-09-01 | 340226 | 0900 | 日本橋：人工用 | 160 | 古泉 匡 | 160180702 | 01383 | 新菱テクニカルサービス株式会社 | 新有楽町ﾋﾞﾙ | XX | 社内人工 |  |  |  |  | 1 | 0 | 42144 | 42144 | 0 | 42144
2018-09-01 | 340386 | 0901 | 幕張：人工用 | 151 | 内藤 慎二 | 151180810 | 00916 | サッポロビール株式会社 | ｻｯﾎﾟﾛﾋﾞｰﾙ株式会社 千葉工場 | XX | 社内人工 |  |  |  |  | 1 | 0 | 38735 | 38735 | 0 | 38735
2018-09-01 | 340387 | 0901 | 幕張：人工用 | 161 | 内藤 慎二 | 161180907 | 03219 | 東光電気工事株式会社 | 東京医科歯科大学医学部附属病院 | XX | 社内人工 |  |  |  |  | 1 | 0 | 75255 | 75255 | 0 | 75255
2018-09-01 | 340389 | 0901 | 幕張：人工用 | 151 | 内藤 慎二 | 151180919 | 03231 | 北里メディカルサービス株式会社 | 北里大学 白金ｷｬﾝﾊﾟｽ | XX | 社内人工 |  |  |  |  | 1 | 0 | 249739 | 249739 | 0 | 249739
2018-09-01 | 340390 | 0901 | 幕張：人工用 | 121 | 高橋 重幸 | 121180901 | 00030 | 東洋熱工業株式会社 | 東京女子医科大学付属八千代医療ｾﾝﾀｰPICU改修工事 | XX | 社内人工 |  |  |  |  | 1 | 0 | 45265 | 45265 | 0 | 45265
2018-09-01 | 340391 | 0901 | 幕張：人工用 | 121 | 高橋 重幸 | 121180111 | 00042 | 新菱冷熱工業株式会社 | 順天堂大学ｷｬﾝﾊﾟｽ･ﾎｽﾋﾟﾀﾙ1号館無菌病棟 | XX | 社内人工 |  |  |  |  | 1 | 0 | 43651 | 43651 | 0 | 43651
2018-09-01 | 340394 | 0901 | 幕張：人工用 | 160 | 古泉 匡 | 160180903 | 00571 | 東洋熱工業株式会社 | TBS放送ｾﾝﾀｰ | XX | 社内人工 |  |  |  |  | 1 | 0 | 40547 | 40547 | 0 | 40547
2018-09-01 | 340395 | 0901 | 幕張：人工用 | 160 | 古泉 匡 | 160180902 | 00571 | 東洋熱工業株式会社 | 帝京大学板橋ｷｬﾝﾊﾟｽ | XX | 社内人工 |  |  |  |  | 1 | 0 | 44290 | 44290 | 0 | 44290
2018-09-01 | 340397 | 0901 | 幕張：人工用 | 162 | 佐藤 大樹 | 162180401 | 00353 | 三機工業株式会社 | 北里第一三共ﾜｸﾁﾝ㈱ | XX | 社内人工 |  |  |  |  | 1 | 0 | 232294 | 232294 | 0 | 232294
2018-09-03 | 339013 | 0001 | ニッタ株式会社 | 127 | 古泉 匡 | 127180830 | 03023 | コトヒラ工業株式会社 | OEM(ｺﾄﾋﾗ) | NSP | ニッタ 34J1-6X RR AA | 250H×250W×68D | NHEP-08071-1 |  |  | 10 | 4600 | 46000 | 46000 | 3680 | 49680
2018-09-03 | 339014 | 0001 | ニッタ株式会社 | 127 | 古泉 匡 | 127180908 | 03023 | コトヒラ工業株式会社 | OEM(ｺﾄﾋﾗ) | NSP | ニッタ 3442-6XN3PX FIX AA | 400H×400W×65 | WHEP-14056-0 |  |  | 2 | 19400 | 38800 | 38800 | 3104 | 41904
2018-09-03 | 339083 | 0115 | 協成産業株式会社 | 121 | 高橋 重幸 | 121180901 | 00030 | 東洋熱工業株式会社 | 東京女子医科大学付属八千代医療ｾﾝﾀｰPICU改修工事 |  |  |  |  | ﾀﾞｲｷﾝﾊﾟｯｹｰｼﾞ FXYMP45A | KAF373AA56 98%仕様 | 0 | 0 | 0 | 0 | 0 | 0
2018-09-03 | 339083 | 0115 | 協成産業株式会社 | 121 | 高橋 重幸 | 121180901 | 00030 | 東洋熱工業株式会社 | 東京女子医科大学付属八千代医療ｾﾝﾀｰPICU改修工事 | KXXK | 協成 KMPNE-373AA56-98-HD | 305H×355W×44D(2枚/組) |  |  |  | 3 | 7000 | 21000 | 0 | 0 | 0
2018-09-03 | 339083 | 0115 | 協成産業株式会社 | 121 | 高橋 重幸 | 121180901 | 00030 | 東洋熱工業株式会社 | 東京女子医科大学付属八千代医療ｾﾝﾀｰPICU改修工事 |  |  |  |  | ※ﾏｼﾞｯｸﾃｰﾌﾟ連結 |  | 0 | 0 | 0 | 0 | 0 | 0
2018-09-03 | 339083 | 0115 | 協成産業株式会社 | 121 | 高橋 重幸 | 121180901 | 00030 | 東洋熱工業株式会社 | 東京女子医科大学付属八千代医療ｾﾝﾀｰPICU改修工事 |  |  |  |  | ﾀﾞｲｷﾝﾊﾟｯｹｰｼﾞ FXYMP90A | KAFP373A160 98%仕様 | 0 | 0 | 0 | 0 | 0 | 0
2018-09-03 | 339083 | 0115 | 協成産業株式会社 | 121 | 高橋 重幸 | 121180901 | 00030 | 東洋熱工業株式会社 | 東京女子医科大学付属八千代医療ｾﾝﾀｰPICU改修工事 | KXXK | 協成 KMPNE-373A160-98 | 305H×550W×44D(2枚/組) |  |  |  | 1 | 8000 | 8000 | 0 | 0 | 0
2018-09-03 | 339083 | 0115 | 協成産業株式会社 | 121 | 高橋 重幸 | 121180901 | 00030 | 東洋熱工業株式会社 | 東京女子医科大学付属八千代医療ｾﾝﾀｰPICU改修工事 |  |  |  |  | ※ﾏｼﾞｯｸﾃｰﾌﾟ連結 |  | 0 | 0 | 0 | 0 | 0 | 0
2018-09-03 | 339083 | 0115 | 協成産業株式会社 | 121 | 高橋 重幸 | 121180901 | 00030 | 東洋熱工業株式会社 | 東京女子医科大学付属八千代医療ｾﾝﾀｰPICU改修工事 |  |  |  |  | ※見積№ DM18-0529 |  | 0 | 0 | 0 | 29000 | 2320 | 31320
2018-09-03 | 339463 | 0001 | ニッタ株式会社 | 121 | 高橋 重幸 | 121180901 | 00030 | 東洋熱工業株式会社 | 東京女子医科大学付属八千代医療ｾﾝﾀｰPICU改修工事 | NES | ニッタ ASEⅡ-98-X GO | 1080H×620W×65D |  |  |  | 1 | 7500 | 7500 | 0 | 0 | 0
2018-09-03 | 339463 | 0001 | ニッタ株式会社 | 121 | 高橋 重幸 | 121180901 | 00030 | 東洋熱工業株式会社 | 東京女子医科大学付属八千代医療ｾﾝﾀｰPICU改修工事 | NES | ニッタ ASEⅡ-98-X GO | 690H×410W×65D |  |  |  | 1 | 5200 | 5200 | 12700 | 1016 | 13716
2018-09-03 | 339464 | 0001 | ニッタ株式会社 | 123 | 前田 健太 | 123180803 | 02716 | 富士電機株式会社 | SDP堺 | NSP | ニッタ 3442-6XN3 FF AA | 748H×1798W×65D |  |  |  | 21 | 17500 | 367500 | 367500 | 29400 | 396900
2018-09-04 | 339015 | 0001 | ニッタ株式会社 | 127 | 古泉 匡 | 127180904 | 03021 | 株式会社ラスコ | ㈱ﾗｽｺ | NU | ニッタ NP-XX-AACC-T-GG AO | 300H×200W×100 | TPF-01184-0 |  |  | 1 | 43000 | 43000 | 43000 | 3440 | 46440
2018-09-04 | 339017 | 0001 | ニッタ株式会社 | 127 | 古泉 匡 | 127180906 | 03023 | コトヒラ工業株式会社 | OEM(ｺﾄﾋﾗ) | NSP | ニッタ 3601-6X RR AA | 250×250×65 | NHEP-08058-0 |  |  | 10 | 5800 | 58000 | 58000 | 4640 | 62640
2018-09-04 | 339018 | 0001 | ニッタ株式会社 | 127 | 古泉 匡 | 127180901 | 03021 | 株式会社ラスコ | ㈱ﾗｽｺ | NT | ニッタ NT-15X（PS/400）GI | 300H×200W×15 | TPRE-01129-0 |  |  | 1 | 1300 | 1300 | 1300 | 104 | 1404
2018-09-04 | 339048 | 0003 | 日本バイリーン株式会社 | 151 | 内藤 慎二 | 151180906 | 02830 | 株式会社アルバック | ｱﾙﾊﾞｯｸ茅ヶ崎本社･工場 | VR | ﾊﾞｲﾘｰﾝ FR-585BL | 1.4*20m巻 |  |  |  | 1 | 23800 | 23800 | 0 | 0 | 0
2018-09-04 | 339048 | 0003 | 日本バイリーン株式会社 | 151 | 内藤 慎二 | 151180906 | 02830 | 株式会社アルバック | ｱﾙﾊﾞｯｸ茅ヶ崎本社･工場 |  |  |  |  | ※見積№ T08-02701-10 |  | 0 | 0 | 0 | 23800 | 1904 | 25704
2018-09-04 | 339067 | 0005 | 株式会社アクシー | 161 | 内藤 慎二 | 161180709 | 00624 | サンエス工業株式会社 | 大陽工業 塗装設備新設工事 | PUXM | アクシーPA/305HL（亜鉛枠） | 500W×500H×25t |  |  |  | 30 | 1190 | 35700 | 0 | 0 | 0
2018-09-04 | 339067 | 0005 | 株式会社アクシー | 161 | 内藤 慎二 | 161180709 | 00624 | サンエス工業株式会社 | 大陽工業 塗装設備新設工事 | PUXM | アクシーPS/600N（亜鉛枠） | 500W×500H×25t |  |  |  | 16 | 1300 | 20800 | 0 | 0 | 0
2018-09-04 | 339067 | 0005 | 株式会社アクシー | 161 | 内藤 慎二 | 161180709 | 00624 | サンエス工業株式会社 | 大陽工業 塗装設備新設工事 |  |  |  |  | ※見積№ 037-304-130304-09 |  | 0 | 0 | 0 | 56500 | 4520 | 61020
2018-09-05 | 339019 | 0001 | ニッタ株式会社 | 151 | 内藤 慎二 | 151180902 | 03292 | 株式会社日立産機ﾄﾞﾗｲﾌﾞ･ｿﾘｭｰｼｮﾝｽﾞ | JFEｽﾁｰﾙ㈱東日本製鉄所京浜地区 | NBP | ニッタ 0.5×0.5P-NT | 425H×425W×200L 17kg |  |  |  | 1 | 31100 | 31100 | 0 | 0 | 0
2018-09-05 | 339019 | 0001 | ニッタ株式会社 | 151 | 内藤 慎二 | 151180902 | 03292 | 株式会社日立産機ﾄﾞﾗｲﾌﾞ･ｿﾘｭｰｼｮﾝｽﾞ | JFEｽﾁｰﾙ㈱東日本製鉄所京浜地区 | NT | ニッタ NT-20C(RM/600) | 305×305×20 |  |  |  | 1 | 4300 | 4300 | 35400 | 2832 | 38232
2018-09-05 | 339050 | 0003 | 日本バイリーン株式会社 | 139 | 高橋 重幸 | 139180703 | 00625 | 三菱重工冷熱株式会社 | 信越ｴﾝｼﾞﾆｱﾘﾝｸﾞ㈱新潟 | VT | ﾊﾞｲﾘｰﾝ VT-20C(PS/600) | 500×500×20 |  |  |  | 4 | 2000 | 8000 | 0 | 0 | 0
2018-09-05 | 339050 | 0003 | 日本バイリーン株式会社 | 139 | 高橋 重幸 | 139180703 | 00625 | 三菱重工冷熱株式会社 | 信越ｴﾝｼﾞﾆｱﾘﾝｸﾞ㈱新潟 |  |  |  |  | (両連結、連結含み寸法) |  | 0 | 0 | 0 | 0 | 0 | 0
2018-09-05 | 339050 | 0003 | 日本バイリーン株式会社 | 139 | 高橋 重幸 | 139180703 | 00625 | 三菱重工冷熱株式会社 | 信越ｴﾝｼﾞﾆｱﾘﾝｸﾞ㈱新潟 |  |  |  |  | ※実績注番 139170803 |  | 0 | 0 | 0 | 0 | 0 | 0
2018-09-05 | 339050 | 0003 | 日本バイリーン株式会社 | 139 | 高橋 重幸 | 139180703 | 00625 | 三菱重工冷熱株式会社 | 信越ｴﾝｼﾞﾆｱﾘﾝｸﾞ㈱新潟 | VT | ﾊﾞｲﾘｰﾝ VT-20C(PS/600) | 500×500×20 |  |  |  | 4 | 4000 | -16000 | -8000 | -640 | -8640
2018-09-05 | 339052 | 0003 | 日本バイリーン株式会社 | 162 | 佐藤 大樹 | 162180804 | 00353 | 三機工業株式会社 | 北里第一三共ﾜｸﾁﾝ株式会社 |  |  |  |  | AF-2 |  | 0 | 0 | 0 | 0 | 0 | 0
2018-09-05 | 339052 | 0003 | 日本バイリーン株式会社 | 162 | 佐藤 大樹 | 162180804 | 00353 | 三機工業株式会社 | 北里第一三共ﾜｸﾁﾝ株式会社 | VR | ﾊﾞｲﾘｰﾝ FR-585BL | 1.73×20m巻 |  |  |  | 1 | 21000 | 21000 | 0 | 0 | 0
2018-09-05 | 339052 | 0003 | 日本バイリーン株式会社 | 162 | 佐藤 大樹 | 162180804 | 00353 | 三機工業株式会社 | 北里第一三共ﾜｸﾁﾝ株式会社 | VR | ﾊﾞｲﾘｰﾝ FR-585BL | 1.43×20m巻 |  |  |  | 1 | 18000 | 18000 | 0 | 0 | 0
2018-09-05 | 339052 | 0003 | 日本バイリーン株式会社 | 162 | 佐藤 大樹 | 162180804 | 00353 | 三機工業株式会社 | 北里第一三共ﾜｸﾁﾝ株式会社 |  |  |  |  | AF-3 |  | 0 | 0 | 0 | 0 | 0 | 0
2018-09-05 | 339052 | 0003 | 日本バイリーン株式会社 | 162 | 佐藤 大樹 | 162180804 | 00353 | 三機工業株式会社 | 北里第一三共ﾜｸﾁﾝ株式会社 | VR | ﾊﾞｲﾘｰﾝ FR-585BL | 1.13×20m巻 |  |  |  | 2 | 14790 | 29580 | 0 | 0 | 0
2018-09-05 | 339052 | 0003 | 日本バイリーン株式会社 | 162 | 佐藤 大樹 | 162180804 | 00353 | 三機工業株式会社 | 北里第一三共ﾜｸﾁﾝ株式会社 |  |  |  |  | ※見積№ T10-01567-05 |  | 0 | 0 | 0 | 0 | 0 | 0
2018-09-05 | 339052 | 0003 | 日本バイリーン株式会社 | 162 | 佐藤 大樹 | 162180804 | 00353 | 三機工業株式会社 | 北里第一三共ﾜｸﾁﾝ株式会社 | [6 empty] | 0 | 0 | 0 | 0 | 0 | 0
2018-09-05 | 339052 | 0003 | 日本バイリーン株式会社 | 162 | 佐藤 大樹 | 162180804 | 00353 | 三機工業株式会社 | 北里第一三共ﾜｸﾁﾝ株式会社 |  |  |  |  | ※梱包箱に系統名を明記願います。 |  | 0 | 0 | 0 | 68580 | 5486 | 74066
2018-09-05 | 339054 | 0003 | 日本バイリーン株式会社 | 150 | 古泉 匡 | 150180805 | 00354 | 凸版印刷株式会社 | 凸版印刷株式会社 川口工場 | VR | ﾊﾞｲﾘｰﾝ FR-585BL | 1.43×20m |  |  |  | 4 | 19000 | 76000 | 0 | 0 | 0
2018-09-05 | 339054 | 0003 | 日本バイリーン株式会社 | 150 | 古泉 匡 | 150180805 | 00354 | 凸版印刷株式会社 | 凸版印刷株式会社 川口工場 |  |  |  |  | ※見積№ T11-01666-02 |  | 0 | 0 | 0 | 0 | 0 | 0
2018-09-05 | 339054 | 0003 | 日本バイリーン株式会社 | 150 | 古泉 匡 | 150180805 | 00354 | 凸版印刷株式会社 | 凸版印刷株式会社 川口工場 |  |  |  |  | ※送り状に｢4棟活輪 AHU-1,6向けﾛｰﾙﾌｨﾙﾀ｣と | 明記願います。 | 0 | 0 | 0 | 76000 | 6080 | 82080
2018-09-05 | 339057 | 0003 | 日本バイリーン株式会社 | 121 | 高橋 重幸 | 121180303 | 00042 | 新菱冷熱工業株式会社 | ASTC(仮称)建設ﾌﾟﾛｼﾞｪｸﾄ新築工事 | VR | ﾊﾞｲﾘｰﾝ FC-620N | 1.6×50m |  |  |  | 1 | 11800 | 11800 | 0 | 0 | 0
2018-09-05 | 339057 | 0003 | 日本バイリーン株式会社 | 121 | 高橋 重幸 | 121180303 | 00042 | 新菱冷熱工業株式会社 | ASTC(仮称)建設ﾌﾟﾛｼﾞｪｸﾄ新築工事 | SX32 | 運搬費(混載便) |  |  |  |  | 1 | 0 | 1500 | 0 | 0 | 0
2018-09-05 | 339057 | 0003 | 日本バイリーン株式会社 | 121 | 高橋 重幸 | 121180303 | 00042 | 新菱冷熱工業株式会社 | ASTC(仮称)建設ﾌﾟﾛｼﾞｪｸﾄ新築工事 |  |  |  |  | ※現着前に平田様へ連絡願います。 |  | 0 | 0 | 0 | 13300 | 1064 | 14364
2018-09-05 | 339103 | 2748 | シマ産業株式会社 | 123 | 前田 健太 | 123180504 | 00031 | 株式会社大気社 | 興研飯能新研究所建設(先進技術ｾﾝﾀｰ) |  |  |  |  | FU-14 |  | 0 | 0 | 0 | 0 | 0 | 0
2018-09-05 | 339103 | 2748 | シマ産業株式会社 | 123 | 前田 健太 | 123180504 | 00031 | 株式会社大気社 | 興研飯能新研究所建設(先進技術ｾﾝﾀｰ) | SAXB | DG87-541 | 0～300Pa |  |  |  | 1 | 4400 | 4400 | 0 | 0 | 0
2018-09-05 | 339103 | 2748 | シマ産業株式会社 | 123 | 前田 健太 | 123180504 | 00031 | 株式会社大気社 | 興研飯能新研究所建設(先進技術ｾﾝﾀｰ) | SX32 | 送料 |  |  |  |  | 1 | 0 | 1000 | 5400 | 432 | 5832
2018-09-05 | 339366 | 0001 | ニッタ株式会社 | 122 | 大畑 和樹 | 122180603 | 00043 | 株式会社きんでん | (仮称)GLP五霞ﾌﾟﾛｼﾞｪｸﾄ新築に伴う空調･衛生設備工事 | NT | ニッタ NTJ-20F（RM/300） | 610×610×20T |  |  |  | 2 | 1376 | 2752 | 0 | 0 | 0
2018-09-05 | 339366 | 0001 | ニッタ株式会社 | 122 | 大畑 和樹 | 122180603 | 00043 | 株式会社きんでん | (仮称)GLP五霞ﾌﾟﾛｼﾞｪｸﾄ新築に伴う空調･衛生設備工事 | NT | ニッタ NTJ-20H（RM/300） | 610×305×20T |  |  |  | 1 | 1008 | 1008 | 0 | 0 | 0
2018-09-05 | 339366 | 0001 | ニッタ株式会社 | 122 | 大畑 和樹 | 122180603 | 00043 | 株式会社きんでん | (仮称)GLP五霞ﾌﾟﾛｼﾞｪｸﾄ新築に伴う空調･衛生設備工事 | NT | ニッタ NTJ-20F（RM/300） | 610×610×20T |  |  |  | 2 | 1376 | 2752 | 0 | 0 | 0
2018-09-05 | 339366 | 0001 | ニッタ株式会社 | 122 | 大畑 和樹 | 122180603 | 00043 | 株式会社きんでん | (仮称)GLP五霞ﾌﾟﾛｼﾞｪｸﾄ新築に伴う空調･衛生設備工事 | NT | ニッタ NTJ-20H（RM/300） | 610×305×20T |  |  |  | 1 | 1008 | 1008 | 7520 | 602 | 8122
2018-09-05 | 339367 | 0001 | ニッタ株式会社 | 162 | 佐藤 大樹 | 162180402 | 00353 | 三機工業株式会社 | 北里第一三共ﾜｸﾁﾝ株式会社 |  |  |  |  | 実験動物 |  | 0 | 0 | 0 | 0 | 0 | 0
2018-09-05 | 339367 | 0001 | ニッタ株式会社 | 162 | 佐藤 大樹 | 162180402 | 00353 | 三機工業株式会社 | 北里第一三共ﾜｸﾁﾝ株式会社 | NEM | ニッタ ME-98-F GO EI | 610H×610W×292D |  |  |  | 4 | 15000 | 60000 | 0 | 0 | 0
2018-09-05 | 339367 | 0001 | ニッタ株式会社 | 162 | 佐藤 大樹 | 162180402 | 00353 | 三機工業株式会社 | 北里第一三共ﾜｸﾁﾝ株式会社 |  |  |  |  | ◆ME-98-W 4個、ME-98-H 2個 在庫使用 |  | 0 | 0 | 0 | 0 | 0 | 0
2018-09-05 | 339367 | 0001 | ニッタ株式会社 | 162 | 佐藤 大樹 | 162180402 | 00353 | 三機工業株式会社 | 北里第一三共ﾜｸﾁﾝ株式会社 |  |  |  |  | 研究実験動物② |  | 0 | 0 | 0 | 0 | 0 | 0
2018-09-05 | 339367 | 0001 | ニッタ株式会社 | 162 | 佐藤 大樹 | 162180402 | 00353 | 三機工業株式会社 | 北里第一三共ﾜｸﾁﾝ株式会社 | NEM | ニッタ ME-98-F GO EI | 610H×610W×292D |  |  |  | 1 | 15000 | 15000 | 0 | 0 | 0
2018-09-05 | 339367 | 0001 | ニッタ株式会社 | 162 | 佐藤 大樹 | 162180402 | 00353 | 三機工業株式会社 | 北里第一三共ﾜｸﾁﾝ株式会社 | NEM | ニッタ ME-98-W GO EI | 305H×610W×292D |  |  |  | 3 | 10000 | 30000 | 0 | 0 | 0
2018-09-05 | 339367 | 0001 | ニッタ株式会社 | 162 | 佐藤 大樹 | 162180402 | 00353 | 三機工業株式会社 | 北里第一三共ﾜｸﾁﾝ株式会社 |  |  |  |  | ◆ME-98-F 5個 在庫使用 |  | 0 | 0 | 0 | 0 | 0 | 0
2018-09-05 | 339367 | 0001 | ニッタ株式会社 | 162 | 佐藤 大樹 | 162180402 | 00353 | 三機工業株式会社 | 北里第一三共ﾜｸﾁﾝ株式会社 |  |  |  |  | ※実績注番：149170411（2018年1月納入） |  | 0 | 0 | 0 | 105000 | 8400 | 113400
2018-09-05 | 339368 | 0001 | ニッタ株式会社 | 162 | 佐藤 大樹 | 162180807 | 00353 | 三機工業株式会社 | 杏林大学井の頭ｷｬﾝﾊﾟｽ |  |  |  |  | ・A棟屋上 外調機OAC-9用 |  | 0 | 0 | 0 | 0 | 0 | 0
2018-09-05 | 339368 | 0001 | ニッタ株式会社 | 162 | 佐藤 大樹 | 162180807 | 00353 | 三機工業株式会社 | 杏林大学井の頭ｷｬﾝﾊﾟｽ | NRL | ニッタ RL-65-X6-Z GO | 415H×440W×65t |  |  |  | 1 | 3700 | 3700 | 0 | 0 | 0
2018-09-05 | 339368 | 0001 | ニッタ株式会社 | 162 | 佐藤 大樹 | 162180807 | 00353 | 三機工業株式会社 | 杏林大学井の頭ｷｬﾝﾊﾟｽ |  |  |  |  | ・B棟屋上 外調機OAC-2用 |  | 0 | 0 | 0 | 0 | 0 | 0
2018-09-05 | 339368 | 0001 | ニッタ株式会社 | 162 | 佐藤 大樹 | 162180807 | 00353 | 三機工業株式会社 | 杏林大学井の頭ｷｬﾝﾊﾟｽ | NRL | ニッタ RL-65-X6-Z GO | 415H×440W×65t |  |  |  | 1 | 3700 | 3700 | 0 | 0 | 0
2018-09-05 | 339368 | 0001 | ニッタ株式会社 | 162 | 佐藤 大樹 | 162180807 | 00353 | 三機工業株式会社 | 杏林大学井の頭ｷｬﾝﾊﾟｽ |  |  |  |  | ※制菌防カビ仕様(RLZ)ではなく、 |  | 0 | 0 | 0 | 0 | 0 | 0
2018-09-05 | 339368 | 0001 | ニッタ株式会社 | 162 | 佐藤 大樹 | 162180807 | 00353 | 三機工業株式会社 | 杏林大学井の頭ｷｬﾝﾊﾟｽ |  |  |  |  | 注文書通りの仕様で製作願います。 |  | 0 | 0 | 0 | 7400 | 592 | 7992
2018-09-05 | 339465 | 0001 | ニッタ株式会社 | 123 | 前田 健太 | 123180510 | 03265 | 株式会社テックアイ | 兵庫中央病院 外来管理診療棟建替等整備工事 | NT | ニッタ NTJ-20C(RM/400) | 305H×305W×20T |  |  |  | 6 | 800 | 4800 | 0 | 0 | 0
2018-09-05 | 339465 | 0001 | ニッタ株式会社 | 123 | 前田 健太 | 123180510 | 03265 | 株式会社テックアイ | 兵庫中央病院 外来管理診療棟建替等整備工事 | NES | ニッタ AEJ-65-C GO | 305H×305W×65D |  |  |  | 6 | 2980 | 17880 | 22680 | 1814 | 24494
2018-09-06 | 339022 | 0001 | ニッタ株式会社 | 151 | 内藤 慎二 | 151180905 | 02783 | ＴＭＥＳ株式会社 | 新潟県三条地域振興局 | NT | ニッタ NT-20X(RM/400) | 390W×520H×20t |  |  |  | 6 | 1650 | 9900 | 0 | 0 | 0
2018-09-06 | 339022 | 0001 | ニッタ株式会社 | 151 | 内藤 慎二 | 151180905 | 02783 | ＴＭＥＳ株式会社 | 新潟県三条地域振興局 |  |  |  |  | ※送り状に｢新潟県三条地域振興局 高砂丸誠ｴﾝｼﾞ | ﾆｱﾘﾝｸﾞｻｰﾋﾞｽ㈱様支給品｣と明記願います。 | 0 | 0 | 0 | 9900 | 792 | 10692
2018-09-06 | 339023 | 0001 | ニッタ株式会社 | 170 | 白井 孝成 | 170180902 | 90171 | 株式会社デルフィーノケア | ㈱ﾃﾞﾙﾌｨｰﾉｹｱ |  |  |  |  | Hygiena社製 |  | 0 | 0 | 0 | 0 | 0 | 0
2018-09-06 | 339023 | 0001 | ニッタ株式会社 | 170 | 白井 孝成 | 170180902 | 90171 | 株式会社デルフィーノケア | ㈱ﾃﾞﾙﾌｨｰﾉｹｱ |  |  |  |  | 【一般生菌検査用試薬】 |  | 0 | 0 | 0 | 0 | 0 | 0
2018-09-06 | 339023 | 0001 | ニッタ株式会社 | 170 | 白井 孝成 | 170180902 | 90171 | 株式会社デルフィーノケア | ㈱ﾃﾞﾙﾌｨｰﾉｹｱ |  |  |  |  | ｻﾝﾌﾟﾘﾝｸﾞ&前培養ｷｯﾄ(一般生菌) 25本入 |  | 0 | 0 | 0 | 0 | 0 | 0
2018-09-06 | 339023 | 0001 | ニッタ株式会社 | 170 | 白井 孝成 | 170180902 | 90171 | 株式会社デルフィーノケア | ㈱ﾃﾞﾙﾌｨｰﾉｹｱ | NATP | ニッタ 型番:MS1-TOTAL | 定価:7,000円 |  |  |  | 2 | 6250 | 12500 | 0 | 0 | 0
2018-09-06 | 339023 | 0001 | ニッタ株式会社 | 170 | 白井 孝成 | 170180902 | 90171 | 株式会社デルフィーノケア | ㈱ﾃﾞﾙﾌｨｰﾉｹｱ |  |  |  |  | 一般生菌検査ｷｯﾄ 25本入 |  | 0 | 0 | 0 | 0 | 0 | 0
2018-09-06 | 339023 | 0001 | ニッタ株式会社 | 170 | 白井 孝成 | 170180902 | 90171 | 株式会社デルフィーノケア | ㈱ﾃﾞﾙﾌｨｰﾉｹｱ | NATP | ニッタ 型番:MS2-TOTAL | 定価:12,000円 |  |  |  | 2 | 10250 | 20500 | 33000 | 2640 | 35640
2018-09-06 | 339064 | 0003 | 日本バイリーン株式会社 | 162 | 佐藤 大樹 | 162180808 | 00353 | 三機工業株式会社 | 北里第一三共ﾜｸﾁﾝ株式会社 |  |  |  |  | J04-AFU-02 |  | 0 | 0 | 0 | 0 | 0 | 0
2018-09-06 | 339064 | 0003 | 日本バイリーン株式会社 | 162 | 佐藤 大樹 | 162180808 | 00353 | 三機工業株式会社 | 北里第一三共ﾜｸﾁﾝ株式会社 | VR | ﾊﾞｲﾘｰﾝ FR-585BL | 0.615×20m巻 |  |  |  | 1 | 15000 | 15000 | 0 | 0 | 0
2018-09-06 | 339064 | 0003 | 日本バイリーン株式会社 | 162 | 佐藤 大樹 | 162180808 | 00353 | 三機工業株式会社 | 北里第一三共ﾜｸﾁﾝ株式会社 |  |  |  |  | Q01-AFU-01 |  | 0 | 0 | 0 | 0 | 0 | 0
2018-09-06 | 339064 | 0003 | 日本バイリーン株式会社 | 162 | 佐藤 大樹 | 162180808 | 00353 | 三機工業株式会社 | 北里第一三共ﾜｸﾁﾝ株式会社 | VR | ﾊﾞｲﾘｰﾝ FR-585BL | 0.615×20m巻 |  |  |  | 1 | 15000 | 15000 | 0 | 0 | 0
2018-09-06 | 339064 | 0003 | 日本バイリーン株式会社 | 162 | 佐藤 大樹 | 162180808 | 00353 | 三機工業株式会社 | 北里第一三共ﾜｸﾁﾝ株式会社 |  |  |  |  | FPP AHU-3 |  | 0 | 0 | 0 | 0 | 0 | 0
2018-09-06 | 339064 | 0003 | 日本バイリーン株式会社 | 162 | 佐藤 大樹 | 162180808 | 00353 | 三機工業株式会社 | 北里第一三共ﾜｸﾁﾝ株式会社 | VR | ﾊﾞｲﾘｰﾝ FR-585BL | 1.04×20m巻 |  |  |  | 1 | 22500 | 22500 | 0 | 0 | 0
2018-09-06 | 339064 | 0003 | 日本バイリーン株式会社 | 162 | 佐藤 大樹 | 162180808 | 00353 | 三機工業株式会社 | 北里第一三共ﾜｸﾁﾝ株式会社 |  |  |  |  | M02-AFU-02 |  | 0 | 0 | 0 | 0 | 0 | 0
2018-09-06 | 339064 | 0003 | 日本バイリーン株式会社 | 162 | 佐藤 大樹 | 162180808 | 00353 | 三機工業株式会社 | 北里第一三共ﾜｸﾁﾝ株式会社 | VR | ﾊﾞｲﾘｰﾝ FR-585BL | 1.13×20m巻 | ★ |  |  | 2 | 14790 | 29580 | 0 | 0 | 0
2018-09-06 | 339064 | 0003 | 日本バイリーン株式会社 | 162 | 佐藤 大樹 | 162180808 | 00353 | 三機工業株式会社 | 北里第一三共ﾜｸﾁﾝ株式会社 |  |  |  |  | M02-AFU-03 |  | 0 | 0 | 0 | 0 | 0 | 0
2018-09-06 | 339064 | 0003 | 日本バイリーン株式会社 | 162 | 佐藤 大樹 | 162180808 | 00353 | 三機工業株式会社 | 北里第一三共ﾜｸﾁﾝ株式会社 | VR | ﾊﾞｲﾘｰﾝ FR-585BL | 0.615×20m巻 |  |  |  | 1 | 15000 | 15000 | 0 | 0 | 0
2018-09-06 | 339064 | 0003 | 日本バイリーン株式会社 | 162 | 佐藤 大樹 | 162180808 | 00353 | 三機工業株式会社 | 北里第一三共ﾜｸﾁﾝ株式会社 |  |  |  |  | M02-AFU-07 |  | 0 | 0 | 0 | 0 | 0 | 0
2018-09-06 | 339064 | 0003 | 日本バイリーン株式会社 | 162 | 佐藤 大樹 | 162180808 | 00353 | 三機工業株式会社 | 北里第一三共ﾜｸﾁﾝ株式会社 | VR | ﾊﾞｲﾘｰﾝ FR-585BL | 1.13×20m巻 | ★ |  |  | 2 | 14790 | 29580 | 0 | 0 | 0
2018-09-06 | 339064 | 0003 | 日本バイリーン株式会社 | 162 | 佐藤 大樹 | 162180808 | 00353 | 三機工業株式会社 | 北里第一三共ﾜｸﾁﾝ株式会社 |  |  |  |  | ※見積№ T10-01567-05 …★ |  | 0 | 0 | 0 | 0 | 0 | 0
2018-09-06 | 339064 | 0003 | 日本バイリーン株式会社 | 162 | 佐藤 大樹 | 162180808 | 00353 | 三機工業株式会社 | 北里第一三共ﾜｸﾁﾝ株式会社 |  |  |  |  | ※梱包箱に系統名を明記願います。 |  | 0 | 0 | 0 | 126660 | 10132 | 136792
2018-09-06 | 339369 | 0001 | ニッタ株式会社 | 161 | 内藤 慎二 | 161180902 | 00461 | 株式会社テクノ菱和 | あゆみ製薬㈱ 厚木ﾌﾟﾗﾝﾄ | NT | ニッタ NT-20X(RM/600) | 610H×430W×20t |  |  |  | 4 | 2050 | 8200 | 0 | 0 | 0
2018-09-06 | 339369 | 0001 | ニッタ株式会社 | 161 | 内藤 慎二 | 161180902 | 00461 | 株式会社テクノ菱和 | あゆみ製薬㈱ 厚木ﾌﾟﾗﾝﾄ | NT | ニッタ NT-20X(RM/600) | 510H×550W×20t |  |  |  | 6 | 2250 | 13500 | 0 | 0 | 0
2018-09-06 | 339369 | 0001 | ニッタ株式会社 | 161 | 内藤 慎二 | 161180902 | 00461 | 株式会社テクノ菱和 | あゆみ製薬㈱ 厚木ﾌﾟﾗﾝﾄ |  |  |  |  | ※実績注番：138150401（2015年4月納入） |  | 0 | 0 | 0 | 21700 | 1736 | 23436
2018-09-06 | 339466 | 0001 | ニッタ株式会社 | 121 | 高橋 重幸 | 121180902 | 03296 | 三和機材株式会社 | ｳｪﾙｽﾄﾝ電子㈱ | NT | ニッタ NT-20X(RM/600) | 540H×640W×20T |  |  |  | 6 | 1920 | 11520 | 11520 | 922 | 12442
2018-09-06 | 339467 | 0001 | ニッタ株式会社 | 123 | 前田 健太 | 123180812 | 03265 | 株式会社テックアイ | 小柳記念病院 | NEH | ニッタ EHD-A-Q GI EO | 610H×1220W×150D |  |  |  | 4 | 18200 | 72800 | 72800 | 5824 | 78624
2018-09-06 | 339468 | 0001 | ニッタ株式会社 | 121 | 高橋 重幸 | 121180601 | 00042 | 新菱冷熱工業株式会社 | IHI横浜事業所(仮称)ﾌﾛﾝﾃｨｱ･ｲﾉﾍﾞｰｼｮﾝ棟計画 | NT | ニッタ NT-20F(RM/600) | 610×610×20T |  |  |  | 1 | 1500 | 1500 | 0 | 0 | 0
2018-09-06 | 339468 | 0001 | ニッタ株式会社 | 121 | 高橋 重幸 | 121180601 | 00042 | 新菱冷熱工業株式会社 | IHI横浜事業所(仮称)ﾌﾛﾝﾃｨｱ･ｲﾉﾍﾞｰｼｮﾝ棟計画 | NT | ニッタ NT-20W(RM/600) | 305×610×20T |  |  |  | 1 | 1100 | 1100 | 0 | 0 | 0
2018-09-06 | 339468 | 0001 | ニッタ株式会社 | 121 | 高橋 重幸 | 121180601 | 00042 | 新菱冷熱工業株式会社 | IHI横浜事業所(仮称)ﾌﾛﾝﾃｨｱ･ｲﾉﾍﾞｰｼｮﾝ棟計画 | NT | ニッタ NTJ-20H(RM/600) | 610×305×20T |  |  |  | 24 | 1100 | 26400 | 29000 | 2320 | 31320
2018-09-06 | 339891 | 0217 | 三幸工業株式会社 | 121 | 高橋 重幸 | 121180112 | 00042 | 新菱冷熱工業株式会社 | TDS新ｱﾄﾗｸｼｮﾝ計画 | SB | 三幸工業運搬費(混載便) |  |  |  |  | 1 | 0 | 5000 | 5000 | 400 | 5400
2018-09-07 | 339026 | 0001 | ニッタ株式会社 | 170 | 白井 孝成 | 170180903 | 03272 | アカオアルミ株式会社 | ｱｶｵｱﾙﾐ株式会社 |  |  |  |  | Hygiena社製 |  | 0 | 0 | 0 | 0 | 0 | 0
2018-09-07 | 339026 | 0001 | ニッタ株式会社 | 170 | 白井 孝成 | 170180903 | 03272 | アカオアルミ株式会社 | ｱｶｵｱﾙﾐ株式会社 |  |  |  |  | 【大腸菌・大腸菌群検査試薬】 |  | 0 | 0 | 0 | 0 | 0 | 0
2018-09-07 | 339026 | 0001 | ニッタ株式会社 | 170 | 白井 孝成 | 170180903 | 03272 | アカオアルミ株式会社 | ｱｶｵｱﾙﾐ株式会社 |  |  |  |  | ｻﾝﾌﾟﾘﾝｸﾞ&前培養ｷｯﾄ(大腸菌・大腸菌群) |  | 0 | 0 | 0 | 0 | 0 | 0
2018-09-07 | 339026 | 0001 | ニッタ株式会社 | 170 | 白井 孝成 | 170180903 | 03272 | アカオアルミ株式会社 | ｱｶｵｱﾙﾐ株式会社 | NATP | ニッタ 型番:MS1-CEC 25本入 | 定価:7,000円 |  |  |  | 1 | 6250 | 6250 | 0 | 0 | 0
2018-09-07 | 339026 | 0001 | ニッタ株式会社 | 170 | 白井 孝成 | 170180903 | 03272 | アカオアルミ株式会社 | ｱｶｵｱﾙﾐ株式会社 |  |  |  |  | 大腸菌群検査ｷｯﾄ |  | 0 | 0 | 0 | 0 | 0 | 0
2018-09-07 | 339026 | 0001 | ニッタ株式会社 | 170 | 白井 孝成 | 170180903 | 03272 | アカオアルミ株式会社 | ｱｶｵｱﾙﾐ株式会社 | NATP | ニッタ 型番:MS2-COLIFORM 25本入 | 定価:12,000円 |  |  |  | 1 | 10250 | 10250 | 0 | 0 | 0
2018-09-07 | 339026 | 0001 | ニッタ株式会社 | 170 | 白井 孝成 | 170180903 | 03272 | アカオアルミ株式会社 | ｱｶｵｱﾙﾐ株式会社 |  |  |  |  | 【ATP検査試薬】 |  | 0 | 0 | 0 | 0 | 0 | 0
2018-09-07 | 339026 | 0001 | ニッタ株式会社 | 170 | 白井 孝成 | 170180903 | 03272 | アカオアルミ株式会社 | ｱｶｵｱﾙﾐ株式会社 |  |  |  |  | ふき取り試薬 |  | 0 | 0 | 0 | 0 | 0 | 0
2018-09-07 | 339026 | 0001 | ニッタ株式会社 | 170 | 白井 孝成 | 170180903 | 03272 | アカオアルミ株式会社 | ｱｶｵｱﾙﾐ株式会社 | NATP | ニッタ 型番:US2020 100本入 | 定価:19,000円 |  |  |  | 2 | 16000 | 32000 | 48500 | 3880 | 52380
2018-09-07 | 339029 | 0001 | ニッタ株式会社 | 127 | 古泉 匡 | 127180911 | 03023 | コトヒラ工業株式会社 | OEM(ｺﾄﾋﾗ) | NSP | ニッタ 3601-6X RO AA | 420H×440W×68D | WHEP-14054-0 |  |  | 10 | 9000 | 90000 | 90000 | 7200 | 97200
2018-09-07 | 339030 | 0001 | ニッタ株式会社 | 127 | 古泉 匡 | 127180905 | 03023 | コトヒラ工業株式会社 | OEM(ｺﾄﾋﾗ) | NSP | ニッタ 3601-6X RI AA | 250H×250W×68D | NHEP-09085-0 |  |  | 10 | 5800 | 58000 | 58000 | 4640 | 62640
2018-09-07 | 339031 | 0001 | ニッタ株式会社 | 127 | 古泉 匡 | 127180907 | 03023 | コトヒラ工業株式会社 | OEM(ｺﾄﾋﾗ) | NSP | ニッタ 3601-6X RR AA | 250×250×68 | NHEP-08058-0 |  |  | 10 | 5800 | 58000 | 58000 | 4640 | 62640
2018-09-07 | 339074 | 0005 | 株式会社アクシー | 122 | 大畑 和樹 | 122180806 | 00032 | 第一工業株式会社 | 三菱電機㈱鎌倉製作所相模工場D50工場OAﾀﾞｸﾄ工事 | PUXM | アクシーPS/150(ｱﾙﾐ枠) | 740W×685H×10T |  |  |  | 12 | 2290 | 27480 | 0 | 0 | 0
2018-09-07 | 339074 | 0005 | 株式会社アクシー | 122 | 大畑 和樹 | 122180806 | 00032 | 第一工業株式会社 | 三菱電機㈱鎌倉製作所相模工場D50工場OAﾀﾞｸﾄ工事 |  |  |  |  | ※現着前に村山様へ連絡願います。 |  | 0 | 0 | 0 | 27480 | 2198 | 29678
2018-09-07 | 339197 | 0071 | その他諸口（小口現金） | 160 | 古泉 匡 | 160180703 | 01383 | 新菱テクニカルサービス株式会社 | 新国際ﾋﾞﾙ | PXXS | 駐車代（内税） |  |  |  |  | 1 | 0 | 2800 | 2800 | 0 | 2800
2018-09-07 | 339370 | 0001 | ニッタ株式会社 | 161 | 内藤 慎二 | 161180902 | 00461 | 株式会社テクノ菱和 | あゆみ製薬㈱ 厚木ﾌﾟﾗﾝﾄ | NEM | ニッタ SE-98-X GO 接着 | 610H×430W×150D |  |  |  | 4 | 11000 | 44000 | 0 | 0 | 0
2018-09-07 | 339370 | 0001 | ニッタ株式会社 | 161 | 内藤 慎二 | 161180902 | 00461 | 株式会社テクノ菱和 | あゆみ製薬㈱ 厚木ﾌﾟﾗﾝﾄ | NEM | ニッタ SE-98-X GO 接着 | 510H×550W×150D |  |  |  | 6 | 9600 | 57600 | 0 | 0 | 0
2018-09-07 | 339370 | 0001 | ニッタ株式会社 | 161 | 内藤 慎二 | 161180902 | 00461 | 株式会社テクノ菱和 | あゆみ製薬㈱ 厚木ﾌﾟﾗﾝﾄ |  |  |  |  | ※実績注番：161171001（2017年10月納入） |  | 0 | 0 | 0 | 101600 | 8128 | 109728
2018-09-07 | 339371 | 0001 | ニッタ株式会社 | 122 | 大畑 和樹 | 122180702 | 00035 | 株式会社三晃空調 | 西新宿6丁目計画 | NBX | ニッタ ﾁｬｰﾀｰ費（9/10納期分） |  |  |  |  | 1 | 0 | 30000 | 30000 | 2400 | 32400
2018-09-07 | 339372 | 0001 | ニッタ株式会社 | 122 | 大畑 和樹 | 122180702 | 00035 | 株式会社三晃空調 | 西新宿6丁目計画 | NBP | ニッタ 0.5×1P-NTG-AS |  | AFU-2-1 |  |  | 1 | 22900 | 22900 | 0 | 0 | 0
2018-09-07 | 339372 | 0001 | ニッタ株式会社 | 122 | 大畑 和樹 | 122180702 | 00035 | 株式会社三晃空調 | 西新宿6丁目計画 | NBP | ニッタ 0.5×0.5P-NTG-AS |  | AFU-2-2 |  |  | 1 | 19700 | 19700 | 0 | 0 | 0
2018-09-07 | 339372 | 0001 | ニッタ株式会社 | 122 | 大畑 和樹 | 122180702 | 00035 | 株式会社三晃空調 | 西新宿6丁目計画 | NBP | ニッタ 0.5×0.5P-NTG-AS |  | AFU-2-3 |  |  | 1 | 19700 | 19700 | 0 | 0 | 0
2018-09-07 | 339372 | 0001 | ニッタ株式会社 | 122 | 大畑 和樹 | 122180702 | 00035 | 株式会社三晃空調 | 西新宿6丁目計画 | NBP | ニッタ 0.5×1P-NTG-AS |  | AFU-3-1 |  |  | 1 | 22900 | 22900 | 0 | 0 | 0
2018-09-07 | 339372 | 0001 | ニッタ株式会社 | 122 | 大畑 和樹 | 122180702 | 00035 | 株式会社三晃空調 | 西新宿6丁目計画 | NBP | ニッタ 0.5×0.5P-NTG-AS |  | AFU-B1-1 |  |  | 1 | 19700 | 19700 | 104900 | 8392 | 113292
2018-09-07 | 339469 | 0001 | ニッタ株式会社 | 124 | 前田 健太 | 124180901 | 00279 | クボタ空調株式会社 | 第一化成群馬工場 | NT | ニッタ RM/400(ろ材のみ) | 610×610mm |  |  |  | 38 | 340 | 12920 | 0 | 0 | 0
2018-09-07 | 339469 | 0001 | ニッタ株式会社 | 124 | 前田 健太 | 124180901 | 00279 | クボタ空調株式会社 | 第一化成群馬工場 | NT | ニッタ RM/400(ろ材のみ) | 610×305mm |  |  |  | 8 | 270 | 2160 | 0 | 0 | 0
2018-09-07 | 339469 | 0001 | ニッタ株式会社 | 124 | 前田 健太 | 124180901 | 00279 | クボタ空調株式会社 | 第一化成群馬工場 | NT | ニッタ RM/400(ろ材のみ) | 305×610mm |  |  |  | 16 | 270 | 4320 | 19400 | 1553 | 20953
2018-09-07 | 339470 | 0001 | ニッタ株式会社 | 121 | 高橋 重幸 | 121180601 | 00042 | 新菱冷熱工業株式会社 | IHI横浜事業所(仮称)ﾌﾛﾝﾃｨｱ･ｲﾉﾍﾞｰｼｮﾝ棟計画 | NBCAPP | ニッタ ﾊﾟﾝﾁﾝｸﾞ SS-F用 | 台形 |  |  |  | 4 | 6100 | 24400 | 0 | 0 | 0
2018-09-07 | 339470 | 0001 | ニッタ株式会社 | 121 | 高橋 重幸 | 121180601 | 00042 | 新菱冷熱工業株式会社 | IHI横浜事業所(仮称)ﾌﾛﾝﾃｨｱ･ｲﾉﾍﾞｰｼｮﾝ棟計画 | NBCAPP | ニッタ ﾊﾟﾝﾁﾝｸﾞ SS-CF用 | 台形 |  |  |  | 5 | 5000 | 25000 | 0 | 0 | 0
2018-09-07 | 339470 | 0001 | ニッタ株式会社 | 121 | 高橋 重幸 | 121180601 | 00042 | 新菱冷熱工業株式会社 | IHI横浜事業所(仮称)ﾌﾛﾝﾃｨｱ･ｲﾉﾍﾞｰｼｮﾝ棟計画 | NEM | ニッタ SE-98-W | 305×610×150 |  |  |  | 1 | 2800 | 2800 | 0 | 0 | 0
2018-09-07 | 339470 | 0001 | ニッタ株式会社 | 121 | 高橋 重幸 | 121180601 | 00042 | 新菱冷熱工業株式会社 | IHI横浜事業所(仮称)ﾌﾛﾝﾃｨｱ･ｲﾉﾍﾞｰｼｮﾝ棟計画 | NEM | ニッタ SEJ-98-H | 610×305×150 |  |  |  | 24 | 3200 | 76800 | 0 | 0 | 0
2018-09-07 | 339470 | 0001 | ニッタ株式会社 | 121 | 高橋 重幸 | 121180601 | 00042 | 新菱冷熱工業株式会社 | IHI横浜事業所(仮称)ﾌﾛﾝﾃｨｱ･ｲﾉﾍﾞｰｼｮﾝ棟計画 | NU | ニッタ NC-12C-GL内枠 | 149×605×451 |  |  |  | 4 | 9200 | 36800 | 0 | 0 | 0
2018-09-07 | 339470 | 0001 | ニッタ株式会社 | 121 | 高橋 重幸 | 121180601 | 00042 | 新菱冷熱工業株式会社 | IHI横浜事業所(仮称)ﾌﾛﾝﾃｨｱ･ｲﾉﾍﾞｰｼｮﾝ棟計画 | NEH | ニッタ EHSL-A-F GI | 610×610×292 |  |  |  | 4 | 19000 | 76000 | 0 | 0 | 0
2018-09-07 | 339470 | 0001 | ニッタ株式会社 | 121 | 高橋 重幸 | 121180601 | 00042 | 新菱冷熱工業株式会社 | IHI横浜事業所(仮称)ﾌﾛﾝﾃｨｱ･ｲﾉﾍﾞｰｼｮﾝ棟計画 | NEH | ニッタ EHSL-A-CF GI | 305×305×292 |  |  |  | 5 | 8500 | 42500 | 284300 | 22744 | 307044
2018-09-07 | 339892 | 0217 | 三幸工業株式会社 | 121 | 高橋 重幸 | 121170909 | 00042 | 新菱冷熱工業株式会社 | 順天堂大学ｷｬﾝﾊﾟｽ･ﾎｽﾋﾟﾀﾙ再編事業(仮称)新研究棟建設計画 |  |  |  |  | 系統名:F-12-01 処理風量:450CMH |  | 0 | 0 | 0 | 0 | 0 | 0
2018-09-07 | 339892 | 0217 | 三幸工業株式会社 | 121 | 高橋 重幸 | 121170909 | 00042 | 新菱冷熱工業株式会社 | 順天堂大学ｷｬﾝﾊﾟｽ･ﾎｽﾋﾟﾀﾙ再編事業(仮称)新研究棟建設計画 | SB | 三幸工業K-0.5×0.5P-NTG-AS(ﾄﾞｱ方向:R) | 425H×425W×200L |  |  |  | 1 | 12000 | 12000 | 0 | 0 | 0
2018-09-07 | 339892 | 0217 | 三幸工業株式会社 | 121 | 高橋 重幸 | 121170909 | 00042 | 新菱冷熱工業株式会社 | 順天堂大学ｷｬﾝﾊﾟｽ･ﾎｽﾋﾟﾀﾙ再編事業(仮称)新研究棟建設計画 |  |  |  |  | 系統名:F-12-02 処理風量:450CMH |  | 0 | 0 | 0 | 0 | 0 | 0
2018-09-07 | 339892 | 0217 | 三幸工業株式会社 | 121 | 高橋 重幸 | 121170909 | 00042 | 新菱冷熱工業株式会社 | 順天堂大学ｷｬﾝﾊﾟｽ･ﾎｽﾋﾟﾀﾙ再編事業(仮称)新研究棟建設計画 | SB | 三幸工業K-0.5×0.5P-NTG-AS(ﾄﾞｱ方向:R) | 425H×425W×200L |  |  |  | 1 | 12000 | 12000 | 0 | 0 | 0
2018-09-07 | 339892 | 0217 | 三幸工業株式会社 | 121 | 高橋 重幸 | 121170909 | 00042 | 新菱冷熱工業株式会社 | 順天堂大学ｷｬﾝﾊﾟｽ･ﾎｽﾋﾟﾀﾙ再編事業(仮称)新研究棟建設計画 | SX32 | 運搬費(ﾁｬｰﾀｰ便 赤帽) |  |  |  |  | 1 | 0 | 30000 | 54000 | 4320 | 58320
2018-09-07 | 340400 | 2767 | 株式会社藤川設備 | 160 | 古泉 匡 | 160180703 | 01383 | 新菱テクニカルサービス株式会社 | 新国際ﾋﾞﾙ | SXXS | 作業費（発注あり） |  |  |  |  | 3 | 20000 | 60000 | 0 | 0 | 0
2018-09-07 | 340400 | 2767 | 株式会社藤川設備 | 160 | 古泉 匡 | 160180703 | 01383 | 新菱テクニカルサービス株式会社 | 新国際ﾋﾞﾙ | PXXS | 駐車代（内税） |  |  |  |  | 1 | 0 | 2800 | 62800 | 4800 | 67600
2018-09-08 | 339099 | 0005 | 株式会社アクシー | 160 | 古泉 匡 | 160180806 | 00030 | 東洋熱工業株式会社 | 貴 ｴｱﾄﾛﾆｯｸ事業部 | PUXM | アクシーPS/300N | 450×1020mm |  |  |  | 6 | 850 | 5100 | 0 | 0 | 0
2018-09-08 | 339099 | 0005 | 株式会社アクシー | 160 | 古泉 匡 | 160180806 | 00030 | 東洋熱工業株式会社 | 貴 ｴｱﾄﾛﾆｯｸ事業部 |  |  |  |  | ※実績注番 160171013(2017年10月) |  | 0 | 0 | 0 | 5100 | 408 | 5508
2018-09-08 | 339100 | 0005 | 株式会社アクシー | 123 | 前田 健太 | 123180508 | 00051 | ダイダン株式会社 | 上智大学3号館改修工事 | PUXM | アクシーｻﾗﾝﾈｯﾄ(ﾚｻﾞｰ巻) | 300×300×7t |  |  |  | 6 | 490 | 2940 | 0 | 0 | 0
2018-09-08 | 339100 | 0005 | 株式会社アクシー | 123 | 前田 健太 | 123180508 | 00051 | ダイダン株式会社 | 上智大学3号館改修工事 | PUXM | アクシー送料 |  |  |  |  | 1 | 0 | 1000 | 0 | 0 | 0
2018-09-08 | 339100 | 0005 | 株式会社アクシー | 123 | 前田 健太 | 123180508 | 00051 | ダイダン株式会社 | 上智大学3号館改修工事 |  |  |  |  | ※現着前に宮野様へ連絡願います。 |  | 0 | 0 | 0 | 3940 | 315 | 4255
2018-09-08 | 339731 | 3212 | 株式会社ＦＬＯＷＳ | 162 | 佐藤 大樹 | 162180401 | 00353 | 三機工業株式会社 | 北里第一三共ﾜｸﾁﾝ㈱ | SXXS | 作業費（発注あり） | 9/8,10 |  |  |  | 5 | 20000 | 100000 | 100000 | 8000 | 108000
2018-09-08 | 340056 | 0008 | 有限会社東京空調サービス | 161 | 内藤 慎二 | 161180901 | 00051 | ダイダン株式会社 | 中外製薬工業㈱ | SXXS | 作業費（発注あり） | 9/3,6,7,8 |  |  |  | 10 | 20000 | 200000 | 0 | 0 | 0
2018-09-08 | 340056 | 0008 | 有限会社東京空調サービス | 161 | 内藤 慎二 | 161180901 | 00051 | ダイダン株式会社 | 中外製薬工業㈱ | SXXS | 車両交通費 |  |  |  |  | 4 | 7000 | 28000 | 0 | 0 | 0
2018-09-08 | 340056 | 0008 | 有限会社東京空調サービス | 161 | 内藤 慎二 | 161180901 | 00051 | ダイダン株式会社 | 中外製薬工業㈱ | SXXS | 測定機器損料(上･下流発生器) | 4日間 |  |  |  | 4 | 45000 | 180000 | 408000 | 32640 | 440640
2018-09-10 | 339009 | 2710 | 株式会社ＡＦＥサービス | 161 | 内藤 慎二 | 161180803 | 00643 | 高砂熱学工業株式会社 | 東京医科歯科大学 3号館地下2階動物実験室FFU補修 | SXXS | 作業費（発注あり） | 8/30,31 |  |  |  | 1 | 0 | -115000 | 0 | 0 | 0
2018-09-10 | 339009 | 2710 | 株式会社ＡＦＥサービス | 161 | 内藤 慎二 | 161180803 | 00643 | 高砂熱学工業株式会社 | 東京医科歯科大学 3号館地下2階動物実験室FFU補修 | PXXS | 駐車代（内税） | 8/30 |  |  |  | 1 | 0 | -200 | 0 | 0 | 0
2018-09-10 | 339009 | 2710 | 株式会社ＡＦＥサービス | 161 | 内藤 慎二 | 161180803 | 00643 | 高砂熱学工業株式会社 | 東京医科歯科大学 3号館地下2階動物実験室FFU補修 | PXXS | 駐車代（内税） | 8/31 |  |  |  | 1 | 0 | -1800 | 0 | 0 | 0
2018-09-10 | 339009 | 2710 | 株式会社ＡＦＥサービス | 161 | 内藤 慎二 | 161180803 | 00643 | 高砂熱学工業株式会社 | 東京医科歯科大学 3号館地下2階動物実験室FFU補修 |  |  |  |  | ※161180805に仕入変更 |  | 0 | 0 | 0 | -117000 | -9200 | -126200
2018-09-10 | 339010 | 2710 | 株式会社ＡＦＥサービス | 161 | 内藤 慎二 | 161180805 | 00643 | 高砂熱学工業株式会社 | 東京医科歯科大学 3号館地下2階動物実験室CFU漏水 | SXXS | 作業費（発注あり） | 8/30,31 |  |  |  | 1 | 0 | 115000 | 0 | 0 | 0
2018-09-10 | 339010 | 2710 | 株式会社ＡＦＥサービス | 161 | 内藤 慎二 | 161180805 | 00643 | 高砂熱学工業株式会社 | 東京医科歯科大学 3号館地下2階動物実験室CFU漏水 | PXXS | 駐車代（内税） | 8/30 |  |  |  | 1 | 0 | 200 | 0 | 0 | 0
2018-09-10 | 339010 | 2710 | 株式会社ＡＦＥサービス | 161 | 内藤 慎二 | 161180805 | 00643 | 高砂熱学工業株式会社 | 東京医科歯科大学 3号館地下2階動物実験室CFU漏水 | PXXS | 駐車代（内税） | 8/31 |  |  |  | 1 | 0 | 1800 | 117000 | 9200 | 126200
2018-09-10 | 339032 | 0001 | ニッタ株式会社 | 151 | 内藤 慎二 | 151180827 | 02845 | 赤門ウイレックス株式会社 | 信州ｼｷｼﾏ | NRL | ニッタ RLZJ-90-F6-ZS GO(接着型) | 610W*610H*65D |  |  |  | 5 | 6000 | 30000 | 0 | 0 | 0
2018-09-10 | 339032 | 0001 | ニッタ株式会社 | 151 | 内藤 慎二 | 151180827 | 02845 | 赤門ウイレックス株式会社 | 信州ｼｷｼﾏ | NRL | ニッタ RLZJ-90-H6-ZS GO(接着型) | 305W*610H*65D |  |  |  | 5 | 3900 | 19500 | 0 | 0 | 0
2018-09-10 | 339032 | 0001 | ニッタ株式会社 | 151 | 内藤 慎二 | 151180827 | 02845 | 赤門ウイレックス株式会社 | 信州ｼｷｼﾏ |  |  |  |  | ※実績注番:151180521(2018年5月) |  | 0 | 0 | 0 | 0 | 0 | 0
2018-09-10 | 339032 | 0001 | ニッタ株式会社 | 151 | 内藤 慎二 | 151180827 | 02845 | 赤門ウイレックス株式会社 | 信州ｼｷｼﾏ | [6 empty] | 0 | 0 | 0 | 0 | 0 | 0
2018-09-10 | 339032 | 0001 | ニッタ株式会社 | 151 | 内藤 慎二 | 151180827 | 02845 | 赤門ウイレックス株式会社 | 信州ｼｷｼﾏ |  |  |  |  | 【購買メモ】 |  | 0 | 0 | 0 | 0 | 0 | 0
2018-09-10 | 339032 | 0001 | ニッタ株式会社 | 151 | 内藤 慎二 | 151180827 | 02845 | 赤門ウイレックス株式会社 | 信州ｼｷｼﾏ |  |  |  |  | 型番変更:RLKJ～→RLZJ～ | (制菌のみﾀｲﾌﾟから制菌+防ｶﾋﾞﾀｲﾌﾟへ変更) | 0 | 0 | 0 | 49500 | 3960 | 53460
2018-09-10 | 339127 | 0003 | 日本バイリーン株式会社 | 151 | 内藤 慎二 | 151180904 | 01486 | カルビー株式会社 | ｶﾙﾋﾞｰ㈱ 新宇都宮工場 | VT | ﾊﾞｲﾘｰﾝ PS/150 | 900×560mm |  |  |  | 20 | 630 | 12600 | 0 | 0 | 0
2018-09-10 | 339127 | 0003 | 日本バイリーン株式会社 | 151 | 内藤 慎二 | 151180904 | 01486 | カルビー株式会社 | ｶﾙﾋﾞｰ㈱ 新宇都宮工場 | VXX | ﾊﾞｲﾘｰﾝ 送料 |  |  |  |  | 1 | 0 | 1500 | 0 | 0 | 0
2018-09-10 | 339127 | 0003 | 日本バイリーン株式会社 | 151 | 内藤 慎二 | 151180904 | 01486 | カルビー株式会社 | ｶﾙﾋﾞｰ㈱ 新宇都宮工場 |  |  |  |  | ※見積№ T08-02823-16 |  | 0 | 0 | 0 | 14100 | 1128 | 15228
2018-09-10 | 339296 | 0115 | 協成産業株式会社 | 160 | 古泉 匡 | 160180901 | 01383 | 新菱テクニカルサービス株式会社 | 新国際ﾋﾞﾙ1階RIMOWA JAPAN株式会社保守 |  |  |  |  | WD-100AM用中性能ﾌｨﾙﾀ(65%、同等品) |  | 0 | 0 | 0 | 0 | 0 | 0
2018-09-10 | 339296 | 0115 | 協成産業株式会社 | 160 | 古泉 匡 | 160180901 | 01383 | 新菱テクニカルサービス株式会社 | 新国際ﾋﾞﾙ1階RIMOWA JAPAN株式会社保守 | KXXK | 協成 KPF-WD170-65(3枚/台) | 500×320×60 |  |  |  | 1 | 13500 | 13500 | 0 | 0 | 0
2018-09-10 | 339296 | 0115 | 協成産業株式会社 | 160 | 古泉 匡 | 160180901 | 01383 | 新菱テクニカルサービス株式会社 | 新国際ﾋﾞﾙ1階RIMOWA JAPAN株式会社保守 | KXXK | 協成 送料 |  |  |  |  | 1 | 0 | 2000 | 0 | 0 | 0
2018-09-10 | 339296 | 0115 | 協成産業株式会社 | 160 | 古泉 匡 | 160180901 | 01383 | 新菱テクニカルサービス株式会社 | 新国際ﾋﾞﾙ1階RIMOWA JAPAN株式会社保守 |  |  |  |  | ※実績注番 258170902(2017年9月) |  | 0 | 0 | 0 | 15500 | 1240 | 16740
2018-09-10 | 339653 | 0213 | 富永物産株式会社 | 121 | 高橋 重幸 | 121180902 | 03296 | 三和機材株式会社 | ｳｪﾙｽﾄﾝ電子㈱ | ZXXM | 30/30-10(24×24×4) | 594H×294W×95D |  |  |  | 2 | 2400 | 4800 | 0 | 0 | 0
2018-09-10 | 339653 | 0213 | 富永物産株式会社 | 121 | 高橋 重幸 | 121180902 | 03296 | 三和機材株式会社 | ｳｪﾙｽﾄﾝ電子㈱ | SX32 | 運搬費(混載便) |  |  |  |  | 1 | 0 | 3000 | 7800 | 624 | 8424
2018-09-11 | 339120 | 0001 | ニッタ株式会社 | 127 | 古泉 匡 | 127180912 | 03023 | コトヒラ工業株式会社 | OEM(ｺﾄﾋﾗ) | NSP | ニッタ 34J1-6X RR AA | 250H×250W×68D | NHEP-08071-1 |  |  | 10 | 4600 | 46000 | 0 | 0 | 0
2018-09-11 | 339120 | 0001 | ニッタ株式会社 | 127 | 古泉 匡 | 127180912 | 03023 | コトヒラ工業株式会社 | OEM(ｺﾄﾋﾗ) | NSP | ニッタ 3601-6X RI AA | 250H×250W×68D | NHEP-09085-0 |  |  | 5 | 5800 | 29000 | 75000 | 6000 | 81000
2018-09-11 | 339150 | 0003 | 日本バイリーン株式会社 | 151 | 内藤 慎二 | 151180903 | 01486 | カルビー株式会社 | ｶﾙﾋﾞｰ㈱ 新宇都宮工場 | VR | ﾊﾞｲﾘｰﾝ PS/150N | 330×240mm |  |  |  | 10 | 105 | 1050 | 0 | 0 | 0
2018-09-11 | 339150 | 0003 | 日本バイリーン株式会社 | 151 | 内藤 慎二 | 151180903 | 01486 | カルビー株式会社 | ｶﾙﾋﾞｰ㈱ 新宇都宮工場 | VR | ﾊﾞｲﾘｰﾝ PS/150N | 220×180mm |  |  |  | 25 | 100 | 2500 | 0 | 0 | 0
2018-09-11 | 339150 | 0003 | 日本バイリーン株式会社 | 151 | 内藤 慎二 | 151180903 | 01486 | カルビー株式会社 | ｶﾙﾋﾞｰ㈱ 新宇都宮工場 | VR | ﾊﾞｲﾘｰﾝ PS/150N | 150×150mm |  |  |  | 10 | 100 | 1000 | 0 | 0 | 0
2018-09-11 | 339150 | 0003 | 日本バイリーン株式会社 | 151 | 内藤 慎二 | 151180903 | 01486 | カルビー株式会社 | ｶﾙﾋﾞｰ㈱ 新宇都宮工場 | VR | ﾊﾞｲﾘｰﾝ PS/150N | 420×380mm |  |  |  | 5 | 211 | 1055 | 0 | 0 | 0
2018-09-11 | 339150 | 0003 | 日本バイリーン株式会社 | 151 | 内藤 慎二 | 151180903 | 01486 | カルビー株式会社 | ｶﾙﾋﾞｰ㈱ 新宇都宮工場 | VR | ﾊﾞｲﾘｰﾝ PS/150N | 560×140mm |  |  |  | 5 | 103 | 515 | 0 | 0 | 0
2018-09-11 | 339150 | 0003 | 日本バイリーン株式会社 | 151 | 内藤 慎二 | 151180903 | 01486 | カルビー株式会社 | ｶﾙﾋﾞｰ㈱ 新宇都宮工場 | VR | ﾊﾞｲﾘｰﾝ PS/150N | 420×420mm |  |  |  | 10 | 233 | 2330 | 0 | 0 | 0
2018-09-11 | 339150 | 0003 | 日本バイリーン株式会社 | 151 | 内藤 慎二 | 151180903 | 01486 | カルビー株式会社 | ｶﾙﾋﾞｰ㈱ 新宇都宮工場 | VR | ﾊﾞｲﾘｰﾝ PS/150N | 500×500mm |  |  |  | 5 | 330 | 1650 | 0 | 0 | 0
2018-09-11 | 339150 | 0003 | 日本バイリーン株式会社 | 151 | 内藤 慎二 | 151180903 | 01486 | カルビー株式会社 | ｶﾙﾋﾞｰ㈱ 新宇都宮工場 | VR | ﾊﾞｲﾘｰﾝ PS/150N | 210×330mm |  |  |  | 5 | 100 | 500 | 0 | 0 | 0
2018-09-11 | 339150 | 0003 | 日本バイリーン株式会社 | 151 | 内藤 慎二 | 151180903 | 01486 | カルビー株式会社 | ｶﾙﾋﾞｰ㈱ 新宇都宮工場 | VXX | ﾊﾞｲﾘｰﾝ 送料 |  |  |  |  | 1 | 0 | 1500 | 0 | 0 | 0
2018-09-11 | 339150 | 0003 | 日本バイリーン株式会社 | 151 | 内藤 慎二 | 151180903 | 01486 | カルビー株式会社 | ｶﾙﾋﾞｰ㈱ 新宇都宮工場 |  |  |  |  | ※送り状に｢発注№ KZUBC188049501｣と明記願います。 |  | 0 | 0 | 0 | 12100 | 967 | 13067
2018-09-11 | 339190 | 2748 | シマ産業株式会社 | 151 | 内藤 慎二 | 151180910 | 02528 | 株式会社シーイーテック | ㈱ﾌﾚｯｼｭｶﾄ信 |  |  |  |  | 長野計器製微差圧計 |  | 0 | 0 | 0 | 0 | 0 | 0
2018-09-11 | 339190 | 2748 | シマ産業株式会社 | 151 | 内藤 慎二 | 151180910 | 02528 | 株式会社シーイーテック | ㈱ﾌﾚｯｼｭｶﾄ信 | SAXB | DG87-541 0～500Pa | 定価￥10,300- |  |  |  | 1 | 4400 | 4400 | 0 | 0 | 0
2018-09-11 | 339190 | 2748 | シマ産業株式会社 | 151 | 内藤 慎二 | 151180910 | 02528 | 株式会社シーイーテック | ㈱ﾌﾚｯｼｭｶﾄ信 | SAXB | 送料 |  |  |  |  | 1 | 0 | 1000 | 5400 | 432 | 5832
2018-09-11 | 339373 | 0001 | ニッタ株式会社 | 161 | 内藤 慎二 | 161180804 | 00461 | 株式会社テクノ菱和 | 東亜薬品工業㈱館林工場 | NEH | ニッタ EH-A-X GI EO | 203H×203W×150D |  |  |  | 1 | 10000 | 10000 | 0 | 0 | 0
2018-09-11 | 339373 | 0001 | ニッタ株式会社 | 161 | 内藤 慎二 | 161180804 | 00461 | 株式会社テクノ菱和 | 東亜薬品工業㈱館林工場 |  |  |  |  | ※実績注番：138170507（2017年6月納入） |  | 0 | 0 | 0 | 10000 | 800 | 10800
2018-09-11 | 339893 | 0217 | 三幸工業株式会社 | 122 | 大畑 和樹 | 122180807 | 00043 | 株式会社きんでん | (仮称)京橋2-6計画新築工事 | SB | 三幸工業K-1×1P-NTG-SP | ﾄﾞｱ方向：L |  |  |  | 1 | 30000 | 30000 | 0 | 0 | 0
2018-09-11 | 339893 | 0217 | 三幸工業株式会社 | 122 | 大畑 和樹 | 122180807 | 00043 | 株式会社きんでん | (仮称)京橋2-6計画新築工事 |  |  |  |  | ※図番：SK18-KW58-01-0 |  | 0 | 0 | 0 | 0 | 0 | 0
2018-09-11 | 339893 | 0217 | 三幸工業株式会社 | 122 | 大畑 和樹 | 122180807 | 00043 | 株式会社きんでん | (仮称)京橋2-6計画新築工事 | SB | 三幸工業送料（混載便） |  |  |  |  | 1 | 0 | 5000 | 0 | 0 | 0
2018-09-11 | 339893 | 0217 | 三幸工業株式会社 | 122 | 大畑 和樹 | 122180807 | 00043 | 株式会社きんでん | (仮称)京橋2-6計画新築工事 |  |  |  |  | ※見積№ kW-1807-02-N |  | 0 | 0 | 0 | 35000 | 2800 | 37800
2018-09-11 | 339894 | 0217 | 三幸工業株式会社 | 121 | 高橋 重幸 | 121180902 | 03296 | 三和機材株式会社 | ｳｪﾙｽﾄﾝ電子㈱ | SB | 三幸工業K-2×1P-NG-SP | 1300H×650W×250L |  |  |  | 1 | 60000 | 60000 | 0 | 0 | 0
2018-09-11 | 339894 | 0217 | 三幸工業株式会社 | 121 | 高橋 重幸 | 121180902 | 03296 | 三和機材株式会社 | ｳｪﾙｽﾄﾝ電子㈱ | SB | 三幸工業K-1×1P-NG-SP | 600H×600W×100L |  |  |  | 6 | 20000 | 120000 | 0 | 0 | 0
2018-09-11 | 339894 | 0217 | 三幸工業株式会社 | 121 | 高橋 重幸 | 121180902 | 03296 | 三和機材株式会社 | ｳｪﾙｽﾄﾝ電子㈱ | SX32 | 運搬費 |  |  |  |  | 1 | 0 | 40000 | 220000 | 17600 | 237600
2018-09-12 | 339133 | 0001 | ニッタ株式会社 | 127 | 古泉 匡 | 127180909 | 03023 | コトヒラ工業株式会社 | OEM(ｺﾄﾋﾗ) | NAE | ニッタ AEⅡ-90-X GG | 200H×200W×65 | NEC-11039-0 |  |  | 5 | 4100 | 20500 | 20500 | 1640 | 22140
2018-09-12 | 339134 | 0001 | ニッタ株式会社 | 127 | 古泉 匡 | 127180913 | 03023 | コトヒラ工業株式会社 | OEM(ｺﾄﾋﾗ) | NSP | ニッタ TNNA30U5-6XN6PX FIX AA | 250H×500W×47 | THEP-12225-2 |  |  | 2 | 21000 | 42000 | 0 | 0 | 0
2018-09-12 | 339134 | 0001 | ニッタ株式会社 | 127 | 古泉 匡 | 127180913 | 03023 | コトヒラ工業株式会社 | OEM(ｺﾄﾋﾗ) | NSP | ニッタ TNNA30U5-6XN6PX FIX AA | 200H×800W×47 | THEP-12226-2 |  |  | 2 | 28000 | 56000 | 0 | 0 | 0
2018-09-12 | 339134 | 0001 | ニッタ株式会社 | 127 | 古泉 匡 | 127180913 | 03023 | コトヒラ工業株式会社 | OEM(ｺﾄﾋﾗ) | NSP | ニッタ TNNA30U5-6XN6PX FIX AA | 590H×725W×47 | THEP-12227-2 |  |  | 4 | 31500 | 126000 | 224000 | 17920 | 241920
2018-09-12 | 339135 | 0001 | ニッタ株式会社 | 127 | 古泉 匡 | 127180914 | 03023 | コトヒラ工業株式会社 | OEM(ｺﾄﾋﾗ) | NSP | ニッタ TNNA30U5-6XN6PX FIX AA | 250H×500W×47 | THEP-12225-2 |  |  | 2 | 21000 | 42000 | 0 | 0 | 0
2018-09-12 | 339135 | 0001 | ニッタ株式会社 | 127 | 古泉 匡 | 127180914 | 03023 | コトヒラ工業株式会社 | OEM(ｺﾄﾋﾗ) | NSP | ニッタ TNNA30U5-6XN6PX FIX AA | 200H×800W×47 | THEP-12226-2 |  |  | 2 | 28000 | 56000 | 0 | 0 | 0
2018-09-12 | 339135 | 0001 | ニッタ株式会社 | 127 | 古泉 匡 | 127180914 | 03023 | コトヒラ工業株式会社 | OEM(ｺﾄﾋﾗ) | NSP | ニッタ TNNA30U5-6XN6PX FIX AA | 590H×725W×47 | THEP-12227-2 |  |  | 4 | 31500 | 126000 | 224000 | 17920 | 241920
2018-09-12 | 339136 | 0001 | ニッタ株式会社 | 127 | 古泉 匡 | 127180915 | 03023 | コトヒラ工業株式会社 | OEM(ｺﾄﾋﾗ) | NSP | ニッタ TNNA30U5-6XN6PX FIX AA | 250H×500W×47 | THEP-12225-2 |  |  | 2 | 21000 | 42000 | 0 | 0 | 0
2018-09-12 | 339136 | 0001 | ニッタ株式会社 | 127 | 古泉 匡 | 127180915 | 03023 | コトヒラ工業株式会社 | OEM(ｺﾄﾋﾗ) | NSP | ニッタ TNNA30U5-6XN6PX FIX AA | 200H×800W×47 | THEP-12226-2 |  |  | 2 | 28000 | 56000 | 0 | 0 | 0
2018-09-12 | 339136 | 0001 | ニッタ株式会社 | 127 | 古泉 匡 | 127180915 | 03023 | コトヒラ工業株式会社 | OEM(ｺﾄﾋﾗ) | NSP | ニッタ TNNA30U5-6XN6PX FIX AA | 590H×725W×47 | THEP-12227-2 |  |  | 4 | 31500 | 126000 | 224000 | 17920 | 241920
2018-09-12 | 339160 | 0003 | 日本バイリーン株式会社 | 162 | 佐藤 大樹 | 162180805 | 01375 | 菱和設備株式会社 | 興和㈱富士工場 | VRX | ﾊﾞｲﾘｰﾝ VZT-95M-18H GO | 500×250×150t |  |  |  | 1 | 7300 | 7300 | 0 | 0 | 0
2018-09-12 | 339160 | 0003 | 日本バイリーン株式会社 | 162 | 佐藤 大樹 | 162180805 | 01375 | 菱和設備株式会社 | 興和㈱富士工場 | VRX | ﾊﾞｲﾘｰﾝ VM-90M-18H GO | 500×250×65t |  |  |  | 3 | 4400 | 13200 | 0 | 0 | 0
2018-09-12 | 339160 | 0003 | 日本バイリーン株式会社 | 162 | 佐藤 大樹 | 162180805 | 01375 | 菱和設備株式会社 | 興和㈱富士工場 |  |  |  |  | ※実績注番：137120104（2012年2月納入） |  | 0 | 0 | 0 | 0 | 0 | 0
2018-09-12 | 339160 | 0003 | 日本バイリーン株式会社 | 162 | 佐藤 大樹 | 162180805 | 01375 | 菱和設備株式会社 | 興和㈱富士工場 |  |  |  |  | ※見積№ T09-00050-08 |  | 0 | 0 | 0 | 20500 | 1640 | 22140
2018-09-12 | 339162 | 0003 | 日本バイリーン株式会社 | 151 | 内藤 慎二 | 151180901 | 02783 | ＴＭＥＳ株式会社 | 寺田倉庫 ﾚｺｰﾄﾞｾﾝﾀｰ館林 | VR | ﾊﾞｲﾘｰﾝ FR-585L | 0.34×10m巻 |  |  |  | 1 | 6400 | 6400 | 0 | 0 | 0
2018-09-12 | 339162 | 0003 | 日本バイリーン株式会社 | 151 | 内藤 慎二 | 151180901 | 02783 | ＴＭＥＳ株式会社 | 寺田倉庫 ﾚｺｰﾄﾞｾﾝﾀｰ館林 | VXX | ﾊﾞｲﾘｰﾝ 送料 |  |  |  |  | 1 | 0 | 1500 | 0 | 0 | 0
2018-09-12 | 339162 | 0003 | 日本バイリーン株式会社 | 151 | 内藤 慎二 | 151180901 | 02783 | ＴＭＥＳ株式会社 | 寺田倉庫 ﾚｺｰﾄﾞｾﾝﾀｰ館林 |  |  |  |  | ※見積№ T13-00279-04 |  | 0 | 0 | 0 | 7900 | 632 | 8532
2018-09-12 | 339191 | 2748 | シマ産業株式会社 | 122 | 大畑 和樹 | 122180901 | 03030 | 三幸工業株式会社 | 三幸工業㈱ | SAXB | DG87-541 | 0～500Pa |  |  |  | 30 | 4400 | 132000 | 132000 | 10560 | 142560
2018-09-12 | 339200 | 0071 | その他諸口（小口現金） | 160 | 古泉 匡 | 160180704 | 01383 | 新菱テクニカルサービス株式会社 | 新東京ﾋﾞﾙ | PXXS | 駐車代（内税） |  |  |  |  | 1 | 0 | 5600 | 5600 | 0 | 5600
2018-09-12 | 339297 | 0115 | 協成産業株式会社 | 123 | 前田 健太 | 123180905 | 00031 | 株式会社大気社 | ｱｽﾃﾗｽ高萩7号棟排煙機更新 | KXXK | 協成 PS/600N | 5m×1m |  |  |  | 1 | 13500 | 13500 | 0 | 0 | 0
2018-09-12 | 339297 | 0115 | 協成産業株式会社 | 123 | 前田 健太 | 123180905 | 00031 | 株式会社大気社 | ｱｽﾃﾗｽ高萩7号棟排煙機更新 | KXXK | 協成 送料 |  |  |  |  | 1 | 0 | 2000 | 15500 | 1240 | 16740
2018-09-12 | 339471 | 0001 | ニッタ株式会社 | 121 | 高橋 重幸 | 121180907 | 00042 | 新菱冷熱工業株式会社 | ｶﾞｰﾅ共和国 野口研究所 | NEH | ニッタ EHD-A-C GI EO | 305H×305W×150D |  |  |  | 1 | 4500 | 4500 | 4500 | 360 | 4860
2018-09-12 | 339472 | 0001 | ニッタ株式会社 | 123 | 前田 健太 | 123180808 | 02716 | 富士電機株式会社 | 旭化成㈱富士支社 | NSP | ニッタ 3442-6XN7PX FF AA | 748H×1498W×65D |  |  |  | 3 | 21800 | 65400 | 65400 | 5232 | 70632
2018-09-12 | 340405 | 2767 | 株式会社藤川設備 | 160 | 古泉 匡 | 160180704 | 01383 | 新菱テクニカルサービス株式会社 | 新東京ﾋﾞﾙ | SXXS | 作業費（発注あり） |  |  |  |  | 3 | 20000 | 60000 | 0 | 0 | 0
2018-09-12 | 340405 | 2767 | 株式会社藤川設備 | 160 | 古泉 匡 | 160180704 | 01383 | 新菱テクニカルサービス株式会社 | 新東京ﾋﾞﾙ | PXXS | 駐車代（内税） |  |  |  |  | 1 | 0 | 5600 | 65600 | 4800 | 70400
2018-09-13 | 339137 | 0001 | ニッタ株式会社 | 170 | 白井 孝成 | 170180904 | 90171 | 株式会社デルフィーノケア | ㈱ﾃﾞﾙﾌｨｰﾉｹｱ |  |  |  |  | Hygiena社製 |  | 0 | 0 | 0 | 0 | 0 | 0
2018-09-13 | 339137 | 0001 | ニッタ株式会社 | 170 | 白井 孝成 | 170180904 | 90171 | 株式会社デルフィーノケア | ㈱ﾃﾞﾙﾌｨｰﾉｹｱ |  |  |  |  | 【一般生菌検査用試薬】 |  | 0 | 0 | 0 | 0 | 0 | 0
2018-09-13 | 339137 | 0001 | ニッタ株式会社 | 170 | 白井 孝成 | 170180904 | 90171 | 株式会社デルフィーノケア | ㈱ﾃﾞﾙﾌｨｰﾉｹｱ |  |  |  |  | ｻﾝﾌﾟﾘﾝｸﾞ&前培養ｷｯﾄ(一般生菌) 25本入 |  | 0 | 0 | 0 | 0 | 0 | 0
2018-09-13 | 339137 | 0001 | ニッタ株式会社 | 170 | 白井 孝成 | 170180904 | 90171 | 株式会社デルフィーノケア | ㈱ﾃﾞﾙﾌｨｰﾉｹｱ | NATP | ニッタ 型番:MS1-TOTAL | 定価:7,000円 |  |  |  | 1 | 6250 | 6250 | 0 | 0 | 0
2018-09-13 | 339137 | 0001 | ニッタ株式会社 | 170 | 白井 孝成 | 170180904 | 90171 | 株式会社デルフィーノケア | ㈱ﾃﾞﾙﾌｨｰﾉｹｱ |  |  |  |  | 一般生菌検査ｷｯﾄ 25本入 |  | 0 | 0 | 0 | 0 | 0 | 0
2018-09-13 | 339137 | 0001 | ニッタ株式会社 | 170 | 白井 孝成 | 170180904 | 90171 | 株式会社デルフィーノケア | ㈱ﾃﾞﾙﾌｨｰﾉｹｱ | NATP | ニッタ 型番:MS2-TOTAL | 定価:12,000円 |  |  |  | 1 | 10250 | 10250 | 0 | 0 | 0
2018-09-13 | 339137 | 0001 | ニッタ株式会社 | 170 | 白井 孝成 | 170180904 | 90171 | 株式会社デルフィーノケア | ㈱ﾃﾞﾙﾌｨｰﾉｹｱ | NATP | ニッタ 送料 |  |  |  |  | 1 | 0 | 1000 | 0 | 0 | 0
2018-09-13 | 339137 | 0001 | ニッタ株式会社 | 170 | 白井 孝成 | 170180904 | 90171 | 株式会社デルフィーノケア | ㈱ﾃﾞﾙﾌｨｰﾉｹｱ |  |  |  |  | ※本日出荷希望です。もし在庫がない場合には | 最短納期にて手配の程お願い致します。 | 0 | 0 | 0 | 17500 | 1400 | 18900
2018-09-13 | 339143 | 0001 | ニッタ株式会社 | 127 | 古泉 匡 | 127180910 | 03023 | コトヒラ工業株式会社 | OEM(ｺﾄﾋﾗ) | NSP | ニッタ 3441-62N3PX FIX AA | 610H×610W×65 | NHEP-09098-0 |  |  | 2 | 11800 | 23600 | 23600 | 1888 | 25488
2018-09-13 | 339177 | 0003 | 日本バイリーン株式会社 | 151 | 内藤 慎二 | 151180909 | 01486 | カルビー株式会社 | ｶﾙﾋﾞｰ㈱ 新宇都宮工場 | VT | ﾊﾞｲﾘｰﾝ PS/150 | 900×800㎜ |  |  |  | 10 | 910 | 9100 | 0 | 0 | 0
2018-09-13 | 339177 | 0003 | 日本バイリーン株式会社 | 151 | 内藤 慎二 | 151180909 | 01486 | カルビー株式会社 | ｶﾙﾋﾞｰ㈱ 新宇都宮工場 | VT | ﾊﾞｲﾘｰﾝ PS/150 | 1800×1000㎜ |  |  |  | 3 | 1660 | 4980 | 0 | 0 | 0
2018-09-13 | 339177 | 0003 | 日本バイリーン株式会社 | 151 | 内藤 慎二 | 151180909 | 01486 | カルビー株式会社 | ｶﾙﾋﾞｰ㈱ 新宇都宮工場 | VT | ﾊﾞｲﾘｰﾝ PS/150 | 1000×800㎜ |  |  |  | 2 | 1050 | 2100 | 0 | 0 | 0
2018-09-13 | 339177 | 0003 | 日本バイリーン株式会社 | 151 | 内藤 慎二 | 151180909 | 01486 | カルビー株式会社 | ｶﾙﾋﾞｰ㈱ 新宇都宮工場 |  |  |  |  | ※見積№ T08-02823-04,19,23 |  | 0 | 0 | 0 | 16180 | 1294 | 17474
2018-09-13 | 339178 | 0003 | 日本バイリーン株式会社 | 121 | 高橋 重幸 | 121180910 | 00042 | 新菱冷熱工業株式会社 | 清原ｽﾏｰﾄｴﾈﾙｷﾞｰｾﾝﾀｰ建設工事 | VR | ﾊﾞｲﾘｰﾝ PS/600N | 1.2×20m |  |  |  | 1 | 25500 | 25500 | 0 | 0 | 0
2018-09-13 | 339178 | 0003 | 日本バイリーン株式会社 | 121 | 高橋 重幸 | 121180910 | 00042 | 新菱冷熱工業株式会社 | 清原ｽﾏｰﾄｴﾈﾙｷﾞｰｾﾝﾀｰ建設工事 |  |  |  |  | ※現着前に花田様へ連絡願います。 |  | 0 | 0 | 0 | 25500 | 2040 | 27540
2018-09-13 | 339374 | 0001 | ニッタ株式会社 | 162 | 佐藤 大樹 | 162180502 | 00353 | 三機工業株式会社 | 北里第一三共ﾜｸﾁﾝYｿﾞｰﾝ改修工事 | NBX | ニッタ ﾁｬｰﾀｰ費 |  |  |  |  | 1 | 0 | 63000 | 63000 | 5040 | 68040
2018-09-13 | 339473 | 0001 | ニッタ株式会社 | 121 | 高橋 重幸 | 121180904 | 00030 | 東洋熱工業株式会社 | 日本航空電子工業㈱ | NSP | ニッタ 3501-83 | 610H×915W×80D |  |  |  | 1 | 9750 | 9750 | 9750 | 780 | 10530
2018-09-14 | 339168 | 0001 | ニッタ株式会社 | 151 | 内藤 慎二 | 151180907 | 02992 | ＴＭＥＳ株式会社 | がん研有明病院 | NAE | ニッタ A-65-X | 500W×610H×65D |  |  |  | 2 | 3900 | 7800 | 0 | 0 | 0
2018-09-14 | 339168 | 0001 | ニッタ株式会社 | 151 | 内藤 慎二 | 151180907 | 02992 | ＴＭＥＳ株式会社 | がん研有明病院 | NAE | ニッタ A-65-X | 550W×510H×65D |  |  |  | 6 | 3100 | 18600 | 0 | 0 | 0
2018-09-14 | 339168 | 0001 | ニッタ株式会社 | 151 | 内藤 慎二 | 151180907 | 02992 | ＴＭＥＳ株式会社 | がん研有明病院 | NAE | ニッタ A-65-X | 400W×610H×65D |  |  |  | 1 | 3100 | 3100 | 0 | 0 | 0
2018-09-14 | 339168 | 0001 | ニッタ株式会社 | 151 | 内藤 慎二 | 151180907 | 02992 | ＴＭＥＳ株式会社 | がん研有明病院 | NAE | ニッタ A-65-X | 450W×510H×65D |  |  |  | 6 | 3100 | 18600 | 48100 | 3848 | 51948
2018-09-14 | 339169 | 0001 | ニッタ株式会社 | 151 | 内藤 慎二 | 151180908 | 02845 | 赤門ウイレックス株式会社 | ﾊﾟｽｺ湘南工場 | NEM | ニッタ EP-65-X-GO(ｶﾞﾙﾊﾞ枠) | 500W*500H*150D |  |  |  | 12 | 16400 | 196800 | 0 | 0 | 0
2018-09-14 | 339169 | 0001 | ニッタ株式会社 | 151 | 内藤 慎二 | 151180908 | 02845 | 赤門ウイレックス株式会社 | ﾊﾟｽｺ湘南工場 | NEM | ニッタ P-90-F |  |  |  |  | 6 | 7300 | 43800 | 0 | 0 | 0
2018-09-14 | 339169 | 0001 | ニッタ株式会社 | 151 | 内藤 慎二 | 151180908 | 02845 | 赤門ウイレックス株式会社 | ﾊﾟｽｺ湘南工場 | NEM | ニッタ P-65-F |  |  |  |  | 2 | 7100 | 14200 | 0 | 0 | 0
2018-09-14 | 339169 | 0001 | ニッタ株式会社 | 151 | 内藤 慎二 | 151180908 | 02845 | 赤門ウイレックス株式会社 | ﾊﾟｽｺ湘南工場 | NAE | ニッタ A-65-H |  |  |  |  | 6 | 2500 | 15000 | 0 | 0 | 0
2018-09-14 | 339169 | 0001 | ニッタ株式会社 | 151 | 内藤 慎二 | 151180908 | 02845 | 赤門ウイレックス株式会社 | ﾊﾟｽｺ湘南工場 | NRL | ニッタ RLZ-65P-F12-Z | 610W*610H*150D用 |  |  |  | 2 | 7300 | 14600 | 0 | 0 | 0
2018-09-14 | 339169 | 0001 | ニッタ株式会社 | 151 | 内藤 慎二 | 151180908 | 02845 | 赤門ウイレックス株式会社 | ﾊﾟｽｺ湘南工場 | NEH | ニッタ EHD-A-X-GI-EO | 800W*390H*150D |  |  |  | 4 | 29000 | 116000 | 0 | 0 | 0
2018-09-14 | 339169 | 0001 | ニッタ株式会社 | 151 | 内藤 慎二 | 151180908 | 02845 | 赤門ウイレックス株式会社 | ﾊﾟｽｺ湘南工場 |  |  |  |  | ※実績注番 252170914(2017年9月) |  | 0 | 0 | 0 | 400400 | 32032 | 432432
2018-09-14 | 339170 | 0001 | ニッタ株式会社 | 160 | 古泉 匡 | 160180902 | 00571 | 東洋熱工業株式会社 | 帝京大学板橋ｷｬﾝﾊﾟｽ | NRL | ニッタ RLK-65-X6 GO | 775H×540W×65D |  |  |  | 20 | 6600 | 132000 | 0 | 0 | 0
2018-09-14 | 339170 | 0001 | ニッタ株式会社 | 160 | 古泉 匡 | 160180902 | 00571 | 東洋熱工業株式会社 | 帝京大学板橋ｷｬﾝﾊﾟｽ | NRL | ニッタ RLK-65-X6 GO | 1150H×365W×65D |  |  |  | 2 | 6600 | 13200 | 0 | 0 | 0
2018-09-14 | 339170 | 0001 | ニッタ株式会社 | 160 | 古泉 匡 | 160180902 | 00571 | 東洋熱工業株式会社 | 帝京大学板橋ｷｬﾝﾊﾟｽ | NRL | ニッタ RLK-90-F6 GO | 610H×610W×65D |  |  |  | 6 | 5800 | 34800 | 0 | 0 | 0
2018-09-14 | 339170 | 0001 | ニッタ株式会社 | 160 | 古泉 匡 | 160180902 | 00571 | 東洋熱工業株式会社 | 帝京大学板橋ｷｬﾝﾊﾟｽ | NRL | ニッタ RLK-90-F6 GI | 610H×610W×65D |  |  |  | 1 | 5800 | 5800 | 0 | 0 | 0
2018-09-14 | 339170 | 0001 | ニッタ株式会社 | 160 | 古泉 匡 | 160180902 | 00571 | 東洋熱工業株式会社 | 帝京大学板橋ｷｬﾝﾊﾟｽ | NRL | ニッタ RLK-90-W6 GO | 305H×610W×65D |  |  |  | 5 | 3800 | 19000 | 0 | 0 | 0
2018-09-14 | 339170 | 0001 | ニッタ株式会社 | 160 | 古泉 匡 | 160180902 | 00571 | 東洋熱工業株式会社 | 帝京大学板橋ｷｬﾝﾊﾟｽ | NRL | ニッタ RLK-90-W6 GI | 305H×610W×65D |  |  |  | 1 | 3800 | 3800 | 0 | 0 | 0
2018-09-14 | 339170 | 0001 | ニッタ株式会社 | 160 | 古泉 匡 | 160180902 | 00571 | 東洋熱工業株式会社 | 帝京大学板橋ｷｬﾝﾊﾟｽ |  |  |  |  | ※実績注番 258170909(2017年9月) |  | 0 | 0 | 0 | 208600 | 16688 | 225288
2018-09-14 | 339173 | 0001 | ニッタ株式会社 | 127 | 古泉 匡 | 127180916 | 03023 | コトヒラ工業株式会社 | OEM(ｺﾄﾋﾗ) | NSP | ニッタ 3601-6X RR AA | 250H×250W×68D | NHEP-08058-0 |  |  | 10 | 5800 | 58000 | 58000 | 4640 | 62640
2018-09-14 | 339185 | 0005 | 株式会社アクシー | 150 | 古泉 匡 | 150180808 | 03118 | 日本ゼトック株式会社 | 日本ｾﾞﾄｯｸ㈱相模原工場 | PUXM | アクシーTDBT-65(木枠) | 610W×610H×70+5t流出PK |  |  |  | 2 | 6930 | 13860 | 0 | 0 | 0
2018-09-14 | 339185 | 0005 | 株式会社アクシー | 150 | 古泉 匡 | 150180808 | 03118 | 日本ゼトック株式会社 | 日本ｾﾞﾄｯｸ㈱相模原工場 |  |  |  |  | ※見積№ 037-304-180825-08 |  | 0 | 0 | 0 | 13860 | 1109 | 14969
2018-09-14 | 339228 | 0003 | 日本バイリーン株式会社 | 160 | 古泉 匡 | 160180806 | 00030 | 東洋熱工業株式会社 | 貴 ｴｱﾄﾛﾆｯｸ事業部 | VR | ﾊﾞｲﾘｰﾝ PS/300 | 1.6×10m巻 |  |  |  | 1 | 18900 | 18900 | 0 | 0 | 0
2018-09-14 | 339228 | 0003 | 日本バイリーン株式会社 | 160 | 古泉 匡 | 160180806 | 00030 | 東洋熱工業株式会社 | 貴 ｴｱﾄﾛﾆｯｸ事業部 | VT | ﾊﾞｲﾘｰﾝ VT-10S(PS/300) | 755×802×10T |  |  |  | 2 | 3240 | 6480 | 0 | 0 | 0
2018-09-14 | 339228 | 0003 | 日本バイリーン株式会社 | 160 | 古泉 匡 | 160180806 | 00030 | 東洋熱工業株式会社 | 貴 ｴｱﾄﾛﾆｯｸ事業部 |  |  |  |  | ※上記価格にて検討願います。 |  | 0 | 0 | 0 | 25380 | 2030 | 27410
2018-09-14 | 339229 | 0003 | 日本バイリーン株式会社 | 151 | 内藤 慎二 | 151180907 | 02992 | ＴＭＥＳ株式会社 | がん研有明病院 | VR | ﾊﾞｲﾘｰﾝ PS/600N | 1.6×20m |  |  |  | 2 | 38500 | 77000 | 0 | 0 | 0
2018-09-14 | 339229 | 0003 | 日本バイリーン株式会社 | 151 | 内藤 慎二 | 151180907 | 02992 | ＴＭＥＳ株式会社 | がん研有明病院 |  |  |  |  | ※見積№ T14-01724-01 |  | 0 | 0 | 0 | 77000 | 6160 | 83160
2018-09-14 | 339230 | 0003 | 日本バイリーン株式会社 | 151 | 内藤 慎二 | 151180909 | 01486 | カルビー株式会社 | ｶﾙﾋﾞｰ㈱ 新宇都宮工場 | VXX | ﾊﾞｲﾘｰﾝ 送料 |  |  |  |  | 1 | 0 | 1500 | 1500 | 120 | 1620
2018-09-14 | 339300 | 0115 | 協成産業株式会社 | 151 | 内藤 慎二 | 151180908 | 02845 | 赤門ウイレックス株式会社 | ﾊﾟｽｺ湘南工場 | KXXK | 協成 KF-28-65-NM | 592W*592H*460D |  |  |  | 3 | 7200 | 21600 | 0 | 0 | 0
2018-09-14 | 339300 | 0115 | 協成産業株式会社 | 151 | 内藤 慎二 | 151180908 | 02845 | 赤門ウイレックス株式会社 | ﾊﾟｽｺ湘南工場 |  |  |  |  | ※実績注番 252170914(2017年9月) |  | 0 | 0 | 0 | 21600 | 1728 | 23328
2018-09-14 | 339301 | 0115 | 協成産業株式会社 | 123 | 前田 健太 | 123180813 | 01857 | 三建設備工業株式会社 | ㈱明治 守谷工場 |  |  |  |  | AL枠付PPﾊﾆｶﾑ鉄芯巻 |  | 0 | 0 | 0 | 0 | 0 | 0
2018-09-14 | 339301 | 0115 | 協成産業株式会社 | 123 | 前田 健太 | 123180813 | 01857 | 三建設備工業株式会社 | ㈱明治 守谷工場 | KXXK | 協成 ｻﾗﾝﾈｯﾄ(ｱﾙﾐ枠) 補強1本付 | 553W×865H×10T |  |  |  | 5 | 2710 | 13550 | 0 | 0 | 0
2018-09-14 | 339301 | 0115 | 協成産業株式会社 | 123 | 前田 健太 | 123180813 | 01857 | 三建設備工業株式会社 | ㈱明治 守谷工場 | KXXK | 協成 ｻﾗﾝﾈｯﾄ(ｱﾙﾐ枠) 補強1本付 | 683W×865H×10T |  |  |  | 2 | 3250 | 6500 | 20050 | 1604 | 21654
2018-09-14 | 339304 | 0115 | 協成産業株式会社 | 121 | 高橋 重幸 | 121180505 | 00042 | 新菱冷熱工業株式会社 | 凸版印刷㈱深谷工場実装(Phase6･7)工事 | KXXK | 協成 KP600-108Q-25SJ 片ﾜｲﾔｰ取っ手付 | 600H×1200/2W×25T |  |  |  | 2 | 4200 | 8400 | 0 | 0 | 0
2018-09-14 | 339304 | 0115 | 協成産業株式会社 | 121 | 高橋 重幸 | 121180505 | 00042 | 新菱冷熱工業株式会社 | 凸版印刷㈱深谷工場実装(Phase6･7)工事 |  |  |  |  | ※見積№ D18-0690 |  | 0 | 0 | 0 | 0 | 0 | 0
2018-09-14 | 339304 | 0115 | 協成産業株式会社 | 121 | 高橋 重幸 | 121180505 | 00042 | 新菱冷熱工業株式会社 | 凸版印刷㈱深谷工場実装(Phase6･7)工事 |  |  |  |  | ※現着前に藤井様へ連絡願います。 |  | 0 | 0 | 0 | 0 | 0 | 0
2018-09-14 | 339304 | 0115 | 協成産業株式会社 | 121 | 高橋 重幸 | 121180505 | 00042 | 新菱冷熱工業株式会社 | 凸版印刷㈱深谷工場実装(Phase6･7)工事 |  |  |  |  | ※9/1納入済分と同仕様 |  | 0 | 0 | 0 | 0 | 0 | 0
2018-09-14 | 339304 | 0115 | 協成産業株式会社 | 121 | 高橋 重幸 | 121180505 | 00042 | 新菱冷熱工業株式会社 | 凸版印刷㈱深谷工場実装(Phase6･7)工事 | KXXK | 協成 送料 |  |  |  |  | 1 | 0 | 1500 | 9900 | 792 | 10692
2018-09-14 | 339375 | 0001 | ニッタ株式会社 | 122 | 大畑 和樹 | 122180405 | 03197 | 橋本産業株式会社 | 三井ｱｳﾄﾚｯﾄﾊﾟｰｸ木更津Ⅲ期増床工事 | NT | ニッタ NT-20F(RM/600) | 610×610×20t |  |  |  | 4 | 1480 | 5920 | 0 | 0 | 0
2018-09-14 | 339375 | 0001 | ニッタ株式会社 | 122 | 大畑 和樹 | 122180405 | 03197 | 橋本産業株式会社 | 三井ｱｳﾄﾚｯﾄﾊﾟｰｸ木更津Ⅲ期増床工事 | NT | ニッタ NT-20W(RM/600) | 305×610×20t |  |  |  | 3 | 1072 | 3216 | 0 | 0 | 0
2018-09-14 | 339375 | 0001 | ニッタ株式会社 | 122 | 大畑 和樹 | 122180405 | 03197 | 橋本産業株式会社 | 三井ｱｳﾄﾚｯﾄﾊﾟｰｸ木更津Ⅲ期増床工事 | NT | ニッタ NT-20C(RM/600) | 305×305×20t |  |  |  | 4 | 780 | 3120 | 0 | 0 | 0
2018-09-14 | 339375 | 0001 | ニッタ株式会社 | 122 | 大畑 和樹 | 122180405 | 03197 | 橋本産業株式会社 | 三井ｱｳﾄﾚｯﾄﾊﾟｰｸ木更津Ⅲ期増床工事 | NT | ニッタ NTJ-20F(RM/600) | 610×610×20t |  |  |  | 8 | 1568 | 12544 | 0 | 0 | 0
2018-09-14 | 339375 | 0001 | ニッタ株式会社 | 122 | 大畑 和樹 | 122180405 | 03197 | 橋本産業株式会社 | 三井ｱｳﾄﾚｯﾄﾊﾟｰｸ木更津Ⅲ期増床工事 | NT | ニッタ NTJ-20H(RM/600) | 610×305×20t |  |  |  | 19 | 1144 | 21736 | 46536 | 3724 | 50260
2018-09-14 | 339377 | 0001 | ニッタ株式会社 | 122 | 大畑 和樹 | 122180405 | 03197 | 橋本産業株式会社 | 三井ｱｳﾄﾚｯﾄﾊﾟｰｸ木更津Ⅲ期増床工事 | NT | ニッタ NT-20C（RM/600） | 305×305×20 |  |  |  | 2 | 780 | 1560 | 0 | 0 | 0
2018-09-14 | 339377 | 0001 | ニッタ株式会社 | 122 | 大畑 和樹 | 122180405 | 03197 | 橋本産業株式会社 | 三井ｱｳﾄﾚｯﾄﾊﾟｰｸ木更津Ⅲ期増床工事 | NEM | ニッタ SE-98-C GO | 305×305×150 |  |  |  | 2 | 2479 | 4958 | 6518 | 522 | 7040
2018-09-14 | 339378 | 0001 | ニッタ株式会社 | 123 | 前田 健太 | 123180813 | 01857 | 三建設備工業株式会社 | ㈱明治 守谷工場 | NT | ニッタ NTJ-20F（RM/600） | 610×610×20 |  |  |  | 20 | 1570 | 31400 | 31400 | 2512 | 33912
2018-09-14 | 339379 | 0001 | ニッタ株式会社 | 162 | 佐藤 大樹 | 162180502 | 00353 | 三機工業株式会社 | 北里第一三共ﾜｸﾁﾝYｿﾞｰﾝ改修工事 | NEH | ニッタ EHS-A-DS GI EO | 305H×610W×150D |  |  |  | 1 | 6242 | 6242 | 0 | 0 | 0
2018-09-14 | 339379 | 0001 | ニッタ株式会社 | 162 | 佐藤 大樹 | 162180502 | 00353 | 三機工業株式会社 | 北里第一三共ﾜｸﾁﾝYｿﾞｰﾝ改修工事 | NEH | ニッタ EHS-A-C GI EO | 305H×305W×150D |  |  |  | 1 | 4726 | 4726 | 0 | 0 | 0
2018-09-14 | 339379 | 0001 | ニッタ株式会社 | 162 | 佐藤 大樹 | 162180502 | 00353 | 三機工業株式会社 | 北里第一三共ﾜｸﾁﾝYｿﾞｰﾝ改修工事 | NEH | ニッタ EHS-A-DS GO EI | 305H×610W×150D |  |  |  | 1 | 6242 | 6242 | 0 | 0 | 0
2018-09-14 | 339379 | 0001 | ニッタ株式会社 | 162 | 佐藤 大樹 | 162180502 | 00353 | 三機工業株式会社 | 北里第一三共ﾜｸﾁﾝYｿﾞｰﾝ改修工事 | NEH | ニッタ EHS-A-D GI EO | 610H×610W×150D |  |  |  | 1 | 10424 | 10424 | 0 | 0 | 0
2018-09-14 | 339379 | 0001 | ニッタ株式会社 | 162 | 佐藤 大樹 | 162180502 | 00353 | 三機工業株式会社 | 北里第一三共ﾜｸﾁﾝYｿﾞｰﾝ改修工事 | NEH | ニッタ EHS-A-D GO EI | 610H×610W×150D |  |  |  | 1 | 10424 | 10424 | 0 | 0 | 0
2018-09-14 | 339379 | 0001 | ニッタ株式会社 | 162 | 佐藤 大樹 | 162180502 | 00353 | 三機工業株式会社 | 北里第一三共ﾜｸﾁﾝYｿﾞｰﾝ改修工事 | NEH | ニッタ EHS-A-D GI EO | 610H×610W×150D |  |  |  | 2 | 10424 | 20848 | 0 | 0 | 0
2018-09-14 | 339379 | 0001 | ニッタ株式会社 | 162 | 佐藤 大樹 | 162180502 | 00353 | 三機工業株式会社 | 北里第一三共ﾜｸﾁﾝYｿﾞｰﾝ改修工事 | NEH | ニッタ EHS-A-D GO EI | 610H×610W×150D |  |  |  | 1 | 10424 | 10424 | 0 | 0 | 0
2018-09-14 | 339379 | 0001 | ニッタ株式会社 | 162 | 佐藤 大樹 | 162180502 | 00353 | 三機工業株式会社 | 北里第一三共ﾜｸﾁﾝYｿﾞｰﾝ改修工事 | NEH | ニッタ EHS-A-D GI EO | 610H×610W×150D |  |  |  | 1 | 10424 | 10424 | 0 | 0 | 0
2018-09-14 | 339379 | 0001 | ニッタ株式会社 | 162 | 佐藤 大樹 | 162180502 | 00353 | 三機工業株式会社 | 北里第一三共ﾜｸﾁﾝYｿﾞｰﾝ改修工事 | NEH | ニッタ EHS-A-D GO EI | 610H×610W×150D |  |  |  | 1 | 10424 | 10424 | 0 | 0 | 0
2018-09-14 | 339379 | 0001 | ニッタ株式会社 | 162 | 佐藤 大樹 | 162180502 | 00353 | 三機工業株式会社 | 北里第一三共ﾜｸﾁﾝYｿﾞｰﾝ改修工事 | NEH | ニッタ EHS-A-D GI EO | 610H×610W×150D |  |  |  | 2 | 10424 | 20848 | 0 | 0 | 0
2018-09-14 | 339379 | 0001 | ニッタ株式会社 | 162 | 佐藤 大樹 | 162180502 | 00353 | 三機工業株式会社 | 北里第一三共ﾜｸﾁﾝYｿﾞｰﾝ改修工事 | NEH | ニッタ EHS-A-D GO EI | 610H×610W×150D |  |  |  | 1 | 10424 | 10424 | 0 | 0 | 0
2018-09-14 | 339379 | 0001 | ニッタ株式会社 | 162 | 佐藤 大樹 | 162180502 | 00353 | 三機工業株式会社 | 北里第一三共ﾜｸﾁﾝYｿﾞｰﾝ改修工事 | NEH | ニッタ EHS-A-D GI EO | 610H×610W×150D |  |  |  | 1 | 10424 | 10424 | 0 | 0 | 0
2018-09-14 | 339379 | 0001 | ニッタ株式会社 | 162 | 佐藤 大樹 | 162180502 | 00353 | 三機工業株式会社 | 北里第一三共ﾜｸﾁﾝYｿﾞｰﾝ改修工事 | NEH | ニッタ EHS-A-D GO EI | 610H×610W×150D |  |  |  | 1 | 10424 | 10424 | 0 | 0 | 0
2018-09-14 | 339379 | 0001 | ニッタ株式会社 | 162 | 佐藤 大樹 | 162180502 | 00353 | 三機工業株式会社 | 北里第一三共ﾜｸﾁﾝYｿﾞｰﾝ改修工事 | NEH | ニッタ EHS-A-D GI EO | 610H×610W×150D |  |  |  | 1 | 10424 | 10424 | 0 | 0 | 0
2018-09-14 | 339379 | 0001 | ニッタ株式会社 | 162 | 佐藤 大樹 | 162180502 | 00353 | 三機工業株式会社 | 北里第一三共ﾜｸﾁﾝYｿﾞｰﾝ改修工事 | NEH | ニッタ EHS-A-D GO EI | 610H×610W×150D |  |  |  | 1 | 10424 | 10424 | 0 | 0 | 0
2018-09-14 | 339379 | 0001 | ニッタ株式会社 | 162 | 佐藤 大樹 | 162180502 | 00353 | 三機工業株式会社 | 北里第一三共ﾜｸﾁﾝYｿﾞｰﾝ改修工事 | NEH | ニッタ EHS-A-DS GO EI | 305H×610W×150D |  |  |  | 1 | 6242 | 6242 | 0 | 0 | 0
2018-09-14 | 339379 | 0001 | ニッタ株式会社 | 162 | 佐藤 大樹 | 162180502 | 00353 | 三機工業株式会社 | 北里第一三共ﾜｸﾁﾝYｿﾞｰﾝ改修工事 | NEH | ニッタ EHS-A-DS GI EO | 305H×610W×150D |  |  |  | 1 | 6242 | 6242 | 0 | 0 | 0
2018-09-14 | 339379 | 0001 | ニッタ株式会社 | 162 | 佐藤 大樹 | 162180502 | 00353 | 三機工業株式会社 | 北里第一三共ﾜｸﾁﾝYｿﾞｰﾝ改修工事 | NEH | ニッタ EHS-A-DS GI EO | 305H×610W×150D |  |  |  | 1 | 6242 | 6242 | 0 | 0 | 0
2018-09-14 | 339379 | 0001 | ニッタ株式会社 | 162 | 佐藤 大樹 | 162180502 | 00353 | 三機工業株式会社 | 北里第一三共ﾜｸﾁﾝYｿﾞｰﾝ改修工事 | NEH | ニッタ EHS-A-D GI EO | 610H×610W×150D |  |  |  | 1 | 10424 | 10424 | 0 | 0 | 0
2018-09-14 | 339379 | 0001 | ニッタ株式会社 | 162 | 佐藤 大樹 | 162180502 | 00353 | 三機工業株式会社 | 北里第一三共ﾜｸﾁﾝYｿﾞｰﾝ改修工事 | NEH | ニッタ EHS-A-DS GI EO | 305H×610W×150D |  |  |  | 1 | 6242 | 6242 | 0 | 0 | 0
2018-09-14 | 339379 | 0001 | ニッタ株式会社 | 162 | 佐藤 大樹 | 162180502 | 00353 | 三機工業株式会社 | 北里第一三共ﾜｸﾁﾝYｿﾞｰﾝ改修工事 | NEH | ニッタ EHS-A-D GI EO | 610H×610W×150D |  |  |  | 1 | 10424 | 10424 | 0 | 0 | 0
2018-09-14 | 339379 | 0001 | ニッタ株式会社 | 162 | 佐藤 大樹 | 162180502 | 00353 | 三機工業株式会社 | 北里第一三共ﾜｸﾁﾝYｿﾞｰﾝ改修工事 | NEH | ニッタ EHS-A-DS GI EO | 305H×610W×150D |  |  |  | 1 | 6242 | 6242 | 0 | 0 | 0
2018-09-14 | 339379 | 0001 | ニッタ株式会社 | 162 | 佐藤 大樹 | 162180502 | 00353 | 三機工業株式会社 | 北里第一三共ﾜｸﾁﾝYｿﾞｰﾝ改修工事 | NEH | ニッタ EHS-A-D GI EO | 610H×610W×150D |  |  |  | 3 | 10424 | 31272 | 0 | 0 | 0
2018-09-14 | 339379 | 0001 | ニッタ株式会社 | 162 | 佐藤 大樹 | 162180502 | 00353 | 三機工業株式会社 | 北里第一三共ﾜｸﾁﾝYｿﾞｰﾝ改修工事 | NEH | ニッタ EHS-A-DS GI EO | 305H×610W×150D |  |  |  | 2 | 6242 | 12484 | 0 | 0 | 0
2018-09-14 | 339379 | 0001 | ニッタ株式会社 | 162 | 佐藤 大樹 | 162180502 | 00353 | 三機工業株式会社 | 北里第一三共ﾜｸﾁﾝYｿﾞｰﾝ改修工事 | NEH | ニッタ EHS-A-C GI EO | 305H×305W×150D |  |  |  | 1 | 4726 | 4726 | 0 | 0 | 0
2018-09-14 | 339379 | 0001 | ニッタ株式会社 | 162 | 佐藤 大樹 | 162180502 | 00353 | 三機工業株式会社 | 北里第一三共ﾜｸﾁﾝYｿﾞｰﾝ改修工事 | NEH | ニッタ EHS-A-DS GO EI | 305H×610W×150D |  |  |  | 1 | 6242 | 6242 | 0 | 0 | 0
2018-09-14 | 339379 | 0001 | ニッタ株式会社 | 162 | 佐藤 大樹 | 162180502 | 00353 | 三機工業株式会社 | 北里第一三共ﾜｸﾁﾝYｿﾞｰﾝ改修工事 | NEH | ニッタ EHS-A-D GO EI | 610H×610W×150D |  |  |  | 2 | 10424 | 20848 | 0 | 0 | 0
2018-09-14 | 339379 | 0001 | ニッタ株式会社 | 162 | 佐藤 大樹 | 162180502 | 00353 | 三機工業株式会社 | 北里第一三共ﾜｸﾁﾝYｿﾞｰﾝ改修工事 | NEH | ニッタ EHS-A-D GI EO | 610H×610W×150D |  |  |  | 2 | 10424 | 20848 | 0 | 0 | 0
2018-09-14 | 339379 | 0001 | ニッタ株式会社 | 162 | 佐藤 大樹 | 162180502 | 00353 | 三機工業株式会社 | 北里第一三共ﾜｸﾁﾝYｿﾞｰﾝ改修工事 | NEH | ニッタ EHS-A-D GI EO | 610H×610W×150D |  |  |  | 2 | 10424 | 20848 | 0 | 0 | 0
2018-09-14 | 339379 | 0001 | ニッタ株式会社 | 162 | 佐藤 大樹 | 162180502 | 00353 | 三機工業株式会社 | 北里第一三共ﾜｸﾁﾝYｿﾞｰﾝ改修工事 | NEH | ニッタ EHS-A-C GI EO | 305H×305W×150D |  |  |  | 1 | 4726 | 4726 | 337198 | 26975 | 364173
2018-09-14 | 339380 | 0001 | ニッタ株式会社 | 162 | 佐藤 大樹 | 162180402 | 00353 | 三機工業株式会社 | 北里第一三共ﾜｸﾁﾝ株式会社 |  |  |  |  | Yｿﾞｰﾝ |  | 0 | 0 | 0 | 0 | 0 | 0
2018-09-14 | 339380 | 0001 | ニッタ株式会社 | 162 | 佐藤 大樹 | 162180402 | 00353 | 三機工業株式会社 | 北里第一三共ﾜｸﾁﾝ株式会社 | NEM | ニッタ ME-98-F GO EI | 610H×610W×292D |  |  |  | 7 | 15000 | 105000 | 0 | 0 | 0
2018-09-14 | 339380 | 0001 | ニッタ株式会社 | 162 | 佐藤 大樹 | 162180402 | 00353 | 三機工業株式会社 | 北里第一三共ﾜｸﾁﾝ株式会社 | NEM | ニッタ ME-98-W GO EI | 305H×610W×292D |  |  |  | 5 | 10000 | 50000 | 155000 | 12400 | 167400
2018-09-14 | 339381 | 0001 | ニッタ株式会社 | 161 | 内藤 慎二 | 161180802 | 00031 | 株式会社大気社 | NEC相模原B棟復旧に伴うNMP回収装置移動･設置 | NSP | ニッタ 1506-42 SO | 610×610×292D |  |  |  | 9 | 36020 | 324180 | 324180 | 25934 | 350114
2018-09-14 | 339474 | 0001 | ニッタ株式会社 | 160 | 古泉 匡 | 160180803 | 00030 | 東洋熱工業株式会社 | JX金属㈱磯原工場 | NSP | ニッタ 3601-62 FI AO | 610H×610W×68D |  |  |  | 3 | 11500 | 34500 | 0 | 0 | 0
2018-09-14 | 339474 | 0001 | ニッタ株式会社 | 160 | 古泉 匡 | 160180803 | 00030 | 東洋熱工業株式会社 | JX金属㈱磯原工場 | NEH | ニッタ EHD-A-D GI EO | 610H×610W×150D |  |  |  | 4 | 13000 | 52000 | 0 | 0 | 0
2018-09-14 | 339474 | 0001 | ニッタ株式会社 | 160 | 古泉 匡 | 160180803 | 00030 | 東洋熱工業株式会社 | JX金属㈱磯原工場 |  |  |  |  | ※送り状に『東洋熱工業㈱現場事務所』と |  | 0 | 0 | 0 | 0 | 0 | 0
2018-09-14 | 339474 | 0001 | ニッタ株式会社 | 160 | 古泉 匡 | 160180803 | 00030 | 東洋熱工業株式会社 | JX金属㈱磯原工場 |  |  |  |  | 必ず明記願います。 |  | 0 | 0 | 0 | 0 | 0 | 0
2018-09-14 | 339474 | 0001 | ニッタ株式会社 | 160 | 古泉 匡 | 160180803 | 00030 | 東洋熱工業株式会社 | JX金属㈱磯原工場 |  |  |  |  | ※価格は越智様了承済みです。 |  | 0 | 0 | 0 | 86500 | 6920 | 93420
2018-09-14 | 339475 | 0001 | ニッタ株式会社 | 121 | 高橋 重幸 | 121180613 | 00042 | 新菱冷熱工業株式会社 | 文化学園服飾博物館 | NT | ニッタ NTJ-20H(RM/600) | 610H×305W×20T |  |  |  | 4 | 1400 | 5600 | 0 | 0 | 0
2018-09-14 | 339475 | 0001 | ニッタ株式会社 | 121 | 高橋 重幸 | 121180613 | 00042 | 新菱冷熱工業株式会社 | 文化学園服飾博物館 | NT | ニッタ NTJ-20C(RM/600) | 305H×305W×20T |  |  |  | 4 | 1100 | 4400 | 10000 | 800 | 10800
2018-09-14 | 339651 | 0005 | 株式会社アクシー | 121 | 高橋 重幸 | 121180806 | 00042 | 新菱冷熱工業株式会社 | ﾊｲｱｯﾄﾘｰｼﾞｪﾝｼｰ東京 | PUXM | アクシーPS/600N(ｱﾙﾐ枠付)金具付 | 760W×660H×25T |  |  |  | 2 | 5140 | 10280 | 0 | 0 | 0
2018-09-14 | 339651 | 0005 | 株式会社アクシー | 121 | 高橋 重幸 | 121180806 | 00042 | 新菱冷熱工業株式会社 | ﾊｲｱｯﾄﾘｰｼﾞｪﾝｼｰ東京 |  |  |  |  | ※詳細は添付図面を参照願います。 |  | 0 | 0 | 0 | 0 | 0 | 0
2018-09-14 | 339651 | 0005 | 株式会社アクシー | 121 | 高橋 重幸 | 121180806 | 00042 | 新菱冷熱工業株式会社 | ﾊｲｱｯﾄﾘｰｼﾞｪﾝｼｰ東京 |  |  |  |  | ※実績注番 121180806 | 今回は寸法違い | 0 | 0 | 0 | 10280 | 822 | 11102
2018-09-14 | 339920 | 0071 | その他諸口（小口現金） | 160 | 古泉 匡 | 160180702 | 01383 | 新菱テクニカルサービス株式会社 | 新有楽町ﾋﾞﾙ | PXXS | 駐車代（内税） |  |  |  |  | 1 | 0 | 2400 | 0 | 0 | 0
2018-09-14 | 339920 | 0071 | その他諸口（小口現金） | 160 | 古泉 匡 | 160180702 | 01383 | 新菱テクニカルサービス株式会社 | 新有楽町ﾋﾞﾙ | PXXS | 駐車代（内税） |  |  |  |  | 1 | 0 | 300 | 2700 | 0 | 2700
2018-09-14 | 340406 | 2767 | 株式会社藤川設備 | 160 | 古泉 匡 | 160180702 | 01383 | 新菱テクニカルサービス株式会社 | 新有楽町ﾋﾞﾙ | SXXS | 作業費（発注あり） |  |  |  |  | 2 | 20000 | 40000 | 0 | 0 | 0
2018-09-14 | 340406 | 2767 | 株式会社藤川設備 | 160 | 古泉 匡 | 160180702 | 01383 | 新菱テクニカルサービス株式会社 | 新有楽町ﾋﾞﾙ | PXXS | 駐車代（内税） |  |  |  |  | 1 | 0 | 2400 | 42400 | 3200 | 45600
2018-09-17 | 339624 | 0071 | その他諸口（小口現金） | 161 | 内藤 慎二 | 161180907 | 03219 | 東光電気工事株式会社 | 東京医科歯科大学医学部附属病院 | PXXS | 駐車代（内税） |  |  |  |  | 1 | 0 | 2400 | 2400 | 0 | 2400
2018-09-17 | 339895 | 0217 | 三幸工業株式会社 | 123 | 前田 健太 | 123180813 | 01857 | 三建設備工業株式会社 | ㈱明治 守谷工場 | SB | 三幸工業K-4×5P-POS-SP | ﾄﾞｱ方向：両側 |  |  |  | 1 | 420000 | 420000 | 0 | 0 | 0
2018-09-17 | 339895 | 0217 | 三幸工業株式会社 | 123 | 前田 健太 | 123180813 | 01857 | 三建設備工業株式会社 | ㈱明治 守谷工場 |  |  |  |  | ※図番：SK18-KW65-01-0 |  | 0 | 0 | 0 | 0 | 0 | 0
2018-09-17 | 339895 | 0217 | 三幸工業株式会社 | 123 | 前田 健太 | 123180813 | 01857 | 三建設備工業株式会社 | ㈱明治 守谷工場 | SB | 三幸工業K-1×2P-NG-SP |  |  |  |  | 1 | 110000 | 110000 | 0 | 0 | 0
2018-09-17 | 339895 | 0217 | 三幸工業株式会社 | 123 | 前田 健太 | 123180813 | 01857 | 三建設備工業株式会社 | ㈱明治 守谷工場 |  |  |  |  | ※図番：SK18-KW65-02-1 |  | 0 | 0 | 0 | 0 | 0 | 0
2018-09-17 | 339895 | 0217 | 三幸工業株式会社 | 123 | 前田 健太 | 123180813 | 01857 | 三建設備工業株式会社 | ㈱明治 守谷工場 | SB | 三幸工業K-1×5P-NG-SP |  |  |  |  | 1 | 270000 | 270000 | 0 | 0 | 0
2018-09-17 | 339895 | 0217 | 三幸工業株式会社 | 123 | 前田 健太 | 123180813 | 01857 | 三建設備工業株式会社 | ㈱明治 守谷工場 |  |  |  |  | ※図番：SK18-KW65-03-0 |  | 0 | 0 | 0 | 0 | 0 | 0
2018-09-17 | 339895 | 0217 | 三幸工業株式会社 | 123 | 前田 健太 | 123180813 | 01857 | 三建設備工業株式会社 | ㈱明治 守谷工場 |  |  |  |  | ◎見積№ kW-1808-05-M |  | 0 | 0 | 0 | 0 | 0 | 0
2018-09-17 | 339895 | 0217 | 三幸工業株式会社 | 123 | 前田 健太 | 123180813 | 01857 | 三建設備工業株式会社 | ㈱明治 守谷工場 | SB | 三幸工業運賃（ﾁｬｰﾀｰ便 3t平車） |  |  |  |  | 1 | 0 | 55000 | 855000 | 68400 | 923400
2018-09-18 | 339203 | 0001 | ニッタ株式会社 | 127 | 古泉 匡 | 127180917 | 03023 | コトヒラ工業株式会社 | OEM(ｺﾄﾋﾗ) | NSP | ニッタ 34J1-6X RR AA | 250H×250W×68D | NHEP-08071-1 |  |  | 10 | 4600 | 46000 | 46000 | 3680 | 49680
2018-09-18 | 339210 | 0003 | 日本バイリーン株式会社 | 121 | 高橋 重幸 | 121180613 | 00042 | 新菱冷熱工業株式会社 | 文化学園服飾博物館 |  |  |  |  | 予備ﾌｨﾙﾀ100％ |  | 0 | 0 | 0 | 0 | 0 | 0
2018-09-18 | 339210 | 0003 | 日本バイリーン株式会社 | 121 | 高橋 重幸 | 121180613 | 00042 | 新菱冷熱工業株式会社 | 文化学園服飾博物館 |  |  |  |  | 系統名:MRFU-1-1A |  | 0 | 0 | 0 | 0 | 0 | 0
2018-09-18 | 339210 | 0003 | 日本バイリーン株式会社 | 121 | 高橋 重幸 | 121180613 | 00042 | 新菱冷熱工業株式会社 | 文化学園服飾博物館 | VT | ﾊﾞｲﾘｰﾝ VK-40-56F | 594×594×45 |  |  |  | 2 | 1890 | 3780 | 0 | 0 | 0
2018-09-18 | 339210 | 0003 | 日本バイリーン株式会社 | 121 | 高橋 重幸 | 121180613 | 00042 | 新菱冷熱工業株式会社 | 文化学園服飾博物館 |  |  |  |  | 系統名：MRFU-1-1B |  | 0 | 0 | 0 | 0 | 0 | 0
2018-09-18 | 339210 | 0003 | 日本バイリーン株式会社 | 121 | 高橋 重幸 | 121180613 | 00042 | 新菱冷熱工業株式会社 | 文化学園服飾博物館 | VT | ﾊﾞｲﾘｰﾝ VK-40-56F | 594×594×45 |  |  |  | 2 | 1890 | 3780 | 0 | 0 | 0
2018-09-18 | 339210 | 0003 | 日本バイリーン株式会社 | 121 | 高橋 重幸 | 121180613 | 00042 | 新菱冷熱工業株式会社 | 文化学園服飾博物館 |  |  |  |  | 系統名：MRFU-2-1A |  | 0 | 0 | 0 | 0 | 0 | 0
2018-09-18 | 339210 | 0003 | 日本バイリーン株式会社 | 121 | 高橋 重幸 | 121180613 | 00042 | 新菱冷熱工業株式会社 | 文化学園服飾博物館 | VT | ﾊﾞｲﾘｰﾝ VK-40-56F | 594×594×45 |  |  |  | 3 | 1890 | 5670 | 0 | 0 | 0
2018-09-18 | 339210 | 0003 | 日本バイリーン株式会社 | 121 | 高橋 重幸 | 121180613 | 00042 | 新菱冷熱工業株式会社 | 文化学園服飾博物館 | VT | ﾊﾞｲﾘｰﾝ VK-40-28V | 289×594×45 |  |  |  | 3 | 1170 | 3510 | 0 | 0 | 0
2018-09-18 | 339210 | 0003 | 日本バイリーン株式会社 | 121 | 高橋 重幸 | 121180613 | 00042 | 新菱冷熱工業株式会社 | 文化学園服飾博物館 |  |  |  |  | 系統名：MRFU-2-1B |  | 0 | 0 | 0 | 0 | 0 | 0
2018-09-18 | 339210 | 0003 | 日本バイリーン株式会社 | 121 | 高橋 重幸 | 121180613 | 00042 | 新菱冷熱工業株式会社 | 文化学園服飾博物館 | VT | ﾊﾞｲﾘｰﾝ VK-40-56F | 594×594×45 |  |  |  | 3 | 1890 | 5670 | 0 | 0 | 0
2018-09-18 | 339210 | 0003 | 日本バイリーン株式会社 | 121 | 高橋 重幸 | 121180613 | 00042 | 新菱冷熱工業株式会社 | 文化学園服飾博物館 | VT | ﾊﾞｲﾘｰﾝ VK-40-28V | 289×594×45 |  |  |  | 3 | 1170 | 3510 | 25920 | 2074 | 27994
2018-09-18 | 339214 | 0003 | 日本バイリーン株式会社 | 160 | 古泉 匡 | 160180902 | 00571 | 東洋熱工業株式会社 | 帝京大学板橋ｷｬﾝﾊﾟｽ | VT | ﾊﾞｲﾘｰﾝ PS/600N | 610×610 |  |  |  | 12 | 670 | 8040 | 0 | 0 | 0
2018-09-18 | 339214 | 0003 | 日本バイリーン株式会社 | 160 | 古泉 匡 | 160180902 | 00571 | 東洋熱工業株式会社 | 帝京大学板橋ｷｬﾝﾊﾟｽ | VXX | ﾊﾞｲﾘｰﾝ 送料 |  |  |  |  | 1 | 0 | 1500 | 0 | 0 | 0
2018-09-18 | 339214 | 0003 | 日本バイリーン株式会社 | 160 | 古泉 匡 | 160180902 | 00571 | 東洋熱工業株式会社 | 帝京大学板橋ｷｬﾝﾊﾟｽ |  |  |  |  | ※見積№ T08-00675-03U,04 |  | 0 | 0 | 0 | 9540 | 763 | 10303
2018-09-18 | 339217 | 0003 | 日本バイリーン株式会社 | 121 | 高橋 重幸 | 121180911 | 00042 | 新菱冷熱工業株式会社 | 西新宿六丁目地区地域冷暖房施設 第4ﾌﾟﾗﾝﾄ建設工事 | VR | ﾊﾞｲﾘｰﾝ PS/150N | 1.6×30m |  |  |  | 2 | 30000 | 60000 | 0 | 0 | 0
2018-09-18 | 339217 | 0003 | 日本バイリーン株式会社 | 121 | 高橋 重幸 | 121180911 | 00042 | 新菱冷熱工業株式会社 | 西新宿六丁目地区地域冷暖房施設 第4ﾌﾟﾗﾝﾄ建設工事 |  |  |  |  | ※現着前に八巻様へ連絡願います。 |  | 0 | 0 | 0 | 60000 | 4800 | 64800
2018-09-18 | 339221 | 0005 | 株式会社アクシー | 151 | 内藤 慎二 | 151180908 | 02845 | 赤門ウイレックス株式会社 | ﾊﾟｽｺ湘南工場 | PUXM | アクシーTDBT-90(ｱﾙﾐ枠付一体型) | 610W*610H*65D | 流入ｶﾞｽｹｯﾄ付 |  |  | 1 | 7260 | 7260 | 0 | 0 | 0
2018-09-18 | 339221 | 0005 | 株式会社アクシー | 151 | 内藤 慎二 | 151180908 | 02845 | 赤門ウイレックス株式会社 | ﾊﾟｽｺ湘南工場 |  |  |  |  | ※実績注番 151180725(2018年7月) |  | 0 | 0 | 0 | 7260 | 581 | 7841
2018-09-18 | 339222 | 0005 | 株式会社アクシー | 160 | 古泉 匡 | 160180903 | 00571 | 東洋熱工業株式会社 | TBS放送ｾﾝﾀｰ |  |  |  |  | FCU用中性能ﾌｨﾙﾀ |  | 0 | 0 | 0 | 0 | 0 | 0
2018-09-18 | 339222 | 0005 | 株式会社アクシー | 160 | 古泉 匡 | 160180903 | 00571 | 東洋熱工業株式会社 | TBS放送ｾﾝﾀｰ | PUXM | アクシー 320W×190H×150D |  |  |  |  | 2 | 4340 | 8680 | 0 | 0 | 0
2018-09-18 | 339222 | 0005 | 株式会社アクシー | 160 | 古泉 匡 | 160180903 | 00571 | 東洋熱工業株式会社 | TBS放送ｾﾝﾀｰ | PUXM | アクシー 370W×190H×150D |  |  |  |  | 3 | 4890 | 14670 | 0 | 0 | 0
2018-09-18 | 339222 | 0005 | 株式会社アクシー | 160 | 古泉 匡 | 160180903 | 00571 | 東洋熱工業株式会社 | TBS放送ｾﾝﾀｰ |  |  |  |  | ※実績注番 160180505(2018年5月) |  | 0 | 0 | 0 | 23350 | 1868 | 25218
2018-09-18 | 339223 | 0005 | 株式会社アクシー | 161 | 内藤 慎二 | 161180905 | 00624 | サンエス工業株式会社 | 東洋工機㈱ | PUXM | アクシーS-60G ろ材のみ | 500×500×25 |  |  |  | 21 | 560 | 11760 | 11760 | 941 | 12701
2018-09-18 | 339305 | 2748 | シマ産業株式会社 | 123 | 前田 健太 | 123180605 | 00031 | 株式会社大気社 | 新橋一丁目ﾋﾞﾙ新築工事 | SAXB | DG87-541 | 0～500Pa |  |  |  | 5 | 4400 | 22000 | 0 | 0 | 0
2018-09-18 | 339305 | 2748 | シマ産業株式会社 | 123 | 前田 健太 | 123180605 | 00031 | 株式会社大気社 | 新橋一丁目ﾋﾞﾙ新築工事 | [6 empty] | 0 | 0 | 0 | 0 | 0 | 0
2018-09-18 | 339305 | 2748 | シマ産業株式会社 | 123 | 前田 健太 | 123180605 | 00031 | 株式会社大気社 | 新橋一丁目ﾋﾞﾙ新築工事 |  |  |  |  | ※現着前に担当者様へ連絡願います。 |  | 0 | 0 | 0 | 22000 | 1760 | 23760
2018-09-18 | 339476 | 0001 | ニッタ株式会社 | 121 | 高橋 重幸 | 121180909 | 00042 | 新菱冷熱工業株式会社 | 日本橋高島屋B工事 | NT | ニッタ NTJ-20H(RM/600) | 610H×305W×20T |  |  |  | 6 | 1144 | 6864 | 6864 | 549 | 7413
2018-09-18 | 339477 | 0001 | ニッタ株式会社 | 121 | 高橋 重幸 | 121180613 | 00042 | 新菱冷熱工業株式会社 | 文化学園服飾博物館 | NU | ニッタ NC-11CS-GAC | 147H×303W×451T |  |  |  | 24 | 6500 | 156000 | 156000 | 12480 | 168480
2018-09-18 | 339520 | 0003 | 日本バイリーン株式会社 | 122 | 大畑 和樹 | 122180805 | 01523 | 株式会社関電工 | 小川香料 | VTCA | ﾊﾞｲﾘｰﾝ VTCA-0505S |  |  |  |  | 1 | 77000 | 77000 | 77000 | 6160 | 83160
2018-09-18 | 339654 | 0003 | 日本バイリーン株式会社 | 123 | 前田 健太 | 123180809 | 00052 | 株式会社日立プラントサービス | ﾌｧﾅｯｸ㈱ﾛﾎﾞｶｯﾄ増設工事 | VACM | ﾊﾞｲﾘｰﾝ VA･CM-1015 |  |  |  |  | 1 | 41250 | 41250 | 0 | 0 | 0
2018-09-18 | 339654 | 0003 | 日本バイリーン株式会社 | 123 | 前田 健太 | 123180809 | 00052 | 株式会社日立プラントサービス | ﾌｧﾅｯｸ㈱ﾛﾎﾞｶｯﾄ増設工事 | VACM | ﾊﾞｲﾘｰﾝ VA･CM-1015 |  |  |  |  | 1 | 41250 | 41250 | 0 | 0 | 0
2018-09-18 | 339654 | 0003 | 日本バイリーン株式会社 | 123 | 前田 健太 | 123180809 | 00052 | 株式会社日立プラントサービス | ﾌｧﾅｯｸ㈱ﾛﾎﾞｶｯﾄ増設工事 | VACM | ﾊﾞｲﾘｰﾝ VA･CM-1015 |  |  |  |  | 1 | 41250 | 41250 | 0 | 0 | 0
2018-09-18 | 339654 | 0003 | 日本バイリーン株式会社 | 123 | 前田 健太 | 123180809 | 00052 | 株式会社日立プラントサービス | ﾌｧﾅｯｸ㈱ﾛﾎﾞｶｯﾄ増設工事 | VACM | ﾊﾞｲﾘｰﾝ VA･CM-1015 |  |  |  |  | 1 | 41250 | 41250 | 165000 | 13200 | 178200
2018-09-18 | 339655 | 0003 | 日本バイリーン株式会社 | 123 | 前田 健太 | 123180703 | 00052 | 株式会社日立プラントサービス | ﾌｧﾅｯｸ㈱第5機械加工工場建設工事 | VACM | ﾊﾞｲﾘｰﾝ VA･CM-4030 |  |  |  |  | 2 | 131250 | 262500 | 0 | 0 | 0
2018-09-18 | 339655 | 0003 | 日本バイリーン株式会社 | 123 | 前田 健太 | 123180703 | 00052 | 株式会社日立プラントサービス | ﾌｧﾅｯｸ㈱第5機械加工工場建設工事 | VACM | ﾊﾞｲﾘｰﾝ VA･CM-4030 |  |  |  |  | 2 | 131250 | 262500 | 0 | 0 | 0
2018-09-18 | 339655 | 0003 | 日本バイリーン株式会社 | 123 | 前田 健太 | 123180703 | 00052 | 株式会社日立プラントサービス | ﾌｧﾅｯｸ㈱第5機械加工工場建設工事 | VACM | ﾊﾞｲﾘｰﾝ VA･CM-2020 |  |  |  |  | 2 | 91250 | 182500 | 0 | 0 | 0
2018-09-18 | 339655 | 0003 | 日本バイリーン株式会社 | 123 | 前田 健太 | 123180703 | 00052 | 株式会社日立プラントサービス | ﾌｧﾅｯｸ㈱第5機械加工工場建設工事 | VACM | ﾊﾞｲﾘｰﾝ VA･CM-2020 |  |  |  |  | 2 | 91250 | 182500 | 0 | 0 | 0
2018-09-18 | 339655 | 0003 | 日本バイリーン株式会社 | 123 | 前田 健太 | 123180703 | 00052 | 株式会社日立プラントサービス | ﾌｧﾅｯｸ㈱第5機械加工工場建設工事 | VACM | ﾊﾞｲﾘｰﾝ VA･CM-1010 |  |  |  |  | 1 | 50000 | 50000 | 0 | 0 | 0
2018-09-18 | 339655 | 0003 | 日本バイリーン株式会社 | 123 | 前田 健太 | 123180703 | 00052 | 株式会社日立プラントサービス | ﾌｧﾅｯｸ㈱第5機械加工工場建設工事 | VACM | ﾊﾞｲﾘｰﾝ VA･CM-1010 |  |  |  |  | 1 | 50000 | 50000 | 0 | 0 | 0
2018-09-18 | 339655 | 0003 | 日本バイリーン株式会社 | 123 | 前田 健太 | 123180703 | 00052 | 株式会社日立プラントサービス | ﾌｧﾅｯｸ㈱第5機械加工工場建設工事 | VACM | ﾊﾞｲﾘｰﾝ VA･CM-1010 |  |  |  |  | 1 | 50000 | 50000 | 0 | 0 | 0
2018-09-18 | 339655 | 0003 | 日本バイリーン株式会社 | 123 | 前田 健太 | 123180703 | 00052 | 株式会社日立プラントサービス | ﾌｧﾅｯｸ㈱第5機械加工工場建設工事 | VACM | ﾊﾞｲﾘｰﾝ VA･CM-2010 |  |  |  |  | 1 | 60000 | 60000 | 0 | 0 | 0
2018-09-18 | 339655 | 0003 | 日本バイリーン株式会社 | 123 | 前田 健太 | 123180703 | 00052 | 株式会社日立プラントサービス | ﾌｧﾅｯｸ㈱第5機械加工工場建設工事 | VACM | ﾊﾞｲﾘｰﾝ VA･CM-2520 |  |  |  |  | 1 | 112500 | 112500 | 0 | 0 | 0
2018-09-18 | 339655 | 0003 | 日本バイリーン株式会社 | 123 | 前田 健太 | 123180703 | 00052 | 株式会社日立プラントサービス | ﾌｧﾅｯｸ㈱第5機械加工工場建設工事 | VACM | ﾊﾞｲﾘｰﾝ VA･CM-2520 |  |  |  |  | 1 | 112500 | 112500 | 0 | 0 | 0
2018-09-18 | 339655 | 0003 | 日本バイリーン株式会社 | 123 | 前田 健太 | 123180703 | 00052 | 株式会社日立プラントサービス | ﾌｧﾅｯｸ㈱第5機械加工工場建設工事 | VACM | ﾊﾞｲﾘｰﾝ VA･CM-3010 |  |  |  |  | 1 | 80000 | 80000 | 0 | 0 | 0
2018-09-18 | 339655 | 0003 | 日本バイリーン株式会社 | 123 | 前田 健太 | 123180703 | 00052 | 株式会社日立プラントサービス | ﾌｧﾅｯｸ㈱第5機械加工工場建設工事 | VTCA | ﾊﾞｲﾘｰﾝ VTCA-1520 |  |  |  |  | 9 | 80000 | 720000 | 2125000 | 170000 | 2295000
2018-09-18 | 339656 | 0003 | 日本バイリーン株式会社 | 123 | 前田 健太 | 123180610 | 00052 | 株式会社日立プラントサービス | ﾌｧﾅｯｸ㈱ﾛﾎﾞｼｮｯﾄ工場増設計画 | VT | ﾊﾞｲﾘｰﾝ VA-25K6FC(PS/600N) CNⅡ付 | 610×610×25 |  |  |  | 9 | 6500 | 58500 | 0 | 0 | 0
2018-09-18 | 339656 | 0003 | 日本バイリーン株式会社 | 123 | 前田 健太 | 123180610 | 00052 | 株式会社日立プラントサービス | ﾌｧﾅｯｸ㈱ﾛﾎﾞｼｮｯﾄ工場増設計画 | VT | ﾊﾞｲﾘｰﾝ VA-25K5VC(PS/600N) CNⅡ付 | 305×610×25 |  |  |  | 3 | 5500 | 16500 | 0 | 0 | 0
2018-09-18 | 339656 | 0003 | 日本バイリーン株式会社 | 123 | 前田 健太 | 123180610 | 00052 | 株式会社日立プラントサービス | ﾌｧﾅｯｸ㈱ﾛﾎﾞｼｮｯﾄ工場増設計画 | VT | ﾊﾞｲﾘｰﾝ VA-25K6FC(PS/600N) CNⅡ付 | 610×610×25 |  |  |  | 4 | 6500 | 26000 | 0 | 0 | 0
2018-09-18 | 339656 | 0003 | 日本バイリーン株式会社 | 123 | 前田 健太 | 123180610 | 00052 | 株式会社日立プラントサービス | ﾌｧﾅｯｸ㈱ﾛﾎﾞｼｮｯﾄ工場増設計画 | VT | ﾊﾞｲﾘｰﾝ VA-25K4HC(PS/600N) CNⅡ付 | 610×305×25 |  |  |  | 1 | 5500 | 5500 | 0 | 0 | 0
2018-09-18 | 339656 | 0003 | 日本バイリーン株式会社 | 123 | 前田 健太 | 123180610 | 00052 | 株式会社日立プラントサービス | ﾌｧﾅｯｸ㈱ﾛﾎﾞｼｮｯﾄ工場増設計画 | VT | ﾊﾞｲﾘｰﾝ VA-25K6FC(PS/600N) CNⅡ付 | 610×610×25 |  |  |  | 1 | 6500 | 6500 | 0 | 0 | 0
2018-09-18 | 339656 | 0003 | 日本バイリーン株式会社 | 123 | 前田 健太 | 123180610 | 00052 | 株式会社日立プラントサービス | ﾌｧﾅｯｸ㈱ﾛﾎﾞｼｮｯﾄ工場増設計画 | VT | ﾊﾞｲﾘｰﾝ VA-25K6FC(PS/600N) CNⅡ付 | 610×610×25 |  |  |  | 1 | 6500 | 6500 | 0 | 0 | 0
2018-09-18 | 339656 | 0003 | 日本バイリーン株式会社 | 123 | 前田 健太 | 123180610 | 00052 | 株式会社日立プラントサービス | ﾌｧﾅｯｸ㈱ﾛﾎﾞｼｮｯﾄ工場増設計画 | VT | ﾊﾞｲﾘｰﾝ VA-25K6FC(PS/600N) CNⅡ付 | 610×610×25 |  |  |  | 18 | 6500 | 117000 | 0 | 0 | 0
2018-09-18 | 339656 | 0003 | 日本バイリーン株式会社 | 123 | 前田 健太 | 123180610 | 00052 | 株式会社日立プラントサービス | ﾌｧﾅｯｸ㈱ﾛﾎﾞｼｮｯﾄ工場増設計画 | VT | ﾊﾞｲﾘｰﾝ VA-25K4HC(PS/600N) CNⅡ付 | 610×305×25 |  |  |  | 9 | 5500 | 49500 | 0 | 0 | 0
2018-09-18 | 339656 | 0003 | 日本バイリーン株式会社 | 123 | 前田 健太 | 123180610 | 00052 | 株式会社日立プラントサービス | ﾌｧﾅｯｸ㈱ﾛﾎﾞｼｮｯﾄ工場増設計画 | VT | ﾊﾞｲﾘｰﾝ VA-25K6FC(PS/600N) CNⅡ付 | 610×610×25 |  |  |  | 24 | 6500 | 156000 | 442000 | 35360 | 477360
2018-09-18 | 339657 | 0003 | 日本バイリーン株式会社 | 123 | 前田 健太 | 123180703 | 00052 | 株式会社日立プラントサービス | ﾌｧﾅｯｸ㈱第5機械加工工場建設工事 | VT | ﾊﾞｲﾘｰﾝ VA-25K6FC(PS/600N) CNⅡ付 | 610×610×25 |  |  |  | 8 | 6500 | 52000 | 0 | 0 | 0
2018-09-18 | 339657 | 0003 | 日本バイリーン株式会社 | 123 | 前田 健太 | 123180703 | 00052 | 株式会社日立プラントサービス | ﾌｧﾅｯｸ㈱第5機械加工工場建設工事 | VT | ﾊﾞｲﾘｰﾝ VA-25K6FC(PS/600N) CNⅡ付 | 610×610×25 |  |  |  | 8 | 6500 | 52000 | 0 | 0 | 0
2018-09-18 | 339657 | 0003 | 日本バイリーン株式会社 | 123 | 前田 健太 | 123180703 | 00052 | 株式会社日立プラントサービス | ﾌｧﾅｯｸ㈱第5機械加工工場建設工事 | VT | ﾊﾞｲﾘｰﾝ VA-25K6FC(PS/600N) CNⅡ付 | 610×610×25 |  |  |  | 4 | 6500 | 26000 | 0 | 0 | 0
2018-09-18 | 339657 | 0003 | 日本バイリーン株式会社 | 123 | 前田 健太 | 123180703 | 00052 | 株式会社日立プラントサービス | ﾌｧﾅｯｸ㈱第5機械加工工場建設工事 | VT | ﾊﾞｲﾘｰﾝ VA-25K6FC(PS/600N) CNⅡ付 | 610×610×25 |  |  |  | 4 | 6500 | 26000 | 0 | 0 | 0
2018-09-18 | 339657 | 0003 | 日本バイリーン株式会社 | 123 | 前田 健太 | 123180703 | 00052 | 株式会社日立プラントサービス | ﾌｧﾅｯｸ㈱第5機械加工工場建設工事 | VT | ﾊﾞｲﾘｰﾝ VA-25K6FC(PS/600N) CNⅡ付 | 610×610×25 |  |  |  | 4 | 6500 | 26000 | 0 | 0 | 0
2018-09-18 | 339657 | 0003 | 日本バイリーン株式会社 | 123 | 前田 健太 | 123180703 | 00052 | 株式会社日立プラントサービス | ﾌｧﾅｯｸ㈱第5機械加工工場建設工事 | VT | ﾊﾞｲﾘｰﾝ VA-25K6FC(PS/600N) CNⅡ付 | 610×610×25 |  |  |  | 4 | 6500 | 26000 | 0 | 0 | 0
2018-09-18 | 339657 | 0003 | 日本バイリーン株式会社 | 123 | 前田 健太 | 123180703 | 00052 | 株式会社日立プラントサービス | ﾌｧﾅｯｸ㈱第5機械加工工場建設工事 | VT | ﾊﾞｲﾘｰﾝ VA-25K6FC(PS/600N) CNⅡ付 | 610×610×25 |  |  |  | 1 | 6500 | 6500 | 0 | 0 | 0
2018-09-18 | 339657 | 0003 | 日本バイリーン株式会社 | 123 | 前田 健太 | 123180703 | 00052 | 株式会社日立プラントサービス | ﾌｧﾅｯｸ㈱第5機械加工工場建設工事 | VT | ﾊﾞｲﾘｰﾝ VA-25K6FC(PS/600N) CNⅡ付 | 610×610×25 |  |  |  | 2 | 6500 | 13000 | 0 | 0 | 0
2018-09-18 | 339657 | 0003 | 日本バイリーン株式会社 | 123 | 前田 健太 | 123180703 | 00052 | 株式会社日立プラントサービス | ﾌｧﾅｯｸ㈱第5機械加工工場建設工事 | VT | ﾊﾞｲﾘｰﾝ VA-25K6FC(PS/600N) CNⅡ付 | 610×610×25 |  |  |  | 1 | 6500 | 6500 | 0 | 0 | 0
2018-09-18 | 339657 | 0003 | 日本バイリーン株式会社 | 123 | 前田 健太 | 123180703 | 00052 | 株式会社日立プラントサービス | ﾌｧﾅｯｸ㈱第5機械加工工場建設工事 | VT | ﾊﾞｲﾘｰﾝ VA-25K6FC(PS/600N) CNⅡ付 | 610×610×25 |  |  |  | 1 | 6500 | 6500 | 0 | 0 | 0
2018-09-18 | 339657 | 0003 | 日本バイリーン株式会社 | 123 | 前田 健太 | 123180703 | 00052 | 株式会社日立プラントサービス | ﾌｧﾅｯｸ㈱第5機械加工工場建設工事 | VT | ﾊﾞｲﾘｰﾝ VA-25K6FC(PS/600N) CNⅡ付 | 610×610×25 |  |  |  | 8 | 6500 | 52000 | 0 | 0 | 0
2018-09-18 | 339657 | 0003 | 日本バイリーン株式会社 | 123 | 前田 健太 | 123180703 | 00052 | 株式会社日立プラントサービス | ﾌｧﾅｯｸ㈱第5機械加工工場建設工事 | VT | ﾊﾞｲﾘｰﾝ VA-25K6FC(PS/600N) CNⅡ付 | 610×610×25 |  |  |  | 24 | 6500 | 156000 | 0 | 0 | 0
2018-09-18 | 339657 | 0003 | 日本バイリーン株式会社 | 123 | 前田 健太 | 123180703 | 00052 | 株式会社日立プラントサービス | ﾌｧﾅｯｸ㈱第5機械加工工場建設工事 | VT | ﾊﾞｲﾘｰﾝ VA-25K6FC(PS/600N) CNⅡ付 | 610×610×25 |  |  |  | 24 | 6500 | 156000 | 604500 | 48360 | 652860
2018-09-18 | 339658 | 0003 | 日本バイリーン株式会社 | 123 | 前田 健太 | 123180610 | 00052 | 株式会社日立プラントサービス | ﾌｧﾅｯｸ㈱ﾛﾎﾞｼｮｯﾄ工場増設計画 | VT | ﾊﾞｲﾘｰﾝ VA-25K6FC(PS/600N) CNⅡ付 | 610×610×25 |  |  |  | 4 | 6500 | 26000 | 0 | 0 | 0
2018-09-18 | 339658 | 0003 | 日本バイリーン株式会社 | 123 | 前田 健太 | 123180610 | 00052 | 株式会社日立プラントサービス | ﾌｧﾅｯｸ㈱ﾛﾎﾞｼｮｯﾄ工場増設計画 | VT | ﾊﾞｲﾘｰﾝ VA-25K5VC(PS/600N) CNⅡ付 | 305×610×25 |  |  |  | 4 | 5500 | 22000 | 0 | 0 | 0
2018-09-18 | 339658 | 0003 | 日本バイリーン株式会社 | 123 | 前田 健太 | 123180610 | 00052 | 株式会社日立プラントサービス | ﾌｧﾅｯｸ㈱ﾛﾎﾞｼｮｯﾄ工場増設計画 | VT | ﾊﾞｲﾘｰﾝ VA-25K6FC(PS/600N) CNⅡ付 | 610×610×25 |  |  |  | 8 | 6500 | 52000 | 0 | 0 | 0
2018-09-18 | 339658 | 0003 | 日本バイリーン株式会社 | 123 | 前田 健太 | 123180610 | 00052 | 株式会社日立プラントサービス | ﾌｧﾅｯｸ㈱ﾛﾎﾞｼｮｯﾄ工場増設計画 | VT | ﾊﾞｲﾘｰﾝ VA-25K4HC(PS/600N) CNⅡ付 | 610×305×25 |  |  |  | 4 | 5500 | 22000 | 0 | 0 | 0
2018-09-18 | 339658 | 0003 | 日本バイリーン株式会社 | 123 | 前田 健太 | 123180610 | 00052 | 株式会社日立プラントサービス | ﾌｧﾅｯｸ㈱ﾛﾎﾞｼｮｯﾄ工場増設計画 | VT | ﾊﾞｲﾘｰﾝ VA-25K6FC(PS/600N) CNⅡ付 | 610×610×25 |  |  |  | 4 | 6500 | 26000 | 0 | 0 | 0
2018-09-18 | 339658 | 0003 | 日本バイリーン株式会社 | 123 | 前田 健太 | 123180610 | 00052 | 株式会社日立プラントサービス | ﾌｧﾅｯｸ㈱ﾛﾎﾞｼｮｯﾄ工場増設計画 | VT | ﾊﾞｲﾘｰﾝ VA-25K6FC(PS/600N) CNⅡ付 | 610×610×25 |  |  |  | 1 | 6500 | 6500 | 0 | 0 | 0
2018-09-18 | 339658 | 0003 | 日本バイリーン株式会社 | 123 | 前田 健太 | 123180610 | 00052 | 株式会社日立プラントサービス | ﾌｧﾅｯｸ㈱ﾛﾎﾞｼｮｯﾄ工場増設計画 | VT | ﾊﾞｲﾘｰﾝ VA-25K6FC(PS/600N) CNⅡ付 | 610×610×25 |  |  |  | 1 | 6500 | 6500 | 0 | 0 | 0
2018-09-18 | 339658 | 0003 | 日本バイリーン株式会社 | 123 | 前田 健太 | 123180610 | 00052 | 株式会社日立プラントサービス | ﾌｧﾅｯｸ㈱ﾛﾎﾞｼｮｯﾄ工場増設計画 | VT | ﾊﾞｲﾘｰﾝ VA-25K5VC(PS/600N) CNⅡ付 | 305×610×25 |  |  |  | 1 | 5500 | 5500 | 0 | 0 | 0
2018-09-18 | 339658 | 0003 | 日本バイリーン株式会社 | 123 | 前田 健太 | 123180610 | 00052 | 株式会社日立プラントサービス | ﾌｧﾅｯｸ㈱ﾛﾎﾞｼｮｯﾄ工場増設計画 | VT | ﾊﾞｲﾘｰﾝ VA-25K4HC(PS/600N) CNⅡ付 | 610×305×25 |  |  |  | 1 | 5500 | 5500 | 0 | 0 | 0
2018-09-18 | 339658 | 0003 | 日本バイリーン株式会社 | 123 | 前田 健太 | 123180610 | 00052 | 株式会社日立プラントサービス | ﾌｧﾅｯｸ㈱ﾛﾎﾞｼｮｯﾄ工場増設計画 | VT | ﾊﾞｲﾘｰﾝ VA-25K6FC(PS/600N) CNⅡ付 | 610×610×25 |  |  |  | 4 | 6500 | 26000 | 0 | 0 | 0
2018-09-18 | 339658 | 0003 | 日本バイリーン株式会社 | 123 | 前田 健太 | 123180610 | 00052 | 株式会社日立プラントサービス | ﾌｧﾅｯｸ㈱ﾛﾎﾞｼｮｯﾄ工場増設計画 | VT | ﾊﾞｲﾘｰﾝ VA-25K4HC(PS/600N) CNⅡ付 | 610×305×25 |  |  |  | 1 | 5500 | 5500 | 0 | 0 | 0
2018-09-18 | 339658 | 0003 | 日本バイリーン株式会社 | 123 | 前田 健太 | 123180610 | 00052 | 株式会社日立プラントサービス | ﾌｧﾅｯｸ㈱ﾛﾎﾞｼｮｯﾄ工場増設計画 | VT | ﾊﾞｲﾘｰﾝ VA-25K6FC(PS/600N) CNⅡ付 | 610×610×25 |  |  |  | 6 | 6500 | 39000 | 0 | 0 | 0
2018-09-18 | 339658 | 0003 | 日本バイリーン株式会社 | 123 | 前田 健太 | 123180610 | 00052 | 株式会社日立プラントサービス | ﾌｧﾅｯｸ㈱ﾛﾎﾞｼｮｯﾄ工場増設計画 | VT | ﾊﾞｲﾘｰﾝ VA-25K5VC(PS/600N) CNⅡ付 | 305×610×25 |  |  |  | 2 | 5500 | 11000 | 0 | 0 | 0
2018-09-18 | 339658 | 0003 | 日本バイリーン株式会社 | 123 | 前田 健太 | 123180610 | 00052 | 株式会社日立プラントサービス | ﾌｧﾅｯｸ㈱ﾛﾎﾞｼｮｯﾄ工場増設計画 | VT | ﾊﾞｲﾘｰﾝ VA-25K4HC(PS/600N) CNⅡ付 | 610×305×25 |  |  |  | 1 | 5500 | 5500 | 259000 | 20720 | 279720
2018-09-18 | 339659 | 0003 | 日本バイリーン株式会社 | 123 | 前田 健太 | 123180809 | 00052 | 株式会社日立プラントサービス | ﾌｧﾅｯｸ㈱ﾛﾎﾞｶｯﾄ増設工事 | VT | ﾊﾞｲﾘｰﾝ VA-25K6FC(PS/600N) CNⅡ付 | 610×610×25 |  |  |  | 1 | 6500 | 6500 | 0 | 0 | 0
2018-09-18 | 339659 | 0003 | 日本バイリーン株式会社 | 123 | 前田 健太 | 123180809 | 00052 | 株式会社日立プラントサービス | ﾌｧﾅｯｸ㈱ﾛﾎﾞｶｯﾄ増設工事 | VT | ﾊﾞｲﾘｰﾝ VA-25K5VC(PS/600N) CNⅡ付 | 305×610×25 |  |  |  | 1 | 5500 | 5500 | 0 | 0 | 0
2018-09-18 | 339659 | 0003 | 日本バイリーン株式会社 | 123 | 前田 健太 | 123180809 | 00052 | 株式会社日立プラントサービス | ﾌｧﾅｯｸ㈱ﾛﾎﾞｶｯﾄ増設工事 | VT | ﾊﾞｲﾘｰﾝ VA-25K6FC(PS/600N) CNⅡ付 | 610×610×25 |  |  |  | 1 | 6500 | 6500 | 0 | 0 | 0
2018-09-18 | 339659 | 0003 | 日本バイリーン株式会社 | 123 | 前田 健太 | 123180809 | 00052 | 株式会社日立プラントサービス | ﾌｧﾅｯｸ㈱ﾛﾎﾞｶｯﾄ増設工事 | VT | ﾊﾞｲﾘｰﾝ VA-25K5VC(PS/600N) CNⅡ付 | 305×610×25 |  |  |  | 1 | 5500 | 5500 | 0 | 0 | 0
2018-09-18 | 339659 | 0003 | 日本バイリーン株式会社 | 123 | 前田 健太 | 123180809 | 00052 | 株式会社日立プラントサービス | ﾌｧﾅｯｸ㈱ﾛﾎﾞｶｯﾄ増設工事 | VT | ﾊﾞｲﾘｰﾝ VA-25K6FC(PS/600N) CNⅡ付 | 610×610×25 |  |  |  | 1 | 6500 | 6500 | 0 | 0 | 0
2018-09-18 | 339659 | 0003 | 日本バイリーン株式会社 | 123 | 前田 健太 | 123180809 | 00052 | 株式会社日立プラントサービス | ﾌｧﾅｯｸ㈱ﾛﾎﾞｶｯﾄ増設工事 | VT | ﾊﾞｲﾘｰﾝ VA-25K5VC(PS/600N) CNⅡ付 | 305×610×25 |  |  |  | 1 | 5500 | 5500 | 0 | 0 | 0
2018-09-18 | 339659 | 0003 | 日本バイリーン株式会社 | 123 | 前田 健太 | 123180809 | 00052 | 株式会社日立プラントサービス | ﾌｧﾅｯｸ㈱ﾛﾎﾞｶｯﾄ増設工事 | VT | ﾊﾞｲﾘｰﾝ VA-25K6FC(PS/600N) CNⅡ付 | 610×610×25 |  |  |  | 1 | 6500 | 6500 | 0 | 0 | 0
2018-09-18 | 339659 | 0003 | 日本バイリーン株式会社 | 123 | 前田 健太 | 123180809 | 00052 | 株式会社日立プラントサービス | ﾌｧﾅｯｸ㈱ﾛﾎﾞｶｯﾄ増設工事 | VT | ﾊﾞｲﾘｰﾝ VA-25K5VC(PS/600N) CNⅡ付 | 305×610×25 |  |  |  | 1 | 5500 | 5500 | 0 | 0 | 0
2018-09-18 | 339659 | 0003 | 日本バイリーン株式会社 | 123 | 前田 健太 | 123180809 | 00052 | 株式会社日立プラントサービス | ﾌｧﾅｯｸ㈱ﾛﾎﾞｶｯﾄ増設工事 | VT | ﾊﾞｲﾘｰﾝ VA-25K6FC(PS/600N) CNⅡ付 | 610×610×25 |  |  |  | 12 | 6500 | 78000 | 0 | 0 | 0
2018-09-18 | 339659 | 0003 | 日本バイリーン株式会社 | 123 | 前田 健太 | 123180809 | 00052 | 株式会社日立プラントサービス | ﾌｧﾅｯｸ㈱ﾛﾎﾞｶｯﾄ増設工事 | VT | ﾊﾞｲﾘｰﾝ VA-25K4HC(PS/600N) CNⅡ付 | 610×305×25 |  |  |  | 6 | 5500 | 33000 | 159000 | 12720 | 171720
2018-09-18 | 340068 | 0008 | 有限会社東京空調サービス | 162 | 佐藤 大樹 | 162180401 | 00353 | 三機工業株式会社 | 北里第一三共ﾜｸﾁﾝ㈱ | SXXS | 作業費（発注あり） | 9/10,11,18 |  |  |  | 9 | 28000 | 252000 | 0 | 0 | 0
2018-09-18 | 340068 | 0008 | 有限会社東京空調サービス | 162 | 佐藤 大樹 | 162180401 | 00353 | 三機工業株式会社 | 北里第一三共ﾜｸﾁﾝ㈱ | SXXS | 車両交通費 |  |  |  |  | 3 | 7000 | 21000 | 273000 | 21840 | 294840
2018-09-19 | 339204 | 0001 | ニッタ株式会社 | 151 | 内藤 慎二 | 151180911 | 04165 | 藤田テクノ株式会社 | 石福金属興業㈱草加工場 | NEH | ニッタ EHD-A-DS GO EI | 305H×610W×150D |  |  |  | 1 | 17700 | 17700 | 17700 | 1416 | 19116
2018-09-19 | 339209 | 0001 | ニッタ株式会社 | 127 | 古泉 匡 | 127180919 | 03023 | コトヒラ工業株式会社 | OEM(ｺﾄﾋﾗ) | NSP | ニッタ 3601-6X RI AA | 380H×1100W×68D | NHEP-12047-0 |  |  | 5 | 16000 | 80000 | 80000 | 6400 | 86400
2018-09-19 | 339237 | 0001 | ニッタ株式会社 | 127 | 古泉 匡 | 127180903 | 03021 | 株式会社ラスコ | ㈱ﾗｽｺ | NSP | ニッタ 3441-DX GO AA | 152H×1128W×71D | THEP-01154-0 |  |  | 1 | 21900 | 21900 | 0 | 0 | 0
2018-09-19 | 339237 | 0001 | ニッタ株式会社 | 127 | 古泉 匡 | 127180903 | 03021 | 株式会社ラスコ | ㈱ﾗｽｺ | NSP | ニッタ 3441-DX GO AA | 116H×1076W×71D | THEP-01155-0 |  |  | 1 | 20500 | 20500 | 0 | 0 | 0
2018-09-19 | 339237 | 0001 | ニッタ株式会社 | 127 | 古泉 匡 | 127180903 | 03021 | 株式会社ラスコ | ㈱ﾗｽｺ | NSP | ニッタ 3447-91 GG AA | 305H×305W×80D | THEP-10177-0 |  |  | 1 | 10700 | 10700 | 0 | 0 | 0
2018-09-19 | 339237 | 0001 | ニッタ株式会社 | 127 | 古泉 匡 | 127180903 | 03021 | 株式会社ラスコ | ㈱ﾗｽｺ | NSP | ニッタ 3441-9X GO AA | 511H×961W×80D | THEP-11013-0 |  |  | 2 | 25900 | 51800 | 0 | 0 | 0
2018-09-19 | 339237 | 0001 | ニッタ株式会社 | 127 | 古泉 匡 | 127180903 | 03021 | 株式会社ラスコ | ㈱ﾗｽｺ | NSP | ニッタ 3441-9X GO AA | 505H×354W×80D | THEP-01156-0 |  |  | 1 | 17800 | 17800 | 122700 | 9816 | 132516
2018-09-19 | 339265 | 0003 | 日本バイリーン株式会社 | 162 | 佐藤 大樹 | 162180904 | 00353 | 三機工業株式会社 | 北里第一三共ﾜｸﾁﾝ株式会社 | VT | ﾊﾞｲﾘｰﾝ PS/600 | 610×610×20t用 |  |  |  | 100 | 670 | 67000 | 0 | 0 | 0
2018-09-19 | 339265 | 0003 | 日本バイリーン株式会社 | 162 | 佐藤 大樹 | 162180904 | 00353 | 三機工業株式会社 | 北里第一三共ﾜｸﾁﾝ株式会社 |  |  |  |  | ※現着前に井岡様に連絡願います。 |  | 0 | 0 | 0 | 67000 | 5360 | 72360
2018-09-19 | 339280 | 0005 | 株式会社アクシー | 160 | 古泉 匡 | 160180902 | 00571 | 東洋熱工業株式会社 | 帝京大学板橋ｷｬﾝﾊﾟｽ | PUXM | アクシーTDPT90 GI | 100W×100H×65D |  |  |  | 3 | 2140 | 6420 | 0 | 0 | 0
2018-09-19 | 339280 | 0005 | 株式会社アクシー | 160 | 古泉 匡 | 160180902 | 00571 | 東洋熱工業株式会社 | 帝京大学板橋ｷｬﾝﾊﾟｽ | PUXM | アクシーTDPT90 GI | 150W×150H×65D |  |  |  | 9 | 2140 | 19260 | 0 | 0 | 0
2018-09-19 | 339280 | 0005 | 株式会社アクシー | 160 | 古泉 匡 | 160180902 | 00571 | 東洋熱工業株式会社 | 帝京大学板橋ｷｬﾝﾊﾟｽ | PUXM | アクシーTDPT90 GI | 200W×200H×65D |  |  |  | 3 | 2140 | 6420 | 0 | 0 | 0
2018-09-19 | 339280 | 0005 | 株式会社アクシー | 160 | 古泉 匡 | 160180902 | 00571 | 東洋熱工業株式会社 | 帝京大学板橋ｷｬﾝﾊﾟｽ | PUXM | アクシーTDPT90 GI | 250W×250H×65D |  |  |  | 1 | 2570 | 2570 | 0 | 0 | 0
2018-09-19 | 339280 | 0005 | 株式会社アクシー | 160 | 古泉 匡 | 160180902 | 00571 | 東洋熱工業株式会社 | 帝京大学板橋ｷｬﾝﾊﾟｽ |  |  |  |  | ※実績注番 258170909(2017年9月) |  | 0 | 0 | 0 | 0 | 0 | 0
2018-09-19 | 339280 | 0005 | 株式会社アクシー | 160 | 古泉 匡 | 160180902 | 00571 | 東洋熱工業株式会社 | 帝京大学板橋ｷｬﾝﾊﾟｽ |  |  |  |  | ※必ず流入側ｶﾞｽｹｯﾄにて製作願います。 |  | 0 | 0 | 0 | 34670 | 2775 | 37445
2018-09-19 | 339302 | 0115 | 協成産業株式会社 | 151 | 内藤 慎二 | 151180912 | 02845 | 赤門ウイレックス株式会社 | 信州ｼｷｼﾏ |  |  |  |  | 《ﾊﾞｳﾑ包装給気》 |  | 0 | 0 | 0 | 0 | 0 | 0
2018-09-19 | 339302 | 0115 | 協成産業株式会社 | 151 | 内藤 慎二 | 151180912 | 02845 | 赤門ウイレックス株式会社 | 信州ｼｷｼﾏ |  |  |  |  | T-56-60RO同等品 ろ材のみ |  | 0 | 0 | 0 | 0 | 0 | 0
2018-09-19 | 339302 | 0115 | 協成産業株式会社 | 151 | 内藤 慎二 | 151180912 | 02845 | 赤門ウイレックス株式会社 | 信州ｼｷｼﾏ | KXXK | 協成 KFPM-36Q-40S-6P |  |  |  |  | 4 | 7000 | 28000 | 0 | 0 | 0
2018-09-19 | 339302 | 0115 | 協成産業株式会社 | 151 | 内藤 慎二 | 151180912 | 02845 | 赤門ウイレックス株式会社 | 信州ｼｷｼﾏ |  |  |  |  | ※実績注番 252170924(2017年9月) |  | 0 | 0 | 0 | 0 | 0 | 0
2018-09-19 | 339302 | 0115 | 協成産業株式会社 | 151 | 内藤 慎二 | 151180912 | 02845 | 赤門ウイレックス株式会社 | 信州ｼｷｼﾏ |  |  |  |  | ※送り状に｢ﾊﾞｳﾑ包装給気向け｣と明記願います。 |  | 0 | 0 | 0 | 28000 | 2240 | 30240
2018-09-19 | 339376 | 0001 | ニッタ株式会社 | 122 | 大畑 和樹 | 122180405 | 03197 | 橋本産業株式会社 | 三井ｱｳﾄﾚｯﾄﾊﾟｰｸ木更津Ⅲ期増床工事 | NEM | ニッタ P-98-FS | 610×610×150t用 |  |  |  | 11 | 3400 | 37400 | 0 | 0 | 0
2018-09-19 | 339376 | 0001 | ニッタ株式会社 | 122 | 大畑 和樹 | 122180405 | 03197 | 橋本産業株式会社 | 三井ｱｳﾄﾚｯﾄﾊﾟｰｸ木更津Ⅲ期増床工事 | NEM | ニッタ P-98-HS | 610×305×150t用 |  |  |  | 19 | 1760 | 33440 | 0 | 0 | 0
2018-09-19 | 339376 | 0001 | ニッタ株式会社 | 122 | 大畑 和樹 | 122180405 | 03197 | 橋本産業株式会社 | 三井ｱｳﾄﾚｯﾄﾊﾟｰｸ木更津Ⅲ期増床工事 | NEM | ニッタ P-98-WS | 305×610×150t用 |  |  |  | 3 | 1830 | 5490 | 0 | 0 | 0
2018-09-19 | 339376 | 0001 | ニッタ株式会社 | 122 | 大畑 和樹 | 122180405 | 03197 | 橋本産業株式会社 | 三井ｱｳﾄﾚｯﾄﾊﾟｰｸ木更津Ⅲ期増床工事 | NEM | ニッタ P-98-CS | 305×305×150t用 |  |  |  | 4 | 970 | 3880 | 80210 | 6416 | 86626
2018-09-19 | 339459 | 0038 | ピュアテック株式会社 | 160 | 古泉 匡 | 160180902 | 00571 | 東洋熱工業株式会社 | 帝京大学板橋ｷｬﾝﾊﾟｽ | ZXXM | ﾋﾟｭｱﾗｲﾄE5 |  |  |  |  | 816 | 1200 | 979200 | 0 | 0 | 0
2018-09-19 | 339459 | 0038 | ピュアテック株式会社 | 160 | 古泉 匡 | 160180902 | 00571 | 東洋熱工業株式会社 | 帝京大学板橋ｷｬﾝﾊﾟｽ | ZXXM | ﾋﾟｭｱﾗｲﾄF4 |  |  |  |  | 1080 | 1200 | 1296000 | 0 | 0 | 0
2018-09-19 | 339459 | 0038 | ピュアテック株式会社 | 160 | 古泉 匡 | 160180902 | 00571 | 東洋熱工業株式会社 | 帝京大学板橋ｷｬﾝﾊﾟｽ |  |  |  |  | ※実績注番 258170909(2017年9月) |  | 0 | 0 | 0 | 2275200 | 182016 | 2457216
2018-09-19 | 339478 | 0001 | ニッタ株式会社 | 124 | 前田 健太 | 124180601 | 01322 | 新晃空調工業株式会社 | 明治神宮鎮座百年記念 宝物展示新施設 | NEM | ニッタ EP-90-F GO | 610H×610W×150D |  |  |  | 7 | 3800 | 26600 | 0 | 0 | 0
2018-09-19 | 339478 | 0001 | ニッタ株式会社 | 124 | 前田 健太 | 124180601 | 01322 | 新晃空調工業株式会社 | 明治神宮鎮座百年記念 宝物展示新施設 | NEM | ニッタ EP-90-H GO | 610H×305W×150D |  |  |  | 3 | 2700 | 8100 | 0 | 0 | 0
2018-09-19 | 339478 | 0001 | ニッタ株式会社 | 124 | 前田 健太 | 124180601 | 01322 | 新晃空調工業株式会社 | 明治神宮鎮座百年記念 宝物展示新施設 | NEM | ニッタ EP-90-W GO | 305H×610W×150D |  |  |  | 3 | 2700 | 8100 | 42800 | 3424 | 46224
2018-09-19 | 339479 | 0001 | ニッタ株式会社 | 123 | 前田 健太 | 123180402 | 00051 | ダイダン株式会社 | 東京ｲﾉﾍﾞｰｼｮﾝｾﾝﾀｰ新築計画 | NT | ニッタ NT-20F(RM/400) | 610H×610W×20T |  |  |  | 1 | 1400 | 1400 | 0 | 0 | 0
2018-09-19 | 339479 | 0001 | ニッタ株式会社 | 123 | 前田 健太 | 123180402 | 00051 | ダイダン株式会社 | 東京ｲﾉﾍﾞｰｼｮﾝｾﾝﾀｰ新築計画 | NT | ニッタ NTJ-20F(RM/400) | 610H×610W×20T |  |  |  | 19 | 1450 | 27550 | 0 | 0 | 0
2018-09-19 | 339479 | 0001 | ニッタ株式会社 | 123 | 前田 健太 | 123180402 | 00051 | ダイダン株式会社 | 東京ｲﾉﾍﾞｰｼｮﾝｾﾝﾀｰ新築計画 | NT | ニッタ NTJ-20H(RM/400) | 610H×305W×20T |  |  |  | 1 | 1050 | 1050 | 0 | 0 | 0
2018-09-19 | 339479 | 0001 | ニッタ株式会社 | 123 | 前田 健太 | 123180402 | 00051 | ダイダン株式会社 | 東京ｲﾉﾍﾞｰｼｮﾝｾﾝﾀｰ新築計画 | NEM | ニッタ P-98-FS | 610H×610W×150D用 |  |  |  | 20 | 2800 | 56000 | 0 | 0 | 0
2018-09-19 | 339479 | 0001 | ニッタ株式会社 | 123 | 前田 健太 | 123180402 | 00051 | ダイダン株式会社 | 東京ｲﾉﾍﾞｰｼｮﾝｾﾝﾀｰ新築計画 | NEM | ニッタ P-98-HS | 610H×305W×150D用 |  |  |  | 1 | 1450 | 1450 | 87450 | 6996 | 94446
2018-09-19 | 339660 | 0003 | 日本バイリーン株式会社 | 123 | 前田 健太 | 123180703 | 00052 | 株式会社日立プラントサービス | ﾌｧﾅｯｸ㈱第5機械加工工場建設工事 | VXX | ﾊﾞｲﾘｰﾝ ｱﾙﾐﾃﾞﾐｽﾀ(20枚重ね)連結付 | 600×319×25 |  |  |  | 180 | 6000 | 1080000 | 0 | 0 | 0
2018-09-19 | 339660 | 0003 | 日本バイリーン株式会社 | 123 | 前田 健太 | 123180703 | 00052 | 株式会社日立プラントサービス | ﾌｧﾅｯｸ㈱第5機械加工工場建設工事 | VACM | ﾊﾞｲﾘｰﾝ VA･CM-2020 |  |  |  |  | 1 | 91250 | 91250 | 0 | 0 | 0
2018-09-19 | 339660 | 0003 | 日本バイリーン株式会社 | 123 | 前田 健太 | 123180703 | 00052 | 株式会社日立プラントサービス | ﾌｧﾅｯｸ㈱第5機械加工工場建設工事 | VACM | ﾊﾞｲﾘｰﾝ VA･CM-2020 |  |  |  |  | 2 | 91250 | 182500 | 0 | 0 | 0
2018-09-19 | 339660 | 0003 | 日本バイリーン株式会社 | 123 | 前田 健太 | 123180703 | 00052 | 株式会社日立プラントサービス | ﾌｧﾅｯｸ㈱第5機械加工工場建設工事 | VACM | ﾊﾞｲﾘｰﾝ VA･CM-2020 |  |  |  |  | 1 | 91250 | 91250 | 0 | 0 | 0
2018-09-19 | 339660 | 0003 | 日本バイリーン株式会社 | 123 | 前田 健太 | 123180703 | 00052 | 株式会社日立プラントサービス | ﾌｧﾅｯｸ㈱第5機械加工工場建設工事 | VT | ﾊﾞｲﾘｰﾝ VA-25K4HC(PS/600N) CNⅡ付 | 610×305×25 |  |  |  | 2 | 5500 | 11000 | 0 | 0 | 0
2018-09-19 | 339660 | 0003 | 日本バイリーン株式会社 | 123 | 前田 健太 | 123180703 | 00052 | 株式会社日立プラントサービス | ﾌｧﾅｯｸ㈱第5機械加工工場建設工事 | VT | ﾊﾞｲﾘｰﾝ VA-25K4HC(PS/600N) CNⅡ付 | 610×305×25 |  |  |  | 2 | 5500 | 11000 | 0 | 0 | 0
2018-09-19 | 339660 | 0003 | 日本バイリーン株式会社 | 123 | 前田 健太 | 123180703 | 00052 | 株式会社日立プラントサービス | ﾌｧﾅｯｸ㈱第5機械加工工場建設工事 | VT | ﾊﾞｲﾘｰﾝ VA-25K4HC(PS/600N) CNⅡ付 | 610×305×25 |  |  |  | 3 | 5500 | 16500 | 1483500 | 118680 | 1602180
2018-09-20 | 339244 | 0001 | ニッタ株式会社 | 127 | 古泉 匡 | 127180918 | 03023 | コトヒラ工業株式会社 | OEM(ｺﾄﾋﾗ) | NSP | ニッタ 3601-6X RR AA | 250H×250W×68D | NHEP-08058-0 |  |  | 5 | 5800 | 29000 | 29000 | 2320 | 31320
2018-09-20 | 339245 | 0001 | ニッタ株式会社 | 127 | 古泉 匡 | 127180920 | 03023 | コトヒラ工業株式会社 | OEM(ｺﾄﾋﾗ) | NSP | ニッタ 3607-61 RR AA | 305H×305W×68D | NHEP-09082-0 |  |  | 10 | 5500 | 55000 | 55000 | 4400 | 59400
2018-09-20 | 339246 | 0001 | ニッタ株式会社 | 127 | 古泉 匡 | 127180922 | 03023 | コトヒラ工業株式会社 | OEM(ｺﾄﾋﾗ) | NSP | ニッタ 3601-6X RI AA | 250H×250W×68D | NHEP-09085-0 |  |  | 10 | 5800 | 58000 | 58000 | 4640 | 62640
2018-09-20 | 339247 | 0001 | ニッタ株式会社 | 151 | 内藤 慎二 | 151180912 | 02845 | 赤門ウイレックス株式会社 | 信州ｼｷｼﾏ |  |  |  |  | 《ﾊﾞｳﾑｵｰﾌﾞﾝ給気》 |  | 0 | 0 | 0 | 0 | 0 | 0
2018-09-20 | 339247 | 0001 | ニッタ株式会社 | 151 | 内藤 慎二 | 151180912 | 02845 | 赤門ウイレックス株式会社 | 信州ｼｷｼﾏ | NEM | ニッタ EE-95-F-GO(接着型) | 610W*610H*290D |  |  |  | 4 | 7900 | 31600 | 0 | 0 | 0
2018-09-20 | 339247 | 0001 | ニッタ株式会社 | 151 | 内藤 慎二 | 151180912 | 02845 | 赤門ウイレックス株式会社 | 信州ｼｷｼﾏ |  |  |  |  | ※実績注番 252170918(2017年9月) |  | 0 | 0 | 0 | 31600 | 2528 | 34128
2018-09-20 | 339248 | 0001 | ニッタ株式会社 | 170 | 白井 孝成 | 170180901 | 03270 | 橘工業株式会社 | ﾌｸｼﾏﾌｰｽﾞ株式会社 |  |  |  |  | TSI社製 気中ﾊﾟｰﾃｨｸﾙｾﾝｻｰ用部品 |  | 0 | 0 | 0 | 0 | 0 | 0
2018-09-20 | 339248 | 0001 | ニッタ株式会社 | 170 | 白井 孝成 | 170180901 | 03270 | 橘工業株式会社 | ﾌｸｼﾏﾌｰｽﾞ株式会社 | NTSI | ニッタ HEPAｾﾞﾛﾌｨﾙﾀｰｱｾﾝﾌﾞﾘ | 700132 |  |  |  | 2 | 24000 | 48000 | 48000 | 3840 | 51840
2018-09-20 | 339269 | 0003 | 日本バイリーン株式会社 | 160 | 古泉 匡 | 160180903 | 00571 | 東洋熱工業株式会社 | TBS放送ｾﾝﾀｰ | VM | ﾊﾞｲﾘｰﾝ VMJ-90M | 700W×550H×70D |  |  |  | 18 | 8400 | 151200 | 0 | 0 | 0
2018-09-20 | 339269 | 0003 | 日本バイリーン株式会社 | 160 | 古泉 匡 | 160180903 | 00571 | 東洋熱工業株式会社 | TBS放送ｾﾝﾀｰ | VM | ﾊﾞｲﾘｰﾝ VMJ-90M | 680W×400H×70D |  |  |  | 12 | 7750 | 93000 | 0 | 0 | 0
2018-09-20 | 339269 | 0003 | 日本バイリーン株式会社 | 160 | 古泉 匡 | 160180903 | 00571 | 東洋熱工業株式会社 | TBS放送ｾﾝﾀｰ | VM | ﾊﾞｲﾘｰﾝ VMJ-90M | 650W×500H×70D |  |  |  | 1 | 7260 | 7260 | 0 | 0 | 0
2018-09-20 | 339269 | 0003 | 日本バイリーン株式会社 | 160 | 古泉 匡 | 160180903 | 00571 | 東洋熱工業株式会社 | TBS放送ｾﾝﾀｰ | VM | ﾊﾞｲﾘｰﾝ VMJ-90M | 500W×600H×70D |  |  |  | 2 | 6420 | 12840 | 0 | 0 | 0
2018-09-20 | 339269 | 0003 | 日本バイリーン株式会社 | 160 | 古泉 匡 | 160180903 | 00571 | 東洋熱工業株式会社 | TBS放送ｾﾝﾀｰ | VM | ﾊﾞｲﾘｰﾝ VMJ-90M | 700W×550H×70D | (W方向2分割) |  |  | 2 | 10170 | 20340 | 0 | 0 | 0
2018-09-20 | 339269 | 0003 | 日本バイリーン株式会社 | 160 | 古泉 匡 | 160180903 | 00571 | 東洋熱工業株式会社 | TBS放送ｾﾝﾀｰ | VM | ﾊﾞｲﾘｰﾝ VMJ-90M | 680W×400H×70D | (W方向2分割) |  |  | 2 | 9470 | 18940 | 0 | 0 | 0
2018-09-20 | 339269 | 0003 | 日本バイリーン株式会社 | 160 | 古泉 匡 | 160180903 | 00571 | 東洋熱工業株式会社 | TBS放送ｾﾝﾀｰ | VM | ﾊﾞｲﾘｰﾝ VMJ-90M | 900W×650H×70D | (W方向2分割) |  |  | 2 | 15530 | 31060 | 0 | 0 | 0
2018-09-20 | 339269 | 0003 | 日本バイリーン株式会社 | 160 | 古泉 匡 | 160180903 | 00571 | 東洋熱工業株式会社 | TBS放送ｾﾝﾀｰ | VM | ﾊﾞｲﾘｰﾝ VMJ-90M | 720W×550H×70D | (W方向2分割) |  |  | 2 | 10720 | 21440 | 0 | 0 | 0
2018-09-20 | 339269 | 0003 | 日本バイリーン株式会社 | 160 | 古泉 匡 | 160180903 | 00571 | 東洋熱工業株式会社 | TBS放送ｾﾝﾀｰ |  |  |  |  | ※見積№ T09-01964-03 | (実績注番 160180604/2018年6月) | 0 | 0 | 0 | 356080 | 28486 | 384566
2018-09-20 | 339270 | 0003 | 日本バイリーン株式会社 | 151 | 内藤 慎二 | 151180912 | 02845 | 赤門ウイレックス株式会社 | 信州ｼｷｼﾏ |  |  |  |  | 《ﾏﾌｨﾝｸｰﾘﾝｸﾞ室PAC》 |  | 0 | 0 | 0 | 0 | 0 | 0
2018-09-20 | 339270 | 0003 | 日本バイリーン株式会社 | 151 | 内藤 慎二 | 151180912 | 02845 | 赤門ウイレックス株式会社 | 信州ｼｷｼﾏ | VM | ﾊﾞｲﾘｰﾝ VM-90M-F-S-IG | 610W*610H*65D | ※流出側化粧金網付 |  |  | 8 | 8000 | 64000 | 0 | 0 | 0
2018-09-20 | 339270 | 0003 | 日本バイリーン株式会社 | 151 | 内藤 慎二 | 151180912 | 02845 | 赤門ウイレックス株式会社 | 信州ｼｷｼﾏ |  |  |  |  | ※見積№ T10-01214-02 |  | 0 | 0 | 0 | 0 | 0 | 0
2018-09-20 | 339270 | 0003 | 日本バイリーン株式会社 | 151 | 内藤 慎二 | 151180912 | 02845 | 赤門ウイレックス株式会社 | 信州ｼｷｼﾏ |  |  |  |  | ※送り状に｢ﾏﾌｨﾝｸｰﾘﾝｸﾞ室PAC向け｣と明記願います。 |  | 0 | 0 | 0 | 64000 | 5120 | 69120
2018-09-20 | 339272 | 0003 | 日本バイリーン株式会社 | 150 | 古泉 匡 | 150180904 | 00354 | 凸版印刷株式会社 | 凸版印刷株式会社 川口工場 | VR | ﾊﾞｲﾘｰﾝ FR-585BL | 1.43×20m |  |  |  | 2 | 19000 | 38000 | 0 | 0 | 0
2018-09-20 | 339272 | 0003 | 日本バイリーン株式会社 | 150 | 古泉 匡 | 150180904 | 00354 | 凸版印刷株式会社 | 凸版印刷株式会社 川口工場 |  |  |  |  | ※見積№ T11-01666-02 |  | 0 | 0 | 0 | 38000 | 3040 | 41040
2018-09-20 | 339276 | 0003 | 日本バイリーン株式会社 | 150 | 古泉 匡 | 150180906 | 00354 | 凸版印刷株式会社 | 凸版印刷株式会社 川口工場 | VR | ﾊﾞｲﾘｰﾝ FR-585BL | 1.2×20m |  |  |  | 2 | 15000 | 30000 | 0 | 0 | 0
2018-09-20 | 339276 | 0003 | 日本バイリーン株式会社 | 150 | 古泉 匡 | 150180906 | 00354 | 凸版印刷株式会社 | 凸版印刷株式会社 川口工場 |  |  |  |  | ※見積№ T11-01666-07 |  | 0 | 0 | 0 | 30000 | 2400 | 32400
2018-09-20 | 339480 | 0001 | ニッタ株式会社 | 122 | 大畑 和樹 | 122180810 | 00032 | 第一工業株式会社 | 鎌相D20工場特別成型室OAﾌｧﾝ移設工事 | NBPM | ニッタ 0.5×0.5PM-NG | 425H×425W×350L |  |  |  | 1 | 39000 | 39000 | 39000 | 3120 | 42120
2018-09-20 | 339481 | 0001 | ニッタ株式会社 | 123 | 前田 健太 | 123180611 | 03265 | 株式会社テックアイ | 愛知県がんｾﾝﾀｰ | NEH | ニッタ EHD-A-N GI EO | 610H×760W×150D |  |  |  | 1 | 11200 | 11200 | 11200 | 896 | 12096
2018-09-20 | 339740 | 3212 | 株式会社ＦＬＯＷＳ | 151 | 内藤 慎二 | 151180919 | 03231 | 北里メディカルサービス株式会社 | 北里大学 白金ｷｬﾝﾊﾟｽ | SXXS | 作業費（発注あり） | 9/20,21,23,26,27,28 |  |  |  | 19 | 20000 | 380000 | 380000 | 30400 | 410400
2018-09-20 | 339896 | 0217 | 三幸工業株式会社 | 121 | 高橋 重幸 | 121180903 | 00042 | 新菱冷熱工業株式会社 | ｾﾚｵ国分寺改装工事(3期) |  |  |  |  | 中性能ﾌｨﾙﾀｹｰｼﾝｸﾞ |  | 0 | 0 | 0 | 0 | 0 | 0
2018-09-20 | 339896 | 0217 | 三幸工業株式会社 | 121 | 高橋 重幸 | 121180903 | 00042 | 新菱冷熱工業株式会社 | ｾﾚｵ国分寺改装工事(3期) | SB | 三幸工業K-2×2PM-NG(ﾄﾞｱ方向:R1) | 1390H×1340W×350L |  |  |  | 1 | 82000 | 82000 | 0 | 0 | 0
2018-09-20 | 339896 | 0217 | 三幸工業株式会社 | 121 | 高橋 重幸 | 121180903 | 00042 | 新菱冷熱工業株式会社 | ｾﾚｵ国分寺改装工事(3期) | SX32 | 運搬費(ﾁｬｰﾀｰ便 2t平車) |  |  |  |  | 1 | 0 | 35000 | 117000 | 9360 | 126360
2018-09-21 | 339249 | 0001 | ニッタ株式会社 | 151 | 内藤 慎二 | 151180914 | 02528 | 株式会社シーイーテック | ㈱ﾛｲﾔﾙﾕｷ本社工場 | NRL | ニッタ RLZ-90-X12-ZS GO | 492H×492W×150D |  |  |  | 1 | 9900 | 9900 | 0 | 0 | 0
2018-09-21 | 339249 | 0001 | ニッタ株式会社 | 151 | 内藤 慎二 | 151180914 | 02528 | 株式会社シーイーテック | ㈱ﾛｲﾔﾙﾕｷ本社工場 | NT | ニッタ NT-25(RM/600) | 492H×492W×25T |  |  |  | 2 | 1960 | 3920 | 0 | 0 | 0
2018-09-21 | 339249 | 0001 | ニッタ株式会社 | 151 | 内藤 慎二 | 151180914 | 02528 | 株式会社シーイーテック | ㈱ﾛｲﾔﾙﾕｷ本社工場 |  |  |  |  | ※価格は弊社 内藤が現在越智様と打合せ中です。 | 宜しくお願い致します。 | 0 | 0 | 0 | 13820 | 1106 | 14926
2018-09-21 | 339258 | 0001 | ニッタ株式会社 | 127 | 古泉 匡 | 127180921 | 03023 | コトヒラ工業株式会社 | OEM(ｺﾄﾋﾗ) | NSP | ニッタ 3607-61 RI AA | 305H×305W×68D | NHEP-10002-0 |  |  | 5 | 5500 | 27500 | 27500 | 2200 | 29700
2018-09-21 | 339288 | 0005 | 株式会社アクシー | 160 | 古泉 匡 | 160180903 | 00571 | 東洋熱工業株式会社 | TBS放送ｾﾝﾀｰ | PUXM | アクシーTDBT-90(ｱﾙﾐ枠) | 650W×650H×65D | ﾊﾟｯｷﾝ、可動取手付 |  |  | 1 | 8500 | 8500 | 0 | 0 | 0
2018-09-21 | 339288 | 0005 | 株式会社アクシー | 160 | 古泉 匡 | 160180903 | 00571 | 東洋熱工業株式会社 | TBS放送ｾﾝﾀｰ |  |  |  |  | ※実績注番 160180604(2018年6月) |  | 0 | 0 | 0 | 8500 | 680 | 9180
2018-09-21 | 339289 | 0005 | 株式会社アクシー | 151 | 内藤 慎二 | 151180912 | 02845 | 赤門ウイレックス株式会社 | 信州ｼｷｼﾏ |  |  |  |  | 《出荷場PAC》 |  | 0 | 0 | 0 | 0 | 0 | 0
2018-09-21 | 339289 | 0005 | 株式会社アクシー | 151 | 内藤 慎二 | 151180912 | 02845 | 赤門ウイレックス株式会社 | 信州ｼｷｼﾏ | PUXM | アクシーTDBT-65(ｱﾙﾐ枠)ﾊﾟｯｷﾝ無し | 860W*280H*25D |  |  |  | 4 | 3720 | 14880 | 0 | 0 | 0
2018-09-21 | 339289 | 0005 | 株式会社アクシー | 151 | 内藤 慎二 | 151180912 | 02845 | 赤門ウイレックス株式会社 | 信州ｼｷｼﾏ |  |  |  |  | ※見積№ 037-304-160715-11A |  | 0 | 0 | 0 | 0 | 0 | 0
2018-09-21 | 339289 | 0005 | 株式会社アクシー | 151 | 内藤 慎二 | 151180912 | 02845 | 赤門ウイレックス株式会社 | 信州ｼｷｼﾏ |  |  |  |  | ※送り状に｢出荷場PAC向け｣と明記願います。 |  | 0 | 0 | 0 | 14880 | 1190 | 16070
2018-09-21 | 339290 | 0005 | 株式会社アクシー | 151 | 内藤 慎二 | 151180913 | 02845 | 赤門ウイレックス株式会社 | ﾊﾟｽｺ東京多摩工場 |  |  |  |  | 粗ﾌｨﾙﾀ枠 |  | 0 | 0 | 0 | 0 | 0 | 0
2018-09-21 | 339290 | 0005 | 株式会社アクシー | 151 | 内藤 慎二 | 151180913 | 02845 | 赤門ウイレックス株式会社 | ﾊﾟｽｺ東京多摩工場 | PUXM | アクシーｱﾙﾐ枠のみ | 400W×500H×25T |  |  |  | 2 | 1090 | 2180 | 0 | 0 | 0
2018-09-21 | 339290 | 0005 | 株式会社アクシー | 151 | 内藤 慎二 | 151180913 | 02845 | 赤門ウイレックス株式会社 | ﾊﾟｽｺ東京多摩工場 | PUXM | アクシー送料 |  |  |  |  | 1 | 0 | 1000 | 0 | 0 | 0
2018-09-21 | 339290 | 0005 | 株式会社アクシー | 151 | 内藤 慎二 | 151180913 | 02845 | 赤門ウイレックス株式会社 | ﾊﾟｽｺ東京多摩工場 |  |  |  |  | ※納品場所の指定があります。 |  | 0 | 0 | 0 | 0 | 0 | 0
2018-09-21 | 339290 | 0005 | 株式会社アクシー | 151 | 内藤 慎二 | 151180913 | 02845 | 赤門ウイレックス株式会社 | ﾊﾟｽｺ東京多摩工場 |  |  |  |  | 現場に到着しましたら、納入前に必ず瀬尾様へ | ご連絡の上、ご指示に沿って納品願います。 | 0 | 0 | 0 | 0 | 0 | 0
2018-09-21 | 339290 | 0005 | 株式会社アクシー | 151 | 内藤 慎二 | 151180913 | 02845 | 赤門ウイレックス株式会社 | ﾊﾟｽｺ東京多摩工場 |  |  |  |  | 不在時には下記連絡先へご連絡願います。 | 070-6483-3563 もしくは 070-6483-3302 | 0 | 0 | 0 | 3180 | 254 | 3434
2018-09-21 | 339291 | 0005 | 株式会社アクシー | 123 | 前田 健太 | 123180508 | 00051 | ダイダン株式会社 | 上智大学3号館改修工事 | PUXM | アクシーｻﾗﾝﾈｯﾄ(ﾚｻﾞｰ巻) | 300×300×7t |  |  |  | 1 | 490 | 490 | 0 | 0 | 0
2018-09-21 | 339291 | 0005 | 株式会社アクシー | 123 | 前田 健太 | 123180508 | 00051 | ダイダン株式会社 | 上智大学3号館改修工事 | PUXM | アクシー送料 |  |  |  |  | 1 | 0 | 1000 | 0 | 0 | 0
2018-09-21 | 339291 | 0005 | 株式会社アクシー | 123 | 前田 健太 | 123180508 | 00051 | ダイダン株式会社 | 上智大学3号館改修工事 |  |  |  |  | ※現着前に宮野様へ連絡願います。 |  | 0 | 0 | 0 | 1490 | 119 | 1609
2018-09-21 | 339324 | 0003 | 日本バイリーン株式会社 | 161 | 内藤 慎二 | 161180906 | 00461 | 株式会社テクノ菱和 | 日本水産㈱鹿島医薬品工場 | VT | ﾊﾞｲﾘｰﾝ VA-25K6FC CNⅡ付 | 610W×610H×25T |  |  |  | 4 | 9100 | 36400 | 0 | 0 | 0
2018-09-21 | 339324 | 0003 | 日本バイリーン株式会社 | 161 | 内藤 慎二 | 161180906 | 00461 | 株式会社テクノ菱和 | 日本水産㈱鹿島医薬品工場 | VT | ﾊﾞｲﾘｰﾝ VA-25K4HC CNⅡ付 | 610W×305H×25T |  |  |  | 2 | 7700 | 15400 | 0 | 0 | 0
2018-09-21 | 339324 | 0003 | 日本バイリーン株式会社 | 161 | 内藤 慎二 | 161180906 | 00461 | 株式会社テクノ菱和 | 日本水産㈱鹿島医薬品工場 |  |  |  |  | 見積№ T18-01300-01 |  | 0 | 0 | 0 | 51800 | 4144 | 55944
2018-09-21 | 339382 | 0001 | ニッタ株式会社 | 162 | 佐藤 大樹 | 162180901 | 00353 | 三機工業株式会社 | 杏林大学井の頭ｷｬﾝﾊﾟｽ |  |  |  |  | ・A棟屋上 外調機OAC-4用 |  | 0 | 0 | 0 | 0 | 0 | 0
2018-09-21 | 339382 | 0001 | ニッタ株式会社 | 162 | 佐藤 大樹 | 162180901 | 00353 | 三機工業株式会社 | 杏林大学井の頭ｷｬﾝﾊﾟｽ | NRL | ニッタ RL-65-X6-Z GO | 415H×440W×65t |  |  |  | 1 | 3700 | 3700 | 0 | 0 | 0
2018-09-21 | 339382 | 0001 | ニッタ株式会社 | 162 | 佐藤 大樹 | 162180901 | 00353 | 三機工業株式会社 | 杏林大学井の頭ｷｬﾝﾊﾟｽ |  |  |  |  | ・A棟屋上 外調機OAC-7用 |  | 0 | 0 | 0 | 0 | 0 | 0
2018-09-21 | 339382 | 0001 | ニッタ株式会社 | 162 | 佐藤 大樹 | 162180901 | 00353 | 三機工業株式会社 | 杏林大学井の頭ｷｬﾝﾊﾟｽ | NRL | ニッタ RL-65-X6-Z GO | 415H×440W×65t |  |  |  | 1 | 3700 | 3700 | 0 | 0 | 0
2018-09-21 | 339382 | 0001 | ニッタ株式会社 | 162 | 佐藤 大樹 | 162180901 | 00353 | 三機工業株式会社 | 杏林大学井の頭ｷｬﾝﾊﾟｽ |  |  |  |  | ・A棟屋上 外調機OAC-8用 |  | 0 | 0 | 0 | 0 | 0 | 0
2018-09-21 | 339382 | 0001 | ニッタ株式会社 | 162 | 佐藤 大樹 | 162180901 | 00353 | 三機工業株式会社 | 杏林大学井の頭ｷｬﾝﾊﾟｽ | NRL | ニッタ RL-65-X6-Z GO | 415H×440W×65t |  |  |  | 1 | 3700 | 3700 | 0 | 0 | 0
2018-09-21 | 339382 | 0001 | ニッタ株式会社 | 162 | 佐藤 大樹 | 162180901 | 00353 | 三機工業株式会社 | 杏林大学井の頭ｷｬﾝﾊﾟｽ |  |  |  |  | ※制菌防カビ仕様(RLZ)ではなく、 |  | 0 | 0 | 0 | 0 | 0 | 0
2018-09-21 | 339382 | 0001 | ニッタ株式会社 | 162 | 佐藤 大樹 | 162180901 | 00353 | 三機工業株式会社 | 杏林大学井の頭ｷｬﾝﾊﾟｽ |  |  |  |  | 注文書通りの仕様で製作願います。 |  | 0 | 0 | 0 | 11100 | 888 | 11988
2018-09-21 | 339383 | 0001 | ニッタ株式会社 | 162 | 佐藤 大樹 | 162180903 | 00353 | 三機工業株式会社 | 杏林大学井の頭ｷｬﾝﾊﾟｽ |  |  |  |  | ・A棟屋上 外調機OAC-1用 |  | 0 | 0 | 0 | 0 | 0 | 0
2018-09-21 | 339383 | 0001 | ニッタ株式会社 | 162 | 佐藤 大樹 | 162180903 | 00353 | 三機工業株式会社 | 杏林大学井の頭ｷｬﾝﾊﾟｽ | NRX | ニッタ RLJ-65-X6-Z GO | 605H×335W×65t |  |  |  | 3 | 4600 | 13800 | 0 | 0 | 0
2018-09-21 | 339383 | 0001 | ニッタ株式会社 | 162 | 佐藤 大樹 | 162180903 | 00353 | 三機工業株式会社 | 杏林大学井の頭ｷｬﾝﾊﾟｽ |  |  |  |  | ※制菌防カビ仕様ではなく、 |  | 0 | 0 | 0 | 0 | 0 | 0
2018-09-21 | 339383 | 0001 | ニッタ株式会社 | 162 | 佐藤 大樹 | 162180903 | 00353 | 三機工業株式会社 | 杏林大学井の頭ｷｬﾝﾊﾟｽ |  |  |  |  | 注文書通りの仕様で製作願います。 |  | 0 | 0 | 0 | 13800 | 1104 | 14904
2018-09-21 | 339484 | 0001 | ニッタ株式会社 | 122 | 大畑 和樹 | 122180810 | 00032 | 第一工業株式会社 | 鎌相D20工場特別成型室OAﾌｧﾝ移設工事 | NT | ニッタ NT-20C(RM/600) | 305H×305W×20T |  |  |  | 1 | 780 | 780 | 0 | 0 | 0
2018-09-21 | 339484 | 0001 | ニッタ株式会社 | 122 | 大畑 和樹 | 122180810 | 00032 | 第一工業株式会社 | 鎌相D20工場特別成型室OAﾌｧﾝ移設工事 | NEM | ニッタ EP-90-C GI | 305H×305W×150D |  |  |  | 1 | 2150 | 2150 | 0 | 0 | 0
2018-09-21 | 339484 | 0001 | ニッタ株式会社 | 122 | 大畑 和樹 | 122180810 | 00032 | 第一工業株式会社 | 鎌相D20工場特別成型室OAﾌｧﾝ移設工事 | NT | ニッタ NT-20C(RM/600) | 305H×305W×20T |  |  |  | 2 | 780 | 1560 | 0 | 0 | 0
2018-09-21 | 339484 | 0001 | ニッタ株式会社 | 122 | 大畑 和樹 | 122180810 | 00032 | 第一工業株式会社 | 鎌相D20工場特別成型室OAﾌｧﾝ移設工事 | NEM | ニッタ P-90-C | 305H×305W×150D用 |  |  |  | 2 | 890 | 1780 | 6270 | 501 | 6771
2018-09-21 | 339522 | 0003 | 日本バイリーン株式会社 | 122 | 大畑 和樹 | 122180808 | 00044 | アネス株式会社 | 図書印刷㈱製本棟改修工事 | VCM | ﾊﾞｲﾘｰﾝ VCM-1010XA-LP-S |  |  |  |  | 1 | 120000 | 120000 | 0 | 0 | 0
2018-09-21 | 339522 | 0003 | 日本バイリーン株式会社 | 122 | 大畑 和樹 | 122180808 | 00044 | アネス株式会社 | 図書印刷㈱製本棟改修工事 | VCM | ﾊﾞｲﾘｰﾝ VCM-1015XA-LP-S |  |  |  |  | 2 | 110000 | 220000 | 340000 | 27200 | 367200
2018-09-21 | 339625 | 0071 | その他諸口（小口現金） | 121 | 高橋 重幸 | 121180111 | 00042 | 新菱冷熱工業株式会社 | 順天堂大学ｷｬﾝﾊﾟｽ･ﾎｽﾋﾟﾀﾙ1号館無菌病棟 | PXXS | 駐車代（内税） |  |  |  |  | 1 | 0 | 2600 | 2600 | 0 | 2600
2018-09-21 | 339650 | 0005 | 株式会社アクシー | 123 | 前田 健太 | 123180508 | 00051 | ダイダン株式会社 | 上智大学3号館改修工事 | PUXM | アクシーPS/400(ろ材のみ) | 610×610mm |  |  |  | 3 | 650 | 1950 | 0 | 0 | 0
2018-09-21 | 339650 | 0005 | 株式会社アクシー | 123 | 前田 健太 | 123180508 | 00051 | ダイダン株式会社 | 上智大学3号館改修工事 | PUXM | アクシー送料 |  |  |  |  | 1 | 0 | 1000 | 0 | 0 | 0
2018-09-21 | 339650 | 0005 | 株式会社アクシー | 123 | 前田 健太 | 123180508 | 00051 | ダイダン株式会社 | 上智大学3号館改修工事 |  |  |  |  | ※現着前に宮野様へ連絡願います。 |  | 0 | 0 | 0 | 2950 | 236 | 3186
2018-09-21 | 339661 | 0003 | 日本バイリーン株式会社 | 123 | 前田 健太 | 123180703 | 00052 | 株式会社日立プラントサービス | ﾌｧﾅｯｸ㈱第5機械加工工場建設工事 | VT | ﾊﾞｲﾘｰﾝ VA-25K6FC(PS/600N) CNⅡ付 | 610×610×25 |  |  |  | 3 | 6500 | 19500 | 19500 | 1560 | 21060
2018-09-21 | 339666 | 0072 | 赤帽ポケット急便 | 122 | 大畑 和樹 | 122180702 | 00035 | 株式会社三晃空調 | 西新宿6丁目計画 | SO | 送料 |  |  |  |  | 1 | 0 | 8900 | 0 | 0 | 0
2018-09-21 | 339666 | 0072 | 赤帽ポケット急便 | 122 | 大畑 和樹 | 122180702 | 00035 | 株式会社三晃空調 | 西新宿6丁目計画 | SXO | 高速道路代 |  |  |  |  | 1 | 0 | 1020 | 9920 | 712 | 10632
2018-09-22 | 339417 | 0115 | 協成産業株式会社 | 161 | 内藤 慎二 | 161180801 | 02651 | 東京大気社サービス株式会社 | 花田学園 |  |  |  |  | PDFY-P※-GMG3用 中性能65％ |  | 0 | 0 | 0 | 0 | 0 | 0
2018-09-22 | 339417 | 0115 | 協成産業株式会社 | 161 | 内藤 慎二 | 161180801 | 02651 | 東京大気社サービス株式会社 | 花田学園 | KXXK | 協成 KMP-KF12PAF-RE | 520H×231W×60D |  |  |  | 2 | 8200 | 16400 | 0 | 0 | 0
2018-09-22 | 339417 | 0115 | 協成産業株式会社 | 161 | 内藤 慎二 | 161180801 | 02651 | 東京大気社サービス株式会社 | 花田学園 | KXXK | 協成 KMP-KF11PAF-RE | (520+320)H×231W×60D |  |  |  | 2 | 7900 | 15800 | 0 | 0 | 0
2018-09-22 | 339417 | 0115 | 協成産業株式会社 | 161 | 内藤 慎二 | 161180801 | 02651 | 東京大気社サービス株式会社 | 花田学園 |  |  |  |  | ※2枚/組 |  | 0 | 0 | 0 | 0 | 0 | 0
2018-09-22 | 339417 | 0115 | 協成産業株式会社 | 161 | 内藤 慎二 | 161180801 | 02651 | 東京大気社サービス株式会社 | 花田学園 |  |  |  |  | ※見積№ DM18-0687 |  | 0 | 0 | 0 | 32200 | 2576 | 34776
2018-09-23 | 339638 | 0224 | 有限会社リブライト | 160 | 古泉 匡 | 160180903 | 00571 | 東洋熱工業株式会社 | TBS放送ｾﾝﾀｰ | SXXS | 作業費（発注あり） |  |  |  |  | 1 | 0 | 40000 | 40000 | 3200 | 43200
2018-09-24 | 339843 | 0071 | その他諸口（小口現金） | 161 | 内藤 慎二 | 161180907 | 03219 | 東光電気工事株式会社 | 東京医科歯科大学医学部附属病院 | PXXS | 駐車代（内税） |  |  |  |  | 1 | 0 | 2200 | 2200 | 0 | 2200
2018-09-24 | 340007 | 0208 | 株式会社ギケン | 151 | 内藤 慎二 | 151180507 | 04165 | 藤田テクノ株式会社 | 石福金属興業㈱草加工場 | SXXS | 作業費（発注あり） |  |  |  |  | 2 | 20000 | 40000 | 40000 | 3200 | 43200
2018-09-25 | 339309 | 0001 | ニッタ株式会社 | 127 | 古泉 匡 | 127180923 | 03023 | コトヒラ工業株式会社 | OEM(ｺﾄﾋﾗ) | NSP | ニッタ 34J1-6X RR AA | 250H×250W×68D | NHEP-08071-1 |  |  | 10 | 4600 | 46000 | 46000 | 3680 | 49680
2018-09-25 | 339310 | 0001 | ニッタ株式会社 | 127 | 古泉 匡 | 127180925 | 03023 | コトヒラ工業株式会社 | OEM(ｺﾄﾋﾗ) | NSP | ニッタ 3601-6X RR AA | 250H×250W×68D | NHEP-08058-0 |  |  | 10 | 5800 | 58000 | 58000 | 4640 | 62640
2018-09-25 | 339349 | 0003 | 日本バイリーン株式会社 | 151 | 内藤 慎二 | 151180918 | 03259 | 日本クッカリー株式会社 | 日本ｸｯｶﾘｰ㈱船橋工場 | VR | ﾊﾞｲﾘｰﾝ FR-585BL | 1.13×20m |  |  |  | 1 | 22200 | 22200 | 0 | 0 | 0
2018-09-25 | 339349 | 0003 | 日本バイリーン株式会社 | 151 | 内藤 慎二 | 151180918 | 03259 | 日本クッカリー株式会社 | 日本ｸｯｶﾘｰ㈱船橋工場 |  |  |  |  | ※見積№ T15-01183-01 |  | 0 | 0 | 0 | 22200 | 1776 | 23976
2018-09-25 | 339350 | 0003 | 日本バイリーン株式会社 | 121 | 高橋 重幸 | 121180601 | 00042 | 新菱冷熱工業株式会社 | IHI横浜事業所(仮称)ﾌﾛﾝﾃｨｱ･ｲﾉﾍﾞｰｼｮﾝ棟計画 | VR | ﾊﾞｲﾘｰﾝ FC-620N | 1.6×50m |  |  |  | 1 | 11800 | 11800 | 0 | 0 | 0
2018-09-25 | 339350 | 0003 | 日本バイリーン株式会社 | 121 | 高橋 重幸 | 121180601 | 00042 | 新菱冷熱工業株式会社 | IHI横浜事業所(仮称)ﾌﾛﾝﾃｨｱ･ｲﾉﾍﾞｰｼｮﾝ棟計画 | SX32 | 送料 |  |  |  |  | 1 | 0 | 1500 | 0 | 0 | 0
2018-09-25 | 339350 | 0003 | 日本バイリーン株式会社 | 121 | 高橋 重幸 | 121180601 | 00042 | 新菱冷熱工業株式会社 | IHI横浜事業所(仮称)ﾌﾛﾝﾃｨｱ･ｲﾉﾍﾞｰｼｮﾝ棟計画 |  |  |  |  | ※現着前に中尾様へ連絡願います。 |  | 0 | 0 | 0 | 13300 | 1064 | 14364
2018-09-25 | 339384 | 0001 | ニッタ株式会社 | 122 | 大畑 和樹 | 122180403 | 00035 | 株式会社三晃空調 | 順天堂本郷10号館動物実験移設改修工事 | NBCAPP | ニッタ CAP-GS-DS(H)-SAVDS-D3-SP用ﾊﾟﾝﾁﾝｸ | ﾞ |  |  |  | 1 | 16700 | 16700 | 0 | 0 | 0
2018-09-25 | 339384 | 0001 | ニッタ株式会社 | 122 | 大畑 和樹 | 122180403 | 00035 | 株式会社三晃空調 | 順天堂本郷10号館動物実験移設改修工事 | NBCAPP | ニッタ CAP-GS-D(H)-SAVDS-D3-SP用ﾊﾟﾝﾁﾝｸﾞ |  |  |  |  | 1 | 21400 | 21400 | 0 | 0 | 0
2018-09-25 | 339384 | 0001 | ニッタ株式会社 | 122 | 大畑 和樹 | 122180403 | 00035 | 株式会社三晃空調 | 順天堂本郷10号館動物実験移設改修工事 | NBCAPP | ニッタ CAP-GS-DS(H)-SAVDS-D3-SP用ﾊﾟﾝﾁﾝｸ | ﾞ |  |  |  | 1 | 16700 | 16700 | 0 | 0 | 0
2018-09-25 | 339384 | 0001 | ニッタ株式会社 | 122 | 大畑 和樹 | 122180403 | 00035 | 株式会社三晃空調 | 順天堂本郷10号館動物実験移設改修工事 | NBCAPP | ニッタ CAP-GS-DS(H)-SAVDS-D3-SP用ﾊﾟﾝﾁﾝｸ | ﾞ |  |  |  | 1 | 16700 | 16700 | 0 | 0 | 0
2018-09-25 | 339384 | 0001 | ニッタ株式会社 | 122 | 大畑 和樹 | 122180403 | 00035 | 株式会社三晃空調 | 順天堂本郷10号館動物実験移設改修工事 | NBCAPP | ニッタ CAP-GS-DS(H)-SAVDS-D3-SP用ﾊﾟﾝﾁﾝｸ | ﾞ |  |  |  | 1 | 16700 | 16700 | 0 | 0 | 0
2018-09-25 | 339384 | 0001 | ニッタ株式会社 | 122 | 大畑 和樹 | 122180403 | 00035 | 株式会社三晃空調 | 順天堂本郷10号館動物実験移設改修工事 | NBCAPP | ニッタ CAP-GS-DS(H)-SAVDS-D3-SP用ﾊﾟﾝﾁﾝｸ | ﾞ |  |  |  | 1 | 16700 | 16700 | 0 | 0 | 0
2018-09-25 | 339384 | 0001 | ニッタ株式会社 | 122 | 大畑 和樹 | 122180403 | 00035 | 株式会社三晃空調 | 順天堂本郷10号館動物実験移設改修工事 | NBCAPP | ニッタ CAP-GS-DS(H)-SAVDS-D3-SP用ﾊﾟﾝﾁﾝｸ | ﾞ |  |  |  | 2 | 16700 | 33400 | 0 | 0 | 0
2018-09-25 | 339384 | 0001 | ニッタ株式会社 | 122 | 大畑 和樹 | 122180403 | 00035 | 株式会社三晃空調 | 順天堂本郷10号館動物実験移設改修工事 | NBCAPP | ニッタ CAP-GS-D(H)-SAVDS-D3-SP用ﾊﾟﾝﾁﾝｸﾞ |  |  |  |  | 2 | 21400 | 42800 | 0 | 0 | 0
2018-09-25 | 339384 | 0001 | ニッタ株式会社 | 122 | 大畑 和樹 | 122180403 | 00035 | 株式会社三晃空調 | 順天堂本郷10号館動物実験移設改修工事 | NBCAPP | ニッタ CAP-GS-DS(H)-SAVDS-D3-SP用ﾊﾟﾝﾁﾝｸ | ﾞ |  |  |  | 1 | 16700 | 16700 | 0 | 0 | 0
2018-09-25 | 339384 | 0001 | ニッタ株式会社 | 122 | 大畑 和樹 | 122180403 | 00035 | 株式会社三晃空調 | 順天堂本郷10号館動物実験移設改修工事 | NBCAPP | ニッタ CAP-GS-C(H)-SAVDS-D3-SP用ﾊﾟﾝﾁﾝｸﾞ |  |  |  |  | 1 | 15000 | 15000 | 0 | 0 | 0
2018-09-25 | 339384 | 0001 | ニッタ株式会社 | 122 | 大畑 和樹 | 122180403 | 00035 | 株式会社三晃空調 | 順天堂本郷10号館動物実験移設改修工事 | NBCAPP | ニッタ CAP-GS-D(H)-SAVDS-D3-SP用ﾊﾟﾝﾁﾝｸﾞ |  |  |  |  | 1 | 21400 | 21400 | 0 | 0 | 0
2018-09-25 | 339384 | 0001 | ニッタ株式会社 | 122 | 大畑 和樹 | 122180403 | 00035 | 株式会社三晃空調 | 順天堂本郷10号館動物実験移設改修工事 | NBCAPP | ニッタ CAP-GS-C(H)-SAVDS-D3-SP用ﾊﾟﾝﾁﾝｸﾞ |  |  |  |  | 1 | 15000 | 15000 | 0 | 0 | 0
2018-09-25 | 339384 | 0001 | ニッタ株式会社 | 122 | 大畑 和樹 | 122180403 | 00035 | 株式会社三晃空調 | 順天堂本郷10号館動物実験移設改修工事 | NBCAPP | ニッタ CAP-GS-C(H)-SAVDS-D3-SP用ﾊﾟﾝﾁﾝｸﾞ |  |  |  |  | 1 | 15000 | 15000 | 0 | 0 | 0
2018-09-25 | 339384 | 0001 | ニッタ株式会社 | 122 | 大畑 和樹 | 122180403 | 00035 | 株式会社三晃空調 | 順天堂本郷10号館動物実験移設改修工事 | NBCAPP | ニッタ CAP-GS-DS(H)-SAVDS-D3-SP用ﾊﾟﾝﾁﾝｸ | ﾞ |  |  |  | 1 | 16700 | 16700 | 0 | 0 | 0
2018-09-25 | 339384 | 0001 | ニッタ株式会社 | 122 | 大畑 和樹 | 122180403 | 00035 | 株式会社三晃空調 | 順天堂本郷10号館動物実験移設改修工事 | NBCAPP | ニッタ CAP-GS-C(H)-SAVDS-D3-SP用ﾊﾟﾝﾁﾝｸﾞ |  |  |  |  | 1 | 15000 | 15000 | 0 | 0 | 0
2018-09-25 | 339384 | 0001 | ニッタ株式会社 | 122 | 大畑 和樹 | 122180403 | 00035 | 株式会社三晃空調 | 順天堂本郷10号館動物実験移設改修工事 | NBCAPP | ニッタ CAP-GS-DS(H)-SAVDS-D3-SP用ﾊﾟﾝﾁﾝｸ | ﾞ |  |  |  | 1 | 16700 | 16700 | 0 | 0 | 0
2018-09-25 | 339384 | 0001 | ニッタ株式会社 | 122 | 大畑 和樹 | 122180403 | 00035 | 株式会社三晃空調 | 順天堂本郷10号館動物実験移設改修工事 | NBCAPP | ニッタ CAP-GS-DS(H)-SAVDS-D3-SP用ﾊﾟﾝﾁﾝｸ | ﾞ |  |  |  | 1 | 16700 | 16700 | 0 | 0 | 0
2018-09-25 | 339384 | 0001 | ニッタ株式会社 | 122 | 大畑 和樹 | 122180403 | 00035 | 株式会社三晃空調 | 順天堂本郷10号館動物実験移設改修工事 | NBCAPP | ニッタ CAP-GS-DS(H)-SAVDS-D3-SP用ﾊﾟﾝﾁﾝｸ | ﾞ |  |  |  | 1 | 16700 | 16700 | 0 | 0 | 0
2018-09-25 | 339384 | 0001 | ニッタ株式会社 | 122 | 大畑 和樹 | 122180403 | 00035 | 株式会社三晃空調 | 順天堂本郷10号館動物実験移設改修工事 | NBCAPP | ニッタ CAP-GS-DS(H)-SAVDS-D3-SP用ﾊﾟﾝﾁﾝｸ | ﾞ |  |  |  | 2 | 16700 | 33400 | 0 | 0 | 0
2018-09-25 | 339384 | 0001 | ニッタ株式会社 | 122 | 大畑 和樹 | 122180403 | 00035 | 株式会社三晃空調 | 順天堂本郷10号館動物実験移設改修工事 | NBCAPP | ニッタ CAP-GS-DS(H)-SAVDS-D3-SP用ﾊﾟﾝﾁﾝｸ | ﾞ |  |  |  | 2 | 16700 | 33400 | 0 | 0 | 0
2018-09-25 | 339384 | 0001 | ニッタ株式会社 | 122 | 大畑 和樹 | 122180403 | 00035 | 株式会社三晃空調 | 順天堂本郷10号館動物実験移設改修工事 | NBCAPP | ニッタ CAP-GS-C(H)-SAVDS-D3-SP用ﾊﾟﾝﾁﾝｸﾞ |  |  |  |  | 1 | 15000 | 15000 | 0 | 0 | 0
2018-09-25 | 339384 | 0001 | ニッタ株式会社 | 122 | 大畑 和樹 | 122180403 | 00035 | 株式会社三晃空調 | 順天堂本郷10号館動物実験移設改修工事 | NBCAPP | ニッタ CAP-GS-C(H)-SAVDS-D3-SP用ﾊﾟﾝﾁﾝｸﾞ |  |  |  |  | 1 | 15000 | 15000 | 0 | 0 | 0
2018-09-25 | 339384 | 0001 | ニッタ株式会社 | 122 | 大畑 和樹 | 122180403 | 00035 | 株式会社三晃空調 | 順天堂本郷10号館動物実験移設改修工事 | NBCAPP | ニッタ CAP-GS-DS(H)-SAVDS-D3-SP用ﾊﾟﾝﾁﾝｸ | ﾞ |  |  |  | 3 | 16700 | 50100 | 492900 | 39432 | 532332
2018-09-25 | 339385 | 0001 | ニッタ株式会社 | 152 | 佐藤 大樹 | 152180901 | 04160 | イカリ消毒株式会社 | ｲｶﾘ消毒㈱ |  |  |  |  | AeroTrack9310 校正 | （S/N:93101423006） | 0 | 0 | 0 | 0 | 0 | 0
2018-09-25 | 339385 | 0001 | ニッタ株式会社 | 152 | 佐藤 大樹 | 152180901 | 04160 | イカリ消毒株式会社 | ｲｶﾘ消毒㈱ | NBX | ニッタ ｴﾝｼﾞﾆｱ作業費 |  |  |  |  | 1 | 0 | 80000 | 0 | 0 | 0
2018-09-25 | 339385 | 0001 | ニッタ株式会社 | 152 | 佐藤 大樹 | 152180901 | 04160 | イカリ消毒株式会社 | ｲｶﾘ消毒㈱ | NBX | ニッタ 純水設備及び校正機器使用料 |  |  |  |  | 1 | 0 | 30000 | 0 | 0 | 0
2018-09-25 | 339385 | 0001 | ニッタ株式会社 | 152 | 佐藤 大樹 | 152180901 | 04160 | イカリ消毒株式会社 | ｲｶﾘ消毒㈱ | NBX | ニッタ PSL標準粒子及び消耗品 |  |  |  |  | 1 | 0 | 30000 | 0 | 0 | 0
2018-09-25 | 339385 | 0001 | ニッタ株式会社 | 152 | 佐藤 大樹 | 152180901 | 04160 | イカリ消毒株式会社 | ｲｶﾘ消毒㈱ | NBX | ニッタ 校正証明書及び試験成績書 |  |  |  |  | 1 | 0 | 6000 | 0 | 0 | 0
2018-09-25 | 339385 | 0001 | ニッタ株式会社 | 152 | 佐藤 大樹 | 152180901 | 04160 | イカリ消毒株式会社 | ｲｶﾘ消毒㈱ | NBX | ニッタ 運賃及び梱包費 |  |  |  |  | 1 | 0 | 4000 | 0 | 0 | 0
2018-09-25 | 339385 | 0001 | ニッタ株式会社 | 152 | 佐藤 大樹 | 152180901 | 04160 | イカリ消毒株式会社 | ｲｶﾘ消毒㈱ | K9 | 出精値引 |  |  |  |  | 1 | 0 | -15000 | 0 | 0 | 0
2018-09-25 | 339385 | 0001 | ニッタ株式会社 | 152 | 佐藤 大樹 | 152180901 | 04160 | イカリ消毒株式会社 | ｲｶﾘ消毒㈱ |  |  |  |  | ※見積№ AN15111602 |  | 0 | 0 | 0 | 0 | 0 | 0
2018-09-25 | 339385 | 0001 | ニッタ株式会社 | 152 | 佐藤 大樹 | 152180901 | 04160 | イカリ消毒株式会社 | ｲｶﾘ消毒㈱ |  |  |  |  | AeroTrack9306 校正 | （S/N:93061418031） | 0 | 0 | 0 | 0 | 0 | 0
2018-09-25 | 339385 | 0001 | ニッタ株式会社 | 152 | 佐藤 大樹 | 152180901 | 04160 | イカリ消毒株式会社 | ｲｶﾘ消毒㈱ | NBX | ニッタ ｴﾝｼﾞﾆｱ作業費 |  |  |  |  | 1 | 0 | 30000 | 0 | 0 | 0
2018-09-25 | 339385 | 0001 | ニッタ株式会社 | 152 | 佐藤 大樹 | 152180901 | 04160 | イカリ消毒株式会社 | ｲｶﾘ消毒㈱ | NBX | ニッタ 純水設備及び校正機器使用料 |  |  |  |  | 1 | 0 | 10000 | 0 | 0 | 0
2018-09-25 | 339385 | 0001 | ニッタ株式会社 | 152 | 佐藤 大樹 | 152180901 | 04160 | イカリ消毒株式会社 | ｲｶﾘ消毒㈱ | NBX | ニッタ PSL標準粒子及び消耗品 |  |  |  |  | 1 | 0 | 10000 | 0 | 0 | 0
2018-09-25 | 339385 | 0001 | ニッタ株式会社 | 152 | 佐藤 大樹 | 152180901 | 04160 | イカリ消毒株式会社 | ｲｶﾘ消毒㈱ | NBX | ニッタ 校正証明書及び試験成績書 |  |  |  |  | 1 | 0 | 6000 | 0 | 0 | 0
2018-09-25 | 339385 | 0001 | ニッタ株式会社 | 152 | 佐藤 大樹 | 152180901 | 04160 | イカリ消毒株式会社 | ｲｶﾘ消毒㈱ | NBX | ニッタ 運賃及び梱包費 |  |  |  |  | 1 | 0 | 4000 | 0 | 0 | 0
2018-09-25 | 339385 | 0001 | ニッタ株式会社 | 152 | 佐藤 大樹 | 152180901 | 04160 | イカリ消毒株式会社 | ｲｶﾘ消毒㈱ | K9 | 出精値引 |  |  |  |  | 1 | 0 | -6000 | 0 | 0 | 0
2018-09-25 | 339385 | 0001 | ニッタ株式会社 | 152 | 佐藤 大樹 | 152180901 | 04160 | イカリ消毒株式会社 | ｲｶﾘ消毒㈱ |  |  |  |  | ※見積№ AN15111601 |  | 0 | 0 | 0 | 189000 | 15120 | 204120
2018-09-25 | 339386 | 0001 | ニッタ株式会社 | 152 | 佐藤 大樹 | 152180901 | 04160 | イカリ消毒株式会社 | ｲｶﾘ消毒㈱ | NRX | ニッタ AeroTrak9306-V2(S/N:93061418031) | 交換部品：ﾎﾟﾝﾌﾟ |  |  |  | 1 | 76500 | 76500 | 0 | 0 | 0
2018-09-25 | 339386 | 0001 | ニッタ株式会社 | 152 | 佐藤 大樹 | 152180901 | 04160 | イカリ消毒株式会社 | ｲｶﾘ消毒㈱ |  |  |  |  | ※見積№ AN18092001 |  | 0 | 0 | 0 | 76500 | 6120 | 82620
2018-09-25 | 339387 | 0001 | ニッタ株式会社 | 123 | 前田 健太 | 123180901 | 00461 | 株式会社テクノ菱和 | ｱｽﾃﾗｽ製薬㈱東光台改修工事 | NBCAP | ニッタ CAP-GS-C(H)-SAVDS-D3-SP |  | A/L12 |  |  | 1 | 24600 | 24600 | 0 | 0 | 0
2018-09-25 | 339387 | 0001 | ニッタ株式会社 | 123 | 前田 健太 | 123180901 | 00461 | 株式会社テクノ菱和 | ｱｽﾃﾗｽ製薬㈱東光台改修工事 | NBCAP | ニッタ CAP-GS-C(H)-SAVDS-D3-SP |  | A/L16 |  |  | 1 | 24600 | 24600 | 0 | 0 | 0
2018-09-25 | 339387 | 0001 | ニッタ株式会社 | 123 | 前田 健太 | 123180901 | 00461 | 株式会社テクノ菱和 | ｱｽﾃﾗｽ製薬㈱東光台改修工事 | NBCAP | ニッタ CAP-GS-C(H)-SAVDS-D3-SP |  | ﾉﾝﾊｻﾞｰﾄﾞ製造更衣室 |  |  | 1 | 24800 | 24800 | 0 | 0 | 0
2018-09-25 | 339387 | 0001 | ニッタ株式会社 | 123 | 前田 健太 | 123180901 | 00461 | 株式会社テクノ菱和 | ｱｽﾃﾗｽ製薬㈱東光台改修工事 | NBCAP | ニッタ CAP-GS-C(H)-SAVDS-D3-SP |  | ﾊﾞｯﾌｧｰ調整更衣室2 |  |  | 1 | 24800 | 24800 | 98800 | 7904 | 106704
2018-09-25 | 339460 | 2748 | シマ産業株式会社 | 122 | 大畑 和樹 | 122180903 | 03030 | 三幸工業株式会社 | 三幸工業㈱ | SAXB | DG87-541 | 0～300Pa |  |  |  | 20 | 4400 | 88000 | 88000 | 7040 | 95040
2018-09-25 | 339461 | 2748 | シマ産業株式会社 | 121 | 高橋 重幸 | 121180912 | 00042 | 新菱冷熱工業株式会社 | 平成27年度海の森水上競技場整備工事 |  |  |  |  | ■差圧計 |  | 0 | 0 | 0 | 0 | 0 | 0
2018-09-25 | 339461 | 2748 | シマ産業株式会社 | 121 | 高橋 重幸 | 121180912 | 00042 | 新菱冷熱工業株式会社 | 平成27年度海の森水上競技場整備工事 | SAXB | DG87-541 | 0～300Pa |  |  |  | 1 | 4400 | 4400 | 0 | 0 | 0
2018-09-25 | 339461 | 2748 | シマ産業株式会社 | 121 | 高橋 重幸 | 121180912 | 00042 | 新菱冷熱工業株式会社 | 平成27年度海の森水上競技場整備工事 | SAXB | DG87-541 | 0～500Pa |  |  |  | 6 | 4400 | 26400 | 0 | 0 | 0
2018-09-25 | 339461 | 2748 | シマ産業株式会社 | 121 | 高橋 重幸 | 121180912 | 00042 | 新菱冷熱工業株式会社 | 平成27年度海の森水上競技場整備工事 |  |  |  |  | ■差圧ｽｲｯﾁ |  | 0 | 0 | 0 | 0 | 0 | 0
2018-09-25 | 339461 | 2748 | シマ産業株式会社 | 121 | 高橋 重幸 | 121180912 | 00042 | 新菱冷熱工業株式会社 | 平成27年度海の森水上競技場整備工事 | SAXB | CL13-291 | 60～300Pa |  |  |  | 1 | 7200 | 7200 | 0 | 0 | 0
2018-09-25 | 339461 | 2748 | シマ産業株式会社 | 121 | 高橋 重幸 | 121180912 | 00042 | 新菱冷熱工業株式会社 | 平成27年度海の森水上競技場整備工事 | SAXB | CL13-291 | 100～500Pa |  |  |  | 6 | 7700 | 46200 | 84200 | 6736 | 90936
2018-09-25 | 339485 | 0001 | ニッタ株式会社 | 121 | 高橋 重幸 | 121180908 | 00042 | 新菱冷熱工業株式会社 | ﾛｲﾔﾙﾊﾟｰｸﾎﾃﾙ | NU | ニッタ NC-22C-GHC | 610×610×457 |  |  |  | 1 | 54500 | 54500 | 54500 | 4360 | 58860
2018-09-25 | 339486 | 0001 | ニッタ株式会社 | 160 | 古泉 匡 | 160180904 | 00030 | 東洋熱工業株式会社 | 東京理科大学野田校舎ﾅﾉﾃｸ棟 | NEM | ニッタ P-90-F | 610H×610W×150D用 |  |  |  | 2 | 7700 | 15400 | 0 | 0 | 0
2018-09-25 | 339486 | 0001 | ニッタ株式会社 | 160 | 古泉 匡 | 160180904 | 00030 | 東洋熱工業株式会社 | 東京理科大学野田校舎ﾅﾉﾃｸ棟 | NEM | ニッタ P-90-H | 610H×305W×150D用 |  |  |  | 2 | 5300 | 10600 | 0 | 0 | 0
2018-09-25 | 339486 | 0001 | ニッタ株式会社 | 160 | 古泉 匡 | 160180904 | 00030 | 東洋熱工業株式会社 | 東京理科大学野田校舎ﾅﾉﾃｸ棟 | NU | ニッタ ｷﾞｶﾞｺｰﾙA |  |  |  |  | 35 | 2300 | 80500 | 0 | 0 | 0
2018-09-25 | 339486 | 0001 | ニッタ株式会社 | 160 | 古泉 匡 | 160180904 | 00030 | 東洋熱工業株式会社 | 東京理科大学野田校舎ﾅﾉﾃｸ棟 |  |  |  |  | ※実績注番 134141208(2015年1月) |  | 0 | 0 | 0 | 106500 | 8520 | 115020
2018-09-25 | 339487 | 0001 | ニッタ株式会社 | 121 | 高橋 重幸 | 121180905 | 00030 | 東洋熱工業株式会社 | 千葉大学病院浦安ﾘﾊﾋﾞﾘﾃｰｼｮﾝ教育ｾﾝﾀｰ | NBPM | ニッタ 0.5×1PM-NSTG |  |  |  |  | 1 | 33700 | 33700 | 0 | 0 | 0
2018-09-25 | 339487 | 0001 | ニッタ株式会社 | 121 | 高橋 重幸 | 121180905 | 00030 | 東洋熱工業株式会社 | 千葉大学病院浦安ﾘﾊﾋﾞﾘﾃｰｼｮﾝ教育ｾﾝﾀｰ | NBPM | ニッタ 0.5×1PM-NSTG |  |  |  |  | 1 | 46400 | 46400 | 0 | 0 | 0
2018-09-25 | 339487 | 0001 | ニッタ株式会社 | 121 | 高橋 重幸 | 121180905 | 00030 | 東洋熱工業株式会社 | 千葉大学病院浦安ﾘﾊﾋﾞﾘﾃｰｼｮﾝ教育ｾﾝﾀｰ | NBPM | ニッタ 0.5×1PM-NSTG |  |  |  |  | 1 | 33700 | 33700 | 0 | 0 | 0
2018-09-25 | 339487 | 0001 | ニッタ株式会社 | 121 | 高橋 重幸 | 121180905 | 00030 | 東洋熱工業株式会社 | 千葉大学病院浦安ﾘﾊﾋﾞﾘﾃｰｼｮﾝ教育ｾﾝﾀｰ | NBPM | ニッタ 2×1PM-NSTG |  |  |  |  | 1 | 66400 | 66400 | 180200 | 14416 | 194616
2018-09-25 | 339662 | 0003 | 日本バイリーン株式会社 | 123 | 前田 健太 | 123180703 | 00052 | 株式会社日立プラントサービス | ﾌｧﾅｯｸ㈱第5機械加工工場建設工事 | VXX | ﾊﾞｲﾘｰﾝ ｱﾙﾐﾃﾞﾐｽﾀ(20枚重ね)連結付 | 610×610×25 |  |  |  | 18 | 8000 | 144000 | 0 | 0 | 0
2018-09-25 | 339662 | 0003 | 日本バイリーン株式会社 | 123 | 前田 健太 | 123180703 | 00052 | 株式会社日立プラントサービス | ﾌｧﾅｯｸ㈱第5機械加工工場建設工事 | VXX | ﾊﾞｲﾘｰﾝ ｱﾙﾐﾃﾞﾐｽﾀ(20枚重ね)連結付 | 610×305×25 |  |  |  | 9 | 7500 | 67500 | 211500 | 16920 | 228420
2018-09-25 | 339723 | 0129 | シーアンドエー株式会社 | 160 | 古泉 匡 | 160180903 | 00571 | 東洋熱工業株式会社 | TBS放送ｾﾝﾀｰ | STXS | ﾌｨﾙﾀ交換・洗浄費 |  |  |  |  | 1 | 0 | 33500 | 33500 | 2680 | 36180
2018-09-26 | 339339 | 0001 | ニッタ株式会社 | 127 | 古泉 匡 | 127180924 | 03023 | コトヒラ工業株式会社 | OEM(ｺﾄﾋﾗ) | NSP | ニッタ 34J1-6X RR AA | 250H×250W×68D | NHEP-08071-1 |  |  | 10 | 4600 | 46000 | 46000 | 3680 | 49680
2018-09-26 | 339388 | 0001 | ニッタ株式会社 | 122 | 大畑 和樹 | 122180403 | 00035 | 株式会社三晃空調 | 順天堂本郷10号館動物実験移設改修工事 | NBX | ニッタ M6-16L+6㎜ｻｲｽﾞ ﾋﾞｽ 116個 |  |  |  |  | 1 | 0 | 17500 | 0 | 0 | 0
2018-09-26 | 339388 | 0001 | ニッタ株式会社 | 122 | 大畑 和樹 | 122180403 | 00035 | 株式会社三晃空調 | 順天堂本郷10号館動物実験移設改修工事 | NBX | ニッタ 運搬費 |  |  |  |  | 1 | 0 | 1000 | 18500 | 1480 | 19980
2018-09-26 | 339402 | 0003 | 日本バイリーン株式会社 | 151 | 内藤 慎二 | 151180915 | 01486 | カルビー株式会社 | ｶﾙﾋﾞｰ㈱ 新宇都宮工場 | VR | ﾊﾞｲﾘｰﾝ FR-585BL | 0.83×20m巻 |  |  |  | 1 | 16800 | 16800 | 0 | 0 | 0
2018-09-26 | 339402 | 0003 | 日本バイリーン株式会社 | 151 | 内藤 慎二 | 151180915 | 01486 | カルビー株式会社 | ｶﾙﾋﾞｰ㈱ 新宇都宮工場 | VXX | ﾊﾞｲﾘｰﾝ 送料 |  |  |  |  | 1 | 0 | 1500 | 0 | 0 | 0
2018-09-26 | 339402 | 0003 | 日本バイリーン株式会社 | 151 | 内藤 慎二 | 151180915 | 01486 | カルビー株式会社 | ｶﾙﾋﾞｰ㈱ 新宇都宮工場 |  |  |  |  | ※見積№ T08-02823-24 |  | 0 | 0 | 0 | 18300 | 1464 | 19764
2018-09-26 | 339488 | 0001 | ニッタ株式会社 | 160 | 古泉 匡 | 160180904 | 00030 | 東洋熱工業株式会社 | 東京理科大学野田校舎ﾅﾉﾃｸ棟 | NT | ニッタ NTJ-20H (RM/600) | 610H×305W×20T |  |  |  | 1 | 1500 | 1500 | 0 | 0 | 0
2018-09-26 | 339488 | 0001 | ニッタ株式会社 | 160 | 古泉 匡 | 160180904 | 00030 | 東洋熱工業株式会社 | 東京理科大学野田校舎ﾅﾉﾃｸ棟 | NT | ニッタ RM/600(ろ材のみ) | 600×600mm |  |  |  | 5 | 986 | 4930 | 0 | 0 | 0
2018-09-26 | 339488 | 0001 | ニッタ株式会社 | 160 | 古泉 匡 | 160180904 | 00030 | 東洋熱工業株式会社 | 東京理科大学野田校舎ﾅﾉﾃｸ棟 |  |  |  |  | ※実績注番 134141208(2015年1月) |  | 0 | 0 | 0 | 6430 | 514 | 6944
2018-09-26 | 339489 | 0001 | ニッタ株式会社 | 121 | 高橋 重幸 | 121180915 | 00042 | 新菱冷熱工業株式会社 | 東京海上日動西落合研修所新築工事 | NT | ニッタ NTJ-20XF(RM/600) | 500H×500W×20T |  |  |  | 2 | 1280 | 2560 | 0 | 0 | 0
2018-09-26 | 339489 | 0001 | ニッタ株式会社 | 121 | 高橋 重幸 | 121180915 | 00042 | 新菱冷熱工業株式会社 | 東京海上日動西落合研修所新築工事 | NT | ニッタ NTJ-20XF(RM/600) | 500H×500W×20T |  |  |  | 1 | 1280 | 1280 | 3840 | 307 | 4147
2018-09-26 | 339652 | 0115 | 協成産業株式会社 | 121 | 高橋 重幸 | 121180914 | 00042 | 新菱冷熱工業株式会社 | 暁星学園125周年記念事業 | KXXK | 協成 ｻﾗﾝﾛﾝｸﾞﾗｲﾌ 片側ﾜｲﾔｰ取っ手付 | 1570/4W×470H×24T |  |  |  | 1 | 10200 | 10200 | 0 | 0 | 0
2018-09-26 | 339652 | 0115 | 協成産業株式会社 | 121 | 高橋 重幸 | 121180914 | 00042 | 新菱冷熱工業株式会社 | 暁星学園125周年記念事業 | KXXK | 協成 ﾜｲﾔｰ取っ手のみ |  |  |  |  | 3 | 200 | 600 | 0 | 0 | 0
2018-09-26 | 339652 | 0115 | 協成産業株式会社 | 121 | 高橋 重幸 | 121180914 | 00042 | 新菱冷熱工業株式会社 | 暁星学園125周年記念事業 | SX32 | 送料 |  |  | ※価格記載願います。 |  | 1 | 0 | 2000 | 12800 | 1024 | 13824
2018-09-26 | 339663 | 0003 | 日本バイリーン株式会社 | 123 | 前田 健太 | 123180703 | 00052 | 株式会社日立プラントサービス | ﾌｧﾅｯｸ㈱第5機械加工工場建設工事 | VXX | ﾊﾞｲﾘｰﾝ ｱﾙﾐﾃﾞﾐｽﾀ(20枚重ね)連結付 | 610×305×25 |  |  |  | 9 | 7500 | 67500 | 67500 | 5400 | 72900
2018-09-26 | 339897 | 0217 | 三幸工業株式会社 | 121 | 高橋 重幸 | 121180914 | 00042 | 新菱冷熱工業株式会社 | 暁星学園125周年記念事業 | SB | 三幸工業ﾌｨﾙﾀﾚｰﾙ | 130H×1570W×29L(内27mm) |  |  |  | 1 | 25000 | 25000 | 0 | 0 | 0
2018-09-26 | 339897 | 0217 | 三幸工業株式会社 | 121 | 高橋 重幸 | 121180914 | 00042 | 新菱冷熱工業株式会社 | 暁星学園125周年記念事業 |  |  |  |  | ※詳細は添付資料を参照願います。 |  | 0 | 0 | 0 | 0 | 0 | 0
2018-09-26 | 339897 | 0217 | 三幸工業株式会社 | 121 | 高橋 重幸 | 121180914 | 00042 | 新菱冷熱工業株式会社 | 暁星学園125周年記念事業 | SX32 | 運搬費(混載便) |  |  |  |  | 1 | 0 | 3000 | 28000 | 2240 | 30240
2018-09-26 | 339898 | 0217 | 三幸工業株式会社 | 123 | 前田 健太 | 123180904 | 00051 | ダイダン株式会社 | 貴 技術研究所 |  |  |  |  | 図番:SK18-KW68-01-0 |  | 0 | 0 | 0 | 0 | 0 | 0
2018-09-26 | 339898 | 0217 | 三幸工業株式会社 | 123 | 前田 健太 | 123180904 | 00051 | ダイダン株式会社 | 貴 技術研究所 | SB | 三幸工業舟形ﾊﾟﾝﾁﾝｸﾞ | 660×660×40 |  |  |  | 2 | 11000 | 22000 | 0 | 0 | 0
2018-09-26 | 339898 | 0217 | 三幸工業株式会社 | 123 | 前田 健太 | 123180904 | 00051 | ダイダン株式会社 | 貴 技術研究所 |  |  |  |  | 図番:SK18-KW68-02-0 |  | 0 | 0 | 0 | 0 | 0 | 0
2018-09-26 | 339898 | 0217 | 三幸工業株式会社 | 123 | 前田 健太 | 123180904 | 00051 | ダイダン株式会社 | 貴 技術研究所 | SB | 三幸工業舟形ﾊﾟﾝﾁﾝｸﾞ | 675×675×40 |  |  |  | 2 | 11000 | 22000 | 0 | 0 | 0
2018-09-26 | 339898 | 0217 | 三幸工業株式会社 | 123 | 前田 健太 | 123180904 | 00051 | ダイダン株式会社 | 貴 技術研究所 |  |  |  |  | ※塗装色:ｱｲﾎﾞﾘｰ |  | 0 | 0 | 0 | 0 | 0 | 0
2018-09-26 | 339898 | 0217 | 三幸工業株式会社 | 123 | 前田 健太 | 123180904 | 00051 | ダイダン株式会社 | 貴 技術研究所 | SX32 | 運搬費(混載便) |  |  |  |  | 1 | 0 | 16000 | 60000 | 4800 | 64800
2018-09-27 | 339340 | 0001 | ニッタ株式会社 | 151 | 内藤 慎二 | 151180916 | 04200 | 株式会社渡辺冷凍機 | ﾔﾏｻ醤油㈱銚子工場 | NEH | ニッタ EHS-A-C GI EO | 305H×305W×150D |  |  |  | 1 | 15600 | 15600 | 0 | 0 | 0
2018-09-27 | 339340 | 0001 | ニッタ株式会社 | 151 | 内藤 慎二 | 151180916 | 04200 | 株式会社渡辺冷凍機 | ﾔﾏｻ醤油㈱銚子工場 |  |  |  |  | ※実績注番 415160830(2016年8月) |  | 0 | 0 | 0 | 15600 | 1248 | 16848
2018-09-27 | 339346 | 0001 | ニッタ株式会社 | 127 | 古泉 匡 | 127180926 | 03023 | コトヒラ工業株式会社 | OEM(ｺﾄﾋﾗ) | NSP | ニッタ 3601-6X RI AA | 210H×950W×68D | NHEP-11011-0 |  |  | 10 | 11600 | 116000 | 116000 | 9280 | 125280
2018-09-27 | 339347 | 0001 | ニッタ株式会社 | 127 | 古泉 匡 | 127180927 | 03023 | コトヒラ工業株式会社 | OEM(ｺﾄﾋﾗ) | NSP | ニッタ 3601-6X RI AA | 210H×950W×68D | NHEP-11011-0 |  |  | 1 | 11600 | 11600 | 11600 | 928 | 12528
2018-09-27 | 339348 | 0001 | ニッタ株式会社 | 127 | 古泉 匡 | 127180928 | 03023 | コトヒラ工業株式会社 | OEM(ｺﾄﾋﾗ) | NSP | ニッタ 34J1-6X RR AA | 250H×250W×68D | NHEP-08071-1 |  |  | 10 | 4600 | 46000 | 46000 | 3680 | 49680
2018-09-27 | 339359 | 0005 | 株式会社アクシー | 161 | 内藤 慎二 | 161180904 | 00624 | サンエス工業株式会社 | 日産座間工場 | PUXM | アクシーAI-100W（ｱﾙﾐ枠） | 500×500×25t |  |  |  | 64 | 1680 | 107520 | 0 | 0 | 0
2018-09-27 | 339359 | 0005 | 株式会社アクシー | 161 | 内藤 慎二 | 161180904 | 00624 | サンエス工業株式会社 | 日産座間工場 | PUXM | アクシーAI-100W（ｱﾙﾐ枠） | 500×500×20t |  |  |  | 55 | 1680 | 92400 | 0 | 0 | 0
2018-09-27 | 339359 | 0005 | 株式会社アクシー | 161 | 内藤 慎二 | 161180904 | 00624 | サンエス工業株式会社 | 日産座間工場 |  |  |  |  | ※見積№ 037-304-160826-01 |  | 0 | 0 | 0 | 199920 | 15994 | 215914
2018-09-27 | 339389 | 0001 | ニッタ株式会社 | 162 | 佐藤 大樹 | 162180402 | 00353 | 三機工業株式会社 | 北里第一三共ﾜｸﾁﾝ株式会社 |  |  |  |  | Yｿﾞｰﾝ |  | 0 | 0 | 0 | 0 | 0 | 0
2018-09-27 | 339389 | 0001 | ニッタ株式会社 | 162 | 佐藤 大樹 | 162180402 | 00353 | 三機工業株式会社 | 北里第一三共ﾜｸﾁﾝ株式会社 | NEM | ニッタ ME-98-W GO EI | 305H×610W×292D |  |  |  | 2 | 10000 | 20000 | 0 | 0 | 0
2018-09-27 | 339389 | 0001 | ニッタ株式会社 | 162 | 佐藤 大樹 | 162180402 | 00353 | 三機工業株式会社 | 北里第一三共ﾜｸﾁﾝ株式会社 | NEM | ニッタ ME-98-H GO EI | 610H×305W×292D |  |  |  | 2 | 10000 | 20000 | 0 | 0 | 0
2018-09-27 | 339389 | 0001 | ニッタ株式会社 | 162 | 佐藤 大樹 | 162180402 | 00353 | 三機工業株式会社 | 北里第一三共ﾜｸﾁﾝ株式会社 |  |  |  |  | ※実績注番：149170411（2018年1月納入） |  | 0 | 0 | 0 | 40000 | 3200 | 43200
2018-09-27 | 339407 | 0003 | 日本バイリーン株式会社 | 162 | 佐藤 大樹 | 162180402 | 00353 | 三機工業株式会社 | 北里第一三共ﾜｸﾁﾝ株式会社 |  |  |  |  | Pｿﾞｰﾝ |  | 0 | 0 | 0 | 0 | 0 | 0
2018-09-27 | 339407 | 0003 | 日本バイリーン株式会社 | 162 | 佐藤 大樹 | 162180402 | 00353 | 三機工業株式会社 | 北里第一三共ﾜｸﾁﾝ株式会社 | VZ | ﾊﾞｲﾘｰﾝ VZH-95M-70F OG | 610×610×292 |  |  |  | 2 | 9300 | 18600 | 0 | 0 | 0
2018-09-27 | 339407 | 0003 | 日本バイリーン株式会社 | 162 | 佐藤 大樹 | 162180402 | 00353 | 三機工業株式会社 | 北里第一三共ﾜｸﾁﾝ株式会社 | VZ | ﾊﾞｲﾘｰﾝ VZH-95M-35H OG | 305×610×292 |  |  |  | 1 | 6900 | 6900 | 0 | 0 | 0
2018-09-27 | 339407 | 0003 | 日本バイリーン株式会社 | 162 | 佐藤 大樹 | 162180402 | 00353 | 三機工業株式会社 | 北里第一三共ﾜｸﾁﾝ株式会社 |  |  |  |  | ※見積№ T11-01535-11 |  | 0 | 0 | 0 | 0 | 0 | 0
2018-09-27 | 339407 | 0003 | 日本バイリーン株式会社 | 162 | 佐藤 大樹 | 162180402 | 00353 | 三機工業株式会社 | 北里第一三共ﾜｸﾁﾝ株式会社 | VZ | ﾊﾞｲﾘｰﾝ VZH-90M-70F OG | 610×610×292 |  |  |  | 8 | 8750 | 70000 | 0 | 0 | 0
2018-09-27 | 339407 | 0003 | 日本バイリーン株式会社 | 162 | 佐藤 大樹 | 162180402 | 00353 | 三機工業株式会社 | 北里第一三共ﾜｸﾁﾝ株式会社 | VZ | ﾊﾞｲﾘｰﾝ VZH-90M-35H OG | 610×305×292 |  |  |  | 6 | 6650 | 39900 | 0 | 0 | 0
2018-09-27 | 339407 | 0003 | 日本バイリーン株式会社 | 162 | 佐藤 大樹 | 162180402 | 00353 | 三機工業株式会社 | 北里第一三共ﾜｸﾁﾝ株式会社 | VZ | ﾊﾞｲﾘｰﾝ VZH-90M-35V OG | 305×610×292 |  |  |  | 2 | 6650 | 13300 | 0 | 0 | 0
2018-09-27 | 339407 | 0003 | 日本バイリーン株式会社 | 162 | 佐藤 大樹 | 162180402 | 00353 | 三機工業株式会社 | 北里第一三共ﾜｸﾁﾝ株式会社 |  |  |  |  | ※見積№ T11-01535-12 |  | 0 | 0 | 0 | 148700 | 11896 | 160596
2018-09-27 | 339409 | 0003 | 日本バイリーン株式会社 | 162 | 佐藤 大樹 | 162180902 | 00353 | 三機工業株式会社 | 北里第一三共ﾜｸﾁﾝ株式会社 |  |  |  |  | A01-AFU-02 |  | 0 | 0 | 0 | 0 | 0 | 0
2018-09-27 | 339409 | 0003 | 日本バイリーン株式会社 | 162 | 佐藤 大樹 | 162180902 | 00353 | 三機工業株式会社 | 北里第一三共ﾜｸﾁﾝ株式会社 | VR | ﾊﾞｲﾘｰﾝ FR-585BL | 1.73×20m巻 | ★ |  |  | 1 | 21000 | 21000 | 0 | 0 | 0
2018-09-27 | 339409 | 0003 | 日本バイリーン株式会社 | 162 | 佐藤 大樹 | 162180902 | 00353 | 三機工業株式会社 | 北里第一三共ﾜｸﾁﾝ株式会社 |  |  |  |  | J03-AFU-01 |  | 0 | 0 | 0 | 0 | 0 | 0
2018-09-27 | 339409 | 0003 | 日本バイリーン株式会社 | 162 | 佐藤 大樹 | 162180902 | 00353 | 三機工業株式会社 | 北里第一三共ﾜｸﾁﾝ株式会社 | VR | ﾊﾞｲﾘｰﾝ FR-585BL | 0.6×20m巻 |  |  |  | 1 | 14700 | 14700 | 0 | 0 | 0
2018-09-27 | 339409 | 0003 | 日本バイリーン株式会社 | 162 | 佐藤 大樹 | 162180902 | 00353 | 三機工業株式会社 | 北里第一三共ﾜｸﾁﾝ株式会社 |  |  |  |  | D01-AFU-03 |  | 0 | 0 | 0 | 0 | 0 | 0
2018-09-27 | 339409 | 0003 | 日本バイリーン株式会社 | 162 | 佐藤 大樹 | 162180902 | 00353 | 三機工業株式会社 | 北里第一三共ﾜｸﾁﾝ株式会社 | VR | ﾊﾞｲﾘｰﾝ FR-585BL | 1.43×20m巻 | ★ |  |  | 1 | 18000 | 18000 | 0 | 0 | 0
2018-09-27 | 339409 | 0003 | 日本バイリーン株式会社 | 162 | 佐藤 大樹 | 162180902 | 00353 | 三機工業株式会社 | 北里第一三共ﾜｸﾁﾝ株式会社 |  |  |  |  | Y02-AFU-01 |  | 0 | 0 | 0 | 0 | 0 | 0
2018-09-27 | 339409 | 0003 | 日本バイリーン株式会社 | 162 | 佐藤 大樹 | 162180902 | 00353 | 三機工業株式会社 | 北里第一三共ﾜｸﾁﾝ株式会社 | VR | ﾊﾞｲﾘｰﾝ FR-585BL | 1.73×20m巻 | ★ |  |  | 1 | 21000 | 21000 | 0 | 0 | 0
2018-09-27 | 339409 | 0003 | 日本バイリーン株式会社 | 162 | 佐藤 大樹 | 162180902 | 00353 | 三機工業株式会社 | 北里第一三共ﾜｸﾁﾝ株式会社 |  |  |  |  | C02-AFU-01 |  | 0 | 0 | 0 | 0 | 0 | 0
2018-09-27 | 339409 | 0003 | 日本バイリーン株式会社 | 162 | 佐藤 大樹 | 162180902 | 00353 | 三機工業株式会社 | 北里第一三共ﾜｸﾁﾝ株式会社 | VR | ﾊﾞｲﾘｰﾝ FR-585BL | 0.83×20m巻 |  |  |  | 1 | 18000 | 18000 | 0 | 0 | 0
2018-09-27 | 339409 | 0003 | 日本バイリーン株式会社 | 162 | 佐藤 大樹 | 162180902 | 00353 | 三機工業株式会社 | 北里第一三共ﾜｸﾁﾝ株式会社 | VR | ﾊﾞｲﾘｰﾝ FR-585BL | 1.13×20m巻 | ★ |  |  | 1 | 14790 | 14790 | 0 | 0 | 0
2018-09-27 | 339409 | 0003 | 日本バイリーン株式会社 | 162 | 佐藤 大樹 | 162180902 | 00353 | 三機工業株式会社 | 北里第一三共ﾜｸﾁﾝ株式会社 |  |  |  |  | C02-AFU-02 |  | 0 | 0 | 0 | 0 | 0 | 0
2018-09-27 | 339409 | 0003 | 日本バイリーン株式会社 | 162 | 佐藤 大樹 | 162180902 | 00353 | 三機工業株式会社 | 北里第一三共ﾜｸﾁﾝ株式会社 | VR | ﾊﾞｲﾘｰﾝ FR-585BL | 1.73×20m巻 | ★ |  |  | 1 | 21000 | 21000 | 0 | 0 | 0
2018-09-27 | 339409 | 0003 | 日本バイリーン株式会社 | 162 | 佐藤 大樹 | 162180902 | 00353 | 三機工業株式会社 | 北里第一三共ﾜｸﾁﾝ株式会社 |  |  |  |  | AFU-1 |  | 0 | 0 | 0 | 0 | 0 | 0
2018-09-27 | 339409 | 0003 | 日本バイリーン株式会社 | 162 | 佐藤 大樹 | 162180902 | 00353 | 三機工業株式会社 | 北里第一三共ﾜｸﾁﾝ株式会社 | VR | ﾊﾞｲﾘｰﾝ FR-585BL | 1.73×20m巻 | ★ |  |  | 1 | 21000 | 21000 | 0 | 0 | 0
2018-09-27 | 339409 | 0003 | 日本バイリーン株式会社 | 162 | 佐藤 大樹 | 162180902 | 00353 | 三機工業株式会社 | 北里第一三共ﾜｸﾁﾝ株式会社 |  |  |  |  | 動物棟FU-6 |  | 0 | 0 | 0 | 0 | 0 | 0
2018-09-27 | 339409 | 0003 | 日本バイリーン株式会社 | 162 | 佐藤 大樹 | 162180902 | 00353 | 三機工業株式会社 | 北里第一三共ﾜｸﾁﾝ株式会社 | VR | ﾊﾞｲﾘｰﾝ FR-585BL | 0.83×20m巻 |  |  |  | 1 | 18000 | 18000 | 0 | 0 | 0
2018-09-27 | 339409 | 0003 | 日本バイリーン株式会社 | 162 | 佐藤 大樹 | 162180902 | 00353 | 三機工業株式会社 | 北里第一三共ﾜｸﾁﾝ株式会社 |  |  |  |  | FPP AHU-2 |  | 0 | 0 | 0 | 0 | 0 | 0
2018-09-27 | 339409 | 0003 | 日本バイリーン株式会社 | 162 | 佐藤 大樹 | 162180902 | 00353 | 三機工業株式会社 | 北里第一三共ﾜｸﾁﾝ株式会社 | VR | ﾊﾞｲﾘｰﾝ FR-585BL | 1.43×20m巻 | ★ |  |  | 1 | 18000 | 18000 | 0 | 0 | 0
2018-09-27 | 339409 | 0003 | 日本バイリーン株式会社 | 162 | 佐藤 大樹 | 162180902 | 00353 | 三機工業株式会社 | 北里第一三共ﾜｸﾁﾝ株式会社 |  |  |  |  | ※見積№ T10-01567-05 …★ |  | 0 | 0 | 0 | 0 | 0 | 0
2018-09-27 | 339409 | 0003 | 日本バイリーン株式会社 | 162 | 佐藤 大樹 | 162180902 | 00353 | 三機工業株式会社 | 北里第一三共ﾜｸﾁﾝ株式会社 |  |  |  |  | ※梱包に系統名明記願います。 |  | 0 | 0 | 0 | 185490 | 14839 | 200329
2018-09-27 | 339410 | 0003 | 日本バイリーン株式会社 | 151 | 内藤 慎二 | 151180917 | 02845 | 赤門ウイレックス株式会社 | 信州ｼｷｼﾏ | VR | ﾊﾞｲﾘｰﾝ PS/300N | 1.6*20m巻 |  |  |  | 1 | 19200 | 19200 | 0 | 0 | 0
2018-09-27 | 339410 | 0003 | 日本バイリーン株式会社 | 151 | 内藤 慎二 | 151180917 | 02845 | 赤門ウイレックス株式会社 | 信州ｼｷｼﾏ | VR | ﾊﾞｲﾘｰﾝ PS/600N | 1.6*20m巻 |  |  |  | 1 | 29000 | 29000 | 0 | 0 | 0
2018-09-27 | 339410 | 0003 | 日本バイリーン株式会社 | 151 | 内藤 慎二 | 151180917 | 02845 | 赤門ウイレックス株式会社 | 信州ｼｷｼﾏ |  |  |  |  | ※見積№ T15-01063-02,03 |  | 0 | 0 | 0 | 48200 | 3856 | 52056
2018-09-27 | 339411 | 0003 | 日本バイリーン株式会社 | 162 | 佐藤 大樹 | 162180402 | 00353 | 三機工業株式会社 | 北里第一三共ﾜｸﾁﾝ株式会社 |  |  |  |  | Kｿﾞｰﾝ（品管） |  | 0 | 0 | 0 | 0 | 0 | 0
2018-09-27 | 339411 | 0003 | 日本バイリーン株式会社 | 162 | 佐藤 大樹 | 162180402 | 00353 | 三機工業株式会社 | 北里第一三共ﾜｸﾁﾝ株式会社 | VZ | ﾊﾞｲﾘｰﾝ VZH-90M-70F OG | 610×610×290 |  |  |  | 2 | 8750 | 17500 | 0 | 0 | 0
2018-09-27 | 339411 | 0003 | 日本バイリーン株式会社 | 162 | 佐藤 大樹 | 162180402 | 00353 | 三機工業株式会社 | 北里第一三共ﾜｸﾁﾝ株式会社 | VZ | ﾊﾞｲﾘｰﾝ VZH-90M-35H OG | 610×305×290 |  |  |  | 2 | 6650 | 13300 | 0 | 0 | 0
2018-09-27 | 339411 | 0003 | 日本バイリーン株式会社 | 162 | 佐藤 大樹 | 162180402 | 00353 | 三機工業株式会社 | 北里第一三共ﾜｸﾁﾝ株式会社 | VZ | ﾊﾞｲﾘｰﾝ VZH-90M-35V OG | 305×610×290 |  |  |  | 2 | 6650 | 13300 | 0 | 0 | 0
2018-09-27 | 339411 | 0003 | 日本バイリーン株式会社 | 162 | 佐藤 大樹 | 162180402 | 00353 | 三機工業株式会社 | 北里第一三共ﾜｸﾁﾝ株式会社 |  |  |  |  | ※見積№ T11-01535-12 |  | 0 | 0 | 0 | 44100 | 3528 | 47628
2018-09-27 | 339490 | 0001 | ニッタ株式会社 | 160 | 古泉 匡 | 160180904 | 00030 | 東洋熱工業株式会社 | 東京理科大学野田校舎ﾅﾉﾃｸ棟 | NSP | ニッタ 1506-12 RI | 610H×610W×292D |  |  |  | 1 | 37000 | 37000 | 0 | 0 | 0
2018-09-27 | 339490 | 0001 | ニッタ株式会社 | 160 | 古泉 匡 | 160180904 | 00030 | 東洋熱工業株式会社 | 東京理科大学野田校舎ﾅﾉﾃｸ棟 | NSP | ニッタ 1505-12 RI | 610H×305W×292D |  |  |  | 1 | 22000 | 22000 | 0 | 0 | 0
2018-09-27 | 339490 | 0001 | ニッタ株式会社 | 160 | 古泉 匡 | 160180904 | 00030 | 東洋熱工業株式会社 | 東京理科大学野田校舎ﾅﾉﾃｸ棟 |  |  |  |  | ※実績注番 134141208(2015年1月) |  | 0 | 0 | 0 | 59000 | 4720 | 63720
2018-09-27 | 339491 | 0001 | ニッタ株式会社 | 162 | 佐藤 大樹 | 162180402 | 00353 | 三機工業株式会社 | 北里第一三共ﾜｸﾁﾝ株式会社 |  |  |  |  | Yｿﾞｰﾝ |  | 0 | 0 | 0 | 0 | 0 | 0
2018-09-27 | 339491 | 0001 | ニッタ株式会社 | 162 | 佐藤 大樹 | 162180402 | 00353 | 三機工業株式会社 | 北里第一三共ﾜｸﾁﾝ株式会社 | NEM | ニッタ ME-98-F GO EI | 610H×610W×292D |  |  |  | 3 | 15000 | 45000 | 0 | 0 | 0
2018-09-27 | 339491 | 0001 | ニッタ株式会社 | 162 | 佐藤 大樹 | 162180402 | 00353 | 三機工業株式会社 | 北里第一三共ﾜｸﾁﾝ株式会社 |  |  |  |  | ※実績注番：149170411（2018年1月納入） |  | 0 | 0 | 0 | 45000 | 3600 | 48600
2018-09-27 | 339664 | 0003 | 日本バイリーン株式会社 | 123 | 前田 健太 | 123180810 | 00052 | 株式会社日立プラントサービス | 花王栃木工場第4仕上 | VCM | ﾊﾞｲﾘｰﾝ VCM-0505 |  |  |  |  | 1 | 75000 | 75000 | 75000 | 6000 | 81000
2018-09-27 | 339856 | 2778 | オリックス・レンテック株式会社 | 123 | 前田 健太 | 123180703 | 00052 | 株式会社日立プラントサービス | ﾌｧﾅｯｸ㈱第5機械加工工場建設工事 | SAXB |  | ｱﾈﾓﾏｽﾀｰ6113 |  |  |  | 2 | 14550 | 29100 | 0 | 0 | 0
2018-09-27 | 339856 | 2778 | オリックス・レンテック株式会社 | 123 | 前田 健太 | 123180703 | 00052 | 株式会社日立プラントサービス | ﾌｧﾅｯｸ㈱第5機械加工工場建設工事 | SAXB |  | 証明書料等 |  |  |  | 1 | 0 | 9000 | 0 | 0 | 0
2018-09-27 | 339856 | 2778 | オリックス・レンテック株式会社 | 123 | 前田 健太 | 123180703 | 00052 | 株式会社日立プラントサービス | ﾌｧﾅｯｸ㈱第5機械加工工場建設工事 | SAXB |  | 運送料 |  |  |  | 1 | 0 | 5200 | 0 | 0 | 0
2018-09-27 | 339856 | 2778 | オリックス・レンテック株式会社 | 123 | 前田 健太 | 123180703 | 00052 | 株式会社日立プラントサービス | ﾌｧﾅｯｸ㈱第5機械加工工場建設工事 | [6 empty] | 0 | 0 | 0 | 0 | 0 | 0
2018-09-27 | 339856 | 2778 | オリックス・レンテック株式会社 | 123 | 前田 健太 | 123180703 | 00052 | 株式会社日立プラントサービス | ﾌｧﾅｯｸ㈱第5機械加工工場建設工事 |  |  |  |  | いつもお世話になっております。 | 恐れ入りますが、下記へ納期・確認印を | 0 | 0 | 0 | 0 | 0 | 0
2018-09-27 | 339856 | 2778 | オリックス・レンテック株式会社 | 123 | 前田 健太 | 123180703 | 00052 | 株式会社日立プラントサービス | ﾌｧﾅｯｸ㈱第5機械加工工場建設工事 |  |  |  |  | ご記入の上ReFax願います。 | お手数ですが、宜しくお願い致します。 | 0 | 0 | 0 | 0 | 0 | 0
2018-09-27 | 339856 | 2778 | オリックス・レンテック株式会社 | 123 | 前田 健太 | 123180703 | 00052 | 株式会社日立プラントサービス | ﾌｧﾅｯｸ㈱第5機械加工工場建設工事 |  |  |  |  | ※詳細は別紙にて確認願います。 | ※送り状に【ﾌｧﾅｯｸ㈱忍野工場】記願います。 | 0 | 0 | 0 | 43300 | 3464 | 46764
2018-09-28 | 339394 | 0001 | ニッタ株式会社 | 127 | 古泉 匡 | 127181007 | 03023 | コトヒラ工業株式会社 | OEM(ｺﾄﾋﾗ) | NSP | ニッタ 3601-6X RR AA | 250H×250W×68D | NHEP-08058-0 |  |  | 10 | 5800 | 58000 | 58000 | 4640 | 62640
2018-09-28 | 339415 | 0005 | 株式会社アクシー | 151 | 内藤 慎二 | 151180917 | 02845 | 赤門ウイレックス株式会社 | 信州ｼｷｼﾏ | PUXM | アクシーTDBT-90 | 1724/2W×283H×25D |  |  |  | 1 | 7980 | 7980 | 0 | 0 | 0
2018-09-28 | 339415 | 0005 | 株式会社アクシー | 151 | 内藤 慎二 | 151180917 | 02845 | 赤門ウイレックス株式会社 | 信州ｼｷｼﾏ | PUXM | アクシーｻﾗﾝ鉄芯ﾚｻﾞｰ巻 | 1724/2W×283H×7φ |  |  |  | 3 | 2860 | 8580 | 0 | 0 | 0
2018-09-28 | 339415 | 0005 | 株式会社アクシー | 151 | 内藤 慎二 | 151180917 | 02845 | 赤門ウイレックス株式会社 | 信州ｼｷｼﾏ |  |  |  |  | ※見積№ 037-304-180911-10 |  | 0 | 0 | 0 | 16560 | 1324 | 17884
2018-09-28 | 339492 | 0001 | ニッタ株式会社 | 123 | 前田 健太 | 123180901 | 00461 | 株式会社テクノ菱和 | ｱｽﾃﾗｽ製薬㈱東光台改修工事 | NBX | ニッタ 運搬費 |  |  |  |  | 1 | 0 | 68500 | 68500 | 5480 | 73980
2018-09-28 | 339496 | 0001 | ニッタ株式会社 | 123 | 前田 健太 | 123180903 | 03295 | 曙ブレーキ工業株式会社 | 曙ﾌﾞﾚｰｷ工業㈱ | NBPH | ニッタ 1×0.5PH-NS-AS |  |  |  |  | 1 | 67100 | 67100 | 0 | 0 | 0
2018-09-28 | 339496 | 0001 | ニッタ株式会社 | 123 | 前田 健太 | 123180903 | 03295 | 曙ブレーキ工業株式会社 | 曙ﾌﾞﾚｰｷ工業㈱ | NT | ニッタ NT-20H（RM/600） | 610×305×20 |  |  |  | 1 | 1072 | 1072 | 0 | 0 | 0
2018-09-28 | 339496 | 0001 | ニッタ株式会社 | 123 | 前田 健太 | 123180903 | 03295 | 曙ブレーキ工業株式会社 | 曙ﾌﾞﾚｰｷ工業㈱ | NSP | ニッタ 1505-12 RO | 610×305×292 |  |  |  | 1 | 9554 | 9554 | 77726 | 6218 | 83944
2018-09-28 | 339855 | 0125 | 日本カノマックス株式会社 | 152 | 佐藤 大樹 | 152180902 | 04160 | イカリ消毒株式会社 | ｲｶﾘ消毒㈱ | ZXXS | ﾌﾟﾛｰﾌﾞ定期校正 6543-21 |  |  |  |  | 1 | 0 | 30100 | 0 | 0 | 0
2018-09-28 | 339855 | 0125 | 日本カノマックス株式会社 | 152 | 佐藤 大樹 | 152180902 | 04160 | イカリ消毒株式会社 | ｲｶﾘ消毒㈱ | ZXXS | 校正証明書、ﾄﾚｰｻﾋﾞﾘﾃｨ |  |  |  |  | 1 | 0 | 6000 | 0 | 0 | 0
2018-09-28 | 339855 | 0125 | 日本カノマックス株式会社 | 152 | 佐藤 大樹 | 152180902 | 04160 | イカリ消毒株式会社 | ｲｶﾘ消毒㈱ | ZXXS | 修理区分B(中規模修理) |  |  |  |  | 1 | 0 | 24000 | 0 | 0 | 0
2018-09-28 | 339855 | 0125 | 日本カノマックス株式会社 | 152 | 佐藤 大樹 | 152180902 | 04160 | イカリ消毒株式会社 | ｲｶﾘ消毒㈱ |  |  |  |  | ※見積№ 69-604-115 |  | 0 | 0 | 0 | 60100 | 4808 | 64908
2018-09-28 | 339879 | 0217 | 三幸工業株式会社 | 123 | 前田 健太 | 123180605 | 00031 | 株式会社大気社 | 新橋一丁目ﾋﾞﾙ新築工事 |  |  |  |  | 【13階分】 計6台 |  | 0 | 0 | 0 | 0 | 0 | 0
2018-09-28 | 339879 | 0217 | 三幸工業株式会社 | 123 | 前田 健太 | 123180605 | 00031 | 株式会社大気社 | 新橋一丁目ﾋﾞﾙ新築工事 |  |  |  |  | [AFU-O-n01-1] |  | 0 | 0 | 0 | 0 | 0 | 0
2018-09-28 | 339879 | 0217 | 三幸工業株式会社 | 123 | 前田 健太 | 123180605 | 00031 | 株式会社大気社 | 新橋一丁目ﾋﾞﾙ新築工事 | SB | 三幸工業K-0.5×1M-NTG-SP | ﾄﾞｱ方向:L2 |  |  |  | 1 | 30000 | 30000 | 0 | 0 | 0
2018-09-28 | 339879 | 0217 | 三幸工業株式会社 | 123 | 前田 健太 | 123180605 | 00031 | 株式会社大気社 | 新橋一丁目ﾋﾞﾙ新築工事 |  |  |  |  | [AFU-O-n03-1] |  | 0 | 0 | 0 | 0 | 0 | 0
2018-09-28 | 339879 | 0217 | 三幸工業株式会社 | 123 | 前田 健太 | 123180605 | 00031 | 株式会社大気社 | 新橋一丁目ﾋﾞﾙ新築工事 | SB | 三幸工業K-0.5×1M-NTG-SP | ﾄﾞｱ方向:R1 |  |  |  | 1 | 30000 | 30000 | 0 | 0 | 0
2018-09-28 | 339879 | 0217 | 三幸工業株式会社 | 123 | 前田 健太 | 123180605 | 00031 | 株式会社大気社 | 新橋一丁目ﾋﾞﾙ新築工事 |  |  |  |  | [AFU-O-n01-2] |  | 0 | 0 | 0 | 0 | 0 | 0
2018-09-28 | 339879 | 0217 | 三幸工業株式会社 | 123 | 前田 健太 | 123180605 | 00031 | 株式会社大気社 | 新橋一丁目ﾋﾞﾙ新築工事 | SB | 三幸工業K-0.5×1M-NTG-SP | ﾄﾞｱ方向:R2 |  |  |  | 1 | 30000 | 30000 | 0 | 0 | 0
2018-09-28 | 339879 | 0217 | 三幸工業株式会社 | 123 | 前田 健太 | 123180605 | 00031 | 株式会社大気社 | 新橋一丁目ﾋﾞﾙ新築工事 |  |  |  |  | [AFU-O-n02-1] |  | 0 | 0 | 0 | 0 | 0 | 0
2018-09-28 | 339879 | 0217 | 三幸工業株式会社 | 123 | 前田 健太 | 123180605 | 00031 | 株式会社大気社 | 新橋一丁目ﾋﾞﾙ新築工事 | SB | 三幸工業K-0.5×1M-NTG-SP | ﾄﾞｱ方向:L1 |  |  |  | 1 | 30000 | 30000 | 0 | 0 | 0
2018-09-28 | 339879 | 0217 | 三幸工業株式会社 | 123 | 前田 健太 | 123180605 | 00031 | 株式会社大気社 | 新橋一丁目ﾋﾞﾙ新築工事 |  |  |  |  | [AFU-O-n02-2] |  | 0 | 0 | 0 | 0 | 0 | 0
2018-09-28 | 339879 | 0217 | 三幸工業株式会社 | 123 | 前田 健太 | 123180605 | 00031 | 株式会社大気社 | 新橋一丁目ﾋﾞﾙ新築工事 | SB | 三幸工業K-0.5×1M-NTG-SP | ﾄﾞｱ方向:L2 |  |  |  | 1 | 30000 | 30000 | 0 | 0 | 0
2018-09-28 | 339879 | 0217 | 三幸工業株式会社 | 123 | 前田 健太 | 123180605 | 00031 | 株式会社大気社 | 新橋一丁目ﾋﾞﾙ新築工事 |  |  |  |  | [AFU-O-n03-2] |  | 0 | 0 | 0 | 0 | 0 | 0
2018-09-28 | 339879 | 0217 | 三幸工業株式会社 | 123 | 前田 健太 | 123180605 | 00031 | 株式会社大気社 | 新橋一丁目ﾋﾞﾙ新築工事 | SB | 三幸工業K-0.5×1M-NTG-SP | ﾄﾞｱ方向:L1 |  |  |  | 1 | 30000 | 30000 | 0 | 0 | 0
2018-09-28 | 339879 | 0217 | 三幸工業株式会社 | 123 | 前田 健太 | 123180605 | 00031 | 株式会社大気社 | 新橋一丁目ﾋﾞﾙ新築工事 |  |  |  |  | ※図番：SK18-KW08-05-3 |  | 0 | 0 | 0 | 0 | 0 | 0
2018-09-28 | 339879 | 0217 | 三幸工業株式会社 | 123 | 前田 健太 | 123180605 | 00031 | 株式会社大気社 | 新橋一丁目ﾋﾞﾙ新築工事 | SB | 三幸工業運賃（ﾁｬｰﾀｰ便 2t箱車） |  |  |  |  | 1 | 0 | 35000 | 215000 | 17200 | 232200
2018-09-28 | 339890 | 0003 | 日本バイリーン株式会社 | 123 | 前田 健太 | 123180809 | 00052 | 株式会社日立プラントサービス | ﾌｧﾅｯｸ㈱ﾛﾎﾞｶｯﾄ増設工事 | VACM | ﾊﾞｲﾘｰﾝ VA･CM-2560 |  |  |  |  | 1 | 209500 | 209500 | 209500 | 16760 | 226260
2018-09-28 | 339899 | 0217 | 三幸工業株式会社 | 123 | 前田 健太 | 123180906 | 00461 | 株式会社テクノ菱和 | ｲｸﾞﾚｸ新社屋新築工事 |  |  |  |  | FU-2-1 |  | 0 | 0 | 0 | 0 | 0 | 0
2018-09-28 | 339899 | 0217 | 三幸工業株式会社 | 123 | 前田 健太 | 123180906 | 00461 | 株式会社テクノ菱和 | ｲｸﾞﾚｸ新社屋新築工事 | SB | 三幸工業K-0.5×0.5PM-NTG | ﾄﾞｱ方向：R1 |  |  |  | 1 | 74000 | 74000 | 0 | 0 | 0
2018-09-28 | 339899 | 0217 | 三幸工業株式会社 | 123 | 前田 健太 | 123180906 | 00461 | 株式会社テクノ菱和 | ｲｸﾞﾚｸ新社屋新築工事 |  |  |  |  | ※図番：SK18-KW56-03-1 |  | 0 | 0 | 0 | 0 | 0 | 0
2018-09-28 | 339899 | 0217 | 三幸工業株式会社 | 123 | 前田 健太 | 123180906 | 00461 | 株式会社テクノ菱和 | ｲｸﾞﾚｸ新社屋新築工事 | SB | 三幸工業運賃（混載便） |  |  |  |  | 1 | 0 | 3000 | 77000 | 6160 | 83160
2018-09-28 | 339900 | 0217 | 三幸工業株式会社 | 123 | 前田 健太 | 123180508 | 00051 | ダイダン株式会社 | 上智大学3号館改修工事 | SB | 三幸工業ﾎﾞﾙﾄﾅｯﾄ |  |  |  |  | 28 | 300 | 8400 | 0 | 0 | 0
2018-09-28 | 339900 | 0217 | 三幸工業株式会社 | 123 | 前田 健太 | 123180508 | 00051 | ダイダン株式会社 | 上智大学3号館改修工事 | SB | 三幸工業ｴｱﾌﾛｰｼｰﾙ |  |  |  |  | 1 | 200 | 200 | 0 | 0 | 0
2018-09-28 | 339900 | 0217 | 三幸工業株式会社 | 123 | 前田 健太 | 123180508 | 00051 | ダイダン株式会社 | 上智大学3号館改修工事 | SX32 | 送料 |  |  |  |  | 1 | 0 | 1500 | 0 | 0 | 0
2018-09-28 | 339900 | 0217 | 三幸工業株式会社 | 123 | 前田 健太 | 123180508 | 00051 | ダイダン株式会社 | 上智大学3号館改修工事 |  |  |  |  | ※現着前に御担当者様へ連絡願います。 |  | 0 | 0 | 0 | 10100 | 808 | 10908
2018-09-28 | 339902 | 0217 | 三幸工業株式会社 | 123 | 前田 健太 | 123171206 | 00031 | 株式会社大気社 | 東京医科大学病院新大学病院新築工事等 | SB | 三幸工業倉庫使用料 |  |  |  |  | 1 | 0 | 100000 | 100000 | 8000 | 108000
2018-09-29 | 339901 | 0217 | 三幸工業株式会社 | 121 | 高橋 重幸 | 121170909 | 00042 | 新菱冷熱工業株式会社 | 順天堂大学ｷｬﾝﾊﾟｽ･ﾎｽﾋﾟﾀﾙ再編事業(仮称)新研究棟建設計画 |  |  |  |  | ﾌﾟﾚﾌｨﾙﾀｹｰｼﾝｸﾞ |  | 0 | 0 | 0 | 0 | 0 | 0
2018-09-29 | 339901 | 0217 | 三幸工業株式会社 | 121 | 高橋 重幸 | 121170909 | 00042 | 新菱冷熱工業株式会社 | 順天堂大学ｷｬﾝﾊﾟｽ･ﾎｽﾋﾟﾀﾙ再編事業(仮称)新研究棟建設計画 |  |  |  |  | 図番:SK16-KW83-02-2 |  | 0 | 0 | 0 | 0 | 0 | 0
2018-09-29 | 339901 | 0217 | 三幸工業株式会社 | 121 | 高橋 重幸 | 121170909 | 00042 | 新菱冷熱工業株式会社 | 順天堂大学ｷｬﾝﾊﾟｽ･ﾎｽﾋﾟﾀﾙ再編事業(仮称)新研究棟建設計画 |  |  |  |  | 系統名:F-PH-01 処理風量:1000CMH |  | 0 | 0 | 0 | 0 | 0 | 0
2018-09-29 | 339901 | 0217 | 三幸工業株式会社 | 121 | 高橋 重幸 | 121170909 | 00042 | 新菱冷熱工業株式会社 | 順天堂大学ｷｬﾝﾊﾟｽ･ﾎｽﾋﾟﾀﾙ再編事業(仮称)新研究棟建設計画 | SB | 三幸工業K-0.5×1P-NTG-AS(ﾄﾞｱ方向:L) | 425H×730W×200L |  |  |  | 1 | 13500 | 13500 | 0 | 0 | 0
2018-09-29 | 339901 | 0217 | 三幸工業株式会社 | 121 | 高橋 重幸 | 121170909 | 00042 | 新菱冷熱工業株式会社 | 順天堂大学ｷｬﾝﾊﾟｽ･ﾎｽﾋﾟﾀﾙ再編事業(仮称)新研究棟建設計画 |  |  |  |  | 図番:SK16-KW83-01-3 |  | 0 | 0 | 0 | 0 | 0 | 0
2018-09-29 | 339901 | 0217 | 三幸工業株式会社 | 121 | 高橋 重幸 | 121170909 | 00042 | 新菱冷熱工業株式会社 | 順天堂大学ｷｬﾝﾊﾟｽ･ﾎｽﾋﾟﾀﾙ再編事業(仮称)新研究棟建設計画 |  |  |  |  | 系統名:F-PH-02 処理風量:450CMH |  | 0 | 0 | 0 | 0 | 0 | 0
2018-09-29 | 339901 | 0217 | 三幸工業株式会社 | 121 | 高橋 重幸 | 121170909 | 00042 | 新菱冷熱工業株式会社 | 順天堂大学ｷｬﾝﾊﾟｽ･ﾎｽﾋﾟﾀﾙ再編事業(仮称)新研究棟建設計画 | SB | 三幸工業K-0.5×0.5P-NTG-AS(ﾄﾞｱ方向:L) | 425H×425W×200L |  |  |  | 1 | 0 | 0 | 0 | 0 | 0
2018-09-29 | 339901 | 0217 | 三幸工業株式会社 | 121 | 高橋 重幸 | 121170909 | 00042 | 新菱冷熱工業株式会社 | 順天堂大学ｷｬﾝﾊﾟｽ･ﾎｽﾋﾟﾀﾙ再編事業(仮称)新研究棟建設計画 |  |  |  |  | ※F-PH-02系統はF-05-02系統分を転用して | ください。 | 0 | 0 | 0 | 0 | 0 | 0
2018-09-29 | 339901 | 0217 | 三幸工業株式会社 | 121 | 高橋 重幸 | 121170909 | 00042 | 新菱冷熱工業株式会社 | 順天堂大学ｷｬﾝﾊﾟｽ･ﾎｽﾋﾟﾀﾙ再編事業(仮称)新研究棟建設計画 | SX32 | 運搬費(ﾁｬｰﾀｰ便 赤帽車) |  |  |  |  | 1 | 0 | 30000 | 43500 | 3480 | 46980
2018-09-30 | 339848 | 0005 | 株式会社アクシー | 121 | 高橋 重幸 | 121180705 | 00030 | 東洋熱工業株式会社 | 草加高架下店舗(ｳﾞｧﾘｴ)北館建設工事 |  |  |  |  | 図番:IC71391 |  | 0 | 0 | 0 | 0 | 0 | 0
2018-09-30 | 339848 | 0005 | 株式会社アクシー | 121 | 高橋 重幸 | 121180705 | 00030 | 東洋熱工業株式会社 | 草加高架下店舗(ｳﾞｧﾘｴ)北館建設工事 | PUXM | アクシーCNPP-5010 ｽﾃﾝﾜｸ W2分割 | 1220/2W×610H×50T |  |  |  | 3 | 95060 | 285180 | 0 | 0 | 0
2018-09-30 | 339848 | 0005 | 株式会社アクシー | 121 | 高橋 重幸 | 121180705 | 00030 | 東洋熱工業株式会社 | 草加高架下店舗(ｳﾞｧﾘｴ)北館建設工事 |  |  |  |  | 図番:IC71392 |  | 0 | 0 | 0 | 0 | 0 | 0
2018-09-30 | 339848 | 0005 | 株式会社アクシー | 121 | 高橋 重幸 | 121180705 | 00030 | 東洋熱工業株式会社 | 草加高架下店舗(ｳﾞｧﾘｴ)北館建設工事 | PUXM | アクシーCNPP-5010 ｽﾃﾝﾜｸ | 610W×610H×50T |  |  |  | 2 | 47530 | 95060 | 0 | 0 | 0
2018-09-30 | 339848 | 0005 | 株式会社アクシー | 121 | 高橋 重幸 | 121180705 | 00030 | 東洋熱工業株式会社 | 草加高架下店舗(ｳﾞｧﾘｴ)北館建設工事 |  |  |  |  | ※見積№ 037-304-171116-08D |  | 0 | 0 | 0 | 380240 | 30419 | 410659
2018-09-30 | 339880 | 0217 | 三幸工業株式会社 | 123 | 前田 健太 | 123180605 | 00031 | 株式会社大気社 | 新橋一丁目ﾋﾞﾙ新築工事 |  |  |  |  | 【14～15階分】 計12台 |  | 0 | 0 | 0 | 0 | 0 | 0
2018-09-30 | 339880 | 0217 | 三幸工業株式会社 | 123 | 前田 健太 | 123180605 | 00031 | 株式会社大気社 | 新橋一丁目ﾋﾞﾙ新築工事 |  |  |  |  | [AFU-O-n01-1] |  | 0 | 0 | 0 | 0 | 0 | 0
2018-09-30 | 339880 | 0217 | 三幸工業株式会社 | 123 | 前田 健太 | 123180605 | 00031 | 株式会社大気社 | 新橋一丁目ﾋﾞﾙ新築工事 | SB | 三幸工業K-0.5×1M-NTG-SP | ﾄﾞｱ方向:L2 |  |  |  | 2 | 30000 | 60000 | 0 | 0 | 0
2018-09-30 | 339880 | 0217 | 三幸工業株式会社 | 123 | 前田 健太 | 123180605 | 00031 | 株式会社大気社 | 新橋一丁目ﾋﾞﾙ新築工事 |  |  |  |  | [AFU-O-n03-1] |  | 0 | 0 | 0 | 0 | 0 | 0
2018-09-30 | 339880 | 0217 | 三幸工業株式会社 | 123 | 前田 健太 | 123180605 | 00031 | 株式会社大気社 | 新橋一丁目ﾋﾞﾙ新築工事 | SB | 三幸工業K-0.5×1M-NTG-SP | ﾄﾞｱ方向:R1 |  |  |  | 2 | 30000 | 60000 | 0 | 0 | 0
2018-09-30 | 339880 | 0217 | 三幸工業株式会社 | 123 | 前田 健太 | 123180605 | 00031 | 株式会社大気社 | 新橋一丁目ﾋﾞﾙ新築工事 |  |  |  |  | [AFU-O-n01-2] |  | 0 | 0 | 0 | 0 | 0 | 0
2018-09-30 | 339880 | 0217 | 三幸工業株式会社 | 123 | 前田 健太 | 123180605 | 00031 | 株式会社大気社 | 新橋一丁目ﾋﾞﾙ新築工事 | SB | 三幸工業K-0.5×1M-NTG-SP | ﾄﾞｱ方向:R2 |  |  |  | 2 | 30000 | 60000 | 0 | 0 | 0
2018-09-30 | 339880 | 0217 | 三幸工業株式会社 | 123 | 前田 健太 | 123180605 | 00031 | 株式会社大気社 | 新橋一丁目ﾋﾞﾙ新築工事 |  |  |  |  | [AFU-O-n02-1] |  | 0 | 0 | 0 | 0 | 0 | 0
2018-09-30 | 339880 | 0217 | 三幸工業株式会社 | 123 | 前田 健太 | 123180605 | 00031 | 株式会社大気社 | 新橋一丁目ﾋﾞﾙ新築工事 | SB | 三幸工業K-0.5×1M-NTG-SP | ﾄﾞｱ方向:L1 |  |  |  | 2 | 30000 | 60000 | 0 | 0 | 0
2018-09-30 | 339880 | 0217 | 三幸工業株式会社 | 123 | 前田 健太 | 123180605 | 00031 | 株式会社大気社 | 新橋一丁目ﾋﾞﾙ新築工事 |  |  |  |  | [AFU-O-n02-2] |  | 0 | 0 | 0 | 0 | 0 | 0
2018-09-30 | 339880 | 0217 | 三幸工業株式会社 | 123 | 前田 健太 | 123180605 | 00031 | 株式会社大気社 | 新橋一丁目ﾋﾞﾙ新築工事 | SB | 三幸工業K-0.5×1M-NTG-SP | ﾄﾞｱ方向:L2 |  |  |  | 2 | 30000 | 60000 | 0 | 0 | 0
2018-09-30 | 339880 | 0217 | 三幸工業株式会社 | 123 | 前田 健太 | 123180605 | 00031 | 株式会社大気社 | 新橋一丁目ﾋﾞﾙ新築工事 |  |  |  |  | [AFU-O-n03-2] |  | 0 | 0 | 0 | 0 | 0 | 0
2018-09-30 | 339880 | 0217 | 三幸工業株式会社 | 123 | 前田 健太 | 123180605 | 00031 | 株式会社大気社 | 新橋一丁目ﾋﾞﾙ新築工事 | SB | 三幸工業K-0.5×1M-NTG-SP | ﾄﾞｱ方向:L1 |  |  |  | 2 | 30000 | 60000 | 0 | 0 | 0
2018-09-30 | 339880 | 0217 | 三幸工業株式会社 | 123 | 前田 健太 | 123180605 | 00031 | 株式会社大気社 | 新橋一丁目ﾋﾞﾙ新築工事 |  |  |  |  | ※図番：SK18-KW08-05-3 |  | 0 | 0 | 0 | 0 | 0 | 0
2018-09-30 | 339880 | 0217 | 三幸工業株式会社 | 123 | 前田 健太 | 123180605 | 00031 | 株式会社大気社 | 新橋一丁目ﾋﾞﾙ新築工事 | SB | 三幸工業運賃（ﾁｬｰﾀｰ便 2t箱車） |  |  |  |  | 1 | 0 | 35000 | 0 | 0 | 0
2018-09-30 | 339880 | 0217 | 三幸工業株式会社 | 123 | 前田 健太 | 123180605 | 00031 | 株式会社大気社 | 新橋一丁目ﾋﾞﾙ新築工事 |  |  |  |  | ※10/3納入分 |  | 0 | 0 | 0 | 395000 | 31600 | 426600
2018-10-01 | 340473 | 0001 | ニッタ株式会社 | 127 | 古泉 匡 | 127181001 | 03021 | 株式会社ラスコ | ㈱ﾗｽｺ | NT | ニッタ NT-15X（PS/400）GI | 300H×200W×15 | TPRE-01129-0 |  |  | 1 | 1300 | 1300 | 1300 | 104 | 1404
2018-10-01 | 340615 | 0115 | 協成産業株式会社 | 151 | 内藤 慎二 | 151181002 | 02783 | ＴＭＥＳ株式会社 | ﾊﾟﾗｯﾂｫ船橋ﾊﾟｰﾄⅡ |  |  |  |  | 全熱交換器用ｴﾚﾒﾝﾄ |  | 0 | 0 | 0 | 0 | 0 | 0
2018-10-01 | 340615 | 0115 | 協成産業株式会社 | 151 | 内藤 慎二 | 151181002 | 02783 | ＴＭＥＳ株式会社 | ﾊﾟﾗｯﾂｫ船橋ﾊﾟｰﾄⅡ | KXXK | 協成 ①LGH-100RX5用 | 270□×554L |  |  |  | 14 | 22000 | 308000 | 0 | 0 | 0
2018-10-01 | 340615 | 0115 | 協成産業株式会社 | 151 | 内藤 慎二 | 151181002 | 02783 | ＴＭＥＳ株式会社 | ﾊﾟﾗｯﾂｫ船橋ﾊﾟｰﾄⅡ | KXXK | 協成 ②LGH-100RS5D用 | 270□×218L×5個 |  |  |  | 5 | 13500 | 67500 | 0 | 0 | 0
2018-10-01 | 340615 | 0115 | 協成産業株式会社 | 151 | 内藤 慎二 | 151181002 | 02783 | ＴＭＥＳ株式会社 | ﾊﾟﾗｯﾂｫ船橋ﾊﾟｰﾄⅡ | KXXK | 協成 ③LGH-200RS5D用 ※2段ﾀｲﾌﾟ | 270□×554L |  |  |  | 12 | 22000 | 264000 | 0 | 0 | 0
2018-10-01 | 340615 | 0115 | 協成産業株式会社 | 151 | 内藤 慎二 | 151181002 | 02783 | ＴＭＥＳ株式会社 | ﾊﾟﾗｯﾂｫ船橋ﾊﾟｰﾄⅡ |  |  |  |  | 全熱交換器用ﾌﾟﾚﾌｨﾙﾀ |  | 0 | 0 | 0 | 0 | 0 | 0
2018-10-01 | 340615 | 0115 | 協成産業株式会社 | 151 | 内藤 慎二 | 151181002 | 02783 | ＴＭＥＳ株式会社 | ﾊﾟﾗｯﾂｫ船橋ﾊﾟｰﾄⅡ | KXXK | 協成 ①LGH-100RX5用 | 238H×1117W×13D(2枚) |  |  |  | 7 | 3600 | 25200 | 0 | 0 | 0
2018-10-01 | 340615 | 0115 | 協成産業株式会社 | 151 | 内藤 慎二 | 151181002 | 02783 | ＴＭＥＳ株式会社 | ﾊﾟﾗｯﾂｫ船橋ﾊﾟｰﾄⅡ | KXXK | 協成 ②LGH-100RX5用 | 238H×11175W×13D(2枚) | (5つ折りﾀｲﾌﾟ) |  |  | 1 | 4200 | 4200 | 0 | 0 | 0
2018-10-01 | 340615 | 0115 | 協成産業株式会社 | 151 | 内藤 慎二 | 151181002 | 02783 | ＴＭＥＳ株式会社 | ﾊﾟﾗｯﾂｫ船橋ﾊﾟｰﾄⅡ | KXXK | 協成 ③LGH-200RS5D用 ※2段ﾀｲﾌﾟ | 238H×1117W×13D(2枚) |  |  |  | 6 | 3600 | 21600 | 0 | 0 | 0
2018-10-01 | 340615 | 0115 | 協成産業株式会社 | 151 | 内藤 慎二 | 151181002 | 02783 | ＴＭＥＳ株式会社 | ﾊﾟﾗｯﾂｫ船橋ﾊﾟｰﾄⅡ |  |  |  |  | ※見積№ DM18-0291 |  | 0 | 0 | 0 | 0 | 0 | 0
2018-10-01 | 340615 | 0115 | 協成産業株式会社 | 151 | 内藤 慎二 | 151181002 | 02783 | ＴＭＥＳ株式会社 | ﾊﾟﾗｯﾂｫ船橋ﾊﾟｰﾄⅡ |  |  |  |  | ※全熱交換器用ﾌﾟﾚ②分ですが、見積依頼時に | 機器型番誤っていたようです。寸法等が | 0 | 0 | 0 | 0 | 0 | 0
2018-10-01 | 340615 | 0115 | 協成産業株式会社 | 151 | 内藤 慎二 | 151181002 | 02783 | ＴＭＥＳ株式会社 | ﾊﾟﾗｯﾂｫ船橋ﾊﾟｰﾄⅡ |  |  |  |  | 同じなので、同じ価格にてご対応の程 | お願い致します。 | 0 | 0 | 0 | 0 | 0 | 0
2018-10-01 | 340615 | 0115 | 協成産業株式会社 | 151 | 内藤 慎二 | 151181002 | 02783 | ＴＭＥＳ株式会社 | ﾊﾟﾗｯﾂｫ船橋ﾊﾟｰﾄⅡ |  |  |  |  | ※送り先は確定次第改めてお知らせ致します。 | 宜しくお願い致します。 | 0 | 0 | 0 | 690500 | 55240 | 745740
2018-10-01 | 340665 | 0057 | 株式会社ハギモフィルター | 150 | 古泉 匡 | 150181002 | 02850 | 株式会社アメフレック | ㈱ｱﾒﾌﾚｯｸ 関西工場 | HXXM | ﾊｷﾞﾓ製品PS/400N(ｱﾙﾐ枠) | 550W×225H×19T |  |  |  | 1 | 1490 | 1490 | 0 | 0 | 0
2018-10-01 | 340665 | 0057 | 株式会社ハギモフィルター | 150 | 古泉 匡 | 150181002 | 02850 | 株式会社アメフレック | ㈱ｱﾒﾌﾚｯｸ 関西工場 |  |  |  |  | ※H方向片側ﾜｲﾔｰ取手、両面ﾗｽ網、皿ﾘﾍﾞｯﾄ仕様 |  | 0 | 0 | 0 | 0 | 0 | 0
2018-10-01 | 340665 | 0057 | 株式会社ハギモフィルター | 150 | 古泉 匡 | 150181002 | 02850 | 株式会社アメフレック | ㈱ｱﾒﾌﾚｯｸ 関西工場 | HXXM | ﾊｷﾞﾓ製品送料 |  |  |  |  | 1 | 0 | 1000 | 0 | 0 | 0
2018-10-01 | 340665 | 0057 | 株式会社ハギモフィルター | 150 | 古泉 匡 | 150181002 | 02850 | 株式会社アメフレック | ㈱ｱﾒﾌﾚｯｸ 関西工場 |  |  |  |  | ※実績注番 238170105(2017年1月) |  | 0 | 0 | 0 | 2490 | 199 | 2689
2018-10-01 | 340677 | 0075 | イカリ消毒株式会社 | 161 | 内藤 慎二 | 161180907 | 03219 | 東光電気工事株式会社 | 東京医科歯科大学医学部附属病院 |  |  |  |  | OR-5 9/17作業 |  | 0 | 0 | 0 | 0 | 0 | 0
2018-10-01 | 340677 | 0075 | イカリ消毒株式会社 | 161 | 内藤 慎二 | 161180907 | 03219 | 東光電気工事株式会社 | 東京医科歯科大学医学部附属病院 | SXXS | 微生物学的環境検査（浮遊菌検査） |  |  |  |  | 1 | 0 | 86000 | 0 | 0 | 0
2018-10-01 | 340677 | 0075 | イカリ消毒株式会社 | 161 | 内藤 慎二 | 161180907 | 03219 | 東光電気工事株式会社 | 東京医科歯科大学医学部附属病院 |  |  |  |  | ※見積№ SJ-KKTIU-KF5K1889 |  | 0 | 0 | 0 | 0 | 0 | 0
2018-10-01 | 340677 | 0075 | イカリ消毒株式会社 | 161 | 内藤 慎二 | 161180907 | 03219 | 東光電気工事株式会社 | 東京医科歯科大学医学部附属病院 |  |  |  |  | OR-6 9/24作業 |  | 0 | 0 | 0 | 0 | 0 | 0
2018-10-01 | 340677 | 0075 | イカリ消毒株式会社 | 161 | 内藤 慎二 | 161180907 | 03219 | 東光電気工事株式会社 | 東京医科歯科大学医学部附属病院 | SXXS | 微生物学的環境検査（浮遊菌検査） |  |  |  |  | 1 | 0 | 86000 | 0 | 0 | 0
2018-10-01 | 340677 | 0075 | イカリ消毒株式会社 | 161 | 内藤 慎二 | 161180907 | 03219 | 東光電気工事株式会社 | 東京医科歯科大学医学部附属病院 |  |  |  |  | ※見積№ SJ-KKTIU-6KFK1889 |  | 0 | 0 | 0 | 172000 | 13760 | 185760
2018-10-01 | 341020 | 0001 | ニッタ株式会社 | 121 | 高橋 重幸 | 121180916 | 00042 | 新菱冷熱工業株式会社 | ﾃﾙﾓ㈱KPS3号ﾗｲﾝ導入に伴う改修工事 | NSP | ニッタ 3601-67 FI AO | 610H×760W×68D |  |  |  | 2 | 7800 | 15600 | 15600 | 1248 | 16848
2018-10-01 | 341489 | 0008 | 有限会社東京空調サービス | 124 | 前田 健太 | 124180803 | 00279 | クボタ空調株式会社 | ㈱本田技術所四輪R&Dｾﾝﾀｰ | SXXS | FC-620 ｶｯﾄ・発送 |  |  |  |  | 1 | 0 | 7000 | 7000 | 560 | 7560
2018-10-01 | 341657 | 0900 | 日本橋：人工用 | 150 | 古泉 匡 | 150181005 | 00354 | 凸版印刷株式会社 | ﾄｯﾊﾟﾝ板橋ﾋﾞﾙ | XX | 社内人工 |  |  |  |  | 1 | 0 | 96879 | 96879 | 0 | 96879
2018-10-01 | 341658 | 0900 | 日本橋：人工用 | 150 | 古泉 匡 | 150181008 | 00354 | 凸版印刷株式会社 | 凸版印刷株式会社 板橋工場 | XX | 社内人工 |  |  |  |  | 1 | 0 | 42538 | 42538 | 0 | 42538
2018-10-01 | 341659 | 0900 | 日本橋：人工用 | 160 | 古泉 匡 | 160181012 | 00636 | 新菱冷熱工業株式会社 | 東京ｶﾞｽﾋﾞﾙﾃﾞｨﾝｸﾞ | XX | 社内人工 |  |  |  |  | 1 | 0 | 26380 | 26380 | 0 | 26380
2018-10-01 | 341660 | 0900 | 日本橋：人工用 | 160 | 古泉 匡 | 160181009 | 00636 | 新菱冷熱工業株式会社 | 東京ｶﾞｽﾋﾞﾙﾃﾞｨﾝｸﾞ | XX | 社内人工 |  |  |  |  | 1 | 0 | 22691 | 22691 | 0 | 22691
2018-10-01 | 341676 | 0900 | 日本橋：人工用 | 151 | 内藤 慎二 | 151181009 | 04165 | 藤田テクノ株式会社 | 石福金属興業㈱草加工場 | XX | 社内人工 |  |  |  |  | 1 | 0 | 87754 | 87754 | 0 | 87754
2018-10-01 | 341677 | 0900 | 日本橋：人工用 | 151 | 内藤 慎二 | 151180507 | 04165 | 藤田テクノ株式会社 | 石福金属興業㈱草加工場 | XX | 社内人工 |  |  |  |  | 1 | 0 | 20000 | 20000 | 0 | 20000
2018-10-01 | 341678 | 0900 | 日本橋：人工用 | 151 | 内藤 慎二 | 151181029 | 02845 | 赤門ウイレックス株式会社 | ﾊﾟｽｺ湘南工場 | XX | 社内人工 |  |  |  |  | 1 | 0 | 11208 | 11208 | 0 | 11208
2018-10-01 | 341734 | 3212 | 株式会社ＦＬＯＷＳ | 160 | 古泉 匡 | 160180902 | 00571 | 東洋熱工業株式会社 | 帝京大学板橋ｷｬﾝﾊﾟｽ | SXXS | 作業費（発注あり） |  |  |  |  | 4 | 20000 | 80000 | 80000 | 6400 | 86400
2018-10-01 | 342008 | 0901 | 幕張：人工用 | 151 | 内藤 慎二 | 151181030 | 02845 | 赤門ウイレックス株式会社 | ﾊﾟｽｺ刈谷工場 | XX | 社内人工 |  |  |  |  | 1 | 0 | 42710 | 42710 | 0 | 42710
2018-10-01 | 342009 | 0901 | 幕張：人工用 | 151 | 内藤 慎二 | 151181031 | 01091 | ヴェオリア･ジェネッツ株式会社 | DIC川村記念美術館 | XX | 社内人工 |  |  |  |  | 1 | 0 | 10459 | 10459 | 0 | 10459
2018-10-01 | 342010 | 0901 | 幕張：人工用 | 151 | 内藤 慎二 | 151181019 | 01091 | ヴェオリア･ジェネッツ株式会社 | DIC㈱総合研究所 | XX | 社内人工 |  |  |  |  | 1 | 0 | 54917 | 54917 | 0 | 54917
2018-10-01 | 342011 | 0901 | 幕張：人工用 | 121 | 高橋 重幸 | 121180901 | 00030 | 東洋熱工業株式会社 | 東京女子医科大学付属八千代医療ｾﾝﾀｰPICU改修工事 | XX | 社内人工 |  |  |  |  | 1 | 0 | 12196 | 12196 | 0 | 12196
2018-10-01 | 342014 | 0901 | 幕張：人工用 | 160 | 古泉 匡 | 160180902 | 00571 | 東洋熱工業株式会社 | 帝京大学板橋ｷｬﾝﾊﾟｽ | XX | 社内人工 |  |  |  |  | 1 | 0 | 228607 | 228607 | 0 | 228607
2018-10-01 | 342015 | 0901 | 幕張：人工用 | 150 | 古泉 匡 | 150181003 | 03037 | 光工業株式会社 | 光工業株式会社 本社工場 | XX | 社内人工 |  |  |  |  | 1 | 0 | 40783 | 40783 | 0 | 40783
2018-10-01 | 342016 | 0901 | 幕張：人工用 | 160 | 古泉 匡 | 160181001 | 00571 | 東洋熱工業株式会社 | 帝京大学板橋ｷｬﾝﾊﾟｽ | DEXX | 社内人工（出戻り） |  |  |  |  | 1 | 0 | 30476 | 30476 | 0 | 30476
2018-10-01 | 342017 | 0901 | 幕張：人工用 | 160 | 古泉 匡 | 160181001 | 00571 | 東洋熱工業株式会社 | 帝京大学板橋ｷｬﾝﾊﾟｽ | XX | 社内人工 |  |  |  |  | 1 | 0 | 187190 | 187190 | 0 | 187190
2018-10-01 | 342018 | 0901 | 幕張：人工用 | 150 | 古泉 匡 | 150181001 | 02544 | 三興コントロール株式会社 | 株式会社BIKEN東京事業所 | XX | 社内人工 |  |  |  |  | 1 | 0 | 721362 | 721362 | 0 | 721362
2018-10-01 | 342019 | 0901 | 幕張：人工用 | 160 | 古泉 匡 | 160181008 | 00571 | 東洋熱工業株式会社 | TBS放送ｾﾝﾀｰ | XX | 社内人工 |  |  |  |  | 1 | 0 | 30237 | 30237 | 0 | 30237
2018-10-01 | 342020 | 0901 | 幕張：人工用 | 162 | 佐藤 大樹 | 162180401 | 00353 | 三機工業株式会社 | 北里第一三共ﾜｸﾁﾝ㈱ | XX | 社内人工 |  |  |  |  | 1 | 0 | 503420 | 503420 | 0 | 503420
2018-10-02 | 340512 | 0003 | 日本バイリーン株式会社 | 151 | 内藤 慎二 | 151181004 | 01486 | カルビー株式会社 | ｶﾙﾋﾞｰ㈱ 新宇都宮工場 | VT | ﾊﾞｲﾘｰﾝ PS/150 | 900×600㎜ |  |  |  | 20 | 680 | 13600 | 0 | 0 | 0
2018-10-02 | 340512 | 0003 | 日本バイリーン株式会社 | 151 | 内藤 慎二 | 151181004 | 01486 | カルビー株式会社 | ｶﾙﾋﾞｰ㈱ 新宇都宮工場 | VXX | ﾊﾞｲﾘｰﾝ 送料 |  |  |  |  | 1 | 0 | 1500 | 0 | 0 | 0
2018-10-02 | 340512 | 0003 | 日本バイリーン株式会社 | 151 | 内藤 慎二 | 151181004 | 01486 | カルビー株式会社 | ｶﾙﾋﾞｰ㈱ 新宇都宮工場 |  |  |  |  | ※見積№ T08-02823-19 |  | 0 | 0 | 0 | 15100 | 1208 | 16308
2018-10-02 | 340514 | 0003 | 日本バイリーン株式会社 | 121 | 高橋 重幸 | 121180403 | 00030 | 東洋熱工業株式会社 | 日本橋室町三丁目地区第一種市街地再開発事業A地区新築工事 | VR | ﾊﾞｲﾘｰﾝ FC-620N | 1.6×50m |  |  |  | 2 | 11800 | 23600 | 0 | 0 | 0
2018-10-02 | 340514 | 0003 | 日本バイリーン株式会社 | 121 | 高橋 重幸 | 121180403 | 00030 | 東洋熱工業株式会社 | 日本橋室町三丁目地区第一種市街地再開発事業A地区新築工事 |  |  |  |  | ※現着前に干場様へ連絡願います。 |  | 0 | 0 | 0 | 23600 | 1888 | 25488
2018-10-02 | 340598 | 0005 | 株式会社アクシー | 121 | 高橋 重幸 | 121180613 | 00042 | 新菱冷熱工業株式会社 | 文化学園服飾博物館 |  |  |  |  | ｴﾘﾐﾈｰﾀｰ(予備ﾌｨﾙﾀ) |  | 0 | 0 | 0 | 0 | 0 | 0
2018-10-02 | 340598 | 0005 | 株式会社アクシー | 121 | 高橋 重幸 | 121180613 | 00042 | 新菱冷熱工業株式会社 | 文化学園服飾博物館 | PUXM | アクシーｱﾙﾐ箔ｱﾙﾐ枠 ※取っ手付 | 820W×260H×25T |  |  |  | 4 | 3410 | 13640 | 0 | 0 | 0
2018-10-02 | 340598 | 0005 | 株式会社アクシー | 121 | 高橋 重幸 | 121180613 | 00042 | 新菱冷熱工業株式会社 | 文化学園服飾博物館 | PUXM | アクシーｱﾙﾐ箔ｱﾙﾐ枠 ※取っ手付 | 730W×405H×25T |  |  |  | 6 | 4110 | 24660 | 38300 | 3064 | 41364
2018-10-02 | 341022 | 0001 | ニッタ株式会社 | 124 | 前田 健太 | 124180806 | 00279 | クボタ空調株式会社 | ｵﾘﾝﾊﾟｽ白河 | NEH | ニッタ EHFU-A-Q GI EO | 610H×1220W×200D |  |  |  | 1 | 37400 | 37400 | 37400 | 2992 | 40392
2018-10-02 | 341253 | 0008 | 有限会社東京空調サービス | 160 | 古泉 匡 | 160181001 | 00571 | 東洋熱工業株式会社 | 帝京大学板橋ｷｬﾝﾊﾟｽ | SXXS | 作業費（発注あり） |  |  |  |  | 2 | 20000 | 40000 | 0 | 0 | 0
2018-10-02 | 341253 | 0008 | 有限会社東京空調サービス | 160 | 古泉 匡 | 160181001 | 00571 | 東洋熱工業株式会社 | 帝京大学板橋ｷｬﾝﾊﾟｽ | SXXS | 車両交通費 |  |  |  |  | 1 | 5000 | 5000 | 45000 | 3600 | 48600
2018-10-02 | 341475 | 0206 | 有限会社街コーポレイション | 150 | 古泉 匡 | 150180905 | 00354 | 凸版印刷株式会社 | 凸版印刷株式会社 板橋工場 | STXS | ﾌｨﾙﾀ交換・洗浄費 |  |  |  |  | 63 | 100 | 6300 | 6300 | 504 | 6804
2018-10-02 | 341737 | 3212 | 株式会社ＦＬＯＷＳ | 160 | 古泉 匡 | 160180902 | 00571 | 東洋熱工業株式会社 | 帝京大学板橋ｷｬﾝﾊﾟｽ | SXXS | 作業費（発注あり） |  |  |  |  | 2 | 20000 | 40000 | 40000 | 3200 | 43200
2018-10-03 | 340486 | 0001 | ニッタ株式会社 | 127 | 古泉 匡 | 127181005 | 03023 | コトヒラ工業株式会社 | OEM(ｺﾄﾋﾗ) | NSP | ニッタ 3447-6X FI AA | 305H×148W×68D | WHEP-14046-1 |  |  | 5 | 12000 | 60000 | 0 | 0 | 0
2018-10-03 | 340486 | 0001 | ニッタ株式会社 | 127 | 古泉 匡 | 127181005 | 03023 | コトヒラ工業株式会社 | OEM(ｺﾄﾋﾗ) | NSP | ニッタ 3447-6X FI AA | 305H×600W×68D | WHEP-14047-0 |  |  | 5 | 20000 | 100000 | 160000 | 12800 | 172800
2018-10-03 | 340487 | 0001 | ニッタ株式会社 | 127 | 古泉 匡 | 127181010 | 03023 | コトヒラ工業株式会社 | OEM(ｺﾄﾋﾗ) | NSP | ニッタ 3442-6XN3PX FIX AA | 400H×400W×65D | WHEP-14056-0 |  |  | 1 | 19400 | 19400 | 19400 | 1552 | 20952
2018-10-03 | 340488 | 0001 | ニッタ株式会社 | 127 | 古泉 匡 | 127181013 | 03023 | コトヒラ工業株式会社 | OEM(ｺﾄﾋﾗ) | NSP | ニッタ TNNA30U5-6XN6PX FIX AA | 250H×500W×47 | THEP-12225-2 |  |  | 7 | 21000 | 147000 | 0 | 0 | 0
2018-10-03 | 340488 | 0001 | ニッタ株式会社 | 127 | 古泉 匡 | 127181013 | 03023 | コトヒラ工業株式会社 | OEM(ｺﾄﾋﾗ) | NSP | ニッタ TNNA30U5-6XN6PX FIX AA | 200H×800W×47 | THEP-12226-2 |  |  | 4 | 28000 | 112000 | 0 | 0 | 0
2018-10-03 | 340488 | 0001 | ニッタ株式会社 | 127 | 古泉 匡 | 127181013 | 03023 | コトヒラ工業株式会社 | OEM(ｺﾄﾋﾗ) | NSP | ニッタ TNNA30U5-6XN6PX FIX AA | 590H×725W×47 | THEP-12227-2 |  |  | 4 | 31500 | 126000 | 0 | 0 | 0
2018-10-03 | 340488 | 0001 | ニッタ株式会社 | 127 | 古泉 匡 | 127181013 | 03023 | コトヒラ工業株式会社 | OEM(ｺﾄﾋﾗ) | NSP | ニッタ TNNA30U5-6XN6PX FIX AA | 590H×725W×47 | THEP-12227-2 |  |  | 10 | 31500 | 315000 | 700000 | 56000 | 756000
2018-10-03 | 340526 | 0003 | 日本バイリーン株式会社 | 162 | 佐藤 大樹 | 162180802 | 01375 | 菱和設備株式会社 | 興和㈱富士工場 | VM | ﾊﾞｲﾘｰﾝ VM-90M-36F OG | 500×500×65 |  |  |  | 2 | 5900 | 11800 | 0 | 0 | 0
2018-10-03 | 340526 | 0003 | 日本バイリーン株式会社 | 162 | 佐藤 大樹 | 162180802 | 01375 | 菱和設備株式会社 | 興和㈱富士工場 | SX32 | 運搬費（混載便） |  |  |  |  | 1 | 0 | 1500 | 0 | 0 | 0
2018-10-03 | 340526 | 0003 | 日本バイリーン株式会社 | 162 | 佐藤 大樹 | 162180802 | 01375 | 菱和設備株式会社 | 興和㈱富士工場 |  |  |  |  | ※見積№ T09-00050-08 |  | 0 | 0 | 0 | 13300 | 1064 | 14364
2018-10-03 | 340528 | 0003 | 日本バイリーン株式会社 | 151 | 内藤 慎二 | 151180920 | 04081 | 昭和アステック株式会社 | 住友化学㈱千葉工場 | VT | ﾊﾞｲﾘｰﾝ FS-1705 | 360×520mm |  |  |  | 8 | 190 | 1520 | 0 | 0 | 0
2018-10-03 | 340528 | 0003 | 日本バイリーン株式会社 | 151 | 内藤 慎二 | 151180920 | 04081 | 昭和アステック株式会社 | 住友化学㈱千葉工場 | VT | ﾊﾞｲﾘｰﾝ FS-1705 | 570×620mm |  |  |  | 3 | 360 | 1080 | 0 | 0 | 0
2018-10-03 | 340528 | 0003 | 日本バイリーン株式会社 | 151 | 内藤 慎二 | 151180920 | 04081 | 昭和アステック株式会社 | 住友化学㈱千葉工場 | VT | ﾊﾞｲﾘｰﾝ FS-1705 | 570×520mm |  |  |  | 1 | 310 | 310 | 0 | 0 | 0
2018-10-03 | 340528 | 0003 | 日本バイリーン株式会社 | 151 | 内藤 慎二 | 151180920 | 04081 | 昭和アステック株式会社 | 住友化学㈱千葉工場 | VT | ﾊﾞｲﾘｰﾝ FS-1705W | 460×185mm |  |  |  | 2 | 100 | 200 | 0 | 0 | 0
2018-10-03 | 340528 | 0003 | 日本バイリーン株式会社 | 151 | 内藤 慎二 | 151180920 | 04081 | 昭和アステック株式会社 | 住友化学㈱千葉工場 | VT | ﾊﾞｲﾘｰﾝ FS-1710 | 230×600mm |  |  |  | 2 | 230 | 460 | 0 | 0 | 0
2018-10-03 | 340528 | 0003 | 日本バイリーン株式会社 | 151 | 内藤 慎二 | 151180920 | 04081 | 昭和アステック株式会社 | 住友化学㈱千葉工場 | VT | ﾊﾞｲﾘｰﾝ FS-1710 | 780×600mm |  |  |  | 2 | 760 | 1520 | 0 | 0 | 0
2018-10-03 | 340528 | 0003 | 日本バイリーン株式会社 | 151 | 内藤 慎二 | 151180920 | 04081 | 昭和アステック株式会社 | 住友化学㈱千葉工場 | VT | ﾊﾞｲﾘｰﾝ FS-1710 | 230×740mm |  |  |  | 4 | 280 | 1120 | 0 | 0 | 0
2018-10-03 | 340528 | 0003 | 日本バイリーン株式会社 | 151 | 内藤 慎二 | 151180920 | 04081 | 昭和アステック株式会社 | 住友化学㈱千葉工場 | VT | ﾊﾞｲﾘｰﾝ FS-1710 | 680×780mm |  |  |  | 4 | 860 | 3440 | 0 | 0 | 0
2018-10-03 | 340528 | 0003 | 日本バイリーン株式会社 | 151 | 内藤 慎二 | 151180920 | 04081 | 昭和アステック株式会社 | 住友化学㈱千葉工場 | VXX | ﾊﾞｲﾘｰﾝ 送料 |  |  |  |  | 1 | 0 | 1500 | 0 | 0 | 0
2018-10-03 | 340528 | 0003 | 日本バイリーン株式会社 | 151 | 内藤 慎二 | 151180920 | 04081 | 昭和アステック株式会社 | 住友化学㈱千葉工場 |  |  |  |  | ※STD |  | 0 | 0 | 0 | 0 | 0 | 0
2018-10-03 | 340528 | 0003 | 日本バイリーン株式会社 | 151 | 内藤 慎二 | 151180920 | 04081 | 昭和アステック株式会社 | 住友化学㈱千葉工場 |  |  |  |  | ※型式注意願います。 |  | 0 | 0 | 0 | 11150 | 893 | 12043
2018-10-03 | 340600 | 0005 | 株式会社アクシー | 161 | 内藤 慎二 | 161180908 | 00624 | サンエス工業株式会社 | ﾈｸｽﾄ塗装ﾌﾞｰｽ新設工事 | PUXM | アクシーPA/305HL（亜鉛枠） | 500W×500H×25t |  |  |  | 126 | 1190 | 149940 | 0 | 0 | 0
2018-10-03 | 340600 | 0005 | 株式会社アクシー | 161 | 内藤 慎二 | 161180908 | 00624 | サンエス工業株式会社 | ﾈｸｽﾄ塗装ﾌﾞｰｽ新設工事 |  |  |  |  | ※見積№ 037-304-130304-09 |  | 0 | 0 | 0 | 149940 | 11995 | 161935
2018-10-03 | 340601 | 0005 | 株式会社アクシー | 150 | 古泉 匡 | 150181006 | 02850 | 株式会社アメフレック | 日本精器㈱ | PUXM | アクシーｻﾗﾝﾈｯﾄ鉄芯ﾚｻﾞｰ巻 | 300*285 |  |  |  | 20 | 490 | 9800 | 9800 | 784 | 10584
2018-10-03 | 341024 | 0001 | ニッタ株式会社 | 121 | 高橋 重幸 | 121160504 | 00042 | 新菱冷熱工業株式会社 | 千葉駅ﾋﾞﾙｴｷﾅｶA2工事 | NT | ニッタ NT-20C(RMT200R) | 305H×305W×20T |  |  |  | 1 | 940 | 940 | 940 | 75 | 1015
2018-10-03 | 341074 | 0205 | 三喜ゴム株式会社 | 160 | 古泉 匡 | 160181002 | 01383 | 新菱テクニカルサービス株式会社 | 三田国際ﾋﾞﾙ1階ﾋﾞｸﾄﾚｯｸｽｼﾞｬﾊﾟﾝ保守 |  |  |  |  | 三菱製室内機高性能ﾌｨﾙﾀ(同等品) |  | 0 | 0 | 0 | 0 | 0 | 0
2018-10-03 | 341074 | 0205 | 三喜ゴム株式会社 | 160 | 古泉 匡 | 160181002 | 01383 | 新菱テクニカルサービス株式会社 | 三田国際ﾋﾞﾙ1階ﾋﾞｸﾄﾚｯｸｽｼﾞｬﾊﾟﾝ保守 | SAXXK | 三喜ｺﾞﾑ PAC-KD31AF(2枚/台×1台分) | 450×280×50 |  |  |  | 1 | 6400 | 6400 | 0 | 0 | 0
2018-10-03 | 341074 | 0205 | 三喜ゴム株式会社 | 160 | 古泉 匡 | 160181002 | 01383 | 新菱テクニカルサービス株式会社 | 三田国際ﾋﾞﾙ1階ﾋﾞｸﾄﾚｯｸｽｼﾞｬﾊﾟﾝ保守 | SAXXK | 三喜ｺﾞﾑ PAC-KD30AF(1枚/台×4台分) | 650×280×50 |  |  |  | 4 | 3500 | 14000 | 0 | 0 | 0
2018-10-03 | 341074 | 0205 | 三喜ゴム株式会社 | 160 | 古泉 匡 | 160181002 | 01383 | 新菱テクニカルサービス株式会社 | 三田国際ﾋﾞﾙ1階ﾋﾞｸﾄﾚｯｸｽｼﾞｬﾊﾟﾝ保守 | SAXXK | 三喜ｺﾞﾑ PAC-KD33AF(2枚/台×2台分) | (450+650)×280×50 | 2台分 |  |  | 2 | 6700 | 13400 | 0 | 0 | 0
2018-10-03 | 341074 | 0205 | 三喜ゴム株式会社 | 160 | 古泉 匡 | 160181002 | 01383 | 新菱テクニカルサービス株式会社 | 三田国際ﾋﾞﾙ1階ﾋﾞｸﾄﾚｯｸｽｼﾞｬﾊﾟﾝ保守 |  |  |  |  | ※実績注番 160171007(2017年10月) |  | 0 | 0 | 0 | 33800 | 2704 | 36504
2018-10-03 | 341299 | 0003 | 日本バイリーン株式会社 | 123 | 前田 健太 | 123180610 | 00052 | 株式会社日立プラントサービス | ﾌｧﾅｯｸ㈱ﾛﾎﾞｼｮｯﾄ工場増設計画 | VACM | ﾊﾞｲﾘｰﾝ VA･CM-2020-S(分割仕様) | 1310W×1440H×250D |  |  |  | 1 | 115000 | 115000 | 115000 | 9200 | 124200
2018-10-03 | 341492 | 0217 | 三幸工業株式会社 | 121 | 高橋 重幸 | 121180405 | 00030 | 東洋熱工業株式会社 | 桜美林大学百人町ｷｬﾝﾊﾟｽ計画 | SX32 | 運搬費(混載便) |  |  |  |  | 1 | 0 | 5000 | 5000 | 400 | 5400
2018-10-04 | 340489 | 0001 | ニッタ株式会社 | 127 | 古泉 匡 | 127181004 | 03021 | 株式会社ラスコ | ㈱ﾗｽｺ | NU | ニッタ NP-XX-AACC-T-GG AO | 300H×200W×100 | TPF-01184-0 |  |  | 1 | 43000 | 43000 | 43000 | 3440 | 46440
2018-10-04 | 340532 | 0003 | 日本バイリーン株式会社 | 151 | 内藤 慎二 | 151181003 | 03119 | エスエス製薬株式会社 | ｴｽｴｽ製薬㈱成田工場 | VM | ﾊﾞｲﾘｰﾝ VM-90M-56F OG | 610W×610H×65D |  |  |  | 2 | 7500 | 15000 | 0 | 0 | 0
2018-10-04 | 340532 | 0003 | 日本バイリーン株式会社 | 151 | 内藤 慎二 | 151181003 | 03119 | エスエス製薬株式会社 | ｴｽｴｽ製薬㈱成田工場 | VXX | ﾊﾞｲﾘｰﾝ 送料 |  |  |  |  | 1 | 0 | 1500 | 0 | 0 | 0
2018-10-04 | 340532 | 0003 | 日本バイリーン株式会社 | 151 | 内藤 慎二 | 151181003 | 03119 | エスエス製薬株式会社 | ｴｽｴｽ製薬㈱成田工場 |  |  |  |  | ※見積№ T11-00456-01 |  | 0 | 0 | 0 | 16500 | 1320 | 17820
2018-10-04 | 340538 | 0003 | 日本バイリーン株式会社 | 151 | 内藤 慎二 | 151181007 | 04165 | 藤田テクノ株式会社 | NTT印刷㈱ | VR | ﾊﾞｲﾘｰﾝ FR-585BL | 1.73×20m巻 |  |  |  | 2 | 25000 | 50000 | 0 | 0 | 0
2018-10-04 | 340538 | 0003 | 日本バイリーン株式会社 | 151 | 内藤 慎二 | 151181007 | 04165 | 藤田テクノ株式会社 | NTT印刷㈱ |  |  |  |  | ※見積№ T11-02082-01 |  | 0 | 0 | 0 | 50000 | 4000 | 54000
2018-10-04 | 340603 | 0005 | 株式会社アクシー | 150 | 古泉 匡 | 150180907 | 02850 | 株式会社アメフレック | 川崎塩浜加工ｾﾝﾀｰ |  |  |  |  | 外気処理空調ﾕﾆｯﾄ用中性能ﾌｨﾙﾀｹｰｼﾝｸﾞ |  | 0 | 0 | 0 | 0 | 0 | 0
2018-10-04 | 340603 | 0005 | 株式会社アクシー | 150 | 古泉 匡 | 150180907 | 02850 | 株式会社アメフレック | 川崎塩浜加工ｾﾝﾀｰ |  |  |  |  | 22？/min屋外仕様 |  | 0 | 0 | 0 | 0 | 0 | 0
2018-10-04 | 340603 | 0005 | 株式会社アクシー | 150 | 古泉 匡 | 150180907 | 02850 | 株式会社アメフレック | 川崎塩浜加工ｾﾝﾀｰ | PUXM | アクシーEGｹｰｼﾝｸﾞ 1段2列 | 860W*535H*255D |  |  |  | 1 | 95000 | 95000 | 0 | 0 | 0
2018-10-04 | 340603 | 0005 | 株式会社アクシー | 150 | 古泉 匡 | 150180907 | 02850 | 株式会社アメフレック | 川崎塩浜加工ｾﾝﾀｰ | PUXM | アクシー中性能 TDMP-65ｱﾙﾐ枠 | 820W*495H*65T |  |  |  | 1 | 10740 | 10740 | 0 | 0 | 0
2018-10-04 | 340603 | 0005 | 株式会社アクシー | 150 | 古泉 匡 | 150180907 | 02850 | 株式会社アメフレック | 川崎塩浜加工ｾﾝﾀｰ |  |  |  |  | ※ﾌｨﾙﾀｰはW方向2分割 |  | 0 | 0 | 0 | 0 | 0 | 0
2018-10-04 | 340603 | 0005 | 株式会社アクシー | 150 | 古泉 匡 | 150180907 | 02850 | 株式会社アメフレック | 川崎塩浜加工ｾﾝﾀｰ |  |  |  |  | 【仕様】 | 本体:屋外仕様、鋼板ｱｸﾘﾙ樹脂塗装、差圧計ﾎﾞｯｸｽ付 | 0 | 0 | 0 | 0 | 0 | 0
2018-10-04 | 340603 | 0005 | 株式会社アクシー | 150 | 古泉 匡 | 150180907 | 02850 | 株式会社アメフレック | 川崎塩浜加工ｾﾝﾀｰ |  |  |  |  | ※見積№ 034-304-180313-09C |  | 0 | 0 | 0 | 0 | 0 | 0
2018-10-04 | 340603 | 0005 | 株式会社アクシー | 150 | 古泉 匡 | 150180907 | 02850 | 株式会社アメフレック | 川崎塩浜加工ｾﾝﾀｰ |  |  |  |  | ※到着後、ﾀﾞｲﾀﾞﾝ㈱高芝様へご連絡の上 | ご指示に従って納品するようお願い致します。 | 0 | 0 | 0 | 105740 | 8459 | 114199
2018-10-04 | 340622 | 0122 | 日本無機株式会社 | 150 | 古泉 匡 | 150181003 | 03037 | 光工業株式会社 | 光工業株式会社 本社工場 | NXXP | 日本無機CMR-M-505R-Y1S | 1.44×20m巻 |  |  |  | 3 | 25080 | 75240 | 0 | 0 | 0
2018-10-04 | 340622 | 0122 | 日本無機株式会社 | 150 | 古泉 匡 | 150181003 | 03037 | 光工業株式会社 | 光工業株式会社 本社工場 | NXXP | 日本無機CMR-N-506R-Y1S | 1.745×20m巻 |  |  |  | 3 | 30240 | 90720 | 0 | 0 | 0
2018-10-04 | 340622 | 0122 | 日本無機株式会社 | 150 | 古泉 匡 | 150181003 | 03037 | 光工業株式会社 | 光工業株式会社 本社工場 |  |  |  |  | ※実績注番 262170407(2017年4月) |  | 0 | 0 | 0 | 165960 | 13277 | 179237
2018-10-04 | 341025 | 0001 | ニッタ株式会社 | 124 | 前田 健太 | 124180902 | 01322 | 新晃空調工業株式会社 | 損保ｼﾞｬﾊﾟﾝ日本興亜新美術館新築工事 | NU | ニッタ NC--22C-NT-PF 外枠 | 610H×610W×480D |  |  |  | 2 | 11000 | 22000 | 22000 | 1760 | 23760
2018-10-04 | 341026 | 0001 | ニッタ株式会社 | 121 | 高橋 重幸 | 121171003 | 00030 | 東洋熱工業株式会社 | (仮称)二俣川駅増築工事 | NT | ニッタ NT-20W(RM/600) | 305H×610W×20T |  |  |  | 1 | 1080 | 1080 | 0 | 0 | 0
2018-10-04 | 341026 | 0001 | ニッタ株式会社 | 121 | 高橋 重幸 | 121171003 | 00030 | 東洋熱工業株式会社 | (仮称)二俣川駅増築工事 | NT | ニッタ NT-20F(RM/600) | 610H×610W×20T |  |  |  | 2 | 1480 | 2960 | 0 | 0 | 0
2018-10-04 | 341026 | 0001 | ニッタ株式会社 | 121 | 高橋 重幸 | 121171003 | 00030 | 東洋熱工業株式会社 | (仮称)二俣川駅増築工事 | NT | ニッタ NT-20W(RM/600) | 305H×610W×20T |  |  |  | 1 | 1080 | 1080 | 0 | 0 | 0
2018-10-04 | 341026 | 0001 | ニッタ株式会社 | 121 | 高橋 重幸 | 121171003 | 00030 | 東洋熱工業株式会社 | (仮称)二俣川駅増築工事 | NT | ニッタ NT-20F(RM/600) | 610H×610W×20T |  |  |  | 2 | 1480 | 2960 | 0 | 0 | 0
2018-10-04 | 341026 | 0001 | ニッタ株式会社 | 121 | 高橋 重幸 | 121171003 | 00030 | 東洋熱工業株式会社 | (仮称)二俣川駅増築工事 | NT | ニッタ NT-20W(RM/600) | 305H×610W×20T |  |  |  | 1 | 1080 | 1080 | 9160 | 732 | 9892
2018-10-04 | 341298 | 0005 | 株式会社アクシー | 160 | 古泉 匡 | 160180905 | 00030 | 東洋熱工業株式会社 | 貴 ｴｱﾄﾛﾆｯｸ事業部 | PUXM | アクシーAI-100W(SUS枠) | 305W×400H×23T |  |  |  | 1 | 3520 | 3520 | 0 | 0 | 0
2018-10-04 | 341298 | 0005 | 株式会社アクシー | 160 | 古泉 匡 | 160180905 | 00030 | 東洋熱工業株式会社 | 貴 ｴｱﾄﾛﾆｯｸ事業部 |  |  |  |  | ※W方向ﾜｲﾔｰ取っ手付、SUS金網付 |  | 0 | 0 | 0 | 3520 | 282 | 3802
2018-10-05 | 340464 | 0071 | その他諸口（小口現金） | 121 | 高橋 重幸 | 121180805 | 03036 | 株式会社エスティーアンドアール | さくらがわ地域医療ｾﾝﾀｰ | BXXS | 部材代(内税) | ﾐﾆﾏﾙﾂｷﾞﾃ LC |  |  |  | -1 | 0 | -1318 | -1318 | 0 | -1318
2018-10-05 | 340465 | 0071 | その他諸口（小口現金） | 124 | 前田 健太 | 124180805 | 00279 | クボタ空調株式会社 | 日立ｵｰﾄﾓﾃｨﾌﾞｼｽﾃﾑｽﾞ㈱ | BXXS | 部材代(内税) | ﾐﾆﾏﾙﾂｷﾞﾃ LC |  |  |  | 1 | 0 | 1318 | 1318 | 0 | 1318
2018-10-05 | 340493 | 0001 | ニッタ株式会社 | 160 | 古泉 匡 | 160181001 | 00571 | 東洋熱工業株式会社 | 帝京大学板橋ｷｬﾝﾊﾟｽ | NEH | ニッタ EHSL-A-F GO EI | 610H×610W×292D |  |  |  | 1 | 29200 | 29200 | 0 | 0 | 0
2018-10-05 | 340493 | 0001 | ニッタ株式会社 | 160 | 古泉 匡 | 160181001 | 00571 | 東洋熱工業株式会社 | 帝京大学板橋ｷｬﾝﾊﾟｽ | NFH | ニッタ 1506-12 RO | 610H×610W×292D |  |  |  | 12 | 36760 | 441120 | 0 | 0 | 0
2018-10-05 | 340493 | 0001 | ニッタ株式会社 | 160 | 古泉 匡 | 160181001 | 00571 | 東洋熱工業株式会社 | 帝京大学板橋ｷｬﾝﾊﾟｽ | NFH | ニッタ 3607-61 RI AO(ｶﾞｽｹｯﾄ半丸ﾀｲﾌﾟ) | 305H×305W×80D |  |  |  | 14 | 6500 | 91000 | 0 | 0 | 0
2018-10-05 | 340493 | 0001 | ニッタ株式会社 | 160 | 古泉 匡 | 160181001 | 00571 | 東洋熱工業株式会社 | 帝京大学板橋ｷｬﾝﾊﾟｽ | NFH | ニッタ 3607-62 RI AO(ｶﾞｽｹｯﾄ半丸ﾀｲﾌﾟ) | 305H×610W×80D |  |  |  | 23 | 10700 | 246100 | 0 | 0 | 0
2018-10-05 | 340493 | 0001 | ニッタ株式会社 | 160 | 古泉 匡 | 160181001 | 00571 | 東洋熱工業株式会社 | 帝京大学板橋ｷｬﾝﾊﾟｽ | NFH | ニッタ 3601-62 RI AO(ｶﾞｽｹｯﾄ半丸ﾀｲﾌﾟ) | 610H×610W×80D |  |  |  | 5 | 16500 | 82500 | 0 | 0 | 0
2018-10-05 | 340493 | 0001 | ニッタ株式会社 | 160 | 古泉 匡 | 160181001 | 00571 | 東洋熱工業株式会社 | 帝京大学板橋ｷｬﾝﾊﾟｽ | NFH | ニッタ 3601-63 RI AA(ｶﾞｽｹｯﾄ半丸ﾀｲﾌﾟ) | 610H×915W×80D |  |  |  | 1 | 22900 | 22900 | 0 | 0 | 0
2018-10-05 | 340493 | 0001 | ニッタ株式会社 | 160 | 古泉 匡 | 160181001 | 00571 | 東洋熱工業株式会社 | 帝京大学板橋ｷｬﾝﾊﾟｽ |  |  |  |  | ※実績注番 160171006(2017年10月) |  | 0 | 0 | 0 | 912820 | 73026 | 985846
2018-10-05 | 340496 | 0001 | ニッタ株式会社 | 127 | 古泉 匡 | 127181012 | 03023 | コトヒラ工業株式会社 | OEM(ｺﾄﾋﾗ) | NSP | ニッタ 34J1-6X RR AA | 250H×250W×68D | NHEP-08071-1 |  |  | 10 | 4600 | 46000 | 46000 | 3680 | 49680
2018-10-05 | 340541 | 0003 | 日本バイリーン株式会社 | 160 | 古泉 匡 | 160181011 | 00042 | 新菱冷熱工業株式会社 | ｿﾆｰｾﾐｺﾝﾀﾞｸﾀﾏﾆｭﾌｧｸﾁｬﾘﾝｸﾞ㈱長崎 | SX32 | 運搬費 |  |  |  |  | 1 | 0 | 1500 | 1500 | 120 | 1620
2018-10-05 | 340663 | 0115 | 協成産業株式会社 | 160 | 古泉 匡 | 160181007 | 01383 | 新菱テクニカルサービス株式会社 | 新東京ﾋﾞﾙ B1階大成建設株式会社保守 |  |  |  |  | ﾋﾟｰﾏｯｸ用中性能ﾌｨﾙﾀ(効率65%、相当品) |  | 0 | 0 | 0 | 0 | 0 | 0
2018-10-05 | 340663 | 0115 | 協成産業株式会社 | 160 | 古泉 匡 | 160181007 | 01383 | 新菱テクニカルサービス株式会社 | 新東京ﾋﾞﾙ B1階大成建設株式会社保守 |  |  |  |  | WDX90AA用(3個/台×1台分) |  | 0 | 0 | 0 | 0 | 0 | 0
2018-10-05 | 340663 | 0115 | 協成産業株式会社 | 160 | 古泉 匡 | 160181007 | 01383 | 新菱テクニカルサービス株式会社 | 新東京ﾋﾞﾙ B1階大成建設株式会社保守 | KXXK | 協成 KPF-WD170-65 | 500×320×60 |  |  |  | 3 | 4300 | 12900 | 0 | 0 | 0
2018-10-05 | 340663 | 0115 | 協成産業株式会社 | 160 | 古泉 匡 | 160181007 | 01383 | 新菱テクニカルサービス株式会社 | 新東京ﾋﾞﾙ B1階大成建設株式会社保守 |  |  |  |  | WDP50EA用(W方向3分割) |  | 0 | 0 | 0 | 0 | 0 | 0
2018-10-05 | 340663 | 0115 | 協成産業株式会社 | 160 | 古泉 匡 | 160181007 | 01383 | 新菱テクニカルサービス株式会社 | 新東京ﾋﾞﾙ B1階大成建設株式会社保守 | KXXK | 協成 KMPF-WDP25/50D-65S | 348×847/3×50 |  |  |  | 1 | 5200 | 5200 | 0 | 0 | 0
2018-10-05 | 340663 | 0115 | 協成産業株式会社 | 160 | 古泉 匡 | 160181007 | 01383 | 新菱テクニカルサービス株式会社 | 新東京ﾋﾞﾙ B1階大成建設株式会社保守 | KXXK | 協成 送料 |  |  |  |  | 1 | 0 | 2000 | 0 | 0 | 0
2018-10-05 | 340663 | 0115 | 協成産業株式会社 | 160 | 古泉 匡 | 160181007 | 01383 | 新菱テクニカルサービス株式会社 | 新東京ﾋﾞﾙ B1階大成建設株式会社保守 |  |  |  |  | ※実績注番 160171001(2017年11月) |  | 0 | 0 | 0 | 20100 | 1608 | 21708
2018-10-05 | 341493 | 0217 | 三幸工業株式会社 | 121 | 高橋 重幸 | 121180913 | 00042 | 新菱冷熱工業株式会社 | 國學院大學渋谷ｷｬﾝﾊﾟｽ(仮称)旧専門学校敷地再開発新築工事 |  |  |  |  | ﾌﾟﾚﾌｨﾙﾀｹｰｼﾝｸﾞ |  | 0 | 0 | 0 | 0 | 0 | 0
2018-10-05 | 341493 | 0217 | 三幸工業株式会社 | 121 | 高橋 重幸 | 121180913 | 00042 | 新菱冷熱工業株式会社 | 國學院大學渋谷ｷｬﾝﾊﾟｽ(仮称)旧専門学校敷地再開発新築工事 |  |  |  |  | 系統:FU-B2-3 処理風量:400CMH | 図番:SK17-KW77-03-1 | 0 | 0 | 0 | 0 | 0 | 0
2018-10-05 | 341493 | 0217 | 三幸工業株式会社 | 121 | 高橋 重幸 | 121180913 | 00042 | 新菱冷熱工業株式会社 | 國學院大學渋谷ｷｬﾝﾊﾟｽ(仮称)旧専門学校敷地再開発新築工事 | SB | 三幸工業K-0.5×0.5P-NTG |  |  |  |  | 1 | 15000 | 15000 | 0 | 0 | 0
2018-10-05 | 341493 | 0217 | 三幸工業株式会社 | 121 | 高橋 重幸 | 121180913 | 00042 | 新菱冷熱工業株式会社 | 國學院大學渋谷ｷｬﾝﾊﾟｽ(仮称)旧専門学校敷地再開発新築工事 | SX32 | 運搬費(混載便) |  |  |  |  | 1 | 0 | 3000 | 18000 | 1440 | 19440
2018-10-05 | 341494 | 0217 | 三幸工業株式会社 | 121 | 高橋 重幸 | 121180912 | 00042 | 新菱冷熱工業株式会社 | 平成27年度海の森水上競技場整備工事 | SX32 | 運搬費(混載便) | 相ﾌﾗﾝｼﾞのみ | FIL-1、2、3 |  |  | 1 | 0 | 7500 | 7500 | 600 | 8100
2018-10-05 | 341533 | 0217 | 三幸工業株式会社 | 122 | 大畑 和樹 | 122180803 | 00044 | アネス株式会社 | 凸版印刷幸手工場 C棟原紙倉庫空調工事 | SB | 三幸工業K-3×1PM-NG | ﾄﾞｱ方向：R1 | 図番SK18-KW55-02-1 |  |  | 1 | 100000 | 100000 | 0 | 0 | 0
2018-10-05 | 341533 | 0217 | 三幸工業株式会社 | 122 | 大畑 和樹 | 122180803 | 00044 | アネス株式会社 | 凸版印刷幸手工場 C棟原紙倉庫空調工事 | SB | 三幸工業運搬費 ﾁｬｰﾀｰ便 |  |  |  |  | 1 | 0 | 45000 | 0 | 0 | 0
2018-10-05 | 341533 | 0217 | 三幸工業株式会社 | 122 | 大畑 和樹 | 122180803 | 00044 | アネス株式会社 | 凸版印刷幸手工場 C棟原紙倉庫空調工事 |  |  |  |  | ※車上渡しですが、ﾌｫｰｸでの荷卸し可能な形 |  | 0 | 0 | 0 | 0 | 0 | 0
2018-10-05 | 341533 | 0217 | 三幸工業株式会社 | 122 | 大畑 和樹 | 122180803 | 00044 | アネス株式会社 | 凸版印刷幸手工場 C棟原紙倉庫空調工事 |  |  |  |  | での積込をお願い致します。 |  | 0 | 0 | 0 | 145000 | 11600 | 156600
2018-10-05 | 341956 | 0208 | 株式会社ギケン | 150 | 古泉 匡 | 150181005 | 00354 | 凸版印刷株式会社 | ﾄｯﾊﾟﾝ板橋ﾋﾞﾙ | SXXS | 作業費（発注あり） |  |  |  |  | 2 | 20000 | 40000 | 40000 | 3200 | 43200
2018-10-06 | 341256 | 0008 | 有限会社東京空調サービス | 162 | 佐藤 大樹 | 162180502 | 00353 | 三機工業株式会社 | 北里第一三共ﾜｸﾁﾝYｿﾞｰﾝ改修工事 | SXXS | 作業費（発注あり） | 10/1,2,3,6 |  |  |  | 10 | 28000 | 280000 | 0 | 0 | 0
2018-10-06 | 341256 | 0008 | 有限会社東京空調サービス | 162 | 佐藤 大樹 | 162180502 | 00353 | 三機工業株式会社 | 北里第一三共ﾜｸﾁﾝYｿﾞｰﾝ改修工事 | SXXS | 車両交通費 |  |  |  |  | 4 | 7000 | 28000 | 308000 | 24640 | 332640
2018-10-06 | 341709 | 2767 | 株式会社藤川設備 | 150 | 古泉 匡 | 150181005 | 00354 | 凸版印刷株式会社 | ﾄｯﾊﾟﾝ板橋ﾋﾞﾙ | SXXS | 作業費（発注あり） |  |  |  |  | 2 | 20000 | 40000 | 40000 | 3200 | 43200
2018-10-07 | 341257 | 0008 | 有限会社東京空調サービス | 162 | 佐藤 大樹 | 162180401 | 00353 | 三機工業株式会社 | 北里第一三共ﾜｸﾁﾝ㈱ | SXXS | 作業費（発注あり） |  |  |  |  | 3 | 28000 | 84000 | 0 | 0 | 0
2018-10-07 | 341257 | 0008 | 有限会社東京空調サービス | 162 | 佐藤 大樹 | 162180401 | 00353 | 三機工業株式会社 | 北里第一三共ﾜｸﾁﾝ㈱ | SXXS | 車両交通費 |  |  |  |  | 1 | 7000 | 7000 | 91000 | 7280 | 98280
2018-10-09 | 340498 | 0001 | ニッタ株式会社 | 127 | 古泉 匡 | 127181003 | 03021 | 株式会社ラスコ | ㈱ﾗｽｺ | NSP | ニッタ 3441-DF3 GO AA | 610H×915W×71D | THEP-01174-0 |  |  | 1 | 23400 | 23400 | 23400 | 1872 | 25272
2018-10-09 | 340500 | 0001 | ニッタ株式会社 | 127 | 古泉 匡 | 127181015 | 03023 | コトヒラ工業株式会社 | OEM(ｺﾄﾋﾗ) | NSP | ニッタ 3607-61 RR AA | 305H×305W×68D | NHEP-09082-0 |  |  | 10 | 5500 | 55000 | 55000 | 4400 | 59400
2018-10-09 | 340501 | 0001 | ニッタ株式会社 | 127 | 古泉 匡 | 127181018 | 03023 | コトヒラ工業株式会社 | OEM(ｺﾄﾋﾗ) | NSP | ニッタ 3502-6XN3PX FIX AO | 350H×350W×52D | NHEP-10039-2 |  |  | 10 | 7650 | 76500 | 76500 | 6120 | 82620
2018-10-09 | 340564 | 0001 | ニッタ株式会社 | 151 | 内藤 慎二 | 151180914 | 02528 | 株式会社シーイーテック | ㈱ﾛｲﾔﾙﾕｷ本社工場 | NRL | ニッタ RLZF-90-X12-ZS GO | 492H×492W×150D | 制菌+防ｶﾋﾞ､ﾌﾗﾝｼﾞ仕様 |  |  | 1 | 15660 | 15660 | 0 | 0 | 0
2018-10-09 | 340564 | 0001 | ニッタ株式会社 | 151 | 内藤 慎二 | 151180914 | 02528 | 株式会社シーイーテック | ㈱ﾛｲﾔﾙﾕｷ本社工場 |  |  |  |  | ※図番:WEC-18046-0 |  | 0 | 0 | 0 | 0 | 0 | 0
2018-10-09 | 340564 | 0001 | ニッタ株式会社 | 151 | 内藤 慎二 | 151180914 | 02528 | 株式会社シーイーテック | ㈱ﾛｲﾔﾙﾕｷ本社工場 |  |  |  |  | ※価格は弊社 内藤が山本様へ特価申請中のため | 確定次第改めてご連絡致します。 | 0 | 0 | 0 | 15660 | 1253 | 16913
2018-10-09 | 340578 | 0003 | 日本バイリーン株式会社 | 160 | 古泉 匡 | 160181011 | 00042 | 新菱冷熱工業株式会社 | ｿﾆｰｾﾐｺﾝﾀﾞｸﾀﾏﾆｭﾌｧｸﾁｬﾘﾝｸﾞ㈱長崎 | VRX | ﾊﾞｲﾘｰﾝ ろ材終了ﾘﾐｯﾄｽｲｯﾁ(ﾓｰﾙﾄﾞﾀｲﾌﾟ) |  |  |  |  | 1 | 1670 | 1670 | 0 | 0 | 0
2018-10-09 | 340578 | 0003 | 日本バイリーン株式会社 | 160 | 古泉 匡 | 160181011 | 00042 | 新菱冷熱工業株式会社 | ｿﾆｰｾﾐｺﾝﾀﾞｸﾀﾏﾆｭﾌｧｸﾁｬﾘﾝｸﾞ㈱長崎 | VRX | ﾊﾞｲﾘｰﾝ ﾘﾐｯﾄｽｲｯﾁ(停止位置)ﾓｰﾙﾄﾞﾀｲﾌﾟ |  |  |  |  | 1 | 1710 | 1710 | 3380 | 271 | 3651
2018-10-09 | 340583 | 0003 | 日本バイリーン株式会社 | 151 | 内藤 慎二 | 151181006 | 02845 | 赤門ウイレックス株式会社 | 信州ｼｷｼﾏ | VR | ﾊﾞｲﾘｰﾝ PS/300N | 1.6*20m巻 |  |  |  | 1 | 19200 | 19200 | 0 | 0 | 0
2018-10-09 | 340583 | 0003 | 日本バイリーン株式会社 | 151 | 内藤 慎二 | 151181006 | 02845 | 赤門ウイレックス株式会社 | 信州ｼｷｼﾏ | VR | ﾊﾞｲﾘｰﾝ PS/600N | 1.6*20m巻 |  |  |  | 1 | 29000 | 29000 | 0 | 0 | 0
2018-10-09 | 340583 | 0003 | 日本バイリーン株式会社 | 151 | 内藤 慎二 | 151181006 | 02845 | 赤門ウイレックス株式会社 | 信州ｼｷｼﾏ |  |  |  |  | ※見積№ T15-01063-02,03 |  | 0 | 0 | 0 | 48200 | 3856 | 52056
2018-10-09 | 340587 | 0003 | 日本バイリーン株式会社 | 160 | 古泉 匡 | 160180906 | 00030 | 東洋熱工業株式会社 | JX金属㈱磯原工場 | VM | ﾊﾞｲﾘｰﾝ SVMT-90-67F | 610W×610H×150D |  |  |  | 8 | 11100 | 88800 | 0 | 0 | 0
2018-10-09 | 340587 | 0003 | 日本バイリーン株式会社 | 160 | 古泉 匡 | 160180906 | 00030 | 東洋熱工業株式会社 | JX金属㈱磯原工場 | VM | ﾊﾞｲﾘｰﾝ SVMT-90-33H | 610W×305H×150D |  |  |  | 4 | 8200 | 32800 | 0 | 0 | 0
2018-10-09 | 340587 | 0003 | 日本バイリーン株式会社 | 160 | 古泉 匡 | 160180906 | 00030 | 東洋熱工業株式会社 | JX金属㈱磯原工場 |  |  |  |  | ※見積№ T08-00671-32 |  | 0 | 0 | 0 | 121600 | 9728 | 131328
2018-10-09 | 340664 | 0115 | 協成産業株式会社 | 160 | 古泉 匡 | 160181001 | 00571 | 東洋熱工業株式会社 | 帝京大学板橋ｷｬﾝﾊﾟｽ | KXXK | 協成 KAFJ538G36(90%) 2個/組 | 145H×461W×30D | KMP-538G36-RE |  |  | 3 | 4400 | 13200 | 0 | 0 | 0
2018-10-09 | 340664 | 0115 | 協成産業株式会社 | 160 | 古泉 匡 | 160181001 | 00571 | 東洋熱工業株式会社 | 帝京大学板橋ｷｬﾝﾊﾟｽ | KXXK | 協成 KAFJ537G36(65%) 2個/組 | 145H×461W×30D | KMP-537G36-RE |  |  | 3 | 4200 | 12600 | 0 | 0 | 0
2018-10-09 | 340664 | 0115 | 協成産業株式会社 | 160 | 古泉 匡 | 160181001 | 00571 | 東洋熱工業株式会社 | 帝京大学板橋ｷｬﾝﾊﾟｽ |  |  |  |  | ※見積№ TK69-20161226 | (実績注番 160171006/2017年10月) | 0 | 0 | 0 | 25800 | 2064 | 27864
2018-10-09 | 340975 | 0001 | ニッタ株式会社 | 122 | 大畑 和樹 | 122180601 | 00044 | アネス株式会社 | TPP水戸工場 紙器再構築に伴うBC更新工事 |  |  |  |  | 予備ﾌｨﾙﾀ |  | 0 | 0 | 0 | 0 | 0 | 0
2018-10-09 | 340975 | 0001 | ニッタ株式会社 | 122 | 大畑 和樹 | 122180601 | 00044 | アネス株式会社 | TPP水戸工場 紙器再構築に伴うBC更新工事 | NT | ニッタ NTJ-20F（RM/600） | 610×610×20 |  |  |  | 21 | 1568 | 32928 | 0 | 0 | 0
2018-10-09 | 340975 | 0001 | ニッタ株式会社 | 122 | 大畑 和樹 | 122180601 | 00044 | アネス株式会社 | TPP水戸工場 紙器再構築に伴うBC更新工事 | NT | ニッタ NTJ-20W（RM/600） | 305×610×20 |  |  |  | 6 | 1144 | 6864 | 0 | 0 | 0
2018-10-09 | 340975 | 0001 | ニッタ株式会社 | 122 | 大畑 和樹 | 122180601 | 00044 | アネス株式会社 | TPP水戸工場 紙器再構築に伴うBC更新工事 | NT | ニッタ NTJ-20H（RM/600） | 610×305×20 |  |  |  | 3 | 1144 | 3432 | 43224 | 3458 | 46682
2018-10-09 | 341027 | 0001 | ニッタ株式会社 | 161 | 内藤 慎二 | 161181002 | 00052 | 株式会社日立プラントサービス | ㈱ﾎｳｽｲ豊洲新市場 | NEM | ニッタ SE-98-W GO | 305×610×150 |  |  |  | 15 | 3510 | 52650 | 0 | 0 | 0
2018-10-09 | 341027 | 0001 | ニッタ株式会社 | 161 | 内藤 慎二 | 161181002 | 00052 | 株式会社日立プラントサービス | ㈱ﾎｳｽｲ豊洲新市場 | NEM | ニッタ SE-98-C GO | 305×305×150 |  |  |  | 4 | 2480 | 9920 | 0 | 0 | 0
2018-10-09 | 341027 | 0001 | ニッタ株式会社 | 161 | 内藤 慎二 | 161181002 | 00052 | 株式会社日立プラントサービス | ㈱ﾎｳｽｲ豊洲新市場 | NEM | ニッタ SEJ-98-F GO | 610×610×150 |  |  |  | 1 | 5830 | 5830 | 0 | 0 | 0
2018-10-09 | 341027 | 0001 | ニッタ株式会社 | 161 | 内藤 慎二 | 161181002 | 00052 | 株式会社日立プラントサービス | ㈱ﾎｳｽｲ豊洲新市場 | NEM | ニッタ SEJ-98-H GO | 610×305×150 |  |  |  | 1 | 4020 | 4020 | 0 | 0 | 0
2018-10-09 | 341027 | 0001 | ニッタ株式会社 | 161 | 内藤 慎二 | 161181002 | 00052 | 株式会社日立プラントサービス | ㈱ﾎｳｽｲ豊洲新市場 | NEM | ニッタ SEJ-98-C GO | 305×305×150 |  |  |  | 2 | 3060 | 6120 | 0 | 0 | 0
2018-10-09 | 341027 | 0001 | ニッタ株式会社 | 161 | 内藤 慎二 | 161181002 | 00052 | 株式会社日立プラントサービス | ㈱ﾎｳｽｲ豊洲新市場 | NEM | ニッタ SE-98-W GO | 305×610×150 |  |  |  | 5 | 3510 | 17550 | 0 | 0 | 0
2018-10-09 | 341027 | 0001 | ニッタ株式会社 | 161 | 内藤 慎二 | 161181002 | 00052 | 株式会社日立プラントサービス | ㈱ﾎｳｽｲ豊洲新市場 | NEM | ニッタ SE-98-C GO | 305×305×150 |  |  |  | 6 | 2480 | 14880 | 110970 | 8878 | 119848
2018-10-10 | 340565 | 0001 | ニッタ株式会社 | 151 | 内藤 慎二 | 151181005 | 02845 | 赤門ウイレックス株式会社 | ﾊﾟｽｺ埼玉工場 | NRL | ニッタ RLJ-65-F6-Z GO | 610W*610H*65D |  |  |  | 24 | 7400 | 177600 | 0 | 0 | 0
2018-10-10 | 340565 | 0001 | ニッタ株式会社 | 151 | 内藤 慎二 | 151181005 | 02845 | 赤門ウイレックス株式会社 | ﾊﾟｽｺ埼玉工場 | NRL | ニッタ RLJ-65-H6-Z GO | 305W*610H*65D |  |  |  | 9 | 4800 | 43200 | 0 | 0 | 0
2018-10-10 | 340565 | 0001 | ニッタ株式会社 | 151 | 内藤 慎二 | 151181005 | 02845 | 赤門ウイレックス株式会社 | ﾊﾟｽｺ埼玉工場 | NRL | ニッタ RLJ-65-W6-Z GO | 610W*305H*65D |  |  |  | 1 | 4800 | 4800 | 0 | 0 | 0
2018-10-10 | 340565 | 0001 | ニッタ株式会社 | 151 | 内藤 慎二 | 151181005 | 02845 | 赤門ウイレックス株式会社 | ﾊﾟｽｺ埼玉工場 |  |  |  |  | ※実績注番 151171002(2017年10月) |  | 0 | 0 | 0 | 0 | 0 | 0
2018-10-10 | 340565 | 0001 | ニッタ株式会社 | 151 | 内藤 慎二 | 151181005 | 02845 | 赤門ウイレックス株式会社 | ﾊﾟｽｺ埼玉工場 |  |  |  |  | ※ろ材は表記通り不織布ﾀｲﾌﾟにてお願い致します。 |  | 0 | 0 | 0 | 225600 | 18048 | 243648
2018-10-10 | 340568 | 0001 | ニッタ株式会社 | 127 | 古泉 匡 | 127181014 | 03023 | コトヒラ工業株式会社 | OEM(ｺﾄﾋﾗ) | NSP | ニッタ TNNA30U5-6XN6PX FIX AA | 200H×800W×47 | THEP-12226-2 |  |  | 3 | 28000 | 84000 | 84000 | 6720 | 90720
2018-10-10 | 340569 | 0001 | ニッタ株式会社 | 127 | 古泉 匡 | 127181016 | 03023 | コトヒラ工業株式会社 | OEM(ｺﾄﾋﾗ) | NSP | ニッタ 3601-6X RI AA | 250H×250W×68D | NHEP-09085-0 |  |  | 5 | 5800 | 29000 | 29000 | 2320 | 31320
2018-10-10 | 340588 | 0003 | 日本バイリーン株式会社 | 160 | 古泉 匡 | 160181001 | 00571 | 東洋熱工業株式会社 | 帝京大学板橋ｷｬﾝﾊﾟｽ | VH | ﾊﾞｲﾘｰﾝ VQ-100-S GI | 150W×150H×80D |  |  |  | 1 | 8000 | 8000 | 0 | 0 | 0
2018-10-10 | 340588 | 0003 | 日本バイリーン株式会社 | 160 | 古泉 匡 | 160181001 | 00571 | 東洋熱工業株式会社 | 帝京大学板橋ｷｬﾝﾊﾟｽ |  |  |  |  | ※見積№ T08-00675-03U,04 |  | 0 | 0 | 0 | 8000 | 640 | 8640
2018-10-10 | 340589 | 0003 | 日本バイリーン株式会社 | 160 | 古泉 匡 | 160180906 | 00030 | 東洋熱工業株式会社 | JX金属㈱磯原工場 | VT | ﾊﾞｲﾘｰﾝ VT-20(PS/400N) | 610W×610H×20T |  |  |  | 8 | 1600 | 12800 | 0 | 0 | 0
2018-10-10 | 340589 | 0003 | 日本バイリーン株式会社 | 160 | 古泉 匡 | 160180906 | 00030 | 東洋熱工業株式会社 | JX金属㈱磯原工場 | VT | ﾊﾞｲﾘｰﾝ VT-20(PS/400N) | 610W×305H×20T |  |  |  | 4 | 1200 | 4800 | 0 | 0 | 0
2018-10-10 | 340589 | 0003 | 日本バイリーン株式会社 | 160 | 古泉 匡 | 160180906 | 00030 | 東洋熱工業株式会社 | JX金属㈱磯原工場 |  |  |  |  | ※見積№ T08-00671-32 |  | 0 | 0 | 0 | 17600 | 1408 | 19008
2018-10-10 | 340610 | 0005 | 株式会社アクシー | 160 | 古泉 匡 | 160181010 | 01383 | 新菱テクニカルサービス株式会社 | 虎ノ門ﾋﾙｽﾞ森ﾀﾜｰ 22･23階 NHN JAPAN保守 |  |  |  |  | 三菱電機ﾊﾟｯｹｰｼﾞｴｱｺﾝ | PEFY-P224G1-F用高性能ﾌｨﾙﾀ | 0 | 0 | 0 | 0 | 0 | 0
2018-10-10 | 340610 | 0005 | 株式会社アクシー | 160 | 古泉 匡 | 160181010 | 01383 | 新菱テクニカルサービス株式会社 | 虎ノ門ﾋﾙｽﾞ森ﾀﾜｰ 22･23階 NHN JAPAN保守 |  |  |  |  | PAC-KE35PAF同等品(効率65%、2枚/台) |  | 0 | 0 | 0 | 0 | 0 | 0
2018-10-10 | 340610 | 0005 | 株式会社アクシー | 160 | 古泉 匡 | 160181010 | 01383 | 新菱テクニカルサービス株式会社 | 虎ノ門ﾋﾙｽﾞ森ﾀﾜｰ 22･23階 NHN JAPAN保守 | PUXM | アクシーTDMP-65(ｱﾙﾐ枠) | 390×600×90 |  |  |  | 2 | 6340 | 12680 | 0 | 0 | 0
2018-10-10 | 340610 | 0005 | 株式会社アクシー | 160 | 古泉 匡 | 160181010 | 01383 | 新菱テクニカルサービス株式会社 | 虎ノ門ﾋﾙｽﾞ森ﾀﾜｰ 22･23階 NHN JAPAN保守 |  |  |  |  | ※見積№ 037-304-180829-04 |  | 0 | 0 | 0 | 12680 | 1014 | 13694
2018-10-10 | 341065 | 1001 | ﾊﾟﾅｿﾆｯｸｴｺｼｽﾃﾑｽﾞﾍﾞﾝﾃｯｸ株式会社 | 151 | 内藤 慎二 | 151181006 | 02845 | 赤門ウイレックス株式会社 | 信州ｼｷｼﾏ | PXXK | ﾊﾟﾅ製品 PAC-SH59KF(同等品) |  | P-7351051065 |  |  | 2 | 4200 | 8400 | 0 | 0 | 0
2018-10-10 | 341065 | 1001 | ﾊﾟﾅｿﾆｯｸｴｺｼｽﾃﾑｽﾞﾍﾞﾝﾃｯｸ株式会社 | 151 | 内藤 慎二 | 151181006 | 02845 | 赤門ウイレックス株式会社 | 信州ｼｷｼﾏ | PXXK | ﾊﾟﾅ製品 送料 |  |  |  |  | 1 | 0 | 500 | 0 | 0 | 0
2018-10-10 | 341065 | 1001 | ﾊﾟﾅｿﾆｯｸｴｺｼｽﾃﾑｽﾞﾍﾞﾝﾃｯｸ株式会社 | 151 | 内藤 慎二 | 151181006 | 02845 | 赤門ウイレックス株式会社 | 信州ｼｷｼﾏ |  |  |  |  | ※実績注番 151180611(2018年6月) |  | 0 | 0 | 0 | 8900 | 712 | 9612
2018-10-10 | 341495 | 0217 | 三幸工業株式会社 | 121 | 高橋 重幸 | 121180607 | 00042 | 新菱冷熱工業株式会社 | 東京国際展示場(28)増築空調設備工事 | SX32 | 運搬費(混載便) |  |  |  |  | 1 | 0 | 8000 | 8000 | 640 | 8640
2018-10-11 | 340570 | 0001 | ニッタ株式会社 | 170 | 白井 孝成 | 170180905 | 03220 | 江藤酸素株式会社 | 南日本ｺﾒ油 |  |  |  |  | Hygiena社製 |  | 0 | 0 | 0 | 0 | 0 | 0
2018-10-11 | 340570 | 0001 | ニッタ株式会社 | 170 | 白井 孝成 | 170180905 | 03220 | 江藤酸素株式会社 | 南日本ｺﾒ油 | NATP | ニッタ ｻﾙﾓﾈﾗ検査試薬 50本入り | IS050 |  |  |  | 1 | 38500 | 38500 | 38500 | 3080 | 41580
2018-10-11 | 340575 | 0001 | ニッタ株式会社 | 127 | 古泉 匡 | 127181006 | 03023 | コトヒラ工業株式会社 | OEM(ｺﾄﾋﾗ) | NSP | ニッタ 3447-6X FI AA | 305H×148W×68D | WHEP-14046-1 |  |  | 5 | 12000 | 60000 | 0 | 0 | 0
2018-10-11 | 340575 | 0001 | ニッタ株式会社 | 127 | 古泉 匡 | 127181006 | 03023 | コトヒラ工業株式会社 | OEM(ｺﾄﾋﾗ) | NSP | ニッタ 3447-6X FI AA | 305H×600W×68D | WHEP-14047-0 |  |  | 5 | 20000 | 100000 | 160000 | 12800 | 172800
2018-10-11 | 340576 | 0001 | ニッタ株式会社 | 127 | 古泉 匡 | 127181011 | 03023 | コトヒラ工業株式会社 | OEM(ｺﾄﾋﾗ) | NAE | ニッタ AEⅡ-90-X GG | 200H×200W×65D |  |  |  | 10 | 4100 | 41000 | 41000 | 3280 | 44280
2018-10-11 | 340577 | 0001 | ニッタ株式会社 | 127 | 古泉 匡 | 127181021 | 03023 | コトヒラ工業株式会社 | OEM(ｺﾄﾋﾗ) | NSP | ニッタ 3601-6X RR AA | 250H×250W×68D | NHEP-08058-0 |  |  | 10 | 5800 | 58000 | 58000 | 4640 | 62640
2018-10-11 | 340613 | 0005 | 株式会社アクシー | 162 | 佐藤 大樹 | 162180905 | 00032 | 第一工業株式会社 | 本田朝霞 | PUXM | アクシーSUSﾃﾞﾐｽﾀﾌｨﾙﾀ | 500W×790H×50T |  |  |  | 1 | 12640 | 12640 | 0 | 0 | 0
2018-10-11 | 340613 | 0005 | 株式会社アクシー | 162 | 佐藤 大樹 | 162180905 | 00032 | 第一工業株式会社 | 本田朝霞 |  |  |  |  | ※流出補強、片側十字補強、 | SUSﾜｲﾔｰ取っ手付 | 0 | 0 | 0 | 12640 | 1011 | 13651
2018-10-11 | 340643 | 0003 | 日本バイリーン株式会社 | 162 | 佐藤 大樹 | 162181001 | 01375 | 菱和設備株式会社 | 興和㈱富士工場 | VM | ﾊﾞｲﾘｰﾝ VM-90-18V OG | 250×500×65 |  |  |  | 1 | 4400 | 4400 | 0 | 0 | 0
2018-10-11 | 340643 | 0003 | 日本バイリーン株式会社 | 162 | 佐藤 大樹 | 162181001 | 01375 | 菱和設備株式会社 | 興和㈱富士工場 |  |  |  |  | ※実績注番140120601（2012年6月納入） |  | 0 | 0 | 0 | 0 | 0 | 0
2018-10-11 | 340643 | 0003 | 日本バイリーン株式会社 | 162 | 佐藤 大樹 | 162181001 | 01375 | 菱和設備株式会社 | 興和㈱富士工場 | VM | ﾊﾞｲﾘｰﾝ VM-90M-36F OG | 500×500×65 |  |  |  | 1 | 5900 | 5900 | 0 | 0 | 0
2018-10-11 | 340643 | 0003 | 日本バイリーン株式会社 | 162 | 佐藤 大樹 | 162181001 | 01375 | 菱和設備株式会社 | 興和㈱富士工場 |  |  |  |  | ※見積№ T09-00050-08 |  | 0 | 0 | 0 | 0 | 0 | 0
2018-10-11 | 340643 | 0003 | 日本バイリーン株式会社 | 162 | 佐藤 大樹 | 162181001 | 01375 | 菱和設備株式会社 | 興和㈱富士工場 | SX32 | 運搬費 |  |  |  |  | 1 | 0 | 1500 | 11800 | 944 | 12744
2018-10-11 | 340644 | 0003 | 日本バイリーン株式会社 | 151 | 内藤 慎二 | 151181006 | 02845 | 赤門ウイレックス株式会社 | 信州ｼｷｼﾏ | VKB | ﾊﾞｲﾘｰﾝ KAFP502A160(同等品) | 722W*282H*52D | 2個/台 |  |  | 4 | 9200 | 36800 | 0 | 0 | 0
2018-10-11 | 340644 | 0003 | 日本バイリーン株式会社 | 151 | 内藤 慎二 | 151181006 | 02845 | 赤門ウイレックス株式会社 | 信州ｼｷｼﾏ |  |  |  |  | ※見積№ T15-01063-02,03 |  | 0 | 0 | 0 | 36800 | 2944 | 39744
2018-10-11 | 340692 | 2748 | シマ産業株式会社 | 122 | 大畑 和樹 | 122181002 | 03030 | 三幸工業株式会社 | 三幸工業㈱ | SAXB | DG87-541 | 0～300Pa |  |  |  | 5 | 4400 | 22000 | 0 | 0 | 0
2018-10-11 | 340692 | 2748 | シマ産業株式会社 | 122 | 大畑 和樹 | 122181002 | 03030 | 三幸工業株式会社 | 三幸工業㈱ | SAXB | DG87-541 | 0～500Pa |  |  |  | 5 | 4400 | 22000 | 44000 | 3520 | 47520
2018-10-11 | 340950 | 0005 | 株式会社アクシー | 123 | 前田 健太 | 123181002 | 00031 | 株式会社大気社 | ｲﾜｷ技術ｾﾝﾀｰ | PUXM | アクシーPS/600N（ｱﾙﾐ枠付） | 610×610×20T |  |  |  | 6 | 2440 | 14640 | 0 | 0 | 0
2018-10-11 | 340950 | 0005 | 株式会社アクシー | 123 | 前田 健太 | 123181002 | 00031 | 株式会社大気社 | ｲﾜｷ技術ｾﾝﾀｰ | PUXM | アクシーPS/600N（ｱﾙﾐ枠付） | 610×580×20T |  |  |  | 1 | 2760 | 2760 | 0 | 0 | 0
2018-10-11 | 340950 | 0005 | 株式会社アクシー | 123 | 前田 健太 | 123181002 | 00031 | 株式会社大気社 | ｲﾜｷ技術ｾﾝﾀｰ |  |  |  |  | ※流入側3㎜ﾊﾟｯｷﾝ付 |  | 0 | 0 | 0 | 17400 | 1392 | 18792
2018-10-11 | 340951 | 0003 | 日本バイリーン株式会社 | 162 | 佐藤 大樹 | 162180801 | 00353 | 三機工業株式会社 | (仮称)OH-1計画新築工事 | VTCA | ﾊﾞｲﾘｰﾝ VTCA-1005 |  |  |  |  | 1 | 30000 | 30000 | 30000 | 2400 | 32400
2018-10-11 | 341353 | 0129 | シーアンドエー株式会社 | 150 | 古泉 匡 | 150181005 | 00354 | 凸版印刷株式会社 | ﾄｯﾊﾟﾝ板橋ﾋﾞﾙ | STXS | ﾌｨﾙﾀ交換・洗浄費 |  |  |  |  | 1 | 0 | 53900 | 53900 | 4312 | 58212
2018-10-11 | 341369 | 0001 | ニッタ株式会社 | 121 | 高橋 重幸 | 121180905 | 00030 | 東洋熱工業株式会社 | 千葉大学病院浦安ﾘﾊﾋﾞﾘﾃｰｼｮﾝ教育ｾﾝﾀｰ | NBPM | ニッタ 0.5×2PM-ZNSTG-SP |  |  |  |  | 1 | 54500 | 54500 | 0 | 0 | 0
2018-10-11 | 341369 | 0001 | ニッタ株式会社 | 121 | 高橋 重幸 | 121180905 | 00030 | 東洋熱工業株式会社 | 千葉大学病院浦安ﾘﾊﾋﾞﾘﾃｰｼｮﾝ教育ｾﾝﾀｰ | NBPM | ニッタ 0.5×2PM-NSTG |  |  |  |  | 1 | 46400 | 46400 | 0 | 0 | 0
2018-10-11 | 341369 | 0001 | ニッタ株式会社 | 121 | 高橋 重幸 | 121180905 | 00030 | 東洋熱工業株式会社 | 千葉大学病院浦安ﾘﾊﾋﾞﾘﾃｰｼｮﾝ教育ｾﾝﾀｰ | NBPM | ニッタ 0.5×2PM-NSTG |  |  |  |  | 1 | 46400 | 46400 | 0 | 0 | 0
2018-10-11 | 341369 | 0001 | ニッタ株式会社 | 121 | 高橋 重幸 | 121180905 | 00030 | 東洋熱工業株式会社 | 千葉大学病院浦安ﾘﾊﾋﾞﾘﾃｰｼｮﾝ教育ｾﾝﾀｰ | NBPM | ニッタ 0.5×2PM-NSTG |  |  |  |  | 1 | 46400 | 46400 | 0 | 0 | 0
2018-10-11 | 341369 | 0001 | ニッタ株式会社 | 121 | 高橋 重幸 | 121180905 | 00030 | 東洋熱工業株式会社 | 千葉大学病院浦安ﾘﾊﾋﾞﾘﾃｰｼｮﾝ教育ｾﾝﾀｰ | NBPM | ニッタ 0.5×1PM-NSTG |  |  |  |  | 1 | 33700 | 33700 | 0 | 0 | 0
2018-10-11 | 341369 | 0001 | ニッタ株式会社 | 121 | 高橋 重幸 | 121180905 | 00030 | 東洋熱工業株式会社 | 千葉大学病院浦安ﾘﾊﾋﾞﾘﾃｰｼｮﾝ教育ｾﾝﾀｰ | NBPM | ニッタ 0.5×1PM-NSTG |  |  |  |  | 1 | 33700 | 33700 | 0 | 0 | 0
2018-10-11 | 341369 | 0001 | ニッタ株式会社 | 121 | 高橋 重幸 | 121180905 | 00030 | 東洋熱工業株式会社 | 千葉大学病院浦安ﾘﾊﾋﾞﾘﾃｰｼｮﾝ教育ｾﾝﾀｰ | NBPM | ニッタ 2×0.5PM-NSTG-SP |  |  |  |  | 1 | 66000 | 66000 | 0 | 0 | 0
2018-10-11 | 341369 | 0001 | ニッタ株式会社 | 121 | 高橋 重幸 | 121180905 | 00030 | 東洋熱工業株式会社 | 千葉大学病院浦安ﾘﾊﾋﾞﾘﾃｰｼｮﾝ教育ｾﾝﾀｰ | NBPM | ニッタ 0.5×1PM-NSTG |  |  |  |  | 1 | 33700 | 33700 | 0 | 0 | 0
2018-10-11 | 341369 | 0001 | ニッタ株式会社 | 121 | 高橋 重幸 | 121180905 | 00030 | 東洋熱工業株式会社 | 千葉大学病院浦安ﾘﾊﾋﾞﾘﾃｰｼｮﾝ教育ｾﾝﾀｰ | NBPM | ニッタ 0.5×1PM-NSTG |  |  |  |  | 1 | 33700 | 33700 | 394500 | 31560 | 426060
2018-10-11 | 341370 | 0001 | ニッタ株式会社 | 121 | 高橋 重幸 | 121180708 | 00042 | 新菱冷熱工業株式会社 | TDK㈱ﾃｸﾆｶﾙｾﾝﾀｰ(市川) | NBPM | ニッタ 1×1PM-NSTG |  |  |  |  | 1 | 50200 | 50200 | 0 | 0 | 0
2018-10-11 | 341370 | 0001 | ニッタ株式会社 | 121 | 高橋 重幸 | 121180708 | 00042 | 新菱冷熱工業株式会社 | TDK㈱ﾃｸﾆｶﾙｾﾝﾀｰ(市川) | NBPM | ニッタ 0.5×1PM-NSTG |  |  |  |  | 1 | 32000 | 32000 | 82200 | 6576 | 88776
2018-10-11 | 341529 | 0217 | 三幸工業株式会社 | 123 | 前田 健太 | 123180906 | 00461 | 株式会社テクノ菱和 | ｲｸﾞﾚｸ新社屋新築工事 |  |  |  |  | FU-1-1 |  | 0 | 0 | 0 | 0 | 0 | 0
2018-10-11 | 341529 | 0217 | 三幸工業株式会社 | 123 | 前田 健太 | 123180906 | 00461 | 株式会社テクノ菱和 | ｲｸﾞﾚｸ新社屋新築工事 | SB | 三幸工業K-1×2.5PM-NOS-SP | ﾄﾞｱ方向：L |  |  |  | 1 | 184000 | 184000 | 0 | 0 | 0
2018-10-11 | 341529 | 0217 | 三幸工業株式会社 | 123 | 前田 健太 | 123180906 | 00461 | 株式会社テクノ菱和 | ｲｸﾞﾚｸ新社屋新築工事 |  |  |  |  | ※図番：SK18-KW56-01-0 |  | 0 | 0 | 0 | 0 | 0 | 0
2018-10-11 | 341529 | 0217 | 三幸工業株式会社 | 123 | 前田 健太 | 123180906 | 00461 | 株式会社テクノ菱和 | ｲｸﾞﾚｸ新社屋新築工事 | SX32 | 運搬費（ﾁｬｰﾀｰ便 ﾕﾆｯｸ車） |  |  |  |  | 1 | 0 | 55000 | 239000 | 19120 | 258120
2018-10-12 | 340628 | 0001 | ニッタ株式会社 | 127 | 古泉 匡 | 127181032 | 03021 | 株式会社ラスコ | ㈱ﾗｽｺ | NU | ニッタ NP-XX-AACC-T-GG AO | 300H×200W×100 | TPF-01184-0 |  |  | 1 | 43000 | 43000 | 43000 | 3440 | 46440
2018-10-12 | 340629 | 0001 | ニッタ株式会社 | 150 | 古泉 匡 | 150181001 | 02544 | 三興コントロール株式会社 | 株式会社BIKEN東京事業所 | NSP | ニッタ 1506-12 RO | 610H×610W×292D |  |  |  | 6 | 46000 | 276000 | 0 | 0 | 0
2018-10-12 | 340629 | 0001 | ニッタ株式会社 | 150 | 古泉 匡 | 150181001 | 02544 | 三興コントロール株式会社 | 株式会社BIKEN東京事業所 | NSP | ニッタ 1505-12 RO | 305H×610W×292D |  |  |  | 3 | 27000 | 81000 | 0 | 0 | 0
2018-10-12 | 340629 | 0001 | ニッタ株式会社 | 150 | 古泉 匡 | 150181001 | 02544 | 三興コントロール株式会社 | 株式会社BIKEN東京事業所 |  |  |  |  | ※実績注番 12600804(2010年8月) |  | 0 | 0 | 0 | 357000 | 28560 | 385560
2018-10-12 | 340630 | 0001 | ニッタ株式会社 | 151 | 内藤 慎二 | 151181010 | 02845 | 赤門ウイレックス株式会社 | ﾊﾟｽｺ湘南工場 | NEM | ニッタ P-98-FS |  |  |  |  | 2 | 8500 | 17000 | 0 | 0 | 0
2018-10-12 | 340630 | 0001 | ニッタ株式会社 | 151 | 内藤 慎二 | 151181010 | 02845 | 赤門ウイレックス株式会社 | ﾊﾟｽｺ湘南工場 | NEM | ニッタ P-98-HS |  |  |  |  | 2 | 5800 | 11600 | 0 | 0 | 0
2018-10-12 | 340630 | 0001 | ニッタ株式会社 | 151 | 内藤 慎二 | 151181010 | 02845 | 赤門ウイレックス株式会社 | ﾊﾟｽｺ湘南工場 | NEM | ニッタ F-90-F |  |  |  |  | 4 | 6500 | 26000 | 0 | 0 | 0
2018-10-12 | 340630 | 0001 | ニッタ株式会社 | 151 | 内藤 慎二 | 151181010 | 02845 | 赤門ウイレックス株式会社 | ﾊﾟｽｺ湘南工場 | NEM | ニッタ P-65-F |  |  |  |  | 14 | 7100 | 99400 | 0 | 0 | 0
2018-10-12 | 340630 | 0001 | ニッタ株式会社 | 151 | 内藤 慎二 | 151181010 | 02845 | 赤門ウイレックス株式会社 | ﾊﾟｽｺ湘南工場 | NEM | ニッタ P-65-H |  |  |  |  | 3 | 5000 | 15000 | 0 | 0 | 0
2018-10-12 | 340630 | 0001 | ニッタ株式会社 | 151 | 内藤 慎二 | 151181010 | 02845 | 赤門ウイレックス株式会社 | ﾊﾟｽｺ湘南工場 |  |  |  |  | ※実績注番 151180415(2018年4月) |  | 0 | 0 | 0 | 169000 | 13520 | 182520
2018-10-12 | 340631 | 0001 | ニッタ株式会社 | 151 | 内藤 慎二 | 151181012 | 02858 | 日本ジェネリック株式会社 | 日本ｼﾞｪﾈﾘｯｸ㈱つくば工場 | NBX | ニッタ Aero Trak9306校正費 |  |  |  |  | 1 | 54000 | 54000 | 0 | 0 | 0
2018-10-12 | 340631 | 0001 | ニッタ株式会社 | 151 | 内藤 慎二 | 151181012 | 02858 | 日本ジェネリック株式会社 | 日本ｼﾞｪﾈﾘｯｸ㈱つくば工場 |  |  |  |  | 【備考】 | 品名:TSI AERO TRAK(ﾊﾝﾄﾞﾍﾙﾄﾞﾊﾟｰﾃｨｸﾙｶｳﾝﾀｰ) | 0 | 0 | 0 | 0 | 0 | 0
2018-10-12 | 340631 | 0001 | ニッタ株式会社 | 151 | 内藤 慎二 | 151181012 | 02858 | 日本ジェネリック株式会社 | 日本ｼﾞｪﾈﾘｯｸ㈱つくば工場 |  |  |  |  | 型式:9302-V2 | 製造№93061533001 | 0 | 0 | 0 | 0 | 0 | 0
2018-10-12 | 340631 | 0001 | ニッタ株式会社 | 151 | 内藤 慎二 | 151181012 | 02858 | 日本ジェネリック株式会社 | 日本ｼﾞｪﾈﾘｯｸ㈱つくば工場 | [6 empty] | 0 | 0 | 0 | 0 | 0 | 0
2018-10-12 | 340631 | 0001 | ニッタ株式会社 | 151 | 内藤 慎二 | 151181012 | 02858 | 日本ジェネリック株式会社 | 日本ｼﾞｪﾈﾘｯｸ㈱つくば工場 |  |  |  |  | ※返却日が決まりましたら、下記へご記入の上 | ReFAX願います。 | 0 | 0 | 0 | 54000 | 4320 | 58320
2018-10-12 | 340632 | 0001 | ニッタ株式会社 | 151 | 内藤 慎二 | 151181012 | 02858 | 日本ジェネリック株式会社 | 日本ｼﾞｪﾈﾘｯｸ㈱つくば工場 |  |  |  |  | ﾊﾟｰﾃｨｸﾙｶｳﾝﾀ修理費 |  | 0 | 0 | 0 | 0 | 0 | 0
2018-10-12 | 340632 | 0001 | ニッタ株式会社 | 151 | 内藤 慎二 | 151181012 | 02858 | 日本ジェネリック株式会社 | 日本ｼﾞｪﾈﾘｯｸ㈱つくば工場 | NXX | ニッタ 交換部品:ﾃﾞｨｽﾌﾟﾚｲS7000094 |  |  |  |  | 1 | 0 | 50400 | 0 | 0 | 0
2018-10-12 | 340632 | 0001 | ニッタ株式会社 | 151 | 内藤 慎二 | 151181012 | 02858 | 日本ジェネリック株式会社 | 日本ｼﾞｪﾈﾘｯｸ㈱つくば工場 |  |  |  |  | ※見積№ AN18100402 |  | 0 | 0 | 0 | 50400 | 4032 | 54432
2018-10-12 | 340638 | 0001 | ニッタ株式会社 | 127 | 古泉 匡 | 127181002 | 03021 | 株式会社ラスコ | ㈱ﾗｽｺ | NSP | ニッタ 3441-DX GO AA | 152H×1128W×71D | THEP-01154-0 |  |  | 1 | 21900 | 21900 | 0 | 0 | 0
2018-10-12 | 340638 | 0001 | ニッタ株式会社 | 127 | 古泉 匡 | 127181002 | 03021 | 株式会社ラスコ | ㈱ﾗｽｺ | NSP | ニッタ 3441-DX GO AA | 116H×1076W×71D | THEP-01155-0 |  |  | 1 | 20500 | 20500 | 0 | 0 | 0
2018-10-12 | 340638 | 0001 | ニッタ株式会社 | 127 | 古泉 匡 | 127181002 | 03021 | 株式会社ラスコ | ㈱ﾗｽｺ | NSP | ニッタ 3447-91 GG AA | 305H×305W×80D | THEP-10177-0 |  |  | 1 | 10700 | 10700 | 0 | 0 | 0
2018-10-12 | 340638 | 0001 | ニッタ株式会社 | 127 | 古泉 匡 | 127181002 | 03021 | 株式会社ラスコ | ㈱ﾗｽｺ | NSP | ニッタ 3441-9X GO AA | 511H×961W×80D | THEP-11013-0 |  |  | 2 | 25900 | 51800 | 0 | 0 | 0
2018-10-12 | 340638 | 0001 | ニッタ株式会社 | 127 | 古泉 匡 | 127181002 | 03021 | 株式会社ラスコ | ㈱ﾗｽｺ | NSP | ニッタ 3441-9X GO AA | 505H×354W×80D | THEP-01156-0 |  |  | 1 | 17800 | 17800 | 122700 | 9816 | 132516
2018-10-12 | 340639 | 0001 | ニッタ株式会社 | 127 | 古泉 匡 | 127181019 | 03023 | コトヒラ工業株式会社 | OEM(ｺﾄﾋﾗ) | NSP | ニッタ 34J1-6X RR AA | 250H×250W×68D | NHEP-08071-1 |  |  | 10 | 4600 | 46000 | 46000 | 3680 | 49680
2018-10-12 | 340691 | 2748 | シマ産業株式会社 | 121 | 高橋 重幸 | 121180112 | 00042 | 新菱冷熱工業株式会社 | TDS新ｱﾄﾗｸｼｮﾝ計画 | ZXXD | DG87-541 | 0～300Pa |  |  |  | 1 | 4400 | 4400 | 0 | 0 | 0
2018-10-12 | 340691 | 2748 | シマ産業株式会社 | 121 | 高橋 重幸 | 121180112 | 00042 | 新菱冷熱工業株式会社 | TDS新ｱﾄﾗｸｼｮﾝ計画 | ZXXD | 送料 |  |  |  |  | 1 | 0 | 1000 | 0 | 0 | 0
2018-10-12 | 340691 | 2748 | シマ産業株式会社 | 121 | 高橋 重幸 | 121180112 | 00042 | 新菱冷熱工業株式会社 | TDS新ｱﾄﾗｸｼｮﾝ計画 |  |  |  |  | ※現着前に山口様へ連絡願います。 |  | 0 | 0 | 0 | 5400 | 432 | 5832
2018-10-12 | 340732 | 0003 | 日本バイリーン株式会社 | 139 | 高橋 重幸 | 139181001 | 00625 | 三菱重工冷熱株式会社 | ﾀﾌﾟｺﾋﾟｱﾝﾌﾟﾗｻﾞ | VT | ﾊﾞｲﾘｰﾝ VT-20(PS/600N) | 610W×610H×20T |  |  |  | 14 | 1850 | 25900 | 0 | 0 | 0
2018-10-12 | 340732 | 0003 | 日本バイリーン株式会社 | 139 | 高橋 重幸 | 139181001 | 00625 | 三菱重工冷熱株式会社 | ﾀﾌﾟｺﾋﾟｱﾝﾌﾟﾗｻﾞ | VT | ﾊﾞｲﾘｰﾝ VT-20(PS/600N) | 305W×610H×20T |  |  |  | 2 | 1300 | 2600 | 0 | 0 | 0
2018-10-12 | 340732 | 0003 | 日本バイリーン株式会社 | 139 | 高橋 重幸 | 139181001 | 00625 | 三菱重工冷熱株式会社 | ﾀﾌﾟｺﾋﾟｱﾝﾌﾟﾗｻﾞ | VT | ﾊﾞｲﾘｰﾝ VT-20(PS/600N) | 610W×305H×20T |  |  |  | 4 | 1300 | 5200 | 0 | 0 | 0
2018-10-12 | 340732 | 0003 | 日本バイリーン株式会社 | 139 | 高橋 重幸 | 139181001 | 00625 | 三菱重工冷熱株式会社 | ﾀﾌﾟｺﾋﾟｱﾝﾌﾟﾗｻﾞ | VZ | ﾊﾞｲﾘｰﾝ VZE-90M-56F | 610W×610H×290D |  |  |  | 14 | 5300 | 74200 | 0 | 0 | 0
2018-10-12 | 340732 | 0003 | 日本バイリーン株式会社 | 139 | 高橋 重幸 | 139181001 | 00625 | 三菱重工冷熱株式会社 | ﾀﾌﾟｺﾋﾟｱﾝﾌﾟﾗｻﾞ | VZ | ﾊﾞｲﾘｰﾝ VZE-90M-28V | 305W×610H×290D |  |  |  | 2 | 4500 | 9000 | 0 | 0 | 0
2018-10-12 | 340732 | 0003 | 日本バイリーン株式会社 | 139 | 高橋 重幸 | 139181001 | 00625 | 三菱重工冷熱株式会社 | ﾀﾌﾟｺﾋﾟｱﾝﾌﾟﾗｻﾞ | VZ | ﾊﾞｲﾘｰﾝ VZE-90M-28H | 610W×305H×290D |  |  |  | 4 | 4500 | 18000 | 0 | 0 | 0
2018-10-12 | 340732 | 0003 | 日本バイリーン株式会社 | 139 | 高橋 重幸 | 139181001 | 00625 | 三菱重工冷熱株式会社 | ﾀﾌﾟｺﾋﾟｱﾝﾌﾟﾗｻﾞ |  |  |  |  | ※三菱重工冷熱㈱取決め金額 | ﾌﾟﾚは実績通り | 0 | 0 | 0 | 134900 | 10792 | 145692
2018-10-12 | 341320 | 0003 | 日本バイリーン株式会社 | 123 | 前田 健太 | 123180810 | 00052 | 株式会社日立プラントサービス | 花王栃木工場第4仕上 | VT | ﾊﾞｲﾘｰﾝ VT-20(PS/600N) | 305W×305H×20T |  |  |  | 1 | 2000 | 2000 | 2000 | 160 | 2160
2018-10-12 | 341496 | 0217 | 三幸工業株式会社 | 121 | 高橋 重幸 | 121180915 | 00042 | 新菱冷熱工業株式会社 | 東京海上日動西落合研修所新築工事 |  |  |  |  | ﾌﾟﾚﾌｨﾙﾀｹｰｼﾝｸﾞ |  | 0 | 0 | 0 | 0 | 0 | 0
2018-10-12 | 341496 | 0217 | 三幸工業株式会社 | 121 | 高橋 重幸 | 121180915 | 00042 | 新菱冷熱工業株式会社 | 東京海上日動西落合研修所新築工事 | SB | 三幸工業K-1×2P-NTG-SP(ﾄﾞｱ方向:R) | 620H×1120W×200L |  |  |  | 1 | 30000 | 30000 | 0 | 0 | 0
2018-10-12 | 341496 | 0217 | 三幸工業株式会社 | 121 | 高橋 重幸 | 121180915 | 00042 | 新菱冷熱工業株式会社 | 東京海上日動西落合研修所新築工事 | SX32 | 運搬費(混載便) |  |  |  |  | 1 | 0 | 5000 | 0 | 0 | 0
2018-10-12 | 341496 | 0217 | 三幸工業株式会社 | 121 | 高橋 重幸 | 121180915 | 00042 | 新菱冷熱工業株式会社 | 東京海上日動西落合研修所新築工事 |  |  |  |  | ※ﾌｨﾙﾀ同送願います(9/27御社納入予定) |  | 0 | 0 | 0 | 35000 | 2800 | 37800
2018-10-12 | 341497 | 0217 | 三幸工業株式会社 | 122 | 大畑 和樹 | 122180801 | 02626 | 株式会社 城口研究所 | (仮称)中区山下町30計画 |  |  |  |  | FU-7 |  | 0 | 0 | 0 | 0 | 0 | 0
2018-10-12 | 341497 | 0217 | 三幸工業株式会社 | 122 | 大畑 和樹 | 122180801 | 02626 | 株式会社 城口研究所 | (仮称)中区山下町30計画 | SB | 三幸工業K-1×1PM-PSOG-SP | ﾄﾞｱ方向：L |  |  |  | 1 | 75000 | 75000 | 0 | 0 | 0
2018-10-12 | 341497 | 0217 | 三幸工業株式会社 | 122 | 大畑 和樹 | 122180801 | 02626 | 株式会社 城口研究所 | (仮称)中区山下町30計画 |  |  |  |  | ※図番：SK17-KW89-08-1 |  | 0 | 0 | 0 | 0 | 0 | 0
2018-10-12 | 341497 | 0217 | 三幸工業株式会社 | 122 | 大畑 和樹 | 122180801 | 02626 | 株式会社 城口研究所 | (仮称)中区山下町30計画 | SX32 | 運搬費(混載便) |  |  |  |  | 1 | 0 | 5000 | 80000 | 6400 | 86400
2018-10-13 | 340970 | 2710 | 株式会社ＡＦＥサービス | 162 | 佐藤 大樹 | 162180401 | 00353 | 三機工業株式会社 | 北里第一三共ﾜｸﾁﾝ㈱ | SXXS | 作業費（発注あり） |  |  |  |  | 1 | 0 | 63000 | 0 | 0 | 0
2018-10-13 | 340970 | 2710 | 株式会社ＡＦＥサービス | 162 | 佐藤 大樹 | 162180401 | 00353 | 三機工業株式会社 | 北里第一三共ﾜｸﾁﾝ㈱ | SXXS | 作業費（発注あり） | 10/14 |  |  |  | 1 | 0 | 44000 | 107000 | 8560 | 115560
2018-10-15 | 340657 | 0001 | ニッタ株式会社 | 127 | 古泉 匡 | 127181020 | 03023 | コトヒラ工業株式会社 | OEM(ｺﾄﾋﾗ) | NSP | ニッタ 3601-6X RI AA | 250H×250W×68D | NHEP-09085-0 |  |  | 10 | 5800 | 58000 | 58000 | 4640 | 62640
2018-10-15 | 340684 | 0005 | 株式会社アクシー | 151 | 内藤 慎二 | 151181010 | 02845 | 赤門ウイレックス株式会社 | ﾊﾟｽｺ湘南工場 | PUXM | アクシーTDBT-90(ｱﾙﾐ枠付一体型) | 610W*610H*65D | 流入ｶﾞｽｹｯﾄ付 |  |  | 1 | 7260 | 7260 | 0 | 0 | 0
2018-10-15 | 340684 | 0005 | 株式会社アクシー | 151 | 内藤 慎二 | 151181010 | 02845 | 赤門ウイレックス株式会社 | ﾊﾟｽｺ湘南工場 |  |  |  |  | ※実績注番 151180908(2018年9月) |  | 0 | 0 | 0 | 7260 | 581 | 7841
2018-10-15 | 341324 | 0003 | 日本バイリーン株式会社 | 123 | 前田 健太 | 123180810 | 00052 | 株式会社日立プラントサービス | 花王栃木工場第4仕上 | VH | ﾊﾞｲﾘｰﾝ VN-100-37AA OG | 305W×305H×150D |  |  |  | 1 | 8000 | 8000 | 8000 | 640 | 8640
2018-10-15 | 341371 | 0001 | ニッタ株式会社 | 123 | 前田 健太 | 123180803 | 02716 | 富士電機株式会社 | SDP堺 | NSP | ニッタ 3442-6XN3 FF AA | 748H×1798W×65D |  |  |  | 10 | 17500 | 175000 | 175000 | 14000 | 189000
2018-10-15 | 341383 | 0001 | ニッタ株式会社 | 124 | 前田 健太 | 124180804 | 00279 | クボタ空調株式会社 | 千葉ﾋﾞﾙ空調設備更新工事(4期) | NES | ニッタ AEJ-65-X-A GO | 1230H×507W×65D |  |  |  | 1 | 6300 | 6300 | 6300 | 504 | 6804
2018-10-15 | 341394 | 0001 | ニッタ株式会社 | 121 | 高橋 重幸 | 121180406 | 00042 | 新菱冷熱工業株式会社 | 芳賀赤十字病院移転新築工事 | NPTS | ニッタ PTS付属品 S2PH用 |  |  |  |  | 1 | 0 | 21500 | 21500 | 1720 | 23220
2018-10-16 | 340689 | 0001 | ニッタ株式会社 | 127 | 古泉 匡 | 127181017 | 03023 | コトヒラ工業株式会社 | OEM(ｺﾄﾋﾗ) | NAE | ニッタ AEⅡ-90-X GG | 200H×200W×65D | NEC-11039-0 |  |  | 2 | 4100 | 8200 | 8200 | 656 | 8856
2018-10-16 | 340690 | 0001 | ニッタ株式会社 | 127 | 古泉 匡 | 127181025 | 03023 | コトヒラ工業株式会社 | OEM(ｺﾄﾋﾗ) | NSP | ニッタ 3601-6X RR AA | 250H×250W×68D | NHEP-08058-0 |  |  | 10 | 5800 | 58000 | 58000 | 4640 | 62640
2018-10-16 | 340745 | 0003 | 日本バイリーン株式会社 | 151 | 内藤 慎二 | 151181014 | 01486 | カルビー株式会社 | ｶﾙﾋﾞｰ㈱ 新宇都宮工場 | VT | ﾊﾞｲﾘｰﾝ PS/150 | 900×800㎜ |  |  |  | 10 | 910 | 9100 | 0 | 0 | 0
2018-10-16 | 340745 | 0003 | 日本バイリーン株式会社 | 151 | 内藤 慎二 | 151181014 | 01486 | カルビー株式会社 | ｶﾙﾋﾞｰ㈱ 新宇都宮工場 | VT | ﾊﾞｲﾘｰﾝ PS/150 | 1800×1000㎜ |  |  |  | 3 | 1660 | 4980 | 0 | 0 | 0
2018-10-16 | 340745 | 0003 | 日本バイリーン株式会社 | 151 | 内藤 慎二 | 151181014 | 01486 | カルビー株式会社 | ｶﾙﾋﾞｰ㈱ 新宇都宮工場 | VT | ﾊﾞｲﾘｰﾝ PS/150 | 1000×800㎜ |  |  |  | 2 | 1050 | 2100 | 0 | 0 | 0
2018-10-16 | 340745 | 0003 | 日本バイリーン株式会社 | 151 | 内藤 慎二 | 151181014 | 01486 | カルビー株式会社 | ｶﾙﾋﾞｰ㈱ 新宇都宮工場 | VXX | ﾊﾞｲﾘｰﾝ 送料 |  |  |  |  | 1 | 0 | 1500 | 0 | 0 | 0
2018-10-16 | 340745 | 0003 | 日本バイリーン株式会社 | 151 | 内藤 慎二 | 151181014 | 01486 | カルビー株式会社 | ｶﾙﾋﾞｰ㈱ 新宇都宮工場 |  |  |  |  | ※見積№ T08-02823-04,19,23 |  | 0 | 0 | 0 | 17680 | 1414 | 19094
2018-10-16 | 340748 | 0003 | 日本バイリーン株式会社 | 151 | 内藤 慎二 | 151181016 | 04081 | 昭和アステック株式会社 | 住友化学㈱千葉工場 | VR | ﾊﾞｲﾘｰﾝ PS/300N | 1.6×30m巻 |  |  |  | 1 | 56800 | 56800 | 56800 | 4544 | 61344
2018-10-16 | 340749 | 0003 | 日本バイリーン株式会社 | 123 | 前田 健太 | 123171206 | 00031 | 株式会社大気社 | 東京医科大学病院新大学病院新築工事等 | VR | ﾊﾞｲﾘｰﾝ FC-620N | 1.6×50m |  |  |  | 1 | 11800 | 11800 | 0 | 0 | 0
2018-10-16 | 340749 | 0003 | 日本バイリーン株式会社 | 123 | 前田 健太 | 123171206 | 00031 | 株式会社大気社 | 東京医科大学病院新大学病院新築工事等 | SX32 | 送料 |  |  |  |  | 1 | 0 | 1500 | 0 | 0 | 0
2018-10-16 | 340749 | 0003 | 日本バイリーン株式会社 | 123 | 前田 健太 | 123171206 | 00031 | 株式会社大気社 | 東京医科大学病院新大学病院新築工事等 |  |  |  |  | ※現着前に石川様へ連絡願います。 |  | 0 | 0 | 0 | 13300 | 1064 | 14364
2018-10-16 | 340750 | 0003 | 日本バイリーン株式会社 | 121 | 高橋 重幸 | 121181004 | 00030 | 東洋熱工業株式会社 | (仮称)虎ノ門2-10計画ｵﾌｨｽ工区 | VR | ﾊﾞｲﾘｰﾝ FC-620N | 1.6×50m |  |  |  | 2 | 11800 | 23600 | 0 | 0 | 0
2018-10-16 | 340750 | 0003 | 日本バイリーン株式会社 | 121 | 高橋 重幸 | 121181004 | 00030 | 東洋熱工業株式会社 | (仮称)虎ノ門2-10計画ｵﾌｨｽ工区 |  |  |  |  | ※現着前に小川様へ連絡願います。 |  | 0 | 0 | 0 | 23600 | 1888 | 25488
2018-10-16 | 340833 | 0070 | その他諸口 | 152 | 佐藤 大樹 | 152181001 | 04160 | イカリ消毒株式会社 | ｲｶﾘ消毒㈱ | SAXB | 三工社 PAO 4L |  |  |  |  | 1 | 27000 | 27000 | 0 | 0 | 0
2018-10-16 | 340833 | 0070 | その他諸口 | 152 | 佐藤 大樹 | 152181001 | 04160 | イカリ消毒株式会社 | ｲｶﾘ消毒㈱ | SAXB | 三工社 運搬費(混載便) |  |  |  |  | 1 | 0 | 1500 | 0 | 0 | 0
2018-10-16 | 340833 | 0070 | その他諸口 | 152 | 佐藤 大樹 | 152181001 | 04160 | イカリ消毒株式会社 | ｲｶﾘ消毒㈱ |  |  |  |  | ※実績注番 149170405 |  | 0 | 0 | 0 | 0 | 0 | 0
2018-10-16 | 340833 | 0070 | その他諸口 | 152 | 佐藤 大樹 | 152181001 | 04160 | イカリ消毒株式会社 | ｲｶﾘ消毒㈱ | [6 empty] | 0 | 0 | 0 | 0 | 0 | 0
2018-10-16 | 340833 | 0070 | その他諸口 | 152 | 佐藤 大樹 | 152181001 | 04160 | イカリ消毒株式会社 | ｲｶﾘ消毒㈱ |  |  |  |  | ㈱三工社 |  | 0 | 0 | 0 | 28500 | 2280 | 30780
2018-10-16 | 341402 | 0001 | ニッタ株式会社 | 124 | 前田 健太 | 124180804 | 00279 | クボタ空調株式会社 | 千葉ﾋﾞﾙ空調設備更新工事(4期) | NT | ニッタ NTJ-20X(RM/400) | 1230H×507W×20T |  |  |  | 1 | 3000 | 3000 | 3000 | 240 | 3240
2018-10-16 | 341478 | 0206 | 有限会社街コーポレイション | 151 | 内藤 慎二 | 151181009 | 04165 | 藤田テクノ株式会社 | 石福金属興業㈱草加工場 | STXS | ﾌｨﾙﾀ交換・洗浄費 |  |  |  |  | 123 | 100 | 12300 | 12300 | 984 | 13284
2018-10-16 | 341621 | 0052 | 株式会社カパス | 151 | 内藤 慎二 | 151181001 | 04165 | 藤田テクノ株式会社 | 石福金属興業㈱草加工場 |  |  |  |  | PAC用ﾌｨﾙﾀ |  | 0 | 0 | 0 | 0 | 0 | 0
2018-10-16 | 341621 | 0052 | 株式会社カパス | 151 | 内藤 慎二 | 151181001 | 04165 | 藤田テクノ株式会社 | 石福金属興業㈱草加工場 | KPS | ｶﾊﾟｽ FHP112DC | KAFP501A160(2枚/台) |  |  |  | 8 | 6110 | 48880 | 0 | 0 | 0
2018-10-16 | 341621 | 0052 | 株式会社カパス | 151 | 内藤 慎二 | 151181001 | 04165 | 藤田テクノ株式会社 | 石福金属興業㈱草加工場 | KPS | ｶﾊﾟｽ FHP160DC | KAFP501A160(2枚/台) |  |  |  | 3 | 6110 | 18330 | 0 | 0 | 0
2018-10-16 | 341621 | 0052 | 株式会社カパス | 151 | 内藤 慎二 | 151181001 | 04165 | 藤田テクノ株式会社 | 石福金属興業㈱草加工場 | KPS | ｶﾊﾟｽ FAP40AC | KAFJ571M36(2枚/台) |  |  |  | 1 | 2405 | 2405 | 0 | 0 | 0
2018-10-16 | 341621 | 0052 | 株式会社カパス | 151 | 内藤 慎二 | 151181001 | 04165 | 藤田テクノ株式会社 | 石福金属興業㈱草加工場 | KPS | ｶﾊﾟｽ F56TTEP-W | 2217082(2枚/台) |  |  |  | 1 | 1560 | 1560 | 0 | 0 | 0
2018-10-16 | 341621 | 0052 | 株式会社カパス | 151 | 内藤 慎二 | 151181001 | 04165 | 藤田テクノ株式会社 | 石福金属興業㈱草加工場 |  |  |  |  | HEX用ﾌｨﾙﾀ |  | 0 | 0 | 0 | 0 | 0 | 0
2018-10-16 | 341621 | 0052 | 株式会社カパス | 151 | 内藤 慎二 | 151181001 | 04165 | 藤田テクノ株式会社 | 石福金属興業㈱草加工場 | KPS | ｶﾊﾟｽ VAM500GDS | KAF241H65M(2枚/台) |  |  |  | 1 | 6600 | 6600 | 0 | 0 | 0
2018-10-16 | 341621 | 0052 | 株式会社カパス | 151 | 内藤 慎二 | 151181001 | 04165 | 藤田テクノ株式会社 | 石福金属興業㈱草加工場 | KPS | ｶﾊﾟｽ 送料 |  |  |  |  | 1 | 0 | 700 | 0 | 0 | 0
2018-10-16 | 341621 | 0052 | 株式会社カパス | 151 | 内藤 慎二 | 151181001 | 04165 | 藤田テクノ株式会社 | 石福金属興業㈱草加工場 |  |  |  |  | ※送り状に｢石福金属興業分｣と明記願います。 |  | 0 | 0 | 0 | 78475 | 6278 | 84753
2018-10-17 | 340706 | 0001 | ニッタ株式会社 | 127 | 古泉 匡 | 127181008 | 03021 | 株式会社ラスコ | ㈱ﾗｽｺ | NU | ニッタ NP-XX-AACC-T-GG AO | 300H×200W×100 | TPF-01184-0 |  |  | 1 | 43000 | 43000 | 43000 | 3440 | 46440
2018-10-17 | 340770 | 0003 | 日本バイリーン株式会社 | 151 | 内藤 慎二 | 151181009 | 04165 | 藤田テクノ株式会社 | 石福金属興業㈱草加工場 |  |  |  |  | 【A棟】 |  | 0 | 0 | 0 | 0 | 0 | 0
2018-10-17 | 340770 | 0003 | 日本バイリーン株式会社 | 151 | 内藤 慎二 | 151181009 | 04165 | 藤田テクノ株式会社 | 石福金属興業㈱草加工場 | VT | ﾊﾞｲﾘｰﾝ PS/600 | 540×775 |  |  |  | 4 | 770 | 3080 | 0 | 0 | 0
2018-10-17 | 340770 | 0003 | 日本バイリーン株式会社 | 151 | 内藤 慎二 | 151181009 | 04165 | 藤田テクノ株式会社 | 石福金属興業㈱草加工場 | VT | ﾊﾞｲﾘｰﾝ PS/600 | 475×1410 |  |  |  | 2 | 1270 | 2540 | 0 | 0 | 0
2018-10-17 | 340770 | 0003 | 日本バイリーン株式会社 | 151 | 内藤 慎二 | 151181009 | 04165 | 藤田テクノ株式会社 | 石福金属興業㈱草加工場 | VT | ﾊﾞｲﾘｰﾝ PS/600 | 365×575 |  |  |  | 8 | 420 | 3360 | 0 | 0 | 0
2018-10-17 | 340770 | 0003 | 日本バイリーン株式会社 | 151 | 内藤 慎二 | 151181009 | 04165 | 藤田テクノ株式会社 | 石福金属興業㈱草加工場 | VT | ﾊﾞｲﾘｰﾝ PS/600 | 610×610 |  |  |  | 2 | 600 | 1200 | 0 | 0 | 0
2018-10-17 | 340770 | 0003 | 日本バイリーン株式会社 | 151 | 内藤 慎二 | 151181009 | 04165 | 藤田テクノ株式会社 | 石福金属興業㈱草加工場 | VT | ﾊﾞｲﾘｰﾝ PS/600 | 610×305 |  |  |  | 2 | 390 | 780 | 0 | 0 | 0
2018-10-17 | 340770 | 0003 | 日本バイリーン株式会社 | 151 | 内藤 慎二 | 151181009 | 04165 | 藤田テクノ株式会社 | 石福金属興業㈱草加工場 | VT | ﾊﾞｲﾘｰﾝ PS/600 | 500×500 |  |  |  | 2 | 400 | 800 | 0 | 0 | 0
2018-10-17 | 340770 | 0003 | 日本バイリーン株式会社 | 151 | 内藤 慎二 | 151181009 | 04165 | 藤田テクノ株式会社 | 石福金属興業㈱草加工場 | VZ | ﾊﾞｲﾘｰﾝ VZE-90M-56F(610×610×290) |  |  |  |  | 2 | 7400 | 14800 | 0 | 0 | 0
2018-10-17 | 340770 | 0003 | 日本バイリーン株式会社 | 151 | 内藤 慎二 | 151181009 | 04165 | 藤田テクノ株式会社 | 石福金属興業㈱草加工場 | VZ | ﾊﾞｲﾘｰﾝ VZE-90M-28H(610×305×290) |  |  |  |  | 2 | 6000 | 12000 | 0 | 0 | 0
2018-10-17 | 340770 | 0003 | 日本バイリーン株式会社 | 151 | 内藤 慎二 | 151181009 | 04165 | 藤田テクノ株式会社 | 石福金属興業㈱草加工場 | VZ | ﾊﾞｲﾘｰﾝ VZE-65M-28H(610×305×290) |  |  |  |  | 1 | 6000 | 6000 | 0 | 0 | 0
2018-10-17 | 340770 | 0003 | 日本バイリーン株式会社 | 151 | 内藤 慎二 | 151181009 | 04165 | 藤田テクノ株式会社 | 石福金属興業㈱草加工場 | VZ | ﾊﾞｲﾘｰﾝ VZE-65M-14F(305×305×290) |  |  |  |  | 1 | 5800 | 5800 | 0 | 0 | 0
2018-10-17 | 340770 | 0003 | 日本バイリーン株式会社 | 151 | 内藤 慎二 | 151181009 | 04165 | 藤田テクノ株式会社 | 石福金属興業㈱草加工場 | VZ | ﾊﾞｲﾘｰﾝ SVZT-65M-67F(610×610×150) |  |  |  |  | 4 | 9200 | 36800 | 0 | 0 | 0
2018-10-17 | 340770 | 0003 | 日本バイリーン株式会社 | 151 | 内藤 慎二 | 151181009 | 04165 | 藤田テクノ株式会社 | 石福金属興業㈱草加工場 |  |  |  |  | 【B棟】 |  | 0 | 0 | 0 | 0 | 0 | 0
2018-10-17 | 340770 | 0003 | 日本バイリーン株式会社 | 151 | 内藤 慎二 | 151181009 | 04165 | 藤田テクノ株式会社 | 石福金属興業㈱草加工場 | VT | ﾊﾞｲﾘｰﾝ PS/300 | 435×330 |  |  |  | 4 | 252 | 1008 | 0 | 0 | 0
2018-10-17 | 340770 | 0003 | 日本バイリーン株式会社 | 151 | 内藤 慎二 | 151181009 | 04165 | 藤田テクノ株式会社 | 石福金属興業㈱草加工場 | VT | ﾊﾞｲﾘｰﾝ PS/400 | 610×610 |  |  |  | 6 | 500 | 3000 | 0 | 0 | 0
2018-10-17 | 340770 | 0003 | 日本バイリーン株式会社 | 151 | 内藤 慎二 | 151181009 | 04165 | 藤田テクノ株式会社 | 石福金属興業㈱草加工場 | VT | ﾊﾞｲﾘｰﾝ PS/600 | 705×530 |  |  |  | 4 | 750 | 3000 | 0 | 0 | 0
2018-10-17 | 340770 | 0003 | 日本バイリーン株式会社 | 151 | 内藤 慎二 | 151181009 | 04165 | 藤田テクノ株式会社 | 石福金属興業㈱草加工場 | VT | ﾊﾞｲﾘｰﾝ PS/600 | 500×500 |  |  |  | 4 | 400 | 1600 | 0 | 0 | 0
2018-10-17 | 340770 | 0003 | 日本バイリーン株式会社 | 151 | 内藤 慎二 | 151181009 | 04165 | 藤田テクノ株式会社 | 石福金属興業㈱草加工場 | VZ | ﾊﾞｲﾘｰﾝ VZE-65M-14F(305×305×290) |  |  |  |  | 1 | 5800 | 5800 | 0 | 0 | 0
2018-10-17 | 340770 | 0003 | 日本バイリーン株式会社 | 151 | 内藤 慎二 | 151181009 | 04165 | 藤田テクノ株式会社 | 石福金属興業㈱草加工場 | VZ | ﾊﾞｲﾘｰﾝ VZE-65M-56F(610×610×290) |  |  |  |  | 6 | 7200 | 43200 | 0 | 0 | 0
2018-10-17 | 340770 | 0003 | 日本バイリーン株式会社 | 151 | 内藤 慎二 | 151181009 | 04165 | 藤田テクノ株式会社 | 石福金属興業㈱草加工場 | VM | ﾊﾞｲﾘｰﾝ VM-65M(435×330×65) |  |  |  |  | 4 | 4700 | 18800 | 0 | 0 | 0
2018-10-17 | 340770 | 0003 | 日本バイリーン株式会社 | 151 | 内藤 慎二 | 151181009 | 04165 | 藤田テクノ株式会社 | 石福金属興業㈱草加工場 |  |  |  |  | ※見積№ T10-00039-09,10 |  | 0 | 0 | 0 | 163568 | 13085 | 176653
2018-10-17 | 340771 | 0003 | 日本バイリーン株式会社 | 151 | 内藤 慎二 | 151181009 | 04165 | 藤田テクノ株式会社 | 石福金属興業㈱草加工場 |  |  |  |  | 【E棟】 |  | 0 | 0 | 0 | 0 | 0 | 0
2018-10-17 | 340771 | 0003 | 日本バイリーン株式会社 | 151 | 内藤 慎二 | 151181009 | 04165 | 藤田テクノ株式会社 | 石福金属興業㈱草加工場 | VT | ﾊﾞｲﾘｰﾝ PS/600 | 610×610 |  |  |  | 27 | 600 | 16200 | 0 | 0 | 0
2018-10-17 | 340771 | 0003 | 日本バイリーン株式会社 | 151 | 内藤 慎二 | 151181009 | 04165 | 藤田テクノ株式会社 | 石福金属興業㈱草加工場 | VT | ﾊﾞｲﾘｰﾝ PS/600 | 610×305 |  |  |  | 12 | 390 | 4680 | 0 | 0 | 0
2018-10-17 | 340771 | 0003 | 日本バイリーン株式会社 | 151 | 内藤 慎二 | 151181009 | 04165 | 藤田テクノ株式会社 | 石福金属興業㈱草加工場 | VT | ﾊﾞｲﾘｰﾝ PS/400 | 500×500 |  |  |  | 20 | 532 | 10640 | 0 | 0 | 0
2018-10-17 | 340771 | 0003 | 日本バイリーン株式会社 | 151 | 内藤 慎二 | 151181009 | 04165 | 藤田テクノ株式会社 | 石福金属興業㈱草加工場 | VT | ﾊﾞｲﾘｰﾝ PS/400 | 500×400 |  |  |  | 8 | 426 | 3408 | 0 | 0 | 0
2018-10-17 | 340771 | 0003 | 日本バイリーン株式会社 | 151 | 内藤 慎二 | 151181009 | 04165 | 藤田テクノ株式会社 | 石福金属興業㈱草加工場 | VT | ﾊﾞｲﾘｰﾝ PS/400 | 600×500 |  |  |  | 4 | 639 | 2556 | 0 | 0 | 0
2018-10-17 | 340771 | 0003 | 日本バイリーン株式会社 | 151 | 内藤 慎二 | 151181009 | 04165 | 藤田テクノ株式会社 | 石福金属興業㈱草加工場 | VT | ﾊﾞｲﾘｰﾝ PS/400 | 600×400 |  |  |  | 4 | 511 | 2044 | 0 | 0 | 0
2018-10-17 | 340771 | 0003 | 日本バイリーン株式会社 | 151 | 内藤 慎二 | 151181009 | 04165 | 藤田テクノ株式会社 | 石福金属興業㈱草加工場 | VM | ﾊﾞｲﾘｰﾝ SVMT-95-67F | 610×610×150 |  |  |  | 21 | 10800 | 226800 | 0 | 0 | 0
2018-10-17 | 340771 | 0003 | 日本バイリーン株式会社 | 151 | 内藤 慎二 | 151181009 | 04165 | 藤田テクノ株式会社 | 石福金属興業㈱草加工場 | VM | ﾊﾞｲﾘｰﾝ SVMT-95-33H | 610×305×150 |  |  |  | 6 | 7800 | 46800 | 0 | 0 | 0
2018-10-17 | 340771 | 0003 | 日本バイリーン株式会社 | 151 | 内藤 慎二 | 151181009 | 04165 | 藤田テクノ株式会社 | 石福金属興業㈱草加工場 | VZ | ﾊﾞｲﾘｰﾝ VZDT-95M-56F5(ろ材のみ) | 610×610×150 |  |  |  | 6 | 7900 | 47400 | 0 | 0 | 0
2018-10-17 | 340771 | 0003 | 日本バイリーン株式会社 | 151 | 内藤 慎二 | 151181009 | 04165 | 藤田テクノ株式会社 | 石福金属興業㈱草加工場 | VZ | ﾊﾞｲﾘｰﾝ VZDT-95M-28H5(ろ材のみ) | 610×305×150 |  |  |  | 6 | 5600 | 33600 | 0 | 0 | 0
2018-10-17 | 340771 | 0003 | 日本バイリーン株式会社 | 151 | 内藤 慎二 | 151181009 | 04165 | 藤田テクノ株式会社 | 石福金属興業㈱草加工場 |  |  |  |  | ※見積№ T10-00039-09,10 |  | 0 | 0 | 0 | 394128 | 31530 | 425658
2018-10-17 | 340772 | 0003 | 日本バイリーン株式会社 | 151 | 内藤 慎二 | 151181009 | 04165 | 藤田テクノ株式会社 | 石福金属興業㈱草加工場 |  |  |  |  | 【G棟】 |  | 0 | 0 | 0 | 0 | 0 | 0
2018-10-17 | 340772 | 0003 | 日本バイリーン株式会社 | 151 | 内藤 慎二 | 151181009 | 04165 | 藤田テクノ株式会社 | 石福金属興業㈱草加工場 | VT | ﾊﾞｲﾘｰﾝ PS/600 | 350W×350H×20T |  |  |  | 16 | 344 | 5504 | 0 | 0 | 0
2018-10-17 | 340772 | 0003 | 日本バイリーン株式会社 | 151 | 内藤 慎二 | 151181009 | 04165 | 藤田テクノ株式会社 | 石福金属興業㈱草加工場 | VT | ﾊﾞｲﾘｰﾝ PS/600 | 450W×450H×20T |  |  |  | 8 | 569 | 4552 | 0 | 0 | 0
2018-10-17 | 340772 | 0003 | 日本バイリーン株式会社 | 151 | 内藤 慎二 | 151181009 | 04165 | 藤田テクノ株式会社 | 石福金属興業㈱草加工場 | VT | ﾊﾞｲﾘｰﾝ PS/600 | 550W×550H×20T |  |  |  | 3 | 850 | 2550 | 0 | 0 | 0
2018-10-17 | 340772 | 0003 | 日本バイリーン株式会社 | 151 | 内藤 慎二 | 151181009 | 04165 | 藤田テクノ株式会社 | 石福金属興業㈱草加工場 | VT | ﾊﾞｲﾘｰﾝ PS/300 | 600W×420H×10T |  |  |  | 12 | 443 | 5316 | 0 | 0 | 0
2018-10-17 | 340772 | 0003 | 日本バイリーン株式会社 | 151 | 内藤 慎二 | 151181009 | 04165 | 藤田テクノ株式会社 | 石福金属興業㈱草加工場 | VT | ﾊﾞｲﾘｰﾝ PS/300 | 690W×420H×10T |  |  |  | 12 | 510 | 6120 | 0 | 0 | 0
2018-10-17 | 340772 | 0003 | 日本バイリーン株式会社 | 151 | 内藤 慎二 | 151181009 | 04165 | 藤田テクノ株式会社 | 石福金属興業㈱草加工場 | VT | ﾊﾞｲﾘｰﾝ PS/300 | 820W×420H×10T |  |  |  | 6 | 606 | 3636 | 0 | 0 | 0
2018-10-17 | 340772 | 0003 | 日本バイリーン株式会社 | 151 | 内藤 慎二 | 151181009 | 04165 | 藤田テクノ株式会社 | 石福金属興業㈱草加工場 |  |  |  |  | ※見積№ T10-00039-09 |  | 0 | 0 | 0 | 27678 | 2214 | 29892
2018-10-17 | 340773 | 0003 | 日本バイリーン株式会社 | 151 | 内藤 慎二 | 151181009 | 04165 | 藤田テクノ株式会社 | 石福金属興業㈱草加工場 |  |  |  |  | 【H棟】 |  | 0 | 0 | 0 | 0 | 0 | 0
2018-10-17 | 340773 | 0003 | 日本バイリーン株式会社 | 151 | 内藤 慎二 | 151181009 | 04165 | 藤田テクノ株式会社 | 石福金属興業㈱草加工場 | VT | ﾊﾞｲﾘｰﾝ PS/600N | 610×610 |  |  |  | 9 | 600 | 5400 | 0 | 0 | 0
2018-10-17 | 340773 | 0003 | 日本バイリーン株式会社 | 151 | 内藤 慎二 | 151181009 | 04165 | 藤田テクノ株式会社 | 石福金属興業㈱草加工場 | VT | ﾊﾞｲﾘｰﾝ PS/600N | 305×610 |  |  |  | 19 | 390 | 7410 | 0 | 0 | 0
2018-10-17 | 340773 | 0003 | 日本バイリーン株式会社 | 151 | 内藤 慎二 | 151181009 | 04165 | 藤田テクノ株式会社 | 石福金属興業㈱草加工場 | VT | ﾊﾞｲﾘｰﾝ PS/600N | 305×305 |  |  |  | 6 | 260 | 1560 | 0 | 0 | 0
2018-10-17 | 340773 | 0003 | 日本バイリーン株式会社 | 151 | 内藤 慎二 | 151181009 | 04165 | 藤田テクノ株式会社 | 石福金属興業㈱草加工場 | VT | ﾊﾞｲﾘｰﾝ PS/300N | 558×285 |  |  |  | 5 | 220 | 1100 | 0 | 0 | 0
2018-10-17 | 340773 | 0003 | 日本バイリーン株式会社 | 151 | 内藤 慎二 | 151181009 | 04165 | 藤田テクノ株式会社 | 石福金属興業㈱草加工場 | VT | ﾊﾞｲﾘｰﾝ PS/300N | 508×290 |  |  |  | 5 | 200 | 1000 | 0 | 0 | 0
2018-10-17 | 340773 | 0003 | 日本バイリーン株式会社 | 151 | 内藤 慎二 | 151181009 | 04165 | 藤田テクノ株式会社 | 石福金属興業㈱草加工場 | VT | ﾊﾞｲﾘｰﾝ PS/300N | 508×225 |  |  |  | 6 | 160 | 960 | 0 | 0 | 0
2018-10-17 | 340773 | 0003 | 日本バイリーン株式会社 | 151 | 内藤 慎二 | 151181009 | 04165 | 藤田テクノ株式会社 | 石福金属興業㈱草加工場 | VT | ﾊﾞｲﾘｰﾝ PS/300N | 400×345 |  |  |  | 4 | 190 | 760 | 0 | 0 | 0
2018-10-17 | 340773 | 0003 | 日本バイリーン株式会社 | 151 | 内藤 慎二 | 151181009 | 04165 | 藤田テクノ株式会社 | 石福金属興業㈱草加工場 |  |  |  |  | ※見積№ T10-00039-10 |  | 0 | 0 | 0 | 18190 | 1456 | 19646
2018-10-17 | 340774 | 0003 | 日本バイリーン株式会社 | 139 | 高橋 重幸 | 139181002 | 00625 | 三菱重工冷熱株式会社 | 西部地域ｾﾝﾀｰ | VR | ﾊﾞｲﾘｰﾝ FR-585BL | 1.43×20m |  |  |  | 1 | 23800 | 23800 | 0 | 0 | 0
2018-10-17 | 340774 | 0003 | 日本バイリーン株式会社 | 139 | 高橋 重幸 | 139181002 | 00625 | 三菱重工冷熱株式会社 | 西部地域ｾﾝﾀｰ |  |  |  |  | ※三菱重工冷熱㈱売り取決め金額通り |  | 0 | 0 | 0 | 23800 | 1904 | 25704
2018-10-17 | 340809 | 0005 | 株式会社アクシー | 161 | 内藤 慎二 | 161181001 | 00624 | サンエス工業株式会社 | 日産自動車㈱座間事業所 | PUXM | アクシーPA/305HL（ｱﾙﾐ枠） | 500×500×25t |  |  |  | 4 | 1190 | 4760 | 0 | 0 | 0
2018-10-17 | 340809 | 0005 | 株式会社アクシー | 161 | 内藤 慎二 | 161181001 | 00624 | サンエス工業株式会社 | 日産自動車㈱座間事業所 | PUXM | アクシー送料 |  |  |  |  | 1 | 0 | 1000 | 5760 | 461 | 6221
2018-10-17 | 340810 | 0005 | 株式会社アクシー | 121 | 高橋 重幸 | 121181002 | 00030 | 東洋熱工業株式会社 | 港南一丁目地区業務施設･住宅建設その他工事 | PUXM | アクシーRM/600(ｱﾙﾐ枠付) | 300W×300H×20T |  |  |  | 1 | 800 | 800 | 0 | 0 | 0
2018-10-17 | 340810 | 0005 | 株式会社アクシー | 121 | 高橋 重幸 | 121181002 | 00030 | 東洋熱工業株式会社 | 港南一丁目地区業務施設･住宅建設その他工事 | PUXM | アクシー送料 |  |  |  |  | 1 | 0 | 1000 | 0 | 0 | 0
2018-10-17 | 340810 | 0005 | 株式会社アクシー | 121 | 高橋 重幸 | 121181002 | 00030 | 東洋熱工業株式会社 | 港南一丁目地区業務施設･住宅建設その他工事 |  |  |  |  | ※現着前に富岡様へ連絡願います。 |  | 0 | 0 | 0 | 1800 | 144 | 1944
2018-10-17 | 340837 | 0125 | 日本カノマックス株式会社 | 152 | 佐藤 大樹 | 152181002 | 04160 | イカリ消毒株式会社 | ｲｶﾘ消毒㈱ | ZXXK | ｸﾘﾓﾏｽﾀｰ本体（型名:6501-00） |  |  |  |  | 1 | 108800 | 108800 | 0 | 0 | 0
2018-10-17 | 340837 | 0125 | 日本カノマックス株式会社 | 152 | 佐藤 大樹 | 152181002 | 04160 | イカリ消毒株式会社 | ｲｶﾘ消毒㈱ |  |  |  |  | ※見積№ 105483 |  | 0 | 0 | 0 | 108800 | 8704 | 117504
2018-10-17 | 341410 | 0001 | ニッタ株式会社 | 123 | 前田 健太 | 123180910 | 90127 | 株式会社桜アーク | 大協精工羽田工場 | NSP | ニッタ 1506-10 RO | 610H×610W×292D |  |  |  | 12 | 16900 | 202800 | 0 | 0 | 0
2018-10-17 | 341410 | 0001 | ニッタ株式会社 | 123 | 前田 健太 | 123180910 | 90127 | 株式会社桜アーク | 大協精工羽田工場 | NSP | ニッタ 1505-10 RO | 610H×305W×292D |  |  |  | 12 | 9600 | 115200 | 318000 | 25440 | 343440
2018-10-17 | 341419 | 0001 | ニッタ株式会社 | 121 | 高橋 重幸 | 121170909 | 00042 | 新菱冷熱工業株式会社 | 順天堂大学ｷｬﾝﾊﾟｽ･ﾎｽﾋﾟﾀﾙ再編事業(仮称)新研究棟建設計画 | NT | ニッタ NT-20W(RM/600) | 305H×610W×20T |  |  |  | 1 | 1070 | 1070 | 0 | 0 | 0
2018-10-17 | 341419 | 0001 | ニッタ株式会社 | 121 | 高橋 重幸 | 121170909 | 00042 | 新菱冷熱工業株式会社 | 順天堂大学ｷｬﾝﾊﾟｽ･ﾎｽﾋﾟﾀﾙ再編事業(仮称)新研究棟建設計画 | NT | ニッタ NT-20W(RM/600) | 305H×610W×20T |  |  |  | 1 | 1070 | 1070 | 0 | 0 | 0
2018-10-17 | 341419 | 0001 | ニッタ株式会社 | 121 | 高橋 重幸 | 121170909 | 00042 | 新菱冷熱工業株式会社 | 順天堂大学ｷｬﾝﾊﾟｽ･ﾎｽﾋﾟﾀﾙ再編事業(仮称)新研究棟建設計画 | NT | ニッタ NT-20C(RM/600) | 305H×305W×20T |  |  |  | 1 | 780 | 780 | 0 | 0 | 0
2018-10-17 | 341419 | 0001 | ニッタ株式会社 | 121 | 高橋 重幸 | 121170909 | 00042 | 新菱冷熱工業株式会社 | 順天堂大学ｷｬﾝﾊﾟｽ･ﾎｽﾋﾟﾀﾙ再編事業(仮称)新研究棟建設計画 | NT | ニッタ NT-20C(RM/600) | 305H×305W×20T |  |  |  | 1 | 780 | 780 | 0 | 0 | 0
2018-10-17 | 341419 | 0001 | ニッタ株式会社 | 121 | 高橋 重幸 | 121170909 | 00042 | 新菱冷熱工業株式会社 | 順天堂大学ｷｬﾝﾊﾟｽ･ﾎｽﾋﾟﾀﾙ再編事業(仮称)新研究棟建設計画 | NT | ニッタ NT-20C(RM/600) | 305H×305W×20T |  |  |  | 1 | 780 | 780 | 0 | 0 | 0
2018-10-17 | 341419 | 0001 | ニッタ株式会社 | 121 | 高橋 重幸 | 121170909 | 00042 | 新菱冷熱工業株式会社 | 順天堂大学ｷｬﾝﾊﾟｽ･ﾎｽﾋﾟﾀﾙ再編事業(仮称)新研究棟建設計画 | NT | ニッタ NT-20C(RM/600) | 305H×305W×20T |  |  |  | 6 | 780 | 4680 | 0 | 0 | 0
2018-10-17 | 341419 | 0001 | ニッタ株式会社 | 121 | 高橋 重幸 | 121170909 | 00042 | 新菱冷熱工業株式会社 | 順天堂大学ｷｬﾝﾊﾟｽ･ﾎｽﾋﾟﾀﾙ再編事業(仮称)新研究棟建設計画 | NT | ニッタ NT-20C(RM/600) | 305H×305W×20T |  |  |  | 6 | 780 | 4680 | 0 | 0 | 0
2018-10-17 | 341419 | 0001 | ニッタ株式会社 | 121 | 高橋 重幸 | 121170909 | 00042 | 新菱冷熱工業株式会社 | 順天堂大学ｷｬﾝﾊﾟｽ･ﾎｽﾋﾟﾀﾙ再編事業(仮称)新研究棟建設計画 | NT | ニッタ NT-20C(RM/600) | 305H×305W×20T |  |  |  | 1 | 780 | 780 | 0 | 0 | 0
2018-10-17 | 341419 | 0001 | ニッタ株式会社 | 121 | 高橋 重幸 | 121170909 | 00042 | 新菱冷熱工業株式会社 | 順天堂大学ｷｬﾝﾊﾟｽ･ﾎｽﾋﾟﾀﾙ再編事業(仮称)新研究棟建設計画 | NT | ニッタ NT-20C(RM/600) | 305H×305W×20T |  |  |  | 1 | 780 | 780 | 0 | 0 | 0
2018-10-17 | 341419 | 0001 | ニッタ株式会社 | 121 | 高橋 重幸 | 121170909 | 00042 | 新菱冷熱工業株式会社 | 順天堂大学ｷｬﾝﾊﾟｽ･ﾎｽﾋﾟﾀﾙ再編事業(仮称)新研究棟建設計画 | NT | ニッタ NT-20F(RM/600) | 610H×610W×20T |  |  |  | 1 | 1480 | 1480 | 0 | 0 | 0
2018-10-17 | 341419 | 0001 | ニッタ株式会社 | 121 | 高橋 重幸 | 121170909 | 00042 | 新菱冷熱工業株式会社 | 順天堂大学ｷｬﾝﾊﾟｽ･ﾎｽﾋﾟﾀﾙ再編事業(仮称)新研究棟建設計画 | NT | ニッタ NTJ-20F(RM/600) | 610H×610W×20T |  |  |  | 4 | 1560 | 6240 | 0 | 0 | 0
2018-10-17 | 341419 | 0001 | ニッタ株式会社 | 121 | 高橋 重幸 | 121170909 | 00042 | 新菱冷熱工業株式会社 | 順天堂大学ｷｬﾝﾊﾟｽ･ﾎｽﾋﾟﾀﾙ再編事業(仮称)新研究棟建設計画 | NT | ニッタ NT-20C(RM/600) | 305H×305W×20T |  |  |  | 1 | 780 | 780 | 0 | 0 | 0
2018-10-17 | 341419 | 0001 | ニッタ株式会社 | 121 | 高橋 重幸 | 121170909 | 00042 | 新菱冷熱工業株式会社 | 順天堂大学ｷｬﾝﾊﾟｽ･ﾎｽﾋﾟﾀﾙ再編事業(仮称)新研究棟建設計画 | NT | ニッタ NTJ-20F(RM/600) | 610H×610W×20T |  |  |  | 1 | 1560 | 1560 | 0 | 0 | 0
2018-10-17 | 341419 | 0001 | ニッタ株式会社 | 121 | 高橋 重幸 | 121170909 | 00042 | 新菱冷熱工業株式会社 | 順天堂大学ｷｬﾝﾊﾟｽ･ﾎｽﾋﾟﾀﾙ再編事業(仮称)新研究棟建設計画 | NT | ニッタ NTJ-20H(RM/600) | 610H×305W×20T |  |  |  | 1 | 1140 | 1140 | 0 | 0 | 0
2018-10-17 | 341419 | 0001 | ニッタ株式会社 | 121 | 高橋 重幸 | 121170909 | 00042 | 新菱冷熱工業株式会社 | 順天堂大学ｷｬﾝﾊﾟｽ･ﾎｽﾋﾟﾀﾙ再編事業(仮称)新研究棟建設計画 | NT | ニッタ NT-20F(RM/600) | 610H×610W×20T |  |  |  | 1 | 1480 | 1480 | 0 | 0 | 0
2018-10-17 | 341419 | 0001 | ニッタ株式会社 | 121 | 高橋 重幸 | 121170909 | 00042 | 新菱冷熱工業株式会社 | 順天堂大学ｷｬﾝﾊﾟｽ･ﾎｽﾋﾟﾀﾙ再編事業(仮称)新研究棟建設計画 | NT | ニッタ NT-20C(RM/600) | 305H×305W×20T |  |  |  | 1 | 780 | 780 | 0 | 0 | 0
2018-10-17 | 341419 | 0001 | ニッタ株式会社 | 121 | 高橋 重幸 | 121170909 | 00042 | 新菱冷熱工業株式会社 | 順天堂大学ｷｬﾝﾊﾟｽ･ﾎｽﾋﾟﾀﾙ再編事業(仮称)新研究棟建設計画 | NT | ニッタ NT-20W(RM/600) | 305H×610W×20T |  |  |  | 1 | 1070 | 1070 | 0 | 0 | 0
2018-10-17 | 341419 | 0001 | ニッタ株式会社 | 121 | 高橋 重幸 | 121170909 | 00042 | 新菱冷熱工業株式会社 | 順天堂大学ｷｬﾝﾊﾟｽ･ﾎｽﾋﾟﾀﾙ再編事業(仮称)新研究棟建設計画 | NT | ニッタ NT-20C(RM/600) | 305H×305W×20T |  |  |  | 1 | 780 | 780 | 30710 | 2453 | 33163
2018-10-17 | 341420 | 0070 | その他諸口 | 122 | 大畑 和樹 | 122181003 | 03030 | 三幸工業株式会社 | 東ｾﾛ | ZXXD | ｸﾘﾌ㈱ ｱｸｾｽﾄﾞｱ AD-31 外開型 | 510×710 |  |  |  | 4 | 19700 | 78800 | 0 | 0 | 0
2018-10-17 | 341420 | 0070 | その他諸口 | 122 | 大畑 和樹 | 122181003 | 03030 | 三幸工業株式会社 | 東ｾﾛ | SX32 | ｸﾘﾌ㈱ 運搬費 |  |  |  |  | 1 | 0 | 3600 | 0 | 0 | 0
2018-10-17 | 341420 | 0070 | その他諸口 | 122 | 大畑 和樹 | 122181003 | 03030 | 三幸工業株式会社 | 東ｾﾛ | K9 | ｸﾘﾌ㈱ 値引 |  |  |  |  | 1 | 0 | -27600 | 0 | 0 | 0
2018-10-17 | 341420 | 0070 | その他諸口 | 122 | 大畑 和樹 | 122181003 | 03030 | 三幸工業株式会社 | 東ｾﾛ |  |  |  |  | ※見積№ 145820 |  | 0 | 0 | 0 | 0 | 0 | 0
2018-10-17 | 341420 | 0070 | その他諸口 | 122 | 大畑 和樹 | 122181003 | 03030 | 三幸工業株式会社 | 東ｾﾛ |  |  |  |  | クリフ㈱ | TEL:042-461-2777 FAX:042-461-4876 | 0 | 0 | 0 | 54800 | 4384 | 59184
2018-10-18 | 340716 | 0001 | ニッタ株式会社 | 127 | 古泉 匡 | 127181028 | 03023 | コトヒラ工業株式会社 | OEM(ｺﾄﾋﾗ) | NSP | ニッタ 3601-6X RI AA | 210H×950W×68D | NHEP-11011-0 |  |  | 10 | 11600 | 116000 | 116000 | 9280 | 125280
2018-10-18 | 340717 | 0001 | ニッタ株式会社 | 127 | 古泉 匡 | 127181031 | 03023 | コトヒラ工業株式会社 | OEM(ｺﾄﾋﾗ) | NSP | ニッタ 3601-6X RI AA | 210H×950W×68D | NHEP-11011-0 |  |  | 1 | 11600 | 11600 | 11600 | 928 | 12528
2018-10-18 | 340777 | 0003 | 日本バイリーン株式会社 | 121 | 高橋 重幸 | 121181003 | 00042 | 新菱冷熱工業株式会社 | (仮称)SESﾌﾟﾗﾝﾄ設備更新工事 第1期 | VT | ﾊﾞｲﾘｰﾝ VA-25(PS/600N) | 500W×500H×25T |  |  |  | 6 | 4000 | 24000 | 0 | 0 | 0
2018-10-18 | 340777 | 0003 | 日本バイリーン株式会社 | 121 | 高橋 重幸 | 121181003 | 00042 | 新菱冷熱工業株式会社 | (仮称)SESﾌﾟﾗﾝﾄ設備更新工事 第1期 | VT | ﾊﾞｲﾘｰﾝ PS/600N | 500×500mm |  |  |  | 12 | 450 | 5400 | 0 | 0 | 0
2018-10-18 | 340777 | 0003 | 日本バイリーン株式会社 | 121 | 高橋 重幸 | 121181003 | 00042 | 新菱冷熱工業株式会社 | (仮称)SESﾌﾟﾗﾝﾄ設備更新工事 第1期 |  |  |  |  | ※現着前に大塚様へ連絡願います。 |  | 0 | 0 | 0 | 29400 | 2352 | 31752
2018-10-18 | 340811 | 0005 | 株式会社アクシー | 150 | 古泉 匡 | 150181007 | 02850 | 株式会社アメフレック | 日本精器㈱ | PUXM | アクシーｻﾗﾝﾈｯﾄ鉄芯ﾚｻﾞｰ巻 | 300*285 |  |  |  | 100 | 490 | 49000 | 49000 | 3920 | 52920
2018-10-18 | 340953 | 0003 | 日本バイリーン株式会社 | 122 | 大畑 和樹 | 122180902 | 01523 | 株式会社関電工 | 八王子西郵便局模様替工事 | VTCA | ﾊﾞｲﾘｰﾝ VTCA-3040 |  |  |  |  | 1 | 130000 | 130000 | 0 | 0 | 0
2018-10-18 | 340953 | 0003 | 日本バイリーン株式会社 | 122 | 大畑 和樹 | 122180902 | 01523 | 株式会社関電工 | 八王子西郵便局模様替工事 | VTCA | ﾊﾞｲﾘｰﾝ VTCA-1020 |  |  |  |  | 1 | 58000 | 58000 | 0 | 0 | 0
2018-10-18 | 340953 | 0003 | 日本バイリーン株式会社 | 122 | 大畑 和樹 | 122180902 | 01523 | 株式会社関電工 | 八王子西郵便局模様替工事 | VTCA | ﾊﾞｲﾘｰﾝ VTCA-1520 |  |  |  |  | 1 | 72000 | 72000 | 0 | 0 | 0
2018-10-18 | 340953 | 0003 | 日本バイリーン株式会社 | 122 | 大畑 和樹 | 122180902 | 01523 | 株式会社関電工 | 八王子西郵便局模様替工事 | VTCA | ﾊﾞｲﾘｰﾝ VTCA-2030 |  |  |  |  | 1 | 86000 | 86000 | 0 | 0 | 0
2018-10-18 | 340953 | 0003 | 日本バイリーン株式会社 | 122 | 大畑 和樹 | 122180902 | 01523 | 株式会社関電工 | 八王子西郵便局模様替工事 | VTCA | ﾊﾞｲﾘｰﾝ VTCA-2020 |  |  |  |  | 1 | 72000 | 72000 | 0 | 0 | 0
2018-10-18 | 340953 | 0003 | 日本バイリーン株式会社 | 122 | 大畑 和樹 | 122180902 | 01523 | 株式会社関電工 | 八王子西郵便局模様替工事 | VTCA | ﾊﾞｲﾘｰﾝ VTCA-1015 |  |  |  |  | 1 | 47000 | 47000 | 0 | 0 | 0
2018-10-18 | 340953 | 0003 | 日本バイリーン株式会社 | 122 | 大畑 和樹 | 122180902 | 01523 | 株式会社関電工 | 八王子西郵便局模様替工事 | VXX | ﾊﾞｲﾘｰﾝ 運賃 ﾁｬｰﾀｰ便 |  |  |  |  | 1 | 0 | 35000 | 500000 | 40000 | 540000
2018-10-18 | 340978 | 0001 | ニッタ株式会社 | 123 | 前田 健太 | 123180901 | 00461 | 株式会社テクノ菱和 | ｱｽﾃﾗｽ製薬㈱東光台改修工事 | NBCAPP | ニッタ CAP-GS-C(H)-SAVDS-D3-SP用ﾊﾟﾝﾁﾝｸﾞ |  |  |  |  | 1 | 10900 | 10900 | 0 | 0 | 0
2018-10-18 | 340978 | 0001 | ニッタ株式会社 | 123 | 前田 健太 | 123180901 | 00461 | 株式会社テクノ菱和 | ｱｽﾃﾗｽ製薬㈱東光台改修工事 | NBCAPP | ニッタ CAP-GS-C(H)-SAVDS-D3-SP用ﾊﾟﾝﾁﾝｸﾞ |  |  |  |  | 1 | 10900 | 10900 | 0 | 0 | 0
2018-10-18 | 340978 | 0001 | ニッタ株式会社 | 123 | 前田 健太 | 123180901 | 00461 | 株式会社テクノ菱和 | ｱｽﾃﾗｽ製薬㈱東光台改修工事 | NBCAPP | ニッタ CAP-GS-C(H)-SAVDS-D3-SP用ﾊﾟﾝﾁﾝｸﾞ |  |  |  |  | 1 | 10900 | 10900 | 0 | 0 | 0
2018-10-18 | 340978 | 0001 | ニッタ株式会社 | 123 | 前田 健太 | 123180901 | 00461 | 株式会社テクノ菱和 | ｱｽﾃﾗｽ製薬㈱東光台改修工事 | NBCAPP | ニッタ CAP-GS-C(H)-SAVDS-D3-SP用ﾊﾟﾝﾁﾝｸﾞ |  |  |  |  | 1 | 10900 | 10900 | 43600 | 3488 | 47088
2018-10-18 | 341265 | 0008 | 有限会社東京空調サービス | 160 | 古泉 匡 | 160181001 | 00571 | 東洋熱工業株式会社 | 帝京大学板橋ｷｬﾝﾊﾟｽ | SXXS | 作業費（発注あり） | 10/16,17,18 |  |  |  | 4 | 20000 | 80000 | 0 | 0 | 0
2018-10-18 | 341265 | 0008 | 有限会社東京空調サービス | 160 | 古泉 匡 | 160181001 | 00571 | 東洋熱工業株式会社 | 帝京大学板橋ｷｬﾝﾊﾟｽ | SXXS | 車両交通費 |  |  |  |  | 3 | 5000 | 15000 | 95000 | 7600 | 102600
2018-10-18 | 341421 | 0001 | ニッタ株式会社 | 122 | 大畑 和樹 | 122181001 | 00032 | 第一工業株式会社 | 三菱電機鎌倉製作所2E工場2階CR設備工場 | NEH | ニッタ EHS-A-D GI EO | 610H×610W×150D |  |  |  | 1 | 10400 | 10400 | 10400 | 832 | 11232
2018-10-18 | 341423 | 0001 | ニッタ株式会社 | 123 | 前田 健太 | 123180907 | 00051 | ダイダン株式会社 |  | NT | ニッタ NTJ-20F(RM/600) | 610H×610W×20T |  |  |  | 8 | 1570 | 12560 | 12560 | 1005 | 13565
2018-10-18 | 341440 | 0001 | ニッタ株式会社 | 121 | 高橋 重幸 | 121180406 | 00042 | 新菱冷熱工業株式会社 | 芳賀赤十字病院移転新築工事 | NPTS | ニッタ FW-610-KN50P | 610H×610W×50D |  |  |  | 2 | 7000 | 14000 | 0 | 0 | 0
2018-10-18 | 341440 | 0001 | ニッタ株式会社 | 121 | 高橋 重幸 | 121180406 | 00042 | 新菱冷熱工業株式会社 | 芳賀赤十字病院移転新築工事 | NPTS | ニッタ 9A1-66 GI | 610H×610W×290D |  |  |  | 2 | 35500 | 71000 | 0 | 0 | 0
2018-10-18 | 341440 | 0001 | ニッタ株式会社 | 121 | 高橋 重幸 | 121180406 | 00042 | 新菱冷熱工業株式会社 | 芳賀赤十字病院移転新築工事 | NXX | ニッタ KDCAL-aFC-GO | 610H×305W×292D |  |  |  | 2 | 29000 | 58000 | 0 | 0 | 0
2018-10-18 | 341440 | 0001 | ニッタ株式会社 | 121 | 高橋 重幸 | 121180406 | 00042 | 新菱冷熱工業株式会社 | 芳賀赤十字病院移転新築工事 | NXX | ニッタ KDCAL-aFC-GO | 610H×305W×292D |  |  |  | 2 | 29000 | 58000 | 201000 | 16080 | 217080
2018-10-18 | 341572 | 0217 | 三幸工業株式会社 | 121 | 高橋 重幸 | 121180912 | 00042 | 新菱冷熱工業株式会社 | 平成27年度海の森水上競技場整備工事 |  |  |  |  | 中性能ﾌｨﾙﾀｹｰｼﾝｸﾞ |  | 0 | 0 | 0 | 0 | 0 | 0
2018-10-18 | 341572 | 0217 | 三幸工業株式会社 | 121 | 高橋 重幸 | 121180912 | 00042 | 新菱冷熱工業株式会社 | 平成27年度海の森水上競技場整備工事 |  |  |  |  | 系統:FIL-1 処理風量:4600CMH | 図番:SK18-KW18-09-2 | 0 | 0 | 0 | 0 | 0 | 0
2018-10-18 | 341572 | 0217 | 三幸工業株式会社 | 121 | 高橋 重幸 | 121180912 | 00042 | 新菱冷熱工業株式会社 | 平成27年度海の森水上競技場整備工事 | SB | 三幸工業K-1×1.5PM-NSTS(ﾄﾞｱ方向:R1) | 730H×1035W×350L |  |  |  | 1 | 52380 | 52380 | 0 | 0 | 0
2018-10-18 | 341572 | 0217 | 三幸工業株式会社 | 121 | 高橋 重幸 | 121180912 | 00042 | 新菱冷熱工業株式会社 | 平成27年度海の森水上競技場整備工事 |  |  |  |  | 系統:FIL-2 処理風量:2250CMH | 図番:SK18-KW18-10-2 | 0 | 0 | 0 | 0 | 0 | 0
2018-10-18 | 341572 | 0217 | 三幸工業株式会社 | 121 | 高橋 重幸 | 121180912 | 00042 | 新菱冷熱工業株式会社 | 平成27年度海の森水上競技場整備工事 | SB | 三幸工業K-1×1PM-NSTS(ﾄﾞｱ方向:R1) | 730H×730W×350L |  |  |  | 1 | 38700 | 38700 | 0 | 0 | 0
2018-10-18 | 341572 | 0217 | 三幸工業株式会社 | 121 | 高橋 重幸 | 121180912 | 00042 | 新菱冷熱工業株式会社 | 平成27年度海の森水上競技場整備工事 |  |  |  |  | 系統:FIL-3 処理風量:3550CMH | 図番:SK18-KW18-11-2 | 0 | 0 | 0 | 0 | 0 | 0
2018-10-18 | 341572 | 0217 | 三幸工業株式会社 | 121 | 高橋 重幸 | 121180912 | 00042 | 新菱冷熱工業株式会社 | 平成27年度海の森水上競技場整備工事 | SB | 三幸工業K-1×1.5PM-NSTS(ﾄﾞｱ方向:L2) | 730H×1035W×350L |  |  |  | 1 | 52380 | 52380 | 0 | 0 | 0
2018-10-18 | 341572 | 0217 | 三幸工業株式会社 | 121 | 高橋 重幸 | 121180912 | 00042 | 新菱冷熱工業株式会社 | 平成27年度海の森水上競技場整備工事 | SX32 | 運搬費 |  |  |  |  | 1 | 0 | 30000 | 0 | 0 | 0
2018-10-18 | 341572 | 0217 | 三幸工業株式会社 | 121 | 高橋 重幸 | 121180912 | 00042 | 新菱冷熱工業株式会社 | 平成27年度海の森水上競技場整備工事 | ZEI | 消費税調整 |  |  |  |  | 1 | 0 | -1 | 173459 | 13877 | 187336
2018-10-19 | 340719 | 0001 | ニッタ株式会社 | 127 | 古泉 匡 | 127181022 | 03023 | コトヒラ工業株式会社 | OEM(ｺﾄﾋﾗ) | NSP | ニッタ TNNA30U5-6XN6PX FIX AA | 250H×500W×47 | THEP-12225-2 |  |  | 3 | 21000 | 63000 | 63000 | 5040 | 68040
2018-10-19 | 340720 | 0001 | ニッタ株式会社 | 127 | 古泉 匡 | 127181023 | 03023 | コトヒラ工業株式会社 | OEM(ｺﾄﾋﾗ) | NSP | ニッタ TNNA30U5-6XN6PX FIX AA | 200H×800W×47 | THEP-12226-2 |  |  | 3 | 28000 | 84000 | 0 | 0 | 0
2018-10-19 | 340720 | 0001 | ニッタ株式会社 | 127 | 古泉 匡 | 127181023 | 03023 | コトヒラ工業株式会社 | OEM(ｺﾄﾋﾗ) | NSP | ニッタ TNNA30U5-6XN6PX FIX AA | 590H×725W×47 | THEP-12227-2 |  |  | 6 | 31500 | 189000 | 273000 | 21840 | 294840
2018-10-19 | 340721 | 0001 | ニッタ株式会社 | 127 | 古泉 匡 | 127181027 | 03023 | コトヒラ工業株式会社 | OEM(ｺﾄﾋﾗ) | NSP | ニッタ 34J1-6X RR AA | 250H×250W×68D | NHEP-08071-1 |  |  | 10 | 4600 | 46000 | 46000 | 3680 | 49680
2018-10-19 | 340781 | 0003 | 日本バイリーン株式会社 | 121 | 高橋 重幸 | 121180917 | 00030 | 東洋熱工業株式会社 | 専有部空調設備他更新(B棟1階6S他) | VMR | ﾊﾞｲﾘｰﾝ VMR-HA-160LT-S | 1600W×990H×470L |  |  |  | 1 | 140000 | 140000 | 0 | 0 | 0
2018-10-19 | 340781 | 0003 | 日本バイリーン株式会社 | 121 | 高橋 重幸 | 121180917 | 00030 | 東洋熱工業株式会社 | 専有部空調設備他更新(B棟1階6S他) | VMR | ﾊﾞｲﾘｰﾝ VMR-HB-160RT-S | 1600W×1300H×470L |  |  |  | 1 | 150000 | 150000 | 290000 | 23200 | 313200
2018-10-19 | 340783 | 0003 | 日本バイリーン株式会社 | 151 | 内藤 慎二 | 151181020 | 01091 | ヴェオリア･ジェネッツ株式会社 | DIC㈱総合研究所 | VT | ﾊﾞｲﾘｰﾝ FS-1710 | 700W×860H |  |  |  | 1 | 980 | 980 | 0 | 0 | 0
2018-10-19 | 340783 | 0003 | 日本バイリーン株式会社 | 151 | 内藤 慎二 | 151181020 | 01091 | ヴェオリア･ジェネッツ株式会社 | DIC㈱総合研究所 |  |  |  |  | ※見積№ T08-01945-03 ☆分 |  | 0 | 0 | 0 | 980 | 78 | 1058
2018-10-19 | 340785 | 0003 | 日本バイリーン株式会社 | 151 | 内藤 慎二 | 151181021 | 00349 | ＤＩＣグラフィックス株式会社 | DICｸﾞﾗﾌｨｯｸｽ㈱ 群馬工場 | VT | ﾊﾞｲﾘｰﾝ PS/400N | 390×480㎜ | STD |  |  | 100 | 398 | 39800 | 0 | 0 | 0
2018-10-19 | 340785 | 0003 | 日本バイリーン株式会社 | 151 | 内藤 慎二 | 151181021 | 00349 | ＤＩＣグラフィックス株式会社 | DICｸﾞﾗﾌｨｯｸｽ㈱ 群馬工場 |  |  |  |  | 短納期で申し訳ありませんが宜しくお願い致します。 |  | 0 | 0 | 0 | 39800 | 3184 | 42984
2018-10-19 | 340814 | 0005 | 株式会社アクシー | 151 | 内藤 慎二 | 151181013 | 02783 | ＴＭＥＳ株式会社 | 第一三共ﾌﾟﾛﾌｧｰﾏ㈱平塚工場 | PUXM | アクシーｻﾗﾝ鉄芯ﾚｻﾞｰ巻 | 1220/2W×610 | (ﾏｼﾞｯｸﾃｰﾌﾟ連結) |  |  | 3 | 3160 | 9480 | 0 | 0 | 0
2018-10-19 | 340814 | 0005 | 株式会社アクシー | 151 | 内藤 慎二 | 151181013 | 02783 | ＴＭＥＳ株式会社 | 第一三共ﾌﾟﾛﾌｧｰﾏ㈱平塚工場 | PUXM | アクシーｻﾗﾝ鉄芯ﾚｻﾞｰ巻 | 610×610 |  |  |  | 1 | 1580 | 1580 | 0 | 0 | 0
2018-10-19 | 340814 | 0005 | 株式会社アクシー | 151 | 内藤 慎二 | 151181013 | 02783 | ＴＭＥＳ株式会社 | 第一三共ﾌﾟﾛﾌｧｰﾏ㈱平塚工場 | PUXM | アクシーｻﾗﾝ鉄芯ﾚｻﾞｰ巻 | 610×305 |  |  |  | 1 | 970 | 970 | 12030 | 962 | 12992
2018-10-19 | 340815 | 0005 | 株式会社アクシー | 151 | 内藤 慎二 | 151181015 | 02845 | 赤門ウイレックス株式会社 | 信州ｼｷｼﾏ | PUXM | アクシーTDBT-90 | 1724/2W×283H×25D |  |  |  | 2 | 7980 | 15960 | 0 | 0 | 0
2018-10-19 | 340815 | 0005 | 株式会社アクシー | 151 | 内藤 慎二 | 151181015 | 02845 | 赤門ウイレックス株式会社 | 信州ｼｷｼﾏ |  |  |  |  | ※見積№ 037-304-180911-10 | (実績注番 151180917/2018年9月) | 0 | 0 | 0 | 15960 | 1277 | 17237
2018-10-19 | 340831 | 0006 | 美浜株式会社 | 121 | 高橋 重幸 | 121181001 | 00042 | 新菱冷熱工業株式会社 | 日本ｾﾞﾄｯｸ㈱相模原事業所2号棟第2製造室空調化工事 |  |  |  |  | 差圧計 |  | 0 | 0 | 0 | 0 | 0 | 0
2018-10-19 | 340831 | 0006 | 美浜株式会社 | 121 | 高橋 重幸 | 121181001 | 00042 | 新菱冷熱工業株式会社 | 日本ｾﾞﾄｯｸ㈱相模原事業所2号棟第2製造室空調化工事 | SAXB | FR51ACV 日本ｾﾞﾄｯｸ仕様 | 0～500Pa |  |  |  | 9 | 5500 | 49500 | 0 | 0 | 0
2018-10-19 | 340831 | 0006 | 美浜株式会社 | 121 | 高橋 重幸 | 121181001 | 00042 | 新菱冷熱工業株式会社 | 日本ｾﾞﾄｯｸ㈱相模原事業所2号棟第2製造室空調化工事 |  |  |  |  | ※実績注番 113131005 | (2014年2月、4月) | 0 | 0 | 0 | 0 | 0 | 0
2018-10-19 | 340831 | 0006 | 美浜株式会社 | 121 | 高橋 重幸 | 121181001 | 00042 | 新菱冷熱工業株式会社 | 日本ｾﾞﾄｯｸ㈱相模原事業所2号棟第2製造室空調化工事 |  |  |  |  | 上記実績と同仕様にてお願い致します。 |  | 0 | 0 | 0 | 49500 | 3960 | 53460
2018-10-19 | 340979 | 0001 | ニッタ株式会社 | 122 | 大畑 和樹 | 122180403 | 00035 | 株式会社三晃空調 | 順天堂本郷10号館動物実験移設改修工事 | NEH | ニッタ EHS-A-DS GI EO | 305H×610W×150D |  |  |  | 19 | 7802 | 148238 | 0 | 0 | 0
2018-10-19 | 340979 | 0001 | ニッタ株式会社 | 122 | 大畑 和樹 | 122180403 | 00035 | 株式会社三晃空調 | 順天堂本郷10号館動物実験移設改修工事 | NEH | ニッタ EHS-A-D GI EO | 610H×610W×150D |  |  |  | 4 | 13030 | 52120 | 0 | 0 | 0
2018-10-19 | 340979 | 0001 | ニッタ株式会社 | 122 | 大畑 和樹 | 122180403 | 00035 | 株式会社三晃空調 | 順天堂本郷10号館動物実験移設改修工事 | NEH | ニッタ EHS-A-C GI EO | 305H×305W×150D |  |  |  | 6 | 5908 | 35448 | 0 | 0 | 0
2018-10-19 | 340979 | 0001 | ニッタ株式会社 | 122 | 大畑 和樹 | 122180403 | 00035 | 株式会社三晃空調 | 順天堂本郷10号館動物実験移設改修工事 | ZEI | 消費税調整 |  |  |  |  | 1 | 0 | -2 | 235804 | 18865 | 254669
2018-10-19 | 340980 | 0001 | ニッタ株式会社 | 123 | 前田 健太 | 123180901 | 00461 | 株式会社テクノ菱和 | ｱｽﾃﾗｽ製薬㈱東光台改修工事 | NEH | ニッタ EHS-A-C GI EO | 305H×305W×150D |  |  |  | 4 | 4726 | 18904 | 18904 | 1512 | 20416
2018-10-19 | 341205 | 0206 | 有限会社街コーポレイション | 151 | 内藤 慎二 | 151180811 | 04165 | 藤田テクノ株式会社 | 石福金属興業㈱草加工場 | STXS | ﾌｨﾙﾀ交換・洗浄費 |  |  |  |  | 318 | 100 | 31800 | 31800 | 2544 | 34344
2018-10-19 | 341266 | 0008 | 有限会社東京空調サービス | 122 | 大畑 和樹 | 122180403 | 00035 | 株式会社三晃空調 | 順天堂本郷10号館動物実験移設改修工事 | SXXS | ﾊﾟﾝﾁﾝｸﾞ保管費用 |  |  |  |  | 1 | 0 | 15000 | 0 | 0 | 0
2018-10-19 | 341266 | 0008 | 有限会社東京空調サービス | 122 | 大畑 和樹 | 122180403 | 00035 | 株式会社三晃空調 | 順天堂本郷10号館動物実験移設改修工事 | SXXS | 搬入・搬出費用 |  |  |  |  | 1 | 0 | 25000 | 40000 | 3200 | 43200
2018-10-19 | 341441 | 0001 | ニッタ株式会社 | 124 | 前田 健太 | 124180301 | 00279 | クボタ空調株式会社 | 順天堂大学ｷｬﾝﾊﾟｽ･ﾎｽﾋﾟﾀﾙ再編事業 | NES | ニッタ AEJ-65-X-A GO | 770H×453W×65D |  |  |  | 4 | 4200 | 16800 | 0 | 0 | 0
2018-10-19 | 341441 | 0001 | ニッタ株式会社 | 124 | 前田 健太 | 124180301 | 00279 | クボタ空調株式会社 | 順天堂大学ｷｬﾝﾊﾟｽ･ﾎｽﾋﾟﾀﾙ再編事業 | NES | ニッタ AEJ-65-X-A GO | 910H×457W×65D |  |  |  | 30 | 5300 | 159000 | 0 | 0 | 0
2018-10-19 | 341441 | 0001 | ニッタ株式会社 | 124 | 前田 健太 | 124180301 | 00279 | クボタ空調株式会社 | 順天堂大学ｷｬﾝﾊﾟｽ･ﾎｽﾋﾟﾀﾙ再編事業 | NES | ニッタ AEJ-65-X-A GO | 1230H×507W×65D |  |  |  | 4 | 6200 | 24800 | 0 | 0 | 0
2018-10-19 | 341441 | 0001 | ニッタ株式会社 | 124 | 前田 健太 | 124180301 | 00279 | クボタ空調株式会社 | 順天堂大学ｷｬﾝﾊﾟｽ･ﾎｽﾋﾟﾀﾙ再編事業 | NES | ニッタ AEJ-65-X-A GO | 1230H×607W×65D |  |  |  | 1 | 7000 | 7000 | 207600 | 16608 | 224208
2018-10-20 | 341524 | 0217 | 三幸工業株式会社 | 121 | 高橋 重幸 | 121180607 | 00042 | 新菱冷熱工業株式会社 | 東京国際展示場(28)増築空調設備工事 |  |  |  |  | 系統名:AFU-4101 処理風量:14400CMH | 図番:SK17-KW21-05-3 | 0 | 0 | 0 | 0 | 0 | 0
2018-10-20 | 341524 | 0217 | 三幸工業株式会社 | 121 | 高橋 重幸 | 121180607 | 00042 | 新菱冷熱工業株式会社 | 東京国際展示場(28)増築空調設備工事 | SB | 三幸工業K-2×2.5PM-NSTG(ﾄﾞｱ方向:L1) | 1390H×1645W×350L |  |  |  | 1 | 80500 | 80500 | 0 | 0 | 0
2018-10-20 | 341524 | 0217 | 三幸工業株式会社 | 121 | 高橋 重幸 | 121180607 | 00042 | 新菱冷熱工業株式会社 | 東京国際展示場(28)増築空調設備工事 | SX32 | 運搬費 |  |  |  |  | 1 | 0 | 35000 | 115500 | 9240 | 124740
2018-10-20 | 341911 | 2759 | 株式会社ＰＤエコシステム | 151 | 内藤 慎二 | 151181009 | 04165 | 藤田テクノ株式会社 | 石福金属興業㈱草加工場 | SXXS | 作業費（発注あり） | 10/20,21,27 |  |  |  | 1 | 0 | 162000 | 162000 | 12960 | 174960
2018-10-21 | 341534 | 0217 | 三幸工業株式会社 | 123 | 前田 健太 | 123181001 | 00031 | 株式会社大気社 | 東光㈱ |  |  |  |  | 機器番号：62 OPAC-1 |  | 0 | 0 | 0 | 0 | 0 | 0
2018-10-21 | 341534 | 0217 | 三幸工業株式会社 | 123 | 前田 健太 | 123181001 | 00031 | 株式会社大気社 | 東光㈱ | SB | 三幸工業K-1.5×2PM-NG | ﾄﾞｱ方向：L2 |  |  |  | 1 | 180000 | 180000 | 0 | 0 | 0
2018-10-21 | 341534 | 0217 | 三幸工業株式会社 | 123 | 前田 健太 | 123181001 | 00031 | 株式会社大気社 | 東光㈱ |  |  |  |  | ※図番：SK18-KW77-01-0 |  | 0 | 0 | 0 | 0 | 0 | 0
2018-10-21 | 341534 | 0217 | 三幸工業株式会社 | 123 | 前田 健太 | 123181001 | 00031 | 株式会社大気社 | 東光㈱ | SB | 三幸工業運搬費（ﾁｬｰﾀｰ便） |  |  |  |  | 1 | 0 | 50000 | 230000 | 18400 | 248400
2018-10-22 | 340790 | 0003 | 日本バイリーン株式会社 | 151 | 内藤 慎二 | 151181020 | 01091 | ヴェオリア･ジェネッツ株式会社 | DIC㈱総合研究所 | VT | ﾊﾞｲﾘｰﾝ VK-40異型(3分割、ﾏｼﾞｯｸﾃｰﾌﾟ連結) | 1265W/3×320H×45D | ☆ |  |  | 1 | 5700 | 5700 | 0 | 0 | 0
2018-10-22 | 340790 | 0003 | 日本バイリーン株式会社 | 151 | 内藤 慎二 | 151181020 | 01091 | ヴェオリア･ジェネッツ株式会社 | DIC㈱総合研究所 | VXX | ﾊﾞｲﾘｰﾝ 送料 |  |  |  |  | 1 | 0 | 3000 | 0 | 0 | 0
2018-10-22 | 340790 | 0003 | 日本バイリーン株式会社 | 151 | 内藤 慎二 | 151181020 | 01091 | ヴェオリア･ジェネッツ株式会社 | DIC㈱総合研究所 |  |  |  |  | ※見積№ T08-01945-03 ☆分 |  | 0 | 0 | 0 | 8700 | 696 | 9396
2018-10-22 | 340791 | 0003 | 日本バイリーン株式会社 | 160 | 古泉 匡 | 160180906 | 00030 | 東洋熱工業株式会社 | JX金属㈱磯原工場 | VM | ﾊﾞｲﾘｰﾝ VMX-90M-S | 500W×355H×65 |  |  |  | 4 | 6300 | 25200 | 0 | 0 | 0
2018-10-22 | 340791 | 0003 | 日本バイリーン株式会社 | 160 | 古泉 匡 | 160180906 | 00030 | 東洋熱工業株式会社 | JX金属㈱磯原工場 |  |  |  |  | ※見積№ T08-00671-32 |  | 0 | 0 | 0 | 25200 | 2016 | 27216
2018-10-22 | 340796 | 0003 | 日本バイリーン株式会社 | 161 | 内藤 慎二 | 161181005 | 00624 | サンエス工業株式会社 | ㈱保志 | VT | ﾊﾞｲﾘｰﾝ PA/350HL ろ材のみ | 500×500㎜ |  |  |  | 10 | 600 | 6000 | 0 | 0 | 0
2018-10-22 | 340796 | 0003 | 日本バイリーン株式会社 | 161 | 内藤 慎二 | 161181005 | 00624 | サンエス工業株式会社 | ㈱保志 |  |  |  |  | ※見積№ T13-00187-02 |  | 0 | 0 | 0 | 6000 | 480 | 6480
2018-10-22 | 340799 | 0003 | 日本バイリーン株式会社 | 121 | 高橋 重幸 | 121180601 | 00042 | 新菱冷熱工業株式会社 | IHI横浜事業所(仮称)ﾌﾛﾝﾃｨｱ･ｲﾉﾍﾞｰｼｮﾝ棟計画 | VR | ﾊﾞｲﾘｰﾝ FC-620N | 1.6×50m |  |  |  | 1 | 11800 | 11800 | 0 | 0 | 0
2018-10-22 | 340799 | 0003 | 日本バイリーン株式会社 | 121 | 高橋 重幸 | 121180601 | 00042 | 新菱冷熱工業株式会社 | IHI横浜事業所(仮称)ﾌﾛﾝﾃｨｱ･ｲﾉﾍﾞｰｼｮﾝ棟計画 | SX32 | 送料 |  |  |  |  | 1 | 0 | 1500 | 0 | 0 | 0
2018-10-22 | 340799 | 0003 | 日本バイリーン株式会社 | 121 | 高橋 重幸 | 121180601 | 00042 | 新菱冷熱工業株式会社 | IHI横浜事業所(仮称)ﾌﾛﾝﾃｨｱ･ｲﾉﾍﾞｰｼｮﾝ棟計画 |  |  |  |  | ※現着前に中尾様へ連絡願います。 |  | 0 | 0 | 0 | 13300 | 1064 | 14364
2018-10-22 | 340800 | 0003 | 日本バイリーン株式会社 | 121 | 高橋 重幸 | 121180911 | 00042 | 新菱冷熱工業株式会社 | 西新宿六丁目地区地域冷暖房施設 第4ﾌﾟﾗﾝﾄ建設工事 | VR | ﾊﾞｲﾘｰﾝ PS/400N | 1.6×20m |  |  |  | 1 | 33500 | 33500 | 0 | 0 | 0
2018-10-22 | 340800 | 0003 | 日本バイリーン株式会社 | 121 | 高橋 重幸 | 121180911 | 00042 | 新菱冷熱工業株式会社 | 西新宿六丁目地区地域冷暖房施設 第4ﾌﾟﾗﾝﾄ建設工事 | VR | ﾊﾞｲﾘｰﾝ PS/300N | 1.6×30m |  |  |  | 1 | 40000 | 40000 | 0 | 0 | 0
2018-10-22 | 340800 | 0003 | 日本バイリーン株式会社 | 121 | 高橋 重幸 | 121180911 | 00042 | 新菱冷熱工業株式会社 | 西新宿六丁目地区地域冷暖房施設 第4ﾌﾟﾗﾝﾄ建設工事 |  |  |  |  | ※現着前に八巻様へ連絡願います。 |  | 0 | 0 | 0 | 73500 | 5880 | 79380
2018-10-22 | 340843 | 2716 | 株式会社ニットー冷熱製作所 | 123 | 前田 健太 | 123181008 | 00461 | 株式会社テクノ菱和 | 日本ﾋﾟｸﾞﾒﾝﾄ新工場建設工事 | ZXXD | AS-1 ｴｱｼｬﾜｰ | NAS-402G-EWS |  |  |  | 1 | 27400000 | 27400000 | 0 | 0 | 0
2018-10-22 | 340843 | 2716 | 株式会社ニットー冷熱製作所 | 123 | 前田 健太 | 123181008 | 00461 | 株式会社テクノ菱和 | 日本ﾋﾟｸﾞﾒﾝﾄ新工場建設工事 | ZXXD | AS-2 ｴｱｼｬﾜｰ | NAS-T322PSL2-EW |  |  |  | 1 | 3820000 | 3820000 | 0 | 0 | 0
2018-10-22 | 340843 | 2716 | 株式会社ニットー冷熱製作所 | 123 | 前田 健太 | 123181008 | 00461 | 株式会社テクノ菱和 | 日本ﾋﾟｸﾞﾒﾝﾄ新工場建設工事 | ZXXS | 運賃 |  |  |  |  | 1 | 0 | 380000 | 0 | 0 | 0
2018-10-22 | 340843 | 2716 | 株式会社ニットー冷熱製作所 | 123 | 前田 健太 | 123181008 | 00461 | 株式会社テクノ菱和 | 日本ﾋﾟｸﾞﾒﾝﾄ新工場建設工事 | ZXXS | 搬入据付費 |  |  |  |  | 1 | 0 | 1600000 | 0 | 0 | 0
2018-10-22 | 340843 | 2716 | 株式会社ニットー冷熱製作所 | 123 | 前田 健太 | 123181008 | 00461 | 株式会社テクノ菱和 | 日本ﾋﾟｸﾞﾒﾝﾄ新工場建設工事 | ZXXS | 試運転調整費 |  |  |  |  | 1 | 0 | 540000 | 0 | 0 | 0
2018-10-22 | 340843 | 2716 | 株式会社ニットー冷熱製作所 | 123 | 前田 健太 | 123181008 | 00461 | 株式会社テクノ菱和 | 日本ﾋﾟｸﾞﾒﾝﾄ新工場建設工事 | K9 | 出精値引 |  |  |  |  | 1 | 0 | -23740000 | 0 | 0 | 0
2018-10-22 | 340843 | 2716 | 株式会社ニットー冷熱製作所 | 123 | 前田 健太 | 123181008 | 00461 | 株式会社テクノ菱和 | 日本ﾋﾟｸﾞﾒﾝﾄ新工場建設工事 |  |  |  |  | ※見積№ M17-278-4 |  | 0 | 0 | 0 | 10000000 | 800000 | 10800000
2018-10-22 | 340962 | 2744 | 株式会社リーフ | 127 | 古泉 匡 | 127181036 | 03023 | コトヒラ工業株式会社 | OEM(ｺﾄﾋﾗ) | ZXXM | KCV-M01-H0001 | 46×46×29 |  |  |  | 1 | 23600 | 23600 | 0 | 0 | 0
2018-10-22 | 340962 | 2744 | 株式会社リーフ | 127 | 古泉 匡 | 127181036 | 03023 | コトヒラ工業株式会社 | OEM(ｺﾄﾋﾗ) | ZXXS | 送料 |  |  |  |  | 1 | 0 | 1500 | 0 | 0 | 0
2018-10-22 | 340962 | 2744 | 株式会社リーフ | 127 | 古泉 匡 | 127181036 | 03023 | コトヒラ工業株式会社 | OEM(ｺﾄﾋﾗ) |  |  |  |  | ※見積№ S18-8018-0030 |  | 0 | 0 | 0 | 0 | 0 | 0
2018-10-22 | 340962 | 2744 | 株式会社リーフ | 127 | 古泉 匡 | 127181036 | 03023 | コトヒラ工業株式会社 | OEM(ｺﾄﾋﾗ) |  |  |  |  | ※見積№ S18-8018-0710 |  | 0 | 0 | 0 | 0 | 0 | 0
2018-10-22 | 340962 | 2744 | 株式会社リーフ | 127 | 古泉 匡 | 127181036 | 03023 | コトヒラ工業株式会社 | OEM(ｺﾄﾋﾗ) |  |  |  |  | ※お手数ですが、【KCV-M01-H0002】表記にて |  | 0 | 0 | 0 | 0 | 0 | 0
2018-10-22 | 340962 | 2744 | 株式会社リーフ | 127 | 古泉 匡 | 127181036 | 03023 | コトヒラ工業株式会社 | OEM(ｺﾄﾋﾗ) |  |  |  |  | 出荷願います。 |  | 0 | 0 | 0 | 0 | 0 | 0
2018-10-22 | 340962 | 2744 | 株式会社リーフ | 127 | 古泉 匡 | 127181036 | 03023 | コトヒラ工業株式会社 | OEM(ｺﾄﾋﾗ) |  |  |  |  | ※送り状に【注文番号：KP00648775】と |  | 0 | 0 | 0 | 0 | 0 | 0
2018-10-22 | 340962 | 2744 | 株式会社リーフ | 127 | 古泉 匡 | 127181036 | 03023 | コトヒラ工業株式会社 | OEM(ｺﾄﾋﾗ) |  |  |  |  | 明記願います。 |  | 0 | 0 | 0 | 25100 | 2008 | 27108
2018-10-22 | 341382 | 0071 | その他諸口（小口現金） | 150 | 古泉 匡 | 150181001 | 02544 | 三興コントロール株式会社 | 株式会社BIKEN東京事業所 | PXXS | 駐車代（内税） |  |  |  |  | 1 | 0 | 600 | 600 | 0 | 600
2018-10-22 | 341535 | 0217 | 三幸工業株式会社 | 123 | 前田 健太 | 123180908 | 00031 | 株式会社大気社 | ㈱精工 つくば | SB | 三幸工業K-1×0.5PM-NTG-SP |  |  |  |  | 1 | 48000 | 48000 | 0 | 0 | 0
2018-10-22 | 341535 | 0217 | 三幸工業株式会社 | 123 | 前田 健太 | 123180908 | 00031 | 株式会社大気社 | ㈱精工 つくば |  |  |  |  | ※図番：SK18-KW66-01-1 |  | 0 | 0 | 0 | 48000 | 3840 | 51840
2018-10-22 | 341536 | 0217 | 三幸工業株式会社 | 123 | 前田 健太 | 123180805 | 00461 | 株式会社テクノ菱和 | AGCｴﾝｼﾞﾆｱﾘﾝｸﾞ㈱ ｲｵﾝ交換膜製造ﾗｲﾝ改修工事 |  |  |  |  | FU-1-1 |  | 0 | 0 | 0 | 0 | 0 | 0
2018-10-22 | 341536 | 0217 | 三幸工業株式会社 | 123 | 前田 健太 | 123180805 | 00461 | 株式会社テクノ菱和 | AGCｴﾝｼﾞﾆｱﾘﾝｸﾞ㈱ ｲｵﾝ交換膜製造ﾗｲﾝ改修工事 | SB | 三幸工業K-4×4PM-PSOS-SP | ﾄﾞｱ方向：両側 | 図番：SK18-KW24-02-0 |  |  | 1 | 500000 | 500000 | 0 | 0 | 0
2018-10-22 | 341536 | 0217 | 三幸工業株式会社 | 123 | 前田 健太 | 123180805 | 00461 | 株式会社テクノ菱和 | AGCｴﾝｼﾞﾆｱﾘﾝｸﾞ㈱ ｲｵﾝ交換膜製造ﾗｲﾝ改修工事 | SB | 三幸工業運搬費 |  |  |  |  | 1 | 0 | 40000 | 540000 | 43200 | 583200
2018-10-23 | 340725 | 0001 | ニッタ株式会社 | 151 | 内藤 慎二 | 151181011 | 02783 | ＴＭＥＳ株式会社 | 第一三共品川研究開発ｾﾝﾀｰ | NRM | ニッタ RMT200R-KSI | 0.8×20m |  |  |  | 1 | 17940 | 17940 | 0 | 0 | 0
2018-10-23 | 340725 | 0001 | ニッタ株式会社 | 151 | 内藤 慎二 | 151181011 | 02783 | ＴＭＥＳ株式会社 | 第一三共品川研究開発ｾﾝﾀｰ | NRM | ニッタ RMT200R-KSI | 1.4×20m |  |  |  | 5 | 31400 | 157000 | 0 | 0 | 0
2018-10-23 | 340725 | 0001 | ニッタ株式会社 | 151 | 内藤 慎二 | 151181011 | 02783 | ＴＭＥＳ株式会社 | 第一三共品川研究開発ｾﾝﾀｰ | NEM | ニッタ P-95-F(ろ材のみ) | 610H×610W×150D用 |  |  |  | 26 | 10400 | 270400 | 0 | 0 | 0
2018-10-23 | 340725 | 0001 | ニッタ株式会社 | 151 | 内藤 慎二 | 151181011 | 02783 | ＴＭＥＳ株式会社 | 第一三共品川研究開発ｾﾝﾀｰ | NEM | ニッタ P-95-W(ろ材のみ) | 305H×610W×150D用 |  |  |  | 2 | 7200 | 14400 | 0 | 0 | 0
2018-10-23 | 340725 | 0001 | ニッタ株式会社 | 151 | 内藤 慎二 | 151181011 | 02783 | ＴＭＥＳ株式会社 | 第一三共品川研究開発ｾﾝﾀｰ | NEM | ニッタ P-95-H(ろ材のみ) | 610H×305W×150D用 |  |  |  | 1 | 7200 | 7200 | 466940 | 37355 | 504295
2018-10-23 | 340726 | 0001 | ニッタ株式会社 | 151 | 内藤 慎二 | 151181022 | 03200 | 株式会社伸和 | 東京医科大学病院 | NT | ニッタ NT-20C(RM/400) | 305H×305W×20T |  |  |  | 1 | 1100 | 1100 | 0 | 0 | 0
2018-10-23 | 340726 | 0001 | ニッタ株式会社 | 151 | 内藤 慎二 | 151181022 | 03200 | 株式会社伸和 | 東京医科大学病院 |  |  |  |  | ※実績注番 265170121(2017年1月) |  | 0 | 0 | 0 | 1100 | 88 | 1188
2018-10-23 | 340729 | 0001 | ニッタ株式会社 | 127 | 古泉 匡 | 127181026 | 03023 | コトヒラ工業株式会社 | OEM(ｺﾄﾋﾗ) | NSP | ニッタ 3601-6X RR AA | 250H×250W×68D | NHEP-08058-0 |  |  | 10 | 5800 | 58000 | 58000 | 4640 | 62640
2018-10-23 | 340730 | 0001 | ニッタ株式会社 | 127 | 古泉 匡 | 127181030 | 03023 | コトヒラ工業株式会社 | OEM(ｺﾄﾋﾗ) | NSP | ニッタ 34J1-6X RR AA | 250H×250W×68D | NHEP-08071-1 |  |  | 10 | 4600 | 46000 | 46000 | 3680 | 49680
2018-10-23 | 340802 | 0003 | 日本バイリーン株式会社 | 160 | 古泉 匡 | 160181008 | 00571 | 東洋熱工業株式会社 | TBS放送ｾﾝﾀｰ |  |  |  |  | 【Gｽﾀ AHU用ﾌｨﾙﾀ】 |  | 0 | 0 | 0 | 0 | 0 | 0
2018-10-23 | 340802 | 0003 | 日本バイリーン株式会社 | 160 | 古泉 匡 | 160181008 | 00571 | 東洋熱工業株式会社 | TBS放送ｾﾝﾀｰ | VM | ﾊﾞｲﾘｰﾝ 中性能 VM-90MC | 420W×500H×65D | W寸法に連結含まず |  |  | 4 | 5600 | 22400 | 0 | 0 | 0
2018-10-23 | 340802 | 0003 | 日本バイリーン株式会社 | 160 | 古泉 匡 | 160181008 | 00571 | 東洋熱工業株式会社 | TBS放送ｾﾝﾀｰ |  |  |  |  | 【Gｽﾀｻﾌﾞ AHU用ﾌｨﾙﾀ】 |  | 0 | 0 | 0 | 0 | 0 | 0
2018-10-23 | 340802 | 0003 | 日本バイリーン株式会社 | 160 | 古泉 匡 | 160181008 | 00571 | 東洋熱工業株式会社 | TBS放送ｾﾝﾀｰ | VM | ﾊﾞｲﾘｰﾝ 中性能 VM-90M | 620W×1160H×65D |  |  |  | 1 | 11300 | 11300 | 0 | 0 | 0
2018-10-23 | 340802 | 0003 | 日本バイリーン株式会社 | 160 | 古泉 匡 | 160181008 | 00571 | 東洋熱工業株式会社 | TBS放送ｾﾝﾀｰ |  |  |  |  | ※見積№ T09-01964-07 |  | 0 | 0 | 0 | 33700 | 2696 | 36396
2018-10-23 | 340805 | 0003 | 日本バイリーン株式会社 | 161 | 内藤 慎二 | 161181005 | 00624 | サンエス工業株式会社 | ㈱保志 | VXX | ﾊﾞｲﾘｰﾝ 送料 |  |  |  |  | 1 | 0 | 1500 | 1500 | 120 | 1620
2018-10-23 | 340981 | 0001 | ニッタ株式会社 | 122 | 大畑 和樹 | 122180403 | 00035 | 株式会社三晃空調 | 順天堂本郷10号館動物実験移設改修工事 | SX32 | 運搬費 |  |  |  |  | 1 | 0 | 83000 | 83000 | 6640 | 89640
2018-10-23 | 340982 | 0001 | ニッタ株式会社 | 122 | 大畑 和樹 | 122180405 | 03197 | 橋本産業株式会社 | 三井ｱｳﾄﾚｯﾄﾊﾟｰｸ木更津Ⅲ期増床工事 | NBX | ニッタ M8ﾎﾞﾙﾄSUS（4個） |  |  |  |  | 1 | 0 | 2000 | 0 | 0 | 0
2018-10-23 | 340982 | 0001 | ニッタ株式会社 | 122 | 大畑 和樹 | 122180405 | 03197 | 橋本産業株式会社 | 三井ｱｳﾄﾚｯﾄﾊﾟｰｸ木更津Ⅲ期増床工事 | NBX | ニッタ 送料 |  |  |  |  | 1 | 0 | 1000 | 3000 | 240 | 3240
2018-10-23 | 340983 | 0001 | ニッタ株式会社 | 122 | 大畑 和樹 | 122180403 | 00035 | 株式会社三晃空調 | 順天堂本郷10号館動物実験移設改修工事 | NT | ニッタ NT-20F（RM/600） | 610×610×20 |  |  |  | 1 | 1480 | 1480 | 0 | 0 | 0
2018-10-23 | 340983 | 0001 | ニッタ株式会社 | 122 | 大畑 和樹 | 122180403 | 00035 | 株式会社三晃空調 | 順天堂本郷10号館動物実験移設改修工事 | NU | ニッタ NC-22C GA | 610×610×457 |  |  |  | 1 | 60700 | 60700 | 0 | 0 | 0
2018-10-23 | 340983 | 0001 | ニッタ株式会社 | 122 | 大畑 和樹 | 122180403 | 00035 | 株式会社三晃空調 | 順天堂本郷10号館動物実験移設改修工事 | NU | ニッタ NC-22C GL | 610×610×457 |  |  |  | 1 | 48499 | 48499 | 110679 | 8854 | 119533
2018-10-23 | 341444 | 0001 | ニッタ株式会社 | 161 | 内藤 慎二 | 161181003 | 00052 | 株式会社日立プラントサービス | ㈱ﾐﾂﾄﾖ川崎工場 | NEM | ニッタ EP-90-F GO | 610H×610W×150D |  |  |  | 2 | 9200 | 18400 | 0 | 0 | 0
2018-10-23 | 341444 | 0001 | ニッタ株式会社 | 161 | 内藤 慎二 | 161181003 | 00052 | 株式会社日立プラントサービス | ㈱ﾐﾂﾄﾖ川崎工場 | NEM | ニッタ EP-90-W GO | 305H×610W×150D |  |  |  | 2 | 6900 | 13800 | 0 | 0 | 0
2018-10-23 | 341444 | 0001 | ニッタ株式会社 | 161 | 内藤 慎二 | 161181003 | 00052 | 株式会社日立プラントサービス | ㈱ﾐﾂﾄﾖ川崎工場 |  |  |  |  | ※特価申請中です。 |  | 0 | 0 | 0 | 32200 | 2576 | 34776
2018-10-24 | 340855 | 0003 | 日本バイリーン株式会社 | 151 | 内藤 慎二 | 151181008 | 04100 | ＪＳＲ株式会社 | JSR株式会社 千葉工場 | VR | ﾊﾞｲﾘｰﾝ PS/400N | 0.8×15m |  |  |  | 2 | 15900 | 31800 | 0 | 0 | 0
2018-10-24 | 340855 | 0003 | 日本バイリーン株式会社 | 151 | 内藤 慎二 | 151181008 | 04100 | ＪＳＲ株式会社 | JSR株式会社 千葉工場 |  |  |  |  | ※実績注番 415140419(2014年4月) |  | 0 | 0 | 0 | 31800 | 2544 | 34344
2018-10-24 | 340856 | 0003 | 日本バイリーン株式会社 | 151 | 内藤 慎二 | 151181025 | 01486 | カルビー株式会社 | ｶﾙﾋﾞｰ㈱ 新宇都宮工場 | VR | ﾊﾞｲﾘｰﾝ FR-585BL | 1.43×20m |  |  |  | 1 | 27000 | 27000 | 0 | 0 | 0
2018-10-24 | 340856 | 0003 | 日本バイリーン株式会社 | 151 | 内藤 慎二 | 151181025 | 01486 | カルビー株式会社 | ｶﾙﾋﾞｰ㈱ 新宇都宮工場 |  |  |  |  | ※見積№ T08-02823-07 |  | 0 | 0 | 0 | 27000 | 2160 | 29160
2018-10-24 | 340858 | 0003 | 日本バイリーン株式会社 | 161 | 内藤 慎二 | 161181008 | 00031 | 株式会社大気社 | 料亭松山 | VR | ﾊﾞｲﾘｰﾝ FR-585BL | 0.6×20m |  |  |  | 1 | 11000 | 11000 | 0 | 0 | 0
2018-10-24 | 340858 | 0003 | 日本バイリーン株式会社 | 161 | 内藤 慎二 | 161181008 | 00031 | 株式会社大気社 | 料亭松山 |  |  |  |  | ※見積№ T11-00018-03 |  | 0 | 0 | 0 | 11000 | 880 | 11880
2018-10-24 | 340952 | 0003 | 日本バイリーン株式会社 | 162 | 佐藤 大樹 | 162180801 | 00353 | 三機工業株式会社 | (仮称)OH-1計画新築工事 | VTCA | ﾊﾞｲﾘｰﾝ VTCA-0510L |  |  |  |  | 1 | 30000 | 30000 | 30000 | 2400 | 32400
2018-10-24 | 340984 | 0001 | ニッタ株式会社 | 123 | 前田 健太 | 123180908 | 00031 | 株式会社大気社 | ㈱精工 つくば | NT | ニッタ NT-20H(RM/600) | 610x305x20 |  |  |  | 1 | 1080 | 1080 | 1080 | 86 | 1166
2018-10-24 | 340985 | 0001 | ニッタ株式会社 | 161 | 内藤 慎二 | 161181007 | 03295 | 曙ブレーキ工業株式会社 | 曙ﾌﾞﾚｰｷ工業㈱ | NT | ニッタ NT-20H（RM/600） | 610H×305W×20t |  |  |  | 1 | 1500 | 1500 | 0 | 0 | 0
2018-10-24 | 340985 | 0001 | ニッタ株式会社 | 161 | 内藤 慎二 | 161181007 | 03295 | 曙ブレーキ工業株式会社 | 曙ﾌﾞﾚｰｷ工業㈱ | SX32 | 梱包送料 |  |  |  |  | 1 | 0 | 1000 | 2500 | 200 | 2700
2018-10-24 | 340986 | 0001 | ニッタ株式会社 | 122 | 大畑 和樹 | 122180702 | 00035 | 株式会社三晃空調 | 西新宿6丁目計画 | NBP | ニッタ 0.5×0.5P-NTG-AS |  | AFU-12-1 |  |  | 1 | 19700 | 19700 | 19700 | 1576 | 21276
2018-10-24 | 341269 | 0008 | 有限会社東京空調サービス | 150 | 古泉 匡 | 150181001 | 02544 | 三興コントロール株式会社 | 株式会社BIKEN東京事業所 | SAXB | ﾗｲﾄﾊｳｽ SOLAIR3010 | 3日間 |  |  |  | 3 | 15000 | 45000 | 0 | 0 | 0
2018-10-24 | 341269 | 0008 | 有限会社東京空調サービス | 150 | 古泉 匡 | 150181001 | 02544 | 三興コントロール株式会社 | 株式会社BIKEN東京事業所 | [6 empty] | 0 | 0 | 0 | 0 | 0 | 0
2018-10-24 | 341269 | 0008 | 有限会社東京空調サービス | 150 | 古泉 匡 | 150181001 | 02544 | 三興コントロール株式会社 | 株式会社BIKEN東京事業所 |  |  |  |  | いつもお世話になっております。 | 注文書発送が遅くなりまして | 0 | 0 | 0 | 0 | 0 | 0
2018-10-24 | 341269 | 0008 | 有限会社東京空調サービス | 150 | 古泉 匡 | 150181001 | 02544 | 三興コントロール株式会社 | 株式会社BIKEN東京事業所 |  |  |  |  | 大変申し訳ございません。 | 恐れ入りますが、注文書をご確認頂けましたら | 0 | 0 | 0 | 0 | 0 | 0
2018-10-24 | 341269 | 0008 | 有限会社東京空調サービス | 150 | 古泉 匡 | 150181001 | 02544 | 三興コントロール株式会社 | 株式会社BIKEN東京事業所 |  |  |  |  | 確認印記入の上、ReFax願います。 | お手数ですが、宜しくお願い致します。 | 0 | 0 | 0 | 45000 | 3600 | 48600
2018-10-24 | 341270 | 0008 | 有限会社東京空調サービス | 150 | 古泉 匡 | 150181001 | 02544 | 三興コントロール株式会社 | 株式会社BIKEN東京事業所 | SXXS | 作業費（発注あり） | 10/18,19,22～24 |  |  |  | 10 | 28000 | 280000 | 0 | 0 | 0
2018-10-24 | 341270 | 0008 | 有限会社東京空調サービス | 150 | 古泉 匡 | 150181001 | 02544 | 三興コントロール株式会社 | 株式会社BIKEN東京事業所 | SXXS | 車両交通費 |  |  |  |  | 5 | 6000 | 30000 | 310000 | 24800 | 334800
2018-10-24 | 341396 | 0071 | その他諸口（小口現金） | 150 | 古泉 匡 | 150181001 | 02544 | 三興コントロール株式会社 | 株式会社BIKEN東京事業所 | PXXS | 駐車代（内税） |  |  |  |  | 1 | 0 | 600 | 0 | 0 | 0
2018-10-24 | 341396 | 0071 | その他諸口（小口現金） | 150 | 古泉 匡 | 150181001 | 02544 | 三興コントロール株式会社 | 株式会社BIKEN東京事業所 | PXXS | 駐車代（内税） | 10/18 |  |  |  | 1 | 0 | 600 | 1200 | 0 | 1200
2018-10-24 | 341447 | 0001 | ニッタ株式会社 | 121 | 高橋 重幸 | 121181005 | 00042 | 新菱冷熱工業株式会社 | 日本医科大学千葉北総病院 | NT | ニッタ NT-20C(RM/600) | 305H×305W×20T |  |  |  | 6 | 780 | 4680 | 4680 | 374 | 5054
2018-10-24 | 341452 | 0001 | ニッタ株式会社 | 124 | 前田 健太 | 124180701 | 01322 | 新晃空調工業株式会社 | (仮称)岩槻人形博物館整備事業 | NEM | ニッタ EP-90-F GO | 610H×610W×150D |  |  |  | 6 | 3400 | 20400 | 0 | 0 | 0
2018-10-24 | 341452 | 0001 | ニッタ株式会社 | 124 | 前田 健太 | 124180701 | 01322 | 新晃空調工業株式会社 | (仮称)岩槻人形博物館整備事業 | NEM | ニッタ EP-90-F GO | 610H×610W×150D |  |  |  | 2 | 3400 | 6800 | 0 | 0 | 0
2018-10-24 | 341452 | 0001 | ニッタ株式会社 | 124 | 前田 健太 | 124180701 | 01322 | 新晃空調工業株式会社 | (仮称)岩槻人形博物館整備事業 | NEM | ニッタ EP-90-W GO | 305H×610W×150D |  |  |  | 2 | 2300 | 4600 | 0 | 0 | 0
2018-10-24 | 341452 | 0001 | ニッタ株式会社 | 124 | 前田 健太 | 124180701 | 01322 | 新晃空調工業株式会社 | (仮称)岩槻人形博物館整備事業 | NEM | ニッタ EP-90-F GO | 610H×610W×150D |  |  |  | 6 | 3400 | 20400 | 52200 | 4176 | 56376
2018-10-25 | 340765 | 0001 | ニッタ株式会社 | 127 | 古泉 匡 | 127181029 | 03023 | コトヒラ工業株式会社 | OEM(ｺﾄﾋﾗ) | NSP | ニッタ 3601-6X RI AA | 210H×950W×68D | NHEP-11011-0 |  |  | 10 | 11600 | 116000 | 116000 | 9280 | 125280
2018-10-25 | 340766 | 0001 | ニッタ株式会社 | 127 | 古泉 匡 | 127181037 | 03023 | コトヒラ工業株式会社 | OEM(ｺﾄﾋﾗ) | NSP | ニッタ 3601-6X RI AA | 380H×1100W×68D | NHEP-12047-0 |  |  | 1 | 16000 | 16000 | 0 | 0 | 0
2018-10-25 | 340766 | 0001 | ニッタ株式会社 | 127 | 古泉 匡 | 127181037 | 03023 | コトヒラ工業株式会社 | OEM(ｺﾄﾋﾗ) | NSP | ニッタ 3601-6X RI AA | 210H×950W×68D | NHEP-11011-0 |  |  | 1 | 11600 | 11600 | 27600 | 2208 | 29808
2018-10-25 | 340767 | 0001 | ニッタ株式会社 | 127 | 古泉 匡 | 127181033 | 03023 | コトヒラ工業株式会社 | OEM(ｺﾄﾋﾗ) | NSP | ニッタ 3502-6XN3PX FIX AO | 250H×250W×52D | NHEP-09063-1 |  |  | 10 | 6800 | 68000 | 0 | 0 | 0
2018-10-25 | 340767 | 0001 | ニッタ株式会社 | 127 | 古泉 匡 | 127181033 | 03023 | コトヒラ工業株式会社 | OEM(ｺﾄﾋﾗ) | NSP | ニッタ 3502-6XN3PX FIX AO | 250H×250W×52D | NHEP-09063-1 |  |  | 10 | 6800 | 68000 | 136000 | 10880 | 146880
2018-10-25 | 340768 | 0001 | ニッタ株式会社 | 127 | 古泉 匡 | 127181034 | 03023 | コトヒラ工業株式会社 | OEM(ｺﾄﾋﾗ) | NSP | ニッタ 34J1-6X RR AA | 250H×250W×68D | NHEP-08071-1 |  |  | 10 | 4600 | 46000 | 46000 | 3680 | 49680
2018-10-25 | 340884 | 0003 | 日本バイリーン株式会社 | 151 | 内藤 慎二 | 151181019 | 01091 | ヴェオリア･ジェネッツ株式会社 | DIC㈱総合研究所 | VZ | ﾊﾞｲﾘｰﾝ VZD-95M-56F(ろ材) |  |  |  |  | 2 | 10800 | 21600 | 0 | 0 | 0
2018-10-25 | 340884 | 0003 | 日本バイリーン株式会社 | 151 | 内藤 慎二 | 151181019 | 01091 | ヴェオリア･ジェネッツ株式会社 | DIC㈱総合研究所 | VZ | ﾊﾞｲﾘｰﾝ VZD-95M-28V(ろ材) |  |  |  |  | 1 | 8100 | 8100 | 0 | 0 | 0
2018-10-25 | 340884 | 0003 | 日本バイリーン株式会社 | 151 | 内藤 慎二 | 151181019 | 01091 | ヴェオリア･ジェネッツ株式会社 | DIC㈱総合研究所 | VM | ﾊﾞｲﾘｰﾝ VMD-90M異型(ろ材) | 305×1230×65 |  |  |  | 2 | 8800 | 17600 | 0 | 0 | 0
2018-10-25 | 340884 | 0003 | 日本バイリーン株式会社 | 151 | 内藤 慎二 | 151181019 | 01091 | ヴェオリア･ジェネッツ株式会社 | DIC㈱総合研究所 | VM | ﾊﾞｲﾘｰﾝ VMD-90M異型(ろ材) | 430×1230×65 |  |  |  | 2 | 14800 | 29600 | 0 | 0 | 0
2018-10-25 | 340884 | 0003 | 日本バイリーン株式会社 | 151 | 内藤 慎二 | 151181019 | 01091 | ヴェオリア･ジェネッツ株式会社 | DIC㈱総合研究所 |  |  |  |  | ※見積№ T08-01486-01U | (実績注番 415161016/2016年10月) | 0 | 0 | 0 | 76900 | 6152 | 83052
2018-10-25 | 340885 | 0003 | 日本バイリーン株式会社 | 151 | 内藤 慎二 | 151181023 | 02915 | 日本フォームサービス株式会社 | 日本ﾌｫｰﾑｻｰﾋﾞｽ㈱ 千葉工場 | VR | ﾊﾞｲﾘｰﾝ FS/1705 | 1.0×50m巻 |  |  |  | 1 | 25600 | 25600 | 0 | 0 | 0
2018-10-25 | 340885 | 0003 | 日本バイリーン株式会社 | 151 | 内藤 慎二 | 151181023 | 02915 | 日本フォームサービス株式会社 | 日本ﾌｫｰﾑｻｰﾋﾞｽ㈱ 千葉工場 |  |  |  |  | ※見積№ T10-02084-01 |  | 0 | 0 | 0 | 25600 | 2048 | 27648
2018-10-25 | 340887 | 0003 | 日本バイリーン株式会社 | 161 | 内藤 慎二 | 161181008 | 00031 | 株式会社大気社 | 料亭松山 | VXX | ﾊﾞｲﾘｰﾝ 送料 |  |  |  |  | 1 | 0 | 1500 | 0 | 0 | 0
2018-10-25 | 340887 | 0003 | 日本バイリーン株式会社 | 161 | 内藤 慎二 | 161181008 | 00031 | 株式会社大気社 | 料亭松山 |  |  |  |  | ※見積№ T11-00018-03 |  | 0 | 0 | 0 | 1500 | 120 | 1620
2018-10-25 | 340987 | 0001 | ニッタ株式会社 | 123 | 前田 健太 | 123180908 | 00031 | 株式会社大気社 | ㈱精工 つくば | NEM | ニッタ EP-90-H GO | 610x305x150 |  |  |  | 1 | 2980 | 2980 | 2980 | 238 | 3218
2018-10-25 | 340988 | 0001 | ニッタ株式会社 | 161 | 内藤 慎二 | 161181004 | 00031 | 株式会社大気社 | 日本ﾒｼﾞﾌｨｼﾞｯｸｽ㈱愛知ﾗﾎﾞ | NEM | ニッタ P-98-FS | 610x610x150t用 |  |  |  | 9 | 6600 | 59400 | 0 | 0 | 0
2018-10-25 | 340988 | 0001 | ニッタ株式会社 | 161 | 内藤 慎二 | 161181004 | 00031 | 株式会社大気社 | 日本ﾒｼﾞﾌｨｼﾞｯｸｽ㈱愛知ﾗﾎﾞ | NEM | ニッタ P-98-HS | 610x305x150t用 |  |  |  | 9 | 4500 | 40500 | 0 | 0 | 0
2018-10-25 | 340988 | 0001 | ニッタ株式会社 | 161 | 内藤 慎二 | 161181004 | 00031 | 株式会社大気社 | 日本ﾒｼﾞﾌｨｼﾞｯｸｽ㈱愛知ﾗﾎﾞ |  |  |  |  | ※実績注番：130141102（2014年12月納入） |  | 0 | 0 | 0 | 99900 | 7992 | 107892
2018-10-25 | 340989 | 0001 | ニッタ株式会社 | 122 | 大畑 和樹 | 122180702 | 00035 | 株式会社三晃空調 | 西新宿6丁目計画 | NBP | ニッタ 0.5×0.5P-NTG-AS |  | AFU-13-1 |  |  | 1 | 19700 | 19700 | 19700 | 1576 | 21276
2018-10-25 | 340990 | 0001 | ニッタ株式会社 | 123 | 前田 健太 | 123171206 | 00031 | 株式会社大気社 | 東京医科大学病院新大学病院新築工事等 | NBPH | ニッタ 1×1PH-APTS-AS |  | H-AF-1-1-1 |  |  | 1 | 69800 | 69800 | 69800 | 5584 | 75384
2018-10-25 | 341453 | 0001 | ニッタ株式会社 | 121 | 高橋 重幸 | 121180903 | 00042 | 新菱冷熱工業株式会社 | ｾﾚｵ国分寺改装工事(3期) | NT | ニッタ NTJ-20F(RM/600) | 610H×610W×20T |  |  |  | 4 | 1570 | 6280 | 0 | 0 | 0
2018-10-25 | 341453 | 0001 | ニッタ株式会社 | 121 | 高橋 重幸 | 121180903 | 00042 | 新菱冷熱工業株式会社 | ｾﾚｵ国分寺改装工事(3期) | NEM | ニッタ EPJ-90-F | 610H×610W×150D |  |  |  | 4 | 5120 | 20480 | 26760 | 2140 | 28900
2018-10-25 | 341454 | 0001 | ニッタ株式会社 | 121 | 高橋 重幸 | 121180903 | 00042 | 新菱冷熱工業株式会社 | ｾﾚｵ国分寺改装工事(3期) | NT | ニッタ NTJ-20F(RM/600) | 610H×610W×20T |  |  |  | 4 | 1570 | 6280 | 0 | 0 | 0
2018-10-25 | 341454 | 0001 | ニッタ株式会社 | 121 | 高橋 重幸 | 121180903 | 00042 | 新菱冷熱工業株式会社 | ｾﾚｵ国分寺改装工事(3期) | NEM | ニッタ P-90-F | 610H×610W×150D用 |  |  |  | 4 | 3050 | 12200 | 18480 | 1478 | 19958
2018-10-25 | 341455 | 0001 | ニッタ株式会社 | 162 | 佐藤 大樹 | 162181003 | 01403 | 日本管材センター株式会社 | ㈱ﾋﾞﾙﾄﾞｼｽﾃﾑ事務所 | NEH | ニッタ EHS-A-D GI EO | 610H×610W×150D |  |  |  | 2 | 27900 | 55800 | 0 | 0 | 0
2018-10-25 | 341455 | 0001 | ニッタ株式会社 | 162 | 佐藤 大樹 | 162181003 | 01403 | 日本管材センター株式会社 | ㈱ﾋﾞﾙﾄﾞｼｽﾃﾑ事務所 |  |  |  |  | ※送り状に下記明記願います。 |  | 0 | 0 | 0 | 0 | 0 | 0
2018-10-25 | 341455 | 0001 | ニッタ株式会社 | 162 | 佐藤 大樹 | 162181003 | 01403 | 日本管材センター株式会社 | ㈱ﾋﾞﾙﾄﾞｼｽﾃﾑ事務所 |  |  |  |  | 御注文番号 718639 |  | 0 | 0 | 0 | 0 | 0 | 0
2018-10-25 | 341455 | 0001 | ニッタ株式会社 | 162 | 佐藤 大樹 | 162181003 | 01403 | 日本管材センター株式会社 | ㈱ﾋﾞﾙﾄﾞｼｽﾃﾑ事務所 |  |  |  |  | 二統四部一 坂元様ご依頼分 |  | 0 | 0 | 0 | 55800 | 4464 | 60264
2018-10-26 | 340847 | 0001 | ニッタ株式会社 | 151 | 内藤 慎二 | 151181011 | 02783 | ＴＭＥＳ株式会社 | 第一三共品川研究開発ｾﾝﾀｰ | NEHX | ニッタ KDCAL-aF-GO | 610H×610W×290D |  |  |  | 1 | 97700 | 97700 | 0 | 0 | 0
2018-10-26 | 340847 | 0001 | ニッタ株式会社 | 151 | 内藤 慎二 | 151181011 | 02783 | ＴＭＥＳ株式会社 | 第一三共品川研究開発ｾﾝﾀｰ | NEHX | ニッタ KDCAL-aFC-GO | 610H×305W×290D |  |  |  | 2 | 41100 | 82200 | 0 | 0 | 0
2018-10-26 | 340847 | 0001 | ニッタ株式会社 | 151 | 内藤 慎二 | 151181011 | 02783 | ＴＭＥＳ株式会社 | 第一三共品川研究開発ｾﾝﾀｰ | NSP | ニッタ 3607-61 RI AO | 305H×305W×68D |  |  |  | 1 | 6200 | 6200 | 186100 | 14888 | 200988
2018-10-26 | 340848 | 0001 | ニッタ株式会社 | 151 | 内藤 慎二 | 151181026 | 02992 | ＴＭＥＳ株式会社 | がん研有明病院 | NAE | ニッタ A-65-X(ろ材のみ) | 500W×610H×65D |  |  |  | 8 | 3900 | 31200 | 0 | 0 | 0
2018-10-26 | 340848 | 0001 | ニッタ株式会社 | 151 | 内藤 慎二 | 151181026 | 02992 | ＴＭＥＳ株式会社 | がん研有明病院 | NAE | ニッタ A-65-X(ろ材のみ) | 600W×1010H×65D |  |  |  | 1 | 6200 | 6200 | 0 | 0 | 0
2018-10-26 | 340848 | 0001 | ニッタ株式会社 | 151 | 内藤 慎二 | 151181026 | 02992 | ＴＭＥＳ株式会社 | がん研有明病院 | NAE | ニッタ A-65-X(ろ材のみ) | 500W×1060H×65D |  |  |  | 2 | 5500 | 11000 | 48400 | 3872 | 52272
2018-10-26 | 340852 | 0001 | ニッタ株式会社 | 127 | 古泉 匡 | 127181009 | 03021 | 株式会社ラスコ | ㈱ﾗｽｺ | NT | ニッタ NT-15X（PS/400）GI | 300H×200W×15 | TPRE-01129-0 |  |  | 1 | 1300 | 1300 | 1300 | 104 | 1404
2018-10-26 | 340853 | 0001 | ニッタ株式会社 | 127 | 古泉 匡 | 127181024 | 03023 | コトヒラ工業株式会社 | OEM(ｺﾄﾋﾗ) | NSP | ニッタ TNNA30U5-6XN6PX FIX AA | 250H×500W×47 | THEP-12225-2 |  |  | 6 | 21000 | 126000 | 0 | 0 | 0
2018-10-26 | 340853 | 0001 | ニッタ株式会社 | 127 | 古泉 匡 | 127181024 | 03023 | コトヒラ工業株式会社 | OEM(ｺﾄﾋﾗ) | NSP | ニッタ TNNA30U5-6XN6PX FIX AA | 200H×800W×47 | THEP-12226-2 |  |  | 6 | 28000 | 168000 | 0 | 0 | 0
2018-10-26 | 340853 | 0001 | ニッタ株式会社 | 127 | 古泉 匡 | 127181024 | 03023 | コトヒラ工業株式会社 | OEM(ｺﾄﾋﾗ) | NSP | ニッタ TNNA30U5-6XN6PX FIX AA | 590H×725W×47 | THEP-12227-2 |  |  | 12 | 31500 | 378000 | 672000 | 53760 | 725760
2018-10-26 | 340861 | 0005 | 株式会社アクシー | 162 | 佐藤 大樹 | 162181003 | 01403 | 日本管材センター株式会社 | ㈱ﾋﾞﾙﾄﾞｼｽﾃﾑ事務所 | PUXM | アクシーTDBT-65 ｱﾙﾐ枠E | 378W×378H×30D |  |  |  | 2 | 2570 | 5140 | 0 | 0 | 0
2018-10-26 | 340861 | 0005 | 株式会社アクシー | 162 | 佐藤 大樹 | 162181003 | 01403 | 日本管材センター株式会社 | ㈱ﾋﾞﾙﾄﾞｼｽﾃﾑ事務所 |  |  |  |  | ※送り状に下記明記願います。 |  | 0 | 0 | 0 | 0 | 0 | 0
2018-10-26 | 340861 | 0005 | 株式会社アクシー | 162 | 佐藤 大樹 | 162181003 | 01403 | 日本管材センター株式会社 | ㈱ﾋﾞﾙﾄﾞｼｽﾃﾑ事務所 |  |  |  |  | ご注文番号 718639 |  | 0 | 0 | 0 | 0 | 0 | 0
2018-10-26 | 340861 | 0005 | 株式会社アクシー | 162 | 佐藤 大樹 | 162181003 | 01403 | 日本管材センター株式会社 | ㈱ﾋﾞﾙﾄﾞｼｽﾃﾑ事務所 |  |  |  |  | 二統四部一 坂元様ご依頼分 |  | 0 | 0 | 0 | 5140 | 411 | 5551
2018-10-26 | 340904 | 2748 | シマ産業株式会社 | 121 | 高橋 重幸 | 121180912 | 00042 | 新菱冷熱工業株式会社 | 平成27年度海の森水上競技場整備工事 |  |  |  |  | ■差圧計 |  | 0 | 0 | 0 | 0 | 0 | 0
2018-10-26 | 340904 | 2748 | シマ産業株式会社 | 121 | 高橋 重幸 | 121180912 | 00042 | 新菱冷熱工業株式会社 | 平成27年度海の森水上競技場整備工事 | SAXB | DG87-541 | 0～500Pa |  |  |  | 5 | 4400 | 22000 | 0 | 0 | 0
2018-10-26 | 340904 | 2748 | シマ産業株式会社 | 121 | 高橋 重幸 | 121180912 | 00042 | 新菱冷熱工業株式会社 | 平成27年度海の森水上競技場整備工事 |  |  |  |  | ■差圧ｽｲｯﾁ |  | 0 | 0 | 0 | 0 | 0 | 0
2018-10-26 | 340904 | 2748 | シマ産業株式会社 | 121 | 高橋 重幸 | 121180912 | 00042 | 新菱冷熱工業株式会社 | 平成27年度海の森水上競技場整備工事 | SAXB | CL13-291 | 100～500Pa |  |  |  | 5 | 7700 | 38500 | 60500 | 4840 | 65340
2018-10-26 | 340910 | 0003 | 日本バイリーン株式会社 | 151 | 内藤 慎二 | 151181011 | 02783 | ＴＭＥＳ株式会社 | 第一三共品川研究開発ｾﾝﾀｰ | VKB | ﾊﾞｲﾘｰﾝ RP-90M-F-SB | 586W×587H×128D |  |  |  | 16 | 6100 | 97600 | 0 | 0 | 0
2018-10-26 | 340910 | 0003 | 日本バイリーン株式会社 | 151 | 内藤 慎二 | 151181011 | 02783 | ＴＭＥＳ株式会社 | 第一三共品川研究開発ｾﾝﾀｰ | VKB | ﾊﾞｲﾘｰﾝ RP-90M-H-SB | 586W×282H×128D |  |  |  | 8 | 3550 | 28400 | 0 | 0 | 0
2018-10-26 | 340910 | 0003 | 日本バイリーン株式会社 | 151 | 内藤 慎二 | 151181011 | 02783 | ＴＭＥＳ株式会社 | 第一三共品川研究開発ｾﾝﾀｰ |  |  |  |  | ※実績注番 151171007(2017年10月) |  | 0 | 0 | 0 | 126000 | 10080 | 136080
2018-10-26 | 340911 | 0003 | 日本バイリーン株式会社 | 160 | 古泉 匡 | 160181008 | 00571 | 東洋熱工業株式会社 | TBS放送ｾﾝﾀｰ |  |  |  |  | 【Gｽﾀ AHU用ﾌｨﾙﾀ】 |  | 0 | 0 | 0 | 0 | 0 | 0
2018-10-26 | 340911 | 0003 | 日本バイリーン株式会社 | 160 | 古泉 匡 | 160181008 | 00571 | 東洋熱工業株式会社 | TBS放送ｾﾝﾀｰ | VT | ﾊﾞｲﾘｰﾝ ﾌﾟﾚ SVT-20C(PS/300N) | 420W×500H×20D | W寸法に連結含まず |  |  | 4 | 2100 | 8400 | 0 | 0 | 0
2018-10-26 | 340911 | 0003 | 日本バイリーン株式会社 | 160 | 古泉 匡 | 160181008 | 00571 | 東洋熱工業株式会社 | TBS放送ｾﾝﾀｰ |  |  |  |  | 【Gｽﾀｻﾌﾞ AHU用ﾌｨﾙﾀ】 |  | 0 | 0 | 0 | 0 | 0 | 0
2018-10-26 | 340911 | 0003 | 日本バイリーン株式会社 | 160 | 古泉 匡 | 160181008 | 00571 | 東洋熱工業株式会社 | TBS放送ｾﾝﾀｰ | VT | ﾊﾞｲﾘｰﾝ ﾌﾟﾚ SVT-20(PS/300N) | 620W×1160H×20D |  |  |  | 1 | 4900 | 4900 | 0 | 0 | 0
2018-10-26 | 340911 | 0003 | 日本バイリーン株式会社 | 160 | 古泉 匡 | 160181008 | 00571 | 東洋熱工業株式会社 | TBS放送ｾﾝﾀｰ |  |  |  |  | ※見積№ T09-01964-07 |  | 0 | 0 | 0 | 13300 | 1064 | 14364
2018-10-26 | 340916 | 0003 | 日本バイリーン株式会社 | 151 | 内藤 慎二 | 151181028 | 03119 | エスエス製薬株式会社 | ｴｽｴｽ製薬㈱成田工場 | VR | ﾊﾞｲﾘｰﾝ PS/400N | 1.6×20m |  |  |  | 1 | 35000 | 35000 | 0 | 0 | 0
2018-10-26 | 340916 | 0003 | 日本バイリーン株式会社 | 151 | 内藤 慎二 | 151181028 | 03119 | エスエス製薬株式会社 | ｴｽｴｽ製薬㈱成田工場 |  |  |  |  | ※見積№ T11-00456-03 |  | 0 | 0 | 0 | 35000 | 2800 | 37800
2018-10-26 | 340917 | 0003 | 日本バイリーン株式会社 | 121 | 高橋 重幸 | 121181007 | 00042 | 新菱冷熱工業株式会社 | 清原ｽﾏｰﾄｴﾈﾙｷﾞｰｾﾝﾀｰ建設工事 | VR | ﾊﾞｲﾘｰﾝ PS/600N | 1.2×20m |  |  |  | 2 | 25500 | 51000 | 0 | 0 | 0
2018-10-26 | 340917 | 0003 | 日本バイリーン株式会社 | 121 | 高橋 重幸 | 121181007 | 00042 | 新菱冷熱工業株式会社 | 清原ｽﾏｰﾄｴﾈﾙｷﾞｰｾﾝﾀｰ建設工事 |  |  |  |  | ※現着前に花田様へ連絡願います。 |  | 0 | 0 | 0 | 51000 | 4080 | 55080
2018-10-26 | 340991 | 0001 | ニッタ株式会社 | 122 | 大畑 和樹 | 122180702 | 00035 | 株式会社三晃空調 | 西新宿6丁目計画 | NBP | ニッタ 0.5×0.5P-NTG-AS |  | AFU-11-1 |  |  | 1 | 19700 | 19700 | 19700 | 1576 | 21276
2018-10-26 | 341456 | 0001 | ニッタ株式会社 | 121 | 高橋 重幸 | 121180406 | 00042 | 新菱冷熱工業株式会社 | 芳賀赤十字病院移転新築工事 | NT | ニッタ NTJ-20H(RM/600) | 610H×305W×20T |  |  |  | 2 | 1200 | 2400 | 0 | 0 | 0
2018-10-26 | 341456 | 0001 | ニッタ株式会社 | 121 | 高橋 重幸 | 121180406 | 00042 | 新菱冷熱工業株式会社 | 芳賀赤十字病院移転新築工事 | NSP | ニッタ 1505-16 RO | 610H×305W×292D |  |  |  | 2 | 8000 | 16000 | 0 | 0 | 0
2018-10-26 | 341456 | 0001 | ニッタ株式会社 | 121 | 高橋 重幸 | 121180406 | 00042 | 新菱冷熱工業株式会社 | 芳賀赤十字病院移転新築工事 | NT | ニッタ NTJ-20H(RM/600) | 610H×305W×20T |  |  |  | 12 | 1200 | 14400 | 0 | 0 | 0
2018-10-26 | 341456 | 0001 | ニッタ株式会社 | 121 | 高橋 重幸 | 121180406 | 00042 | 新菱冷熱工業株式会社 | 芳賀赤十字病院移転新築工事 | NSP | ニッタ 1505-16 RO | 610H×305W×292D |  |  |  | 12 | 8000 | 96000 | 0 | 0 | 0
2018-10-26 | 341456 | 0001 | ニッタ株式会社 | 121 | 高橋 重幸 | 121180406 | 00042 | 新菱冷熱工業株式会社 | 芳賀赤十字病院移転新築工事 | NT | ニッタ NTJ-20H(RM/600) | 610H×305W×20T |  |  |  | 2 | 1200 | 2400 | 0 | 0 | 0
2018-10-26 | 341456 | 0001 | ニッタ株式会社 | 121 | 高橋 重幸 | 121180406 | 00042 | 新菱冷熱工業株式会社 | 芳賀赤十字病院移転新築工事 | NSP | ニッタ 1505-16 RO | 610H×305W×292D |  |  |  | 2 | 8000 | 16000 | 0 | 0 | 0
2018-10-26 | 341456 | 0001 | ニッタ株式会社 | 121 | 高橋 重幸 | 121180406 | 00042 | 新菱冷熱工業株式会社 | 芳賀赤十字病院移転新築工事 | NT | ニッタ NTJ-20H(RM/600) | 610H×305W×20T |  |  |  | 2 | 1200 | 2400 | 0 | 0 | 0
2018-10-26 | 341456 | 0001 | ニッタ株式会社 | 121 | 高橋 重幸 | 121180406 | 00042 | 新菱冷熱工業株式会社 | 芳賀赤十字病院移転新築工事 | NT | ニッタ NTJ-20H(RM/600) | 610H×305W×20T |  |  |  | 2 | 1200 | 2400 | 0 | 0 | 0
2018-10-26 | 341456 | 0001 | ニッタ株式会社 | 121 | 高橋 重幸 | 121180406 | 00042 | 新菱冷熱工業株式会社 | 芳賀赤十字病院移転新築工事 | NSP | ニッタ 1505-16 RI | 610H×305W×292D |  |  |  | 2 | 8000 | 16000 | 168000 | 13440 | 181440
2018-10-26 | 341461 | 0001 | ニッタ株式会社 | 121 | 高橋 重幸 | 121180801 | 00030 | 東洋熱工業株式会社 | 白井市学校給食共同調理場建替工事 | NBPM | ニッタ 1.5×2PM-POS |  |  |  |  | 1 | 104000 | 104000 | 104000 | 8320 | 112320
2018-10-26 | 341538 | 0217 | 三幸工業株式会社 | 122 | 大畑 和樹 | 122180408 | 01375 | 菱和設備株式会社 | 北仲通5丁目 |  |  |  |  | FSZ-26-1 |  | 0 | 0 | 0 | 0 | 0 | 0
2018-10-26 | 341538 | 0217 | 三幸工業株式会社 | 122 | 大畑 和樹 | 122180408 | 01375 | 菱和設備株式会社 | 北仲通5丁目 | SB | 三幸工業K-1×2PM-NSTS | ﾄﾞｱ方向：L1・L2 | 図番：SK17-KW55-05-2 |  |  | 2 | 71000 | 142000 | 0 | 0 | 0
2018-10-26 | 341538 | 0217 | 三幸工業株式会社 | 122 | 大畑 和樹 | 122180408 | 01375 | 菱和設備株式会社 | 北仲通5丁目 | SX32 | 運搬費（混載便） |  |  |  |  | 1 | 0 | 10000 | 152000 | 12160 | 164160
2018-10-26 | 341586 | 0115 | 協成産業株式会社 | 151 | 内藤 慎二 | 151181017 | 02783 | ＴＭＥＳ株式会社 | A-FLAG渋谷 | KXXK | 協成 中性能ﾌｨﾙﾀ(AL枠、比色法65%) | 280W×560H×30D | KMP-11Q-650G |  |  | 32 | 2900 | 92800 | 0 | 0 | 0
2018-10-26 | 341586 | 0115 | 協成産業株式会社 | 151 | 内藤 慎二 | 151181017 | 02783 | ＴＭＥＳ株式会社 | A-FLAG渋谷 |  |  |  |  | ※流出5mmﾊﾟｯｷﾝ |  | 0 | 0 | 0 | 0 | 0 | 0
2018-10-26 | 341586 | 0115 | 協成産業株式会社 | 151 | 内藤 慎二 | 151181017 | 02783 | ＴＭＥＳ株式会社 | A-FLAG渋谷 | KXXK | アクシーﾋﾞﾆﾛｯｸ(AL枠付) | 500W×1100H×25t |  |  |  | 2 | 7100 | 14200 | 0 | 0 | 0
2018-10-26 | 341586 | 0115 | 協成産業株式会社 | 151 | 内藤 慎二 | 151181017 | 02783 | ＴＭＥＳ株式会社 | A-FLAG渋谷 |  |  |  |  | ※両SUS井桁押え |  | 0 | 0 | 0 | 0 | 0 | 0
2018-10-26 | 341586 | 0115 | 協成産業株式会社 | 151 | 内藤 慎二 | 151181017 | 02783 | ＴＭＥＳ株式会社 | A-FLAG渋谷 |  |  |  |  | ※見積№ 1562 |  | 0 | 0 | 0 | 0 | 0 | 0
2018-10-26 | 341586 | 0115 | 協成産業株式会社 | 151 | 内藤 慎二 | 151181017 | 02783 | ＴＭＥＳ株式会社 | A-FLAG渋谷 |  |  |  |  | ※送り状に｢A-FLAG/高砂丸誠ｴﾝｼﾞﾆｱﾘﾝｸﾞｻｰﾋﾞｽ㈱様 | 御支給品｣と明記願います。 | 0 | 0 | 0 | 107000 | 8560 | 115560
2018-10-26 | 341588 | 0115 | 協成産業株式会社 | 151 | 内藤 慎二 | 151181103 | 02783 | ＴＭＥＳ株式会社 | 日産自動車 栃木工場 | KXXK | 協成 ﾌﾟﾚﾌｨﾙﾀ(AL枠 PS/600相当) | 500W×1240H×25t | KP600-92Q-25S |  |  | 5 | 3330 | 16650 | 0 | 0 | 0
2018-10-26 | 341588 | 0115 | 協成産業株式会社 | 151 | 内藤 慎二 | 151181103 | 02783 | ＴＭＥＳ株式会社 | 日産自動車 栃木工場 | KXXK | 協成 ﾌﾟﾚﾌｨﾙﾀ(AL枠 PS/600相当) | 500W×600H×25t | KP600-45Q-25 |  |  | 10 | 1700 | 17000 | 0 | 0 | 0
2018-10-26 | 341588 | 0115 | 協成産業株式会社 | 151 | 内藤 慎二 | 151181103 | 02783 | ＴＭＥＳ株式会社 | 日産自動車 栃木工場 | KXXK | 協成 ﾌﾟﾚﾌｨﾙﾀ(AL枠 PS/600相当) | 690W×1300H×25t | KP600-137Q-25S |  |  | 4 | 4500 | 18000 | 0 | 0 | 0
2018-10-26 | 341588 | 0115 | 協成産業株式会社 | 151 | 内藤 慎二 | 151181103 | 02783 | ＴＭＥＳ株式会社 | 日産自動車 栃木工場 | KXXK | 協成 ﾋﾞﾆﾛｯｸ(AL枠付) | 500W×1100H×25t | AL枠付ﾋﾞﾆﾘﾃﾞﾝﾛｯｸ |  |  | 3 | 7100 | 21300 | 0 | 0 | 0
2018-10-26 | 341588 | 0115 | 協成産業株式会社 | 151 | 内藤 慎二 | 151181103 | 02783 | ＴＭＥＳ株式会社 | 日産自動車 栃木工場 |  |  |  |  | ※両SUS井桁押え |  | 0 | 0 | 0 | 0 | 0 | 0
2018-10-26 | 341588 | 0115 | 協成産業株式会社 | 151 | 内藤 慎二 | 151181103 | 02783 | ＴＭＥＳ株式会社 | 日産自動車 栃木工場 |  |  |  |  | ※送り先は決まり次第改めてお知らせいたします。 |  | 0 | 0 | 0 | 0 | 0 | 0
2018-10-26 | 341588 | 0115 | 協成産業株式会社 | 151 | 内藤 慎二 | 151181103 | 02783 | ＴＭＥＳ株式会社 | 日産自動車 栃木工場 | [6 empty] | 0 | 0 | 0 | 0 | 0 | 0
2018-10-26 | 341588 | 0115 | 協成産業株式会社 | 151 | 内藤 慎二 | 151181103 | 02783 | ＴＭＥＳ株式会社 | 日産自動車 栃木工場 |  |  |  |  | 【購買メモ】 |  | 0 | 0 | 0 | 0 | 0 | 0
2018-10-26 | 341588 | 0115 | 協成産業株式会社 | 151 | 内藤 慎二 | 151181103 | 02783 | ＴＭＥＳ株式会社 | 日産自動車 栃木工場 |  |  |  |  | 協成への注文書に記載する物件名は | ｢A-FLAG渋谷｣に変更して発注。 | 0 | 0 | 0 | 72950 | 5836 | 78786
2018-10-28 | 341490 | 0008 | 有限会社東京空調サービス | 124 | 前田 健太 | 124180301 | 00279 | クボタ空調株式会社 | 順天堂大学ｷｬﾝﾊﾟｽ･ﾎｽﾋﾟﾀﾙ再編事業 | SXXS | 作業費（発注あり） |  |  |  |  | 2 | 20000 | 40000 | 0 | 0 | 0
2018-10-28 | 341490 | 0008 | 有限会社東京空調サービス | 124 | 前田 健太 | 124180301 | 00279 | クボタ空調株式会社 | 順天堂大学ｷｬﾝﾊﾟｽ･ﾎｽﾋﾟﾀﾙ再編事業 | SXXS | 車両費 |  |  |  |  | 1 | 0 | 5000 | 0 | 0 | 0
2018-10-28 | 341490 | 0008 | 有限会社東京空調サービス | 124 | 前田 健太 | 124180301 | 00279 | クボタ空調株式会社 | 順天堂大学ｷｬﾝﾊﾟｽ･ﾎｽﾋﾟﾀﾙ再編事業 | PXXS | 駐車代（内税） | 搬入前 |  |  |  | 1 | 0 | 800 | 0 | 0 | 0
2018-10-28 | 341490 | 0008 | 有限会社東京空調サービス | 124 | 前田 健太 | 124180301 | 00279 | クボタ空調株式会社 | 順天堂大学ｷｬﾝﾊﾟｽ･ﾎｽﾋﾟﾀﾙ再編事業 | PXXS | 駐車代（内税） | 搬入後 |  |  |  | 1 | 0 | 1200 | 47000 | 3600 | 50600
2018-10-28 | 341847 | 0224 | 有限会社リブライト | 160 | 古泉 匡 | 160181008 | 00571 | 東洋熱工業株式会社 | TBS放送ｾﾝﾀｰ | SXXS | 作業費（発注あり） |  |  |  |  | 1 | 0 | 40000 | 40000 | 3200 | 43200
2018-10-29 | 340880 | 0001 | ニッタ株式会社 | 151 | 内藤 慎二 | 151181011 | 02783 | ＴＭＥＳ株式会社 | 第一三共品川研究開発ｾﾝﾀｰ | NEHX | ニッタ KDCAL-aF-GO | 610H×610W×290D |  |  |  | 1 | 97700 | 97700 | 97700 | 7816 | 105516
2018-10-29 | 340905 | 2748 | シマ産業株式会社 | 122 | 大畑 和樹 | 122181008 | 03030 | 三幸工業株式会社 | 三幸工業㈱ | SAXB | DG87-541 | 0～1kPa |  |  |  | 1 | 4400 | 4400 | 0 | 0 | 0
2018-10-29 | 340905 | 2748 | シマ産業株式会社 | 122 | 大畑 和樹 | 122181008 | 03030 | 三幸工業株式会社 | 三幸工業㈱ | SAXB | DG87-541 | 0～300Pa |  |  |  | 5 | 4400 | 22000 | 0 | 0 | 0
2018-10-29 | 340905 | 2748 | シマ産業株式会社 | 122 | 大畑 和樹 | 122181008 | 03030 | 三幸工業株式会社 | 三幸工業㈱ | SAXB | DG87-541 | 0～500Pa |  |  |  | 5 | 4400 | 22000 | 0 | 0 | 0
2018-10-29 | 340905 | 2748 | シマ産業株式会社 | 122 | 大畑 和樹 | 122181008 | 03030 | 三幸工業株式会社 | 三幸工業㈱ | SAXB | DG87-741 | 0～500Pa |  |  |  | 1 | 5700 | 5700 | 0 | 0 | 0
2018-10-29 | 340905 | 2748 | シマ産業株式会社 | 122 | 大畑 和樹 | 122181008 | 03030 | 三幸工業株式会社 | 三幸工業㈱ | SAXB | CL13-291 | 60～300Pa |  |  |  | 2 | 7200 | 14400 | 68500 | 5480 | 73980
2018-10-29 | 340922 | 0003 | 日本バイリーン株式会社 | 151 | 内藤 慎二 | 151181018 | 01836 | コダック合同会社 | ｺﾀﾞｯｸ合同会社 群馬事業所 | VT | ﾊﾞｲﾘｰﾝ PS/400N | 490×580mm |  |  |  | 24 | 605 | 14520 | 0 | 0 | 0
2018-10-29 | 340922 | 0003 | 日本バイリーン株式会社 | 151 | 内藤 慎二 | 151181018 | 01836 | コダック合同会社 | ｺﾀﾞｯｸ合同会社 群馬事業所 | VT | ﾊﾞｲﾘｰﾝ PS/400N | 600×600mm |  |  |  | 8 | 766 | 6128 | 0 | 0 | 0
2018-10-29 | 340922 | 0003 | 日本バイリーン株式会社 | 151 | 内藤 慎二 | 151181018 | 01836 | コダック合同会社 | ｺﾀﾞｯｸ合同会社 群馬事業所 | VT | ﾊﾞｲﾘｰﾝ PS/400N | 470×470mm |  |  |  | 24 | 470 | 11280 | 0 | 0 | 0
2018-10-29 | 340922 | 0003 | 日本バイリーン株式会社 | 151 | 内藤 慎二 | 151181018 | 01836 | コダック合同会社 | ｺﾀﾞｯｸ合同会社 群馬事業所 | VT | ﾊﾞｲﾘｰﾝ PS/400N | 400×545mm |  |  |  | 12 | 464 | 5568 | 37496 | 2999 | 40495
2018-10-29 | 340992 | 0001 | ニッタ株式会社 | 161 | 内藤 慎二 | 161180903 | 00031 | 株式会社大気社 | 大日本印刷㈱狭山工場 | NEM | ニッタ EE-95-F GO | 610H×610W×292D |  |  |  | 15 | 9300 | 139500 | 139500 | 11160 | 150660
2018-10-29 | 340993 | 0001 | ニッタ株式会社 | 122 | 大畑 和樹 | 122180702 | 00035 | 株式会社三晃空調 | 西新宿6丁目計画 | NBP | ニッタ 0.5×0.5P-NTG-AS |  | AFU-5-1 |  |  | 1 | 19700 | 19700 | 0 | 0 | 0
2018-10-29 | 340993 | 0001 | ニッタ株式会社 | 122 | 大畑 和樹 | 122180702 | 00035 | 株式会社三晃空調 | 西新宿6丁目計画 | NBP | ニッタ 0.5×0.5P-NTG-AS |  | AFU-6-1 |  |  | 1 | 19700 | 19700 | 0 | 0 | 0
2018-10-29 | 340993 | 0001 | ニッタ株式会社 | 122 | 大畑 和樹 | 122180702 | 00035 | 株式会社三晃空調 | 西新宿6丁目計画 | NBP | ニッタ 0.5×0.5P-NTG-AS |  | AFU-7-1 |  |  | 1 | 19700 | 19700 | 0 | 0 | 0
2018-10-29 | 340993 | 0001 | ニッタ株式会社 | 122 | 大畑 和樹 | 122180702 | 00035 | 株式会社三晃空調 | 西新宿6丁目計画 | NBP | ニッタ 0.5×0.5P-NTG-AS |  | AFU-8-1 |  |  | 1 | 19700 | 19700 | 0 | 0 | 0
2018-10-29 | 340993 | 0001 | ニッタ株式会社 | 122 | 大畑 和樹 | 122180702 | 00035 | 株式会社三晃空調 | 西新宿6丁目計画 | NBP | ニッタ 0.5×0.5P-NTG-AS |  | AFU-9-1 |  |  | 1 | 19700 | 19700 | 98500 | 7880 | 106380
2018-10-29 | 341467 | 0001 | ニッタ株式会社 | 124 | 前田 健太 | 124180804 | 00279 | クボタ空調株式会社 | 千葉ﾋﾞﾙ空調設備更新工事(4期) | NT | ニッタ NT-20X(RM/400)SUS押え | 800H×610W×20T |  |  |  | 4 | 2500 | 10000 | 0 | 0 | 0
2018-10-29 | 341467 | 0001 | ニッタ株式会社 | 124 | 前田 健太 | 124180804 | 00279 | クボタ空調株式会社 | 千葉ﾋﾞﾙ空調設備更新工事(4期) | NT | ニッタ NT-20X(RM/400)SUS押え | 800H×610W×20T |  |  |  | 4 | 2500 | 10000 | 20000 | 1600 | 21600
2018-10-29 | 341472 | 0001 | ニッタ株式会社 | 121 | 高橋 重幸 | 121180906 | 00030 | 東洋熱工業株式会社 | (仮称)YLC京浜島新築工事 | NBPM | ニッタ 1×1PM-NST3-AS |  |  |  |  | 1 | 101000 | 101000 | 0 | 0 | 0
2018-10-29 | 341472 | 0001 | ニッタ株式会社 | 121 | 高橋 重幸 | 121180906 | 00030 | 東洋熱工業株式会社 | (仮称)YLC京浜島新築工事 | NBPM | ニッタ 1×1PM-NST3-AS |  |  |  |  | 1 | 101000 | 101000 | 0 | 0 | 0
2018-10-29 | 341472 | 0001 | ニッタ株式会社 | 121 | 高橋 重幸 | 121180906 | 00030 | 東洋熱工業株式会社 | (仮称)YLC京浜島新築工事 | NBPM | ニッタ 1×1PM-NST3-AS |  |  |  |  | 1 | 101000 | 101000 | 0 | 0 | 0
2018-10-29 | 341472 | 0001 | ニッタ株式会社 | 121 | 高橋 重幸 | 121180906 | 00030 | 東洋熱工業株式会社 | (仮称)YLC京浜島新築工事 | NBPM | ニッタ 1×1PM-NST3-AS |  |  |  |  | 1 | 101000 | 101000 | 0 | 0 | 0
2018-10-29 | 341472 | 0001 | ニッタ株式会社 | 121 | 高橋 重幸 | 121180906 | 00030 | 東洋熱工業株式会社 | (仮称)YLC京浜島新築工事 | NBX | ニッタ 運搬費 |  |  |  |  | 1 | 0 | 25000 | 429000 | 34320 | 463320
2018-10-29 | 341530 | 0217 | 三幸工業株式会社 | 123 | 前田 健太 | 123180906 | 00461 | 株式会社テクノ菱和 | ｲｸﾞﾚｸ新社屋新築工事 |  |  |  |  | FU-1-2 |  | 0 | 0 | 0 | 0 | 0 | 0
2018-10-29 | 341530 | 0217 | 三幸工業株式会社 | 123 | 前田 健太 | 123180906 | 00461 | 株式会社テクノ菱和 | ｲｸﾞﾚｸ新社屋新築工事 | SB | 三幸工業K-1×1PM-NOS-SP | ﾄﾞｱ方向：L |  |  |  | 1 | 99000 | 99000 | 0 | 0 | 0
2018-10-29 | 341530 | 0217 | 三幸工業株式会社 | 123 | 前田 健太 | 123180906 | 00461 | 株式会社テクノ菱和 | ｲｸﾞﾚｸ新社屋新築工事 |  |  |  |  | ※図番：SK18-KW56-02-0 |  | 0 | 0 | 0 | 0 | 0 | 0
2018-10-29 | 341530 | 0217 | 三幸工業株式会社 | 123 | 前田 健太 | 123180906 | 00461 | 株式会社テクノ菱和 | ｲｸﾞﾚｸ新社屋新築工事 |  |  |  |  | FU-1 |  | 0 | 0 | 0 | 0 | 0 | 0
2018-10-29 | 341530 | 0217 | 三幸工業株式会社 | 123 | 前田 健太 | 123180906 | 00461 | 株式会社テクノ菱和 | ｲｸﾞﾚｸ新社屋新築工事 | SB | 三幸工業K-1×2PM-NOS-SP | ﾄﾞｱ方向：R |  |  |  | 1 | 150000 | 150000 | 0 | 0 | 0
2018-10-29 | 341530 | 0217 | 三幸工業株式会社 | 123 | 前田 健太 | 123180906 | 00461 | 株式会社テクノ菱和 | ｲｸﾞﾚｸ新社屋新築工事 |  |  |  |  | ※図番：SK18-KW56-04-0 |  | 0 | 0 | 0 | 0 | 0 | 0
2018-10-29 | 341530 | 0217 | 三幸工業株式会社 | 123 | 前田 健太 | 123180906 | 00461 | 株式会社テクノ菱和 | ｲｸﾞﾚｸ新社屋新築工事 | SX32 | 運搬費（ﾁｬｰﾀｰ便 ﾕﾆｯｸ車） |  |  |  |  | 1 | 0 | 55000 | 304000 | 24320 | 328320
2018-10-29 | 341655 | 0003 | 日本バイリーン株式会社 | 122 | 大畑 和樹 | 122180805 | 01523 | 株式会社関電工 | 小川香料 | VTCA | ﾊﾞｲﾘｰﾝ VTCA-0505S |  |  |  |  | 1 | 77000 | 77000 | 77000 | 6160 | 83160
2018-10-29 | 341902 | 3216 | ｏｇａｋｕｕ株式会社 | 151 | 内藤 慎二 | 151181019 | 01091 | ヴェオリア･ジェネッツ株式会社 | DIC㈱総合研究所 | SXXS | 作業費（発注あり） |  |  |  |  | 3 | 20000 | 60000 | 60000 | 4800 | 64800
2018-10-30 | 340900 | 0001 | ニッタ株式会社 | 127 | 古泉 匡 | 127181035 | 03023 | コトヒラ工業株式会社 | OEM(ｺﾄﾋﾗ) | NSP | ニッタ 3601-6X RI AA | 380H×1100W×68D | NHEP-12047-0 |  |  | 2 | 16000 | 32000 | 32000 | 2560 | 34560
2018-10-30 | 340906 | 2748 | シマ産業株式会社 | 122 | 大畑 和樹 | 122181009 | 03030 | 三幸工業株式会社 | 三幸工業㈱ | SAXB | DG87-541 | 0～500Pa |  |  |  | 7 | 4400 | 30800 | 0 | 0 | 0
2018-10-30 | 340906 | 2748 | シマ産業株式会社 | 122 | 大畑 和樹 | 122181009 | 03030 | 三幸工業株式会社 | 三幸工業㈱ | SAXB | CL13-291 | 100～500Pa |  |  |  | 7 | 7700 | 53900 | 84700 | 6776 | 91476
2018-10-30 | 340994 | 0001 | ニッタ株式会社 | 123 | 前田 健太 | 123181001 | 00031 | 株式会社大気社 | 東光㈱ | NEM | ニッタ EPJ-90-F GO | 610×610×150 |  |  |  | 2 | 5115 | 10230 | 0 | 0 | 0
2018-10-30 | 340994 | 0001 | ニッタ株式会社 | 123 | 前田 健太 | 123181001 | 00031 | 株式会社大気社 | 東光㈱ | NEM | ニッタ EPJ-90-W GO | 305×610×150 |  |  |  | 2 | 3594 | 7188 | 0 | 0 | 0
2018-10-30 | 340994 | 0001 | ニッタ株式会社 | 123 | 前田 健太 | 123181001 | 00031 | 株式会社大気社 | 東光㈱ | NT | ニッタ NTJ-20F（RM/600） | 610×610×20 |  |  |  | 2 | 1568 | 3136 | 0 | 0 | 0
2018-10-30 | 340994 | 0001 | ニッタ株式会社 | 123 | 前田 健太 | 123181001 | 00031 | 株式会社大気社 | 東光㈱ | NT | ニッタ NTJ-20W（RM/600） | 305×610×20 |  |  |  | 2 | 1144 | 2288 | 22842 | 1827 | 24669
2018-10-30 | 341054 | 0005 | 株式会社アクシー | 160 | 古泉 匡 | 160181013 | 00030 | 東洋熱工業株式会社 | 貴 ｴｱﾄﾛﾆｯｸ事業部 | PUXM | アクシーAI-100W(SUS枠) | 610W×610H×23T |  |  |  | 2 | 6670 | 13340 | 0 | 0 | 0
2018-10-30 | 341054 | 0005 | 株式会社アクシー | 160 | 古泉 匡 | 160181013 | 00030 | 東洋熱工業株式会社 | 貴 ｴｱﾄﾛﾆｯｸ事業部 |  |  |  |  | ※ﾜｲﾔｰ取っ手、SUS金網付 |  | 0 | 0 | 0 | 13340 | 1067 | 14407
2018-10-30 | 341059 | 0003 | 日本バイリーン株式会社 | 151 | 内藤 慎二 | 151181019 | 01091 | ヴェオリア･ジェネッツ株式会社 | DIC㈱総合研究所 | VZ | ﾊﾞｲﾘｰﾝ VZD-95M-28H |  |  |  |  | 1 | 8100 | 8100 | 0 | 0 | 0
2018-10-30 | 341059 | 0003 | 日本バイリーン株式会社 | 151 | 内藤 慎二 | 151181019 | 01091 | ヴェオリア･ジェネッツ株式会社 | DIC㈱総合研究所 | VXX | ﾊﾞｲﾘｰﾝ 送料 |  |  |  |  | 1 | 0 | 1500 | 0 | 0 | 0
2018-10-30 | 341059 | 0003 | 日本バイリーン株式会社 | 151 | 内藤 慎二 | 151181019 | 01091 | ヴェオリア･ジェネッツ株式会社 | DIC㈱総合研究所 |  |  |  |  | ※見積№ T08-01486-01 |  | 0 | 0 | 0 | 0 | 0 | 0
2018-10-30 | 341059 | 0003 | 日本バイリーン株式会社 | 151 | 内藤 慎二 | 151181019 | 01091 | ヴェオリア･ジェネッツ株式会社 | DIC㈱総合研究所 |  |  |  |  | ※同管理番号で10/26に納品して頂いた分の | 追加発注です。宜しくお願い致します。 | 0 | 0 | 0 | 9600 | 768 | 10368
2018-10-30 | 341335 | 0003 | 日本バイリーン株式会社 | 123 | 前田 健太 | 123181010 | 00031 | 株式会社大気社 | 住友商事神田錦町2丁目計画 | VR | ﾊﾞｲﾘｰﾝ FC-620N | 1.6×50m |  |  |  | 7 | 11000 | 77000 | 77000 | 6160 | 83160
2018-10-30 | 341473 | 0001 | ニッタ株式会社 | 121 | 高橋 重幸 | 121180801 | 00030 | 東洋熱工業株式会社 | 白井市学校給食共同調理場建替工事 | NBPM | ニッタ 3×3PM-POS-AS |  |  |  |  | 1 | 245000 | 245000 | 0 | 0 | 0
2018-10-30 | 341473 | 0001 | ニッタ株式会社 | 121 | 高橋 重幸 | 121180801 | 00030 | 東洋熱工業株式会社 | 白井市学校給食共同調理場建替工事 | NBPM | ニッタ 1×2PM-POS |  |  |  |  | 1 | 85100 | 85100 | 0 | 0 | 0
2018-10-30 | 341473 | 0001 | ニッタ株式会社 | 121 | 高橋 重幸 | 121180801 | 00030 | 東洋熱工業株式会社 | 白井市学校給食共同調理場建替工事 | NBPM | ニッタ 2×2PM-POS-AS |  |  |  |  | 1 | 137000 | 137000 | 0 | 0 | 0
2018-10-30 | 341473 | 0001 | ニッタ株式会社 | 121 | 高橋 重幸 | 121180801 | 00030 | 東洋熱工業株式会社 | 白井市学校給食共同調理場建替工事 | NBPM | ニッタ 4×2PM-POS-SP |  |  |  |  | 1 | 276000 | 276000 | 743100 | 59448 | 802548
2018-10-30 | 341474 | 0001 | ニッタ株式会社 | 121 | 高橋 重幸 | 121181002 | 00030 | 東洋熱工業株式会社 | 港南一丁目地区業務施設･住宅建設その他工事 | NBPM | ニッタ 1×1PM-NTG |  |  |  |  | 2 | 45900 | 91800 | 0 | 0 | 0
2018-10-30 | 341474 | 0001 | ニッタ株式会社 | 121 | 高橋 重幸 | 121181002 | 00030 | 東洋熱工業株式会社 | 港南一丁目地区業務施設･住宅建設その他工事 | NT | ニッタ NT-20F(RM/600) | 610H×610W×20T |  |  |  | 2 | 1480 | 2960 | 0 | 0 | 0
2018-10-30 | 341474 | 0001 | ニッタ株式会社 | 121 | 高橋 重幸 | 121181002 | 00030 | 東洋熱工業株式会社 | 港南一丁目地区業務施設･住宅建設その他工事 | NEM | ニッタ EP-65-F GO | 610H×610W×150D |  |  |  | 2 | 4760 | 9520 | 104280 | 8343 | 112623
2018-10-30 | 341479 | 0206 | 有限会社街コーポレイション | 150 | 古泉 匡 | 150181008 | 00354 | 凸版印刷株式会社 | 凸版印刷株式会社 板橋工場 | STXS | ﾌｨﾙﾀ交換・洗浄費 |  |  |  |  | 71 | 100 | 7100 | 7100 | 568 | 7668
2018-10-31 | 340947 | 0001 | ニッタ株式会社 | 127 | 古泉 匡 | 127181108 | 03023 | コトヒラ工業株式会社 | OEM(ｺﾄﾋﾗ) | NSP | ニッタ 3601-6X RO AA | 420H×440W×68D | WHEP-14054-0 |  |  | 5 | 9000 | 45000 | 45000 | 3600 | 48600
2018-10-31 | 341051 | 0005 | 株式会社アクシー | 160 | 古泉 匡 | 160181015 | 01383 | 新菱テクニカルサービス株式会社 | 日本工業倶楽部会館 | PUXM | アクシーPS/600入り(ｱﾙﾐ枠､連結金具付) | 610W*610H*20T |  |  |  | 2 | 2400 | 4800 | 0 | 0 | 0
2018-10-31 | 341051 | 0005 | 株式会社アクシー | 160 | 古泉 匡 | 160181015 | 01383 | 新菱テクニカルサービス株式会社 | 日本工業倶楽部会館 | PUXM | アクシーPS/600入り(ｱﾙﾐ枠､連結金具付) | 610W*305H*20T |  |  |  | 2 | 1500 | 3000 | 0 | 0 | 0
2018-10-31 | 341051 | 0005 | 株式会社アクシー | 160 | 古泉 匡 | 160181015 | 01383 | 新菱テクニカルサービス株式会社 | 日本工業倶楽部会館 |  |  |  |  | ※H方向両側連結金具付(W寸法に連結部分含む) |  | 0 | 0 | 0 | 0 | 0 | 0
2018-10-31 | 341051 | 0005 | 株式会社アクシー | 160 | 古泉 匡 | 160181015 | 01383 | 新菱テクニカルサービス株式会社 | 日本工業倶楽部会館 |  |  |  |  | ※流入面:山型押え、流出面:ｸﾘﾝﾌﾟ網 |  | 0 | 0 | 0 | 7800 | 624 | 8424
2018-10-31 | 341525 | 0217 | 三幸工業株式会社 | 121 | 高橋 重幸 | 121180912 | 00042 | 新菱冷熱工業株式会社 | 平成27年度海の森水上競技場整備工事 |  |  |  |  | 系統:FIL-4 処理風量:6660CMH | 図番:SK18-KW18-12-2 | 0 | 0 | 0 | 0 | 0 | 0
2018-10-31 | 341525 | 0217 | 三幸工業株式会社 | 121 | 高橋 重幸 | 121180912 | 00042 | 新菱冷熱工業株式会社 | 平成27年度海の森水上競技場整備工事 | SB | 三幸工業K-1×2.5PM-NSTS-SP(ﾄﾞｱ方向:両側) | 730H×1645W×350L |  |  |  | 1 | 77400 | 77400 | 0 | 0 | 0
2018-10-31 | 341525 | 0217 | 三幸工業株式会社 | 121 | 高橋 重幸 | 121180912 | 00042 | 新菱冷熱工業株式会社 | 平成27年度海の森水上競技場整備工事 |  |  |  |  | 系統:FIL-5 処理風量:2700CMH | 図番:SK18-KW18-13-2 | 0 | 0 | 0 | 0 | 0 | 0
2018-10-31 | 341525 | 0217 | 三幸工業株式会社 | 121 | 高橋 重幸 | 121180912 | 00042 | 新菱冷熱工業株式会社 | 平成27年度海の森水上競技場整備工事 | SB | 三幸工業K-1×1PM-NSTS(ﾄﾞｱ方向:L2) | 730H×730W×350L |  |  |  | 1 | 38700 | 38700 | 0 | 0 | 0
2018-10-31 | 341525 | 0217 | 三幸工業株式会社 | 121 | 高橋 重幸 | 121180912 | 00042 | 新菱冷熱工業株式会社 | 平成27年度海の森水上競技場整備工事 | SX32 | 運搬費 |  |  |  |  | 1 | 0 | 35000 | 151100 | 12088 | 163188
2018-10-31 | 341526 | 0217 | 三幸工業株式会社 | 121 | 高橋 重幸 | 121180607 | 00042 | 新菱冷熱工業株式会社 | 東京国際展示場(28)増築空調設備工事 |  |  |  |  | 系統名:AFU-4B03 処理風量:10000CMH | 図番:SK17-KW21-10-2 | 0 | 0 | 0 | 0 | 0 | 0
2018-10-31 | 341526 | 0217 | 三幸工業株式会社 | 121 | 高橋 重幸 | 121180607 | 00042 | 新菱冷熱工業株式会社 | 東京国際展示場(28)増築空調設備工事 | SB | 三幸工業K-1.5×2PM-NSTG(ﾄﾞｱ方向:R2) | 1085H×1340W×350L |  |  |  | 1 | 57600 | 57600 | 57600 | 4608 | 62208
2018-10-31 | 341527 | 0217 | 三幸工業株式会社 | 121 | 高橋 重幸 | 121180607 | 00042 | 新菱冷熱工業株式会社 | 東京国際展示場(28)増築空調設備工事 |  |  |  |  | 除塩ﾌｨﾙﾀｹｰｼﾝｸﾞ |  | 0 | 0 | 0 | 0 | 0 | 0
2018-10-31 | 341527 | 0217 | 三幸工業株式会社 | 121 | 高橋 重幸 | 121180607 | 00042 | 新菱冷熱工業株式会社 | 東京国際展示場(28)増築空調設備工事 |  |  |  |  | 系統名:AFU-4104 処理風量:2300CMH | 図番:SK17-KW21-01-4 | 0 | 0 | 0 | 0 | 0 | 0
2018-10-31 | 341527 | 0217 | 三幸工業株式会社 | 121 | 高橋 重幸 | 121180607 | 00042 | 新菱冷熱工業株式会社 | 東京国際展示場(28)増築空調設備工事 | SB | 三幸工業K-1×1PM-NSTG(ﾄﾞｱ方向:L1) | 730H×730W×350L |  |  |  | 1 | 26100 | 26100 | 0 | 0 | 0
2018-10-31 | 341527 | 0217 | 三幸工業株式会社 | 121 | 高橋 重幸 | 121180607 | 00042 | 新菱冷熱工業株式会社 | 東京国際展示場(28)増築空調設備工事 |  |  |  |  | 系統名:AFU-4106 処理風量:1700CMH | 図番:SK17-KW21-01-4 | 0 | 0 | 0 | 0 | 0 | 0
2018-10-31 | 341527 | 0217 | 三幸工業株式会社 | 121 | 高橋 重幸 | 121180607 | 00042 | 新菱冷熱工業株式会社 | 東京国際展示場(28)増築空調設備工事 | SB | 三幸工業K-1×1PM-NSTG(ﾄﾞｱ方向:L1) | 730H×730W×350L |  |  |  | 1 | 26100 | 26100 | 0 | 0 | 0
2018-10-31 | 341527 | 0217 | 三幸工業株式会社 | 121 | 高橋 重幸 | 121180607 | 00042 | 新菱冷熱工業株式会社 | 東京国際展示場(28)増築空調設備工事 |  |  |  |  | 系統名:AFU-4108 処理風量:2000CMH | 図番:SK17-KW21-01-4 | 0 | 0 | 0 | 0 | 0 | 0
2018-10-31 | 341527 | 0217 | 三幸工業株式会社 | 121 | 高橋 重幸 | 121180607 | 00042 | 新菱冷熱工業株式会社 | 東京国際展示場(28)増築空調設備工事 | SB | 三幸工業K-1×1PM-NSTG(ﾄﾞｱ方向:L2) | 730H×730W×350L |  |  |  | 1 | 26100 | 26100 | 0 | 0 | 0
2018-10-31 | 341527 | 0217 | 三幸工業株式会社 | 121 | 高橋 重幸 | 121180607 | 00042 | 新菱冷熱工業株式会社 | 東京国際展示場(28)増築空調設備工事 |  |  |  |  | 系統名:AFU-4110 処理風量:2450CMH | 図番:SK17-KW21-01-4 | 0 | 0 | 0 | 0 | 0 | 0
2018-10-31 | 341527 | 0217 | 三幸工業株式会社 | 121 | 高橋 重幸 | 121180607 | 00042 | 新菱冷熱工業株式会社 | 東京国際展示場(28)増築空調設備工事 | SB | 三幸工業K-1×1PM-NSTG(ﾄﾞｱ方向:L2) | 730H×730W×350L |  |  |  | 1 | 26100 | 26100 | 0 | 0 | 0
2018-10-31 | 341527 | 0217 | 三幸工業株式会社 | 121 | 高橋 重幸 | 121180607 | 00042 | 新菱冷熱工業株式会社 | 東京国際展示場(28)増築空調設備工事 |  |  |  |  | 系統名:AFU-4501 処理風量:5900CMH | 図番:SK17-KW21-02-4 | 0 | 0 | 0 | 0 | 0 | 0
2018-10-31 | 341527 | 0217 | 三幸工業株式会社 | 121 | 高橋 重幸 | 121180607 | 00042 | 新菱冷熱工業株式会社 | 東京国際展示場(28)増築空調設備工事 | SB | 三幸工業K-1×2PM-NSTG(ﾄﾞｱ方向:R2) | 730H×1340W×350L |  |  |  | 1 | 41000 | 41000 | 0 | 0 | 0
2018-10-31 | 341527 | 0217 | 三幸工業株式会社 | 121 | 高橋 重幸 | 121180607 | 00042 | 新菱冷熱工業株式会社 | 東京国際展示場(28)増築空調設備工事 |  |  |  |  | 系統名:AFU-4502 処理風量:5800CMH | 図番:SK17-KW21-02-4 | 0 | 0 | 0 | 0 | 0 | 0
2018-10-31 | 341527 | 0217 | 三幸工業株式会社 | 121 | 高橋 重幸 | 121180607 | 00042 | 新菱冷熱工業株式会社 | 東京国際展示場(28)増築空調設備工事 | SB | 三幸工業K-1×2PM-NSTG(ﾄﾞｱ方向:L1) | 730H×1340W×350L |  |  |  | 1 | 41000 | 41000 | 0 | 0 | 0
2018-10-31 | 341527 | 0217 | 三幸工業株式会社 | 121 | 高橋 重幸 | 121180607 | 00042 | 新菱冷熱工業株式会社 | 東京国際展示場(28)増築空調設備工事 |  |  |  |  | 系統名:AFU-4107 処理風量:500CMH | 図番:SK17-KW21-06-4 | 0 | 0 | 0 | 0 | 0 | 0
2018-10-31 | 341527 | 0217 | 三幸工業株式会社 | 121 | 高橋 重幸 | 121180607 | 00042 | 新菱冷熱工業株式会社 | 東京国際展示場(28)増築空調設備工事 | SB | 三幸工業K-0.5×0.5PM-NSTG(ﾄﾞｱ方向:R2) | 425H×425W×350L |  |  |  | 1 | 18900 | 18900 | 0 | 0 | 0
2018-10-31 | 341527 | 0217 | 三幸工業株式会社 | 121 | 高橋 重幸 | 121180607 | 00042 | 新菱冷熱工業株式会社 | 東京国際展示場(28)増築空調設備工事 |  |  |  |  | 系統名:AFU-4114 処理風量:300CMH | 図番:SK17-KW21-06-4 | 0 | 0 | 0 | 0 | 0 | 0
2018-10-31 | 341527 | 0217 | 三幸工業株式会社 | 121 | 高橋 重幸 | 121180607 | 00042 | 新菱冷熱工業株式会社 | 東京国際展示場(28)増築空調設備工事 | SB | 三幸工業K-0.5×0.5PM-NSTG(ﾄﾞｱ方向:R2) | 425H×425W×350L |  |  |  | 1 | 18900 | 18900 | 0 | 0 | 0
2018-10-31 | 341527 | 0217 | 三幸工業株式会社 | 121 | 高橋 重幸 | 121180607 | 00042 | 新菱冷熱工業株式会社 | 東京国際展示場(28)増築空調設備工事 |  |  |  |  | 系統名:AFU-4109 処理風量:1100CMH | 図番:SK17-KW21-07-4 | 0 | 0 | 0 | 0 | 0 | 0
2018-10-31 | 341527 | 0217 | 三幸工業株式会社 | 121 | 高橋 重幸 | 121180607 | 00042 | 新菱冷熱工業株式会社 | 東京国際展示場(28)増築空調設備工事 | SB | 三幸工業K-0.5×1PM-NSTG(ﾄﾞｱ方向:R2) | 425H×730W×350L |  |  |  | 1 | 21800 | 21800 | 0 | 0 | 0
2018-10-31 | 341527 | 0217 | 三幸工業株式会社 | 121 | 高橋 重幸 | 121180607 | 00042 | 新菱冷熱工業株式会社 | 東京国際展示場(28)増築空調設備工事 |  |  |  |  | 系統名:AFU-4516 処理風量:1000CMH | 図番:SK17-KW21-07-4 | 0 | 0 | 0 | 0 | 0 | 0
2018-10-31 | 341527 | 0217 | 三幸工業株式会社 | 121 | 高橋 重幸 | 121180607 | 00042 | 新菱冷熱工業株式会社 | 東京国際展示場(28)増築空調設備工事 | SB | 三幸工業K-0.5×1PM-NSTG(ﾄﾞｱ方向:R2) | 425H×730W×350L |  |  |  | 1 | 21800 | 21800 | 0 | 0 | 0
2018-10-31 | 341527 | 0217 | 三幸工業株式会社 | 121 | 高橋 重幸 | 121180607 | 00042 | 新菱冷熱工業株式会社 | 東京国際展示場(28)増築空調設備工事 |  |  |  |  | 系統名:AFU-4R01 処理風量:2700CMH | 図番:SK17-KW21-02-4 | 0 | 0 | 0 | 0 | 0 | 0
2018-10-31 | 341527 | 0217 | 三幸工業株式会社 | 121 | 高橋 重幸 | 121180607 | 00042 | 新菱冷熱工業株式会社 | 東京国際展示場(28)増築空調設備工事 | SB | 三幸工業K-1×2PM-NSTG(ﾄﾞｱ方向:R2) | 730H×1340W×350L |  |  |  | 1 | 41000 | 41000 | 308800 | 24704 | 333504
2018-10-31 | 341528 | 0217 | 三幸工業株式会社 | 121 | 高橋 重幸 | 121180607 | 00042 | 新菱冷熱工業株式会社 | 東京国際展示場(28)増築空調設備工事 |  |  |  |  | 系統名:AFU-4401 処理風量:400CMH | 図番:SK17-KW21-06-4 | 0 | 0 | 0 | 0 | 0 | 0
2018-10-31 | 341528 | 0217 | 三幸工業株式会社 | 121 | 高橋 重幸 | 121180607 | 00042 | 新菱冷熱工業株式会社 | 東京国際展示場(28)増築空調設備工事 | SB | 三幸工業K-0.5×0.5PM-NSTG(ﾄﾞｱ方向:R1) | 425H×425W×350L |  |  |  | 1 | 18900 | 18900 | 0 | 0 | 0
2018-10-31 | 341528 | 0217 | 三幸工業株式会社 | 121 | 高橋 重幸 | 121180607 | 00042 | 新菱冷熱工業株式会社 | 東京国際展示場(28)増築空調設備工事 |  |  |  |  | 系統名:AFU-4402 処理風量:3300CMH | 図番:SK17-KW21-01-4 | 0 | 0 | 0 | 0 | 0 | 0
2018-10-31 | 341528 | 0217 | 三幸工業株式会社 | 121 | 高橋 重幸 | 121180607 | 00042 | 新菱冷熱工業株式会社 | 東京国際展示場(28)増築空調設備工事 | SB | 三幸工業K-1×1PM-NSTG(ﾄﾞｱ方向:R2) | 730H×730W×350L |  |  |  | 1 | 26100 | 26100 | 45000 | 3600 | 48600
2018-10-31 | 341539 | 0217 | 三幸工業株式会社 | 122 | 大畑 和樹 | 122181007 | 01110 | 川崎設備工業株式会社 | 社会福祉法人桐仁会入間町計画新築工事(保育所) |  |  |  |  | AF-1 |  | 0 | 0 | 0 | 0 | 0 | 0
2018-10-31 | 341539 | 0217 | 三幸工業株式会社 | 122 | 大畑 和樹 | 122181007 | 01110 | 川崎設備工業株式会社 | 社会福祉法人桐仁会入間町計画新築工事(保育所) | SB | 三幸工業K-1×2PM-POG | ﾄﾞｱ方向：R |  |  |  | 1 | 78000 | 78000 | 0 | 0 | 0
2018-10-31 | 341539 | 0217 | 三幸工業株式会社 | 122 | 大畑 和樹 | 122181007 | 01110 | 川崎設備工業株式会社 | 社会福祉法人桐仁会入間町計画新築工事(保育所) |  |  |  |  | ※図番：SK18-KW38-01-2 |  | 0 | 0 | 0 | 0 | 0 | 0
2018-10-31 | 341539 | 0217 | 三幸工業株式会社 | 122 | 大畑 和樹 | 122181007 | 01110 | 川崎設備工業株式会社 | 社会福祉法人桐仁会入間町計画新築工事(保育所) | SX32 | 運搬費（ﾁｬｰﾀｰ便） |  |  |  |  | 1 | 0 | 35000 | 113000 | 9040 | 122040
2018-10-31 | 341640 | 0003 | 日本バイリーン株式会社 | 160 | 古泉 匡 | 160181014 | 00030 | 東洋熱工業株式会社 | JX金属㈱磯原工場 | VT | ﾊﾞｲﾘｰﾝ VT-20(PS/600N) 片側取手付 | 3050/5W×610H×20T |  |  |  | 4 | 11000 | 44000 | 0 | 0 | 0
2018-10-31 | 341640 | 0003 | 日本バイリーン株式会社 | 160 | 古泉 匡 | 160181014 | 00030 | 東洋熱工業株式会社 | JX金属㈱磯原工場 |  |  |  |  | ※現着前に篠原様へ連絡願います。 |  | 0 | 0 | 0 | 0 | 0 | 0
2018-10-31 | 341640 | 0003 | 日本バイリーン株式会社 | 160 | 古泉 匡 | 160181014 | 00030 | 東洋熱工業株式会社 | JX金属㈱磯原工場 |  |  |  |  | ※送り状に『東洋熱工業㈱現場事務所』と |  | 0 | 0 | 0 | 0 | 0 | 0
2018-10-31 | 341640 | 0003 | 日本バイリーン株式会社 | 160 | 古泉 匡 | 160181014 | 00030 | 東洋熱工業株式会社 | JX金属㈱磯原工場 |  |  |  |  | 明記願います。 |  | 0 | 0 | 0 | 0 | 0 | 0
2018-10-31 | 341640 | 0003 | 日本バイリーン株式会社 | 160 | 古泉 匡 | 160181014 | 00030 | 東洋熱工業株式会社 | JX金属㈱磯原工場 |  |  |  |  | ※見積№ T08-00673-33 |  | 0 | 0 | 0 | 44000 | 3520 | 47520
2018-10-31 | 341647 | 0003 | 日本バイリーン株式会社 | 151 | 内藤 慎二 | 151181027 | 01091 | ヴェオリア･ジェネッツ株式会社 | DIC㈱総合研究所 | VZ | ﾊﾞｲﾘｰﾝ VZD-90M-56F(ろ材のみ) |  |  |  |  | 8 | 10400 | 83200 | 0 | 0 | 0
2018-10-31 | 341647 | 0003 | 日本バイリーン株式会社 | 151 | 内藤 慎二 | 151181027 | 01091 | ヴェオリア･ジェネッツ株式会社 | DIC㈱総合研究所 | VZ | ﾊﾞｲﾘｰﾝ VZD-90M-28H(ろ材のみ) |  |  |  |  | 8 | 7700 | 61600 | 0 | 0 | 0
2018-10-31 | 341647 | 0003 | 日本バイリーン株式会社 | 151 | 内藤 慎二 | 151181027 | 01091 | ヴェオリア･ジェネッツ株式会社 | DIC㈱総合研究所 | VZ | ﾊﾞｲﾘｰﾝ VZD-90M-28V(ろ材のみ) |  |  |  |  | 6 | 7700 | 46200 | 0 | 0 | 0
2018-10-31 | 341647 | 0003 | 日本バイリーン株式会社 | 151 | 内藤 慎二 | 151181027 | 01091 | ヴェオリア･ジェネッツ株式会社 | DIC㈱総合研究所 | VT | ﾊﾞｲﾘｰﾝ PS/400N | 610×610 |  |  |  | 8 | 550 | 4400 | 0 | 0 | 0
2018-10-31 | 341647 | 0003 | 日本バイリーン株式会社 | 151 | 内藤 慎二 | 151181027 | 01091 | ヴェオリア･ジェネッツ株式会社 | DIC㈱総合研究所 | VT | ﾊﾞｲﾘｰﾝ PS/400N | 610×305 |  |  |  | 14 | 280 | 3920 | 0 | 0 | 0
2018-10-31 | 341647 | 0003 | 日本バイリーン株式会社 | 151 | 内藤 慎二 | 151181027 | 01091 | ヴェオリア･ジェネッツ株式会社 | DIC㈱総合研究所 |  |  |  |  | ※見積№ T14-00877-02 |  | 0 | 0 | 0 | 199320 | 15946 | 215266
2018-10-31 | 341662 | 0003 | 日本バイリーン株式会社 | 123 | 前田 健太 | 123180703 | 00052 | 株式会社日立プラントサービス | ﾌｧﾅｯｸ㈱第5機械加工工場建設工事 | VXX | ﾊﾞｲﾘｰﾝ ｱﾙﾐﾃﾞﾐｽﾀｰ(連結付) | 305W×610H×25T |  |  |  | 4 | 7900 | 31600 | 0 | 0 | 0
2018-10-31 | 341662 | 0003 | 日本バイリーン株式会社 | 123 | 前田 健太 | 123180703 | 00052 | 株式会社日立プラントサービス | ﾌｧﾅｯｸ㈱第5機械加工工場建設工事 | VXX | ﾊﾞｲﾘｰﾝ ｱﾙﾐﾃﾞﾐｽﾀｰ(連結付) | 305W×305H×25T |  |  |  | 4 | 6500 | 26000 | 57600 | 4608 | 62208
2018-10-31 | 341700 | 0014 | 株式会社空調保全工業 | 160 | 古泉 匡 | 160181009 | 00636 | 新菱冷熱工業株式会社 | 東京ｶﾞｽﾋﾞﾙﾃﾞｨﾝｸﾞ | SXXS | 保全城南電気集塵機集塵ｾﾙ薬品洗浄作業 |  |  |  |  | 1 | 0 | 340000 | 0 | 0 | 0
2018-10-31 | 341700 | 0014 | 株式会社空調保全工業 | 160 | 古泉 匡 | 160181009 | 00636 | 新菱冷熱工業株式会社 | 東京ｶﾞｽﾋﾞﾙﾃﾞｨﾝｸﾞ |  |  |  |  | ※作業日をご確認頂けましたらReFAX願います。 |  | 0 | 0 | 0 | 340000 | 27200 | 367200
2018-10-31 | 341951 | 2769 | 有限会社梶川設備 | 151 | 内藤 慎二 | 151181024 | 02845 | 赤門ウイレックス株式会社 | ﾊﾟｽｺ刈谷工場 | SAXB | ｷｬﾝﾊﾞｽ | 245*280*215 錆止めｸﾞﾚｰ |  |  |  | 1 | 16500 | 16500 | 0 | 0 | 0
2018-10-31 | 341951 | 2769 | 有限会社梶川設備 | 151 | 内藤 慎二 | 151181024 | 02845 | 赤門ウイレックス株式会社 | ﾊﾟｽｺ刈谷工場 | SAXB | ｷｬﾝﾊﾞｽ | 190*270*210 錆止めｸﾞﾚｰ |  |  |  | 1 | 14000 | 14000 | 0 | 0 | 0
2018-10-31 | 341951 | 2769 | 有限会社梶川設備 | 151 | 内藤 慎二 | 151181024 | 02845 | 赤門ウイレックス株式会社 | ﾊﾟｽｺ刈谷工場 | SAXB | 丸ｷｬﾝﾊﾞｽ | 240φ*210 |  |  |  | 1 | 16000 | 16000 | 0 | 0 | 0
2018-10-31 | 341951 | 2769 | 有限会社梶川設備 | 151 | 内藤 慎二 | 151181024 | 02845 | 赤門ウイレックス株式会社 | ﾊﾟｽｺ刈谷工場 | SAXB |  | 運搬費 |  |  |  | 1 | 0 | 15000 | 0 | 0 | 0
2018-10-31 | 341951 | 2769 | 有限会社梶川設備 | 151 | 内藤 慎二 | 151181024 | 02845 | 赤門ウイレックス株式会社 | ﾊﾟｽｺ刈谷工場 | SAXB |  | 諸経費 |  |  |  | 1 | 0 | 10000 | 0 | 0 | 0
2018-10-31 | 341951 | 2769 | 有限会社梶川設備 | 151 | 内藤 慎二 | 151181024 | 02845 | 赤門ウイレックス株式会社 | ﾊﾟｽｺ刈谷工場 | [5 empty] | ※納入日が分かりましたらRefax願います。 | 0 | 0 | 0 | 71500 | 5720 | 77220
2018-11-01 | 342030 | 0001 | ニッタ株式会社 | 170 | 白井 孝成 | 170181102 | 03272 | アカオアルミ株式会社 | ｱｶｵｱﾙﾐ株式会社 |  |  |  |  | Hygiena社製 |  | 0 | 0 | 0 | 0 | 0 | 0
2018-11-01 | 342030 | 0001 | ニッタ株式会社 | 170 | 白井 孝成 | 170181102 | 03272 | アカオアルミ株式会社 | ｱｶｵｱﾙﾐ株式会社 |  |  |  |  | 【大腸菌・大腸菌群検査試薬】 |  | 0 | 0 | 0 | 0 | 0 | 0
2018-11-01 | 342030 | 0001 | ニッタ株式会社 | 170 | 白井 孝成 | 170181102 | 03272 | アカオアルミ株式会社 | ｱｶｵｱﾙﾐ株式会社 |  |  |  |  | ｻﾝﾌﾟﾘﾝｸﾞ＆前培養ｷｯﾄ(大腸菌・大腸菌群) |  | 0 | 0 | 0 | 0 | 0 | 0
2018-11-01 | 342030 | 0001 | ニッタ株式会社 | 170 | 白井 孝成 | 170181102 | 03272 | アカオアルミ株式会社 | ｱｶｵｱﾙﾐ株式会社 | NATP | ニッタ 型番:MS1-CEC 25本入 | 定価:7,000円 |  |  |  | 2 | 6250 | 12500 | 0 | 0 | 0
2018-11-01 | 342030 | 0001 | ニッタ株式会社 | 170 | 白井 孝成 | 170181102 | 03272 | アカオアルミ株式会社 | ｱｶｵｱﾙﾐ株式会社 |  |  |  |  | 大腸菌群検査ｷｯﾄ |  | 0 | 0 | 0 | 0 | 0 | 0
2018-11-01 | 342030 | 0001 | ニッタ株式会社 | 170 | 白井 孝成 | 170181102 | 03272 | アカオアルミ株式会社 | ｱｶｵｱﾙﾐ株式会社 | NATP | ニッタ 型番:MS2-COLIFORM 25本入 | 定価:12,000円 |  |  |  | 2 | 10250 | 20500 | 33000 | 2640 | 35640
2018-11-01 | 342034 | 0001 | ニッタ株式会社 | 127 | 古泉 匡 | 127181102 | 03023 | コトヒラ工業株式会社 | OEM(ｺﾄﾋﾗ) | NSP | ニッタ TNNA30U5-6XN6PX FIX AA | 250H×500W×47 | THEP-12225-2 |  |  | 4 | 21000 | 84000 | 0 | 0 | 0
2018-11-01 | 342034 | 0001 | ニッタ株式会社 | 127 | 古泉 匡 | 127181102 | 03023 | コトヒラ工業株式会社 | OEM(ｺﾄﾋﾗ) | NSP | ニッタ TNNA30U5-6XN6PX FIX AA | 200H×800W×47 | THEP-12226-2 |  |  | 4 | 28000 | 112000 | 0 | 0 | 0
2018-11-01 | 342034 | 0001 | ニッタ株式会社 | 127 | 古泉 匡 | 127181102 | 03023 | コトヒラ工業株式会社 | OEM(ｺﾄﾋﾗ) | NSP | ニッタ TNNA30U5-6XN6PX FIX AA | 590H×725W×47 | THEP-12227-2 |  |  | 8 | 31500 | 252000 | 448000 | 35840 | 483840
2018-11-01 | 342035 | 0001 | ニッタ株式会社 | 127 | 古泉 匡 | 127181103 | 03023 | コトヒラ工業株式会社 | OEM(ｺﾄﾋﾗ) | NSP | ニッタ TNNA30U5-6XN6PX FIX AA | 250H×500W×47 | THEP-12225-2 |  |  | 3 | 21000 | 63000 | 0 | 0 | 0
2018-11-01 | 342035 | 0001 | ニッタ株式会社 | 127 | 古泉 匡 | 127181103 | 03023 | コトヒラ工業株式会社 | OEM(ｺﾄﾋﾗ) | NSP | ニッタ TNNA30U5-6XN6PX FIX AA | 200H×800W×47 | THEP-12226-2 |  |  | 3 | 28000 | 84000 | 0 | 0 | 0
2018-11-01 | 342035 | 0001 | ニッタ株式会社 | 127 | 古泉 匡 | 127181103 | 03023 | コトヒラ工業株式会社 | OEM(ｺﾄﾋﾗ) | NSP | ニッタ TNNA30U5-6XN6PX FIX AA | 590H×725W×47 | THEP-12227-2 |  |  | 6 | 31500 | 189000 | 336000 | 26880 | 362880
2018-11-01 | 342036 | 0001 | ニッタ株式会社 | 127 | 古泉 匡 | 127181112 | 03023 | コトヒラ工業株式会社 | OEM(ｺﾄﾋﾗ) | NSP | ニッタ 34J1-6X RR AA | 250H×250W×68D | NHEP-08071-1 |  |  | 10 | 4600 | 46000 | 0 | 0 | 0
2018-11-01 | 342036 | 0001 | ニッタ株式会社 | 127 | 古泉 匡 | 127181112 | 03023 | コトヒラ工業株式会社 | OEM(ｺﾄﾋﾗ) | NSP | ニッタ 34J1-6X RR AA | 250H×250W×68D | NHEP-08071-1 |  |  | 10 | 4600 | 46000 | 92000 | 7360 | 99360
2018-11-01 | 342038 | 0001 | ニッタ株式会社 | 127 | 古泉 匡 | 127181101 | 03021 | 株式会社ラスコ | ㈱ﾗｽｺ | NSP | ニッタ 3441-DX GO AA | 152H×1128W×71D | THEP-01154-0 |  |  | 1 | 21900 | 21900 | 0 | 0 | 0
2018-11-01 | 342038 | 0001 | ニッタ株式会社 | 127 | 古泉 匡 | 127181101 | 03021 | 株式会社ラスコ | ㈱ﾗｽｺ | NSP | ニッタ 3441-DX GO AA | 116H×1076W×71D | THEP-01155-0 |  |  | 1 | 20500 | 20500 | 0 | 0 | 0
2018-11-01 | 342038 | 0001 | ニッタ株式会社 | 127 | 古泉 匡 | 127181101 | 03021 | 株式会社ラスコ | ㈱ﾗｽｺ | NSP | ニッタ 3447-91 GG AA | 305H×305W×80D | THEP-10177-0 |  |  | 1 | 10700 | 10700 | 0 | 0 | 0
2018-11-01 | 342038 | 0001 | ニッタ株式会社 | 127 | 古泉 匡 | 127181101 | 03021 | 株式会社ラスコ | ㈱ﾗｽｺ | NSP | ニッタ 3441-9X GO AA | 511H×961W×80D | THEP-11013-0 |  |  | 2 | 25900 | 51800 | 0 | 0 | 0
2018-11-01 | 342038 | 0001 | ニッタ株式会社 | 127 | 古泉 匡 | 127181101 | 03021 | 株式会社ラスコ | ㈱ﾗｽｺ | NSP | ニッタ 3441-9X GO AA | 505H×354W×80D | THEP-01156-0 |  |  | 1 | 17800 | 17800 | 122700 | 9816 | 132516
2018-11-01 | 342067 | 0003 | 日本バイリーン株式会社 | 151 | 内藤 慎二 | 151181105 | 01486 | カルビー株式会社 | ｶﾙﾋﾞｰ㈱ 新宇都宮工場 | VT | ﾊﾞｲﾘｰﾝ PS/150 | 800×5000mm |  |  |  | 1 | 5280 | 5280 | 0 | 0 | 0
2018-11-01 | 342067 | 0003 | 日本バイリーン株式会社 | 151 | 内藤 慎二 | 151181105 | 01486 | カルビー株式会社 | ｶﾙﾋﾞｰ㈱ 新宇都宮工場 | VXX | ﾊﾞｲﾘｰﾝ 送料 |  |  |  |  | 1 | 0 | 1500 | 0 | 0 | 0
2018-11-01 | 342067 | 0003 | 日本バイリーン株式会社 | 151 | 内藤 慎二 | 151181105 | 01486 | カルビー株式会社 | ｶﾙﾋﾞｰ㈱ 新宇都宮工場 |  |  |  |  | ※実績注番 151180511(2018年5月) |  | 0 | 0 | 0 | 6780 | 542 | 7322
2018-11-01 | 342433 | 0001 | ニッタ株式会社 | 122 | 大畑 和樹 | 122180803 | 00044 | アネス株式会社 | 凸版印刷幸手工場 C棟原紙倉庫空調工事 | NT | ニッタ NT-20F（RM/600） | 610×610×20t |  |  |  | 3 | 1480 | 4440 | 0 | 0 | 0
2018-11-01 | 342433 | 0001 | ニッタ株式会社 | 122 | 大畑 和樹 | 122180803 | 00044 | アネス株式会社 | 凸版印刷幸手工場 C棟原紙倉庫空調工事 | NEM | ニッタ EP-90-F GO | 610×610×150t |  |  |  | 3 | 4590 | 13770 | 18210 | 1457 | 19667
2018-11-01 | 342434 | 0001 | ニッタ株式会社 | 122 | 大畑 和樹 | 122181007 | 01110 | 川崎設備工業株式会社 | 社会福祉法人桐仁会入間町計画新築工事(保育所) | NT | ニッタ NTJ-20F（RM/600） | 610×610×20t |  |  |  | 2 | 1570 | 3140 | 0 | 0 | 0
2018-11-01 | 342434 | 0001 | ニッタ株式会社 | 122 | 大畑 和樹 | 122181007 | 01110 | 川崎設備工業株式会社 | 社会福祉法人桐仁会入間町計画新築工事(保育所) | NEM | ニッタ LEJ-98-F GO | 610×610×120t |  |  |  | 2 | 5510 | 11020 | 14160 | 1133 | 15293
2018-11-01 | 342435 | 0001 | ニッタ株式会社 | 123 | 前田 健太 | 123181006 | 00031 | 株式会社大気社 | 村田製作所 横浜事業所 | NT | ニッタ NTJ-20H(RM/600) | 610×305×20t |  |  |  | 4 | 1150 | 4600 | 4600 | 368 | 4968
2018-11-01 | 342876 | 0129 | シーアンドエー株式会社 | 160 | 古泉 匡 | 160181008 | 00571 | 東洋熱工業株式会社 | TBS放送ｾﾝﾀｰ | STXS | ﾌｨﾙﾀ交換・洗浄費 | 10/29 |  |  |  | 1 | 0 | 33500 | 33500 | 2680 | 36180
2018-11-01 | 342879 | 0129 | シーアンドエー株式会社 | 151 | 内藤 慎二 | 151181019 | 01091 | ヴェオリア･ジェネッツ株式会社 | DIC㈱総合研究所 | STXS | ﾌｨﾙﾀ交換・洗浄費 |  |  |  |  | 1 | 0 | 20400 | 20400 | 1632 | 22032
2018-11-01 | 343532 | 0001 | ニッタ株式会社 | 122 | 大畑 和樹 | 122181001 | 00032 | 第一工業株式会社 | 三菱電機鎌倉製作所2E工場2階CR設備工場 | NBAS | ニッタ ASN-16(二人用) |  |  |  |  | 1 | 781000 | 781000 | 0 | 0 | 0
2018-11-01 | 343532 | 0001 | ニッタ株式会社 | 122 | 大畑 和樹 | 122181001 | 00032 | 第一工業株式会社 | 三菱電機鎌倉製作所2E工場2階CR設備工場 | NBX | ニッタ 運搬費 |  |  |  |  | 1 | 60000 | 60000 | 841000 | 67280 | 908280
2018-11-01 | 343537 | 0001 | ニッタ株式会社 | 122 | 大畑 和樹 | 122181006 | 00032 | 第一工業株式会社 | 津田沼OKﾋﾞﾙ | NT | ニッタ NTJ-25X(RM/600) | 600H×500W×25T |  |  |  | 6 | 1770 | 10620 | 10620 | 850 | 11470
2018-11-01 | 343647 | 0901 | 幕張：人工用 | 161 | 内藤 慎二 | 161180903 | 00031 | 株式会社大気社 | 大日本印刷㈱狭山工場 | XX | 社内人工 |  |  |  |  | 1 | 0 | 54005 | 54005 | 0 | 54005
2018-11-01 | 343655 | 0901 | 幕張：人工用 | 151 | 内藤 慎二 | 151181121 | 03231 | 北里メディカルサービス株式会社 | 北里大学 白金ｷｬﾝﾊﾟｽ | XX | 社内人工 |  |  |  |  | 1 | 0 | 19642 | 19642 | 0 | 19642
2018-11-01 | 343656 | 0901 | 幕張：人工用 | 151 | 内藤 慎二 | 151181124 | 01091 | ヴェオリア･ジェネッツ株式会社 | DIC川村記念美術館 | XX | 社内人工 |  |  |  |  | 1 | 0 | 23493 | 23493 | 0 | 23493
2018-11-01 | 343663 | 0901 | 幕張：人工用 | 151 | 内藤 慎二 | 151181122 | 02830 | 株式会社アルバック | ｱﾙﾊﾞｯｸ茅ヶ崎本社･工場 | XX | 社内人工 |  |  |  |  | 1 | 0 | 303287 | 303287 | 0 | 303287
2018-11-01 | 343664 | 0901 | 幕張：人工用 | 151 | 内藤 慎二 | 151181107 | 04078 | 株式会社ケイエス | 成田国際空港 | XX | 社内人工 |  |  |  |  | 1 | 0 | 383377 | 383377 | 0 | 383377
2018-11-01 | 343665 | 0901 | 幕張：人工用 | 151 | 内藤 慎二 | 151181104 | 02845 | 赤門ウイレックス株式会社 | ﾊﾟｽｺ刈谷工場 | XX | 社内人工 |  |  |  |  | 1 | 0 | 128597 | 128597 | 0 | 128597
2018-11-01 | 343666 | 0901 | 幕張：人工用 | 121 | 高橋 重幸 | 121180901 | 00030 | 東洋熱工業株式会社 | 東京女子医科大学付属八千代医療ｾﾝﾀｰPICU改修工事 | XX | 社内人工 |  |  |  |  | 1 | 0 | 44920 | 44920 | 0 | 44920
2018-11-01 | 343671 | 0901 | 幕張：人工用 | 160 | 古泉 匡 | 160181105 | 00571 | 東洋熱工業株式会社 | TBS放送ｾﾝﾀｰ | XX | 社内人工 |  |  |  |  | 1 | 0 | 234796 | 234796 | 0 | 234796
2018-11-01 | 343672 | 0901 | 幕張：人工用 | 160 | 古泉 匡 | 160181201 | 01383 | 新菱テクニカルサービス株式会社 | 東京ﾋﾞｯｸﾞｻｲﾄ | XX | 社内人工 |  |  |  |  | 1 | 0 | 132750 | 132750 | 0 | 132750
2018-11-01 | 343673 | 0901 | 幕張：人工用 | 150 | 古泉 匡 | 150181105 | 03037 | 光工業株式会社 | 光工業株式会社 本社工場 | DEXX | 社内人工（出戻り） |  |  |  |  | 1 | 0 | 20530 | 20530 | 0 | 20530
2018-11-01 | 343674 | 0901 | 幕張：人工用 | 162 | 佐藤 大樹 | 162181004 | 00032 | 第一工業株式会社 | 三菱電機㈱鎌倉製作所 | XX | 社内人工 |  |  |  |  | 1 | 0 | 24452 | 24452 | 0 | 24452
2018-11-01 | 343675 | 0901 | 幕張：人工用 | 162 | 佐藤 大樹 | 162180401 | 00353 | 三機工業株式会社 | 北里第一三共ﾜｸﾁﾝ㈱ | XX | 社内人工 |  |  |  |  | 1 | 0 | 188033 | 188033 | 0 | 188033
2018-11-01 | 343676 | 0900 | 日本橋：人工用 | 150 | 古泉 匡 | 150181104 | 00354 | 凸版印刷株式会社 | 凸版印刷株式会社 板橋工場 | XX | 社内人工 |  |  |  |  | 1 | 0 | 37738 | 37738 | 0 | 37738
2018-11-01 | 343677 | 0900 | 日本橋：人工用 | 150 | 古泉 匡 | 150181004 | 00354 | 凸版印刷株式会社 | 凸版印刷株式会社 川口工場 | XX | 社内人工 |  |  |  |  | 1 | 0 | 15012 | 15012 | 0 | 15012
2018-11-01 | 343678 | 0900 | 日本橋：人工用 | 160 | 古泉 匡 | 160181103 | 01383 | 新菱テクニカルサービス株式会社 | 新東京ﾋﾞﾙ 和久傳 | XX | 社内人工 |  |  |  |  | 1 | 0 | 50563 | 50563 | 0 | 50563
2018-11-01 | 343679 | 0900 | 日本橋：人工用 | 160 | 古泉 匡 | 160181004 | 01383 | 新菱テクニカルサービス株式会社 | 新有楽町ﾋﾞﾙ | XX | 社内人工 |  |  |  |  | 1 | 0 | 45276 | 45276 | 0 | 45276
2018-11-01 | 343681 | 0900 | 日本橋：人工用 | 160 | 古泉 匡 | 160181005 | 01383 | 新菱テクニカルサービス株式会社 | 新国際ﾋﾞﾙ | XX | 社内人工 |  |  |  |  | 1 | 0 | 37276 | 37276 | 0 | 37276
2018-11-01 | 343682 | 0900 | 日本橋：人工用 | 160 | 古泉 匡 | 160181003 | 01383 | 新菱テクニカルサービス株式会社 | 有楽町ﾋﾞﾙ | XX | 社内人工 |  |  |  |  | 1 | 0 | 23943 | 23943 | 0 | 23943
2018-11-01 | 343687 | 0900 | 日本橋：人工用 | 151 | 内藤 慎二 | 151181118 | 04165 | 藤田テクノ株式会社 | 石福金属興業㈱草加工場 | XX | 社内人工 |  |  |  |  | 1 | 0 | 82587 | 82587 | 0 | 82587
2018-11-01 | 343688 | 0900 | 日本橋：人工用 | 151 | 内藤 慎二 | 151181102 | 02783 | ＴＭＥＳ株式会社 | ﾏｯｸｽ玉村工場 | XX | 社内人工 |  |  |  |  | 1 | 0 | 50323 | 50323 | 0 | 50323
2018-11-01 | 343689 | 0900 | 日本橋：人工用 | 151 | 内藤 慎二 | 151181122 | 02830 | 株式会社アルバック | ｱﾙﾊﾞｯｸ茅ヶ崎本社･工場 | XX | 社内人工 |  |  |  |  | 1 | 0 | 45644 | 45644 | 0 | 45644
2018-11-01 | 343690 | 0900 | 日本橋：人工用 | 151 | 内藤 慎二 | 151181110 | 02845 | 赤門ウイレックス株式会社 | ﾊﾟｽｺ湘南工場 | XX | 社内人工 |  |  |  |  | 1 | 0 | 18793 | 18793 | 0 | 18793
2018-11-01 | 343722 | 0900 | 日本橋：人工用 | 121 | 高橋 重幸 | 121180406 | 00042 | 新菱冷熱工業株式会社 | 芳賀赤十字病院移転新築工事 | XX | 社内人工 |  |  |  |  | 1 | 0 | 73373 | 73373 | 0 | 73373
2018-11-02 | 342041 | 0001 | ニッタ株式会社 | 151 | 内藤 慎二 | 151181106 | 02671 | 三井化学東セロ 株式会社 | 三井化学東ｾﾛ㈱茨城工場 | NW | ニッタ EF-65-F用取付けﾌﾚｰﾑ | 720W×720D×800H |  |  |  | 12 | 3500 | 42000 | 0 | 0 | 0
2018-11-02 | 342041 | 0001 | ニッタ株式会社 | 151 | 内藤 慎二 | 151181106 | 02671 | 三井化学東セロ 株式会社 | 三井化学東ｾﾛ㈱茨城工場 |  |  |  |  | ※図番 TFF-18055-0 |  | 0 | 0 | 0 | 42000 | 3360 | 45360
2018-11-02 | 342042 | 0001 | ニッタ株式会社 | 151 | 内藤 慎二 | 151181106 | 02671 | 三井化学東セロ 株式会社 | 三井化学東ｾﾛ㈱茨城工場 | NT | ニッタ NT-10(RM/150) | 715W×325H×10T |  |  |  | 16 | 2510 | 40160 | 0 | 0 | 0
2018-11-02 | 342042 | 0001 | ニッタ株式会社 | 151 | 内藤 慎二 | 151181106 | 02671 | 三井化学東セロ 株式会社 | 三井化学東ｾﾛ㈱茨城工場 |  |  |  |  | ※W方向片側ﾊﾟｯｷﾝ付 |  | 0 | 0 | 0 | 0 | 0 | 0
2018-11-02 | 342042 | 0001 | ニッタ株式会社 | 151 | 内藤 慎二 | 151181106 | 02671 | 三井化学東セロ 株式会社 | 三井化学東ｾﾛ㈱茨城工場 |  |  |  |  | ※見積№ 20181019-2-1 |  | 0 | 0 | 0 | 40160 | 3213 | 43373
2018-11-02 | 342045 | 0001 | ニッタ株式会社 | 127 | 古泉 匡 | 127181111 | 03023 | コトヒラ工業株式会社 | OEM(ｺﾄﾋﾗ) | NSP | ニッタ 3601-6X RI AA | 380H×1100W×68D | NHEP-12047-0 |  |  | 10 | 16000 | 160000 | 160000 | 12800 | 172800
2018-11-02 | 342046 | 0001 | ニッタ株式会社 | 127 | 古泉 匡 | 127181107 | 03023 | コトヒラ工業株式会社 | OEM(ｺﾄﾋﾗ) | NSP | ニッタ 3502-6XN3PX FIX AO | 350H×350W×52D | NHEP-10039-2 |  |  | 2 | 7650 | 15300 | 15300 | 1224 | 16524
2018-11-02 | 342047 | 0001 | ニッタ株式会社 | 127 | 古泉 匡 | 127181113 | 03023 | コトヒラ工業株式会社 | OEM(ｺﾄﾋﾗ) | NSP | ニッタ 3601-6X RR AA | 250H×250W×68D | NHEP-08058-0 |  |  | 10 | 5800 | 58000 | 58000 | 4640 | 62640
2018-11-02 | 342074 | 0003 | 日本バイリーン株式会社 | 123 | 前田 健太 | 123171206 | 00031 | 株式会社大気社 | 東京医科大学病院新大学病院新築工事等 | VR | ﾊﾞｲﾘｰﾝ PS/150N | 1.6×30m |  |  |  | 1 | 38600 | 38600 | 38600 | 3088 | 41688
2018-11-02 | 342083 | 0005 | 株式会社アクシー | 151 | 内藤 慎二 | 151181101 | 02830 | 株式会社アルバック | ｱﾙﾊﾞｯｸ茅ヶ崎本社･工場 | PUXM | アクシー中性能ﾌｨﾙﾀ(ｱﾙﾐ枠､65%､流入ｶﾞｽｹｯﾄ) | 1105/2W×495H×65D |  |  |  | 2 | 13460 | 26920 | 0 | 0 | 0
2018-11-02 | 342083 | 0005 | 株式会社アクシー | 151 | 内藤 慎二 | 151181101 | 02830 | 株式会社アルバック | ｱﾙﾊﾞｯｸ茅ヶ崎本社･工場 | PUXM | アクシー中性能ﾌｨﾙﾀ(ｱﾙﾐ枠､65%､流入ｶﾞｽｹｯﾄ) | 495W×245H×65D |  |  |  | 1 | 3460 | 3460 | 0 | 0 | 0
2018-11-02 | 342083 | 0005 | 株式会社アクシー | 151 | 内藤 慎二 | 151181101 | 02830 | 株式会社アルバック | ｱﾙﾊﾞｯｸ茅ヶ崎本社･工場 |  |  |  |  | ※見積№ 037-304-180524-01 |  | 0 | 0 | 0 | 30380 | 2431 | 32811
2018-11-02 | 342121 | 0070 | その他諸口 | 122 | 大畑 和樹 | 122181004 | 00032 | 第一工業株式会社 | 三菱電機㈱鎌倉製作所2E工場防組立C/R空調設備 | ZXXD | ｸﾘﾌ㈱ 微圧調整ﾀﾞﾝﾊﾟｰ KBD-3 | 400W×150H×50L |  |  |  | 1 | 88600 | 88600 | 0 | 0 | 0
2018-11-02 | 342121 | 0070 | その他諸口 | 122 | 大畑 和樹 | 122181004 | 00032 | 第一工業株式会社 | 三菱電機㈱鎌倉製作所2E工場防組立C/R空調設備 |  |  |  |  | 間仕切壁取付型 |  | 0 | 0 | 0 | 0 | 0 | 0
2018-11-02 | 342121 | 0070 | その他諸口 | 122 | 大畑 和樹 | 122181004 | 00032 | 第一工業株式会社 | 三菱電機㈱鎌倉製作所2E工場防組立C/R空調設備 |  |  |  |  | 設定室圧：20Pa | 風量：180CMH | 0 | 0 | 0 | 0 | 0 | 0
2018-11-02 | 342121 | 0070 | その他諸口 | 122 | 大畑 和樹 | 122181004 | 00032 | 第一工業株式会社 | 三菱電機㈱鎌倉製作所2E工場防組立C/R空調設備 | SX32 | ｸﾘﾌ㈱ 運搬費 |  |  |  |  | 1 | 0 | 13300 | 0 | 0 | 0
2018-11-02 | 342121 | 0070 | その他諸口 | 122 | 大畑 和樹 | 122181004 | 00032 | 第一工業株式会社 | 三菱電機㈱鎌倉製作所2E工場防組立C/R空調設備 | K9 | ｸﾘﾌ㈱ 値引 |  |  |  |  | 1 | 0 | -65900 | 0 | 0 | 0
2018-11-02 | 342121 | 0070 | その他諸口 | 122 | 大畑 和樹 | 122181004 | 00032 | 第一工業株式会社 | 三菱電機㈱鎌倉製作所2E工場防組立C/R空調設備 |  |  |  |  | ※見積№ 145592 |  | 0 | 0 | 0 | 0 | 0 | 0
2018-11-02 | 342121 | 0070 | その他諸口 | 122 | 大畑 和樹 | 122181004 | 00032 | 第一工業株式会社 | 三菱電機㈱鎌倉製作所2E工場防組立C/R空調設備 | [6 empty] | 0 | 0 | 0 | 0 | 0 | 0
2018-11-02 | 342121 | 0070 | その他諸口 | 122 | 大畑 和樹 | 122181004 | 00032 | 第一工業株式会社 | 三菱電機㈱鎌倉製作所2E工場防組立C/R空調設備 |  |  |  |  | クリフ株式会社 山梨工場 | TEL:055-266-4999 FAX:055-266-4990 | 0 | 0 | 0 | 0 | 0 | 0
2018-11-02 | 342121 | 0070 | その他諸口 | 122 | 大畑 和樹 | 122181004 | 00032 | 第一工業株式会社 | 三菱電機㈱鎌倉製作所2E工場防組立C/R空調設備 |  |  |  |  | クリフ株式会社 本社 | TEL:042-461-2777 FAX:042-461-4876 | 0 | 0 | 0 | 36000 | 2880 | 38880
2018-11-02 | 342233 | 0115 | 協成産業株式会社 | 121 | 高橋 重幸 | 121180303 | 00042 | 新菱冷熱工業株式会社 | ASTC(仮称)建設ﾌﾟﾛｼﾞｪｸﾄ新築工事 | KXXK | 協成 PS/300N縫製品(円錐形) | 内径940φ×1950L |  |  |  | 16 | 10600 | 169600 | 0 | 0 | 0
2018-11-02 | 342233 | 0115 | 協成産業株式会社 | 121 | 高橋 重幸 | 121180303 | 00042 | 新菱冷熱工業株式会社 | ASTC(仮称)建設ﾌﾟﾛｼﾞｪｸﾄ新築工事 |  |  |  |  | ※現着前に野中様へ連絡願います。 |  | 0 | 0 | 0 | 0 | 0 | 0
2018-11-02 | 342233 | 0115 | 協成産業株式会社 | 121 | 高橋 重幸 | 121180303 | 00042 | 新菱冷熱工業株式会社 | ASTC(仮称)建設ﾌﾟﾛｼﾞｪｸﾄ新築工事 |  |  |  |  | ※同注番にて実績有 |  | 0 | 0 | 0 | 169600 | 13568 | 183168
2018-11-02 | 342436 | 0001 | ニッタ株式会社 | 122 | 大畑 和樹 | 122180403 | 00035 | 株式会社三晃空調 | 順天堂本郷10号館動物実験移設改修工事 | NXX | ニッタ M6-16L+6㎜ｻｲｽﾞ ﾋﾞｽ 60個 |  |  |  |  | 1 | 0 | 12000 | 0 | 0 | 0
2018-11-02 | 342436 | 0001 | ニッタ株式会社 | 122 | 大畑 和樹 | 122180403 | 00035 | 株式会社三晃空調 | 順天堂本郷10号館動物実験移設改修工事 | SX32 | 運搬費 |  |  |  |  | 1 | 0 | 1000 | 13000 | 1040 | 14040
2018-11-02 | 342992 | 0217 | 三幸工業株式会社 | 123 | 前田 健太 | 123181006 | 00031 | 株式会社大気社 | 村田製作所 横浜事業所 | SB | 三幸工業K-1×1P-NTG | ﾄﾞｱ方向：R |  |  |  | 2 | 25000 | 50000 | 0 | 0 | 0
2018-11-02 | 342992 | 0217 | 三幸工業株式会社 | 123 | 前田 健太 | 123181006 | 00031 | 株式会社大気社 | 村田製作所 横浜事業所 |  |  |  |  | ※図番：SK18-KW85-01-0 |  | 0 | 0 | 0 | 0 | 0 | 0
2018-11-02 | 342992 | 0217 | 三幸工業株式会社 | 123 | 前田 健太 | 123181006 | 00031 | 株式会社大気社 | 村田製作所 横浜事業所 | SB | 三幸工業運搬費 |  |  |  |  | 1 | 0 | 10000 | 60000 | 4800 | 64800
2018-11-02 | 343544 | 0001 | ニッタ株式会社 | 121 | 高橋 重幸 | 121170909 | 00042 | 新菱冷熱工業株式会社 | 順天堂大学ｷｬﾝﾊﾟｽ･ﾎｽﾋﾟﾀﾙ再編事業(仮称)新研究棟建設計画 | NT | ニッタ NTJ-20F(RM/600) | 610H×610W×20T |  |  |  | 2 | 1560 | 3120 | 0 | 0 | 0
2018-11-02 | 343544 | 0001 | ニッタ株式会社 | 121 | 高橋 重幸 | 121170909 | 00042 | 新菱冷熱工業株式会社 | 順天堂大学ｷｬﾝﾊﾟｽ･ﾎｽﾋﾟﾀﾙ再編事業(仮称)新研究棟建設計画 | NT | ニッタ NTJ-20W(RM/600) | 305H×610W×20T |  |  |  | 2 | 1140 | 2280 | 0 | 0 | 0
2018-11-02 | 343544 | 0001 | ニッタ株式会社 | 121 | 高橋 重幸 | 121170909 | 00042 | 新菱冷熱工業株式会社 | 順天堂大学ｷｬﾝﾊﾟｽ･ﾎｽﾋﾟﾀﾙ再編事業(仮称)新研究棟建設計画 | NEM | ニッタ EPJ-90-F GO | 610H×610W×150D |  |  |  | 2 | 5110 | 10220 | 0 | 0 | 0
2018-11-02 | 343544 | 0001 | ニッタ株式会社 | 121 | 高橋 重幸 | 121170909 | 00042 | 新菱冷熱工業株式会社 | 順天堂大学ｷｬﾝﾊﾟｽ･ﾎｽﾋﾟﾀﾙ再編事業(仮称)新研究棟建設計画 | NEM | ニッタ EPJ-90-W GO | 305H×610W×150D |  |  |  | 2 | 3590 | 7180 | 0 | 0 | 0
2018-11-02 | 343544 | 0001 | ニッタ株式会社 | 121 | 高橋 重幸 | 121170909 | 00042 | 新菱冷熱工業株式会社 | 順天堂大学ｷｬﾝﾊﾟｽ･ﾎｽﾋﾟﾀﾙ再編事業(仮称)新研究棟建設計画 | NSP | ニッタ 1506-16 RO | 610H×610W×292D |  |  |  | 2 | 14570 | 29140 | 0 | 0 | 0
2018-11-02 | 343544 | 0001 | ニッタ株式会社 | 121 | 高橋 重幸 | 121170909 | 00042 | 新菱冷熱工業株式会社 | 順天堂大学ｷｬﾝﾊﾟｽ･ﾎｽﾋﾟﾀﾙ再編事業(仮称)新研究棟建設計画 | NSP | ニッタ 1505-16 RO | 610H×305W×292D |  |  |  | 2 | 8150 | 16300 | 0 | 0 | 0
2018-11-02 | 343544 | 0001 | ニッタ株式会社 | 121 | 高橋 重幸 | 121170909 | 00042 | 新菱冷熱工業株式会社 | 順天堂大学ｷｬﾝﾊﾟｽ･ﾎｽﾋﾟﾀﾙ再編事業(仮称)新研究棟建設計画 | NU | ニッタ NC-22C-GF | 610H×610W×457D |  |  |  | 2 | 70580 | 141160 | 0 | 0 | 0
2018-11-02 | 343544 | 0001 | ニッタ株式会社 | 121 | 高橋 重幸 | 121170909 | 00042 | 新菱冷熱工業株式会社 | 順天堂大学ｷｬﾝﾊﾟｽ･ﾎｽﾋﾟﾀﾙ再編事業(仮称)新研究棟建設計画 | NU | ニッタ NC-12C-GF | 305H×610W×457D |  |  |  | 2 | 37840 | 75680 | 285080 | 22806 | 307886
2018-11-03 | 343218 | 0072 | 赤帽ポケット急便 | 122 | 大畑 和樹 | 122180702 | 00035 | 株式会社三晃空調 | 西新宿6丁目計画 | SO | 送料 |  |  |  |  | 1 | 0 | 8500 | 0 | 0 | 0
2018-11-03 | 343218 | 0072 | 赤帽ポケット急便 | 122 | 大畑 和樹 | 122180702 | 00035 | 株式会社三晃空調 | 西新宿6丁目計画 | SXO | 高速道路代 |  |  |  |  | 1 | 0 | 910 | 9410 | 680 | 10090
2018-11-05 | 342048 | 0001 | ニッタ株式会社 | 127 | 古泉 匡 | 127181109 | 03023 | コトヒラ工業株式会社 | OEM(ｺﾄﾋﾗ) | NSP | ニッタ 3601-6X RO AA | 420H×440W×68D | WHEP-14054-0 |  |  | 5 | 9000 | 45000 | 45000 | 3600 | 48600
2018-11-05 | 342087 | 0005 | 株式会社アクシー | 161 | 内藤 慎二 | 161181006 | 02651 | 東京大気社サービス株式会社 | 丸紅多摩ｾﾝﾀｰ | PUXM | アクシーTDBT-65 流出ﾊﾟｯｷﾝ | 610W×610H×50D |  |  |  | 9 | 6100 | 54900 | 0 | 0 | 0
2018-11-05 | 342087 | 0005 | 株式会社アクシー | 161 | 内藤 慎二 | 161181006 | 02651 | 東京大気社サービス株式会社 | 丸紅多摩ｾﾝﾀｰ |  |  |  |  | ※見積№ 037-304-180830-11 |  | 0 | 0 | 0 | 54900 | 4392 | 59292
2018-11-05 | 342437 | 0001 | ニッタ株式会社 | 123 | 前田 健太 | 123181007 | 00031 | 株式会社大気社 | 帝人㈱三島事業所 紡糸工場CA#11ﾗｲﾝ増設工事 | NT | ニッタ NT-20C(RM/600) | 305×305×20t |  |  |  | 2 | 780 | 1560 | 0 | 0 | 0
2018-11-05 | 342437 | 0001 | ニッタ株式会社 | 123 | 前田 健太 | 123181007 | 00031 | 株式会社大気社 | 帝人㈱三島事業所 紡糸工場CA#11ﾗｲﾝ増設工事 | NEM | ニッタ EP-90-C GO | 305×305×150t |  |  |  | 2 | 2150 | 4300 | 5860 | 469 | 6329
2018-11-05 | 342805 | 0217 | 三幸工業株式会社 | 121 | 高橋 重幸 | 121180607 | 00042 | 新菱冷熱工業株式会社 | 東京国際展示場(28)増築空調設備工事 | SX32 | 運搬費 |  |  |  |  | 1 | 0 | 30000 | 30000 | 2400 | 32400
2018-11-05 | 343585 | 0001 | ニッタ株式会社 | 121 | 高橋 重幸 | 121180708 | 00042 | 新菱冷熱工業株式会社 | TDK㈱ﾃｸﾆｶﾙｾﾝﾀｰ(市川) | NBPM | ニッタ 0.5×1PM-NSTG |  |  |  |  | 1 | 32000 | 32000 | 32000 | 2560 | 34560
2018-11-06 | 342049 | 0001 | ニッタ株式会社 | 127 | 古泉 匡 | 127181105 | 03023 | コトヒラ工業株式会社 | OEM(ｺﾄﾋﾗ) | NSP | ニッタ TNNA30U5-6XN6PX FIX AA | 250H×500W×47 | THEP-12225-2 |  |  | 2 | 21000 | 42000 | 0 | 0 | 0
2018-11-06 | 342049 | 0001 | ニッタ株式会社 | 127 | 古泉 匡 | 127181105 | 03023 | コトヒラ工業株式会社 | OEM(ｺﾄﾋﾗ) | NSP | ニッタ TNNA30U5-6XN6PX FIX AA | 200H×800W×47 | THEP-12226-2 |  |  | 2 | 28000 | 56000 | 0 | 0 | 0
2018-11-06 | 342049 | 0001 | ニッタ株式会社 | 127 | 古泉 匡 | 127181105 | 03023 | コトヒラ工業株式会社 | OEM(ｺﾄﾋﾗ) | NSP | ニッタ TNNA30U5-6XN6PX FIX AA | 590H×725W×47 | THEP-12227-2 |  |  | 4 | 31500 | 126000 | 224000 | 17920 | 241920
2018-11-06 | 342050 | 0001 | ニッタ株式会社 | 127 | 古泉 匡 | 127181114 | 03023 | コトヒラ工業株式会社 | OEM(ｺﾄﾋﾗ) | NSP | ニッタ 3601-6X RO AA | 250H×250W×68D | NHEP-09060-0 |  |  | 1 | 5800 | 5800 | 5800 | 464 | 6264
2018-11-06 | 342234 | 0115 | 協成産業株式会社 | 160 | 古泉 匡 | 160181101 | 01383 | 新菱テクニカルサービス株式会社 | 新東京ﾋﾞﾙ 2階株式会社ｱｻﾋｾｷｭﾘﾃｨ保守 |  |  |  |  | ﾋﾟｰﾏｯｸ用中性能ﾌｨﾙﾀ |  | 0 | 0 | 0 | 0 | 0 | 0
2018-11-06 | 342234 | 0115 | 協成産業株式会社 | 160 | 古泉 匡 | 160181101 | 01383 | 新菱テクニカルサービス株式会社 | 新東京ﾋﾞﾙ 2階株式会社ｱｻﾋｾｷｭﾘﾃｨ保守 |  |  |  |  | WTP50BA(AA用)65% (2個/台×1台分) |  | 0 | 0 | 0 | 0 | 0 | 0
2018-11-06 | 342234 | 0115 | 協成産業株式会社 | 160 | 古泉 匡 | 160181101 | 01383 | 新菱テクニカルサービス株式会社 | 新東京ﾋﾞﾙ 2階株式会社ｱｻﾋｾｷｭﾘﾃｨ保守 | KXXK | 協成 KPF-WT56-65 | 258×460×62 |  |  |  | 2 | 2900 | 5800 | 0 | 0 | 0
2018-11-06 | 342234 | 0115 | 協成産業株式会社 | 160 | 古泉 匡 | 160181101 | 01383 | 新菱テクニカルサービス株式会社 | 新東京ﾋﾞﾙ 2階株式会社ｱｻﾋｾｷｭﾘﾃｨ保守 | KXXK | 協成 送料 |  |  |  |  | 1 | 0 | 1500 | 0 | 0 | 0
2018-11-06 | 342234 | 0115 | 協成産業株式会社 | 160 | 古泉 匡 | 160181101 | 01383 | 新菱テクニカルサービス株式会社 | 新東京ﾋﾞﾙ 2階株式会社ｱｻﾋｾｷｭﾘﾃｨ保守 |  |  |  |  | ※見積№ 1628 |  | 0 | 0 | 0 | 7300 | 584 | 7884
2018-11-06 | 342438 | 0001 | ニッタ株式会社 | 123 | 前田 健太 | 123180805 | 00461 | 株式会社テクノ菱和 | AGCｴﾝｼﾞﾆｱﾘﾝｸﾞ㈱ ｲｵﾝ交換膜製造ﾗｲﾝ改修工事 | NT | ニッタ NTJ-20F（RM/600） | 610×610×20t |  |  |  | 16 | 1570 | 25120 | 25120 | 2010 | 27130
2018-11-06 | 343231 | 0008 | 有限会社東京空調サービス | 161 | 内藤 慎二 | 161181004 | 00031 | 株式会社大気社 | 日本ﾒｼﾞﾌｨｼﾞｯｸｽ㈱愛知ﾗﾎﾞ | SXXS | 作業費（発注あり） |  |  |  |  | 2 | 22000 | 44000 | 0 | 0 | 0
2018-11-06 | 343231 | 0008 | 有限会社東京空調サービス | 161 | 内藤 慎二 | 161181004 | 00031 | 株式会社大気社 | 日本ﾒｼﾞﾌｨｼﾞｯｸｽ㈱愛知ﾗﾎﾞ | SXXS | 車両費 |  |  |  |  | 1 | 45000 | 45000 | 0 | 0 | 0
2018-11-06 | 343231 | 0008 | 有限会社東京空調サービス | 161 | 内藤 慎二 | 161181004 | 00031 | 株式会社大気社 | 日本ﾒｼﾞﾌｨｼﾞｯｸｽ㈱愛知ﾗﾎﾞ | SXXS | 廃材処理 |  |  |  |  | 1 | 0 | 10000 | 99000 | 7920 | 106920
2018-11-06 | 343589 | 0001 | ニッタ株式会社 | 121 | 高橋 重幸 | 121180405 | 00030 | 東洋熱工業株式会社 | 桜美林大学百人町ｷｬﾝﾊﾟｽ計画 | NT | ニッタ NT-20F(RM/600) | 610H×610W×20T |  |  |  | 1 | 1480 | 1480 | 0 | 0 | 0
2018-11-06 | 343589 | 0001 | ニッタ株式会社 | 121 | 高橋 重幸 | 121180405 | 00030 | 東洋熱工業株式会社 | 桜美林大学百人町ｷｬﾝﾊﾟｽ計画 | NEM | ニッタ EP-90-F GO | 610H×610W×150D |  |  |  | 1 | 4600 | 4600 | 0 | 0 | 0
2018-11-06 | 343589 | 0001 | ニッタ株式会社 | 121 | 高橋 重幸 | 121180405 | 00030 | 東洋熱工業株式会社 | 桜美林大学百人町ｷｬﾝﾊﾟｽ計画 | NT | ニッタ NT-20F(RM/600) | 610H×610W×20T |  |  |  | 1 | 1480 | 1480 | 7560 | 604 | 8164
2018-11-07 | 342051 | 0001 | ニッタ株式会社 | 151 | 内藤 慎二 | 151181109 | 02783 | ＴＭＥＳ株式会社 | ﾃﾚﾋﾞ東京天王洲ｽﾀｼﾞｵ | NAE | ニッタ ASE-98-F GO | 610H×610W×65 |  |  |  | 47 | 7500 | 352500 | 0 | 0 | 0
2018-11-07 | 342051 | 0001 | ニッタ株式会社 | 151 | 内藤 慎二 | 151181109 | 02783 | ＴＭＥＳ株式会社 | ﾃﾚﾋﾞ東京天王洲ｽﾀｼﾞｵ | NAE | ニッタ ASE-98-H GO | 610H×305W×65 |  |  |  | 28 | 4900 | 137200 | 0 | 0 | 0
2018-11-07 | 342051 | 0001 | ニッタ株式会社 | 151 | 内藤 慎二 | 151181109 | 02783 | ＴＭＥＳ株式会社 | ﾃﾚﾋﾞ東京天王洲ｽﾀｼﾞｵ | NAE | ニッタ ASE-98-X GO | 500H×500W×65 |  |  |  | 8 | 6000 | 48000 | 0 | 0 | 0
2018-11-07 | 342051 | 0001 | ニッタ株式会社 | 151 | 内藤 慎二 | 151181109 | 02783 | ＴＭＥＳ株式会社 | ﾃﾚﾋﾞ東京天王洲ｽﾀｼﾞｵ | NAE | ニッタ ASE-98-X GO | 400H×400W×65 |  |  |  | 16 | 4900 | 78400 | 0 | 0 | 0
2018-11-07 | 342051 | 0001 | ニッタ株式会社 | 151 | 内藤 慎二 | 151181109 | 02783 | ＴＭＥＳ株式会社 | ﾃﾚﾋﾞ東京天王洲ｽﾀｼﾞｵ | NAE | ニッタ ASE-98-X GO | 1280H×410W×65 |  |  |  | 4 | 10500 | 42000 | 0 | 0 | 0
2018-11-07 | 342051 | 0001 | ニッタ株式会社 | 151 | 内藤 慎二 | 151181109 | 02783 | ＴＭＥＳ株式会社 | ﾃﾚﾋﾞ東京天王洲ｽﾀｼﾞｵ |  |  |  |  | ※実績注番 151171101(2017年11月) |  | 0 | 0 | 0 | 658100 | 52648 | 710748
2018-11-07 | 342052 | 0001 | ニッタ株式会社 | 127 | 古泉 匡 | 127181110 | 03023 | コトヒラ工業株式会社 | OEM(ｺﾄﾋﾗ) | NSP | ニッタ 3502-64N3PX FIX AA | 610H×1220W×52D | NHEP-10045-2 |  |  | 50 | 17000 | 850000 | 850000 | 68000 | 918000
2018-11-07 | 342104 | 0003 | 日本バイリーン株式会社 | 151 | 内藤 慎二 | 151181111 | 01486 | カルビー株式会社 | ｶﾙﾋﾞｰ㈱ 新宇都宮工場 | VT | ﾊﾞｲﾘｰﾝ PS/150N | 900×560mm |  |  |  | 20 | 630 | 12600 | 0 | 0 | 0
2018-11-07 | 342104 | 0003 | 日本バイリーン株式会社 | 151 | 内藤 慎二 | 151181111 | 01486 | カルビー株式会社 | ｶﾙﾋﾞｰ㈱ 新宇都宮工場 | VXX | ﾊﾞｲﾘｰﾝ 送料 |  |  |  |  | 1 | 0 | 1500 | 0 | 0 | 0
2018-11-07 | 342104 | 0003 | 日本バイリーン株式会社 | 151 | 内藤 慎二 | 151181111 | 01486 | カルビー株式会社 | ｶﾙﾋﾞｰ㈱ 新宇都宮工場 |  |  |  |  | ※見積№ T08-02823-16 |  | 0 | 0 | 0 | 14100 | 1128 | 15228
2018-11-07 | 342125 | 2749 | 株式会社サンロード | 121 | 高橋 重幸 | 121181009 | 03036 | 株式会社エスティーアンドアール | 藤沢湘南台病院 | ZXXM | とおさないﾌｨﾙﾀｰ(角型) | 600×1000×300 |  |  |  | 4 | 4250 | 17000 | 0 | 0 | 0
2018-11-07 | 342125 | 2749 | 株式会社サンロード | 121 | 高橋 重幸 | 121181009 | 03036 | 株式会社エスティーアンドアール | 藤沢湘南台病院 | SX32 | 送料 |  |  |  |  | 1 | 0 | 1000 | 0 | 0 | 0
2018-11-07 | 342125 | 2749 | 株式会社サンロード | 121 | 高橋 重幸 | 121181009 | 03036 | 株式会社エスティーアンドアール | 藤沢湘南台病院 |  |  |  |  | ※実績注番 121180608(2018年6月納入) |  | 0 | 0 | 0 | 0 | 0 | 0
2018-11-07 | 342125 | 2749 | 株式会社サンロード | 121 | 高橋 重幸 | 121181009 | 03036 | 株式会社エスティーアンドアール | 藤沢湘南台病院 |  |  |  |  | ※見積№ 021962 |  | 0 | 0 | 0 | 18000 | 1440 | 19440
2018-11-07 | 342439 | 0001 | ニッタ株式会社 | 122 | 大畑 和樹 | 122180702 | 00035 | 株式会社三晃空調 | 西新宿6丁目計画 | NBP | ニッタ 0.5×0.5P-NTG-AS |  | AFU-14-1 |  |  | 1 | 19700 | 19700 | 19700 | 1576 | 21276
2018-11-07 | 342440 | 0001 | ニッタ株式会社 | 123 | 前田 健太 | 123180805 | 00461 | 株式会社テクノ菱和 | AGCｴﾝｼﾞﾆｱﾘﾝｸﾞ㈱ ｲｵﾝ交換膜製造ﾗｲﾝ改修工事 | NEM | ニッタ SEJ-98-F GO | 610×610×150t |  |  |  | 16 | 5830 | 93280 | 93280 | 7462 | 100742
2018-11-07 | 342809 | 0217 | 三幸工業株式会社 | 121 | 高橋 重幸 | 121170909 | 00042 | 新菱冷熱工業株式会社 | 順天堂大学ｷｬﾝﾊﾟｽ･ﾎｽﾋﾟﾀﾙ再編事業(仮称)新研究棟建設計画 | SB | 三幸工業運搬費(ﾌｨﾙﾀ納入) |  |  |  |  | 1 | 0 | 30000 | 30000 | 2400 | 32400
2018-11-07 | 343590 | 0001 | ニッタ株式会社 | 122 | 大畑 和樹 | 122181001 | 00032 | 第一工業株式会社 | 三菱電機鎌倉製作所2E工場2階CR設備工場 | NBAS | ニッタ PBN-606060 |  |  |  |  | 1 | 312400 | 312400 | 0 | 0 | 0
2018-11-07 | 343590 | 0001 | ニッタ株式会社 | 122 | 大畑 和樹 | 122181001 | 00032 | 第一工業株式会社 | 三菱電機鎌倉製作所2E工場2階CR設備工場 | NBX | ニッタ 運搬費 |  |  |  |  | 1 | 55000 | 55000 | 367400 | 29392 | 396792
2018-11-08 | 342056 | 0001 | ニッタ株式会社 | 127 | 古泉 匡 | 127181115 | 03023 | コトヒラ工業株式会社 | OEM(ｺﾄﾋﾗ) | NSP | ニッタ 3601-6X RO AA | 420H×440W×68D | WHEP-14054-0 |  |  | 5 | 9000 | 45000 | 45000 | 3600 | 48600
2018-11-08 | 342057 | 0001 | ニッタ株式会社 | 127 | 古泉 匡 | 127181117 | 03023 | コトヒラ工業株式会社 | OEM(ｺﾄﾋﾗ) | NSP | ニッタ 3601-6X RI AA | 380H×1100W×68D | NHEP-12047-0 |  |  | 10 | 16000 | 160000 | 160000 | 12800 | 172800
2018-11-08 | 342112 | 0003 | 日本バイリーン株式会社 | 150 | 古泉 匡 | 150181009 | 02850 | 株式会社アメフレック | 米屋第二工場 | VM | ﾊﾞｲﾘｰﾝ VMD-90M-56F OG | 610*610*65 |  |  |  | 1 | 11300 | 11300 | 0 | 0 | 0
2018-11-08 | 342112 | 0003 | 日本バイリーン株式会社 | 150 | 古泉 匡 | 150181009 | 02850 | 株式会社アメフレック | 米屋第二工場 | VT | ﾊﾞｲﾘｰﾝ PS/400N入り(ｱﾙﾐ枠) | 700*690*15 |  |  |  | 1 | 5050 | 5050 | 0 | 0 | 0
2018-11-08 | 342112 | 0003 | 日本バイリーン株式会社 | 150 | 古泉 匡 | 150181009 | 02850 | 株式会社アメフレック | 米屋第二工場 |  |  |  |  | ※見積№ T11-00089-06 |  | 0 | 0 | 0 | 16350 | 1308 | 17658
2018-11-08 | 342116 | 0003 | 日本バイリーン株式会社 | 160 | 古泉 匡 | 160181102 | 01383 | 新菱テクニカルサービス株式会社 | 三田国際ﾋﾞﾙB3階NECﾈｸｻｿﾘｭｰｼｮﾝｽﾞ保守 | VT | ﾊﾞｲﾘｰﾝ PS/400N(ろ材のみ) | 750×500mm |  |  |  | 10 | 550 | 5500 | 0 | 0 | 0
2018-11-08 | 342116 | 0003 | 日本バイリーン株式会社 | 160 | 古泉 匡 | 160181102 | 01383 | 新菱テクニカルサービス株式会社 | 三田国際ﾋﾞﾙB3階NECﾈｸｻｿﾘｭｰｼｮﾝｽﾞ保守 | VT | ﾊﾞｲﾘｰﾝ 袋型ﾌｨﾙﾀ4-11(PS/600N） | 510×510×305 |  |  |  | 1 | 6500 | 6500 | 0 | 0 | 0
2018-11-08 | 342116 | 0003 | 日本バイリーン株式会社 | 160 | 古泉 匡 | 160181102 | 01383 | 新菱テクニカルサービス株式会社 | 三田国際ﾋﾞﾙB3階NECﾈｸｻｿﾘｭｰｼｮﾝｽﾞ保守 | VXX | ﾊﾞｲﾘｰﾝ 送料 |  |  |  |  | 1 | 0 | 1500 | 0 | 0 | 0
2018-11-08 | 342116 | 0003 | 日本バイリーン株式会社 | 160 | 古泉 匡 | 160181102 | 01383 | 新菱テクニカルサービス株式会社 | 三田国際ﾋﾞﾙB3階NECﾈｸｻｿﾘｭｰｼｮﾝｽﾞ保守 |  |  |  |  | ※見積№ T09-00386-05 | (実績注番 160171016/2017年10月) | 0 | 0 | 0 | 13500 | 1080 | 14580
2018-11-08 | 342441 | 0001 | ニッタ株式会社 | 161 | 内藤 慎二 | 161181101 | 00461 | 株式会社テクノ菱和 | 住友生命成田ﾋﾞﾙ |  |  |  |  | ｺﾞﾑﾊﾟｯｷﾝ(EPDM) | 平ｶﾞｽｹｯﾄ ﾃｰﾌﾟ付 | 0 | 0 | 0 | 0 | 0 | 0
2018-11-08 | 342441 | 0001 | ニッタ株式会社 | 161 | 内藤 慎二 | 161181101 | 00461 | 株式会社テクノ菱和 | 住友生命成田ﾋﾞﾙ | NBX | ニッタ 15幅×10厚み×1000 |  |  |  |  | 44 | 800 | 35200 | 0 | 0 | 0
2018-11-08 | 342441 | 0001 | ニッタ株式会社 | 161 | 内藤 慎二 | 161181101 | 00461 | 株式会社テクノ菱和 | 住友生命成田ﾋﾞﾙ | NBX | ニッタ 10幅×10厚み×1000 |  |  |  |  | 14 | 600 | 8400 | 0 | 0 | 0
2018-11-08 | 342441 | 0001 | ニッタ株式会社 | 161 | 内藤 慎二 | 161181101 | 00461 | 株式会社テクノ菱和 | 住友生命成田ﾋﾞﾙ | NBX | ニッタ 送料 |  |  |  |  | 1 | 0 | 2000 | 0 | 0 | 0
2018-11-08 | 342441 | 0001 | ニッタ株式会社 | 161 | 内藤 慎二 | 161181101 | 00461 | 株式会社テクノ菱和 | 住友生命成田ﾋﾞﾙ |  |  |  |  | 【物件名:富士ﾌｨﾙﾑRIﾌｧｰﾏ千葉事業所】で手配 |  | 0 | 0 | 0 | 45600 | 3648 | 49248
2018-11-08 | 342811 | 0217 | 三幸工業株式会社 | 121 | 高橋 重幸 | 121170909 | 00042 | 新菱冷熱工業株式会社 | 順天堂大学ｷｬﾝﾊﾟｽ･ﾎｽﾋﾟﾀﾙ再編事業(仮称)新研究棟建設計画 |  |  |  |  | ﾌﾟﾚﾌｨﾙﾀｹｰｼﾝｸﾞ |  | 0 | 0 | 0 | 0 | 0 | 0
2018-11-08 | 342811 | 0217 | 三幸工業株式会社 | 121 | 高橋 重幸 | 121170909 | 00042 | 新菱冷熱工業株式会社 | 順天堂大学ｷｬﾝﾊﾟｽ･ﾎｽﾋﾟﾀﾙ再編事業(仮称)新研究棟建設計画 |  |  |  |  | 図番:SK16-KW83-02 |  | 0 | 0 | 0 | 0 | 0 | 0
2018-11-08 | 342811 | 0217 | 三幸工業株式会社 | 121 | 高橋 重幸 | 121170909 | 00042 | 新菱冷熱工業株式会社 | 順天堂大学ｷｬﾝﾊﾟｽ･ﾎｽﾋﾟﾀﾙ再編事業(仮称)新研究棟建設計画 |  |  |  |  | 系統名:F-01-01 処理風量:1500CMH |  | 0 | 0 | 0 | 0 | 0 | 0
2018-11-08 | 342811 | 0217 | 三幸工業株式会社 | 121 | 高橋 重幸 | 121170909 | 00042 | 新菱冷熱工業株式会社 | 順天堂大学ｷｬﾝﾊﾟｽ･ﾎｽﾋﾟﾀﾙ再編事業(仮称)新研究棟建設計画 | SB | 三幸工業K-0.5×1P-NTG-AS(ﾄﾞｱ方向:R) | 425H×730W×200L |  |  |  | 1 | 13500 | 13500 | 0 | 0 | 0
2018-11-08 | 342811 | 0217 | 三幸工業株式会社 | 121 | 高橋 重幸 | 121170909 | 00042 | 新菱冷熱工業株式会社 | 順天堂大学ｷｬﾝﾊﾟｽ･ﾎｽﾋﾟﾀﾙ再編事業(仮称)新研究棟建設計画 |  |  |  |  | 系統名:F-01-02 処理風量:1150CMH |  | 0 | 0 | 0 | 0 | 0 | 0
2018-11-08 | 342811 | 0217 | 三幸工業株式会社 | 121 | 高橋 重幸 | 121170909 | 00042 | 新菱冷熱工業株式会社 | 順天堂大学ｷｬﾝﾊﾟｽ･ﾎｽﾋﾟﾀﾙ再編事業(仮称)新研究棟建設計画 | SB | 三幸工業K-0.5×1P-NTG-AS(ﾄﾞｱ方向:L) | 425H×730W×200L |  |  |  | 1 | 13500 | 13500 | 0 | 0 | 0
2018-11-08 | 342811 | 0217 | 三幸工業株式会社 | 121 | 高橋 重幸 | 121170909 | 00042 | 新菱冷熱工業株式会社 | 順天堂大学ｷｬﾝﾊﾟｽ･ﾎｽﾋﾟﾀﾙ再編事業(仮称)新研究棟建設計画 |  |  |  |  | 図番:SK16-KW83-01 |  | 0 | 0 | 0 | 0 | 0 | 0
2018-11-08 | 342811 | 0217 | 三幸工業株式会社 | 121 | 高橋 重幸 | 121170909 | 00042 | 新菱冷熱工業株式会社 | 順天堂大学ｷｬﾝﾊﾟｽ･ﾎｽﾋﾟﾀﾙ再編事業(仮称)新研究棟建設計画 |  |  |  |  | 系統名:F-01-03 処理風量:150CMH |  | 0 | 0 | 0 | 0 | 0 | 0
2018-11-08 | 342811 | 0217 | 三幸工業株式会社 | 121 | 高橋 重幸 | 121170909 | 00042 | 新菱冷熱工業株式会社 | 順天堂大学ｷｬﾝﾊﾟｽ･ﾎｽﾋﾟﾀﾙ再編事業(仮称)新研究棟建設計画 | SB | 三幸工業K-0.5×0.5P-NTG-AS(ﾄﾞｱ方向:L) | 425H×425W×200L |  |  |  | 1 | 12000 | 12000 | 0 | 0 | 0
2018-11-08 | 342811 | 0217 | 三幸工業株式会社 | 121 | 高橋 重幸 | 121170909 | 00042 | 新菱冷熱工業株式会社 | 順天堂大学ｷｬﾝﾊﾟｽ･ﾎｽﾋﾟﾀﾙ再編事業(仮称)新研究棟建設計画 | SX32 | 運搬費 |  |  |  |  | 1 | 0 | 30000 | 69000 | 5520 | 74520
2018-11-08 | 342822 | 0217 | 三幸工業株式会社 | 122 | 大畑 和樹 | 122181004 | 00032 | 第一工業株式会社 | 三菱電機㈱鎌倉製作所2E工場防組立C/R空調設備 |  |  |  |  | 中性能ﾌｨﾙﾀｹｰｼﾝｸﾞ |  | 0 | 0 | 0 | 0 | 0 | 0
2018-11-08 | 342822 | 0217 | 三幸工業株式会社 | 122 | 大畑 和樹 | 122181004 | 00032 | 第一工業株式会社 | 三菱電機㈱鎌倉製作所2E工場防組立C/R空調設備 |  |  |  |  | 処理風量:300CMH | 図番:SK18-KW32-06-0 | 0 | 0 | 0 | 0 | 0 | 0
2018-11-08 | 342822 | 0217 | 三幸工業株式会社 | 122 | 大畑 和樹 | 122181004 | 00032 | 第一工業株式会社 | 三菱電機㈱鎌倉製作所2E工場防組立C/R空調設備 | SB | 三幸工業K-0.5×0.5PM-NTG-SP | 350H×425W×425L |  |  |  | 1 | 50000 | 50000 | 0 | 0 | 0
2018-11-08 | 342822 | 0217 | 三幸工業株式会社 | 122 | 大畑 和樹 | 122181004 | 00032 | 第一工業株式会社 | 三菱電機㈱鎌倉製作所2E工場防組立C/R空調設備 |  |  |  |  | 処理風量:8400CMH | 図番:SK18-KW32-05-1 | 0 | 0 | 0 | 0 | 0 | 0
2018-11-08 | 342822 | 0217 | 三幸工業株式会社 | 122 | 大畑 和樹 | 122181004 | 00032 | 第一工業株式会社 | 三菱電機㈱鎌倉製作所2E工場防組立C/R空調設備 | SB | 三幸工業K-2.5×1PM-NG-SP | 1765H×730W×350L | ﾄﾞｱ方向;R1 |  |  | 1 | 175000 | 175000 | 0 | 0 | 0
2018-11-08 | 342822 | 0217 | 三幸工業株式会社 | 122 | 大畑 和樹 | 122181004 | 00032 | 第一工業株式会社 | 三菱電機㈱鎌倉製作所2E工場防組立C/R空調設備 | SX32 | 運搬費 |  |  |  |  | 1 | 0 | 55000 | 280000 | 22400 | 302400
2018-11-08 | 342995 | 0217 | 三幸工業株式会社 | 123 | 前田 健太 | 123181007 | 00031 | 株式会社大気社 | 帝人㈱三島事業所 紡糸工場CA#11ﾗｲﾝ増設工事 |  |  |  |  | FU-1 |  | 0 | 0 | 0 | 0 | 0 | 0
2018-11-08 | 342995 | 0217 | 三幸工業株式会社 | 123 | 前田 健太 | 123181007 | 00031 | 株式会社大気社 | 帝人㈱三島事業所 紡糸工場CA#11ﾗｲﾝ増設工事 | SB | 三幸工業K-0.5×0.5PM-NTG | ﾄﾞｱ方向：L1 |  |  |  | 1 | 28000 | 28000 | 0 | 0 | 0
2018-11-08 | 342995 | 0217 | 三幸工業株式会社 | 123 | 前田 健太 | 123181007 | 00031 | 株式会社大気社 | 帝人㈱三島事業所 紡糸工場CA#11ﾗｲﾝ増設工事 |  |  |  |  | FU-2 |  | 0 | 0 | 0 | 0 | 0 | 0
2018-11-08 | 342995 | 0217 | 三幸工業株式会社 | 123 | 前田 健太 | 123181007 | 00031 | 株式会社大気社 | 帝人㈱三島事業所 紡糸工場CA#11ﾗｲﾝ増設工事 | SB | 三幸工業K-0.5×0.5PM-NTG | ﾄﾞｱ方向：R1 |  |  |  | 1 | 28000 | 28000 | 0 | 0 | 0
2018-11-08 | 342995 | 0217 | 三幸工業株式会社 | 123 | 前田 健太 | 123181007 | 00031 | 株式会社大気社 | 帝人㈱三島事業所 紡糸工場CA#11ﾗｲﾝ増設工事 |  |  |  |  | ※図番：SK18-KW84-01-0 |  | 0 | 0 | 0 | 0 | 0 | 0
2018-11-08 | 342995 | 0217 | 三幸工業株式会社 | 123 | 前田 健太 | 123181007 | 00031 | 株式会社大気社 | 帝人㈱三島事業所 紡糸工場CA#11ﾗｲﾝ増設工事 | SB | 三幸工業運搬費 |  |  |  |  | 1 | 0 | 10000 | 66000 | 5280 | 71280
2018-11-08 | 343620 | 0001 | ニッタ株式会社 | 124 | 前田 健太 | 124180301 | 00279 | クボタ空調株式会社 | 順天堂大学ｷｬﾝﾊﾟｽ･ﾎｽﾋﾟﾀﾙ再編事業 | NT | ニッタ NTJ-20X(RM/400) | 1230H×507W×20T | 仮設 |  |  | 1 | 3000 | 3000 | 0 | 0 | 0
2018-11-08 | 343620 | 0001 | ニッタ株式会社 | 124 | 前田 健太 | 124180301 | 00279 | クボタ空調株式会社 | 順天堂大学ｷｬﾝﾊﾟｽ･ﾎｽﾋﾟﾀﾙ再編事業 | NT | ニッタ NTJ-20X(RM/400) | 910H×457W×20T | 仮設 |  |  | 1 | 1900 | 1900 | 0 | 0 | 0
2018-11-08 | 343620 | 0001 | ニッタ株式会社 | 124 | 前田 健太 | 124180301 | 00279 | クボタ空調株式会社 | 順天堂大学ｷｬﾝﾊﾟｽ･ﾎｽﾋﾟﾀﾙ再編事業 | NT | ニッタ NTJ-20X(RM/400) | 1230H×507W×20T | 仮設 |  |  | 1 | 3000 | 3000 | 0 | 0 | 0
2018-11-08 | 343620 | 0001 | ニッタ株式会社 | 124 | 前田 健太 | 124180301 | 00279 | クボタ空調株式会社 | 順天堂大学ｷｬﾝﾊﾟｽ･ﾎｽﾋﾟﾀﾙ再編事業 | NT | ニッタ NTJ-20X(RM/400) | 1230H×607W×20T | 仮設 |  |  | 1 | 3100 | 3100 | 0 | 0 | 0
2018-11-08 | 343620 | 0001 | ニッタ株式会社 | 124 | 前田 健太 | 124180301 | 00279 | クボタ空調株式会社 | 順天堂大学ｷｬﾝﾊﾟｽ･ﾎｽﾋﾟﾀﾙ再編事業 | NT | ニッタ NTJ-20X(RM/400) | 1230H×507W×20T | 仮設 |  |  | 1 | 3000 | 3000 | 0 | 0 | 0
2018-11-08 | 343620 | 0001 | ニッタ株式会社 | 124 | 前田 健太 | 124180301 | 00279 | クボタ空調株式会社 | 順天堂大学ｷｬﾝﾊﾟｽ･ﾎｽﾋﾟﾀﾙ再編事業 | NT | ニッタ NTJ-20X(RM/400) | 1230H×507W×20T | 仮設 |  |  | 1 | 3000 | 3000 | 0 | 0 | 0
2018-11-08 | 343620 | 0001 | ニッタ株式会社 | 124 | 前田 健太 | 124180301 | 00279 | クボタ空調株式会社 | 順天堂大学ｷｬﾝﾊﾟｽ･ﾎｽﾋﾟﾀﾙ再編事業 | NT | ニッタ NTJ-20X(RM/400) | 910H×457W×20T | 仮設 |  |  | 1 | 1900 | 1900 | 0 | 0 | 0
2018-11-08 | 343620 | 0001 | ニッタ株式会社 | 124 | 前田 健太 | 124180301 | 00279 | クボタ空調株式会社 | 順天堂大学ｷｬﾝﾊﾟｽ･ﾎｽﾋﾟﾀﾙ再編事業 | NT | ニッタ NTJ-20X(RM/400) | 910H×457W×20T | 仮設 |  |  | 7 | 1900 | 13300 | 0 | 0 | 0
2018-11-08 | 343620 | 0001 | ニッタ株式会社 | 124 | 前田 健太 | 124180301 | 00279 | クボタ空調株式会社 | 順天堂大学ｷｬﾝﾊﾟｽ･ﾎｽﾋﾟﾀﾙ再編事業 | NT | ニッタ NTJ-20X(RM/400) | 910H×457W×20T | 仮設 |  |  | 7 | 1900 | 13300 | 0 | 0 | 0
2018-11-08 | 343620 | 0001 | ニッタ株式会社 | 124 | 前田 健太 | 124180301 | 00279 | クボタ空調株式会社 | 順天堂大学ｷｬﾝﾊﾟｽ･ﾎｽﾋﾟﾀﾙ再編事業 | NT | ニッタ NTJ-20X(RM/400) | 910H×457W×20T | 仮設 |  |  | 7 | 1900 | 13300 | 0 | 0 | 0
2018-11-08 | 343620 | 0001 | ニッタ株式会社 | 124 | 前田 健太 | 124180301 | 00279 | クボタ空調株式会社 | 順天堂大学ｷｬﾝﾊﾟｽ･ﾎｽﾋﾟﾀﾙ再編事業 | NT | ニッタ NTJ-20X(RM/400) | 910H×457W×20T | 仮設 |  |  | 7 | 1900 | 13300 | 0 | 0 | 0
2018-11-08 | 343620 | 0001 | ニッタ株式会社 | 124 | 前田 健太 | 124180301 | 00279 | クボタ空調株式会社 | 順天堂大学ｷｬﾝﾊﾟｽ･ﾎｽﾋﾟﾀﾙ再編事業 | NT | ニッタ NTJ-20X(RM/400) | 770H×453W×20T | 仮設 |  |  | 4 | 1700 | 6800 | 0 | 0 | 0
2018-11-08 | 343620 | 0001 | ニッタ株式会社 | 124 | 前田 健太 | 124180301 | 00279 | クボタ空調株式会社 | 順天堂大学ｷｬﾝﾊﾟｽ･ﾎｽﾋﾟﾀﾙ再編事業 | NT | ニッタ NTJ-20F(RM/400) | 610H×610W×20T | 仮設 |  |  | 8 | 1000 | 8000 | 0 | 0 | 0
2018-11-08 | 343620 | 0001 | ニッタ株式会社 | 124 | 前田 健太 | 124180301 | 00279 | クボタ空調株式会社 | 順天堂大学ｷｬﾝﾊﾟｽ･ﾎｽﾋﾟﾀﾙ再編事業 | NT | ニッタ NT-20X(RM/400) | 569H×468W×20D | 仮設 |  |  | 20 | 1100 | 22000 | 0 | 0 | 0
2018-11-08 | 343620 | 0001 | ニッタ株式会社 | 124 | 前田 健太 | 124180301 | 00279 | クボタ空調株式会社 | 順天堂大学ｷｬﾝﾊﾟｽ･ﾎｽﾋﾟﾀﾙ再編事業 | NEM | ニッタ EP-65-F GO | 610H×610W×150D | 仮設 |  |  | 8 | 3500 | 28000 | 0 | 0 | 0
2018-11-08 | 343620 | 0001 | ニッタ株式会社 | 124 | 前田 健太 | 124180301 | 00279 | クボタ空調株式会社 | 順天堂大学ｷｬﾝﾊﾟｽ･ﾎｽﾋﾟﾀﾙ再編事業 | NT | ニッタ NT-20F(RM/400) | 610H×610W×20T | 仮設 |  |  | 9 | 1000 | 9000 | 0 | 0 | 0
2018-11-08 | 343620 | 0001 | ニッタ株式会社 | 124 | 前田 健太 | 124180301 | 00279 | クボタ空調株式会社 | 順天堂大学ｷｬﾝﾊﾟｽ･ﾎｽﾋﾟﾀﾙ再編事業 | NT | ニッタ NT-20H(RM/400) | 610H×305W×20T | 仮設 |  |  | 3 | 700 | 2100 | 0 | 0 | 0
2018-11-08 | 343620 | 0001 | ニッタ株式会社 | 124 | 前田 健太 | 124180301 | 00279 | クボタ空調株式会社 | 順天堂大学ｷｬﾝﾊﾟｽ･ﾎｽﾋﾟﾀﾙ再編事業 | NEM | ニッタ EP-65-F GO | 610H×610W×150D | 仮設 |  |  | 9 | 3500 | 31500 | 0 | 0 | 0
2018-11-08 | 343620 | 0001 | ニッタ株式会社 | 124 | 前田 健太 | 124180301 | 00279 | クボタ空調株式会社 | 順天堂大学ｷｬﾝﾊﾟｽ･ﾎｽﾋﾟﾀﾙ再編事業 | NEM | ニッタ EP-65-H GO | 610H×305W×150D | 仮設 |  |  | 3 | 2300 | 6900 | 0 | 0 | 0
2018-11-08 | 343620 | 0001 | ニッタ株式会社 | 124 | 前田 健太 | 124180301 | 00279 | クボタ空調株式会社 | 順天堂大学ｷｬﾝﾊﾟｽ･ﾎｽﾋﾟﾀﾙ再編事業 | NT | ニッタ NTJ-20X(RM/400) | 770H×453W×20T | 仮設 |  |  | 4 | 1700 | 6800 | 0 | 0 | 0
2018-11-08 | 343620 | 0001 | ニッタ株式会社 | 124 | 前田 健太 | 124180301 | 00279 | クボタ空調株式会社 | 順天堂大学ｷｬﾝﾊﾟｽ･ﾎｽﾋﾟﾀﾙ再編事業 | NES | ニッタ AEJ-65-X-A GO | 770H×453W×65D | 仮設 |  |  | 4 | 4200 | 16800 | 0 | 0 | 0
2018-11-08 | 343620 | 0001 | ニッタ株式会社 | 124 | 前田 健太 | 124180301 | 00279 | クボタ空調株式会社 | 順天堂大学ｷｬﾝﾊﾟｽ･ﾎｽﾋﾟﾀﾙ再編事業 | NT | ニッタ NTJ-20X(RM/400) | 1230H×607W×20T | 仮設 |  |  | 1 | 3100 | 3100 | 0 | 0 | 0
2018-11-08 | 343620 | 0001 | ニッタ株式会社 | 124 | 前田 健太 | 124180301 | 00279 | クボタ空調株式会社 | 順天堂大学ｷｬﾝﾊﾟｽ･ﾎｽﾋﾟﾀﾙ再編事業 | NES | ニッタ AEJ-65-X-A GO | 1230H×607W×65D | 仮設 |  |  | 1 | 7000 | 7000 | 0 | 0 | 0
2018-11-08 | 343620 | 0001 | ニッタ株式会社 | 124 | 前田 健太 | 124180301 | 00279 | クボタ空調株式会社 | 順天堂大学ｷｬﾝﾊﾟｽ･ﾎｽﾋﾟﾀﾙ再編事業 | NT | ニッタ NTJ-20X(RM/400) | 1230H×428W×20T | 仮設 |  |  | 2 | 2600 | 5200 | 0 | 0 | 0
2018-11-08 | 343620 | 0001 | ニッタ株式会社 | 124 | 前田 健太 | 124180301 | 00279 | クボタ空調株式会社 | 順天堂大学ｷｬﾝﾊﾟｽ･ﾎｽﾋﾟﾀﾙ再編事業 | NES | ニッタ AEJ-65-X-A GO | 1230H×428W×65D | 仮設 |  |  | 2 | 5700 | 11400 | 0 | 0 | 0
2018-11-08 | 343620 | 0001 | ニッタ株式会社 | 124 | 前田 健太 | 124180301 | 00279 | クボタ空調株式会社 | 順天堂大学ｷｬﾝﾊﾟｽ･ﾎｽﾋﾟﾀﾙ再編事業 | NT | ニッタ NTJ-20X(RM/400) | 1230H×507W×20T | 仮設 |  |  | 1 | 3000 | 3000 | 0 | 0 | 0
2018-11-08 | 343620 | 0001 | ニッタ株式会社 | 124 | 前田 健太 | 124180301 | 00279 | クボタ空調株式会社 | 順天堂大学ｷｬﾝﾊﾟｽ･ﾎｽﾋﾟﾀﾙ再編事業 | NES | ニッタ AEJ-65-X-A GO | 1230H×507W×65D | 仮設 |  |  | 1 | 6200 | 6200 | 0 | 0 | 0
2018-11-08 | 343620 | 0001 | ニッタ株式会社 | 124 | 前田 健太 | 124180301 | 00279 | クボタ空調株式会社 | 順天堂大学ｷｬﾝﾊﾟｽ･ﾎｽﾋﾟﾀﾙ再編事業 | NT | ニッタ NTJ-20X(RM/400) | 1230H×353W×20T | 仮設 |  |  | 2 | 2300 | 4600 | 0 | 0 | 0
2018-11-08 | 343620 | 0001 | ニッタ株式会社 | 124 | 前田 健太 | 124180301 | 00279 | クボタ空調株式会社 | 順天堂大学ｷｬﾝﾊﾟｽ･ﾎｽﾋﾟﾀﾙ再編事業 | NES | ニッタ AEJ-65-X-A GO | 1230H×353W×65D | 仮設 |  |  | 2 | 5300 | 10600 | 0 | 0 | 0
2018-11-08 | 343620 | 0001 | ニッタ株式会社 | 124 | 前田 健太 | 124180301 | 00279 | クボタ空調株式会社 | 順天堂大学ｷｬﾝﾊﾟｽ･ﾎｽﾋﾟﾀﾙ再編事業 | NT | ニッタ NTJ-20X(RM/400) | 910H×457W×20T | 仮設 |  |  | 1 | 1900 | 1900 | 0 | 0 | 0
2018-11-08 | 343620 | 0001 | ニッタ株式会社 | 124 | 前田 健太 | 124180301 | 00279 | クボタ空調株式会社 | 順天堂大学ｷｬﾝﾊﾟｽ･ﾎｽﾋﾟﾀﾙ再編事業 | NES | ニッタ AEJ-65-X-A GO | 910H×457W×65D | 仮設 |  |  | 1 | 5300 | 5300 | 0 | 0 | 0
2018-11-08 | 343620 | 0001 | ニッタ株式会社 | 124 | 前田 健太 | 124180301 | 00279 | クボタ空調株式会社 | 順天堂大学ｷｬﾝﾊﾟｽ･ﾎｽﾋﾟﾀﾙ再編事業 | NT | ニッタ NTJ-20X(RM/400) | 1230H×607W×20T | 仮設 |  |  | 1 | 3100 | 3100 | 0 | 0 | 0
2018-11-08 | 343620 | 0001 | ニッタ株式会社 | 124 | 前田 健太 | 124180301 | 00279 | クボタ空調株式会社 | 順天堂大学ｷｬﾝﾊﾟｽ･ﾎｽﾋﾟﾀﾙ再編事業 | NES | ニッタ AEJ-65-X-A GO | 1230H×607W×65D | 仮設 |  |  | 1 | 7000 | 7000 | 0 | 0 | 0
2018-11-08 | 343620 | 0001 | ニッタ株式会社 | 124 | 前田 健太 | 124180301 | 00279 | クボタ空調株式会社 | 順天堂大学ｷｬﾝﾊﾟｽ･ﾎｽﾋﾟﾀﾙ再編事業 | NT | ニッタ NTJ-20X(RM/400) | 560H×608W×20T | 仮設 |  |  | 6 | 1500 | 9000 | 0 | 0 | 0
2018-11-08 | 343620 | 0001 | ニッタ株式会社 | 124 | 前田 健太 | 124180301 | 00279 | クボタ空調株式会社 | 順天堂大学ｷｬﾝﾊﾟｽ･ﾎｽﾋﾟﾀﾙ再編事業 | NES | ニッタ AEJ-65-X-A GO | 560H×608W×65D | 仮設 |  |  | 6 | 3600 | 21600 | 0 | 0 | 0
2018-11-08 | 343620 | 0001 | ニッタ株式会社 | 124 | 前田 健太 | 124180301 | 00279 | クボタ空調株式会社 | 順天堂大学ｷｬﾝﾊﾟｽ･ﾎｽﾋﾟﾀﾙ再編事業 | NT | ニッタ NTJ-20X(RM/400) | 770H×538W×20T | 仮設 |  |  | 4 | 1700 | 6800 | 0 | 0 | 0
2018-11-08 | 343620 | 0001 | ニッタ株式会社 | 124 | 前田 健太 | 124180301 | 00279 | クボタ空調株式会社 | 順天堂大学ｷｬﾝﾊﾟｽ･ﾎｽﾋﾟﾀﾙ再編事業 | NES | ニッタ AEJ-65-X-A GO | 770H×538W×65D | 仮設 |  |  | 4 | 4600 | 18400 | 0 | 0 | 0
2018-11-08 | 343620 | 0001 | ニッタ株式会社 | 124 | 前田 健太 | 124180301 | 00279 | クボタ空調株式会社 | 順天堂大学ｷｬﾝﾊﾟｽ･ﾎｽﾋﾟﾀﾙ再編事業 | NT | ニッタ NTJ-20X(RM/400) | 1230H×607W×20T | 仮設 |  |  | 1 | 3100 | 3100 | 0 | 0 | 0
2018-11-08 | 343620 | 0001 | ニッタ株式会社 | 124 | 前田 健太 | 124180301 | 00279 | クボタ空調株式会社 | 順天堂大学ｷｬﾝﾊﾟｽ･ﾎｽﾋﾟﾀﾙ再編事業 | NES | ニッタ AEJ-65-X-A GO | 1230H×607W×65D | 仮設 |  |  | 1 | 7000 | 7000 | 0 | 0 | 0
2018-11-08 | 343620 | 0001 | ニッタ株式会社 | 124 | 前田 健太 | 124180301 | 00279 | クボタ空調株式会社 | 順天堂大学ｷｬﾝﾊﾟｽ･ﾎｽﾋﾟﾀﾙ再編事業 | NT | ニッタ NTJ-20X(RM/400) | 1230H×507W×20T | 仮設 |  |  | 1 | 3000 | 3000 | 0 | 0 | 0
2018-11-08 | 343620 | 0001 | ニッタ株式会社 | 124 | 前田 健太 | 124180301 | 00279 | クボタ空調株式会社 | 順天堂大学ｷｬﾝﾊﾟｽ･ﾎｽﾋﾟﾀﾙ再編事業 | NES | ニッタ AEJ-65-X-A GO | 1230H×507W×65D | 仮設 |  |  | 1 | 6200 | 6200 | 0 | 0 | 0
2018-11-08 | 343620 | 0001 | ニッタ株式会社 | 124 | 前田 健太 | 124180301 | 00279 | クボタ空調株式会社 | 順天堂大学ｷｬﾝﾊﾟｽ･ﾎｽﾋﾟﾀﾙ再編事業 | NT | ニッタ NTJ-20X(RM/400) | 1230H×607W×20T | 仮設 |  |  | 1 | 3100 | 3100 | 0 | 0 | 0
2018-11-08 | 343620 | 0001 | ニッタ株式会社 | 124 | 前田 健太 | 124180301 | 00279 | クボタ空調株式会社 | 順天堂大学ｷｬﾝﾊﾟｽ･ﾎｽﾋﾟﾀﾙ再編事業 | NES | ニッタ AEJ-65-X-A GO | 1230H×607W×65D | 仮設 |  |  | 1 | 7000 | 7000 | 0 | 0 | 0
2018-11-08 | 343620 | 0001 | ニッタ株式会社 | 124 | 前田 健太 | 124180301 | 00279 | クボタ空調株式会社 | 順天堂大学ｷｬﾝﾊﾟｽ･ﾎｽﾋﾟﾀﾙ再編事業 | NT | ニッタ NTJ-20X(RM/400) | 1230H×607W×20T | 仮設 |  |  | 1 | 3100 | 3100 | 0 | 0 | 0
2018-11-08 | 343620 | 0001 | ニッタ株式会社 | 124 | 前田 健太 | 124180301 | 00279 | クボタ空調株式会社 | 順天堂大学ｷｬﾝﾊﾟｽ･ﾎｽﾋﾟﾀﾙ再編事業 | NES | ニッタ AEJ-65-X-A GO | 1230H×607W×65D | 仮設 |  |  | 1 | 7000 | 7000 | 0 | 0 | 0
2018-11-08 | 343620 | 0001 | ニッタ株式会社 | 124 | 前田 健太 | 124180301 | 00279 | クボタ空調株式会社 | 順天堂大学ｷｬﾝﾊﾟｽ･ﾎｽﾋﾟﾀﾙ再編事業 | NT | ニッタ NTJ-20X(RM/400) | 910H×457W×20T | 仮設 |  |  | 1 | 1900 | 1900 | 0 | 0 | 0
2018-11-08 | 343620 | 0001 | ニッタ株式会社 | 124 | 前田 健太 | 124180301 | 00279 | クボタ空調株式会社 | 順天堂大学ｷｬﾝﾊﾟｽ･ﾎｽﾋﾟﾀﾙ再編事業 | NES | ニッタ AEJ-65-X-A GO | 910H×457W×65D | 仮設 |  |  | 1 | 5300 | 5300 | 0 | 0 | 0
2018-11-08 | 343620 | 0001 | ニッタ株式会社 | 124 | 前田 健太 | 124180301 | 00279 | クボタ空調株式会社 | 順天堂大学ｷｬﾝﾊﾟｽ･ﾎｽﾋﾟﾀﾙ再編事業 | NT | ニッタ NTJ-20X(RM/400) | 1230H×607W×20T | 仮設 |  |  | 1 | 3100 | 3100 | 0 | 0 | 0
2018-11-08 | 343620 | 0001 | ニッタ株式会社 | 124 | 前田 健太 | 124180301 | 00279 | クボタ空調株式会社 | 順天堂大学ｷｬﾝﾊﾟｽ･ﾎｽﾋﾟﾀﾙ再編事業 | NES | ニッタ AEJ-65-X-A GO | 1230H×607W×65D | 仮設 |  |  | 1 | 7000 | 7000 | 0 | 0 | 0
2018-11-08 | 343620 | 0001 | ニッタ株式会社 | 124 | 前田 健太 | 124180301 | 00279 | クボタ空調株式会社 | 順天堂大学ｷｬﾝﾊﾟｽ･ﾎｽﾋﾟﾀﾙ再編事業 | NT | ニッタ NTJ-20X(RM/400) | 1230H×507W×20T | 仮設 |  |  | 1 | 3000 | 3000 | 0 | 0 | 0
2018-11-08 | 343620 | 0001 | ニッタ株式会社 | 124 | 前田 健太 | 124180301 | 00279 | クボタ空調株式会社 | 順天堂大学ｷｬﾝﾊﾟｽ･ﾎｽﾋﾟﾀﾙ再編事業 | NES | ニッタ AEJ-65-X-A GO | 1230H×507W×65D | 仮設 |  |  | 1 | 6200 | 6200 | 0 | 0 | 0
2018-11-08 | 343620 | 0001 | ニッタ株式会社 | 124 | 前田 健太 | 124180301 | 00279 | クボタ空調株式会社 | 順天堂大学ｷｬﾝﾊﾟｽ･ﾎｽﾋﾟﾀﾙ再編事業 | NT | ニッタ NT-20F(RM/400) | 610H×610W×20T | 仮設 |  |  | 15 | 1000 | 15000 | 0 | 0 | 0
2018-11-08 | 343620 | 0001 | ニッタ株式会社 | 124 | 前田 健太 | 124180301 | 00279 | クボタ空調株式会社 | 順天堂大学ｷｬﾝﾊﾟｽ･ﾎｽﾋﾟﾀﾙ再編事業 | NT | ニッタ NT-20W(RM/400) | 305H×610W×20T | 仮設、価格ﾆｯﾀ入力ﾐｽ |  |  | 5 | 7100 | 35500 | 0 | 0 | 0
2018-11-08 | 343620 | 0001 | ニッタ株式会社 | 124 | 前田 健太 | 124180301 | 00279 | クボタ空調株式会社 | 順天堂大学ｷｬﾝﾊﾟｽ･ﾎｽﾋﾟﾀﾙ再編事業 | NEM | ニッタ EP-65-F GO | 610H×610W×150D | 仮設 |  |  | 15 | 3500 | 52500 | 0 | 0 | 0
2018-11-08 | 343620 | 0001 | ニッタ株式会社 | 124 | 前田 健太 | 124180301 | 00279 | クボタ空調株式会社 | 順天堂大学ｷｬﾝﾊﾟｽ･ﾎｽﾋﾟﾀﾙ再編事業 | NEM | ニッタ EP-65-W GO | 305H×610W×150D | 仮設 |  |  | 5 | 2300 | 11500 | 0 | 0 | 0
2018-11-08 | 343620 | 0001 | ニッタ株式会社 | 124 | 前田 健太 | 124180301 | 00279 | クボタ空調株式会社 | 順天堂大学ｷｬﾝﾊﾟｽ･ﾎｽﾋﾟﾀﾙ再編事業 | NT | ニッタ NT-20F(RM/400) | 610H×610W×20T | 仮設 |  |  | 15 | 1000 | 15000 | 0 | 0 | 0
2018-11-08 | 343620 | 0001 | ニッタ株式会社 | 124 | 前田 健太 | 124180301 | 00279 | クボタ空調株式会社 | 順天堂大学ｷｬﾝﾊﾟｽ･ﾎｽﾋﾟﾀﾙ再編事業 | NT | ニッタ NT-20W(RM/400) | 305H×610W×20T | 仮設 |  |  | 5 | 700 | 3500 | 0 | 0 | 0
2018-11-08 | 343620 | 0001 | ニッタ株式会社 | 124 | 前田 健太 | 124180301 | 00279 | クボタ空調株式会社 | 順天堂大学ｷｬﾝﾊﾟｽ･ﾎｽﾋﾟﾀﾙ再編事業 | NEM | ニッタ EP-65-F GO | 610H×610W×150D | 仮設 |  |  | 15 | 3500 | 52500 | 0 | 0 | 0
2018-11-08 | 343620 | 0001 | ニッタ株式会社 | 124 | 前田 健太 | 124180301 | 00279 | クボタ空調株式会社 | 順天堂大学ｷｬﾝﾊﾟｽ･ﾎｽﾋﾟﾀﾙ再編事業 | NEM | ニッタ EP-65-W GO | 305H×610W×150D | 仮設 |  |  | 5 | 2300 | 11500 | 597200 | 47776 | 644976
2018-11-09 | 342061 | 0001 | ニッタ株式会社 | 127 | 古泉 匡 | 127181119 | 03023 | コトヒラ工業株式会社 | OEM(ｺﾄﾋﾗ) | NSP | ニッタ 3447-6X FI AA | 305H×148W×68D | WHEP-14046-1 |  |  | 4 | 12000 | 48000 | 0 | 0 | 0
2018-11-09 | 342061 | 0001 | ニッタ株式会社 | 127 | 古泉 匡 | 127181119 | 03023 | コトヒラ工業株式会社 | OEM(ｺﾄﾋﾗ) | NSP | ニッタ 3447-6X FI AA | 305H×600W×68D | WHEP-14047-0 |  |  | 4 | 20000 | 80000 | 128000 | 10240 | 138240
2018-11-09 | 342062 | 0001 | ニッタ株式会社 | 127 | 古泉 匡 | 127181123 | 03023 | コトヒラ工業株式会社 | OEM(ｺﾄﾋﾗ) | NSP | ニッタ 3601-6X RI AA | 380H×1100W×68D | NHEP-12047-0 |  |  | 3 | 16000 | 48000 | 48000 | 3840 | 51840
2018-11-09 | 342063 | 0001 | ニッタ株式会社 | 127 | 古泉 匡 | 127181118 | 03023 | コトヒラ工業株式会社 | OEM(ｺﾄﾋﾗ) | NSP | ニッタ 34J1-6X RR AA | 250H×250W×68D | NHEP-08071-1 |  |  | 10 | 4600 | 46000 | 46000 | 3680 | 49680
2018-11-09 | 342064 | 0001 | ニッタ株式会社 | 127 | 古泉 匡 | 127181120 | 03023 | コトヒラ工業株式会社 | OEM(ｺﾄﾋﾗ) | NSP | ニッタ 3607-61 RR AA | 305H×305W×68D | NHEP-09082-0 |  |  | 10 | 5500 | 55000 | 55000 | 4400 | 59400
2018-11-09 | 342170 | 0003 | 日本バイリーン株式会社 | 150 | 古泉 匡 | 150181009 | 02850 | 株式会社アメフレック | 米屋第二工場 | VH | ﾊﾞｲﾘｰﾝ VH-100-278AA OG | 500*500*290 |  |  |  | 2 | 23900 | 47800 | 0 | 0 | 0
2018-11-09 | 342170 | 0003 | 日本バイリーン株式会社 | 150 | 古泉 匡 | 150181009 | 02850 | 株式会社アメフレック | 米屋第二工場 |  |  |  |  | ※見積№ T11-00089-06 |  | 0 | 0 | 0 | 47800 | 3824 | 51624
2018-11-09 | 342173 | 0003 | 日本バイリーン株式会社 | 139 | 高橋 重幸 | 139181101 | 00625 | 三菱重工冷熱株式会社 | 児島競艇場 | VR | ﾊﾞｲﾘｰﾝ FR-585BL | 1.13×20m |  |  |  | 2 | 19000 | 38000 | 0 | 0 | 0
2018-11-09 | 342173 | 0003 | 日本バイリーン株式会社 | 139 | 高橋 重幸 | 139181101 | 00625 | 三菱重工冷熱株式会社 | 児島競艇場 | VR | ﾊﾞｲﾘｰﾝ FR-585BL | 1.43×20m |  |  |  | 2 | 23800 | 47600 | 0 | 0 | 0
2018-11-09 | 342173 | 0003 | 日本バイリーン株式会社 | 139 | 高橋 重幸 | 139181101 | 00625 | 三菱重工冷熱株式会社 | 児島競艇場 | VR | ﾊﾞｲﾘｰﾝ FR-585BL | 1.73×20m |  |  |  | 2 | 28500 | 57000 | 142600 | 11408 | 154008
2018-11-09 | 342427 | 0214 | 株式会社コバデン | 151 | 内藤 慎二 | 151181121 | 03231 | 北里メディカルサービス株式会社 | 北里大学 白金ｷｬﾝﾊﾟｽ | SAXB | ASAHI UKP308 |  |  |  |  | 4 | 4482 | 17928 | 0 | 0 | 0
2018-11-09 | 342427 | 0214 | 株式会社コバデン | 151 | 内藤 慎二 | 151181121 | 03231 | 北里メディカルサービス株式会社 | 北里大学 白金ｷｬﾝﾊﾟｽ | SAXB | ｱﾀﾞﾌﾟﾀｰ H2308 |  |  |  |  | 4 | 523 | 2092 | 0 | 0 | 0
2018-11-09 | 342427 | 0214 | 株式会社コバデン | 151 | 内藤 慎二 | 151181121 | 03231 | 北里メディカルサービス株式会社 | 北里大学 白金ｷｬﾝﾊﾟｽ |  |  |  |  | ※詳細は別紙ご確認願います。 |  | 0 | 0 | 0 | 0 | 0 | 0
2018-11-09 | 342427 | 0214 | 株式会社コバデン | 151 | 内藤 慎二 | 151181121 | 03231 | 北里メディカルサービス株式会社 | 北里大学 白金ｷｬﾝﾊﾟｽ |  |  |  |  | ※送り状に｢北里大学白金ｷｬﾝﾊﾟｽ分｣と明記願います。 |  | 0 | 0 | 0 | 20020 | 1602 | 21622
2018-11-09 | 342777 | 0003 | 日本バイリーン株式会社 | 123 | 前田 健太 | 123180601 | 00051 | ダイダン株式会社 | 川崎塩浜加工ｾﾝﾀｰ新築工事 | VT | ﾊﾞｲﾘｰﾝ VA-25K6F(PS/600N)CN-Ⅱ付 | 610W×610H×25T |  |  |  | 10 | 6600 | 66000 | 0 | 0 | 0
2018-11-09 | 342777 | 0003 | 日本バイリーン株式会社 | 123 | 前田 健太 | 123180601 | 00051 | ダイダン株式会社 | 川崎塩浜加工ｾﾝﾀｰ新築工事 | VT | ﾊﾞｲﾘｰﾝ VA-25K4H(PS/600N)CN-Ⅱ付 | 610W×305H×25T |  |  |  | 3 | 5600 | 16800 | 0 | 0 | 0
2018-11-09 | 342777 | 0003 | 日本バイリーン株式会社 | 123 | 前田 健太 | 123180601 | 00051 | ダイダン株式会社 | 川崎塩浜加工ｾﾝﾀｰ新築工事 | VT | ﾊﾞｲﾘｰﾝ VA-25K4H(PS/600N)CN-Ⅱ付 | 610W×305H×25T |  |  |  | 1 | 5900 | 5900 | 88700 | 7096 | 95796
2018-11-09 | 343103 | 0008 | 有限会社東京空調サービス | 151 | 内藤 慎二 | 151180501 | 02783 | ＴＭＥＳ株式会社 | ﾏｯｸｽ玉村工場 | STXS | ﾌｨﾙﾀ交換・洗浄費 |  |  |  |  | 1 | 0 | 9200 | 9200 | 736 | 9936
2018-11-09 | 343637 | 0001 | ニッタ株式会社 | 121 | 高橋 重幸 | 121180303 | 00042 | 新菱冷熱工業株式会社 | ASTC(仮称)建設ﾌﾟﾛｼﾞｪｸﾄ新築工事 | NBPM | ニッタ 0.5×1PM-NSTG |  |  |  |  | 1 | 35800 | 35800 | 35800 | 2864 | 38664
2018-11-11 | 343268 | 3211 | 株式会社ニプラ | 151 | 内藤 慎二 | 151181122 | 02830 | 株式会社アルバック | ｱﾙﾊﾞｯｸ茅ヶ崎本社･工場 | SXXS | 作業費（発注あり） |  |  |  |  | 2 | 20000 | 40000 | 40000 | 3200 | 43200
2018-11-12 | 342134 | 0071 | その他諸口（小口現金） | 160 | 古泉 匡 | 160181003 | 01383 | 新菱テクニカルサービス株式会社 | 有楽町ﾋﾞﾙ | PXXS | 駐車代（内税） |  |  |  |  | 1 | 0 | 5200 | 5200 | 0 | 5200
2018-11-12 | 342145 | 0001 | ニッタ株式会社 | 127 | 古泉 匡 | 127181106 | 03007 | 株式会社上村工業 | ㈱上村工業 | NSP | ニッタ 3542-F30 RO AA | 300×300×150 | NHEP-GU-10011-0 |  |  | 20 | 4800 | 96000 | 0 | 0 | 0
2018-11-12 | 342145 | 0001 | ニッタ株式会社 | 127 | 古泉 匡 | 127181106 | 03007 | 株式会社上村工業 | ㈱上村工業 | NSP | ニッタ 3542-F40 RO AA | 400×400×150 | NHEP-GU-10012-0 |  |  | 20 | 6500 | 130000 | 0 | 0 | 0
2018-11-12 | 342145 | 0001 | ニッタ株式会社 | 127 | 古泉 匡 | 127181106 | 03007 | 株式会社上村工業 | ㈱上村工業 | NSP | ニッタ 3542-F50 RO AA | 500×500×150 | NHEP-GU-10013-0 |  |  | 20 | 8000 | 160000 | 386000 | 30880 | 416880
2018-11-12 | 342146 | 0001 | ニッタ株式会社 | 151 | 内藤 慎二 | 151181117 | 02858 | 日本ジェネリック株式会社 | 日本ｼﾞｪﾈﾘｯｸ㈱つくば工場 | NXX | ニッタ AeroTrak9306校正費 |  |  |  |  | 1 | 63000 | 63000 | 0 | 0 | 0
2018-11-12 | 342146 | 0001 | ニッタ株式会社 | 151 | 内藤 慎二 | 151181117 | 02858 | 日本ジェネリック株式会社 | 日本ｼﾞｪﾈﾘｯｸ㈱つくば工場 |  |  |  |  | 品名:TSI AERO TRAK(ﾊﾝﾄﾞﾍﾙﾄﾞﾊﾟｰﾃｨｸﾙｶｳﾝﾀｰ) | 型式:9306-V2 | 0 | 0 | 0 | 0 | 0 | 0
2018-11-12 | 342146 | 0001 | ニッタ株式会社 | 151 | 内藤 慎二 | 151181117 | 02858 | 日本ジェネリック株式会社 | 日本ｼﾞｪﾈﾘｯｸ㈱つくば工場 |  |  |  |  | 製造№93061602002 |  | 0 | 0 | 0 | 0 | 0 | 0
2018-11-12 | 342146 | 0001 | ニッタ株式会社 | 151 | 内藤 慎二 | 151181117 | 02858 | 日本ジェネリック株式会社 | 日本ｼﾞｪﾈﾘｯｸ㈱つくば工場 |  |  |  |  | ※見積№ AN18100402 |  | 0 | 0 | 0 | 0 | 0 | 0
2018-11-12 | 342146 | 0001 | ニッタ株式会社 | 151 | 内藤 慎二 | 151181117 | 02858 | 日本ジェネリック株式会社 | 日本ｼﾞｪﾈﾘｯｸ㈱つくば工場 |  |  |  |  | ※返送日が確定しましたら、ReFAX願います。 |  | 0 | 0 | 0 | 63000 | 5040 | 68040
2018-11-12 | 342147 | 0001 | ニッタ株式会社 | 127 | 古泉 匡 | 127181132 | 03021 | 株式会社ラスコ | ㈱ﾗｽｺ | NBX | ニッタ AeroTrak9110-01 校正 | (S/N：91101211001) |  |  |  | 1 | 117000 | 117000 | 0 | 0 | 0
2018-11-12 | 342147 | 0001 | ニッタ株式会社 | 127 | 古泉 匡 | 127181132 | 03021 | 株式会社ラスコ | ㈱ﾗｽｺ |  |  |  |  | ※見積№ AN16102501 |  | 0 | 0 | 0 | 0 | 0 | 0
2018-11-12 | 342147 | 0001 | ニッタ株式会社 | 127 | 古泉 匡 | 127181132 | 03021 | 株式会社ラスコ | ㈱ﾗｽｺ |  |  |  |  | ※納品時、現品票添付願います。 |  | 0 | 0 | 0 | 117000 | 9360 | 126360
2018-11-12 | 342148 | 0001 | ニッタ株式会社 | 127 | 古泉 匡 | 127181121 | 03023 | コトヒラ工業株式会社 | OEM(ｺﾄﾋﾗ) | NSP | ニッタ 3607-61 RR AA | 305H×305W×68D | NHEP-09082-0 |  |  | 10 | 5500 | 55000 | 55000 | 4400 | 59400
2018-11-12 | 342183 | 0003 | 日本バイリーン株式会社 | 121 | 高橋 重幸 | 121180911 | 00042 | 新菱冷熱工業株式会社 | 西新宿六丁目地区地域冷暖房施設 第4ﾌﾟﾗﾝﾄ建設工事 | VR | ﾊﾞｲﾘｰﾝ PS/400N | 1.6×20m |  |  |  | 1 | 33500 | 33500 | 0 | 0 | 0
2018-11-12 | 342183 | 0003 | 日本バイリーン株式会社 | 121 | 高橋 重幸 | 121180911 | 00042 | 新菱冷熱工業株式会社 | 西新宿六丁目地区地域冷暖房施設 第4ﾌﾟﾗﾝﾄ建設工事 |  |  |  |  | ※同注番にて実績有(2018年10月納入) |  | 0 | 0 | 0 | 0 | 0 | 0
2018-11-12 | 342183 | 0003 | 日本バイリーン株式会社 | 121 | 高橋 重幸 | 121180911 | 00042 | 新菱冷熱工業株式会社 | 西新宿六丁目地区地域冷暖房施設 第4ﾌﾟﾗﾝﾄ建設工事 |  |  |  |  | ※現着前に八巻様へ連絡願います。 |  | 0 | 0 | 0 | 33500 | 2680 | 36180
2018-11-12 | 342184 | 0003 | 日本バイリーン株式会社 | 123 | 前田 健太 | 123180711 | 00051 | ダイダン株式会社 | 南平台ﾌﾟﾛｼﾞｪｸﾄ新築工事 | VR | ﾊﾞｲﾘｰﾝ FC-620N | 1.6×50m |  |  |  | 1 | 11000 | 11000 | 0 | 0 | 0
2018-11-12 | 342184 | 0003 | 日本バイリーン株式会社 | 123 | 前田 健太 | 123180711 | 00051 | ダイダン株式会社 | 南平台ﾌﾟﾛｼﾞｪｸﾄ新築工事 | VBX | ﾊﾞｲﾘｰﾝ 送料 |  |  |  |  | 1 | 0 | 1500 | 0 | 0 | 0
2018-11-12 | 342184 | 0003 | 日本バイリーン株式会社 | 123 | 前田 健太 | 123180711 | 00051 | ダイダン株式会社 | 南平台ﾌﾟﾛｼﾞｪｸﾄ新築工事 |  |  |  |  | ※現着前に清水様へ連絡願います。 |  | 0 | 0 | 0 | 0 | 0 | 0
2018-11-12 | 342184 | 0003 | 日本バイリーン株式会社 | 123 | 前田 健太 | 123180711 | 00051 | ダイダン株式会社 | 南平台ﾌﾟﾛｼﾞｪｸﾄ新築工事 |  |  |  |  | ※同注番にて実績有(2018年7月納入) |  | 0 | 0 | 0 | 12500 | 1000 | 13500
2018-11-12 | 342455 | 0001 | ニッタ株式会社 | 123 | 前田 健太 | 123180906 | 00461 | 株式会社テクノ菱和 | ｲｸﾞﾚｸ新社屋新築工事 | NT | ニッタ NTJ-20F（RM/600） | 610×610×20 |  |  |  | 2 | 1568 | 3136 | 0 | 0 | 0
2018-11-12 | 342455 | 0001 | ニッタ株式会社 | 123 | 前田 健太 | 123180906 | 00461 | 株式会社テクノ菱和 | ｲｸﾞﾚｸ新社屋新築工事 | NT | ニッタ NTJ-20F（RM/600） | 610×610×20 |  |  |  | 2 | 1568 | 3136 | 0 | 0 | 0
2018-11-12 | 342455 | 0001 | ニッタ株式会社 | 123 | 前田 健太 | 123180906 | 00461 | 株式会社テクノ菱和 | ｲｸﾞﾚｸ新社屋新築工事 | NT | ニッタ NTJ-20H（RM/600） | 610×305×20 |  |  |  | 1 | 1144 | 1144 | 0 | 0 | 0
2018-11-12 | 342455 | 0001 | ニッタ株式会社 | 123 | 前田 健太 | 123180906 | 00461 | 株式会社テクノ菱和 | ｲｸﾞﾚｸ新社屋新築工事 | NT | ニッタ NT-20F（RM/600） | 610×610×20 |  |  |  | 1 | 1480 | 1480 | 0 | 0 | 0
2018-11-12 | 342455 | 0001 | ニッタ株式会社 | 123 | 前田 健太 | 123180906 | 00461 | 株式会社テクノ菱和 | ｲｸﾞﾚｸ新社屋新築工事 | NT | ニッタ NT-20C（RM/600） | 305×305×20 |  |  |  | 1 | 780 | 780 | 0 | 0 | 0
2018-11-12 | 342455 | 0001 | ニッタ株式会社 | 123 | 前田 健太 | 123180906 | 00461 | 株式会社テクノ菱和 | ｲｸﾞﾚｸ新社屋新築工事 | NEM | ニッタ EPJ-90-F GO | 610×610×150 |  |  |  | 2 | 5115 | 10230 | 0 | 0 | 0
2018-11-12 | 342455 | 0001 | ニッタ株式会社 | 123 | 前田 健太 | 123180906 | 00461 | 株式会社テクノ菱和 | ｲｸﾞﾚｸ新社屋新築工事 | NEM | ニッタ EPJ-90-F GO | 610×610×150 |  |  |  | 2 | 5115 | 10230 | 0 | 0 | 0
2018-11-12 | 342455 | 0001 | ニッタ株式会社 | 123 | 前田 健太 | 123180906 | 00461 | 株式会社テクノ菱和 | ｲｸﾞﾚｸ新社屋新築工事 | NEM | ニッタ EPJ-90-H GO | 610×305×150 |  |  |  | 1 | 3505 | 3505 | 0 | 0 | 0
2018-11-12 | 342455 | 0001 | ニッタ株式会社 | 123 | 前田 健太 | 123180906 | 00461 | 株式会社テクノ菱和 | ｲｸﾞﾚｸ新社屋新築工事 | NEM | ニッタ EP-90-F GO | 610×610×150 |  |  |  | 1 | 4590 | 4590 | 0 | 0 | 0
2018-11-12 | 342455 | 0001 | ニッタ株式会社 | 123 | 前田 健太 | 123180906 | 00461 | 株式会社テクノ菱和 | ｲｸﾞﾚｸ新社屋新築工事 | NEM | ニッタ EP-90-C GO | 305×305×150 |  |  |  | 1 | 2144 | 2144 | 40375 | 3229 | 43604
2018-11-12 | 342670 | 2743 | 株式会社ワイスマネジメント | 160 | 古泉 匡 | 160181103 | 01383 | 新菱テクニカルサービス株式会社 | 新東京ﾋﾞﾙ 和久傳 | SXXS | 作業費（発注あり） |  |  |  |  | 1 | 0 | 40000 | 40000 | 3200 | 43200
2018-11-12 | 343642 | 0001 | ニッタ株式会社 | 121 | 高橋 重幸 | 121180406 | 00042 | 新菱冷熱工業株式会社 | 芳賀赤十字病院移転新築工事 | NU | ニッタ NC-21C-GF | 610H×305W×457D |  |  |  | 12 | 44300 | 531600 | 531600 | 42528 | 574128
2018-11-12 | 343646 | 0001 | ニッタ株式会社 | 121 | 高橋 重幸 | 121180905 | 00030 | 東洋熱工業株式会社 | 千葉大学病院浦安ﾘﾊﾋﾞﾘﾃｰｼｮﾝ教育ｾﾝﾀｰ | NBPM | ニッタ 0.5×2PM-NSTG |  |  |  |  | 1 | 46400 | 46400 | 0 | 0 | 0
2018-11-12 | 343646 | 0001 | ニッタ株式会社 | 121 | 高橋 重幸 | 121180905 | 00030 | 東洋熱工業株式会社 | 千葉大学病院浦安ﾘﾊﾋﾞﾘﾃｰｼｮﾝ教育ｾﾝﾀｰ | NBPM | ニッタ 0.5×2PM-NSTG |  |  |  |  | 1 | 46400 | 46400 | 0 | 0 | 0
2018-11-12 | 343646 | 0001 | ニッタ株式会社 | 121 | 高橋 重幸 | 121180905 | 00030 | 東洋熱工業株式会社 | 千葉大学病院浦安ﾘﾊﾋﾞﾘﾃｰｼｮﾝ教育ｾﾝﾀｰ | NBPM | ニッタ 0.5×2PM-NSTG |  |  |  |  | 2 | 46400 | 92800 | 0 | 0 | 0
2018-11-12 | 343646 | 0001 | ニッタ株式会社 | 121 | 高橋 重幸 | 121180905 | 00030 | 東洋熱工業株式会社 | 千葉大学病院浦安ﾘﾊﾋﾞﾘﾃｰｼｮﾝ教育ｾﾝﾀｰ | NBPM | ニッタ 0.5×2PM-NSTG |  |  |  |  | 1 | 46400 | 46400 | 0 | 0 | 0
2018-11-12 | 343646 | 0001 | ニッタ株式会社 | 121 | 高橋 重幸 | 121180905 | 00030 | 東洋熱工業株式会社 | 千葉大学病院浦安ﾘﾊﾋﾞﾘﾃｰｼｮﾝ教育ｾﾝﾀｰ | NBPM | ニッタ 0.5×2PM-NSTG |  |  |  |  | 1 | 46400 | 46400 | 0 | 0 | 0
2018-11-12 | 343646 | 0001 | ニッタ株式会社 | 121 | 高橋 重幸 | 121180905 | 00030 | 東洋熱工業株式会社 | 千葉大学病院浦安ﾘﾊﾋﾞﾘﾃｰｼｮﾝ教育ｾﾝﾀｰ | NBPM | ニッタ 0.5×2PM-NSTG |  |  |  |  | 2 | 46400 | 92800 | 371200 | 29696 | 400896
2018-11-13 | 342135 | 0071 | その他諸口（小口現金） | 160 | 古泉 匡 | 160181004 | 01383 | 新菱テクニカルサービス株式会社 | 新有楽町ﾋﾞﾙ | PXXS | 駐車代（内税） |  |  |  |  | 1 | 0 | 4400 | 4400 | 0 | 4400
2018-11-13 | 342188 | 0003 | 日本バイリーン株式会社 | 160 | 古泉 匡 | 160181103 | 01383 | 新菱テクニカルサービス株式会社 | 新東京ﾋﾞﾙ 和久傳 | VT | ﾊﾞｲﾘｰﾝ PS/400N ろ材のみ | 600×296 |  |  |  | 2 | 370 | 740 | 0 | 0 | 0
2018-11-13 | 342188 | 0003 | 日本バイリーン株式会社 | 160 | 古泉 匡 | 160181103 | 01383 | 新菱テクニカルサービス株式会社 | 新東京ﾋﾞﾙ 和久傳 | VT | ﾊﾞｲﾘｰﾝ PS/400N ろ材のみ | 500×296 |  |  |  | 2 | 310 | 620 | 0 | 0 | 0
2018-11-13 | 342188 | 0003 | 日本バイリーン株式会社 | 160 | 古泉 匡 | 160181103 | 01383 | 新菱テクニカルサービス株式会社 | 新東京ﾋﾞﾙ 和久傳 | VXX | ﾊﾞｲﾘｰﾝ 送料 |  |  |  |  | 1 | 0 | 1500 | 0 | 0 | 0
2018-11-13 | 342188 | 0003 | 日本バイリーン株式会社 | 160 | 古泉 匡 | 160181103 | 01383 | 新菱テクニカルサービス株式会社 | 新東京ﾋﾞﾙ 和久傳 |  |  |  |  | ※見積№ S17-10752 | (実績注番 160180415/2018年4月) | 0 | 0 | 0 | 2860 | 229 | 3089
2018-11-13 | 342190 | 0003 | 日本バイリーン株式会社 | 151 | 内藤 慎二 | 151181116 | 02845 | 赤門ウイレックス株式会社 | 信州ｼｷｼﾏ | VR | ﾊﾞｲﾘｰﾝ PS/600N | 1.6*20m巻 |  |  |  | 2 | 29000 | 58000 | 0 | 0 | 0
2018-11-13 | 342190 | 0003 | 日本バイリーン株式会社 | 151 | 内藤 慎二 | 151181116 | 02845 | 赤門ウイレックス株式会社 | 信州ｼｷｼﾏ |  |  |  |  | ※見積№ T15-01063-03 |  | 0 | 0 | 0 | 58000 | 4640 | 62640
2018-11-13 | 342684 | 0071 | その他諸口（小口現金） | 160 | 古泉 匡 | 160181004 | 01383 | 新菱テクニカルサービス株式会社 | 新有楽町ﾋﾞﾙ | PXXS | 駐車代（内税） |  |  |  |  | 1 | 0 | 2000 | 2000 | 0 | 2000
2018-11-13 | 342897 | 0129 | シーアンドエー株式会社 | 151 | 内藤 慎二 | 151181122 | 02830 | 株式会社アルバック | ｱﾙﾊﾞｯｸ茅ヶ崎本社･工場 | STXS | ﾌｨﾙﾀ交換・洗浄費 |  |  |  |  | 1 | 0 | 44300 | 44300 | 3544 | 47844
2018-11-13 | 343650 | 0001 | ニッタ株式会社 | 122 | 大畑 和樹 | 122181004 | 00032 | 第一工業株式会社 | 三菱電機㈱鎌倉製作所2E工場防組立C/R空調設備 | NT | ニッタ NT-20F(RM/600) | 610H×610W×20T |  |  |  | 2 | 1480 | 2960 | 0 | 0 | 0
2018-11-13 | 343650 | 0001 | ニッタ株式会社 | 122 | 大畑 和樹 | 122181004 | 00032 | 第一工業株式会社 | 三菱電機㈱鎌倉製作所2E工場防組立C/R空調設備 | NT | ニッタ NT-20W(RM/600) | 305H×610W×20T |  |  |  | 1 | 1070 | 1070 | 0 | 0 | 0
2018-11-13 | 343650 | 0001 | ニッタ株式会社 | 122 | 大畑 和樹 | 122181004 | 00032 | 第一工業株式会社 | 三菱電機㈱鎌倉製作所2E工場防組立C/R空調設備 | NT | ニッタ NT-20C(RM/600) | 305H×305W×20T |  |  |  | 1 | 780 | 780 | 0 | 0 | 0
2018-11-13 | 343650 | 0001 | ニッタ株式会社 | 122 | 大畑 和樹 | 122181004 | 00032 | 第一工業株式会社 | 三菱電機㈱鎌倉製作所2E工場防組立C/R空調設備 | NEM | ニッタ EP-65-F GO | 610H×610W×150D |  |  |  | 2 | 4760 | 9520 | 0 | 0 | 0
2018-11-13 | 343650 | 0001 | ニッタ株式会社 | 122 | 大畑 和樹 | 122181004 | 00032 | 第一工業株式会社 | 三菱電機㈱鎌倉製作所2E工場防組立C/R空調設備 | NEM | ニッタ EP-65-W GO | 305H×610W×150D |  |  |  | 1 | 3140 | 3140 | 0 | 0 | 0
2018-11-13 | 343650 | 0001 | ニッタ株式会社 | 122 | 大畑 和樹 | 122181004 | 00032 | 第一工業株式会社 | 三菱電機㈱鎌倉製作所2E工場防組立C/R空調設備 | NEM | ニッタ EP-65-C GO | 305H×305W×150D |  |  |  | 1 | 2190 | 2190 | 19660 | 1573 | 21233
2018-11-13 | 343653 | 0001 | ニッタ株式会社 | 122 | 大畑 和樹 | 122180801 | 02626 | 株式会社 城口研究所 | (仮称)中区山下町30計画 | NT | ニッタ NTJ-20F(RM/600) | 610H×610W×20T |  |  |  | 7 | 1560 | 10920 | 0 | 0 | 0
2018-11-13 | 343653 | 0001 | ニッタ株式会社 | 122 | 大畑 和樹 | 122180801 | 02626 | 株式会社 城口研究所 | (仮称)中区山下町30計画 | NT | ニッタ NTJ-20H(RM/600) | 610H×305W×20T |  |  |  | 2 | 1140 | 2280 | 0 | 0 | 0
2018-11-13 | 343653 | 0001 | ニッタ株式会社 | 122 | 大畑 和樹 | 122180801 | 02626 | 株式会社 城口研究所 | (仮称)中区山下町30計画 | NT | ニッタ NTJ-20W(RM/600) | 305H×610W×20T |  |  |  | 5 | 1140 | 5700 | 0 | 0 | 0
2018-11-13 | 343653 | 0001 | ニッタ株式会社 | 122 | 大畑 和樹 | 122180801 | 02626 | 株式会社 城口研究所 | (仮称)中区山下町30計画 | NT | ニッタ NT-20F(RM/600) | 610H×610W×20T |  |  |  | 1 | 1480 | 1480 | 0 | 0 | 0
2018-11-13 | 343653 | 0001 | ニッタ株式会社 | 122 | 大畑 和樹 | 122180801 | 02626 | 株式会社 城口研究所 | (仮称)中区山下町30計画 | NT | ニッタ NT-20W(RM/600) | 305H×610W×20T |  |  |  | 1 | 1140 | 1140 | 0 | 0 | 0
2018-11-13 | 343653 | 0001 | ニッタ株式会社 | 122 | 大畑 和樹 | 122180801 | 02626 | 株式会社 城口研究所 | (仮称)中区山下町30計画 | NES | ニッタ ASEJ-98-F GO | 610H×610W×65D |  |  |  | 7 | 5050 | 35350 | 0 | 0 | 0
2018-11-13 | 343653 | 0001 | ニッタ株式会社 | 122 | 大畑 和樹 | 122180801 | 02626 | 株式会社 城口研究所 | (仮称)中区山下町30計画 | NES | ニッタ ASEJ-98-H GO | 610H×305W×65D |  |  |  | 2 | 3300 | 6600 | 0 | 0 | 0
2018-11-13 | 343653 | 0001 | ニッタ株式会社 | 122 | 大畑 和樹 | 122180801 | 02626 | 株式会社 城口研究所 | (仮称)中区山下町30計画 | NES | ニッタ ASEJ-98-W GO | 305H×610W×65D |  |  |  | 5 | 3300 | 16500 | 0 | 0 | 0
2018-11-13 | 343653 | 0001 | ニッタ株式会社 | 122 | 大畑 和樹 | 122180801 | 02626 | 株式会社 城口研究所 | (仮称)中区山下町30計画 | NES | ニッタ ASE-98-F GO | 610H×610W×65D |  |  |  | 1 | 5050 | 5050 | 0 | 0 | 0
2018-11-13 | 343653 | 0001 | ニッタ株式会社 | 122 | 大畑 和樹 | 122180801 | 02626 | 株式会社 城口研究所 | (仮称)中区山下町30計画 | NES | ニッタ ASE-98-W GO | 305H×610W×65D |  |  |  | 1 | 3300 | 3300 | 88320 | 7065 | 95385
2018-11-14 | 342150 | 0001 | ニッタ株式会社 | 151 | 内藤 慎二 | 151181102 | 02783 | ＴＭＥＳ株式会社 | ﾏｯｸｽ玉村工場 | NAE | ニッタ A-65-X | 485W×335H×65D用 |  |  |  | 12 | 2500 | 30000 | 0 | 0 | 0
2018-11-14 | 342150 | 0001 | ニッタ株式会社 | 151 | 内藤 慎二 | 151181102 | 02783 | ＴＭＥＳ株式会社 | ﾏｯｸｽ玉村工場 | NAE | ニッタ A-65-X | 565W×335H×65D用 |  |  |  | 4 | 2500 | 10000 | 0 | 0 | 0
2018-11-14 | 342150 | 0001 | ニッタ株式会社 | 151 | 内藤 慎二 | 151181102 | 02783 | ＴＭＥＳ株式会社 | ﾏｯｸｽ玉村工場 | NAE | ニッタ A-65-X | 606W×335H×65D用 |  |  |  | 6 | 3100 | 18600 | 0 | 0 | 0
2018-11-14 | 342150 | 0001 | ニッタ株式会社 | 151 | 内藤 慎二 | 151181102 | 02783 | ＴＭＥＳ株式会社 | ﾏｯｸｽ玉村工場 | NAE | ニッタ A-65-X | 500W×335H×65D用 |  |  |  | 8 | 2500 | 20000 | 0 | 0 | 0
2018-11-14 | 342150 | 0001 | ニッタ株式会社 | 151 | 内藤 慎二 | 151181102 | 02783 | ＴＭＥＳ株式会社 | ﾏｯｸｽ玉村工場 |  |  |  |  | ※実績注番 151171104(2017年11月) |  | 0 | 0 | 0 | 78600 | 6288 | 84888
2018-11-14 | 342151 | 0001 | ニッタ株式会社 | 151 | 内藤 慎二 | 151181106 | 02671 | 三井化学東セロ 株式会社 | 三井化学東ｾﾛ㈱茨城工場 | NEM | ニッタ EF-65-F | 594W×594H×150D |  |  |  | 12 | 7600 | 91200 | 0 | 0 | 0
2018-11-14 | 342151 | 0001 | ニッタ株式会社 | 151 | 内藤 慎二 | 151181106 | 02671 | 三井化学東セロ 株式会社 | 三井化学東ｾﾛ㈱茨城工場 |  |  |  |  | ※価格は弊社 内藤が現在特価申請中です。 |  | 0 | 0 | 0 | 91200 | 7296 | 98496
2018-11-14 | 342152 | 0001 | ニッタ株式会社 | 170 | 白井 孝成 | 170181101 | 90185 | 株式会社けんこう舎 | 株式会社けんこう舎 |  |  |  |  | Hygiena社製 |  | 0 | 0 | 0 | 0 | 0 | 0
2018-11-14 | 342152 | 0001 | ニッタ株式会社 | 170 | 白井 孝成 | 170181101 | 90185 | 株式会社けんこう舎 | 株式会社けんこう舎 |  |  |  |  | 【高感度ﾙﾐﾉﾒｰﾀｰ】 |  | 0 | 0 | 0 | 0 | 0 | 0
2018-11-14 | 342152 | 0001 | ニッタ株式会社 | 170 | 白井 孝成 | 170181101 | 90185 | 株式会社けんこう舎 | 株式会社けんこう舎 | NATP | ニッタ 型式:EnSURE | 定価:98,000円 |  |  |  | 1 | 83000 | 83000 | 0 | 0 | 0
2018-11-14 | 342152 | 0001 | ニッタ株式会社 | 170 | 白井 孝成 | 170181101 | 90185 | 株式会社けんこう舎 | 株式会社けんこう舎 |  |  |  |  | 【一般生菌検査試薬】 |  | 0 | 0 | 0 | 0 | 0 | 0
2018-11-14 | 342152 | 0001 | ニッタ株式会社 | 170 | 白井 孝成 | 170181101 | 90185 | 株式会社けんこう舎 | 株式会社けんこう舎 | NATP | ニッタ 型番:MS1-TOTAL 100本入り | 定価:28,000円 |  |  |  | 1 | 25000 | 25000 | 0 | 0 | 0
2018-11-14 | 342152 | 0001 | ニッタ株式会社 | 170 | 白井 孝成 | 170181101 | 90185 | 株式会社けんこう舎 | 株式会社けんこう舎 | NATP | ニッタ 型番:MS2-TOTAL 100本入り | 定価:48,000円 |  |  |  | 1 | 41000 | 41000 | 0 | 0 | 0
2018-11-14 | 342152 | 0001 | ニッタ株式会社 | 170 | 白井 孝成 | 170181101 | 90185 | 株式会社けんこう舎 | 株式会社けんこう舎 |  |  |  |  | 【大腸菌･大腸菌群検査試薬】 |  | 0 | 0 | 0 | 0 | 0 | 0
2018-11-14 | 342152 | 0001 | ニッタ株式会社 | 170 | 白井 孝成 | 170181101 | 90185 | 株式会社けんこう舎 | 株式会社けんこう舎 | NATP | ニッタ 型番:MS1-CEC 100本入り | 定価:28,000円 |  |  |  | 1 | 25000 | 25000 | 0 | 0 | 0
2018-11-14 | 342152 | 0001 | ニッタ株式会社 | 170 | 白井 孝成 | 170181101 | 90185 | 株式会社けんこう舎 | 株式会社けんこう舎 | NATP | ニッタ 型番:MS2-COLIFORM 100本入り | 定価:48,000円 |  |  |  | 1 | 41000 | 41000 | 0 | 0 | 0
2018-11-14 | 342152 | 0001 | ニッタ株式会社 | 170 | 白井 孝成 | 170181101 | 90185 | 株式会社けんこう舎 | 株式会社けんこう舎 |  |  |  |  | 【ｲﾝｷｭﾍﾞｰﾀｰ】 |  | 0 | 0 | 0 | 0 | 0 | 0
2018-11-14 | 342152 | 0001 | ニッタ株式会社 | 170 | 白井 孝成 | 170181101 | 90185 | 株式会社けんこう舎 | 株式会社けんこう舎 | NATP | ニッタ Lab format Incubator(INCUBATOR2) | 35本入りﾌﾞﾛｯｸ×2個 |  |  |  | 1 | 127500 | 127500 | 342500 | 27400 | 369900
2018-11-14 | 342157 | 0001 | ニッタ株式会社 | 127 | 古泉 匡 | 127181116 | 03023 | コトヒラ工業株式会社 | OEM(ｺﾄﾋﾗ) | NSP | ニッタ 3601-6X RO AA | 420H×440W×68D | WHEP-14054-0 |  |  | 5 | 9000 | 45000 | 45000 | 3600 | 48600
2018-11-14 | 342158 | 0001 | ニッタ株式会社 | 127 | 古泉 匡 | 127181129 | 03023 | コトヒラ工業株式会社 | OEM(ｺﾄﾋﾗ) | NSP | ニッタ 3601-6X RO AA | 250×250×68 | NHEP-09060-0 |  |  | 1 | 5800 | 5800 | 5800 | 464 | 6264
2018-11-14 | 342159 | 0001 | ニッタ株式会社 | 127 | 古泉 匡 | 127181130 | 03023 | コトヒラ工業株式会社 | OEM(ｺﾄﾋﾗ) | NSP | ニッタ 3601-6X RI AA | 380H×1100W×68 | NHEP-12047-0 |  |  | 9 | 16000 | 144000 | 144000 | 11520 | 155520
2018-11-14 | 342197 | 0003 | 日本バイリーン株式会社 | 151 | 内藤 慎二 | 151181112 | 03119 | エスエス製薬株式会社 | ｴｽｴｽ製薬㈱成田工場 | VM | ﾊﾞｲﾘｰﾝ VM-90M-56F OG | 610W×610H×65D |  |  |  | 2 | 7500 | 15000 | 0 | 0 | 0
2018-11-14 | 342197 | 0003 | 日本バイリーン株式会社 | 151 | 内藤 慎二 | 151181112 | 03119 | エスエス製薬株式会社 | ｴｽｴｽ製薬㈱成田工場 | VXX | ﾊﾞｲﾘｰﾝ 送料 |  |  |  |  | 1 | 0 | 1500 | 0 | 0 | 0
2018-11-14 | 342197 | 0003 | 日本バイリーン株式会社 | 151 | 内藤 慎二 | 151181112 | 03119 | エスエス製薬株式会社 | ｴｽｴｽ製薬㈱成田工場 |  |  |  |  | ※見積№ T11-00456-01 |  | 0 | 0 | 0 | 16500 | 1320 | 17820
2018-11-14 | 342199 | 0003 | 日本バイリーン株式会社 | 160 | 古泉 匡 | 160181014 | 00030 | 東洋熱工業株式会社 | JX金属㈱磯原工場 | VT | ﾊﾞｲﾘｰﾝ VT-20(PS/600N) 片側可倒式取手付 | 1500/3W×610H×20T |  |  |  | 1 | 6100 | 6100 | 0 | 0 | 0
2018-11-14 | 342199 | 0003 | 日本バイリーン株式会社 | 160 | 古泉 匡 | 160181014 | 00030 | 東洋熱工業株式会社 | JX金属㈱磯原工場 | SX32 | 送料 |  |  |  |  | 1 | 0 | 1500 | 0 | 0 | 0
2018-11-14 | 342199 | 0003 | 日本バイリーン株式会社 | 160 | 古泉 匡 | 160181014 | 00030 | 東洋熱工業株式会社 | JX金属㈱磯原工場 |  |  |  |  | ※見積№ S18-11829 |  | 0 | 0 | 0 | 0 | 0 | 0
2018-11-14 | 342199 | 0003 | 日本バイリーン株式会社 | 160 | 古泉 匡 | 160181014 | 00030 | 東洋熱工業株式会社 | JX金属㈱磯原工場 |  |  |  |  | ※現着前に篠原様へ連絡願います。 |  | 0 | 0 | 0 | 0 | 0 | 0
2018-11-14 | 342199 | 0003 | 日本バイリーン株式会社 | 160 | 古泉 匡 | 160181014 | 00030 | 東洋熱工業株式会社 | JX金属㈱磯原工場 |  |  |  |  | ※送り状に必ず下記明記願います。 |  | 0 | 0 | 0 | 0 | 0 | 0
2018-11-14 | 342199 | 0003 | 日本バイリーン株式会社 | 160 | 古泉 匡 | 160181014 | 00030 | 東洋熱工業株式会社 | JX金属㈱磯原工場 |  |  |  |  | 【東洋熱工業㈱現場事務所】 |  | 0 | 0 | 0 | 7600 | 608 | 8208
2018-11-14 | 342200 | 0003 | 日本バイリーン株式会社 | 151 | 内藤 慎二 | 151181118 | 04165 | 藤田テクノ株式会社 | 石福金属興業㈱草加工場 |  |  |  |  | 【A棟】 |  | 0 | 0 | 0 | 0 | 0 | 0
2018-11-14 | 342200 | 0003 | 日本バイリーン株式会社 | 151 | 内藤 慎二 | 151181118 | 04165 | 藤田テクノ株式会社 | 石福金属興業㈱草加工場 | VT | ﾊﾞｲﾘｰﾝ PS/150 | 620×435 |  |  |  | 6 | 190 | 1140 | 0 | 0 | 0
2018-11-14 | 342200 | 0003 | 日本バイリーン株式会社 | 151 | 内藤 慎二 | 151181118 | 04165 | 藤田テクノ株式会社 | 石福金属興業㈱草加工場 | VT | ﾊﾞｲﾘｰﾝ PS/600 | 330×330 |  |  |  | 1 | 306 | 306 | 0 | 0 | 0
2018-11-14 | 342200 | 0003 | 日本バイリーン株式会社 | 151 | 内藤 慎二 | 151181118 | 04165 | 藤田テクノ株式会社 | 石福金属興業㈱草加工場 | VT | ﾊﾞｲﾘｰﾝ PS/600 | 500×500 |  |  |  | 37 | 400 | 14800 | 0 | 0 | 0
2018-11-14 | 342200 | 0003 | 日本バイリーン株式会社 | 151 | 内藤 慎二 | 151181118 | 04165 | 藤田テクノ株式会社 | 石福金属興業㈱草加工場 |  |  |  |  | 【C棟】 |  | 0 | 0 | 0 | 0 | 0 | 0
2018-11-14 | 342200 | 0003 | 日本バイリーン株式会社 | 151 | 内藤 慎二 | 151181118 | 04165 | 藤田テクノ株式会社 | 石福金属興業㈱草加工場 | VT | ﾊﾞｲﾘｰﾝ PS/600 | 610×305 |  |  |  | 3 | 390 | 1170 | 0 | 0 | 0
2018-11-14 | 342200 | 0003 | 日本バイリーン株式会社 | 151 | 内藤 慎二 | 151181118 | 04165 | 藤田テクノ株式会社 | 石福金属興業㈱草加工場 | VT | ﾊﾞｲﾘｰﾝ PS/600 | 610×610 |  |  |  | 3 | 600 | 1800 | 0 | 0 | 0
2018-11-14 | 342200 | 0003 | 日本バイリーン株式会社 | 151 | 内藤 慎二 | 151181118 | 04165 | 藤田テクノ株式会社 | 石福金属興業㈱草加工場 |  |  |  |  | 【D棟】 |  | 0 | 0 | 0 | 0 | 0 | 0
2018-11-14 | 342200 | 0003 | 日本バイリーン株式会社 | 151 | 内藤 慎二 | 151181118 | 04165 | 藤田テクノ株式会社 | 石福金属興業㈱草加工場 | VT | ﾊﾞｲﾘｰﾝ PS/600 | 610×305 |  |  |  | 3 | 390 | 1170 | 0 | 0 | 0
2018-11-14 | 342200 | 0003 | 日本バイリーン株式会社 | 151 | 内藤 慎二 | 151181118 | 04165 | 藤田テクノ株式会社 | 石福金属興業㈱草加工場 | VT | ﾊﾞｲﾘｰﾝ PS/600 | 610×610 |  |  |  | 2 | 600 | 1200 | 0 | 0 | 0
2018-11-14 | 342200 | 0003 | 日本バイリーン株式会社 | 151 | 内藤 慎二 | 151181118 | 04165 | 藤田テクノ株式会社 | 石福金属興業㈱草加工場 |  |  |  |  | ※見積№ T10-00039-10 |  | 0 | 0 | 0 | 0 | 0 | 0
2018-11-14 | 342200 | 0003 | 日本バイリーン株式会社 | 151 | 内藤 慎二 | 151181118 | 04165 | 藤田テクノ株式会社 | 石福金属興業㈱草加工場 |  |  |  |  | 短納期で申し訳ありませんが宜しくお願い致します。 |  | 0 | 0 | 0 | 21586 | 1727 | 23313
2018-11-14 | 342213 | 0005 | 株式会社アクシー | 160 | 古泉 匡 | 160181103 | 01383 | 新菱テクニカルサービス株式会社 | 新東京ﾋﾞﾙ 和久傳 | PUXM | アクシーOPCT-1000(活性炭ｼｰﾄ) | 600×296×10 |  |  |  | 4 | 920 | 3680 | 0 | 0 | 0
2018-11-14 | 342213 | 0005 | 株式会社アクシー | 160 | 古泉 匡 | 160181103 | 01383 | 新菱テクニカルサービス株式会社 | 新東京ﾋﾞﾙ 和久傳 | PUXM | アクシーOPCT-1000(活性炭ｼｰﾄ) | 500×296×10 |  |  |  | 4 | 920 | 3680 | 0 | 0 | 0
2018-11-14 | 342213 | 0005 | 株式会社アクシー | 160 | 古泉 匡 | 160181103 | 01383 | 新菱テクニカルサービス株式会社 | 新東京ﾋﾞﾙ 和久傳 |  |  |  |  | ※実績注番 160180415(2018年4月) |  | 0 | 0 | 0 | 7360 | 588 | 7948
2018-11-14 | 342397 | 0115 | 協成産業株式会社 | 160 | 古泉 匡 | 160181104 | 01383 | 新菱テクニカルサービス株式会社 | 山王ｸﾞﾗﾝﾄﾞﾋﾞﾙ管理系保守 |  |  |  |  | 空調用中性能ﾌｨﾙﾀ(PMAC相当品) |  | 0 | 0 | 0 | 0 | 0 | 0
2018-11-14 | 342397 | 0115 | 協成産業株式会社 | 160 | 古泉 匡 | 160181104 | 01383 | 新菱テクニカルサービス株式会社 | 山王ｸﾞﾗﾝﾄﾞﾋﾞﾙ管理系保守 | KXXK | 協成 WT28 | 195W×260H×65D | KPF-WT28-65 |  |  | 2 | 1200 | 2400 | 0 | 0 | 0
2018-11-14 | 342397 | 0115 | 協成産業株式会社 | 160 | 古泉 匡 | 160181104 | 01383 | 新菱テクニカルサービス株式会社 | 山王ｸﾞﾗﾝﾄﾞﾋﾞﾙ管理系保守 | KXXK | 協成 WT42 | 325W×260H×65D | KPF-WT42-65 |  |  | 4 | 1900 | 7600 | 0 | 0 | 0
2018-11-14 | 342397 | 0115 | 協成産業株式会社 | 160 | 古泉 匡 | 160181104 | 01383 | 新菱テクニカルサービス株式会社 | 山王ｸﾞﾗﾝﾄﾞﾋﾞﾙ管理系保守 | KXXK | 協成 送料 |  |  |  |  | 1 | 0 | 2000 | 0 | 0 | 0
2018-11-14 | 342397 | 0115 | 協成産業株式会社 | 160 | 古泉 匡 | 160181104 | 01383 | 新菱テクニカルサービス株式会社 | 山王ｸﾞﾗﾝﾄﾞﾋﾞﾙ管理系保守 |  |  |  |  | ※実績注番 160171102(2017年11月) |  | 0 | 0 | 0 | 12000 | 960 | 12960
2018-11-14 | 342456 | 0001 | ニッタ株式会社 | 122 | 大畑 和樹 | 122180702 | 00035 | 株式会社三晃空調 | 西新宿6丁目計画 | NBP | ニッタ 0.5×0.5P-NTG-AS |  | AFU-15-1 |  |  | 1 | 19700 | 19700 | 19700 | 1576 | 21276
2018-11-14 | 342839 | 0217 | 三幸工業株式会社 | 161 | 内藤 慎二 | 161181106 | 04056 | ダイダンサービス関東株式会社 | 綱島西いいの眼科 | SB | 三幸工業CAP用締付金具 |  |  |  |  | 50 | 250 | 12500 | 0 | 0 | 0
2018-11-14 | 342839 | 0217 | 三幸工業株式会社 | 161 | 内藤 慎二 | 161181106 | 04056 | ダイダンサービス関東株式会社 | 綱島西いいの眼科 | SX32 | 送料 |  |  |  |  | 1 | 0 | 1000 | 13500 | 1080 | 14580
2018-11-14 | 343232 | 0008 | 有限会社東京空調サービス | 121 | 高橋 重幸 | 121180406 | 00042 | 新菱冷熱工業株式会社 | 芳賀赤十字病院移転新築工事 | SXXS | 作業費（発注あり） |  |  |  |  | 2 | 25000 | 50000 | 0 | 0 | 0
2018-11-14 | 343232 | 0008 | 有限会社東京空調サービス | 121 | 高橋 重幸 | 121180406 | 00042 | 新菱冷熱工業株式会社 | 芳賀赤十字病院移転新築工事 | SXXS | 車両費 |  |  |  |  | 1 | 20000 | 20000 | 70000 | 5600 | 75600
2018-11-14 | 343233 | 0008 | 有限会社東京空調サービス | 124 | 前田 健太 | 124180301 | 00279 | クボタ空調株式会社 | 順天堂大学ｷｬﾝﾊﾟｽ･ﾎｽﾋﾟﾀﾙ再編事業 | SXXS | 作業費（発注あり） |  |  |  |  | 4 | 22000 | 88000 | 0 | 0 | 0
2018-11-14 | 343233 | 0008 | 有限会社東京空調サービス | 124 | 前田 健太 | 124180301 | 00279 | クボタ空調株式会社 | 順天堂大学ｷｬﾝﾊﾟｽ･ﾎｽﾋﾟﾀﾙ再編事業 | SXXS | 車両費 |  |  |  |  | 2 | 5000 | 10000 | 0 | 0 | 0
2018-11-14 | 343233 | 0008 | 有限会社東京空調サービス | 124 | 前田 健太 | 124180301 | 00279 | クボタ空調株式会社 | 順天堂大学ｷｬﾝﾊﾟｽ･ﾎｽﾋﾟﾀﾙ再編事業 | PXXS | 駐車代（内税） |  |  |  |  | 1 | 0 | 1200 | 99200 | 7840 | 107040
2018-11-14 | 343654 | 0001 | ニッタ株式会社 | 124 | 前田 健太 | 124180902 | 01322 | 新晃空調工業株式会社 | 損保ｼﾞｬﾊﾟﾝ日本興亜新美術館新築工事 | NU | ニッタ NC-22C-NT-PF外枠 | 610H×610W×480D |  |  |  | 4 | 11000 | 44000 | 0 | 0 | 0
2018-11-14 | 343654 | 0001 | ニッタ株式会社 | 124 | 前田 健太 | 124180902 | 01322 | 新晃空調工業株式会社 | 損保ｼﾞｬﾊﾟﾝ日本興亜新美術館新築工事 | NU | ニッタ NC-12C-NT-PF外枠 | 305H×610W×480D |  |  |  | 2 | 12500 | 25000 | 69000 | 5520 | 74520
2018-11-14 | 343658 | 0001 | ニッタ株式会社 | 121 | 高橋 重幸 | 121180708 | 00042 | 新菱冷熱工業株式会社 | TDK㈱ﾃｸﾆｶﾙｾﾝﾀｰ(市川) | NBPM | ニッタ 1×3PM-NSTG |  |  |  |  | 1 | 88000 | 88000 | 0 | 0 | 0
2018-11-14 | 343658 | 0001 | ニッタ株式会社 | 121 | 高橋 重幸 | 121180708 | 00042 | 新菱冷熱工業株式会社 | TDK㈱ﾃｸﾆｶﾙｾﾝﾀｰ(市川) | NBPM | ニッタ 1×3PM-NSTG |  |  |  |  | 1 | 88000 | 88000 | 176000 | 14080 | 190080
2018-11-15 | 342162 | 0001 | ニッタ株式会社 | 127 | 古泉 匡 | 127181125 | 03023 | コトヒラ工業株式会社 | OEM(ｺﾄﾋﾗ) | NSP | ニッタ 3502-6X RI AA | 160H×250W×52D | THEP-14029-1 |  |  | 2 | 7900 | 15800 | 15800 | 1264 | 17064
2018-11-15 | 342163 | 0001 | ニッタ株式会社 | 127 | 古泉 匡 | 127181127 | 03023 | コトヒラ工業株式会社 | OEM(ｺﾄﾋﾗ) | NSP | ニッタ 3601-6X RI AA | 250H×250W×68D | NHEP-09085-0 |  |  | 10 | 5800 | 58000 | 58000 | 4640 | 62640
2018-11-15 | 342205 | 0003 | 日本バイリーン株式会社 | 150 | 古泉 匡 | 150181103 | 01468 | 河合製薬株式会社 | 河合製薬株式会社 埼玉工場 | VR | ﾊﾞｲﾘｰﾝ PS/150N | 1600×5000 |  |  |  | 1 | 8250 | 8250 | 0 | 0 | 0
2018-11-15 | 342205 | 0003 | 日本バイリーン株式会社 | 150 | 古泉 匡 | 150181103 | 01468 | 河合製薬株式会社 | 河合製薬株式会社 埼玉工場 | VXX | ﾊﾞｲﾘｰﾝ 送料 |  |  |  |  | 1 | 0 | 1500 | 0 | 0 | 0
2018-11-15 | 342205 | 0003 | 日本バイリーン株式会社 | 150 | 古泉 匡 | 150181103 | 01468 | 河合製薬株式会社 | 河合製薬株式会社 埼玉工場 |  |  |  |  | ※見積№ T09-02267-09 |  | 0 | 0 | 0 | 9750 | 780 | 10530
2018-11-15 | 342206 | 0003 | 日本バイリーン株式会社 | 161 | 内藤 慎二 | 161181103 | 00624 | サンエス工業株式会社 | ｻﾝｴｽ工業㈱ | VT | ﾊﾞｲﾘｰﾝ PA/305HL（ろ材のみ） | 500×500 |  |  |  | 40 | 360 | 14400 | 0 | 0 | 0
2018-11-15 | 342206 | 0003 | 日本バイリーン株式会社 | 161 | 内藤 慎二 | 161181103 | 00624 | サンエス工業株式会社 | ｻﾝｴｽ工業㈱ |  |  |  |  | ※見積№ Ｔ09-01916-13 |  | 0 | 0 | 0 | 0 | 0 | 0
2018-11-15 | 342206 | 0003 | 日本バイリーン株式会社 | 161 | 内藤 慎二 | 161181103 | 00624 | サンエス工業株式会社 | ｻﾝｴｽ工業㈱ | SX32 | 送料 |  |  |  |  | 1 | 0 | 1500 | 15900 | 1272 | 17172
2018-11-15 | 342208 | 0003 | 日本バイリーン株式会社 | 161 | 内藤 慎二 | 161181105 | 00624 | サンエス工業株式会社 | ㈱真和商会 | VT | ﾊﾞｲﾘｰﾝ FR-585 ろ材のみ | 500×500㎜ |  |  |  | 18 | 270 | 4860 | 0 | 0 | 0
2018-11-15 | 342208 | 0003 | 日本バイリーン株式会社 | 161 | 内藤 慎二 | 161181105 | 00624 | サンエス工業株式会社 | ㈱真和商会 | VXX | ﾊﾞｲﾘｰﾝ 送料 |  |  |  |  | 1 | 0 | 1500 | 0 | 0 | 0
2018-11-15 | 342208 | 0003 | 日本バイリーン株式会社 | 161 | 内藤 慎二 | 161181105 | 00624 | サンエス工業株式会社 | ㈱真和商会 |  |  |  |  | ※見積№ T11-00323-05 |  | 0 | 0 | 0 | 6360 | 509 | 6869
2018-11-15 | 342214 | 0005 | 株式会社アクシー | 160 | 古泉 匡 | 160181105 | 00571 | 東洋熱工業株式会社 | TBS放送ｾﾝﾀｰ |  |  |  |  | FCU用中性能ﾌｨﾙﾀ |  | 0 | 0 | 0 | 0 | 0 | 0
2018-11-15 | 342214 | 0005 | 株式会社アクシー | 160 | 古泉 匡 | 160181105 | 00571 | 東洋熱工業株式会社 | TBS放送ｾﾝﾀｰ | PUXM | アクシー 320W×190H×150D |  |  |  |  | 2 | 4340 | 8680 | 0 | 0 | 0
2018-11-15 | 342214 | 0005 | 株式会社アクシー | 160 | 古泉 匡 | 160181105 | 00571 | 東洋熱工業株式会社 | TBS放送ｾﾝﾀｰ | PUXM | アクシー 370W×190H×150D |  |  |  |  | 3 | 4890 | 14670 | 0 | 0 | 0
2018-11-15 | 342214 | 0005 | 株式会社アクシー | 160 | 古泉 匡 | 160181105 | 00571 | 東洋熱工業株式会社 | TBS放送ｾﾝﾀｰ | PUXM | アクシー 680W×190H×150D |  |  |  |  | 4 | 8180 | 32720 | 0 | 0 | 0
2018-11-15 | 342214 | 0005 | 株式会社アクシー | 160 | 古泉 匡 | 160181105 | 00571 | 東洋熱工業株式会社 | TBS放送ｾﾝﾀｰ | PUXM | アクシー 585W×255H×30D |  |  |  |  | 2 | 2890 | 5780 | 0 | 0 | 0
2018-11-15 | 342214 | 0005 | 株式会社アクシー | 160 | 古泉 匡 | 160181105 | 00571 | 東洋熱工業株式会社 | TBS放送ｾﾝﾀｰ |  |  |  |  | ※実績注番 160180708(2018年7月) |  | 0 | 0 | 0 | 61850 | 4948 | 66798
2018-11-15 | 342215 | 0005 | 株式会社アクシー | 162 | 佐藤 大樹 | 162181101 | 01403 | 日本管材センター株式会社 | ㈱ﾋﾞﾙﾄﾞｼｽﾃﾑ事務所 | PUXM | アクシーTDBT-65 ｱﾙﾐ枠E 流出ｶﾞｽｹｯﾄ | 290W×290H×30t |  |  |  | 1 | 1810 | 1810 | 0 | 0 | 0
2018-11-15 | 342215 | 0005 | 株式会社アクシー | 162 | 佐藤 大樹 | 162181101 | 01403 | 日本管材センター株式会社 | ㈱ﾋﾞﾙﾄﾞｼｽﾃﾑ事務所 | SX32 | 送料 |  |  |  |  | 1 | 0 | 1000 | 0 | 0 | 0
2018-11-15 | 342215 | 0005 | 株式会社アクシー | 162 | 佐藤 大樹 | 162181101 | 01403 | 日本管材センター株式会社 | ㈱ﾋﾞﾙﾄﾞｼｽﾃﾑ事務所 |  |  |  |  | ※見積№ 037-304-181101-03 |  | 0 | 0 | 0 | 0 | 0 | 0
2018-11-15 | 342215 | 0005 | 株式会社アクシー | 162 | 佐藤 大樹 | 162181101 | 01403 | 日本管材センター株式会社 | ㈱ﾋﾞﾙﾄﾞｼｽﾃﾑ事務所 |  |  |  |  | ※送り状に下記明記願います。 |  | 0 | 0 | 0 | 0 | 0 | 0
2018-11-15 | 342215 | 0005 | 株式会社アクシー | 162 | 佐藤 大樹 | 162181101 | 01403 | 日本管材センター株式会社 | ㈱ﾋﾞﾙﾄﾞｼｽﾃﾑ事務所 |  |  |  |  | 注文番号 772612 |  | 0 | 0 | 0 | 0 | 0 | 0
2018-11-15 | 342215 | 0005 | 株式会社アクシー | 162 | 佐藤 大樹 | 162181101 | 01403 | 日本管材センター株式会社 | ㈱ﾋﾞﾙﾄﾞｼｽﾃﾑ事務所 |  |  |  |  | 二統四部一 吉岡様ご依頼分 |  | 0 | 0 | 0 | 2810 | 225 | 3035
2018-11-15 | 342255 | 0071 | その他諸口（小口現金） | 160 | 古泉 匡 | 160181005 | 01383 | 新菱テクニカルサービス株式会社 | 新国際ﾋﾞﾙ | PXXS | 駐車代（内税） |  |  |  |  | 1 | 0 | 3200 | 3200 | 0 | 3200
2018-11-15 | 342418 | 2748 | シマ産業株式会社 | 122 | 大畑 和樹 | 122181104 | 03030 | 三幸工業株式会社 | 三幸工業㈱ | SAXB | DG87-541 | 0～500Pa |  |  |  | 10 | 4400 | 44000 | 0 | 0 | 0
2018-11-15 | 342418 | 2748 | シマ産業株式会社 | 122 | 大畑 和樹 | 122181104 | 03030 | 三幸工業株式会社 | 三幸工業㈱ | SAXB | CL13-291 | 100～500Pa |  |  |  | 1 | 7700 | 7700 | 51700 | 4136 | 55836
2018-11-15 | 342459 | 0001 | ニッタ株式会社 | 161 | 内藤 慎二 | 161181103 | 00624 | サンエス工業株式会社 | ｻﾝｴｽ工業㈱ | NT | ニッタ RM/400（ろ材のみ） | 540×510 |  |  |  | 6 | 560 | 3360 | 3360 | 269 | 3629
2018-11-15 | 342637 | 2708 | 日立空調ソリューションズ株式会社 | 151 | 内藤 慎二 | 151181118 | 04165 | 藤田テクノ株式会社 | 石福金属興業㈱草加工場 | ZXXM | F-160L |  |  |  |  | 2 | 2400 | 4800 | 0 | 0 | 0
2018-11-15 | 342637 | 2708 | 日立空調ソリューションズ株式会社 | 151 | 内藤 慎二 | 151181118 | 04165 | 藤田テクノ株式会社 | 石福金属興業㈱草加工場 | ZXXM | 送料 |  |  |  |  | 1 | 0 | 1000 | 0 | 0 | 0
2018-11-15 | 342637 | 2708 | 日立空調ソリューションズ株式会社 | 151 | 内藤 慎二 | 151181118 | 04165 | 藤田テクノ株式会社 | 石福金属興業㈱草加工場 |  |  |  |  | ※実績注番 151180811(2018年8月) |  | 0 | 0 | 0 | 5800 | 464 | 6264
2018-11-15 | 342850 | 0217 | 三幸工業株式会社 | 121 | 高橋 重幸 | 121181001 | 00042 | 新菱冷熱工業株式会社 | 日本ｾﾞﾄｯｸ㈱相模原事業所2号棟第2製造室空調化工事 |  |  |  |  | ﾀﾞﾝﾊﾟｰ付ｸﾘｰﾝｴｱﾌﾟﾛｼﾞｪｸﾀ |  | 0 | 0 | 0 | 0 | 0 | 0
2018-11-15 | 342850 | 0217 | 三幸工業株式会社 | 121 | 高橋 重幸 | 121181001 | 00042 | 新菱冷熱工業株式会社 | 日本ｾﾞﾄｯｸ㈱相模原事業所2号棟第2製造室空調化工事 |  |  |  |  | 系統名:FS-K2-1 1200CMH | 図番:SK18-KW76-03-0 | 0 | 0 | 0 | 0 | 0 | 0
2018-11-15 | 342850 | 0217 | 三幸工業株式会社 | 121 | 高橋 重幸 | 121181001 | 00042 | 新菱冷熱工業株式会社 | 日本ｾﾞﾄｯｸ㈱相模原事業所2号棟第2製造室空調化工事 | SB | 三幸工業K-CAP-GS-D(H)-SAVDS-D3-AS |  |  |  |  | 4 | 38000 | 152000 | 0 | 0 | 0
2018-11-15 | 342850 | 0217 | 三幸工業株式会社 | 121 | 高橋 重幸 | 121181001 | 00042 | 新菱冷熱工業株式会社 | 日本ｾﾞﾄｯｸ㈱相模原事業所2号棟第2製造室空調化工事 |  |  |  |  | 系統名:FS-K2-2 960CMH | 図番:SK18-KW76-03-0 | 0 | 0 | 0 | 0 | 0 | 0
2018-11-15 | 342850 | 0217 | 三幸工業株式会社 | 121 | 高橋 重幸 | 121181001 | 00042 | 新菱冷熱工業株式会社 | 日本ｾﾞﾄｯｸ㈱相模原事業所2号棟第2製造室空調化工事 | SB | 三幸工業K-CAP-GS-D(H)-SAVDS-D3-AS |  |  |  |  | 1 | 38000 | 38000 | 0 | 0 | 0
2018-11-15 | 342850 | 0217 | 三幸工業株式会社 | 121 | 高橋 重幸 | 121181001 | 00042 | 新菱冷熱工業株式会社 | 日本ｾﾞﾄｯｸ㈱相模原事業所2号棟第2製造室空調化工事 | SX32 | 運搬費 |  |  |  |  | 1 | 0 | 35000 | 0 | 0 | 0
2018-11-15 | 342850 | 0217 | 三幸工業株式会社 | 121 | 高橋 重幸 | 121181001 | 00042 | 新菱冷熱工業株式会社 | 日本ｾﾞﾄｯｸ㈱相模原事業所2号棟第2製造室空調化工事 | SX32 | 運搬費(ﾊﾟﾝﾁﾝｸﾞ) |  |  |  |  | 1 | 0 | 5000 | 230000 | 18400 | 248400
2018-11-16 | 342225 | 0003 | 日本バイリーン株式会社 | 151 | 内藤 慎二 | 151181119 | 01486 | カルビー株式会社 | ｶﾙﾋﾞｰ㈱ 新宇都宮工場 | VT | ﾊﾞｲﾘｰﾝ PS/150 | 900×800㎜ |  |  |  | 10 | 910 | 9100 | 0 | 0 | 0
2018-11-16 | 342225 | 0003 | 日本バイリーン株式会社 | 151 | 内藤 慎二 | 151181119 | 01486 | カルビー株式会社 | ｶﾙﾋﾞｰ㈱ 新宇都宮工場 | VT | ﾊﾞｲﾘｰﾝ PS/150 | 1800×1000㎜ |  |  |  | 3 | 1660 | 4980 | 0 | 0 | 0
2018-11-16 | 342225 | 0003 | 日本バイリーン株式会社 | 151 | 内藤 慎二 | 151181119 | 01486 | カルビー株式会社 | ｶﾙﾋﾞｰ㈱ 新宇都宮工場 | VT | ﾊﾞｲﾘｰﾝ PS/150 | 1000×800㎜ |  |  |  | 2 | 1050 | 2100 | 0 | 0 | 0
2018-11-16 | 342225 | 0003 | 日本バイリーン株式会社 | 151 | 内藤 慎二 | 151181119 | 01486 | カルビー株式会社 | ｶﾙﾋﾞｰ㈱ 新宇都宮工場 | VXX | ﾊﾞｲﾘｰﾝ 送料 |  |  |  |  | 1 | 0 | 1500 | 0 | 0 | 0
2018-11-16 | 342225 | 0003 | 日本バイリーン株式会社 | 151 | 内藤 慎二 | 151181119 | 01486 | カルビー株式会社 | ｶﾙﾋﾞｰ㈱ 新宇都宮工場 |  |  |  |  | ※見積№ T08-02823-04,19,23 |  | 0 | 0 | 0 | 17680 | 1414 | 19094
2018-11-16 | 342256 | 0071 | その他諸口（小口現金） | 160 | 古泉 匡 | 160181003 | 01383 | 新菱テクニカルサービス株式会社 | 有楽町ﾋﾞﾙ | PXXS | 駐車代（内税） |  |  |  |  | 1 | 0 | 3600 | 3600 | 0 | 3600
2018-11-16 | 342784 | 0003 | 日本バイリーン株式会社 | 123 | 前田 健太 | 123181005 | 00052 | 株式会社日立プラントサービス | 花王栃木第4仕上 | VRX | ﾊﾞｲﾘｰﾝ VA･CM-3020L | 1310W×2080H×250L |  |  |  | 2 | 153200 | 306400 | 306400 | 24512 | 330912
2018-11-16 | 342788 | 0208 | 株式会社ギケン | 160 | 古泉 匡 | 160181003 | 01383 | 新菱テクニカルサービス株式会社 | 有楽町ﾋﾞﾙ | SXXS | 作業費（発注あり） |  |  |  |  | 1 | 20000 | 20000 | 0 | 0 | 0
2018-11-16 | 342788 | 0208 | 株式会社ギケン | 160 | 古泉 匡 | 160181003 | 01383 | 新菱テクニカルサービス株式会社 | 有楽町ﾋﾞﾙ | SXXS | 駐車代 |  |  |  |  | 1 | 0 | 2592 | 22592 | 1807 | 24399
2018-11-16 | 342915 | 2759 | 株式会社ＰＤエコシステム | 151 | 内藤 慎二 | 151181118 | 04165 | 藤田テクノ株式会社 | 石福金属興業㈱草加工場 | SXXS | 作業費（発注あり） |  |  |  |  | 1 | 0 | 198000 | 198000 | 15840 | 213840
2018-11-16 | 342952 | 3212 | 株式会社ＦＬＯＷＳ | 160 | 古泉 匡 | 160181003 | 01383 | 新菱テクニカルサービス株式会社 | 有楽町ﾋﾞﾙ | SXXS | 作業費（発注あり） |  | ※作業責任者 |  |  | 1 | 22000 | 22000 | 0 | 0 | 0
2018-11-16 | 342952 | 3212 | 株式会社ＦＬＯＷＳ | 160 | 古泉 匡 | 160181003 | 01383 | 新菱テクニカルサービス株式会社 | 有楽町ﾋﾞﾙ | SXXS | 作業費（発注あり） |  |  |  |  | 1 | 20000 | 20000 | 0 | 0 | 0
2018-11-16 | 342952 | 3212 | 株式会社ＦＬＯＷＳ | 160 | 古泉 匡 | 160181003 | 01383 | 新菱テクニカルサービス株式会社 | 有楽町ﾋﾞﾙ | SXXS | 車両費 |  |  |  |  | 1 | 7000 | 7000 | 0 | 0 | 0
2018-11-16 | 342952 | 3212 | 株式会社ＦＬＯＷＳ | 160 | 古泉 匡 | 160181003 | 01383 | 新菱テクニカルサービス株式会社 | 有楽町ﾋﾞﾙ | PXXS | 駐車代（内税） |  |  |  |  | 1 | 0 | 2800 | 51800 | 3920 | 55720
2018-11-16 | 343239 | 2759 | 株式会社ＰＤエコシステム | 151 | 内藤 慎二 | 151181118 | 04165 | 藤田テクノ株式会社 | 石福金属興業㈱草加工場 | SXXS | 作業費（発注あり） |  |  |  |  | -1 | 0 | -198000 | -198000 | -15840 | -213840
2018-11-16 | 343240 | 2759 | 株式会社ＰＤエコシステム | 151 | 内藤 慎二 | 151181118 | 04165 | 藤田テクノ株式会社 | 石福金属興業㈱草加工場 | SXXS | 作業費（発注あり） |  |  |  |  | 1 | 0 | 234000 | 234000 | 18720 | 252720
2018-11-16 | 343329 | 3212 | 株式会社ＦＬＯＷＳ | 160 | 古泉 匡 | 160181003 | 01383 | 新菱テクニカルサービス株式会社 | 有楽町ﾋﾞﾙ | SXXS | 作業費（発注あり） |  | ※作業責任者 |  |  | -1 | 22000 | -22000 | 0 | 0 | 0
2018-11-16 | 343329 | 3212 | 株式会社ＦＬＯＷＳ | 160 | 古泉 匡 | 160181003 | 01383 | 新菱テクニカルサービス株式会社 | 有楽町ﾋﾞﾙ | SXXS | 作業費（発注あり） |  |  |  |  | -1 | 20000 | -20000 | 0 | 0 | 0
2018-11-16 | 343329 | 3212 | 株式会社ＦＬＯＷＳ | 160 | 古泉 匡 | 160181003 | 01383 | 新菱テクニカルサービス株式会社 | 有楽町ﾋﾞﾙ | SXXS | 車両費 |  |  |  |  | -1 | 7000 | -7000 | 0 | 0 | 0
2018-11-16 | 343329 | 3212 | 株式会社ＦＬＯＷＳ | 160 | 古泉 匡 | 160181003 | 01383 | 新菱テクニカルサービス株式会社 | 有楽町ﾋﾞﾙ | PXXS | 駐車代（内税） |  |  |  |  | -1 | 0 | -2800 | -51800 | -3920 | -55720
2018-11-16 | 343330 | 3212 | 株式会社ＦＬＯＷＳ | 160 | 古泉 匡 | 160181003 | 01383 | 新菱テクニカルサービス株式会社 | 有楽町ﾋﾞﾙ | SXXS | 作業費（発注あり） |  |  |  |  | 2 | 20000 | 40000 | 0 | 0 | 0
2018-11-16 | 343330 | 3212 | 株式会社ＦＬＯＷＳ | 160 | 古泉 匡 | 160181003 | 01383 | 新菱テクニカルサービス株式会社 | 有楽町ﾋﾞﾙ | PXXS | 駐車代（内税） |  |  |  |  | 1 | 0 | 2800 | 42800 | 3200 | 46000
2018-11-16 | 343697 | 0001 | ニッタ株式会社 | 124 | 前田 健太 | 124180903 | 00279 | クボタ空調株式会社 | 東北医科薬科大学新大学病院棟新築工事 | NES | ニッタ AEJ-90-X-A GO | 910H×457W×65D |  |  |  | 1 | 5200 | 5200 | 0 | 0 | 0
2018-11-16 | 343697 | 0001 | ニッタ株式会社 | 124 | 前田 健太 | 124180903 | 00279 | クボタ空調株式会社 | 東北医科薬科大学新大学病院棟新築工事 | NT | ニッタ NTJ-20X(RM/400) | 910H×457W×20T |  |  |  | 1 | 1900 | 1900 | 0 | 0 | 0
2018-11-16 | 343697 | 0001 | ニッタ株式会社 | 124 | 前田 健太 | 124180903 | 00279 | クボタ空調株式会社 | 東北医科薬科大学新大学病院棟新築工事 | NES | ニッタ AEJ-90-X-A GO | 1230H×507W×65D |  |  |  | 1 | 6200 | 6200 | 0 | 0 | 0
2018-11-16 | 343697 | 0001 | ニッタ株式会社 | 124 | 前田 健太 | 124180903 | 00279 | クボタ空調株式会社 | 東北医科薬科大学新大学病院棟新築工事 | NT | ニッタ NTJ-20X(RM/400) | 1230H×507W×20T |  |  |  | 1 | 3100 | 3100 | 0 | 0 | 0
2018-11-16 | 343697 | 0001 | ニッタ株式会社 | 124 | 前田 健太 | 124180903 | 00279 | クボタ空調株式会社 | 東北医科薬科大学新大学病院棟新築工事 | NES | ニッタ AEJ-90-X-A GO | 910H×457W×65D |  |  |  | 1 | 5200 | 5200 | 0 | 0 | 0
2018-11-16 | 343697 | 0001 | ニッタ株式会社 | 124 | 前田 健太 | 124180903 | 00279 | クボタ空調株式会社 | 東北医科薬科大学新大学病院棟新築工事 | NT | ニッタ NTJ-20X(RM/400) | 910H×457W×20T |  |  |  | 1 | 1900 | 1900 | 0 | 0 | 0
2018-11-16 | 343697 | 0001 | ニッタ株式会社 | 124 | 前田 健太 | 124180903 | 00279 | クボタ空調株式会社 | 東北医科薬科大学新大学病院棟新築工事 | NES | ニッタ AEJ-95-X-A GO | 1230H×607W×65D |  |  |  | 1 | 7100 | 7100 | 0 | 0 | 0
2018-11-16 | 343697 | 0001 | ニッタ株式会社 | 124 | 前田 健太 | 124180903 | 00279 | クボタ空調株式会社 | 東北医科薬科大学新大学病院棟新築工事 | NT | ニッタ NTJ-20X(RM/400) | 1230H×607W×20T |  |  |  | 1 | 3100 | 3100 | 0 | 0 | 0
2018-11-16 | 343697 | 0001 | ニッタ株式会社 | 124 | 前田 健太 | 124180903 | 00279 | クボタ空調株式会社 | 東北医科薬科大学新大学病院棟新築工事 | NES | ニッタ AEJ-95-X-A GO | 1230H×507W×65D |  |  |  | 1 | 6300 | 6300 | 0 | 0 | 0
2018-11-16 | 343697 | 0001 | ニッタ株式会社 | 124 | 前田 健太 | 124180903 | 00279 | クボタ空調株式会社 | 東北医科薬科大学新大学病院棟新築工事 | NT | ニッタ NTJ-20X(RM/400) | 1230H×507W×20T |  |  |  | 1 | 3100 | 3100 | 0 | 0 | 0
2018-11-16 | 343697 | 0001 | ニッタ株式会社 | 124 | 前田 健太 | 124180903 | 00279 | クボタ空調株式会社 | 東北医科薬科大学新大学病院棟新築工事 | NES | ニッタ AEJ-90-X-A GO | 770H×453W×65D |  |  |  | 4 | 4200 | 16800 | 0 | 0 | 0
2018-11-16 | 343697 | 0001 | ニッタ株式会社 | 124 | 前田 健太 | 124180903 | 00279 | クボタ空調株式会社 | 東北医科薬科大学新大学病院棟新築工事 | NT | ニッタ NTJ-20X(RM/400) | 770H×453W×20T |  |  |  | 4 | 1700 | 6800 | 0 | 0 | 0
2018-11-16 | 343697 | 0001 | ニッタ株式会社 | 124 | 前田 健太 | 124180903 | 00279 | クボタ空調株式会社 | 東北医科薬科大学新大学病院棟新築工事 | NES | ニッタ AEJ-95-X-A GO | 1230H×607W×65D |  |  |  | 1 | 7100 | 7100 | 0 | 0 | 0
2018-11-16 | 343697 | 0001 | ニッタ株式会社 | 124 | 前田 健太 | 124180903 | 00279 | クボタ空調株式会社 | 東北医科薬科大学新大学病院棟新築工事 | NT | ニッタ NTJ-20X(RM/400) | 1230H×607W×20T |  |  |  | 1 | 3100 | 3100 | 0 | 0 | 0
2018-11-16 | 343697 | 0001 | ニッタ株式会社 | 124 | 前田 健太 | 124180903 | 00279 | クボタ空調株式会社 | 東北医科薬科大学新大学病院棟新築工事 | NES | ニッタ AEJ-90-X-A GO | 770H×453W×65D |  |  |  | 4 | 4200 | 16800 | 0 | 0 | 0
2018-11-16 | 343697 | 0001 | ニッタ株式会社 | 124 | 前田 健太 | 124180903 | 00279 | クボタ空調株式会社 | 東北医科薬科大学新大学病院棟新築工事 | NT | ニッタ NTJ-20X(RM/400) | 770H×453W×20T |  |  |  | 4 | 1700 | 6800 | 0 | 0 | 0
2018-11-16 | 343697 | 0001 | ニッタ株式会社 | 124 | 前田 健太 | 124180903 | 00279 | クボタ空調株式会社 | 東北医科薬科大学新大学病院棟新築工事 | NES | ニッタ AEJ-95-X-A GO | 1230H×607W×65D |  |  |  | 1 | 7100 | 7100 | 0 | 0 | 0
2018-11-16 | 343697 | 0001 | ニッタ株式会社 | 124 | 前田 健太 | 124180903 | 00279 | クボタ空調株式会社 | 東北医科薬科大学新大学病院棟新築工事 | NT | ニッタ NTJ-20X(RM/400) | 1230H×607W×20T |  |  |  | 1 | 3100 | 3100 | 0 | 0 | 0
2018-11-16 | 343697 | 0001 | ニッタ株式会社 | 124 | 前田 健太 | 124180903 | 00279 | クボタ空調株式会社 | 東北医科薬科大学新大学病院棟新築工事 | NES | ニッタ AEJ-95-X-A GO | 1230H×607W×65D |  |  |  | 1 | 7100 | 7100 | 0 | 0 | 0
2018-11-16 | 343697 | 0001 | ニッタ株式会社 | 124 | 前田 健太 | 124180903 | 00279 | クボタ空調株式会社 | 東北医科薬科大学新大学病院棟新築工事 | NT | ニッタ NTJ-20X(RM/400) | 1230H×607W×20T |  |  |  | 1 | 3100 | 3100 | 0 | 0 | 0
2018-11-16 | 343697 | 0001 | ニッタ株式会社 | 124 | 前田 健太 | 124180903 | 00279 | クボタ空調株式会社 | 東北医科薬科大学新大学病院棟新築工事 | NES | ニッタ AEJ-95-X-A GO | 1230H×607W×65D |  |  |  | 1 | 7100 | 7100 | 0 | 0 | 0
2018-11-16 | 343697 | 0001 | ニッタ株式会社 | 124 | 前田 健太 | 124180903 | 00279 | クボタ空調株式会社 | 東北医科薬科大学新大学病院棟新築工事 | NT | ニッタ NTJ-20X(RM/400) | 1230H×607W×20T |  |  |  | 1 | 3100 | 3100 | 0 | 0 | 0
2018-11-16 | 343697 | 0001 | ニッタ株式会社 | 124 | 前田 健太 | 124180903 | 00279 | クボタ空調株式会社 | 東北医科薬科大学新大学病院棟新築工事 | NES | ニッタ AEJ-90-X-A GO | 1230H×607W×65D |  |  |  | 1 | 6900 | 6900 | 0 | 0 | 0
2018-11-16 | 343697 | 0001 | ニッタ株式会社 | 124 | 前田 健太 | 124180903 | 00279 | クボタ空調株式会社 | 東北医科薬科大学新大学病院棟新築工事 | NT | ニッタ NTJ-20X(RM/400) | 1230H×607W×20T |  |  |  | 1 | 3100 | 3100 | 0 | 0 | 0
2018-11-16 | 343697 | 0001 | ニッタ株式会社 | 124 | 前田 健太 | 124180903 | 00279 | クボタ空調株式会社 | 東北医科薬科大学新大学病院棟新築工事 | NES | ニッタ AEJ-90-X-A GO | 1230H×507W×65D |  |  |  | 1 | 6200 | 6200 | 0 | 0 | 0
2018-11-16 | 343697 | 0001 | ニッタ株式会社 | 124 | 前田 健太 | 124180903 | 00279 | クボタ空調株式会社 | 東北医科薬科大学新大学病院棟新築工事 | NT | ニッタ NTJ-20X(RM/400) | 1230H×507W×20T |  |  |  | 1 | 3100 | 3100 | 0 | 0 | 0
2018-11-16 | 343697 | 0001 | ニッタ株式会社 | 124 | 前田 健太 | 124180903 | 00279 | クボタ空調株式会社 | 東北医科薬科大学新大学病院棟新築工事 | NES | ニッタ AEJ-90-X-A GO | 1230H×607W×65D |  |  |  | 1 | 6900 | 6900 | 0 | 0 | 0
2018-11-16 | 343697 | 0001 | ニッタ株式会社 | 124 | 前田 健太 | 124180903 | 00279 | クボタ空調株式会社 | 東北医科薬科大学新大学病院棟新築工事 | NT | ニッタ NTJ-20X(RM/400) | 1230H×607W×20T |  |  |  | 1 | 3100 | 3100 | 0 | 0 | 0
2018-11-16 | 343697 | 0001 | ニッタ株式会社 | 124 | 前田 健太 | 124180903 | 00279 | クボタ空調株式会社 | 東北医科薬科大学新大学病院棟新築工事 | NES | ニッタ AEJ-90-X-A GO | 1230H×507W×65D |  |  |  | 1 | 6200 | 6200 | 0 | 0 | 0
2018-11-16 | 343697 | 0001 | ニッタ株式会社 | 124 | 前田 健太 | 124180903 | 00279 | クボタ空調株式会社 | 東北医科薬科大学新大学病院棟新築工事 | NT | ニッタ NTJ-20X(RM/400) | 1230H×507W×20T |  |  |  | 1 | 3100 | 3100 | 0 | 0 | 0
2018-11-16 | 343697 | 0001 | ニッタ株式会社 | 124 | 前田 健太 | 124180903 | 00279 | クボタ空調株式会社 | 東北医科薬科大学新大学病院棟新築工事 | NES | ニッタ AEJ-90-X-A GO | 1230H×607W×65D |  |  |  | 1 | 6900 | 6900 | 0 | 0 | 0
2018-11-16 | 343697 | 0001 | ニッタ株式会社 | 124 | 前田 健太 | 124180903 | 00279 | クボタ空調株式会社 | 東北医科薬科大学新大学病院棟新築工事 | NT | ニッタ NTJ-20X(RM/400) | 1230H×607W×20T |  |  |  | 1 | 3100 | 3100 | 0 | 0 | 0
2018-11-16 | 343697 | 0001 | ニッタ株式会社 | 124 | 前田 健太 | 124180903 | 00279 | クボタ空調株式会社 | 東北医科薬科大学新大学病院棟新築工事 | NES | ニッタ AEJ-90-X-A GO | 1230H×507W×65D |  |  |  | 1 | 6200 | 6200 | 0 | 0 | 0
2018-11-16 | 343697 | 0001 | ニッタ株式会社 | 124 | 前田 健太 | 124180903 | 00279 | クボタ空調株式会社 | 東北医科薬科大学新大学病院棟新築工事 | NT | ニッタ NTJ-20X(RM/400) | 1230H×507W×20T |  |  |  | 1 | 3100 | 3100 | 189000 | 15120 | 204120
2018-11-16 | 343710 | 0001 | ニッタ株式会社 | 121 | 高橋 重幸 | 121180303 | 00042 | 新菱冷熱工業株式会社 | ASTC(仮称)建設ﾌﾟﾛｼﾞｪｸﾄ新築工事 | NBPM | ニッタ 0.5×1PM-NSTG |  |  |  |  | 1 | 35800 | 35800 | 0 | 0 | 0
2018-11-16 | 343710 | 0001 | ニッタ株式会社 | 121 | 高橋 重幸 | 121180303 | 00042 | 新菱冷熱工業株式会社 | ASTC(仮称)建設ﾌﾟﾛｼﾞｪｸﾄ新築工事 | NT | ニッタ NT-20W(RMT200R) | 305H×610W×20T |  |  |  | 1 | 1290 | 1290 | 0 | 0 | 0
2018-11-16 | 343710 | 0001 | ニッタ株式会社 | 121 | 高橋 重幸 | 121180303 | 00042 | 新菱冷熱工業株式会社 | ASTC(仮称)建設ﾌﾟﾛｼﾞｪｸﾄ新築工事 | NEM | ニッタ SE-95-W GO | 305H×610W×150D |  |  |  | 1 | 3500 | 3500 | 0 | 0 | 0
2018-11-16 | 343710 | 0001 | ニッタ株式会社 | 121 | 高橋 重幸 | 121180303 | 00042 | 新菱冷熱工業株式会社 | ASTC(仮称)建設ﾌﾟﾛｼﾞｪｸﾄ新築工事 | NT | ニッタ NT-20W(RMT200R) | 305H×610W×20T |  |  |  | 1 | 1290 | 1290 | 0 | 0 | 0
2018-11-16 | 343710 | 0001 | ニッタ株式会社 | 121 | 高橋 重幸 | 121180303 | 00042 | 新菱冷熱工業株式会社 | ASTC(仮称)建設ﾌﾟﾛｼﾞｪｸﾄ新築工事 | NEM | ニッタ SE-95-W GO | 305H×610W×150D |  |  |  | 1 | 3500 | 3500 | 0 | 0 | 0
2018-11-16 | 343710 | 0001 | ニッタ株式会社 | 121 | 高橋 重幸 | 121180303 | 00042 | 新菱冷熱工業株式会社 | ASTC(仮称)建設ﾌﾟﾛｼﾞｪｸﾄ新築工事 | NT | ニッタ NT-20W(RMT200R) | 305H×610W×20T |  |  |  | 1 | 1290 | 1290 | 0 | 0 | 0
2018-11-16 | 343710 | 0001 | ニッタ株式会社 | 121 | 高橋 重幸 | 121180303 | 00042 | 新菱冷熱工業株式会社 | ASTC(仮称)建設ﾌﾟﾛｼﾞｪｸﾄ新築工事 | NEM | ニッタ SE-95-W GO | 305H×610W×150D |  |  |  | 1 | 3500 | 3500 | 0 | 0 | 0
2018-11-16 | 343710 | 0001 | ニッタ株式会社 | 121 | 高橋 重幸 | 121180303 | 00042 | 新菱冷熱工業株式会社 | ASTC(仮称)建設ﾌﾟﾛｼﾞｪｸﾄ新築工事 | NT | ニッタ NT-20W(RMT200R) | 305H×610W×20T |  |  |  | 1 | 1290 | 1290 | 0 | 0 | 0
2018-11-16 | 343710 | 0001 | ニッタ株式会社 | 121 | 高橋 重幸 | 121180303 | 00042 | 新菱冷熱工業株式会社 | ASTC(仮称)建設ﾌﾟﾛｼﾞｪｸﾄ新築工事 | NEM | ニッタ SE-95-W GO | 305H×610W×150D |  |  |  | 1 | 3500 | 3500 | 0 | 0 | 0
2018-11-16 | 343710 | 0001 | ニッタ株式会社 | 121 | 高橋 重幸 | 121180303 | 00042 | 新菱冷熱工業株式会社 | ASTC(仮称)建設ﾌﾟﾛｼﾞｪｸﾄ新築工事 | NT | ニッタ NT-20W(RMT200R) | 305H×610W×20T |  |  |  | 1 | 1290 | 1290 | 0 | 0 | 0
2018-11-16 | 343710 | 0001 | ニッタ株式会社 | 121 | 高橋 重幸 | 121180303 | 00042 | 新菱冷熱工業株式会社 | ASTC(仮称)建設ﾌﾟﾛｼﾞｪｸﾄ新築工事 | NEM | ニッタ SE-95-W GO | 305H×610W×150D |  |  |  | 1 | 3500 | 3500 | 0 | 0 | 0
2018-11-16 | 343710 | 0001 | ニッタ株式会社 | 121 | 高橋 重幸 | 121180303 | 00042 | 新菱冷熱工業株式会社 | ASTC(仮称)建設ﾌﾟﾛｼﾞｪｸﾄ新築工事 | NT | ニッタ NT-20W(RMT200R) | 305H×610W×20T |  |  |  | 1 | 1290 | 1290 | 0 | 0 | 0
2018-11-16 | 343710 | 0001 | ニッタ株式会社 | 121 | 高橋 重幸 | 121180303 | 00042 | 新菱冷熱工業株式会社 | ASTC(仮称)建設ﾌﾟﾛｼﾞｪｸﾄ新築工事 | NEM | ニッタ SE-95-W GO | 305H×610W×150D |  |  |  | 1 | 3500 | 3500 | 0 | 0 | 0
2018-11-16 | 343710 | 0001 | ニッタ株式会社 | 121 | 高橋 重幸 | 121180303 | 00042 | 新菱冷熱工業株式会社 | ASTC(仮称)建設ﾌﾟﾛｼﾞｪｸﾄ新築工事 | NT | ニッタ NT-20W(RMT200R) | 305H×610W×20T |  |  |  | 1 | 1290 | 1290 | 0 | 0 | 0
2018-11-16 | 343710 | 0001 | ニッタ株式会社 | 121 | 高橋 重幸 | 121180303 | 00042 | 新菱冷熱工業株式会社 | ASTC(仮称)建設ﾌﾟﾛｼﾞｪｸﾄ新築工事 | NEM | ニッタ SE-95-W GO | 305H×610W×150D |  |  |  | 1 | 3500 | 3500 | 0 | 0 | 0
2018-11-16 | 343710 | 0001 | ニッタ株式会社 | 121 | 高橋 重幸 | 121180303 | 00042 | 新菱冷熱工業株式会社 | ASTC(仮称)建設ﾌﾟﾛｼﾞｪｸﾄ新築工事 | NT | ニッタ NT-20W(RMT200R) | 305H×610W×20T |  |  |  | 1 | 1290 | 1290 | 0 | 0 | 0
2018-11-16 | 343710 | 0001 | ニッタ株式会社 | 121 | 高橋 重幸 | 121180303 | 00042 | 新菱冷熱工業株式会社 | ASTC(仮称)建設ﾌﾟﾛｼﾞｪｸﾄ新築工事 | NEM | ニッタ SE-95-W GO | 305H×610W×150D |  |  |  | 1 | 3500 | 3500 | 0 | 0 | 0
2018-11-16 | 343710 | 0001 | ニッタ株式会社 | 121 | 高橋 重幸 | 121180303 | 00042 | 新菱冷熱工業株式会社 | ASTC(仮称)建設ﾌﾟﾛｼﾞｪｸﾄ新築工事 | NT | ニッタ NT-20W(RMT200R) | 305H×610W×20T |  |  |  | 1 | 1290 | 1290 | 0 | 0 | 0
2018-11-16 | 343710 | 0001 | ニッタ株式会社 | 121 | 高橋 重幸 | 121180303 | 00042 | 新菱冷熱工業株式会社 | ASTC(仮称)建設ﾌﾟﾛｼﾞｪｸﾄ新築工事 | NEM | ニッタ SE-95-W GO | 305H×610W×150D |  |  |  | 1 | 3500 | 3500 | 0 | 0 | 0
2018-11-16 | 343710 | 0001 | ニッタ株式会社 | 121 | 高橋 重幸 | 121180303 | 00042 | 新菱冷熱工業株式会社 | ASTC(仮称)建設ﾌﾟﾛｼﾞｪｸﾄ新築工事 | NT | ニッタ NT-20W(RMT200R) | 305H×610W×20T |  |  |  | 1 | 1290 | 1290 | 0 | 0 | 0
2018-11-16 | 343710 | 0001 | ニッタ株式会社 | 121 | 高橋 重幸 | 121180303 | 00042 | 新菱冷熱工業株式会社 | ASTC(仮称)建設ﾌﾟﾛｼﾞｪｸﾄ新築工事 | NEM | ニッタ SE-95-W GO | 305H×610W×150D |  |  |  | 1 | 3500 | 3500 | 0 | 0 | 0
2018-11-16 | 343710 | 0001 | ニッタ株式会社 | 121 | 高橋 重幸 | 121180303 | 00042 | 新菱冷熱工業株式会社 | ASTC(仮称)建設ﾌﾟﾛｼﾞｪｸﾄ新築工事 | NT | ニッタ NT-20W(RMT200R) | 305H×610W×20T |  |  |  | 1 | 1290 | 1290 | 0 | 0 | 0
2018-11-16 | 343710 | 0001 | ニッタ株式会社 | 121 | 高橋 重幸 | 121180303 | 00042 | 新菱冷熱工業株式会社 | ASTC(仮称)建設ﾌﾟﾛｼﾞｪｸﾄ新築工事 | NEM | ニッタ SE-95-W GO | 305H×610W×150D |  |  |  | 1 | 3500 | 3500 | 88490 | 7077 | 95567
2018-11-16 | 343712 | 0001 | ニッタ株式会社 | 121 | 高橋 重幸 | 121180406 | 00042 | 新菱冷熱工業株式会社 | 芳賀赤十字病院移転新築工事 | NSP | ニッタ 1506-16 RO | 610H×610W×292D |  |  |  | 6 | 13000 | 78000 | 78000 | 6240 | 84240
2018-11-16 | 343719 | 0001 | ニッタ株式会社 | 121 | 高橋 重幸 | 121180601 | 00042 | 新菱冷熱工業株式会社 | IHI横浜事業所(仮称)ﾌﾛﾝﾃｨｱ･ｲﾉﾍﾞｰｼｮﾝ棟計画 | NT | ニッタ NTJ-20H(RM/600) | 610H×305W×20T |  |  |  | 12 | 1100 | 13200 | 0 | 0 | 0
2018-11-16 | 343719 | 0001 | ニッタ株式会社 | 121 | 高橋 重幸 | 121180601 | 00042 | 新菱冷熱工業株式会社 | IHI横浜事業所(仮称)ﾌﾛﾝﾃｨｱ･ｲﾉﾍﾞｰｼｮﾝ棟計画 | NT | ニッタ NT-20W(RM/600) | 305H×610W×20T |  |  |  | 1 | 1100 | 1100 | 0 | 0 | 0
2018-11-16 | 343719 | 0001 | ニッタ株式会社 | 121 | 高橋 重幸 | 121180601 | 00042 | 新菱冷熱工業株式会社 | IHI横浜事業所(仮称)ﾌﾛﾝﾃｨｱ･ｲﾉﾍﾞｰｼｮﾝ棟計画 | NT | ニッタ NT-20F(RM/600) | 610H×610W×20T |  |  |  | 1 | 1500 | 1500 | 0 | 0 | 0
2018-11-16 | 343719 | 0001 | ニッタ株式会社 | 121 | 高橋 重幸 | 121180601 | 00042 | 新菱冷熱工業株式会社 | IHI横浜事業所(仮称)ﾌﾛﾝﾃｨｱ･ｲﾉﾍﾞｰｼｮﾝ棟計画 | NEH | ニッタ EHSL-A-CF GI EO | 305H×305W×292D |  |  |  | 3 | 8500 | 25500 | 0 | 0 | 0
2018-11-16 | 343719 | 0001 | ニッタ株式会社 | 121 | 高橋 重幸 | 121180601 | 00042 | 新菱冷熱工業株式会社 | IHI横浜事業所(仮称)ﾌﾛﾝﾃｨｱ･ｲﾉﾍﾞｰｼｮﾝ棟計画 | NEH | ニッタ EHSL-A-F GI EO | 610H×610W×292D |  |  |  | 2 | 19000 | 38000 | 0 | 0 | 0
2018-11-16 | 343719 | 0001 | ニッタ株式会社 | 121 | 高橋 重幸 | 121180601 | 00042 | 新菱冷熱工業株式会社 | IHI横浜事業所(仮称)ﾌﾛﾝﾃｨｱ･ｲﾉﾍﾞｰｼｮﾝ棟計画 | NEM | ニッタ P-98-WS | 305H×610W×150D用 |  |  |  | 1 | 1460 | 1460 | 0 | 0 | 0
2018-11-16 | 343719 | 0001 | ニッタ株式会社 | 121 | 高橋 重幸 | 121180601 | 00042 | 新菱冷熱工業株式会社 | IHI横浜事業所(仮称)ﾌﾛﾝﾃｨｱ･ｲﾉﾍﾞｰｼｮﾝ棟計画 | NU | ニッタ ﾍﾟﾚｯﾄ NC-12CS用 GL |  |  |  |  | 2 | 4300 | 8600 | 0 | 0 | 0
2018-11-16 | 343719 | 0001 | ニッタ株式会社 | 121 | 高橋 重幸 | 121180601 | 00042 | 新菱冷熱工業株式会社 | IHI横浜事業所(仮称)ﾌﾛﾝﾃｨｱ･ｲﾉﾍﾞｰｼｮﾝ棟計画 | NEM | ニッタ P-98-HS | 610H×305W×150D用 |  |  |  | 12 | 1400 | 16800 | 106160 | 8493 | 114653
2018-11-17 | 342998 | 0217 | 三幸工業株式会社 | 123 | 前田 健太 | 123180811 | 00461 | 株式会社テクノ菱和 | AGC旭硝子㈱千葉工場（開発棟分） |  |  |  |  | FE-1-1 |  | 0 | 0 | 0 | 0 | 0 | 0
2018-11-17 | 342998 | 0217 | 三幸工業株式会社 | 123 | 前田 健太 | 123180811 | 00461 | 株式会社テクノ菱和 | AGC旭硝子㈱千葉工場（開発棟分） | SB | 三幸工業K-1×1PPu-PO3-SP | ﾄﾞｱ方向：L | 図番：SK18-KW23-01-2 |  |  | 1 | 125000 | 125000 | 0 | 0 | 0
2018-11-17 | 342998 | 0217 | 三幸工業株式会社 | 123 | 前田 健太 | 123180811 | 00461 | 株式会社テクノ菱和 | AGC旭硝子㈱千葉工場（開発棟分） |  |  |  |  | FE-1-3 |  | 0 | 0 | 0 | 0 | 0 | 0
2018-11-17 | 342998 | 0217 | 三幸工業株式会社 | 123 | 前田 健太 | 123180811 | 00461 | 株式会社テクノ菱和 | AGC旭硝子㈱千葉工場（開発棟分） | SB | 三幸工業K-1×1PPu-PO3-SP | ﾄﾞｱ方向：R | 図番：SK18-KW23-01-2 |  |  | 1 | 125000 | 125000 | 0 | 0 | 0
2018-11-17 | 342998 | 0217 | 三幸工業株式会社 | 123 | 前田 健太 | 123180811 | 00461 | 株式会社テクノ菱和 | AGC旭硝子㈱千葉工場（開発棟分） |  |  |  |  | FE-2-2 |  | 0 | 0 | 0 | 0 | 0 | 0
2018-11-17 | 342998 | 0217 | 三幸工業株式会社 | 123 | 前田 健太 | 123180811 | 00461 | 株式会社テクノ菱和 | AGC旭硝子㈱千葉工場（開発棟分） | SB | 三幸工業K-1×2PPu-P03-SP | ﾄﾞｱ方向：L | 図番：SK18-KW23-02-2 |  |  | 1 | 260000 | 260000 | 0 | 0 | 0
2018-11-17 | 342998 | 0217 | 三幸工業株式会社 | 123 | 前田 健太 | 123180811 | 00461 | 株式会社テクノ菱和 | AGC旭硝子㈱千葉工場（開発棟分） |  |  |  |  | FE-3-5 |  | 0 | 0 | 0 | 0 | 0 | 0
2018-11-17 | 342998 | 0217 | 三幸工業株式会社 | 123 | 前田 健太 | 123180811 | 00461 | 株式会社テクノ菱和 | AGC旭硝子㈱千葉工場（開発棟分） | SB | 三幸工業K-1×2PPu-P03-SP | ﾄﾞｱ方向：L | 図番：SK18-KW23-02-2 |  |  | 1 | 260000 | 260000 | 0 | 0 | 0
2018-11-17 | 342998 | 0217 | 三幸工業株式会社 | 123 | 前田 健太 | 123180811 | 00461 | 株式会社テクノ菱和 | AGC旭硝子㈱千葉工場（開発棟分） |  |  |  |  | FE-1-5 |  | 0 | 0 | 0 | 0 | 0 | 0
2018-11-17 | 342998 | 0217 | 三幸工業株式会社 | 123 | 前田 健太 | 123180811 | 00461 | 株式会社テクノ菱和 | AGC旭硝子㈱千葉工場（開発棟分） | SB | 三幸工業K-0.5×1PPu-PO3-SP | ﾄﾞｱ方向：L | 図番：SK18-KW23-03-2 |  |  | 1 | 80000 | 80000 | 0 | 0 | 0
2018-11-17 | 342998 | 0217 | 三幸工業株式会社 | 123 | 前田 健太 | 123180811 | 00461 | 株式会社テクノ菱和 | AGC旭硝子㈱千葉工場（開発棟分） |  |  |  |  | FE-4-3 |  | 0 | 0 | 0 | 0 | 0 | 0
2018-11-17 | 342998 | 0217 | 三幸工業株式会社 | 123 | 前田 健太 | 123180811 | 00461 | 株式会社テクノ菱和 | AGC旭硝子㈱千葉工場（開発棟分） | SB | 三幸工業K-0.5×1PPu-PO3-SP | ﾄﾞｱ方向：L | 図番：SK18-KW23-03-2 |  |  | 1 | 80000 | 80000 | 0 | 0 | 0
2018-11-17 | 342998 | 0217 | 三幸工業株式会社 | 123 | 前田 健太 | 123180811 | 00461 | 株式会社テクノ菱和 | AGC旭硝子㈱千葉工場（開発棟分） |  |  |  |  | FE-1-6 |  | 0 | 0 | 0 | 0 | 0 | 0
2018-11-17 | 342998 | 0217 | 三幸工業株式会社 | 123 | 前田 健太 | 123180811 | 00461 | 株式会社テクノ菱和 | AGC旭硝子㈱千葉工場（開発棟分） | SB | 三幸工業K-1×2.5PPu-POS-SP | ﾄﾞｱ方向：L | 図番：SK18-KW23-04-2 |  |  | 1 | 280000 | 280000 | 0 | 0 | 0
2018-11-17 | 342998 | 0217 | 三幸工業株式会社 | 123 | 前田 健太 | 123180811 | 00461 | 株式会社テクノ菱和 | AGC旭硝子㈱千葉工場（開発棟分） |  |  |  |  | FE-2-1 |  | 0 | 0 | 0 | 0 | 0 | 0
2018-11-17 | 342998 | 0217 | 三幸工業株式会社 | 123 | 前田 健太 | 123180811 | 00461 | 株式会社テクノ菱和 | AGC旭硝子㈱千葉工場（開発棟分） | SB | 三幸工業K-1×1.5PPu-PO3-SP | ﾄﾞｱ方向：R | 図番：SK18-KW23-05-2 |  |  | 1 | 185000 | 185000 | 0 | 0 | 0
2018-11-17 | 342998 | 0217 | 三幸工業株式会社 | 123 | 前田 健太 | 123180811 | 00461 | 株式会社テクノ菱和 | AGC旭硝子㈱千葉工場（開発棟分） |  |  |  |  | FE-3-4 |  | 0 | 0 | 0 | 0 | 0 | 0
2018-11-17 | 342998 | 0217 | 三幸工業株式会社 | 123 | 前田 健太 | 123180811 | 00461 | 株式会社テクノ菱和 | AGC旭硝子㈱千葉工場（開発棟分） | SB | 三幸工業K-1×1.5PPu-PO3-SP | ﾄﾞｱ方向：L | 図番：SK18-KW23-05-2 |  |  | 1 | 185000 | 185000 | 0 | 0 | 0
2018-11-17 | 342998 | 0217 | 三幸工業株式会社 | 123 | 前田 健太 | 123180811 | 00461 | 株式会社テクノ菱和 | AGC旭硝子㈱千葉工場（開発棟分） |  |  |  |  | FE-3-6 |  | 0 | 0 | 0 | 0 | 0 | 0
2018-11-17 | 342998 | 0217 | 三幸工業株式会社 | 123 | 前田 健太 | 123180811 | 00461 | 株式会社テクノ菱和 | AGC旭硝子㈱千葉工場（開発棟分） | SB | 三幸工業K-1×1.5PPu-PO3-SP | ﾄﾞｱ方向：L | 図番：SK18-KW23-05-2 |  |  | 1 | 185000 | 185000 | 0 | 0 | 0
2018-11-17 | 342998 | 0217 | 三幸工業株式会社 | 123 | 前田 健太 | 123180811 | 00461 | 株式会社テクノ菱和 | AGC旭硝子㈱千葉工場（開発棟分） |  |  |  |  | FE-3-1 |  | 0 | 0 | 0 | 0 | 0 | 0
2018-11-17 | 342998 | 0217 | 三幸工業株式会社 | 123 | 前田 健太 | 123180811 | 00461 | 株式会社テクノ菱和 | AGC旭硝子㈱千葉工場（開発棟分） | SB | 三幸工業K-1×1PPu-POS-SP | ﾄﾞｱ方向：L | 図番：SK18-KW23-06-1 |  |  | 1 | 100000 | 100000 | 0 | 0 | 0
2018-11-17 | 342998 | 0217 | 三幸工業株式会社 | 123 | 前田 健太 | 123180811 | 00461 | 株式会社テクノ菱和 | AGC旭硝子㈱千葉工場（開発棟分） |  |  |  |  | FE-3-3 |  | 0 | 0 | 0 | 0 | 0 | 0
2018-11-17 | 342998 | 0217 | 三幸工業株式会社 | 123 | 前田 健太 | 123180811 | 00461 | 株式会社テクノ菱和 | AGC旭硝子㈱千葉工場（開発棟分） | SB | 三幸工業K-1×1PPu-POS-SP | ﾄﾞｱ方向：L | 図番：SK18-KW23-06-1 |  |  | 1 | 100000 | 100000 | 0 | 0 | 0
2018-11-17 | 342998 | 0217 | 三幸工業株式会社 | 123 | 前田 健太 | 123180811 | 00461 | 株式会社テクノ菱和 | AGC旭硝子㈱千葉工場（開発棟分） |  |  |  |  | FE-1-2 |  | 0 | 0 | 0 | 0 | 0 | 0
2018-11-17 | 342998 | 0217 | 三幸工業株式会社 | 123 | 前田 健太 | 123180811 | 00461 | 株式会社テクノ菱和 | AGC旭硝子㈱千葉工場（開発棟分） | SB | 三幸工業K-1×2PPu-POS-SP | ﾄﾞｱ方向：L | 図番：SK18-KW23-07-1 |  |  | 1 | 210000 | 210000 | 0 | 0 | 0
2018-11-17 | 342998 | 0217 | 三幸工業株式会社 | 123 | 前田 健太 | 123180811 | 00461 | 株式会社テクノ菱和 | AGC旭硝子㈱千葉工場（開発棟分） |  |  |  |  | FE-3-2 |  | 0 | 0 | 0 | 0 | 0 | 0
2018-11-17 | 342998 | 0217 | 三幸工業株式会社 | 123 | 前田 健太 | 123180811 | 00461 | 株式会社テクノ菱和 | AGC旭硝子㈱千葉工場（開発棟分） | SB | 三幸工業K-1×2PPu-POS-SP | ﾄﾞｱ方向：L | 図番：SK18-KW23-07-1 |  |  | 1 | 210000 | 210000 | 0 | 0 | 0
2018-11-17 | 342998 | 0217 | 三幸工業株式会社 | 123 | 前田 健太 | 123180811 | 00461 | 株式会社テクノ菱和 | AGC旭硝子㈱千葉工場（開発棟分） |  |  |  |  | FE-4-1 |  | 0 | 0 | 0 | 0 | 0 | 0
2018-11-17 | 342998 | 0217 | 三幸工業株式会社 | 123 | 前田 健太 | 123180811 | 00461 | 株式会社テクノ菱和 | AGC旭硝子㈱千葉工場（開発棟分） | SB | 三幸工業K-1×2PPu-POS-SP | ﾄﾞｱ方向：R | 図番：SK18-KW23-07-1 |  |  | 1 | 210000 | 210000 | 0 | 0 | 0
2018-11-17 | 342998 | 0217 | 三幸工業株式会社 | 123 | 前田 健太 | 123180811 | 00461 | 株式会社テクノ菱和 | AGC旭硝子㈱千葉工場（開発棟分） |  |  |  |  | FE-1-4 |  | 0 | 0 | 0 | 0 | 0 | 0
2018-11-17 | 342998 | 0217 | 三幸工業株式会社 | 123 | 前田 健太 | 123180811 | 00461 | 株式会社テクノ菱和 | AGC旭硝子㈱千葉工場（開発棟分） | SB | 三幸工業K-0.5×1PPu-POS-SP | ﾄﾞｱ方向：R | 図番：SK18-KW23-08-1 |  |  | 1 | 65000 | 65000 | 0 | 0 | 0
2018-11-17 | 342998 | 0217 | 三幸工業株式会社 | 123 | 前田 健太 | 123180811 | 00461 | 株式会社テクノ菱和 | AGC旭硝子㈱千葉工場（開発棟分） |  |  |  |  | FE-4-2 |  | 0 | 0 | 0 | 0 | 0 | 0
2018-11-17 | 342998 | 0217 | 三幸工業株式会社 | 123 | 前田 健太 | 123180811 | 00461 | 株式会社テクノ菱和 | AGC旭硝子㈱千葉工場（開発棟分） | SB | 三幸工業K-0.5×1PPu-POS-SP | ﾄﾞｱ方向：L | 図番：SK18-KW23-08-1 |  |  | 1 | 65000 | 65000 | 0 | 0 | 0
2018-11-17 | 342998 | 0217 | 三幸工業株式会社 | 123 | 前田 健太 | 123180811 | 00461 | 株式会社テクノ菱和 | AGC旭硝子㈱千葉工場（開発棟分） |  |  |  |  | FE-5-1 |  | 0 | 0 | 0 | 0 | 0 | 0
2018-11-17 | 342998 | 0217 | 三幸工業株式会社 | 123 | 前田 健太 | 123180811 | 00461 | 株式会社テクノ菱和 | AGC旭硝子㈱千葉工場（開発棟分） | SB | 三幸工業K-1×1.5PPu-POS-SP | ﾄﾞｱ方向：L | 図番：SK18-KW23-09-1 |  |  | 1 | 140000 | 140000 | 2865000 | 229200 | 3094200
2018-11-17 | 342999 | 0217 | 三幸工業株式会社 | 123 | 前田 健太 | 123180811 | 00461 | 株式会社テクノ菱和 | AGC旭硝子㈱千葉工場（開発棟分） | SX32 | 運賃(ﾁｬｰﾀｰ便 4t×1台、5t×1台) |  |  |  |  | 1 | 0 | 110000 | 110000 | 8800 | 118800
2018-11-17 | 343271 | 3211 | 株式会社ニプラ | 151 | 内藤 慎二 | 151181122 | 02830 | 株式会社アルバック | ｱﾙﾊﾞｯｸ茅ヶ崎本社･工場 | SXXS | 作業費（発注あり） | 11/17,18,23,24 |  |  |  | 8 | 20000 | 160000 | 160000 | 12800 | 172800
2018-11-19 | 342221 | 0001 | ニッタ株式会社 | 127 | 古泉 匡 | 127181124 | 03023 | コトヒラ工業株式会社 | OEM(ｺﾄﾋﾗ) | NSP | ニッタ 3601-6X RI AA | 250H×250W×68D | NHEP-09085-0 |  |  | 5 | 5800 | 29000 | 29000 | 2320 | 31320
2018-11-19 | 342340 | 0003 | 日本バイリーン株式会社 | 152 | 佐藤 大樹 | 152181101 | 03300 | 甲府東洋株式会社 | 甲府東洋㈱ FD工場 | VT | ﾊﾞｲﾘｰﾝ VT-20C（PS/400N） | 610W×610H×20T |  |  |  | 18 | 3850 | 69300 | 0 | 0 | 0
2018-11-19 | 342340 | 0003 | 日本バイリーン株式会社 | 152 | 佐藤 大樹 | 152181101 | 03300 | 甲府東洋株式会社 | 甲府東洋㈱ FD工場 | VT | ﾊﾞｲﾘｰﾝ VA-25K6FC（PS/600N）CN-Ⅱ付 | 610W×610H×25T |  |  |  | 15 | 12250 | 183750 | 0 | 0 | 0
2018-11-19 | 342340 | 0003 | 日本バイリーン株式会社 | 152 | 佐藤 大樹 | 152181101 | 03300 | 甲府東洋株式会社 | 甲府東洋㈱ FD工場 | VT | ﾊﾞｲﾘｰﾝ VA-25K5VC（PS/600N）CN-Ⅱ付 | 305W×610H×25T |  |  |  | 3 | 10350 | 31050 | 0 | 0 | 0
2018-11-19 | 342340 | 0003 | 日本バイリーン株式会社 | 152 | 佐藤 大樹 | 152181101 | 03300 | 甲府東洋株式会社 | 甲府東洋㈱ FD工場 |  |  |  |  | ※見積№ S18-01635-01 |  | 0 | 0 | 0 | 284100 | 22728 | 306828
2018-11-19 | 342341 | 0003 | 日本バイリーン株式会社 | 161 | 内藤 慎二 | 161181104 | 00624 | サンエス工業株式会社 | 昭和通商㈱神奈川支店 | VR | ﾊﾞｲﾘｰﾝ PA/305HL | 800㎜×5.1m |  |  |  | 10 | 8980 | 89800 | 0 | 0 | 0
2018-11-19 | 342341 | 0003 | 日本バイリーン株式会社 | 161 | 内藤 慎二 | 161181104 | 00624 | サンエス工業株式会社 | 昭和通商㈱神奈川支店 |  |  |  |  | ※見積№ T10-00014-04 |  | 0 | 0 | 0 | 89800 | 7184 | 96984
2018-11-19 | 342460 | 0001 | ニッタ株式会社 | 123 | 前田 健太 | 123181003 | 00031 | 株式会社大気社 | 日本生命日本橋ﾋﾞﾙ新築工事 | NBP | ニッタ 0.5×1(0.5×2)P-NTG-AS |  | AFU-01-01 |  |  | 1 | 28600 | 28600 | 0 | 0 | 0
2018-11-19 | 342460 | 0001 | ニッタ株式会社 | 123 | 前田 健太 | 123181003 | 00031 | 株式会社大気社 | 日本生命日本橋ﾋﾞﾙ新築工事 | NBP | ニッタ 1×1P-NTG-AS |  | AFU-B1-01 |  |  | 1 | 37900 | 37900 | 0 | 0 | 0
2018-11-19 | 342460 | 0001 | ニッタ株式会社 | 123 | 前田 健太 | 123181003 | 00031 | 株式会社大気社 | 日本生命日本橋ﾋﾞﾙ新築工事 | NBP | ニッタ 1.5×2P-NTG-AS |  | AFU-B1-02 |  |  | 1 | 84400 | 84400 | 150900 | 12072 | 162972
2018-11-19 | 342600 | 2757 | 株式会社ビーテック | 161 | 内藤 慎二 | 161181112 | 00031 | 株式会社大気社 | 日本ﾒｼﾞﾌｨｼﾞｯｸｽ㈱岡山ﾗﾎﾞ | SXXS | 清浄度測定 |  |  |  |  | 1 | 0 | 550000 | 0 | 0 | 0
2018-11-19 | 342600 | 2757 | 株式会社ビーテック | 161 | 内藤 慎二 | 161181112 | 00031 | 株式会社大気社 | 日本ﾒｼﾞﾌｨｼﾞｯｸｽ㈱岡山ﾗﾎﾞ |  |  |  |  | ※見積№ 18R-489A |  | 0 | 0 | 0 | 550000 | 44000 | 594000
2018-11-19 | 343723 | 0001 | ニッタ株式会社 | 123 | 前田 健太 | 123180603 | 90127 | 株式会社桜アーク | 大協精工羽田第一工場 | NSP | ニッタ 1505用ｶﾞｽｹｯﾄ(ﾊｰﾌｻｲｽﾞ用) |  |  |  |  | 6 | 413 | 2478 | 2478 | 198 | 2676
2018-11-19 | 343724 | 0001 | ニッタ株式会社 | 121 | 高橋 重幸 | 121180906 | 00030 | 東洋熱工業株式会社 | (仮称)YLC京浜島新築工事 | NBPM | ニッタ 0.5×1PM-PSO3-SP |  |  |  |  | 1 | 51000 | 51000 | 0 | 0 | 0
2018-11-19 | 343724 | 0001 | ニッタ株式会社 | 121 | 高橋 重幸 | 121180906 | 00030 | 東洋熱工業株式会社 | (仮称)YLC京浜島新築工事 | NBPM | ニッタ 1×1PM-PSO3-SP |  |  |  |  | 1 | 67000 | 67000 | 0 | 0 | 0
2018-11-19 | 343724 | 0001 | ニッタ株式会社 | 121 | 高橋 重幸 | 121180906 | 00030 | 東洋熱工業株式会社 | (仮称)YLC京浜島新築工事 | NBPM | ニッタ 1×1PM-PSO3-SP |  |  |  |  | 1 | 67000 | 67000 | 0 | 0 | 0
2018-11-19 | 343724 | 0001 | ニッタ株式会社 | 121 | 高橋 重幸 | 121180906 | 00030 | 東洋熱工業株式会社 | (仮称)YLC京浜島新築工事 | NBPM | ニッタ 1×1PM-PSO3-SP |  |  |  |  | 1 | 67000 | 67000 | 0 | 0 | 0
2018-11-19 | 343724 | 0001 | ニッタ株式会社 | 121 | 高橋 重幸 | 121180906 | 00030 | 東洋熱工業株式会社 | (仮称)YLC京浜島新築工事 | SX32 | 運搬費 |  |  |  |  | 1 | 0 | 25000 | 277000 | 22160 | 299160
2018-11-20 | 342268 | 0001 | ニッタ株式会社 | 151 | 内藤 慎二 | 151181115 | 02845 | 赤門ウイレックス株式会社 | ﾊﾟｽｺ湘南工場 | NRL | ニッタ RLK-65P-F12-Z(ろ材のみ) | 610W*610H*150D用 |  |  |  | 2 | 7300 | 14600 | 0 | 0 | 0
2018-11-20 | 342268 | 0001 | ニッタ株式会社 | 151 | 内藤 慎二 | 151181115 | 02845 | 赤門ウイレックス株式会社 | ﾊﾟｽｺ湘南工場 | NEM | ニッタ P-90-F |  |  |  |  | 29 | 7300 | 211700 | 0 | 0 | 0
2018-11-20 | 342268 | 0001 | ニッタ株式会社 | 151 | 内藤 慎二 | 151181115 | 02845 | 赤門ウイレックス株式会社 | ﾊﾟｽｺ湘南工場 | NEM | ニッタ P-90-H |  |  |  |  | 2 | 5100 | 10200 | 0 | 0 | 0
2018-11-20 | 342268 | 0001 | ニッタ株式会社 | 151 | 内藤 慎二 | 151181115 | 02845 | 赤門ウイレックス株式会社 | ﾊﾟｽｺ湘南工場 | NEM | ニッタ P-90-W |  |  |  |  | 3 | 5100 | 15300 | 0 | 0 | 0
2018-11-20 | 342268 | 0001 | ニッタ株式会社 | 151 | 内藤 慎二 | 151181115 | 02845 | 赤門ウイレックス株式会社 | ﾊﾟｽｺ湘南工場 | NAE | ニッタ A-90-F |  |  |  |  | 1 | 4000 | 4000 | 0 | 0 | 0
2018-11-20 | 342268 | 0001 | ニッタ株式会社 | 151 | 内藤 慎二 | 151181115 | 02845 | 赤門ウイレックス株式会社 | ﾊﾟｽｺ湘南工場 | NAE | ニッタ A-65-F |  |  |  |  | 4 | 3900 | 15600 | 0 | 0 | 0
2018-11-20 | 342268 | 0001 | ニッタ株式会社 | 151 | 内藤 慎二 | 151181115 | 02845 | 赤門ウイレックス株式会社 | ﾊﾟｽｺ湘南工場 |  |  |  |  | ※実績注番 151180508(2018年5月) |  | 0 | 0 | 0 | 0 | 0 | 0
2018-11-20 | 342268 | 0001 | ニッタ株式会社 | 151 | 内藤 慎二 | 151181115 | 02845 | 赤門ウイレックス株式会社 | ﾊﾟｽｺ湘南工場 |  |  |  |  | ※ﾘﾑﾗｲﾄは制菌のみのﾀｲﾌﾟにて |  | 0 | 0 | 0 | 271400 | 21712 | 293112
2018-11-20 | 342275 | 0001 | ニッタ株式会社 | 127 | 古泉 匡 | 127181126 | 03023 | コトヒラ工業株式会社 | OEM(ｺﾄﾋﾗ) | NSP | ニッタ 3601-6X RI AA | 380H×1100W×68D | NHEP-12047-0 |  |  | 10 | 16000 | 160000 | 160000 | 12800 | 172800
2018-11-20 | 342345 | 0003 | 日本バイリーン株式会社 | 123 | 前田 健太 | 123181004 | 00051 | ダイダン株式会社 | (仮称)OH-1計画新築工事 |  |  |  |  | 系統名：AHU-BO-28-06 |  | 0 | 0 | 0 | 0 | 0 | 0
2018-11-20 | 342345 | 0003 | 日本バイリーン株式会社 | 123 | 前田 健太 | 123181004 | 00051 | ダイダン株式会社 | (仮称)OH-1計画新築工事 | VM | ﾊﾞｲﾘｰﾝ SVMD-65M ｾｯﾄ品 | 610W×610H×65D |  |  |  | 1 | 3000 | 3000 | 0 | 0 | 0
2018-11-20 | 342345 | 0003 | 日本バイリーン株式会社 | 123 | 前田 健太 | 123181004 | 00051 | ダイダン株式会社 | (仮称)OH-1計画新築工事 |  |  |  |  | ※添付の御支給品確認伝票の確定支給日欄に |  | 0 | 0 | 0 | 0 | 0 | 0
2018-11-20 | 342345 | 0003 | 日本バイリーン株式会社 | 123 | 前田 健太 | 123181004 | 00051 | ダイダン株式会社 | (仮称)OH-1計画新築工事 |  |  |  |  | 納品日をご記入頂き、梱包に貼付願います |  | 0 | 0 | 0 | 3000 | 240 | 3240
2018-11-20 | 342346 | 0003 | 日本バイリーン株式会社 | 123 | 前田 健太 | 123181004 | 00051 | ダイダン株式会社 | (仮称)OH-1計画新築工事 |  |  |  |  | 系統名：AHU-BO-29-06 |  | 0 | 0 | 0 | 0 | 0 | 0
2018-11-20 | 342346 | 0003 | 日本バイリーン株式会社 | 123 | 前田 健太 | 123181004 | 00051 | ダイダン株式会社 | (仮称)OH-1計画新築工事 | VM | ﾊﾞｲﾘｰﾝ SVMD-65M ｾｯﾄ品 | 610W×610H×65D |  |  |  | 1 | 3000 | 3000 | 0 | 0 | 0
2018-11-20 | 342346 | 0003 | 日本バイリーン株式会社 | 123 | 前田 健太 | 123181004 | 00051 | ダイダン株式会社 | (仮称)OH-1計画新築工事 |  |  |  |  | ※添付の御支給品確認伝票の確定支給日欄に |  | 0 | 0 | 0 | 0 | 0 | 0
2018-11-20 | 342346 | 0003 | 日本バイリーン株式会社 | 123 | 前田 健太 | 123181004 | 00051 | ダイダン株式会社 | (仮称)OH-1計画新築工事 |  |  |  |  | 納品日をご記入頂き、梱包に貼付願います |  | 0 | 0 | 0 | 3000 | 240 | 3240
2018-11-20 | 342348 | 0003 | 日本バイリーン株式会社 | 160 | 古泉 匡 | 160181109 | 00030 | 東洋熱工業株式会社 | JX金属㈱磯原工場 | VT | ﾊﾞｲﾘｰﾝ VT-15C(PS/400N) | 435W×610H×15T |  |  |  | 6 | 2500 | 15000 | 0 | 0 | 0
2018-11-20 | 342348 | 0003 | 日本バイリーン株式会社 | 160 | 古泉 匡 | 160181109 | 00030 | 東洋熱工業株式会社 | JX金属㈱磯原工場 | VT | ﾊﾞｲﾘｰﾝ VT-15C(PS/400N) | 435W×540H×15T |  |  |  | 12 | 2200 | 26400 | 0 | 0 | 0
2018-11-20 | 342348 | 0003 | 日本バイリーン株式会社 | 160 | 古泉 匡 | 160181109 | 00030 | 東洋熱工業株式会社 | JX金属㈱磯原工場 |  |  |  |  | ※現着前に篠原様へ連絡願います。 |  | 0 | 0 | 0 | 0 | 0 | 0
2018-11-20 | 342348 | 0003 | 日本バイリーン株式会社 | 160 | 古泉 匡 | 160181109 | 00030 | 東洋熱工業株式会社 | JX金属㈱磯原工場 |  |  |  |  | ※送り状に下記明記願います。 | 【東洋熱工業㈱現場事務所】 | 0 | 0 | 0 | 41400 | 3312 | 44712
2018-11-20 | 342350 | 0003 | 日本バイリーン株式会社 | 151 | 内藤 慎二 | 151181123 | 02992 | ＴＭＥＳ株式会社 | がん研有明病院 | VR | ﾊﾞｲﾘｰﾝ PS/600N | 1.6×20m |  |  |  | 2 | 38500 | 77000 | 0 | 0 | 0
2018-11-20 | 342350 | 0003 | 日本バイリーン株式会社 | 151 | 内藤 慎二 | 151181123 | 02992 | ＴＭＥＳ株式会社 | がん研有明病院 |  |  |  |  | ※見積№ T14-01724-01 |  | 0 | 0 | 0 | 77000 | 6160 | 83160
2018-11-20 | 342352 | 0003 | 日本バイリーン株式会社 | 151 | 内藤 慎二 | 151181125 | 01486 | カルビー株式会社 | ｶﾙﾋﾞｰ㈱ 新宇都宮工場 | VR | ﾊﾞｲﾘｰﾝ FR-585BL | 0.83×20m巻 |  |  |  | 1 | 16800 | 16800 | 0 | 0 | 0
2018-11-20 | 342352 | 0003 | 日本バイリーン株式会社 | 151 | 内藤 慎二 | 151181125 | 01486 | カルビー株式会社 | ｶﾙﾋﾞｰ㈱ 新宇都宮工場 | VXX | ﾊﾞｲﾘｰﾝ 送料 |  |  |  |  | 1 | 0 | 1500 | 0 | 0 | 0
2018-11-20 | 342352 | 0003 | 日本バイリーン株式会社 | 151 | 内藤 慎二 | 151181125 | 01486 | カルビー株式会社 | ｶﾙﾋﾞｰ㈱ 新宇都宮工場 |  |  |  |  | ※見積№ T08-02823-24 |  | 0 | 0 | 0 | 18300 | 1464 | 19764
2018-11-20 | 342353 | 0003 | 日本バイリーン株式会社 | 121 | 高橋 重幸 | 121181104 | 00042 | 新菱冷熱工業株式会社 | JAﾊﾞﾝｸ東京信連事務ｾﾝﾀｰ電算機系統空調設備等の更改工事 | VR | ﾊﾞｲﾘｰﾝ FC-620N | 1.6×50m |  |  |  | 1 | 11800 | 11800 | 0 | 0 | 0
2018-11-20 | 342353 | 0003 | 日本バイリーン株式会社 | 121 | 高橋 重幸 | 121181104 | 00042 | 新菱冷熱工業株式会社 | JAﾊﾞﾝｸ東京信連事務ｾﾝﾀｰ電算機系統空調設備等の更改工事 | SX32 | 運搬費(混載便) |  |  |  |  | 1 | 0 | 1500 | 0 | 0 | 0
2018-11-20 | 342353 | 0003 | 日本バイリーン株式会社 | 121 | 高橋 重幸 | 121181104 | 00042 | 新菱冷熱工業株式会社 | JAﾊﾞﾝｸ東京信連事務ｾﾝﾀｰ電算機系統空調設備等の更改工事 |  |  |  |  | ※現着前に寺澤様または鈴木様へ |  | 0 | 0 | 0 | 0 | 0 | 0
2018-11-20 | 342353 | 0003 | 日本バイリーン株式会社 | 121 | 高橋 重幸 | 121181104 | 00042 | 新菱冷熱工業株式会社 | JAﾊﾞﾝｸ東京信連事務ｾﾝﾀｰ電算機系統空調設備等の更改工事 |  |  |  |  | 連絡願います。 |  | 0 | 0 | 0 | 13300 | 1064 | 14364
2018-11-20 | 342375 | 0005 | 株式会社アクシー | 161 | 内藤 慎二 | 161181104 | 00624 | サンエス工業株式会社 | 昭和通商㈱神奈川支店 | PUXM | アクシーﾊﾟｰﾑﾛｯｸﾌｨﾙﾀ S-40G ろ材のみ | 500×500×50t |  |  |  | 28 | 730 | 20440 | 0 | 0 | 0
2018-11-20 | 342375 | 0005 | 株式会社アクシー | 161 | 内藤 慎二 | 161181104 | 00624 | サンエス工業株式会社 | 昭和通商㈱神奈川支店 |  |  |  |  | ※実績注番：138150709（2015年8月納入） |  | 0 | 0 | 0 | 20440 | 1635 | 22075
2018-11-20 | 342376 | 0005 | 株式会社アクシー | 162 | 佐藤 大樹 | 162181104 | 00032 | 第一工業株式会社 | 本田和光研究所 | PUXM | アクシーPS/400(ｱﾙﾐ枠付) | 730×730×20t |  |  |  | 1 | 4970 | 4970 | 0 | 0 | 0
2018-11-20 | 342376 | 0005 | 株式会社アクシー | 162 | 佐藤 大樹 | 162181104 | 00032 | 第一工業株式会社 | 本田和光研究所 |  |  |  |  | SUSｸﾘﾝﾌﾟ網、SUSﾜｲﾔｰ取っ手付、 | 片側十字補強 | 0 | 0 | 0 | 0 | 0 | 0
2018-11-20 | 342376 | 0005 | 株式会社アクシー | 162 | 佐藤 大樹 | 162181104 | 00032 | 第一工業株式会社 | 本田和光研究所 | PUXM | アクシーPS/400N(ろ材のみ) | 730×730mm |  |  |  | 5 | 1170 | 5850 | 0 | 0 | 0
2018-11-20 | 342376 | 0005 | 株式会社アクシー | 162 | 佐藤 大樹 | 162181104 | 00032 | 第一工業株式会社 | 本田和光研究所 |  |  |  |  | ※見積№ 037-304-181025-02 |  | 0 | 0 | 0 | 10820 | 866 | 11686
2018-11-20 | 342787 | 0003 | 日本バイリーン株式会社 | 123 | 前田 健太 | 123181005 | 00052 | 株式会社日立プラントサービス | 花王栃木第4仕上 | VRX | ﾊﾞｲﾘｰﾝ VA･CM-3020L | 1310W×2080H×250L |  |  |  | 3 | 133200 | 399600 | 0 | 0 | 0
2018-11-20 | 342787 | 0003 | 日本バイリーン株式会社 | 123 | 前田 健太 | 123181005 | 00052 | 株式会社日立プラントサービス | 花王栃木第4仕上 | SX32 | 運搬費 |  |  |  |  | 1 | 0 | 40000 | 439600 | 35168 | 474768
2018-11-20 | 342855 | 0217 | 三幸工業株式会社 | 121 | 高橋 重幸 | 121180912 | 00042 | 新菱冷熱工業株式会社 | 平成27年度海の森水上競技場整備工事 |  |  |  |  | 中性能ﾌｨﾙﾀｹｰｼﾝｸﾞ |  | 0 | 0 | 0 | 0 | 0 | 0
2018-11-20 | 342855 | 0217 | 三幸工業株式会社 | 121 | 高橋 重幸 | 121180912 | 00042 | 新菱冷熱工業株式会社 | 平成27年度海の森水上競技場整備工事 |  |  |  |  | 系統:FIL-1 処理風量:850CMH | 図番:SK18-KW18-06-2 | 0 | 0 | 0 | 0 | 0 | 0
2018-11-20 | 342855 | 0217 | 三幸工業株式会社 | 121 | 高橋 重幸 | 121180912 | 00042 | 新菱冷熱工業株式会社 | 平成27年度海の森水上競技場整備工事 | SB | 三幸工業K-0.5×1PM-NSTS(ﾄﾞｱ方向:L1) | 425H×730W×350L |  |  |  | 1 | 34980 | 34980 | 0 | 0 | 0
2018-11-20 | 342855 | 0217 | 三幸工業株式会社 | 121 | 高橋 重幸 | 121180912 | 00042 | 新菱冷熱工業株式会社 | 平成27年度海の森水上競技場整備工事 |  |  |  |  | 系統:FIL-2 処理風量:850CMH | 図番:SK18-KW18-07-2 | 0 | 0 | 0 | 0 | 0 | 0
2018-11-20 | 342855 | 0217 | 三幸工業株式会社 | 121 | 高橋 重幸 | 121180912 | 00042 | 新菱冷熱工業株式会社 | 平成27年度海の森水上競技場整備工事 | SB | 三幸工業K-0.5×1PM-NSTS(ﾄﾞｱ方向:L1) | 425H×730W×350L |  |  |  | 1 | 34980 | 34980 | 0 | 0 | 0
2018-11-20 | 342855 | 0217 | 三幸工業株式会社 | 121 | 高橋 重幸 | 121180912 | 00042 | 新菱冷熱工業株式会社 | 平成27年度海の森水上競技場整備工事 |  |  |  |  | 系統:FIL-3 処理風量:850CMH | 図番:SK18-KW18-08-2 | 0 | 0 | 0 | 0 | 0 | 0
2018-11-20 | 342855 | 0217 | 三幸工業株式会社 | 121 | 高橋 重幸 | 121180912 | 00042 | 新菱冷熱工業株式会社 | 平成27年度海の森水上競技場整備工事 | SB | 三幸工業K-0.5×1PM-NSTS(ﾄﾞｱ方向:L1) | 425H×730W×350L |  |  |  | 1 | 34980 | 34980 | 0 | 0 | 0
2018-11-20 | 342855 | 0217 | 三幸工業株式会社 | 121 | 高橋 重幸 | 121180912 | 00042 | 新菱冷熱工業株式会社 | 平成27年度海の森水上競技場整備工事 | SX32 | 運搬費 |  |  |  |  | 1 | 0 | 35000 | 139940 | 11195 | 151135
2018-11-20 | 342856 | 0217 | 三幸工業株式会社 | 121 | 高橋 重幸 | 121180607 | 00042 | 新菱冷熱工業株式会社 | 東京国際展示場(28)増築空調設備工事 | SX32 | 運搬費 |  |  |  |  | 1 | 0 | 30000 | 30000 | 2400 | 32400
2018-11-20 | 343604 | 0003 | 日本バイリーン株式会社 | 123 | 前田 健太 | 123181004 | 00051 | ダイダン株式会社 | (仮称)OH-1計画新築工事 |  |  |  |  | 系統名：AHU-BO-29-06 |  | 0 | 0 | 0 | 0 | 0 | 0
2018-11-20 | 343604 | 0003 | 日本バイリーン株式会社 | 123 | 前田 健太 | 123181004 | 00051 | ダイダン株式会社 | (仮称)OH-1計画新築工事 | VT | ﾊﾞｲﾘｰﾝ VT-20R-610F(PS/600N)+養生ﾌｨﾙﾀ付 | 610W×610H×20T | 養生(FC-620N) |  |  | 1 | 1500 | 1500 | 0 | 0 | 0
2018-11-20 | 343604 | 0003 | 日本バイリーン株式会社 | 123 | 前田 健太 | 123181004 | 00051 | ダイダン株式会社 | (仮称)OH-1計画新築工事 |  |  |  |  | ※添付の御支給品確認伝票の確定支給日欄に |  | 0 | 0 | 0 | 0 | 0 | 0
2018-11-20 | 343604 | 0003 | 日本バイリーン株式会社 | 123 | 前田 健太 | 123181004 | 00051 | ダイダン株式会社 | (仮称)OH-1計画新築工事 |  |  |  |  | 納品日をご記入頂き、梱包に貼付願います |  | 0 | 0 | 0 | 1500 | 120 | 1620
2018-11-20 | 343625 | 0003 | 日本バイリーン株式会社 | 123 | 前田 健太 | 123181004 | 00051 | ダイダン株式会社 | (仮称)OH-1計画新築工事 |  |  |  |  | 系統名：AHU-BO-28-06 |  | 0 | 0 | 0 | 0 | 0 | 0
2018-11-20 | 343625 | 0003 | 日本バイリーン株式会社 | 123 | 前田 健太 | 123181004 | 00051 | ダイダン株式会社 | (仮称)OH-1計画新築工事 | VT | ﾊﾞｲﾘｰﾝ VT-20R-610F(PS/600N)+養生ﾌｨﾙﾀ付 | 610W×610H×20T |  |  |  | 1 | 1500 | 1500 | 1500 | 120 | 1620
2018-11-20 | 343727 | 0001 | ニッタ株式会社 | 123 | 前田 健太 | 123181013 | 03265 | 株式会社テックアイ | 国際くらし館 | NRX | ニッタ 0.5×1PM-ZNTG-SP | 425H×730W×250D |  |  |  | 1 | 48500 | 48500 | 48500 | 3880 | 52380
2018-11-21 | 342286 | 0001 | ニッタ株式会社 | 127 | 古泉 匡 | 127181104 | 03021 | 株式会社ラスコ | ㈱ﾗｽｺ | NT | ニッタ NT-15X（PS/400）GI | 300H×200W×15 | TPRE-01129-0 |  |  | 1 | 1300 | 1300 | 1300 | 104 | 1404
2018-11-21 | 342287 | 0001 | ニッタ株式会社 | 127 | 古泉 匡 | 127181122 | 03023 | コトヒラ工業株式会社 | OEM(ｺﾄﾋﾗ) | NSP | ニッタ 3502-63N3PX FIX AA | 610H×915W×52D | NHEP-10038-0 |  |  | 2 | 15200 | 30400 | 30400 | 2432 | 32832
2018-11-21 | 342356 | 0003 | 日本バイリーン株式会社 | 123 | 前田 健太 | 123181101 | 00031 | 株式会社大気社 | 六本木FSTﾋﾞﾙ MORIﾌﾟﾚｾﾞﾝﾙｰﾑ改修工事 | VRX | ﾊﾞｲﾘｰﾝ VT-20S-610F(PS/400N) | 610×610×20t |  |  |  | 8 | 1800 | 14400 | 0 | 0 | 0
2018-11-21 | 342356 | 0003 | 日本バイリーン株式会社 | 123 | 前田 健太 | 123181101 | 00031 | 株式会社大気社 | 六本木FSTﾋﾞﾙ MORIﾌﾟﾚｾﾞﾝﾙｰﾑ改修工事 | VM | ﾊﾞｲﾘｰﾝ SVMT-65-67F | 610×610×150t |  |  |  | 8 | 8000 | 64000 | 0 | 0 | 0
2018-11-21 | 342356 | 0003 | 日本バイリーン株式会社 | 123 | 前田 健太 | 123181101 | 00031 | 株式会社大気社 | 六本木FSTﾋﾞﾙ MORIﾌﾟﾚｾﾞﾝﾙｰﾑ改修工事 |  |  |  |  | ※見積№ S18-11719 |  | 0 | 0 | 0 | 78400 | 6272 | 84672
2018-11-21 | 342359 | 0003 | 日本バイリーン株式会社 | 160 | 古泉 匡 | 160181201 | 01383 | 新菱テクニカルサービス株式会社 | 東京ﾋﾞｯｸﾞｻｲﾄ |  |  |  |  | 【会議棟】 |  | 0 | 0 | 0 | 0 | 0 | 0
2018-11-21 | 342359 | 0003 | 日本バイリーン株式会社 | 160 | 古泉 匡 | 160181201 | 01383 | 新菱テクニカルサービス株式会社 | 東京ﾋﾞｯｸﾞｻｲﾄ | VT | ﾊﾞｲﾘｰﾝ PS/600N | 610×610 |  |  |  | 16 | 320 | 5120 | 0 | 0 | 0
2018-11-21 | 342359 | 0003 | 日本バイリーン株式会社 | 160 | 古泉 匡 | 160181201 | 01383 | 新菱テクニカルサービス株式会社 | 東京ﾋﾞｯｸﾞｻｲﾄ | VT | ﾊﾞｲﾘｰﾝ PS/600N | 600×600 |  |  |  | 16 | 460 | 7360 | 0 | 0 | 0
2018-11-21 | 342359 | 0003 | 日本バイリーン株式会社 | 160 | 古泉 匡 | 160181201 | 01383 | 新菱テクニカルサービス株式会社 | 東京ﾋﾞｯｸﾞｻｲﾄ | VT | ﾊﾞｲﾘｰﾝ PS/600N | 594×594 |  |  |  | 162 | 450 | 72900 | 0 | 0 | 0
2018-11-21 | 342359 | 0003 | 日本バイリーン株式会社 | 160 | 古泉 匡 | 160181201 | 01383 | 新菱テクニカルサービス株式会社 | 東京ﾋﾞｯｸﾞｻｲﾄ | VT | ﾊﾞｲﾘｰﾝ PS/600N | 594×290 |  |  |  | 69 | 220 | 15180 | 0 | 0 | 0
2018-11-21 | 342359 | 0003 | 日本バイリーン株式会社 | 160 | 古泉 匡 | 160181201 | 01383 | 新菱テクニカルサービス株式会社 | 東京ﾋﾞｯｸﾞｻｲﾄ | VT | ﾊﾞｲﾘｰﾝ PS/600N | 420×420 |  |  |  | 3 | 240 | 720 | 0 | 0 | 0
2018-11-21 | 342359 | 0003 | 日本バイリーン株式会社 | 160 | 古泉 匡 | 160181201 | 01383 | 新菱テクニカルサービス株式会社 | 東京ﾋﾞｯｸﾞｻｲﾄ | VT | ﾊﾞｲﾘｰﾝ PS/600N | 420×210 |  |  |  | 3 | 140 | 420 | 0 | 0 | 0
2018-11-21 | 342359 | 0003 | 日本バイリーン株式会社 | 160 | 古泉 匡 | 160181201 | 01383 | 新菱テクニカルサービス株式会社 | 東京ﾋﾞｯｸﾞｻｲﾄ | VT | ﾊﾞｲﾘｰﾝ PS/400N | 610×610 |  |  |  | 36 | 220 | 7920 | 0 | 0 | 0
2018-11-21 | 342359 | 0003 | 日本バイリーン株式会社 | 160 | 古泉 匡 | 160181201 | 01383 | 新菱テクニカルサービス株式会社 | 東京ﾋﾞｯｸﾞｻｲﾄ | VT | ﾊﾞｲﾘｰﾝ PS/400N | 610×305 |  |  |  | 23 | 175 | 4025 | 0 | 0 | 0
2018-11-21 | 342359 | 0003 | 日本バイリーン株式会社 | 160 | 古泉 匡 | 160181201 | 01383 | 新菱テクニカルサービス株式会社 | 東京ﾋﾞｯｸﾞｻｲﾄ | VT | ﾊﾞｲﾘｰﾝ PS/400N | 530×470 |  |  |  | 2 | 260 | 520 | 0 | 0 | 0
2018-11-21 | 342359 | 0003 | 日本バイリーン株式会社 | 160 | 古泉 匡 | 160181201 | 01383 | 新菱テクニカルサービス株式会社 | 東京ﾋﾞｯｸﾞｻｲﾄ | VT | ﾊﾞｲﾘｰﾝ PS/400N | 470×440 |  |  |  | 8 | 220 | 1760 | 0 | 0 | 0
2018-11-21 | 342359 | 0003 | 日本バイリーン株式会社 | 160 | 古泉 匡 | 160181201 | 01383 | 新菱テクニカルサービス株式会社 | 東京ﾋﾞｯｸﾞｻｲﾄ | VT | ﾊﾞｲﾘｰﾝ PS/400N | 460×310 |  |  |  | 6 | 160 | 960 | 0 | 0 | 0
2018-11-21 | 342359 | 0003 | 日本バイリーン株式会社 | 160 | 古泉 匡 | 160181201 | 01383 | 新菱テクニカルサービス株式会社 | 東京ﾋﾞｯｸﾞｻｲﾄ |  |  |  |  | 【西展示場】 |  | 0 | 0 | 0 | 0 | 0 | 0
2018-11-21 | 342359 | 0003 | 日本バイリーン株式会社 | 160 | 古泉 匡 | 160181201 | 01383 | 新菱テクニカルサービス株式会社 | 東京ﾋﾞｯｸﾞｻｲﾄ | VT | ﾊﾞｲﾘｰﾝ PS/600N | 594×594 |  |  |  | 2 | 450 | 900 | 0 | 0 | 0
2018-11-21 | 342359 | 0003 | 日本バイリーン株式会社 | 160 | 古泉 匡 | 160181201 | 01383 | 新菱テクニカルサービス株式会社 | 東京ﾋﾞｯｸﾞｻｲﾄ | VT | ﾊﾞｲﾘｰﾝ PS/600N | 594×290 |  |  |  | 10 | 220 | 2200 | 0 | 0 | 0
2018-11-21 | 342359 | 0003 | 日本バイリーン株式会社 | 160 | 古泉 匡 | 160181201 | 01383 | 新菱テクニカルサービス株式会社 | 東京ﾋﾞｯｸﾞｻｲﾄ | VT | ﾊﾞｲﾘｰﾝ PS/400N | 750×500 |  |  |  | 78 | 480 | 37440 | 0 | 0 | 0
2018-11-21 | 342359 | 0003 | 日本バイリーン株式会社 | 160 | 古泉 匡 | 160181201 | 01383 | 新菱テクニカルサービス株式会社 | 東京ﾋﾞｯｸﾞｻｲﾄ | VT | ﾊﾞｲﾘｰﾝ PS/400N | 610×610 |  |  |  | 655 | 220 | 144100 | 0 | 0 | 0
2018-11-21 | 342359 | 0003 | 日本バイリーン株式会社 | 160 | 古泉 匡 | 160181201 | 01383 | 新菱テクニカルサービス株式会社 | 東京ﾋﾞｯｸﾞｻｲﾄ | VT | ﾊﾞｲﾘｰﾝ PS/400N | 610×305 |  |  |  | 130 | 175 | 22750 | 0 | 0 | 0
2018-11-21 | 342359 | 0003 | 日本バイリーン株式会社 | 160 | 古泉 匡 | 160181201 | 01383 | 新菱テクニカルサービス株式会社 | 東京ﾋﾞｯｸﾞｻｲﾄ | VT | ﾊﾞｲﾘｰﾝ PS/400N | 500×500 |  |  |  | 78 | 160 | 12480 | 0 | 0 | 0
2018-11-21 | 342359 | 0003 | 日本バイリーン株式会社 | 160 | 古泉 匡 | 160181201 | 01383 | 新菱テクニカルサービス株式会社 | 東京ﾋﾞｯｸﾞｻｲﾄ | VT | ﾊﾞｲﾘｰﾝ PS/400N | 430×290 |  |  |  | 90 | 160 | 14400 | 0 | 0 | 0
2018-11-21 | 342359 | 0003 | 日本バイリーン株式会社 | 160 | 古泉 匡 | 160181201 | 01383 | 新菱テクニカルサービス株式会社 | 東京ﾋﾞｯｸﾞｻｲﾄ | VT | ﾊﾞｲﾘｰﾝ PS/400N | 390×360 |  |  |  | 8 | 180 | 1440 | 0 | 0 | 0
2018-11-21 | 342359 | 0003 | 日本バイリーン株式会社 | 160 | 古泉 匡 | 160181201 | 01383 | 新菱テクニカルサービス株式会社 | 東京ﾋﾞｯｸﾞｻｲﾄ |  |  |  |  | ※見積№ T10-00108-04 |  | 0 | 0 | 0 | 0 | 0 | 0
2018-11-21 | 342359 | 0003 | 日本バイリーン株式会社 | 160 | 古泉 匡 | 160181201 | 01383 | 新菱テクニカルサービス株式会社 | 東京ﾋﾞｯｸﾞｻｲﾄ |  |  |  |  | ※各棟ごとに梱包を分けて、棟名を明記願います。 |  | 0 | 0 | 0 | 0 | 0 | 0
2018-11-21 | 342359 | 0003 | 日本バイリーン株式会社 | 160 | 古泉 匡 | 160181201 | 01383 | 新菱テクニカルサービス株式会社 | 東京ﾋﾞｯｸﾞｻｲﾄ |  |  |  |  | ※確定納期・受取人等はわかり次第改めて | ご連絡致します。 | 0 | 0 | 0 | 352595 | 28209 | 380804
2018-11-21 | 342382 | 0005 | 株式会社アクシー | 160 | 古泉 匡 | 160181105 | 00571 | 東洋熱工業株式会社 | TBS放送ｾﾝﾀｰ |  |  |  |  | 【6F分】 |  | 0 | 0 | 0 | 0 | 0 | 0
2018-11-21 | 342382 | 0005 | 株式会社アクシー | 160 | 古泉 匡 | 160181105 | 00571 | 東洋熱工業株式会社 | TBS放送ｾﾝﾀｰ | PUXM | アクシーﾛﾝｸﾞﾗｲﾌ(AL枠) | 725W×520H×50t |  |  |  | 36 | 3100 | 111600 | 0 | 0 | 0
2018-11-21 | 342382 | 0005 | 株式会社アクシー | 160 | 古泉 匡 | 160181105 | 00571 | 東洋熱工業株式会社 | TBS放送ｾﾝﾀｰ | PUXM | アクシーﾛﾝｸﾞﾗｲﾌ(AL枠) | 450W×650H×50t |  |  |  | 4 | 2700 | 10800 | 0 | 0 | 0
2018-11-21 | 342382 | 0005 | 株式会社アクシー | 160 | 古泉 匡 | 160181105 | 00571 | 東洋熱工業株式会社 | TBS放送ｾﾝﾀｰ | PUXM | アクシーﾛﾝｸﾞﾗｲﾌ(AL枠) | 500W×440H×50t |  |  |  | 2 | 2250 | 4500 | 0 | 0 | 0
2018-11-21 | 342382 | 0005 | 株式会社アクシー | 160 | 古泉 匡 | 160181105 | 00571 | 東洋熱工業株式会社 | TBS放送ｾﾝﾀｰ | PUXM | アクシーﾛﾝｸﾞﾗｲﾌ(AL枠) | 520W×500H×50t |  |  |  | 4 | 2460 | 9840 | 0 | 0 | 0
2018-11-21 | 342382 | 0005 | 株式会社アクシー | 160 | 古泉 匡 | 160181105 | 00571 | 東洋熱工業株式会社 | TBS放送ｾﾝﾀｰ | PUXM | アクシーﾛﾝｸﾞﾗｲﾌ(AL枠) | 550W×550H×50t |  |  |  | 1 | 2460 | 2460 | 0 | 0 | 0
2018-11-21 | 342382 | 0005 | 株式会社アクシー | 160 | 古泉 匡 | 160181105 | 00571 | 東洋熱工業株式会社 | TBS放送ｾﾝﾀｰ | PUXM | アクシーﾛﾝｸﾞﾗｲﾌ(AL枠) | 580W×450H×50t |  |  |  | 4 | 2850 | 11400 | 0 | 0 | 0
2018-11-21 | 342382 | 0005 | 株式会社アクシー | 160 | 古泉 匡 | 160181105 | 00571 | 東洋熱工業株式会社 | TBS放送ｾﾝﾀｰ | PUXM | アクシーﾛﾝｸﾞﾗｲﾌ(AL枠) | 600W×440H×50t |  |  |  | 4 | 2570 | 10280 | 0 | 0 | 0
2018-11-21 | 342382 | 0005 | 株式会社アクシー | 160 | 古泉 匡 | 160181105 | 00571 | 東洋熱工業株式会社 | TBS放送ｾﾝﾀｰ | PUXM | アクシーﾛﾝｸﾞﾗｲﾌ(AL枠) | 680W×500H×50t |  |  |  | 4 | 2610 | 10440 | 0 | 0 | 0
2018-11-21 | 342382 | 0005 | 株式会社アクシー | 160 | 古泉 匡 | 160181105 | 00571 | 東洋熱工業株式会社 | TBS放送ｾﾝﾀｰ | PUXM | アクシーﾛﾝｸﾞﾗｲﾌ(AL枠) | 400W×340H×50t |  |  |  | 24 | 2070 | 49680 | 0 | 0 | 0
2018-11-21 | 342382 | 0005 | 株式会社アクシー | 160 | 古泉 匡 | 160181105 | 00571 | 東洋熱工業株式会社 | TBS放送ｾﾝﾀｰ | PUXM | アクシーﾛﾝｸﾞﾗｲﾌ(AL枠) | 550W×350H×50t |  |  |  | 8 | 2050 | 16400 | 0 | 0 | 0
2018-11-21 | 342382 | 0005 | 株式会社アクシー | 160 | 古泉 匡 | 160181105 | 00571 | 東洋熱工業株式会社 | TBS放送ｾﾝﾀｰ | PUXM | アクシーﾛﾝｸﾞﾗｲﾌ(AL枠) | 490W×460H×50t |  |  |  | 2 | 2130 | 4260 | 0 | 0 | 0
2018-11-21 | 342382 | 0005 | 株式会社アクシー | 160 | 古泉 匡 | 160181105 | 00571 | 東洋熱工業株式会社 | TBS放送ｾﾝﾀｰ |  |  |  |  | ※実績注番 258170213(2017年2月) |  | 0 | 0 | 0 | 241660 | 19332 | 260992
2018-11-21 | 342383 | 0005 | 株式会社アクシー | 151 | 内藤 慎二 | 151181115 | 02845 | 赤門ウイレックス株式会社 | ﾊﾟｽｺ湘南工場 | PUXM | アクシーTDBT-90(ｱﾙﾐ枠付一体型) | 610W*610H*65D | 流入ｶﾞｽｹｯﾄ付 |  |  | 1 | 7260 | 7260 | 0 | 0 | 0
2018-11-21 | 342383 | 0005 | 株式会社アクシー | 151 | 内藤 慎二 | 151181115 | 02845 | 赤門ウイレックス株式会社 | ﾊﾟｽｺ湘南工場 | PUXM | アクシーTDBT-65 | 380W*130H*30D+5tﾊﾟｯｷﾝ |  |  |  | 1 | 2500 | 2500 | 0 | 0 | 0
2018-11-21 | 342383 | 0005 | 株式会社アクシー | 151 | 内藤 慎二 | 151181115 | 02845 | 赤門ウイレックス株式会社 | ﾊﾟｽｺ湘南工場 |  |  |  |  | ※実績注番 151180322(2018年3月) | 151181010(2018年10月) | 0 | 0 | 0 | 9760 | 781 | 10541
2018-11-21 | 342457 | 0001 | ニッタ株式会社 | 122 | 大畑 和樹 | 122180702 | 00035 | 株式会社三晃空調 | 西新宿6丁目計画 | NBP | ニッタ 0.5×0.5P-NTG-AS |  | AFU-16-1 |  |  | 1 | 19700 | 19700 | 19700 | 1576 | 21276
2018-11-21 | 342461 | 0001 | ニッタ株式会社 | 161 | 内藤 慎二 | 161181102 | 02651 | 東京大気社サービス株式会社 | 東洋製罐㈱菖蒲ｻﾃﾗｲﾄ | NRL | ニッタ RL-90-F12-Z GI | 610H×610W×150D |  |  |  | 12 | 4702 | 56424 | 0 | 0 | 0
2018-11-21 | 342461 | 0001 | ニッタ株式会社 | 161 | 内藤 慎二 | 161181102 | 02651 | 東京大気社サービス株式会社 | 東洋製罐㈱菖蒲ｻﾃﾗｲﾄ | NRL | ニッタ RL-90-F12-Z GI | 610H×610W×150D |  |  |  | 12 | 4702 | 56424 | 0 | 0 | 0
2018-11-21 | 342461 | 0001 | ニッタ株式会社 | 161 | 内藤 慎二 | 161181102 | 02651 | 東京大気社サービス株式会社 | 東洋製罐㈱菖蒲ｻﾃﾗｲﾄ | NRL | ニッタ RL-90-W12-Z GI | 305H×610W×150D |  |  |  | 4 | 3448 | 13792 | 126640 | 10131 | 136771
2018-11-21 | 342462 | 0001 | ニッタ株式会社 | 162 | 佐藤 大樹 | 162181106 | 00353 | 三機工業株式会社 | 杏林大学井の頭ｷｬﾝﾊﾟｽ | NRX | ニッタ RLJ-65-X6-Z GO | 335H×564W×65t |  |  |  | 2 | 3700 | 7400 | 0 | 0 | 0
2018-11-21 | 342462 | 0001 | ニッタ株式会社 | 162 | 佐藤 大樹 | 162181106 | 00353 | 三機工業株式会社 | 杏林大学井の頭ｷｬﾝﾊﾟｽ | NT | ニッタ NTJ-15X（RM/300） | 335H×564W×15t |  |  |  | 2 | 1650 | 3300 | 10700 | 856 | 11556
2018-11-21 | 342463 | 0001 | ニッタ株式会社 | 162 | 佐藤 大樹 | 162181105 | 00353 | 三機工業株式会社 | 杏林大学井の頭ｷｬﾝﾊﾟｽ |  |  |  |  | ・B棟1F機械室 外調機AC-1用 |  | 0 | 0 | 0 | 0 | 0 | 0
2018-11-21 | 342463 | 0001 | ニッタ株式会社 | 162 | 佐藤 大樹 | 162181105 | 00353 | 三機工業株式会社 | 杏林大学井の頭ｷｬﾝﾊﾟｽ | NRX | ニッタ RL-65-F6-Z GO | 610×610×65t |  |  |  | 2 | 5700 | 11400 | 0 | 0 | 0
2018-11-21 | 342463 | 0001 | ニッタ株式会社 | 162 | 佐藤 大樹 | 162181105 | 00353 | 三機工業株式会社 | 杏林大学井の頭ｷｬﾝﾊﾟｽ | NRX | ニッタ RL-65-W6-Z GO | 305×610×65t |  |  |  | 2 | 3700 | 7400 | 0 | 0 | 0
2018-11-21 | 342463 | 0001 | ニッタ株式会社 | 162 | 佐藤 大樹 | 162181105 | 00353 | 三機工業株式会社 | 杏林大学井の頭ｷｬﾝﾊﾟｽ |  |  |  |  | ・A棟屋上 外調機AC-1用 |  | 0 | 0 | 0 | 0 | 0 | 0
2018-11-21 | 342463 | 0001 | ニッタ株式会社 | 162 | 佐藤 大樹 | 162181105 | 00353 | 三機工業株式会社 | 杏林大学井の頭ｷｬﾝﾊﾟｽ | NRL | ニッタ RLJ-65-X6-Z GO | 610H×434W×65t |  |  |  | 2 | 4600 | 9200 | 0 | 0 | 0
2018-11-21 | 342463 | 0001 | ニッタ株式会社 | 162 | 佐藤 大樹 | 162181105 | 00353 | 三機工業株式会社 | 杏林大学井の頭ｷｬﾝﾊﾟｽ |  |  |  |  | ※制菌防カビ仕様ではなく、 | 注文書通りの仕様で製作願います。 | 0 | 0 | 0 | 28000 | 2240 | 30240
2018-11-21 | 342464 | 0001 | ニッタ株式会社 | 127 | 古泉 匡 | 127181128 | 03023 | コトヒラ工業株式会社 | OEM(ｺﾄﾋﾗ) | NSP | ニッタ 3607-61 RR AA | 305H×305W×68D | NHEP-09082-0 |  |  | 10 | 5500 | 55000 | 55000 | 4400 | 59400
2018-11-21 | 342559 | 0012 | 進和テック株式会社 | 150 | 古泉 匡 | 150181105 | 03037 | 光工業株式会社 | 光工業株式会社 本社工場 |  |  |  |  | 空調機用ｵｰﾄﾛｰﾙ用部品 |  | 0 | 0 | 0 | 0 | 0 | 0
2018-11-21 | 342559 | 0012 | 進和テック株式会社 | 150 | 古泉 匡 | 150181105 | 03037 | 光工業株式会社 | 光工業株式会社 本社工場 | SHXXX | 進和 反駆動側ｽﾌﾟｰﾙﾋﾟﾝ(ｽﾌﾟﾘﾝｸﾞ付) |  |  |  |  | 12 | 1800 | 21600 | 0 | 0 | 0
2018-11-21 | 342559 | 0012 | 進和テック株式会社 | 150 | 古泉 匡 | 150181105 | 03037 | 光工業株式会社 | 光工業株式会社 本社工場 | SHXXX | 進和 送料 |  |  |  |  | 1 | 0 | 1500 | 0 | 0 | 0
2018-11-21 | 342559 | 0012 | 進和テック株式会社 | 150 | 古泉 匡 | 150181105 | 03037 | 光工業株式会社 | 光工業株式会社 本社工場 |  |  |  |  | ※見積№ 038M2823 |  | 0 | 0 | 0 | 0 | 0 | 0
2018-11-21 | 342559 | 0012 | 進和テック株式会社 | 150 | 古泉 匡 | 150181105 | 03037 | 光工業株式会社 | 光工業株式会社 本社工場 |  |  |  |  | ※送り状に｢光工業㈱向け部品｣と明記願います。 |  | 0 | 0 | 0 | 23100 | 1848 | 24948
2018-11-21 | 342791 | 0003 | 日本バイリーン株式会社 | 162 | 佐藤 大樹 | 162181002 | 00353 | 三機工業株式会社 | 北里第一三共ﾜｸﾁﾝ株式会社 | VMR | ﾊﾞｲﾘｰﾝ VMR-D-150LTP-S | 1850W×1500H×670D |  |  |  | 1 | 445000 | 445000 | 0 | 0 | 0
2018-11-21 | 342791 | 0003 | 日本バイリーン株式会社 | 162 | 佐藤 大樹 | 162181002 | 00353 | 三機工業株式会社 | 北里第一三共ﾜｸﾁﾝ株式会社 | SX32 | 運搬費（ﾁｬｰﾀｰ便） |  |  |  |  | 1 | 0 | 35000 | 480000 | 38400 | 518400
2018-11-21 | 342794 | 0003 | 日本バイリーン株式会社 | 121 | 高橋 重幸 | 121181001 | 00042 | 新菱冷熱工業株式会社 | 日本ｾﾞﾄｯｸ㈱相模原事業所2号棟第2製造室空調化工事 | VCM | ﾊﾞｲﾘｰﾝ VCM-1015 |  |  |  |  | 1 | 102500 | 102500 | 102500 | 8200 | 110700
2018-11-21 | 342903 | 0129 | シーアンドエー株式会社 | 151 | 内藤 慎二 | 151181122 | 02830 | 株式会社アルバック | ｱﾙﾊﾞｯｸ茅ヶ崎本社･工場 | STXS | ﾌｨﾙﾀ交換・洗浄費 |  |  |  |  | 1 | 0 | 7600 | 7600 | 608 | 8208
2018-11-21 | 343008 | 0001 | ニッタ株式会社 | 161 | 内藤 慎二 | 161181102 | 02651 | 東京大気社サービス株式会社 | 東洋製罐㈱菖蒲ｻﾃﾗｲﾄ | SX32 | 運搬費 |  |  |  |  | 1 | 0 | 68000 | 68000 | 5440 | 73440
2018-11-21 | 343235 | 0024 | 株式会社ヒマラヤ産業 | 161 | 内藤 慎二 | 161181109 | 00031 | 株式会社大気社 | 日本ﾒｼﾞﾌｨｼﾞｯｸｽ㈱東北ﾗﾎﾞ | ZXXS | 清浄度･温湿度･風量調整･気流測定 |  |  |  |  | 1 | 0 | 150000 | 0 | 0 | 0
2018-11-21 | 343235 | 0024 | 株式会社ヒマラヤ産業 | 161 | 内藤 慎二 | 161181109 | 00031 | 株式会社大気社 | 日本ﾒｼﾞﾌｨｼﾞｯｸｽ㈱東北ﾗﾎﾞ | ZXXS | 測定機器損料 |  |  |  |  | 1 | 0 | 30000 | 0 | 0 | 0
2018-11-21 | 343235 | 0024 | 株式会社ヒマラヤ産業 | 161 | 内藤 慎二 | 161181109 | 00031 | 株式会社大気社 | 日本ﾒｼﾞﾌｨｼﾞｯｸｽ㈱東北ﾗﾎﾞ | ZXXS | 報告書作成費 |  |  |  |  | 1 | 0 | 25000 | 0 | 0 | 0
2018-11-21 | 343235 | 0024 | 株式会社ヒマラヤ産業 | 161 | 内藤 慎二 | 161181109 | 00031 | 株式会社大気社 | 日本ﾒｼﾞﾌｨｼﾞｯｸｽ㈱東北ﾗﾎﾞ | ZXXS | 作業前後移動費 |  |  |  |  | 6 | 10000 | 60000 | 0 | 0 | 0
2018-11-21 | 343235 | 0024 | 株式会社ヒマラヤ産業 | 161 | 内藤 慎二 | 161181109 | 00031 | 株式会社大気社 | 日本ﾒｼﾞﾌｨｼﾞｯｸｽ㈱東北ﾗﾎﾞ | ZXXS | 出張費/宿泊費 |  |  |  |  | 9 | 8000 | 72000 | 0 | 0 | 0
2018-11-21 | 343235 | 0024 | 株式会社ヒマラヤ産業 | 161 | 内藤 慎二 | 161181109 | 00031 | 株式会社大気社 | 日本ﾒｼﾞﾌｨｼﾞｯｸｽ㈱東北ﾗﾎﾞ | ZXXS | 交通経費（片道500㎞） |  |  |  |  | 1 | 0 | 55000 | 0 | 0 | 0
2018-11-21 | 343235 | 0024 | 株式会社ヒマラヤ産業 | 161 | 内藤 慎二 | 161181109 | 00031 | 株式会社大気社 | 日本ﾒｼﾞﾌｨｼﾞｯｸｽ㈱東北ﾗﾎﾞ | ZXXS | 雑材料費 |  |  |  |  | 1 | 0 | 10000 | 0 | 0 | 0
2018-11-21 | 343235 | 0024 | 株式会社ヒマラヤ産業 | 161 | 内藤 慎二 | 161181109 | 00031 | 株式会社大気社 | 日本ﾒｼﾞﾌｨｼﾞｯｸｽ㈱東北ﾗﾎﾞ | ZXXS | 諸経費 |  |  |  |  | 1 | 0 | 40000 | 0 | 0 | 0
2018-11-21 | 343235 | 0024 | 株式会社ヒマラヤ産業 | 161 | 内藤 慎二 | 161181109 | 00031 | 株式会社大気社 | 日本ﾒｼﾞﾌｨｼﾞｯｸｽ㈱東北ﾗﾎﾞ | K9 | 出精値引 |  |  |  |  | 1 | 0 | -47000 | 395000 | 31600 | 426600
2018-11-21 | 343728 | 0001 | ニッタ株式会社 | 121 | 高橋 重幸 | 121180905 | 00030 | 東洋熱工業株式会社 | 千葉大学病院浦安ﾘﾊﾋﾞﾘﾃｰｼｮﾝ教育ｾﾝﾀｰ | NBX | ニッタ 銘板ｼｰﾙ |  |  |  |  | 4 | 1000 | 4000 | 0 | 0 | 0
2018-11-21 | 343728 | 0001 | ニッタ株式会社 | 121 | 高橋 重幸 | 121180905 | 00030 | 東洋熱工業株式会社 | 千葉大学病院浦安ﾘﾊﾋﾞﾘﾃｰｼｮﾝ教育ｾﾝﾀｰ | NBX | ニッタ 送料 |  |  |  |  | 1 | 0 | 1000 | 5000 | 400 | 5400
2018-11-21 | 343730 | 0001 | ニッタ株式会社 | 123 | 前田 健太 | 123181013 | 03265 | 株式会社テックアイ | 国際くらし館 | NT | ニッタ NT-20W(RM/400) | 305H×610W×20T |  |  |  | 1 | 950 | 950 | 0 | 0 | 0
2018-11-21 | 343730 | 0001 | ニッタ株式会社 | 123 | 前田 健太 | 123181013 | 03265 | 株式会社テックアイ | 国際くらし館 | NES | ニッタ AE-65-W-A GO | 305H×610W×65D |  |  |  | 1 | 2450 | 2450 | 3400 | 272 | 3672
2018-11-22 | 342288 | 0001 | ニッタ株式会社 | 151 | 内藤 慎二 | 151181107 | 04078 | 株式会社ケイエス | 成田国際空港 | NU | ニッタ PC-22C-ND用ｴﾚﾒﾝﾄ(CPﾌﾞﾚﾝﾄﾞ) | 38㎏/台×36台分 |  |  |  | 1368 | 1200 | 1641600 | 0 | 0 | 0
2018-11-22 | 342288 | 0001 | ニッタ株式会社 | 151 | 内藤 慎二 | 151181107 | 04078 | 株式会社ケイエス | 成田国際空港 |  |  |  |  | ※実績注番 415160415(2016年5月) |  | 0 | 0 | 0 | 1641600 | 131328 | 1772928
2018-11-22 | 342289 | 0001 | ニッタ株式会社 | 160 | 古泉 匡 | 160181201 | 01383 | 新菱テクニカルサービス株式会社 | 東京ﾋﾞｯｸﾞｻｲﾄ |  |  |  |  | 【東展示場 7･8ﾎｰﾙ】 |  | 0 | 0 | 0 | 0 | 0 | 0
2018-11-22 | 342289 | 0001 | ニッタ株式会社 | 160 | 古泉 匡 | 160181201 | 01383 | 新菱テクニカルサービス株式会社 | 東京ﾋﾞｯｸﾞｻｲﾄ | NT | 栄伸 NT-20F(RM/600) | 610H×610W×20D | ☆ |  |  | 231 | 1570 | 362670 | 0 | 0 | 0
2018-11-22 | 342289 | 0001 | ニッタ株式会社 | 160 | 古泉 匡 | 160181201 | 01383 | 新菱テクニカルサービス株式会社 | 東京ﾋﾞｯｸﾞｻｲﾄ | NT | 栄伸 NT-20H(RM/600) | 610H×305W×20D | ☆ |  |  | 12 | 1140 | 13680 | 0 | 0 | 0
2018-11-22 | 342289 | 0001 | ニッタ株式会社 | 160 | 古泉 匡 | 160181201 | 01383 | 新菱テクニカルサービス株式会社 | 東京ﾋﾞｯｸﾞｻｲﾄ | NT | 栄伸 NT-20W(RM/600) | 305H×610W×20D | ☆ |  |  | 29 | 1140 | 33060 | 0 | 0 | 0
2018-11-22 | 342289 | 0001 | ニッタ株式会社 | 160 | 古泉 匡 | 160181201 | 01383 | 新菱テクニカルサービス株式会社 | 東京ﾋﾞｯｸﾞｻｲﾄ | NT | 栄伸 NT-20XF(RM/600) | 500H×500W×20D |  |  |  | 112 | 1700 | 190400 | 0 | 0 | 0
2018-11-22 | 342289 | 0001 | ニッタ株式会社 | 160 | 古泉 匡 | 160181201 | 01383 | 新菱テクニカルサービス株式会社 | 東京ﾋﾞｯｸﾞｻｲﾄ | NT | 栄伸 NT-20X(RM/600) | 515H×530W×20D |  |  |  | 48 | 2500 | 120000 | 0 | 0 | 0
2018-11-22 | 342289 | 0001 | ニッタ株式会社 | 160 | 古泉 匡 | 160181201 | 01383 | 新菱テクニカルサービス株式会社 | 東京ﾋﾞｯｸﾞｻｲﾄ | NT | 栄伸 NT-20X(RM/600) | 550H×510W×20D |  |  |  | 64 | 2580 | 165120 | 0 | 0 | 0
2018-11-22 | 342289 | 0001 | ニッタ株式会社 | 160 | 古泉 匡 | 160181201 | 01383 | 新菱テクニカルサービス株式会社 | 東京ﾋﾞｯｸﾞｻｲﾄ |  |  |  |  | ※実績注番 160180201(2018年1月) ☆分 |  | 0 | 0 | 0 | 0 | 0 | 0
2018-11-22 | 342289 | 0001 | ニッタ株式会社 | 160 | 古泉 匡 | 160181201 | 01383 | 新菱テクニカルサービス株式会社 | 東京ﾋﾞｯｸﾞｻｲﾄ |  |  |  |  | ※納期･ﾁｬｰﾀｰ時間＆受取人は確定次第改めて | ご連絡致します。宜しくお願い致します。 | 0 | 0 | 0 | 884930 | 70795 | 955725
2018-11-22 | 342290 | 0001 | ニッタ株式会社 | 160 | 古泉 匡 | 160181201 | 01383 | 新菱テクニカルサービス株式会社 | 東京ﾋﾞｯｸﾞｻｲﾄ |  |  |  |  | 【西展示場】 |  | 0 | 0 | 0 | 0 | 0 | 0
2018-11-22 | 342290 | 0001 | ニッタ株式会社 | 160 | 古泉 匡 | 160181201 | 01383 | 新菱テクニカルサービス株式会社 | 東京ﾋﾞｯｸﾞｻｲﾄ | NEM | ニッタ P-98-FS | 610×610×125 |  |  |  | 2 | 7000 | 14000 | 0 | 0 | 0
2018-11-22 | 342290 | 0001 | ニッタ株式会社 | 160 | 古泉 匡 | 160181201 | 01383 | 新菱テクニカルサービス株式会社 | 東京ﾋﾞｯｸﾞｻｲﾄ |  |  |  |  | ※同管理番号で依頼している分の追加注文です。 | ﾁｬｰﾀｰ便にて同送して頂けますと幸いです。 | 0 | 0 | 0 | 14000 | 1120 | 15120
2018-11-22 | 342294 | 0001 | ニッタ株式会社 | 160 | 古泉 匡 | 160181201 | 01383 | 新菱テクニカルサービス株式会社 | 東京ﾋﾞｯｸﾞｻｲﾄ |  |  |  |  | 【西展示場】 |  | 0 | 0 | 0 | 0 | 0 | 0
2018-11-22 | 342294 | 0001 | ニッタ株式会社 | 160 | 古泉 匡 | 160181201 | 01383 | 新菱テクニカルサービス株式会社 | 東京ﾋﾞｯｸﾞｻｲﾄ | NEM | ニッタ P-90-F | 610W×610H×125D |  |  |  | 56 | 7200 | 403200 | 0 | 0 | 0
2018-11-22 | 342294 | 0001 | ニッタ株式会社 | 160 | 古泉 匡 | 160181201 | 01383 | 新菱テクニカルサービス株式会社 | 東京ﾋﾞｯｸﾞｻｲﾄ | NEM | ニッタ 15P-98-FS | 610W×610H×150D |  |  |  | 118 | 8900 | 1050200 | 0 | 0 | 0
2018-11-22 | 342294 | 0001 | ニッタ株式会社 | 160 | 古泉 匡 | 160181201 | 01383 | 新菱テクニカルサービス株式会社 | 東京ﾋﾞｯｸﾞｻｲﾄ | NEM | ニッタ 15P-98-HS縦型 | 305W×610H×150D |  |  |  | 34 | 5200 | 176800 | 0 | 0 | 0
2018-11-22 | 342294 | 0001 | ニッタ株式会社 | 160 | 古泉 匡 | 160181201 | 01383 | 新菱テクニカルサービス株式会社 | 東京ﾋﾞｯｸﾞｻｲﾄ |  |  |  |  | ※実績注番 160171201(2017年12月) |  | 0 | 0 | 0 | 0 | 0 | 0
2018-11-22 | 342294 | 0001 | ニッタ株式会社 | 160 | 古泉 匡 | 160181201 | 01383 | 新菱テクニカルサービス株式会社 | 東京ﾋﾞｯｸﾞｻｲﾄ |  |  |  |  | ※確定納期・受取人等はわかり次第改めて | ご連絡致します。 | 0 | 0 | 0 | 1630200 | 130416 | 1760616
2018-11-22 | 342295 | 0001 | ニッタ株式会社 | 160 | 古泉 匡 | 160181201 | 01383 | 新菱テクニカルサービス株式会社 | 東京ﾋﾞｯｸﾞｻｲﾄ |  |  |  |  | 【東展示場】 |  | 0 | 0 | 0 | 0 | 0 | 0
2018-11-22 | 342295 | 0001 | ニッタ株式会社 | 160 | 古泉 匡 | 160181201 | 01383 | 新菱テクニカルサービス株式会社 | 東京ﾋﾞｯｸﾞｻｲﾄ | NEM | ニッタ P-90-F | 610W×610H×125D |  |  |  | 112 | 7200 | 806400 | 0 | 0 | 0
2018-11-22 | 342295 | 0001 | ニッタ株式会社 | 160 | 古泉 匡 | 160181201 | 01383 | 新菱テクニカルサービス株式会社 | 東京ﾋﾞｯｸﾞｻｲﾄ | NEM | ニッタ P-90-W横型 | 610W×305H×125D |  |  |  | 4 | 4200 | 16800 | 0 | 0 | 0
2018-11-22 | 342295 | 0001 | ニッタ株式会社 | 160 | 古泉 匡 | 160181201 | 01383 | 新菱テクニカルサービス株式会社 | 東京ﾋﾞｯｸﾞｻｲﾄ | NEM | ニッタ P-90-H縦型 | 305W×610H×125D |  |  |  | 11 | 4200 | 46200 | 0 | 0 | 0
2018-11-22 | 342295 | 0001 | ニッタ株式会社 | 160 | 古泉 匡 | 160181201 | 01383 | 新菱テクニカルサービス株式会社 | 東京ﾋﾞｯｸﾞｻｲﾄ |  |  |  |  | ※実績注番 160171201(2017年12月) |  | 0 | 0 | 0 | 0 | 0 | 0
2018-11-22 | 342295 | 0001 | ニッタ株式会社 | 160 | 古泉 匡 | 160181201 | 01383 | 新菱テクニカルサービス株式会社 | 東京ﾋﾞｯｸﾞｻｲﾄ |  |  |  |  | ※同管理番号で10/2付に注文している分の追加 | 発注です。 | 0 | 0 | 0 | 0 | 0 | 0
2018-11-22 | 342295 | 0001 | ニッタ株式会社 | 160 | 古泉 匡 | 160181201 | 01383 | 新菱テクニカルサービス株式会社 | 東京ﾋﾞｯｸﾞｻｲﾄ |  |  |  |  | ※受取人&TELは確定次第改めてご連絡致します。 | 宜しくお願い致します。 | 0 | 0 | 0 | 869400 | 69552 | 938952
2018-11-22 | 342296 | 0001 | ニッタ株式会社 | 160 | 古泉 匡 | 160181201 | 01383 | 新菱テクニカルサービス株式会社 | 東京ﾋﾞｯｸﾞｻｲﾄ |  |  |  |  | 【東展示場】 |  | 0 | 0 | 0 | 0 | 0 | 0
2018-11-22 | 342296 | 0001 | ニッタ株式会社 | 160 | 古泉 匡 | 160181201 | 01383 | 新菱テクニカルサービス株式会社 | 東京ﾋﾞｯｸﾞｻｲﾄ | NEM | ニッタ P-65-F | 610H×610W×125D |  |  |  | 231 | 5900 | 1362900 | 0 | 0 | 0
2018-11-22 | 342296 | 0001 | ニッタ株式会社 | 160 | 古泉 匡 | 160181201 | 01383 | 新菱テクニカルサービス株式会社 | 東京ﾋﾞｯｸﾞｻｲﾄ | NEM | ニッタ P-65-W横型 | 305H×610W×125D |  |  |  | 29 | 4100 | 118900 | 0 | 0 | 0
2018-11-22 | 342296 | 0001 | ニッタ株式会社 | 160 | 古泉 匡 | 160181201 | 01383 | 新菱テクニカルサービス株式会社 | 東京ﾋﾞｯｸﾞｻｲﾄ | NEM | ニッタ P-65-H縦型 | 610H×305W×125D |  |  |  | 12 | 4100 | 49200 | 0 | 0 | 0
2018-11-22 | 342296 | 0001 | ニッタ株式会社 | 160 | 古泉 匡 | 160181201 | 01383 | 新菱テクニカルサービス株式会社 | 東京ﾋﾞｯｸﾞｻｲﾄ |  |  |  |  | ※実績注番 160171201(2017年12月) |  | 0 | 0 | 0 | 0 | 0 | 0
2018-11-22 | 342296 | 0001 | ニッタ株式会社 | 160 | 古泉 匡 | 160181201 | 01383 | 新菱テクニカルサービス株式会社 | 東京ﾋﾞｯｸﾞｻｲﾄ |  |  |  |  | ※同管理番号で10/2付で注文している分の | 追加発注となります。 | 0 | 0 | 0 | 0 | 0 | 0
2018-11-22 | 342296 | 0001 | ニッタ株式会社 | 160 | 古泉 匡 | 160181201 | 01383 | 新菱テクニカルサービス株式会社 | 東京ﾋﾞｯｸﾞｻｲﾄ |  |  |  |  | ※納期、受取人等は決まり次第改めてお知らせ | 致します。宜しくお願い致します。 | 0 | 0 | 0 | 1531000 | 122480 | 1653480
2018-11-22 | 342363 | 0003 | 日本バイリーン株式会社 | 123 | 前田 健太 | 123181104 | 00052 | 株式会社日立プラントサービス | ﾌｧﾅｯｸ㈱ | VXX | ﾊﾞｲﾘｰﾝ ﾃﾞﾐｽﾀﾌｨﾙﾀ(SUS6枚重ね)ｱﾙﾐ枠 | 780×780×20 |  |  |  | 21 | 24600 | 516600 | 0 | 0 | 0
2018-11-22 | 342363 | 0003 | 日本バイリーン株式会社 | 123 | 前田 健太 | 123181104 | 00052 | 株式会社日立プラントサービス | ﾌｧﾅｯｸ㈱ |  |  |  |  | ※ﾏｸﾞﾈｯﾄｼｰﾄ付 |  | 0 | 0 | 0 | 0 | 0 | 0
2018-11-22 | 342363 | 0003 | 日本バイリーン株式会社 | 123 | 前田 健太 | 123181104 | 00052 | 株式会社日立プラントサービス | ﾌｧﾅｯｸ㈱ |  |  |  |  | ※ﾏｸﾞﾈｯﾄ側 ﾘﾍﾞｯﾄ止め | 1辺 3ヶ所 × 4辺 ＝ 12ヶ所 | 0 | 0 | 0 | 516600 | 41328 | 557928
2018-11-22 | 342368 | 0003 | 日本バイリーン株式会社 | 151 | 内藤 慎二 | 151181108 | 01836 | コダック合同会社 | ｺﾀﾞｯｸ合同会社 群馬事業所 | VR | ﾊﾞｲﾘｰﾝ FR-585BL | 1.43×20m巻 |  |  |  | 3 | 23500 | 70500 | 0 | 0 | 0
2018-11-22 | 342368 | 0003 | 日本バイリーン株式会社 | 151 | 内藤 慎二 | 151181108 | 01836 | コダック合同会社 | ｺﾀﾞｯｸ合同会社 群馬事業所 |  |  |  |  | ※見積№ T10-01097-07 |  | 0 | 0 | 0 | 70500 | 5640 | 76140
2018-11-22 | 342385 | 0005 | 株式会社アクシー | 150 | 古泉 匡 | 150181101 | 00354 | 凸版印刷株式会社 | 凸版印刷株式会社 板橋工場 |  |  |  |  | ｴﾊﾞｰﾗｲﾄｽｺｯﾄ:HR-13同等品 |  | 0 | 0 | 0 | 0 | 0 | 0
2018-11-22 | 342385 | 0005 | 株式会社アクシー | 150 | 古泉 匡 | 150181101 | 00354 | 凸版印刷株式会社 | 凸版印刷株式会社 板橋工場 | PUXM | アクシーﾓﾙﾄﾌｨﾙﾀｰ:MF-30(10mm) | 1090×100mm |  |  |  | 20 | 430 | 8600 | 0 | 0 | 0
2018-11-22 | 342385 | 0005 | 株式会社アクシー | 150 | 古泉 匡 | 150181101 | 00354 | 凸版印刷株式会社 | 凸版印刷株式会社 板橋工場 |  |  |  |  | ※実績注番 150180505(2018年5月) |  | 0 | 0 | 0 | 8600 | 688 | 9288
2018-11-22 | 342857 | 0217 | 三幸工業株式会社 | 122 | 大畑 和樹 | 122181006 | 00032 | 第一工業株式会社 | 津田沼OKﾋﾞﾙ |  |  |  |  | ﾌﾟﾚﾌｨﾙﾀｹｰｼﾝｸﾞ | 図番:SK18-KW86-01-2 | 0 | 0 | 0 | 0 | 0 | 0
2018-11-22 | 342857 | 0217 | 三幸工業株式会社 | 122 | 大畑 和樹 | 122181006 | 00032 | 第一工業株式会社 | 津田沼OKﾋﾞﾙ | SB | 三幸工業K-2×3P-NG-SP | 1300H×1640W×160L | ﾄﾞｱ方向:L |  |  | 1 | 185000 | 185000 | 0 | 0 | 0
2018-11-22 | 342857 | 0217 | 三幸工業株式会社 | 122 | 大畑 和樹 | 122181006 | 00032 | 第一工業株式会社 | 津田沼OKﾋﾞﾙ | SB | 三幸工業運搬費(ﾁｬｰﾀｰ便) |  |  |  |  | 1 | 0 | 8000 | 0 | 0 | 0
2018-11-22 | 342857 | 0217 | 三幸工業株式会社 | 122 | 大畑 和樹 | 122181006 | 00032 | 第一工業株式会社 | 津田沼OKﾋﾞﾙ |  |  |  |  | ※見積№ Kw-1810-10-N |  | 0 | 0 | 0 | 0 | 0 | 0
2018-11-22 | 342857 | 0217 | 三幸工業株式会社 | 122 | 大畑 和樹 | 122181006 | 00032 | 第一工業株式会社 | 津田沼OKﾋﾞﾙ |  |  |  |  | ※ﾌｨﾙﾀ同送願います(11/2御社納入予定) |  | 0 | 0 | 0 | 193000 | 15440 | 208440
2018-11-22 | 343002 | 0217 | 三幸工業株式会社 | 122 | 大畑 和樹 | 122180408 | 01375 | 菱和設備株式会社 | 北仲通5丁目 |  |  |  |  | FSJ-27-1 |  | 0 | 0 | 0 | 0 | 0 | 0
2018-11-22 | 343002 | 0217 | 三幸工業株式会社 | 122 | 大畑 和樹 | 122180408 | 01375 | 菱和設備株式会社 | 北仲通5丁目 | SB | 三幸工業K-0.5×0.5PM-NSTS | ﾄﾞｱ方向：L1 | 図番：SK17-KW55-01-2 |  |  | 1 | 35000 | 35000 | 0 | 0 | 0
2018-11-22 | 343002 | 0217 | 三幸工業株式会社 | 122 | 大畑 和樹 | 122180408 | 01375 | 菱和設備株式会社 | 北仲通5丁目 | SB | 三幸工業運賃（混載便） |  |  |  |  | 1 | 0 | 5000 | 0 | 0 | 0
2018-11-22 | 343002 | 0217 | 三幸工業株式会社 | 122 | 大畑 和樹 | 122180408 | 01375 | 菱和設備株式会社 | 北仲通5丁目 |  |  |  |  | ※現着前に稲葉様へ連絡願います。 |  | 0 | 0 | 0 | 0 | 0 | 0
2018-11-22 | 343002 | 0217 | 三幸工業株式会社 | 122 | 大畑 和樹 | 122180408 | 01375 | 菱和設備株式会社 | 北仲通5丁目 |  |  |  |  | ※送り状送付願います。 |  | 0 | 0 | 0 | 40000 | 3200 | 43200
2018-11-23 | 343038 | 0071 | その他諸口（小口現金） | 151 | 内藤 慎二 | 151181122 | 02830 | 株式会社アルバック | ｱﾙﾊﾞｯｸ茅ヶ崎本社･工場 | BXXS | 部材代(内税) |  |  |  |  | 1 | 0 | 796 | 796 | 0 | 796
2018-11-25 | 343164 | 0224 | 有限会社リブライト | 160 | 古泉 匡 | 160181105 | 00571 | 東洋熱工業株式会社 | TBS放送ｾﾝﾀｰ | SXXS | 作業費（発注あり） |  |  |  |  | 1 | 0 | 40000 | 40000 | 3200 | 43200
2018-11-26 | 342304 | 0001 | ニッタ株式会社 | 127 | 古泉 匡 | 127181131 | 03023 | コトヒラ工業株式会社 | OEM(ｺﾄﾋﾗ) | NSP | ニッタ 34J1-6X RR AA | 250×250×68 | NHEP-08071-1 |  |  | 10 | 4600 | 46000 | 46000 | 3680 | 49680
2018-11-26 | 342371 | 0003 | 日本バイリーン株式会社 | 124 | 前田 健太 | 124181102 | 00279 | クボタ空調株式会社 | 田辺三菱製薬㈱戸田事業所 | VM | ﾊﾞｲﾘｰﾝ SVMT-65-67F | 610W×610H×150D |  |  |  | 19 | 6120 | 116280 | 0 | 0 | 0
2018-11-26 | 342371 | 0003 | 日本バイリーン株式会社 | 124 | 前田 健太 | 124181102 | 00279 | クボタ空調株式会社 | 田辺三菱製薬㈱戸田事業所 | VM | ﾊﾞｲﾘｰﾝ SVMT-65-33V | 305W×610H×150D |  |  |  | 1 | 4230 | 4230 | 0 | 0 | 0
2018-11-26 | 342371 | 0003 | 日本バイリーン株式会社 | 124 | 前田 健太 | 124181102 | 00279 | クボタ空調株式会社 | 田辺三菱製薬㈱戸田事業所 | VM | ﾊﾞｲﾘｰﾝ SVMT-65-33H | 610W×305H×150D |  |  |  | 13 | 4230 | 54990 | 0 | 0 | 0
2018-11-26 | 342371 | 0003 | 日本バイリーン株式会社 | 124 | 前田 健太 | 124181102 | 00279 | クボタ空調株式会社 | 田辺三菱製薬㈱戸田事業所 |  |  |  |  | ※現着前に羽深様へ連絡願います。 |  | 0 | 0 | 0 | 0 | 0 | 0
2018-11-26 | 342371 | 0003 | 日本バイリーン株式会社 | 124 | 前田 健太 | 124181102 | 00279 | クボタ空調株式会社 | 田辺三菱製薬㈱戸田事業所 |  |  |  |  | ※実績注番 124180502(2018年5月納入) |  | 0 | 0 | 0 | 175500 | 14039 | 189539
2018-11-26 | 342374 | 0003 | 日本バイリーン株式会社 | 160 | 古泉 匡 | 160181108 | 00571 | 東洋熱工業株式会社 | 全薬工業㈱大泉研究所 | VT | ﾊﾞｲﾘｰﾝ PS/300N | 400×840mm |  |  |  | 50 | 500 | 25000 | 0 | 0 | 0
2018-11-26 | 342374 | 0003 | 日本バイリーン株式会社 | 160 | 古泉 匡 | 160181108 | 00571 | 東洋熱工業株式会社 | 全薬工業㈱大泉研究所 |  |  |  |  | ※見積№ T10-00419-08 |  | 0 | 0 | 0 | 25000 | 2000 | 27000
2018-11-26 | 342389 | 0005 | 株式会社アクシー | 151 | 内藤 慎二 | 151181107 | 04078 | 株式会社ケイエス | 成田国際空港 | PUXM | アクシーﾃﾞｱﾏｯﾄ | 610W×610H×50t |  |  |  | 36 | 600 | 21600 | 0 | 0 | 0
2018-11-26 | 342389 | 0005 | 株式会社アクシー | 151 | 内藤 慎二 | 151181107 | 04078 | 株式会社ケイエス | 成田国際空港 |  |  |  |  | ※実績注番 415160415(2016年5月) |  | 0 | 0 | 0 | 21600 | 1728 | 23328
2018-11-26 | 342504 | 0001 | ニッタ株式会社 | 123 | 前田 健太 | 123180708 | 01857 | 三建設備工業株式会社 | 神栖中央公園防災ｱﾘｰﾅ(仮称)設備運営事業 | ZXXS | 倉庫費用 |  |  |  |  | 1 | 0 | 124000 | 124000 | 9920 | 133920
2018-11-26 | 342505 | 0001 | ニッタ株式会社 | 123 | 前田 健太 | 123180708 | 01857 | 三建設備工業株式会社 | 神栖中央公園防災ｱﾘｰﾅ(仮称)設備運営事業 | NBPM | ニッタ 1×1BM-NSTG-SP |  |  |  |  | 1 | 69980 | 69980 | 69980 | 5598 | 75578
2018-11-26 | 342506 | 0001 | ニッタ株式会社 | 123 | 前田 健太 | 123180708 | 01857 | 三建設備工業株式会社 | 神栖中央公園防災ｱﾘｰﾅ(仮称)設備運営事業 | NBPM | ニッタ 0.5×1BM-NSTG-SP |  | FU-1-1 |  |  | 1 | 57570 | 57570 | 0 | 0 | 0
2018-11-26 | 342506 | 0001 | ニッタ株式会社 | 123 | 前田 健太 | 123180708 | 01857 | 三建設備工業株式会社 | 神栖中央公園防災ｱﾘｰﾅ(仮称)設備運営事業 | NBPM | ニッタ 0.5×1BM-NSTG-SP |  | FU-1-2 |  |  | 1 | 57570 | 57570 | 0 | 0 | 0
2018-11-26 | 342506 | 0001 | ニッタ株式会社 | 123 | 前田 健太 | 123180708 | 01857 | 三建設備工業株式会社 | 神栖中央公園防災ｱﾘｰﾅ(仮称)設備運営事業 | NBPM | ニッタ 0.5×1BM-NSTG-SP |  | FU-1-3 |  |  | 1 | 57570 | 57570 | 0 | 0 | 0
2018-11-26 | 342506 | 0001 | ニッタ株式会社 | 123 | 前田 健太 | 123180708 | 01857 | 三建設備工業株式会社 | 神栖中央公園防災ｱﾘｰﾅ(仮称)設備運営事業 | NBPM | ニッタ 0.5×0.5BM-NSTG-SP |  | FU-2-1 |  |  | 1 | 49580 | 49580 | 0 | 0 | 0
2018-11-26 | 342506 | 0001 | ニッタ株式会社 | 123 | 前田 健太 | 123180708 | 01857 | 三建設備工業株式会社 | 神栖中央公園防災ｱﾘｰﾅ(仮称)設備運営事業 | NBPM | ニッタ 1×1BM-NSTG-SP |  | FU-2-2 |  |  | 1 | 69980 | 69980 | 0 | 0 | 0
2018-11-26 | 342506 | 0001 | ニッタ株式会社 | 123 | 前田 健太 | 123180708 | 01857 | 三建設備工業株式会社 | 神栖中央公園防災ｱﾘｰﾅ(仮称)設備運営事業 | NBPM | ニッタ 1×1BM-NSTG-SP |  | FU-2-3 |  |  | 1 | 69980 | 69980 | 0 | 0 | 0
2018-11-26 | 342506 | 0001 | ニッタ株式会社 | 123 | 前田 健太 | 123180708 | 01857 | 三建設備工業株式会社 | 神栖中央公園防災ｱﾘｰﾅ(仮称)設備運営事業 | NBPM | ニッタ 1×1BM-NSTG-SP |  | FU-2-4 |  |  | 1 | 69980 | 69980 | 0 | 0 | 0
2018-11-26 | 342506 | 0001 | ニッタ株式会社 | 123 | 前田 健太 | 123180708 | 01857 | 三建設備工業株式会社 | 神栖中央公園防災ｱﾘｰﾅ(仮称)設備運営事業 | NBPM | ニッタ 0.5×0.5BM-NSTG-SP |  | FU-2-5 |  |  | 1 | 49580 | 49580 | 0 | 0 | 0
2018-11-26 | 342506 | 0001 | ニッタ株式会社 | 123 | 前田 健太 | 123180708 | 01857 | 三建設備工業株式会社 | 神栖中央公園防災ｱﾘｰﾅ(仮称)設備運営事業 | NBPM | ニッタ 0.5×0.5BM-NSTG-SP |  | FU-2-6 |  |  | 1 | 49580 | 49580 | 531390 | 42510 | 573900
2018-11-26 | 342798 | 0003 | 日本バイリーン株式会社 | 123 | 前田 健太 | 123181005 | 00052 | 株式会社日立プラントサービス | 花王栃木第4仕上 | VT | ﾊﾞｲﾘｰﾝ VA-25K6FC(PS/600N) CNⅡ付 | 610×610×25 |  |  |  | 48 | 6900 | 331200 | 331200 | 26496 | 357696
2018-11-26 | 343092 | 0008 | 有限会社東京空調サービス | 160 | 古泉 匡 | 160181105 | 00571 | 東洋熱工業株式会社 | TBS放送ｾﾝﾀｰ | SXXS | 作業費（発注あり） |  |  |  |  | 3 | 22000 | 66000 | 0 | 0 | 0
2018-11-26 | 343092 | 0008 | 有限会社東京空調サービス | 160 | 古泉 匡 | 160181105 | 00571 | 東洋熱工業株式会社 | TBS放送ｾﾝﾀｰ | SXXS | 車両費 |  |  |  |  | 1 | 5000 | 5000 | 71000 | 5680 | 76680
2018-11-26 | 343731 | 0001 | ニッタ株式会社 | 121 | 高橋 重幸 | 121181006 | 00030 | 東洋熱工業株式会社 | OH-1計画新築工事 | NBP | ニッタ 1×6P-NTG-SP |  |  |  |  | 1 | 245000 | 245000 | 245000 | 19600 | 264600
2018-11-26 | 343732 | 0001 | ニッタ株式会社 | 121 | 高橋 重幸 | 121181103 | 03303 | 墨田Ｅ＆Ｍ株式会社 | 北里第一三共ﾜｸﾁﾝ | NW | ニッタ STM15-FP20-SUS-SP | 610H×610W×150D用 |  |  |  | 2 | 6900 | 13800 | 13800 | 1104 | 14904
2018-11-27 | 342264 | 0217 | 三幸工業株式会社 | 123 | 前田 健太 | 123180707 | 00031 | 株式会社大気社 | 東光㈱6号館空調設備更新工事 |  |  |  |  | 機器番号：62 OPAC-1 |  | 0 | 0 | 0 | 0 | 0 | 0
2018-11-27 | 342264 | 0217 | 三幸工業株式会社 | 123 | 前田 健太 | 123180707 | 00031 | 株式会社大気社 | 東光㈱6号館空調設備更新工事 | SB | 三幸工業K-1.5×2PM-NG | ﾄﾞｱ方向：L2 |  |  |  | 1 | 180000 | 180000 | 0 | 0 | 0
2018-11-27 | 342264 | 0217 | 三幸工業株式会社 | 123 | 前田 健太 | 123180707 | 00031 | 株式会社大気社 | 東光㈱6号館空調設備更新工事 |  |  |  |  | ※図番：SK18-KW77-01-0 |  | 0 | 0 | 0 | 0 | 0 | 0
2018-11-27 | 342264 | 0217 | 三幸工業株式会社 | 123 | 前田 健太 | 123180707 | 00031 | 株式会社大気社 | 東光㈱6号館空調設備更新工事 | SB | 三幸工業運搬費（ﾁｬｰﾀｰ便） |  |  |  |  | 1 | 0 | 50000 | 0 | 0 | 0
2018-11-27 | 342264 | 0217 | 三幸工業株式会社 | 123 | 前田 健太 | 123180707 | 00031 | 株式会社大気社 | 東光㈱6号館空調設備更新工事 |  |  |  |  | 【注番変更：123181001→123180707】 |  | 0 | 0 | 0 | 230000 | 18400 | 248400
2018-11-27 | 342265 | 0001 | ニッタ株式会社 | 123 | 前田 健太 | 123180707 | 00031 | 株式会社大気社 | 東光㈱6号館空調設備更新工事 | NEM | ニッタ EPJ-90-F GO | 610×610×150 |  |  |  | 2 | 5115 | 10230 | 0 | 0 | 0
2018-11-27 | 342265 | 0001 | ニッタ株式会社 | 123 | 前田 健太 | 123180707 | 00031 | 株式会社大気社 | 東光㈱6号館空調設備更新工事 | NEM | ニッタ EPJ-90-W GO | 305×610×150 |  |  |  | 2 | 3594 | 7188 | 0 | 0 | 0
2018-11-27 | 342265 | 0001 | ニッタ株式会社 | 123 | 前田 健太 | 123180707 | 00031 | 株式会社大気社 | 東光㈱6号館空調設備更新工事 | NT | ニッタ NTJ-20F（RM/600） | 610×610×20 |  |  |  | 2 | 1568 | 3136 | 0 | 0 | 0
2018-11-27 | 342265 | 0001 | ニッタ株式会社 | 123 | 前田 健太 | 123180707 | 00031 | 株式会社大気社 | 東光㈱6号館空調設備更新工事 | NT | ニッタ NTJ-20W（RM/600） | 305×610×20 |  |  |  | 2 | 1144 | 2288 | 0 | 0 | 0
2018-11-27 | 342265 | 0001 | ニッタ株式会社 | 123 | 前田 健太 | 123180707 | 00031 | 株式会社大気社 | 東光㈱6号館空調設備更新工事 |  |  |  |  | 【注番変更：123181001→123180707】 |  | 0 | 0 | 0 | 22842 | 1827 | 24669
2018-11-27 | 342266 | 0217 | 三幸工業株式会社 | 123 | 前田 健太 | 123181001 | 00031 | 株式会社大気社 | 東光㈱ |  |  |  |  | 機器番号：62 OPAC-1 |  | 0 | 0 | 0 | 0 | 0 | 0
2018-11-27 | 342266 | 0217 | 三幸工業株式会社 | 123 | 前田 健太 | 123181001 | 00031 | 株式会社大気社 | 東光㈱ | SB | 三幸工業K-1.5×2PM-NG | ﾄﾞｱ方向：L2 |  |  |  | -1 | 180000 | -180000 | 0 | 0 | 0
2018-11-27 | 342266 | 0217 | 三幸工業株式会社 | 123 | 前田 健太 | 123181001 | 00031 | 株式会社大気社 | 東光㈱ |  |  |  |  | ※図番：SK18-KW77-01-0 |  | 0 | 0 | 0 | 0 | 0 | 0
2018-11-27 | 342266 | 0217 | 三幸工業株式会社 | 123 | 前田 健太 | 123181001 | 00031 | 株式会社大気社 | 東光㈱ | SB | 三幸工業運搬費（ﾁｬｰﾀｰ便） |  |  |  |  | 1 | 0 | -50000 | 0 | 0 | 0
2018-11-27 | 342266 | 0217 | 三幸工業株式会社 | 123 | 前田 健太 | 123181001 | 00031 | 株式会社大気社 | 東光㈱ |  |  |  |  | 【注番変更：123181001→123180707】 |  | 0 | 0 | 0 | -230000 | -18400 | -248400
2018-11-27 | 342267 | 0001 | ニッタ株式会社 | 123 | 前田 健太 | 123181001 | 00031 | 株式会社大気社 | 東光㈱ | NEM | ニッタ EPJ-90-F GO | 610×610×150 |  |  |  | -2 | 5115 | -10230 | 0 | 0 | 0
2018-11-27 | 342267 | 0001 | ニッタ株式会社 | 123 | 前田 健太 | 123181001 | 00031 | 株式会社大気社 | 東光㈱ | NEM | ニッタ EPJ-90-W GO | 305×610×150 |  |  |  | -2 | 3594 | -7188 | 0 | 0 | 0
2018-11-27 | 342267 | 0001 | ニッタ株式会社 | 123 | 前田 健太 | 123181001 | 00031 | 株式会社大気社 | 東光㈱ | NT | ニッタ NTJ-20F（RM/600） | 610×610×20 |  |  |  | -2 | 1568 | -3136 | 0 | 0 | 0
2018-11-27 | 342267 | 0001 | ニッタ株式会社 | 123 | 前田 健太 | 123181001 | 00031 | 株式会社大気社 | 東光㈱ | NT | ニッタ NTJ-20W（RM/600） | 305×610×20 |  |  |  | -2 | 1144 | -2288 | 0 | 0 | 0
2018-11-27 | 342267 | 0001 | ニッタ株式会社 | 123 | 前田 健太 | 123181001 | 00031 | 株式会社大気社 | 東光㈱ |  |  |  |  | 【注番変更：123181001→123180707】 |  | 0 | 0 | 0 | -22842 | -1827 | -24669
2018-11-27 | 342319 | 0001 | ニッタ株式会社 | 127 | 古泉 匡 | 127181133 | 03023 | コトヒラ工業株式会社 | OEM(ｺﾄﾋﾗ) | NSP | ニッタ 3607-61 RI AA | 305H×305W×68D | NHEP-10002-0 |  |  | 5 | 5500 | 27500 | 27500 | 2200 | 29700
2018-11-27 | 342458 | 0001 | ニッタ株式会社 | 122 | 大畑 和樹 | 122180702 | 00035 | 株式会社三晃空調 | 西新宿6丁目計画 | NBP | ニッタ 0.5×0.5P-NTG-AS |  | AFU-17-1 |  |  | 1 | 19700 | 19700 | 19700 | 1576 | 21276
2018-11-27 | 342472 | 0001 | ニッタ株式会社 | 162 | 佐藤 大樹 | 162180402 | 00353 | 三機工業株式会社 | 北里第一三共ﾜｸﾁﾝ株式会社 |  |  |  |  | Aｿﾞｰﾝ① |  | 0 | 0 | 0 | 0 | 0 | 0
2018-11-27 | 342472 | 0001 | ニッタ株式会社 | 162 | 佐藤 大樹 | 162180402 | 00353 | 三機工業株式会社 | 北里第一三共ﾜｸﾁﾝ株式会社 | NEM | ニッタ ME-98-F GO EI | 610H×610W×292D |  |  |  | 15 | 15000 | 225000 | 0 | 0 | 0
2018-11-27 | 342472 | 0001 | ニッタ株式会社 | 162 | 佐藤 大樹 | 162180402 | 00353 | 三機工業株式会社 | 北里第一三共ﾜｸﾁﾝ株式会社 | NEM | ニッタ ME-98-W GO EI | 305H×610W×292D |  |  |  | 22 | 10000 | 220000 | 0 | 0 | 0
2018-11-27 | 342472 | 0001 | ニッタ株式会社 | 162 | 佐藤 大樹 | 162180402 | 00353 | 三機工業株式会社 | 北里第一三共ﾜｸﾁﾝ株式会社 | NEH | ニッタ ME-98-F GO EI | 610H×610W×292D |  |  |  | 2 | 15000 | 30000 | 0 | 0 | 0
2018-11-27 | 342472 | 0001 | ニッタ株式会社 | 162 | 佐藤 大樹 | 162180402 | 00353 | 三機工業株式会社 | 北里第一三共ﾜｸﾁﾝ株式会社 | NEH | ニッタ ME-98-W GO EI | 305H×610W×292D |  |  |  | 2 | 10000 | 20000 | 0 | 0 | 0
2018-11-27 | 342472 | 0001 | ニッタ株式会社 | 162 | 佐藤 大樹 | 162180402 | 00353 | 三機工業株式会社 | 北里第一三共ﾜｸﾁﾝ株式会社 | NEM | ニッタ ME-98-H GO EI | 610H×305W×292D |  |  |  | 1 | 10000 | 10000 | 505000 | 40400 | 545400
2018-11-27 | 342477 | 0001 | ニッタ株式会社 | 162 | 佐藤 大樹 | 162180402 | 00353 | 三機工業株式会社 | 北里第一三共ﾜｸﾁﾝ株式会社 |  |  |  |  | FPP |  | 0 | 0 | 0 | 0 | 0 | 0
2018-11-27 | 342477 | 0001 | ニッタ株式会社 | 162 | 佐藤 大樹 | 162180402 | 00353 | 三機工業株式会社 | 北里第一三共ﾜｸﾁﾝ株式会社 | NEM | ニッタ ME-98-F GO EI | 610H×610W×292D |  |  |  | 17 | 15000 | 255000 | 0 | 0 | 0
2018-11-27 | 342477 | 0001 | ニッタ株式会社 | 162 | 佐藤 大樹 | 162180402 | 00353 | 三機工業株式会社 | 北里第一三共ﾜｸﾁﾝ株式会社 | NEM | ニッタ ME-98-W GO EI | 305H×610W×292D |  |  |  | 11 | 10000 | 110000 | 365000 | 29200 | 394200
2018-11-27 | 342479 | 0001 | ニッタ株式会社 | 162 | 佐藤 大樹 | 162180402 | 00353 | 三機工業株式会社 | 北里第一三共ﾜｸﾁﾝ株式会社 |  |  |  |  | FPP FU |  | 0 | 0 | 0 | 0 | 0 | 0
2018-11-27 | 342479 | 0001 | ニッタ株式会社 | 162 | 佐藤 大樹 | 162180402 | 00353 | 三機工業株式会社 | 北里第一三共ﾜｸﾁﾝ株式会社 | NEM | ニッタ EPJ-90-F（接着）GO | 610×610×150 |  |  |  | 1 | 7600 | 7600 | 0 | 0 | 0
2018-11-27 | 342479 | 0001 | ニッタ株式会社 | 162 | 佐藤 大樹 | 162180402 | 00353 | 三機工業株式会社 | 北里第一三共ﾜｸﾁﾝ株式会社 | NEM | ニッタ EPJ-90-H（接着）GO | 610×305×150 |  |  |  | 1 | 5700 | 5700 | 0 | 0 | 0
2018-11-27 | 342479 | 0001 | ニッタ株式会社 | 162 | 佐藤 大樹 | 162180402 | 00353 | 三機工業株式会社 | 北里第一三共ﾜｸﾁﾝ株式会社 |  |  |  |  | ※実績注番：149170411（2017年12月） |  | 0 | 0 | 0 | 13300 | 1064 | 14364
2018-11-27 | 342483 | 0001 | ニッタ株式会社 | 162 | 佐藤 大樹 | 162180402 | 00353 | 三機工業株式会社 | 北里第一三共ﾜｸﾁﾝ株式会社 |  |  |  |  | SFU-3 |  | 0 | 0 | 0 | 0 | 0 | 0
2018-11-27 | 342483 | 0001 | ニッタ株式会社 | 162 | 佐藤 大樹 | 162180402 | 00353 | 三機工業株式会社 | 北里第一三共ﾜｸﾁﾝ株式会社 | NT | ニッタ NTJ-20F（RM/600） | 610H×610W×20D |  |  |  | 4 | 2100 | 8400 | 0 | 0 | 0
2018-11-27 | 342483 | 0001 | ニッタ株式会社 | 162 | 佐藤 大樹 | 162180402 | 00353 | 三機工業株式会社 | 北里第一三共ﾜｸﾁﾝ株式会社 | NT | ニッタ NTJ-20H（RM/600） | 610H×305W×20D |  |  |  | 2 | 1500 | 3000 | 0 | 0 | 0
2018-11-27 | 342483 | 0001 | ニッタ株式会社 | 162 | 佐藤 大樹 | 162180402 | 00353 | 三機工業株式会社 | 北里第一三共ﾜｸﾁﾝ株式会社 |  |  |  |  | ※実績注番：149160404（2016年11月納入） |  | 0 | 0 | 0 | 11400 | 912 | 12312
2018-11-27 | 343003 | 0217 | 三幸工業株式会社 | 123 | 前田 健太 | 123180605 | 00031 | 株式会社大気社 | 新橋一丁目ﾋﾞﾙ新築工事 |  |  |  |  | AFU-C-B2-1 |  | 0 | 0 | 0 | 0 | 0 | 0
2018-11-27 | 343003 | 0217 | 三幸工業株式会社 | 123 | 前田 健太 | 123180605 | 00031 | 株式会社大気社 | 新橋一丁目ﾋﾞﾙ新築工事 | SB | 三幸工業K-1×2P-NTG-SP | ﾄﾞｱ方向：L |  |  |  | 1 | 60000 | 60000 | 0 | 0 | 0
2018-11-27 | 343003 | 0217 | 三幸工業株式会社 | 123 | 前田 健太 | 123180605 | 00031 | 株式会社大気社 | 新橋一丁目ﾋﾞﾙ新築工事 |  |  |  |  | ※図番：SK18-KW08-09-0 |  | 0 | 0 | 0 | 0 | 0 | 0
2018-11-27 | 343003 | 0217 | 三幸工業株式会社 | 123 | 前田 健太 | 123180605 | 00031 | 株式会社大気社 | 新橋一丁目ﾋﾞﾙ新築工事 | SB | 三幸工業運賃（ﾁｬｰﾀｰ便 赤帽車） |  |  |  |  | 1 | 0 | 30000 | 90000 | 7200 | 97200
2018-11-27 | 343110 | 0008 | 有限会社東京空調サービス | 150 | 古泉 匡 | 150181004 | 00354 | 凸版印刷株式会社 | 凸版印刷株式会社 川口工場 | STXS | ﾌｨﾙﾀ交換・洗浄費 |  |  |  |  | 1 | 0 | 14400 | 14400 | 1152 | 15552
2018-11-27 | 343734 | 0001 | ニッタ株式会社 | 123 | 前田 健太 | 123180508 | 00051 | ダイダン株式会社 | 上智大学3号館改修工事 | NT | ニッタ NT-20FX(RM/600) | 590H×605W×20T |  |  |  | 1 | 1880 | 1880 | 0 | 0 | 0
2018-11-27 | 343734 | 0001 | ニッタ株式会社 | 123 | 前田 健太 | 123180508 | 00051 | ダイダン株式会社 | 上智大学3号館改修工事 | NU | ニッタ NC-22C-NT-GA 内枠 | 32H×600W×420D |  |  |  | 8 | 6250 | 50000 | 51880 | 4150 | 56030
2018-11-27 | 343735 | 0001 | ニッタ株式会社 | 121 | 高橋 重幸 | 121180708 | 00042 | 新菱冷熱工業株式会社 | TDK㈱ﾃｸﾆｶﾙｾﾝﾀｰ(市川) | NBX | ニッタ 銘板ｼｰﾙ |  |  |  |  | 2 | 1000 | 2000 | 0 | 0 | 0
2018-11-27 | 343735 | 0001 | ニッタ株式会社 | 121 | 高橋 重幸 | 121180708 | 00042 | 新菱冷熱工業株式会社 | TDK㈱ﾃｸﾆｶﾙｾﾝﾀｰ(市川) | NBX | ニッタ 送料 |  |  |  |  | 1 | 0 | 1000 | 3000 | 240 | 3240
2018-11-28 | 342338 | 0001 | ニッタ株式会社 | 127 | 古泉 匡 | 127181136 | 03023 | コトヒラ工業株式会社 | OEM(ｺﾄﾋﾗ) | NSP | ニッタ 3601-6X RI AA | 380H×1100W×68D | NHEP-12047-0 |  |  | 2 | 16000 | 32000 | 32000 | 2560 | 34560
2018-11-28 | 342470 | 0003 | 日本バイリーン株式会社 | 122 | 大畑 和樹 | 122181101 | 00044 | アネス株式会社 | 凸版群馬ﾌﾚｷｿ印刷機導入付帯工事 | VCM | ﾊﾞｲﾘｰﾝ VCM-0510XA-RP | 737W×440H×480D |  |  |  | 1 | 72000 | 72000 | 0 | 0 | 0
2018-11-28 | 342470 | 0003 | 日本バイリーン株式会社 | 122 | 大畑 和樹 | 122181101 | 00044 | アネス株式会社 | 凸版群馬ﾌﾚｷｿ印刷機導入付帯工事 | VZ | ﾊﾞｲﾘｰﾝ VZE-90M-28H | 610×305×290t |  |  |  | 1 | 6600 | 6600 | 0 | 0 | 0
2018-11-28 | 342470 | 0003 | 日本バイリーン株式会社 | 122 | 大畑 和樹 | 122181101 | 00044 | アネス株式会社 | 凸版群馬ﾌﾚｷｿ印刷機導入付帯工事 | VT | ﾊﾞｲﾘｰﾝ VT-20S-610H（PS/600N） | 610×305×20t |  |  |  | 1 | 1600 | 1600 | 0 | 0 | 0
2018-11-28 | 342470 | 0003 | 日本バイリーン株式会社 | 122 | 大畑 和樹 | 122181101 | 00044 | アネス株式会社 | 凸版群馬ﾌﾚｷｿ印刷機導入付帯工事 | SX32 | 運搬費 |  |  |  |  | 1 | 0 | 15000 | 95200 | 7616 | 102816
2018-11-28 | 342471 | 0003 | 日本バイリーン株式会社 | 161 | 内藤 慎二 | 161181108 | 00031 | 株式会社大気社 | ｲﾜｷ技術ｾﾝﾀｰ | VT | ﾊﾞｲﾘｰﾝ PS/600N ろ材のみ | 610×610×20t |  |  |  | 12 | 770 | 9240 | 0 | 0 | 0
2018-11-28 | 342471 | 0003 | 日本バイリーン株式会社 | 161 | 内藤 慎二 | 161181108 | 00031 | 株式会社大気社 | ｲﾜｷ技術ｾﾝﾀｰ | VT | ﾊﾞｲﾘｰﾝ PS/600N ろ材のみ | 610×580×20t |  |  |  | 2 | 740 | 1480 | 0 | 0 | 0
2018-11-28 | 342471 | 0003 | 日本バイリーン株式会社 | 161 | 内藤 慎二 | 161181108 | 00031 | 株式会社大気社 | ｲﾜｷ技術ｾﾝﾀｰ | VXX | ﾊﾞｲﾘｰﾝ 送料 |  |  |  |  | 1 | 0 | 1500 | 0 | 0 | 0
2018-11-28 | 342471 | 0003 | 日本バイリーン株式会社 | 161 | 内藤 慎二 | 161181108 | 00031 | 株式会社大気社 | ｲﾜｷ技術ｾﾝﾀｰ |  |  |  |  | ※見積№ T18-01721-01 |  | 0 | 0 | 0 | 12220 | 977 | 13197
2018-11-28 | 342502 | 2753 | ショーワ株式会社 東京支店 | 162 | 佐藤 大樹 | 162181108 | 00375 | モリミツ株式会社 | 医療法人 同仁会 千歳第一病院 | ZXXK | ｼｮｳﾌﾞﾗｲﾝPEｽｰﾊﾟｰ（原液） | 20L |  |  |  | 2 | 4400 | 8800 | 0 | 0 | 0
2018-11-28 | 342502 | 2753 | ショーワ株式会社 東京支店 | 162 | 佐藤 大樹 | 162181108 | 00375 | モリミツ株式会社 | 医療法人 同仁会 千歳第一病院 | SX32 | 送料 |  |  |  |  | 1 | 0 | 1200 | 10000 | 800 | 10800
2018-11-28 | 342801 | 0003 | 日本バイリーン株式会社 | 123 | 前田 健太 | 123181005 | 00052 | 株式会社日立プラントサービス | 花王栃木第4仕上 | VRX | ﾊﾞｲﾘｰﾝ VA･CM-3020L | 1310W×2080H×250L |  |  |  | 2 | 133200 | 266400 | 0 | 0 | 0
2018-11-28 | 342801 | 0003 | 日本バイリーン株式会社 | 123 | 前田 健太 | 123181005 | 00052 | 株式会社日立プラントサービス | 花王栃木第4仕上 | VRX | ﾊﾞｲﾘｰﾝ VA･CM-3020L | 1310W×2080H×250L |  |  |  | 1 | 173200 | 173200 | 439600 | 35168 | 474768
2018-11-28 | 343736 | 0001 | ニッタ株式会社 | 160 | 古泉 匡 | 160181106 | 00042 | 新菱冷熱工業株式会社 | 大東文化大学板橋ｷｬﾝﾊﾟｽ |  |  |  |  | 袋型ﾌﾟﾚﾌｨﾙﾀ |  | 0 | 0 | 0 | 0 | 0 | 0
2018-11-28 | 343736 | 0001 | ニッタ株式会社 | 160 | 古泉 匡 | 160181106 | 00042 | 新菱冷熱工業株式会社 | 大東文化大学板橋ｷｬﾝﾊﾟｽ | NXX | ニッタ RC56-40X | 610H×610W×305D |  |  |  | 8 | 17700 | 141600 | 0 | 0 | 0
2018-11-28 | 343736 | 0001 | ニッタ株式会社 | 160 | 古泉 匡 | 160181106 | 00042 | 新菱冷熱工業株式会社 | 大東文化大学板橋ｷｬﾝﾊﾟｽ |  |  |  |  | ※参考図添付致します。 |  | 0 | 0 | 0 | 141600 | 11328 | 152928
2018-11-28 | 343742 | 0001 | ニッタ株式会社 | 122 | 大畑 和樹 | 122181005 | 02763 | 大成温調株式会社 | 静岡県立静岡がんｾﾝﾀｰ | NBPU | ニッタ 1×2PPu-POS-AS | 730H×1340W×720L |  |  |  | 1 | 180000 | 180000 | 180000 | 14400 | 194400
2018-11-28 | 343743 | 0001 | ニッタ株式会社 | 121 | 高橋 重幸 | 121181001 | 00042 | 新菱冷熱工業株式会社 | 日本ｾﾞﾄｯｸ㈱相模原事業所2号棟第2製造室空調化工事 | NEH | ニッタ EHS-A-D GI EO | 610H×610W×150D |  |  |  | 4 | 10400 | 41600 | 0 | 0 | 0
2018-11-28 | 343743 | 0001 | ニッタ株式会社 | 121 | 高橋 重幸 | 121181001 | 00042 | 新菱冷熱工業株式会社 | 日本ｾﾞﾄｯｸ㈱相模原事業所2号棟第2製造室空調化工事 | NEH | ニッタ EHS-A-D GI EO | 610H×610W×150D |  |  |  | 1 | 10400 | 10400 | 52000 | 4160 | 56160
2018-11-29 | 342442 | 0001 | ニッタ株式会社 | 170 | 白井 孝成 | 170181103 | 03220 | 江藤酸素株式会社 | 南日本ｺﾒ油 |  |  |  |  | Hygiena社製 |  | 0 | 0 | 0 | 0 | 0 | 0
2018-11-29 | 342442 | 0001 | ニッタ株式会社 | 170 | 白井 孝成 | 170181103 | 03220 | 江藤酸素株式会社 | 南日本ｺﾒ油 | NATP | ニッタ ｻﾙﾓﾈﾗ検査試薬 50本入り | 型番:IS050 |  |  |  | 1 | 38500 | 38500 | 0 | 0 | 0
2018-11-29 | 342442 | 0001 | ニッタ株式会社 | 170 | 白井 孝成 | 170181103 | 03220 | 江藤酸素株式会社 | 南日本ｺﾒ油 |  |  |  |  | ※見積№ AN17040303 |  | 0 | 0 | 0 | 38500 | 3080 | 41580
2018-11-29 | 342445 | 0001 | ニッタ株式会社 | 127 | 古泉 匡 | 127181134 | 03023 | コトヒラ工業株式会社 | OEM(ｺﾄﾋﾗ) | NSP | ニッタ 34J1-6X RR AA | 250H×250W×68D | NHEP-08071-1 |  |  | 10 | 4600 | 46000 | 46000 | 3680 | 49680
2018-11-29 | 342473 | 0003 | 日本バイリーン株式会社 | 160 | 古泉 匡 | 160181201 | 01383 | 新菱テクニカルサービス株式会社 | 東京ﾋﾞｯｸﾞｻｲﾄ |  |  |  |  | 【東展示場】 |  | 0 | 0 | 0 | 0 | 0 | 0
2018-11-29 | 342473 | 0003 | 日本バイリーン株式会社 | 160 | 古泉 匡 | 160181201 | 01383 | 新菱テクニカルサービス株式会社 | 東京ﾋﾞｯｸﾞｻｲﾄ | VT | ﾊﾞｲﾘｰﾝ PS/600N | 595×595 |  |  |  | 8 | 450 | 3600 | 0 | 0 | 0
2018-11-29 | 342473 | 0003 | 日本バイリーン株式会社 | 160 | 古泉 匡 | 160181201 | 01383 | 新菱テクニカルサービス株式会社 | 東京ﾋﾞｯｸﾞｻｲﾄ | VT | ﾊﾞｲﾘｰﾝ PS/600N | 595×290 |  |  |  | 4 | 220 | 880 | 0 | 0 | 0
2018-11-29 | 342473 | 0003 | 日本バイリーン株式会社 | 160 | 古泉 匡 | 160181201 | 01383 | 新菱テクニカルサービス株式会社 | 東京ﾋﾞｯｸﾞｻｲﾄ | VT | ﾊﾞｲﾘｰﾝ PS/400N | 610×610 |  |  |  | 776 | 220 | 170720 | 0 | 0 | 0
2018-11-29 | 342473 | 0003 | 日本バイリーン株式会社 | 160 | 古泉 匡 | 160181201 | 01383 | 新菱テクニカルサービス株式会社 | 東京ﾋﾞｯｸﾞｻｲﾄ | VT | ﾊﾞｲﾘｰﾝ PS/400N | 610×305 |  |  |  | 15 | 175 | 2625 | 0 | 0 | 0
2018-11-29 | 342473 | 0003 | 日本バイリーン株式会社 | 160 | 古泉 匡 | 160181201 | 01383 | 新菱テクニカルサービス株式会社 | 東京ﾋﾞｯｸﾞｻｲﾄ | VT | ﾊﾞｲﾘｰﾝ PS/400N | 594×594 |  |  |  | 11 | 350 | 3850 | 0 | 0 | 0
2018-11-29 | 342473 | 0003 | 日本バイリーン株式会社 | 160 | 古泉 匡 | 160181201 | 01383 | 新菱テクニカルサービス株式会社 | 東京ﾋﾞｯｸﾞｻｲﾄ |  |  |  |  | ※見積№ T10-00108-04 |  | 0 | 0 | 0 | 0 | 0 | 0
2018-11-29 | 342473 | 0003 | 日本バイリーン株式会社 | 160 | 古泉 匡 | 160181201 | 01383 | 新菱テクニカルサービス株式会社 | 東京ﾋﾞｯｸﾞｻｲﾄ |  |  |  |  | ※各棟ごとに梱包を分けて、棟名を明記願います。 |  | 0 | 0 | 0 | 0 | 0 | 0
2018-11-29 | 342473 | 0003 | 日本バイリーン株式会社 | 160 | 古泉 匡 | 160181201 | 01383 | 新菱テクニカルサービス株式会社 | 東京ﾋﾞｯｸﾞｻｲﾄ |  |  |  |  | ※確定納期・受取人等はわかり次第改めて | ご連絡致します。 | 0 | 0 | 0 | 181675 | 14534 | 196209
2018-11-29 | 342476 | 0003 | 日本バイリーン株式会社 | 150 | 古泉 匡 | 150181102 | 00354 | 凸版印刷株式会社 | 凸版印刷株式会社 川口工場 | VR | ﾊﾞｲﾘｰﾝ FR-585BL | 1.43×20m |  |  |  | 2 | 19000 | 38000 | 0 | 0 | 0
2018-11-29 | 342476 | 0003 | 日本バイリーン株式会社 | 150 | 古泉 匡 | 150181102 | 00354 | 凸版印刷株式会社 | 凸版印刷株式会社 川口工場 |  |  |  |  | ※見積№ T11-01666-02 |  | 0 | 0 | 0 | 38000 | 3040 | 41040
2018-11-29 | 342486 | 0005 | 株式会社アクシー | 151 | 内藤 慎二 | 151181110 | 02845 | 赤門ウイレックス株式会社 | ﾊﾟｽｺ湘南工場 | PUXM | アクシー中性能ﾌｨﾙﾀ取付枠 | 620W*620H*80L |  |  |  | 2 | 23000 | 46000 | 0 | 0 | 0
2018-11-29 | 342486 | 0005 | 株式会社アクシー | 151 | 内藤 慎二 | 151181110 | 02845 | 赤門ウイレックス株式会社 | ﾊﾟｽｺ湘南工場 | PUXM | アクシー中性能ﾌｨﾙﾀ(90%) | 570W*570H*65D |  |  |  | 2 | 7550 | 15100 | 0 | 0 | 0
2018-11-29 | 342486 | 0005 | 株式会社アクシー | 151 | 内藤 慎二 | 151181110 | 02845 | 赤門ウイレックス株式会社 | ﾊﾟｽｺ湘南工場 |  |  |  |  | ※見積№ 037-304-181001-04A |  | 0 | 0 | 0 | 0 | 0 | 0
2018-11-29 | 342486 | 0005 | 株式会社アクシー | 151 | 内藤 慎二 | 151181110 | 02845 | 赤門ウイレックス株式会社 | ﾊﾟｽｺ湘南工場 |  |  |  |  | ～ﾌｨﾙﾀ取付枠仕様～ |  | 0 | 0 | 0 | 0 | 0 | 0
2018-11-29 | 342486 | 0005 | 株式会社アクシー | 151 | 内藤 慎二 | 151181110 | 02845 | 赤門ウイレックス株式会社 | ﾊﾟｽｺ湘南工場 |  |  |  |  | ・ﾌｨﾙﾀ簡易締付機能付 | ・ﾎﾞﾝﾃﾞ鋼板 | 0 | 0 | 0 | 0 | 0 | 0
2018-11-29 | 342486 | 0005 | 株式会社アクシー | 151 | 内藤 慎二 | 151181110 | 02845 | 赤門ウイレックス株式会社 | ﾊﾟｽｺ湘南工場 |  |  |  |  | ・ﾒﾗﾐﾝ焼付塗装(ﾏﾝｾﾙN-7) |  | 0 | 0 | 0 | 0 | 0 | 0
2018-11-29 | 342486 | 0005 | 株式会社アクシー | 151 | 内藤 慎二 | 151181110 | 02845 | 赤門ウイレックス株式会社 | ﾊﾟｽｺ湘南工場 |  |  |  |  | ～中性能ﾌｨﾙﾀ仕様～ |  | 0 | 0 | 0 | 0 | 0 | 0
2018-11-29 | 342486 | 0005 | 株式会社アクシー | 151 | 内藤 慎二 | 151181110 | 02845 | 赤門ウイレックス株式会社 | ﾊﾟｽｺ湘南工場 |  |  |  |  | ・比色法90% | ・一体型 | 0 | 0 | 0 | 0 | 0 | 0
2018-11-29 | 342486 | 0005 | 株式会社アクシー | 151 | 内藤 慎二 | 151181110 | 02845 | 赤門ウイレックス株式会社 | ﾊﾟｽｺ湘南工場 |  |  |  |  | ・流入ｶﾞｽｹｯﾄ |  | 0 | 0 | 0 | 61100 | 4888 | 65988
2018-11-29 | 342487 | 0005 | 株式会社アクシー | 123 | 前田 健太 | 123181109 | 00052 | 株式会社日立プラントサービス | 花王栃木 | PUXM | アクシーｱﾙﾐ枠付(PS/150N) | 155H×1005(2分割)W×10t |  |  |  | 4 | 1560 | 6240 | 0 | 0 | 0
2018-11-29 | 342487 | 0005 | 株式会社アクシー | 123 | 前田 健太 | 123181109 | 00052 | 株式会社日立プラントサービス | 花王栃木 | PUXM | アクシーｱﾙﾐ枠付(PS/150N) | 155H×1505(2分割)W×10t |  |  |  | 4 | 2100 | 8400 | 0 | 0 | 0
2018-11-29 | 342487 | 0005 | 株式会社アクシー | 123 | 前田 健太 | 123181109 | 00052 | 株式会社日立プラントサービス | 花王栃木 |  |  |  |  | ※連結金具付 |  | 0 | 0 | 0 | 0 | 0 | 0
2018-11-29 | 342487 | 0005 | 株式会社アクシー | 123 | 前田 健太 | 123181109 | 00052 | 株式会社日立プラントサービス | 花王栃木 |  |  |  |  | ※片側ﾜｲﾔｰ取っ手付 |  | 0 | 0 | 0 | 0 | 0 | 0
2018-11-29 | 342487 | 0005 | 株式会社アクシー | 123 | 前田 健太 | 123181109 | 00052 | 株式会社日立プラントサービス | 花王栃木 |  |  |  |  | ※現着前に畠中様へ連絡願います。 |  | 0 | 0 | 0 | 14640 | 1171 | 15811
2018-11-29 | 342488 | 0005 | 株式会社アクシー | 151 | 内藤 慎二 | 151181104 | 02845 | 赤門ウイレックス株式会社 | ﾊﾟｽｺ刈谷工場 | PUXM | アクシーTBDT-65 ｱﾙﾐ枠両連式 | 400W×290H×30T |  |  |  | 24 | 2140 | 51360 | 0 | 0 | 0
2018-11-29 | 342488 | 0005 | 株式会社アクシー | 151 | 内藤 慎二 | 151181104 | 02845 | 赤門ウイレックス株式会社 | ﾊﾟｽｺ刈谷工場 | PUXM | アクシーTBDT-65 ｱﾙﾐ枠両連式 | 500W×290H×30T |  |  |  | 48 | 2440 | 117120 | 0 | 0 | 0
2018-11-29 | 342488 | 0005 | 株式会社アクシー | 151 | 内藤 慎二 | 151181104 | 02845 | 赤門ウイレックス株式会社 | ﾊﾟｽｺ刈谷工場 | PUXM | アクシーPS/600N ｱﾙﾐ枠両連式 | 400W×452H×50T |  |  |  | 2 | 1630 | 3260 | 0 | 0 | 0
2018-11-29 | 342488 | 0005 | 株式会社アクシー | 151 | 内藤 慎二 | 151181104 | 02845 | 赤門ウイレックス株式会社 | ﾊﾟｽｺ刈谷工場 | PUXM | アクシーPS/600N ｱﾙﾐ枠両連式 | 500W×452H×50T |  |  |  | 4 | 1880 | 7520 | 0 | 0 | 0
2018-11-29 | 342488 | 0005 | 株式会社アクシー | 151 | 内藤 慎二 | 151181104 | 02845 | 赤門ウイレックス株式会社 | ﾊﾟｽｺ刈谷工場 |  |  |  |  | ※見積№ 037-180516-01 |  | 0 | 0 | 0 | 179260 | 14342 | 193602
2018-11-29 | 342507 | 0001 | ニッタ株式会社 | 123 | 前田 健太 | 123180708 | 01857 | 三建設備工業株式会社 | 神栖中央公園防災ｱﾘｰﾅ(仮称)設備運営事業 | NBPM | ニッタ 1×1BM-NSTG-SP |  | FU-1-10 |  |  | 1 | 69980 | 69980 | 0 | 0 | 0
2018-11-29 | 342507 | 0001 | ニッタ株式会社 | 123 | 前田 健太 | 123180708 | 01857 | 三建設備工業株式会社 | 神栖中央公園防災ｱﾘｰﾅ(仮称)設備運営事業 | NBPM | ニッタ 1×1.5BM-NSTG-SP |  | FU-1-11 |  |  | 1 | 86950 | 86950 | 0 | 0 | 0
2018-11-29 | 342507 | 0001 | ニッタ株式会社 | 123 | 前田 健太 | 123180708 | 01857 | 三建設備工業株式会社 | 神栖中央公園防災ｱﾘｰﾅ(仮称)設備運営事業 | NBPM | ニッタ 0.5×0.5BM-NSTG-SP |  | FU-1-14 |  |  | 1 | 49580 | 49580 | 0 | 0 | 0
2018-11-29 | 342507 | 0001 | ニッタ株式会社 | 123 | 前田 健太 | 123180708 | 01857 | 三建設備工業株式会社 | 神栖中央公園防災ｱﾘｰﾅ(仮称)設備運営事業 | NBPM | ニッタ 2×1.5BM-NSTG-SP |  | FU-1-4 |  |  | 1 | 195000 | 195000 | 0 | 0 | 0
2018-11-29 | 342507 | 0001 | ニッタ株式会社 | 123 | 前田 健太 | 123180708 | 01857 | 三建設備工業株式会社 | 神栖中央公園防災ｱﾘｰﾅ(仮称)設備運営事業 | NBPM | ニッタ 2×1.5BM-NSTG-SP |  | FU-1-5 |  |  | 1 | 195000 | 195000 | 0 | 0 | 0
2018-11-29 | 342507 | 0001 | ニッタ株式会社 | 123 | 前田 健太 | 123180708 | 01857 | 三建設備工業株式会社 | 神栖中央公園防災ｱﾘｰﾅ(仮称)設備運営事業 | NBPM | ニッタ 1×1.5BM-NSTG-SP |  | FU-1-6 |  |  | 1 | 86950 | 86950 | 0 | 0 | 0
2018-11-29 | 342507 | 0001 | ニッタ株式会社 | 123 | 前田 健太 | 123180708 | 01857 | 三建設備工業株式会社 | 神栖中央公園防災ｱﾘｰﾅ(仮称)設備運営事業 | NBPM | ニッタ 1×1.5BM-NSTG-SP |  | FU-1-7 |  |  | 1 | 86950 | 86950 | 0 | 0 | 0
2018-11-29 | 342507 | 0001 | ニッタ株式会社 | 123 | 前田 健太 | 123180708 | 01857 | 三建設備工業株式会社 | 神栖中央公園防災ｱﾘｰﾅ(仮称)設備運営事業 | NBPM | ニッタ 1×1BM-NSTG-SP |  | FU-1-8 |  |  | 1 | 69980 | 69980 | 0 | 0 | 0
2018-11-29 | 342507 | 0001 | ニッタ株式会社 | 123 | 前田 健太 | 123180708 | 01857 | 三建設備工業株式会社 | 神栖中央公園防災ｱﾘｰﾅ(仮称)設備運営事業 | NBPM | ニッタ 0.5×1BM-NSTG-SP |  | FU-1-9 |  |  | 1 | 57570 | 57570 | 897960 | 71836 | 969796
2018-11-29 | 343095 | 0008 | 有限会社東京空調サービス | 162 | 佐藤 大樹 | 162180401 | 00353 | 三機工業株式会社 | 北里第一三共ﾜｸﾁﾝ㈱ | SXXS | 作業費（発注あり） | 11/29,30 |  |  |  | 4 | 23000 | 92000 | 0 | 0 | 0
2018-11-29 | 343095 | 0008 | 有限会社東京空調サービス | 162 | 佐藤 大樹 | 162180401 | 00353 | 三機工業株式会社 | 北里第一三共ﾜｸﾁﾝ㈱ | SXXS | 車両費 |  |  |  |  | 2 | 7000 | 14000 | 0 | 0 | 0
2018-11-29 | 343095 | 0008 | 有限会社東京空調サービス | 162 | 佐藤 大樹 | 162180401 | 00353 | 三機工業株式会社 | 北里第一三共ﾜｸﾁﾝ㈱ | SXXS | 宿泊費 |  |  |  |  | 2 | 8000 | 16000 | 122000 | 9760 | 131760
2018-11-29 | 343116 | 0057 | 株式会社ハギモフィルター | 150 | 古泉 匡 | 150181202 | 02850 | 株式会社アメフレック | ㈱ｱﾒﾌﾚｯｸ 関西工場 | HXXM | ﾊｷﾞﾓ製品鉄芯巻ｻﾗﾝﾈｯﾄ | 700/2W×365H×6T |  |  |  | 10 | 1800 | 18000 | 0 | 0 | 0
2018-11-29 | 343116 | 0057 | 株式会社ハギモフィルター | 150 | 古泉 匡 | 150181202 | 02850 | 株式会社アメフレック | ㈱ｱﾒﾌﾚｯｸ 関西工場 |  |  |  |  | ※H方向片側ﾚｻﾞｰ取手、×字補強入り |  | 0 | 0 | 0 | 0 | 0 | 0
2018-11-29 | 343116 | 0057 | 株式会社ハギモフィルター | 150 | 古泉 匡 | 150181202 | 02850 | 株式会社アメフレック | ㈱ｱﾒﾌﾚｯｸ 関西工場 |  |  |  |  | ※実績注番 150180901(2018年8月) |  | 0 | 0 | 0 | 18000 | 1440 | 19440
2018-11-29 | 343228 | 2705 | 新晃アトモス株式会社 | 151 | 内藤 慎二 | 151181104 | 02845 | 赤門ウイレックス株式会社 | ﾊﾟｽｺ刈谷工場 | SAXB | ｶｰﾑﾏﾙﾁ用ｺｲﾙ | 冷水ｺｲﾙ CH-80型 |  |  |  | 1 | 0 | 630000 | 0 | 0 | 0
2018-11-29 | 343228 | 2705 | 新晃アトモス株式会社 | 151 | 内藤 慎二 | 151181104 | 02845 | 赤門ウイレックス株式会社 | ﾊﾟｽｺ刈谷工場 | [5 empty] | ※見積書 第 N41851153-001号 | 0 | 0 | 0 | 630000 | 50400 | 680400
2018-11-29 | 343605 | 0003 | 日本バイリーン株式会社 | 161 | 内藤 慎二 | 161181009 | 00051 | ダイダン株式会社 | 富田製薬 | VH | ﾊﾞｲﾘｰﾝ VN-100-260AA IG | 915W×610H×150D |  |  |  | 5 | 23000 | 115000 | 0 | 0 | 0
2018-11-29 | 343605 | 0003 | 日本バイリーン株式会社 | 161 | 内藤 慎二 | 161181009 | 00051 | ダイダン株式会社 | 富田製薬 | VH | ﾊﾞｲﾘｰﾝ VN-100-67AA IG | 305W×305H×290D |  |  |  | 1 | 12000 | 12000 | 0 | 0 | 0
2018-11-29 | 343605 | 0003 | 日本バイリーン株式会社 | 161 | 内藤 慎二 | 161181009 | 00051 | ダイダン株式会社 | 富田製薬 | VH | ﾊﾞｲﾘｰﾝ VN-100-37AA IG | 305W×305H×150D |  |  |  | 1 | 9000 | 9000 | 0 | 0 | 0
2018-11-29 | 343605 | 0003 | 日本バイリーン株式会社 | 161 | 内藤 慎二 | 161181009 | 00051 | ダイダン株式会社 | 富田製薬 | VH | ﾊﾞｲﾘｰﾝ VN-100-390AA IG | 760W×610H×290D |  |  |  | 1 | 31000 | 31000 | 0 | 0 | 0
2018-11-29 | 343605 | 0003 | 日本バイリーン株式会社 | 161 | 内藤 慎二 | 161181009 | 00051 | ダイダン株式会社 | 富田製薬 | VH | ﾊﾞｲﾘｰﾝ VN-100-145AA IG | 305W×610H×290D |  |  |  | 1 | 13000 | 13000 | 0 | 0 | 0
2018-11-29 | 343605 | 0003 | 日本バイリーン株式会社 | 161 | 内藤 慎二 | 161181009 | 00051 | ダイダン株式会社 | 富田製薬 |  |  |  |  | ※現着前に山村様へ連絡願います。 |  | 0 | 0 | 0 | 180000 | 14400 | 194400
2018-11-29 | 343744 | 0001 | ニッタ株式会社 | 122 | 大畑 和樹 | 122181005 | 02763 | 大成温調株式会社 | 静岡県立静岡がんｾﾝﾀｰ | NT | ニッタ NTJ-20F(RM/600) | 610H×610W×20T |  |  |  | 2 | 1800 | 3600 | 0 | 0 | 0
2018-11-29 | 343744 | 0001 | ニッタ株式会社 | 122 | 大畑 和樹 | 122181005 | 02763 | 大成温調株式会社 | 静岡県立静岡がんｾﾝﾀｰ | NU | ニッタ NC-22C-GHL | 610H×610W×457D |  |  |  | 2 | 54900 | 109800 | 113400 | 9072 | 122472
2018-11-29 | 343745 | 0001 | ニッタ株式会社 | 121 | 高橋 重幸 | 121181103 | 03303 | 墨田Ｅ＆Ｍ株式会社 | 北里第一三共ﾜｸﾁﾝ | NT | ニッタ NT-20F(RM/400) | 610H×610W×20T |  |  |  | 2 | 1350 | 2700 | 0 | 0 | 0
2018-11-29 | 343745 | 0001 | ニッタ株式会社 | 121 | 高橋 重幸 | 121181103 | 03303 | 墨田Ｅ＆Ｍ株式会社 | 北里第一三共ﾜｸﾁﾝ | NEM | ニッタ EP-98-F(接着)GO | 610H×610W×150D |  |  |  | 2 | 5500 | 11000 | 13700 | 1096 | 14796
2018-11-30 | 342446 | 0001 | ニッタ株式会社 | 127 | 古泉 匡 | 127181201 | 03007 | 株式会社上村工業 | ㈱上村工業 | NSP | ニッタ 3542-F40 RO AA | 400×400×150 | NHEP-GU-10012-0 |  |  | 20 | 6500 | 130000 | 130000 | 10400 | 140400
2018-11-30 | 342447 | 0001 | ニッタ株式会社 | 127 | 古泉 匡 | 127181221 | 03007 | 株式会社上村工業 | ㈱上村工業 | NRM | ニッタ RM/150 | 390×390㎜ | TPRE-10262-1 |  |  | 40 | 180 | 7200 | 7200 | 576 | 7776
2018-11-30 | 342451 | 0001 | ニッタ株式会社 | 127 | 古泉 匡 | 127181207 | 03023 | コトヒラ工業株式会社 | OEM(ｺﾄﾋﾗ) | NSP | ニッタ 3601-6X RI AA | 380H×1100W×68D | NHEP-12047-0 |  |  | 5 | 16000 | 80000 | 80000 | 6400 | 86400
2018-11-30 | 342452 | 0001 | ニッタ株式会社 | 127 | 古泉 匡 | 127181135 | 03023 | コトヒラ工業株式会社 | OEM(ｺﾄﾋﾗ) | NSP | ニッタ 3601-6X RO AA（UL対応品） | 250H×250W×68D | WHEP-18006-1 |  |  | 2 | 5600 | 11200 | 11200 | 896 | 12096
2018-11-30 | 342453 | 0001 | ニッタ株式会社 | 127 | 古泉 匡 | 127181214 | 03023 | コトヒラ工業株式会社 | OEM(ｺﾄﾋﾗ) | NSP | ニッタ 3502-6XN3PX FIX AO | 250H×250W×52D | NHEP-09063-1 |  |  | 10 | 6800 | 68000 | 0 | 0 | 0
2018-11-30 | 342453 | 0001 | ニッタ株式会社 | 127 | 古泉 匡 | 127181214 | 03023 | コトヒラ工業株式会社 | OEM(ｺﾄﾋﾗ) | NSP | ニッタ 3502-6XN3PX FIX AO | 250H×250W×52D | NHEP-09063-1 |  |  | 10 | 6800 | 68000 | 136000 | 10880 | 146880
2018-11-30 | 342454 | 0001 | ニッタ株式会社 | 160 | 古泉 匡 | 160181201 | 01383 | 新菱テクニカルサービス株式会社 | 東京ﾋﾞｯｸﾞｻｲﾄ |  |  |  |  | 【東展示場】 |  | 0 | 0 | 0 | 0 | 0 | 0
2018-11-30 | 342454 | 0001 | ニッタ株式会社 | 160 | 古泉 匡 | 160181201 | 01383 | 新菱テクニカルサービス株式会社 | 東京ﾋﾞｯｸﾞｻｲﾄ | NEM | ニッタ P-98-XS | 595W×595H×125D |  |  |  | 105 | 8700 | 913500 | 0 | 0 | 0
2018-11-30 | 342454 | 0001 | ニッタ株式会社 | 160 | 古泉 匡 | 160181201 | 01383 | 新菱テクニカルサービス株式会社 | 東京ﾋﾞｯｸﾞｻｲﾄ | NEM | ニッタ P-98-XS縦型 | 290W×595H×125D |  |  |  | 7 | 4200 | 29400 | 0 | 0 | 0
2018-11-30 | 342454 | 0001 | ニッタ株式会社 | 160 | 古泉 匡 | 160181201 | 01383 | 新菱テクニカルサービス株式会社 | 東京ﾋﾞｯｸﾞｻｲﾄ |  |  |  |  | ※実績注番 160171201(2017年12月) |  | 0 | 0 | 0 | 0 | 0 | 0
2018-11-30 | 342454 | 0001 | ニッタ株式会社 | 160 | 古泉 匡 | 160181201 | 01383 | 新菱テクニカルサービス株式会社 | 東京ﾋﾞｯｸﾞｻｲﾄ |  |  |  |  | ※確定納期・受取人等はわかり次第改めて | ご連絡致します。 | 0 | 0 | 0 | 942900 | 75432 | 1018332
2018-11-30 | 342492 | 0005 | 株式会社アクシー | 150 | 古泉 匡 | 150181106 | 02850 | 株式会社アメフレック | 株式会社ｱﾒﾌﾚｯｸ | PUXM | アクシー差圧計ﾎﾞｯｸｽ(差圧計御支給品使用) |  |  |  |  | 4 | 26000 | 104000 | 0 | 0 | 0
2018-11-30 | 342492 | 0005 | 株式会社アクシー | 150 | 古泉 匡 | 150181106 | 02850 | 株式会社アメフレック | 株式会社ｱﾒﾌﾚｯｸ | PUXM | アクシー差圧計ﾎﾞｯｸｽ(差圧計付) |  |  |  |  | 1 | 35000 | 35000 | 0 | 0 | 0
2018-11-30 | 342492 | 0005 | 株式会社アクシー | 150 | 古泉 匡 | 150181106 | 02850 | 株式会社アメフレック | 株式会社ｱﾒﾌﾚｯｸ | PUXM | アクシー差圧計ﾎﾞｯｸｽ加工費 |  |  |  |  | 1 | 0 | 10000 | 0 | 0 | 0
2018-11-30 | 342492 | 0005 | 株式会社アクシー | 150 | 古泉 匡 | 150181106 | 02850 | 株式会社アメフレック | 株式会社ｱﾒﾌﾚｯｸ |  |  |  |  | ※弊社 古泉より先行手配していた分です。 | 宜しくお願い致します。 | 0 | 0 | 0 | 149000 | 11920 | 160920
2018-11-30 | 342493 | 0005 | 株式会社アクシー | 123 | 前田 健太 | 123181111 | 00031 | 株式会社大気社 | 村田製作所 横浜事業所 | PUXM | アクシーPS/600N（ｱﾙﾐ枠付） | 500×500×20t |  |  |  | 1 | 1310 | 1310 | 0 | 0 | 0
2018-11-30 | 342493 | 0005 | 株式会社アクシー | 123 | 前田 健太 | 123181111 | 00031 | 株式会社大気社 | 村田製作所 横浜事業所 | SX32 | 送料 |  |  |  |  | 1 | 0 | 1000 | 2310 | 185 | 2495
2018-11-30 | 342636 | 0005 | 株式会社アクシー | 160 | 古泉 匡 | 160181112 | 00030 | 東洋熱工業株式会社 | 貴 ｴｱﾄﾛﾆｯｸ事業部 | PUXM | アクシーAI-100W(SUS枠) | 350W×450H×23T |  |  |  | 1 | 3680 | 3680 | 0 | 0 | 0
2018-11-30 | 342636 | 0005 | 株式会社アクシー | 160 | 古泉 匡 | 160181112 | 00030 | 東洋熱工業株式会社 | 貴 ｴｱﾄﾛﾆｯｸ事業部 |  |  |  |  | ※ﾜｲﾔｰ取っ手、SUS金網付 |  | 0 | 0 | 0 | 0 | 0 | 0
2018-11-30 | 342636 | 0005 | 株式会社アクシー | 160 | 古泉 匡 | 160181112 | 00030 | 東洋熱工業株式会社 | 貴 ｴｱﾄﾛﾆｯｸ事業部 | SX32 | 送料 |  |  |  |  | 1 | 0 | 1000 | 4680 | 374 | 5054
2018-11-30 | 342651 | 2769 | 有限会社梶川設備 | 151 | 内藤 慎二 | 151181104 | 02845 | 赤門ウイレックス株式会社 | ﾊﾟｽｺ刈谷工場 | SXXS | ｺｲﾙ交換作業 |  |  |  |  | 1 | 0 | 520000 | 520000 | 41600 | 561600
2018-11-30 | 342724 | 0206 | 有限会社街コーポレイション | 151 | 内藤 慎二 | 151180712 | 02783 | ＴＭＥＳ株式会社 | ﾃﾚﾋﾞ東京天王洲ｽﾀｼﾞｵ | SXXS | 作業費（発注あり） |  |  |  |  | 1 | 0 | 84000 | 84000 | 6720 | 90720
2018-11-30 | 342758 | 0005 | 株式会社アクシー | 161 | 内藤 慎二 | 161181006 | 02651 | 東京大気社サービス株式会社 | 丸紅多摩ｾﾝﾀｰ | PUXM | アクシーTDBT-65 流出ﾊﾟｯｷﾝ | 610W×610H×65D |  |  |  | 9 | 6930 | 62370 | 0 | 0 | 0
2018-11-30 | 342758 | 0005 | 株式会社アクシー | 161 | 内藤 慎二 | 161181006 | 02651 | 東京大気社サービス株式会社 | 丸紅多摩ｾﾝﾀｰ |  |  |  |  | ※現着前に藤原様へ連絡願います。 |  | 0 | 0 | 0 | 62370 | 4990 | 67360
2018-11-30 | 342860 | 0217 | 三幸工業株式会社 | 123 | 前田 健太 | 123180907 | 00051 | ダイダン株式会社 | [5 empty] | ﾌﾟﾚﾌｨﾙﾀｹｰｼﾝｸﾞ |  | 0 | 0 | 0 | 0 | 0 | 0
2018-11-30 | 342860 | 0217 | 三幸工業株式会社 | 123 | 前田 健太 | 123180907 | 00051 | ダイダン株式会社 | [5 empty] | 系統:B1F機械諸室 処理風量:14900CMH | 図番:SK18-KW11-01-1 | 0 | 0 | 0 | 0 | 0 | 0
2018-11-30 | 342860 | 0217 | 三幸工業株式会社 | 123 | 前田 健太 | 123180907 | 00051 | ダイダン株式会社 |  | SB | 三幸工業K-2×4P-PTG-SP |  |  |  |  | 1 | 380000 | 380000 | 380000 | 30400 | 410400
2018-11-30 | 342863 | 0217 | 三幸工業株式会社 | 121 | 高橋 重幸 | 121180912 | 00042 | 新菱冷熱工業株式会社 | 平成27年度海の森水上競技場整備工事 | SB | 三幸工業K-1×3PM-NSTS-SP(ﾄﾞｱ方向:両側) | 730H×1950W×350L |  |  |  | 1 | 86340 | 86340 | 0 | 0 | 0
2018-11-30 | 342863 | 0217 | 三幸工業株式会社 | 121 | 高橋 重幸 | 121180912 | 00042 | 新菱冷熱工業株式会社 | 平成27年度海の森水上競技場整備工事 |  |  |  |  | 系統:FIL-7 処理風量:2800CMH | 図番:SK18-KW18-17-2 | 0 | 0 | 0 | 0 | 0 | 0
2018-11-30 | 342863 | 0217 | 三幸工業株式会社 | 121 | 高橋 重幸 | 121180912 | 00042 | 新菱冷熱工業株式会社 | 平成27年度海の森水上競技場整備工事 | SB | 三幸工業K-1×1PM-NSOS(ﾄﾞｱ方向:L) | 730H×730W×350L |  |  |  | 1 | 42000 | 42000 | 0 | 0 | 0
2018-11-30 | 342863 | 0217 | 三幸工業株式会社 | 121 | 高橋 重幸 | 121180912 | 00042 | 新菱冷熱工業株式会社 | 平成27年度海の森水上競技場整備工事 |  |  |  |  | 系統:FIL-8 処理風量:2650CMH | 図番:SK18-KW18-18-1 | 0 | 0 | 0 | 0 | 0 | 0
2018-11-30 | 342863 | 0217 | 三幸工業株式会社 | 121 | 高橋 重幸 | 121180912 | 00042 | 新菱冷熱工業株式会社 | 平成27年度海の森水上競技場整備工事 | SB | 三幸工業K-1×1PM-NSOS(ﾄﾞｱ方向:R) | 730H×730W×350L |  |  |  | 1 | 42000 | 42000 | 170340 | 13627 | 183967
2018-11-30 | 342873 | 0217 | 三幸工業株式会社 | 121 | 高橋 重幸 | 121181201 | 00042 | 新菱冷熱工業株式会社 | 横浜市市庁舎移転新築工事 |  |  |  |  | 除塩ﾌｨﾙﾀｹｰｼﾝｸﾞ |  | 0 | 0 | 0 | 0 | 0 | 0
2018-11-30 | 342873 | 0217 | 三幸工業株式会社 | 121 | 高橋 重幸 | 121181201 | 00042 | 新菱冷熱工業株式会社 | 横浜市市庁舎移転新築工事 |  |  |  |  | 系統名:AF-04T-2 処理風量:1900CMH | 図番:SK17-KW101-03-5 | 0 | 0 | 0 | 0 | 0 | 0
2018-11-30 | 342873 | 0217 | 三幸工業株式会社 | 121 | 高橋 重幸 | 121181201 | 00042 | 新菱冷熱工業株式会社 | 横浜市市庁舎移転新築工事 | SB | 三幸工業K-1×1PM-NSTG | 730H×730W×350L | ﾄﾞｱ方向:R1 |  |  | 1 | 27600 | 27600 | 0 | 0 | 0
2018-11-30 | 342873 | 0217 | 三幸工業株式会社 | 121 | 高橋 重幸 | 121181201 | 00042 | 新菱冷熱工業株式会社 | 横浜市市庁舎移転新築工事 |  |  |  |  | 系統名:AF-04T-4 処理風量:2150CMH | 図番:SK17-KW101-03-5 | 0 | 0 | 0 | 0 | 0 | 0
2018-11-30 | 342873 | 0217 | 三幸工業株式会社 | 121 | 高橋 重幸 | 121181201 | 00042 | 新菱冷熱工業株式会社 | 横浜市市庁舎移転新築工事 | SB | 三幸工業K-1×1PM-NSTG | 730H×730W×350L | ﾄﾞｱ方向:L1 |  |  | 1 | 27600 | 27600 | 0 | 0 | 0
2018-11-30 | 342873 | 0217 | 三幸工業株式会社 | 121 | 高橋 重幸 | 121181201 | 00042 | 新菱冷熱工業株式会社 | 横浜市市庁舎移転新築工事 |  |  |  |  | 系統名:AF-04T-5 処理風量:1700CMH | 図番:SK17-KW101-03-5 | 0 | 0 | 0 | 0 | 0 | 0
2018-11-30 | 342873 | 0217 | 三幸工業株式会社 | 121 | 高橋 重幸 | 121181201 | 00042 | 新菱冷熱工業株式会社 | 横浜市市庁舎移転新築工事 | SB | 三幸工業K-1×1PM-NSTG | 730H×730W×350L | ﾄﾞｱ方向:L2 |  |  | 1 | 27600 | 27600 | 0 | 0 | 0
2018-11-30 | 342873 | 0217 | 三幸工業株式会社 | 121 | 高橋 重幸 | 121181201 | 00042 | 新菱冷熱工業株式会社 | 横浜市市庁舎移転新築工事 |  |  |  |  | 系統名:AF-04T-6 処理風量:1900CMH | 図番:SK17-KW101-03-5 | 0 | 0 | 0 | 0 | 0 | 0
2018-11-30 | 342873 | 0217 | 三幸工業株式会社 | 121 | 高橋 重幸 | 121181201 | 00042 | 新菱冷熱工業株式会社 | 横浜市市庁舎移転新築工事 | SB | 三幸工業K-1×1PM-NSTG | 730H×730W×350L | ﾄﾞｱ方向:R1 |  |  | 1 | 27600 | 27600 | 0 | 0 | 0
2018-11-30 | 342873 | 0217 | 三幸工業株式会社 | 121 | 高橋 重幸 | 121181201 | 00042 | 新菱冷熱工業株式会社 | 横浜市市庁舎移転新築工事 |  |  |  |  | 系統名:AF-04T-3 処理風量:3500CMH | 図番:SK17-KW101-04-5 | 0 | 0 | 0 | 0 | 0 | 0
2018-11-30 | 342873 | 0217 | 三幸工業株式会社 | 121 | 高橋 重幸 | 121181201 | 00042 | 新菱冷熱工業株式会社 | 横浜市市庁舎移転新築工事 | SB | 三幸工業K-1×1.5PM-NSTG | 730H×1035W×350L | ﾄﾞｱ方向:L1 |  |  | 1 | 35400 | 35400 | 0 | 0 | 0
2018-11-30 | 342873 | 0217 | 三幸工業株式会社 | 121 | 高橋 重幸 | 121181201 | 00042 | 新菱冷熱工業株式会社 | 横浜市市庁舎移転新築工事 | SX32 | 運搬費 |  |  |  |  | 1 | 0 | 35000 | 180800 | 14464 | 195264
2018-11-30 | 343036 | 0071 | その他諸口（小口現金） | 151 | 内藤 慎二 | 151181104 | 02845 | 赤門ウイレックス株式会社 | ﾊﾟｽｺ刈谷工場 | PXXS | 駐車代（内税） |  |  |  |  | 1 | 0 | 900 | 0 | 0 | 0
2018-11-30 | 343036 | 0071 | その他諸口（小口現金） | 151 | 内藤 慎二 | 151181104 | 02845 | 赤門ウイレックス株式会社 | ﾊﾟｽｺ刈谷工場 | BXXS | 部材代(内税) | 11/28 |  |  |  | 1 | 0 | 3348 | 4248 | 0 | 4248
2018-11-30 | 343165 | 0217 | 三幸工業株式会社 | 151 | 内藤 慎二 | 151181106 | 02671 | 三井化学東セロ 株式会社 | 三井化学東ｾﾛ㈱茨城工場 | SB | 三幸工業ﾌﾟﾚﾌｨﾙﾀﾕﾆｯﾄ(V字) |  |  |  |  | 4 | 110000 | 440000 | 0 | 0 | 0
2018-11-30 | 343165 | 0217 | 三幸工業株式会社 | 151 | 内藤 慎二 | 151181106 | 02671 | 三井化学東セロ 株式会社 | 三井化学東ｾﾛ㈱茨城工場 |  |  |  |  | 材質:鋼板製焼付塗装 | 寸法:720W×720D×400H | 0 | 0 | 0 | 0 | 0 | 0
2018-11-30 | 343165 | 0217 | 三幸工業株式会社 | 151 | 内藤 慎二 | 151181106 | 02671 | 三井化学東セロ 株式会社 | 三井化学東ｾﾛ㈱茨城工場 |  |  |  |  | ﾌﾗﾝｼﾞ、観音式点検扉付 |  | 0 | 0 | 0 | 0 | 0 | 0
2018-11-30 | 343165 | 0217 | 三幸工業株式会社 | 151 | 内藤 慎二 | 151181106 | 02671 | 三井化学東セロ 株式会社 | 三井化学東ｾﾛ㈱茨城工場 | SB | 三幸工業中性能ﾌｨﾙﾀﾕﾆｯﾄ(3面吹出) |  |  |  |  | 4 | 210000 | 840000 | 0 | 0 | 0
2018-11-30 | 343165 | 0217 | 三幸工業株式会社 | 151 | 内藤 慎二 | 151181106 | 02671 | 三井化学東セロ 株式会社 | 三井化学東ｾﾛ㈱茨城工場 |  |  |  |  | 材質:鋼板製焼付塗装 | 寸法:720W×720D×800H | 0 | 0 | 0 | 0 | 0 | 0
2018-11-30 | 343165 | 0217 | 三幸工業株式会社 | 151 | 内藤 慎二 | 151181106 | 02671 | 三井化学東セロ 株式会社 | 三井化学東ｾﾛ㈱茨城工場 |  |  |  |  | ﾌﾗﾝｼﾞ、点検扉(1ヶ所)、差圧計(2台)付 |  | 0 | 0 | 0 | 0 | 0 | 0
2018-11-30 | 343165 | 0217 | 三幸工業株式会社 | 151 | 内藤 慎二 | 151181106 | 02671 | 三井化学東セロ 株式会社 | 三井化学東ｾﾛ㈱茨城工場 | SB | 三幸工業送料(ﾁｬｰﾀｰ便) |  |  |  |  | 1 | 0 | 55000 | 0 | 0 | 0
2018-11-30 | 343165 | 0217 | 三幸工業株式会社 | 151 | 内藤 慎二 | 151181106 | 02671 | 三井化学東セロ 株式会社 | 三井化学東ｾﾛ㈱茨城工場 |  |  |  |  | ※見積№ kW-1805-01-N |  | 0 | 0 | 0 | 1335000 | 106800 | 1441800
2018-11-30 | 343607 | 0003 | 日本バイリーン株式会社 | 160 | 古泉 匡 | 160181111 | 00042 | 新菱冷熱工業株式会社 | ｿﾆｰｾﾐｺﾝﾀﾞｸﾀﾏﾆｭﾌｧｸﾁｬﾘﾝｸﾞ㈱長崎 | VRX | ﾊﾞｲﾘｰﾝ №29 巻取り側ろ材軸ﾋﾟﾝ |  |  |  |  | 20 | 140 | 2800 | 0 | 0 | 0
2018-11-30 | 343607 | 0003 | 日本バイリーン株式会社 | 160 | 古泉 匡 | 160181111 | 00042 | 新菱冷熱工業株式会社 | ｿﾆｰｾﾐｺﾝﾀﾞｸﾀﾏﾆｭﾌｧｸﾁｬﾘﾝｸﾞ㈱長崎 |  |  |  |  | ※現着前に松本様へ連絡願います |  | 0 | 0 | 0 | 2800 | 224 | 3024
2018-11-30 | 343741 | 0003 | 日本バイリーン株式会社 | 123 | 前田 健太 | 123181012 | 00052 | 株式会社日立プラントサービス | 花王栃木工場第5仕上 | VACM | ﾊﾞｲﾘｰﾝ VA･CM-2030(垂直気流型) |  |  |  |  | 4 | 170000 | 680000 | 0 | 0 | 0
2018-11-30 | 343741 | 0003 | 日本バイリーン株式会社 | 123 | 前田 健太 | 123181012 | 00052 | 株式会社日立プラントサービス | 花王栃木工場第5仕上 | SX32 | 運搬費 |  |  |  |  | 1 | 0 | 40000 | 720000 | 57600 | 777600
2018-12-01 | 344087 | 0214 | 株式会社コバデン | 151 | 内藤 慎二 | 151181121 | 03231 | 北里メディカルサービス株式会社 | 北里大学 白金ｷｬﾝﾊﾟｽ | SAXB | ASAHI UKP308 |  |  |  |  | -4 | 4482 | -17928 | 0 | 0 | 0
2018-12-01 | 344087 | 0214 | 株式会社コバデン | 151 | 内藤 慎二 | 151181121 | 03231 | 北里メディカルサービス株式会社 | 北里大学 白金ｷｬﾝﾊﾟｽ | SAXB | ｱﾀﾞﾌﾟﾀｰ H2308 |  |  |  |  | -4 | 523 | -2092 | 0 | 0 | 0
2018-12-01 | 344087 | 0214 | 株式会社コバデン | 151 | 内藤 慎二 | 151181121 | 03231 | 北里メディカルサービス株式会社 | 北里大学 白金ｷｬﾝﾊﾟｽ |  |  |  |  | ※返品分 |  | 0 | 0 | 0 | -20020 | -1602 | -21622
2018-12-01 | 344220 | 0052 | 株式会社カパス | 151 | 内藤 慎二 | 151181124 | 01091 | ヴェオリア･ジェネッツ株式会社 | DIC川村記念美術館 |  |  |  |  | LGH-50RKS3(天井埋込加湿付) |  | 0 | 0 | 0 | 0 | 0 | 0
2018-12-01 | 344220 | 0052 | 株式会社カパス | 151 | 内藤 慎二 | 151181124 | 01091 | ヴェオリア･ジェネッツ株式会社 | DIC川村記念美術館 | KPS | ｶﾊﾟｽ ﾌﾟﾚﾌｨﾙﾀ(2枚/台×1台分) |  | R50216717 |  |  | 1 | 14960 | 14960 | 0 | 0 | 0
2018-12-01 | 344220 | 0052 | 株式会社カパス | 151 | 内藤 慎二 | 151181124 | 01091 | ヴェオリア･ジェネッツ株式会社 | DIC川村記念美術館 | KPS | ｶﾊﾟｽ 熱交換ｴﾚﾒﾝﾄ(2枚/台×1台分) |  | R50542711 |  |  | 1 | 52700 | 52700 | 0 | 0 | 0
2018-12-01 | 344220 | 0052 | 株式会社カパス | 151 | 内藤 慎二 | 151181124 | 01091 | ヴェオリア･ジェネッツ株式会社 | DIC川村記念美術館 |  |  |  |  | LGH-65RKS3(天井埋込加湿付) |  | 0 | 0 | 0 | 0 | 0 | 0
2018-12-01 | 344220 | 0052 | 株式会社カパス | 151 | 内藤 慎二 | 151181124 | 01091 | ヴェオリア･ジェネッツ株式会社 | DIC川村記念美術館 | KPS | ｶﾊﾟｽ ﾌﾟﾚﾌｨﾙﾀ(2枚/台×1台分) |  | R50217717 |  |  | 1 | 16660 | 16660 | 0 | 0 | 0
2018-12-01 | 344220 | 0052 | 株式会社カパス | 151 | 内藤 慎二 | 151181124 | 01091 | ヴェオリア･ジェネッツ株式会社 | DIC川村記念美術館 | KPS | ｶﾊﾟｽ 熱交換ｴﾚﾒﾝﾄ(2枚/台×1台分) |  | R50397710 |  |  | 1 | 58820 | 58820 | 0 | 0 | 0
2018-12-01 | 344220 | 0052 | 株式会社カパス | 151 | 内藤 慎二 | 151181124 | 01091 | ヴェオリア･ジェネッツ株式会社 | DIC川村記念美術館 | KPS | ｶﾊﾟｽ 送料 |  |  |  |  | 1 | 0 | 4290 | 0 | 0 | 0
2018-12-01 | 344220 | 0052 | 株式会社カパス | 151 | 内藤 慎二 | 151181124 | 01091 | ヴェオリア･ジェネッツ株式会社 | DIC川村記念美術館 |  |  |  |  | ※詳細は別紙ご確認願います。 |  | 0 | 0 | 0 | 0 | 0 | 0
2018-12-01 | 344220 | 0052 | 株式会社カパス | 151 | 内藤 慎二 | 151181124 | 01091 | ヴェオリア･ジェネッツ株式会社 | DIC川村記念美術館 |  |  |  |  | ※送り状に｢DIC川村記念美術館分｣と明記願います。 |  | 0 | 0 | 0 | 0 | 0 | 0
2018-12-01 | 344220 | 0052 | 株式会社カパス | 151 | 内藤 慎二 | 151181124 | 01091 | ヴェオリア･ジェネッツ株式会社 | DIC川村記念美術館 | ZEI | 消費税調整 |  |  |  |  | -1 | 0 | 1 | 147431 | 11794 | 159225
2018-12-01 | 344255 | 0004 | 東洋空気調和株式会社 | 160 | 古泉 匡 | 160181012 | 00636 | 新菱冷熱工業株式会社 | 東京ｶﾞｽﾋﾞﾙﾃﾞｨﾝｸﾞ |  |  |  |  | ｴﾚｸﾄﾛｰﾙ型式 NE-HM240LTS |  | 0 | 0 | 0 | 0 | 0 | 0
2018-12-01 | 344255 | 0004 | 東洋空気調和株式会社 | 160 | 古泉 匡 | 160181012 | 00636 | 新菱冷熱工業株式会社 | 東京ｶﾞｽﾋﾞﾙﾃﾞｨﾝｸﾞ | SAXB | 高圧整流器 ID8-564A(400V 8mmA) |  |  |  |  | 1 | 152000 | 152000 | 0 | 0 | 0
2018-12-01 | 344255 | 0004 | 東洋空気調和株式会社 | 160 | 古泉 匡 | 160181012 | 00636 | 新菱冷熱工業株式会社 | 東京ｶﾞｽﾋﾞﾙﾃﾞｨﾝｸﾞ |  |  |  |  | ※見積№ S18-09-026 |  | 0 | 0 | 0 | 0 | 0 | 0
2018-12-01 | 344255 | 0004 | 東洋空気調和株式会社 | 160 | 古泉 匡 | 160181012 | 00636 | 新菱冷熱工業株式会社 | 東京ｶﾞｽﾋﾞﾙﾃﾞｨﾝｸﾞ |  |  |  |  | ※送り状に｢東京ｶﾞｽﾋﾞﾙﾃﾞｨﾝｸﾞ分｣と明記願います。 |  | 0 | 0 | 0 | 152000 | 12160 | 164160
2018-12-01 | 344256 | 0004 | 東洋空気調和株式会社 | 160 | 古泉 匡 | 160181009 | 00636 | 新菱冷熱工業株式会社 | 東京ｶﾞｽﾋﾞﾙﾃﾞｨﾝｸﾞ | ZXXH | 放電線 3型用 507mm |  |  |  |  | 252 | 220 | 55440 | 0 | 0 | 0
2018-12-01 | 344256 | 0004 | 東洋空気調和株式会社 | 160 | 古泉 匡 | 160181009 | 00636 | 新菱冷熱工業株式会社 | 東京ｶﾞｽﾋﾞﾙﾃﾞｨﾝｸﾞ | ZXXH | 放電線 4型用 707mm |  |  |  |  | 48 | 250 | 12000 | 0 | 0 | 0
2018-12-01 | 344256 | 0004 | 東洋空気調和株式会社 | 160 | 古泉 匡 | 160181009 | 00636 | 新菱冷熱工業株式会社 | 東京ｶﾞｽﾋﾞﾙﾃﾞｨﾝｸﾞ | ZXXK | 放電線専用ｽﾌﾟﾘﾝｸﾞ |  |  |  |  | 100 | 50 | 5000 | 0 | 0 | 0
2018-12-01 | 344256 | 0004 | 東洋空気調和株式会社 | 160 | 古泉 匡 | 160181009 | 00636 | 新菱冷熱工業株式会社 | 東京ｶﾞｽﾋﾞﾙﾃﾞｨﾝｸﾞ | ZXXK | 高圧接触ｽﾌﾟﾘﾝｸﾞ |  |  |  |  | 10 | 350 | 3500 | 0 | 0 | 0
2018-12-01 | 344256 | 0004 | 東洋空気調和株式会社 | 160 | 古泉 匡 | 160181009 | 00636 | 新菱冷熱工業株式会社 | 東京ｶﾞｽﾋﾞﾙﾃﾞｨﾝｸﾞ |  |  |  |  | ※実績注番 160180606(2018年6月) |  | 0 | 0 | 0 | 75940 | 6075 | 82015
2018-12-01 | 344365 | 3211 | 株式会社ニプラ | 151 | 内藤 慎二 | 151181215 | 02830 | 株式会社アルバック | ｱﾙﾊﾞｯｸ茅ヶ崎本社･工場 | SXXS | 作業費（発注あり） |  |  |  |  | 2 | 20000 | 40000 | 40000 | 3200 | 43200
2018-12-01 | 344596 | 0129 | シーアンドエー株式会社 | 160 | 古泉 匡 | 160181105 | 00571 | 東洋熱工業株式会社 | TBS放送ｾﾝﾀｰ | STXS | ﾌｨﾙﾀ交換・洗浄費 | 11/27 |  |  |  | 1 | 0 | 24600 | 0 | 0 | 0
2018-12-01 | 344596 | 0129 | シーアンドエー株式会社 | 160 | 古泉 匡 | 160181105 | 00571 | 東洋熱工業株式会社 | TBS放送ｾﾝﾀｰ | STXS | ﾌｨﾙﾀ交換・洗浄費 | 11/27 |  |  |  | 1 | 0 | 22800 | 0 | 0 | 0
2018-12-01 | 344596 | 0129 | シーアンドエー株式会社 | 160 | 古泉 匡 | 160181105 | 00571 | 東洋熱工業株式会社 | TBS放送ｾﾝﾀｰ | STXS | ﾌｨﾙﾀ交換・洗浄費 | 11/27 |  |  |  | 1 | 0 | 59400 | 0 | 0 | 0
2018-12-01 | 344596 | 0129 | シーアンドエー株式会社 | 160 | 古泉 匡 | 160181105 | 00571 | 東洋熱工業株式会社 | TBS放送ｾﾝﾀｰ | STXS | ﾌｨﾙﾀ交換・洗浄費 | 11/27 |  |  |  | 1 | 0 | 33500 | 140300 | 11224 | 151524
2018-12-01 | 344597 | 0129 | シーアンドエー株式会社 | 151 | 内藤 慎二 | 151181122 | 02830 | 株式会社アルバック | ｱﾙﾊﾞｯｸ茅ヶ崎本社･工場 | STXS | ﾌｨﾙﾀ交換・洗浄費 | 11/27 |  |  |  | 1 | 0 | 102300 | 0 | 0 | 0
2018-12-01 | 344597 | 0129 | シーアンドエー株式会社 | 151 | 内藤 慎二 | 151181122 | 02830 | 株式会社アルバック | ｱﾙﾊﾞｯｸ茅ヶ崎本社･工場 | STXS | ﾌｨﾙﾀ交換・洗浄費 | 11/27 |  |  |  | 1 | 0 | 60900 | 163200 | 13056 | 176256
2018-12-01 | 344903 | 0036 | 株式会社レンタルのニッケン | 151 | 内藤 慎二 | 151181107 | 04078 | 株式会社ケイエス | 成田国際空港 | SAXB |  | ﾚﾝﾀﾙ一式 |  |  |  | 1 | 0 | 9700 | 0 | 0 | 0
2018-12-01 | 344903 | 0036 | 株式会社レンタルのニッケン | 151 | 内藤 慎二 | 151181107 | 04078 | 株式会社ケイエス | 成田国際空港 | [6 empty] | 0 | 0 | 0 | 0 | 0 | 0
2018-12-01 | 344903 | 0036 | 株式会社レンタルのニッケン | 151 | 内藤 慎二 | 151181107 | 04078 | 株式会社ケイエス | 成田国際空港 |  |  |  |  | いつもお世話になっております。 | 恐れ入りますが、注文書をご確認頂けましたら | 0 | 0 | 0 | 0 | 0 | 0
2018-12-01 | 344903 | 0036 | 株式会社レンタルのニッケン | 151 | 内藤 慎二 | 151181107 | 04078 | 株式会社ケイエス | 成田国際空港 |  |  |  |  | 下記へ日付・確認印をご記入の上ReFax願います。 | お手数ですが、宜しくお願い致します。 | 0 | 0 | 0 | 0 | 0 | 0
2018-12-01 | 344903 | 0036 | 株式会社レンタルのニッケン | 151 | 内藤 慎二 | 151181107 | 04078 | 株式会社ケイエス | 成田国際空港 |  |  |  |  | ※詳細は別紙にて確認願います。 | ※11月26日(月)PMに、弊社社員が引取りに伺います。 | 0 | 0 | 0 | 0 | 0 | 0
2018-12-01 | 344903 | 0036 | 株式会社レンタルのニッケン | 151 | 内藤 慎二 | 151181107 | 04078 | 株式会社ケイエス | 成田国際空港 |  |  |  |  | ※11月29日(木)AMに、弊社社員がご返却に伺います。 | ※納品書・請求書は本社宛に郵送願います。 | 0 | 0 | 0 | 9700 | 776 | 10476
2018-12-01 | 345194 | 0901 | 幕張：人工用 | 151 | 内藤 慎二 | 151181104 | 02845 | 赤門ウイレックス株式会社 | ﾊﾟｽｺ刈谷工場 | XX | 社内人工 |  |  |  |  | 1 | 0 | 32493 | 32493 | 0 | 32493
2018-12-01 | 345196 | 0901 | 幕張：人工用 | 151 | 内藤 慎二 | 151181215 | 02830 | 株式会社アルバック | ｱﾙﾊﾞｯｸ茅ヶ崎本社･工場 | XX | 社内人工 |  |  |  |  | 1 | 0 | 74360 | 74360 | 0 | 74360
2018-12-01 | 345197 | 0901 | 幕張：人工用 | 151 | 内藤 慎二 | 151181203 | 03221 | 株式会社全農ハイパック | 株式会社全農ﾊｲﾊﾟｯｸ | XX | 社内人工 |  |  |  |  | 1 | 0 | 70747 | 70747 | 0 | 70747
2018-12-01 | 345199 | 0901 | 幕張：人工用 | 151 | 内藤 慎二 | 151181211 | 03119 | エスエス製薬株式会社 | ｴｽｴｽ製薬㈱成田工場 | XX | 社内人工 |  |  |  |  | 1 | 0 | 32650 | 32650 | 0 | 32650
2018-12-01 | 345200 | 0901 | 幕張：人工用 | 161 | 内藤 慎二 | 161181106 | 04056 | ダイダンサービス関東株式会社 | 綱島西いいの眼科 | XX | 社内人工 |  |  |  |  | 1 | 0 | 17077 | 17077 | 0 | 17077
2018-12-01 | 345201 | 0901 | 幕張：人工用 | 151 | 内藤 慎二 | 151181225 | 02845 | 赤門ウイレックス株式会社 | ﾊﾟｽｺ利根工場 | XX | 社内人工 |  |  |  |  | 1 | 0 | 24352 | 24352 | 0 | 24352
2018-12-01 | 345203 | 0901 | 幕張：人工用 | 151 | 内藤 慎二 | 151181227 | 02845 | 赤門ウイレックス株式会社 | MIZKAN栃木工場 | XX | 社内人工 |  |  |  |  | 1 | 0 | 36777 | 36777 | 0 | 36777
2018-12-01 | 345206 | 0901 | 幕張：人工用 | 151 | 内藤 慎二 | 151181124 | 01091 | ヴェオリア･ジェネッツ株式会社 | DIC川村記念美術館 | XX | 社内人工 |  |  |  |  | 1 | 0 | 26345 | 26345 | 0 | 26345
2018-12-01 | 345208 | 0901 | 幕張：人工用 | 121 | 高橋 重幸 | 121181001 | 00042 | 新菱冷熱工業株式会社 | 日本ｾﾞﾄｯｸ㈱相模原事業所2号棟第2製造室空調化工事 | XX | 社内人工 |  |  |  |  | 1 | 0 | 134595 | 134595 | 0 | 134595
2018-12-01 | 345211 | 0901 | 幕張：人工用 | 150 | 古泉 匡 | 150181201 | 02544 | 三興コントロール株式会社 | ㈱日本ﾊﾞｲｵｾﾗﾋﾟｰ研究所 | XX | 社内人工 |  |  |  |  | 1 | 0 | 109083 | 109083 | 0 | 109083
2018-12-01 | 345212 | 0901 | 幕張：人工用 | 160 | 古泉 匡 | 160181201 | 01383 | 新菱テクニカルサービス株式会社 | 東京ﾋﾞｯｸﾞｻｲﾄ | XX | 社内人工 |  |  |  |  | 1 | 0 | 89175 | 89175 | 0 | 89175
2018-12-01 | 345213 | 0901 | 幕張：人工用 | 150 | 古泉 匡 | 150181206 | 00704 | 日本注射針工業株式会社 | 日本注射針工業株式会社 古河工場 | XX | 社内人工 |  |  |  |  | 1 | 0 | 37716 | 37716 | 0 | 37716
2018-12-01 | 345214 | 0901 | 幕張：人工用 | 150 | 古泉 匡 | 150181207 | 02544 | 三興コントロール株式会社 | 鳥居薬品 佐倉工場 | XX | 社内人工 |  |  |  |  | 1 | 0 | 35466 | 35466 | 0 | 35466
2018-12-01 | 345215 | 0901 | 幕張：人工用 | 160 | 古泉 匡 | 160181204 | 00571 | 東洋熱工業株式会社 | TBS放送ｾﾝﾀｰ | XX | 社内人工 |  |  |  |  | 1 | 0 | 48101 | 48101 | 0 | 48101
2018-12-01 | 345217 | 0901 | 幕張：人工用 | 150 | 古泉 匡 | 150181208 | 03081 | キッコーマンソイフーズ株式会社 | ｷｯｺｰﾏﾝｿｲﾌｰｽﾞ株式会社 茨城工場 | XX | 社内人工 |  |  |  |  | 1 | 0 | 55135 | 55135 | 0 | 55135
2018-12-01 | 345218 | 0901 | 幕張：人工用 | 150 | 古泉 匡 | 150181215 | 00354 | 凸版印刷株式会社 | 凸版印刷株式会社 朝霞工場 | XX | 社内人工 |  |  |  |  | 1 | 0 | 203595 | 203595 | 0 | 203595
2018-12-01 | 345219 | 0901 | 幕張：人工用 | 162 | 佐藤 大樹 | 162180401 | 00353 | 三機工業株式会社 | 北里第一三共ﾜｸﾁﾝ㈱ | XX | 社内人工 |  |  |  |  | 1 | 0 | 1331596 | 1331596 | 0 | 1331596
2018-12-01 | 345289 | 0900 | 日本橋：人工用 | 150 | 古泉 匡 | 150181205 | 00354 | 凸版印刷株式会社 | 凸版印刷株式会社 板橋工場 | XX | 社内人工 |  |  |  |  | 1 | 0 | 52733 | 52733 | 0 | 52733
2018-12-01 | 345290 | 0900 | 日本橋：人工用 | 160 | 古泉 匡 | 160181106 | 00042 | 新菱冷熱工業株式会社 | 大東文化大学板橋ｷｬﾝﾊﾟｽ | XX | 社内人工 |  |  |  |  | 1 | 0 | 36392 | 36392 | 0 | 36392
2018-12-01 | 345294 | 0900 | 日本橋：人工用 | 151 | 内藤 慎二 | 151181210 | 04165 | 藤田テクノ株式会社 | 石福金属興業㈱草加工場 | XX | 社内人工 |  |  |  |  | 1 | 0 | 22175 | 22175 | 0 | 22175
2018-12-01 | 345295 | 0900 | 日本橋：人工用 | 161 | 内藤 慎二 | 161181202 | 00031 | 株式会社大気社 | 日本ﾒｼﾞﾌｨｼﾞｯｸｽ㈱神奈川ﾗﾎﾞ | XX | 社内人工 |  |  |  |  | 1 | 0 | 37310 | 37310 | 0 | 37310
2018-12-03 | 343771 | 0001 | ニッタ株式会社 | 127 | 古泉 匡 | 127181208 | 03023 | コトヒラ工業株式会社 | OEM(ｺﾄﾋﾗ) | NSP | ニッタ 3601-6X RI AA | 210H×950W×68D | NHEP-11011-0 |  |  | 10 | 11600 | 116000 | 116000 | 9280 | 125280
2018-12-03 | 343772 | 0001 | ニッタ株式会社 | 127 | 古泉 匡 | 127181206 | 03023 | コトヒラ工業株式会社 | OEM(ｺﾄﾋﾗ) | NSP | ニッタ 3607-61 RR AA | 305H×305W×68 | NHEP-09082-0 |  |  | 5 | 5500 | 27500 | 0 | 0 | 0
2018-12-03 | 343772 | 0001 | ニッタ株式会社 | 127 | 古泉 匡 | 127181206 | 03023 | コトヒラ工業株式会社 | OEM(ｺﾄﾋﾗ) | NSP | ニッタ 3607-61 RR AA | 305H×305W×68 | NHEP-09082-0 |  |  | 5 | 5500 | 27500 | 55000 | 4400 | 59400
2018-12-03 | 343839 | 0003 | 日本バイリーン株式会社 | 160 | 古泉 匡 | 160181111 | 00042 | 新菱冷熱工業株式会社 | ｿﾆｰｾﾐｺﾝﾀﾞｸﾀﾏﾆｭﾌｧｸﾁｬﾘﾝｸﾞ㈱長崎 | VRX | ﾊﾞｲﾘｰﾝ №5 ろ材押え板 | C用 |  |  |  | 1 | 3690 | 3690 | 0 | 0 | 0
2018-12-03 | 343839 | 0003 | 日本バイリーン株式会社 | 160 | 古泉 匡 | 160181111 | 00042 | 新菱冷熱工業株式会社 | ｿﾆｰｾﾐｺﾝﾀﾞｸﾀﾏﾆｭﾌｧｸﾁｬﾘﾝｸﾞ㈱長崎 | VRX | ﾊﾞｲﾘｰﾝ №17 ｽﾌﾟﾘﾝｸﾞ(SUS製) | ※2個/台 |  |  |  | 1 | 1800 | 1800 | 0 | 0 | 0
2018-12-03 | 343839 | 0003 | 日本バイリーン株式会社 | 160 | 古泉 匡 | 160181111 | 00042 | 新菱冷熱工業株式会社 | ｿﾆｰｾﾐｺﾝﾀﾞｸﾀﾏﾆｭﾌｧｸﾁｬﾘﾝｸﾞ㈱長崎 | VRX | ﾊﾞｲﾘｰﾝ №18 新ろ材側ｶﾞｲﾄﾞﾛｰﾙ用 軸受 | 縦型 ※2個/台 |  |  |  | 1 | 1900 | 1900 | 0 | 0 | 0
2018-12-03 | 343839 | 0003 | 日本バイリーン株式会社 | 160 | 古泉 匡 | 160181111 | 00042 | 新菱冷熱工業株式会社 | ｿﾆｰｾﾐｺﾝﾀﾞｸﾀﾏﾆｭﾌｧｸﾁｬﾘﾝｸﾞ㈱長崎 | VRX | ﾊﾞｲﾘｰﾝ №18 巻取り側ｶﾞｲﾄﾞﾛｰﾙ用 軸受 | 縦型 ※2個/台 |  |  |  | 1 | 1440 | 1440 | 0 | 0 | 0
2018-12-03 | 343839 | 0003 | 日本バイリーン株式会社 | 160 | 古泉 匡 | 160181111 | 00042 | 新菱冷熱工業株式会社 | ｿﾆｰｾﾐｺﾝﾀﾞｸﾀﾏﾆｭﾌｧｸﾁｬﾘﾝｸﾞ㈱長崎 | VRX | ﾊﾞｲﾘｰﾝ №19 ろ材終了用ｶﾑ |  |  |  |  | 1 | 140 | 140 | 0 | 0 | 0
2018-12-03 | 343839 | 0003 | 日本バイリーン株式会社 | 160 | 古泉 匡 | 160181111 | 00042 | 新菱冷熱工業株式会社 | ｿﾆｰｾﾐｺﾝﾀﾞｸﾀﾏﾆｭﾌｧｸﾁｬﾘﾝｸﾞ㈱長崎 | VRX | ﾊﾞｲﾘｰﾝ №28 新ろ材側ろ材軸ﾋﾟﾝ |  |  |  |  | 20 | 140 | 2800 | 0 | 0 | 0
2018-12-03 | 343839 | 0003 | 日本バイリーン株式会社 | 160 | 古泉 匡 | 160181111 | 00042 | 新菱冷熱工業株式会社 | ｿﾆｰｾﾐｺﾝﾀﾞｸﾀﾏﾆｭﾌｧｸﾁｬﾘﾝｸﾞ㈱長崎 | SX32 | 運搬費 |  |  |  |  | 1 | 0 | 1500 | 0 | 0 | 0
2018-12-03 | 343839 | 0003 | 日本バイリーン株式会社 | 160 | 古泉 匡 | 160181111 | 00042 | 新菱冷熱工業株式会社 | ｿﾆｰｾﾐｺﾝﾀﾞｸﾀﾏﾆｭﾌｧｸﾁｬﾘﾝｸﾞ㈱長崎 |  |  |  |  | ※現着前に松本様へ連絡願います |  | 0 | 0 | 0 | 13270 | 1061 | 14331
2018-12-03 | 343842 | 0003 | 日本バイリーン株式会社 | 161 | 内藤 慎二 | 161181111 | 00624 | サンエス工業株式会社 | ㈱真和商会 | VT | ﾊﾞｲﾘｰﾝ PA/305HL ろ材のみ | 800㎜×3.4ｍ |  |  |  | 4 | 5990 | 23960 | 0 | 0 | 0
2018-12-03 | 343842 | 0003 | 日本バイリーン株式会社 | 161 | 内藤 慎二 | 161181111 | 00624 | サンエス工業株式会社 | ㈱真和商会 | VT | ﾊﾞｲﾘｰﾝ PA/305HL ろ材のみ | 400㎜×3.4ｍ |  |  |  | 1 | 3000 | 3000 | 0 | 0 | 0
2018-12-03 | 343842 | 0003 | 日本バイリーン株式会社 | 161 | 内藤 慎二 | 161181111 | 00624 | サンエス工業株式会社 | ㈱真和商会 | VT | ﾊﾞｲﾘｰﾝ PA/305HL ろ材のみ | 800㎜×4.25ｍ |  |  |  | 3 | 7480 | 22440 | 0 | 0 | 0
2018-12-03 | 343842 | 0003 | 日本バイリーン株式会社 | 161 | 内藤 慎二 | 161181111 | 00624 | サンエス工業株式会社 | ㈱真和商会 | VT | ﾊﾞｲﾘｰﾝ PA/305HL ろ材のみ | 380㎜×4.25ｍ |  |  |  | 1 | 3560 | 3560 | 0 | 0 | 0
2018-12-03 | 343842 | 0003 | 日本バイリーン株式会社 | 161 | 内藤 慎二 | 161181111 | 00624 | サンエス工業株式会社 | ㈱真和商会 |  |  |  |  | ※見積№ T11-00323-06 |  | 0 | 0 | 0 | 52960 | 4237 | 57197
2018-12-03 | 343848 | 0003 | 日本バイリーン株式会社 | 121 | 高橋 重幸 | 121181205 | 00042 | 新菱冷熱工業株式会社 | 明治神宮宝物展示新施設新築工事 | VR | ﾊﾞｲﾘｰﾝ FC-620N | 1.6×50m |  |  |  | 1 | 11800 | 11800 | 0 | 0 | 0
2018-12-03 | 343848 | 0003 | 日本バイリーン株式会社 | 121 | 高橋 重幸 | 121181205 | 00042 | 新菱冷熱工業株式会社 | 明治神宮宝物展示新施設新築工事 | SX32 | 運搬費(混載便) |  |  |  |  | 1 | 0 | 1500 | 0 | 0 | 0
2018-12-03 | 343848 | 0003 | 日本バイリーン株式会社 | 121 | 高橋 重幸 | 121181205 | 00042 | 新菱冷熱工業株式会社 | 明治神宮宝物展示新施設新築工事 |  |  |  |  | ※現着前に小田様へ連絡願います。 |  | 0 | 0 | 0 | 13300 | 1064 | 14364
2018-12-03 | 343849 | 0003 | 日本バイリーン株式会社 | 121 | 高橋 重幸 | 121181204 | 00042 | 新菱冷熱工業株式会社 | 新国際ﾋﾞﾙ空調機(AC-1外)改修工事 | VR | ﾊﾞｲﾘｰﾝ FS-1705 | 1.0×50m |  |  |  | 1 | 18700 | 18700 | 0 | 0 | 0
2018-12-03 | 343849 | 0003 | 日本バイリーン株式会社 | 121 | 高橋 重幸 | 121181204 | 00042 | 新菱冷熱工業株式会社 | 新国際ﾋﾞﾙ空調機(AC-1外)改修工事 | SX32 | 運搬費(混載便) |  |  |  |  | 1 | 0 | 1500 | 0 | 0 | 0
2018-12-03 | 343849 | 0003 | 日本バイリーン株式会社 | 121 | 高橋 重幸 | 121181204 | 00042 | 新菱冷熱工業株式会社 | 新国際ﾋﾞﾙ空調機(AC-1外)改修工事 |  |  |  |  | ※現着前に武田様へ連絡願います。 |  | 0 | 0 | 0 | 20200 | 1616 | 21816
2018-12-03 | 344083 | 0125 | 日本カノマックス株式会社 | 152 | 佐藤 大樹 | 152181102 | 04160 | イカリ消毒株式会社 | ｲｶﾘ消毒㈱ | ZXXS | 風速ﾌﾟﾛｰﾌﾞ校正 6543-21型 | (成績書含む) |  |  |  | 1 | 0 | 30100 | 0 | 0 | 0
2018-12-03 | 344083 | 0125 | 日本カノマックス株式会社 | 152 | 佐藤 大樹 | 152181102 | 04160 | イカリ消毒株式会社 | ｲｶﾘ消毒㈱ | ZXXS | 校正証明書、ﾄﾚｰｻﾋﾞﾘﾃｨ |  |  |  |  | 1 | 0 | 6000 | 0 | 0 | 0
2018-12-03 | 344083 | 0125 | 日本カノマックス株式会社 | 152 | 佐藤 大樹 | 152181102 | 04160 | イカリ消毒株式会社 | ｲｶﾘ消毒㈱ |  |  |  |  | ※見積№ 69-604-171 |  | 0 | 0 | 0 | 0 | 0 | 0
2018-12-03 | 344083 | 0125 | 日本カノマックス株式会社 | 152 | 佐藤 大樹 | 152181102 | 04160 | イカリ消毒株式会社 | ｲｶﾘ消毒㈱ | ZXXS | ｸﾘﾓﾏｽﾀｰ本体 点検 |  |  |  |  | 1 | 0 | 4000 | 0 | 0 | 0
2018-12-03 | 344083 | 0125 | 日本カノマックス株式会社 | 152 | 佐藤 大樹 | 152181102 | 04160 | イカリ消毒株式会社 | ｲｶﾘ消毒㈱ | K9 | 出精値引 |  |  |  |  | 1 | 0 | -2000 | 38100 | 3048 | 41148
2018-12-03 | 344095 | 2748 | シマ産業株式会社 | 122 | 大畑 和樹 | 122181201 | 03030 | 三幸工業株式会社 | 三幸工業㈱ | SAXB | DG87-541 | 0～500Pa |  |  |  | 40 | 4400 | 176000 | 0 | 0 | 0
2018-12-03 | 344095 | 2748 | シマ産業株式会社 | 122 | 大畑 和樹 | 122181201 | 03030 | 三幸工業株式会社 | 三幸工業㈱ | SAXB | CL13-291 | 100～500Pa |  |  |  | 26 | 7700 | 200200 | 376200 | 30096 | 406296
2018-12-03 | 344292 | 0003 | 日本バイリーン株式会社 | 162 | 佐藤 大樹 | 162180801 | 00353 | 三機工業株式会社 | (仮称)OH-1計画新築工事 | VTCA | ﾊﾞｲﾘｰﾝ VTCA-1005 |  |  |  |  | 2 | 30000 | 60000 | 0 | 0 | 0
2018-12-03 | 344292 | 0003 | 日本バイリーン株式会社 | 162 | 佐藤 大樹 | 162180801 | 00353 | 三機工業株式会社 | (仮称)OH-1計画新築工事 | VTCA | ﾊﾞｲﾘｰﾝ VTCA-1005 |  |  |  |  | 2 | 30000 | 60000 | 120000 | 9600 | 129600
2018-12-03 | 344453 | 0003 | 日本バイリーン株式会社 | 123 | 前田 健太 | 123181011 | 00031 | 株式会社大気社 | (仮称)竹芝地区開発計画建築計画(業務棟)新築工事 | VCM | ﾊﾞｲﾘｰﾝ VCM-2010YA-LP-S |  | FUO-C-03-01 |  |  | 1 | 40000 | 40000 | 40000 | 3200 | 43200
2018-12-03 | 344456 | 0003 | 日本バイリーン株式会社 | 123 | 前田 健太 | 123181011 | 00031 | 株式会社大気社 | (仮称)竹芝地区開発計画建築計画(業務棟)新築工事 | VCM | ﾊﾞｲﾘｰﾝ VCM-1010YA-P-S |  | FUO-T-03-01 |  |  | 1 | 30000 | 30000 | 0 | 0 | 0
2018-12-03 | 344456 | 0003 | 日本バイリーン株式会社 | 123 | 前田 健太 | 123181011 | 00031 | 株式会社大気社 | (仮称)竹芝地区開発計画建築計画(業務棟)新築工事 | VCM | ﾊﾞｲﾘｰﾝ VCM-1010YA-RP-S |  | FUO-T-04-01 |  |  | 1 | 30000 | 30000 | 0 | 0 | 0
2018-12-03 | 344456 | 0003 | 日本バイリーン株式会社 | 123 | 前田 健太 | 123181011 | 00031 | 株式会社大気社 | (仮称)竹芝地区開発計画建築計画(業務棟)新築工事 | VCM | ﾊﾞｲﾘｰﾝ VCM-2010YA-LP-S |  | FUO-T-04-07 |  |  | 1 | 75000 | 75000 | 135000 | 10800 | 145800
2018-12-03 | 344565 | 0008 | 有限会社東京空調サービス | 150 | 古泉 匡 | 150181201 | 02544 | 三興コントロール株式会社 | ㈱日本ﾊﾞｲｵｾﾗﾋﾟｰ研究所 | SXXS | 作業費（発注あり） |  |  |  |  | 2 | 22000 | 44000 | 0 | 0 | 0
2018-12-03 | 344565 | 0008 | 有限会社東京空調サービス | 150 | 古泉 匡 | 150181201 | 02544 | 三興コントロール株式会社 | ㈱日本ﾊﾞｲｵｾﾗﾋﾟｰ研究所 | SXXS | 車両交通費 |  |  |  |  | 1 | 5000 | 5000 | 0 | 0 | 0
2018-12-03 | 344565 | 0008 | 有限会社東京空調サービス | 150 | 古泉 匡 | 150181201 | 02544 | 三興コントロール株式会社 | ㈱日本ﾊﾞｲｵｾﾗﾋﾟｰ研究所 | PXXS | 駐車代（内税） |  |  |  |  | 1 | 0 | 900 | 49900 | 3920 | 53820
2018-12-03 | 344567 | 0008 | 有限会社東京空調サービス | 162 | 佐藤 大樹 | 162180401 | 00353 | 三機工業株式会社 | 北里第一三共ﾜｸﾁﾝ㈱ | SXXS | 作業費（発注あり） | 12/、10～14,20～22,25,26 |  |  |  | 35 | 23000 | 805000 | 0 | 0 | 0
2018-12-03 | 344567 | 0008 | 有限会社東京空調サービス | 162 | 佐藤 大樹 | 162180401 | 00353 | 三機工業株式会社 | 北里第一三共ﾜｸﾁﾝ㈱ | SXXS | 車両交通費 |  |  |  |  | 11 | 7000 | 77000 | 0 | 0 | 0
2018-12-03 | 344567 | 0008 | 有限会社東京空調サービス | 162 | 佐藤 大樹 | 162180401 | 00353 | 三機工業株式会社 | 北里第一三共ﾜｸﾁﾝ㈱ | SXXS | 宿泊費 | 12/10～14,20～22,25～26 |  |  |  | 20 | 8000 | 160000 | 1042000 | 83360 | 1125360
2018-12-03 | 344763 | 2785 | 日本通運株式会社 | 160 | 古泉 匡 | 160181201 | 01383 | 新菱テクニカルサービス株式会社 | 東京ﾋﾞｯｸﾞｻｲﾄ | SXXS | 仕分け搬出作業 | 11/26,12/3 |  |  |  | 1 | 0 | 144000 | 144000 | 11520 | 155520
2018-12-04 | 343773 | 0001 | ニッタ株式会社 | 151 | 内藤 慎二 | 151181204 | 02845 | 赤門ウイレックス株式会社 | ﾊﾟｽｺ湘南工場 | NAE | ニッタ A-65-H |  |  |  |  | 6 | 2500 | 15000 | 0 | 0 | 0
2018-12-04 | 343773 | 0001 | ニッタ株式会社 | 151 | 内藤 慎二 | 151181204 | 02845 | 赤門ウイレックス株式会社 | ﾊﾟｽｺ湘南工場 |  |  |  |  | ※実績注番 151180908(2018年9月) |  | 0 | 0 | 0 | 15000 | 1200 | 16200
2018-12-04 | 343783 | 0001 | ニッタ株式会社 | 127 | 古泉 匡 | 127181209 | 03023 | コトヒラ工業株式会社 | OEM(ｺﾄﾋﾗ) | NSP | ニッタ 3601-6X RI AA | 250H×250W×68D | NHEP-09085-0 |  |  | 10 | 5800 | 58000 | 58000 | 4640 | 62640
2018-12-04 | 343784 | 0001 | ニッタ株式会社 | 127 | 古泉 匡 | 127181211 | 03023 | コトヒラ工業株式会社 | OEM(ｺﾄﾋﾗ) | NSP | ニッタ 3601-6X RI AA | 250H×250W×68D | NHEP-09085-0 |  |  | 5 | 5800 | 29000 | 29000 | 2320 | 31320
2018-12-04 | 343785 | 0001 | ニッタ株式会社 | 127 | 古泉 匡 | 127181215 | 03023 | コトヒラ工業株式会社 | OEM(ｺﾄﾋﾗ) | NSP | ニッタ 3607-61 RR AA | 305H×305W×68D | NHEP-09082-0 |  |  | 10 | 5500 | 55000 | 55000 | 4400 | 59400
2018-12-04 | 343786 | 0001 | ニッタ株式会社 | 127 | 古泉 匡 | 127181216 | 03023 | コトヒラ工業株式会社 | OEM(ｺﾄﾋﾗ) | NSP | ニッタ 3601-6X RI AA | 250H×250W×68D | NHEP-09085-0 |  |  | 5 | 5800 | 29000 | 0 | 0 | 0
2018-12-04 | 343786 | 0001 | ニッタ株式会社 | 127 | 古泉 匡 | 127181216 | 03023 | コトヒラ工業株式会社 | OEM(ｺﾄﾋﾗ) | NSP | ニッタ 34J1-6X RR AA | 250H×250W×68D | NHEP-08071-1 |  |  | 10 | 4600 | 46000 | 75000 | 6000 | 81000
2018-12-04 | 343855 | 0003 | 日本バイリーン株式会社 | 123 | 前田 健太 | 123171206 | 00031 | 株式会社大気社 | 東京医科大学病院新大学病院新築工事等 | VR | ﾊﾞｲﾘｰﾝ FC-620N | 1.6×50m |  |  |  | 1 | 11800 | 11800 | 0 | 0 | 0
2018-12-04 | 343855 | 0003 | 日本バイリーン株式会社 | 123 | 前田 健太 | 123171206 | 00031 | 株式会社大気社 | 東京医科大学病院新大学病院新築工事等 | SX32 | 送料 |  |  |  |  | 1 | 0 | 1500 | 0 | 0 | 0
2018-12-04 | 343855 | 0003 | 日本バイリーン株式会社 | 123 | 前田 健太 | 123171206 | 00031 | 株式会社大気社 | 東京医科大学病院新大学病院新築工事等 |  |  |  |  | ※現着前に武安様へ連絡願います。 |  | 0 | 0 | 0 | 0 | 0 | 0
2018-12-04 | 343855 | 0003 | 日本バイリーン株式会社 | 123 | 前田 健太 | 123171206 | 00031 | 株式会社大気社 | 東京医科大学病院新大学病院新築工事等 |  |  |  |  | ※見積№ S18-11691 |  | 0 | 0 | 0 | 13300 | 1064 | 14364
2018-12-04 | 344061 | 0115 | 協成産業株式会社 | 151 | 内藤 慎二 | 151181204 | 02845 | 赤門ウイレックス株式会社 | ﾊﾟｽｺ湘南工場 | KXXK | 協成 PAC-KF13PAF(同等品) | (520+520+320)W*231H*60D |  |  |  | 1 | 11600 | 11600 | 0 | 0 | 0
2018-12-04 | 344061 | 0115 | 協成産業株式会社 | 151 | 内藤 慎二 | 151181204 | 02845 | 赤門ウイレックス株式会社 | ﾊﾟｽｺ湘南工場 |  |  |  |  | 内訳:KMP-KF13PAF-1 ×2枚 | KMP-KF13PAF-2 ×1枚 | 0 | 0 | 0 | 0 | 0 | 0
2018-12-04 | 344061 | 0115 | 協成産業株式会社 | 151 | 内藤 慎二 | 151181204 | 02845 | 赤門ウイレックス株式会社 | ﾊﾟｽｺ湘南工場 | KXXK | 協成 送料 |  |  |  |  | 1 | 0 | 2000 | 0 | 0 | 0
2018-12-04 | 344061 | 0115 | 協成産業株式会社 | 151 | 内藤 慎二 | 151181204 | 02845 | 赤門ウイレックス株式会社 | ﾊﾟｽｺ湘南工場 |  |  |  |  | ※実績注番 151180609(2018年6月) |  | 0 | 0 | 0 | 13600 | 1088 | 14688
2018-12-04 | 344062 | 0115 | 協成産業株式会社 | 160 | 古泉 匡 | 160181203 | 01383 | 新菱テクニカルサービス株式会社 | 有楽町電気ﾋﾞﾙ北館15･16階株式会社ｼﾞｪｲ･ｳｨﾙ･ｺｰﾎﾟﾚｰｼｮﾝ保守 |  |  |  |  | WDP25EA用(3枚/台) |  | 0 | 0 | 0 | 0 | 0 | 0
2018-12-04 | 344062 | 0115 | 協成産業株式会社 | 160 | 古泉 匡 | 160181203 | 01383 | 新菱テクニカルサービス株式会社 | 有楽町電気ﾋﾞﾙ北館15･16階株式会社ｼﾞｪｲ･ｳｨﾙ･ｺｰﾎﾟﾚｰｼｮﾝ保守 | KXXK | 協成 KMPF-WDP25/50D-65 | 348H×847/3W×50D |  |  |  | 2 | 5200 | 10400 | 0 | 0 | 0
2018-12-04 | 344062 | 0115 | 協成産業株式会社 | 160 | 古泉 匡 | 160181203 | 01383 | 新菱テクニカルサービス株式会社 | 有楽町電気ﾋﾞﾙ北館15･16階株式会社ｼﾞｪｲ･ｳｨﾙ･ｺｰﾎﾟﾚｰｼｮﾝ保守 |  |  |  |  | WDP50EA用(3枚/台) |  | 0 | 0 | 0 | 0 | 0 | 0
2018-12-04 | 344062 | 0115 | 協成産業株式会社 | 160 | 古泉 匡 | 160181203 | 01383 | 新菱テクニカルサービス株式会社 | 有楽町電気ﾋﾞﾙ北館15･16階株式会社ｼﾞｪｲ･ｳｨﾙ･ｺｰﾎﾟﾚｰｼｮﾝ保守 | KXXK | 協成 KMPF-WDP25/50D-65 | 348H×847/3W×50D |  |  |  | 2 | 5200 | 10400 | 0 | 0 | 0
2018-12-04 | 344062 | 0115 | 協成産業株式会社 | 160 | 古泉 匡 | 160181203 | 01383 | 新菱テクニカルサービス株式会社 | 有楽町電気ﾋﾞﾙ北館15･16階株式会社ｼﾞｪｲ･ｳｨﾙ･ｺｰﾎﾟﾚｰｼｮﾝ保守 |  |  |  |  | WDX90AA用(3枚/台) |  | 0 | 0 | 0 | 0 | 0 | 0
2018-12-04 | 344062 | 0115 | 協成産業株式会社 | 160 | 古泉 匡 | 160181203 | 01383 | 新菱テクニカルサービス株式会社 | 有楽町電気ﾋﾞﾙ北館15･16階株式会社ｼﾞｪｲ･ｳｨﾙ･ｺｰﾎﾟﾚｰｼｮﾝ保守 | KXXK | 協成 KPF-WD170-65 | 320H×500W×60D |  |  |  | 3 | 13500 | 40500 | 0 | 0 | 0
2018-12-04 | 344062 | 0115 | 協成産業株式会社 | 160 | 古泉 匡 | 160181203 | 01383 | 新菱テクニカルサービス株式会社 | 有楽町電気ﾋﾞﾙ北館15･16階株式会社ｼﾞｪｲ･ｳｨﾙ･ｺｰﾎﾟﾚｰｼｮﾝ保守 |  |  |  |  | ※実績注番 160171202(2017年12月) |  | 0 | 0 | 0 | 61300 | 4904 | 66204
2018-12-04 | 344096 | 2748 | シマ産業株式会社 | 121 | 高橋 重幸 | 121180912 | 00042 | 新菱冷熱工業株式会社 | 平成27年度海の森水上競技場整備工事 |  |  |  |  | ■差圧計 |  | 0 | 0 | 0 | 0 | 0 | 0
2018-12-04 | 344096 | 2748 | シマ産業株式会社 | 121 | 高橋 重幸 | 121180912 | 00042 | 新菱冷熱工業株式会社 | 平成27年度海の森水上競技場整備工事 | SAXB | DG87-541 | 0～500Pa |  |  |  | 4 | 4400 | 17600 | 0 | 0 | 0
2018-12-04 | 344096 | 2748 | シマ産業株式会社 | 121 | 高橋 重幸 | 121180912 | 00042 | 新菱冷熱工業株式会社 | 平成27年度海の森水上競技場整備工事 |  |  |  |  | ■差圧ｽｲｯﾁ |  | 0 | 0 | 0 | 0 | 0 | 0
2018-12-04 | 344096 | 2748 | シマ産業株式会社 | 121 | 高橋 重幸 | 121180912 | 00042 | 新菱冷熱工業株式会社 | 平成27年度海の森水上競技場整備工事 | SAXB | CL13-291 | 100～500Pa |  |  |  | 4 | 7700 | 30800 | 0 | 0 | 0
2018-12-04 | 344096 | 2748 | シマ産業株式会社 | 121 | 高橋 重幸 | 121180912 | 00042 | 新菱冷熱工業株式会社 | 平成27年度海の森水上競技場整備工事 |  |  |  |  | ※送り状に下記明記願います。 |  | 0 | 0 | 0 | 0 | 0 | 0
2018-12-04 | 344096 | 2748 | シマ産業株式会社 | 121 | 高橋 重幸 | 121180912 | 00042 | 新菱冷熱工業株式会社 | 平成27年度海の森水上競技場整備工事 |  |  |  |  | ｸﾞﾗﾝﾄﾞｽﾀﾝﾄﾞ棟 FIL-1～4 |  | 0 | 0 | 0 | 48400 | 3872 | 52272
2018-12-04 | 344399 | 0071 | その他諸口（小口現金） | 150 | 古泉 匡 | 150181201 | 02544 | 三興コントロール株式会社 | ㈱日本ﾊﾞｲｵｾﾗﾋﾟｰ研究所 | PXXS | 駐車代（内税） |  |  |  |  | 1 | 0 | 1000 | 0 | 0 | 0
2018-12-04 | 344399 | 0071 | その他諸口（小口現金） | 150 | 古泉 匡 | 150181201 | 02544 | 三興コントロール株式会社 | ㈱日本ﾊﾞｲｵｾﾗﾋﾟｰ研究所 | PXXS | 駐車代（内税） | 12/3 |  |  |  | 1 | 0 | 1500 | 2500 | 0 | 2500
2018-12-04 | 344887 | 0206 | 有限会社街コーポレイション | 150 | 古泉 匡 | 150181104 | 00354 | 凸版印刷株式会社 | 凸版印刷株式会社 板橋工場 | STXS | ﾌｨﾙﾀ交換・洗浄費 |  |  |  |  | 63 | 100 | 6300 | 6300 | 504 | 6804
2018-12-05 | 343790 | 0001 | ニッタ株式会社 | 127 | 古泉 匡 | 127181213 | 03023 | コトヒラ工業株式会社 | OEM(ｺﾄﾋﾗ) | NSP | ニッタ 3601-6X RI AA | 380H×1100W×68D | NHEP-12047-0 |  |  | 10 | 16000 | 160000 | 160000 | 12800 | 172800
2018-12-05 | 343791 | 0001 | ニッタ株式会社 | 127 | 古泉 匡 | 127181218 | 03023 | コトヒラ工業株式会社 | OEM(ｺﾄﾋﾗ) | NSP | ニッタ 3607-61 RR AA | 305H×305W×68D | NHEP-09082-0 |  |  | 10 | 5500 | 55000 | 55000 | 4400 | 59400
2018-12-05 | 343861 | 0003 | 日本バイリーン株式会社 | 151 | 内藤 慎二 | 151181206 | 01486 | カルビー株式会社 | ｶﾙﾋﾞｰ㈱ 新宇都宮工場 | VR | ﾊﾞｲﾘｰﾝ FR-585BL | 0.83×20m巻 |  |  |  | 1 | 16800 | 16800 | 0 | 0 | 0
2018-12-05 | 343861 | 0003 | 日本バイリーン株式会社 | 151 | 内藤 慎二 | 151181206 | 01486 | カルビー株式会社 | ｶﾙﾋﾞｰ㈱ 新宇都宮工場 | VXX | ﾊﾞｲﾘｰﾝ 送料 |  |  |  |  | 1 | 0 | 1500 | 0 | 0 | 0
2018-12-05 | 343861 | 0003 | 日本バイリーン株式会社 | 151 | 内藤 慎二 | 151181206 | 01486 | カルビー株式会社 | ｶﾙﾋﾞｰ㈱ 新宇都宮工場 |  |  |  |  | ※見積№ T08-02823-24 |  | 0 | 0 | 0 | 18300 | 1464 | 19764
2018-12-05 | 343863 | 0003 | 日本バイリーン株式会社 | 123 | 前田 健太 | 123180701 | 00461 | 株式会社テクノ菱和 | 沢井製薬㈱鹿島工場 第2製剤棟自動倉庫他増築計画 | VR | ﾊﾞｲﾘｰﾝ FC-620N | 1.6×50m |  |  |  | 1 | 11000 | 11000 | 0 | 0 | 0
2018-12-05 | 343863 | 0003 | 日本バイリーン株式会社 | 123 | 前田 健太 | 123180701 | 00461 | 株式会社テクノ菱和 | 沢井製薬㈱鹿島工場 第2製剤棟自動倉庫他増築計画 | SX32 | 送料 |  |  |  |  | 1 | 0 | 1500 | 0 | 0 | 0
2018-12-05 | 343863 | 0003 | 日本バイリーン株式会社 | 123 | 前田 健太 | 123180701 | 00461 | 株式会社テクノ菱和 | 沢井製薬㈱鹿島工場 第2製剤棟自動倉庫他増築計画 |  |  |  |  | ※現着前に松本様へ連絡願います。 |  | 0 | 0 | 0 | 0 | 0 | 0
2018-12-05 | 343863 | 0003 | 日本バイリーン株式会社 | 123 | 前田 健太 | 123180701 | 00461 | 株式会社テクノ菱和 | 沢井製薬㈱鹿島工場 第2製剤棟自動倉庫他増築計画 |  |  |  |  | ※見積№ S18-12071 |  | 0 | 0 | 0 | 12500 | 1000 | 13500
2018-12-05 | 343864 | 0003 | 日本バイリーン株式会社 | 151 | 内藤 慎二 | 151181208 | 03302 | 帝人株式会社 | 帝人株式会社 三島事業所 | VR | ﾊﾞｲﾘｰﾝ PS/300N | 1600mm×30m巻 |  |  |  | 1 | 44500 | 44500 | 0 | 0 | 0
2018-12-05 | 343864 | 0003 | 日本バイリーン株式会社 | 151 | 内藤 慎二 | 151181208 | 03302 | 帝人株式会社 | 帝人株式会社 三島事業所 |  |  |  |  | ※見積№ T18-01275-01 |  | 0 | 0 | 0 | 0 | 0 | 0
2018-12-05 | 343864 | 0003 | 日本バイリーン株式会社 | 151 | 内藤 慎二 | 151181208 | 03302 | 帝人株式会社 | 帝人株式会社 三島事業所 |  |  |  |  | ※送り先詳細は現在確認中の為、確定次第 | 改めてお知らせいたします。 | 0 | 0 | 0 | 44500 | 3560 | 48060
2018-12-05 | 343865 | 0003 | 日本バイリーン株式会社 | 121 | 高橋 重幸 | 121180801 | 00030 | 東洋熱工業株式会社 | 白井市学校給食共同調理場建替工事 | VR | ﾊﾞｲﾘｰﾝ FC-620N | 1.6×50m |  |  |  | 1 | 11800 | 11800 | 0 | 0 | 0
2018-12-05 | 343865 | 0003 | 日本バイリーン株式会社 | 121 | 高橋 重幸 | 121180801 | 00030 | 東洋熱工業株式会社 | 白井市学校給食共同調理場建替工事 | SX32 | 送料 |  |  |  |  | 1 | 0 | 1500 | 0 | 0 | 0
2018-12-05 | 343865 | 0003 | 日本バイリーン株式会社 | 121 | 高橋 重幸 | 121180801 | 00030 | 東洋熱工業株式会社 | 白井市学校給食共同調理場建替工事 |  |  |  |  | ※現着前に篠崎様へ連絡願います。 |  | 0 | 0 | 0 | 13300 | 1064 | 14364
2018-12-05 | 343868 | 0003 | 日本バイリーン株式会社 | 123 | 前田 健太 | 123181005 | 00052 | 株式会社日立プラントサービス | 花王栃木第4仕上 | VBX | ﾊﾞｲﾘｰﾝ ﾀｯﾁｱｯﾌﾟ塗料 | ﾏﾝｾﾙN-7 |  |  |  | 1 | 3000 | 3000 | 0 | 0 | 0
2018-12-05 | 343868 | 0003 | 日本バイリーン株式会社 | 123 | 前田 健太 | 123181005 | 00052 | 株式会社日立プラントサービス | 花王栃木第4仕上 |  |  |  |  | ※現着前に畑中様へ連絡願います |  | 0 | 0 | 0 | 0 | 0 | 0
2018-12-05 | 343868 | 0003 | 日本バイリーン株式会社 | 123 | 前田 健太 | 123181005 | 00052 | 株式会社日立プラントサービス | 花王栃木第4仕上 | VXX | ﾊﾞｲﾘｰﾝ 送料 |  |  |  |  | 1 | 0 | 1500 | 4500 | 360 | 4860
2018-12-05 | 343910 | 0005 | 株式会社アクシー | 151 | 内藤 慎二 | 151181204 | 02845 | 赤門ウイレックス株式会社 | ﾊﾟｽｺ湘南工場 | PUXM | アクシーTDBT-90(ｱﾙﾐ枠付一体型) | 610W*610H*65D | 流入ｶﾞｽｹｯﾄ付 |  |  | 1 | 7260 | 7260 | 0 | 0 | 0
2018-12-05 | 343910 | 0005 | 株式会社アクシー | 151 | 内藤 慎二 | 151181204 | 02845 | 赤門ウイレックス株式会社 | ﾊﾟｽｺ湘南工場 |  |  |  |  | ※実績注番 151181010(2018年10月) |  | 0 | 0 | 0 | 7260 | 581 | 7841
2018-12-05 | 344110 | 2757 | 株式会社ビーテック | 161 | 内藤 慎二 | 161181113 | 00031 | 株式会社大気社 | 日本ﾒｼﾞﾌｨｼﾞｯｸｽ㈱岡山ﾗﾎﾞ | SXXS | 清浄度測定 |  |  |  |  | 1 | 0 | 550000 | 0 | 0 | 0
2018-12-05 | 344110 | 2757 | 株式会社ビーテック | 161 | 内藤 慎二 | 161181113 | 00031 | 株式会社大気社 | 日本ﾒｼﾞﾌｨｼﾞｯｸｽ㈱岡山ﾗﾎﾞ |  |  |  |  | ※見積№ 18R-512A |  | 0 | 0 | 0 | 550000 | 44000 | 594000
2018-12-05 | 344205 | 0001 | ニッタ株式会社 | 123 | 前田 健太 | 123180701 | 00461 | 株式会社テクノ菱和 | 沢井製薬㈱鹿島工場 第2製剤棟自動倉庫他増築計画 | NT | ニッタ NT-20W（RM/400） | 305H×610W×20D |  |  |  | 1 | 1100 | 1100 | 0 | 0 | 0
2018-12-05 | 344205 | 0001 | ニッタ株式会社 | 123 | 前田 健太 | 123180701 | 00461 | 株式会社テクノ菱和 | 沢井製薬㈱鹿島工場 第2製剤棟自動倉庫他増築計画 | NEM | ニッタ SE-98-W GO | 305H×610W×150D |  |  |  | 1 | 3000 | 3000 | 4100 | 328 | 4428
2018-12-05 | 344206 | 0001 | ニッタ株式会社 | 123 | 前田 健太 | 123180701 | 00461 | 株式会社テクノ菱和 | 沢井製薬㈱鹿島工場 第2製剤棟自動倉庫他増築計画 | NEH | ニッタ EHSL-A-F GI EO | 610H×610W×292D |  |  |  | 12 | 20300 | 243600 | 0 | 0 | 0
2018-12-05 | 344206 | 0001 | ニッタ株式会社 | 123 | 前田 健太 | 123180701 | 00461 | 株式会社テクノ菱和 | 沢井製薬㈱鹿島工場 第2製剤棟自動倉庫他増築計画 | NEH | ニッタ EHSL-A-FS GI EO | 305H×610W×292D |  |  |  | 2 | 13300 | 26600 | 270200 | 21616 | 291816
2018-12-05 | 344209 | 0001 | ニッタ株式会社 | 123 | 前田 健太 | 123180701 | 00461 | 株式会社テクノ菱和 | 沢井製薬㈱鹿島工場 第2製剤棟自動倉庫他増築計画 | NBCAPP | ニッタ ﾊﾟﾝﾁﾝｸﾞ SUS-F用 台形 |  |  |  |  | 12 | 14300 | 171600 | 0 | 0 | 0
2018-12-05 | 344209 | 0001 | ニッタ株式会社 | 123 | 前田 健太 | 123180701 | 00461 | 株式会社テクノ菱和 | 沢井製薬㈱鹿島工場 第2製剤棟自動倉庫他増築計画 | NBCAPP | ニッタ ﾊﾟﾝﾁﾝｸﾞ SUS-FS用 台形 |  |  |  |  | 2 | 10000 | 20000 | 191600 | 15328 | 206928
2018-12-05 | 344758 | 0001 | ニッタ株式会社 | 121 | 高橋 重幸 | 121180708 | 00042 | 新菱冷熱工業株式会社 | TDK㈱ﾃｸﾆｶﾙｾﾝﾀｰ(市川) | NBPM | ニッタ 2×5PM-NSTG-SP |  |  |  |  | 1 | 230000 | 230000 | 230000 | 18400 | 248400
2018-12-06 | 343797 | 0001 | ニッタ株式会社 | 127 | 古泉 匡 | 127181217 | 03023 | コトヒラ工業株式会社 | OEM(ｺﾄﾋﾗ) | NSP | ニッタ 3601-62 RI AA | 610H×610W×68D | NHEP-10057-0 |  |  | 5 | 13430 | 67150 | 67150 | 5372 | 72522
2018-12-06 | 343798 | 0001 | ニッタ株式会社 | 127 | 古泉 匡 | 127181226 | 03023 | コトヒラ工業株式会社 | OEM(ｺﾄﾋﾗ) | NSP | ニッタ 3601-6X RI AA | 210H×950W×68D | NHEP-11011-0 |  |  | 2 | 11600 | 23200 | 23200 | 1856 | 25056
2018-12-06 | 343799 | 0001 | ニッタ株式会社 | 160 | 古泉 匡 | 160181201 | 01383 | 新菱テクニカルサービス株式会社 | 東京ﾋﾞｯｸﾞｻｲﾄ |  |  |  |  | 【東展示場 7･8ﾎｰﾙ】 |  | 0 | 0 | 0 | 0 | 0 | 0
2018-12-06 | 343799 | 0001 | ニッタ株式会社 | 160 | 古泉 匡 | 160181201 | 01383 | 新菱テクニカルサービス株式会社 | 東京ﾋﾞｯｸﾞｻｲﾄ | NXX | 栄伸 NT-20向け ﾁｬｰﾀｰ費 |  |  |  |  | 1 | 0 | 95000 | 95000 | 7600 | 102600
2018-12-06 | 343870 | 0003 | 日本バイリーン株式会社 | 150 | 古泉 匡 | 150181203 | 00354 | 凸版印刷株式会社 | 凸版印刷株式会社 板橋工場 | VR | ﾊﾞｲﾘｰﾝ FR-585BL | 1.13×20m巻 |  |  |  | 1 | 14800 | 14800 | 0 | 0 | 0
2018-12-06 | 343870 | 0003 | 日本バイリーン株式会社 | 150 | 古泉 匡 | 150181203 | 00354 | 凸版印刷株式会社 | 凸版印刷株式会社 板橋工場 | VXX | ﾊﾞｲﾘｰﾝ 送料 |  |  |  |  | 1 | 0 | 1500 | 0 | 0 | 0
2018-12-06 | 343870 | 0003 | 日本バイリーン株式会社 | 150 | 古泉 匡 | 150181203 | 00354 | 凸版印刷株式会社 | 凸版印刷株式会社 板橋工場 |  |  |  |  | ※見積№ T08-02448-04 |  | 0 | 0 | 0 | 16300 | 1304 | 17604
2018-12-06 | 343872 | 0003 | 日本バイリーン株式会社 | 151 | 内藤 慎二 | 151181207 | 01486 | カルビー株式会社 | ｶﾙﾋﾞｰ㈱ 新宇都宮工場 | VT | ﾊﾞｲﾘｰﾝ PS/150 | 800×5000mm |  |  |  | 1 | 5280 | 5280 | 0 | 0 | 0
2018-12-06 | 343872 | 0003 | 日本バイリーン株式会社 | 151 | 内藤 慎二 | 151181207 | 01486 | カルビー株式会社 | ｶﾙﾋﾞｰ㈱ 新宇都宮工場 | VXX | ﾊﾞｲﾘｰﾝ 送料 |  |  |  |  | 1 | 0 | 1500 | 0 | 0 | 0
2018-12-06 | 343872 | 0003 | 日本バイリーン株式会社 | 151 | 内藤 慎二 | 151181207 | 01486 | カルビー株式会社 | ｶﾙﾋﾞｰ㈱ 新宇都宮工場 |  |  |  |  | ※実績注番 151181105(2018年11月) |  | 0 | 0 | 0 | 6780 | 542 | 7322
2018-12-06 | 343911 | 0005 | 株式会社アクシー | 122 | 大畑 和樹 | 122181102 | 01403 | 日本管材センター株式会社 | JX金属㈱倉見工場 | PUXM | アクシーZEG ｹﾝﾄﾞﾝ式 ﾎﾞﾝﾃﾞ仕様 3列3段 | 1521W×1620H×53t |  |  |  | 4 | 117000 | 468000 | 0 | 0 | 0
2018-12-06 | 343911 | 0005 | 株式会社アクシー | 122 | 大畑 和樹 | 122181102 | 01403 | 日本管材センター株式会社 | JX金属㈱倉見工場 | PUXM | アクシーZEG ｹﾝﾄﾞﾝ式 ﾎﾞﾝﾃﾞ仕様 2列3段 | 1014W×1620H×53t |  |  |  | 4 | 90000 | 360000 | 0 | 0 | 0
2018-12-06 | 343911 | 0005 | 株式会社アクシー | 122 | 大畑 和樹 | 122181102 | 01403 | 日本管材センター株式会社 | JX金属㈱倉見工場 | PUXM | アクシーPS/150N ｱﾙﾐ枠 流入ﾊﾟｯｷﾝ | 500×500×25 |  |  |  | 60 | 1360 | 81600 | 0 | 0 | 0
2018-12-06 | 343911 | 0005 | 株式会社アクシー | 122 | 大畑 和樹 | 122181102 | 01403 | 日本管材センター株式会社 | JX金属㈱倉見工場 |  |  |  |  | ※図番：EC71828 |  | 0 | 0 | 0 | 0 | 0 | 0
2018-12-06 | 343911 | 0005 | 株式会社アクシー | 122 | 大畑 和樹 | 122181102 | 01403 | 日本管材センター株式会社 | JX金属㈱倉見工場 |  |  |  |  | ※見積№ 037-304-180627-05A |  | 0 | 0 | 0 | 909600 | 72768 | 982368
2018-12-06 | 344394 | 0003 | 日本バイリーン株式会社 | 123 | 前田 健太 | 123181004 | 00051 | ダイダン株式会社 | (仮称)OH-1計画新築工事 |  |  |  |  | 系統名：AHU-BO-30-06 |  | 0 | 0 | 0 | 0 | 0 | 0
2018-12-06 | 344394 | 0003 | 日本バイリーン株式会社 | 123 | 前田 健太 | 123181004 | 00051 | ダイダン株式会社 | (仮称)OH-1計画新築工事 | VM | ﾊﾞｲﾘｰﾝ SVMD-65M ｾｯﾄ品 | 610W×610H×65D |  |  |  | 1 | 3000 | 3000 | 3000 | 240 | 3240
2018-12-06 | 344740 | 0003 | 日本バイリーン株式会社 | 123 | 前田 健太 | 123181105 | 00052 | 株式会社日立プラントサービス | 花王栃木工場第5仕上 | VTCA | ﾊﾞｲﾘｰﾝ VTCA-1020 | ※1月赤伝 (正)\55,000 |  |  |  | 1 | 104000 | 104000 | 104000 | 8320 | 112320
2018-12-06 | 344762 | 0001 | ニッタ株式会社 | 121 | 高橋 重幸 | 121181203 | 00042 | 新菱冷熱工業株式会社 | 貴 中央研究所 | NEH | ニッタ EHS-A-C GI EO | 305H×305W×150D |  |  |  | 2 | 4730 | 9460 | 9460 | 757 | 10217
2018-12-06 | 344764 | 0001 | ニッタ株式会社 | 123 | 前田 健太 | 123180711 | 00051 | ダイダン株式会社 | 南平台ﾌﾟﾛｼﾞｪｸﾄ新築工事 | NT | ニッタ NT-20F(RM/600) | 610H×610W×20T |  |  |  | 1 | 1480 | 1480 | 0 | 0 | 0
2018-12-06 | 344764 | 0001 | ニッタ株式会社 | 123 | 前田 健太 | 123180711 | 00051 | ダイダン株式会社 | 南平台ﾌﾟﾛｼﾞｪｸﾄ新築工事 | NT | ニッタ NT-20W(RM/600) | 305H×610W×20T |  |  |  | 1 | 1070 | 1070 | 2550 | 204 | 2754
2018-12-06 | 344765 | 0001 | ニッタ株式会社 | 161 | 内藤 慎二 | 161181116 | 00051 | ダイダン株式会社 | ㈱あわしま堂栃木佐野工場 | NT | ニッタ NTJ-20H(RM/600) | 610H×305W×20T |  |  |  | 3 | 1000 | 3000 | 0 | 0 | 0
2018-12-06 | 344765 | 0001 | ニッタ株式会社 | 161 | 内藤 慎二 | 161181116 | 00051 | ダイダン株式会社 | ㈱あわしま堂栃木佐野工場 | NEM | ニッタ EPJ-90-H(接着仕様) GO | 610H×305W×150T |  |  |  | 3 | 3060 | 9180 | 12180 | 974 | 13154
2018-12-07 | 343875 | 0003 | 日本バイリーン株式会社 | 160 | 古泉 匡 | 160181107 | 00030 | 東洋熱工業株式会社 | 三菱UFJ信託銀行藤沢支店2018年度下期保全工事 | VT | ﾊﾞｲﾘｰﾝ VT-20C(PS/600) 連結金具付 | 610W×610H×20T |  |  |  | 5 | 1800 | 9000 | 0 | 0 | 0
2018-12-07 | 343875 | 0003 | 日本バイリーン株式会社 | 160 | 古泉 匡 | 160181107 | 00030 | 東洋熱工業株式会社 | 三菱UFJ信託銀行藤沢支店2018年度下期保全工事 | VZ | ﾊﾞｲﾘｰﾝ VZ-65M-56F GO | 610W×610H×290D |  |  |  | 5 | 7400 | 37000 | 0 | 0 | 0
2018-12-07 | 343875 | 0003 | 日本バイリーン株式会社 | 160 | 古泉 匡 | 160181107 | 00030 | 東洋熱工業株式会社 | 三菱UFJ信託銀行藤沢支店2018年度下期保全工事 |  |  |  |  | ※現着前に高橋様へ連絡願います。 |  | 0 | 0 | 0 | 46000 | 3680 | 49680
2018-12-07 | 343877 | 0003 | 日本バイリーン株式会社 | 161 | 内藤 慎二 | 161181114 | 00439 | にがた工機株式会社 | 東海建設株式会社 | VT | ﾊﾞｲﾘｰﾝ PS/400N(ろ材のみ) | 1000×1000mm |  |  |  | 1 | 1520 | 1520 | 0 | 0 | 0
2018-12-07 | 343877 | 0003 | 日本バイリーン株式会社 | 161 | 内藤 慎二 | 161181114 | 00439 | にがた工機株式会社 | 東海建設株式会社 | SX32 | 送料 |  |  |  |  | 1 | 0 | 1500 | 0 | 0 | 0
2018-12-07 | 343877 | 0003 | 日本バイリーン株式会社 | 161 | 内藤 慎二 | 161181114 | 00439 | にがた工機株式会社 | 東海建設株式会社 |  |  |  |  | ※現着前に加藤様へ連絡願います。 |  | 0 | 0 | 0 | 0 | 0 | 0
2018-12-07 | 343877 | 0003 | 日本バイリーン株式会社 | 161 | 内藤 慎二 | 161181114 | 00439 | にがた工機株式会社 | 東海建設株式会社 |  |  |  |  | ※送り状に下記明記願います。 |  | 0 | 0 | 0 | 0 | 0 | 0
2018-12-07 | 343877 | 0003 | 日本バイリーン株式会社 | 161 | 内藤 慎二 | 161181114 | 00439 | にがた工機株式会社 | 東海建設株式会社 |  |  |  |  | 【にがた工機㈱ 邉見様ご依頼分】 |  | 0 | 0 | 0 | 3020 | 242 | 3262
2018-12-07 | 344211 | 0001 | ニッタ株式会社 | 122 | 大畑 和樹 | 122181103 | 00044 | アネス株式会社 | ㈱ﾌﾟﾘｹﾝ | NT | ニッタ NT-10F（RM/150） | 610×610×10 |  |  |  | 3 | 1104 | 3312 | 0 | 0 | 0
2018-12-07 | 344211 | 0001 | ニッタ株式会社 | 122 | 大畑 和樹 | 122181103 | 00044 | アネス株式会社 | ㈱ﾌﾟﾘｹﾝ | NT | ニッタ NTJ-10F（RM/150） | 610×610×10 |  |  |  | 4 | 1184 | 4736 | 0 | 0 | 0
2018-12-07 | 344211 | 0001 | ニッタ株式会社 | 122 | 大畑 和樹 | 122181103 | 00044 | アネス株式会社 | ㈱ﾌﾟﾘｹﾝ | NT | ニッタ NTJ-20F（RM/600） | 610×610×20 |  |  |  | 4 | 1568 | 6272 | 0 | 0 | 0
2018-12-07 | 344211 | 0001 | ニッタ株式会社 | 122 | 大畑 和樹 | 122181103 | 00044 | アネス株式会社 | ㈱ﾌﾟﾘｹﾝ | NT | ニッタ NTJ-20W（RM/600） | 305×610×20 |  |  |  | 4 | 1144 | 4576 | 0 | 0 | 0
2018-12-07 | 344211 | 0001 | ニッタ株式会社 | 122 | 大畑 和樹 | 122181103 | 00044 | アネス株式会社 | ㈱ﾌﾟﾘｹﾝ | NEM | ニッタ EP-65-F GO | 610H×610W×150D |  |  |  | 3 | 4760 | 14280 | 0 | 0 | 0
2018-12-07 | 344211 | 0001 | ニッタ株式会社 | 122 | 大畑 和樹 | 122181103 | 00044 | アネス株式会社 | ㈱ﾌﾟﾘｹﾝ | NEM | ニッタ EPJ-65-F GO | 610H×610W×150D |  |  |  | 8 | 5286 | 42288 | 0 | 0 | 0
2018-12-07 | 344211 | 0001 | ニッタ株式会社 | 122 | 大畑 和樹 | 122181103 | 00044 | アネス株式会社 | ㈱ﾌﾟﾘｹﾝ | NEM | ニッタ EPJ-65-W GO | 305H×610W×150D |  |  |  | 4 | 3680 | 14720 | 0 | 0 | 0
2018-12-07 | 344211 | 0001 | ニッタ株式会社 | 122 | 大畑 和樹 | 122181103 | 00044 | アネス株式会社 | ㈱ﾌﾟﾘｹﾝ | ZEI | 消費税調整 |  |  |  |  | -1 | 0 | 1 | 90185 | 7215 | 97400
2018-12-07 | 344766 | 0001 | ニッタ株式会社 | 121 | 高橋 重幸 | 121181001 | 00042 | 新菱冷熱工業株式会社 | 日本ｾﾞﾄｯｸ㈱相模原事業所2号棟第2製造室空調化工事 | NEH | ニッタ EHS-A-D GI EO | 610H×610W×150D |  |  |  | 1 | 10400 | 10400 | 10400 | 832 | 11232
2018-12-07 | 344767 | 0001 | ニッタ株式会社 | 121 | 高橋 重幸 | 121181006 | 00030 | 東洋熱工業株式会社 | OH-1計画新築工事 | SX32 | 運搬費 |  |  |  |  | 1 | 0 | 40000 | 0 | 0 | 0
2018-12-07 | 344767 | 0001 | ニッタ株式会社 | 121 | 高橋 重幸 | 121181006 | 00030 | 東洋熱工業株式会社 | OH-1計画新築工事 | NBP | ニッタ 1.5×2P-NTG-AS |  |  |  |  | 1 | 63300 | 63300 | 103300 | 8264 | 111564
2018-12-07 | 344768 | 0001 | ニッタ株式会社 | 121 | 高橋 重幸 | 121180801 | 00030 | 東洋熱工業株式会社 | 白井市学校給食共同調理場建替工事 | NT | ニッタ NTJ-20F(RM/600) | 610H×610W×20T |  |  |  | 29 | 1400 | 40600 | 0 | 0 | 0
2018-12-07 | 344768 | 0001 | ニッタ株式会社 | 121 | 高橋 重幸 | 121180801 | 00030 | 東洋熱工業株式会社 | 白井市学校給食共同調理場建替工事 | NT | ニッタ NTJ-20W(RM/600) | 305H×610W×20T |  |  |  | 2 | 1000 | 2000 | 0 | 0 | 0
2018-12-07 | 344768 | 0001 | ニッタ株式会社 | 121 | 高橋 重幸 | 121180801 | 00030 | 東洋熱工業株式会社 | 白井市学校給食共同調理場建替工事 | NT | ニッタ NT-20C(RM/600) | 305H×305W×20T |  |  |  | 1 | 900 | 900 | 0 | 0 | 0
2018-12-07 | 344768 | 0001 | ニッタ株式会社 | 121 | 高橋 重幸 | 121180801 | 00030 | 東洋熱工業株式会社 | 白井市学校給食共同調理場建替工事 | NRL | ニッタ RLKJ-65-F12-Z | 610H×610W×150D |  |  |  | 29 | 4300 | 124700 | 0 | 0 | 0
2018-12-07 | 344768 | 0001 | ニッタ株式会社 | 121 | 高橋 重幸 | 121180801 | 00030 | 東洋熱工業株式会社 | 白井市学校給食共同調理場建替工事 | NRL | ニッタ RLKJ-65-W12-Z | 305H×610W×150D |  |  |  | 2 | 3100 | 6200 | 0 | 0 | 0
2018-12-07 | 344768 | 0001 | ニッタ株式会社 | 121 | 高橋 重幸 | 121180801 | 00030 | 東洋熱工業株式会社 | 白井市学校給食共同調理場建替工事 | NRL | ニッタ RLK-65-C12-Z | 305H×305W×150D |  |  |  | 1 | 2500 | 2500 | 176900 | 14152 | 191052
2018-12-07 | 344769 | 0001 | ニッタ株式会社 | 121 | 高橋 重幸 | 121181202 | 00042 | 新菱冷熱工業株式会社 | 順天堂大学ｷｬﾝﾊﾟｽ･ﾎｽﾋﾟﾀﾙ再編事業 病棟Ⅱ期改修工事(STEP6) | NBCAP | ニッタ CAP-GS-D(M)-SAS-DS-SP |  |  |  |  | 4 | 23660 | 94640 | 0 | 0 | 0
2018-12-07 | 344769 | 0001 | ニッタ株式会社 | 121 | 高橋 重幸 | 121181202 | 00042 | 新菱冷熱工業株式会社 | 順天堂大学ｷｬﾝﾊﾟｽ･ﾎｽﾋﾟﾀﾙ再編事業 病棟Ⅱ期改修工事(STEP6) | NBCAP | ニッタ CAP-GS-D(M)-SAS-DS-SP |  |  |  |  | 2 | 23660 | 47320 | 0 | 0 | 0
2018-12-07 | 344769 | 0001 | ニッタ株式会社 | 121 | 高橋 重幸 | 121181202 | 00042 | 新菱冷熱工業株式会社 | 順天堂大学ｷｬﾝﾊﾟｽ･ﾎｽﾋﾟﾀﾙ再編事業 病棟Ⅱ期改修工事(STEP6) | NBCAP | ニッタ CAP-GS-D(M)-SAS-DS-SP |  |  |  |  | 2 | 23660 | 47320 | 0 | 0 | 0
2018-12-07 | 344769 | 0001 | ニッタ株式会社 | 121 | 高橋 重幸 | 121181202 | 00042 | 新菱冷熱工業株式会社 | 順天堂大学ｷｬﾝﾊﾟｽ･ﾎｽﾋﾟﾀﾙ再編事業 病棟Ⅱ期改修工事(STEP6) | NBCAP | ニッタ CAP-GS-D(M)-SAS-DS-SP |  |  |  |  | 2 | 24310 | 48620 | 0 | 0 | 0
2018-12-07 | 344769 | 0001 | ニッタ株式会社 | 121 | 高橋 重幸 | 121181202 | 00042 | 新菱冷熱工業株式会社 | 順天堂大学ｷｬﾝﾊﾟｽ･ﾎｽﾋﾟﾀﾙ再編事業 病棟Ⅱ期改修工事(STEP6) | NBCAP | ニッタ CAP-GS-D(M)-SAS-DS-SP |  |  |  |  | 4 | 23660 | 94640 | 0 | 0 | 0
2018-12-07 | 344769 | 0001 | ニッタ株式会社 | 121 | 高橋 重幸 | 121181202 | 00042 | 新菱冷熱工業株式会社 | 順天堂大学ｷｬﾝﾊﾟｽ･ﾎｽﾋﾟﾀﾙ再編事業 病棟Ⅱ期改修工事(STEP6) | NBCAP | ニッタ CAP-GS-D(M)-SAS-DS-SP |  |  |  |  | 1 | 23660 | 23660 | 0 | 0 | 0
2018-12-07 | 344769 | 0001 | ニッタ株式会社 | 121 | 高橋 重幸 | 121181202 | 00042 | 新菱冷熱工業株式会社 | 順天堂大学ｷｬﾝﾊﾟｽ･ﾎｽﾋﾟﾀﾙ再編事業 病棟Ⅱ期改修工事(STEP6) | NBCAP | ニッタ CAP-GS-D(M)-SAS-DS-SP |  |  |  |  | 2 | 23660 | 47320 | 0 | 0 | 0
2018-12-07 | 344769 | 0001 | ニッタ株式会社 | 121 | 高橋 重幸 | 121181202 | 00042 | 新菱冷熱工業株式会社 | 順天堂大学ｷｬﾝﾊﾟｽ･ﾎｽﾋﾟﾀﾙ再編事業 病棟Ⅱ期改修工事(STEP6) | NBCAP | ニッタ CAP-GS-D(M)-SAS-DS-SP |  |  |  |  | 1 | 20800 | 20800 | 0 | 0 | 0
2018-12-07 | 344769 | 0001 | ニッタ株式会社 | 121 | 高橋 重幸 | 121181202 | 00042 | 新菱冷熱工業株式会社 | 順天堂大学ｷｬﾝﾊﾟｽ･ﾎｽﾋﾟﾀﾙ再編事業 病棟Ⅱ期改修工事(STEP6) | NBCAP | ニッタ CAP-GS-D(M)-SAS-DS-SP |  |  |  |  | 1 | 22100 | 22100 | 446420 | 35715 | 482135
2018-12-07 | 344770 | 0001 | ニッタ株式会社 | 124 | 前田 健太 | 124180301 | 00279 | クボタ空調株式会社 | 順天堂大学ｷｬﾝﾊﾟｽ･ﾎｽﾋﾟﾀﾙ再編事業 | NT | ニッタ NT-20W(RM/400) | 305H×610W×20T | 仮設、ﾆｯﾀ入力ﾐｽ訂正 |  |  | -5 | 7100 | -35500 | -35500 | -2840 | -38340
2018-12-07 | 344771 | 0001 | ニッタ株式会社 | 124 | 前田 健太 | 124180301 | 00279 | クボタ空調株式会社 | 順天堂大学ｷｬﾝﾊﾟｽ･ﾎｽﾋﾟﾀﾙ再編事業 | NT | ニッタ NT-20W(RM/400) | 305H×610W×20T | 仮設 |  |  | 5 | 700 | 3500 | 3500 | 280 | 3780
2018-12-08 | 344329 | 3212 | 株式会社ＦＬＯＷＳ | 162 | 佐藤 大樹 | 162180401 | 00353 | 三機工業株式会社 | 北里第一三共ﾜｸﾁﾝ㈱ | SXXS | 作業費（発注あり） |  |  |  |  | 1 | 22000 | 22000 | 0 | 0 | 0
2018-12-08 | 344329 | 3212 | 株式会社ＦＬＯＷＳ | 162 | 佐藤 大樹 | 162180401 | 00353 | 三機工業株式会社 | 北里第一三共ﾜｸﾁﾝ㈱ | SXXS | 作業費（発注あり） |  |  |  |  | 2 | 20000 | 40000 | 0 | 0 | 0
2018-12-08 | 344329 | 3212 | 株式会社ＦＬＯＷＳ | 162 | 佐藤 大樹 | 162180401 | 00353 | 三機工業株式会社 | 北里第一三共ﾜｸﾁﾝ㈱ | SXXS | 車両交通費 |  |  |  |  | 1 | 8000 | 8000 | 70000 | 5600 | 75600
2018-12-09 | 344207 | 2790 | 株式会社相模機工 | 162 | 佐藤 大樹 | 162181103 | 00353 | 三機工業株式会社 | 北里第一三共ﾜｸﾁﾝ㈱Iｿﾞｰﾝ改修工事 |  |  |  |  | 系統名：I-03 PR-3 |  | 0 | 0 | 0 | 0 | 0 | 0
2018-12-09 | 344207 | 2790 | 株式会社相模機工 | 162 | 佐藤 大樹 | 162181103 | 00353 | 三機工業株式会社 | 北里第一三共ﾜｸﾁﾝ㈱Iｿﾞｰﾝ改修工事 |  |  |  |  | CAP-GS-DS(H)-SAS-D3-SP 1台 | ※図番：WCRR-18102-1 | 0 | 0 | 0 | 0 | 0 | 0
2018-12-09 | 344207 | 2790 | 株式会社相模機工 | 162 | 佐藤 大樹 | 162181103 | 00353 | 三機工業株式会社 | 北里第一三共ﾜｸﾁﾝ㈱Iｿﾞｰﾝ改修工事 |  |  |  |  | 系統名：I-05 資材保管準備室 |  | 0 | 0 | 0 | 0 | 0 | 0
2018-12-09 | 344207 | 2790 | 株式会社相模機工 | 162 | 佐藤 大樹 | 162181103 | 00353 | 三機工業株式会社 | 北里第一三共ﾜｸﾁﾝ㈱Iｿﾞｰﾝ改修工事 |  |  |  |  | CAP-GS-D(H)-SAS-D3-AS 4台 | ※図番：WCRR-18100-1 | 0 | 0 | 0 | 0 | 0 | 0
2018-12-09 | 344207 | 2790 | 株式会社相模機工 | 162 | 佐藤 大樹 | 162181103 | 00353 | 三機工業株式会社 | 北里第一三共ﾜｸﾁﾝ㈱Iｿﾞｰﾝ改修工事 |  |  |  |  | 系統名：I-15 着衣室 |  | 0 | 0 | 0 | 0 | 0 | 0
2018-12-09 | 344207 | 2790 | 株式会社相模機工 | 162 | 佐藤 大樹 | 162181103 | 00353 | 三機工業株式会社 | 北里第一三共ﾜｸﾁﾝ㈱Iｿﾞｰﾝ改修工事 |  |  |  |  | CAP-GS-D(H)-SAS-D3-AS 1台 | ※図番：WCRR-18101-1 | 0 | 0 | 0 | 0 | 0 | 0
2018-12-09 | 344207 | 2790 | 株式会社相模機工 | 162 | 佐藤 大樹 | 162181103 | 00353 | 三機工業株式会社 | 北里第一三共ﾜｸﾁﾝ㈱Iｿﾞｰﾝ改修工事 | ZXXD | 上記、本体+ﾊﾟﾝﾁﾝｸﾞ+送料 |  |  |  |  | 1 | 0 | 220000 | 220000 | 17600 | 237600
2018-12-10 | 343804 | 0001 | ニッタ株式会社 | 127 | 古泉 匡 | 127181219 | 03023 | コトヒラ工業株式会社 | OEM(ｺﾄﾋﾗ) | NSP | ニッタ TNNA30U5-6XN6PX FIX AA | 250H×500W×47 | THEP-12225-2 |  |  | 1 | 21000 | 21000 | 0 | 0 | 0
2018-12-10 | 343804 | 0001 | ニッタ株式会社 | 127 | 古泉 匡 | 127181219 | 03023 | コトヒラ工業株式会社 | OEM(ｺﾄﾋﾗ) | NSP | ニッタ TNNA30U5-6XN6PX FIX AA | 200H×800W×47 | THEP-12226-2 |  |  | 1 | 28000 | 28000 | 0 | 0 | 0
2018-12-10 | 343804 | 0001 | ニッタ株式会社 | 127 | 古泉 匡 | 127181219 | 03023 | コトヒラ工業株式会社 | OEM(ｺﾄﾋﾗ) | NSP | ニッタ TNNA30U5-6XN6PX FIX AA | 590H×725W×47 | THEP-12227-2 |  |  | 2 | 31500 | 63000 | 112000 | 8960 | 120960
2018-12-10 | 343805 | 0001 | ニッタ株式会社 | 127 | 古泉 匡 | 127181220 | 03023 | コトヒラ工業株式会社 | OEM(ｺﾄﾋﾗ) | NSP | ニッタ TNNA30U5-6XN6PX FIX AA | 590H×725W×47 | THEP-12227-2 |  |  | 1 | 31500 | 31500 | 0 | 0 | 0
2018-12-10 | 343805 | 0001 | ニッタ株式会社 | 127 | 古泉 匡 | 127181220 | 03023 | コトヒラ工業株式会社 | OEM(ｺﾄﾋﾗ) | NSP | ニッタ TNNA30U5-6XN6PX FIX AA | 590H×725W×47 | THEP-12227-2 |  |  | 1 | 31500 | 31500 | 63000 | 5040 | 68040
2018-12-10 | 343883 | 0003 | 日本バイリーン株式会社 | 121 | 高橋 重幸 | 121181001 | 00042 | 新菱冷熱工業株式会社 | 日本ｾﾞﾄｯｸ㈱相模原事業所2号棟第2製造室空調化工事 | VT | ﾊﾞｲﾘｰﾝ VT-20C(PS/600N) | 610H×610W×20T |  |  |  | 1 | 2000 | 2000 | 0 | 0 | 0
2018-12-10 | 343883 | 0003 | 日本バイリーン株式会社 | 121 | 高橋 重幸 | 121181001 | 00042 | 新菱冷熱工業株式会社 | 日本ｾﾞﾄｯｸ㈱相模原事業所2号棟第2製造室空調化工事 | VT | ﾊﾞｲﾘｰﾝ VT-20C(PS/600N) | 610H×305W×20T |  |  |  | 1 | 1500 | 1500 | 3500 | 280 | 3780
2018-12-10 | 343886 | 0003 | 日本バイリーン株式会社 | 151 | 内藤 慎二 | 151181210 | 04165 | 藤田テクノ株式会社 | 石福金属興業㈱草加工場 |  |  |  |  | 【A棟】 |  | 0 | 0 | 0 | 0 | 0 | 0
2018-12-10 | 343886 | 0003 | 日本バイリーン株式会社 | 151 | 内藤 慎二 | 151181210 | 04165 | 藤田テクノ株式会社 | 石福金属興業㈱草加工場 | VT | ﾊﾞｲﾘｰﾝ PS/600 | 540×775 |  |  |  | 4 | 770 | 3080 | 0 | 0 | 0
2018-12-10 | 343886 | 0003 | 日本バイリーン株式会社 | 151 | 内藤 慎二 | 151181210 | 04165 | 藤田テクノ株式会社 | 石福金属興業㈱草加工場 | VT | ﾊﾞｲﾘｰﾝ PS/600 | 365×575 |  |  |  | 8 | 420 | 3360 | 0 | 0 | 0
2018-12-10 | 343886 | 0003 | 日本バイリーン株式会社 | 151 | 内藤 慎二 | 151181210 | 04165 | 藤田テクノ株式会社 | 石福金属興業㈱草加工場 | VT | ﾊﾞｲﾘｰﾝ PS/600 | 475×1410 |  |  |  | 2 | 1270 | 2540 | 0 | 0 | 0
2018-12-10 | 343886 | 0003 | 日本バイリーン株式会社 | 151 | 内藤 慎二 | 151181210 | 04165 | 藤田テクノ株式会社 | 石福金属興業㈱草加工場 | VT | ﾊﾞｲﾘｰﾝ PS/600 | 610×610 |  |  |  | 2 | 600 | 1200 | 0 | 0 | 0
2018-12-10 | 343886 | 0003 | 日本バイリーン株式会社 | 151 | 内藤 慎二 | 151181210 | 04165 | 藤田テクノ株式会社 | 石福金属興業㈱草加工場 | VT | ﾊﾞｲﾘｰﾝ PS/600 | 610×305 |  |  |  | 2 | 390 | 780 | 0 | 0 | 0
2018-12-10 | 343886 | 0003 | 日本バイリーン株式会社 | 151 | 内藤 慎二 | 151181210 | 04165 | 藤田テクノ株式会社 | 石福金属興業㈱草加工場 |  |  |  |  | 【B棟】 |  | 0 | 0 | 0 | 0 | 0 | 0
2018-12-10 | 343886 | 0003 | 日本バイリーン株式会社 | 151 | 内藤 慎二 | 151181210 | 04165 | 藤田テクノ株式会社 | 石福金属興業㈱草加工場 | VT | ﾊﾞｲﾘｰﾝ PS/300 | 435×330 |  |  |  | 4 | 252 | 1008 | 0 | 0 | 0
2018-12-10 | 343886 | 0003 | 日本バイリーン株式会社 | 151 | 内藤 慎二 | 151181210 | 04165 | 藤田テクノ株式会社 | 石福金属興業㈱草加工場 | VT | ﾊﾞｲﾘｰﾝ PS/400 | 610×610 |  |  |  | 6 | 500 | 3000 | 0 | 0 | 0
2018-12-10 | 343886 | 0003 | 日本バイリーン株式会社 | 151 | 内藤 慎二 | 151181210 | 04165 | 藤田テクノ株式会社 | 石福金属興業㈱草加工場 | VT | ﾊﾞｲﾘｰﾝ PS/600 | 705×530 |  |  |  | 4 | 750 | 3000 | 0 | 0 | 0
2018-12-10 | 343886 | 0003 | 日本バイリーン株式会社 | 151 | 内藤 慎二 | 151181210 | 04165 | 藤田テクノ株式会社 | 石福金属興業㈱草加工場 | VT | ﾊﾞｲﾘｰﾝ PS/600 | 500×500 |  |  |  | 4 | 400 | 1600 | 0 | 0 | 0
2018-12-10 | 343886 | 0003 | 日本バイリーン株式会社 | 151 | 内藤 慎二 | 151181210 | 04165 | 藤田テクノ株式会社 | 石福金属興業㈱草加工場 | VXX | ﾊﾞｲﾘｰﾝ 送料 |  |  |  |  | 1 | 0 | 1500 | 0 | 0 | 0
2018-12-10 | 343886 | 0003 | 日本バイリーン株式会社 | 151 | 内藤 慎二 | 151181210 | 04165 | 藤田テクノ株式会社 | 石福金属興業㈱草加工場 |  |  |  |  | ※見積№ T10-00039-10 |  | 0 | 0 | 0 | 21068 | 1685 | 22753
2018-12-10 | 343918 | 0005 | 株式会社アクシー | 160 | 古泉 匡 | 160181112 | 00030 | 東洋熱工業株式会社 | 貴 ｴｱﾄﾛﾆｯｸ事業部 | PUXM | アクシーPS/600N(ろ材のみ) | 600×450mm |  |  |  | 40 | 670 | 26800 | 26800 | 2144 | 28944
2018-12-10 | 344097 | 2748 | シマ産業株式会社 | 122 | 大畑 和樹 | 122181203 | 03030 | 三幸工業株式会社 | 三幸工業㈱ | SAXB | DG87-741(縦型) | 0～300Pa |  |  |  | 2 | 5700 | 11400 | 0 | 0 | 0
2018-12-10 | 344097 | 2748 | シマ産業株式会社 | 122 | 大畑 和樹 | 122181203 | 03030 | 三幸工業株式会社 | 三幸工業㈱ | SAXB | DG87-541 | 0～100Pa |  |  |  | 5 | 6000 | 30000 | 0 | 0 | 0
2018-12-10 | 344097 | 2748 | シマ産業株式会社 | 122 | 大畑 和樹 | 122181203 | 03030 | 三幸工業株式会社 | 三幸工業㈱ | SAXB | DG87-541 | 0～500Pa |  |  |  | 15 | 4400 | 66000 | 0 | 0 | 0
2018-12-10 | 344097 | 2748 | シマ産業株式会社 | 122 | 大畑 和樹 | 122181203 | 03030 | 三幸工業株式会社 | 三幸工業㈱ | SAXB | CL13-291 | 60～300Pa |  |  |  | 2 | 7200 | 14400 | 121800 | 9744 | 131544
2018-12-10 | 344213 | 0001 | ニッタ株式会社 | 162 | 佐藤 大樹 | 162180402 | 00353 | 三機工業株式会社 | 北里第一三共ﾜｸﾁﾝ株式会社 |  |  |  |  | 廃卵処理設備 |  | 0 | 0 | 0 | 0 | 0 | 0
2018-12-10 | 344213 | 0001 | ニッタ株式会社 | 162 | 佐藤 大樹 | 162180402 | 00353 | 三機工業株式会社 | 北里第一三共ﾜｸﾁﾝ株式会社 |  |  |  |  | 給気 |  | 0 | 0 | 0 | 0 | 0 | 0
2018-12-10 | 344213 | 0001 | ニッタ株式会社 | 162 | 佐藤 大樹 | 162180402 | 00353 | 三機工業株式会社 | 北里第一三共ﾜｸﾁﾝ株式会社 | NEH | ニッタ EHS-A-DS GI AO | 305H×610W×150D |  |  |  | 6 | 12250 | 73500 | 0 | 0 | 0
2018-12-10 | 344213 | 0001 | ニッタ株式会社 | 162 | 佐藤 大樹 | 162180402 | 00353 | 三機工業株式会社 | 北里第一三共ﾜｸﾁﾝ株式会社 |  |  |  |  | 排気 |  | 0 | 0 | 0 | 0 | 0 | 0
2018-12-10 | 344213 | 0001 | ニッタ株式会社 | 162 | 佐藤 大樹 | 162180402 | 00353 | 三機工業株式会社 | 北里第一三共ﾜｸﾁﾝ株式会社 | NEH | ニッタ EHS-A-DS GO AI | 305H×610W×150D |  |  |  | 6 | 12250 | 73500 | 0 | 0 | 0
2018-12-10 | 344213 | 0001 | ニッタ株式会社 | 162 | 佐藤 大樹 | 162180402 | 00353 | 三機工業株式会社 | 北里第一三共ﾜｸﾁﾝ株式会社 |  |  |  |  | ※実績注番：149160404（2016年12月納入） |  | 0 | 0 | 0 | 147000 | 11760 | 158760
2018-12-10 | 344398 | 0003 | 日本バイリーン株式会社 | 123 | 前田 健太 | 123181004 | 00051 | ダイダン株式会社 | (仮称)OH-1計画新築工事 |  |  |  |  | 系統名：AHU-BO-30-06 |  | 0 | 0 | 0 | 0 | 0 | 0
2018-12-10 | 344398 | 0003 | 日本バイリーン株式会社 | 123 | 前田 健太 | 123181004 | 00051 | ダイダン株式会社 | (仮称)OH-1計画新築工事 | VT | ﾊﾞｲﾘｰﾝ VT-20R-610F(PS/600N)+養生ﾌｨﾙﾀ付 | 610W×610H×20T | 養生(FC-620N) |  |  | 1 | 1400 | 1400 | 1400 | 112 | 1512
2018-12-10 | 344581 | 0008 | 有限会社東京空調サービス | 162 | 佐藤 大樹 | 162180401 | 00353 | 三機工業株式会社 | 北里第一三共ﾜｸﾁﾝ㈱ | SAXB | SOLAIR3010･3100･PAO発生器 | 12/10～12/14 5日間 |  |  |  | 5 | 20000 | 100000 | 0 | 0 | 0
2018-12-10 | 344581 | 0008 | 有限会社東京空調サービス | 162 | 佐藤 大樹 | 162180401 | 00353 | 三機工業株式会社 | 北里第一三共ﾜｸﾁﾝ㈱ | SAXB | SOLAIR3010･3100･PAO発生器 | 12/20～12/22 3日間 |  |  |  | 3 | 20000 | 60000 | 0 | 0 | 0
2018-12-10 | 344581 | 0008 | 有限会社東京空調サービス | 162 | 佐藤 大樹 | 162180401 | 00353 | 三機工業株式会社 | 北里第一三共ﾜｸﾁﾝ㈱ | [6 empty] | 0 | 0 | 0 | 0 | 0 | 0
2018-12-10 | 344581 | 0008 | 有限会社東京空調サービス | 162 | 佐藤 大樹 | 162180401 | 00353 | 三機工業株式会社 | 北里第一三共ﾜｸﾁﾝ㈱ |  |  |  |  | いつもお世話になっております。 | 注文書発送が遅くなりまして | 0 | 0 | 0 | 0 | 0 | 0
2018-12-10 | 344581 | 0008 | 有限会社東京空調サービス | 162 | 佐藤 大樹 | 162180401 | 00353 | 三機工業株式会社 | 北里第一三共ﾜｸﾁﾝ㈱ |  |  |  |  | 大変申し訳ございません。 | 恐れ入りますが、注文書をご確認頂けましたら | 0 | 0 | 0 | 0 | 0 | 0
2018-12-10 | 344581 | 0008 | 有限会社東京空調サービス | 162 | 佐藤 大樹 | 162180401 | 00353 | 三機工業株式会社 | 北里第一三共ﾜｸﾁﾝ㈱ |  |  |  |  | 確認印記入の上、ReFax願います。 | お手数ですが、宜しくお願い致します。 | 0 | 0 | 0 | 160000 | 12800 | 172800
2018-12-11 | 343887 | 0003 | 日本バイリーン株式会社 | 121 | 高橋 重幸 | 121181001 | 00042 | 新菱冷熱工業株式会社 | 日本ｾﾞﾄｯｸ㈱相模原事業所2号棟第2製造室空調化工事 | VZ | ﾊﾞｲﾘｰﾝ VZE-90M-56FC | 610H×610W×290D |  |  |  | 1 | 8000 | 8000 | 0 | 0 | 0
2018-12-11 | 343887 | 0003 | 日本バイリーン株式会社 | 121 | 高橋 重幸 | 121181001 | 00042 | 新菱冷熱工業株式会社 | 日本ｾﾞﾄｯｸ㈱相模原事業所2号棟第2製造室空調化工事 | VZ | ﾊﾞｲﾘｰﾝ VZE-90M-28VCC | 610H×305W×290D |  |  |  | 1 | 6000 | 6000 | 14000 | 1120 | 15120
2018-12-11 | 343891 | 0003 | 日本バイリーン株式会社 | 139 | 高橋 重幸 | 139181104 | 00625 | 三菱重工冷熱株式会社 | 館林市総合福祉ｾﾝﾀｰ | VR | ﾊﾞｲﾘｰﾝ FR-585BL | 1.13×20m |  |  |  | 1 | 19000 | 19000 | 0 | 0 | 0
2018-12-11 | 343891 | 0003 | 日本バイリーン株式会社 | 139 | 高橋 重幸 | 139181104 | 00625 | 三菱重工冷熱株式会社 | 館林市総合福祉ｾﾝﾀｰ |  |  |  |  | ※現着前に森本様へ連絡願います。 |  | 0 | 0 | 0 | 0 | 0 | 0
2018-12-11 | 343891 | 0003 | 日本バイリーン株式会社 | 139 | 高橋 重幸 | 139181104 | 00625 | 三菱重工冷熱株式会社 | 館林市総合福祉ｾﾝﾀｰ |  |  |  |  | ※実績注番 139171003(2017年11月) |  | 0 | 0 | 0 | 0 | 0 | 0
2018-12-11 | 343891 | 0003 | 日本バイリーン株式会社 | 139 | 高橋 重幸 | 139181104 | 00625 | 三菱重工冷熱株式会社 | 館林市総合福祉ｾﾝﾀｰ | VXX | ﾊﾞｲﾘｰﾝ 送料 |  |  |  |  | 1 | 0 | 1500 | 20500 | 1640 | 22140
2018-12-11 | 343893 | 0003 | 日本バイリーン株式会社 | 151 | 内藤 慎二 | 151181223 | 01486 | カルビー株式会社 | ｶﾙﾋﾞｰ㈱ 新宇都宮工場 | VR | ﾊﾞｲﾘｰﾝ FR-585BL | 0.83×20m巻 |  |  |  | 1 | 16800 | 16800 | 0 | 0 | 0
2018-12-11 | 343893 | 0003 | 日本バイリーン株式会社 | 151 | 内藤 慎二 | 151181223 | 01486 | カルビー株式会社 | ｶﾙﾋﾞｰ㈱ 新宇都宮工場 | VXX | ﾊﾞｲﾘｰﾝ 送料 |  |  |  |  | 1 | 0 | 1500 | 0 | 0 | 0
2018-12-11 | 343893 | 0003 | 日本バイリーン株式会社 | 151 | 内藤 慎二 | 151181223 | 01486 | カルビー株式会社 | ｶﾙﾋﾞｰ㈱ 新宇都宮工場 |  |  |  |  | ※見積№ T08-02823-24 |  | 0 | 0 | 0 | 18300 | 1464 | 19764
2018-12-11 | 343922 | 0005 | 株式会社アクシー | 150 | 古泉 匡 | 150181210 | 00354 | 凸版印刷株式会社 | 凸版印刷株式会社 朝霞工場 | PUXM | アクシーﾓﾙﾄﾌｨﾙﾀｰ:MF-13 | 1080×100×10mm |  |  |  | 50 | 380 | 19000 | 0 | 0 | 0
2018-12-11 | 343922 | 0005 | 株式会社アクシー | 150 | 古泉 匡 | 150181210 | 00354 | 凸版印刷株式会社 | 凸版印刷株式会社 朝霞工場 |  |  |  |  | ※10枚ごとに包装して発送願います。 |  | 0 | 0 | 0 | 0 | 0 | 0
2018-12-11 | 343922 | 0005 | 株式会社アクシー | 150 | 古泉 匡 | 150181210 | 00354 | 凸版印刷株式会社 | 凸版印刷株式会社 朝霞工場 |  |  |  |  | ※実績注番 150171002(2017年11月) |  | 0 | 0 | 0 | 0 | 0 | 0
2018-12-11 | 343922 | 0005 | 株式会社アクシー | 150 | 古泉 匡 | 150181210 | 00354 | 凸版印刷株式会社 | 凸版印刷株式会社 朝霞工場 | [6 empty] | 0 | 0 | 0 | 0 | 0 | 0
2018-12-11 | 343922 | 0005 | 株式会社アクシー | 150 | 古泉 匡 | 150181210 | 00354 | 凸版印刷株式会社 | 凸版印刷株式会社 朝霞工場 |  |  |  |  | 【購買メモ】 |  | 0 | 0 | 0 | 0 | 0 | 0
2018-12-11 | 343922 | 0005 | 株式会社アクシー | 150 | 古泉 匡 | 150181210 | 00354 | 凸版印刷株式会社 | 凸版印刷株式会社 朝霞工場 |  |  |  |  | ｴﾊﾞｰﾗｰﾄｽｺｯﾄ:HR-13は廃盤のため、同等品の | ﾓﾙﾄﾌｨﾙﾀｰ:MF-13へ切り替え。 | 0 | 0 | 0 | 19000 | 1520 | 20520
2018-12-11 | 344415 | 0003 | 日本バイリーン株式会社 | 123 | 前田 健太 | 123180804 | 00051 | ダイダン株式会社 | (仮称)田町ｽﾃｰｼｮﾝﾀﾜｰ | VM | ﾊﾞｲﾘｰﾝ SVMX-90M OG | 530W×850H×65 |  |  |  | 4 | 1840 | 7360 | 7360 | 589 | 7949
2018-12-11 | 344470 | 0206 | 有限会社街コーポレイション | 151 | 内藤 慎二 | 151181009 | 04165 | 藤田テクノ株式会社 | 石福金属興業㈱草加工場 | STXS | ﾌｨﾙﾀ交換・洗浄費 |  |  |  |  | 195 | 100 | 19500 | 19500 | 1560 | 21060
2018-12-11 | 344755 | 2790 | 株式会社相模機工 | 161 | 内藤 慎二 | 161181106 | 04056 | ダイダンサービス関東株式会社 | 綱島西いいの眼科 | ZXXD | K-CAP-GS-D(H)-SAS-DS | 482H×660W×660L |  |  |  | 1 | 28000 | 28000 | 0 | 0 | 0
2018-12-11 | 344755 | 2790 | 株式会社相模機工 | 161 | 内藤 慎二 | 161181106 | 04056 | ダイダンサービス関東株式会社 | 綱島西いいの眼科 | ZXXD | K-CAP-GS-C(H)-SAS-DS | 482H×355W×355L |  |  |  | 1 | 24500 | 24500 | 52500 | 4200 | 56700
2018-12-11 | 344757 | 2790 | 株式会社相模機工 | 161 | 内藤 慎二 | 161181107 | 04056 | ダイダンサービス関東株式会社 | 市川さたけ眼科(市川第二眼科) | ZXXD | K-CAP-GS-C(H)-SAS-DS | 482H×355W×355L |  |  |  | 1 | 24500 | 24500 | 0 | 0 | 0
2018-12-11 | 344757 | 2790 | 株式会社相模機工 | 161 | 内藤 慎二 | 161181107 | 04056 | ダイダンサービス関東株式会社 | 市川さたけ眼科(市川第二眼科) | SX32 | 送料(混載便) |  |  |  |  | 1 | 0 | 10000 | 34500 | 2760 | 37260
2018-12-11 | 344772 | 0001 | ニッタ株式会社 | 121 | 高橋 重幸 | 121180801 | 00030 | 東洋熱工業株式会社 | 白井市学校給食共同調理場建替工事 | NBX | ニッタ 屋外用ﾉﾌﾞﾎﾞﾙﾄ |  |  |  |  | 1 | 2000 | 2000 | 0 | 0 | 0
2018-12-11 | 344772 | 0001 | ニッタ株式会社 | 121 | 高橋 重幸 | 121180801 | 00030 | 東洋熱工業株式会社 | 白井市学校給食共同調理場建替工事 | SX32 | 送料 |  |  |  |  | 1 | 0 | 1000 | 3000 | 240 | 3240
2018-12-11 | 344773 | 0001 | ニッタ株式会社 | 122 | 大畑 和樹 | 122181204 | 00032 | 第一工業株式会社 | 三菱電機㈱鎌倉製作所 | NBAS | ニッタ 非常停止釦(ﾌﾟｯｼｭﾌﾟﾙ型)用ｶﾊﾞｰ | 型式:OLS-KLIP |  |  |  | 2 | 550 | 1100 | 0 | 0 | 0
2018-12-11 | 344773 | 0001 | ニッタ株式会社 | 122 | 大畑 和樹 | 122181204 | 00032 | 第一工業株式会社 | 三菱電機㈱鎌倉製作所 | NBX | ニッタ 運搬費(混載便) |  |  |  |  | 1 | 0 | 1320 | 2420 | 194 | 2614
2018-12-11 | 344774 | 0001 | ニッタ株式会社 | 121 | 高橋 重幸 | 121180301 | 00042 | 新菱冷熱工業株式会社 | 大手町地区(仮称)2-1計画ｻﾌﾞﾌﾟﾗﾝﾄ新設工事 | NT | ニッタ NT-20W(RM/400) | 305H×610W×20T |  |  |  | 2 | 1000 | 2000 | 2000 | 160 | 2160
2018-12-12 | 343814 | 0001 | ニッタ株式会社 | 160 | 古泉 匡 | 160181202 | 01383 | 新菱テクニカルサービス株式会社 | 新東京ﾋﾞﾙ 1階株式会社ﾊﾟﾊﾟｽ保守 | NEM | ニッタ EP-65-F GO | 610H×610W×150D |  |  |  | 2 | 5950 | 11900 | 0 | 0 | 0
2018-12-12 | 343814 | 0001 | ニッタ株式会社 | 160 | 古泉 匡 | 160181202 | 01383 | 新菱テクニカルサービス株式会社 | 新東京ﾋﾞﾙ 1階株式会社ﾊﾟﾊﾟｽ保守 | NEM | ニッタ EP-65-W GO | 305H×610W×150D |  |  |  | 2 | 3830 | 7660 | 0 | 0 | 0
2018-12-12 | 343814 | 0001 | ニッタ株式会社 | 160 | 古泉 匡 | 160181202 | 01383 | 新菱テクニカルサービス株式会社 | 新東京ﾋﾞﾙ 1階株式会社ﾊﾟﾊﾟｽ保守 |  |  |  |  | ※実績注番 160171203(2017年12月) |  | 0 | 0 | 0 | 19560 | 1565 | 21125
2018-12-12 | 343817 | 0001 | ニッタ株式会社 | 127 | 古泉 匡 | 127181212 | 03023 | コトヒラ工業株式会社 | OEM(ｺﾄﾋﾗ) | NSP | ニッタ 3502-6X RI AA | 160H×250W×52D | THEP-14029-1 |  |  | 5 | 7900 | 39500 | 39500 | 3160 | 42660
2018-12-12 | 343818 | 0001 | ニッタ株式会社 | 127 | 古泉 匡 | 127181223 | 03023 | コトヒラ工業株式会社 | OEM(ｺﾄﾋﾗ) | NSP | ニッタ 3601-63N3PX FIX AA | 610H×915W×65D | WHEP-15002-0 |  |  | 1 | 17000 | 17000 | 0 | 0 | 0
2018-12-12 | 343818 | 0001 | ニッタ株式会社 | 127 | 古泉 匡 | 127181223 | 03023 | コトヒラ工業株式会社 | OEM(ｺﾄﾋﾗ) | NSP | ニッタ 3601-6X RI AA | 210H×950W×68D | NHEP-11011-0 |  |  | 10 | 11600 | 116000 | 133000 | 10640 | 143640
2018-12-12 | 343819 | 0001 | ニッタ株式会社 | 127 | 古泉 匡 | 127181229 | 03023 | コトヒラ工業株式会社 | OEM(ｺﾄﾋﾗ) | NSP | ニッタ 3601-6X RO AA | 250H×250W×68D | NHEP-09060-0 |  |  | 1 | 5800 | 5800 | 5800 | 464 | 6264
2018-12-12 | 343820 | 0001 | ニッタ株式会社 | 127 | 古泉 匡 | 127181225 | 03023 | コトヒラ工業株式会社 | OEM(ｺﾄﾋﾗ) | NSP | ニッタ 34J1-6X RR AA | 250H×250W×68D | NHEP-08071-1 |  |  | 10 | 4600 | 46000 | 46000 | 3680 | 49680
2018-12-12 | 343821 | 0001 | ニッタ株式会社 | 127 | 古泉 匡 | 127181203 | 03021 | 株式会社ラスコ | ㈱ﾗｽｺ | NSP | ニッタ 3441-DX GO AA | 152H×1128W×71D | THEP-01154-0 |  |  | 1 | 21900 | 21900 | 0 | 0 | 0
2018-12-12 | 343821 | 0001 | ニッタ株式会社 | 127 | 古泉 匡 | 127181203 | 03021 | 株式会社ラスコ | ㈱ﾗｽｺ | NSP | ニッタ 3441-DX GO AA | 116H×1076W×71D | THEP-01155-0 |  |  | 1 | 20500 | 20500 | 0 | 0 | 0
2018-12-12 | 343821 | 0001 | ニッタ株式会社 | 127 | 古泉 匡 | 127181203 | 03021 | 株式会社ラスコ | ㈱ﾗｽｺ | NSP | ニッタ 3447-91 GG AA | 305H×305W×80D | THEP-10177-0 |  |  | 1 | 10700 | 10700 | 0 | 0 | 0
2018-12-12 | 343821 | 0001 | ニッタ株式会社 | 127 | 古泉 匡 | 127181203 | 03021 | 株式会社ラスコ | ㈱ﾗｽｺ | NSP | ニッタ 3441-9X GO AA | 511H×961W×80D | THEP-11013-0 |  |  | 2 | 25900 | 51800 | 0 | 0 | 0
2018-12-12 | 343821 | 0001 | ニッタ株式会社 | 127 | 古泉 匡 | 127181203 | 03021 | 株式会社ラスコ | ㈱ﾗｽｺ | NSP | ニッタ 3441-9X GO AA | 505H×354W×80D | THEP-01156-0 |  |  | 1 | 17800 | 17800 | 122700 | 9816 | 132516
2018-12-12 | 343900 | 0003 | 日本バイリーン株式会社 | 151 | 内藤 慎二 | 151181120 | 00449 | 森永乳業株式会社 | 森永乳業㈱福島工場 | VZ | ﾊﾞｲﾘｰﾝ VZ-95M-36F(SUS枠) | 500W×500H×290D |  |  |  | 1 | 33000 | 33000 | 0 | 0 | 0
2018-12-12 | 343900 | 0003 | 日本バイリーン株式会社 | 151 | 内藤 慎二 | 151181120 | 00449 | 森永乳業株式会社 | 森永乳業㈱福島工場 |  |  |  |  | ※見積№ T08-01990-07 |  | 0 | 0 | 0 | 33000 | 2640 | 35640
2018-12-12 | 343903 | 0003 | 日本バイリーン株式会社 | 162 | 佐藤 大樹 | 162181107 | 00353 | 三機工業株式会社 | 北里第一三共ﾜｸﾁﾝ株式会社 |  |  |  |  | A01-AFU-01 |  | 0 | 0 | 0 | 0 | 0 | 0
2018-12-12 | 343903 | 0003 | 日本バイリーン株式会社 | 162 | 佐藤 大樹 | 162181107 | 00353 | 三機工業株式会社 | 北里第一三共ﾜｸﾁﾝ株式会社 | VR | ﾊﾞｲﾘｰﾝ FR-585BL | 1.43×20m巻 | ★ |  |  | 1 | 18000 | 18000 | 0 | 0 | 0
2018-12-12 | 343903 | 0003 | 日本バイリーン株式会社 | 162 | 佐藤 大樹 | 162181107 | 00353 | 三機工業株式会社 | 北里第一三共ﾜｸﾁﾝ株式会社 |  |  |  |  | A01-AFU-03 |  | 0 | 0 | 0 | 0 | 0 | 0
2018-12-12 | 343903 | 0003 | 日本バイリーン株式会社 | 162 | 佐藤 大樹 | 162181107 | 00353 | 三機工業株式会社 | 北里第一三共ﾜｸﾁﾝ株式会社 | VR | ﾊﾞｲﾘｰﾝ FR-585BL | 0.83×20m巻 |  |  |  | 1 | 18000 | 18000 | 0 | 0 | 0
2018-12-12 | 343903 | 0003 | 日本バイリーン株式会社 | 162 | 佐藤 大樹 | 162181107 | 00353 | 三機工業株式会社 | 北里第一三共ﾜｸﾁﾝ株式会社 |  |  |  |  | J03-AFU-02 |  | 0 | 0 | 0 | 0 | 0 | 0
2018-12-12 | 343903 | 0003 | 日本バイリーン株式会社 | 162 | 佐藤 大樹 | 162181107 | 00353 | 三機工業株式会社 | 北里第一三共ﾜｸﾁﾝ株式会社 | VR | ﾊﾞｲﾘｰﾝ FR-585BL | 0.615×20m巻 |  |  |  | 1 | 15000 | 15000 | 0 | 0 | 0
2018-12-12 | 343903 | 0003 | 日本バイリーン株式会社 | 162 | 佐藤 大樹 | 162181107 | 00353 | 三機工業株式会社 | 北里第一三共ﾜｸﾁﾝ株式会社 |  |  |  |  | D01-AFU-01 |  | 0 | 0 | 0 | 0 | 0 | 0
2018-12-12 | 343903 | 0003 | 日本バイリーン株式会社 | 162 | 佐藤 大樹 | 162181107 | 00353 | 三機工業株式会社 | 北里第一三共ﾜｸﾁﾝ株式会社 | VR | ﾊﾞｲﾘｰﾝ FR-585BL | 1.0×20m巻 | ★ |  |  | 1 | 15000 | 15000 | 0 | 0 | 0
2018-12-12 | 343903 | 0003 | 日本バイリーン株式会社 | 162 | 佐藤 大樹 | 162181107 | 00353 | 三機工業株式会社 | 北里第一三共ﾜｸﾁﾝ株式会社 |  |  |  |  | E02-AFU-01 |  | 0 | 0 | 0 | 0 | 0 | 0
2018-12-12 | 343903 | 0003 | 日本バイリーン株式会社 | 162 | 佐藤 大樹 | 162181107 | 00353 | 三機工業株式会社 | 北里第一三共ﾜｸﾁﾝ株式会社 | VR | ﾊﾞｲﾘｰﾝ FR-585BL | 0.6×20m巻 |  |  |  | 1 | 14700 | 14700 | 0 | 0 | 0
2018-12-12 | 343903 | 0003 | 日本バイリーン株式会社 | 162 | 佐藤 大樹 | 162181107 | 00353 | 三機工業株式会社 | 北里第一三共ﾜｸﾁﾝ株式会社 |  |  |  |  | 動物棟FU-7 |  | 0 | 0 | 0 | 0 | 0 | 0
2018-12-12 | 343903 | 0003 | 日本バイリーン株式会社 | 162 | 佐藤 大樹 | 162181107 | 00353 | 三機工業株式会社 | 北里第一三共ﾜｸﾁﾝ株式会社 | VR | ﾊﾞｲﾘｰﾝ FR-585BL | 0.83×20m巻 |  |  |  | 1 | 18000 | 18000 | 0 | 0 | 0
2018-12-12 | 343903 | 0003 | 日本バイリーン株式会社 | 162 | 佐藤 大樹 | 162181107 | 00353 | 三機工業株式会社 | 北里第一三共ﾜｸﾁﾝ株式会社 |  |  |  |  | ※見積№ T10-01567-05 …★ |  | 0 | 0 | 0 | 0 | 0 | 0
2018-12-12 | 343903 | 0003 | 日本バイリーン株式会社 | 162 | 佐藤 大樹 | 162181107 | 00353 | 三機工業株式会社 | 北里第一三共ﾜｸﾁﾝ株式会社 |  |  |  |  | ※梱包に系統名明記願います。 |  | 0 | 0 | 0 | 98700 | 7896 | 106596
2018-12-12 | 344214 | 0001 | ニッタ株式会社 | 123 | 前田 健太 | 123171004 | 00031 | 株式会社大気社 | 日本ﾒｼﾞﾌｨｼﾞｯｸｽ㈱北陸ﾗﾎﾞ新築工事 | ZXXK | B型 Oﾘﾝｸﾞのみ |  |  |  |  | 4 | 2000 | 8000 | 0 | 0 | 0
2018-12-12 | 344214 | 0001 | ニッタ株式会社 | 123 | 前田 健太 | 123171004 | 00031 | 株式会社大気社 | 日本ﾒｼﾞﾌｨｼﾞｯｸｽ㈱北陸ﾗﾎﾞ新築工事 | SX32 | 送料 |  |  |  |  | 1 | 0 | 1000 | 9000 | 720 | 9720
2018-12-12 | 344277 | 0006 | 美浜株式会社 | 161 | 内藤 慎二 | 161181201 | 00031 | 株式会社大気社 | ﾃﾞﾝｶIC 町田 |  |  |  |  | 微差圧計 ﾏﾉｽﾀｰｹﾞｰｼﾞ |  | 0 | 0 | 0 | 0 | 0 | 0
2018-12-12 | 344277 | 0006 | 美浜株式会社 | 161 | 内藤 慎二 | 161181201 | 00031 | 株式会社大気社 | ﾃﾞﾝｶIC 町田 | ZXXD | WO81FN500 | (表面形､置針無･0～500Pa) |  |  |  | 2 | 8600 | 17200 | 17200 | 1376 | 18576
2018-12-12 | 344518 | 0217 | 三幸工業株式会社 | 123 | 前田 健太 | 123181106 | 00051 | ダイダン株式会社 | ｴｲﾜｲﾌｧｰﾏ㈱埼玉工場ｼﾘﾝｼﾞ棟1階改修工事 |  |  |  |  | ｸﾘｰﾝｴｱﾌﾟﾛｼﾞｪｸﾀ |  | 0 | 0 | 0 | 0 | 0 | 0
2018-12-12 | 344518 | 0217 | 三幸工業株式会社 | 123 | 前田 健太 | 123181106 | 00051 | ダイダン株式会社 | ｴｲﾜｲﾌｧｰﾏ㈱埼玉工場ｼﾘﾝｼﾞ棟1階改修工事 |  |  |  |  | 図番:SK18-KW96-01-0 |  | 0 | 0 | 0 | 0 | 0 | 0
2018-12-12 | 344518 | 0217 | 三幸工業株式会社 | 123 | 前田 健太 | 123181106 | 00051 | ダイダン株式会社 | ｴｲﾜｲﾌｧｰﾏ㈱埼玉工場ｼﾘﾝｼﾞ棟1階改修工事 | SB | 三幸工業K-CAP-GS-D(H)-SAVD3-D3-SP | 660×660×482H | 系統:HEPA41-1S-1 |  |  | 1 | 115000 | 115000 | 0 | 0 | 0
2018-12-12 | 344518 | 0217 | 三幸工業株式会社 | 123 | 前田 健太 | 123181106 | 00051 | ダイダン株式会社 | ｴｲﾜｲﾌｧｰﾏ㈱埼玉工場ｼﾘﾝｼﾞ棟1階改修工事 | SB | 三幸工業K-CAP-GS-D(H)-SAVD3-D3-SP | 660×660×482H | 系統:HEPA-01S-1 |  |  | 4 | 115000 | 460000 | 0 | 0 | 0
2018-12-12 | 344518 | 0217 | 三幸工業株式会社 | 123 | 前田 健太 | 123181106 | 00051 | ダイダン株式会社 | ｴｲﾜｲﾌｧｰﾏ㈱埼玉工場ｼﾘﾝｼﾞ棟1階改修工事 | SB | 三幸工業K-CAP-GS-D(H)-SAVD3-D3-SP | 660×660×482H | 系統:HEPA-01S-2 |  |  | 1 | 115000 | 115000 | 0 | 0 | 0
2018-12-12 | 344518 | 0217 | 三幸工業株式会社 | 123 | 前田 健太 | 123181106 | 00051 | ダイダン株式会社 | ｴｲﾜｲﾌｧｰﾏ㈱埼玉工場ｼﾘﾝｼﾞ棟1階改修工事 | SB | 三幸工業K-CAP-GS-D(H)-SAVD3-D3-SP | 660×660×482H | 系統:HEPA-01S-3 |  |  | 1 | 115000 | 115000 | 0 | 0 | 0
2018-12-12 | 344518 | 0217 | 三幸工業株式会社 | 123 | 前田 健太 | 123181106 | 00051 | ダイダン株式会社 | ｴｲﾜｲﾌｧｰﾏ㈱埼玉工場ｼﾘﾝｼﾞ棟1階改修工事 | SX32 | 運搬費 |  |  |  |  | 1 | 0 | 45000 | 850000 | 68000 | 918000
2018-12-12 | 344519 | 0217 | 三幸工業株式会社 | 122 | 大畑 和樹 | 122181103 | 00044 | アネス株式会社 | ㈱ﾌﾟﾘｹﾝ |  |  |  |  | AF-1 |  | 0 | 0 | 0 | 0 | 0 | 0
2018-12-12 | 344519 | 0217 | 三幸工業株式会社 | 122 | 大畑 和樹 | 122181103 | 00044 | アネス株式会社 | ㈱ﾌﾟﾘｹﾝ | SB | 三幸工業K-1×2PM-NG-SP | ﾄﾞｱ方向：L×1、R×1 |  |  |  | 2 | 145000 | 290000 | 0 | 0 | 0
2018-12-12 | 344519 | 0217 | 三幸工業株式会社 | 122 | 大畑 和樹 | 122181103 | 00044 | アネス株式会社 | ㈱ﾌﾟﾘｹﾝ |  |  |  |  | ※図番：SK18-KW82-01-1 |  | 0 | 0 | 0 | 0 | 0 | 0
2018-12-12 | 344519 | 0217 | 三幸工業株式会社 | 122 | 大畑 和樹 | 122181103 | 00044 | アネス株式会社 | ㈱ﾌﾟﾘｹﾝ |  |  |  |  | AF-2 |  | 0 | 0 | 0 | 0 | 0 | 0
2018-12-12 | 344519 | 0217 | 三幸工業株式会社 | 122 | 大畑 和樹 | 122181103 | 00044 | アネス株式会社 | ㈱ﾌﾟﾘｹﾝ | SB | 三幸工業K-1.5×2PM-POG-SP | ﾄﾞｱ方向：R |  |  |  | 2 | 480000 | 960000 | 0 | 0 | 0
2018-12-12 | 344519 | 0217 | 三幸工業株式会社 | 122 | 大畑 和樹 | 122181103 | 00044 | アネス株式会社 | ㈱ﾌﾟﾘｹﾝ |  |  |  |  | ※図番：SK18-KW82-02-2 |  | 0 | 0 | 0 | 0 | 0 | 0
2018-12-12 | 344519 | 0217 | 三幸工業株式会社 | 122 | 大畑 和樹 | 122181103 | 00044 | アネス株式会社 | ㈱ﾌﾟﾘｹﾝ |  |  |  |  | AF-3 |  | 0 | 0 | 0 | 0 | 0 | 0
2018-12-12 | 344519 | 0217 | 三幸工業株式会社 | 122 | 大畑 和樹 | 122181103 | 00044 | アネス株式会社 | ㈱ﾌﾟﾘｹﾝ | SB | 三幸工業K-1×1PM-NG | ﾄﾞｱ方向：L1×2、R2×1 |  |  |  | 3 | 35000 | 105000 | 0 | 0 | 0
2018-12-12 | 344519 | 0217 | 三幸工業株式会社 | 122 | 大畑 和樹 | 122181103 | 00044 | アネス株式会社 | ㈱ﾌﾟﾘｹﾝ |  |  |  |  | ※図番：SK18-KW82-03-0 |  | 0 | 0 | 0 | 0 | 0 | 0
2018-12-12 | 344519 | 0217 | 三幸工業株式会社 | 122 | 大畑 和樹 | 122181103 | 00044 | アネス株式会社 | ㈱ﾌﾟﾘｹﾝ | SB | 三幸工業ﾁｬｰﾀｰ便 4t平ﾎﾞﾃﾞｨ |  |  |  |  | 1 | 55000 | 55000 | 0 | 0 | 0
2018-12-12 | 344519 | 0217 | 三幸工業株式会社 | 122 | 大畑 和樹 | 122181103 | 00044 | アネス株式会社 | ㈱ﾌﾟﾘｹﾝ | K9 | 出精値引 |  |  |  |  | 1 | 0 | -360000 | 0 | 0 | 0
2018-12-12 | 344519 | 0217 | 三幸工業株式会社 | 122 | 大畑 和樹 | 122181103 | 00044 | アネス株式会社 | ㈱ﾌﾟﾘｹﾝ |  |  |  |  | ※見積№ kW-1810-05-N |  | 0 | 0 | 0 | 1050000 | 84000 | 1134000
2018-12-12 | 344775 | 0001 | ニッタ株式会社 | 121 | 高橋 重幸 | 121180505 | 00042 | 新菱冷熱工業株式会社 | 凸版印刷㈱深谷工場実装(Phase6･7)工事 | NW | ニッタ STM15-FP20 | 610H×610W×150D用 |  |  |  | 9 | 2500 | 22500 | 0 | 0 | 0
2018-12-12 | 344775 | 0001 | ニッタ株式会社 | 121 | 高橋 重幸 | 121180505 | 00042 | 新菱冷熱工業株式会社 | 凸版印刷㈱深谷工場実装(Phase6･7)工事 | NW | ニッタ STM15-HP20 | 610H×305W×150D用 |  |  |  | 3 | 2400 | 7200 | 29700 | 2376 | 32076
2018-12-13 | 343822 | 0001 | ニッタ株式会社 | 151 | 内藤 慎二 | 151181211 | 03119 | エスエス製薬株式会社 | ｴｽｴｽ製薬㈱成田工場 | NEM | ニッタ F-98-F | 594×594×150 |  |  |  | 20 | 8200 | 164000 | 0 | 0 | 0
2018-12-13 | 343822 | 0001 | ニッタ株式会社 | 151 | 内藤 慎二 | 151181211 | 03119 | エスエス製薬株式会社 | ｴｽｴｽ製薬㈱成田工場 | NEM | ニッタ F-98-H | 289×594×150 |  |  |  | 10 | 6700 | 67000 | 0 | 0 | 0
2018-12-13 | 343822 | 0001 | ニッタ株式会社 | 151 | 内藤 慎二 | 151181211 | 03119 | エスエス製薬株式会社 | ｴｽｴｽ製薬㈱成田工場 | NEM | ニッタ F-90-F | 594×594×150 |  |  |  | 7 | 7000 | 49000 | 0 | 0 | 0
2018-12-13 | 343822 | 0001 | ニッタ株式会社 | 151 | 内藤 慎二 | 151181211 | 03119 | エスエス製薬株式会社 | ｴｽｴｽ製薬㈱成田工場 | NEM | ニッタ F-90-H | 289×594×150 |  |  |  | 7 | 4900 | 34300 | 0 | 0 | 0
2018-12-13 | 343822 | 0001 | ニッタ株式会社 | 151 | 内藤 慎二 | 151181211 | 03119 | エスエス製薬株式会社 | ｴｽｴｽ製薬㈱成田工場 |  |  |  |  | ※実績注番 151171202(2017年12月) |  | 0 | 0 | 0 | 314300 | 25144 | 339444
2018-12-13 | 343823 | 0001 | ニッタ株式会社 | 151 | 内藤 慎二 | 151181212 | 02992 | ＴＭＥＳ株式会社 | がん研有明病院 | NAE | ニッタ A-65-X | 430W×610H×65D |  |  |  | 4 | 3100 | 12400 | 0 | 0 | 0
2018-12-13 | 343823 | 0001 | ニッタ株式会社 | 151 | 内藤 慎二 | 151181212 | 02992 | ＴＭＥＳ株式会社 | がん研有明病院 | NAE | ニッタ A-65-X | 450W×510H×65D |  |  |  | 6 | 3100 | 18600 | 0 | 0 | 0
2018-12-13 | 343823 | 0001 | ニッタ株式会社 | 151 | 内藤 慎二 | 151181212 | 02992 | ＴＭＥＳ株式会社 | がん研有明病院 | NAE | ニッタ A-65-X | 500W×610H×65D |  |  |  | 2 | 3900 | 7800 | 0 | 0 | 0
2018-12-13 | 343823 | 0001 | ニッタ株式会社 | 151 | 内藤 慎二 | 151181212 | 02992 | ＴＭＥＳ株式会社 | がん研有明病院 | NAE | ニッタ A-65-X | 530W×800H×65D |  |  |  | 1 | 4700 | 4700 | 0 | 0 | 0
2018-12-13 | 343823 | 0001 | ニッタ株式会社 | 151 | 内藤 慎二 | 151181212 | 02992 | ＴＭＥＳ株式会社 | がん研有明病院 |  |  |  |  | ※実績注番 261130738(2013年7月) |  | 0 | 0 | 0 | 43500 | 3480 | 46980
2018-12-13 | 343824 | 0001 | ニッタ株式会社 | 151 | 内藤 慎二 | 151181214 | 03119 | エスエス製薬株式会社 | ｴｽｴｽ製薬㈱成田工場 | NT | ニッタ NT-20F(RM/400) | 610H×610W×20T |  |  |  | 14 | 1900 | 26600 | 0 | 0 | 0
2018-12-13 | 343824 | 0001 | ニッタ株式会社 | 151 | 内藤 慎二 | 151181214 | 03119 | エスエス製薬株式会社 | ｴｽｴｽ製薬㈱成田工場 | NEM | ニッタ EP-95-F GO | 610W×610H×150D |  |  |  | 4 | 9450 | 37800 | 0 | 0 | 0
2018-12-13 | 343824 | 0001 | ニッタ株式会社 | 151 | 内藤 慎二 | 151181214 | 03119 | エスエス製薬株式会社 | ｴｽｴｽ製薬㈱成田工場 | NEM | ニッタ 5E-95-F GO | 610W×610H×292D |  |  |  | 4 | 9600 | 38400 | 0 | 0 | 0
2018-12-13 | 343824 | 0001 | ニッタ株式会社 | 151 | 内藤 慎二 | 151181214 | 03119 | エスエス製薬株式会社 | ｴｽｴｽ製薬㈱成田工場 |  |  |  |  | ※実績注番 151180820(2018年8月) | 265170421(2017年4月) | 0 | 0 | 0 | 102800 | 8224 | 111024
2018-12-13 | 343827 | 0001 | ニッタ株式会社 | 127 | 古泉 匡 | 127181231 | 03023 | コトヒラ工業株式会社 | OEM(ｺﾄﾋﾗ) | NSP | ニッタ TNNA30U5-6XN6PX FIX AA | 250H×500W×47 | THEP-12225-2 |  |  | 1 | 21000 | 21000 | 0 | 0 | 0
2018-12-13 | 343827 | 0001 | ニッタ株式会社 | 127 | 古泉 匡 | 127181231 | 03023 | コトヒラ工業株式会社 | OEM(ｺﾄﾋﾗ) | NSP | ニッタ TNNA30U5-6XN6PX FIX AA | 200H×800W×47 | THEP-12226-2 |  |  | 1 | 28000 | 28000 | 0 | 0 | 0
2018-12-13 | 343827 | 0001 | ニッタ株式会社 | 127 | 古泉 匡 | 127181231 | 03023 | コトヒラ工業株式会社 | OEM(ｺﾄﾋﾗ) | NSP | ニッタ TNNA30U5-6XN6PX FIX AA | 590H×725W×47 | THEP-12227-2 |  |  | 2 | 31500 | 63000 | 112000 | 8960 | 120960
2018-12-13 | 343828 | 0001 | ニッタ株式会社 | 127 | 古泉 匡 | 127181233 | 03023 | コトヒラ工業株式会社 | OEM(ｺﾄﾋﾗ) | NSP | ニッタ TNNA30U5-6XN6PX FIX AA | 590H×725W×47 | THEP-12227-2 |  |  | 2 | 31500 | 63000 | 63000 | 5040 | 68040
2018-12-13 | 343829 | 0001 | ニッタ株式会社 | 127 | 古泉 匡 | 127181227 | 03023 | コトヒラ工業株式会社 | OEM(ｺﾄﾋﾗ) | NSP | ニッタ 3441-64N3PX FIX AA | 610H×1220W×65D | NHEP-11036-0 |  |  | 27 | 22000 | 594000 | 594000 | 47520 | 641520
2018-12-13 | 343830 | 0001 | ニッタ株式会社 | 127 | 古泉 匡 | 127181232 | 03023 | コトヒラ工業株式会社 | OEM(ｺﾄﾋﾗ) | NSP | ニッタ 34J1-6X RR AA | 250H×250W×68D | NHEP-08071-1 |  |  | 10 | 4600 | 46000 | 46000 | 3680 | 49680
2018-12-13 | 343990 | 0003 | 日本バイリーン株式会社 | 151 | 内藤 慎二 | 151181211 | 03119 | エスエス製薬株式会社 | ｴｽｴｽ製薬㈱成田工場 | VR | ﾊﾞｲﾘｰﾝ FR-585SL | 1.43×20m巻 |  |  |  | 1 | 23700 | 23700 | 0 | 0 | 0
2018-12-13 | 343990 | 0003 | 日本バイリーン株式会社 | 151 | 内藤 慎二 | 151181211 | 03119 | エスエス製薬株式会社 | ｴｽｴｽ製薬㈱成田工場 | VR | ﾊﾞｲﾘｰﾝ FR-585SL | 1.13×20m巻 |  |  |  | 1 | 19800 | 19800 | 0 | 0 | 0
2018-12-13 | 343990 | 0003 | 日本バイリーン株式会社 | 151 | 内藤 慎二 | 151181211 | 03119 | エスエス製薬株式会社 | ｴｽｴｽ製薬㈱成田工場 | VR | ﾊﾞｲﾘｰﾝ FR-585SL | 0.83×20m巻 |  |  |  | 2 | 13600 | 27200 | 0 | 0 | 0
2018-12-13 | 343990 | 0003 | 日本バイリーン株式会社 | 151 | 内藤 慎二 | 151181211 | 03119 | エスエス製薬株式会社 | ｴｽｴｽ製薬㈱成田工場 | VT | ﾊﾞｲﾘｰﾝ FR-585 | 594×594×18 |  |  |  | 6 | 450 | 2700 | 0 | 0 | 0
2018-12-13 | 343990 | 0003 | 日本バイリーン株式会社 | 151 | 内藤 慎二 | 151181211 | 03119 | エスエス製薬株式会社 | ｴｽｴｽ製薬㈱成田工場 | VT | ﾊﾞｲﾘｰﾝ FR-585 | 289×594×18 |  |  |  | 3 | 260 | 780 | 0 | 0 | 0
2018-12-13 | 343990 | 0003 | 日本バイリーン株式会社 | 151 | 内藤 慎二 | 151181211 | 03119 | エスエス製薬株式会社 | ｴｽｴｽ製薬㈱成田工場 | VT | ﾊﾞｲﾘｰﾝ FR-585 | 600×400×50 |  |  |  | 2 | 446 | 892 | 0 | 0 | 0
2018-12-13 | 343990 | 0003 | 日本バイリーン株式会社 | 151 | 内藤 慎二 | 151181211 | 03119 | エスエス製薬株式会社 | ｴｽｴｽ製薬㈱成田工場 |  |  |  |  | ※見積№ T11-00456-02 |  | 0 | 0 | 0 | 75072 | 6005 | 81077
2018-12-13 | 344216 | 0001 | ニッタ株式会社 | 123 | 前田 健太 | 123180708 | 01857 | 三建設備工業株式会社 | 神栖中央公園防災ｱﾘｰﾅ(仮称)設備運営事業 | SX32 | ﾁｬｰﾀｰ費 |  |  |  |  | 1 | 0 | 40000 | 40000 | 3200 | 43200
2018-12-13 | 344217 | 0001 | ニッタ株式会社 | 123 | 前田 健太 | 123180708 | 01857 | 三建設備工業株式会社 | 神栖中央公園防災ｱﾘｰﾅ(仮称)設備運営事業 | NBPM | ニッタ 0.5×0.5BM-NSTG-SP |  | FU-1-12 |  |  | 1 | 49580 | 49580 | 0 | 0 | 0
2018-12-13 | 344217 | 0001 | ニッタ株式会社 | 123 | 前田 健太 | 123180708 | 01857 | 三建設備工業株式会社 | 神栖中央公園防災ｱﾘｰﾅ(仮称)設備運営事業 | NBPM | ニッタ 0.5×0.5BM-NSTG-SP |  | FU-1-13 |  |  | 1 | 49580 | 49580 | 0 | 0 | 0
2018-12-13 | 344217 | 0001 | ニッタ株式会社 | 123 | 前田 健太 | 123180708 | 01857 | 三建設備工業株式会社 | 神栖中央公園防災ｱﾘｰﾅ(仮称)設備運営事業 | NBPM | ニッタ 1×1BM-NSTG-SP |  | FU-1-15 |  |  | 1 | 69980 | 69980 | 0 | 0 | 0
2018-12-13 | 344217 | 0001 | ニッタ株式会社 | 123 | 前田 健太 | 123180708 | 01857 | 三建設備工業株式会社 | 神栖中央公園防災ｱﾘｰﾅ(仮称)設備運営事業 | NBPM | ニッタ 1×1BM-NSTG-SP |  | FU-1-15 |  |  | 1 | 69980 | 69980 | 239120 | 19128 | 258248
2018-12-13 | 344424 | 0003 | 日本バイリーン株式会社 | 123 | 前田 健太 | 123180610 | 00052 | 株式会社日立プラントサービス | ﾌｧﾅｯｸ㈱ﾛﾎﾞｼｮｯﾄ工場増設計画 | VACM | ﾊﾞｲﾘｰﾝ VA･CM-1010 ｷｬﾝｾﾙ費用 |  |  |  |  | 1 | 0 | 50000 | 50000 | 4000 | 54000
2018-12-13 | 344776 | 0001 | ニッタ株式会社 | 121 | 高橋 重幸 | 121180403 | 00030 | 東洋熱工業株式会社 | 日本橋室町三丁目地区第一種市街地再開発事業A地区新築工事 | NT | ニッタ NT-25C(RM/600) | 305H×305W×25T |  |  |  | 1 | 800 | 800 | 0 | 0 | 0
2018-12-13 | 344776 | 0001 | ニッタ株式会社 | 121 | 高橋 重幸 | 121180403 | 00030 | 東洋熱工業株式会社 | 日本橋室町三丁目地区第一種市街地再開発事業A地区新築工事 | NT | ニッタ NT-25W(RM/600) | 305H×610W×25T |  |  |  | 1 | 1100 | 1100 | 0 | 0 | 0
2018-12-13 | 344776 | 0001 | ニッタ株式会社 | 121 | 高橋 重幸 | 121180403 | 00030 | 東洋熱工業株式会社 | 日本橋室町三丁目地区第一種市街地再開発事業A地区新築工事 | NT | ニッタ NT-25C(RM/600) | 305H×305W×25T |  |  |  | 1 | 800 | 800 | 0 | 0 | 0
2018-12-13 | 344776 | 0001 | ニッタ株式会社 | 121 | 高橋 重幸 | 121180403 | 00030 | 東洋熱工業株式会社 | 日本橋室町三丁目地区第一種市街地再開発事業A地区新築工事 | NT | ニッタ NT-25W(RM/600) | 305H×610W×25T |  |  |  | 1 | 1100 | 1100 | 3800 | 304 | 4104
2018-12-13 | 344777 | 0001 | ニッタ株式会社 | 160 | 古泉 匡 | 160181109 | 00030 | 東洋熱工業株式会社 | JX金属㈱磯原工場 | NEH | ニッタ EHD-A-D GI EO | 610H×610W×150D |  |  |  | 1 | 13000 | 13000 | 0 | 0 | 0
2018-12-13 | 344777 | 0001 | ニッタ株式会社 | 160 | 古泉 匡 | 160181109 | 00030 | 東洋熱工業株式会社 | JX金属㈱磯原工場 |  |  |  |  | ※送り状に『東洋熱工業㈱現場事務所』と |  | 0 | 0 | 0 | 0 | 0 | 0
2018-12-13 | 344777 | 0001 | ニッタ株式会社 | 160 | 古泉 匡 | 160181109 | 00030 | 東洋熱工業株式会社 | JX金属㈱磯原工場 |  |  |  |  | 必ず明記願います。 |  | 0 | 0 | 0 | 0 | 0 | 0
2018-12-13 | 344777 | 0001 | ニッタ株式会社 | 160 | 古泉 匡 | 160181109 | 00030 | 東洋熱工業株式会社 | JX金属㈱磯原工場 |  |  |  |  | ※実績注番 160180803(2018年9月納入) |  | 0 | 0 | 0 | 13000 | 1040 | 14040
2018-12-13 | 344778 | 0001 | ニッタ株式会社 | 161 | 内藤 慎二 | 161181107 | 04056 | ダイダンサービス関東株式会社 | 市川さたけ眼科(市川第二眼科) | NEH | ニッタ EHD-A-C GI EO | 305H×305W×150D |  |  |  | 1 | 4470 | 4470 | 4470 | 358 | 4828
2018-12-13 | 344781 | 0001 | ニッタ株式会社 | 121 | 高橋 重幸 | 121181008 | 00042 | 新菱冷熱工業株式会社 | 竹芝地域地域冷暖房施設第Ⅴ期建設工事(第2ﾌﾟﾗﾝﾄ) | NT | ニッタ NTJ-20F(RM/600) | 610H×610W×20T |  |  |  | 4 | 1570 | 6280 | 0 | 0 | 0
2018-12-13 | 344781 | 0001 | ニッタ株式会社 | 121 | 高橋 重幸 | 121181008 | 00042 | 新菱冷熱工業株式会社 | 竹芝地域地域冷暖房施設第Ⅴ期建設工事(第2ﾌﾟﾗﾝﾄ) | NT | ニッタ NTJ-20F(RM/600) | 610H×610W×20T |  |  |  | 4 | 1570 | 6280 | 0 | 0 | 0
2018-12-13 | 344781 | 0001 | ニッタ株式会社 | 121 | 高橋 重幸 | 121181008 | 00042 | 新菱冷熱工業株式会社 | 竹芝地域地域冷暖房施設第Ⅴ期建設工事(第2ﾌﾟﾗﾝﾄ) | NT | ニッタ NTJ-20F(RM/600) | 610H×610W×20T |  |  |  | 2 | 1570 | 3140 | 15700 | 1255 | 16955
2018-12-13 | 344783 | 0001 | ニッタ株式会社 | 161 | 内藤 慎二 | 161181106 | 04056 | ダイダンサービス関東株式会社 | 綱島西いいの眼科 | NEH | ニッタ EHD-A-D GI EO | 610H×610W×150D |  |  |  | 1 | 9380 | 9380 | 0 | 0 | 0
2018-12-13 | 344783 | 0001 | ニッタ株式会社 | 161 | 内藤 慎二 | 161181106 | 04056 | ダイダンサービス関東株式会社 | 綱島西いいの眼科 | NEH | ニッタ EHD-A-C GI EO | 305H×305W×150D |  |  |  | 1 | 4470 | 4470 | 13850 | 1108 | 14958
2018-12-13 | 344786 | 0001 | ニッタ株式会社 | 124 | 前田 健太 | 124180804 | 00279 | クボタ空調株式会社 | 千葉ﾋﾞﾙ空調設備更新工事(4期) | NES | ニッタ AEJ-65-X-A GO | 800H×559.4W×65D |  |  |  | 5 | 5400 | 27000 | 0 | 0 | 0
2018-12-13 | 344786 | 0001 | ニッタ株式会社 | 124 | 前田 健太 | 124180804 | 00279 | クボタ空調株式会社 | 千葉ﾋﾞﾙ空調設備更新工事(4期) | NES | ニッタ AEJ-65-X-A GO | 800H×559.4W×65D |  |  |  | 5 | 5400 | 27000 | 0 | 0 | 0
2018-12-13 | 344786 | 0001 | ニッタ株式会社 | 124 | 前田 健太 | 124180804 | 00279 | クボタ空調株式会社 | 千葉ﾋﾞﾙ空調設備更新工事(4期) | NES | ニッタ AEJ-65-X-A GO | 800H×559.4W×65D |  |  |  | 5 | 5400 | 27000 | 81000 | 6480 | 87480
2018-12-13 | 344797 | 0001 | ニッタ株式会社 | 121 | 高橋 重幸 | 121181103 | 03303 | 墨田Ｅ＆Ｍ株式会社 | 北里第一三共ﾜｸﾁﾝ | NW | ニッタ STM15-FP20-SUS-SP | 610H×610W×150D用 |  |  |  | 3 | 6900 | 20700 | 0 | 0 | 0
2018-12-13 | 344797 | 0001 | ニッタ株式会社 | 121 | 高橋 重幸 | 121181103 | 03303 | 墨田Ｅ＆Ｍ株式会社 | 北里第一三共ﾜｸﾁﾝ | NW | ニッタ STM15-WP20-SUS-SP | 305H×610W×150D用 |  |  |  | 3 | 6300 | 18900 | 39600 | 3168 | 42768
2018-12-14 | 343835 | 0001 | ニッタ株式会社 | 127 | 古泉 匡 | 127181239 | 03023 | コトヒラ工業株式会社 | OEM(ｺﾄﾋﾗ) | NSP | ニッタ 3601-6X RI AA | 380H×1100W×68D | NHEP-12047-0 |  |  | 10 | 16000 | 160000 | 160000 | 12800 | 172800
2018-12-14 | 343836 | 0001 | ニッタ株式会社 | 127 | 古泉 匡 | 127181241 | 03023 | コトヒラ工業株式会社 | OEM(ｺﾄﾋﾗ) | NSP | ニッタ 3601-63R RI AA | 610H×915W×68D | WHEP-15024-0 |  |  | 1 | 17000 | 17000 | 17000 | 1360 | 18360
2018-12-14 | 343837 | 0001 | ニッタ株式会社 | 127 | 古泉 匡 | 127181230 | 03023 | コトヒラ工業株式会社 | OEM(ｺﾄﾋﾗ) | NSP | ニッタ 3607-61 RR AA | 305H×305W×68D | NHEP-09082-0 |  |  | 10 | 5500 | 55000 | 55000 | 4400 | 59400
2018-12-14 | 343838 | 0001 | ニッタ株式会社 | 127 | 古泉 匡 | 127181240 | 03023 | コトヒラ工業株式会社 | OEM(ｺﾄﾋﾗ) | NSP | ニッタ 3601-6X RI AA | 250H×250W×68D | NHEP-09085-0 |  |  | 10 | 5800 | 58000 | 58000 | 4640 | 62640
2018-12-14 | 343927 | 0005 | 株式会社アクシー | 123 | 前田 健太 | 123181201 | 03090 | 三建サービス工事株式会社 | ﾚﾝｺﾞｰ㈱葛飾工場 | PUXM | アクシーOPFR-4TB ｱﾙﾐ枠 流出ﾊﾟｯｷﾝ付 | 305×305×50 |  |  |  | 1 | 8160 | 8160 | 0 | 0 | 0
2018-12-14 | 343927 | 0005 | 株式会社アクシー | 123 | 前田 健太 | 123181201 | 03090 | 三建サービス工事株式会社 | ﾚﾝｺﾞｰ㈱葛飾工場 |  |  |  |  | ※実績注番：123150102（2015年1月納品） |  | 0 | 0 | 0 | 8160 | 653 | 8813
2018-12-14 | 343928 | 0005 | 株式会社アクシー | 150 | 古泉 匡 | 150181214 | 02850 | 株式会社アメフレック | ㈱ｻﾝｷｮｰﾒﾃﾞｨｯｸ | PUXM | アクシーPS/150N(ｱﾙﾐ枠) | 430W×430H×8T |  |  |  | 2 | 1020 | 2040 | 0 | 0 | 0
2018-12-14 | 343928 | 0005 | 株式会社アクシー | 150 | 古泉 匡 | 150181214 | 02850 | 株式会社アメフレック | ㈱ｻﾝｷｮｰﾒﾃﾞｨｯｸ | PUXM | アクシー送料 |  |  |  |  | 1 | 0 | 1000 | 0 | 0 | 0
2018-12-14 | 343928 | 0005 | 株式会社アクシー | 150 | 古泉 匡 | 150181214 | 02850 | 株式会社アメフレック | ㈱ｻﾝｷｮｰﾒﾃﾞｨｯｸ |  |  |  |  | ※実績注番 238161190(2016年11月) |  | 0 | 0 | 0 | 3040 | 243 | 3283
2018-12-14 | 343949 | 0001 | ニッタ株式会社 | 127 | 古泉 匡 | 127181204 | 03021 | 株式会社ラスコ | ㈱ﾗｽｺ | NT | ニッタ NT-15X（PS/400）GI | 300H×200W×15 | TPRE-01129-0 |  |  | 1 | 1300 | 1300 | 0 | 0 | 0
2018-12-14 | 343949 | 0001 | ニッタ株式会社 | 127 | 古泉 匡 | 127181204 | 03021 | 株式会社ラスコ | ㈱ﾗｽｺ | NXX | ニッタ 送料 |  |  |  |  | 1 | 0 | 500 | 1800 | 144 | 1944
2018-12-14 | 343997 | 0003 | 日本バイリーン株式会社 | 151 | 内藤 慎二 | 151181218 | 01486 | カルビー株式会社 | ｶﾙﾋﾞｰ㈱ 新宇都宮工場 | VT | ﾊﾞｲﾘｰﾝ PS/150 | 900×600㎜ |  |  |  | 20 | 680 | 13600 | 0 | 0 | 0
2018-12-14 | 343997 | 0003 | 日本バイリーン株式会社 | 151 | 内藤 慎二 | 151181218 | 01486 | カルビー株式会社 | ｶﾙﾋﾞｰ㈱ 新宇都宮工場 | VXX | ﾊﾞｲﾘｰﾝ 送料 |  |  |  |  | 1 | 0 | 1500 | 0 | 0 | 0
2018-12-14 | 343997 | 0003 | 日本バイリーン株式会社 | 151 | 内藤 慎二 | 151181218 | 01486 | カルビー株式会社 | ｶﾙﾋﾞｰ㈱ 新宇都宮工場 |  |  |  |  | ※見積№ T08-02823-19 |  | 0 | 0 | 0 | 15100 | 1208 | 16308
2018-12-14 | 343998 | 0003 | 日本バイリーン株式会社 | 151 | 内藤 慎二 | 151181220 | 01486 | カルビー株式会社 | ｶﾙﾋﾞｰ㈱ 新宇都宮工場 | VT | ﾊﾞｲﾘｰﾝ PS/150 | 900×800㎜ |  |  |  | 10 | 910 | 9100 | 0 | 0 | 0
2018-12-14 | 343998 | 0003 | 日本バイリーン株式会社 | 151 | 内藤 慎二 | 151181220 | 01486 | カルビー株式会社 | ｶﾙﾋﾞｰ㈱ 新宇都宮工場 | VT | ﾊﾞｲﾘｰﾝ PS/150 | 1800×1000㎜ |  |  |  | 3 | 1660 | 4980 | 0 | 0 | 0
2018-12-14 | 343998 | 0003 | 日本バイリーン株式会社 | 151 | 内藤 慎二 | 151181220 | 01486 | カルビー株式会社 | ｶﾙﾋﾞｰ㈱ 新宇都宮工場 | VT | ﾊﾞｲﾘｰﾝ PS/150 | 1000×800㎜ |  |  |  | 2 | 1050 | 2100 | 0 | 0 | 0
2018-12-14 | 343998 | 0003 | 日本バイリーン株式会社 | 151 | 内藤 慎二 | 151181220 | 01486 | カルビー株式会社 | ｶﾙﾋﾞｰ㈱ 新宇都宮工場 | VXX | ﾊﾞｲﾘｰﾝ 送料 |  |  |  |  | 1 | 0 | 1500 | 0 | 0 | 0
2018-12-14 | 343998 | 0003 | 日本バイリーン株式会社 | 151 | 内藤 慎二 | 151181220 | 01486 | カルビー株式会社 | ｶﾙﾋﾞｰ㈱ 新宇都宮工場 |  |  |  |  | ※見積№ T08-02823-04,19,23 |  | 0 | 0 | 0 | 17680 | 1414 | 19094
2018-12-14 | 344067 | 0115 | 協成産業株式会社 | 151 | 内藤 慎二 | 151181211 | 03119 | エスエス製薬株式会社 | ｴｽｴｽ製薬㈱成田工場 | KXXK | 協成 KDPG-28H-95(GF-28H) | 289×594×292 |  |  |  | 11 | 9500 | 104500 | 0 | 0 | 0
2018-12-14 | 344067 | 0115 | 協成産業株式会社 | 151 | 内藤 慎二 | 151181211 | 03119 | エスエス製薬株式会社 | ｴｽｴｽ製薬㈱成田工場 |  |  |  |  | ※実績注番 151171202(2017年12月) |  | 0 | 0 | 0 | 104500 | 8360 | 112860
2018-12-14 | 344093 | 0222 | 大成エンジニアリング株式会社 | 151 | 内藤 慎二 | 151181211 | 03119 | エスエス製薬株式会社 | ｴｽｴｽ製薬㈱成田工場 | ZXXM | DP/40 | 594×594×44 |  |  |  | 8 | 1300 | 10400 | 0 | 0 | 0
2018-12-14 | 344093 | 0222 | 大成エンジニアリング株式会社 | 151 | 内藤 慎二 | 151181211 | 03119 | エスエス製薬株式会社 | ｴｽｴｽ製薬㈱成田工場 | ZXXM | DP/40 | 289×594×44 |  |  |  | 1 | 1000 | 1000 | 0 | 0 | 0
2018-12-14 | 344093 | 0222 | 大成エンジニアリング株式会社 | 151 | 内藤 慎二 | 151181211 | 03119 | エスエス製薬株式会社 | ｴｽｴｽ製薬㈱成田工場 |  |  |  |  | ※実績注番 151171202(2017年12月) |  | 0 | 0 | 0 | 11400 | 912 | 12312
2018-12-14 | 344225 | 0001 | ニッタ株式会社 | 122 | 大畑 和樹 | 122180702 | 00035 | 株式会社三晃空調 | 西新宿6丁目計画 | NBX | ニッタ 銘板ｼｰﾙ | FU-4-1、FU-B1-1 |  |  |  | 2 | 1000 | 2000 | 0 | 0 | 0
2018-12-14 | 344225 | 0001 | ニッタ株式会社 | 122 | 大畑 和樹 | 122180702 | 00035 | 株式会社三晃空調 | 西新宿6丁目計画 | NBX | ニッタ 運搬費 |  |  |  |  | 1 | 0 | 1000 | 3000 | 240 | 3240
2018-12-14 | 344234 | 0001 | ニッタ株式会社 | 123 | 前田 健太 | 123181102 | 01513 | 新日本空調株式会社 | ｷﾔﾉﾝｺﾝﾎﾟｰﾈﾝﾂA棟2階ｸﾘｰﾝﾙｰﾑ改修工事 | NRX | ニッタ 3601-6X FF AA | 715H×1465W×68D |  |  |  | 30 | 16830 | 504900 | 504900 | 40392 | 545292
2018-12-14 | 344433 | 2759 | 株式会社ＰＤエコシステム | 151 | 内藤 慎二 | 151181210 | 04165 | 藤田テクノ株式会社 | 石福金属興業㈱草加工場 | SXXS | 作業費（発注あり） |  |  |  |  | 1 | 0 | 72000 | 72000 | 5760 | 77760
2018-12-14 | 344520 | 0217 | 三幸工業株式会社 | 160 | 古泉 匡 | 160181109 | 00030 | 東洋熱工業株式会社 | JX金属㈱磯原工場 |  |  |  |  | 吹出口用ﾊﾞｯﾌﾙﾌﾟﾚｰﾄ |  | 0 | 0 | 0 | 0 | 0 | 0
2018-12-14 | 344520 | 0217 | 三幸工業株式会社 | 160 | 古泉 匡 | 160181109 | 00030 | 東洋熱工業株式会社 | JX金属㈱磯原工場 | SB | 三幸工業SUS304 #400研磨 t=1.0 | 750×750×15t |  |  |  | 1 | 42000 | 42000 | 0 | 0 | 0
2018-12-14 | 344520 | 0217 | 三幸工業株式会社 | 160 | 古泉 匡 | 160181109 | 00030 | 東洋熱工業株式会社 | JX金属㈱磯原工場 |  |  |  |  | ※取付ﾎﾞﾙﾄ4本付属 |  | 0 | 0 | 0 | 0 | 0 | 0
2018-12-14 | 344520 | 0217 | 三幸工業株式会社 | 160 | 古泉 匡 | 160181109 | 00030 | 東洋熱工業株式会社 | JX金属㈱磯原工場 | SX32 | 送料(混載便) |  |  |  |  | 1 | 0 | 5000 | 0 | 0 | 0
2018-12-14 | 344520 | 0217 | 三幸工業株式会社 | 160 | 古泉 匡 | 160181109 | 00030 | 東洋熱工業株式会社 | JX金属㈱磯原工場 |  |  |  |  | ※見積№ kW-1811-08-T |  | 0 | 0 | 0 | 0 | 0 | 0
2018-12-14 | 344520 | 0217 | 三幸工業株式会社 | 160 | 古泉 匡 | 160181109 | 00030 | 東洋熱工業株式会社 | JX金属㈱磯原工場 |  |  |  |  | ※現着前に篠原様へ連絡願います。 |  | 0 | 0 | 0 | 0 | 0 | 0
2018-12-14 | 344520 | 0217 | 三幸工業株式会社 | 160 | 古泉 匡 | 160181109 | 00030 | 東洋熱工業株式会社 | JX金属㈱磯原工場 |  |  |  |  | ※送り状に下記明記願います。 | 【東洋熱工業㈱現場事務所】 | 0 | 0 | 0 | 47000 | 3760 | 50760
2018-12-14 | 344803 | 0001 | ニッタ株式会社 | 124 | 前田 健太 | 124180804 | 00279 | クボタ空調株式会社 | 千葉ﾋﾞﾙ空調設備更新工事(4期) | NT | ニッタ NTJ-20X(RM/400) SUS押え | 800H×559.4W×20T |  |  |  | 5 | 2400 | 12000 | 0 | 0 | 0
2018-12-14 | 344803 | 0001 | ニッタ株式会社 | 124 | 前田 健太 | 124180804 | 00279 | クボタ空調株式会社 | 千葉ﾋﾞﾙ空調設備更新工事(4期) | NT | ニッタ NTJ-20X(RM/400) SUS押え | 800H×559.4W×20T |  |  |  | 5 | 2400 | 12000 | 0 | 0 | 0
2018-12-14 | 344803 | 0001 | ニッタ株式会社 | 124 | 前田 健太 | 124180804 | 00279 | クボタ空調株式会社 | 千葉ﾋﾞﾙ空調設備更新工事(4期) | NT | ニッタ NTJ-20X(RM/400) SUS押え | 800H×559.4W×20T |  |  |  | 5 | 2400 | 12000 | 36000 | 2880 | 38880
2018-12-14 | 344812 | 0001 | ニッタ株式会社 | 121 | 高橋 重幸 | 121181103 | 03303 | 墨田Ｅ＆Ｍ株式会社 | 北里第一三共ﾜｸﾁﾝ | NT | ニッタ NT-20F(RM/400) | 610H×610W×20T |  |  |  | 3 | 1350 | 4050 | 0 | 0 | 0
2018-12-14 | 344812 | 0001 | ニッタ株式会社 | 121 | 高橋 重幸 | 121181103 | 03303 | 墨田Ｅ＆Ｍ株式会社 | 北里第一三共ﾜｸﾁﾝ | NT | ニッタ NT-20W(RM/400) | 305H×610W×20T |  |  |  | 3 | 950 | 2850 | 0 | 0 | 0
2018-12-14 | 344812 | 0001 | ニッタ株式会社 | 121 | 高橋 重幸 | 121181103 | 03303 | 墨田Ｅ＆Ｍ株式会社 | 北里第一三共ﾜｸﾁﾝ | NEM | ニッタ EP-98-F GO 接着 | 610H×610W×150D |  |  |  | 3 | 5500 | 16500 | 0 | 0 | 0
2018-12-14 | 344812 | 0001 | ニッタ株式会社 | 121 | 高橋 重幸 | 121181103 | 03303 | 墨田Ｅ＆Ｍ株式会社 | 北里第一三共ﾜｸﾁﾝ | NEM | ニッタ EP-98-W GO 接着 | 305H×610W×150D |  |  |  | 3 | 3800 | 11400 | 34800 | 2784 | 37584
2018-12-15 | 344521 | 0217 | 三幸工業株式会社 | 121 | 高橋 重幸 | 121180607 | 00042 | 新菱冷熱工業株式会社 | 東京国際展示場(28)増築空調設備工事 | SX32 | 運搬費(ﾁｬｰﾀｰ便 赤帽車) |  |  |  |  | 1 | 0 | 30000 | 30000 | 2400 | 32400
2018-12-17 | 343950 | 0001 | ニッタ株式会社 | 151 | 内藤 慎二 | 151181219 | 02845 | 赤門ウイレックス株式会社 | ﾊﾟｽｺ利根工場 |  |  |  |  | 【ﾛｰﾙ焼成区ｴｱｼｬﾜｰ】 |  | 0 | 0 | 0 | 0 | 0 | 0
2018-12-17 | 343950 | 0001 | ニッタ株式会社 | 151 | 内藤 慎二 | 151181219 | 02845 | 赤門ウイレックス株式会社 | ﾊﾟｽｺ利根工場 | NEM | ニッタ P-90-F | 610W*610H*290D用 |  |  |  | 2 | 7300 | 14600 | 0 | 0 | 0
2018-12-17 | 343950 | 0001 | ニッタ株式会社 | 151 | 内藤 慎二 | 151181219 | 02845 | 赤門ウイレックス株式会社 | ﾊﾟｽｺ利根工場 |  |  |  |  | 【ﾛｰﾙ包装区ｴｱｼｬﾜｰ】 |  | 0 | 0 | 0 | 0 | 0 | 0
2018-12-17 | 343950 | 0001 | ニッタ株式会社 | 151 | 内藤 慎二 | 151181219 | 02845 | 赤門ウイレックス株式会社 | ﾊﾟｽｺ利根工場 | NEM | ニッタ P-90-F | 610W*610H*290D用 |  |  |  | 2 | 7300 | 14600 | 0 | 0 | 0
2018-12-17 | 343950 | 0001 | ニッタ株式会社 | 151 | 内藤 慎二 | 151181219 | 02845 | 赤門ウイレックス株式会社 | ﾊﾟｽｺ利根工場 |  |  |  |  | 【めん帯焼成区ｴｱｼｬﾜｰ】 |  | 0 | 0 | 0 | 0 | 0 | 0
2018-12-17 | 343950 | 0001 | ニッタ株式会社 | 151 | 内藤 慎二 | 151181219 | 02845 | 赤門ウイレックス株式会社 | ﾊﾟｽｺ利根工場 | NEM | ニッタ P-90-F | 610W*610H*290D用 |  |  |  | 2 | 7300 | 14600 | 0 | 0 | 0
2018-12-17 | 343950 | 0001 | ニッタ株式会社 | 151 | 内藤 慎二 | 151181219 | 02845 | 赤門ウイレックス株式会社 | ﾊﾟｽｺ利根工場 |  |  |  |  | 【めん帯包装区ｴｱｼｬﾜｰ】 |  | 0 | 0 | 0 | 0 | 0 | 0
2018-12-17 | 343950 | 0001 | ニッタ株式会社 | 151 | 内藤 慎二 | 151181219 | 02845 | 赤門ウイレックス株式会社 | ﾊﾟｽｺ利根工場 | NEM | ニッタ P-90-F | 610W*610H*290D用 |  |  |  | 2 | 7300 | 14600 | 0 | 0 | 0
2018-12-17 | 343950 | 0001 | ニッタ株式会社 | 151 | 内藤 慎二 | 151181219 | 02845 | 赤門ウイレックス株式会社 | ﾊﾟｽｺ利根工場 |  |  |  |  | 【出荷場ｴｱｼｬﾜｰ】 |  | 0 | 0 | 0 | 0 | 0 | 0
2018-12-17 | 343950 | 0001 | ニッタ株式会社 | 151 | 内藤 慎二 | 151181219 | 02845 | 赤門ウイレックス株式会社 | ﾊﾟｽｺ利根工場 | NEM | ニッタ P-90-X | 500W*500H*290D用 |  |  |  | 4 | 7200 | 28800 | 0 | 0 | 0
2018-12-17 | 343950 | 0001 | ニッタ株式会社 | 151 | 内藤 慎二 | 151181219 | 02845 | 赤門ウイレックス株式会社 | ﾊﾟｽｺ利根工場 |  |  |  |  | 【ﾌﾚﾝﾁﾄｰｽﾄｴｱｼｬﾜｰ】 |  | 0 | 0 | 0 | 0 | 0 | 0
2018-12-17 | 343950 | 0001 | ニッタ株式会社 | 151 | 内藤 慎二 | 151181219 | 02845 | 赤門ウイレックス株式会社 | ﾊﾟｽｺ利根工場 | NEM | ニッタ A-90-X | 500W*500H*65D用 |  |  |  | 4 | 3200 | 12800 | 0 | 0 | 0
2018-12-17 | 343950 | 0001 | ニッタ株式会社 | 151 | 内藤 慎二 | 151181219 | 02845 | 赤門ウイレックス株式会社 | ﾊﾟｽｺ利根工場 |  |  |  |  | 【ﾏﾙﾁB整形区ｴｱｼｬﾜｰ】 |  | 0 | 0 | 0 | 0 | 0 | 0
2018-12-17 | 343950 | 0001 | ニッタ株式会社 | 151 | 内藤 慎二 | 151181219 | 02845 | 赤門ウイレックス株式会社 | ﾊﾟｽｺ利根工場 | NEM | ニッタ P-90-X | 500W*500H*290D用 |  |  |  | 4 | 7200 | 28800 | 0 | 0 | 0
2018-12-17 | 343950 | 0001 | ニッタ株式会社 | 151 | 内藤 慎二 | 151181219 | 02845 | 赤門ウイレックス株式会社 | ﾊﾟｽｺ利根工場 |  |  |  |  | 【ﾏﾙﾁB焼成～包装区ｴｱｼｬﾜｰ】 |  | 0 | 0 | 0 | 0 | 0 | 0
2018-12-17 | 343950 | 0001 | ニッタ株式会社 | 151 | 内藤 慎二 | 151181219 | 02845 | 赤門ウイレックス株式会社 | ﾊﾟｽｺ利根工場 | NEM | ニッタ P-90-X | 500W*500H*290D用 |  |  |  | 4 | 7200 | 28800 | 0 | 0 | 0
2018-12-17 | 343950 | 0001 | ニッタ株式会社 | 151 | 内藤 慎二 | 151181219 | 02845 | 赤門ウイレックス株式会社 | ﾊﾟｽｺ利根工場 |  |  |  |  | 【ﾏﾙﾁC整形区ｴｱｼｬﾜｰ】 |  | 0 | 0 | 0 | 0 | 0 | 0
2018-12-17 | 343950 | 0001 | ニッタ株式会社 | 151 | 内藤 慎二 | 151181219 | 02845 | 赤門ウイレックス株式会社 | ﾊﾟｽｺ利根工場 | NEM | ニッタ P-90-X | 500W*500H*290D用 |  |  |  | 4 | 7200 | 28800 | 0 | 0 | 0
2018-12-17 | 343950 | 0001 | ニッタ株式会社 | 151 | 内藤 慎二 | 151181219 | 02845 | 赤門ウイレックス株式会社 | ﾊﾟｽｺ利根工場 |  |  |  |  | 【ﾏﾙﾁC焼成区ｴｱｼｬﾜｰ】 |  | 0 | 0 | 0 | 0 | 0 | 0
2018-12-17 | 343950 | 0001 | ニッタ株式会社 | 151 | 内藤 慎二 | 151181219 | 02845 | 赤門ウイレックス株式会社 | ﾊﾟｽｺ利根工場 | NEM | ニッタ P-90-X | 500W*500H*290D用 |  |  |  | 4 | 7200 | 28800 | 0 | 0 | 0
2018-12-17 | 343950 | 0001 | ニッタ株式会社 | 151 | 内藤 慎二 | 151181219 | 02845 | 赤門ウイレックス株式会社 | ﾊﾟｽｺ利根工場 |  |  |  |  | 【ﾏﾙﾁC焼成～包装区ｴｱｼｬﾜｰ】 |  | 0 | 0 | 0 | 0 | 0 | 0
2018-12-17 | 343950 | 0001 | ニッタ株式会社 | 151 | 内藤 慎二 | 151181219 | 02845 | 赤門ウイレックス株式会社 | ﾊﾟｽｺ利根工場 | NEM | ニッタ P-90-X | 500W*500H*290D用 |  |  |  | 4 | 7200 | 28800 | 0 | 0 | 0
2018-12-17 | 343950 | 0001 | ニッタ株式会社 | 151 | 内藤 慎二 | 151181219 | 02845 | 赤門ウイレックス株式会社 | ﾊﾟｽｺ利根工場 |  |  |  |  | 【ﾏﾙﾁC包装区ｴｱｼｬﾜｰ】 |  | 0 | 0 | 0 | 0 | 0 | 0
2018-12-17 | 343950 | 0001 | ニッタ株式会社 | 151 | 内藤 慎二 | 151181219 | 02845 | 赤門ウイレックス株式会社 | ﾊﾟｽｺ利根工場 | NEM | ニッタ P-90-X | 500W*500H*290D用 |  |  |  | 4 | 7200 | 28800 | 0 | 0 | 0
2018-12-17 | 343950 | 0001 | ニッタ株式会社 | 151 | 内藤 慎二 | 151181219 | 02845 | 赤門ウイレックス株式会社 | ﾊﾟｽｺ利根工場 |  |  |  |  | 【ﾍﾟｰｽﾄﾘｰ焼成区ｴｱｼｬﾜｰ】 |  | 0 | 0 | 0 | 0 | 0 | 0
2018-12-17 | 343950 | 0001 | ニッタ株式会社 | 151 | 内藤 慎二 | 151181219 | 02845 | 赤門ウイレックス株式会社 | ﾊﾟｽｺ利根工場 | NAE | ニッタ P-90-X | 500W*500H*290D用 |  |  |  | 4 | 7200 | 28800 | 0 | 0 | 0
2018-12-17 | 343950 | 0001 | ニッタ株式会社 | 151 | 内藤 慎二 | 151181219 | 02845 | 赤門ウイレックス株式会社 | ﾊﾟｽｺ利根工場 |  |  |  |  | 【ﾍﾟｰｽﾄﾘｰ包装区ｴｱｼｬﾜｰ】 |  | 0 | 0 | 0 | 0 | 0 | 0
2018-12-17 | 343950 | 0001 | ニッタ株式会社 | 151 | 内藤 慎二 | 151181219 | 02845 | 赤門ウイレックス株式会社 | ﾊﾟｽｺ利根工場 | NEM | ニッタ P-90-X | 500W*500H*290D用 |  |  |  | 4 | 7200 | 28800 | 0 | 0 | 0
2018-12-17 | 343950 | 0001 | ニッタ株式会社 | 151 | 内藤 慎二 | 151181219 | 02845 | 赤門ウイレックス株式会社 | ﾊﾟｽｺ利根工場 |  |  |  |  | ※実績注番 151180104(2018年1月) |  | 0 | 0 | 0 | 0 | 0 | 0
2018-12-17 | 343950 | 0001 | ニッタ株式会社 | 151 | 内藤 慎二 | 151181219 | 02845 | 赤門ウイレックス株式会社 | ﾊﾟｽｺ利根工場 |  |  |  |  | ※系統ごとに梱包を分けて梱包名を明記願います。 |  | 0 | 0 | 0 | 330400 | 26432 | 356832
2018-12-17 | 344000 | 0003 | 日本バイリーン株式会社 | 139 | 高橋 重幸 | 139181201 | 00625 | 三菱重工冷熱株式会社 | 札幌ﾉｰｽﾌﾟﾗｻﾞ | VM | ﾊﾞｲﾘｰﾝ SVMT-90-67F | 610W×610H×150D |  |  |  | 2 | 9000 | 18000 | 0 | 0 | 0
2018-12-17 | 344000 | 0003 | 日本バイリーン株式会社 | 139 | 高橋 重幸 | 139181201 | 00625 | 三菱重工冷熱株式会社 | 札幌ﾉｰｽﾌﾟﾗｻﾞ |  |  |  |  | ※見積№ A18-11274 |  | 0 | 0 | 0 | 18000 | 1440 | 19440
2018-12-17 | 344004 | 0003 | 日本バイリーン株式会社 | 161 | 内藤 慎二 | 161181110 | 02716 | 富士電機株式会社 | 富士電機㈱東京工場受入ｾﾝﾀｰ | VT | ﾊﾞｲﾘｰﾝ PS/400N(ろ材のみ) | 500×300 |  |  |  | 1 | 200 | 200 | 0 | 0 | 0
2018-12-17 | 344004 | 0003 | 日本バイリーン株式会社 | 161 | 内藤 慎二 | 161181110 | 02716 | 富士電機株式会社 | 富士電機㈱東京工場受入ｾﾝﾀｰ | SX32 | 梱包送料 |  |  |  |  | 1 | 0 | 1500 | 1700 | 136 | 1836
2018-12-17 | 344006 | 0003 | 日本バイリーン株式会社 | 161 | 内藤 慎二 | 161181115 | 00624 | サンエス工業株式会社 | 新光ﾈｰﾑﾌﾟﾚｰﾄ | VT | ﾊﾞｲﾘｰﾝ PS/600N(ろ材のみ) | 500×500mm |  |  |  | 8 | 410 | 3280 | 0 | 0 | 0
2018-12-17 | 344006 | 0003 | 日本バイリーン株式会社 | 161 | 内藤 慎二 | 161181115 | 00624 | サンエス工業株式会社 | 新光ﾈｰﾑﾌﾟﾚｰﾄ |  |  |  |  | ※見積№ T09-01916-14 |  | 0 | 0 | 0 | 0 | 0 | 0
2018-12-17 | 344006 | 0003 | 日本バイリーン株式会社 | 161 | 内藤 慎二 | 161181115 | 00624 | サンエス工業株式会社 | 新光ﾈｰﾑﾌﾟﾚｰﾄ | VT | ﾊﾞｲﾘｰﾝ PA/305HL(ろ材のみ) | 500×500mm |  |  |  | 9 | 360 | 3240 | 0 | 0 | 0
2018-12-17 | 344006 | 0003 | 日本バイリーン株式会社 | 161 | 内藤 慎二 | 161181115 | 00624 | サンエス工業株式会社 | 新光ﾈｰﾑﾌﾟﾚｰﾄ |  |  |  |  | ※見積№ Ｔ09-01916-13 |  | 0 | 0 | 0 | 0 | 0 | 0
2018-12-17 | 344006 | 0003 | 日本バイリーン株式会社 | 161 | 内藤 慎二 | 161181115 | 00624 | サンエス工業株式会社 | 新光ﾈｰﾑﾌﾟﾚｰﾄ | VXX | ﾊﾞｲﾘｰﾝ 送料 |  |  |  |  | 1 | 0 | 1500 | 8020 | 641 | 8661
2018-12-17 | 344007 | 0003 | 日本バイリーン株式会社 | 151 | 内藤 慎二 | 151181216 | 01836 | コダック合同会社 | ｺﾀﾞｯｸ合同会社 群馬事業所 | VT | ﾊﾞｲﾘｰﾝ PS/600N | 600×600mm | STD |  |  | 30 | 1011 | 30330 | 30330 | 2426 | 32756
2018-12-17 | 344008 | 0003 | 日本バイリーン株式会社 | 151 | 内藤 慎二 | 151181217 | 02845 | 赤門ウイレックス株式会社 | 信州ｼｷｼﾏ | VR | ﾊﾞｲﾘｰﾝ PS/300N | 1.6*20m巻 |  |  |  | 1 | 19200 | 19200 | 0 | 0 | 0
2018-12-17 | 344008 | 0003 | 日本バイリーン株式会社 | 151 | 内藤 慎二 | 151181217 | 02845 | 赤門ウイレックス株式会社 | 信州ｼｷｼﾏ | VR | ﾊﾞｲﾘｰﾝ PS/600N | 1.6*20m巻 |  |  |  | 1 | 29000 | 29000 | 0 | 0 | 0
2018-12-17 | 344008 | 0003 | 日本バイリーン株式会社 | 151 | 内藤 慎二 | 151181217 | 02845 | 赤門ウイレックス株式会社 | 信州ｼｷｼﾏ |  |  |  |  | ※見積№ T15-01063-02,03 |  | 0 | 0 | 0 | 48200 | 3856 | 52056
2018-12-17 | 344014 | 0003 | 日本バイリーン株式会社 | 123 | 前田 健太 | 123180711 | 00051 | ダイダン株式会社 | 南平台ﾌﾟﾛｼﾞｪｸﾄ新築工事 | VR | ﾊﾞｲﾘｰﾝ FC-620N | 1.6×50m |  |  |  | 1 | 11000 | 11000 | 0 | 0 | 0
2018-12-17 | 344014 | 0003 | 日本バイリーン株式会社 | 123 | 前田 健太 | 123180711 | 00051 | ダイダン株式会社 | 南平台ﾌﾟﾛｼﾞｪｸﾄ新築工事 | VBX | ﾊﾞｲﾘｰﾝ 送料 |  |  |  |  | 1 | 0 | 1500 | 0 | 0 | 0
2018-12-17 | 344014 | 0003 | 日本バイリーン株式会社 | 123 | 前田 健太 | 123180711 | 00051 | ダイダン株式会社 | 南平台ﾌﾟﾛｼﾞｪｸﾄ新築工事 |  |  |  |  | ※現着前に清水様へ連絡願います。 |  | 0 | 0 | 0 | 0 | 0 | 0
2018-12-17 | 344014 | 0003 | 日本バイリーン株式会社 | 123 | 前田 健太 | 123180711 | 00051 | ダイダン株式会社 | 南平台ﾌﾟﾛｼﾞｪｸﾄ新築工事 |  |  |  |  | ※同注番にて実績有(2018年11月納入) |  | 0 | 0 | 0 | 12500 | 1000 | 13500
2018-12-17 | 344036 | 0005 | 株式会社アクシー | 151 | 内藤 慎二 | 151181221 | 02845 | 赤門ウイレックス株式会社 | ﾊﾟｽｺ刈谷工場 |  |  |  |  | ｽｲｰﾄﾊﾞﾝｽﾞRAｶﾞﾗﾘ用ﾌｨﾙﾀ |  | 0 | 0 | 0 | 0 | 0 | 0
2018-12-17 | 344036 | 0005 | 株式会社アクシー | 151 | 内藤 慎二 | 151181221 | 02845 | 赤門ウイレックス株式会社 | ﾊﾟｽｺ刈谷工場 | PUXM | アクシーﾌｨﾙﾀ取付簡易ｱﾙﾐﾚｰﾙ | 715W×1015H×28T |  |  |  | 2 | 5260 | 10520 | 0 | 0 | 0
2018-12-17 | 344036 | 0005 | 株式会社アクシー | 151 | 内藤 慎二 | 151181221 | 02845 | 赤門ウイレックス株式会社 | ﾊﾟｽｺ刈谷工場 | PUXM | アクシーPS/600N(ｱﾙﾐ枠) | 675W×995H×20T |  |  |  | 2 | 4960 | 9920 | 0 | 0 | 0
2018-12-17 | 344036 | 0005 | 株式会社アクシー | 151 | 内藤 慎二 | 151181221 | 02845 | 赤門ウイレックス株式会社 | ﾊﾟｽｺ刈谷工場 |  |  |  |  | 【仕様】 |  | 0 | 0 | 0 | 0 | 0 | 0
2018-12-17 | 344036 | 0005 | 株式会社アクシー | 151 | 内藤 慎二 | 151181221 | 02845 | 赤門ウイレックス株式会社 | ﾊﾟｽｺ刈谷工場 |  |  |  |  | ﾚｰﾙ枠:ｱﾙﾐ製、下穴4個/1ﾚｰﾙ | VHS外寸 715W×1015H用 | 0 | 0 | 0 | 0 | 0 | 0
2018-12-17 | 344036 | 0005 | 株式会社アクシー | 151 | 内藤 慎二 | 151181221 | 02845 | 赤門ウイレックス株式会社 | ﾊﾟｽｺ刈谷工場 |  |  |  |  | ※見積№ 037-304-181115-11 |  | 0 | 0 | 0 | 20440 | 1636 | 22076
2018-12-17 | 344038 | 0005 | 株式会社アクシー | 151 | 内藤 慎二 | 151181104 | 02845 | 赤門ウイレックス株式会社 | ﾊﾟｽｺ刈谷工場 | PUXM | アクシーPS/600N ｱﾙﾐ枠片連式 | 450W×452H×50T |  |  |  | 1 | 1750 | 1750 | 0 | 0 | 0
2018-12-17 | 344038 | 0005 | 株式会社アクシー | 151 | 内藤 慎二 | 151181104 | 02845 | 赤門ウイレックス株式会社 | ﾊﾟｽｺ刈谷工場 |  |  |  |  | ※H方向連結付(右側のみ)、連結込寸法 |  | 0 | 0 | 0 | 0 | 0 | 0
2018-12-17 | 344038 | 0005 | 株式会社アクシー | 151 | 内藤 慎二 | 151181104 | 02845 | 赤門ウイレックス株式会社 | ﾊﾟｽｺ刈谷工場 | PUXM | アクシーPS/600N ｱﾙﾐ枠片連式 | 450W×452H×50T |  |  |  | 1 | 1750 | 1750 | 0 | 0 | 0
2018-12-17 | 344038 | 0005 | 株式会社アクシー | 151 | 内藤 慎二 | 151181104 | 02845 | 赤門ウイレックス株式会社 | ﾊﾟｽｺ刈谷工場 |  |  |  |  | ※H方向連結付(左側のみ)、連結込寸法 |  | 0 | 0 | 0 | 0 | 0 | 0
2018-12-17 | 344038 | 0005 | 株式会社アクシー | 151 | 内藤 慎二 | 151181104 | 02845 | 赤門ウイレックス株式会社 | ﾊﾟｽｺ刈谷工場 | PUXM | アクシー送料 |  |  |  |  | 1 | 0 | 1000 | 4500 | 360 | 4860
2018-12-17 | 344090 | 0070 | その他諸口 | 152 | 佐藤 大樹 | 152181201 | 04160 | イカリ消毒株式会社 | ｲｶﾘ消毒㈱ | SAXB | PAO 4L |  |  |  |  | 1 | 27000 | 27000 | 0 | 0 | 0
2018-12-17 | 344090 | 0070 | その他諸口 | 152 | 佐藤 大樹 | 152181201 | 04160 | イカリ消毒株式会社 | ｲｶﾘ消毒㈱ | SAXB | 運搬費(混載便) |  |  |  |  | 1 | 0 | 1500 | 0 | 0 | 0
2018-12-17 | 344090 | 0070 | その他諸口 | 152 | 佐藤 大樹 | 152181201 | 04160 | イカリ消毒株式会社 | ｲｶﾘ消毒㈱ |  |  |  |  | ※実績注番：152181001（2018年10月納入） |  | 0 | 0 | 0 | 0 | 0 | 0
2018-12-17 | 344090 | 0070 | その他諸口 | 152 | 佐藤 大樹 | 152181201 | 04160 | イカリ消毒株式会社 | ｲｶﾘ消毒㈱ |  |  |  |  | ㈱三工社 |  | 0 | 0 | 0 | 28500 | 2280 | 30780
2018-12-17 | 344438 | 0003 | 日本バイリーン株式会社 | 121 | 高橋 重幸 | 121181101 | 00042 | 新菱冷熱工業株式会社 | (仮称)株式会社武蔵野京都工場増･改修工事(増築) | VMR | ﾊﾞｲﾘｰﾝ VMR-B-150 |  |  |  |  | 1 | 225000 | 225000 | 225000 | 18000 | 243000
2018-12-17 | 344522 | 0217 | 三幸工業株式会社 | 123 | 前田 健太 | 123180711 | 00051 | ダイダン株式会社 | 南平台ﾌﾟﾛｼﾞｪｸﾄ新築工事 | SX32 | 運搬費(ﾕﾆｯｸ車) |  |  |  |  | 1 | 0 | 60000 | 60000 | 4800 | 64800
2018-12-17 | 344813 | 0001 | ニッタ株式会社 | 123 | 前田 健太 | 123181110 | 03265 | 株式会社テックアイ | 慶應義塾大学病院1号館Ⅲ期工事 | NEH | ニッタ EHS-A-Q GI EO | 610H×1220W×150D |  |  |  | 4 | 20300 | 81200 | 0 | 0 | 0
2018-12-17 | 344813 | 0001 | ニッタ株式会社 | 123 | 前田 健太 | 123181110 | 03265 | 株式会社テックアイ | 慶應義塾大学病院1号館Ⅲ期工事 | NEH | ニッタ EHS-A-N GI EO | 610H×760W×150D |  |  |  | 6 | 12600 | 75600 | 0 | 0 | 0
2018-12-17 | 344813 | 0001 | ニッタ株式会社 | 123 | 前田 健太 | 123181110 | 03265 | 株式会社テックアイ | 慶應義塾大学病院1号館Ⅲ期工事 | NEH | ニッタ EHD-A-D GI EO | 610H×610W×150D |  |  |  | 2 | 9400 | 18800 | 175600 | 14048 | 189648
2018-12-17 | 344814 | 0001 | ニッタ株式会社 | 121 | 高橋 重幸 | 121180405 | 00030 | 東洋熱工業株式会社 | 桜美林大学百人町ｷｬﾝﾊﾟｽ計画 | NEM | ニッタ P-90-F | 610H×610W×150D用 |  |  |  | 1 | 3060 | 3060 | 3060 | 245 | 3305
2018-12-18 | 343953 | 0001 | ニッタ株式会社 | 127 | 古泉 匡 | 127181224 | 03023 | コトヒラ工業株式会社 | OEM(ｺﾄﾋﾗ) | NSP | ニッタ 3502-64N3PX FIX AA | 610H×1220W×52D | NHEP-10045-2 |  |  | 50 | 17000 | 850000 | 850000 | 68000 | 918000
2018-12-18 | 344015 | 0003 | 日本バイリーン株式会社 | 139 | 高橋 重幸 | 139181201 | 00625 | 三菱重工冷熱株式会社 | 札幌ﾉｰｽﾌﾟﾗｻﾞ | VT | ﾊﾞｲﾘｰﾝ VT-20S-610F(PS/600) | 610W×610H×20T |  |  |  | 2 | 1800 | 3600 | 0 | 0 | 0
2018-12-18 | 344015 | 0003 | 日本バイリーン株式会社 | 139 | 高橋 重幸 | 139181201 | 00625 | 三菱重工冷熱株式会社 | 札幌ﾉｰｽﾌﾟﾗｻﾞ | VW | ﾊﾞｲﾘｰﾝ VC-100T-56F |  |  |  |  | 2 | 3700 | 7400 | 0 | 0 | 0
2018-12-18 | 344015 | 0003 | 日本バイリーン株式会社 | 139 | 高橋 重幸 | 139181201 | 00625 | 三菱重工冷熱株式会社 | 札幌ﾉｰｽﾌﾟﾗｻﾞ |  |  |  |  | ※現着前に土屋様へ連絡願います。 |  | 0 | 0 | 0 | 0 | 0 | 0
2018-12-18 | 344015 | 0003 | 日本バイリーン株式会社 | 139 | 高橋 重幸 | 139181201 | 00625 | 三菱重工冷熱株式会社 | 札幌ﾉｰｽﾌﾟﾗｻﾞ |  |  |  |  | ※見積№ A18-11274 |  | 0 | 0 | 0 | 11000 | 880 | 11880
2018-12-18 | 344016 | 0003 | 日本バイリーン株式会社 | 151 | 内藤 慎二 | 151181222 | 01039 | エム・イー・エム・シー株式会社 | ｴﾑ・ｲｰ・ｴﾑ・ｼｰ㈱宇都宮工場 | VBX | ﾊﾞｲﾘｰﾝ 巻取側ｶﾞｲﾄﾞﾛｰﾙ D用(当板､軸含) | 定価￥9,700- |  |  |  | 1 | 0 | 4370 | 0 | 0 | 0
2018-12-18 | 344016 | 0003 | 日本バイリーン株式会社 | 151 | 内藤 慎二 | 151181222 | 01039 | エム・イー・エム・シー株式会社 | ｴﾑ・ｲｰ・ｴﾑ・ｼｰ㈱宇都宮工場 | VBX | ﾊﾞｲﾘｰﾝ 巻取側ｶﾞｲﾄﾞﾛｰﾙ用軸受(縦型用) | 定価￥1,600- |  |  |  | 2 | 720 | 1440 | 0 | 0 | 0
2018-12-18 | 344016 | 0003 | 日本バイリーン株式会社 | 151 | 内藤 慎二 | 151181222 | 01039 | エム・イー・エム・シー株式会社 | ｴﾑ・ｲｰ・ｴﾑ・ｼｰ㈱宇都宮工場 | VBX | ﾊﾞｲﾘｰﾝ 梱包送料 |  |  |  |  | 1 | 0 | 4500 | 0 | 0 | 0
2018-12-18 | 344016 | 0003 | 日本バイリーン株式会社 | 151 | 内藤 慎二 | 151181222 | 01039 | エム・イー・エム・シー株式会社 | ｴﾑ・ｲｰ・ｴﾑ・ｼｰ㈱宇都宮工場 |  |  |  |  | ※見積№ S18-11962 |  | 0 | 0 | 0 | 10310 | 825 | 11135
2018-12-18 | 344021 | 0003 | 日本バイリーン株式会社 | 121 | 高橋 重幸 | 121180303 | 00042 | 新菱冷熱工業株式会社 | ASTC(仮称)建設ﾌﾟﾛｼﾞｪｸﾄ新築工事 | VR | ﾊﾞｲﾘｰﾝ FC-620N | 1.6×50m |  |  |  | 1 | 11800 | 11800 | 0 | 0 | 0
2018-12-18 | 344021 | 0003 | 日本バイリーン株式会社 | 121 | 高橋 重幸 | 121180303 | 00042 | 新菱冷熱工業株式会社 | ASTC(仮称)建設ﾌﾟﾛｼﾞｪｸﾄ新築工事 | SX32 | 運搬費(混載便) |  |  |  |  | 1 | 0 | 1500 | 0 | 0 | 0
2018-12-18 | 344021 | 0003 | 日本バイリーン株式会社 | 121 | 高橋 重幸 | 121180303 | 00042 | 新菱冷熱工業株式会社 | ASTC(仮称)建設ﾌﾟﾛｼﾞｪｸﾄ新築工事 |  |  |  |  | ※現着前に橋詰様へ連絡願います。 |  | 0 | 0 | 0 | 13300 | 1064 | 14364
2018-12-18 | 344039 | 0005 | 株式会社アクシー | 151 | 内藤 慎二 | 151181114 | 02845 | 赤門ウイレックス株式会社 | ﾌｧｲﾝｼﾝﾀｰ三信 | PUXM | アクシーﾌｨﾙﾀｹｰｼﾝｸﾞ | 330W*330H*365L |  |  |  | 1 | 36000 | 36000 | 0 | 0 | 0
2018-12-18 | 344039 | 0005 | 株式会社アクシー | 151 | 内藤 慎二 | 151181114 | 02845 | 赤門ウイレックス株式会社 | ﾌｧｲﾝｼﾝﾀｰ三信 |  |  |  |  | ～仕様～ |  | 0 | 0 | 0 | 0 | 0 | 0
2018-12-18 | 344039 | 0005 | 株式会社アクシー | 151 | 内藤 慎二 | 151181114 | 02845 | 赤門ウイレックス株式会社 | ﾌｧｲﾝｼﾝﾀｰ三信 |  |  |  |  | ・材質:ﾎﾞﾝﾃﾞ鋼板･ｸﾞﾚｰ錆止 | ・ﾌｨﾙﾀ取付:ｹﾝﾄﾞﾝ式(4面)･ﾚｰﾙ枠(下面) | 0 | 0 | 0 | 0 | 0 | 0
2018-12-18 | 344039 | 0005 | 株式会社アクシー | 151 | 内藤 慎二 | 151181114 | 02845 | 赤門ウイレックス株式会社 | ﾌｧｲﾝｼﾝﾀｰ三信 | PUXM | アクシーPS/600N(ｱﾙﾐ枠付) | 320W*280H*20T |  |  |  | 2 | 890 | 1780 | 0 | 0 | 0
2018-12-18 | 344039 | 0005 | 株式会社アクシー | 151 | 内藤 慎二 | 151181114 | 02845 | 赤門ウイレックス株式会社 | ﾌｧｲﾝｼﾝﾀｰ三信 | PUXM | アクシーPS/600N(ｱﾙﾐ枠付) | 355W*280H*20T |  |  |  | 2 | 980 | 1960 | 0 | 0 | 0
2018-12-18 | 344039 | 0005 | 株式会社アクシー | 151 | 内藤 慎二 | 151181114 | 02845 | 赤門ウイレックス株式会社 | ﾌｧｲﾝｼﾝﾀｰ三信 | PUXM | アクシーPS/600N(ｱﾙﾐ枠付) | 320W*360H*20T |  |  |  | 1 | 1080 | 1080 | 0 | 0 | 0
2018-12-18 | 344039 | 0005 | 株式会社アクシー | 151 | 内藤 慎二 | 151181114 | 02845 | 赤門ウイレックス株式会社 | ﾌｧｲﾝｼﾝﾀｰ三信 |  |  |  |  | ※見積№ 037-304-170622-02 |  | 0 | 0 | 0 | 0 | 0 | 0
2018-12-18 | 344039 | 0005 | 株式会社アクシー | 151 | 内藤 慎二 | 151181114 | 02845 | 赤門ウイレックス株式会社 | ﾌｧｲﾝｼﾝﾀｰ三信 |  |  |  |  | ※送り先は確定次第改めてご連絡致します。 |  | 0 | 0 | 0 | 40820 | 3265 | 44085
2018-12-18 | 344040 | 0005 | 株式会社アクシー | 161 | 内藤 慎二 | 161181115 | 00624 | サンエス工業株式会社 | 新光ﾈｰﾑﾌﾟﾚｰﾄ | PUXM | アクシーTDBT-90 亜鉛枠 | 500×500×25 |  |  |  | 12 | 4020 | 48240 | 0 | 0 | 0
2018-12-18 | 344040 | 0005 | 株式会社アクシー | 161 | 内藤 慎二 | 161181115 | 00624 | サンエス工業株式会社 | 新光ﾈｰﾑﾌﾟﾚｰﾄ |  |  |  |  | ※流出側補強、ﾊﾟｯｷﾝ付 |  | 0 | 0 | 0 | 48240 | 3859 | 52099
2018-12-18 | 344041 | 0005 | 株式会社アクシー | 150 | 古泉 匡 | 150181212 | 03118 | 日本ゼトック株式会社 | 日本ｾﾞﾄｯｸ㈱相模原工場 | PUXM | アクシーPS/600N(AL枠) | 305W×610H×20T |  |  |  | 6 | 1230 | 7380 | 0 | 0 | 0
2018-12-18 | 344041 | 0005 | 株式会社アクシー | 150 | 古泉 匡 | 150181212 | 03118 | 日本ゼトック株式会社 | 日本ｾﾞﾄｯｸ㈱相模原工場 | PUXM | アクシーPS/600N(AL枠) | 610W×610H×20T |  |  |  | 12 | 2040 | 24480 | 31860 | 2548 | 34408
2018-12-18 | 344241 | 0001 | ニッタ株式会社 | 162 | 佐藤 大樹 | 162181201 | 00353 | 三機工業株式会社 | 北里第一三共ﾜｸﾁﾝ株式会社 |  |  |  |  | Cｿﾞｰﾝ 給気 |  | 0 | 0 | 0 | 0 | 0 | 0
2018-12-18 | 344241 | 0001 | ニッタ株式会社 | 162 | 佐藤 大樹 | 162181201 | 00353 | 三機工業株式会社 | 北里第一三共ﾜｸﾁﾝ株式会社 | NSP | ニッタ 1506-12 RI | 610H×610W×292D |  |  |  | 15 | 22900 | 343500 | 0 | 0 | 0
2018-12-18 | 344241 | 0001 | ニッタ株式会社 | 162 | 佐藤 大樹 | 162181201 | 00353 | 三機工業株式会社 | 北里第一三共ﾜｸﾁﾝ株式会社 | NSP | ニッタ 1505-12 RI | 610H×305W×292D |  |  |  | 9 | 13500 | 121500 | 0 | 0 | 0
2018-12-18 | 344241 | 0001 | ニッタ株式会社 | 162 | 佐藤 大樹 | 162181201 | 00353 | 三機工業株式会社 | 北里第一三共ﾜｸﾁﾝ株式会社 | NSP | ニッタ 3601-82 CWI AO | 610H×610W×80D |  |  |  | 6 | 9600 | 57600 | 0 | 0 | 0
2018-12-18 | 344241 | 0001 | ニッタ株式会社 | 162 | 佐藤 大樹 | 162181201 | 00353 | 三機工業株式会社 | 北里第一三共ﾜｸﾁﾝ株式会社 | NSP | ニッタ 3607-82 CWI AO | 610H×305W×80D |  |  |  | 9 | 6300 | 56700 | 0 | 0 | 0
2018-12-18 | 344241 | 0001 | ニッタ株式会社 | 162 | 佐藤 大樹 | 162181201 | 00353 | 三機工業株式会社 | 北里第一三共ﾜｸﾁﾝ株式会社 | NEH | ニッタ EHS-A-D GI EO | 610H×610W×150D |  |  |  | 6 | 15500 | 93000 | 0 | 0 | 0
2018-12-18 | 344241 | 0001 | ニッタ株式会社 | 162 | 佐藤 大樹 | 162181201 | 00353 | 三機工業株式会社 | 北里第一三共ﾜｸﾁﾝ株式会社 | NEH | ニッタ EHS-A-DS GI EO | 610H×305W×150D |  |  |  | 13 | 12250 | 159250 | 0 | 0 | 0
2018-12-18 | 344241 | 0001 | ニッタ株式会社 | 162 | 佐藤 大樹 | 162181201 | 00353 | 三機工業株式会社 | 北里第一三共ﾜｸﾁﾝ株式会社 |  |  |  |  | Cｿﾞｰﾝ 排気 |  | 0 | 0 | 0 | 0 | 0 | 0
2018-12-18 | 344241 | 0001 | ニッタ株式会社 | 162 | 佐藤 大樹 | 162181201 | 00353 | 三機工業株式会社 | 北里第一三共ﾜｸﾁﾝ株式会社 | NSP | ニッタ 1506-12 RO | 610H×610W×292D |  |  |  | 6 | 22900 | 137400 | 0 | 0 | 0
2018-12-18 | 344241 | 0001 | ニッタ株式会社 | 162 | 佐藤 大樹 | 162181201 | 00353 | 三機工業株式会社 | 北里第一三共ﾜｸﾁﾝ株式会社 |  |  |  |  | ※実績注番：137130402（2014年1月納入） |  | 0 | 0 | 0 | 968950 | 77516 | 1046466
2018-12-18 | 344259 | 0001 | ニッタ株式会社 | 162 | 佐藤 大樹 | 162180402 | 00353 | 三機工業株式会社 | 北里第一三共ﾜｸﾁﾝ株式会社 |  |  |  |  | Cｿﾞｰﾝ |  | 0 | 0 | 0 | 0 | 0 | 0
2018-12-18 | 344259 | 0001 | ニッタ株式会社 | 162 | 佐藤 大樹 | 162180402 | 00353 | 三機工業株式会社 | 北里第一三共ﾜｸﾁﾝ株式会社 | NEM | ニッタ ME-98-F GO EI | 610×610×292 |  |  |  | 9 | 15000 | 135000 | 0 | 0 | 0
2018-12-18 | 344259 | 0001 | ニッタ株式会社 | 162 | 佐藤 大樹 | 162180402 | 00353 | 三機工業株式会社 | 北里第一三共ﾜｸﾁﾝ株式会社 | NEM | ニッタ ME-98-W GO EI | 305×610×292 |  |  |  | 8 | 10000 | 80000 | 215000 | 17200 | 232200
2018-12-18 | 344260 | 0001 | ニッタ株式会社 | 162 | 佐藤 大樹 | 162180402 | 00353 | 三機工業株式会社 | 北里第一三共ﾜｸﾁﾝ株式会社 |  |  |  |  | E（1階） |  | 0 | 0 | 0 | 0 | 0 | 0
2018-12-18 | 344260 | 0001 | ニッタ株式会社 | 162 | 佐藤 大樹 | 162180402 | 00353 | 三機工業株式会社 | 北里第一三共ﾜｸﾁﾝ株式会社 | NEM | ニッタ ME-98-F GO EI | 610H×610W×292D |  |  |  | 5 | 15000 | 75000 | 0 | 0 | 0
2018-12-18 | 344260 | 0001 | ニッタ株式会社 | 162 | 佐藤 大樹 | 162180402 | 00353 | 三機工業株式会社 | 北里第一三共ﾜｸﾁﾝ株式会社 | NEM | ニッタ ME-98-W GO EI | 305H×610W×292D |  |  |  | 4 | 10000 | 40000 | 0 | 0 | 0
2018-12-18 | 344260 | 0001 | ニッタ株式会社 | 162 | 佐藤 大樹 | 162180402 | 00353 | 三機工業株式会社 | 北里第一三共ﾜｸﾁﾝ株式会社 |  |  |  |  | ※実績注番：149170411（2017年12月納入） |  | 0 | 0 | 0 | 115000 | 9200 | 124200
2018-12-18 | 344261 | 0001 | ニッタ株式会社 | 162 | 佐藤 大樹 | 162180402 | 00353 | 三機工業株式会社 | 北里第一三共ﾜｸﾁﾝ株式会社 |  |  |  |  | 実験動物 |  | 0 | 0 | 0 | 0 | 0 | 0
2018-12-18 | 344261 | 0001 | ニッタ株式会社 | 162 | 佐藤 大樹 | 162180402 | 00353 | 三機工業株式会社 | 北里第一三共ﾜｸﾁﾝ株式会社 | NSP | ニッタ 1506-12 RO | 610H×610W×292D |  |  |  | 4 | 22900 | 91600 | 0 | 0 | 0
2018-12-18 | 344261 | 0001 | ニッタ株式会社 | 162 | 佐藤 大樹 | 162180402 | 00353 | 三機工業株式会社 | 北里第一三共ﾜｸﾁﾝ株式会社 |  |  |  |  | ※実績注番：149160404（2016年9月納入） |  | 0 | 0 | 0 | 91600 | 7328 | 98928
2018-12-18 | 344262 | 0001 | ニッタ株式会社 | 162 | 佐藤 大樹 | 162180402 | 00353 | 三機工業株式会社 | 北里第一三共ﾜｸﾁﾝ株式会社 |  |  |  |  | 研究実験動物③ |  | 0 | 0 | 0 | 0 | 0 | 0
2018-12-18 | 344262 | 0001 | ニッタ株式会社 | 162 | 佐藤 大樹 | 162180402 | 00353 | 三機工業株式会社 | 北里第一三共ﾜｸﾁﾝ株式会社 | NEM | ニッタ ME-98-F GO EI | 610×610×292 |  |  |  | 6 | 15000 | 90000 | 0 | 0 | 0
2018-12-18 | 344262 | 0001 | ニッタ株式会社 | 162 | 佐藤 大樹 | 162180402 | 00353 | 三機工業株式会社 | 北里第一三共ﾜｸﾁﾝ株式会社 | NEM | ニッタ ME-98-W GO EI | 305×610×292 |  |  |  | 3 | 10000 | 30000 | 0 | 0 | 0
2018-12-18 | 344262 | 0001 | ニッタ株式会社 | 162 | 佐藤 大樹 | 162180402 | 00353 | 三機工業株式会社 | 北里第一三共ﾜｸﾁﾝ株式会社 |  |  |  |  | ※実績注番：149170411（2018年1月納入） |  | 0 | 0 | 0 | 120000 | 9600 | 129600
2018-12-18 | 344263 | 0001 | ニッタ株式会社 | 162 | 佐藤 大樹 | 162180402 | 00353 | 三機工業株式会社 | 北里第一三共ﾜｸﾁﾝ株式会社 |  |  |  |  | 研究動物実験棟 FU |  | 0 | 0 | 0 | 0 | 0 | 0
2018-12-18 | 344263 | 0001 | ニッタ株式会社 | 162 | 佐藤 大樹 | 162180402 | 00353 | 三機工業株式会社 | 北里第一三共ﾜｸﾁﾝ株式会社 | NEM | ニッタ EPJ-90-F（接着）GO | 610×610×150 |  |  |  | 2 | 7700 | 15400 | 0 | 0 | 0
2018-12-18 | 344263 | 0001 | ニッタ株式会社 | 162 | 佐藤 大樹 | 162180402 | 00353 | 三機工業株式会社 | 北里第一三共ﾜｸﾁﾝ株式会社 |  |  |  |  | ※実績注番：149170411（2018年1月納入） |  | 0 | 0 | 0 | 15400 | 1232 | 16632
2018-12-18 | 344264 | 0001 | ニッタ株式会社 | 162 | 佐藤 大樹 | 162180402 | 00353 | 三機工業株式会社 | 北里第一三共ﾜｸﾁﾝ株式会社 |  |  |  |  | 実験動物 |  | 0 | 0 | 0 | 0 | 0 | 0
2018-12-18 | 344264 | 0001 | ニッタ株式会社 | 162 | 佐藤 大樹 | 162180402 | 00353 | 三機工業株式会社 | 北里第一三共ﾜｸﾁﾝ株式会社 | NU | ニッタ NC-22C 内枠 GA |  |  |  |  | 32 | 30000 | 960000 | 0 | 0 | 0
2018-12-18 | 344264 | 0001 | ニッタ株式会社 | 162 | 佐藤 大樹 | 162180402 | 00353 | 三機工業株式会社 | 北里第一三共ﾜｸﾁﾝ株式会社 |  |  |  |  | ※実績注番：149160404（2016年9月納入） |  | 0 | 0 | 0 | 960000 | 76800 | 1036800
2018-12-18 | 344267 | 0001 | ニッタ株式会社 | 123 | 前田 健太 | 123181009 | 00643 | 高砂熱学工業株式会社 | 東京大学(医病)入院棟A 2･3階改修工事 | NBCAP | ニッタ CAP-GS-C(H)-SAS-DS-SP |  | FU-2-1 |  |  | 1 | 19900 | 19900 | 0 | 0 | 0
2018-12-18 | 344267 | 0001 | ニッタ株式会社 | 123 | 前田 健太 | 123181009 | 00643 | 高砂熱学工業株式会社 | 東京大学(医病)入院棟A 2･3階改修工事 | NBCAPP | ニッタ CAP-GS-C(H)-SAS-DS-SP用ﾊﾟﾝﾁﾝｸﾞ |  |  |  |  | 1 | 6500 | 6500 | 26400 | 2112 | 28512
2018-12-18 | 344445 | 0003 | 日本バイリーン株式会社 | 123 | 前田 健太 | 123181106 | 00051 | ダイダン株式会社 | ｴｲﾜｲﾌｧｰﾏ㈱埼玉工場ｼﾘﾝｼﾞ棟1階改修工事 | VCM | ﾊﾞｲﾘｰﾝ VCM-3030 |  |  |  |  | 1 | 188800 | 188800 | 0 | 0 | 0
2018-12-18 | 344445 | 0003 | 日本バイリーン株式会社 | 123 | 前田 健太 | 123181106 | 00051 | ダイダン株式会社 | ｴｲﾜｲﾌｧｰﾏ㈱埼玉工場ｼﾘﾝｼﾞ棟1階改修工事 | VMR | ﾊﾞｲﾘｰﾝ VMR-HH-110 |  |  |  |  | 1 | 131000 | 131000 | 319800 | 25584 | 345384
2018-12-18 | 344815 | 0001 | ニッタ株式会社 | 124 | 前田 健太 | 124180601 | 01322 | 新晃空調工業株式会社 | 明治神宮鎮座百年記念 宝物展示新施設 | NU | ニッタ NC-22C-NT-GAC 内枠 |  |  |  |  | 8 | 7000 | 56000 | 0 | 0 | 0
2018-12-18 | 344815 | 0001 | ニッタ株式会社 | 124 | 前田 健太 | 124180601 | 01322 | 新晃空調工業株式会社 | 明治神宮鎮座百年記念 宝物展示新施設 | NU | ニッタ NC-21C-NT-GAC 内枠 |  |  |  |  | 8 | 4100 | 32800 | 0 | 0 | 0
2018-12-18 | 344815 | 0001 | ニッタ株式会社 | 124 | 前田 健太 | 124180601 | 01322 | 新晃空調工業株式会社 | 明治神宮鎮座百年記念 宝物展示新施設 | NU | ニッタ NC-12C-NT-GAC 内枠 |  |  |  |  | 4 | 7000 | 28000 | 0 | 0 | 0
2018-12-18 | 344815 | 0001 | ニッタ株式会社 | 124 | 前田 健太 | 124180601 | 01322 | 新晃空調工業株式会社 | 明治神宮鎮座百年記念 宝物展示新施設 | NU | ニッタ NC-22C-NT-GAC 内枠 |  |  |  |  | 16 | 7000 | 112000 | 0 | 0 | 0
2018-12-18 | 344815 | 0001 | ニッタ株式会社 | 124 | 前田 健太 | 124180601 | 01322 | 新晃空調工業株式会社 | 明治神宮鎮座百年記念 宝物展示新施設 | NU | ニッタ NC-12C-NT-GAC 内枠 |  |  |  |  | 8 | 7000 | 56000 | 0 | 0 | 0
2018-12-18 | 344815 | 0001 | ニッタ株式会社 | 124 | 前田 健太 | 124180601 | 01322 | 新晃空調工業株式会社 | 明治神宮鎮座百年記念 宝物展示新施設 | NU | ニッタ NC-22C-NT-GAC 内枠 |  |  |  |  | 8 | 7000 | 56000 | 0 | 0 | 0
2018-12-18 | 344815 | 0001 | ニッタ株式会社 | 124 | 前田 健太 | 124180601 | 01322 | 新晃空調工業株式会社 | 明治神宮鎮座百年記念 宝物展示新施設 | NU | ニッタ NC-21C-NT-GAC 内枠 |  |  |  |  | 8 | 4100 | 32800 | 0 | 0 | 0
2018-12-18 | 344815 | 0001 | ニッタ株式会社 | 124 | 前田 健太 | 124180601 | 01322 | 新晃空調工業株式会社 | 明治神宮鎮座百年記念 宝物展示新施設 | NU | ニッタ NC-22C-NT-GAC 内枠 |  |  |  |  | 8 | 7000 | 56000 | 0 | 0 | 0
2018-12-18 | 344815 | 0001 | ニッタ株式会社 | 124 | 前田 健太 | 124180601 | 01322 | 新晃空調工業株式会社 | 明治神宮鎮座百年記念 宝物展示新施設 | NU | ニッタ NC-22C-NT-GAC 内枠 |  |  |  |  | 8 | 7000 | 56000 | 0 | 0 | 0
2018-12-18 | 344815 | 0001 | ニッタ株式会社 | 124 | 前田 健太 | 124180601 | 01322 | 新晃空調工業株式会社 | 明治神宮鎮座百年記念 宝物展示新施設 | NU | ニッタ NC-21C-NT-GAC 内枠 |  |  |  |  | 8 | 4100 | 32800 | 0 | 0 | 0
2018-12-18 | 344815 | 0001 | ニッタ株式会社 | 124 | 前田 健太 | 124180601 | 01322 | 新晃空調工業株式会社 | 明治神宮鎮座百年記念 宝物展示新施設 | NU | ニッタ NC-22C-NT-GAC 内枠 |  |  |  |  | 8 | 7000 | 56000 | 0 | 0 | 0
2018-12-18 | 344815 | 0001 | ニッタ株式会社 | 124 | 前田 健太 | 124180601 | 01322 | 新晃空調工業株式会社 | 明治神宮鎮座百年記念 宝物展示新施設 | NU | ニッタ NC-22C-NT-B 内枠 |  |  |  |  | 8 | 7000 | 56000 | 0 | 0 | 0
2018-12-18 | 344815 | 0001 | ニッタ株式会社 | 124 | 前田 健太 | 124180601 | 01322 | 新晃空調工業株式会社 | 明治神宮鎮座百年記念 宝物展示新施設 | NU | ニッタ NC-21C-NT-B 内枠 |  |  |  |  | 8 | 3400 | 27200 | 657600 | 52608 | 710208
2018-12-19 | 343947 | 0001 | ニッタ株式会社 | 124 | 前田 健太 | 124180301 | 00279 | クボタ空調株式会社 | 順天堂大学ｷｬﾝﾊﾟｽ･ﾎｽﾋﾟﾀﾙ再編事業 | NT | ニッタ NT-20F(RM/400) | 610H×610W×20T | 仮設 |  |  | -9 | 1000 | -9000 | 0 | 0 | 0
2018-12-19 | 343947 | 0001 | ニッタ株式会社 | 124 | 前田 健太 | 124180301 | 00279 | クボタ空調株式会社 | 順天堂大学ｷｬﾝﾊﾟｽ･ﾎｽﾋﾟﾀﾙ再編事業 | NT | ニッタ NT-20H(RM/400) | 610H×305W×20T | 仮設 |  |  | -3 | 700 | -2100 | 0 | 0 | 0
2018-12-19 | 343947 | 0001 | ニッタ株式会社 | 124 | 前田 健太 | 124180301 | 00279 | クボタ空調株式会社 | 順天堂大学ｷｬﾝﾊﾟｽ･ﾎｽﾋﾟﾀﾙ再編事業 | NEM | ニッタ EP-65-F GO | 610H×610W×150D | 仮設 |  |  | -9 | 3500 | -31500 | 0 | 0 | 0
2018-12-19 | 343947 | 0001 | ニッタ株式会社 | 124 | 前田 健太 | 124180301 | 00279 | クボタ空調株式会社 | 順天堂大学ｷｬﾝﾊﾟｽ･ﾎｽﾋﾟﾀﾙ再編事業 | NEM | ニッタ EP-65-H GO | 610H×305W×150D | 仮設 |  |  | -3 | 2300 | -6900 | 0 | 0 | 0
2018-12-19 | 343947 | 0001 | ニッタ株式会社 | 124 | 前田 健太 | 124180301 | 00279 | クボタ空調株式会社 | 順天堂大学ｷｬﾝﾊﾟｽ･ﾎｽﾋﾟﾀﾙ再編事業 | NT | ニッタ NTJ-20X(RM/400) | 770H×453W×20T | 仮設 |  |  | -4 | 1700 | -6800 | 0 | 0 | 0
2018-12-19 | 343947 | 0001 | ニッタ株式会社 | 124 | 前田 健太 | 124180301 | 00279 | クボタ空調株式会社 | 順天堂大学ｷｬﾝﾊﾟｽ･ﾎｽﾋﾟﾀﾙ再編事業 | NES | ニッタ AEJ-65-X-A GO | 770H×453W×65D | 仮設 |  |  | -4 | 4200 | -16800 | 0 | 0 | 0
2018-12-19 | 343947 | 0001 | ニッタ株式会社 | 124 | 前田 健太 | 124180301 | 00279 | クボタ空調株式会社 | 順天堂大学ｷｬﾝﾊﾟｽ･ﾎｽﾋﾟﾀﾙ再編事業 | NT | ニッタ NTJ-20X(RM/400) | 1230H×607W×20T | 仮設 |  |  | -1 | 3100 | -3100 | 0 | 0 | 0
2018-12-19 | 343947 | 0001 | ニッタ株式会社 | 124 | 前田 健太 | 124180301 | 00279 | クボタ空調株式会社 | 順天堂大学ｷｬﾝﾊﾟｽ･ﾎｽﾋﾟﾀﾙ再編事業 | NES | ニッタ AEJ-65-X-A GO | 1230H×607W×65D | 仮設 |  |  | -1 | 7000 | -7000 | 0 | 0 | 0
2018-12-19 | 343947 | 0001 | ニッタ株式会社 | 124 | 前田 健太 | 124180301 | 00279 | クボタ空調株式会社 | 順天堂大学ｷｬﾝﾊﾟｽ･ﾎｽﾋﾟﾀﾙ再編事業 | NT | ニッタ NTJ-20X(RM/400) | 1230H×428W×20T | 仮設 |  |  | -2 | 2600 | -5200 | 0 | 0 | 0
2018-12-19 | 343947 | 0001 | ニッタ株式会社 | 124 | 前田 健太 | 124180301 | 00279 | クボタ空調株式会社 | 順天堂大学ｷｬﾝﾊﾟｽ･ﾎｽﾋﾟﾀﾙ再編事業 | NES | ニッタ AEJ-65-X-A GO | 1230H×428W×65D | 仮設 |  |  | -2 | 5700 | -11400 | 0 | 0 | 0
2018-12-19 | 343947 | 0001 | ニッタ株式会社 | 124 | 前田 健太 | 124180301 | 00279 | クボタ空調株式会社 | 順天堂大学ｷｬﾝﾊﾟｽ･ﾎｽﾋﾟﾀﾙ再編事業 | NT | ニッタ NTJ-20X(RM/400) | 1230H×507W×20T | 仮設 |  |  | -1 | 3000 | -3000 | 0 | 0 | 0
2018-12-19 | 343947 | 0001 | ニッタ株式会社 | 124 | 前田 健太 | 124180301 | 00279 | クボタ空調株式会社 | 順天堂大学ｷｬﾝﾊﾟｽ･ﾎｽﾋﾟﾀﾙ再編事業 | NES | ニッタ AEJ-65-X-A GO | 1230H×507W×65D | 仮設 |  |  | -1 | 6200 | -6200 | 0 | 0 | 0
2018-12-19 | 343947 | 0001 | ニッタ株式会社 | 124 | 前田 健太 | 124180301 | 00279 | クボタ空調株式会社 | 順天堂大学ｷｬﾝﾊﾟｽ･ﾎｽﾋﾟﾀﾙ再編事業 | NT | ニッタ NTJ-20X(RM/400) | 1230H×507W×20T | 仮設 |  |  | -1 | 3000 | -3000 | 0 | 0 | 0
2018-12-19 | 343947 | 0001 | ニッタ株式会社 | 124 | 前田 健太 | 124180301 | 00279 | クボタ空調株式会社 | 順天堂大学ｷｬﾝﾊﾟｽ･ﾎｽﾋﾟﾀﾙ再編事業 | NES | ニッタ AEJ-65-X-A GO | 1230H×507W×65D | 仮設 |  |  | -1 | 6200 | -6200 | -118200 | -9456 | -127656
2018-12-19 | 343948 | 0001 | ニッタ株式会社 | 124 | 前田 健太 | 124171101 | 00279 | クボタ空調株式会社 | 順天堂大学ｷｬﾝﾊﾟｽ･ﾎｽﾋﾟﾀﾙ再編事業 | NT | ニッタ NT-20F(RM/400) | 610H×610W×20T | 仮設 |  |  | 9 | 1000 | 9000 | 0 | 0 | 0
2018-12-19 | 343948 | 0001 | ニッタ株式会社 | 124 | 前田 健太 | 124171101 | 00279 | クボタ空調株式会社 | 順天堂大学ｷｬﾝﾊﾟｽ･ﾎｽﾋﾟﾀﾙ再編事業 | NT | ニッタ NT-20H(RM/400) | 610H×305W×20T | 仮設 |  |  | 3 | 700 | 2100 | 0 | 0 | 0
2018-12-19 | 343948 | 0001 | ニッタ株式会社 | 124 | 前田 健太 | 124171101 | 00279 | クボタ空調株式会社 | 順天堂大学ｷｬﾝﾊﾟｽ･ﾎｽﾋﾟﾀﾙ再編事業 | NEM | ニッタ EP-65-F GO | 610H×610W×150D | 仮設 |  |  | 9 | 3500 | 31500 | 0 | 0 | 0
2018-12-19 | 343948 | 0001 | ニッタ株式会社 | 124 | 前田 健太 | 124171101 | 00279 | クボタ空調株式会社 | 順天堂大学ｷｬﾝﾊﾟｽ･ﾎｽﾋﾟﾀﾙ再編事業 | NEM | ニッタ EP-65-H GO | 610H×305W×150D | 仮設 |  |  | 3 | 2300 | 6900 | 0 | 0 | 0
2018-12-19 | 343948 | 0001 | ニッタ株式会社 | 124 | 前田 健太 | 124171101 | 00279 | クボタ空調株式会社 | 順天堂大学ｷｬﾝﾊﾟｽ･ﾎｽﾋﾟﾀﾙ再編事業 | NT | ニッタ NTJ-20X(RM/400) | 770H×453W×20T | 仮設 |  |  | 4 | 1700 | 6800 | 0 | 0 | 0
2018-12-19 | 343948 | 0001 | ニッタ株式会社 | 124 | 前田 健太 | 124171101 | 00279 | クボタ空調株式会社 | 順天堂大学ｷｬﾝﾊﾟｽ･ﾎｽﾋﾟﾀﾙ再編事業 | NES | ニッタ AEJ-65-X-A GO | 770H×453W×65D | 仮設 |  |  | 4 | 4200 | 16800 | 0 | 0 | 0
2018-12-19 | 343948 | 0001 | ニッタ株式会社 | 124 | 前田 健太 | 124171101 | 00279 | クボタ空調株式会社 | 順天堂大学ｷｬﾝﾊﾟｽ･ﾎｽﾋﾟﾀﾙ再編事業 | NT | ニッタ NTJ-20X(RM/400) | 1230H×607W×20T | 仮設 |  |  | 1 | 3100 | 3100 | 0 | 0 | 0
2018-12-19 | 343948 | 0001 | ニッタ株式会社 | 124 | 前田 健太 | 124171101 | 00279 | クボタ空調株式会社 | 順天堂大学ｷｬﾝﾊﾟｽ･ﾎｽﾋﾟﾀﾙ再編事業 | NES | ニッタ AEJ-65-X-A GO | 1230H×607W×65D | 仮設 |  |  | 1 | 7000 | 7000 | 0 | 0 | 0
2018-12-19 | 343948 | 0001 | ニッタ株式会社 | 124 | 前田 健太 | 124171101 | 00279 | クボタ空調株式会社 | 順天堂大学ｷｬﾝﾊﾟｽ･ﾎｽﾋﾟﾀﾙ再編事業 | NT | ニッタ NTJ-20X(RM/400) | 1230H×428W×20T | 仮設 |  |  | 2 | 2600 | 5200 | 0 | 0 | 0
2018-12-19 | 343948 | 0001 | ニッタ株式会社 | 124 | 前田 健太 | 124171101 | 00279 | クボタ空調株式会社 | 順天堂大学ｷｬﾝﾊﾟｽ･ﾎｽﾋﾟﾀﾙ再編事業 | NES | ニッタ AEJ-65-X-A GO | 1230H×428W×65D | 仮設 |  |  | 2 | 5700 | 11400 | 0 | 0 | 0
2018-12-19 | 343948 | 0001 | ニッタ株式会社 | 124 | 前田 健太 | 124171101 | 00279 | クボタ空調株式会社 | 順天堂大学ｷｬﾝﾊﾟｽ･ﾎｽﾋﾟﾀﾙ再編事業 | NT | ニッタ NTJ-20X(RM/400) | 1230H×507W×20T | 仮設 |  |  | 1 | 3000 | 3000 | 0 | 0 | 0
2018-12-19 | 343948 | 0001 | ニッタ株式会社 | 124 | 前田 健太 | 124171101 | 00279 | クボタ空調株式会社 | 順天堂大学ｷｬﾝﾊﾟｽ･ﾎｽﾋﾟﾀﾙ再編事業 | NES | ニッタ AEJ-65-X-A GO | 1230H×507W×65D | 仮設 |  |  | 1 | 6200 | 6200 | 0 | 0 | 0
2018-12-19 | 343948 | 0001 | ニッタ株式会社 | 124 | 前田 健太 | 124171101 | 00279 | クボタ空調株式会社 | 順天堂大学ｷｬﾝﾊﾟｽ･ﾎｽﾋﾟﾀﾙ再編事業 | NT | ニッタ NTJ-20X(RM/400) | 1230H×507W×20T | 仮設 |  |  | 1 | 3000 | 3000 | 0 | 0 | 0
2018-12-19 | 343948 | 0001 | ニッタ株式会社 | 124 | 前田 健太 | 124171101 | 00279 | クボタ空調株式会社 | 順天堂大学ｷｬﾝﾊﾟｽ･ﾎｽﾋﾟﾀﾙ再編事業 | NES | ニッタ AEJ-65-X-A GO | 1230H×507W×65D | 仮設 |  |  | 1 | 6200 | 6200 | 118200 | 9456 | 127656
2018-12-19 | 343954 | 0001 | ニッタ株式会社 | 127 | 古泉 匡 | 127181210 | 03021 | 株式会社ラスコ | ㈱ﾗｽｺ | NSP | ニッタ 3441-DF3 GO AA | 610H×915W×71D | THEP-01174-0 |  |  | 1 | 23400 | 23400 | 23400 | 1872 | 25272
2018-12-19 | 343955 | 0001 | ニッタ株式会社 | 127 | 古泉 匡 | 127181222 | 03021 | 株式会社ラスコ | ㈱ﾗｽｺ | NSP | ニッタ 3441-DF3 GO AA | 610H×915W×71D | THEP-01174-0 |  |  | 1 | 23400 | 23400 | 23400 | 1872 | 25272
2018-12-19 | 343956 | 0001 | ニッタ株式会社 | 150 | 古泉 匡 | 150181216 | 02850 | 株式会社アメフレック | ｻﾝｷｮｰﾒﾃﾞｨｯｸ | NAE | ニッタ A-90-X | 500W×500H×65D |  |  |  | 2 | 3200 | 6400 | 6400 | 512 | 6912
2018-12-19 | 343963 | 0001 | ニッタ株式会社 | 127 | 古泉 匡 | 127181205 | 03021 | 株式会社ラスコ | ㈱ﾗｽｺ | NSP | ニッタ 3441-DX GO AA | 152H×1128W×71D | THEP-01154-0 |  |  | 1 | 21900 | 21900 | 0 | 0 | 0
2018-12-19 | 343963 | 0001 | ニッタ株式会社 | 127 | 古泉 匡 | 127181205 | 03021 | 株式会社ラスコ | ㈱ﾗｽｺ | NSP | ニッタ 3441-DX GO AA | 116H×1076W×71D | THEP-01155-0 |  |  | 1 | 20500 | 20500 | 0 | 0 | 0
2018-12-19 | 343963 | 0001 | ニッタ株式会社 | 127 | 古泉 匡 | 127181205 | 03021 | 株式会社ラスコ | ㈱ﾗｽｺ | NSP | ニッタ 3447-91 GG AA | 305H×305W×80D | THEP-10177-0 |  |  | 1 | 10700 | 10700 | 0 | 0 | 0
2018-12-19 | 343963 | 0001 | ニッタ株式会社 | 127 | 古泉 匡 | 127181205 | 03021 | 株式会社ラスコ | ㈱ﾗｽｺ | NSP | ニッタ 3441-9X GO AA | 511H×961W×80D | THEP-11013-0 |  |  | 2 | 25900 | 51800 | 0 | 0 | 0
2018-12-19 | 343963 | 0001 | ニッタ株式会社 | 127 | 古泉 匡 | 127181205 | 03021 | 株式会社ラスコ | ㈱ﾗｽｺ | NSP | ニッタ 3441-9X GO AA | 505H×354W×80D | THEP-01156-0 |  |  | 1 | 17800 | 17800 | 122700 | 9816 | 132516
2018-12-19 | 343964 | 0001 | ニッタ株式会社 | 127 | 古泉 匡 | 127181234 | 03023 | コトヒラ工業株式会社 | OEM(ｺﾄﾋﾗ) | NSP | ニッタ 3601-6X RO AA | 420H×440W×68D | WHEP-14054-0 |  |  | 5 | 9000 | 45000 | 45000 | 3600 | 48600
2018-12-19 | 343965 | 0001 | ニッタ株式会社 | 127 | 古泉 匡 | 127181238 | 03023 | コトヒラ工業株式会社 | OEM(ｺﾄﾋﾗ) | NSP | ニッタ 3601-6X RO AA（UL対応品） | 250H×250W×68D | WHEP-18006-1 |  |  | 4 | 5600 | 22400 | 22400 | 1792 | 24192
2018-12-19 | 343966 | 0001 | ニッタ株式会社 | 127 | 古泉 匡 | 127181236 | 03023 | コトヒラ工業株式会社 | OEM(ｺﾄﾋﾗ) | NSP | ニッタ 34J1-6X RR AA | 250H×250W×68D | NHEP-08071-1 |  |  | 10 | 4600 | 46000 | 46000 | 3680 | 49680
2018-12-19 | 343967 | 0001 | ニッタ株式会社 | 127 | 古泉 匡 | 127181243 | 03023 | コトヒラ工業株式会社 | OEM(ｺﾄﾋﾗ) | NSP | ニッタ 3502-63N3PX FIX AA | 610H×915W×52D | NHEP-10038-0 |  |  | 10 | 15200 | 152000 | 0 | 0 | 0
2018-12-19 | 343967 | 0001 | ニッタ株式会社 | 127 | 古泉 匡 | 127181243 | 03023 | コトヒラ工業株式会社 | OEM(ｺﾄﾋﾗ) | NSP | ニッタ 3502-6XN3PX FIX AA | 500H×500W×52D | NHEP-10065-0 |  |  | 10 | 10200 | 102000 | 0 | 0 | 0
2018-12-19 | 343967 | 0001 | ニッタ株式会社 | 127 | 古泉 匡 | 127181243 | 03023 | コトヒラ工業株式会社 | OEM(ｺﾄﾋﾗ) | NSP | ニッタ 3502-6XN3PX FIX AA | 500H×500W×52D | NHEP-10065-0 |  |  | 10 | 10200 | 102000 | 356000 | 28480 | 384480
2018-12-19 | 344023 | 0003 | 日本バイリーン株式会社 | 162 | 佐藤 大樹 | 162180402 | 00353 | 三機工業株式会社 | 北里第一三共ﾜｸﾁﾝ株式会社 |  |  |  |  | Cｿﾞｰﾝ FU |  | 0 | 0 | 0 | 0 | 0 | 0
2018-12-19 | 344023 | 0003 | 日本バイリーン株式会社 | 162 | 佐藤 大樹 | 162180402 | 00353 | 三機工業株式会社 | 北里第一三共ﾜｸﾁﾝ株式会社 | VZ | ﾊﾞｲﾘｰﾝ VZ-90M-56F OG | 610×610×292 |  |  |  | 6 | 7600 | 45600 | 0 | 0 | 0
2018-12-19 | 344023 | 0003 | 日本バイリーン株式会社 | 162 | 佐藤 大樹 | 162180402 | 00353 | 三機工業株式会社 | 北里第一三共ﾜｸﾁﾝ株式会社 |  |  |  |  | ※実績注番：149160404（2017年1月納入） |  | 0 | 0 | 0 | 0 | 0 | 0
2018-12-19 | 344023 | 0003 | 日本バイリーン株式会社 | 162 | 佐藤 大樹 | 162180402 | 00353 | 三機工業株式会社 | 北里第一三共ﾜｸﾁﾝ株式会社 |  |  |  |  | 研究動物実験棟 FU |  | 0 | 0 | 0 | 0 | 0 | 0
2018-12-19 | 344023 | 0003 | 日本バイリーン株式会社 | 162 | 佐藤 大樹 | 162180402 | 00353 | 三機工業株式会社 | 北里第一三共ﾜｸﾁﾝ株式会社 | VZ | ﾊﾞｲﾘｰﾝ VZ-95M-56F OG | 610×610×292 |  |  |  | 6 | 7870 | 47220 | 0 | 0 | 0
2018-12-19 | 344023 | 0003 | 日本バイリーン株式会社 | 162 | 佐藤 大樹 | 162180402 | 00353 | 三機工業株式会社 | 北里第一三共ﾜｸﾁﾝ株式会社 |  |  |  |  | ※見積№ T11-01535-11 |  | 0 | 0 | 0 | 92820 | 7426 | 100246
2018-12-19 | 344024 | 0003 | 日本バイリーン株式会社 | 162 | 佐藤 大樹 | 162180402 | 00353 | 三機工業株式会社 | 北里第一三共ﾜｸﾁﾝ株式会社 |  |  |  |  | Bｿﾞｰﾝ |  | 0 | 0 | 0 | 0 | 0 | 0
2018-12-19 | 344024 | 0003 | 日本バイリーン株式会社 | 162 | 佐藤 大樹 | 162180402 | 00353 | 三機工業株式会社 | 北里第一三共ﾜｸﾁﾝ株式会社 | VZ | ﾊﾞｲﾘｰﾝ VZ-95M-56F OG | 610×610×292 |  |  |  | 2 | 7870 | 15740 | 0 | 0 | 0
2018-12-19 | 344024 | 0003 | 日本バイリーン株式会社 | 162 | 佐藤 大樹 | 162180402 | 00353 | 三機工業株式会社 | 北里第一三共ﾜｸﾁﾝ株式会社 | VZ | ﾊﾞｲﾘｰﾝ VZ-95M-28V OG | 305×610×292 |  |  |  | 3 | 5700 | 17100 | 0 | 0 | 0
2018-12-19 | 344024 | 0003 | 日本バイリーン株式会社 | 162 | 佐藤 大樹 | 162180402 | 00353 | 三機工業株式会社 | 北里第一三共ﾜｸﾁﾝ株式会社 |  |  |  |  | ※見積№ T11-01535-11 |  | 0 | 0 | 0 | 32840 | 2627 | 35467
2018-12-19 | 344027 | 0003 | 日本バイリーン株式会社 | 139 | 高橋 重幸 | 139181102 | 00625 | 三菱重工冷熱株式会社 | 西川ﾘﾋﾞﾝｸﾞ | VR | ﾊﾞｲﾘｰﾝ FR-585BL | 0.83×15m |  |  |  | 2 | 11500 | 23000 | 0 | 0 | 0
2018-12-19 | 344027 | 0003 | 日本バイリーン株式会社 | 139 | 高橋 重幸 | 139181102 | 00625 | 三菱重工冷熱株式会社 | 西川ﾘﾋﾞﾝｸﾞ |  |  |  |  | ※実績注番 139170301(2017年3月) |  | 0 | 0 | 0 | 23000 | 1840 | 24840
2018-12-19 | 344032 | 0003 | 日本バイリーン株式会社 | 161 | 内藤 慎二 | 161181202 | 00031 | 株式会社大気社 | 日本ﾒｼﾞﾌｨｼﾞｯｸｽ㈱神奈川ﾗﾎﾞ | VR | ﾊﾞｲﾘｰﾝ FR-585BL | 1.13×20m |  |  |  | 1 | 18700 | 18700 | 0 | 0 | 0
2018-12-19 | 344032 | 0003 | 日本バイリーン株式会社 | 161 | 内藤 慎二 | 161181202 | 00031 | 株式会社大気社 | 日本ﾒｼﾞﾌｨｼﾞｯｸｽ㈱神奈川ﾗﾎﾞ | VR | ﾊﾞｲﾘｰﾝ FR-585BL | 1.43×20m |  |  |  | 1 | 23000 | 23000 | 0 | 0 | 0
2018-12-19 | 344032 | 0003 | 日本バイリーン株式会社 | 161 | 内藤 慎二 | 161181202 | 00031 | 株式会社大気社 | 日本ﾒｼﾞﾌｨｼﾞｯｸｽ㈱神奈川ﾗﾎﾞ |  |  |  |  | ※見積№ T11-01746-01 |  | 0 | 0 | 0 | 41700 | 3336 | 45036
2018-12-19 | 344816 | 0001 | ニッタ株式会社 | 121 | 高橋 重幸 | 121181006 | 00030 | 東洋熱工業株式会社 | OH-1計画新築工事 | NBP | ニッタ 1×1P-NTG-AS |  |  |  |  | 1 | 28900 | 28900 | 0 | 0 | 0
2018-12-19 | 344816 | 0001 | ニッタ株式会社 | 121 | 高橋 重幸 | 121181006 | 00030 | 東洋熱工業株式会社 | OH-1計画新築工事 | NBP | ニッタ 0.5×1P-NTG-AS |  |  |  |  | 1 | 22900 | 22900 | 51800 | 4144 | 55944
2018-12-19 | 344822 | 0001 | ニッタ株式会社 | 124 | 前田 健太 | 124180601 | 01322 | 新晃空調工業株式会社 | 明治神宮鎮座百年記念 宝物展示新施設 | NT | ニッタ NT-20FX(RM/600) | 590H×605W×20T |  |  |  | 1 | 1880 | 1880 | 0 | 0 | 0
2018-12-19 | 344822 | 0001 | ニッタ株式会社 | 124 | 前田 健太 | 124180601 | 01322 | 新晃空調工業株式会社 | 明治神宮鎮座百年記念 宝物展示新施設 | NT | ニッタ NT-20HX(RM/600) | 590H×300W×20T |  |  |  | 1 | 1180 | 1180 | 0 | 0 | 0
2018-12-19 | 344822 | 0001 | ニッタ株式会社 | 124 | 前田 健太 | 124180601 | 01322 | 新晃空調工業株式会社 | 明治神宮鎮座百年記念 宝物展示新施設 | NT | ニッタ NT-20WX(RM/600) | 285H×605W×20T |  |  |  | 1 | 1180 | 1180 | 0 | 0 | 0
2018-12-19 | 344822 | 0001 | ニッタ株式会社 | 124 | 前田 健太 | 124180601 | 01322 | 新晃空調工業株式会社 | 明治神宮鎮座百年記念 宝物展示新施設 | NT | ニッタ NT-20WX(RM/600) | 285H×605W×20T |  |  |  | 2 | 1880 | 3760 | 0 | 0 | 0
2018-12-19 | 344822 | 0001 | ニッタ株式会社 | 124 | 前田 健太 | 124180601 | 01322 | 新晃空調工業株式会社 | 明治神宮鎮座百年記念 宝物展示新施設 | NT | ニッタ NT-20FX(RM/600) | 590H×605W×20T |  |  |  | 2 | 1880 | 3760 | 0 | 0 | 0
2018-12-19 | 344822 | 0001 | ニッタ株式会社 | 124 | 前田 健太 | 124180601 | 01322 | 新晃空調工業株式会社 | 明治神宮鎮座百年記念 宝物展示新施設 | NT | ニッタ NT-20FX(RM/600) | 590H×605W×20T |  |  |  | 1 | 1880 | 1880 | 0 | 0 | 0
2018-12-19 | 344822 | 0001 | ニッタ株式会社 | 124 | 前田 健太 | 124180601 | 01322 | 新晃空調工業株式会社 | 明治神宮鎮座百年記念 宝物展示新施設 | NT | ニッタ NT-20FX(RM/600) | 590H×605W×20T |  |  |  | 1 | 1880 | 1880 | 0 | 0 | 0
2018-12-19 | 344822 | 0001 | ニッタ株式会社 | 124 | 前田 健太 | 124180601 | 01322 | 新晃空調工業株式会社 | 明治神宮鎮座百年記念 宝物展示新施設 | NT | ニッタ NT-20FX(RM/600) | 590H×605W×20T |  |  |  | 1 | 1880 | 1880 | 0 | 0 | 0
2018-12-19 | 344822 | 0001 | ニッタ株式会社 | 124 | 前田 健太 | 124180601 | 01322 | 新晃空調工業株式会社 | 明治神宮鎮座百年記念 宝物展示新施設 | NT | ニッタ NT-20FX(RM/600) | 590H×605W×20T |  |  |  | 1 | 1880 | 1880 | 0 | 0 | 0
2018-12-19 | 344822 | 0001 | ニッタ株式会社 | 124 | 前田 健太 | 124180601 | 01322 | 新晃空調工業株式会社 | 明治神宮鎮座百年記念 宝物展示新施設 | NT | ニッタ NT-20FX(RM/600) | 590H×605W×20T |  |  |  | 1 | 1880 | 1880 | 0 | 0 | 0
2018-12-19 | 344822 | 0001 | ニッタ株式会社 | 124 | 前田 健太 | 124180601 | 01322 | 新晃空調工業株式会社 | 明治神宮鎮座百年記念 宝物展示新施設 | NT | ニッタ NT-20HX(RM/600) | 590H×300W×20T |  |  |  | 1 | 1180 | 1180 | 0 | 0 | 0
2018-12-19 | 344822 | 0001 | ニッタ株式会社 | 124 | 前田 健太 | 124180601 | 01322 | 新晃空調工業株式会社 | 明治神宮鎮座百年記念 宝物展示新施設 | NT | ニッタ NT-20HX(RM/600) | 590H×300W×20T |  |  |  | 1 | 1180 | 1180 | 0 | 0 | 0
2018-12-19 | 344822 | 0001 | ニッタ株式会社 | 124 | 前田 健太 | 124180601 | 01322 | 新晃空調工業株式会社 | 明治神宮鎮座百年記念 宝物展示新施設 | NT | ニッタ NT-20HX(RM/600) | 590H×300W×20T |  |  |  | 1 | 1180 | 1180 | 24700 | 1972 | 26672
2018-12-20 | 343968 | 0001 | ニッタ株式会社 | 151 | 内藤 慎二 | 151181224 | 03305 | エレファンテック株式会社 | ｴﾚﾌｧﾝﾃｯｸ株式会社 |  |  |  |  | ｷﾞｶﾞｿｰﾌﾞ |  | 0 | 0 | 0 | 0 | 0 | 0
2018-12-20 | 343968 | 0001 | ニッタ株式会社 | 151 | 内藤 慎二 | 151181224 | 03305 | エレファンテック株式会社 | ｴﾚﾌｧﾝﾃｯｸ株式会社 | NU | ニッタ T20-L(不織布巻) | 375×430×20 |  |  |  | 4 | 12000 | 48000 | 48000 | 3840 | 51840
2018-12-20 | 343973 | 0001 | ニッタ株式会社 | 127 | 古泉 匡 | 127181228 | 03007 | 株式会社上村工業 | ㈱上村工業 | NSP | ニッタ 3502-F122 RO AA | 610×1220×150 | NHEP-GH-10005-0 |  |  | 10 | 14000 | 140000 | 0 | 0 | 0
2018-12-20 | 343973 | 0001 | ニッタ株式会社 | 127 | 古泉 匡 | 127181228 | 03007 | 株式会社上村工業 | ㈱上村工業 | NSP | ニッタ 3542-F122 RO AA | 610×1220×150 | NHEP-GU-10015-0 |  |  | 10 | 15000 | 150000 | 0 | 0 | 0
2018-12-20 | 343973 | 0001 | ニッタ株式会社 | 127 | 古泉 匡 | 127181228 | 03007 | 株式会社上村工業 | ㈱上村工業 | NSP | ニッタ 3542-F61 RO AA | 610×610×150 | NHEP-GU-10014-0 |  |  | 10 | 9000 | 90000 | 380000 | 30400 | 410400
2018-12-20 | 344044 | 0005 | 株式会社アクシー | 150 | 古泉 匡 | 150181213 | 02850 | 株式会社アメフレック | ﾓﾗﾝﾎﾞﾝ 神奈川工場 | PUXM | アクシーPS/400(ｱﾙﾐ枠･可動取手付) | 1260/4W×260H×15T |  |  |  | 1 | 2960 | 2960 | 0 | 0 | 0
2018-12-20 | 344044 | 0005 | 株式会社アクシー | 150 | 古泉 匡 | 150181213 | 02850 | 株式会社アメフレック | ﾓﾗﾝﾎﾞﾝ 神奈川工場 |  |  |  |  | ※図番:AC87309 |  | 0 | 0 | 0 | 0 | 0 | 0
2018-12-20 | 344044 | 0005 | 株式会社アクシー | 150 | 古泉 匡 | 150181213 | 02850 | 株式会社アメフレック | ﾓﾗﾝﾎﾞﾝ 神奈川工場 | PUXM | アクシー比色法90% | 1260/4W×260H×100D |  |  |  | 1 | 14960 | 14960 | 0 | 0 | 0
2018-12-20 | 344044 | 0005 | 株式会社アクシー | 150 | 古泉 匡 | 150181213 | 02850 | 株式会社アメフレック | ﾓﾗﾝﾎﾞﾝ 神奈川工場 |  |  |  |  | ※図番:NC87308 |  | 0 | 0 | 0 | 0 | 0 | 0
2018-12-20 | 344044 | 0005 | 株式会社アクシー | 150 | 古泉 匡 | 150181213 | 02850 | 株式会社アメフレック | ﾓﾗﾝﾎﾞﾝ 神奈川工場 |  |  |  |  | ※実績注番 238170444(2017年4月) |  | 0 | 0 | 0 | 17920 | 1434 | 19354
2018-12-20 | 344045 | 0005 | 株式会社アクシー | 160 | 古泉 匡 | 160181206 | 00030 | 東洋熱工業株式会社 | 貴 ｴｱﾄﾛﾆｯｸ事業部 | PUXM | アクシーAI-100W(SUS枠) | 400W×400H×23T |  |  |  | 6 | 3840 | 23040 | 0 | 0 | 0
2018-12-20 | 344045 | 0005 | 株式会社アクシー | 160 | 古泉 匡 | 160181206 | 00030 | 東洋熱工業株式会社 | 貴 ｴｱﾄﾛﾆｯｸ事業部 |  |  |  |  | ※W側ﾜｲﾔｰ取っ手、SUS金網付 |  | 0 | 0 | 0 | 23040 | 1843 | 24883
2018-12-20 | 344115 | 2780 | ウエットマスター株式会社 | 151 | 内藤 慎二 | 151181215 | 02830 | 株式会社アルバック | ｱﾙﾊﾞｯｸ茅ヶ崎本社･工場 | WXXM | ｳｴｯﾄﾏｽﾀｰWM-VHC100-036 6枚/台 | 定価￥60,000- |  |  |  | 1 | 42000 | 42000 | 0 | 0 | 0
2018-12-20 | 344115 | 2780 | ウエットマスター株式会社 | 151 | 内藤 慎二 | 151181215 | 02830 | 株式会社アルバック | ｱﾙﾊﾞｯｸ茅ヶ崎本社･工場 | WXXM | ｳｴｯﾄﾏｽﾀｰWM-VHC100-057 8枚/台 | 定価￥172,000- |  |  |  | 4 | 60200 | 240800 | 0 | 0 | 0
2018-12-20 | 344115 | 2780 | ウエットマスター株式会社 | 151 | 内藤 慎二 | 151181215 | 02830 | 株式会社アルバック | ｱﾙﾊﾞｯｸ茅ヶ崎本社･工場 | WXXM | ｳｴｯﾄﾏｽﾀｰ送料 |  |  |  |  | 1 | 0 | 6000 | 0 | 0 | 0
2018-12-20 | 344115 | 2780 | ウエットマスター株式会社 | 151 | 内藤 慎二 | 151181215 | 02830 | 株式会社アルバック | ｱﾙﾊﾞｯｸ茅ヶ崎本社･工場 |  |  |  |  | ※見積№ S007958-002 |  | 0 | 0 | 0 | 288800 | 23104 | 311904
2018-12-20 | 344160 | 0003 | 日本バイリーン株式会社 | 123 | 前田 健太 | 123180804 | 00051 | ダイダン株式会社 | (仮称)田町ｽﾃｰｼｮﾝﾀﾜｰ | VT | ﾊﾞｲﾘｰﾝ SVT-20(PS/600N) | 420W×750H×20T |  |  |  | 8 | 1840 | 14720 | 0 | 0 | 0
2018-12-20 | 344160 | 0003 | 日本バイリーン株式会社 | 123 | 前田 健太 | 123180804 | 00051 | ダイダン株式会社 | (仮称)田町ｽﾃｰｼｮﾝﾀﾜｰ | VT | ﾊﾞｲﾘｰﾝ SVT-20(PS/600N) | 530W×760H×20T |  |  |  | 1 | 1840 | 1840 | 0 | 0 | 0
2018-12-20 | 344160 | 0003 | 日本バイリーン株式会社 | 123 | 前田 健太 | 123180804 | 00051 | ダイダン株式会社 | (仮称)田町ｽﾃｰｼｮﾝﾀﾜｰ | VT | ﾊﾞｲﾘｰﾝ SVT-20(PS/600N) | 360W×1400H×20T |  |  |  | 8 | 1840 | 14720 | 0 | 0 | 0
2018-12-20 | 344160 | 0003 | 日本バイリーン株式会社 | 123 | 前田 健太 | 123180804 | 00051 | ダイダン株式会社 | (仮称)田町ｽﾃｰｼｮﾝﾀﾜｰ | VT | ﾊﾞｲﾘｰﾝ SVT-20(PS/600N) | 530W×850H×20T |  |  |  | 8 | 1840 | 14720 | 0 | 0 | 0
2018-12-20 | 344160 | 0003 | 日本バイリーン株式会社 | 123 | 前田 健太 | 123180804 | 00051 | ダイダン株式会社 | (仮称)田町ｽﾃｰｼｮﾝﾀﾜｰ | VT | ﾊﾞｲﾘｰﾝ SVT-20(PS/600N) | 630W×760H×20T |  |  |  | 1 | 4500 | 4500 | 0 | 0 | 0
2018-12-20 | 344160 | 0003 | 日本バイリーン株式会社 | 123 | 前田 健太 | 123180804 | 00051 | ダイダン株式会社 | (仮称)田町ｽﾃｰｼｮﾝﾀﾜｰ | VT | ﾊﾞｲﾘｰﾝ SVT-20(PS/600N) | 500W×500H×20T |  |  |  | 1 | 1840 | 1840 | 0 | 0 | 0
2018-12-20 | 344160 | 0003 | 日本バイリーン株式会社 | 123 | 前田 健太 | 123180804 | 00051 | ダイダン株式会社 | (仮称)田町ｽﾃｰｼｮﾝﾀﾜｰ | VT | ﾊﾞｲﾘｰﾝ SVT-20(PS/600N) | 420W×800H×20T |  |  |  | 4 | 1840 | 7360 | 0 | 0 | 0
2018-12-20 | 344160 | 0003 | 日本バイリーン株式会社 | 123 | 前田 健太 | 123180804 | 00051 | ダイダン株式会社 | (仮称)田町ｽﾃｰｼｮﾝﾀﾜｰ | VT | ﾊﾞｲﾘｰﾝ SVT-20(PS/600N) | 650W×910H×20T |  |  |  | 4 | 5000 | 20000 | 0 | 0 | 0
2018-12-20 | 344160 | 0003 | 日本バイリーン株式会社 | 123 | 前田 健太 | 123180804 | 00051 | ダイダン株式会社 | (仮称)田町ｽﾃｰｼｮﾝﾀﾜｰ | VT | ﾊﾞｲﾘｰﾝ SVT-20(PS/600N) | 630W×1060H×20T |  |  |  | 2 | 5000 | 10000 | 0 | 0 | 0
2018-12-20 | 344160 | 0003 | 日本バイリーン株式会社 | 123 | 前田 健太 | 123180804 | 00051 | ダイダン株式会社 | (仮称)田町ｽﾃｰｼｮﾝﾀﾜｰ | VT | ﾊﾞｲﾘｰﾝ SVT-20(PS/600N) | 420W×1200H×20T |  |  |  | 2 | 1840 | 3680 | 0 | 0 | 0
2018-12-20 | 344160 | 0003 | 日本バイリーン株式会社 | 123 | 前田 健太 | 123180804 | 00051 | ダイダン株式会社 | (仮称)田町ｽﾃｰｼｮﾝﾀﾜｰ | VT | ﾊﾞｲﾘｰﾝ SVT-20(PS/600N) | 520W×700H×20T |  |  |  | 6 | 1840 | 11040 | 0 | 0 | 0
2018-12-20 | 344160 | 0003 | 日本バイリーン株式会社 | 123 | 前田 健太 | 123180804 | 00051 | ダイダン株式会社 | (仮称)田町ｽﾃｰｼｮﾝﾀﾜｰ | VT | ﾊﾞｲﾘｰﾝ SVT-20(PS/600N) | 545W×910H×20T |  |  |  | 6 | 1840 | 11040 | 0 | 0 | 0
2018-12-20 | 344160 | 0003 | 日本バイリーン株式会社 | 123 | 前田 健太 | 123180804 | 00051 | ダイダン株式会社 | (仮称)田町ｽﾃｰｼｮﾝﾀﾜｰ | VT | ﾊﾞｲﾘｰﾝ SVT-20(PS/600N) | 360W×800H×20T |  |  |  | 4 | 1840 | 7360 | 0 | 0 | 0
2018-12-20 | 344160 | 0003 | 日本バイリーン株式会社 | 123 | 前田 健太 | 123180804 | 00051 | ダイダン株式会社 | (仮称)田町ｽﾃｰｼｮﾝﾀﾜｰ | VT | ﾊﾞｲﾘｰﾝ SVT-20(PS/600N) | 680W×850H×20T |  |  |  | 6 | 5000 | 30000 | 0 | 0 | 0
2018-12-20 | 344160 | 0003 | 日本バイリーン株式会社 | 123 | 前田 健太 | 123180804 | 00051 | ダイダン株式会社 | (仮称)田町ｽﾃｰｼｮﾝﾀﾜｰ | VT | ﾊﾞｲﾘｰﾝ SVT-20(PS/600N) | 560W×1060H×20T |  |  |  | 1 | 5000 | 5000 | 0 | 0 | 0
2018-12-20 | 344160 | 0003 | 日本バイリーン株式会社 | 123 | 前田 健太 | 123180804 | 00051 | ダイダン株式会社 | (仮称)田町ｽﾃｰｼｮﾝﾀﾜｰ | VT | ﾊﾞｲﾘｰﾝ SVT-20(PS/600N) | 550W×1050H×20T |  |  |  | 6 | 5000 | 30000 | 0 | 0 | 0
2018-12-20 | 344160 | 0003 | 日本バイリーン株式会社 | 123 | 前田 健太 | 123180804 | 00051 | ダイダン株式会社 | (仮称)田町ｽﾃｰｼｮﾝﾀﾜｰ | VT | ﾊﾞｲﾘｰﾝ SVT-20(PS/600N) | 450W×1400H×20T |  |  |  | 5 | 5000 | 25000 | 0 | 0 | 0
2018-12-20 | 344160 | 0003 | 日本バイリーン株式会社 | 123 | 前田 健太 | 123180804 | 00051 | ダイダン株式会社 | (仮称)田町ｽﾃｰｼｮﾝﾀﾜｰ |  |  |  |  | ※押え棒、金網、ﾘﾍﾞｯﾄSUS製 |  | 0 | 0 | 0 | 212820 | 17026 | 229846
2018-12-20 | 344161 | 0003 | 日本バイリーン株式会社 | 139 | 高橋 重幸 | 139181105 | 00625 | 三菱重工冷熱株式会社 | 味の素物流㈱東扇島低温営業所 | VX | ﾊﾞｲﾘｰﾝ VX-95M-56F | 610W×610H×290D |  |  |  | 2 | 9200 | 18400 | 0 | 0 | 0
2018-12-20 | 344161 | 0003 | 日本バイリーン株式会社 | 139 | 高橋 重幸 | 139181105 | 00625 | 三菱重工冷熱株式会社 | 味の素物流㈱東扇島低温営業所 | VX | ﾊﾞｲﾘｰﾝ VX-95M-28V | 305W×610H×290D |  |  |  | 2 | 6000 | 12000 | 0 | 0 | 0
2018-12-20 | 344161 | 0003 | 日本バイリーン株式会社 | 139 | 高橋 重幸 | 139181105 | 00625 | 三菱重工冷熱株式会社 | 味の素物流㈱東扇島低温営業所 |  |  |  |  | ※実績注番 139171205(2018年1月) |  | 0 | 0 | 0 | 30400 | 2432 | 32832
2018-12-20 | 344162 | 0003 | 日本バイリーン株式会社 | 160 | 古泉 匡 | 160181204 | 00571 | 東洋熱工業株式会社 | TBS放送ｾﾝﾀｰ | VM | ﾊﾞｲﾘｰﾝ VMJ-90M | 700W×550H×70D |  |  |  | 18 | 8400 | 151200 | 0 | 0 | 0
2018-12-20 | 344162 | 0003 | 日本バイリーン株式会社 | 160 | 古泉 匡 | 160181204 | 00571 | 東洋熱工業株式会社 | TBS放送ｾﾝﾀｰ | VM | ﾊﾞｲﾘｰﾝ VMJ-90M | 680W×400H×70D |  |  |  | 12 | 7750 | 93000 | 0 | 0 | 0
2018-12-20 | 344162 | 0003 | 日本バイリーン株式会社 | 160 | 古泉 匡 | 160181204 | 00571 | 東洋熱工業株式会社 | TBS放送ｾﾝﾀｰ | VM | ﾊﾞｲﾘｰﾝ VMJ-90M | 650W×500H×70D |  |  |  | 1 | 7260 | 7260 | 0 | 0 | 0
2018-12-20 | 344162 | 0003 | 日本バイリーン株式会社 | 160 | 古泉 匡 | 160181204 | 00571 | 東洋熱工業株式会社 | TBS放送ｾﾝﾀｰ | VM | ﾊﾞｲﾘｰﾝ VMJ-90M | 500W×600H×70D |  |  |  | 2 | 6420 | 12840 | 0 | 0 | 0
2018-12-20 | 344162 | 0003 | 日本バイリーン株式会社 | 160 | 古泉 匡 | 160181204 | 00571 | 東洋熱工業株式会社 | TBS放送ｾﾝﾀｰ | VM | ﾊﾞｲﾘｰﾝ VMJ-90M | 700W×550H×70D | (W方向2分割) |  |  | 2 | 10170 | 20340 | 0 | 0 | 0
2018-12-20 | 344162 | 0003 | 日本バイリーン株式会社 | 160 | 古泉 匡 | 160181204 | 00571 | 東洋熱工業株式会社 | TBS放送ｾﾝﾀｰ | VM | ﾊﾞｲﾘｰﾝ VMJ-90M | 680W×400H×70D | (W方向2分割) |  |  | 2 | 9470 | 18940 | 0 | 0 | 0
2018-12-20 | 344162 | 0003 | 日本バイリーン株式会社 | 160 | 古泉 匡 | 160181204 | 00571 | 東洋熱工業株式会社 | TBS放送ｾﾝﾀｰ | VM | ﾊﾞｲﾘｰﾝ VMJ-90M | 900W×650H×70D | (W方向2分割) |  |  | 2 | 15530 | 31060 | 0 | 0 | 0
2018-12-20 | 344162 | 0003 | 日本バイリーン株式会社 | 160 | 古泉 匡 | 160181204 | 00571 | 東洋熱工業株式会社 | TBS放送ｾﾝﾀｰ | VM | ﾊﾞｲﾘｰﾝ VMJ-90M | 720W×550H×70D | (W方向2分割) |  |  | 2 | 10720 | 21440 | 0 | 0 | 0
2018-12-20 | 344162 | 0003 | 日本バイリーン株式会社 | 160 | 古泉 匡 | 160181204 | 00571 | 東洋熱工業株式会社 | TBS放送ｾﾝﾀｰ |  |  |  |  | ※見積№ T09-01964-03 | (実績注番 160180903/2018年9月) | 0 | 0 | 0 | 356080 | 28486 | 384566
2018-12-20 | 344163 | 0003 | 日本バイリーン株式会社 | 151 | 内藤 慎二 | 151181215 | 02830 | 株式会社アルバック | ｱﾙﾊﾞｯｸ茅ヶ崎本社･工場 | VKB | ﾊﾞｲﾘｰﾝ PZ-350FM(MR350FM) | 750W*350H*305D | 2個/台×5台分 |  |  | 10 | 7900 | 79000 | 0 | 0 | 0
2018-12-20 | 344163 | 0003 | 日本バイリーン株式会社 | 151 | 内藤 慎二 | 151181215 | 02830 | 株式会社アルバック | ｱﾙﾊﾞｯｸ茅ヶ崎本社･工場 |  |  |  |  | ※見積№ T08-02701-05 |  | 0 | 0 | 0 | 79000 | 6320 | 85320
2018-12-20 | 344167 | 0003 | 日本バイリーン株式会社 | 150 | 古泉 匡 | 150181217 | 00354 | 凸版印刷株式会社 | 凸版印刷株式会社 嵐山工場 | VR | ﾊﾞｲﾘｰﾝ FR-585BL | 1.6×20m巻 |  |  |  | 1 | 20000 | 20000 | 0 | 0 | 0
2018-12-20 | 344167 | 0003 | 日本バイリーン株式会社 | 150 | 古泉 匡 | 150181217 | 00354 | 凸版印刷株式会社 | 凸版印刷株式会社 嵐山工場 | VR | ﾊﾞｲﾘｰﾝ FR-585BL | 1.73×20m巻 |  |  |  | 1 | 22000 | 22000 | 0 | 0 | 0
2018-12-20 | 344167 | 0003 | 日本バイリーン株式会社 | 150 | 古泉 匡 | 150181217 | 00354 | 凸版印刷株式会社 | 凸版印刷株式会社 嵐山工場 |  |  |  |  | ※見積№ T12-01708-08 |  | 0 | 0 | 0 | 42000 | 3360 | 45360
2018-12-20 | 344169 | 0003 | 日本バイリーン株式会社 | 121 | 高橋 重幸 | 121181210 | 00042 | 新菱冷熱工業株式会社 | 新東京ﾋﾞﾙ空調機(AC-17)更新工事 | VR | ﾊﾞｲﾘｰﾝ FS-1705 | 1.0×50m |  |  |  | 1 | 18700 | 18700 | 0 | 0 | 0
2018-12-20 | 344169 | 0003 | 日本バイリーン株式会社 | 121 | 高橋 重幸 | 121181210 | 00042 | 新菱冷熱工業株式会社 | 新東京ﾋﾞﾙ空調機(AC-17)更新工事 | SX32 | 送料 |  |  |  |  | 1 | 0 | 1500 | 0 | 0 | 0
2018-12-20 | 344169 | 0003 | 日本バイリーン株式会社 | 121 | 高橋 重幸 | 121181210 | 00042 | 新菱冷熱工業株式会社 | 新東京ﾋﾞﾙ空調機(AC-17)更新工事 |  |  |  |  | ※現着前に和田様へ連絡願います。 |  | 0 | 0 | 0 | 20200 | 1616 | 21816
2018-12-20 | 344170 | 0003 | 日本バイリーン株式会社 | 150 | 古泉 匡 | 150181219 | 00354 | 凸版印刷株式会社 | 凸版印刷株式会社 川口工場 | VR | ﾊﾞｲﾘｰﾝ FR-585BL | 1.8×20m |  |  |  | 1 | 23000 | 23000 | 0 | 0 | 0
2018-12-20 | 344170 | 0003 | 日本バイリーン株式会社 | 150 | 古泉 匡 | 150181219 | 00354 | 凸版印刷株式会社 | 凸版印刷株式会社 川口工場 |  |  |  |  | ※見積№ T11-01666-04 |  | 0 | 0 | 0 | 23000 | 1840 | 24840
2018-12-20 | 344172 | 0003 | 日本バイリーン株式会社 | 121 | 高橋 重幸 | 121181211 | 00042 | 新菱冷熱工業株式会社 | 丸の内二丁目ﾋﾞﾙ3～5階営業負担工事(撤去) | VR | ﾊﾞｲﾘｰﾝ FS-1705 | 1.0×50m |  |  |  | 1 | 18700 | 18700 | 0 | 0 | 0
2018-12-20 | 344172 | 0003 | 日本バイリーン株式会社 | 121 | 高橋 重幸 | 121181211 | 00042 | 新菱冷熱工業株式会社 | 丸の内二丁目ﾋﾞﾙ3～5階営業負担工事(撤去) | SX32 | 運搬費(混載便) |  |  |  |  | 1 | 0 | 1500 | 0 | 0 | 0
2018-12-20 | 344172 | 0003 | 日本バイリーン株式会社 | 121 | 高橋 重幸 | 121181211 | 00042 | 新菱冷熱工業株式会社 | 丸の内二丁目ﾋﾞﾙ3～5階営業負担工事(撤去) |  |  |  |  | ※現着前に中島様へ連絡願います。 |  | 0 | 0 | 0 | 20200 | 1616 | 21816
2018-12-20 | 344173 | 0003 | 日本バイリーン株式会社 | 160 | 古泉 匡 | 160181208 | 00030 | 東洋熱工業株式会社 | JX金属㈱磯原工場 | VM | ﾊﾞｲﾘｰﾝ SVMT-90-67F | 610W×610H×150D |  |  |  | 1 | 11400 | 11400 | 0 | 0 | 0
2018-12-20 | 344173 | 0003 | 日本バイリーン株式会社 | 160 | 古泉 匡 | 160181208 | 00030 | 東洋熱工業株式会社 | JX金属㈱磯原工場 | VM | ﾊﾞｲﾘｰﾝ SVMT-90-33H | 610W×305H×150D |  |  |  | 2 | 8100 | 16200 | 0 | 0 | 0
2018-12-20 | 344173 | 0003 | 日本バイリーン株式会社 | 160 | 古泉 匡 | 160181208 | 00030 | 東洋熱工業株式会社 | JX金属㈱磯原工場 |  |  |  |  | ※現着前に篠原様へ連絡願います。 |  | 0 | 0 | 0 | 0 | 0 | 0
2018-12-20 | 344173 | 0003 | 日本バイリーン株式会社 | 160 | 古泉 匡 | 160181208 | 00030 | 東洋熱工業株式会社 | JX金属㈱磯原工場 |  |  |  |  | ※送り状に【東洋熱工業㈱現場事務所】と |  | 0 | 0 | 0 | 27600 | 2208 | 29808
2018-12-20 | 344272 | 0001 | ニッタ株式会社 | 122 | 大畑 和樹 | 122180702 | 00035 | 株式会社三晃空調 | 西新宿6丁目計画 | NBP | ニッタ 0.5×0.5P-NTG-AS |  | AFU-4-1 |  |  | 1 | 19700 | 19700 | 0 | 0 | 0
2018-12-20 | 344272 | 0001 | ニッタ株式会社 | 122 | 大畑 和樹 | 122180702 | 00035 | 株式会社三晃空調 | 西新宿6丁目計画 | NBP | ニッタ 2.5×3P-NTG-AS |  | AFU-B1-2 |  |  | 1 | 135800 | 135800 | 0 | 0 | 0
2018-12-20 | 344272 | 0001 | ニッタ株式会社 | 122 | 大畑 和樹 | 122180702 | 00035 | 株式会社三晃空調 | 西新宿6丁目計画 | NBP | ニッタ 0.5×0.5P-NTG-AS |  | AFU-B1-3 |  |  | 1 | 19700 | 19700 | 0 | 0 | 0
2018-12-20 | 344272 | 0001 | ニッタ株式会社 | 122 | 大畑 和樹 | 122180702 | 00035 | 株式会社三晃空調 | 西新宿6丁目計画 | NBP | ニッタ 2×2P-NTG-AS |  | AFU-B1-4 |  |  | 1 | 73000 | 73000 | 0 | 0 | 0
2018-12-20 | 344272 | 0001 | ニッタ株式会社 | 122 | 大畑 和樹 | 122180702 | 00035 | 株式会社三晃空調 | 西新宿6丁目計画 | NBP | ニッタ 2×3P-NTG-AS |  | AFU-B1-5 |  |  | 1 | 107900 | 107900 | 356100 | 28488 | 384588
2018-12-20 | 344523 | 0217 | 三幸工業株式会社 | 121 | 高橋 重幸 | 121181203 | 00042 | 新菱冷熱工業株式会社 | 貴 中央研究所 |  |  |  |  | ﾌｧﾝ付ﾌｨﾙﾀﾕﾆｯﾄ |  | 0 | 0 | 0 | 0 | 0 | 0
2018-12-20 | 344523 | 0217 | 三幸工業株式会社 | 121 | 高橋 重幸 | 121181203 | 00042 | 新菱冷熱工業株式会社 | 貴 中央研究所 | SB | 三幸工業K-0.5×1(0.5×2)PH2Pu-NST-FN-SP | 600H×750W×1400L | 図番:SK18-KW81-01 |  |  | 1 | 395000 | 395000 | 0 | 0 | 0
2018-12-20 | 344523 | 0217 | 三幸工業株式会社 | 121 | 高橋 重幸 | 121181203 | 00042 | 新菱冷熱工業株式会社 | 貴 中央研究所 | SB | 三幸工業活性炭ﾌｨﾙﾀ用ｹｰｽA | 355H×305W×86L | 図番:SK18-KW81-01-A | 活性炭ﾌｨﾙﾀ用ｹｰｽA |  | 2 | 0 | 0 | 0 | 0 | 0
2018-12-20 | 344523 | 0217 | 三幸工業株式会社 | 121 | 高橋 重幸 | 121181203 | 00042 | 新菱冷熱工業株式会社 | 貴 中央研究所 | SB | 三幸工業活性炭ﾌｨﾙﾀ用ｹｰｽB | 355H×305W×43L | 図番:SK18-KW81-01-B |  |  | 2 | 0 | 0 | 0 | 0 | 0
2018-12-20 | 344523 | 0217 | 三幸工業株式会社 | 121 | 高橋 重幸 | 121181203 | 00042 | 新菱冷熱工業株式会社 | 貴 中央研究所 |  |  |  |  | 予備ｹｰｽ |  | 0 | 0 | 0 | 0 | 0 | 0
2018-12-20 | 344523 | 0217 | 三幸工業株式会社 | 121 | 高橋 重幸 | 121181203 | 00042 | 新菱冷熱工業株式会社 | 貴 中央研究所 | SB | 三幸工業活性炭ﾌｨﾙﾀ用ｹｰｽA | 355H×305W×86L | 図番:SK18-KW81-01-A |  |  | 2 | 10000 | 20000 | 0 | 0 | 0
2018-12-20 | 344523 | 0217 | 三幸工業株式会社 | 121 | 高橋 重幸 | 121181203 | 00042 | 新菱冷熱工業株式会社 | 貴 中央研究所 | SB | 三幸工業活性炭ﾌｨﾙﾀ用ｹｰｽB | 355H×305W×43L | 図番:SK18-KW81-01-B |  |  | 2 | 10000 | 20000 | 0 | 0 | 0
2018-12-20 | 344523 | 0217 | 三幸工業株式会社 | 121 | 高橋 重幸 | 121181203 | 00042 | 新菱冷熱工業株式会社 | 貴 中央研究所 | SB | 三幸工業運搬費(ﾁｬｰﾀｰ便) |  |  |  |  | 1 | 0 | 50000 | 0 | 0 | 0
2018-12-20 | 344523 | 0217 | 三幸工業株式会社 | 121 | 高橋 重幸 | 121181203 | 00042 | 新菱冷熱工業株式会社 | 貴 中央研究所 |  |  |  |  | ※HEPAﾌｨﾙﾀ同送願います。 | (2018年12月7日御社納入予定) | 0 | 0 | 0 | 485000 | 38800 | 523800
2018-12-20 | 344524 | 0217 | 三幸工業株式会社 | 121 | 高橋 重幸 | 121180912 | 00042 | 新菱冷熱工業株式会社 | 平成27年度海の森水上競技場整備工事 |  |  |  |  | 中性能ﾌｨﾙﾀｹｰｼﾝｸﾞ |  | 0 | 0 | 0 | 0 | 0 | 0
2018-12-20 | 344524 | 0217 | 三幸工業株式会社 | 121 | 高橋 重幸 | 121180912 | 00042 | 新菱冷熱工業株式会社 | 平成27年度海の森水上競技場整備工事 |  |  |  |  | 系統:FIL-1 処理風量:4800CMH | 図番:SK18-KW18-01-2 | 0 | 0 | 0 | 0 | 0 | 0
2018-12-20 | 344524 | 0217 | 三幸工業株式会社 | 121 | 高橋 重幸 | 121180912 | 00042 | 新菱冷熱工業株式会社 | 平成27年度海の森水上競技場整備工事 | SB | 三幸工業K-1×2PM-NSTS | 730H×1340W×350L | ﾄﾞｱ方向:R2 |  |  | 1 | 58920 | 58920 | 0 | 0 | 0
2018-12-20 | 344524 | 0217 | 三幸工業株式会社 | 121 | 高橋 重幸 | 121180912 | 00042 | 新菱冷熱工業株式会社 | 平成27年度海の森水上競技場整備工事 |  |  |  |  | 系統:FIL-2 処理風量:5450CMH | 図番:SK18-KW18-02-2 | 0 | 0 | 0 | 0 | 0 | 0
2018-12-20 | 344524 | 0217 | 三幸工業株式会社 | 121 | 高橋 重幸 | 121180912 | 00042 | 新菱冷熱工業株式会社 | 平成27年度海の森水上競技場整備工事 | SB | 三幸工業K-1×2PM-NSTS | 730H×1340W×350L | ﾄﾞｱ方向:L2 |  |  | 1 | 58920 | 58920 | 0 | 0 | 0
2018-12-20 | 344524 | 0217 | 三幸工業株式会社 | 121 | 高橋 重幸 | 121180912 | 00042 | 新菱冷熱工業株式会社 | 平成27年度海の森水上競技場整備工事 | SX32 | 運搬費(3t平車) |  |  |  |  | 1 | 0 | 40000 | 157840 | 12627 | 170467
2018-12-20 | 344525 | 0217 | 三幸工業株式会社 | 121 | 高橋 重幸 | 121181106 | 00030 | 東洋熱工業株式会社 | 東京理科大学野田校舎新7号館新築工事 |  |  |  |  | 系統名:VF-2S-1･1～1･2 |  | 0 | 0 | 0 | 0 | 0 | 0
2018-12-20 | 344525 | 0217 | 三幸工業株式会社 | 121 | 高橋 重幸 | 121181106 | 00030 | 東洋熱工業株式会社 | 東京理科大学野田校舎新7号館新築工事 | SB | 三幸工業K-0.5×1P-NTG-SP | 315H×620W×200L | ﾄﾞｱ方向:R |  |  | 2 | 16000 | 32000 | 0 | 0 | 0
2018-12-20 | 344525 | 0217 | 三幸工業株式会社 | 121 | 高橋 重幸 | 121181106 | 00030 | 東洋熱工業株式会社 | 東京理科大学野田校舎新7号館新築工事 |  |  |  |  | 系統名:VF-2S-1･3 |  | 0 | 0 | 0 | 0 | 0 | 0
2018-12-20 | 344525 | 0217 | 三幸工業株式会社 | 121 | 高橋 重幸 | 121181106 | 00030 | 東洋熱工業株式会社 | 東京理科大学野田校舎新7号館新築工事 | SB | 三幸工業K-0.5×1P-NTG-SP | 315H×620W×200L | ﾄﾞｱ方向:L |  |  | 1 | 16000 | 16000 | 0 | 0 | 0
2018-12-20 | 344525 | 0217 | 三幸工業株式会社 | 121 | 高橋 重幸 | 121181106 | 00030 | 東洋熱工業株式会社 | 東京理科大学野田校舎新7号館新築工事 |  |  |  |  | 系統名:VF-3S-1･1～1･2 |  | 0 | 0 | 0 | 0 | 0 | 0
2018-12-20 | 344525 | 0217 | 三幸工業株式会社 | 121 | 高橋 重幸 | 121181106 | 00030 | 東洋熱工業株式会社 | 東京理科大学野田校舎新7号館新築工事 | SB | 三幸工業K-0.5×1P-NTG-SP | 315H×620W×200L | ﾄﾞｱ方向:R |  |  | 2 | 16000 | 32000 | 0 | 0 | 0
2018-12-20 | 344525 | 0217 | 三幸工業株式会社 | 121 | 高橋 重幸 | 121181106 | 00030 | 東洋熱工業株式会社 | 東京理科大学野田校舎新7号館新築工事 |  |  |  |  | 系統名:VF-3S-1･3 |  | 0 | 0 | 0 | 0 | 0 | 0
2018-12-20 | 344525 | 0217 | 三幸工業株式会社 | 121 | 高橋 重幸 | 121181106 | 00030 | 東洋熱工業株式会社 | 東京理科大学野田校舎新7号館新築工事 | SB | 三幸工業K-0.5×1P-NTG-SP | 315H×620W×200L | ﾄﾞｱ方向:L |  |  | 1 | 16000 | 16000 | 0 | 0 | 0
2018-12-20 | 344525 | 0217 | 三幸工業株式会社 | 121 | 高橋 重幸 | 121181106 | 00030 | 東洋熱工業株式会社 | 東京理科大学野田校舎新7号館新築工事 | SX32 | 運搬費(混載便) |  |  |  |  | 1 | 0 | 7500 | 103500 | 8280 | 111780
2018-12-20 | 344667 | 0003 | 日本バイリーン株式会社 | 123 | 前田 健太 | 123181004 | 00051 | ダイダン株式会社 | (仮称)OH-1計画新築工事 |  |  |  |  | 系統名：AHU-BO-31-06 |  | 0 | 0 | 0 | 0 | 0 | 0
2018-12-20 | 344667 | 0003 | 日本バイリーン株式会社 | 123 | 前田 健太 | 123181004 | 00051 | ダイダン株式会社 | (仮称)OH-1計画新築工事 | VM | ﾊﾞｲﾘｰﾝ SVMD-65M ｾｯﾄ品 | 610W×610H×65D |  |  |  | 1 | 3000 | 3000 | 0 | 0 | 0
2018-12-20 | 344667 | 0003 | 日本バイリーン株式会社 | 123 | 前田 健太 | 123181004 | 00051 | ダイダン株式会社 | (仮称)OH-1計画新築工事 |  |  |  |  | ※添付の御支給品確認伝票の確定支給日欄に |  | 0 | 0 | 0 | 0 | 0 | 0
2018-12-20 | 344667 | 0003 | 日本バイリーン株式会社 | 123 | 前田 健太 | 123181004 | 00051 | ダイダン株式会社 | (仮称)OH-1計画新築工事 |  |  |  |  | 納品日をご記入頂き、梱包に貼付願います |  | 0 | 0 | 0 | 3000 | 240 | 3240
2018-12-20 | 344668 | 0003 | 日本バイリーン株式会社 | 123 | 前田 健太 | 123181004 | 00051 | ダイダン株式会社 | (仮称)OH-1計画新築工事 |  |  |  |  | 系統名：AHU-BO-29-01 |  | 0 | 0 | 0 | 0 | 0 | 0
2018-12-20 | 344668 | 0003 | 日本バイリーン株式会社 | 123 | 前田 健太 | 123181004 | 00051 | ダイダン株式会社 | (仮称)OH-1計画新築工事 | VM | ﾊﾞｲﾘｰﾝ SVMD-65MC ｾｯﾄ品 | 700W×565H×65D |  |  |  | 4 | 3000 | 12000 | 0 | 0 | 0
2018-12-20 | 344668 | 0003 | 日本バイリーン株式会社 | 123 | 前田 健太 | 123181004 | 00051 | ダイダン株式会社 | (仮称)OH-1計画新築工事 |  |  |  |  | 系統名:AHU-BO-29-02 |  | 0 | 0 | 0 | 0 | 0 | 0
2018-12-20 | 344668 | 0003 | 日本バイリーン株式会社 | 123 | 前田 健太 | 123181004 | 00051 | ダイダン株式会社 | (仮称)OH-1計画新築工事 | VM | ﾊﾞｲﾘｰﾝ SVMD-65MC ｾｯﾄ品 | 650W×700H×65D |  |  |  | 4 | 3000 | 12000 | 0 | 0 | 0
2018-12-20 | 344668 | 0003 | 日本バイリーン株式会社 | 123 | 前田 健太 | 123181004 | 00051 | ダイダン株式会社 | (仮称)OH-1計画新築工事 |  |  |  |  | 系統名:AHU-BO-29-03 |  | 0 | 0 | 0 | 0 | 0 | 0
2018-12-20 | 344668 | 0003 | 日本バイリーン株式会社 | 123 | 前田 健太 | 123181004 | 00051 | ダイダン株式会社 | (仮称)OH-1計画新築工事 | VM | ﾊﾞｲﾘｰﾝ SVMD-65MC ｾｯﾄ品 | 650W×780H×65D |  |  |  | 4 | 3000 | 12000 | 0 | 0 | 0
2018-12-20 | 344668 | 0003 | 日本バイリーン株式会社 | 123 | 前田 健太 | 123181004 | 00051 | ダイダン株式会社 | (仮称)OH-1計画新築工事 |  |  |  |  | 系統名:AHU-BO-29-04 |  | 0 | 0 | 0 | 0 | 0 | 0
2018-12-20 | 344668 | 0003 | 日本バイリーン株式会社 | 123 | 前田 健太 | 123181004 | 00051 | ダイダン株式会社 | (仮称)OH-1計画新築工事 | VM | ﾊﾞｲﾘｰﾝ SVMD-65MC ｾｯﾄ品 | 650W×700H×65D |  |  |  | 4 | 3000 | 12000 | 0 | 0 | 0
2018-12-20 | 344668 | 0003 | 日本バイリーン株式会社 | 123 | 前田 健太 | 123181004 | 00051 | ダイダン株式会社 | (仮称)OH-1計画新築工事 |  |  |  |  | 系統名:AHU-BO-29-05 |  | 0 | 0 | 0 | 0 | 0 | 0
2018-12-20 | 344668 | 0003 | 日本バイリーン株式会社 | 123 | 前田 健太 | 123181004 | 00051 | ダイダン株式会社 | (仮称)OH-1計画新築工事 | VM | ﾊﾞｲﾘｰﾝ SVMD-65MC ｾｯﾄ品 | 700W×565H×65D |  |  |  | 4 | 3000 | 12000 | 0 | 0 | 0
2018-12-20 | 344668 | 0003 | 日本バイリーン株式会社 | 123 | 前田 健太 | 123181004 | 00051 | ダイダン株式会社 | (仮称)OH-1計画新築工事 |  |  |  |  | 系統名:AHU-BO-29-N |  | 0 | 0 | 0 | 0 | 0 | 0
2018-12-20 | 344668 | 0003 | 日本バイリーン株式会社 | 123 | 前田 健太 | 123181004 | 00051 | ダイダン株式会社 | (仮称)OH-1計画新築工事 | VM | ﾊﾞｲﾘｰﾝ SVMD-65MC ｾｯﾄ品 | 365W×1150H×65D |  |  |  | 2 | 3000 | 6000 | 0 | 0 | 0
2018-12-20 | 344668 | 0003 | 日本バイリーン株式会社 | 123 | 前田 健太 | 123181004 | 00051 | ダイダン株式会社 | (仮称)OH-1計画新築工事 |  |  |  |  | 系統名:AHU-BO-29-E1 |  | 0 | 0 | 0 | 0 | 0 | 0
2018-12-20 | 344668 | 0003 | 日本バイリーン株式会社 | 123 | 前田 健太 | 123181004 | 00051 | ダイダン株式会社 | (仮称)OH-1計画新築工事 | VM | ﾊﾞｲﾘｰﾝ SVMD-65MC ｾｯﾄ品 | 330W×1140H×65D |  |  |  | 2 | 3000 | 6000 | 0 | 0 | 0
2018-12-20 | 344668 | 0003 | 日本バイリーン株式会社 | 123 | 前田 健太 | 123181004 | 00051 | ダイダン株式会社 | (仮称)OH-1計画新築工事 |  |  |  |  | 系統名:AHU-BO-29-E2 |  | 0 | 0 | 0 | 0 | 0 | 0
2018-12-20 | 344668 | 0003 | 日本バイリーン株式会社 | 123 | 前田 健太 | 123181004 | 00051 | ダイダン株式会社 | (仮称)OH-1計画新築工事 | VM | ﾊﾞｲﾘｰﾝ SVMD-65MC ｾｯﾄ品 | 295W×1140H×65D |  |  |  | 2 | 3000 | 6000 | 0 | 0 | 0
2018-12-20 | 344668 | 0003 | 日本バイリーン株式会社 | 123 | 前田 健太 | 123181004 | 00051 | ダイダン株式会社 | (仮称)OH-1計画新築工事 |  |  |  |  | 系統名:AHU-BO-29-S |  | 0 | 0 | 0 | 0 | 0 | 0
2018-12-20 | 344668 | 0003 | 日本バイリーン株式会社 | 123 | 前田 健太 | 123181004 | 00051 | ダイダン株式会社 | (仮称)OH-1計画新築工事 | VM | ﾊﾞｲﾘｰﾝ SVMD-65MC ｾｯﾄ品 | 385W×1300H×65D |  |  |  | 2 | 4000 | 8000 | 0 | 0 | 0
2018-12-20 | 344668 | 0003 | 日本バイリーン株式会社 | 123 | 前田 健太 | 123181004 | 00051 | ダイダン株式会社 | (仮称)OH-1計画新築工事 |  |  |  |  | ※添付の御支給品確認伝票の確定支給日欄に |  | 0 | 0 | 0 | 0 | 0 | 0
2018-12-20 | 344668 | 0003 | 日本バイリーン株式会社 | 123 | 前田 健太 | 123181004 | 00051 | ダイダン株式会社 | (仮称)OH-1計画新築工事 |  |  |  |  | 納品日をご記入頂き、梱包に貼付願います |  | 0 | 0 | 0 | 86000 | 6880 | 92880
2018-12-20 | 344669 | 0003 | 日本バイリーン株式会社 | 123 | 前田 健太 | 123181004 | 00051 | ダイダン株式会社 | (仮称)OH-1計画新築工事 |  |  |  |  | 系統名：AHU-BO-EV-01 |  | 0 | 0 | 0 | 0 | 0 | 0
2018-12-20 | 344669 | 0003 | 日本バイリーン株式会社 | 123 | 前田 健太 | 123181004 | 00051 | ダイダン株式会社 | (仮称)OH-1計画新築工事 | VM | ﾊﾞｲﾘｰﾝ SVMD-65MC ｾｯﾄ品 | 700W×565H×65D |  |  |  | 4 | 3000 | 12000 | 0 | 0 | 0
2018-12-20 | 344669 | 0003 | 日本バイリーン株式会社 | 123 | 前田 健太 | 123181004 | 00051 | ダイダン株式会社 | (仮称)OH-1計画新築工事 |  |  |  |  | 系統名:AHU-BO-EV-02 |  | 0 | 0 | 0 | 0 | 0 | 0
2018-12-20 | 344669 | 0003 | 日本バイリーン株式会社 | 123 | 前田 健太 | 123181004 | 00051 | ダイダン株式会社 | (仮称)OH-1計画新築工事 | VM | ﾊﾞｲﾘｰﾝ SVMD-65MC ｾｯﾄ品 | 650W×700H×65D |  |  |  | 4 | 3000 | 12000 | 0 | 0 | 0
2018-12-20 | 344669 | 0003 | 日本バイリーン株式会社 | 123 | 前田 健太 | 123181004 | 00051 | ダイダン株式会社 | (仮称)OH-1計画新築工事 |  |  |  |  | 系統名:AHU-BO-EV-03 |  | 0 | 0 | 0 | 0 | 0 | 0
2018-12-20 | 344669 | 0003 | 日本バイリーン株式会社 | 123 | 前田 健太 | 123181004 | 00051 | ダイダン株式会社 | (仮称)OH-1計画新築工事 | VM | ﾊﾞｲﾘｰﾝ SVMD-65MC ｾｯﾄ品 | 650W×780H×65D |  |  |  | 4 | 3000 | 12000 | 0 | 0 | 0
2018-12-20 | 344669 | 0003 | 日本バイリーン株式会社 | 123 | 前田 健太 | 123181004 | 00051 | ダイダン株式会社 | (仮称)OH-1計画新築工事 |  |  |  |  | 系統名:AHU-BO-EV-04 |  | 0 | 0 | 0 | 0 | 0 | 0
2018-12-20 | 344669 | 0003 | 日本バイリーン株式会社 | 123 | 前田 健太 | 123181004 | 00051 | ダイダン株式会社 | (仮称)OH-1計画新築工事 | VM | ﾊﾞｲﾘｰﾝ SVMD-65MC ｾｯﾄ品 | 650W×700H×65D |  |  |  | 4 | 3000 | 12000 | 0 | 0 | 0
2018-12-20 | 344669 | 0003 | 日本バイリーン株式会社 | 123 | 前田 健太 | 123181004 | 00051 | ダイダン株式会社 | (仮称)OH-1計画新築工事 |  |  |  |  | 系統名:AHU-BO-EV-05 |  | 0 | 0 | 0 | 0 | 0 | 0
2018-12-20 | 344669 | 0003 | 日本バイリーン株式会社 | 123 | 前田 健太 | 123181004 | 00051 | ダイダン株式会社 | (仮称)OH-1計画新築工事 | VM | ﾊﾞｲﾘｰﾝ SVMD-65MC ｾｯﾄ品 | 700W×565H×65D |  |  |  | 4 | 3000 | 12000 | 0 | 0 | 0
2018-12-20 | 344669 | 0003 | 日本バイリーン株式会社 | 123 | 前田 健太 | 123181004 | 00051 | ダイダン株式会社 | (仮称)OH-1計画新築工事 |  |  |  |  | 系統名:AHU-BO-EV-N |  | 0 | 0 | 0 | 0 | 0 | 0
2018-12-20 | 344669 | 0003 | 日本バイリーン株式会社 | 123 | 前田 健太 | 123181004 | 00051 | ダイダン株式会社 | (仮称)OH-1計画新築工事 | VM | ﾊﾞｲﾘｰﾝ SVMD-65MC ｾｯﾄ品 | 385W×1300H×65D |  |  |  | 2 | 4000 | 8000 | 0 | 0 | 0
2018-12-20 | 344669 | 0003 | 日本バイリーン株式会社 | 123 | 前田 健太 | 123181004 | 00051 | ダイダン株式会社 | (仮称)OH-1計画新築工事 |  |  |  |  | 系統名:AHU-BO-EV-E1 |  | 0 | 0 | 0 | 0 | 0 | 0
2018-12-20 | 344669 | 0003 | 日本バイリーン株式会社 | 123 | 前田 健太 | 123181004 | 00051 | ダイダン株式会社 | (仮称)OH-1計画新築工事 | VM | ﾊﾞｲﾘｰﾝ SVMD-65MC ｾｯﾄ品 | 365W×1150H×65D |  |  |  | 2 | 3000 | 6000 | 0 | 0 | 0
2018-12-20 | 344669 | 0003 | 日本バイリーン株式会社 | 123 | 前田 健太 | 123181004 | 00051 | ダイダン株式会社 | (仮称)OH-1計画新築工事 |  |  |  |  | 系統名:AHU-BO-EV-E2 |  | 0 | 0 | 0 | 0 | 0 | 0
2018-12-20 | 344669 | 0003 | 日本バイリーン株式会社 | 123 | 前田 健太 | 123181004 | 00051 | ダイダン株式会社 | (仮称)OH-1計画新築工事 | VM | ﾊﾞｲﾘｰﾝ SVMD-65MC ｾｯﾄ品 | 330W×1140H×65D |  |  |  | 2 | 3000 | 6000 | 0 | 0 | 0
2018-12-20 | 344669 | 0003 | 日本バイリーン株式会社 | 123 | 前田 健太 | 123181004 | 00051 | ダイダン株式会社 | (仮称)OH-1計画新築工事 |  |  |  |  | 系統名:AHU-BO-EV-S |  | 0 | 0 | 0 | 0 | 0 | 0
2018-12-20 | 344669 | 0003 | 日本バイリーン株式会社 | 123 | 前田 健太 | 123181004 | 00051 | ダイダン株式会社 | (仮称)OH-1計画新築工事 | VM | ﾊﾞｲﾘｰﾝ SVMD-65MC ｾｯﾄ品 | 385W×1300H×65D |  |  |  | 2 | 4000 | 8000 | 0 | 0 | 0
2018-12-20 | 344669 | 0003 | 日本バイリーン株式会社 | 123 | 前田 健太 | 123181004 | 00051 | ダイダン株式会社 | (仮称)OH-1計画新築工事 |  |  |  |  | ※添付の御支給品確認伝票の確定支給日欄に |  | 0 | 0 | 0 | 0 | 0 | 0
2018-12-20 | 344669 | 0003 | 日本バイリーン株式会社 | 123 | 前田 健太 | 123181004 | 00051 | ダイダン株式会社 | (仮称)OH-1計画新築工事 |  |  |  |  | 納品日をご記入頂き、梱包に貼付願います |  | 0 | 0 | 0 | 88000 | 7040 | 95040
2018-12-20 | 344834 | 0001 | ニッタ株式会社 | 121 | 高橋 重幸 | 121181002 | 00030 | 東洋熱工業株式会社 | 港南一丁目地区業務施設･住宅建設その他工事 | NT | ニッタ NT-20X(RM/600) | 600H×600W×20T |  |  |  | 1 | 1800 | 1800 | 1800 | 144 | 1944
2018-12-20 | 344835 | 0001 | ニッタ株式会社 | 121 | 高橋 重幸 | 121181207 | 00042 | 新菱冷熱工業株式会社 | 豊洲二･三丁目DHC | NEM | ニッタ P-98-4F | 598H×608W×125D |  |  |  | 1 | 3800 | 3800 | 3800 | 304 | 4104
2018-12-20 | 344839 | 0001 | ニッタ株式会社 | 124 | 前田 健太 | 124180701 | 01322 | 新晃空調工業株式会社 | (仮称)岩槻人形博物館整備事業 | NU | ニッタ NC-22C-NT-GA 内枠 |  |  |  |  | 112 | 6800 | 761600 | 0 | 0 | 0
2018-12-20 | 344839 | 0001 | ニッタ株式会社 | 124 | 前田 健太 | 124180701 | 01322 | 新晃空調工業株式会社 | (仮称)岩槻人形博物館整備事業 | NU | ニッタ NC-12C-NT-GA 内枠 |  |  |  |  | 8 | 6800 | 54400 | 0 | 0 | 0
2018-12-20 | 344839 | 0001 | ニッタ株式会社 | 124 | 前田 健太 | 124180701 | 01322 | 新晃空調工業株式会社 | (仮称)岩槻人形博物館整備事業 | NU | ニッタ NC-22C-NT-GC 内枠 |  |  |  |  | 112 | 6000 | 672000 | 0 | 0 | 0
2018-12-20 | 344839 | 0001 | ニッタ株式会社 | 124 | 前田 健太 | 124180701 | 01322 | 新晃空調工業株式会社 | (仮称)岩槻人形博物館整備事業 | NU | ニッタ NC-12C-NT-GC 内枠 |  |  |  |  | 8 | 6000 | 48000 | 1536000 | 122880 | 1658880
2018-12-20 | 345061 | 0003 | 日本バイリーン株式会社 | 160 | 古泉 匡 | 160181208 | 00030 | 東洋熱工業株式会社 | JX金属㈱磯原工場 | VM | ﾊﾞｲﾘｰﾝ SVMT-90-33H | 610W×305H×150D |  |  |  | -2 | 8100 | -16200 | 0 | 0 | 0
2018-12-20 | 345061 | 0003 | 日本バイリーン株式会社 | 160 | 古泉 匡 | 160181208 | 00030 | 東洋熱工業株式会社 | JX金属㈱磯原工場 | VM | ﾊﾞｲﾘｰﾝ SVMT-90-33H | 610W×305H×150D |  |  |  | 2 | 8200 | 16400 | 0 | 0 | 0
2018-12-20 | 345061 | 0003 | 日本バイリーン株式会社 | 160 | 古泉 匡 | 160181208 | 00030 | 東洋熱工業株式会社 | JX金属㈱磯原工場 | VM | ﾊﾞｲﾘｰﾝ SVMT-90-67F | 610W×610H×150D |  |  |  | -1 | 11400 | -11400 | 0 | 0 | 0
2018-12-20 | 345061 | 0003 | 日本バイリーン株式会社 | 160 | 古泉 匡 | 160181208 | 00030 | 東洋熱工業株式会社 | JX金属㈱磯原工場 | VM | ﾊﾞｲﾘｰﾝ SVMT-90-67F | 610W×610H×150D |  |  |  | 1 | 11100 | 11100 | -100 | -8 | -108
2018-12-21 | 343974 | 0001 | ニッタ株式会社 | 150 | 古泉 匡 | 150181209 | 02850 | 株式会社アメフレック | ｺﾆｶﾐﾉﾙﾀ | NAE | ニッタ AE-90-X GO | 500W×500H×65D |  |  |  | 2 | 4800 | 9600 | 0 | 0 | 0
2018-12-21 | 343974 | 0001 | ニッタ株式会社 | 150 | 古泉 匡 | 150181209 | 02850 | 株式会社アメフレック | ｺﾆｶﾐﾉﾙﾀ |  |  |  |  | ※実績注番 238150451(2015年4月) |  | 0 | 0 | 0 | 0 | 0 | 0
2018-12-21 | 343974 | 0001 | ニッタ株式会社 | 150 | 古泉 匡 | 150181209 | 02850 | 株式会社アメフレック | ｺﾆｶﾐﾉﾙﾀ |  |  |  |  | ※送り状に｢ｺﾆｶﾐﾉﾙﾀ様向け中性能ﾌｨﾙﾀ｣と | 明記願います。 | 0 | 0 | 0 | 9600 | 768 | 10368
2018-12-21 | 343981 | 0001 | ニッタ株式会社 | 127 | 古泉 匡 | 127181235 | 03023 | コトヒラ工業株式会社 | OEM(ｺﾄﾋﾗ) | NSP | ニッタ 3601-6X RO AA | 420H×440W×68D | WHEP-14054-0 |  |  | 5 | 9000 | 45000 | 45000 | 3600 | 48600
2018-12-21 | 343982 | 0001 | ニッタ株式会社 | 127 | 古泉 匡 | 127181246 | 03023 | コトヒラ工業株式会社 | OEM(ｺﾄﾋﾗ) | NSP | ニッタ 3502-6XN3PX FIX AO | 350H×350W×52D | NHEP-10039-2 |  |  | 10 | 7650 | 76500 | 76500 | 6120 | 82620
2018-12-21 | 344049 | 0005 | 株式会社アクシー | 160 | 古泉 匡 | 160181204 | 00571 | 東洋熱工業株式会社 | TBS放送ｾﾝﾀｰ | PUXM | アクシーTDBT-90(ｱﾙﾐ枠) | 650W×650H×65D | ﾊﾟｯｷﾝ、可動取手付 |  |  | 1 | 8500 | 8500 | 0 | 0 | 0
2018-12-21 | 344049 | 0005 | 株式会社アクシー | 160 | 古泉 匡 | 160181204 | 00571 | 東洋熱工業株式会社 | TBS放送ｾﾝﾀｰ |  |  |  |  | ※実績注番 160180903(2018年9月) |  | 0 | 0 | 0 | 8500 | 680 | 9180
2018-12-21 | 344058 | 0006 | 美浜株式会社 | 121 | 高橋 重幸 | 121181209 | 00042 | 新菱冷熱工業株式会社 | (仮称)MM21地区47街区開発計画 | SAXB | WO81FS300DM | 0～300Pa |  |  |  | 3 | 9500 | 28500 | 0 | 0 | 0
2018-12-21 | 344058 | 0006 | 美浜株式会社 | 121 | 高橋 重幸 | 121181209 | 00042 | 新菱冷熱工業株式会社 | (仮称)MM21地区47街区開発計画 | SAXB | ﾋﾞﾆｰﾙﾁｭｰﾌﾞ 内径6φ |  |  |  |  | 40 | 60 | 2400 | 0 | 0 | 0
2018-12-21 | 344058 | 0006 | 美浜株式会社 | 121 | 高橋 重幸 | 121181209 | 00042 | 新菱冷熱工業株式会社 | (仮称)MM21地区47街区開発計画 |  |  |  |  | ※現着前に久常様へ連絡願います。 |  | 0 | 0 | 0 | 30900 | 2472 | 33372
2018-12-21 | 344084 | 2729 | バイオゾーンメディカル株式会社 | 162 | 佐藤 大樹 | 162181102 | 01513 | 新日本空調株式会社 | 結核研究所 | SXXS | 薬剤･器材･消耗品費 | ﾎﾙﾑｱﾙﾃﾞﾋﾄﾞｶﾞｽﾕﾆｯﾄ燻蒸作業 | AFbu-2 |  |  | 1 | 100000 | 100000 | 0 | 0 | 0
2018-12-21 | 344084 | 2729 | バイオゾーンメディカル株式会社 | 162 | 佐藤 大樹 | 162181102 | 01513 | 新日本空調株式会社 | 結核研究所 | SXXS | ﾌｨﾙﾀ交換費 | ﾌｨﾙﾀｰ取外し |  |  |  | 1 | 0 | 30000 | 0 | 0 | 0
2018-12-21 | 344084 | 2729 | バイオゾーンメディカル株式会社 | 162 | 佐藤 大樹 | 162181102 | 01513 | 新日本空調株式会社 | 結核研究所 | SXXS | 人件費 | 2日間 |  |  |  | 1 | 0 | 210000 | 0 | 0 | 0
2018-12-21 | 344084 | 2729 | バイオゾーンメディカル株式会社 | 162 | 佐藤 大樹 | 162181102 | 01513 | 新日本空調株式会社 | 結核研究所 | SXXS | 諸経費 | 報告書作成費、交通費等 |  |  |  | 1 | 0 | 115700 | 0 | 0 | 0
2018-12-21 | 344084 | 2729 | バイオゾーンメディカル株式会社 | 162 | 佐藤 大樹 | 162181102 | 01513 | 新日本空調株式会社 | 結核研究所 | SXXS | 一般管理費 |  |  |  |  | 1 | 0 | 45570 | 0 | 0 | 0
2018-12-21 | 344084 | 2729 | バイオゾーンメディカル株式会社 | 162 | 佐藤 大樹 | 162181102 | 01513 | 新日本空調株式会社 | 結核研究所 | K9 | 値引き |  |  |  |  | 1 | 0 | -106270 | 0 | 0 | 0
2018-12-21 | 344084 | 2729 | バイオゾーンメディカル株式会社 | 162 | 佐藤 大樹 | 162181102 | 01513 | 新日本空調株式会社 | 結核研究所 |  |  |  |  | ※見積№ AA18-195 |  | 0 | 0 | 0 | 395000 | 31600 | 426600
2018-12-21 | 344085 | 2729 | バイオゾーンメディカル株式会社 | 162 | 佐藤 大樹 | 162181102 | 01513 | 新日本空調株式会社 | 結核研究所 | SXXS | 薬剤･器材･消耗品費 | ﾎﾙﾑｱﾙﾃﾞﾋﾄﾞｶﾞｽﾕﾆｯﾄ中和作業 | AFbu-2 |  |  | 1 | 100000 | 100000 | 0 | 0 | 0
2018-12-21 | 344085 | 2729 | バイオゾーンメディカル株式会社 | 162 | 佐藤 大樹 | 162181102 | 01513 | 新日本空調株式会社 | 結核研究所 | SXXS | 人件費 | 2日間 |  |  |  | 1 | 0 | 240000 | 0 | 0 | 0
2018-12-21 | 344085 | 2729 | バイオゾーンメディカル株式会社 | 162 | 佐藤 大樹 | 162181102 | 01513 | 新日本空調株式会社 | 結核研究所 | SXXS | 諸経費 | 報告書作成費、交通費等 |  |  |  | 1 | 0 | 126560 | 0 | 0 | 0
2018-12-21 | 344085 | 2729 | バイオゾーンメディカル株式会社 | 162 | 佐藤 大樹 | 162181102 | 01513 | 新日本空調株式会社 | 結核研究所 | SXXS | 一般管理費 |  |  |  |  | 1 | 0 | 46656 | 0 | 0 | 0
2018-12-21 | 344085 | 2729 | バイオゾーンメディカル株式会社 | 162 | 佐藤 大樹 | 162181102 | 01513 | 新日本空調株式会社 | 結核研究所 | K9 | 値引き |  |  |  |  | 1 | 0 | -123216 | 0 | 0 | 0
2018-12-21 | 344085 | 2729 | バイオゾーンメディカル株式会社 | 162 | 佐藤 大樹 | 162181102 | 01513 | 新日本空調株式会社 | 結核研究所 |  |  |  |  | ※見積№ AA18-195-2 |  | 0 | 0 | 0 | 390000 | 31200 | 421200
2018-12-21 | 344177 | 0003 | 日本バイリーン株式会社 | 151 | 内藤 慎二 | 151181205 | 03119 | エスエス製薬株式会社 | ｴｽｴｽ製薬㈱成田工場 | VM | ﾊﾞｲﾘｰﾝ VM-90M-56F OG | 610W×610H×65D |  |  |  | 3 | 7500 | 22500 | 0 | 0 | 0
2018-12-21 | 344177 | 0003 | 日本バイリーン株式会社 | 151 | 内藤 慎二 | 151181205 | 03119 | エスエス製薬株式会社 | ｴｽｴｽ製薬㈱成田工場 |  |  |  |  | ※見積№ T11-00456-01 |  | 0 | 0 | 0 | 22500 | 1800 | 24300
2018-12-21 | 344179 | 0003 | 日本バイリーン株式会社 | 160 | 古泉 匡 | 160181207 | 00030 | 東洋熱工業株式会社 | TDK成田D3棟 | VRX | ﾊﾞｲﾘｰﾝ VM-65MC PEﾗｲﾄﾊﾟｯｷﾝ | 575W×580H×65D |  |  |  | 3 | 6700 | 20100 | 20100 | 1608 | 21708
2018-12-21 | 344181 | 0003 | 日本バイリーン株式会社 | 151 | 内藤 慎二 | 151181213 | 01039 | エム・イー・エム・シー株式会社 | ｴﾑ・ｲｰ・ｴﾑ・ｼｰ㈱宇都宮工場 | VR | ﾊﾞｲﾘｰﾝ FR-585BL | 1.73×20m巻 |  |  |  | 3 | 23700 | 71100 | 0 | 0 | 0
2018-12-21 | 344181 | 0003 | 日本バイリーン株式会社 | 151 | 内藤 慎二 | 151181213 | 01039 | エム・イー・エム・シー株式会社 | ｴﾑ・ｲｰ・ｴﾑ・ｼｰ㈱宇都宮工場 |  |  |  |  | ※見積№ T09-01635-01 |  | 0 | 0 | 0 | 71100 | 5688 | 76788
2018-12-21 | 344182 | 0003 | 日本バイリーン株式会社 | 150 | 古泉 匡 | 150181215 | 00354 | 凸版印刷株式会社 | 凸版印刷株式会社 朝霞工場 |  |  |  |  | 【AFU-2】 |  | 0 | 0 | 0 | 0 | 0 | 0
2018-12-21 | 344182 | 0003 | 日本バイリーン株式会社 | 150 | 古泉 匡 | 150181215 | 00354 | 凸版印刷株式会社 | 凸版印刷株式会社 朝霞工場 | VT | ﾊﾞｲﾘｰﾝ PS/300N | 295×495mm |  |  |  | 420 | 200 | 84000 | 0 | 0 | 0
2018-12-21 | 344182 | 0003 | 日本バイリーン株式会社 | 150 | 古泉 匡 | 150181215 | 00354 | 凸版印刷株式会社 | 凸版印刷株式会社 朝霞工場 | VT | ﾊﾞｲﾘｰﾝ PS/400N | 4300×1600mm |  |  |  | 2 | 10400 | 20800 | 0 | 0 | 0
2018-12-21 | 344182 | 0003 | 日本バイリーン株式会社 | 150 | 古泉 匡 | 150181215 | 00354 | 凸版印刷株式会社 | 凸版印刷株式会社 朝霞工場 |  |  |  |  | 【AFU-4】 |  | 0 | 0 | 0 | 0 | 0 | 0
2018-12-21 | 344182 | 0003 | 日本バイリーン株式会社 | 150 | 古泉 匡 | 150181215 | 00354 | 凸版印刷株式会社 | 凸版印刷株式会社 朝霞工場 | VT | ﾊﾞｲﾘｰﾝ PS/300N | 295×495mm |  |  |  | 360 | 200 | 72000 | 0 | 0 | 0
2018-12-21 | 344182 | 0003 | 日本バイリーン株式会社 | 150 | 古泉 匡 | 150181215 | 00354 | 凸版印刷株式会社 | 凸版印刷株式会社 朝霞工場 | VT | ﾊﾞｲﾘｰﾝ PS/400N | 4300×1600mm |  |  |  | 2 | 10400 | 20800 | 0 | 0 | 0
2018-12-21 | 344182 | 0003 | 日本バイリーン株式会社 | 150 | 古泉 匡 | 150181215 | 00354 | 凸版印刷株式会社 | 凸版印刷株式会社 朝霞工場 |  |  |  |  | 【AFU-5】 |  | 0 | 0 | 0 | 0 | 0 | 0
2018-12-21 | 344182 | 0003 | 日本バイリーン株式会社 | 150 | 古泉 匡 | 150181215 | 00354 | 凸版印刷株式会社 | 凸版印刷株式会社 朝霞工場 | VT | ﾊﾞｲﾘｰﾝ PS/300N | 295×495mm |  |  |  | 588 | 200 | 117600 | 0 | 0 | 0
2018-12-21 | 344182 | 0003 | 日本バイリーン株式会社 | 150 | 古泉 匡 | 150181215 | 00354 | 凸版印刷株式会社 | 凸版印刷株式会社 朝霞工場 | VT | ﾊﾞｲﾘｰﾝ PS/400N | 4300×1600mm |  |  |  | 3 | 10400 | 31200 | 0 | 0 | 0
2018-12-21 | 344182 | 0003 | 日本バイリーン株式会社 | 150 | 古泉 匡 | 150181215 | 00354 | 凸版印刷株式会社 | 凸版印刷株式会社 朝霞工場 |  |  |  |  | ※見積№ T12-00205-04 |  | 0 | 0 | 0 | 0 | 0 | 0
2018-12-21 | 344182 | 0003 | 日本バイリーン株式会社 | 150 | 古泉 匡 | 150181215 | 00354 | 凸版印刷株式会社 | 凸版印刷株式会社 朝霞工場 |  |  |  |  | ※各系統(AHU-○)ごとに梱包をわけて、それぞれ | 箱に系統名を明記願います。 | 0 | 0 | 0 | 346400 | 27712 | 374112
2018-12-21 | 344273 | 0001 | ニッタ株式会社 | 123 | 前田 健太 | 123181107 | 00031 | 株式会社大気社 | 新光電気更北工場 | NEH | ニッタ EHS-A-D GI EO | 610Hx610Wx150D |  |  |  | 1 | 10430 | 10430 | 10430 | 834 | 11264
2018-12-21 | 344509 | 3216 | ｏｇａｋｕｕ株式会社 | 150 | 古泉 匡 | 150181207 | 02544 | 三興コントロール株式会社 | 鳥居薬品 佐倉工場 | SXXS | 作業費（発注あり） |  |  |  |  | 1 | 22000 | 22000 | 22000 | 1760 | 23760
2018-12-21 | 344526 | 0217 | 三幸工業株式会社 | 121 | 高橋 重幸 | 121180607 | 00042 | 新菱冷熱工業株式会社 | 東京国際展示場(28)増築空調設備工事 | SX32 | 運搬費(赤帽) |  |  |  |  | 1 | 0 | 30000 | 30000 | 2400 | 32400
2018-12-21 | 344527 | 0217 | 三幸工業株式会社 | 121 | 高橋 重幸 | 121181008 | 00042 | 新菱冷熱工業株式会社 | 竹芝地域地域冷暖房施設第Ⅴ期建設工事(第2ﾌﾟﾗﾝﾄ) |  |  |  |  | 中性能ﾌｨﾙﾀｹｰｼﾝｸﾞ |  | 0 | 0 | 0 | 0 | 0 | 0
2018-12-21 | 344527 | 0217 | 三幸工業株式会社 | 121 | 高橋 重幸 | 121181008 | 00042 | 新菱冷熱工業株式会社 | 竹芝地域地域冷暖房施設第Ⅴ期建設工事(第2ﾌﾟﾗﾝﾄ) |  |  |  |  | ≪2018年12月28日予定≫ | 図番:SK17-KW28-06-2 | 0 | 0 | 0 | 0 | 0 | 0
2018-12-21 | 344527 | 0217 | 三幸工業株式会社 | 121 | 高橋 重幸 | 121181008 | 00042 | 新菱冷熱工業株式会社 | 竹芝地域地域冷暖房施設第Ⅴ期建設工事(第2ﾌﾟﾗﾝﾄ) |  |  |  |  | 系統名:2FU-3 処理風量:6200CMH |  | 0 | 0 | 0 | 0 | 0 | 0
2018-12-21 | 344527 | 0217 | 三幸工業株式会社 | 121 | 高橋 重幸 | 121181008 | 00042 | 新菱冷熱工業株式会社 | 竹芝地域地域冷暖房施設第Ⅴ期建設工事(第2ﾌﾟﾗﾝﾄ) | SB | 三幸工業K-1×2PM-NSTG | 730H×1340W×350L | ﾄﾞｱ方向:L2 |  |  | 1 | 50000 | 50000 | 0 | 0 | 0
2018-12-21 | 344527 | 0217 | 三幸工業株式会社 | 121 | 高橋 重幸 | 121181008 | 00042 | 新菱冷熱工業株式会社 | 竹芝地域地域冷暖房施設第Ⅴ期建設工事(第2ﾌﾟﾗﾝﾄ) |  |  |  |  | ※出荷の際、ﾌﾟﾚﾌｨﾙﾀを組み込んでください。 | (12/14 御社納入予定) | 0 | 0 | 0 | 0 | 0 | 0
2018-12-21 | 344527 | 0217 | 三幸工業株式会社 | 121 | 高橋 重幸 | 121181008 | 00042 | 新菱冷熱工業株式会社 | 竹芝地域地域冷暖房施設第Ⅴ期建設工事(第2ﾌﾟﾗﾝﾄ) | SX32 | 運搬費(2t箱車) |  |  |  |  | 1 | 0 | 35000 | 0 | 0 | 0
2018-12-21 | 344527 | 0217 | 三幸工業株式会社 | 121 | 高橋 重幸 | 121181008 | 00042 | 新菱冷熱工業株式会社 | 竹芝地域地域冷暖房施設第Ⅴ期建設工事(第2ﾌﾟﾗﾝﾄ) | SX32 | 運搬費(混載便) | 相ﾌﾗﾝｼﾞ送料 |  |  |  | 1 | 0 | 2500 | 87500 | 7000 | 94500
2018-12-21 | 344528 | 0217 | 三幸工業株式会社 | 123 | 前田 健太 | 123180902 | 00461 | 株式会社テクノ菱和 | AGC旭硝子㈱千葉工場（高圧ｶﾞｽ棟分） |  |  |  |  | FE-K1-1 |  | 0 | 0 | 0 | 0 | 0 | 0
2018-12-21 | 344528 | 0217 | 三幸工業株式会社 | 123 | 前田 健太 | 123180902 | 00461 | 株式会社テクノ菱和 | AGC旭硝子㈱千葉工場（高圧ｶﾞｽ棟分） | SB | 三幸工業K-1×2PPu-PO3-SP | ﾄﾞｱ方向：R | 図番:SK18-KW42-01-1 |  |  | 1 | 260000 | 260000 | 0 | 0 | 0
2018-12-21 | 344528 | 0217 | 三幸工業株式会社 | 123 | 前田 健太 | 123180902 | 00461 | 株式会社テクノ菱和 | AGC旭硝子㈱千葉工場（高圧ｶﾞｽ棟分） |  |  |  |  | FE-K1-2 |  | 0 | 0 | 0 | 0 | 0 | 0
2018-12-21 | 344528 | 0217 | 三幸工業株式会社 | 123 | 前田 健太 | 123180902 | 00461 | 株式会社テクノ菱和 | AGC旭硝子㈱千葉工場（高圧ｶﾞｽ棟分） | SB | 三幸工業K-1×2.5PPu-PO3-SP | ﾄﾞｱ方向：L | 図番:SK18-KW42-02-1 |  |  | 1 | 230000 | 230000 | 0 | 0 | 0
2018-12-21 | 344528 | 0217 | 三幸工業株式会社 | 123 | 前田 健太 | 123180902 | 00461 | 株式会社テクノ菱和 | AGC旭硝子㈱千葉工場（高圧ｶﾞｽ棟分） |  |  |  |  | FE-K1-3、FE-K2-1 |  | 0 | 0 | 0 | 0 | 0 | 0
2018-12-21 | 344528 | 0217 | 三幸工業株式会社 | 123 | 前田 健太 | 123180902 | 00461 | 株式会社テクノ菱和 | AGC旭硝子㈱千葉工場（高圧ｶﾞｽ棟分） | SB | 三幸工業K-1×1.5PPu-PO3-SP | ﾄﾞｱ方向：R | 図番:SK18-KW42-03-1 |  |  | 2 | 185000 | 370000 | 0 | 0 | 0
2018-12-21 | 344528 | 0217 | 三幸工業株式会社 | 123 | 前田 健太 | 123180902 | 00461 | 株式会社テクノ菱和 | AGC旭硝子㈱千葉工場（高圧ｶﾞｽ棟分） |  |  |  |  | FE-K2-2 |  | 0 | 0 | 0 | 0 | 0 | 0
2018-12-21 | 344528 | 0217 | 三幸工業株式会社 | 123 | 前田 健太 | 123180902 | 00461 | 株式会社テクノ菱和 | AGC旭硝子㈱千葉工場（高圧ｶﾞｽ棟分） | SB | 三幸工業K-1×1PPu-POS-SP | ﾄﾞｱ方向：R | 図番:SK18-KW42-07-1 |  |  | 1 | 92700 | 92700 | 0 | 0 | 0
2018-12-21 | 344528 | 0217 | 三幸工業株式会社 | 123 | 前田 健太 | 123180902 | 00461 | 株式会社テクノ菱和 | AGC旭硝子㈱千葉工場（高圧ｶﾞｽ棟分） |  |  |  |  | FE-K2-3 |  | 0 | 0 | 0 | 0 | 0 | 0
2018-12-21 | 344528 | 0217 | 三幸工業株式会社 | 123 | 前田 健太 | 123180902 | 00461 | 株式会社テクノ菱和 | AGC旭硝子㈱千葉工場（高圧ｶﾞｽ棟分） | SB | 三幸工業K-1×1PPu-PO3-SP | ﾄﾞｱ方向：R | 図番:SK18-KW42-05-1 |  |  | 1 | 125000 | 125000 | 0 | 0 | 0
2018-12-21 | 344528 | 0217 | 三幸工業株式会社 | 123 | 前田 健太 | 123180902 | 00461 | 株式会社テクノ菱和 | AGC旭硝子㈱千葉工場（高圧ｶﾞｽ棟分） |  |  |  |  | FE-K2-4 |  | 0 | 0 | 0 | 0 | 0 | 0
2018-12-21 | 344528 | 0217 | 三幸工業株式会社 | 123 | 前田 健太 | 123180902 | 00461 | 株式会社テクノ菱和 | AGC旭硝子㈱千葉工場（高圧ｶﾞｽ棟分） | SB | 三幸工業K-0.5×1PPu-POS-SP | ﾄﾞｱ方向：R | 図番:SK18-KW42-06-2 |  |  | 1 | 72200 | 72200 | 0 | 0 | 0
2018-12-21 | 344528 | 0217 | 三幸工業株式会社 | 123 | 前田 健太 | 123180902 | 00461 | 株式会社テクノ菱和 | AGC旭硝子㈱千葉工場（高圧ｶﾞｽ棟分） |  |  |  |  | FE-K2-5 |  | 0 | 0 | 0 | 0 | 0 | 0
2018-12-21 | 344528 | 0217 | 三幸工業株式会社 | 123 | 前田 健太 | 123180902 | 00461 | 株式会社テクノ菱和 | AGC旭硝子㈱千葉工場（高圧ｶﾞｽ棟分） | SB | 三幸工業K-0.5×1PPu-PO3-SP | ﾄﾞｱ方向：L | 図番:SK18-KW42-04-2 |  |  | 1 | 80000 | 80000 | 0 | 0 | 0
2018-12-21 | 344528 | 0217 | 三幸工業株式会社 | 123 | 前田 健太 | 123180902 | 00461 | 株式会社テクノ菱和 | AGC旭硝子㈱千葉工場（高圧ｶﾞｽ棟分） | SB | 三幸工業運賃（ﾁｬｰﾀｰ4t平車 1台） |  |  |  |  | 1 | 0 | 60000 | 1289900 | 103192 | 1393092
2018-12-21 | 344840 | 0001 | ニッタ株式会社 | 123 | 前田 健太 | 123181113 | 03265 | 株式会社テックアイ | 済生会宇都宮病院 | NEH | ニッタ EHD-A-Q GI EO | 610H×1220W×150D |  |  |  | 9 | 18200 | 163800 | 163800 | 13104 | 176904
2018-12-21 | 344846 | 0001 | ニッタ株式会社 | 124 | 前田 健太 | 124180701 | 01322 | 新晃空調工業株式会社 | (仮称)岩槻人形博物館整備事業 | NT | ニッタ NT-20X(RM/400) | 590H×605W×20T |  |  |  | 14 | 1800 | 25200 | 0 | 0 | 0
2018-12-21 | 344846 | 0001 | ニッタ株式会社 | 124 | 前田 健太 | 124180701 | 01322 | 新晃空調工業株式会社 | (仮称)岩槻人形博物館整備事業 | NT | ニッタ NT-20X(RM/400) | 590H×605W×20T |  |  |  | 14 | 1800 | 25200 | 0 | 0 | 0
2018-12-21 | 344846 | 0001 | ニッタ株式会社 | 124 | 前田 健太 | 124180701 | 01322 | 新晃空調工業株式会社 | (仮称)岩槻人形博物館整備事業 | NT | ニッタ NT-20X(RM/400) | 285H×605W×20T |  |  |  | 2 | 1250 | 2500 | 0 | 0 | 0
2018-12-21 | 344846 | 0001 | ニッタ株式会社 | 124 | 前田 健太 | 124180701 | 01322 | 新晃空調工業株式会社 | (仮称)岩槻人形博物館整備事業 | NT | ニッタ NT-20X(RM/400) | 285H×605W×20T |  |  |  | 2 | 1250 | 2500 | 55400 | 4432 | 59832
2018-12-21 | 344855 | 0001 | ニッタ株式会社 | 121 | 高橋 重幸 | 121180708 | 00042 | 新菱冷熱工業株式会社 | TDK㈱ﾃｸﾆｶﾙｾﾝﾀｰ(市川) | NEM | ニッタ SE-98-C GO | 305H×305W×150D |  |  |  | 1 | 2480 | 2480 | 0 | 0 | 0
2018-12-21 | 344855 | 0001 | ニッタ株式会社 | 121 | 高橋 重幸 | 121180708 | 00042 | 新菱冷熱工業株式会社 | TDK㈱ﾃｸﾆｶﾙｾﾝﾀｰ(市川) | NT | ニッタ NT-20C(RM/600) | 305H×305W×20T |  |  |  | 1 | 780 | 780 | 0 | 0 | 0
2018-12-21 | 344855 | 0001 | ニッタ株式会社 | 121 | 高橋 重幸 | 121180708 | 00042 | 新菱冷熱工業株式会社 | TDK㈱ﾃｸﾆｶﾙｾﾝﾀｰ(市川) | NEM | ニッタ SE-98-C GO | 305H×305W×150D |  |  |  | 1 | 2480 | 2480 | 0 | 0 | 0
2018-12-21 | 344855 | 0001 | ニッタ株式会社 | 121 | 高橋 重幸 | 121180708 | 00042 | 新菱冷熱工業株式会社 | TDK㈱ﾃｸﾆｶﾙｾﾝﾀｰ(市川) | NT | ニッタ NT-20C(RM/600) | 305H×305W×20T |  |  |  | 1 | 780 | 780 | 0 | 0 | 0
2018-12-21 | 344855 | 0001 | ニッタ株式会社 | 121 | 高橋 重幸 | 121180708 | 00042 | 新菱冷熱工業株式会社 | TDK㈱ﾃｸﾆｶﾙｾﾝﾀｰ(市川) | NEM | ニッタ SE-98-C GO | 305H×305W×150D |  |  |  | 1 | 2480 | 2480 | 0 | 0 | 0
2018-12-21 | 344855 | 0001 | ニッタ株式会社 | 121 | 高橋 重幸 | 121180708 | 00042 | 新菱冷熱工業株式会社 | TDK㈱ﾃｸﾆｶﾙｾﾝﾀｰ(市川) | NT | ニッタ NT-20C(RM/600) | 305H×305W×20T |  |  |  | 1 | 780 | 780 | 0 | 0 | 0
2018-12-21 | 344855 | 0001 | ニッタ株式会社 | 121 | 高橋 重幸 | 121180708 | 00042 | 新菱冷熱工業株式会社 | TDK㈱ﾃｸﾆｶﾙｾﾝﾀｰ(市川) | NEM | ニッタ SE-98-C GO | 305H×305W×150D |  |  |  | 1 | 2480 | 2480 | 0 | 0 | 0
2018-12-21 | 344855 | 0001 | ニッタ株式会社 | 121 | 高橋 重幸 | 121180708 | 00042 | 新菱冷熱工業株式会社 | TDK㈱ﾃｸﾆｶﾙｾﾝﾀｰ(市川) | NT | ニッタ NT-20C(RM/600) | 305H×305W×20T |  |  |  | 1 | 780 | 780 | 0 | 0 | 0
2018-12-21 | 344855 | 0001 | ニッタ株式会社 | 121 | 高橋 重幸 | 121180708 | 00042 | 新菱冷熱工業株式会社 | TDK㈱ﾃｸﾆｶﾙｾﾝﾀｰ(市川) | NEM | ニッタ SE-98-C GO | 305H×305W×150D |  |  |  | 1 | 2480 | 2480 | 0 | 0 | 0
2018-12-21 | 344855 | 0001 | ニッタ株式会社 | 121 | 高橋 重幸 | 121180708 | 00042 | 新菱冷熱工業株式会社 | TDK㈱ﾃｸﾆｶﾙｾﾝﾀｰ(市川) | NT | ニッタ NT-20C(RM/600) | 305H×305W×20T |  |  |  | 1 | 780 | 780 | 0 | 0 | 0
2018-12-21 | 344855 | 0001 | ニッタ株式会社 | 121 | 高橋 重幸 | 121180708 | 00042 | 新菱冷熱工業株式会社 | TDK㈱ﾃｸﾆｶﾙｾﾝﾀｰ(市川) | NEM | ニッタ SEJ-98-F GO | 610H×610W×150D |  |  |  | 10 | 5830 | 58300 | 0 | 0 | 0
2018-12-21 | 344855 | 0001 | ニッタ株式会社 | 121 | 高橋 重幸 | 121180708 | 00042 | 新菱冷熱工業株式会社 | TDK㈱ﾃｸﾆｶﾙｾﾝﾀｰ(市川) | NT | ニッタ NTJ-20F(RM/600) | 610H×610W×20T |  |  |  | 10 | 1570 | 15700 | 0 | 0 | 0
2018-12-21 | 344855 | 0001 | ニッタ株式会社 | 121 | 高橋 重幸 | 121180708 | 00042 | 新菱冷熱工業株式会社 | TDK㈱ﾃｸﾆｶﾙｾﾝﾀｰ(市川) | NEM | ニッタ SE-98-C GO | 305H×305W×150D |  |  |  | 1 | 2480 | 2480 | 0 | 0 | 0
2018-12-21 | 344855 | 0001 | ニッタ株式会社 | 121 | 高橋 重幸 | 121180708 | 00042 | 新菱冷熱工業株式会社 | TDK㈱ﾃｸﾆｶﾙｾﾝﾀｰ(市川) | NT | ニッタ NT-20C(RM/600) | 305H×305W×20T |  |  |  | 1 | 780 | 780 | 0 | 0 | 0
2018-12-21 | 344855 | 0001 | ニッタ株式会社 | 121 | 高橋 重幸 | 121180708 | 00042 | 新菱冷熱工業株式会社 | TDK㈱ﾃｸﾆｶﾙｾﾝﾀｰ(市川) | NEM | ニッタ SE-98-F GO | 610H×610W×150D |  |  |  | 1 | 5240 | 5240 | 0 | 0 | 0
2018-12-21 | 344855 | 0001 | ニッタ株式会社 | 121 | 高橋 重幸 | 121180708 | 00042 | 新菱冷熱工業株式会社 | TDK㈱ﾃｸﾆｶﾙｾﾝﾀｰ(市川) | NT | ニッタ NT-20F(RM/600) | 610H×610W×20T |  |  |  | 1 | 1480 | 1480 | 0 | 0 | 0
2018-12-21 | 344855 | 0001 | ニッタ株式会社 | 121 | 高橋 重幸 | 121180708 | 00042 | 新菱冷熱工業株式会社 | TDK㈱ﾃｸﾆｶﾙｾﾝﾀｰ(市川) | NEM | ニッタ SE-98-W GO | 305H×610W×150D |  |  |  | 1 | 3510 | 3510 | 0 | 0 | 0
2018-12-21 | 344855 | 0001 | ニッタ株式会社 | 121 | 高橋 重幸 | 121180708 | 00042 | 新菱冷熱工業株式会社 | TDK㈱ﾃｸﾆｶﾙｾﾝﾀｰ(市川) | NT | ニッタ NT-20W(RM/600) | 305H×610W×20T |  |  |  | 1 | 1070 | 1070 | 0 | 0 | 0
2018-12-21 | 344855 | 0001 | ニッタ株式会社 | 121 | 高橋 重幸 | 121180708 | 00042 | 新菱冷熱工業株式会社 | TDK㈱ﾃｸﾆｶﾙｾﾝﾀｰ(市川) | NEM | ニッタ SEJ-98-F GO | 610H×610W×150D |  |  |  | 3 | 5830 | 17490 | 0 | 0 | 0
2018-12-21 | 344855 | 0001 | ニッタ株式会社 | 121 | 高橋 重幸 | 121180708 | 00042 | 新菱冷熱工業株式会社 | TDK㈱ﾃｸﾆｶﾙｾﾝﾀｰ(市川) | NT | ニッタ NTJ-20F(RM/600) | 610H×610W×20T |  |  |  | 3 | 1570 | 4710 | 0 | 0 | 0
2018-12-21 | 344855 | 0001 | ニッタ株式会社 | 121 | 高橋 重幸 | 121180708 | 00042 | 新菱冷熱工業株式会社 | TDK㈱ﾃｸﾆｶﾙｾﾝﾀｰ(市川) | NEM | ニッタ SEJ-98-F GO | 610H×610W×150D |  |  |  | 3 | 5830 | 17490 | 0 | 0 | 0
2018-12-21 | 344855 | 0001 | ニッタ株式会社 | 121 | 高橋 重幸 | 121180708 | 00042 | 新菱冷熱工業株式会社 | TDK㈱ﾃｸﾆｶﾙｾﾝﾀｰ(市川) | NT | ニッタ NTJ-20F(RM/600) | 610H×610W×20T |  |  |  | 3 | 1570 | 4710 | 0 | 0 | 0
2018-12-21 | 344855 | 0001 | ニッタ株式会社 | 121 | 高橋 重幸 | 121180708 | 00042 | 新菱冷熱工業株式会社 | TDK㈱ﾃｸﾆｶﾙｾﾝﾀｰ(市川) | NEM | ニッタ SE-98-W GO | 305H×610W×150D |  |  |  | 1 | 3510 | 3510 | 0 | 0 | 0
2018-12-21 | 344855 | 0001 | ニッタ株式会社 | 121 | 高橋 重幸 | 121180708 | 00042 | 新菱冷熱工業株式会社 | TDK㈱ﾃｸﾆｶﾙｾﾝﾀｰ(市川) | NT | ニッタ NT-20W(RM/600) | 305H×610W×20T |  |  |  | 1 | 1070 | 1070 | 153840 | 12303 | 166143
2018-12-22 | 344683 | 0115 | 協成産業株式会社 | 150 | 古泉 匡 | 150181218 | 00354 | 凸版印刷株式会社 | 凸版印刷株式会社 嵐山工場 |  |  |  |  | MPF-10A-F用交換濾材 594*594*150D用 |  | 0 | 0 | 0 | 0 | 0 | 0
2018-12-22 | 344683 | 0115 | 協成産業株式会社 | 150 | 古泉 匡 | 150181218 | 00354 | 凸版印刷株式会社 | 凸版印刷株式会社 嵐山工場 | KXXK | 協成 KSF-56-95RST | 586W*581H*125D |  |  |  | 9 | 9600 | 86400 | 86400 | 6912 | 93312
2018-12-22 | 344746 | 0115 | 協成産業株式会社 | 160 | 古泉 匡 | 160181208 | 00030 | 東洋熱工業株式会社 | JX金属㈱磯原工場 | KXXK | 協成 PS/400(ｱﾙﾐ枠)同等品 | 285H×285W×15T |  |  |  | 1 | 1080 | 1080 | 0 | 0 | 0
2018-12-22 | 344746 | 0115 | 協成産業株式会社 | 160 | 古泉 匡 | 160181208 | 00030 | 東洋熱工業株式会社 | JX金属㈱磯原工場 | SX32 | 送料 |  |  |  |  | 1 | 0 | 1500 | 0 | 0 | 0
2018-12-22 | 344746 | 0115 | 協成産業株式会社 | 160 | 古泉 匡 | 160181208 | 00030 | 東洋熱工業株式会社 | JX金属㈱磯原工場 |  |  |  |  | ※送り状に【東洋熱工業㈱現場事務所】と |  | 0 | 0 | 0 | 0 | 0 | 0
2018-12-22 | 344746 | 0115 | 協成産業株式会社 | 160 | 古泉 匡 | 160181208 | 00030 | 東洋熱工業株式会社 | JX金属㈱磯原工場 |  |  |  |  | 明記願います。 |  | 0 | 0 | 0 | 0 | 0 | 0
2018-12-22 | 344746 | 0115 | 協成産業株式会社 | 160 | 古泉 匡 | 160181208 | 00030 | 東洋熱工業株式会社 | JX金属㈱磯原工場 |  |  |  |  | ※現着前に篠原様へ連絡願います。 |  | 0 | 0 | 0 | 2580 | 206 | 2786
2018-12-23 | 344285 | 0224 | 有限会社リブライト | 160 | 古泉 匡 | 160181204 | 00571 | 東洋熱工業株式会社 | TBS放送ｾﾝﾀｰ | SXXS | 作業費（発注あり） |  |  |  |  | 1 | 0 | 60000 | 60000 | 4800 | 64800
2018-12-25 | 344238 | 0052 | 株式会社カパス | 150 | 古泉 匡 | 150181208 | 03081 | キッコーマンソイフーズ株式会社 | ｷｯｺｰﾏﾝｿｲﾌｰｽﾞ株式会社 茨城工場 |  |  |  |  | LGH-100RX5D用 |  | 0 | 0 | 0 | 0 | 0 | 0
2018-12-25 | 344238 | 0052 | 株式会社カパス | 150 | 古泉 匡 | 150181208 | 03081 | キッコーマンソイフーズ株式会社 | ｷｯｺｰﾏﾝｿｲﾌｰｽﾞ株式会社 茨城工場 | KPS | ｶﾊﾟｽ PGL-25MB | 定価:＠43,000- |  |  |  | 3 | 25800 | 77400 | 0 | 0 | 0
2018-12-25 | 344238 | 0052 | 株式会社カパス | 150 | 古泉 匡 | 150181208 | 03081 | キッコーマンソイフーズ株式会社 | ｷｯｺｰﾏﾝｿｲﾌｰｽﾞ株式会社 茨城工場 |  |  |  |  | ※実績注番 238161247(2017年1月) |  | 0 | 0 | 0 | 77400 | 6192 | 83592
2018-12-25 | 344274 | 0001 | ニッタ株式会社 | 152 | 佐藤 大樹 | 152181202 | 04160 | イカリ消毒株式会社 | ｲｶﾘ消毒㈱ | SXXS | AeroTrack9306-V2 修理作業費 | (S/N:93061149003) |  |  |  | 1 | 30000 | 30000 | 0 | 0 | 0
2018-12-25 | 344274 | 0001 | ニッタ株式会社 | 152 | 佐藤 大樹 | 152181202 | 04160 | イカリ消毒株式会社 | ｲｶﾘ消毒㈱ | ZXXS | 交換部品:ﾎﾟﾝﾌﾟ |  |  |  |  | 1 | 85000 | 85000 | 0 | 0 | 0
2018-12-25 | 344274 | 0001 | ニッタ株式会社 | 152 | 佐藤 大樹 | 152181202 | 04160 | イカリ消毒株式会社 | ｲｶﾘ消毒㈱ | K9 | 出精値引 |  |  |  |  | 1 | 0 | -11500 | 0 | 0 | 0
2018-12-25 | 344274 | 0001 | ニッタ株式会社 | 152 | 佐藤 大樹 | 152181202 | 04160 | イカリ消毒株式会社 | ｲｶﾘ消毒㈱ |  |  |  |  | ※見積№ 22751 |  | 0 | 0 | 0 | 103500 | 8280 | 111780
2018-12-25 | 344529 | 0217 | 三幸工業株式会社 | 123 | 前田 健太 | 123181107 | 00031 | 株式会社大気社 | 新光電気更北工場 | SB | 三幸工業K-CAP-GS-D(H)-SAS-DS | 図番：SK18-KW97-01 |  |  |  | 1 | 36000 | 36000 | 0 | 0 | 0
2018-12-25 | 344529 | 0217 | 三幸工業株式会社 | 123 | 前田 健太 | 123181107 | 00031 | 株式会社大気社 | 新光電気更北工場 | SB | 三幸工業運賃（混載便） |  |  |  |  | 1 | 0 | 6000 | 42000 | 3360 | 45360
2018-12-25 | 344530 | 0217 | 三幸工業株式会社 | 122 | 大畑 和樹 | 122181202 | 03307 | オーエス環境株式会社 | 辻堂西海岸 |  |  |  |  | 除塩ﾌｨﾙﾀｹｰｼﾝｸﾞ |  | 0 | 0 | 0 | 0 | 0 | 0
2018-12-25 | 344530 | 0217 | 三幸工業株式会社 | 122 | 大畑 和樹 | 122181202 | 03307 | オーエス環境株式会社 | 辻堂西海岸 |  |  |  |  | 系統：受水槽 処理風量：1300CMH | 図番：SK18-KW40-01-1 | 0 | 0 | 0 | 0 | 0 | 0
2018-12-25 | 344530 | 0217 | 三幸工業株式会社 | 122 | 大畑 和樹 | 122181202 | 03307 | オーエス環境株式会社 | 辻堂西海岸 | SB | 三幸工業K-0.5×1PM-NSTG | 425H×730W×350L | ﾄﾞｱ方向:R2 |  |  | 1 | 70000 | 70000 | 0 | 0 | 0
2018-12-25 | 344530 | 0217 | 三幸工業株式会社 | 122 | 大畑 和樹 | 122181202 | 03307 | オーエス環境株式会社 | 辻堂西海岸 |  |  |  |  | ※運搬費(混載便)込 |  | 0 | 0 | 0 | 70000 | 5600 | 75600
2018-12-25 | 344531 | 0217 | 三幸工業株式会社 | 122 | 大畑 和樹 | 122181202 | 03307 | オーエス環境株式会社 | 辻堂西海岸 |  |  |  |  | 除塩ﾌｨﾙﾀｹｰｼﾝｸﾞ |  | 0 | 0 | 0 | 0 | 0 | 0
2018-12-25 | 344531 | 0217 | 三幸工業株式会社 | 122 | 大畑 和樹 | 122181202 | 03307 | オーエス環境株式会社 | 辻堂西海岸 |  |  |  |  | 処理風量：100CMH | 図番：SK18-KW40-02-0 | 0 | 0 | 0 | 0 | 0 | 0
2018-12-25 | 344531 | 0217 | 三幸工業株式会社 | 122 | 大畑 和樹 | 122181202 | 03307 | オーエス環境株式会社 | 辻堂西海岸 | SB | 三幸工業K-0.5×0.5PM-NSTG | 425H×425W×350L | ﾄﾞｱ方向:R2 |  |  | 1 | 45000 | 45000 | 45000 | 3600 | 48600
2018-12-25 | 344532 | 0217 | 三幸工業株式会社 | 121 | 高橋 重幸 | 121181102 | 03036 | 株式会社エスティーアンドアール | 新松戸病院 |  |  |  |  | ｸﾘｰﾝｴｱﾌﾟﾛｼﾞｪｸﾀ |  | 0 | 0 | 0 | 0 | 0 | 0
2018-12-25 | 344532 | 0217 | 三幸工業株式会社 | 121 | 高橋 重幸 | 121181102 | 03036 | 株式会社エスティーアンドアール | 新松戸病院 |  |  |  |  | 系統名:FU-1-1 処理風量:1800CMH | 図番:SK18-KW90-01 | 0 | 0 | 0 | 0 | 0 | 0
2018-12-25 | 344532 | 0217 | 三幸工業株式会社 | 121 | 高橋 重幸 | 121181102 | 03036 | 株式会社エスティーアンドアール | 新松戸病院 | SB | 三幸工業K-CAP-GS-3(3601)-SAS-FS-SP | 387H×2310W×750L |  |  |  | 1 | 180000 | 180000 | 0 | 0 | 0
2018-12-25 | 344532 | 0217 | 三幸工業株式会社 | 121 | 高橋 重幸 | 121181102 | 03036 | 株式会社エスティーアンドアール | 新松戸病院 |  |  |  |  | ※添付図面通り仕様変更願います |  | 0 | 0 | 0 | 0 | 0 | 0
2018-12-25 | 344532 | 0217 | 三幸工業株式会社 | 121 | 高橋 重幸 | 121181102 | 03036 | 株式会社エスティーアンドアール | 新松戸病院 |  |  |  |  | 系統名:FU-1-2 処理風量:600CMH | 図番:SK18-KW90-02 | 0 | 0 | 0 | 0 | 0 | 0
2018-12-25 | 344532 | 0217 | 三幸工業株式会社 | 121 | 高橋 重幸 | 121181102 | 03036 | 株式会社エスティーアンドアール | 新松戸病院 | SB | 三幸工業K-CAP-GS-3601-SAS-FS-SP | 387H×750W×750L |  |  |  | 1 | 60000 | 60000 | 0 | 0 | 0
2018-12-25 | 344532 | 0217 | 三幸工業株式会社 | 121 | 高橋 重幸 | 121181102 | 03036 | 株式会社エスティーアンドアール | 新松戸病院 | SX32 | 運搬費 |  |  |  |  | 1 | 0 | 35000 | 275000 | 22000 | 297000
2018-12-25 | 344651 | 0003 | 日本バイリーン株式会社 | 123 | 前田 健太 | 123181004 | 00051 | ダイダン株式会社 | (仮称)OH-1計画新築工事 |  |  |  |  | 系統名：AHU-BO-31-06 |  | 0 | 0 | 0 | 0 | 0 | 0
2018-12-25 | 344651 | 0003 | 日本バイリーン株式会社 | 123 | 前田 健太 | 123181004 | 00051 | ダイダン株式会社 | (仮称)OH-1計画新築工事 | VT | ﾊﾞｲﾘｰﾝ VT-20R-610F(PS/600N)+養生ﾌｨﾙﾀ付 | 610W×610H×20T | 養生(FC-620N) |  |  | 1 | 1400 | 1400 | 0 | 0 | 0
2018-12-25 | 344651 | 0003 | 日本バイリーン株式会社 | 123 | 前田 健太 | 123181004 | 00051 | ダイダン株式会社 | (仮称)OH-1計画新築工事 |  |  |  |  | ※添付の御支給品確認伝票の確定支給日欄に |  | 0 | 0 | 0 | 0 | 0 | 0
2018-12-25 | 344651 | 0003 | 日本バイリーン株式会社 | 123 | 前田 健太 | 123181004 | 00051 | ダイダン株式会社 | (仮称)OH-1計画新築工事 |  |  |  |  | 納品日をご記入頂き、梱包に貼付願います |  | 0 | 0 | 0 | 1400 | 112 | 1512
2018-12-25 | 344653 | 0003 | 日本バイリーン株式会社 | 123 | 前田 健太 | 123181004 | 00051 | ダイダン株式会社 | (仮称)OH-1計画新築工事 |  |  |  |  | 系統名：AHU-BO-EV-01 |  | 0 | 0 | 0 | 0 | 0 | 0
2018-12-25 | 344653 | 0003 | 日本バイリーン株式会社 | 123 | 前田 健太 | 123181004 | 00051 | ダイダン株式会社 | (仮称)OH-1計画新築工事 | VT | ﾊﾞｲﾘｰﾝ VT-20RC(PS/600N)+養生ﾌｨﾙﾀ付 | 700W×565H×20T | 養生(FC-620N) |  |  | 4 | 1760 | 7040 | 0 | 0 | 0
2018-12-25 | 344653 | 0003 | 日本バイリーン株式会社 | 123 | 前田 健太 | 123181004 | 00051 | ダイダン株式会社 | (仮称)OH-1計画新築工事 | VT | ﾊﾞｲﾘｰﾝ VT-20RC(PS/600N)+養生ﾌｨﾙﾀ付 | 565W×400H×20T | 養生(FC-620N) |  |  | 2 | 1300 | 2600 | 0 | 0 | 0
2018-12-25 | 344653 | 0003 | 日本バイリーン株式会社 | 123 | 前田 健太 | 123181004 | 00051 | ダイダン株式会社 | (仮称)OH-1計画新築工事 |  |  |  |  | 系統名:AHU-BO-EV-02 |  | 0 | 0 | 0 | 0 | 0 | 0
2018-12-25 | 344653 | 0003 | 日本バイリーン株式会社 | 123 | 前田 健太 | 123181004 | 00051 | ダイダン株式会社 | (仮称)OH-1計画新築工事 | VT | ﾊﾞｲﾘｰﾝ VT-20RC(PS/600N)+養生ﾌｨﾙﾀ付 | 650W×700H×20T | 養生(FC-620N) |  |  | 4 | 2000 | 8000 | 0 | 0 | 0
2018-12-25 | 344653 | 0003 | 日本バイリーン株式会社 | 123 | 前田 健太 | 123181004 | 00051 | ダイダン株式会社 | (仮称)OH-1計画新築工事 | VT | ﾊﾞｲﾘｰﾝ VT-20RC(PS/600N)+養生ﾌｨﾙﾀ付 | 600W×400H×20T | 養生(FC-620N) |  |  | 2 | 1300 | 2600 | 0 | 0 | 0
2018-12-25 | 344653 | 0003 | 日本バイリーン株式会社 | 123 | 前田 健太 | 123181004 | 00051 | ダイダン株式会社 | (仮称)OH-1計画新築工事 |  |  |  |  | 系統名:AHU-BO-EV-03 |  | 0 | 0 | 0 | 0 | 0 | 0
2018-12-25 | 344653 | 0003 | 日本バイリーン株式会社 | 123 | 前田 健太 | 123181004 | 00051 | ダイダン株式会社 | (仮称)OH-1計画新築工事 | VT | ﾊﾞｲﾘｰﾝ VT-20RC(PS/600N)+養生ﾌｨﾙﾀ付 | 650W×780H×20T | 養生(FC-620N) |  |  | 4 | 2000 | 8000 | 0 | 0 | 0
2018-12-25 | 344653 | 0003 | 日本バイリーン株式会社 | 123 | 前田 健太 | 123181004 | 00051 | ダイダン株式会社 | (仮称)OH-1計画新築工事 | VT | ﾊﾞｲﾘｰﾝ VT-20RC(PS/600N)+養生ﾌｨﾙﾀ付 | 600W×400H×20T | 養生(FC-620N) |  |  | 2 | 1300 | 2600 | 0 | 0 | 0
2018-12-25 | 344653 | 0003 | 日本バイリーン株式会社 | 123 | 前田 健太 | 123181004 | 00051 | ダイダン株式会社 | (仮称)OH-1計画新築工事 |  |  |  |  | 系統名:AHU-BO-EV-04 |  | 0 | 0 | 0 | 0 | 0 | 0
2018-12-25 | 344653 | 0003 | 日本バイリーン株式会社 | 123 | 前田 健太 | 123181004 | 00051 | ダイダン株式会社 | (仮称)OH-1計画新築工事 | VT | ﾊﾞｲﾘｰﾝ VT-20RC(PS/600N)+養生ﾌｨﾙﾀ付 | 650W×700H×20T | 養生(FC-620N) |  |  | 4 | 2000 | 8000 | 0 | 0 | 0
2018-12-25 | 344653 | 0003 | 日本バイリーン株式会社 | 123 | 前田 健太 | 123181004 | 00051 | ダイダン株式会社 | (仮称)OH-1計画新築工事 | VT | ﾊﾞｲﾘｰﾝ VT-20RC(PS/600N)+養生ﾌｨﾙﾀ付 | 600W×400H×20T | 養生(FC-620N) |  |  | 2 | 1300 | 2600 | 0 | 0 | 0
2018-12-25 | 344653 | 0003 | 日本バイリーン株式会社 | 123 | 前田 健太 | 123181004 | 00051 | ダイダン株式会社 | (仮称)OH-1計画新築工事 |  |  |  |  | 系統名:AHU-BO-EV-05 |  | 0 | 0 | 0 | 0 | 0 | 0
2018-12-25 | 344653 | 0003 | 日本バイリーン株式会社 | 123 | 前田 健太 | 123181004 | 00051 | ダイダン株式会社 | (仮称)OH-1計画新築工事 | VT | ﾊﾞｲﾘｰﾝ VT-20RC(PS/600N)+養生ﾌｨﾙﾀ付 | 700W×565H×20T | 養生(FC-620N) |  |  | 4 | 1760 | 7040 | 0 | 0 | 0
2018-12-25 | 344653 | 0003 | 日本バイリーン株式会社 | 123 | 前田 健太 | 123181004 | 00051 | ダイダン株式会社 | (仮称)OH-1計画新築工事 | VT | ﾊﾞｲﾘｰﾝ VT-20RC(PS/600N)+養生ﾌｨﾙﾀ付 | 565W×400H×20T | 養生(FC-620N) |  |  | 2 | 1300 | 2600 | 0 | 0 | 0
2018-12-25 | 344653 | 0003 | 日本バイリーン株式会社 | 123 | 前田 健太 | 123181004 | 00051 | ダイダン株式会社 | (仮称)OH-1計画新築工事 |  |  |  |  | 系統名:AHU-BO-EV-N |  | 0 | 0 | 0 | 0 | 0 | 0
2018-12-25 | 344653 | 0003 | 日本バイリーン株式会社 | 123 | 前田 健太 | 123181004 | 00051 | ダイダン株式会社 | (仮称)OH-1計画新築工事 | VT | ﾊﾞｲﾘｰﾝ VT-20RC(PS/600N)+養生ﾌｨﾙﾀ付 | 385W×1300H×20T | 養生(FC-620N) |  |  | 2 | 3000 | 6000 | 0 | 0 | 0
2018-12-25 | 344653 | 0003 | 日本バイリーン株式会社 | 123 | 前田 健太 | 123181004 | 00051 | ダイダン株式会社 | (仮称)OH-1計画新築工事 |  |  |  |  | 系統名:AHU-BO-EV-E1 |  | 0 | 0 | 0 | 0 | 0 | 0
2018-12-25 | 344653 | 0003 | 日本バイリーン株式会社 | 123 | 前田 健太 | 123181004 | 00051 | ダイダン株式会社 | (仮称)OH-1計画新築工事 | VT | ﾊﾞｲﾘｰﾝ VT-20RC(PS/600N)+養生ﾌｨﾙﾀ付 | 365W×1150H×20T | 養生(FC-620N) |  |  | 2 | 3000 | 6000 | 0 | 0 | 0
2018-12-25 | 344653 | 0003 | 日本バイリーン株式会社 | 123 | 前田 健太 | 123181004 | 00051 | ダイダン株式会社 | (仮称)OH-1計画新築工事 |  |  |  |  | 系統名:AHU-BO-EV-E2 |  | 0 | 0 | 0 | 0 | 0 | 0
2018-12-25 | 344653 | 0003 | 日本バイリーン株式会社 | 123 | 前田 健太 | 123181004 | 00051 | ダイダン株式会社 | (仮称)OH-1計画新築工事 | VT | ﾊﾞｲﾘｰﾝ VT-20RC(PS/600N)+養生ﾌｨﾙﾀ付 | 330W×1140H×20T | 養生(FC-620N) |  |  | 2 | 3000 | 6000 | 0 | 0 | 0
2018-12-25 | 344653 | 0003 | 日本バイリーン株式会社 | 123 | 前田 健太 | 123181004 | 00051 | ダイダン株式会社 | (仮称)OH-1計画新築工事 |  |  |  |  | 系統名:AHU-BO-EV-S |  | 0 | 0 | 0 | 0 | 0 | 0
2018-12-25 | 344653 | 0003 | 日本バイリーン株式会社 | 123 | 前田 健太 | 123181004 | 00051 | ダイダン株式会社 | (仮称)OH-1計画新築工事 | VT | ﾊﾞｲﾘｰﾝ VT-20RC(PS/600N)+養生ﾌｨﾙﾀ付 | 385W×1300H×20T | 養生(FC-620N) |  |  | 2 | 3000 | 6000 | 0 | 0 | 0
2018-12-25 | 344653 | 0003 | 日本バイリーン株式会社 | 123 | 前田 健太 | 123181004 | 00051 | ダイダン株式会社 | (仮称)OH-1計画新築工事 |  |  |  |  | ※添付の御支給品確認伝票の確定支給日欄に |  | 0 | 0 | 0 | 0 | 0 | 0
2018-12-25 | 344653 | 0003 | 日本バイリーン株式会社 | 123 | 前田 健太 | 123181004 | 00051 | ダイダン株式会社 | (仮称)OH-1計画新築工事 |  |  |  |  | 納品日をご記入頂き、梱包に貼付願います |  | 0 | 0 | 0 | 75080 | 6006 | 81086
2018-12-25 | 344654 | 0003 | 日本バイリーン株式会社 | 123 | 前田 健太 | 123181004 | 00051 | ダイダン株式会社 | (仮称)OH-1計画新築工事 |  |  |  |  | 系統名：AHU-BO-29-01 |  | 0 | 0 | 0 | 0 | 0 | 0
2018-12-25 | 344654 | 0003 | 日本バイリーン株式会社 | 123 | 前田 健太 | 123181004 | 00051 | ダイダン株式会社 | (仮称)OH-1計画新築工事 | VT | ﾊﾞｲﾘｰﾝ VT-20RC(PS/600N)+養生ﾌｨﾙﾀ付 | 700W×565H×20T | 養生(FC-620N) |  |  | 4 | 1760 | 7040 | 0 | 0 | 0
2018-12-25 | 344654 | 0003 | 日本バイリーン株式会社 | 123 | 前田 健太 | 123181004 | 00051 | ダイダン株式会社 | (仮称)OH-1計画新築工事 | VT | ﾊﾞｲﾘｰﾝ VT-20RC(PS/600N)+養生ﾌｨﾙﾀ付 | 565W×400H×20T | 養生(FC-620N) |  |  | 2 | 1300 | 2600 | 0 | 0 | 0
2018-12-25 | 344654 | 0003 | 日本バイリーン株式会社 | 123 | 前田 健太 | 123181004 | 00051 | ダイダン株式会社 | (仮称)OH-1計画新築工事 |  |  |  |  | 系統名:AHU-BO-29-02 |  | 0 | 0 | 0 | 0 | 0 | 0
2018-12-25 | 344654 | 0003 | 日本バイリーン株式会社 | 123 | 前田 健太 | 123181004 | 00051 | ダイダン株式会社 | (仮称)OH-1計画新築工事 | VT | ﾊﾞｲﾘｰﾝ VT-20RC(PS/600N)+養生ﾌｨﾙﾀ付 | 650W×700H×20T | 養生(FC-620N) |  |  | 4 | 2000 | 8000 | 0 | 0 | 0
2018-12-25 | 344654 | 0003 | 日本バイリーン株式会社 | 123 | 前田 健太 | 123181004 | 00051 | ダイダン株式会社 | (仮称)OH-1計画新築工事 | VT | ﾊﾞｲﾘｰﾝ VT-20RC(PS/600N)+養生ﾌｨﾙﾀ付 | 600W×400H×20T | 養生(FC-620N) |  |  | 2 | 1300 | 2600 | 0 | 0 | 0
2018-12-25 | 344654 | 0003 | 日本バイリーン株式会社 | 123 | 前田 健太 | 123181004 | 00051 | ダイダン株式会社 | (仮称)OH-1計画新築工事 |  |  |  |  | 系統名:AHU-BO-29-03 |  | 0 | 0 | 0 | 0 | 0 | 0
2018-12-25 | 344654 | 0003 | 日本バイリーン株式会社 | 123 | 前田 健太 | 123181004 | 00051 | ダイダン株式会社 | (仮称)OH-1計画新築工事 | VT | ﾊﾞｲﾘｰﾝ VT-20RC(PS/600N)+養生ﾌｨﾙﾀ付 | 650W×780H×20T | 養生(FC-620N) |  |  | 4 | 2000 | 8000 | 0 | 0 | 0
2018-12-25 | 344654 | 0003 | 日本バイリーン株式会社 | 123 | 前田 健太 | 123181004 | 00051 | ダイダン株式会社 | (仮称)OH-1計画新築工事 | VT | ﾊﾞｲﾘｰﾝ VT-20RC(PS/600N)+養生ﾌｨﾙﾀ付 | 600W×400H×20T | 養生(FC-620N) |  |  | 2 | 1300 | 2600 | 0 | 0 | 0
2018-12-25 | 344654 | 0003 | 日本バイリーン株式会社 | 123 | 前田 健太 | 123181004 | 00051 | ダイダン株式会社 | (仮称)OH-1計画新築工事 |  |  |  |  | 系統名:AHU-BO-29-04 |  | 0 | 0 | 0 | 0 | 0 | 0
2018-12-25 | 344654 | 0003 | 日本バイリーン株式会社 | 123 | 前田 健太 | 123181004 | 00051 | ダイダン株式会社 | (仮称)OH-1計画新築工事 | VT | ﾊﾞｲﾘｰﾝ VT-20RC(PS/600N)+養生ﾌｨﾙﾀ付 | 650W×700H×20T | 養生(FC-620N) |  |  | 4 | 2000 | 8000 | 0 | 0 | 0
2018-12-25 | 344654 | 0003 | 日本バイリーン株式会社 | 123 | 前田 健太 | 123181004 | 00051 | ダイダン株式会社 | (仮称)OH-1計画新築工事 | VT | ﾊﾞｲﾘｰﾝ VT-20RC(PS/600N)+養生ﾌｨﾙﾀ付 | 600W×400H×20T | 養生(FC-620N) |  |  | 2 | 1300 | 2600 | 0 | 0 | 0
2018-12-25 | 344654 | 0003 | 日本バイリーン株式会社 | 123 | 前田 健太 | 123181004 | 00051 | ダイダン株式会社 | (仮称)OH-1計画新築工事 |  |  |  |  | 系統名:AHU-BO-29-05 |  | 0 | 0 | 0 | 0 | 0 | 0
2018-12-25 | 344654 | 0003 | 日本バイリーン株式会社 | 123 | 前田 健太 | 123181004 | 00051 | ダイダン株式会社 | (仮称)OH-1計画新築工事 | VT | ﾊﾞｲﾘｰﾝ VT-20RC(PS/600N)+養生ﾌｨﾙﾀ付 | 700W×565H×20T | 養生(FC-620N) |  |  | 4 | 1760 | 7040 | 0 | 0 | 0
2018-12-25 | 344654 | 0003 | 日本バイリーン株式会社 | 123 | 前田 健太 | 123181004 | 00051 | ダイダン株式会社 | (仮称)OH-1計画新築工事 | VT | ﾊﾞｲﾘｰﾝ VT-20RC(PS/600N)+養生ﾌｨﾙﾀ付 | 565W×400H×20T | 養生(FC-620N) |  |  | 2 | 1300 | 2600 | 0 | 0 | 0
2018-12-25 | 344654 | 0003 | 日本バイリーン株式会社 | 123 | 前田 健太 | 123181004 | 00051 | ダイダン株式会社 | (仮称)OH-1計画新築工事 |  |  |  |  | 系統名:AHU-BO-29-N |  | 0 | 0 | 0 | 0 | 0 | 0
2018-12-25 | 344654 | 0003 | 日本バイリーン株式会社 | 123 | 前田 健太 | 123181004 | 00051 | ダイダン株式会社 | (仮称)OH-1計画新築工事 | VT | ﾊﾞｲﾘｰﾝ VT-20RC(PS/600N)+養生ﾌｨﾙﾀ付 | 365W×1150H×20T | 養生(FC-620N) |  |  | 2 | 3000 | 6000 | 0 | 0 | 0
2018-12-25 | 344654 | 0003 | 日本バイリーン株式会社 | 123 | 前田 健太 | 123181004 | 00051 | ダイダン株式会社 | (仮称)OH-1計画新築工事 |  |  |  |  | 系統名:AHU-BO-29-E1 |  | 0 | 0 | 0 | 0 | 0 | 0
2018-12-25 | 344654 | 0003 | 日本バイリーン株式会社 | 123 | 前田 健太 | 123181004 | 00051 | ダイダン株式会社 | (仮称)OH-1計画新築工事 | VT | ﾊﾞｲﾘｰﾝ VT-20RC(PS/600N)+養生ﾌｨﾙﾀ付 | 330W×1140H×20T | 養生(FC-620N) |  |  | 2 | 3000 | 6000 | 0 | 0 | 0
2018-12-25 | 344654 | 0003 | 日本バイリーン株式会社 | 123 | 前田 健太 | 123181004 | 00051 | ダイダン株式会社 | (仮称)OH-1計画新築工事 |  |  |  |  | 系統名:AHU-BO-29-E2 |  | 0 | 0 | 0 | 0 | 0 | 0
2018-12-25 | 344654 | 0003 | 日本バイリーン株式会社 | 123 | 前田 健太 | 123181004 | 00051 | ダイダン株式会社 | (仮称)OH-1計画新築工事 | VT | ﾊﾞｲﾘｰﾝ VT-20RC(PS/600N)+養生ﾌｨﾙﾀ付 | 295W×1140H×20T | 養生(FC-620N) |  |  | 2 | 3000 | 6000 | 0 | 0 | 0
2018-12-25 | 344654 | 0003 | 日本バイリーン株式会社 | 123 | 前田 健太 | 123181004 | 00051 | ダイダン株式会社 | (仮称)OH-1計画新築工事 |  |  |  |  | 系統名:AHU-BO-29-S |  | 0 | 0 | 0 | 0 | 0 | 0
2018-12-25 | 344654 | 0003 | 日本バイリーン株式会社 | 123 | 前田 健太 | 123181004 | 00051 | ダイダン株式会社 | (仮称)OH-1計画新築工事 | VT | ﾊﾞｲﾘｰﾝ VT-20RC(PS/600N)+養生ﾌｨﾙﾀ付 | 385W×1300H×20T | 養生(FC-620N) |  |  | 2 | 3000 | 6000 | 0 | 0 | 0
2018-12-25 | 344654 | 0003 | 日本バイリーン株式会社 | 123 | 前田 健太 | 123181004 | 00051 | ダイダン株式会社 | (仮称)OH-1計画新築工事 |  |  |  |  | ※添付の御支給品確認伝票の確定支給日欄に |  | 0 | 0 | 0 | 0 | 0 | 0
2018-12-25 | 344654 | 0003 | 日本バイリーン株式会社 | 123 | 前田 健太 | 123181004 | 00051 | ダイダン株式会社 | (仮称)OH-1計画新築工事 |  |  |  |  | 納品日をご記入頂き、梱包に貼付願います |  | 0 | 0 | 0 | 75080 | 6006 | 81086
2018-12-25 | 344655 | 0003 | 日本バイリーン株式会社 | 160 | 古泉 匡 | 160181208 | 00030 | 東洋熱工業株式会社 | JX金属㈱磯原工場 | VT | ﾊﾞｲﾘｰﾝ VT-20(PS/400N) | 610W×610H×20T |  |  |  | 1 | 1600 | 1600 | 0 | 0 | 0
2018-12-25 | 344655 | 0003 | 日本バイリーン株式会社 | 160 | 古泉 匡 | 160181208 | 00030 | 東洋熱工業株式会社 | JX金属㈱磯原工場 | VT | ﾊﾞｲﾘｰﾝ VT-20(PS/400N) | 610W×305H×20T |  |  |  | 2 | 1200 | 2400 | 0 | 0 | 0
2018-12-25 | 344655 | 0003 | 日本バイリーン株式会社 | 160 | 古泉 匡 | 160181208 | 00030 | 東洋熱工業株式会社 | JX金属㈱磯原工場 |  |  |  |  | ※現着前に篠原様へ連絡願います。 |  | 0 | 0 | 0 | 0 | 0 | 0
2018-12-25 | 344655 | 0003 | 日本バイリーン株式会社 | 160 | 古泉 匡 | 160181208 | 00030 | 東洋熱工業株式会社 | JX金属㈱磯原工場 |  |  |  |  | ※送り状に【東洋熱工業㈱現場事務所】と |  | 0 | 0 | 0 | 0 | 0 | 0
2018-12-25 | 344655 | 0003 | 日本バイリーン株式会社 | 160 | 古泉 匡 | 160181208 | 00030 | 東洋熱工業株式会社 | JX金属㈱磯原工場 |  |  |  |  | 明記願います。 |  | 0 | 0 | 0 | 4000 | 320 | 4320
2018-12-25 | 344659 | 0003 | 日本バイリーン株式会社 | 160 | 古泉 匡 | 160181107 | 00030 | 東洋熱工業株式会社 | 三菱UFJ信託銀行藤沢支店2018年度下期保全工事 | VT | ﾊﾞｲﾘｰﾝ VT-15S(PS/400) | 610×610×15 |  |  |  | 1 | 1800 | 1800 | 0 | 0 | 0
2018-12-25 | 344659 | 0003 | 日本バイリーン株式会社 | 160 | 古泉 匡 | 160181107 | 00030 | 東洋熱工業株式会社 | 三菱UFJ信託銀行藤沢支店2018年度下期保全工事 | SX32 | 運搬費 |  |  |  |  | 1 | 0 | 1500 | 0 | 0 | 0
2018-12-25 | 344659 | 0003 | 日本バイリーン株式会社 | 160 | 古泉 匡 | 160181107 | 00030 | 東洋熱工業株式会社 | 三菱UFJ信託銀行藤沢支店2018年度下期保全工事 |  |  |  |  | ※現着前に高橋様へ連絡願います。 |  | 0 | 0 | 0 | 3300 | 264 | 3564
2018-12-25 | 344663 | 0003 | 日本バイリーン株式会社 | 121 | 高橋 重幸 | 121181211 | 00042 | 新菱冷熱工業株式会社 | 丸の内二丁目ﾋﾞﾙ3～5階営業負担工事(撤去) | VR | ﾊﾞｲﾘｰﾝ FS-1705（黒色） | 1.0×50m |  |  |  | 1 | 18700 | 18700 | 0 | 0 | 0
2018-12-25 | 344663 | 0003 | 日本バイリーン株式会社 | 121 | 高橋 重幸 | 121181211 | 00042 | 新菱冷熱工業株式会社 | 丸の内二丁目ﾋﾞﾙ3～5階営業負担工事(撤去) | SX32 | 運搬費(混載便) |  |  |  |  | 1 | 0 | 1500 | 0 | 0 | 0
2018-12-25 | 344663 | 0003 | 日本バイリーン株式会社 | 121 | 高橋 重幸 | 121181211 | 00042 | 新菱冷熱工業株式会社 | 丸の内二丁目ﾋﾞﾙ3～5階営業負担工事(撤去) |  |  |  |  | ※現着前に中島様へ連絡願います。 |  | 0 | 0 | 0 | 20200 | 1616 | 21816
2018-12-25 | 344664 | 0003 | 日本バイリーン株式会社 | 161 | 内藤 慎二 | 161181204 | 00624 | サンエス工業株式会社 | 増田工業㈱ | VT | ﾊﾞｲﾘｰﾝ PA/305HL ろ材のみ | 500×500mm |  |  |  | 100 | 360 | 36000 | 0 | 0 | 0
2018-12-25 | 344664 | 0003 | 日本バイリーン株式会社 | 161 | 内藤 慎二 | 161181204 | 00624 | サンエス工業株式会社 | 増田工業㈱ |  |  |  |  | ※見積№ T09-01916-13 |  | 0 | 0 | 0 | 36000 | 2880 | 38880
2018-12-25 | 344864 | 0001 | ニッタ株式会社 | 121 | 高橋 重幸 | 121170909 | 00042 | 新菱冷熱工業株式会社 | 順天堂大学ｷｬﾝﾊﾟｽ･ﾎｽﾋﾟﾀﾙ再編事業(仮称)新研究棟建設計画 | NT | ニッタ NT-20W(RM/600) | 305H×610W×20T |  |  |  | 1 | 1070 | 1070 | 0 | 0 | 0
2018-12-25 | 344864 | 0001 | ニッタ株式会社 | 121 | 高橋 重幸 | 121170909 | 00042 | 新菱冷熱工業株式会社 | 順天堂大学ｷｬﾝﾊﾟｽ･ﾎｽﾋﾟﾀﾙ再編事業(仮称)新研究棟建設計画 | NT | ニッタ NT-20W(RM/600) | 305H×610W×20T |  |  |  | 1 | 1070 | 1070 | 0 | 0 | 0
2018-12-25 | 344864 | 0001 | ニッタ株式会社 | 121 | 高橋 重幸 | 121170909 | 00042 | 新菱冷熱工業株式会社 | 順天堂大学ｷｬﾝﾊﾟｽ･ﾎｽﾋﾟﾀﾙ再編事業(仮称)新研究棟建設計画 | NT | ニッタ NT-20C(RM/600) | 305H×305W×20T |  |  |  | 1 | 780 | 780 | 0 | 0 | 0
2018-12-25 | 344864 | 0001 | ニッタ株式会社 | 121 | 高橋 重幸 | 121170909 | 00042 | 新菱冷熱工業株式会社 | 順天堂大学ｷｬﾝﾊﾟｽ･ﾎｽﾋﾟﾀﾙ再編事業(仮称)新研究棟建設計画 | NT | ニッタ NT-20C(RM/600) | 305H×305W×20T |  |  |  | 1 | 780 | 780 | 0 | 0 | 0
2018-12-25 | 344864 | 0001 | ニッタ株式会社 | 121 | 高橋 重幸 | 121170909 | 00042 | 新菱冷熱工業株式会社 | 順天堂大学ｷｬﾝﾊﾟｽ･ﾎｽﾋﾟﾀﾙ再編事業(仮称)新研究棟建設計画 | NT | ニッタ NT-20C(RM/600) | 305H×305W×20T |  |  |  | 1 | 780 | 780 | 0 | 0 | 0
2018-12-25 | 344864 | 0001 | ニッタ株式会社 | 121 | 高橋 重幸 | 121170909 | 00042 | 新菱冷熱工業株式会社 | 順天堂大学ｷｬﾝﾊﾟｽ･ﾎｽﾋﾟﾀﾙ再編事業(仮称)新研究棟建設計画 | NT | ニッタ NT-20C(RM/600) | 305H×305W×20T |  |  |  | 6 | 780 | 4680 | 0 | 0 | 0
2018-12-25 | 344864 | 0001 | ニッタ株式会社 | 121 | 高橋 重幸 | 121170909 | 00042 | 新菱冷熱工業株式会社 | 順天堂大学ｷｬﾝﾊﾟｽ･ﾎｽﾋﾟﾀﾙ再編事業(仮称)新研究棟建設計画 | NT | ニッタ NT-20C(RM/600) | 305H×305W×20T |  |  |  | 6 | 780 | 4680 | 0 | 0 | 0
2018-12-25 | 344864 | 0001 | ニッタ株式会社 | 121 | 高橋 重幸 | 121170909 | 00042 | 新菱冷熱工業株式会社 | 順天堂大学ｷｬﾝﾊﾟｽ･ﾎｽﾋﾟﾀﾙ再編事業(仮称)新研究棟建設計画 | NT | ニッタ NT-20C(RM/600) | 305H×305W×20T |  |  |  | 1 | 780 | 780 | 0 | 0 | 0
2018-12-25 | 344864 | 0001 | ニッタ株式会社 | 121 | 高橋 重幸 | 121170909 | 00042 | 新菱冷熱工業株式会社 | 順天堂大学ｷｬﾝﾊﾟｽ･ﾎｽﾋﾟﾀﾙ再編事業(仮称)新研究棟建設計画 | NT | ニッタ NT-20C(RM/600) | 305H×305W×20T |  |  |  | 1 | 780 | 780 | 0 | 0 | 0
2018-12-25 | 344864 | 0001 | ニッタ株式会社 | 121 | 高橋 重幸 | 121170909 | 00042 | 新菱冷熱工業株式会社 | 順天堂大学ｷｬﾝﾊﾟｽ･ﾎｽﾋﾟﾀﾙ再編事業(仮称)新研究棟建設計画 | NT | ニッタ NT-20F(RM/600) | 610H×610W×20T |  |  |  | 1 | 1480 | 1480 | 0 | 0 | 0
2018-12-25 | 344864 | 0001 | ニッタ株式会社 | 121 | 高橋 重幸 | 121170909 | 00042 | 新菱冷熱工業株式会社 | 順天堂大学ｷｬﾝﾊﾟｽ･ﾎｽﾋﾟﾀﾙ再編事業(仮称)新研究棟建設計画 | NT | ニッタ NTJ-20F(RM/600) | 610H×610W×20T |  |  |  | 4 | 1560 | 6240 | 0 | 0 | 0
2018-12-25 | 344864 | 0001 | ニッタ株式会社 | 121 | 高橋 重幸 | 121170909 | 00042 | 新菱冷熱工業株式会社 | 順天堂大学ｷｬﾝﾊﾟｽ･ﾎｽﾋﾟﾀﾙ再編事業(仮称)新研究棟建設計画 | NT | ニッタ NT-20C(RM/600) | 305H×305W×20T |  |  |  | 1 | 780 | 780 | 0 | 0 | 0
2018-12-25 | 344864 | 0001 | ニッタ株式会社 | 121 | 高橋 重幸 | 121170909 | 00042 | 新菱冷熱工業株式会社 | 順天堂大学ｷｬﾝﾊﾟｽ･ﾎｽﾋﾟﾀﾙ再編事業(仮称)新研究棟建設計画 | NT | ニッタ NTJ-20F(RM/600) | 610H×610W×20T |  |  |  | 1 | 1560 | 1560 | 0 | 0 | 0
2018-12-25 | 344864 | 0001 | ニッタ株式会社 | 121 | 高橋 重幸 | 121170909 | 00042 | 新菱冷熱工業株式会社 | 順天堂大学ｷｬﾝﾊﾟｽ･ﾎｽﾋﾟﾀﾙ再編事業(仮称)新研究棟建設計画 | NT | ニッタ NTJ-20H(RM/600) | 610H×305W×20T |  |  |  | 1 | 1140 | 1140 | 0 | 0 | 0
2018-12-25 | 344864 | 0001 | ニッタ株式会社 | 121 | 高橋 重幸 | 121170909 | 00042 | 新菱冷熱工業株式会社 | 順天堂大学ｷｬﾝﾊﾟｽ･ﾎｽﾋﾟﾀﾙ再編事業(仮称)新研究棟建設計画 | NT | ニッタ NT-20F(RM/600) | 610H×610W×20T |  |  |  | 1 | 1480 | 1480 | 0 | 0 | 0
2018-12-25 | 344864 | 0001 | ニッタ株式会社 | 121 | 高橋 重幸 | 121170909 | 00042 | 新菱冷熱工業株式会社 | 順天堂大学ｷｬﾝﾊﾟｽ･ﾎｽﾋﾟﾀﾙ再編事業(仮称)新研究棟建設計画 | NT | ニッタ NT-20C(RM/600) | 305H×305W×20T |  |  |  | 1 | 780 | 780 | 0 | 0 | 0
2018-12-25 | 344864 | 0001 | ニッタ株式会社 | 121 | 高橋 重幸 | 121170909 | 00042 | 新菱冷熱工業株式会社 | 順天堂大学ｷｬﾝﾊﾟｽ･ﾎｽﾋﾟﾀﾙ再編事業(仮称)新研究棟建設計画 | NEM | ニッタ EPJ-90-F GO | 610H×610W×150D |  |  |  | 2 | 5110 | 10220 | 0 | 0 | 0
2018-12-25 | 344864 | 0001 | ニッタ株式会社 | 121 | 高橋 重幸 | 121170909 | 00042 | 新菱冷熱工業株式会社 | 順天堂大学ｷｬﾝﾊﾟｽ･ﾎｽﾋﾟﾀﾙ再編事業(仮称)新研究棟建設計画 | NEM | ニッタ EPJ-90-W GO | 305H×610W×150D |  |  |  | 2 | 3590 | 7180 | 0 | 0 | 0
2018-12-25 | 344864 | 0001 | ニッタ株式会社 | 121 | 高橋 重幸 | 121170909 | 00042 | 新菱冷熱工業株式会社 | 順天堂大学ｷｬﾝﾊﾟｽ･ﾎｽﾋﾟﾀﾙ再編事業(仮称)新研究棟建設計画 | NU | ニッタ NC-22C用GFﾍﾟﾚｯﾄ |  |  |  |  | 2 | 39300 | 78600 | 0 | 0 | 0
2018-12-25 | 344864 | 0001 | ニッタ株式会社 | 121 | 高橋 重幸 | 121170909 | 00042 | 新菱冷熱工業株式会社 | 順天堂大学ｷｬﾝﾊﾟｽ･ﾎｽﾋﾟﾀﾙ再編事業(仮称)新研究棟建設計画 | NU | ニッタ NC-12C用GFﾍﾟﾚｯﾄ |  |  |  |  | 2 | 19600 | 39200 | 0 | 0 | 0
2018-12-25 | 344864 | 0001 | ニッタ株式会社 | 121 | 高橋 重幸 | 121170909 | 00042 | 新菱冷熱工業株式会社 | 順天堂大学ｷｬﾝﾊﾟｽ･ﾎｽﾋﾟﾀﾙ再編事業(仮称)新研究棟建設計画 | NT | ニッタ NTJ-20F(RM/600) | 610H×610W×20T |  |  |  | 2 | 1560 | 3120 | 0 | 0 | 0
2018-12-25 | 344864 | 0001 | ニッタ株式会社 | 121 | 高橋 重幸 | 121170909 | 00042 | 新菱冷熱工業株式会社 | 順天堂大学ｷｬﾝﾊﾟｽ･ﾎｽﾋﾟﾀﾙ再編事業(仮称)新研究棟建設計画 | NT | ニッタ NTJ-20H(RM/600) | 610H×305W×20T |  |  |  | 2 | 1140 | 2280 | 0 | 0 | 0
2018-12-25 | 344864 | 0001 | ニッタ株式会社 | 121 | 高橋 重幸 | 121170909 | 00042 | 新菱冷熱工業株式会社 | 順天堂大学ｷｬﾝﾊﾟｽ･ﾎｽﾋﾟﾀﾙ再編事業(仮称)新研究棟建設計画 | NT | ニッタ NT-20W(RM/600) | 305H×610W×20T |  |  |  | 1 | 1070 | 1070 | 0 | 0 | 0
2018-12-25 | 344864 | 0001 | ニッタ株式会社 | 121 | 高橋 重幸 | 121170909 | 00042 | 新菱冷熱工業株式会社 | 順天堂大学ｷｬﾝﾊﾟｽ･ﾎｽﾋﾟﾀﾙ再編事業(仮称)新研究棟建設計画 | NT | ニッタ NT-20C(RM/600) | 305H×305W×20T |  |  |  | 1 | 780 | 780 | 171310 | 13701 | 185011
2018-12-25 | 344870 | 0001 | ニッタ株式会社 | 124 | 前田 健太 | 124181101 | 00279 | クボタ空調株式会社 | 住友生命川越ﾋﾞﾙ | NW | ニッタ STM15-FP20-SUS-SP | 610H×610W×150D用 |  |  |  | 3 | 6900 | 20700 | 0 | 0 | 0
2018-12-25 | 344870 | 0001 | ニッタ株式会社 | 124 | 前田 健太 | 124181101 | 00279 | クボタ空調株式会社 | 住友生命川越ﾋﾞﾙ | NW | ニッタ STM15-WP20-SUS-SP | 305H×610W×150D用 |  |  |  | 3 | 6300 | 18900 | 39600 | 3168 | 42768
2018-12-25 | 344874 | 0001 | ニッタ株式会社 | 121 | 高橋 重幸 | 121180906 | 00030 | 東洋熱工業株式会社 | (仮称)YLC京浜島新築工事 | NT | ニッタ NT-20F(RM/600) | 610H×610W×20T |  |  |  | 7 | 1500 | 10500 | 0 | 0 | 0
2018-12-25 | 344874 | 0001 | ニッタ株式会社 | 121 | 高橋 重幸 | 121180906 | 00030 | 東洋熱工業株式会社 | (仮称)YLC京浜島新築工事 | NEM | ニッタ SE-98-F GO | 610H×610W×150D |  |  |  | 7 | 4300 | 30100 | 0 | 0 | 0
2018-12-25 | 344874 | 0001 | ニッタ株式会社 | 121 | 高橋 重幸 | 121180906 | 00030 | 東洋熱工業株式会社 | (仮称)YLC京浜島新築工事 | NT | ニッタ NT-20W(RM/600) | 305H×610W×20T |  |  |  | 1 | 1100 | 1100 | 0 | 0 | 0
2018-12-25 | 344874 | 0001 | ニッタ株式会社 | 121 | 高橋 重幸 | 121180906 | 00030 | 東洋熱工業株式会社 | (仮称)YLC京浜島新築工事 | NEM | ニッタ SE-98-W GO | 305H×610W×150D |  |  |  | 1 | 3200 | 3200 | 44900 | 3592 | 48492
2018-12-25 | 344875 | 0001 | ニッタ株式会社 | 121 | 高橋 重幸 | 121180405 | 00030 | 東洋熱工業株式会社 | 桜美林大学百人町ｷｬﾝﾊﾟｽ計画 | NT | ニッタ NT-20F(RM/600) | 610H×610W×20T |  |  |  | 1 | 1480 | 1480 | 1480 | 118 | 1598
2018-12-26 | 344141 | 0217 | 三幸工業株式会社 | 123 | 前田 健太 | 123180907 | 00051 | ダイダン株式会社 | [5 empty] | ﾌﾟﾚﾌｨﾙﾀｹｰｼﾝｸﾞ |  | 0 | 0 | 0 | 0 | 0 | 0
2018-12-26 | 344141 | 0217 | 三幸工業株式会社 | 123 | 前田 健太 | 123180907 | 00051 | ダイダン株式会社 | [5 empty] | 系統:B1F機械諸室 処理風量:14900CMH | 図番:SK18-KW11-01-1 | 0 | 0 | 0 | 0 | 0 | 0
2018-12-26 | 344141 | 0217 | 三幸工業株式会社 | 123 | 前田 健太 | 123180907 | 00051 | ダイダン株式会社 |  | SB | 三幸工業K-2×4P-PTG-SP |  |  |  |  | -1 | 380000 | -380000 | -380000 | -30400 | -410400
2018-12-26 | 344142 | 0217 | 三幸工業株式会社 | 123 | 前田 健太 | 123180711 | 00051 | ダイダン株式会社 | 南平台ﾌﾟﾛｼﾞｪｸﾄ新築工事 |  |  |  |  | ﾌﾟﾚﾌｨﾙﾀｹｰｼﾝｸﾞ |  | 0 | 0 | 0 | 0 | 0 | 0
2018-12-26 | 344142 | 0217 | 三幸工業株式会社 | 123 | 前田 健太 | 123180711 | 00051 | ダイダン株式会社 | 南平台ﾌﾟﾛｼﾞｪｸﾄ新築工事 |  |  |  |  | 系統:B1F機械諸室 処理風量:14900CMH | 図番:SK18-KW11-01-1 | 0 | 0 | 0 | 0 | 0 | 0
2018-12-26 | 344142 | 0217 | 三幸工業株式会社 | 123 | 前田 健太 | 123180711 | 00051 | ダイダン株式会社 | 南平台ﾌﾟﾛｼﾞｪｸﾄ新築工事 | SB | 三幸工業K-2×4P-PTG-SP |  |  |  |  | 1 | 380000 | 380000 | 380000 | 30400 | 410400
2018-12-26 | 344143 | 0001 | ニッタ株式会社 | 123 | 前田 健太 | 123180907 | 00051 | ダイダン株式会社 |  | NT | ニッタ NTJ-20F(RM/600) | 610H×610W×20T |  |  |  | -8 | 1570 | -12560 | -12560 | -1005 | -13565
2018-12-26 | 344144 | 0001 | ニッタ株式会社 | 123 | 前田 健太 | 123180711 | 00051 | ダイダン株式会社 | 南平台ﾌﾟﾛｼﾞｪｸﾄ新築工事 | NT | ニッタ NTJ-20F(RM/600) | 610H×610W×20T |  |  |  | 8 | 1570 | 12560 | 12560 | 1005 | 13565
2018-12-26 | 344152 | 0001 | ニッタ株式会社 | 170 | 白井 孝成 | 170181201 | 03252 | 日本たばこ産業株式会社 | 日本たばこ産業株式会社 |  |  |  |  | Hygiena社製 |  | 0 | 0 | 0 | 0 | 0 | 0
2018-12-26 | 344152 | 0001 | ニッタ株式会社 | 170 | 白井 孝成 | 170181201 | 03252 | 日本たばこ産業株式会社 | 日本たばこ産業株式会社 |  |  |  |  | ふき取り試薬 |  | 0 | 0 | 0 | 0 | 0 | 0
2018-12-26 | 344152 | 0001 | ニッタ株式会社 | 170 | 白井 孝成 | 170181201 | 03252 | 日本たばこ産業株式会社 | 日本たばこ産業株式会社 |  |  |  |  | 【ATPふき取り検査用試薬】 |  | 0 | 0 | 0 | 0 | 0 | 0
2018-12-26 | 344152 | 0001 | ニッタ株式会社 | 170 | 白井 孝成 | 170181201 | 03252 | 日本たばこ産業株式会社 | 日本たばこ産業株式会社 | NATP | ニッタ Ultrasnap 100本入 型式:US2020 | 定価:19,000円 |  |  |  | 1 | 16000 | 16000 | 0 | 0 | 0
2018-12-26 | 344152 | 0001 | ニッタ株式会社 | 170 | 白井 孝成 | 170181201 | 03252 | 日本たばこ産業株式会社 | 日本たばこ産業株式会社 |  |  |  |  | 【ATP水中検査棟試薬】 |  | 0 | 0 | 0 | 0 | 0 | 0
2018-12-26 | 344152 | 0001 | ニッタ株式会社 | 170 | 白井 孝成 | 170181201 | 03252 | 日本たばこ産業株式会社 | 日本たばこ産業株式会社 | NATP | ニッタ Aquasnap 100本入 型式:AQ100X | 定価:26,000円 |  |  |  | 1 | 22000 | 22000 | 0 | 0 | 0
2018-12-26 | 344152 | 0001 | ニッタ株式会社 | 170 | 白井 孝成 | 170181201 | 03252 | 日本たばこ産業株式会社 | 日本たばこ産業株式会社 |  |  |  |  | 【一般生菌検査用試薬】 |  | 0 | 0 | 0 | 0 | 0 | 0
2018-12-26 | 344152 | 0001 | ニッタ株式会社 | 170 | 白井 孝成 | 170181201 | 03252 | 日本たばこ産業株式会社 | 日本たばこ産業株式会社 |  |  |  |  | ｻﾝﾌﾟﾘﾝｸﾞ&前培養ｷｯﾄ(一般生菌)100本入 |  | 0 | 0 | 0 | 0 | 0 | 0
2018-12-26 | 344152 | 0001 | ニッタ株式会社 | 170 | 白井 孝成 | 170181201 | 03252 | 日本たばこ産業株式会社 | 日本たばこ産業株式会社 | NATP | ニッタ 型番:MS1-TOTAL | 定価:28,000円 |  |  |  | 1 | 25000 | 25000 | 0 | 0 | 0
2018-12-26 | 344152 | 0001 | ニッタ株式会社 | 170 | 白井 孝成 | 170181201 | 03252 | 日本たばこ産業株式会社 | 日本たばこ産業株式会社 |  |  |  |  | 一般生菌検査ｷｯﾄ 100本入 |  | 0 | 0 | 0 | 0 | 0 | 0
2018-12-26 | 344152 | 0001 | ニッタ株式会社 | 170 | 白井 孝成 | 170181201 | 03252 | 日本たばこ産業株式会社 | 日本たばこ産業株式会社 | NATP | ニッタ 型番:MS2-TOTAL | 定価:48,000円 |  |  |  | 1 | 41000 | 41000 | 0 | 0 | 0
2018-12-26 | 344152 | 0001 | ニッタ株式会社 | 170 | 白井 孝成 | 170181201 | 03252 | 日本たばこ産業株式会社 | 日本たばこ産業株式会社 |  |  |  |  | 【大腸菌･大腸菌群検査用試薬】 |  | 0 | 0 | 0 | 0 | 0 | 0
2018-12-26 | 344152 | 0001 | ニッタ株式会社 | 170 | 白井 孝成 | 170181201 | 03252 | 日本たばこ産業株式会社 | 日本たばこ産業株式会社 |  |  |  |  | ｻﾝﾌﾟﾘﾝｸﾞ&前培養ｷｯﾄ(大腸菌･大腸菌群) | 100本入 | 0 | 0 | 0 | 0 | 0 | 0
2018-12-26 | 344152 | 0001 | ニッタ株式会社 | 170 | 白井 孝成 | 170181201 | 03252 | 日本たばこ産業株式会社 | 日本たばこ産業株式会社 | NATP | ニッタ 型番:MS1-CEC | 定価:28,000円 |  |  |  | 1 | 25000 | 25000 | 0 | 0 | 0
2018-12-26 | 344152 | 0001 | ニッタ株式会社 | 170 | 白井 孝成 | 170181201 | 03252 | 日本たばこ産業株式会社 | 日本たばこ産業株式会社 |  |  |  |  | 大腸菌検査ｷｯﾄ 100本入 |  | 0 | 0 | 0 | 0 | 0 | 0
2018-12-26 | 344152 | 0001 | ニッタ株式会社 | 170 | 白井 孝成 | 170181201 | 03252 | 日本たばこ産業株式会社 | 日本たばこ産業株式会社 | NATP | ニッタ 型番:MS2-E.coli | 定価:48,000円 |  |  |  | 1 | 41000 | 41000 | 0 | 0 | 0
2018-12-26 | 344152 | 0001 | ニッタ株式会社 | 170 | 白井 孝成 | 170181201 | 03252 | 日本たばこ産業株式会社 | 日本たばこ産業株式会社 |  |  |  |  | 大腸菌郡検査ｷｯﾄ 100本入 |  | 0 | 0 | 0 | 0 | 0 | 0
2018-12-26 | 344152 | 0001 | ニッタ株式会社 | 170 | 白井 孝成 | 170181201 | 03252 | 日本たばこ産業株式会社 | 日本たばこ産業株式会社 | NATP | ニッタ 型番:MS2-COLIFORM | 定価:48,000円 |  |  |  | 1 | 41000 | 41000 | 0 | 0 | 0
2018-12-26 | 344152 | 0001 | ニッタ株式会社 | 170 | 白井 孝成 | 170181201 | 03252 | 日本たばこ産業株式会社 | 日本たばこ産業株式会社 |  |  |  |  | 高感度ﾙﾐﾉﾒｰﾀｰ |  | 0 | 0 | 0 | 0 | 0 | 0
2018-12-26 | 344152 | 0001 | ニッタ株式会社 | 170 | 白井 孝成 | 170181201 | 03252 | 日本たばこ産業株式会社 | 日本たばこ産業株式会社 | NATP | ニッタ 型式:EnSURE | 定価:98,000円 |  |  |  | 1 | 83000 | 83000 | 0 | 0 | 0
2018-12-26 | 344152 | 0001 | ニッタ株式会社 | 170 | 白井 孝成 | 170181201 | 03252 | 日本たばこ産業株式会社 | 日本たばこ産業株式会社 |  |  |  |  | ※納品書に発注№3001376275分と明記願います。 |  | 0 | 0 | 0 | 294000 | 23520 | 317520
2018-12-26 | 344157 | 0001 | ニッタ株式会社 | 127 | 古泉 匡 | 127181244 | 03023 | コトヒラ工業株式会社 | OEM(ｺﾄﾋﾗ) | NSP | ニッタ 3601-6X RI AA | 210H×950W×68D | NHEP-11011-0 |  |  | 10 | 11600 | 116000 | 116000 | 9280 | 125280
2018-12-26 | 344275 | 0001 | ニッタ株式会社 | 123 | 前田 健太 | 123180708 | 01857 | 三建設備工業株式会社 | 神栖中央公園防災ｱﾘｰﾅ(仮称)設備運営事業 | SX32 | ﾁｬｰﾀｰ費 |  |  |  |  | 1 | 0 | 40000 | 40000 | 3200 | 43200
2018-12-26 | 344276 | 0001 | ニッタ株式会社 | 123 | 前田 健太 | 123180708 | 01857 | 三建設備工業株式会社 | 神栖中央公園防災ｱﾘｰﾅ(仮称)設備運営事業 | NBPM | ニッタ 0.5×1BM-NSTG-SP |  | FU-1-17 |  |  | 1 | 92000 | 92000 | 0 | 0 | 0
2018-12-26 | 344276 | 0001 | ニッタ株式会社 | 123 | 前田 健太 | 123180708 | 01857 | 三建設備工業株式会社 | 神栖中央公園防災ｱﾘｰﾅ(仮称)設備運営事業 | NBPM | ニッタ 1×1.5BM-NSTG-SP |  | FU-1-18 |  |  | 1 | 86950 | 86950 | 0 | 0 | 0
2018-12-26 | 344276 | 0001 | ニッタ株式会社 | 123 | 前田 健太 | 123180708 | 01857 | 三建設備工業株式会社 | 神栖中央公園防災ｱﾘｰﾅ(仮称)設備運営事業 | NBPM | ニッタ 0.5×0.5BM-NSTG-SP |  | FU-1-19 |  |  | 1 | 49580 | 49580 | 0 | 0 | 0
2018-12-26 | 344276 | 0001 | ニッタ株式会社 | 123 | 前田 健太 | 123180708 | 01857 | 三建設備工業株式会社 | 神栖中央公園防災ｱﾘｰﾅ(仮称)設備運営事業 | NBPM | ニッタ 0.5×0.5BM-NSTG-SP |  | FU-1-20 |  |  | 1 | 73000 | 73000 | 0 | 0 | 0
2018-12-26 | 344276 | 0001 | ニッタ株式会社 | 123 | 前田 健太 | 123180708 | 01857 | 三建設備工業株式会社 | 神栖中央公園防災ｱﾘｰﾅ(仮称)設備運営事業 | NBPM | ニッタ 1.5×2BM-PSTOG-SP |  | FU-B1-1 |  |  | 1 | 247000 | 247000 | 548530 | 43882 | 592412
2018-12-26 | 344281 | 0224 | 有限会社リブライト | 151 | 内藤 慎二 | 151181203 | 03221 | 株式会社全農ハイパック | 株式会社全農ﾊｲﾊﾟｯｸ |  |  |  |  | 空調機器分解洗浄作業 |  | 0 | 0 | 0 | 0 | 0 | 0
2018-12-26 | 344281 | 0224 | 有限会社リブライト | 151 | 内藤 慎二 | 151181203 | 03221 | 株式会社全農ハイパック | 株式会社全農ﾊｲﾊﾟｯｸ | SXXS | 冷蔵室冷専PAC |  |  |  |  | 9 | 20000 | 180000 | 0 | 0 | 0
2018-12-26 | 344281 | 0224 | 有限会社リブライト | 151 | 内藤 慎二 | 151181203 | 03221 | 株式会社全農ハイパック | 株式会社全農ﾊｲﾊﾟｯｸ | SXXS | 同系統室外機 |  |  |  |  | 5 | 5500 | 27500 | 0 | 0 | 0
2018-12-26 | 344281 | 0224 | 有限会社リブライト | 151 | 内藤 慎二 | 151181203 | 03221 | 株式会社全農ハイパック | 株式会社全農ﾊｲﾊﾟｯｸ | SXXS | 運搬費・消耗品・諸経費 |  |  |  |  | 1 | 0 | 30000 | 0 | 0 | 0
2018-12-26 | 344281 | 0224 | 有限会社リブライト | 151 | 内藤 慎二 | 151181203 | 03221 | 株式会社全農ハイパック | 株式会社全農ﾊｲﾊﾟｯｸ |  |  |  |  | ※金額は弊社 大谷が大山様と御打合せ済みです。 |  | 0 | 0 | 0 | 0 | 0 | 0
2018-12-26 | 344281 | 0224 | 有限会社リブライト | 151 | 内藤 慎二 | 151181203 | 03221 | 株式会社全農ハイパック | 株式会社全農ﾊｲﾊﾟｯｸ |  |  |  |  | ※作業日をご確認頂けましたらReFAX願います。 |  | 0 | 0 | 0 | 237500 | 19000 | 256500
2018-12-26 | 344493 | 0206 | 有限会社街コーポレイション | 150 | 古泉 匡 | 150181205 | 00354 | 凸版印刷株式会社 | 凸版印刷株式会社 板橋工場 | STXS | ﾌｨﾙﾀ交換・洗浄費 |  |  |  |  | 149 | 100 | 14900 | 14900 | 1192 | 16092
2018-12-26 | 344533 | 0217 | 三幸工業株式会社 | 121 | 高橋 重幸 | 121181202 | 00042 | 新菱冷熱工業株式会社 | 順天堂大学ｷｬﾝﾊﾟｽ･ﾎｽﾋﾟﾀﾙ再編事業 病棟Ⅱ期改修工事(STEP6) | SAXB | CAP用締付金具 |  |  |  |  | 32 | 250 | 8000 | 0 | 0 | 0
2018-12-26 | 344533 | 0217 | 三幸工業株式会社 | 121 | 高橋 重幸 | 121181202 | 00042 | 新菱冷熱工業株式会社 | 順天堂大学ｷｬﾝﾊﾟｽ･ﾎｽﾋﾟﾀﾙ再編事業 病棟Ⅱ期改修工事(STEP6) | SX32 | 送料 |  |  |  |  | 1 | 0 | 1000 | 9000 | 720 | 9720
2018-12-26 | 344534 | 0217 | 三幸工業株式会社 | 121 | 高橋 重幸 | 121180607 | 00042 | 新菱冷熱工業株式会社 | 東京国際展示場(28)増築空調設備工事 | SX32 | 運搬費 |  |  |  |  | 1 | 0 | 12000 | 12000 | 960 | 12960
2018-12-26 | 344670 | 0003 | 日本バイリーン株式会社 | 139 | 高橋 重幸 | 139181103 | 00625 | 三菱重工冷熱株式会社 | 川崎重工業㈱坂出工場 | VT | ﾊﾞｲﾘｰﾝ VT-20S(PS/600) | 350W×318H×20T | 図番:YCA183460C |  |  | 30 | 1100 | 33000 | 0 | 0 | 0
2018-12-26 | 344670 | 0003 | 日本バイリーン株式会社 | 139 | 高橋 重幸 | 139181103 | 00625 | 三菱重工冷熱株式会社 | 川崎重工業㈱坂出工場 |  |  |  |  | ※三菱重工冷熱㈱売り実績有 | 139170302(2017年3月納入) | 0 | 0 | 0 | 33000 | 2640 | 35640
2018-12-26 | 344674 | 0003 | 日本バイリーン株式会社 | 151 | 内藤 慎二 | 151190101 | 00916 | サッポロビール株式会社 | ｻｯﾎﾟﾛﾋﾞｰﾙ株式会社 千葉工場 | VZ | ﾊﾞｲﾘｰﾝ VXT-90M-56F IG ｱﾙﾐ枠 | 610W×610H×150D |  |  |  | 6 | 15200 | 91200 | 0 | 0 | 0
2018-12-26 | 344674 | 0003 | 日本バイリーン株式会社 | 151 | 内藤 慎二 | 151190101 | 00916 | サッポロビール株式会社 | ｻｯﾎﾟﾛﾋﾞｰﾙ株式会社 千葉工場 |  |  |  |  | ※見積№ T10-01323-08 |  | 0 | 0 | 0 | 0 | 0 | 0
2018-12-26 | 344674 | 0003 | 日本バイリーン株式会社 | 151 | 内藤 慎二 | 151190101 | 00916 | サッポロビール株式会社 | ｻｯﾎﾟﾛﾋﾞｰﾙ株式会社 千葉工場 |  |  |  |  | ※年末の為、12/27着での納品可能かどうかご確認 | の程宜しくお願い致します。 | 0 | 0 | 0 | 91200 | 7296 | 98496
2018-12-26 | 344675 | 0003 | 日本バイリーン株式会社 | 123 | 前田 健太 | 123181010 | 00031 | 株式会社大気社 | 住友商事神田錦町2丁目計画 | VR | ﾊﾞｲﾘｰﾝ FC-620N | 1.6×50m |  |  |  | 2 | 11000 | 22000 | 0 | 0 | 0
2018-12-26 | 344675 | 0003 | 日本バイリーン株式会社 | 123 | 前田 健太 | 123181010 | 00031 | 株式会社大気社 | 住友商事神田錦町2丁目計画 |  |  |  |  | ※見積№ S18-11765 |  | 0 | 0 | 0 | 22000 | 1760 | 23760
2018-12-26 | 344676 | 0003 | 日本バイリーン株式会社 | 160 | 古泉 匡 | 160181205 | 00030 | 東洋熱工業株式会社 | 結城市民文化ｾﾝﾀｰｱｸﾛｽ | VT | ﾊﾞｲﾘｰﾝ VT-20S-610F(PS/600N) | 610W×610H×20T |  |  |  | 68 | 2000 | 136000 | 0 | 0 | 0
2018-12-26 | 344676 | 0003 | 日本バイリーン株式会社 | 160 | 古泉 匡 | 160181205 | 00030 | 東洋熱工業株式会社 | 結城市民文化ｾﾝﾀｰｱｸﾛｽ | VT | ﾊﾞｲﾘｰﾝ VT-20S-610V(PS/600N) | 305W×610H×20T |  |  |  | 15 | 1500 | 22500 | 0 | 0 | 0
2018-12-26 | 344676 | 0003 | 日本バイリーン株式会社 | 160 | 古泉 匡 | 160181205 | 00030 | 東洋熱工業株式会社 | 結城市民文化ｾﾝﾀｰｱｸﾛｽ |  |  |  |  | ※ﾁｬｰﾀｰ便で納入となります。 |  | 0 | 0 | 0 | 0 | 0 | 0
2018-12-26 | 344676 | 0003 | 日本バイリーン株式会社 | 160 | 古泉 匡 | 160181205 | 00030 | 東洋熱工業株式会社 | 結城市民文化ｾﾝﾀｰｱｸﾛｽ |  |  |  |  | ※現着前に御担当者真へ連絡願います。 |  | 0 | 0 | 0 | 0 | 0 | 0
2018-12-26 | 344676 | 0003 | 日本バイリーン株式会社 | 160 | 古泉 匡 | 160181205 | 00030 | 東洋熱工業株式会社 | 結城市民文化ｾﾝﾀｰｱｸﾛｽ | VXX | ﾊﾞｲﾘｰﾝ ﾁｬｰﾀｰ費 |  |  |  |  | 1 | 0 | 30000 | 188500 | 15080 | 203580
2018-12-26 | 344739 | 0003 | 日本バイリーン株式会社 | 123 | 前田 健太 | 123180804 | 00051 | ダイダン株式会社 | (仮称)田町ｽﾃｰｼｮﾝﾀﾜｰ | VT | ﾊﾞｲﾘｰﾝ VT-20R(PS/600N) | 530W×850H×20T |  |  |  | 4 | 1840 | 7360 | 0 | 0 | 0
2018-12-26 | 344739 | 0003 | 日本バイリーン株式会社 | 123 | 前田 健太 | 123180804 | 00051 | ダイダン株式会社 | (仮称)田町ｽﾃｰｼｮﾝﾀﾜｰ |  |  |  |  | ※金網、ろ材押え棒、ﾘﾍﾞｯﾄ SUS製 |  | 0 | 0 | 0 | 7360 | 589 | 7949
2018-12-26 | 344782 | 0070 | その他諸口 | 121 | 高橋 重幸 | 121181202 | 00042 | 新菱冷熱工業株式会社 | 順天堂大学ｷｬﾝﾊﾟｽ･ﾎｽﾋﾟﾀﾙ再編事業 病棟Ⅱ期改修工事(STEP6) | ZXXS | 第一倉庫保管料(荷役料込) |  |  |  |  | 1 | 0 | 25000 | 0 | 0 | 0
2018-12-26 | 344782 | 0070 | その他諸口 | 121 | 高橋 重幸 | 121181202 | 00042 | 新菱冷熱工業株式会社 | 順天堂大学ｷｬﾝﾊﾟｽ･ﾎｽﾋﾟﾀﾙ再編事業 病棟Ⅱ期改修工事(STEP6) | ZXXS | 第一倉庫配送料 |  |  |  |  | 1 | 0 | 30000 | 0 | 0 | 0
2018-12-26 | 344782 | 0070 | その他諸口 | 121 | 高橋 重幸 | 121181202 | 00042 | 新菱冷熱工業株式会社 | 順天堂大学ｷｬﾝﾊﾟｽ･ﾎｽﾋﾟﾀﾙ再編事業 病棟Ⅱ期改修工事(STEP6) |  |  |  |  | 第一倉庫㈱ | TEL:03-3642-5211 FAX:03-3642-1721 | 0 | 0 | 0 | 55000 | 4400 | 59400
2018-12-26 | 344876 | 0001 | ニッタ株式会社 | 124 | 前田 健太 | 124181101 | 00279 | クボタ空調株式会社 | 住友生命川越ﾋﾞﾙ | NEM | ニッタ EP-65-F GO SUS | 610H×610W×150D |  |  |  | 3 | 8110 | 24330 | 0 | 0 | 0
2018-12-26 | 344876 | 0001 | ニッタ株式会社 | 124 | 前田 健太 | 124181101 | 00279 | クボタ空調株式会社 | 住友生命川越ﾋﾞﾙ | NEM | ニッタ EP-65-W GO SUS | 305H×610W×150D |  |  |  | 3 | 6340 | 19020 | 0 | 0 | 0
2018-12-26 | 344876 | 0001 | ニッタ株式会社 | 124 | 前田 健太 | 124181101 | 00279 | クボタ空調株式会社 | 住友生命川越ﾋﾞﾙ | NEM | ニッタ EP-65-F GO SUS | 610H×610W×150D |  |  |  | 3 | 8110 | 24330 | 0 | 0 | 0
2018-12-26 | 344876 | 0001 | ニッタ株式会社 | 124 | 前田 健太 | 124181101 | 00279 | クボタ空調株式会社 | 住友生命川越ﾋﾞﾙ | NEM | ニッタ EP-65-W GO SUS | 305H×610W×150D |  |  |  | 3 | 6340 | 19020 | 86700 | 6936 | 93636
2018-12-26 | 344878 | 0001 | ニッタ株式会社 | 121 | 高橋 重幸 | 121170909 | 00042 | 新菱冷熱工業株式会社 | 順天堂大学ｷｬﾝﾊﾟｽ･ﾎｽﾋﾟﾀﾙ再編事業(仮称)新研究棟建設計画 | NSP | ニッタ 1506-16 RO | 610H×610W×292D |  |  |  | 2 | 14570 | 29140 | 0 | 0 | 0
2018-12-26 | 344878 | 0001 | ニッタ株式会社 | 121 | 高橋 重幸 | 121170909 | 00042 | 新菱冷熱工業株式会社 | 順天堂大学ｷｬﾝﾊﾟｽ･ﾎｽﾋﾟﾀﾙ再編事業(仮称)新研究棟建設計画 | NSP | ニッタ 1505-16 RO | 610H×305W×292D |  |  |  | 2 | 8150 | 16300 | 45440 | 3635 | 49075
2018-12-27 | 344158 | 0001 | ニッタ株式会社 | 127 | 古泉 匡 | 127181242 | 03023 | コトヒラ工業株式会社 | OEM(ｺﾄﾋﾗ) | NSP | ニッタ 3601-6X RO AA | 250H×250W×68D | NHEP-09060-0 |  |  | 1 | 5800 | 5800 | 5800 | 464 | 6264
2018-12-27 | 344159 | 0001 | ニッタ株式会社 | 127 | 古泉 匡 | 127181245 | 03023 | コトヒラ工業株式会社 | OEM(ｺﾄﾋﾗ) | NSP | ニッタ 34J1-6X RR AA | 250H×250W×68D | NHEP-08071-1 |  |  | 10 | 4600 | 46000 | 46000 | 3680 | 49680
2018-12-27 | 344535 | 0217 | 三幸工業株式会社 | 123 | 前田 健太 | 123180605 | 00031 | 株式会社大気社 | 新橋一丁目ﾋﾞﾙ新築工事 |  |  |  |  | 【16階分】 |  | 0 | 0 | 0 | 0 | 0 | 0
2018-12-27 | 344535 | 0217 | 三幸工業株式会社 | 123 | 前田 健太 | 123180605 | 00031 | 株式会社大気社 | 新橋一丁目ﾋﾞﾙ新築工事 |  |  |  |  | [AFU-O-n01-1] |  | 0 | 0 | 0 | 0 | 0 | 0
2018-12-27 | 344535 | 0217 | 三幸工業株式会社 | 123 | 前田 健太 | 123180605 | 00031 | 株式会社大気社 | 新橋一丁目ﾋﾞﾙ新築工事 | SB | 三幸工業K-0.5×1M-NTG-SP |  |  |  |  | 1 | 30000 | 30000 | 0 | 0 | 0
2018-12-27 | 344535 | 0217 | 三幸工業株式会社 | 123 | 前田 健太 | 123180605 | 00031 | 株式会社大気社 | 新橋一丁目ﾋﾞﾙ新築工事 |  |  |  |  | [AFU-O-n03-1] |  | 0 | 0 | 0 | 0 | 0 | 0
2018-12-27 | 344535 | 0217 | 三幸工業株式会社 | 123 | 前田 健太 | 123180605 | 00031 | 株式会社大気社 | 新橋一丁目ﾋﾞﾙ新築工事 | SB | 三幸工業K-0.5×1M-NTG-SP |  |  |  |  | 1 | 30000 | 30000 | 0 | 0 | 0
2018-12-27 | 344535 | 0217 | 三幸工業株式会社 | 123 | 前田 健太 | 123180605 | 00031 | 株式会社大気社 | 新橋一丁目ﾋﾞﾙ新築工事 |  |  |  |  | [AFU-O-n01-2] |  | 0 | 0 | 0 | 0 | 0 | 0
2018-12-27 | 344535 | 0217 | 三幸工業株式会社 | 123 | 前田 健太 | 123180605 | 00031 | 株式会社大気社 | 新橋一丁目ﾋﾞﾙ新築工事 | SB | 三幸工業K-0.5×1M-NTG-SP |  |  |  |  | 1 | 30000 | 30000 | 0 | 0 | 0
2018-12-27 | 344535 | 0217 | 三幸工業株式会社 | 123 | 前田 健太 | 123180605 | 00031 | 株式会社大気社 | 新橋一丁目ﾋﾞﾙ新築工事 |  |  |  |  | [AFU-O-n02-1] |  | 0 | 0 | 0 | 0 | 0 | 0
2018-12-27 | 344535 | 0217 | 三幸工業株式会社 | 123 | 前田 健太 | 123180605 | 00031 | 株式会社大気社 | 新橋一丁目ﾋﾞﾙ新築工事 | SB | 三幸工業K-0.5×1M-NTG-SP |  |  |  |  | 1 | 30000 | 30000 | 0 | 0 | 0
2018-12-27 | 344535 | 0217 | 三幸工業株式会社 | 123 | 前田 健太 | 123180605 | 00031 | 株式会社大気社 | 新橋一丁目ﾋﾞﾙ新築工事 |  |  |  |  | [AFU-O-n02-2] |  | 0 | 0 | 0 | 0 | 0 | 0
2018-12-27 | 344535 | 0217 | 三幸工業株式会社 | 123 | 前田 健太 | 123180605 | 00031 | 株式会社大気社 | 新橋一丁目ﾋﾞﾙ新築工事 | SB | 三幸工業K-0.5×1M-NTG-SP |  |  |  |  | 1 | 30000 | 30000 | 0 | 0 | 0
2018-12-27 | 344535 | 0217 | 三幸工業株式会社 | 123 | 前田 健太 | 123180605 | 00031 | 株式会社大気社 | 新橋一丁目ﾋﾞﾙ新築工事 |  |  |  |  | [AFU-O-n03-2] |  | 0 | 0 | 0 | 0 | 0 | 0
2018-12-27 | 344535 | 0217 | 三幸工業株式会社 | 123 | 前田 健太 | 123180605 | 00031 | 株式会社大気社 | 新橋一丁目ﾋﾞﾙ新築工事 | SB | 三幸工業K-0.5×1M-NTG-SP |  |  |  |  | 1 | 30000 | 30000 | 0 | 0 | 0
2018-12-27 | 344535 | 0217 | 三幸工業株式会社 | 123 | 前田 健太 | 123180605 | 00031 | 株式会社大気社 | 新橋一丁目ﾋﾞﾙ新築工事 |  |  |  |  | ※図番：SK18-KW08-05-2 |  | 0 | 0 | 0 | 0 | 0 | 0
2018-12-27 | 344535 | 0217 | 三幸工業株式会社 | 123 | 前田 健太 | 123180605 | 00031 | 株式会社大気社 | 新橋一丁目ﾋﾞﾙ新築工事 | SB | 三幸工業運賃（ﾁｬｰﾀｰ便 2t箱車） |  |  |  |  | 1 | 0 | 35000 | 215000 | 17200 | 232200
2018-12-27 | 344536 | 0217 | 三幸工業株式会社 | 123 | 前田 健太 | 123180711 | 00051 | ダイダン株式会社 | 南平台ﾌﾟﾛｼﾞｪｸﾄ新築工事 |  |  |  |  | ﾌﾟﾚﾌｨﾙﾀｹｰｼﾝｸﾞ |  | 0 | 0 | 0 | 0 | 0 | 0
2018-12-27 | 344536 | 0217 | 三幸工業株式会社 | 123 | 前田 健太 | 123180711 | 00051 | ダイダン株式会社 | 南平台ﾌﾟﾛｼﾞｪｸﾄ新築工事 |  |  |  |  | 系統:2Fﾗｳﾝｼﾞ 処理風量:4200CMH | 図番:SK18-KW11-02-0 | 0 | 0 | 0 | 0 | 0 | 0
2018-12-27 | 344536 | 0217 | 三幸工業株式会社 | 123 | 前田 健太 | 123180711 | 00051 | ダイダン株式会社 | 南平台ﾌﾟﾛｼﾞｪｸﾄ新築工事 | SB | 三幸工業K-1.5×1P-NTG | 1085H×730W×200L | ﾄﾞｱ方向:L |  |  | 1 | 75000 | 75000 | 0 | 0 | 0
2018-12-27 | 344536 | 0217 | 三幸工業株式会社 | 123 | 前田 健太 | 123180711 | 00051 | ダイダン株式会社 | 南平台ﾌﾟﾛｼﾞｪｸﾄ新築工事 | SX32 | 運搬費 |  |  |  |  | 1 | 0 | 30000 | 105000 | 8400 | 113400
2018-12-27 | 344886 | 0001 | ニッタ株式会社 | 124 | 前田 健太 | 124181101 | 00279 | クボタ空調株式会社 | 住友生命川越ﾋﾞﾙ | NT | ニッタ NT-20F(RM/400)SUS | 610H×610W×20T |  |  |  | 3 | 2030 | 6090 | 0 | 0 | 0
2018-12-27 | 344886 | 0001 | ニッタ株式会社 | 124 | 前田 健太 | 124181101 | 00279 | クボタ空調株式会社 | 住友生命川越ﾋﾞﾙ | NT | ニッタ NT-20W(RM/400)SUS | 305H×610W×20T |  |  |  | 3 | 1510 | 4530 | 0 | 0 | 0
2018-12-27 | 344886 | 0001 | ニッタ株式会社 | 124 | 前田 健太 | 124181101 | 00279 | クボタ空調株式会社 | 住友生命川越ﾋﾞﾙ | NT | ニッタ NT-20X(RM/400)SUS | 460H×500W×20T |  |  |  | 8 | 1940 | 15520 | 0 | 0 | 0
2018-12-27 | 344886 | 0001 | ニッタ株式会社 | 124 | 前田 健太 | 124181101 | 00279 | クボタ空調株式会社 | 住友生命川越ﾋﾞﾙ | NT | ニッタ NT-20F(RM/400)SUS | 610H×610W×20T |  |  |  | 3 | 2030 | 6090 | 0 | 0 | 0
2018-12-27 | 344886 | 0001 | ニッタ株式会社 | 124 | 前田 健太 | 124181101 | 00279 | クボタ空調株式会社 | 住友生命川越ﾋﾞﾙ | NT | ニッタ NT-20W(RM/400)SUS | 305H×610W×20T |  |  |  | 3 | 1510 | 4530 | 0 | 0 | 0
2018-12-27 | 344886 | 0001 | ニッタ株式会社 | 124 | 前田 健太 | 124181101 | 00279 | クボタ空調株式会社 | 住友生命川越ﾋﾞﾙ | NT | ニッタ NT-20X(RM/400)SUS | 460H×500W×20T |  |  |  | 8 | 1940 | 15520 | 52280 | 4182 | 56462
2018-12-27 | 345036 | 0003 | 日本バイリーン株式会社 | 160 | 古泉 匡 | 160181205 | 00030 | 東洋熱工業株式会社 | 結城市民文化ｾﾝﾀｰｱｸﾛｽ | VZ | ﾊﾞｲﾘｰﾝ VZ-90M-56F | 610W×610H×290D |  |  |  | 68 | 9000 | 612000 | 0 | 0 | 0
2018-12-27 | 345036 | 0003 | 日本バイリーン株式会社 | 160 | 古泉 匡 | 160181205 | 00030 | 東洋熱工業株式会社 | 結城市民文化ｾﾝﾀｰｱｸﾛｽ | VZ | ﾊﾞｲﾘｰﾝ VZ-90M-28V | 305W×610H×290D |  |  |  | 15 | 6700 | 100500 | 0 | 0 | 0
2018-12-27 | 345036 | 0003 | 日本バイリーン株式会社 | 160 | 古泉 匡 | 160181205 | 00030 | 東洋熱工業株式会社 | 結城市民文化ｾﾝﾀｰｱｸﾛｽ |  |  |  |  | ※ﾁｬｰﾀｰ便で納入となります。 |  | 0 | 0 | 0 | 0 | 0 | 0
2018-12-27 | 345036 | 0003 | 日本バイリーン株式会社 | 160 | 古泉 匡 | 160181205 | 00030 | 東洋熱工業株式会社 | 結城市民文化ｾﾝﾀｰｱｸﾛｽ |  |  |  |  | ※現着前に御担当者真へ連絡願います。 |  | 0 | 0 | 0 | 712500 | 57000 | 769500
2018-12-27 | 345065 | 0003 | 日本バイリーン株式会社 | 123 | 前田 健太 | 123181004 | 00051 | ダイダン株式会社 | (仮称)OH-1計画新築工事 | VTCA | ﾊﾞｲﾘｰﾝ VTCA-0510 |  |  |  |  | 1 | 65000 | 65000 | 65000 | 5200 | 70200
2018-12-28 | 344218 | 0124 | 三菱電機ビルソリューションズ株式会社 | 150 | 古泉 匡 | 150181208 | 03081 | キッコーマンソイフーズ株式会社 | ｷｯｺｰﾏﾝｿｲﾌｰｽﾞ株式会社 茨城工場 |  |  |  |  | LGH-100RX5D用 |  | 0 | 0 | 0 | 0 | 0 | 0
2018-12-28 | 344218 | 0124 | 三菱電機ビルソリューションズ株式会社 | 150 | 古泉 匡 | 150181208 | 03081 | キッコーマンソイフーズ株式会社 | ｷｯｺｰﾏﾝｿｲﾌｰｽﾞ株式会社 茨城工場 | SAXB | PGL-25MB | 定価：＠43,000- |  |  |  | 1 | 40000 | 40000 | 0 | 0 | 0
2018-12-28 | 344218 | 0124 | 三菱電機ビルソリューションズ株式会社 | 150 | 古泉 匡 | 150181208 | 03081 | キッコーマンソイフーズ株式会社 | ｷｯｺｰﾏﾝｿｲﾌｰｽﾞ株式会社 茨城工場 |  |  |  |  | ※弊社古泉がお問い合わせした件です。 |  | 0 | 0 | 0 | 40000 | 3200 | 43200
2018-12-28 | 344537 | 0217 | 三幸工業株式会社 | 121 | 高橋 重幸 | 121180912 | 00042 | 新菱冷熱工業株式会社 | 平成27年度海の森水上競技場整備工事 |  |  |  |  | 中性能ﾌｨﾙﾀｹｰｼﾝｸﾞ |  | 0 | 0 | 0 | 0 | 0 | 0
2018-12-28 | 344537 | 0217 | 三幸工業株式会社 | 121 | 高橋 重幸 | 121180912 | 00042 | 新菱冷熱工業株式会社 | 平成27年度海の森水上競技場整備工事 |  |  |  |  | 系統:FIL-3 処理風量:5250CMH | 図番:SK18-KW18-03-2 | 0 | 0 | 0 | 0 | 0 | 0
2018-12-28 | 344537 | 0217 | 三幸工業株式会社 | 121 | 高橋 重幸 | 121180912 | 00042 | 新菱冷熱工業株式会社 | 平成27年度海の森水上競技場整備工事 | SB | 三幸工業K-1×2PM-NSTS | 730H×1340W×350L | ﾄﾞｱ方向:R2 |  |  | 1 | 58920 | 58920 | 0 | 0 | 0
2018-12-28 | 344537 | 0217 | 三幸工業株式会社 | 121 | 高橋 重幸 | 121180912 | 00042 | 新菱冷熱工業株式会社 | 平成27年度海の森水上競技場整備工事 |  |  |  |  | 系統:FIL-4 処理風量:3000CMH | 図番:SK18-KW18-04-2 | 0 | 0 | 0 | 0 | 0 | 0
2018-12-28 | 344537 | 0217 | 三幸工業株式会社 | 121 | 高橋 重幸 | 121180912 | 00042 | 新菱冷熱工業株式会社 | 平成27年度海の森水上競技場整備工事 | SB | 三幸工業K-1×1.5PM-NSTS | 730H×1035W×350L | ﾄﾞｱ方向:L1 |  |  | 1 | 52380 | 52380 | 0 | 0 | 0
2018-12-28 | 344537 | 0217 | 三幸工業株式会社 | 121 | 高橋 重幸 | 121180912 | 00042 | 新菱冷熱工業株式会社 | 平成27年度海の森水上競技場整備工事 | SX32 | 運搬費(赤帽車) |  |  |  |  | 1 | 0 | 30000 | 141300 | 11304 | 152604
2018-12-28 | 344873 | 0008 | 有限会社東京空調サービス | 124 | 前田 健太 | 124180701 | 01322 | 新晃空調工業株式会社 | (仮称)岩槻人形博物館整備事業 | SXXS | 作業費（発注あり） |  |  |  |  | 3 | 23000 | 69000 | 0 | 0 | 0
2018-12-28 | 344873 | 0008 | 有限会社東京空調サービス | 124 | 前田 健太 | 124180701 | 01322 | 新晃空調工業株式会社 | (仮称)岩槻人形博物館整備事業 | SXXS | 車両交通費 |  |  |  |  | 1 | 7000 | 7000 | 76000 | 6080 | 82080
2018-12-29 | 344514 | 3216 | ｏｇａｋｕｕ株式会社 | 150 | 古泉 匡 | 150181215 | 00354 | 凸版印刷株式会社 | 凸版印刷株式会社 朝霞工場 | SXXS | 作業費（発注あり） |  |  |  |  | 3 | 22000 | 66000 | 0 | 0 | 0
2018-12-29 | 344514 | 3216 | ｏｇａｋｕｕ株式会社 | 150 | 古泉 匡 | 150181215 | 00354 | 凸版印刷株式会社 | 凸版印刷株式会社 朝霞工場 | SXXS | 車両交通費 |  |  |  |  | 1 | 5000 | 5000 | 71000 | 5680 | 76680
2018-12-31 | 344538 | 0217 | 三幸工業株式会社 | 122 | 大畑 和樹 | 122181105 | 02763 | 大成温調株式会社 | (仮称)第2斎場新築工事 |  |  |  |  | 中性能ﾌｨﾙﾀｹｰｼﾝｸﾞ |  | 0 | 0 | 0 | 0 | 0 | 0
2018-12-31 | 344538 | 0217 | 三幸工業株式会社 | 122 | 大畑 和樹 | 122181105 | 02763 | 大成温調株式会社 | (仮称)第2斎場新築工事 |  |  |  |  | 系統:FU-1-1 処理風量:2100CMH | 図番:SK17-KW80-03-1 | 0 | 0 | 0 | 0 | 0 | 0
2018-12-31 | 344538 | 0217 | 三幸工業株式会社 | 122 | 大畑 和樹 | 122181105 | 02763 | 大成温調株式会社 | (仮称)第2斎場新築工事 | SB | 三幸工業K-0.5×2M-NSTG-SP | 425H×1340W×350L | ﾄﾞｱ方向:L1 |  |  | 5 | 61900 | 309500 | 0 | 0 | 0
2018-12-31 | 344538 | 0217 | 三幸工業株式会社 | 122 | 大畑 和樹 | 122181105 | 02763 | 大成温調株式会社 | (仮称)第2斎場新築工事 |  |  |  |  | 系統:FU-1-2-1 処理風量:300CMH | 図番:SK17-KW80-02-3 | 0 | 0 | 0 | 0 | 0 | 0
2018-12-31 | 344538 | 0217 | 三幸工業株式会社 | 122 | 大畑 和樹 | 122181105 | 02763 | 大成温調株式会社 | (仮称)第2斎場新築工事 | SB | 三幸工業K-0.5×1PM-NSTG | 425H×730W×350L | ﾄﾞｱ方向:R1 |  |  | 1 | 38500 | 38500 | 0 | 0 | 0
2018-12-31 | 344538 | 0217 | 三幸工業株式会社 | 122 | 大畑 和樹 | 122181105 | 02763 | 大成温調株式会社 | (仮称)第2斎場新築工事 |  |  |  |  | 系統:FU-1-2-2 処理風量:300CMH | 図番:SK17-KW80-02-3 | 0 | 0 | 0 | 0 | 0 | 0
2018-12-31 | 344538 | 0217 | 三幸工業株式会社 | 122 | 大畑 和樹 | 122181105 | 02763 | 大成温調株式会社 | (仮称)第2斎場新築工事 | SB | 三幸工業K-0.5×1PM-NSTG | 425H×730W×350L | ﾄﾞｱ方向:R1 |  |  | 1 | 38500 | 38500 | 0 | 0 | 0
2018-12-31 | 344538 | 0217 | 三幸工業株式会社 | 122 | 大畑 和樹 | 122181105 | 02763 | 大成温調株式会社 | (仮称)第2斎場新築工事 |  |  |  |  | 系統:FU-1-2-3 処理風量:300CMH | 図番:SK17-KW80-02-3 | 0 | 0 | 0 | 0 | 0 | 0
2018-12-31 | 344538 | 0217 | 三幸工業株式会社 | 122 | 大畑 和樹 | 122181105 | 02763 | 大成温調株式会社 | (仮称)第2斎場新築工事 | SB | 三幸工業K-0.5×1PM-NSTG | 425H×730W×350L | ﾄﾞｱ方向:R2 |  |  | 1 | 38500 | 38500 | 0 | 0 | 0
2018-12-31 | 344538 | 0217 | 三幸工業株式会社 | 122 | 大畑 和樹 | 122181105 | 02763 | 大成温調株式会社 | (仮称)第2斎場新築工事 |  |  |  |  | 系統:FU-1-3 処理風量:900CMH | 図番:SK17-KW80-02-3 | 0 | 0 | 0 | 0 | 0 | 0
2018-12-31 | 344538 | 0217 | 三幸工業株式会社 | 122 | 大畑 和樹 | 122181105 | 02763 | 大成温調株式会社 | (仮称)第2斎場新築工事 | SB | 三幸工業K-0.5×1PM-NSTG | 425H×730W×350L | ﾄﾞｱ方向:R2 |  |  | 1 | 38500 | 38500 | 0 | 0 | 0
2018-12-31 | 344538 | 0217 | 三幸工業株式会社 | 122 | 大畑 和樹 | 122181105 | 02763 | 大成温調株式会社 | (仮称)第2斎場新築工事 |  |  |  |  | 系統:FU-1-4 処理風量:500CMH | 図番:SK17-KW80-02-3 | 0 | 0 | 0 | 0 | 0 | 0
2018-12-31 | 344538 | 0217 | 三幸工業株式会社 | 122 | 大畑 和樹 | 122181105 | 02763 | 大成温調株式会社 | (仮称)第2斎場新築工事 | SB | 三幸工業K-0.5×1PM-NSTG | 425H×730W×350L | ﾄﾞｱ方向:R1 |  |  | 1 | 38500 | 38500 | 0 | 0 | 0
2018-12-31 | 344538 | 0217 | 三幸工業株式会社 | 122 | 大畑 和樹 | 122181105 | 02763 | 大成温調株式会社 | (仮称)第2斎場新築工事 |  |  |  |  | 系統:FU-1-5 処理風量:1050CMH | 図番:SK17-KW80-04-0 | 0 | 0 | 0 | 0 | 0 | 0
2018-12-31 | 344538 | 0217 | 三幸工業株式会社 | 122 | 大畑 和樹 | 122181105 | 02763 | 大成温調株式会社 | (仮称)第2斎場新築工事 | SB | 三幸工業K-0.5×1M-NSTG | 425H×730W×350L | ﾄﾞｱ方向:L1 |  |  | 2 | 38500 | 77000 | 579000 | 46320 | 625320
2018-12-31 | 344615 | 2769 | 有限会社梶川設備 | 151 | 内藤 慎二 | 151181225 | 02845 | 赤門ウイレックス株式会社 | ﾊﾟｽｺ利根工場 | SAXB | 点検口(角ﾀﾞｸﾄ付) | 300*300 |  |  |  | 1 | 24000 | 24000 | 0 | 0 | 0
2018-12-31 | 344615 | 2769 | 有限会社梶川設備 | 151 | 内藤 慎二 | 151181225 | 02845 | 赤門ウイレックス株式会社 | ﾊﾟｽｺ利根工場 | SXXS | 上記交換・加工作業費 |  |  |  |  | 1 | 0 | 70000 | 0 | 0 | 0
2018-12-31 | 344615 | 2769 | 有限会社梶川設備 | 151 | 内藤 慎二 | 151181225 | 02845 | 赤門ウイレックス株式会社 | ﾊﾟｽｺ利根工場 | SXXS | 消耗品雑材費 |  |  |  |  | 1 | 0 | 5000 | 0 | 0 | 0
2018-12-31 | 344615 | 2769 | 有限会社梶川設備 | 151 | 内藤 慎二 | 151181225 | 02845 | 赤門ウイレックス株式会社 | ﾊﾟｽｺ利根工場 | SXXS | 運搬交通費 |  |  |  |  | 1 | 0 | 11000 | 0 | 0 | 0
2018-12-31 | 344615 | 2769 | 有限会社梶川設備 | 151 | 内藤 慎二 | 151181225 | 02845 | 赤門ウイレックス株式会社 | ﾊﾟｽｺ利根工場 | SXXS | 諸経費 |  |  |  |  | 1 | 0 | 10000 | 0 | 0 | 0
2018-12-31 | 344615 | 2769 | 有限会社梶川設備 | 151 | 内藤 慎二 | 151181225 | 02845 | 赤門ウイレックス株式会社 | ﾊﾟｽｺ利根工場 |  |  |  |  | ※詳細は別紙ご確認願います。 |  | 0 | 0 | 0 | 0 | 0 | 0
2018-12-31 | 344615 | 2769 | 有限会社梶川設備 | 151 | 内藤 慎二 | 151181225 | 02845 | 赤門ウイレックス株式会社 | ﾊﾟｽｺ利根工場 |  |  |  |  | ※注文書の発行が遅くなり誠に申し訳ありません。 | 内容をご確認頂けましたらReFAX願います。 | 0 | 0 | 0 | 120000 | 9600 | 129600
2019-01-01 | 346469 | 0900 | 日本橋：人工用 | 150 | 古泉 匡 | 150190102 | 00354 | 凸版印刷株式会社 | 凸版印刷株式会社 板橋工場 | XX | 社内人工 |  |  |  |  | 1 | 0 | 54538 | 54538 | 0 | 54538
2019-01-01 | 346470 | 0900 | 日本橋：人工用 | 150 | 古泉 匡 | 150190105 | 00354 | 凸版印刷株式会社 | 凸版印刷株式会社 川口工場 | XX | 社内人工 |  |  |  |  | 1 | 0 | 7830 | 7830 | 0 | 7830
2019-01-01 | 346536 | 0900 | 日本橋：人工用 | 151 | 内藤 慎二 | 151190109 | 04165 | 藤田テクノ株式会社 | 石福金属興業㈱草加工場 | XX | 社内人工 |  |  |  |  | 1 | 0 | 46966 | 46966 | 0 | 46966
2019-01-01 | 346540 | 0900 | 日本橋：人工用 | 151 | 内藤 慎二 | 151190102 | 02783 | ＴＭＥＳ株式会社 | 寺田倉庫 ﾚｺｰﾄﾞｾﾝﾀｰ館林 | XX | 社内人工 |  |  |  |  | 1 | 0 | 28333 | 28333 | 0 | 28333
2019-01-01 | 346543 | 0903 | 横浜：人工用 | 151 | 内藤 慎二 | 151181215 | 02830 | 株式会社アルバック | ｱﾙﾊﾞｯｸ茅ヶ崎本社･工場 | XX | 社内人工 |  |  |  |  | 1 | 0 | 37552 | 37552 | 0 | 37552
2019-01-01 | 346646 | 0901 | 幕張：人工用 | 161 | 内藤 慎二 | 161181106 | 04056 | ダイダンサービス関東株式会社 | 綱島西いいの眼科 | XX | 社内人工 |  |  |  |  | 1 | 0 | 34109 | 34109 | 0 | 34109
2019-01-01 | 346647 | 0901 | 幕張：人工用 | 151 | 内藤 慎二 | 151181222 | 01039 | エム・イー・エム・シー株式会社 | ｴﾑ・ｲｰ・ｴﾑ・ｼｰ㈱宇都宮工場 | XX | 社内人工 |  |  |  |  | 1 | 0 | 55135 | 55135 | 0 | 55135
2019-01-01 | 346648 | 0901 | 幕張：人工用 | 151 | 内藤 慎二 | 151181202 | 01091 | ヴェオリア･ジェネッツ株式会社 | DIC川村記念美術館 | XX | 社内人工 |  |  |  |  | 1 | 0 | 101954 | 101954 | 0 | 101954
2019-01-01 | 346649 | 0901 | 幕張：人工用 | 161 | 内藤 慎二 | 161181107 | 04056 | ダイダンサービス関東株式会社 | 市川さたけ眼科(市川第二眼科) | XX | 社内人工 |  |  |  |  | 1 | 0 | 19044 | 19044 | 0 | 19044
2019-01-01 | 346650 | 0901 | 幕張：人工用 | 161 | 内藤 慎二 | 161190101 | 02651 | 東京大気社サービス株式会社 | 花田学園 | XX | 社内人工 |  |  |  |  | 1 | 0 | 15473 | 15473 | 0 | 15473
2019-01-01 | 346654 | 0901 | 幕張：人工用 | 160 | 古泉 匡 | 160190103 | 00571 | 東洋熱工業株式会社 | TBS放送ｾﾝﾀｰ | XX | 社内人工 |  |  |  |  | 1 | 0 | 307327 | 307327 | 0 | 307327
2019-01-01 | 346655 | 0901 | 幕張：人工用 | 162 | 佐藤 大樹 | 162180401 | 00353 | 三機工業株式会社 | 北里第一三共ﾜｸﾁﾝ㈱ | XX | 社内人工 |  |  |  |  | 1 | 0 | 673706 | 673706 | 0 | 673706
2019-01-05 | 346119 | 0129 | シーアンドエー株式会社 | 160 | 古泉 匡 | 160181204 | 00571 | 東洋熱工業株式会社 | TBS放送ｾﾝﾀｰ | STXS | ﾌｨﾙﾀ交換・洗浄費 | 12/27 |  |  |  | 1 | 0 | 33500 | 33500 | 2680 | 36180
2019-01-07 | 345350 | 0003 | 日本バイリーン株式会社 | 151 | 内藤 慎二 | 151190105 | 02783 | ＴＭＥＳ株式会社 | 本田技術研究所 二輪R&Dｾﾝﾀｰ | VR | ﾊﾞｲﾘｰﾝ PS/600N | 1.2×20m |  |  |  | 1 | 38200 | 38200 | 0 | 0 | 0
2019-01-07 | 345350 | 0003 | 日本バイリーン株式会社 | 151 | 内藤 慎二 | 151190105 | 02783 | ＴＭＥＳ株式会社 | 本田技術研究所 二輪R&Dｾﾝﾀｰ |  |  |  |  | ※高砂丸誠ｴﾝｼﾞﾆｱﾘﾝｸﾞｻｰﾋﾞｽ㈱御支給品と明記願います |  | 0 | 0 | 0 | 0 | 0 | 0
2019-01-07 | 345350 | 0003 | 日本バイリーン株式会社 | 151 | 内藤 慎二 | 151190105 | 02783 | ＴＭＥＳ株式会社 | 本田技術研究所 二輪R&Dｾﾝﾀｰ |  |  |  |  | ※見積№ T18-01892-01 |  | 0 | 0 | 0 | 38200 | 3056 | 41256
2019-01-07 | 345498 | 0115 | 協成産業株式会社 | 160 | 古泉 匡 | 160190101 | 01383 | 新菱テクニカルサービス株式会社 | 新国際ﾋﾞﾙ9階ﾊﾞﾝｸｲﾝﾄﾞﾈｼｱ保守 |  |  |  |  | WDP56C用(効率65%) |  | 0 | 0 | 0 | 0 | 0 | 0
2019-01-07 | 345498 | 0115 | 協成産業株式会社 | 160 | 古泉 匡 | 160190101 | 01383 | 新菱テクニカルサービス株式会社 | 新国際ﾋﾞﾙ9階ﾊﾞﾝｸｲﾝﾄﾞﾈｼｱ保守 | KXXK | 協成 KPF-WD42B-65 | 280×668×80 | (1枚/台) |  |  | 2 | 3800 | 7600 | 0 | 0 | 0
2019-01-07 | 345498 | 0115 | 協成産業株式会社 | 160 | 古泉 匡 | 160190101 | 01383 | 新菱テクニカルサービス株式会社 | 新国際ﾋﾞﾙ9階ﾊﾞﾝｸｲﾝﾄﾞﾈｼｱ保守 | KXXK | 協成 送料 |  |  |  |  | 1 | 0 | 1500 | 0 | 0 | 0
2019-01-07 | 345498 | 0115 | 協成産業株式会社 | 160 | 古泉 匡 | 160190101 | 01383 | 新菱テクニカルサービス株式会社 | 新国際ﾋﾞﾙ9階ﾊﾞﾝｸｲﾝﾄﾞﾈｼｱ保守 |  |  |  |  | ※実績注番 160180102(2018年1月) |  | 0 | 0 | 0 | 9100 | 728 | 9828
2019-01-07 | 345499 | 0115 | 協成産業株式会社 | 121 | 高橋 重幸 | 121180303 | 00042 | 新菱冷熱工業株式会社 | ASTC(仮称)建設ﾌﾟﾛｼﾞｪｸﾄ新築工事 | KXXK | 協成 PS/300N縫製品(円錐形) | 内径940φ×1950L |  |  |  | 16 | 10600 | 169600 | 0 | 0 | 0
2019-01-07 | 345499 | 0115 | 協成産業株式会社 | 121 | 高橋 重幸 | 121180303 | 00042 | 新菱冷熱工業株式会社 | ASTC(仮称)建設ﾌﾟﾛｼﾞｪｸﾄ新築工事 |  |  |  |  | ※現着前に野中様へ連絡願います。 |  | 0 | 0 | 0 | 0 | 0 | 0
2019-01-07 | 345499 | 0115 | 協成産業株式会社 | 121 | 高橋 重幸 | 121180303 | 00042 | 新菱冷熱工業株式会社 | ASTC(仮称)建設ﾌﾟﾛｼﾞｪｸﾄ新築工事 |  |  |  |  | ※同注番にて実績有(2018.11.5納入) |  | 0 | 0 | 0 | 169600 | 13568 | 183168
2019-01-07 | 345959 | 0001 | ニッタ株式会社 | 121 | 高橋 重幸 | 121180906 | 00030 | 東洋熱工業株式会社 | (仮称)YLC京浜島新築工事 | NT | ニッタ NT-20F(RM/600) | 610H×610W×20T |  |  |  | 3 | 1500 | 4500 | 0 | 0 | 0
2019-01-07 | 345959 | 0001 | ニッタ株式会社 | 121 | 高橋 重幸 | 121180906 | 00030 | 東洋熱工業株式会社 | (仮称)YLC京浜島新築工事 | NT | ニッタ NT-20W(RM/600) | 305H×610W×20T |  |  |  | 1 | 1100 | 1100 | 5600 | 448 | 6048
2019-01-07 | 345960 | 0001 | ニッタ株式会社 | 123 | 前田 健太 | 123181112 | 03265 | 株式会社テックアイ | 小郡第一病院 | NEH | ニッタ EHD-A-P GI EO | 610H×915W×150D |  |  |  | 2 | 13500 | 27000 | 27000 | 2160 | 29160
2019-01-07 | 345961 | 0001 | ニッタ株式会社 | 124 | 前田 健太 | 124180902 | 01322 | 新晃空調工業株式会社 | 損保ｼﾞｬﾊﾟﾝ日本興亜新美術館新築工事 | NU | ニッタ NC-22C-NT-PF 外枠 | 610H×610W×480D |  |  |  | 4 | 11000 | 44000 | 0 | 0 | 0
2019-01-07 | 345961 | 0001 | ニッタ株式会社 | 124 | 前田 健太 | 124180902 | 01322 | 新晃空調工業株式会社 | 損保ｼﾞｬﾊﾟﾝ日本興亜新美術館新築工事 | NU | ニッタ NC-12C-NT-PF 外枠 | 305H×610W×480D |  |  |  | 2 | 12500 | 25000 | 69000 | 5520 | 74520
2019-01-07 | 346056 | 0008 | 有限会社東京空調サービス | 124 | 前田 健太 | 124180701 | 01322 | 新晃空調工業株式会社 | (仮称)岩槻人形博物館整備事業 | SXXS | ﾌｨﾙﾀ返却送料 |  |  |  |  | 1 | 0 | 2000 | 0 | 0 | 0
2019-01-07 | 346056 | 0008 | 有限会社東京空調サービス | 124 | 前田 健太 | 124180701 | 01322 | 新晃空調工業株式会社 | (仮称)岩槻人形博物館整備事業 | PXXS | 駐車代（内税） |  | 12/28 |  |  | 1 | 0 | 400 | 2400 | 160 | 2560
2019-01-07 | 346063 | 0008 | 有限会社東京空調サービス | 162 | 佐藤 大樹 | 162180401 | 00353 | 三機工業株式会社 | 北里第一三共ﾜｸﾁﾝ㈱ | SXXS | 作業費（発注あり） | 1/7～12,15,16 |  |  |  | 18 | 23000 | 414000 | 0 | 0 | 0
2019-01-07 | 346063 | 0008 | 有限会社東京空調サービス | 162 | 佐藤 大樹 | 162180401 | 00353 | 三機工業株式会社 | 北里第一三共ﾜｸﾁﾝ㈱ | SXXS | 出張費 |  |  |  |  | 13 | 8000 | 104000 | 0 | 0 | 0
2019-01-07 | 346063 | 0008 | 有限会社東京空調サービス | 162 | 佐藤 大樹 | 162180401 | 00353 | 三機工業株式会社 | 北里第一三共ﾜｸﾁﾝ㈱ | SXXS | 車両交通費 |  |  |  |  | 8 | 7000 | 56000 | 574000 | 45920 | 619920
2019-01-07 | 346308 | 0001 | ニッタ株式会社 | 123 | 前田 健太 | 123181106 | 00051 | ダイダン株式会社 | ｴｲﾜｲﾌｧｰﾏ㈱埼玉工場ｼﾘﾝｼﾞ棟1階改修工事 | NEH | ニッタ EHS-A-D GI EO | 610H×610W×150D |  |  |  | 7 | 10400 | 72800 | 72800 | 5824 | 78624
2019-01-07 | 346309 | 0001 | ニッタ株式会社 | 124 | 前田 健太 | 124181101 | 00279 | クボタ空調株式会社 | 住友生命川越ﾋﾞﾙ | NW | ニッタ STM15-FP20-SUS-SP | 610H×610W×150D用 |  |  |  | 3 | 6900 | 20700 | 0 | 0 | 0
2019-01-07 | 346309 | 0001 | ニッタ株式会社 | 124 | 前田 健太 | 124181101 | 00279 | クボタ空調株式会社 | 住友生命川越ﾋﾞﾙ | NW | ニッタ STM15-WP20-SUS-SP | 305H×610W×150D用 |  |  |  | 3 | 6300 | 18900 | 39600 | 3168 | 42768
2019-01-08 | 345358 | 0003 | 日本バイリーン株式会社 | 121 | 高橋 重幸 | 121190103 | 00042 | 新菱冷熱工業株式会社 | 東京女子医科大学HyperSCOT改修工事 | VR | ﾊﾞｲﾘｰﾝ PS/600N | 1.2×20m |  |  |  | 1 | 25500 | 25500 | 0 | 0 | 0
2019-01-08 | 345358 | 0003 | 日本バイリーン株式会社 | 121 | 高橋 重幸 | 121190103 | 00042 | 新菱冷熱工業株式会社 | 東京女子医科大学HyperSCOT改修工事 |  |  |  |  | ※現着前に木下様へ連絡願います。 |  | 0 | 0 | 0 | 25500 | 2040 | 27540
2019-01-08 | 345413 | 0205 | 三喜ゴム株式会社 | 160 | 古泉 匡 | 160190102 | 01383 | 新菱テクニカルサービス株式会社 | JFE商事ﾋﾞﾙ |  |  |  |  | 三菱電機製PAC用中性能ﾌｨﾙﾀ(相当品65%) |  | 0 | 0 | 0 | 0 | 0 | 0
2019-01-08 | 345413 | 0205 | 三喜ゴム株式会社 | 160 | 古泉 匡 | 160190102 | 01383 | 新菱テクニカルサービス株式会社 | JFE商事ﾋﾞﾙ | SAXXK | 三喜ｺﾞﾑ LH-600FR-C用(2個/台) | KW-2440FRC-65 |  |  |  | 4 | 8000 | 32000 | 0 | 0 | 0
2019-01-08 | 345413 | 0205 | 三喜ゴム株式会社 | 160 | 古泉 匡 | 160190102 | 01383 | 新菱テクニカルサービス株式会社 | JFE商事ﾋﾞﾙ |  |  |  |  | ※実績注番 160171205(2017年12月) |  | 0 | 0 | 0 | 0 | 0 | 0
2019-01-08 | 345413 | 0205 | 三喜ゴム株式会社 | 160 | 古泉 匡 | 160190102 | 01383 | 新菱テクニカルサービス株式会社 | JFE商事ﾋﾞﾙ |  |  |  |  | ※1/7(月)の出荷業務が難しい場合には、お客様と | 納期の調整致しますので一度ご連絡頂けますと | 0 | 0 | 0 | 0 | 0 | 0
2019-01-08 | 345413 | 0205 | 三喜ゴム株式会社 | 160 | 古泉 匡 | 160190102 | 01383 | 新菱テクニカルサービス株式会社 | JFE商事ﾋﾞﾙ |  |  |  |  | 有難いです。ご確認の程宜しくお願い致します。 |  | 0 | 0 | 0 | 32000 | 2560 | 34560
2019-01-08 | 345665 | 0001 | ニッタ株式会社 | 162 | 佐藤 大樹 | 162181103 | 00353 | 三機工業株式会社 | 北里第一三共ﾜｸﾁﾝ㈱Iｿﾞｰﾝ改修工事 | NEH | ニッタ EHS-A-D GI EO | 610×610×150 |  |  |  | 5 | 10430 | 52150 | 0 | 0 | 0
2019-01-08 | 345665 | 0001 | ニッタ株式会社 | 162 | 佐藤 大樹 | 162181103 | 00353 | 三機工業株式会社 | 北里第一三共ﾜｸﾁﾝ㈱Iｿﾞｰﾝ改修工事 | NEH | ニッタ EHS-A-DS GI EO | 305×610×150 |  |  |  | 1 | 6250 | 6250 | 0 | 0 | 0
2019-01-08 | 345665 | 0001 | ニッタ株式会社 | 162 | 佐藤 大樹 | 162181103 | 00353 | 三機工業株式会社 | 北里第一三共ﾜｸﾁﾝ㈱Iｿﾞｰﾝ改修工事 | NEH | ニッタ EHS-A-DS GI EO | 305×610×150 |  |  |  | 2 | 6250 | 12500 | 70900 | 5672 | 76572
2019-01-08 | 345666 | 0001 | ニッタ株式会社 | 123 | 前田 健太 | 123181003 | 00031 | 株式会社大気社 | 日本生命日本橋ﾋﾞﾙ新築工事 | NT | ニッタ NT-20F（RM/600） | 610H×610W×20t |  |  |  | 1 | 1480 | 1480 | 0 | 0 | 0
2019-01-08 | 345666 | 0001 | ニッタ株式会社 | 123 | 前田 健太 | 123181003 | 00031 | 株式会社大気社 | 日本生命日本橋ﾋﾞﾙ新築工事 | NT | ニッタ NTJ-20F（RM/600） | 610H×610W×20t |  |  |  | 2 | 1568 | 3136 | 0 | 0 | 0
2019-01-08 | 345666 | 0001 | ニッタ株式会社 | 123 | 前田 健太 | 123181003 | 00031 | 株式会社大気社 | 日本生命日本橋ﾋﾞﾙ新築工事 | NT | ニッタ NTJ-20W（RM/600） | 305H×610W×20t |  |  |  | 2 | 1144 | 2288 | 0 | 0 | 0
2019-01-08 | 345666 | 0001 | ニッタ株式会社 | 123 | 前田 健太 | 123181003 | 00031 | 株式会社大気社 | 日本生命日本橋ﾋﾞﾙ新築工事 | NT | ニッタ NTJ-20C（RM/600） | 305H×305W×20t |  |  |  | 2 | 832 | 1664 | 8568 | 685 | 9253
2019-01-08 | 346310 | 0001 | ニッタ株式会社 | 121 | 高橋 重幸 | 121180905 | 00030 | 東洋熱工業株式会社 | 千葉大学病院浦安ﾘﾊﾋﾞﾘﾃｰｼｮﾝ教育ｾﾝﾀｰ | SAXB | 銘板ｼｰﾙ(FU-301～402) |  |  |  |  | 8 | 1000 | 8000 | 0 | 0 | 0
2019-01-08 | 346310 | 0001 | ニッタ株式会社 | 121 | 高橋 重幸 | 121180905 | 00030 | 東洋熱工業株式会社 | 千葉大学病院浦安ﾘﾊﾋﾞﾘﾃｰｼｮﾝ教育ｾﾝﾀｰ | SX32 | 運搬費(混載便) |  |  |  |  | 1 | 0 | 1000 | 9000 | 720 | 9720
2019-01-08 | 346311 | 0001 | ニッタ株式会社 | 124 | 前田 健太 | 124181101 | 00279 | クボタ空調株式会社 | 住友生命川越ﾋﾞﾙ | NT | ニッタ NT-20F-SUS(RM/400) | 610H×610W×20T |  |  |  | 3 | 2030 | 6090 | 0 | 0 | 0
2019-01-08 | 346311 | 0001 | ニッタ株式会社 | 124 | 前田 健太 | 124181101 | 00279 | クボタ空調株式会社 | 住友生命川越ﾋﾞﾙ | NT | ニッタ NT-20W-SUS(RM/400) | 305H×610W×20T |  |  |  | 3 | 1510 | 4530 | 0 | 0 | 0
2019-01-08 | 346311 | 0001 | ニッタ株式会社 | 124 | 前田 健太 | 124181101 | 00279 | クボタ空調株式会社 | 住友生命川越ﾋﾞﾙ | NT | ニッタ NT-20X-SUS(RM/400) | 525H×450W×20T |  |  |  | 10 | 2080 | 20800 | 0 | 0 | 0
2019-01-08 | 346311 | 0001 | ニッタ株式会社 | 124 | 前田 健太 | 124181101 | 00279 | クボタ空調株式会社 | 住友生命川越ﾋﾞﾙ | NEM | ニッタ EP-65-F GO(SUS) | 610H×610W×150D |  |  |  | 3 | 8110 | 24330 | 0 | 0 | 0
2019-01-08 | 346311 | 0001 | ニッタ株式会社 | 124 | 前田 健太 | 124181101 | 00279 | クボタ空調株式会社 | 住友生命川越ﾋﾞﾙ | NEM | ニッタ EP-65-W GO(SUS) | 305H×610W×150D |  |  |  | 3 | 6340 | 19020 | 0 | 0 | 0
2019-01-08 | 346311 | 0001 | ニッタ株式会社 | 124 | 前田 健太 | 124181101 | 00279 | クボタ空調株式会社 | 住友生命川越ﾋﾞﾙ | NT | ニッタ NT-20F-SUS(RM/400) | 610H×610W×20T |  |  |  | 3 | 2030 | 6090 | 0 | 0 | 0
2019-01-08 | 346311 | 0001 | ニッタ株式会社 | 124 | 前田 健太 | 124181101 | 00279 | クボタ空調株式会社 | 住友生命川越ﾋﾞﾙ | NT | ニッタ NT-20W-SUS(RM/400) | 305H×610W×20T |  |  |  | 3 | 1510 | 4530 | 0 | 0 | 0
2019-01-08 | 346311 | 0001 | ニッタ株式会社 | 124 | 前田 健太 | 124181101 | 00279 | クボタ空調株式会社 | 住友生命川越ﾋﾞﾙ | NT | ニッタ NT-20X-SUS(RM/400) | 525H×450W×20T |  |  |  | 10 | 2080 | 20800 | 0 | 0 | 0
2019-01-08 | 346311 | 0001 | ニッタ株式会社 | 124 | 前田 健太 | 124181101 | 00279 | クボタ空調株式会社 | 住友生命川越ﾋﾞﾙ | NEM | ニッタ EP-65-F GO(SUS) | 610H×610W×150D |  |  |  | 3 | 8110 | 24330 | 0 | 0 | 0
2019-01-08 | 346311 | 0001 | ニッタ株式会社 | 124 | 前田 健太 | 124181101 | 00279 | クボタ空調株式会社 | 住友生命川越ﾋﾞﾙ | NEM | ニッタ EP-65-W GO(SUS) | 305H×610W×150D |  |  |  | 3 | 6340 | 19020 | 149540 | 11962 | 161502
2019-01-09 | 345335 | 0001 | ニッタ株式会社 | 127 | 古泉 匡 | 127190113 | 03023 | コトヒラ工業株式会社 | OEM(ｺﾄﾋﾗ) | NSP | ニッタ 3601-6X RI AA | 210H×950W×68D | NHEP-11011-0 |  |  | 4 | 11600 | 46400 | 46400 | 3712 | 50112
2019-01-09 | 345364 | 0003 | 日本バイリーン株式会社 | 151 | 内藤 慎二 | 151190102 | 02783 | ＴＭＥＳ株式会社 | 寺田倉庫 ﾚｺｰﾄﾞｾﾝﾀｰ館林 | VR | ﾊﾞｲﾘｰﾝ FR-585L | 0.34×10m巻 |  |  |  | 1 | 6400 | 6400 | 0 | 0 | 0
2019-01-09 | 345364 | 0003 | 日本バイリーン株式会社 | 151 | 内藤 慎二 | 151190102 | 02783 | ＴＭＥＳ株式会社 | 寺田倉庫 ﾚｺｰﾄﾞｾﾝﾀｰ館林 | VXX | ﾊﾞｲﾘｰﾝ 送料 |  |  |  |  | 1 | 0 | 1500 | 0 | 0 | 0
2019-01-09 | 345364 | 0003 | 日本バイリーン株式会社 | 151 | 内藤 慎二 | 151190102 | 02783 | ＴＭＥＳ株式会社 | 寺田倉庫 ﾚｺｰﾄﾞｾﾝﾀｰ館林 |  |  |  |  | ※見積№ T13-00279-04 |  | 0 | 0 | 0 | 7900 | 632 | 8532
2019-01-09 | 345385 | 0005 | 株式会社アクシー | 123 | 前田 健太 | 123181204 | 03284 | 三和水工株式会社 | 東ﾌﾟﾚ㈱埼玉工場新物流棟建築工事 | PUXM | アクシーOM-150(ｱﾙﾐ枠) | 750×750×25 |  |  |  | 4 | 4230 | 16920 | 16920 | 1354 | 18274
2019-01-09 | 345667 | 0001 | ニッタ株式会社 | 162 | 佐藤 大樹 | 162180904 | 00353 | 三機工業株式会社 | 北里第一三共ﾜｸﾁﾝ株式会社 | NRM | ニッタ RM/600 | 610×610 |  |  |  | 100 | 580 | 58000 | 0 | 0 | 0
2019-01-09 | 345667 | 0001 | ニッタ株式会社 | 162 | 佐藤 大樹 | 162180904 | 00353 | 三機工業株式会社 | 北里第一三共ﾜｸﾁﾝ株式会社 |  |  |  |  | ※現着前に宮下様に連絡願います。 |  | 0 | 0 | 0 | 58000 | 4640 | 62640
2019-01-09 | 345953 | 0003 | 日本バイリーン株式会社 | 123 | 前田 健太 | 123181105 | 00052 | 株式会社日立プラントサービス | 花王栃木工場第5仕上 | VTCA | ﾊﾞｲﾘｰﾝ VTCA-1020L | 1305W×700H×200L |  |  |  | 1 | 40000 | 40000 | 0 | 0 | 0
2019-01-09 | 345953 | 0003 | 日本バイリーン株式会社 | 123 | 前田 健太 | 123181105 | 00052 | 株式会社日立プラントサービス | 花王栃木工場第5仕上 | SX32 | 運搬費 |  |  |  |  | 1 | 0 | 15000 | 55000 | 4400 | 59400
2019-01-09 | 345954 | 0003 | 日本バイリーン株式会社 | 123 | 前田 健太 | 123181105 | 00052 | 株式会社日立プラントサービス | 花王栃木工場第5仕上 | VTCA | ﾊﾞｲﾘｰﾝ VTCA-1020 |  |  |  |  | -1 | 104000 | -104000 | -104000 | -8320 | -112320
2019-01-09 | 345955 | 0003 | 日本バイリーン株式会社 | 123 | 前田 健太 | 123181103 | 00052 | 株式会社日立プラントサービス | ﾌｧﾅｯｸ診療所建替計画 | VTCA | ﾊﾞｲﾘｰﾝ VTCA-1010 |  |  |  |  | 1 | 61800 | 61800 | 0 | 0 | 0
2019-01-09 | 345955 | 0003 | 日本バイリーン株式会社 | 123 | 前田 健太 | 123181103 | 00052 | 株式会社日立プラントサービス | ﾌｧﾅｯｸ診療所建替計画 | VTCA | ﾊﾞｲﾘｰﾝ VTCA-1010 |  |  |  |  | 1 | 61800 | 61800 | 0 | 0 | 0
2019-01-09 | 345955 | 0003 | 日本バイリーン株式会社 | 123 | 前田 健太 | 123181103 | 00052 | 株式会社日立プラントサービス | ﾌｧﾅｯｸ診療所建替計画 | VTCA | ﾊﾞｲﾘｰﾝ VTCA-1010 |  |  |  |  | 1 | 61800 | 61800 | 0 | 0 | 0
2019-01-09 | 345955 | 0003 | 日本バイリーン株式会社 | 123 | 前田 健太 | 123181103 | 00052 | 株式会社日立プラントサービス | ﾌｧﾅｯｸ診療所建替計画 | VTCA | ﾊﾞｲﾘｰﾝ VTCA-1010 |  |  |  |  | 1 | 102000 | 102000 | 0 | 0 | 0
2019-01-09 | 345955 | 0003 | 日本バイリーン株式会社 | 123 | 前田 健太 | 123181103 | 00052 | 株式会社日立プラントサービス | ﾌｧﾅｯｸ診療所建替計画 | VTCA | ﾊﾞｲﾘｰﾝ VTCA-1010 |  |  |  |  | 1 | 61800 | 61800 | 0 | 0 | 0
2019-01-09 | 345955 | 0003 | 日本バイリーン株式会社 | 123 | 前田 健太 | 123181103 | 00052 | 株式会社日立プラントサービス | ﾌｧﾅｯｸ診療所建替計画 | VTCA | ﾊﾞｲﾘｰﾝ VTCA-1010 |  |  |  |  | 1 | 58000 | 58000 | 0 | 0 | 0
2019-01-09 | 345955 | 0003 | 日本バイリーン株式会社 | 123 | 前田 健太 | 123181103 | 00052 | 株式会社日立プラントサービス | ﾌｧﾅｯｸ診療所建替計画 | VTCA | ﾊﾞｲﾘｰﾝ VTCA-1010 |  |  |  |  | 1 | 61800 | 61800 | 0 | 0 | 0
2019-01-09 | 345955 | 0003 | 日本バイリーン株式会社 | 123 | 前田 健太 | 123181103 | 00052 | 株式会社日立プラントサービス | ﾌｧﾅｯｸ診療所建替計画 | VTCA | ﾊﾞｲﾘｰﾝ VTCA-1010 |  |  |  |  | 1 | 61800 | 61800 | 0 | 0 | 0
2019-01-09 | 345955 | 0003 | 日本バイリーン株式会社 | 123 | 前田 健太 | 123181103 | 00052 | 株式会社日立プラントサービス | ﾌｧﾅｯｸ診療所建替計画 | VTCA | ﾊﾞｲﾘｰﾝ VTCA-1010 |  |  |  |  | 1 | 60800 | 60800 | 0 | 0 | 0
2019-01-09 | 345955 | 0003 | 日本バイリーン株式会社 | 123 | 前田 健太 | 123181103 | 00052 | 株式会社日立プラントサービス | ﾌｧﾅｯｸ診療所建替計画 | VTCA | ﾊﾞｲﾘｰﾝ VTCA-1010 |  |  |  |  | 1 | 60800 | 60800 | 652400 | 52192 | 704592
2019-01-09 | 346312 | 0001 | ニッタ株式会社 | 121 | 高橋 重幸 | 121180303 | 00042 | 新菱冷熱工業株式会社 | ASTC(仮称)建設ﾌﾟﾛｼﾞｪｸﾄ新築工事 | NEM | ニッタ SE-95-W GO | 305H×610W×150D |  |  |  | 1 | 3500 | 3500 | 0 | 0 | 0
2019-01-09 | 346312 | 0001 | ニッタ株式会社 | 121 | 高橋 重幸 | 121180303 | 00042 | 新菱冷熱工業株式会社 | ASTC(仮称)建設ﾌﾟﾛｼﾞｪｸﾄ新築工事 | NT | ニッタ NT-20W(RMT200R) | 305H×610W×20T |  |  |  | 1 | 1290 | 1290 | 4790 | 383 | 5173
2019-01-10 | 345367 | 0003 | 日本バイリーン株式会社 | 123 | 前田 健太 | 123180804 | 00051 | ダイダン株式会社 | (仮称)田町ｽﾃｰｼｮﾝﾀﾜｰ | VT | ﾊﾞｲﾘｰﾝ SVT-20(PS/600N) | 450W×1100H×20T |  |  |  | 5 | 5000 | 25000 | 0 | 0 | 0
2019-01-10 | 345367 | 0003 | 日本バイリーン株式会社 | 123 | 前田 健太 | 123180804 | 00051 | ダイダン株式会社 | (仮称)田町ｽﾃｰｼｮﾝﾀﾜｰ |  |  |  |  | ※押え棒、金網、ﾘﾍﾞｯﾄSUS製 |  | 0 | 0 | 0 | 25000 | 2000 | 27000
2019-01-10 | 345368 | 0003 | 日本バイリーン株式会社 | 160 | 古泉 匡 | 160181110 | 00030 | 東洋熱工業株式会社 | JX金属㈱磯原工場 |  |  |  |  | ≪ｸﾘｰﾝﾙｰﾑ空調機 AHU-3≫ |  | 0 | 0 | 0 | 0 | 0 | 0
2019-01-10 | 345368 | 0003 | 日本バイリーン株式会社 | 160 | 古泉 匡 | 160181110 | 00030 | 東洋熱工業株式会社 | JX金属㈱磯原工場 | VT | ﾊﾞｲﾘｰﾝ VT-15S(PS/400N) | 610W×610H×15T |  |  |  | 9 | 2000 | 18000 | 0 | 0 | 0
2019-01-10 | 345368 | 0003 | 日本バイリーン株式会社 | 160 | 古泉 匡 | 160181110 | 00030 | 東洋熱工業株式会社 | JX金属㈱磯原工場 | VX | ﾊﾞｲﾘｰﾝ VX-95M-56F | 610W×610H×290D |  |  |  | 9 | 12600 | 113400 | 0 | 0 | 0
2019-01-10 | 345368 | 0003 | 日本バイリーン株式会社 | 160 | 古泉 匡 | 160181110 | 00030 | 東洋熱工業株式会社 | JX金属㈱磯原工場 |  |  |  |  | ≪DB準備室外調機 OHU-1≫ |  | 0 | 0 | 0 | 0 | 0 | 0
2019-01-10 | 345368 | 0003 | 日本バイリーン株式会社 | 160 | 古泉 匡 | 160181110 | 00030 | 東洋熱工業株式会社 | JX金属㈱磯原工場 | VX | ﾊﾞｲﾘｰﾝ VX-95M-56F | 610W×610H×290D |  |  |  | 1 | 12600 | 12600 | 0 | 0 | 0
2019-01-10 | 345368 | 0003 | 日本バイリーン株式会社 | 160 | 古泉 匡 | 160181110 | 00030 | 東洋熱工業株式会社 | JX金属㈱磯原工場 |  |  |  |  | ≪寸法測定室空調機 AHU-1≫ |  | 0 | 0 | 0 | 0 | 0 | 0
2019-01-10 | 345368 | 0003 | 日本バイリーン株式会社 | 160 | 古泉 匡 | 160181110 | 00030 | 東洋熱工業株式会社 | JX金属㈱磯原工場 | VT | ﾊﾞｲﾘｰﾝ VT-20S(PS/400) | 540W×990H×20T |  |  |  | 1 | 2700 | 2700 | 0 | 0 | 0
2019-01-10 | 345368 | 0003 | 日本バイリーン株式会社 | 160 | 古泉 匡 | 160181110 | 00030 | 東洋熱工業株式会社 | JX金属㈱磯原工場 | VM | ﾊﾞｲﾘｰﾝ SVM-65M | 540W×990H×65D |  |  |  | 1 | 10000 | 10000 | 0 | 0 | 0
2019-01-10 | 345368 | 0003 | 日本バイリーン株式会社 | 160 | 古泉 匡 | 160181110 | 00030 | 東洋熱工業株式会社 | JX金属㈱磯原工場 |  |  |  |  | ≪DB準備室空調機 AHU-2≫ |  | 0 | 0 | 0 | 0 | 0 | 0
2019-01-10 | 345368 | 0003 | 日本バイリーン株式会社 | 160 | 古泉 匡 | 160181110 | 00030 | 東洋熱工業株式会社 | JX金属㈱磯原工場 | VT | ﾊﾞｲﾘｰﾝ VT-20S(PS/400) | 540W×990H×20T |  |  |  | 1 | 2700 | 2700 | 0 | 0 | 0
2019-01-10 | 345368 | 0003 | 日本バイリーン株式会社 | 160 | 古泉 匡 | 160181110 | 00030 | 東洋熱工業株式会社 | JX金属㈱磯原工場 | VM | ﾊﾞｲﾘｰﾝ SVM-65M | 540W×990H×65D |  |  |  | 1 | 10000 | 10000 | 0 | 0 | 0
2019-01-10 | 345368 | 0003 | 日本バイリーン株式会社 | 160 | 古泉 匡 | 160181110 | 00030 | 東洋熱工業株式会社 | JX金属㈱磯原工場 |  |  |  |  | ≪北側自動倉庫空調機 AHU-3≫ |  | 0 | 0 | 0 | 0 | 0 | 0
2019-01-10 | 345368 | 0003 | 日本バイリーン株式会社 | 160 | 古泉 匡 | 160181110 | 00030 | 東洋熱工業株式会社 | JX金属㈱磯原工場 | VZ | ﾊﾞｲﾘｰﾝ VZE-90M-56F | 610W×610H×290D |  |  |  | 4 | 8850 | 35400 | 0 | 0 | 0
2019-01-10 | 345368 | 0003 | 日本バイリーン株式会社 | 160 | 古泉 匡 | 160181110 | 00030 | 東洋熱工業株式会社 | JX金属㈱磯原工場 | VZ | ﾊﾞｲﾘｰﾝ VZE-90M-28H | 610W×305H×290D |  |  |  | 2 | 6630 | 13260 | 0 | 0 | 0
2019-01-10 | 345368 | 0003 | 日本バイリーン株式会社 | 160 | 古泉 匡 | 160181110 | 00030 | 東洋熱工業株式会社 | JX金属㈱磯原工場 |  |  |  |  | ≪寸法測定室除湿機 DR-1≫ |  | 0 | 0 | 0 | 0 | 0 | 0
2019-01-10 | 345368 | 0003 | 日本バイリーン株式会社 | 160 | 古泉 匡 | 160181110 | 00030 | 東洋熱工業株式会社 | JX金属㈱磯原工場 | VT | ﾊﾞｲﾘｰﾝ VT-25S(PS/600) | 480W×320H×25T |  |  |  | 1 | 1800 | 1800 | 0 | 0 | 0
2019-01-10 | 345368 | 0003 | 日本バイリーン株式会社 | 160 | 古泉 匡 | 160181110 | 00030 | 東洋熱工業株式会社 | JX金属㈱磯原工場 | VT | ﾊﾞｲﾘｰﾝ VT-25S(PS/600) | 800/2W×490H×25T |  |  |  | 1 | 3300 | 3300 | 0 | 0 | 0
2019-01-10 | 345368 | 0003 | 日本バイリーン株式会社 | 160 | 古泉 匡 | 160181110 | 00030 | 東洋熱工業株式会社 | JX金属㈱磯原工場 |  |  |  |  | ≪加工室外調機 OHU-1≫ |  | 0 | 0 | 0 | 0 | 0 | 0
2019-01-10 | 345368 | 0003 | 日本バイリーン株式会社 | 160 | 古泉 匡 | 160181110 | 00030 | 東洋熱工業株式会社 | JX金属㈱磯原工場 | VX | ﾊﾞｲﾘｰﾝ VX-95M-56F | 610W×610H×290D |  |  |  | 6 | 12600 | 75600 | 0 | 0 | 0
2019-01-10 | 345368 | 0003 | 日本バイリーン株式会社 | 160 | 古泉 匡 | 160181110 | 00030 | 東洋熱工業株式会社 | JX金属㈱磯原工場 |  |  |  |  | ≪加工室外調機 AHU-1≫ |  | 0 | 0 | 0 | 0 | 0 | 0
2019-01-10 | 345368 | 0003 | 日本バイリーン株式会社 | 160 | 古泉 匡 | 160181110 | 00030 | 東洋熱工業株式会社 | JX金属㈱磯原工場 | VM | ﾊﾞｲﾘｰﾝ SVMT-90-67F | 610W×610H×150D |  |  |  | 10 | 11100 | 111000 | 0 | 0 | 0
2019-01-10 | 345368 | 0003 | 日本バイリーン株式会社 | 160 | 古泉 匡 | 160181110 | 00030 | 東洋熱工業株式会社 | JX金属㈱磯原工場 | VM | ﾊﾞｲﾘｰﾝ SVMT-90-33H | 610W×305H×150D |  |  |  | 5 | 8200 | 41000 | 0 | 0 | 0
2019-01-10 | 345368 | 0003 | 日本バイリーン株式会社 | 160 | 古泉 匡 | 160181110 | 00030 | 東洋熱工業株式会社 | JX金属㈱磯原工場 |  |  |  |  | ※梱包に系統名を明記願います。 |  | 0 | 0 | 0 | 0 | 0 | 0
2019-01-10 | 345368 | 0003 | 日本バイリーン株式会社 | 160 | 古泉 匡 | 160181110 | 00030 | 東洋熱工業株式会社 | JX金属㈱磯原工場 |  |  |  |  | ※現着前に篠原様へ連絡願います。 |  | 0 | 0 | 0 | 0 | 0 | 0
2019-01-10 | 345368 | 0003 | 日本バイリーン株式会社 | 160 | 古泉 匡 | 160181110 | 00030 | 東洋熱工業株式会社 | JX金属㈱磯原工場 |  |  |  |  | ※送り状に下記明記願います。 | 【東洋熱工業㈱現場事務所】 | 0 | 0 | 0 | 450760 | 36061 | 486821
2019-01-10 | 345372 | 0003 | 日本バイリーン株式会社 | 123 | 前田 健太 | 123181004 | 00051 | ダイダン株式会社 | (仮称)OH-1計画新築工事 |  |  |  |  | 系統名：AHU-BO-T-01 |  | 0 | 0 | 0 | 0 | 0 | 0
2019-01-10 | 345372 | 0003 | 日本バイリーン株式会社 | 123 | 前田 健太 | 123181004 | 00051 | ダイダン株式会社 | (仮称)OH-1計画新築工事 | VM | ﾊﾞｲﾘｰﾝ SVMD-65MC ｾｯﾄ品 | 700W×565H×65D |  |  |  | 4 | 3000 | 12000 | 0 | 0 | 0
2019-01-10 | 345372 | 0003 | 日本バイリーン株式会社 | 123 | 前田 健太 | 123181004 | 00051 | ダイダン株式会社 | (仮称)OH-1計画新築工事 |  |  |  |  | 系統名:AHU-BO-T-02 |  | 0 | 0 | 0 | 0 | 0 | 0
2019-01-10 | 345372 | 0003 | 日本バイリーン株式会社 | 123 | 前田 健太 | 123181004 | 00051 | ダイダン株式会社 | (仮称)OH-1計画新築工事 | VM | ﾊﾞｲﾘｰﾝ SVMD-65MC ｾｯﾄ品 | 650W×700H×65D |  |  |  | 4 | 3000 | 12000 | 0 | 0 | 0
2019-01-10 | 345372 | 0003 | 日本バイリーン株式会社 | 123 | 前田 健太 | 123181004 | 00051 | ダイダン株式会社 | (仮称)OH-1計画新築工事 |  |  |  |  | 系統名:AHU-BO-T-03 |  | 0 | 0 | 0 | 0 | 0 | 0
2019-01-10 | 345372 | 0003 | 日本バイリーン株式会社 | 123 | 前田 健太 | 123181004 | 00051 | ダイダン株式会社 | (仮称)OH-1計画新築工事 | VM | ﾊﾞｲﾘｰﾝ SVMD-65MC ｾｯﾄ品 | 650W×780H×65D |  |  |  | 4 | 3000 | 12000 | 0 | 0 | 0
2019-01-10 | 345372 | 0003 | 日本バイリーン株式会社 | 123 | 前田 健太 | 123181004 | 00051 | ダイダン株式会社 | (仮称)OH-1計画新築工事 |  |  |  |  | 系統名:AHU-BO-T-04 |  | 0 | 0 | 0 | 0 | 0 | 0
2019-01-10 | 345372 | 0003 | 日本バイリーン株式会社 | 123 | 前田 健太 | 123181004 | 00051 | ダイダン株式会社 | (仮称)OH-1計画新築工事 | VM | ﾊﾞｲﾘｰﾝ SVMD-65MC ｾｯﾄ品 | 650W×700H×65D |  |  |  | 4 | 3000 | 12000 | 0 | 0 | 0
2019-01-10 | 345372 | 0003 | 日本バイリーン株式会社 | 123 | 前田 健太 | 123181004 | 00051 | ダイダン株式会社 | (仮称)OH-1計画新築工事 |  |  |  |  | 系統名:AHU-BO-T-05 |  | 0 | 0 | 0 | 0 | 0 | 0
2019-01-10 | 345372 | 0003 | 日本バイリーン株式会社 | 123 | 前田 健太 | 123181004 | 00051 | ダイダン株式会社 | (仮称)OH-1計画新築工事 | VM | ﾊﾞｲﾘｰﾝ SVMD-65MC ｾｯﾄ品 | 700W×565H×65D |  |  |  | 4 | 3000 | 12000 | 0 | 0 | 0
2019-01-10 | 345372 | 0003 | 日本バイリーン株式会社 | 123 | 前田 健太 | 123181004 | 00051 | ダイダン株式会社 | (仮称)OH-1計画新築工事 |  |  |  |  | 系統名:AHU-BO-T-N |  | 0 | 0 | 0 | 0 | 0 | 0
2019-01-10 | 345372 | 0003 | 日本バイリーン株式会社 | 123 | 前田 健太 | 123181004 | 00051 | ダイダン株式会社 | (仮称)OH-1計画新築工事 | VM | ﾊﾞｲﾘｰﾝ SVMD-65MC ｾｯﾄ品 | 425W×1380H×65D |  |  |  | 2 | 6000 | 12000 | 0 | 0 | 0
2019-01-10 | 345372 | 0003 | 日本バイリーン株式会社 | 123 | 前田 健太 | 123181004 | 00051 | ダイダン株式会社 | (仮称)OH-1計画新築工事 |  |  |  |  | 系統名:AHU-BO-T-E1 |  | 0 | 0 | 0 | 0 | 0 | 0
2019-01-10 | 345372 | 0003 | 日本バイリーン株式会社 | 123 | 前田 健太 | 123181004 | 00051 | ダイダン株式会社 | (仮称)OH-1計画新築工事 | VM | ﾊﾞｲﾘｰﾝ SVMD-65MC ｾｯﾄ品 | 385W×1300H×65D |  |  |  | 2 | 4000 | 8000 | 0 | 0 | 0
2019-01-10 | 345372 | 0003 | 日本バイリーン株式会社 | 123 | 前田 健太 | 123181004 | 00051 | ダイダン株式会社 | (仮称)OH-1計画新築工事 |  |  |  |  | 系統名:AHU-BO-T1-E2 |  | 0 | 0 | 0 | 0 | 0 | 0
2019-01-10 | 345372 | 0003 | 日本バイリーン株式会社 | 123 | 前田 健太 | 123181004 | 00051 | ダイダン株式会社 | (仮称)OH-1計画新築工事 | VM | ﾊﾞｲﾘｰﾝ SVMD-65MC ｾｯﾄ品 | 365W×1150H×65D |  |  |  | 2 | 3000 | 6000 | 0 | 0 | 0
2019-01-10 | 345372 | 0003 | 日本バイリーン株式会社 | 123 | 前田 健太 | 123181004 | 00051 | ダイダン株式会社 | (仮称)OH-1計画新築工事 |  |  |  |  | 系統名:AHU-BO-T-S |  | 0 | 0 | 0 | 0 | 0 | 0
2019-01-10 | 345372 | 0003 | 日本バイリーン株式会社 | 123 | 前田 健太 | 123181004 | 00051 | ダイダン株式会社 | (仮称)OH-1計画新築工事 | VM | ﾊﾞｲﾘｰﾝ SVMD-65MC ｾｯﾄ品 | 475W×1410H×65D |  |  |  | 2 | 6000 | 12000 | 0 | 0 | 0
2019-01-10 | 345372 | 0003 | 日本バイリーン株式会社 | 123 | 前田 健太 | 123181004 | 00051 | ダイダン株式会社 | (仮称)OH-1計画新築工事 |  |  |  |  | ※添付の御支給品確認伝票の確定支給日欄に |  | 0 | 0 | 0 | 0 | 0 | 0
2019-01-10 | 345372 | 0003 | 日本バイリーン株式会社 | 123 | 前田 健太 | 123181004 | 00051 | ダイダン株式会社 | (仮称)OH-1計画新築工事 |  |  |  |  | 納品日をご記入頂き、梱包に貼付願います |  | 0 | 0 | 0 | 98000 | 7840 | 105840
2019-01-10 | 345377 | 0003 | 日本バイリーン株式会社 | 122 | 大畑 和樹 | 122190102 | 00032 | 第一工業株式会社 | 西武池袋本店 | VR | ﾊﾞｲﾘｰﾝ PS/300N | 1.6×30m |  |  |  | 1 | 45000 | 45000 | 0 | 0 | 0
2019-01-10 | 345377 | 0003 | 日本バイリーン株式会社 | 122 | 大畑 和樹 | 122190102 | 00032 | 第一工業株式会社 | 西武池袋本店 |  |  |  |  | ※現着前に竹山様へ連絡願います。 |  | 0 | 0 | 0 | 0 | 0 | 0
2019-01-10 | 345377 | 0003 | 日本バイリーン株式会社 | 122 | 大畑 和樹 | 122190102 | 00032 | 第一工業株式会社 | 西武池袋本店 |  |  |  |  | ※実績注番 129171102(2017年12月) |  | 0 | 0 | 0 | 45000 | 3600 | 48600
2019-01-10 | 345668 | 0001 | ニッタ株式会社 | 162 | 佐藤 大樹 | 162190102 | 00031 | 株式会社大気社 | 日本無線㈱ | NEH | ニッタ EHSL-A-H GI EO | 610H×760W×292D |  |  |  | 2 | 30960 | 61920 | 61920 | 4954 | 66874
2019-01-10 | 345669 | 0001 | ニッタ株式会社 | 162 | 佐藤 大樹 | 162180402 | 00353 | 三機工業株式会社 | 北里第一三共ﾜｸﾁﾝ株式会社 |  |  |  |  | 実験動物 |  | 0 | 0 | 0 | 0 | 0 | 0
2019-01-10 | 345669 | 0001 | ニッタ株式会社 | 162 | 佐藤 大樹 | 162180402 | 00353 | 三機工業株式会社 | 北里第一三共ﾜｸﾁﾝ株式会社 | NEM | ニッタ ME-98-F GO EI | 610H×610W×292D |  |  |  | 4 | 15000 | 60000 | 0 | 0 | 0
2019-01-10 | 345669 | 0001 | ニッタ株式会社 | 162 | 佐藤 大樹 | 162180402 | 00353 | 三機工業株式会社 | 北里第一三共ﾜｸﾁﾝ株式会社 | NEM | ニッタ ME-98-W GO EI | 305H×610W×292D |  |  |  | 4 | 10000 | 40000 | 0 | 0 | 0
2019-01-10 | 345669 | 0001 | ニッタ株式会社 | 162 | 佐藤 大樹 | 162180402 | 00353 | 三機工業株式会社 | 北里第一三共ﾜｸﾁﾝ株式会社 | NEM | ニッタ ME-98-H GO EI | 610H×305W×292D |  |  |  | 2 | 10000 | 20000 | 120000 | 9600 | 129600
2019-01-10 | 345670 | 0001 | ニッタ株式会社 | 162 | 佐藤 大樹 | 162181201 | 00353 | 三機工業株式会社 | 北里第一三共ﾜｸﾁﾝ株式会社 |  |  |  |  | Cｿﾞｰﾝ 給気 |  | 0 | 0 | 0 | 0 | 0 | 0
2019-01-10 | 345670 | 0001 | ニッタ株式会社 | 162 | 佐藤 大樹 | 162181201 | 00353 | 三機工業株式会社 | 北里第一三共ﾜｸﾁﾝ株式会社 | NSP | ニッタ 3607-82 CWI AO | 610H×305W×80D |  |  |  | 1 | 6300 | 6300 | 0 | 0 | 0
2019-01-10 | 345670 | 0001 | ニッタ株式会社 | 162 | 佐藤 大樹 | 162181201 | 00353 | 三機工業株式会社 | 北里第一三共ﾜｸﾁﾝ株式会社 |  |  |  |  | ※実績注番：同注番（2018年12月納入） |  | 0 | 0 | 0 | 6300 | 504 | 6804
2019-01-10 | 345963 | 0003 | 日本バイリーン株式会社 | 161 | 内藤 慎二 | 161190106 | 00090 | 株式会社相模機工 | ｱｸﾄｼﾃｨ浜松 | VRX | ﾊﾞｲﾘｰﾝ FR-585SL | 830㎜×20m |  |  |  | 1 | 0 | 16600 | 0 | 0 | 0
2019-01-10 | 345963 | 0003 | 日本バイリーン株式会社 | 161 | 内藤 慎二 | 161190106 | 00090 | 株式会社相模機工 | ｱｸﾄｼﾃｨ浜松 | VRX | ﾊﾞｲﾘｰﾝ FR-585SL | 1130㎜×20m |  |  |  | 1 | 0 | 22100 | 0 | 0 | 0
2019-01-10 | 345963 | 0003 | 日本バイリーン株式会社 | 161 | 内藤 慎二 | 161190106 | 00090 | 株式会社相模機工 | ｱｸﾄｼﾃｨ浜松 | VRX | ﾊﾞｲﾘｰﾝ FR-585SL | 830㎜×20m |  |  |  | 1 | 0 | 16600 | 0 | 0 | 0
2019-01-10 | 345963 | 0003 | 日本バイリーン株式会社 | 161 | 内藤 慎二 | 161190106 | 00090 | 株式会社相模機工 | ｱｸﾄｼﾃｨ浜松 | VRX | ﾊﾞｲﾘｰﾝ FR-585SL | 1130㎜×20m |  |  |  | 1 | 0 | 22100 | 77400 | 6192 | 83592
2019-01-10 | 346257 | 0217 | 三幸工業株式会社 | 121 | 高橋 重幸 | 121181201 | 00042 | 新菱冷熱工業株式会社 | 横浜市市庁舎移転新築工事 |  |  |  |  | 除塩ﾌｨﾙﾀｹｰｼﾝｸﾞ |  | 0 | 0 | 0 | 0 | 0 | 0
2019-01-10 | 346257 | 0217 | 三幸工業株式会社 | 121 | 高橋 重幸 | 121181201 | 00042 | 新菱冷熱工業株式会社 | 横浜市市庁舎移転新築工事 |  |  |  |  | 【2019年1月10日納入予定】 |  | 0 | 0 | 0 | 0 | 0 | 0
2019-01-10 | 346257 | 0217 | 三幸工業株式会社 | 121 | 高橋 重幸 | 121181201 | 00042 | 新菱冷熱工業株式会社 | 横浜市市庁舎移転新築工事 |  |  |  |  | 系統名:AF-03T-1 処理風量:550CMH | 図番:SK17-KW101-01-6 | 0 | 0 | 0 | 0 | 0 | 0
2019-01-10 | 346257 | 0217 | 三幸工業株式会社 | 121 | 高橋 重幸 | 121181201 | 00042 | 新菱冷熱工業株式会社 | 横浜市市庁舎移転新築工事 | SB | 三幸工業K-0.5×0.5PM-NSTG | 425H×425W×350L | ﾄﾞｱ方向:L2 |  |  | 1 | 20000 | 20000 | 0 | 0 | 0
2019-01-10 | 346257 | 0217 | 三幸工業株式会社 | 121 | 高橋 重幸 | 121181201 | 00042 | 新菱冷熱工業株式会社 | 横浜市市庁舎移転新築工事 | SX32 | 運搬費(混載便) |  |  |  |  | 1 | 0 | 5000 | 25000 | 2000 | 27000
2019-01-10 | 346313 | 0001 | ニッタ株式会社 | 121 | 高橋 重幸 | 121181002 | 00030 | 東洋熱工業株式会社 | 港南一丁目地区業務施設･住宅建設その他工事 | NT | ニッタ NTJ-20H(RM/600) | 610H×305W×20T |  |  |  | 2 | 1140 | 2280 | 2280 | 182 | 2462
2019-01-10 | 346314 | 0001 | ニッタ株式会社 | 123 | 前田 健太 | 123180909 | 00051 | ダイダン株式会社 | 横浜駅西口開発ﾋﾞﾙ(仮称)新築他 | NBP | ニッタ 1×3P-NTG-AS |  |  |  |  | 1 | 63300 | 63300 | 0 | 0 | 0
2019-01-10 | 346314 | 0001 | ニッタ株式会社 | 123 | 前田 健太 | 123180909 | 00051 | ダイダン株式会社 | 横浜駅西口開発ﾋﾞﾙ(仮称)新築他 | NBP | ニッタ 1×2P-NG-AS |  |  |  |  | 1 | 43900 | 43900 | 107200 | 8576 | 115776
2019-01-10 | 346315 | 0001 | ニッタ株式会社 | 121 | 高橋 重幸 | 121181002 | 00030 | 東洋熱工業株式会社 | 港南一丁目地区業務施設･住宅建設その他工事 | NEM | ニッタ EPJ-65-H GO | 610H×305W×150D |  |  |  | 2 | 3590 | 7180 | 7180 | 574 | 7754
2019-01-11 | 345342 | 0001 | ニッタ株式会社 | 127 | 古泉 匡 | 127190115 | 03021 | 株式会社ラスコ | ㈱ﾗｽｺ | NBX | ニッタ LASAIRⅡ-110 校正 | S/N: 32231-0394-115 |  |  |  | 1 | 180000 | 180000 | 0 | 0 | 0
2019-01-11 | 345342 | 0001 | ニッタ株式会社 | 127 | 古泉 匡 | 127190115 | 03021 | 株式会社ラスコ | ㈱ﾗｽｺ |  |  |  |  | ※管理№ KE-9053 |  | 0 | 0 | 0 | 0 | 0 | 0
2019-01-11 | 345342 | 0001 | ニッタ株式会社 | 127 | 古泉 匡 | 127190115 | 03021 | 株式会社ラスコ | ㈱ﾗｽｺ |  |  |  |  | ※見積№ AN17030803 |  | 0 | 0 | 0 | 0 | 0 | 0
2019-01-11 | 345342 | 0001 | ニッタ株式会社 | 127 | 古泉 匡 | 127190115 | 03021 | 株式会社ラスコ | ㈱ﾗｽｺ |  |  |  |  | ※納品時、現品票添付願います。 |  | 0 | 0 | 0 | 0 | 0 | 0
2019-01-11 | 345342 | 0001 | ニッタ株式会社 | 127 | 古泉 匡 | 127190115 | 03021 | 株式会社ラスコ | ㈱ﾗｽｺ |  |  |  |  | (ﾒｰﾙにて送付させて頂きます。) |  | 0 | 0 | 0 | 180000 | 14400 | 194400
2019-01-11 | 345343 | 0001 | ニッタ株式会社 | 127 | 古泉 匡 | 127190108 | 03023 | コトヒラ工業株式会社 | OEM(ｺﾄﾋﾗ) | NSP | ニッタ 3601-6X RI AA | 380H×1100W×68D | NHEP-12047-0 |  |  | 10 | 16000 | 160000 | 160000 | 12800 | 172800
2019-01-11 | 345344 | 0001 | ニッタ株式会社 | 127 | 古泉 匡 | 127190103 | 03023 | コトヒラ工業株式会社 | OEM(ｺﾄﾋﾗ) | NSP | ニッタ 3601-6X RR AA | 250H×250W×68D | NHEP-08058-0 |  |  | 10 | 5800 | 58000 | 58000 | 4640 | 62640
2019-01-11 | 345345 | 0001 | ニッタ株式会社 | 127 | 古泉 匡 | 127190104 | 03023 | コトヒラ工業株式会社 | OEM(ｺﾄﾋﾗ) | NSP | ニッタ 34J1-6X RR AA | 250H×250W×68D | NHEP-08071-1 |  |  | 10 | 4600 | 46000 | 46000 | 3680 | 49680
2019-01-11 | 345402 | 2748 | シマ産業株式会社 | 122 | 大畑 和樹 | 122190104 | 03030 | 三幸工業株式会社 | 新橋一丁目ﾋﾞﾙ新築工事 | SAXB | DG87-541 | 0～300Pa |  |  |  | 11 | 4400 | 48400 | 48400 | 3872 | 52272
2019-01-11 | 345420 | 0003 | 日本バイリーン株式会社 | 139 | 高橋 重幸 | 139190101 | 00625 | 三菱重工冷熱株式会社 | 国立能楽堂空調等設備更新工事 | VM | ﾊﾞｲﾘｰﾝ SVMT-90-67F OG | 610W×610H×150D |  |  |  | 5 | 9000 | 45000 | 0 | 0 | 0
2019-01-11 | 345420 | 0003 | 日本バイリーン株式会社 | 139 | 高橋 重幸 | 139190101 | 00625 | 三菱重工冷熱株式会社 | 国立能楽堂空調等設備更新工事 | VM | ﾊﾞｲﾘｰﾝ SVMT-90-33V OG | 305W×610H×150D |  |  |  | 2 | 6500 | 13000 | 0 | 0 | 0
2019-01-11 | 345420 | 0003 | 日本バイリーン株式会社 | 139 | 高橋 重幸 | 139190101 | 00625 | 三菱重工冷熱株式会社 | 国立能楽堂空調等設備更新工事 | VM | ﾊﾞｲﾘｰﾝ SVMT-90-33H OG | 610W×305H×150D |  |  |  | 4 | 6500 | 26000 | 0 | 0 | 0
2019-01-11 | 345420 | 0003 | 日本バイリーン株式会社 | 139 | 高橋 重幸 | 139190101 | 00625 | 三菱重工冷熱株式会社 | 国立能楽堂空調等設備更新工事 |  |  |  |  | 予備ﾌｨﾙﾀ100% |  | 0 | 0 | 0 | 0 | 0 | 0
2019-01-11 | 345420 | 0003 | 日本バイリーン株式会社 | 139 | 高橋 重幸 | 139190101 | 00625 | 三菱重工冷熱株式会社 | 国立能楽堂空調等設備更新工事 | VM | ﾊﾞｲﾘｰﾝ SVMT-90-67F OG | 610W×610H×150D |  |  |  | 5 | 9000 | 45000 | 0 | 0 | 0
2019-01-11 | 345420 | 0003 | 日本バイリーン株式会社 | 139 | 高橋 重幸 | 139190101 | 00625 | 三菱重工冷熱株式会社 | 国立能楽堂空調等設備更新工事 | VM | ﾊﾞｲﾘｰﾝ SVMT-90-33V OG | 305W×610H×150D |  |  |  | 2 | 6500 | 13000 | 0 | 0 | 0
2019-01-11 | 345420 | 0003 | 日本バイリーン株式会社 | 139 | 高橋 重幸 | 139190101 | 00625 | 三菱重工冷熱株式会社 | 国立能楽堂空調等設備更新工事 | VM | ﾊﾞｲﾘｰﾝ SVMT-90-33H OG | 610W×305H×150D |  |  |  | 4 | 6500 | 26000 | 0 | 0 | 0
2019-01-11 | 345420 | 0003 | 日本バイリーン株式会社 | 139 | 高橋 重幸 | 139190101 | 00625 | 三菱重工冷熱株式会社 | 国立能楽堂空調等設備更新工事 |  |  |  |  | ※ﾌﾟﾚﾌｨﾙﾀ価格 | 三菱重工冷熱㈱売り実績通り | 0 | 0 | 0 | 0 | 0 | 0
2019-01-11 | 345420 | 0003 | 日本バイリーン株式会社 | 139 | 高橋 重幸 | 139190101 | 00625 | 三菱重工冷熱株式会社 | 国立能楽堂空調等設備更新工事 |  |  |  |  | ※中性能ﾌｨﾙﾀ価格 | 見積№ A18-11125 | 0 | 0 | 0 | 168000 | 13440 | 181440
2019-01-11 | 345424 | 0003 | 日本バイリーン株式会社 | 121 | 高橋 重幸 | 121180303 | 00042 | 新菱冷熱工業株式会社 | ASTC(仮称)建設ﾌﾟﾛｼﾞｪｸﾄ新築工事 | VR | ﾊﾞｲﾘｰﾝ FC-620N | 1.6×50m |  |  |  | 2 | 11800 | 23600 | 0 | 0 | 0
2019-01-11 | 345424 | 0003 | 日本バイリーン株式会社 | 121 | 高橋 重幸 | 121180303 | 00042 | 新菱冷熱工業株式会社 | ASTC(仮称)建設ﾌﾟﾛｼﾞｪｸﾄ新築工事 |  |  |  |  | ※現着前に担当者様へ連絡願います。 |  | 0 | 0 | 0 | 23600 | 1888 | 25488
2019-01-11 | 345427 | 0005 | 株式会社アクシー | 160 | 古泉 匡 | 160190103 | 00571 | 東洋熱工業株式会社 | TBS放送ｾﾝﾀｰ |  |  |  |  | FCU用中性能ﾌｨﾙﾀ |  | 0 | 0 | 0 | 0 | 0 | 0
2019-01-11 | 345427 | 0005 | 株式会社アクシー | 160 | 古泉 匡 | 160190103 | 00571 | 東洋熱工業株式会社 | TBS放送ｾﾝﾀｰ | PUXM | アクシー320W×190H×150D |  |  |  |  | 2 | 4340 | 8680 | 0 | 0 | 0
2019-01-11 | 345427 | 0005 | 株式会社アクシー | 160 | 古泉 匡 | 160190103 | 00571 | 東洋熱工業株式会社 | TBS放送ｾﾝﾀｰ | PUXM | アクシー370W×190H×150D |  |  |  |  | 3 | 4890 | 14670 | 0 | 0 | 0
2019-01-11 | 345427 | 0005 | 株式会社アクシー | 160 | 古泉 匡 | 160190103 | 00571 | 東洋熱工業株式会社 | TBS放送ｾﾝﾀｰ |  |  |  |  | ※実績注番 160180903(2018年9月) |  | 0 | 0 | 0 | 23350 | 1868 | 25218
2019-01-11 | 345436 | 2757 | 株式会社ビーテック | 161 | 内藤 慎二 | 161181203 | 00031 | 株式会社大気社 | 日本ﾒｼﾞﾌｨｼﾞｯｸｽ㈱岡山ﾗﾎﾞ | ZXXS | 清浄度測定 |  |  |  |  | 1 | 0 | 550000 | 550000 | 44000 | 594000
2019-01-11 | 345610 | 0115 | 協成産業株式会社 | 161 | 内藤 慎二 | 161190101 | 02651 | 東京大気社サービス株式会社 | 花田学園 | KXXK | 協成 KMP-KF23PAF-RE | (320+520*2)*231*60 3枚/組 | PDFY-P140GMG4 |  |  | 6 | 13300 | 79800 | 0 | 0 | 0
2019-01-11 | 345610 | 0115 | 協成産業株式会社 | 161 | 内藤 慎二 | 161190101 | 02651 | 東京大気社サービス株式会社 | 花田学園 | KXXK | 協成 KMP-KF21PAF-RE | (320+520)*231*60 2枚/組 | PDFY-P56GMG4 |  |  | 19 | 8400 | 159600 | 0 | 0 | 0
2019-01-11 | 345610 | 0115 | 協成産業株式会社 | 161 | 内藤 慎二 | 161190101 | 02651 | 東京大気社サービス株式会社 | 花田学園 | KXXK | 協成 KMP-KF21PAF-RE | (320+520)*231*60 2枚/組 | PDFY-P45GMG4 |  |  | 1 | 8400 | 8400 | 0 | 0 | 0
2019-01-11 | 345610 | 0115 | 協成産業株式会社 | 161 | 内藤 慎二 | 161190101 | 02651 | 東京大気社サービス株式会社 | 花田学園 | KXXK | 協成 KMP-KF22PAF-RE | 520*231*60 2枚/組 | PDFY-P80GMG4 |  |  | 2 | 9800 | 19600 | 0 | 0 | 0
2019-01-11 | 345610 | 0115 | 協成産業株式会社 | 161 | 内藤 慎二 | 161190101 | 02651 | 東京大気社サービス株式会社 | 花田学園 | KXXK | 協成 KMP-KF22PAF-RE | 520*231*60 2枚/組 | PDFY-P90GMG4 |  |  | 1 | 9800 | 9800 | 0 | 0 | 0
2019-01-11 | 345610 | 0115 | 協成産業株式会社 | 161 | 内藤 慎二 | 161190101 | 02651 | 東京大気社サービス株式会社 | 花田学園 | KXXK | 協成 KMP-N50RFM2 | 175*464*25 2枚/組 | LGH-N50RDF-DM |  |  | 4 | 5600 | 22400 | 0 | 0 | 0
2019-01-11 | 345610 | 0115 | 協成産業株式会社 | 161 | 内藤 慎二 | 161190101 | 02651 | 東京大気社サービス株式会社 | 花田学園 | KXXK | 協成 KMP-N100RFM2 | 236*559*25 2枚/組 | LGH-N80RDF-50-DM |  |  | 7 | 7600 | 53200 | 0 | 0 | 0
2019-01-11 | 345610 | 0115 | 協成産業株式会社 | 161 | 内藤 慎二 | 161190101 | 02651 | 東京大気社サービス株式会社 | 花田学園 | KXXK | 協成 KMP-N100RFM2 | 236*559*25 2枚/組 | LGH-N100RDF-50-DM |  |  | 6 | 7600 | 45600 | 0 | 0 | 0
2019-01-11 | 345610 | 0115 | 協成産業株式会社 | 161 | 内藤 慎二 | 161190101 | 02651 | 東京大気社サービス株式会社 | 花田学園 | KXXK | 協成 KMP-KF21PAF-RE | (320+520)*231*60 2枚/組 | PDFY-P56GMG3 |  |  | 5 | 8400 | 42000 | 0 | 0 | 0
2019-01-11 | 345610 | 0115 | 協成産業株式会社 | 161 | 内藤 慎二 | 161190101 | 02651 | 東京大気社サービス株式会社 | 花田学園 | KXXK | 協成 KMP-KF21PAF-RE | (320+520)*231*60 2枚/組 | PDFY-P45GMG3 |  |  | 3 | 8400 | 25200 | 0 | 0 | 0
2019-01-11 | 345610 | 0115 | 協成産業株式会社 | 161 | 内藤 慎二 | 161190101 | 02651 | 東京大気社サービス株式会社 | 花田学園 | KXXK | 協成 KMP-KF22PAF-RE | 520*231*60 2枚/組 | PDFY-P90GMG3 |  |  | 5 | 9800 | 49000 | 0 | 0 | 0
2019-01-11 | 345610 | 0115 | 協成産業株式会社 | 161 | 内藤 慎二 | 161190101 | 02651 | 東京大気社サービス株式会社 | 花田学園 | KXXK | 協成 KMP-SH60KF-HD | 510*510*65 | PL-ZRP56EA5 |  |  | 1 | 5200 | 5200 | 0 | 0 | 0
2019-01-11 | 345610 | 0115 | 協成産業株式会社 | 161 | 内藤 慎二 | 161190101 | 02651 | 東京大気社サービス株式会社 | 花田学園 |  |  |  |  | ※見積№ 1698 |  | 0 | 0 | 0 | 519800 | 41584 | 561384
2019-01-11 | 345671 | 0001 | ニッタ株式会社 | 122 | 大畑 和樹 | 122181202 | 03307 | オーエス環境株式会社 | 辻堂西海岸 | NT | ニッタ NT-20W（RM/600） | 305×610×20 |  |  |  | 1 | 1080 | 1080 | 0 | 0 | 0
2019-01-11 | 345671 | 0001 | ニッタ株式会社 | 122 | 大畑 和樹 | 122181202 | 03307 | オーエス環境株式会社 | 辻堂西海岸 | NT | ニッタ NT-20C（RM/600） | 305×305×20 |  |  |  | 1 | 780 | 780 | 0 | 0 | 0
2019-01-11 | 345671 | 0001 | ニッタ株式会社 | 122 | 大畑 和樹 | 122181202 | 03307 | オーエス環境株式会社 | 辻堂西海岸 | NEM | ニッタ SE-98-W GO | 305×610×150 |  |  |  | 1 | 3510 | 3510 | 0 | 0 | 0
2019-01-11 | 345671 | 0001 | ニッタ株式会社 | 122 | 大畑 和樹 | 122181202 | 03307 | オーエス環境株式会社 | 辻堂西海岸 | NEM | ニッタ SE-98-C GO | 305×305×150 |  |  |  | 1 | 2480 | 2480 | 7850 | 627 | 8477
2019-01-11 | 345672 | 0001 | ニッタ株式会社 | 123 | 前田 健太 | 123180104 | 00031 | 株式会社大気社 | 法政大学（市ヶ谷）55・58年館建替工事ﾌｪｰｽﾞ③ | NT | ニッタ NT-20F（RM/600） | 610×610×20t |  |  |  | 1 | 1480 | 1480 | 0 | 0 | 0
2019-01-11 | 345672 | 0001 | ニッタ株式会社 | 123 | 前田 健太 | 123180104 | 00031 | 株式会社大気社 | 法政大学（市ヶ谷）55・58年館建替工事ﾌｪｰｽﾞ③ | NT | ニッタ NTJ-20F（RM/600） | 610×610×20t |  |  |  | 1 | 1568 | 1568 | 0 | 0 | 0
2019-01-11 | 345672 | 0001 | ニッタ株式会社 | 123 | 前田 健太 | 123180104 | 00031 | 株式会社大気社 | 法政大学（市ヶ谷）55・58年館建替工事ﾌｪｰｽﾞ③ | NT | ニッタ NTJ-20H（RM/600） | 610×305×20t |  |  |  | 1 | 1144 | 1144 | 4192 | 335 | 4527
2019-01-11 | 345673 | 0001 | ニッタ株式会社 | 123 | 前田 健太 | 123171206 | 00031 | 株式会社大気社 | 東京医科大学病院新大学病院新築工事等 | NBCAPP | ニッタ CAP-GS-DS(M)-SAVDS-DS-AS用ﾊﾟﾝﾁﾝｸ |  |  |  |  | 4 | 10000 | 40000 | 0 | 0 | 0
2019-01-11 | 345673 | 0001 | ニッタ株式会社 | 123 | 前田 健太 | 123171206 | 00031 | 株式会社大気社 | 東京医科大学病院新大学病院新築工事等 | NBCAPP | ニッタ CAP-GS-D(M)-SAVDS-DS-AS用ﾊﾟﾝﾁﾝｸﾞ |  |  |  |  | 15 | 10600 | 159000 | 0 | 0 | 0
2019-01-11 | 345673 | 0001 | ニッタ株式会社 | 123 | 前田 健太 | 123171206 | 00031 | 株式会社大気社 | 東京医科大学病院新大学病院新築工事等 | NBCAPP | ニッタ CAP-GS-DDS(M)-SAVDS-DS-SP用ﾊﾟﾝﾁ | ﾝｸﾞ |  |  |  | 6 | 16600 | 99600 | 0 | 0 | 0
2019-01-11 | 345673 | 0001 | ニッタ株式会社 | 123 | 前田 健太 | 123171206 | 00031 | 株式会社大気社 | 東京医科大学病院新大学病院新築工事等 | NBCAPP | ニッタ CAP-GS-Q(H)-SAVDS-DS-AS用ﾊﾟﾝﾁﾝｸﾞ |  |  |  |  | 2 | 9300 | 18600 | 317200 | 25376 | 342576
2019-01-11 | 345674 | 0001 | ニッタ株式会社 | 162 | 佐藤 大樹 | 162180402 | 00353 | 三機工業株式会社 | 北里第一三共ﾜｸﾁﾝ株式会社 |  |  |  |  | Iｿﾞｰﾝ |  | 0 | 0 | 0 | 0 | 0 | 0
2019-01-11 | 345674 | 0001 | ニッタ株式会社 | 162 | 佐藤 大樹 | 162180402 | 00353 | 三機工業株式会社 | 北里第一三共ﾜｸﾁﾝ株式会社 | NEM | ニッタ ME-98-F GO EI 接着 | 610H×610W×292D |  |  |  | 2 | 15000 | 30000 | 0 | 0 | 0
2019-01-11 | 345674 | 0001 | ニッタ株式会社 | 162 | 佐藤 大樹 | 162180402 | 00353 | 三機工業株式会社 | 北里第一三共ﾜｸﾁﾝ株式会社 | NEM | ニッタ ME-98-W GO EI 接着 | 305H×610W×292D |  |  |  | 1 | 10000 | 10000 | 0 | 0 | 0
2019-01-11 | 345674 | 0001 | ニッタ株式会社 | 162 | 佐藤 大樹 | 162180402 | 00353 | 三機工業株式会社 | 北里第一三共ﾜｸﾁﾝ株式会社 |  |  |  |  | ※実績注番：149170411（2017年10月納入） |  | 0 | 0 | 0 | 40000 | 3200 | 43200
2019-01-11 | 345675 | 0001 | ニッタ株式会社 | 123 | 前田 健太 | 123180104 | 00031 | 株式会社大気社 | 法政大学（市ヶ谷）55・58年館建替工事ﾌｪｰｽﾞ③ | NT | ニッタ NT-20F（RM/600） | 610×610×20t |  |  |  | 1 | 1480 | 1480 | 0 | 0 | 0
2019-01-11 | 345675 | 0001 | ニッタ株式会社 | 123 | 前田 健太 | 123180104 | 00031 | 株式会社大気社 | 法政大学（市ヶ谷）55・58年館建替工事ﾌｪｰｽﾞ③ | NT | ニッタ NTJ-20F（RM/600） | 610×610×20t |  |  |  | 1 | 1568 | 1568 | 0 | 0 | 0
2019-01-11 | 345675 | 0001 | ニッタ株式会社 | 123 | 前田 健太 | 123180104 | 00031 | 株式会社大気社 | 法政大学（市ヶ谷）55・58年館建替工事ﾌｪｰｽﾞ③ | NT | ニッタ NTJ-20H（RM/600） | 610×305×20t |  |  |  | 1 | 1144 | 1144 | 4192 | 335 | 4527
2019-01-11 | 345736 | 2744 | 株式会社リーフ | 127 | 古泉 匡 | 127181237 | 03023 | コトヒラ工業株式会社 | OEM(ｺﾄﾋﾗ) | ZXXM | KCV-M01-H0001 | 46×46×29 |  |  |  | 1 | 23600 | 23600 | 0 | 0 | 0
2019-01-11 | 345736 | 2744 | 株式会社リーフ | 127 | 古泉 匡 | 127181237 | 03023 | コトヒラ工業株式会社 | OEM(ｺﾄﾋﾗ) | ZXXS | 送料 |  |  |  |  | 1 | 0 | 1500 | 0 | 0 | 0
2019-01-11 | 345736 | 2744 | 株式会社リーフ | 127 | 古泉 匡 | 127181237 | 03023 | コトヒラ工業株式会社 | OEM(ｺﾄﾋﾗ) |  |  |  |  | ※見積№ S18-8018-0892 |  | 0 | 0 | 0 | 0 | 0 | 0
2019-01-11 | 345736 | 2744 | 株式会社リーフ | 127 | 古泉 匡 | 127181237 | 03023 | コトヒラ工業株式会社 | OEM(ｺﾄﾋﾗ) |  |  |  |  | ※お手数ですが、【KCV-M01-H0002】表記にて |  | 0 | 0 | 0 | 0 | 0 | 0
2019-01-11 | 345736 | 2744 | 株式会社リーフ | 127 | 古泉 匡 | 127181237 | 03023 | コトヒラ工業株式会社 | OEM(ｺﾄﾋﾗ) |  |  |  |  | 出荷願います。 |  | 0 | 0 | 0 | 0 | 0 | 0
2019-01-11 | 345736 | 2744 | 株式会社リーフ | 127 | 古泉 匡 | 127181237 | 03023 | コトヒラ工業株式会社 | OEM(ｺﾄﾋﾗ) |  |  |  |  | ※送り状に【注文番号：KP00655941】と |  | 0 | 0 | 0 | 0 | 0 | 0
2019-01-11 | 345736 | 2744 | 株式会社リーフ | 127 | 古泉 匡 | 127181237 | 03023 | コトヒラ工業株式会社 | OEM(ｺﾄﾋﾗ) |  |  |  |  | 明記願います。 |  | 0 | 0 | 0 | 25100 | 2008 | 27108
2019-01-11 | 345737 | 2744 | 株式会社リーフ | 127 | 古泉 匡 | 127190114 | 03023 | コトヒラ工業株式会社 | OEM(ｺﾄﾋﾗ) | ZXXM | KCV-M01-H0001 | 46×46×29 |  |  |  | 1 | 23600 | 23600 | 0 | 0 | 0
2019-01-11 | 345737 | 2744 | 株式会社リーフ | 127 | 古泉 匡 | 127190114 | 03023 | コトヒラ工業株式会社 | OEM(ｺﾄﾋﾗ) | ZXXS | 送料 |  |  |  |  | 1 | 0 | 1500 | 0 | 0 | 0
2019-01-11 | 345737 | 2744 | 株式会社リーフ | 127 | 古泉 匡 | 127190114 | 03023 | コトヒラ工業株式会社 | OEM(ｺﾄﾋﾗ) |  |  |  |  | ※見積№ S18-8018-0955 |  | 0 | 0 | 0 | 0 | 0 | 0
2019-01-11 | 345737 | 2744 | 株式会社リーフ | 127 | 古泉 匡 | 127190114 | 03023 | コトヒラ工業株式会社 | OEM(ｺﾄﾋﾗ) |  |  |  |  | ※お手数ですが、【KCV-M01-H0002】表記にて |  | 0 | 0 | 0 | 0 | 0 | 0
2019-01-11 | 345737 | 2744 | 株式会社リーフ | 127 | 古泉 匡 | 127190114 | 03023 | コトヒラ工業株式会社 | OEM(ｺﾄﾋﾗ) |  |  |  |  | 出荷願います。 |  | 0 | 0 | 0 | 0 | 0 | 0
2019-01-11 | 345737 | 2744 | 株式会社リーフ | 127 | 古泉 匡 | 127190114 | 03023 | コトヒラ工業株式会社 | OEM(ｺﾄﾋﾗ) |  |  |  |  | ※送り状に【注文番号：KP00659628】と |  | 0 | 0 | 0 | 0 | 0 | 0
2019-01-11 | 345737 | 2744 | 株式会社リーフ | 127 | 古泉 匡 | 127190114 | 03023 | コトヒラ工業株式会社 | OEM(ｺﾄﾋﾗ) |  |  |  |  | 明記願います。 |  | 0 | 0 | 0 | 25100 | 2008 | 27108
2019-01-11 | 345956 | 0003 | 日本バイリーン株式会社 | 123 | 前田 健太 | 123181106 | 00051 | ダイダン株式会社 | ｴｲﾜｲﾌｧｰﾏ㈱埼玉工場ｼﾘﾝｼﾞ棟1階改修工事 | VT | ﾊﾞｲﾘｰﾝ VT-20C(PS/600N) | 610W×610H×20T |  |  |  | 9 | 1800 | 16200 | 0 | 0 | 0
2019-01-11 | 345956 | 0003 | 日本バイリーン株式会社 | 123 | 前田 健太 | 123181106 | 00051 | ダイダン株式会社 | ｴｲﾜｲﾌｧｰﾏ㈱埼玉工場ｼﾘﾝｼﾞ棟1階改修工事 | VR | ﾊﾞｲﾘｰﾝ FR-585BL | 0.615×20m |  |  |  | 1 | 10000 | 10000 | 26200 | 2096 | 28296
2019-01-11 | 346258 | 0217 | 三幸工業株式会社 | 123 | 前田 健太 | 123181114 | 00051 | ダイダン株式会社 | 貴 技術研究所 | SB | 三幸工業ﾊﾟﾝﾁﾝｸﾞ 開口率10.2% | 660×660×40 | 図番:SK18-KW68-03-0 |  |  | 2 | 40000 | 80000 | 0 | 0 | 0
2019-01-11 | 346258 | 0217 | 三幸工業株式会社 | 123 | 前田 健太 | 123181114 | 00051 | ダイダン株式会社 | 貴 技術研究所 | SB | 三幸工業ﾊﾟﾝﾁﾝｸﾞ 開口率10.2% | 675×675×40 | 図番:SK18-KW68-04-0 |  |  | 2 | 40000 | 80000 | 0 | 0 | 0
2019-01-11 | 346258 | 0217 | 三幸工業株式会社 | 123 | 前田 健太 | 123181114 | 00051 | ダイダン株式会社 | 貴 技術研究所 | SB | 三幸工業運搬費(ﾁｬｰﾀｰ便) |  |  |  |  | 1 | 0 | 20000 | 0 | 0 | 0
2019-01-11 | 346258 | 0217 | 三幸工業株式会社 | 123 | 前田 健太 | 123181114 | 00051 | ダイダン株式会社 | 貴 技術研究所 |  |  |  |  | ※見積№ kW-1811-09-M |  | 0 | 0 | 0 | 180000 | 14400 | 194400
2019-01-11 | 346259 | 0217 | 三幸工業株式会社 | 122 | 大畑 和樹 | 122181106 | 00044 | アネス株式会社 | ㈱ﾄｯﾊﾟﾝﾊﾟｯｹｰｼﾞﾝｸﾞｻｰﾋﾞｽ 嵐山工場 | SB | 三幸工業K-1×1.5H-NS-SP | ﾄﾞｱ方向：図面通り |  |  |  | 4 | 260000 | 1040000 | 0 | 0 | 0
2019-01-11 | 346259 | 0217 | 三幸工業株式会社 | 122 | 大畑 和樹 | 122181106 | 00044 | アネス株式会社 | ㈱ﾄｯﾊﾟﾝﾊﾟｯｹｰｼﾞﾝｸﾞｻｰﾋﾞｽ 嵐山工場 |  |  |  |  | ※図番：SK18-KW92-04-1 |  | 0 | 0 | 0 | 0 | 0 | 0
2019-01-11 | 346259 | 0217 | 三幸工業株式会社 | 122 | 大畑 和樹 | 122181106 | 00044 | アネス株式会社 | ㈱ﾄｯﾊﾟﾝﾊﾟｯｹｰｼﾞﾝｸﾞｻｰﾋﾞｽ 嵐山工場 | SB | 三幸工業ﾊﾟﾝﾁﾝｸﾞ 平型 | 1420W×770H×25t |  |  |  | 1 | 27000 | 27000 | 0 | 0 | 0
2019-01-11 | 346259 | 0217 | 三幸工業株式会社 | 122 | 大畑 和樹 | 122181106 | 00044 | アネス株式会社 | ㈱ﾄｯﾊﾟﾝﾊﾟｯｹｰｼﾞﾝｸﾞｻｰﾋﾞｽ 嵐山工場 |  |  |  |  | ※図番：SK18-KW92-05-0 |  | 0 | 0 | 0 | 0 | 0 | 0
2019-01-11 | 346259 | 0217 | 三幸工業株式会社 | 122 | 大畑 和樹 | 122181106 | 00044 | アネス株式会社 | ㈱ﾄｯﾊﾟﾝﾊﾟｯｹｰｼﾞﾝｸﾞｻｰﾋﾞｽ 嵐山工場 | SB | 三幸工業ﾋﾞﾆｰﾙﾁｭｰﾌﾞ（差圧計用） |  |  |  |  | 24 | 200 | 4800 | 0 | 0 | 0
2019-01-11 | 346259 | 0217 | 三幸工業株式会社 | 122 | 大畑 和樹 | 122181106 | 00044 | アネス株式会社 | ㈱ﾄｯﾊﾟﾝﾊﾟｯｹｰｼﾞﾝｸﾞｻｰﾋﾞｽ 嵐山工場 | SX32 | 運搬費（ﾁｬｰﾀｰ便 3t平車） |  |  |  |  | 1 | 0 | 60000 | 0 | 0 | 0
2019-01-11 | 346259 | 0217 | 三幸工業株式会社 | 122 | 大畑 和樹 | 122181106 | 00044 | アネス株式会社 | ㈱ﾄｯﾊﾟﾝﾊﾟｯｹｰｼﾞﾝｸﾞｻｰﾋﾞｽ 嵐山工場 |  |  |  |  | ※【守衛所で「アネスへ」と言い、受付を |  | 0 | 0 | 0 | 0 | 0 | 0
2019-01-11 | 346259 | 0217 | 三幸工業株式会社 | 122 | 大畑 和樹 | 122181106 | 00044 | アネス株式会社 | ㈱ﾄｯﾊﾟﾝﾊﾟｯｹｰｼﾞﾝｸﾞｻｰﾋﾞｽ 嵐山工場 |  |  |  |  | して来て下さい。】とのことです。 |  | 0 | 0 | 0 | 0 | 0 | 0
2019-01-11 | 346259 | 0217 | 三幸工業株式会社 | 122 | 大畑 和樹 | 122181106 | 00044 | アネス株式会社 | ㈱ﾄｯﾊﾟﾝﾊﾟｯｹｰｼﾞﾝｸﾞｻｰﾋﾞｽ 嵐山工場 |  |  |  |  | ※送り状を送付願います。 |  | 0 | 0 | 0 | 1131800 | 90544 | 1222344
2019-01-11 | 346316 | 0001 | ニッタ株式会社 | 121 | 高橋 重幸 | 121181201 | 00042 | 新菱冷熱工業株式会社 | 横浜市市庁舎移転新築工事 | NW | ニッタ STM15-FP20-SLT | 610H×610W×150D用 |  |  |  | 30 | 2700 | 81000 | 0 | 0 | 0
2019-01-11 | 346316 | 0001 | ニッタ株式会社 | 121 | 高橋 重幸 | 121181201 | 00042 | 新菱冷熱工業株式会社 | 横浜市市庁舎移転新築工事 | NW | ニッタ STM15-HP20-SLT | 610H×305W×150D用 |  |  |  | 5 | 2600 | 13000 | 94000 | 7520 | 101520
2019-01-11 | 346317 | 0001 | ニッタ株式会社 | 124 | 前田 健太 | 124181202 | 00279 | クボタ空調株式会社 | DIC群馬工場 | NT | ニッタ RM/400(ろ材のみ) | 560×629mm |  |  |  | 9 | 500 | 4500 | 0 | 0 | 0
2019-01-11 | 346317 | 0001 | ニッタ株式会社 | 124 | 前田 健太 | 124181202 | 00279 | クボタ空調株式会社 | DIC群馬工場 | NRL | ニッタ RLJ-65-X6-Z GO | 560H×628.5W×65D |  |  |  | 9 | 5100 | 45900 | 50400 | 4032 | 54432
2019-01-11 | 346318 | 0001 | ニッタ株式会社 | 121 | 高橋 重幸 | 121190105 | 03036 | 株式会社エスティーアンドアール | 吉本整形外科病院 | NEH | ニッタ EHS-A-D GI EO | 610H×610W×150D |  |  |  | 18 | 10400 | 187200 | 187200 | 14976 | 202176
2019-01-11 | 346319 | 0001 | ニッタ株式会社 | 121 | 高橋 重幸 | 121181102 | 03036 | 株式会社エスティーアンドアール | 新松戸病院 | NSP | ニッタ 3601-62 FI AA | 610H×610W×68D |  |  |  | 3 | 6570 | 19710 | 0 | 0 | 0
2019-01-11 | 346319 | 0001 | ニッタ株式会社 | 121 | 高橋 重幸 | 121181102 | 03036 | 株式会社エスティーアンドアール | 新松戸病院 | NSP | ニッタ 3601-62 FI AA | 610H×610W×68D |  |  |  | 1 | 6570 | 6570 | 26280 | 2103 | 28383
2019-01-11 | 346424 | 3212 | 株式会社ＦＬＯＷＳ | 162 | 佐藤 大樹 | 162180401 | 00353 | 三機工業株式会社 | 北里第一三共ﾜｸﾁﾝ㈱ | SXXS | 作業費（発注あり） |  |  |  |  | 1 | 22000 | 22000 | 0 | 0 | 0
2019-01-11 | 346424 | 3212 | 株式会社ＦＬＯＷＳ | 162 | 佐藤 大樹 | 162180401 | 00353 | 三機工業株式会社 | 北里第一三共ﾜｸﾁﾝ㈱ | SXXS | 作業費（発注あり） |  |  |  |  | 1 | 20000 | 20000 | 0 | 0 | 0
2019-01-11 | 346424 | 3212 | 株式会社ＦＬＯＷＳ | 162 | 佐藤 大樹 | 162180401 | 00353 | 三機工業株式会社 | 北里第一三共ﾜｸﾁﾝ㈱ | SXXS | 車両交通費 |  |  |  |  | 1 | 8000 | 8000 | 50000 | 4000 | 54000
2019-01-15 | 345433 | 0005 | 株式会社アクシー | 123 | 前田 健太 | 123181204 | 03284 | 三和水工株式会社 | 東ﾌﾟﾚ㈱埼玉工場新物流棟建築工事 | PUXM | アクシーﾜｲﾔｰ取っ手 |  |  |  |  | 4 | 100 | 400 | 400 | 32 | 432
2019-01-15 | 345455 | 0003 | 日本バイリーン株式会社 | 123 | 前田 健太 | 123181004 | 00051 | ダイダン株式会社 | (仮称)OH-1計画新築工事 |  |  |  |  | 系統名：AHU-BO-T-01 |  | 0 | 0 | 0 | 0 | 0 | 0
2019-01-15 | 345455 | 0003 | 日本バイリーン株式会社 | 123 | 前田 健太 | 123181004 | 00051 | ダイダン株式会社 | (仮称)OH-1計画新築工事 | VT | ﾊﾞｲﾘｰﾝ VT-20RC(PS/600N)+養生ﾌｨﾙﾀ付 | 700W×565H×20T | 養生(FC-620N) |  |  | 4 | 1760 | 7040 | 0 | 0 | 0
2019-01-15 | 345455 | 0003 | 日本バイリーン株式会社 | 123 | 前田 健太 | 123181004 | 00051 | ダイダン株式会社 | (仮称)OH-1計画新築工事 | VT | ﾊﾞｲﾘｰﾝ VT-20RC(PS/600N)+養生ﾌｨﾙﾀ付 | 565W×400H×20T | 養生(FC-620N) |  |  | 2 | 1300 | 2600 | 0 | 0 | 0
2019-01-15 | 345455 | 0003 | 日本バイリーン株式会社 | 123 | 前田 健太 | 123181004 | 00051 | ダイダン株式会社 | (仮称)OH-1計画新築工事 |  |  |  |  | 系統名:AHU-BO-T-02 |  | 0 | 0 | 0 | 0 | 0 | 0
2019-01-15 | 345455 | 0003 | 日本バイリーン株式会社 | 123 | 前田 健太 | 123181004 | 00051 | ダイダン株式会社 | (仮称)OH-1計画新築工事 | VT | ﾊﾞｲﾘｰﾝ VT-20RC(PS/600N)+養生ﾌｨﾙﾀ付 | 650W×700H×20T | 養生(FC-620N) |  |  | 4 | 2000 | 8000 | 0 | 0 | 0
2019-01-15 | 345455 | 0003 | 日本バイリーン株式会社 | 123 | 前田 健太 | 123181004 | 00051 | ダイダン株式会社 | (仮称)OH-1計画新築工事 | VT | ﾊﾞｲﾘｰﾝ VT-20RC(PS/600N)+養生ﾌｨﾙﾀ付 | 600W×400H×20T | 養生(FC-620N) |  |  | 2 | 1300 | 2600 | 0 | 0 | 0
2019-01-15 | 345455 | 0003 | 日本バイリーン株式会社 | 123 | 前田 健太 | 123181004 | 00051 | ダイダン株式会社 | (仮称)OH-1計画新築工事 |  |  |  |  | 系統名:AHU-BO-T-03 |  | 0 | 0 | 0 | 0 | 0 | 0
2019-01-15 | 345455 | 0003 | 日本バイリーン株式会社 | 123 | 前田 健太 | 123181004 | 00051 | ダイダン株式会社 | (仮称)OH-1計画新築工事 | VT | ﾊﾞｲﾘｰﾝ VT-20RC(PS/600N)+養生ﾌｨﾙﾀ付 | 650W×780H×20T | 養生(FC-620N) |  |  | 4 | 2000 | 8000 | 0 | 0 | 0
2019-01-15 | 345455 | 0003 | 日本バイリーン株式会社 | 123 | 前田 健太 | 123181004 | 00051 | ダイダン株式会社 | (仮称)OH-1計画新築工事 | VT | ﾊﾞｲﾘｰﾝ VT-20RC(PS/600N)+養生ﾌｨﾙﾀ付 | 600W×400H×20T | 養生(FC-620N) |  |  | 2 | 1300 | 2600 | 0 | 0 | 0
2019-01-15 | 345455 | 0003 | 日本バイリーン株式会社 | 123 | 前田 健太 | 123181004 | 00051 | ダイダン株式会社 | (仮称)OH-1計画新築工事 |  |  |  |  | 系統名:AHU-BO-T-04 |  | 0 | 0 | 0 | 0 | 0 | 0
2019-01-15 | 345455 | 0003 | 日本バイリーン株式会社 | 123 | 前田 健太 | 123181004 | 00051 | ダイダン株式会社 | (仮称)OH-1計画新築工事 | VT | ﾊﾞｲﾘｰﾝ VT-20RC(PS/600N)+養生ﾌｨﾙﾀ付 | 650W×700H×20T | 養生(FC-620N) |  |  | 4 | 2000 | 8000 | 0 | 0 | 0
2019-01-15 | 345455 | 0003 | 日本バイリーン株式会社 | 123 | 前田 健太 | 123181004 | 00051 | ダイダン株式会社 | (仮称)OH-1計画新築工事 | VT | ﾊﾞｲﾘｰﾝ VT-20RC(PS/600N)+養生ﾌｨﾙﾀ付 | 600W×400H×20T | 養生(FC-620N) |  |  | 2 | 1300 | 2600 | 0 | 0 | 0
2019-01-15 | 345455 | 0003 | 日本バイリーン株式会社 | 123 | 前田 健太 | 123181004 | 00051 | ダイダン株式会社 | (仮称)OH-1計画新築工事 |  |  |  |  | 系統名:AHU-BO-T-05 |  | 0 | 0 | 0 | 0 | 0 | 0
2019-01-15 | 345455 | 0003 | 日本バイリーン株式会社 | 123 | 前田 健太 | 123181004 | 00051 | ダイダン株式会社 | (仮称)OH-1計画新築工事 | VT | ﾊﾞｲﾘｰﾝ VT-20RC(PS/600N)+養生ﾌｨﾙﾀ付 | 700W×565H×20T | 養生(FC-620N) |  |  | 4 | 1760 | 7040 | 0 | 0 | 0
2019-01-15 | 345455 | 0003 | 日本バイリーン株式会社 | 123 | 前田 健太 | 123181004 | 00051 | ダイダン株式会社 | (仮称)OH-1計画新築工事 | VT | ﾊﾞｲﾘｰﾝ VT-20RC(PS/600N)+養生ﾌｨﾙﾀ付 | 565W×400H×20T | 養生(FC-620N) |  |  | 2 | 1300 | 2600 | 0 | 0 | 0
2019-01-15 | 345455 | 0003 | 日本バイリーン株式会社 | 123 | 前田 健太 | 123181004 | 00051 | ダイダン株式会社 | (仮称)OH-1計画新築工事 |  |  |  |  | 系統名:AHU-BO-T-E1 |  | 0 | 0 | 0 | 0 | 0 | 0
2019-01-15 | 345455 | 0003 | 日本バイリーン株式会社 | 123 | 前田 健太 | 123181004 | 00051 | ダイダン株式会社 | (仮称)OH-1計画新築工事 | VT | ﾊﾞｲﾘｰﾝ VT-20RC(PS/600N)+養生ﾌｨﾙﾀ付 | 385W×1300H×20T | 養生(FC-620N) |  |  | 2 | 3000 | 6000 | 0 | 0 | 0
2019-01-15 | 345455 | 0003 | 日本バイリーン株式会社 | 123 | 前田 健太 | 123181004 | 00051 | ダイダン株式会社 | (仮称)OH-1計画新築工事 |  |  |  |  | 系統名:AHU-BO-T1-E2 |  | 0 | 0 | 0 | 0 | 0 | 0
2019-01-15 | 345455 | 0003 | 日本バイリーン株式会社 | 123 | 前田 健太 | 123181004 | 00051 | ダイダン株式会社 | (仮称)OH-1計画新築工事 | VT | ﾊﾞｲﾘｰﾝ VT-20RC(PS/600N)+養生ﾌｨﾙﾀ付 | 365W×1150H×20T | 養生(FC-620N) |  |  | 2 | 3000 | 6000 | 0 | 0 | 0
2019-01-15 | 345455 | 0003 | 日本バイリーン株式会社 | 123 | 前田 健太 | 123181004 | 00051 | ダイダン株式会社 | (仮称)OH-1計画新築工事 |  |  |  |  | ※添付の御支給品確認伝票の確定支給日欄に |  | 0 | 0 | 0 | 0 | 0 | 0
2019-01-15 | 345455 | 0003 | 日本バイリーン株式会社 | 123 | 前田 健太 | 123181004 | 00051 | ダイダン株式会社 | (仮称)OH-1計画新築工事 |  |  |  |  | 納品日をご記入頂き、梱包に貼付願います |  | 0 | 0 | 0 | 63080 | 5046 | 68126
2019-01-15 | 345456 | 0003 | 日本バイリーン株式会社 | 160 | 古泉 匡 | 160181110 | 00030 | 東洋熱工業株式会社 | JX金属㈱磯原工場 |  |  |  |  | ≪DB準備室外調機 OHU-1≫ |  | 0 | 0 | 0 | 0 | 0 | 0
2019-01-15 | 345456 | 0003 | 日本バイリーン株式会社 | 160 | 古泉 匡 | 160181110 | 00030 | 東洋熱工業株式会社 | JX金属㈱磯原工場 | VT | ﾊﾞｲﾘｰﾝ VT-20R-610F(PS/400) | 610W×610H×20T |  |  |  | 1 | 1600 | 1600 | 0 | 0 | 0
2019-01-15 | 345456 | 0003 | 日本バイリーン株式会社 | 160 | 古泉 匡 | 160181110 | 00030 | 東洋熱工業株式会社 | JX金属㈱磯原工場 |  |  |  |  | ≪北側自動倉庫空調機 AHU-3≫ |  | 0 | 0 | 0 | 0 | 0 | 0
2019-01-15 | 345456 | 0003 | 日本バイリーン株式会社 | 160 | 古泉 匡 | 160181110 | 00030 | 東洋熱工業株式会社 | JX金属㈱磯原工場 | VT | ﾊﾞｲﾘｰﾝ VT-20R-610F(PS/400) | 610W×610H×20T |  |  |  | 4 | 1600 | 6400 | 0 | 0 | 0
2019-01-15 | 345456 | 0003 | 日本バイリーン株式会社 | 160 | 古泉 匡 | 160181110 | 00030 | 東洋熱工業株式会社 | JX金属㈱磯原工場 | VT | ﾊﾞｲﾘｰﾝ VT-20R-610H(PS/400) | 610W×305H×20T |  |  |  | 2 | 1200 | 2400 | 0 | 0 | 0
2019-01-15 | 345456 | 0003 | 日本バイリーン株式会社 | 160 | 古泉 匡 | 160181110 | 00030 | 東洋熱工業株式会社 | JX金属㈱磯原工場 |  |  |  |  | ≪加工室外調機 OHU-1≫ |  | 0 | 0 | 0 | 0 | 0 | 0
2019-01-15 | 345456 | 0003 | 日本バイリーン株式会社 | 160 | 古泉 匡 | 160181110 | 00030 | 東洋熱工業株式会社 | JX金属㈱磯原工場 | VT | ﾊﾞｲﾘｰﾝ VT-20R-610F(PS/400) | 610W×610H×20T |  |  |  | 6 | 1600 | 9600 | 0 | 0 | 0
2019-01-15 | 345456 | 0003 | 日本バイリーン株式会社 | 160 | 古泉 匡 | 160181110 | 00030 | 東洋熱工業株式会社 | JX金属㈱磯原工場 |  |  |  |  | ≪加工室外調機 AHU-1≫ |  | 0 | 0 | 0 | 0 | 0 | 0
2019-01-15 | 345456 | 0003 | 日本バイリーン株式会社 | 160 | 古泉 匡 | 160181110 | 00030 | 東洋熱工業株式会社 | JX金属㈱磯原工場 | VT | ﾊﾞｲﾘｰﾝ VT-20R-610F(PS/400) | 610W×610H×20T |  |  |  | 10 | 1600 | 16000 | 0 | 0 | 0
2019-01-15 | 345456 | 0003 | 日本バイリーン株式会社 | 160 | 古泉 匡 | 160181110 | 00030 | 東洋熱工業株式会社 | JX金属㈱磯原工場 | VT | ﾊﾞｲﾘｰﾝ VT-20R-610H(PS/400) | 610W×305H×20T |  |  |  | 5 | 1200 | 6000 | 0 | 0 | 0
2019-01-15 | 345456 | 0003 | 日本バイリーン株式会社 | 160 | 古泉 匡 | 160181110 | 00030 | 東洋熱工業株式会社 | JX金属㈱磯原工場 |  |  |  |  | ※梱包に系統名を明記願います。 |  | 0 | 0 | 0 | 0 | 0 | 0
2019-01-15 | 345456 | 0003 | 日本バイリーン株式会社 | 160 | 古泉 匡 | 160181110 | 00030 | 東洋熱工業株式会社 | JX金属㈱磯原工場 |  |  |  |  | ※現着前に篠原様へ連絡願います。 |  | 0 | 0 | 0 | 0 | 0 | 0
2019-01-15 | 345456 | 0003 | 日本バイリーン株式会社 | 160 | 古泉 匡 | 160181110 | 00030 | 東洋熱工業株式会社 | JX金属㈱磯原工場 |  |  |  |  | ※送り状に下記明記願います。 | 【東洋熱工業㈱現場事務所】 | 0 | 0 | 0 | 42000 | 3360 | 45360
2019-01-15 | 345457 | 0003 | 日本バイリーン株式会社 | 139 | 高橋 重幸 | 139190101 | 00625 | 三菱重工冷熱株式会社 | 国立能楽堂空調等設備更新工事 | VT | ﾊﾞｲﾘｰﾝ VT-20(PS/600N) | 610W×610H×20T |  |  |  | 5 | 1850 | 9250 | 0 | 0 | 0
2019-01-15 | 345457 | 0003 | 日本バイリーン株式会社 | 139 | 高橋 重幸 | 139190101 | 00625 | 三菱重工冷熱株式会社 | 国立能楽堂空調等設備更新工事 | VT | ﾊﾞｲﾘｰﾝ VT-20(PS/600N) | 305W×610H×20T |  |  |  | 2 | 1300 | 2600 | 0 | 0 | 0
2019-01-15 | 345457 | 0003 | 日本バイリーン株式会社 | 139 | 高橋 重幸 | 139190101 | 00625 | 三菱重工冷熱株式会社 | 国立能楽堂空調等設備更新工事 | VT | ﾊﾞｲﾘｰﾝ VT-20(PS/600N) | 610W×305H×20T |  |  |  | 4 | 1300 | 5200 | 0 | 0 | 0
2019-01-15 | 345457 | 0003 | 日本バイリーン株式会社 | 139 | 高橋 重幸 | 139190101 | 00625 | 三菱重工冷熱株式会社 | 国立能楽堂空調等設備更新工事 |  |  |  |  | 予備ﾌｨﾙﾀ100% |  | 0 | 0 | 0 | 0 | 0 | 0
2019-01-15 | 345457 | 0003 | 日本バイリーン株式会社 | 139 | 高橋 重幸 | 139190101 | 00625 | 三菱重工冷熱株式会社 | 国立能楽堂空調等設備更新工事 | VT | ﾊﾞｲﾘｰﾝ VT-20(PS/600N) | 610W×610H×20T |  |  |  | 5 | 1850 | 9250 | 0 | 0 | 0
2019-01-15 | 345457 | 0003 | 日本バイリーン株式会社 | 139 | 高橋 重幸 | 139190101 | 00625 | 三菱重工冷熱株式会社 | 国立能楽堂空調等設備更新工事 | VT | ﾊﾞｲﾘｰﾝ VT-20(PS/600N) | 305W×610H×20T |  |  |  | 2 | 1300 | 2600 | 0 | 0 | 0
2019-01-15 | 345457 | 0003 | 日本バイリーン株式会社 | 139 | 高橋 重幸 | 139190101 | 00625 | 三菱重工冷熱株式会社 | 国立能楽堂空調等設備更新工事 | VT | ﾊﾞｲﾘｰﾝ VT-20(PS/600N) | 610W×305H×20T |  |  |  | 4 | 1300 | 5200 | 0 | 0 | 0
2019-01-15 | 345457 | 0003 | 日本バイリーン株式会社 | 139 | 高橋 重幸 | 139190101 | 00625 | 三菱重工冷熱株式会社 | 国立能楽堂空調等設備更新工事 |  |  |  |  | ※ﾌﾟﾚﾌｨﾙﾀ価格 | 三菱重工冷熱㈱売り実績通り | 0 | 0 | 0 | 0 | 0 | 0
2019-01-15 | 345457 | 0003 | 日本バイリーン株式会社 | 139 | 高橋 重幸 | 139190101 | 00625 | 三菱重工冷熱株式会社 | 国立能楽堂空調等設備更新工事 |  |  |  |  | ※中性能ﾌｨﾙﾀ価格 | 見積№ A18-11125 | 0 | 0 | 0 | 34100 | 2728 | 36828
2019-01-15 | 345463 | 0003 | 日本バイリーン株式会社 | 161 | 内藤 慎二 | 161190105 | 00624 | サンエス工業株式会社 | ㈱保志 | VT | ﾊﾞｲﾘｰﾝ PA/350HL ろ材のみ | 500×500㎜ |  |  |  | 10 | 600 | 6000 | 0 | 0 | 0
2019-01-15 | 345463 | 0003 | 日本バイリーン株式会社 | 161 | 内藤 慎二 | 161190105 | 00624 | サンエス工業株式会社 | ㈱保志 | SX32 | 送料 |  |  |  |  | 1 | 0 | 1500 | 0 | 0 | 0
2019-01-15 | 345463 | 0003 | 日本バイリーン株式会社 | 161 | 内藤 慎二 | 161190105 | 00624 | サンエス工業株式会社 | ㈱保志 |  |  |  |  | ※見積№ T13-00187-02 |  | 0 | 0 | 0 | 7500 | 600 | 8100
2019-01-15 | 345676 | 0001 | ニッタ株式会社 | 122 | 大畑 和樹 | 122180702 | 00035 | 株式会社三晃空調 | 西新宿6丁目計画 | NBP | ニッタ 0.5×0.5P-NTG-AS |  | AFU-21-1 |  |  | 1 | 19700 | 19700 | 19700 | 1576 | 21276
2019-01-15 | 345964 | 0003 | 日本バイリーン株式会社 | 161 | 内藤 慎二 | 161190106 | 00090 | 株式会社相模機工 | ｱｸﾄｼﾃｨ浜松 | VRX | ﾊﾞｲﾘｰﾝ №6 ｼｬﾌﾄ(巻取) A用 | 軸ﾋﾟﾝ・紙芯含む |  |  |  | 1 | 0 | 3960 | 0 | 0 | 0
2019-01-15 | 345964 | 0003 | 日本バイリーン株式会社 | 161 | 内藤 慎二 | 161190106 | 00090 | 株式会社相模機工 | ｱｸﾄｼﾃｨ浜松 | VRX | ﾊﾞｲﾘｰﾝ №6 ｼｬﾌﾄ(巻取) B用 | 軸ﾋﾟﾝ・紙芯含む |  |  |  | 1 | 0 | 4230 | 0 | 0 | 0
2019-01-15 | 345964 | 0003 | 日本バイリーン株式会社 | 161 | 内藤 慎二 | 161190106 | 00090 | 株式会社相模機工 | ｱｸﾄｼﾃｨ浜松 | VRX | ﾊﾞｲﾘｰﾝ №7 巻取り側ｶﾞｲﾄﾞﾛｰﾙ | A用(当板、軸含) |  |  |  | 1 | 0 | 3150 | 0 | 0 | 0
2019-01-15 | 345964 | 0003 | 日本バイリーン株式会社 | 161 | 内藤 慎二 | 161190106 | 00090 | 株式会社相模機工 | ｱｸﾄｼﾃｨ浜松 | VRX | ﾊﾞｲﾘｰﾝ №7 巻取り側ｶﾞｲﾄﾞﾛｰﾙ | B用(当板、軸含) |  |  |  | 1 | 0 | 3420 | 0 | 0 | 0
2019-01-15 | 345964 | 0003 | 日本バイリーン株式会社 | 161 | 内藤 慎二 | 161190106 | 00090 | 株式会社相模機工 | ｱｸﾄｼﾃｨ浜松 | VRX | ﾊﾞｲﾘｰﾝ ろ材ﾌｪﾝｽ |  |  |  |  | 1 | 0 | 21600 | 36360 | 2909 | 39269
2019-01-15 | 345965 | 0003 | 日本バイリーン株式会社 | 161 | 内藤 慎二 | 161190106 | 00090 | 株式会社相模機工 | ｱｸﾄｼﾃｨ浜松 | VRX | ﾊﾞｲﾘｰﾝ 減速ﾓ-ﾀｰASSY ﾓｰﾀｰ台､ｽﾌﾟﾛｹｯﾄ､ﾁｪｰﾝ |  |  |  |  | 1 | 0 | 43000 | 0 | 0 | 0
2019-01-15 | 345965 | 0003 | 日本バイリーン株式会社 | 161 | 内藤 慎二 | 161190106 | 00090 | 株式会社相模機工 | ｱｸﾄｼﾃｨ浜松 | VRX | ﾊﾞｲﾘｰﾝ №21 ﾘﾐｯﾄｽｲｯﾁ |  |  |  |  | 1 | 0 | 1040 | 0 | 0 | 0
2019-01-15 | 345965 | 0003 | 日本バイリーン株式会社 | 161 | 内藤 慎二 | 161190106 | 00090 | 株式会社相模機工 | ｱｸﾄｼﾃｨ浜松 | VRX | ﾊﾞｲﾘｰﾝ №19 ろ材終了用ｶﾑ |  |  |  |  | 1 | 0 | 140 | 0 | 0 | 0
2019-01-15 | 345965 | 0003 | 日本バイリーン株式会社 | 161 | 内藤 慎二 | 161190106 | 00090 | 株式会社相模機工 | ｱｸﾄｼﾃｨ浜松 | VRX | ﾊﾞｲﾘｰﾝ №19 ろ材終了用ｶﾑ |  |  |  |  | 1 | 0 | 140 | 44320 | 3545 | 47865
2019-01-15 | 345966 | 0003 | 日本バイリーン株式会社 | 161 | 内藤 慎二 | 161190106 | 00090 | 株式会社相模機工 | ｱｸﾄｼﾃｨ浜松 | VRX | ﾊﾞｲﾘｰﾝ №5 ろ材押え板 A用 |  |  |  |  | 1 | 0 | 4000 | 0 | 0 | 0
2019-01-15 | 345966 | 0003 | 日本バイリーン株式会社 | 161 | 内藤 慎二 | 161190106 | 00090 | 株式会社相模機工 | ｱｸﾄｼﾃｨ浜松 | VRX | ﾊﾞｲﾘｰﾝ №5 ろ材押え板 B用 |  |  |  |  | 1 | 0 | 4200 | 0 | 0 | 0
2019-01-15 | 345966 | 0003 | 日本バイリーン株式会社 | 161 | 内藤 慎二 | 161190106 | 00090 | 株式会社相模機工 | ｱｸﾄｼﾃｨ浜松 | VRX | ﾊﾞｲﾘｰﾝ №27 ｼｬﾌﾄ(新ろ材) A用 | 軸ﾋﾟﾝ含む |  |  |  | 1 | 0 | 3960 | 0 | 0 | 0
2019-01-15 | 345966 | 0003 | 日本バイリーン株式会社 | 161 | 内藤 慎二 | 161190106 | 00090 | 株式会社相模機工 | ｱｸﾄｼﾃｨ浜松 | VRX | ﾊﾞｲﾘｰﾝ №27 ｼｬﾌﾄ(新ろ材) B用 | 軸ﾋﾟﾝ含む |  |  |  | 1 | 0 | 4230 | 0 | 0 | 0
2019-01-15 | 345966 | 0003 | 日本バイリーン株式会社 | 161 | 内藤 慎二 | 161190106 | 00090 | 株式会社相模機工 | ｱｸﾄｼﾃｨ浜松 | VRX | ﾊﾞｲﾘｰﾝ №7 新ろ材側ｶﾞｲﾄﾞﾛｰﾙ | A用(当板、軸含) |  |  |  | 1 | 0 | 4320 | 0 | 0 | 0
2019-01-15 | 345966 | 0003 | 日本バイリーン株式会社 | 161 | 内藤 慎二 | 161190106 | 00090 | 株式会社相模機工 | ｱｸﾄｼﾃｨ浜松 | VRX | ﾊﾞｲﾘｰﾝ №7 新ろ材側ｶﾞｲﾄﾞﾛｰﾙ | B用(当板、軸含) |  |  |  | 1 | 0 | 4950 | 0 | 0 | 0
2019-01-15 | 345966 | 0003 | 日本バイリーン株式会社 | 161 | 内藤 慎二 | 161190106 | 00090 | 株式会社相模機工 | ｱｸﾄｼﾃｨ浜松 | VRX | ﾊﾞｲﾘｰﾝ ろ材ﾌｪﾝｽ |  |  |  |  | 1 | 0 | 21600 | 47260 | 3781 | 51041
2019-01-15 | 345970 | 0001 | ニッタ株式会社 | 161 | 内藤 慎二 | 161190106 | 00090 | 株式会社相模機工 | ｱｸﾄｼﾃｨ浜松 | VXX | ﾊﾞｲﾘｰﾝ №15 ｽﾌﾟｰﾙｱﾀｯﾁﾒﾝﾄ |  |  |  |  | 2 | 590 | 1180 | 0 | 0 | 0
2019-01-15 | 345970 | 0001 | ニッタ株式会社 | 161 | 内藤 慎二 | 161190106 | 00090 | 株式会社相模機工 | ｱｸﾄｼﾃｨ浜松 | VXX | ﾊﾞｲﾘｰﾝ №20 ろ材終了ﾘﾐｯﾄｽｲｯﾁ |  |  |  |  | 2 | 950 | 1900 | 0 | 0 | 0
2019-01-15 | 345970 | 0001 | ニッタ株式会社 | 161 | 内藤 慎二 | 161190106 | 00090 | 株式会社相模機工 | ｱｸﾄｼﾃｨ浜松 | VXX | ﾊﾞｲﾘｰﾝ №24 ｶﾞｲﾄﾞﾛｰﾙ当板 |  |  |  |  | 2 | 450 | 900 | 0 | 0 | 0
2019-01-15 | 345970 | 0001 | ニッタ株式会社 | 161 | 内藤 慎二 | 161190106 | 00090 | 株式会社相模機工 | ｱｸﾄｼﾃｨ浜松 | VXX | ﾊﾞｲﾘｰﾝ №26 ﾛｯｸﾋﾟﾝ |  |  |  |  | 2 | 90 | 180 | 4160 | 332 | 4492
2019-01-15 | 346260 | 0217 | 三幸工業株式会社 | 121 | 高橋 重幸 | 121181201 | 00042 | 新菱冷熱工業株式会社 | 横浜市市庁舎移転新築工事 |  |  |  |  | 除塩ﾌｨﾙﾀｹｰｼﾝｸﾞ |  | 0 | 0 | 0 | 0 | 0 | 0
2019-01-15 | 346260 | 0217 | 三幸工業株式会社 | 121 | 高橋 重幸 | 121181201 | 00042 | 新菱冷熱工業株式会社 | 横浜市市庁舎移転新築工事 |  |  |  |  | 【2019年1月10日納入予定】 |  | 0 | 0 | 0 | 0 | 0 | 0
2019-01-15 | 346260 | 0217 | 三幸工業株式会社 | 121 | 高橋 重幸 | 121181201 | 00042 | 新菱冷熱工業株式会社 | 横浜市市庁舎移転新築工事 |  |  |  |  | 【2019年1月20日納入予定】 |  | 0 | 0 | 0 | 0 | 0 | 0
2019-01-15 | 346260 | 0217 | 三幸工業株式会社 | 121 | 高橋 重幸 | 121181201 | 00042 | 新菱冷熱工業株式会社 | 横浜市市庁舎移転新築工事 |  |  |  |  | 系統名:AF-20T-1 処理風量:500CMH | 図番:SK17-KW101-01-6 | 0 | 0 | 0 | 0 | 0 | 0
2019-01-15 | 346260 | 0217 | 三幸工業株式会社 | 121 | 高橋 重幸 | 121181201 | 00042 | 新菱冷熱工業株式会社 | 横浜市市庁舎移転新築工事 | SB | 三幸工業K-0.5×0.5PM-NSTG | 425H×425W×350L | ﾄﾞｱ方向:L1 |  |  | 1 | 20000 | 20000 | 0 | 0 | 0
2019-01-15 | 346260 | 0217 | 三幸工業株式会社 | 121 | 高橋 重幸 | 121181201 | 00042 | 新菱冷熱工業株式会社 | 横浜市市庁舎移転新築工事 | SX32 | 運搬費(混載便) |  |  |  |  | 1 | 0 | 5000 | 25000 | 2000 | 27000
2019-01-15 | 346261 | 0217 | 三幸工業株式会社 | 123 | 前田 健太 | 123181106 | 00051 | ダイダン株式会社 | ｴｲﾜｲﾌｧｰﾏ㈱埼玉工場ｼﾘﾝｼﾞ棟1階改修工事 | SX32 | 運搬費(赤帽) | ﾊﾟﾝﾁﾝｸﾞ送料 |  |  |  | 1 | 0 | 35000 | 35000 | 2800 | 37800
2019-01-15 | 346320 | 0001 | ニッタ株式会社 | 121 | 高橋 重幸 | 121181103 | 03303 | 墨田Ｅ＆Ｍ株式会社 | 北里第一三共ﾜｸﾁﾝ | NT | ニッタ NT-20F(RM/400) | 610H×610W×20T |  |  |  | 3 | 1350 | 4050 | 0 | 0 | 0
2019-01-15 | 346320 | 0001 | ニッタ株式会社 | 121 | 高橋 重幸 | 121181103 | 03303 | 墨田Ｅ＆Ｍ株式会社 | 北里第一三共ﾜｸﾁﾝ | NT | ニッタ NT-20W(RM/400) | 305H×610W×20T |  |  |  | 3 | 950 | 2850 | 6900 | 552 | 7452
2019-01-15 | 346343 | 0001 | ニッタ株式会社 | 161 | 内藤 慎二 | 161190106 | 00090 | 株式会社相模機工 | ｱｸﾄｼﾃｨ浜松 | VXX | ﾊﾞｲﾘｰﾝ №15 ｽﾌﾟｰﾙｱﾀｯﾁﾒﾝﾄ |  |  |  |  | -2 | 590 | -1180 | 0 | 0 | 0
2019-01-15 | 346343 | 0001 | ニッタ株式会社 | 161 | 内藤 慎二 | 161190106 | 00090 | 株式会社相模機工 | ｱｸﾄｼﾃｨ浜松 | VXX | ﾊﾞｲﾘｰﾝ №20 ろ材終了ﾘﾐｯﾄｽｲｯﾁ |  |  |  |  | -2 | 950 | -1900 | 0 | 0 | 0
2019-01-15 | 346343 | 0001 | ニッタ株式会社 | 161 | 内藤 慎二 | 161190106 | 00090 | 株式会社相模機工 | ｱｸﾄｼﾃｨ浜松 | VXX | ﾊﾞｲﾘｰﾝ №24 ｶﾞｲﾄﾞﾛｰﾙ当板 |  |  |  |  | -2 | 450 | -900 | 0 | 0 | 0
2019-01-15 | 346343 | 0001 | ニッタ株式会社 | 161 | 内藤 慎二 | 161190106 | 00090 | 株式会社相模機工 | ｱｸﾄｼﾃｨ浜松 | VXX | ﾊﾞｲﾘｰﾝ №26 ﾛｯｸﾋﾟﾝ |  |  |  |  | -2 | 90 | -180 | -4160 | -332 | -4492
2019-01-15 | 346344 | 0003 | 日本バイリーン株式会社 | 161 | 内藤 慎二 | 161190106 | 00090 | 株式会社相模機工 | ｱｸﾄｼﾃｨ浜松 | VXX | ﾊﾞｲﾘｰﾝ №15 ｽﾌﾟｰﾙｱﾀｯﾁﾒﾝﾄ |  |  |  |  | 2 | 590 | 1180 | 0 | 0 | 0
2019-01-15 | 346344 | 0003 | 日本バイリーン株式会社 | 161 | 内藤 慎二 | 161190106 | 00090 | 株式会社相模機工 | ｱｸﾄｼﾃｨ浜松 | VXX | ﾊﾞｲﾘｰﾝ №20 ろ材終了ﾘﾐｯﾄｽｲｯﾁ |  |  |  |  | 2 | 950 | 1900 | 0 | 0 | 0
2019-01-15 | 346344 | 0003 | 日本バイリーン株式会社 | 161 | 内藤 慎二 | 161190106 | 00090 | 株式会社相模機工 | ｱｸﾄｼﾃｨ浜松 | VXX | ﾊﾞｲﾘｰﾝ №24 ｶﾞｲﾄﾞﾛｰﾙ当板 |  |  |  |  | 2 | 450 | 900 | 0 | 0 | 0
2019-01-15 | 346344 | 0003 | 日本バイリーン株式会社 | 161 | 内藤 慎二 | 161190106 | 00090 | 株式会社相模機工 | ｱｸﾄｼﾃｨ浜松 | VXX | ﾊﾞｲﾘｰﾝ №26 ﾛｯｸﾋﾟﾝ |  |  |  |  | 2 | 90 | 180 | 4160 | 332 | 4492
2019-01-16 | 345418 | 0001 | ニッタ株式会社 | 127 | 古泉 匡 | 127190101 | 03023 | コトヒラ工業株式会社 | OEM(ｺﾄﾋﾗ) | NSP | ニッタ 3441-62N3PX FIX AA | 610H×610W×65D | NHEP-09098-0 |  |  | 2 | 11800 | 23600 | 23600 | 1888 | 25488
2019-01-16 | 345419 | 0001 | ニッタ株式会社 | 127 | 古泉 匡 | 127181247 | 03023 | コトヒラ工業株式会社 | OEM(ｺﾄﾋﾗ) | NSP | ニッタ 3502-63N3PX FIX AA | 610H×915W×52D | NHEP-10038-0 |  |  | 10 | 15200 | 152000 | 152000 | 12160 | 164160
2019-01-16 | 345467 | 0003 | 日本バイリーン株式会社 | 160 | 古泉 匡 | 160181209 | 00030 | 東洋熱工業株式会社 | JX金属㈱磯原工場 |  |  |  |  | 【A2棟除湿機用ﾌｨﾙﾀｰ】 |  | 0 | 0 | 0 | 0 | 0 | 0
2019-01-16 | 345467 | 0003 | 日本バイリーン株式会社 | 160 | 古泉 匡 | 160181209 | 00030 | 東洋熱工業株式会社 | JX金属㈱磯原工場 | VM | ﾊﾞｲﾘｰﾝ VMX-90M-56F | 610×610×65 |  |  |  | 1 | 7000 | 7000 | 0 | 0 | 0
2019-01-16 | 345467 | 0003 | 日本バイリーン株式会社 | 160 | 古泉 匡 | 160181209 | 00030 | 東洋熱工業株式会社 | JX金属㈱磯原工場 |  |  |  |  | ※見積№ T08-00671-34 |  | 0 | 0 | 0 | 0 | 0 | 0
2019-01-16 | 345467 | 0003 | 日本バイリーン株式会社 | 160 | 古泉 匡 | 160181209 | 00030 | 東洋熱工業株式会社 | JX金属㈱磯原工場 |  |  |  |  | ※現着前に篠原様へ連絡願います。 |  | 0 | 0 | 0 | 0 | 0 | 0
2019-01-16 | 345467 | 0003 | 日本バイリーン株式会社 | 160 | 古泉 匡 | 160181209 | 00030 | 東洋熱工業株式会社 | JX金属㈱磯原工場 |  |  |  |  | ※送り状に【東洋熱工業㈱現場事務所】と |  | 0 | 0 | 0 | 0 | 0 | 0
2019-01-16 | 345467 | 0003 | 日本バイリーン株式会社 | 160 | 古泉 匡 | 160181209 | 00030 | 東洋熱工業株式会社 | JX金属㈱磯原工場 |  |  |  |  | 明記願います。 |  | 0 | 0 | 0 | 7000 | 560 | 7560
2019-01-16 | 345468 | 0003 | 日本バイリーン株式会社 | 160 | 古泉 匡 | 160181209 | 00030 | 東洋熱工業株式会社 | JX金属㈱磯原工場 |  |  |  |  | 【D1-15室外気導入空調機ﾌｨﾙﾀｰ】 |  | 0 | 0 | 0 | 0 | 0 | 0
2019-01-16 | 345468 | 0003 | 日本バイリーン株式会社 | 160 | 古泉 匡 | 160181209 | 00030 | 東洋熱工業株式会社 | JX金属㈱磯原工場 | VZ | ﾊﾞｲﾘｰﾝ VXT-90M | 610W×610H×120D |  |  |  | 1 | 9300 | 9300 | 0 | 0 | 0
2019-01-16 | 345468 | 0003 | 日本バイリーン株式会社 | 160 | 古泉 匡 | 160181209 | 00030 | 東洋熱工業株式会社 | JX金属㈱磯原工場 |  |  |  |  | ※現着前に篠原様へ連絡願います。 |  | 0 | 0 | 0 | 0 | 0 | 0
2019-01-16 | 345468 | 0003 | 日本バイリーン株式会社 | 160 | 古泉 匡 | 160181209 | 00030 | 東洋熱工業株式会社 | JX金属㈱磯原工場 |  |  |  |  | ※送り状に【東洋熱工業㈱現場事務所】と |  | 0 | 0 | 0 | 0 | 0 | 0
2019-01-16 | 345468 | 0003 | 日本バイリーン株式会社 | 160 | 古泉 匡 | 160181209 | 00030 | 東洋熱工業株式会社 | JX金属㈱磯原工場 |  |  |  |  | 明記願います。 |  | 0 | 0 | 0 | 9300 | 744 | 10044
2019-01-16 | 345612 | 0115 | 協成産業株式会社 | 161 | 内藤 慎二 | 161190103 | 02651 | 東京大気社サービス株式会社 | 丸紅多摩ｾﾝﾀｰ |  |  |  |  | FY-01KZD3用 |  | 0 | 0 | 0 | 0 | 0 | 0
2019-01-16 | 345612 | 0115 | 協成産業株式会社 | 161 | 内藤 慎二 | 161190103 | 02651 | 東京大気社サービス株式会社 | 丸紅多摩ｾﾝﾀｰ | KXXK | 協成 KEX-01KZD3-PA | 302×302×493 2個/台 |  |  |  | 8 | 21000 | 168000 | 0 | 0 | 0
2019-01-16 | 345612 | 0115 | 協成産業株式会社 | 161 | 内藤 慎二 | 161190103 | 02651 | 東京大気社サービス株式会社 | 丸紅多摩ｾﾝﾀｰ | KXXK | 協成 RF150ｶｯﾄ | 265×495×7 4枚/台 |  |  |  | 16 | 210 | 3360 | 0 | 0 | 0
2019-01-16 | 345612 | 0115 | 協成産業株式会社 | 161 | 内藤 慎二 | 161190103 | 02651 | 東京大気社サービス株式会社 | 丸紅多摩ｾﾝﾀｰ |  |  |  |  | ※見積№ 1930 |  | 0 | 0 | 0 | 171360 | 13709 | 185069
2019-01-16 | 345677 | 0001 | ニッタ株式会社 | 122 | 大畑 和樹 | 122180807 | 00043 | 株式会社きんでん | (仮称)京橋2-6計画新築工事 | NT | ニッタ NT-20F（RM/600） | 610×610×20 |  |  |  | 1 | 1480 | 1480 | 1480 | 118 | 1598
2019-01-16 | 345678 | 0001 | ニッタ株式会社 | 123 | 前田 健太 | 123171206 | 00031 | 株式会社大気社 | 東京医科大学病院新大学病院新築工事等 | NT | ニッタ NT-20F（RM/600） | 610×610×20 |  |  |  | 1 | 1550 | 1550 | 0 | 0 | 0
2019-01-16 | 345678 | 0001 | ニッタ株式会社 | 123 | 前田 健太 | 123171206 | 00031 | 株式会社大気社 | 東京医科大学病院新大学病院新築工事等 | NT | ニッタ NT-10X（RM/150） | 250H×650W×10 |  |  |  | 12 | 1100 | 13200 | 0 | 0 | 0
2019-01-16 | 345678 | 0001 | ニッタ株式会社 | 123 | 前田 健太 | 123171206 | 00031 | 株式会社大気社 | 東京医科大学病院新大学病院新築工事等 | NT | ニッタ NT-10X（RM/150） | 250H×650W×10 |  |  |  | 6 | 1100 | 6600 | 0 | 0 | 0
2019-01-16 | 345678 | 0001 | ニッタ株式会社 | 123 | 前田 健太 | 123171206 | 00031 | 株式会社大気社 | 東京医科大学病院新大学病院新築工事等 | NT | ニッタ NT-10X（RM/150） | 250H×650W×10 |  |  |  | 2 | 1100 | 2200 | 0 | 0 | 0
2019-01-16 | 345678 | 0001 | ニッタ株式会社 | 123 | 前田 健太 | 123171206 | 00031 | 株式会社大気社 | 東京医科大学病院新大学病院新築工事等 | NT | ニッタ NT-10X（RM/300） | 250H×900W×10 |  |  |  | 1 | 1800 | 1800 | 0 | 0 | 0
2019-01-16 | 345678 | 0001 | ニッタ株式会社 | 123 | 前田 健太 | 123171206 | 00031 | 株式会社大気社 | 東京医科大学病院新大学病院新築工事等 | NT | ニッタ NT-10X（RM/300） | 250H×900W×10 |  |  |  | 1 | 1850 | 1850 | 27200 | 2176 | 29376
2019-01-16 | 345679 | 0001 | ニッタ株式会社 | 123 | 前田 健太 | 123171206 | 00031 | 株式会社大気社 | 東京医科大学病院新大学病院新築工事等 | NSP | ニッタ 1506-12 RO | 610×610×292 |  |  |  | 1 | 14800 | 14800 | 0 | 0 | 0
2019-01-16 | 345679 | 0001 | ニッタ株式会社 | 123 | 前田 健太 | 123171206 | 00031 | 株式会社大気社 | 東京医科大学病院新大学病院新築工事等 | NEH | ニッタ EHFU-A-D GI EO | 610×610×200 |  |  |  | 12 | 10300 | 123600 | 0 | 0 | 0
2019-01-16 | 345679 | 0001 | ニッタ株式会社 | 123 | 前田 健太 | 123171206 | 00031 | 株式会社大気社 | 東京医科大学病院新大学病院新築工事等 | NEH | ニッタ EHFU-A-D GI EO | 610×610×200 |  |  |  | 6 | 10300 | 61800 | 0 | 0 | 0
2019-01-16 | 345679 | 0001 | ニッタ株式会社 | 123 | 前田 健太 | 123171206 | 00031 | 株式会社大気社 | 東京医科大学病院新大学病院新築工事等 | NEH | ニッタ EHFU-A-D GI EO | 610×610×200 |  |  |  | 2 | 10300 | 20600 | 0 | 0 | 0
2019-01-16 | 345679 | 0001 | ニッタ株式会社 | 123 | 前田 健太 | 123171206 | 00031 | 株式会社大気社 | 東京医科大学病院新大学病院新築工事等 | NEH | ニッタ EHFU-A-P GI EO | 610×915×200 |  |  |  | 1 | 18000 | 18000 | 0 | 0 | 0
2019-01-16 | 345679 | 0001 | ニッタ株式会社 | 123 | 前田 健太 | 123171206 | 00031 | 株式会社大気社 | 東京医科大学病院新大学病院新築工事等 | NEH | ニッタ EHFU-A-P GI EO | 610×915×200 |  |  |  | 1 | 18000 | 18000 | 0 | 0 | 0
2019-01-16 | 345679 | 0001 | ニッタ株式会社 | 123 | 前田 健太 | 123171206 | 00031 | 株式会社大気社 | 東京医科大学病院新大学病院新築工事等 | NEH | ニッタ EHS-A-Q GI EO | 610×1220×150 |  |  |  | 2 | 20300 | 40600 | 297400 | 23792 | 321192
2019-01-16 | 345680 | 0001 | ニッタ株式会社 | 123 | 前田 健太 | 123171206 | 00031 | 株式会社大気社 | 東京医科大学病院新大学病院新築工事等 | NEM | ニッタ EP-95-W GI 接着 | 305×610×150 |  |  |  | 4 | 2800 | 11200 | 0 | 0 | 0
2019-01-16 | 345680 | 0001 | ニッタ株式会社 | 123 | 前田 健太 | 123171206 | 00031 | 株式会社大気社 | 東京医科大学病院新大学病院新築工事等 | NEM | ニッタ EP-95-F GI 接着 | 610×610×150 |  |  |  | 15 | 4200 | 63000 | 0 | 0 | 0
2019-01-16 | 345680 | 0001 | ニッタ株式会社 | 123 | 前田 健太 | 123171206 | 00031 | 株式会社大気社 | 東京医科大学病院新大学病院新築工事等 | NEM | ニッタ EP-95-F GI 接着 | 610×610×150 |  |  |  | 6 | 4200 | 25200 | 0 | 0 | 0
2019-01-16 | 345680 | 0001 | ニッタ株式会社 | 123 | 前田 健太 | 123171206 | 00031 | 株式会社大気社 | 東京医科大学病院新大学病院新築工事等 | NEM | ニッタ EP-95-W GI 接着 | 305×610×150 |  |  |  | 6 | 2800 | 16800 | 116200 | 9296 | 125496
2019-01-16 | 345950 | 0005 | 株式会社アクシー | 121 | 高橋 重幸 | 121190102 | 00042 | 新菱冷熱工業株式会社 | 聖隷横浜病院 新外来棟建築工事 | PUXM | アクシーOPCT-2000(10mm厚) | 1000×1000 |  |  |  | 1 | 10320 | 10320 | 0 | 0 | 0
2019-01-16 | 345950 | 0005 | 株式会社アクシー | 121 | 高橋 重幸 | 121190102 | 00042 | 新菱冷熱工業株式会社 | 聖隷横浜病院 新外来棟建築工事 |  |  |  |  | ※現着前に芦田様へ連絡願います。 |  | 0 | 0 | 0 | 10320 | 826 | 11146
2019-01-16 | 346043 | 2702 | 三喜工業株式会社 | 151 | 内藤 慎二 | 151181202 | 01091 | ヴェオリア･ジェネッツ株式会社 | DIC川村記念美術館 | SAXB | ｷｬﾝﾊﾟｽたわみ継手 | ALGC W巾-P1-実寸 | 1200×500×250L |  |  | 1 | 71260 | 71260 | 0 | 0 | 0
2019-01-16 | 346043 | 2702 | 三喜工業株式会社 | 151 | 内藤 慎二 | 151181202 | 01091 | ヴェオリア･ジェネッツ株式会社 | DIC川村記念美術館 |  |  |  |  | ※SN-100H(ALGC)片側TDC/片側40mm L3×40 |  | 0 | 0 | 0 | 0 | 0 | 0
2019-01-16 | 346043 | 2702 | 三喜工業株式会社 | 151 | 内藤 慎二 | 151181202 | 01091 | ヴェオリア･ジェネッツ株式会社 | DIC川村記念美術館 | SAXB | TDCﾌﾗﾝｼﾞ | 1200×500 |  |  |  | 1 | 10000 | 10000 | 0 | 0 | 0
2019-01-16 | 346043 | 2702 | 三喜工業株式会社 | 151 | 内藤 慎二 | 151181202 | 01091 | ヴェオリア･ジェネッツ株式会社 | DIC川村記念美術館 | SAXB | ｶﾞｽｹｯﾄ PK-56(合成ｺﾞﾑｽﾎﾟﾝｼﾞ系) | 5t×15巾×10m |  |  |  | 2 | 1490 | 2980 | 0 | 0 | 0
2019-01-16 | 346043 | 2702 | 三喜工業株式会社 | 151 | 内藤 慎二 | 151181202 | 01091 | ヴェオリア･ジェネッツ株式会社 | DIC川村記念美術館 | SAXB | 送料 |  |  |  |  | 1 | 0 | 10000 | 0 | 0 | 0
2019-01-16 | 346043 | 2702 | 三喜工業株式会社 | 151 | 内藤 慎二 | 151181202 | 01091 | ヴェオリア･ジェネッツ株式会社 | DIC川村記念美術館 | K9 | 出精値引 |  |  | ※御社見積№K1-4 |  | 1 | 0 | -37440 | 0 | 0 | 0
2019-01-16 | 346043 | 2702 | 三喜工業株式会社 | 151 | 内藤 慎二 | 151181202 | 01091 | ヴェオリア･ジェネッツ株式会社 | DIC川村記念美術館 |  |  |  |  | ※御社見積№K1-4 |  | 0 | 0 | 0 | 0 | 0 | 0
2019-01-16 | 346043 | 2702 | 三喜工業株式会社 | 151 | 内藤 慎二 | 151181202 | 01091 | ヴェオリア･ジェネッツ株式会社 | DIC川村記念美術館 |  |  |  |  | ※最短の納期でお願いします(1/22使用) | ※納期わかりましたらReFAXお願いします | 0 | 0 | 0 | 56800 | 4544 | 61344
2019-01-16 | 346263 | 0217 | 三幸工業株式会社 | 122 | 大畑 和樹 | 122181106 | 00044 | アネス株式会社 | ㈱ﾄｯﾊﾟﾝﾊﾟｯｹｰｼﾞﾝｸﾞｻｰﾋﾞｽ 嵐山工場 |  |  |  |  | FU-402N(調合室) |  | 0 | 0 | 0 | 0 | 0 | 0
2019-01-16 | 346263 | 0217 | 三幸工業株式会社 | 122 | 大畑 和樹 | 122181106 | 00044 | アネス株式会社 | ㈱ﾄｯﾊﾟﾝﾊﾟｯｹｰｼﾞﾝｸﾞｻｰﾋﾞｽ 嵐山工場 | SB | 三幸工業K-1×1.5PM-NS-SP | ﾄﾞｱ方向：図面通り |  |  |  | 2 | 425000 | 850000 | 0 | 0 | 0
2019-01-16 | 346263 | 0217 | 三幸工業株式会社 | 122 | 大畑 和樹 | 122181106 | 00044 | アネス株式会社 | ㈱ﾄｯﾊﾟﾝﾊﾟｯｹｰｼﾞﾝｸﾞｻｰﾋﾞｽ 嵐山工場 |  |  |  |  | ※図番：SK18-KW92-01-1 |  | 0 | 0 | 0 | 0 | 0 | 0
2019-01-16 | 346263 | 0217 | 三幸工業株式会社 | 122 | 大畑 和樹 | 122181106 | 00044 | アネス株式会社 | ㈱ﾄｯﾊﾟﾝﾊﾟｯｹｰｼﾞﾝｸﾞｻｰﾋﾞｽ 嵐山工場 |  |  |  |  | FU-401N(ｼｰﾙ室)、FU-401N(充填室) |  | 0 | 0 | 0 | 0 | 0 | 0
2019-01-16 | 346263 | 0217 | 三幸工業株式会社 | 122 | 大畑 和樹 | 122181106 | 00044 | アネス株式会社 | ㈱ﾄｯﾊﾟﾝﾊﾟｯｹｰｼﾞﾝｸﾞｻｰﾋﾞｽ 嵐山工場 | SB | 三幸工業K-1×1.5PM-NS-SP | ﾄﾞｱ方向：図面通り |  |  |  | 2 | 425000 | 850000 | 0 | 0 | 0
2019-01-16 | 346263 | 0217 | 三幸工業株式会社 | 122 | 大畑 和樹 | 122181106 | 00044 | アネス株式会社 | ㈱ﾄｯﾊﾟﾝﾊﾟｯｹｰｼﾞﾝｸﾞｻｰﾋﾞｽ 嵐山工場 |  |  |  |  | ※図番：SK18-KW92-03-1 |  | 0 | 0 | 0 | 0 | 0 | 0
2019-01-16 | 346263 | 0217 | 三幸工業株式会社 | 122 | 大畑 和樹 | 122181106 | 00044 | アネス株式会社 | ㈱ﾄｯﾊﾟﾝﾊﾟｯｹｰｼﾞﾝｸﾞｻｰﾋﾞｽ 嵐山工場 | K9 | 出精値引 |  |  |  |  | 1 | 0 | -280000 | 0 | 0 | 0
2019-01-16 | 346263 | 0217 | 三幸工業株式会社 | 122 | 大畑 和樹 | 122181106 | 00044 | アネス株式会社 | ㈱ﾄｯﾊﾟﾝﾊﾟｯｹｰｼﾞﾝｸﾞｻｰﾋﾞｽ 嵐山工場 | SX32 | 運搬費（ﾁｬｰﾀｰ便 4t平車） |  |  |  |  | 1 | 0 | 60000 | 0 | 0 | 0
2019-01-16 | 346263 | 0217 | 三幸工業株式会社 | 122 | 大畑 和樹 | 122181106 | 00044 | アネス株式会社 | ㈱ﾄｯﾊﾟﾝﾊﾟｯｹｰｼﾞﾝｸﾞｻｰﾋﾞｽ 嵐山工場 |  |  |  |  | ※【守衛所で「アネスへ」と言い、受付を |  | 0 | 0 | 0 | 0 | 0 | 0
2019-01-16 | 346263 | 0217 | 三幸工業株式会社 | 122 | 大畑 和樹 | 122181106 | 00044 | アネス株式会社 | ㈱ﾄｯﾊﾟﾝﾊﾟｯｹｰｼﾞﾝｸﾞｻｰﾋﾞｽ 嵐山工場 |  |  |  |  | して来て下さい。】とのことです。 |  | 0 | 0 | 0 | 0 | 0 | 0
2019-01-16 | 346263 | 0217 | 三幸工業株式会社 | 122 | 大畑 和樹 | 122181106 | 00044 | アネス株式会社 | ㈱ﾄｯﾊﾟﾝﾊﾟｯｹｰｼﾞﾝｸﾞｻｰﾋﾞｽ 嵐山工場 |  |  |  |  | ※送り状を送付願います。 |  | 0 | 0 | 0 | 1480000 | 118400 | 1598400
2019-01-16 | 346321 | 0001 | ニッタ株式会社 | 124 | 前田 健太 | 124181201 | 00279 | クボタ空調株式会社 | 日本赤十字社関東甲信越ﾌﾞﾛｯｸ血液ｾﾝﾀｰ埼玉製造所 | NEM | ニッタ A-65-X | 610H×410W×65D用 |  |  |  | 5 | 3100 | 15500 | 0 | 0 | 0
2019-01-16 | 346321 | 0001 | ニッタ株式会社 | 124 | 前田 健太 | 124181201 | 00279 | クボタ空調株式会社 | 日本赤十字社関東甲信越ﾌﾞﾛｯｸ血液ｾﾝﾀｰ埼玉製造所 | NEM | ニッタ A-65-X | 770H×453W×65D用 |  |  |  | 4 | 3900 | 15600 | 0 | 0 | 0
2019-01-16 | 346321 | 0001 | ニッタ株式会社 | 124 | 前田 健太 | 124181201 | 00279 | クボタ空調株式会社 | 日本赤十字社関東甲信越ﾌﾞﾛｯｸ血液ｾﾝﾀｰ埼玉製造所 | NEM | ニッタ A-65-X | 770H×538W×65D用 |  |  |  | 4 | 4700 | 18800 | 0 | 0 | 0
2019-01-16 | 346321 | 0001 | ニッタ株式会社 | 124 | 前田 健太 | 124181201 | 00279 | クボタ空調株式会社 | 日本赤十字社関東甲信越ﾌﾞﾛｯｸ血液ｾﾝﾀｰ埼玉製造所 | NEM | ニッタ A-65-X | 910H×460W×65D用 |  |  |  | 2 | 4700 | 9400 | 0 | 0 | 0
2019-01-16 | 346321 | 0001 | ニッタ株式会社 | 124 | 前田 健太 | 124181201 | 00279 | クボタ空調株式会社 | 日本赤十字社関東甲信越ﾌﾞﾛｯｸ血液ｾﾝﾀｰ埼玉製造所 |  |  |  |  | ※現着前に古澤様へ連絡願います。 |  | 0 | 0 | 0 | 59300 | 4744 | 64044
2019-01-16 | 346322 | 0001 | ニッタ株式会社 | 121 | 高橋 重幸 | 121180905 | 00030 | 東洋熱工業株式会社 | 千葉大学病院浦安ﾘﾊﾋﾞﾘﾃｰｼｮﾝ教育ｾﾝﾀｰ | NT | ニッタ NTJ-20C(RM/600) | 305H×305W×20T |  |  |  | 2 | 830 | 1660 | 0 | 0 | 0
2019-01-16 | 346322 | 0001 | ニッタ株式会社 | 121 | 高橋 重幸 | 121180905 | 00030 | 東洋熱工業株式会社 | 千葉大学病院浦安ﾘﾊﾋﾞﾘﾃｰｼｮﾝ教育ｾﾝﾀｰ | NEM | ニッタ SEJ-98-C GO | 305H×305W×150D |  |  |  | 2 | 3060 | 6120 | 0 | 0 | 0
2019-01-16 | 346322 | 0001 | ニッタ株式会社 | 121 | 高橋 重幸 | 121180905 | 00030 | 東洋熱工業株式会社 | 千葉大学病院浦安ﾘﾊﾋﾞﾘﾃｰｼｮﾝ教育ｾﾝﾀｰ | NT | ニッタ NTJ-20W(RM/600) | 305H×610W×20T |  |  |  | 2 | 1400 | 2800 | 0 | 0 | 0
2019-01-16 | 346322 | 0001 | ニッタ株式会社 | 121 | 高橋 重幸 | 121180905 | 00030 | 東洋熱工業株式会社 | 千葉大学病院浦安ﾘﾊﾋﾞﾘﾃｰｼｮﾝ教育ｾﾝﾀｰ | NES | ニッタ ASEJ-98-W-A GO | 305H×610W×65D |  |  |  | 2 | 3300 | 6600 | 0 | 0 | 0
2019-01-16 | 346322 | 0001 | ニッタ株式会社 | 121 | 高橋 重幸 | 121180905 | 00030 | 東洋熱工業株式会社 | 千葉大学病院浦安ﾘﾊﾋﾞﾘﾃｰｼｮﾝ教育ｾﾝﾀｰ | NT | ニッタ NTJ-20C(RM/600) | 305H×305W×20T |  |  |  | 2 | 830 | 1660 | 0 | 0 | 0
2019-01-16 | 346322 | 0001 | ニッタ株式会社 | 121 | 高橋 重幸 | 121180905 | 00030 | 東洋熱工業株式会社 | 千葉大学病院浦安ﾘﾊﾋﾞﾘﾃｰｼｮﾝ教育ｾﾝﾀｰ | NEM | ニッタ SEJ-98-C GO | 305H×305W×150D |  |  |  | 2 | 3060 | 6120 | 0 | 0 | 0
2019-01-16 | 346322 | 0001 | ニッタ株式会社 | 121 | 高橋 重幸 | 121180905 | 00030 | 東洋熱工業株式会社 | 千葉大学病院浦安ﾘﾊﾋﾞﾘﾃｰｼｮﾝ教育ｾﾝﾀｰ | NT | ニッタ NT-20F(RM/600) | 610H×610W×20T |  |  |  | 2 | 1700 | 3400 | 0 | 0 | 0
2019-01-16 | 346322 | 0001 | ニッタ株式会社 | 121 | 高橋 重幸 | 121180905 | 00030 | 東洋熱工業株式会社 | 千葉大学病院浦安ﾘﾊﾋﾞﾘﾃｰｼｮﾝ教育ｾﾝﾀｰ | NEM | ニッタ SE-98-F GO | 610H×610W×150D |  |  |  | 2 | 5000 | 10000 | 0 | 0 | 0
2019-01-16 | 346322 | 0001 | ニッタ株式会社 | 121 | 高橋 重幸 | 121180905 | 00030 | 東洋熱工業株式会社 | 千葉大学病院浦安ﾘﾊﾋﾞﾘﾃｰｼｮﾝ教育ｾﾝﾀｰ | NT | ニッタ NTJ-20C(RM/600) | 305H×305W×20T |  |  |  | 4 | 830 | 3320 | 0 | 0 | 0
2019-01-16 | 346322 | 0001 | ニッタ株式会社 | 121 | 高橋 重幸 | 121180905 | 00030 | 東洋熱工業株式会社 | 千葉大学病院浦安ﾘﾊﾋﾞﾘﾃｰｼｮﾝ教育ｾﾝﾀｰ | NEM | ニッタ SEJ-98-C GO | 305H×305W×150D |  |  |  | 4 | 3060 | 12240 | 0 | 0 | 0
2019-01-16 | 346322 | 0001 | ニッタ株式会社 | 121 | 高橋 重幸 | 121180905 | 00030 | 東洋熱工業株式会社 | 千葉大学病院浦安ﾘﾊﾋﾞﾘﾃｰｼｮﾝ教育ｾﾝﾀｰ | NT | ニッタ NTJ-20C(RM/600) | 305H×305W×20T |  |  |  | 4 | 830 | 3320 | 0 | 0 | 0
2019-01-16 | 346322 | 0001 | ニッタ株式会社 | 121 | 高橋 重幸 | 121180905 | 00030 | 東洋熱工業株式会社 | 千葉大学病院浦安ﾘﾊﾋﾞﾘﾃｰｼｮﾝ教育ｾﾝﾀｰ | NEM | ニッタ SEJ-98-C GO | 305H×305W×150D |  |  |  | 4 | 3060 | 12240 | 0 | 0 | 0
2019-01-16 | 346322 | 0001 | ニッタ株式会社 | 121 | 高橋 重幸 | 121180905 | 00030 | 東洋熱工業株式会社 | 千葉大学病院浦安ﾘﾊﾋﾞﾘﾃｰｼｮﾝ教育ｾﾝﾀｰ | NT | ニッタ NTJ-20C(RM/600) | 305H×305W×20T |  |  |  | 4 | 830 | 3320 | 0 | 0 | 0
2019-01-16 | 346322 | 0001 | ニッタ株式会社 | 121 | 高橋 重幸 | 121180905 | 00030 | 東洋熱工業株式会社 | 千葉大学病院浦安ﾘﾊﾋﾞﾘﾃｰｼｮﾝ教育ｾﾝﾀｰ | NEM | ニッタ SEJ-98-C GO | 305H×305W×150D |  |  |  | 4 | 3060 | 12240 | 0 | 0 | 0
2019-01-16 | 346322 | 0001 | ニッタ株式会社 | 121 | 高橋 重幸 | 121180905 | 00030 | 東洋熱工業株式会社 | 千葉大学病院浦安ﾘﾊﾋﾞﾘﾃｰｼｮﾝ教育ｾﾝﾀｰ | NT | ニッタ NTJ-20C(RM/600) | 305H×305W×20T |  |  |  | 2 | 830 | 1660 | 0 | 0 | 0
2019-01-16 | 346322 | 0001 | ニッタ株式会社 | 121 | 高橋 重幸 | 121180905 | 00030 | 東洋熱工業株式会社 | 千葉大学病院浦安ﾘﾊﾋﾞﾘﾃｰｼｮﾝ教育ｾﾝﾀｰ | NEM | ニッタ SEJ-98-C GO | 305H×305W×150D |  |  |  | 2 | 3060 | 6120 | 0 | 0 | 0
2019-01-16 | 346322 | 0001 | ニッタ株式会社 | 121 | 高橋 重幸 | 121180905 | 00030 | 東洋熱工業株式会社 | 千葉大学病院浦安ﾘﾊﾋﾞﾘﾃｰｼｮﾝ教育ｾﾝﾀｰ | NT | ニッタ NTJ-20C(RM/600) | 305H×305W×20T |  |  |  | 2 | 830 | 1660 | 0 | 0 | 0
2019-01-16 | 346322 | 0001 | ニッタ株式会社 | 121 | 高橋 重幸 | 121180905 | 00030 | 東洋熱工業株式会社 | 千葉大学病院浦安ﾘﾊﾋﾞﾘﾃｰｼｮﾝ教育ｾﾝﾀｰ | NEM | ニッタ SEJ-98-C GO | 305H×305W×150D |  |  |  | 2 | 3060 | 6120 | 0 | 0 | 0
2019-01-16 | 346322 | 0001 | ニッタ株式会社 | 121 | 高橋 重幸 | 121180905 | 00030 | 東洋熱工業株式会社 | 千葉大学病院浦安ﾘﾊﾋﾞﾘﾃｰｼｮﾝ教育ｾﾝﾀｰ | NT | ニッタ NT-20H(RM/600) | 610H×305W×20T |  |  |  | 2 | 1300 | 2600 | 0 | 0 | 0
2019-01-16 | 346322 | 0001 | ニッタ株式会社 | 121 | 高橋 重幸 | 121180905 | 00030 | 東洋熱工業株式会社 | 千葉大学病院浦安ﾘﾊﾋﾞﾘﾃｰｼｮﾝ教育ｾﾝﾀｰ | NEM | ニッタ SE-98-H GO | 610H×305W×150DT |  |  |  | 2 | 3300 | 6600 | 0 | 0 | 0
2019-01-16 | 346322 | 0001 | ニッタ株式会社 | 121 | 高橋 重幸 | 121180905 | 00030 | 東洋熱工業株式会社 | 千葉大学病院浦安ﾘﾊﾋﾞﾘﾃｰｼｮﾝ教育ｾﾝﾀｰ | NT | ニッタ NTJ-20C(RM/600) | 305H×305W×20T |  |  |  | 2 | 830 | 1660 | 0 | 0 | 0
2019-01-16 | 346322 | 0001 | ニッタ株式会社 | 121 | 高橋 重幸 | 121180905 | 00030 | 東洋熱工業株式会社 | 千葉大学病院浦安ﾘﾊﾋﾞﾘﾃｰｼｮﾝ教育ｾﾝﾀｰ | NEM | ニッタ SEJ-98-C GO | 305H×305W×150D |  |  |  | 2 | 3060 | 6120 | 0 | 0 | 0
2019-01-16 | 346322 | 0001 | ニッタ株式会社 | 121 | 高橋 重幸 | 121180905 | 00030 | 東洋熱工業株式会社 | 千葉大学病院浦安ﾘﾊﾋﾞﾘﾃｰｼｮﾝ教育ｾﾝﾀｰ | NT | ニッタ NTJ-20C(RM/600) | 305H×305W×20T |  |  |  | 2 | 830 | 1660 | 0 | 0 | 0
2019-01-16 | 346322 | 0001 | ニッタ株式会社 | 121 | 高橋 重幸 | 121180905 | 00030 | 東洋熱工業株式会社 | 千葉大学病院浦安ﾘﾊﾋﾞﾘﾃｰｼｮﾝ教育ｾﾝﾀｰ | NEM | ニッタ SEJ-98-C GO | 305H×305W×150D |  |  |  | 2 | 3060 | 6120 | 0 | 0 | 0
2019-01-16 | 346322 | 0001 | ニッタ株式会社 | 121 | 高橋 重幸 | 121180905 | 00030 | 東洋熱工業株式会社 | 千葉大学病院浦安ﾘﾊﾋﾞﾘﾃｰｼｮﾝ教育ｾﾝﾀｰ | NT | ニッタ NTJ-20C(RM/600) | 305H×305W×20T |  |  |  | 8 | 830 | 6640 | 0 | 0 | 0
2019-01-16 | 346322 | 0001 | ニッタ株式会社 | 121 | 高橋 重幸 | 121180905 | 00030 | 東洋熱工業株式会社 | 千葉大学病院浦安ﾘﾊﾋﾞﾘﾃｰｼｮﾝ教育ｾﾝﾀｰ | NEM | ニッタ SEJ-98-C GO | 305H×305W×150D |  |  |  | 8 | 3060 | 24480 | 0 | 0 | 0
2019-01-16 | 346322 | 0001 | ニッタ株式会社 | 121 | 高橋 重幸 | 121180905 | 00030 | 東洋熱工業株式会社 | 千葉大学病院浦安ﾘﾊﾋﾞﾘﾃｰｼｮﾝ教育ｾﾝﾀｰ | NT | ニッタ NTJ-20C(RM/600) | 305H×305W×20T |  |  |  | 8 | 830 | 6640 | 0 | 0 | 0
2019-01-16 | 346322 | 0001 | ニッタ株式会社 | 121 | 高橋 重幸 | 121180905 | 00030 | 東洋熱工業株式会社 | 千葉大学病院浦安ﾘﾊﾋﾞﾘﾃｰｼｮﾝ教育ｾﾝﾀｰ | NEM | ニッタ SEJ-98-C GO | 305H×305W×150D |  |  |  | 8 | 3060 | 24480 | 0 | 0 | 0
2019-01-16 | 346322 | 0001 | ニッタ株式会社 | 121 | 高橋 重幸 | 121180905 | 00030 | 東洋熱工業株式会社 | 千葉大学病院浦安ﾘﾊﾋﾞﾘﾃｰｼｮﾝ教育ｾﾝﾀｰ | NT | ニッタ NTJ-20C(RM/600) | 305H×305W×20T |  |  |  | 8 | 830 | 6640 | 0 | 0 | 0
2019-01-16 | 346322 | 0001 | ニッタ株式会社 | 121 | 高橋 重幸 | 121180905 | 00030 | 東洋熱工業株式会社 | 千葉大学病院浦安ﾘﾊﾋﾞﾘﾃｰｼｮﾝ教育ｾﾝﾀｰ | NEM | ニッタ SEJ-98-C GO | 305H×305W×150D |  |  |  | 8 | 3060 | 24480 | 0 | 0 | 0
2019-01-16 | 346322 | 0001 | ニッタ株式会社 | 121 | 高橋 重幸 | 121180905 | 00030 | 東洋熱工業株式会社 | 千葉大学病院浦安ﾘﾊﾋﾞﾘﾃｰｼｮﾝ教育ｾﾝﾀｰ | NT | ニッタ NTJ-20C(RM/600) | 305H×305W×20T |  |  |  | 8 | 830 | 6640 | 0 | 0 | 0
2019-01-16 | 346322 | 0001 | ニッタ株式会社 | 121 | 高橋 重幸 | 121180905 | 00030 | 東洋熱工業株式会社 | 千葉大学病院浦安ﾘﾊﾋﾞﾘﾃｰｼｮﾝ教育ｾﾝﾀｰ | NEM | ニッタ SEJ-98-C GO | 305H×305W×150D |  |  |  | 8 | 3060 | 24480 | 249840 | 19989 | 269829
2019-01-17 | 345437 | 0001 | ニッタ株式会社 | 151 | 内藤 慎二 | 151190107 | 02845 | 赤門ウイレックス株式会社 | ﾊﾟｽｺ湘南工場 | NEM | ニッタ P-90-F |  |  |  |  | 6 | 7300 | 43800 | 0 | 0 | 0
2019-01-17 | 345437 | 0001 | ニッタ株式会社 | 151 | 内藤 慎二 | 151190107 | 02845 | 赤門ウイレックス株式会社 | ﾊﾟｽｺ湘南工場 | NEM | ニッタ P-65-H |  |  |  |  | 18 | 5000 | 90000 | 0 | 0 | 0
2019-01-17 | 345437 | 0001 | ニッタ株式会社 | 151 | 内藤 慎二 | 151190107 | 02845 | 赤門ウイレックス株式会社 | ﾊﾟｽｺ湘南工場 | NRL | ニッタ RLK-65P-F12-Z | 610W*610H*150D用 |  |  |  | 2 | 7300 | 14600 | 0 | 0 | 0
2019-01-17 | 345437 | 0001 | ニッタ株式会社 | 151 | 内藤 慎二 | 151190107 | 02845 | 赤門ウイレックス株式会社 | ﾊﾟｽｺ湘南工場 |  |  |  |  | ※実績注番 151180107(2018年1月) |  | 0 | 0 | 0 | 0 | 0 | 0
2019-01-17 | 345437 | 0001 | ニッタ株式会社 | 151 | 内藤 慎二 | 151190107 | 02845 | 赤門ウイレックス株式会社 | ﾊﾟｽｺ湘南工場 |  |  |  |  | ※ﾘﾑﾗｲﾄは制菌のみのﾀｲﾌﾟにて |  | 0 | 0 | 0 | 148400 | 11872 | 160272
2019-01-17 | 345438 | 0001 | ニッタ株式会社 | 151 | 内藤 慎二 | 151190108 | 02992 | ＴＭＥＳ株式会社 | がん研有明病院 | NAE | ニッタ A-65-X(ろ材のみ) | 610H×350W×65D |  |  |  | 4 | 3100 | 12400 | 0 | 0 | 0
2019-01-17 | 345438 | 0001 | ニッタ株式会社 | 151 | 内藤 慎二 | 151190108 | 02992 | ＴＭＥＳ株式会社 | がん研有明病院 |  |  |  |  | ※実績注番 261140313(2014年3月) |  | 0 | 0 | 0 | 12400 | 992 | 13392
2019-01-17 | 345442 | 0001 | ニッタ株式会社 | 127 | 古泉 匡 | 127190102 | 03023 | コトヒラ工業株式会社 | OEM(ｺﾄﾋﾗ) | NSP | ニッタ 3502-64N3PX FIX AA | 610H×1220W×52D | NHEP-10045-2 |  |  | 50 | 17000 | 850000 | 850000 | 68000 | 918000
2019-01-17 | 345443 | 0001 | ニッタ株式会社 | 127 | 古泉 匡 | 127190107 | 03023 | コトヒラ工業株式会社 | OEM(ｺﾄﾋﾗ) | NSP | ニッタ 3502-63N3PX FIX AA | 610H×915W×52D | NHEP-10038-0 |  |  | 10 | 15200 | 152000 | 0 | 0 | 0
2019-01-17 | 345443 | 0001 | ニッタ株式会社 | 127 | 古泉 匡 | 127190107 | 03023 | コトヒラ工業株式会社 | OEM(ｺﾄﾋﾗ) | NSP | ニッタ 34J1-6X RR AA | 250H×250W×68D | NHEP-08071-1 |  |  | 10 | 4600 | 46000 | 0 | 0 | 0
2019-01-17 | 345443 | 0001 | ニッタ株式会社 | 127 | 古泉 匡 | 127190107 | 03023 | コトヒラ工業株式会社 | OEM(ｺﾄﾋﾗ) | NSP | ニッタ 34J1-6X RR AA | 250H×250W×68D | NHEP-08071-1 |  |  | 10 | 4600 | 46000 | 244000 | 19520 | 263520
2019-01-17 | 345476 | 0003 | 日本バイリーン株式会社 | 160 | 古泉 匡 | 160181209 | 00030 | 東洋熱工業株式会社 | JX金属㈱磯原工場 |  |  |  |  | 【A2棟除湿機用ﾌｨﾙﾀｰ】 |  | 0 | 0 | 0 | 0 | 0 | 0
2019-01-17 | 345476 | 0003 | 日本バイリーン株式会社 | 160 | 古泉 匡 | 160181209 | 00030 | 東洋熱工業株式会社 | JX金属㈱磯原工場 | VT | ﾊﾞｲﾘｰﾝ VT-20-610F(PS/600) | 610×610×20 |  |  |  | 1 | 2000 | 2000 | 0 | 0 | 0
2019-01-17 | 345476 | 0003 | 日本バイリーン株式会社 | 160 | 古泉 匡 | 160181209 | 00030 | 東洋熱工業株式会社 | JX金属㈱磯原工場 | VH | ﾊﾞｲﾘｰﾝ VH-100-AA 可倒式取手付 | 1220/2W×610H×290D |  |  |  | 1 | 62500 | 62500 | 0 | 0 | 0
2019-01-17 | 345476 | 0003 | 日本バイリーン株式会社 | 160 | 古泉 匡 | 160181209 | 00030 | 東洋熱工業株式会社 | JX金属㈱磯原工場 |  |  |  |  | ※見積№ T08-00671-34 |  | 0 | 0 | 0 | 0 | 0 | 0
2019-01-17 | 345476 | 0003 | 日本バイリーン株式会社 | 160 | 古泉 匡 | 160181209 | 00030 | 東洋熱工業株式会社 | JX金属㈱磯原工場 |  |  |  |  | ※現着前に篠原様へ連絡願います。 |  | 0 | 0 | 0 | 0 | 0 | 0
2019-01-17 | 345476 | 0003 | 日本バイリーン株式会社 | 160 | 古泉 匡 | 160181209 | 00030 | 東洋熱工業株式会社 | JX金属㈱磯原工場 |  |  |  |  | ※送り状に【東洋熱工業㈱現場事務所】と |  | 0 | 0 | 0 | 0 | 0 | 0
2019-01-17 | 345476 | 0003 | 日本バイリーン株式会社 | 160 | 古泉 匡 | 160181209 | 00030 | 東洋熱工業株式会社 | JX金属㈱磯原工場 |  |  |  |  | 明記願います。 |  | 0 | 0 | 0 | 64500 | 5160 | 69660
2019-01-17 | 345477 | 0003 | 日本バイリーン株式会社 | 160 | 古泉 匡 | 160181209 | 00030 | 東洋熱工業株式会社 | JX金属㈱磯原工場 |  |  |  |  | 【D1-15室外気導入空調機ﾌｨﾙﾀｰ】 |  | 0 | 0 | 0 | 0 | 0 | 0
2019-01-17 | 345477 | 0003 | 日本バイリーン株式会社 | 160 | 古泉 匡 | 160181209 | 00030 | 東洋熱工業株式会社 | JX金属㈱磯原工場 | VT | ﾊﾞｲﾘｰﾝ VT-25S-610F(PS/600) | 610W×610H×25T |  |  |  | 1 | 2500 | 2500 | 0 | 0 | 0
2019-01-17 | 345477 | 0003 | 日本バイリーン株式会社 | 160 | 古泉 匡 | 160181209 | 00030 | 東洋熱工業株式会社 | JX金属㈱磯原工場 |  |  |  |  | ※現着前に篠原様へ連絡願います。 |  | 0 | 0 | 0 | 0 | 0 | 0
2019-01-17 | 345477 | 0003 | 日本バイリーン株式会社 | 160 | 古泉 匡 | 160181209 | 00030 | 東洋熱工業株式会社 | JX金属㈱磯原工場 |  |  |  |  | ※送り状に【東洋熱工業㈱現場事務所】と |  | 0 | 0 | 0 | 0 | 0 | 0
2019-01-17 | 345477 | 0003 | 日本バイリーン株式会社 | 160 | 古泉 匡 | 160181209 | 00030 | 東洋熱工業株式会社 | JX金属㈱磯原工場 |  |  |  |  | 明記願います。 |  | 0 | 0 | 0 | 2500 | 200 | 2700
2019-01-17 | 345480 | 0003 | 日本バイリーン株式会社 | 162 | 佐藤 大樹 | 162190106 | 01375 | 菱和設備株式会社 | 興和㈱富士工場 | VRX | ﾊﾞｲﾘｰﾝ VM-90M異型品 OG | 300W×300H×65t |  |  |  | 1 | 5000 | 5000 | 0 | 0 | 0
2019-01-17 | 345480 | 0003 | 日本バイリーン株式会社 | 162 | 佐藤 大樹 | 162190106 | 01375 | 菱和設備株式会社 | 興和㈱富士工場 | SX32 | 送料 |  |  |  |  | 1 | 0 | 1500 | 0 | 0 | 0
2019-01-17 | 345480 | 0003 | 日本バイリーン株式会社 | 162 | 佐藤 大樹 | 162190106 | 01375 | 菱和設備株式会社 | 興和㈱富士工場 |  |  |  |  | ※実績注番：140120501（2012年5月納入） |  | 0 | 0 | 0 | 0 | 0 | 0
2019-01-17 | 345480 | 0003 | 日本バイリーン株式会社 | 162 | 佐藤 大樹 | 162190106 | 01375 | 菱和設備株式会社 | 興和㈱富士工場 |  |  |  |  | ※見積№ T11-01821-04 |  | 0 | 0 | 0 | 6500 | 520 | 7020
2019-01-17 | 345481 | 0003 | 日本バイリーン株式会社 | 123 | 前田 健太 | 123181004 | 00051 | ダイダン株式会社 | (仮称)OH-1計画新築工事 |  |  |  |  | 系統名：AHU-BO-30-01 |  | 0 | 0 | 0 | 0 | 0 | 0
2019-01-17 | 345481 | 0003 | 日本バイリーン株式会社 | 123 | 前田 健太 | 123181004 | 00051 | ダイダン株式会社 | (仮称)OH-1計画新築工事 | VM | ﾊﾞｲﾘｰﾝ SVMD-65MC ｾｯﾄ品 | 700W×565H×65D |  |  |  | 4 | 3000 | 12000 | 0 | 0 | 0
2019-01-17 | 345481 | 0003 | 日本バイリーン株式会社 | 123 | 前田 健太 | 123181004 | 00051 | ダイダン株式会社 | (仮称)OH-1計画新築工事 |  |  |  |  | 系統名:AHU-BO-30-02 |  | 0 | 0 | 0 | 0 | 0 | 0
2019-01-17 | 345481 | 0003 | 日本バイリーン株式会社 | 123 | 前田 健太 | 123181004 | 00051 | ダイダン株式会社 | (仮称)OH-1計画新築工事 | VM | ﾊﾞｲﾘｰﾝ SVMD-65MC ｾｯﾄ品 | 650W×700H×65D |  |  |  | 4 | 3000 | 12000 | 0 | 0 | 0
2019-01-17 | 345481 | 0003 | 日本バイリーン株式会社 | 123 | 前田 健太 | 123181004 | 00051 | ダイダン株式会社 | (仮称)OH-1計画新築工事 |  |  |  |  | 系統名:AHU-BO-30-03 |  | 0 | 0 | 0 | 0 | 0 | 0
2019-01-17 | 345481 | 0003 | 日本バイリーン株式会社 | 123 | 前田 健太 | 123181004 | 00051 | ダイダン株式会社 | (仮称)OH-1計画新築工事 | VM | ﾊﾞｲﾘｰﾝ SVMD-65MC ｾｯﾄ品 | 650W×780H×65D |  |  |  | 4 | 3000 | 12000 | 0 | 0 | 0
2019-01-17 | 345481 | 0003 | 日本バイリーン株式会社 | 123 | 前田 健太 | 123181004 | 00051 | ダイダン株式会社 | (仮称)OH-1計画新築工事 |  |  |  |  | 系統名:AHU-BO-30-04 |  | 0 | 0 | 0 | 0 | 0 | 0
2019-01-17 | 345481 | 0003 | 日本バイリーン株式会社 | 123 | 前田 健太 | 123181004 | 00051 | ダイダン株式会社 | (仮称)OH-1計画新築工事 | VM | ﾊﾞｲﾘｰﾝ SVMD-65MC ｾｯﾄ品 | 650W×700H×65D |  |  |  | 4 | 3000 | 12000 | 0 | 0 | 0
2019-01-17 | 345481 | 0003 | 日本バイリーン株式会社 | 123 | 前田 健太 | 123181004 | 00051 | ダイダン株式会社 | (仮称)OH-1計画新築工事 |  |  |  |  | 系統名:AHU-BO-30-05 |  | 0 | 0 | 0 | 0 | 0 | 0
2019-01-17 | 345481 | 0003 | 日本バイリーン株式会社 | 123 | 前田 健太 | 123181004 | 00051 | ダイダン株式会社 | (仮称)OH-1計画新築工事 | VM | ﾊﾞｲﾘｰﾝ SVMD-65MC ｾｯﾄ品 | 700W×565H×65D |  |  |  | 4 | 3000 | 12000 | 0 | 0 | 0
2019-01-17 | 345481 | 0003 | 日本バイリーン株式会社 | 123 | 前田 健太 | 123181004 | 00051 | ダイダン株式会社 | (仮称)OH-1計画新築工事 |  |  |  |  | 系統名:AHU-BO-30-N |  | 0 | 0 | 0 | 0 | 0 | 0
2019-01-17 | 345481 | 0003 | 日本バイリーン株式会社 | 123 | 前田 健太 | 123181004 | 00051 | ダイダン株式会社 | (仮称)OH-1計画新築工事 | VM | ﾊﾞｲﾘｰﾝ SVMD-65MC ｾｯﾄ品 | 365W×1150H×65D |  |  |  | 2 | 3000 | 6000 | 0 | 0 | 0
2019-01-17 | 345481 | 0003 | 日本バイリーン株式会社 | 123 | 前田 健太 | 123181004 | 00051 | ダイダン株式会社 | (仮称)OH-1計画新築工事 |  |  |  |  | 系統名:AHU-BO-30-E1 |  | 0 | 0 | 0 | 0 | 0 | 0
2019-01-17 | 345481 | 0003 | 日本バイリーン株式会社 | 123 | 前田 健太 | 123181004 | 00051 | ダイダン株式会社 | (仮称)OH-1計画新築工事 | VM | ﾊﾞｲﾘｰﾝ SVMD-65MC ｾｯﾄ品 | 330W×1140H×65D |  |  |  | 2 | 3000 | 6000 | 0 | 0 | 0
2019-01-17 | 345481 | 0003 | 日本バイリーン株式会社 | 123 | 前田 健太 | 123181004 | 00051 | ダイダン株式会社 | (仮称)OH-1計画新築工事 |  |  |  |  | 系統名:AHU-BO-30-E2 |  | 0 | 0 | 0 | 0 | 0 | 0
2019-01-17 | 345481 | 0003 | 日本バイリーン株式会社 | 123 | 前田 健太 | 123181004 | 00051 | ダイダン株式会社 | (仮称)OH-1計画新築工事 | VM | ﾊﾞｲﾘｰﾝ SVMD-65MC ｾｯﾄ品 | 295W×1140H×65D |  |  |  | 2 | 3000 | 6000 | 0 | 0 | 0
2019-01-17 | 345481 | 0003 | 日本バイリーン株式会社 | 123 | 前田 健太 | 123181004 | 00051 | ダイダン株式会社 | (仮称)OH-1計画新築工事 |  |  |  |  | 系統名:AHU-BO-30-S |  | 0 | 0 | 0 | 0 | 0 | 0
2019-01-17 | 345481 | 0003 | 日本バイリーン株式会社 | 123 | 前田 健太 | 123181004 | 00051 | ダイダン株式会社 | (仮称)OH-1計画新築工事 | VM | ﾊﾞｲﾘｰﾝ SVMD-65MC ｾｯﾄ品 | 385W×1300H×65D |  |  |  | 2 | 4000 | 8000 | 0 | 0 | 0
2019-01-17 | 345481 | 0003 | 日本バイリーン株式会社 | 123 | 前田 健太 | 123181004 | 00051 | ダイダン株式会社 | (仮称)OH-1計画新築工事 |  |  |  |  | ※添付の御支給品確認伝票の確定支給日欄に |  | 0 | 0 | 0 | 0 | 0 | 0
2019-01-17 | 345481 | 0003 | 日本バイリーン株式会社 | 123 | 前田 健太 | 123181004 | 00051 | ダイダン株式会社 | (仮称)OH-1計画新築工事 |  |  |  |  | 納品日をご記入頂き、梱包に貼付願います |  | 0 | 0 | 0 | 86000 | 6880 | 92880
2019-01-17 | 345483 | 0003 | 日本バイリーン株式会社 | 160 | 古泉 匡 | 160190104 | 00030 | 東洋熱工業株式会社 | 貴 ｴｱﾄﾛﾆｯｸ事業部 | VT | ﾊﾞｲﾘｰﾝ AI-100W(ろ材のみ) | 780×590mm |  |  |  | 5 | 2100 | 10500 | 0 | 0 | 0
2019-01-17 | 345483 | 0003 | 日本バイリーン株式会社 | 160 | 古泉 匡 | 160190104 | 00030 | 東洋熱工業株式会社 | 貴 ｴｱﾄﾛﾆｯｸ事業部 | SX32 | 送料 |  |  |  |  | 1 | 0 | 1500 | 0 | 0 | 0
2019-01-17 | 345483 | 0003 | 日本バイリーン株式会社 | 160 | 古泉 匡 | 160190104 | 00030 | 東洋熱工業株式会社 | 貴 ｴｱﾄﾛﾆｯｸ事業部 |  |  |  |  | ※実績注番 134131101(2013年11月) |  | 0 | 0 | 0 | 0 | 0 | 0
2019-01-17 | 345483 | 0003 | 日本バイリーン株式会社 | 160 | 古泉 匡 | 160190104 | 00030 | 東洋熱工業株式会社 | 貴 ｴｱﾄﾛﾆｯｸ事業部 |  |  |  |  | ※見積№ T09-02698-01 |  | 0 | 0 | 0 | 12000 | 960 | 12960
2019-01-17 | 345485 | 0003 | 日本バイリーン株式会社 | 161 | 内藤 慎二 | 161190104 | 02716 | 富士電機株式会社 | 富士電機㈱新横浜ｻｰﾋﾞｽｾﾝﾀｰ | VT | ﾊﾞｲﾘｰﾝ PS/600N | 435×485 |  |  |  | 4 | 390 | 1560 | 0 | 0 | 0
2019-01-17 | 345485 | 0003 | 日本バイリーン株式会社 | 161 | 内藤 慎二 | 161190104 | 02716 | 富士電機株式会社 | 富士電機㈱新横浜ｻｰﾋﾞｽｾﾝﾀｰ | VT | ﾊﾞｲﾘｰﾝ PS/600N | 485×560 |  |  |  | 1 | 500 | 500 | 0 | 0 | 0
2019-01-17 | 345485 | 0003 | 日本バイリーン株式会社 | 161 | 内藤 慎二 | 161190104 | 02716 | 富士電機株式会社 | 富士電機㈱新横浜ｻｰﾋﾞｽｾﾝﾀｰ | VT | ﾊﾞｲﾘｰﾝ PS/600N | 885×390 |  |  |  | 4 | 630 | 2520 | 0 | 0 | 0
2019-01-17 | 345485 | 0003 | 日本バイリーン株式会社 | 161 | 内藤 慎二 | 161190104 | 02716 | 富士電機株式会社 | 富士電機㈱新横浜ｻｰﾋﾞｽｾﾝﾀｰ | VT | ﾊﾞｲﾘｰﾝ PS/600N | 565×885 |  |  |  | 1 | 910 | 910 | 0 | 0 | 0
2019-01-17 | 345485 | 0003 | 日本バイリーン株式会社 | 161 | 内藤 慎二 | 161190104 | 02716 | 富士電機株式会社 | 富士電機㈱新横浜ｻｰﾋﾞｽｾﾝﾀｰ | VT | ﾊﾞｲﾘｰﾝ PS/150N | 285×885 |  |  |  | 2 | 210 | 420 | 0 | 0 | 0
2019-01-17 | 345485 | 0003 | 日本バイリーン株式会社 | 161 | 内藤 慎二 | 161190104 | 02716 | 富士電機株式会社 | 富士電機㈱新横浜ｻｰﾋﾞｽｾﾝﾀｰ | SX32 | 送料 |  |  |  |  | 1 | 0 | 1500 | 7410 | 594 | 8004
2019-01-17 | 345486 | 0003 | 日本バイリーン株式会社 | 151 | 内藤 慎二 | 151190109 | 04165 | 藤田テクノ株式会社 | 石福金属興業㈱草加工場 |  |  |  |  | 【A棟】 |  | 0 | 0 | 0 | 0 | 0 | 0
2019-01-17 | 345486 | 0003 | 日本バイリーン株式会社 | 151 | 内藤 慎二 | 151190109 | 04165 | 藤田テクノ株式会社 | 石福金属興業㈱草加工場 | VT | ﾊﾞｲﾘｰﾝ PS/400 | 500×500 |  |  |  | 16 | 532 | 8512 | 0 | 0 | 0
2019-01-17 | 345486 | 0003 | 日本バイリーン株式会社 | 151 | 内藤 慎二 | 151190109 | 04165 | 藤田テクノ株式会社 | 石福金属興業㈱草加工場 |  |  |  |  | 【E棟】 |  | 0 | 0 | 0 | 0 | 0 | 0
2019-01-17 | 345486 | 0003 | 日本バイリーン株式会社 | 151 | 内藤 慎二 | 151190109 | 04165 | 藤田テクノ株式会社 | 石福金属興業㈱草加工場 | VT | ﾊﾞｲﾘｰﾝ PS/400 | 500×500 |  |  |  | 20 | 532 | 10640 | 0 | 0 | 0
2019-01-17 | 345486 | 0003 | 日本バイリーン株式会社 | 151 | 内藤 慎二 | 151190109 | 04165 | 藤田テクノ株式会社 | 石福金属興業㈱草加工場 | VT | ﾊﾞｲﾘｰﾝ PS/400 | 500×400 |  |  |  | 8 | 426 | 3408 | 0 | 0 | 0
2019-01-17 | 345486 | 0003 | 日本バイリーン株式会社 | 151 | 内藤 慎二 | 151190109 | 04165 | 藤田テクノ株式会社 | 石福金属興業㈱草加工場 | VT | ﾊﾞｲﾘｰﾝ PS/400 | 600×500 |  |  |  | 4 | 639 | 2556 | 0 | 0 | 0
2019-01-17 | 345486 | 0003 | 日本バイリーン株式会社 | 151 | 内藤 慎二 | 151190109 | 04165 | 藤田テクノ株式会社 | 石福金属興業㈱草加工場 | VT | ﾊﾞｲﾘｰﾝ PS/400 | 600×400 |  |  |  | 4 | 511 | 2044 | 0 | 0 | 0
2019-01-17 | 345486 | 0003 | 日本バイリーン株式会社 | 151 | 内藤 慎二 | 151190109 | 04165 | 藤田テクノ株式会社 | 石福金属興業㈱草加工場 | VT | ﾊﾞｲﾘｰﾝ PS/600 | 610×610 |  |  |  | 27 | 600 | 16200 | 0 | 0 | 0
2019-01-17 | 345486 | 0003 | 日本バイリーン株式会社 | 151 | 内藤 慎二 | 151190109 | 04165 | 藤田テクノ株式会社 | 石福金属興業㈱草加工場 | VT | ﾊﾞｲﾘｰﾝ PS/600 | 610×305 |  |  |  | 12 | 390 | 4680 | 0 | 0 | 0
2019-01-17 | 345486 | 0003 | 日本バイリーン株式会社 | 151 | 内藤 慎二 | 151190109 | 04165 | 藤田テクノ株式会社 | 石福金属興業㈱草加工場 |  |  |  |  | 【G棟】 |  | 0 | 0 | 0 | 0 | 0 | 0
2019-01-17 | 345486 | 0003 | 日本バイリーン株式会社 | 151 | 内藤 慎二 | 151190109 | 04165 | 藤田テクノ株式会社 | 石福金属興業㈱草加工場 | VT | ﾊﾞｲﾘｰﾝ PS/300 | 600×420 |  |  |  | 12 | 443 | 5316 | 0 | 0 | 0
2019-01-17 | 345486 | 0003 | 日本バイリーン株式会社 | 151 | 内藤 慎二 | 151190109 | 04165 | 藤田テクノ株式会社 | 石福金属興業㈱草加工場 | VT | ﾊﾞｲﾘｰﾝ PS/300 | 690×420 |  |  |  | 12 | 510 | 6120 | 0 | 0 | 0
2019-01-17 | 345486 | 0003 | 日本バイリーン株式会社 | 151 | 内藤 慎二 | 151190109 | 04165 | 藤田テクノ株式会社 | 石福金属興業㈱草加工場 | VT | ﾊﾞｲﾘｰﾝ PS/300 | 820×420 |  |  |  | 6 | 606 | 3636 | 0 | 0 | 0
2019-01-17 | 345486 | 0003 | 日本バイリーン株式会社 | 151 | 内藤 慎二 | 151190109 | 04165 | 藤田テクノ株式会社 | 石福金属興業㈱草加工場 | VT | ﾊﾞｲﾘｰﾝ PS/600 | 350×350 |  |  |  | 16 | 344 | 5504 | 0 | 0 | 0
2019-01-17 | 345486 | 0003 | 日本バイリーン株式会社 | 151 | 内藤 慎二 | 151190109 | 04165 | 藤田テクノ株式会社 | 石福金属興業㈱草加工場 | VT | ﾊﾞｲﾘｰﾝ PS/600 | 450×450 |  |  |  | 8 | 569 | 4552 | 0 | 0 | 0
2019-01-17 | 345486 | 0003 | 日本バイリーン株式会社 | 151 | 内藤 慎二 | 151190109 | 04165 | 藤田テクノ株式会社 | 石福金属興業㈱草加工場 | VT | ﾊﾞｲﾘｰﾝ PS/600 | 550×550 |  |  |  | 3 | 850 | 2550 | 0 | 0 | 0
2019-01-17 | 345486 | 0003 | 日本バイリーン株式会社 | 151 | 内藤 慎二 | 151190109 | 04165 | 藤田テクノ株式会社 | 石福金属興業㈱草加工場 |  |  |  |  | 【H棟】 |  | 0 | 0 | 0 | 0 | 0 | 0
2019-01-17 | 345486 | 0003 | 日本バイリーン株式会社 | 151 | 内藤 慎二 | 151190109 | 04165 | 藤田テクノ株式会社 | 石福金属興業㈱草加工場 | VT | ﾊﾞｲﾘｰﾝ PS/300 | 558×285 |  |  |  | 5 | 220 | 1100 | 0 | 0 | 0
2019-01-17 | 345486 | 0003 | 日本バイリーン株式会社 | 151 | 内藤 慎二 | 151190109 | 04165 | 藤田テクノ株式会社 | 石福金属興業㈱草加工場 | VT | ﾊﾞｲﾘｰﾝ PS/300 | 508×290 |  |  |  | 5 | 200 | 1000 | 0 | 0 | 0
2019-01-17 | 345486 | 0003 | 日本バイリーン株式会社 | 151 | 内藤 慎二 | 151190109 | 04165 | 藤田テクノ株式会社 | 石福金属興業㈱草加工場 | VT | ﾊﾞｲﾘｰﾝ PS/300 | 508×225 |  |  |  | 6 | 160 | 960 | 0 | 0 | 0
2019-01-17 | 345486 | 0003 | 日本バイリーン株式会社 | 151 | 内藤 慎二 | 151190109 | 04165 | 藤田テクノ株式会社 | 石福金属興業㈱草加工場 | VT | ﾊﾞｲﾘｰﾝ PS/300 | 400×345 |  |  |  | 4 | 190 | 760 | 0 | 0 | 0
2019-01-17 | 345486 | 0003 | 日本バイリーン株式会社 | 151 | 内藤 慎二 | 151190109 | 04165 | 藤田テクノ株式会社 | 石福金属興業㈱草加工場 | VT | ﾊﾞｲﾘｰﾝ PS/600 | 610×610 |  |  |  | 9 | 600 | 5400 | 0 | 0 | 0
2019-01-17 | 345486 | 0003 | 日本バイリーン株式会社 | 151 | 内藤 慎二 | 151190109 | 04165 | 藤田テクノ株式会社 | 石福金属興業㈱草加工場 | VT | ﾊﾞｲﾘｰﾝ PS/600 | 305×610 |  |  |  | 19 | 390 | 7410 | 0 | 0 | 0
2019-01-17 | 345486 | 0003 | 日本バイリーン株式会社 | 151 | 内藤 慎二 | 151190109 | 04165 | 藤田テクノ株式会社 | 石福金属興業㈱草加工場 | VT | ﾊﾞｲﾘｰﾝ PS/600 | 305×305 |  |  |  | 6 | 260 | 1560 | 0 | 0 | 0
2019-01-17 | 345486 | 0003 | 日本バイリーン株式会社 | 151 | 内藤 慎二 | 151190109 | 04165 | 藤田テクノ株式会社 | 石福金属興業㈱草加工場 |  |  |  |  | ※見積№ T10-00039-10 |  | 0 | 0 | 0 | 93908 | 7513 | 101421
2019-01-17 | 345497 | 0005 | 株式会社アクシー | 151 | 内藤 慎二 | 151190107 | 02845 | 赤門ウイレックス株式会社 | ﾊﾟｽｺ湘南工場 | PUXM | アクシーTDCB-90(濾材のみ) | 610W*610H*65D用 |  |  |  | 1 | 5000 | 5000 | 0 | 0 | 0
2019-01-17 | 345497 | 0005 | 株式会社アクシー | 151 | 内藤 慎二 | 151190107 | 02845 | 赤門ウイレックス株式会社 | ﾊﾟｽｺ湘南工場 |  |  |  |  | ※実績注番 151180807(2018年8月) |  | 0 | 0 | 0 | 5000 | 400 | 5400
2019-01-17 | 346323 | 0001 | ニッタ株式会社 | 160 | 古泉 匡 | 160190105 | 00030 | 東洋熱工業株式会社 | ｿﾆｰGM&O㈱木更津ｻｲﾄ3号棟別館改修工事 | NT | ニッタ NT-25F(RM/600) | 610H×610W×25T |  |  |  | 2 | 1520 | 3040 | 0 | 0 | 0
2019-01-17 | 346323 | 0001 | ニッタ株式会社 | 160 | 古泉 匡 | 160190105 | 00030 | 東洋熱工業株式会社 | ｿﾆｰGM&O㈱木更津ｻｲﾄ3号棟別館改修工事 | NEM | ニッタ LE-95-F GO | 610H×610W×120D |  |  |  | 2 | 4930 | 9860 | 12900 | 1032 | 13932
2019-01-18 | 345444 | 0001 | ニッタ株式会社 | 151 | 内藤 慎二 | 151190106 | 02783 | ＴＭＥＳ株式会社 | 埼玉医科大学総合医療ｾﾝﾀｰ |  |  |  |  | ｱﾙﾐ枠付ﾌﾟﾚﾌｨﾙﾀ(質量法80%、連結無し) |  | 0 | 0 | 0 | 0 | 0 | 0
2019-01-18 | 345444 | 0001 | ニッタ株式会社 | 151 | 内藤 慎二 | 151190106 | 02783 | ＴＭＥＳ株式会社 | 埼玉医科大学総合医療ｾﾝﾀｰ | NT | ニッタ NT-20XF(RM/400) | 500H×500W×20T |  |  |  | 6 | 1500 | 9000 | 0 | 0 | 0
2019-01-18 | 345444 | 0001 | ニッタ株式会社 | 151 | 内藤 慎二 | 151190106 | 02783 | ＴＭＥＳ株式会社 | 埼玉医科大学総合医療ｾﾝﾀｰ |  |  |  |  | ※送り状に｢埼玉医科大学総合医療ｾﾝﾀｰ/高砂丸誠 | ｴﾝｼﾞﾆｱﾘﾝｸﾞｻｰﾋﾞｽ殿支給品｣と明記願います。 | 0 | 0 | 0 | 9000 | 720 | 9720
2019-01-18 | 345445 | 0001 | ニッタ株式会社 | 170 | 白井 孝成 | 170190101 | 03306 | 株式会社江田商会 | ｲﾝﾀｰﾅｼｮﾅﾙﾄｲﾚﾂﾘｰｽ㈱ |  |  |  |  | TSI社製 気中ﾊﾟｰﾃｨｸﾙｶｳﾝﾀ |  | 0 | 0 | 0 | 0 | 0 | 0
2019-01-18 | 345445 | 0001 | ニッタ株式会社 | 170 | 白井 孝成 | 170190101 | 03306 | 株式会社江田商会 | ｲﾝﾀｰﾅｼｮﾅﾙﾄｲﾚﾂﾘｰｽ㈱ | NTSI | ニッタ ﾊﾝﾄﾞﾍﾙﾄﾞ ﾊﾟｰﾃｨｸﾙｶｳﾝﾀ | model 9303-1 |  |  |  | 1 | 380000 | 380000 | 0 | 0 | 0
2019-01-18 | 345445 | 0001 | ニッタ株式会社 | 170 | 白井 孝成 | 170190101 | 03306 | 株式会社江田商会 | ｲﾝﾀｰﾅｼｮﾅﾙﾄｲﾚﾂﾘｰｽ㈱ | K9 | 出精値引 |  |  |  |  | 1 | 0 | -133000 | 0 | 0 | 0
2019-01-18 | 345445 | 0001 | ニッタ株式会社 | 170 | 白井 孝成 | 170190101 | 03306 | 株式会社江田商会 | ｲﾝﾀｰﾅｼｮﾅﾙﾄｲﾚﾂﾘｰｽ㈱ |  |  |  |  | ※校正証明書等の宛先は下記の通りお願い致します。 | ｢ｲﾝﾀｰﾅｼｮﾅﾙ･ﾄｲﾚﾂﾘｰｽ株式会社｣ | 0 | 0 | 0 | 247000 | 19760 | 266760
2019-01-18 | 345453 | 0001 | ニッタ株式会社 | 127 | 古泉 匡 | 127190105 | 03023 | コトヒラ工業株式会社 | OEM(ｺﾄﾋﾗ) | NSP | ニッタ 3441-62N3PX FIX AA | 610H×610W×65D | NHEP-09098-0 |  |  | 2 | 11800 | 23600 | 0 | 0 | 0
2019-01-18 | 345453 | 0001 | ニッタ株式会社 | 127 | 古泉 匡 | 127190105 | 03023 | コトヒラ工業株式会社 | OEM(ｺﾄﾋﾗ) | NSP | ニッタ 3502-62N3PX FIX AA | 610H×610W×52D | NHEP-10076-0 |  |  | 50 | 11000 | 550000 | 573600 | 45888 | 619488
2019-01-18 | 345616 | 2726 | 橋本産業株式会社 | 151 | 内藤 慎二 | 151190104 | 02845 | 赤門ウイレックス株式会社 | 北海道江別市内 |  |  |  |  | ﾎｰｺｽ㈱製 ｸﾞﾘｽﾌｨﾙﾀ |  | 0 | 0 | 0 | 0 | 0 | 0
2019-01-18 | 345616 | 2726 | 橋本産業株式会社 | 151 | 内藤 慎二 | 151190104 | 02845 | 赤門ウイレックス株式会社 | 北海道江別市内 | ZXXM | FSVL2-540W用(4枚/台) | 定価￥21,000-/枚 |  |  |  | 4 | 10080 | 40320 | 0 | 0 | 0
2019-01-18 | 345616 | 2726 | 橋本産業株式会社 | 151 | 内藤 慎二 | 151190104 | 02845 | 赤門ウイレックス株式会社 | 北海道江別市内 | ZXXM | FSVL2-525W用(4枚/台) | 定価￥18,000-/枚 |  |  |  | 4 | 8640 | 34560 | 0 | 0 | 0
2019-01-18 | 345616 | 2726 | 橋本産業株式会社 | 151 | 内藤 慎二 | 151190104 | 02845 | 赤門ウイレックス株式会社 | 北海道江別市内 | ZXXM | FSVL1-530W用(2枚/台) | 定価￥20,000-/枚 |  |  |  | 2 | 9600 | 19200 | 0 | 0 | 0
2019-01-18 | 345616 | 2726 | 橋本産業株式会社 | 151 | 内藤 慎二 | 151190104 | 02845 | 赤門ウイレックス株式会社 | 北海道江別市内 | ZXXM | FSVL1-540W用(4枚/台) | 定価￥21,000-/枚 |  |  |  | 4 | 10080 | 40320 | 0 | 0 | 0
2019-01-18 | 345616 | 2726 | 橋本産業株式会社 | 151 | 内藤 慎二 | 151190104 | 02845 | 赤門ウイレックス株式会社 | 北海道江別市内 | ZXXM | FSVL3-550W用(6枚/台) | 定価￥22,000-/枚 |  |  |  | 6 | 10560 | 63360 | 0 | 0 | 0
2019-01-18 | 345616 | 2726 | 橋本産業株式会社 | 151 | 内藤 慎二 | 151190104 | 02845 | 赤門ウイレックス株式会社 | 北海道江別市内 | ZXXM | FSVL1-550W用(2枚/台) | 定価￥22,000-/枚 |  |  |  | 2 | 10560 | 21120 | 0 | 0 | 0
2019-01-18 | 345616 | 2726 | 橋本産業株式会社 | 151 | 内藤 慎二 | 151190104 | 02845 | 赤門ウイレックス株式会社 | 北海道江別市内 | ZXXM | 運搬費（混載便･時間指定不可) |  |  |  |  | 1 | 0 | 25000 | 0 | 0 | 0
2019-01-18 | 345616 | 2726 | 橋本産業株式会社 | 151 | 内藤 慎二 | 151190104 | 02845 | 赤門ウイレックス株式会社 | 北海道江別市内 |  |  |  |  | ※送り先が北海道なので、出荷日ご注意願います。 |  | 0 | 0 | 0 | 243880 | 19512 | 263392
2019-01-18 | 345681 | 0001 | ニッタ株式会社 | 123 | 前田 健太 | 123171206 | 00031 | 株式会社大気社 | 東京医科大学病院新大学病院新築工事等 | SX32 | ﾁｬｰﾀｰ費 |  |  |  |  | 1 | 0 | 40000 | 40000 | 3200 | 43200
2019-01-18 | 345682 | 0001 | ニッタ株式会社 | 162 | 佐藤 大樹 | 162190105 | 00031 | 株式会社大気社 | ｻﾝﾄｯｸｽ㈱ | NT | ニッタ NTJ-20F（RM/600） | 610H×610W×20t |  |  |  | 30 | 2100 | 63000 | 0 | 0 | 0
2019-01-18 | 345682 | 0001 | ニッタ株式会社 | 162 | 佐藤 大樹 | 162190105 | 00031 | 株式会社大気社 | ｻﾝﾄｯｸｽ㈱ |  |  |  |  | ※実績注番：123180609（2018年6月納入） |  | 0 | 0 | 0 | 63000 | 5040 | 68040
2019-01-18 | 345683 | 0001 | ニッタ株式会社 | 123 | 前田 健太 | 123180811 | 00461 | 株式会社テクノ菱和 | AGC旭硝子㈱千葉工場（開発棟分） | NT | ニッタ NT-20F（RM/600） | 610×610×20 |  |  |  | 4 | 1480 | 5920 | 0 | 0 | 0
2019-01-18 | 345683 | 0001 | ニッタ株式会社 | 123 | 前田 健太 | 123180811 | 00461 | 株式会社テクノ菱和 | AGC旭硝子㈱千葉工場（開発棟分） | NT | ニッタ NT-20W（RM/600） | 305×610×20 |  |  |  | 4 | 1080 | 4320 | 0 | 0 | 0
2019-01-18 | 345683 | 0001 | ニッタ株式会社 | 123 | 前田 健太 | 123180811 | 00461 | 株式会社テクノ菱和 | AGC旭硝子㈱千葉工場（開発棟分） | NT | ニッタ NTJ-20F（RM/600） | 610×610×20 |  |  |  | 16 | 1570 | 25120 | 0 | 0 | 0
2019-01-18 | 345683 | 0001 | ニッタ株式会社 | 123 | 前田 健太 | 123180811 | 00461 | 株式会社テクノ菱和 | AGC旭硝子㈱千葉工場（開発棟分） | NT | ニッタ NTJ-20H（RM/600） | 610×305×20 |  |  |  | 5 | 1150 | 5750 | 41110 | 3290 | 44400
2019-01-18 | 345684 | 0001 | ニッタ株式会社 | 123 | 前田 健太 | 123181009 | 00643 | 高砂熱学工業株式会社 | 東京大学(医病)入院棟A 2･3階改修工事 | NBCAP | ニッタ CAP-GS-C(H)-SAS-DS-SP |  | FU-3-1 |  |  | 1 | 19900 | 19900 | 0 | 0 | 0
2019-01-18 | 345684 | 0001 | ニッタ株式会社 | 123 | 前田 健太 | 123181009 | 00643 | 高砂熱学工業株式会社 | 東京大学(医病)入院棟A 2･3階改修工事 | NBCAPP | ニッタ CAP-GS-C(H)-SAS-DS-SP用ﾊﾟﾝﾁﾝｸﾞ |  |  |  |  | 1 | 6500 | 6500 | 26400 | 2112 | 28512
2019-01-18 | 345685 | 0001 | ニッタ株式会社 | 122 | 大畑 和樹 | 122181106 | 00044 | アネス株式会社 | ㈱ﾄｯﾊﾟﾝﾊﾟｯｹｰｼﾞﾝｸﾞｻｰﾋﾞｽ 嵐山工場 | NT | ニッタ NTJ-20F（RM/400） | 610H×610W×20 |  |  |  | 4 | 1424 | 5696 | 0 | 0 | 0
2019-01-18 | 345685 | 0001 | ニッタ株式会社 | 122 | 大畑 和樹 | 122181106 | 00044 | アネス株式会社 | ㈱ﾄｯﾊﾟﾝﾊﾟｯｹｰｼﾞﾝｸﾞｻｰﾋﾞｽ 嵐山工場 | NT | ニッタ NTJ-20H（RM/400） | 610H×305W×20 |  |  |  | 4 | 1016 | 4064 | 0 | 0 | 0
2019-01-18 | 345685 | 0001 | ニッタ株式会社 | 122 | 大畑 和樹 | 122181106 | 00044 | アネス株式会社 | ㈱ﾄｯﾊﾟﾝﾊﾟｯｹｰｼﾞﾝｸﾞｻｰﾋﾞｽ 嵐山工場 | NEM | ニッタ EPJ-90-F GO | 610H×610W×150D |  |  |  | 4 | 5115 | 20460 | 0 | 0 | 0
2019-01-18 | 345685 | 0001 | ニッタ株式会社 | 122 | 大畑 和樹 | 122181106 | 00044 | アネス株式会社 | ㈱ﾄｯﾊﾟﾝﾊﾟｯｹｰｼﾞﾝｸﾞｻｰﾋﾞｽ 嵐山工場 | NEM | ニッタ EPJ-90-H GO | 610H×305W×150D |  |  |  | 4 | 3505 | 14020 | 44240 | 3540 | 47780
2019-01-18 | 345686 | 0001 | ニッタ株式会社 | 122 | 大畑 和樹 | 122181106 | 00044 | アネス株式会社 | ㈱ﾄｯﾊﾟﾝﾊﾟｯｹｰｼﾞﾝｸﾞｻｰﾋﾞｽ 嵐山工場 | NSP | ニッタ 1506-16 RI | 610H×610W×292D |  |  |  | 4 | 14570 | 58280 | 0 | 0 | 0
2019-01-18 | 345686 | 0001 | ニッタ株式会社 | 122 | 大畑 和樹 | 122181106 | 00044 | アネス株式会社 | ㈱ﾄｯﾊﾟﾝﾊﾟｯｹｰｼﾞﾝｸﾞｻｰﾋﾞｽ 嵐山工場 | NSP | ニッタ 1505-16 RI | 610H×305W×292D |  |  |  | 4 | 8155 | 32620 | 90900 | 7272 | 98172
2019-01-18 | 345687 | 0001 | ニッタ株式会社 | 123 | 前田 健太 | 123181202 | 00031 | 株式会社大気社 | 損保ｼﾞｬﾊﾟﾝ日本興亜新美術館計画新築工事 | NBP | ニッタ 1×1P-NTG-AS |  | FU-B1-1 |  |  | 1 | 28900 | 28900 | 0 | 0 | 0
2019-01-18 | 345687 | 0001 | ニッタ株式会社 | 123 | 前田 健太 | 123181202 | 00031 | 株式会社大気社 | 損保ｼﾞｬﾊﾟﾝ日本興亜新美術館計画新築工事 | NBPM | ニッタ 0.5×0.5PM-NTG |  | FU-B1-2 |  |  | 1 | 33200 | 33200 | 62100 | 4968 | 67068
2019-01-18 | 345707 | 0001 | ニッタ株式会社 | 123 | 前田 健太 | 123171206 | 00031 | 株式会社大気社 | 東京医科大学病院新大学病院新築工事等 | NBBSP | ニッタ BSP-Z-D-2D-2FNWCS用ﾊﾟﾝﾁﾝｸﾞ |  |  |  |  | 1 | 42000 | 42000 | 0 | 0 | 0
2019-01-18 | 345707 | 0001 | ニッタ株式会社 | 123 | 前田 健太 | 123171206 | 00031 | 株式会社大気社 | 東京医科大学病院新大学病院新築工事等 | NBBSP | ニッタ BSP-Z-D-2D-2FNWCS用ﾊﾟﾝﾁﾝｸﾞ |  |  |  |  | 1 | 42000 | 42000 | 0 | 0 | 0
2019-01-18 | 345707 | 0001 | ニッタ株式会社 | 123 | 前田 健太 | 123171206 | 00031 | 株式会社大気社 | 東京医科大学病院新大学病院新築工事等 | NBBSP | ニッタ BSP-Z-D-2D-2FNWCS用ﾊﾟﾝﾁﾝｸﾞ |  |  |  |  | 2 | 42000 | 84000 | 0 | 0 | 0
2019-01-18 | 345707 | 0001 | ニッタ株式会社 | 123 | 前田 健太 | 123171206 | 00031 | 株式会社大気社 | 東京医科大学病院新大学病院新築工事等 | NBBSP | ニッタ BSP-Z-D-2D-2FNWCS用ﾊﾟﾝﾁﾝｸﾞ |  |  |  |  | 1 | 42000 | 42000 | 0 | 0 | 0
2019-01-18 | 345707 | 0001 | ニッタ株式会社 | 123 | 前田 健太 | 123171206 | 00031 | 株式会社大気社 | 東京医科大学病院新大学病院新築工事等 | NBBSP | ニッタ BSP-Z-D-2D-2FNWCS用ﾊﾟﾝﾁﾝｸﾞ |  |  |  |  | 3 | 42000 | 126000 | 0 | 0 | 0
2019-01-18 | 345707 | 0001 | ニッタ株式会社 | 123 | 前田 健太 | 123171206 | 00031 | 株式会社大気社 | 東京医科大学病院新大学病院新築工事等 | NBBSP | ニッタ BSP-Z-P-FNS用ﾊﾟﾝﾁﾝｸﾞ |  |  |  |  | 1 | 29800 | 29800 | 0 | 0 | 0
2019-01-18 | 345707 | 0001 | ニッタ株式会社 | 123 | 前田 健太 | 123171206 | 00031 | 株式会社大気社 | 東京医科大学病院新大学病院新築工事等 | NBBSP | ニッタ BSP-Z-P-FNS-AS用ﾊﾟﾝﾁﾝｸﾞ |  |  |  |  | 1 | 23000 | 23000 | 0 | 0 | 0
2019-01-18 | 345707 | 0001 | ニッタ株式会社 | 123 | 前田 健太 | 123171206 | 00031 | 株式会社大気社 | 東京医科大学病院新大学病院新築工事等 | NBBSP | ニッタ BSP-Z-2D-2FNWCS-AS用ﾊﾟﾝﾁﾝｸﾞ |  |  |  |  | 1 | 0 | 0 | 0 | 0 | 0
2019-01-18 | 345707 | 0001 | ニッタ株式会社 | 123 | 前田 健太 | 123171206 | 00031 | 株式会社大気社 | 東京医科大学病院新大学病院新築工事等 | NBBSP | ニッタ BSP-Z-2D-2FNWCS-AS用ﾊﾟﾝﾁﾝｸﾞ |  |  |  |  | 1 | 0 | 0 | 388800 | 31104 | 419904
2019-01-18 | 345957 | 0003 | 日本バイリーン株式会社 | 123 | 前田 健太 | 123181106 | 00051 | ダイダン株式会社 | ｴｲﾜｲﾌｧｰﾏ㈱埼玉工場ｼﾘﾝｼﾞ棟1階改修工事 | VM | ﾊﾞｲﾘｰﾝ SVMT-90-67F | 610W×610H×150D |  |  |  | 9 | 10000 | 90000 | 90000 | 7200 | 97200
2019-01-18 | 346264 | 0217 | 三幸工業株式会社 | 121 | 高橋 重幸 | 121180607 | 00042 | 新菱冷熱工業株式会社 | 東京国際展示場(28)増築空調設備工事 | SX32 | 運搬費(赤帽) |  |  |  |  | 1 | 0 | 30000 | 30000 | 2400 | 32400
2019-01-18 | 346265 | 0217 | 三幸工業株式会社 | 121 | 高橋 重幸 | 121180912 | 00042 | 新菱冷熱工業株式会社 | 平成27年度海の森水上競技場整備工事 | SX32 | 運搬費(ﾁｬｰﾀｰ便) |  |  |  |  | 1 | 0 | 35000 | 35000 | 2800 | 37800
2019-01-18 | 346325 | 0001 | ニッタ株式会社 | 123 | 前田 健太 | 123181116 | 03265 | 株式会社テックアイ | 仙台医療ｾﾝﾀｰ建替等整備工事 | NEH | ニッタ EHD-A-N GI EO | 610H×760W×150D |  |  |  | 24 | 11300 | 271200 | 0 | 0 | 0
2019-01-18 | 346325 | 0001 | ニッタ株式会社 | 123 | 前田 健太 | 123181116 | 03265 | 株式会社テックアイ | 仙台医療ｾﾝﾀｰ建替等整備工事 | NEH | ニッタ EHD-A-D GI EO | 610H×610W×150D |  |  |  | 24 | 9400 | 225600 | 0 | 0 | 0
2019-01-18 | 346325 | 0001 | ニッタ株式会社 | 123 | 前田 健太 | 123181116 | 03265 | 株式会社テックアイ | 仙台医療ｾﾝﾀｰ建替等整備工事 | SX32 | 運搬費(現地ﾁｬｰﾀｰ) |  |  |  |  | 1 | 0 | 40000 | 536800 | 42944 | 579744
2019-01-18 | 346326 | 0001 | ニッタ株式会社 | 121 | 高橋 重幸 | 121180708 | 00042 | 新菱冷熱工業株式会社 | TDK㈱ﾃｸﾆｶﾙｾﾝﾀｰ(市川) | NT | ニッタ NT-20F(RM/600) | 610H×610W×20T |  |  |  | 1 | 1480 | 1480 | 0 | 0 | 0
2019-01-18 | 346326 | 0001 | ニッタ株式会社 | 121 | 高橋 重幸 | 121180708 | 00042 | 新菱冷熱工業株式会社 | TDK㈱ﾃｸﾆｶﾙｾﾝﾀｰ(市川) | NT | ニッタ NT-20W(RM/600) | 305H×610W×20T |  |  |  | 2 | 1070 | 2140 | 0 | 0 | 0
2019-01-18 | 346326 | 0001 | ニッタ株式会社 | 121 | 高橋 重幸 | 121180708 | 00042 | 新菱冷熱工業株式会社 | TDK㈱ﾃｸﾆｶﾙｾﾝﾀｰ(市川) | NT | ニッタ NT-20C(RM/600) | 305H×305W×20T |  |  |  | 6 | 780 | 4680 | 0 | 0 | 0
2019-01-18 | 346326 | 0001 | ニッタ株式会社 | 121 | 高橋 重幸 | 121180708 | 00042 | 新菱冷熱工業株式会社 | TDK㈱ﾃｸﾆｶﾙｾﾝﾀｰ(市川) | NT | ニッタ NTJ-20F(RM/600) | 610H×610W×20T |  |  |  | 16 | 1570 | 25120 | 0 | 0 | 0
2019-01-18 | 346326 | 0001 | ニッタ株式会社 | 121 | 高橋 重幸 | 121180708 | 00042 | 新菱冷熱工業株式会社 | TDK㈱ﾃｸﾆｶﾙｾﾝﾀｰ(市川) | NEM | ニッタ P-98-FS | 610H×610W×150D用 |  |  |  | 17 | 3400 | 57800 | 0 | 0 | 0
2019-01-18 | 346326 | 0001 | ニッタ株式会社 | 121 | 高橋 重幸 | 121180708 | 00042 | 新菱冷熱工業株式会社 | TDK㈱ﾃｸﾆｶﾙｾﾝﾀｰ(市川) | NEM | ニッタ P-98-WS | 305H×610W×150D用 |  |  |  | 2 | 1830 | 3660 | 0 | 0 | 0
2019-01-18 | 346326 | 0001 | ニッタ株式会社 | 121 | 高橋 重幸 | 121180708 | 00042 | 新菱冷熱工業株式会社 | TDK㈱ﾃｸﾆｶﾙｾﾝﾀｰ(市川) | NEM | ニッタ P-98-CS | 305H×305W×150D用 |  |  |  | 6 | 970 | 5820 | 100700 | 8056 | 108756
2019-01-18 | 346348 | 0001 | ニッタ株式会社 | 123 | 前田 健太 | 123180811 | 00461 | 株式会社テクノ菱和 | AGC旭硝子㈱千葉工場（開発棟分） | NT | ニッタ NT-20F（RM/600） | 610×610×20 |  |  |  | -4 | 1480 | -5920 | 0 | 0 | 0
2019-01-18 | 346348 | 0001 | ニッタ株式会社 | 123 | 前田 健太 | 123180811 | 00461 | 株式会社テクノ菱和 | AGC旭硝子㈱千葉工場（開発棟分） | NT | ニッタ NT-20W（RM/600） | 305×610×20 |  |  |  | -4 | 1080 | -4320 | 0 | 0 | 0
2019-01-18 | 346348 | 0001 | ニッタ株式会社 | 123 | 前田 健太 | 123180811 | 00461 | 株式会社テクノ菱和 | AGC旭硝子㈱千葉工場（開発棟分） | NT | ニッタ NTJ-20F（RM/600） | 610×610×20 |  |  |  | -16 | 1570 | -25120 | 0 | 0 | 0
2019-01-18 | 346348 | 0001 | ニッタ株式会社 | 123 | 前田 健太 | 123180811 | 00461 | 株式会社テクノ菱和 | AGC旭硝子㈱千葉工場（開発棟分） | NT | ニッタ NTJ-20H（RM/600） | 610×305×20 |  |  |  | -5 | 1150 | -5750 | -41110 | -3290 | -44400
2019-01-18 | 346349 | 0001 | ニッタ株式会社 | 123 | 前田 健太 | 123180811 | 00461 | 株式会社テクノ菱和 | AGC旭硝子㈱千葉工場（開発棟分） | NT | ニッタ NT-20F（RM/600） | 610×610×20 |  |  |  | 4 | 1480 | 5920 | 0 | 0 | 0
2019-01-18 | 346349 | 0001 | ニッタ株式会社 | 123 | 前田 健太 | 123180811 | 00461 | 株式会社テクノ菱和 | AGC旭硝子㈱千葉工場（開発棟分） | NT | ニッタ NT-20W（RM/600） | 305×610×20 |  |  |  | 4 | 1080 | 4320 | 0 | 0 | 0
2019-01-18 | 346349 | 0001 | ニッタ株式会社 | 123 | 前田 健太 | 123180811 | 00461 | 株式会社テクノ菱和 | AGC旭硝子㈱千葉工場（開発棟分） | NT | ニッタ NTJ-20F（RM/600） | 610×610×20 |  |  |  | 16 | 1570 | 25120 | 0 | 0 | 0
2019-01-18 | 346349 | 0001 | ニッタ株式会社 | 123 | 前田 健太 | 123180811 | 00461 | 株式会社テクノ菱和 | AGC旭硝子㈱千葉工場（開発棟分） | NT | ニッタ NTJ-20H（RM/600） | 610×305×20 |  |  |  | 5 | 1150 | 5750 | 0 | 0 | 0
2019-01-18 | 346349 | 0001 | ニッタ株式会社 | 123 | 前田 健太 | 123180811 | 00461 | 株式会社テクノ菱和 | AGC旭硝子㈱千葉工場（開発棟分） | ZEI | 消費税調整 |  |  |  |  | 1 | 0 | -4 | 41106 | 3290 | 44396
2019-01-19 | 345600 | 0005 | 株式会社アクシー | 151 | 内藤 慎二 | 151181226 | 03302 | 帝人株式会社 | 帝人株式会社 松山事業所 | PUXM | アクシーPS/300N | 458W×413H×10T |  |  |  | 16 | 2980 | 47680 | 0 | 0 | 0
2019-01-19 | 345600 | 0005 | 株式会社アクシー | 151 | 内藤 慎二 | 151181226 | 03302 | 帝人株式会社 | 帝人株式会社 松山事業所 |  |  |  |  | (片十字補強ﾚｻﾞｰ2度縫い) |  | 0 | 0 | 0 | 0 | 0 | 0
2019-01-19 | 345600 | 0005 | 株式会社アクシー | 151 | 内藤 慎二 | 151181226 | 03302 | 帝人株式会社 | 帝人株式会社 松山事業所 |  |  |  |  | ※見積№ 037-304-180904-02 |  | 0 | 0 | 0 | 47680 | 3814 | 51494
2019-01-19 | 345720 | 1001 | ﾊﾟﾅｿﾆｯｸｴｺｼｽﾃﾑｽﾞﾍﾞﾝﾃｯｸ株式会社 | 151 | 内藤 慎二 | 151190108 | 02992 | ＴＭＥＳ株式会社 | がん研有明病院 | PXXK | ﾊﾟﾅ製品 BV-607CF(爪あり連結) | 213H×445W×50D | P-B344521050 |  |  | 8 | 3600 | 28800 | 0 | 0 | 0
2019-01-19 | 345720 | 1001 | ﾊﾟﾅｿﾆｯｸｴｺｼｽﾃﾑｽﾞﾍﾞﾝﾃｯｸ株式会社 | 151 | 内藤 慎二 | 151190108 | 02992 | ＴＭＥＳ株式会社 | がん研有明病院 |  |  |  |  | ※実績注番 151180819(2018年8月) |  | 0 | 0 | 0 | 28800 | 2304 | 31104
2019-01-19 | 345847 | 2759 | 株式会社ＰＤエコシステム | 151 | 内藤 慎二 | 151190109 | 04165 | 藤田テクノ株式会社 | 石福金属興業㈱草加工場 | SXXS | 作業費（発注あり） |  |  |  |  | 1 | 0 | 72000 | 72000 | 5760 | 77760
2019-01-19 | 345967 | 0003 | 日本バイリーン株式会社 | 161 | 内藤 慎二 | 161190106 | 00090 | 株式会社相模機工 | ｱｸﾄｼﾃｨ浜松 | VRX | ﾊﾞｲﾘｰﾝ 屋内制御盤 3相440V TP式 |  |  |  |  | 1 | 0 | 85000 | 0 | 0 | 0
2019-01-19 | 345967 | 0003 | 日本バイリーン株式会社 | 161 | 内藤 慎二 | 161190106 | 00090 | 株式会社相模機工 | ｱｸﾄｼﾃｨ浜松 | VRX | ﾊﾞｲﾘｰﾝ №6 ｼｬﾌﾄ(巻取) A用 | 軸ﾋﾟﾝ・紙芯含む |  |  |  | 1 | 0 | 3960 | 0 | 0 | 0
2019-01-19 | 345967 | 0003 | 日本バイリーン株式会社 | 161 | 内藤 慎二 | 161190106 | 00090 | 株式会社相模機工 | ｱｸﾄｼﾃｨ浜松 | VRX | ﾊﾞｲﾘｰﾝ №6 ｼｬﾌﾄ(巻取) B用 | 軸ﾋﾟﾝ・紙芯含む |  |  |  | 1 | 0 | 4230 | 0 | 0 | 0
2019-01-19 | 345967 | 0003 | 日本バイリーン株式会社 | 161 | 内藤 慎二 | 161190106 | 00090 | 株式会社相模機工 | ｱｸﾄｼﾃｨ浜松 | VRX | ﾊﾞｲﾘｰﾝ №7 巻取り側ｶﾞｲﾄﾞﾛｰﾙ | A用(当板、軸含) |  |  |  | 1 | 0 | 3150 | 0 | 0 | 0
2019-01-19 | 345967 | 0003 | 日本バイリーン株式会社 | 161 | 内藤 慎二 | 161190106 | 00090 | 株式会社相模機工 | ｱｸﾄｼﾃｨ浜松 | VRX | ﾊﾞｲﾘｰﾝ №7 巻取り側ｶﾞｲﾄﾞﾛｰﾙ | B用(当板、軸含) |  |  |  | 1 | 0 | 3420 | 0 | 0 | 0
2019-01-19 | 345967 | 0003 | 日本バイリーン株式会社 | 161 | 内藤 慎二 | 161190106 | 00090 | 株式会社相模機工 | ｱｸﾄｼﾃｨ浜松 | VRX | ﾊﾞｲﾘｰﾝ 屋内制御盤 3相440V TP式 |  |  |  |  | 1 | 0 | 85000 | 0 | 0 | 0
2019-01-19 | 345967 | 0003 | 日本バイリーン株式会社 | 161 | 内藤 慎二 | 161190106 | 00090 | 株式会社相模機工 | ｱｸﾄｼﾃｨ浜松 | VRX | ﾊﾞｲﾘｰﾝ 減速ﾓ-ﾀｰASSY ﾓｰﾀｰ台､ｽﾌﾟﾛｹｯﾄ､ﾁｪｰﾝ |  |  |  |  | 1 | 0 | 43000 | 227760 | 18221 | 245981
2019-01-19 | 345968 | 0003 | 日本バイリーン株式会社 | 161 | 内藤 慎二 | 161190106 | 00090 | 株式会社相模機工 | ｱｸﾄｼﾃｨ浜松 | VRX | ﾊﾞｲﾘｰﾝ №22 ろ材送り用ｶﾑ |  |  |  |  | 1 | 0 | 140 | 0 | 0 | 0
2019-01-19 | 345968 | 0003 | 日本バイリーン株式会社 | 161 | 内藤 慎二 | 161190106 | 00090 | 株式会社相模機工 | ｱｸﾄｼﾃｨ浜松 | VRX | ﾊﾞｲﾘｰﾝ №21 ﾘﾐｯﾄｽｲｯﾁ |  |  |  |  | 1 | 0 | 1040 | 1180 | 94 | 1274
2019-01-19 | 345969 | 0003 | 日本バイリーン株式会社 | 161 | 内藤 慎二 | 161190106 | 00090 | 株式会社相模機工 | ｱｸﾄｼﾃｨ浜松 | VRX | ﾊﾞｲﾘｰﾝ №5 ろ材押え板 A用 |  |  |  |  | 1 | 0 | 4000 | 0 | 0 | 0
2019-01-19 | 345969 | 0003 | 日本バイリーン株式会社 | 161 | 内藤 慎二 | 161190106 | 00090 | 株式会社相模機工 | ｱｸﾄｼﾃｨ浜松 | VRX | ﾊﾞｲﾘｰﾝ №5 ろ材押え板 B用 |  |  |  |  | 1 | 0 | 4200 | 0 | 0 | 0
2019-01-19 | 345969 | 0003 | 日本バイリーン株式会社 | 161 | 内藤 慎二 | 161190106 | 00090 | 株式会社相模機工 | ｱｸﾄｼﾃｨ浜松 | VRX | ﾊﾞｲﾘｰﾝ №27 ｼｬﾌﾄ(新ろ材) A用 | 軸ﾋﾟﾝ含む |  |  |  | 1 | 0 | 3960 | 0 | 0 | 0
2019-01-19 | 345969 | 0003 | 日本バイリーン株式会社 | 161 | 内藤 慎二 | 161190106 | 00090 | 株式会社相模機工 | ｱｸﾄｼﾃｨ浜松 | VRX | ﾊﾞｲﾘｰﾝ №27 ｼｬﾌﾄ(新ろ材) B用 | 軸ﾋﾟﾝ含む |  |  |  | 1 | 0 | 4230 | 0 | 0 | 0
2019-01-19 | 345969 | 0003 | 日本バイリーン株式会社 | 161 | 内藤 慎二 | 161190106 | 00090 | 株式会社相模機工 | ｱｸﾄｼﾃｨ浜松 | VRX | ﾊﾞｲﾘｰﾝ №7 新ろ材側ｶﾞｲﾄﾞﾛｰﾙ | A用(当板、軸含) |  |  |  | 1 | 0 | 4320 | 0 | 0 | 0
2019-01-19 | 345969 | 0003 | 日本バイリーン株式会社 | 161 | 内藤 慎二 | 161190106 | 00090 | 株式会社相模機工 | ｱｸﾄｼﾃｨ浜松 | VRX | ﾊﾞｲﾘｰﾝ №7 新ろ材側ｶﾞｲﾄﾞﾛｰﾙ | B用(当板、軸含) |  |  |  | 1 | 0 | 4950 | 25660 | 2053 | 27713
2019-01-19 | 345979 | 0003 | 日本バイリーン株式会社 | 161 | 内藤 慎二 | 161190106 | 00090 | 株式会社相模機工 | ｱｸﾄｼﾃｨ浜松 | VRX | ﾊﾞｲﾘｰﾝ №22 ろ材送り用ｶﾑ |  |  |  |  | 1 | 0 | 140 | 140 | 11 | 151
2019-01-19 | 346266 | 0217 | 三幸工業株式会社 | 123 | 前田 健太 | 123171206 | 00031 | 株式会社大気社 | 東京医科大学病院新大学病院新築工事等 | SB | 三幸工業ﾄﾗｽﾋﾞｽ |  |  |  |  | 200 | 100 | 20000 | 0 | 0 | 0
2019-01-19 | 346266 | 0217 | 三幸工業株式会社 | 123 | 前田 健太 | 123171206 | 00031 | 株式会社大気社 | 東京医科大学病院新大学病院新築工事等 | SX32 | 混載便 |  |  |  |  | 1 | 0 | 1000 | 21000 | 1680 | 22680
2019-01-21 | 345538 | 0001 | ニッタ株式会社 | 127 | 古泉 匡 | 127190109 | 03023 | コトヒラ工業株式会社 | OEM(ｺﾄﾋﾗ) | NSP | ニッタ 3601-6X RI AA | 210H×950W×68D | NHEP-11011-0 |  |  | 10 | 11600 | 116000 | 116000 | 9280 | 125280
2019-01-21 | 345539 | 0001 | ニッタ株式会社 | 127 | 古泉 匡 | 127190106 | 03023 | コトヒラ工業株式会社 | OEM(ｺﾄﾋﾗ) | NSP | ニッタ 3441-63N3PX FIX AA | 610H×915W×65D | NHEP-11016-0 |  |  | 2 | 20600 | 41200 | 41200 | 3296 | 44496
2019-01-21 | 345540 | 0001 | ニッタ株式会社 | 127 | 古泉 匡 | 127190112 | 03023 | コトヒラ工業株式会社 | OEM(ｺﾄﾋﾗ) | NSP | ニッタ 34J1-6X RR AA | 250H×250W×68D | NHEP-08071-1 |  |  | 10 | 4600 | 46000 | 46000 | 3680 | 49680
2019-01-21 | 345541 | 0001 | ニッタ株式会社 | 127 | 古泉 匡 | 127190116 | 03023 | コトヒラ工業株式会社 | OEM(ｺﾄﾋﾗ) | NSP | ニッタ 3601-6X RI AA | 250H×250W×68D | NHEP-09085-0 |  |  | 10 | 5800 | 58000 | 58000 | 4640 | 62640
2019-01-21 | 345542 | 0001 | ニッタ株式会社 | 127 | 古泉 匡 | 127190120 | 03023 | コトヒラ工業株式会社 | OEM(ｺﾄﾋﾗ) | NSP | ニッタ 34J1-6X RR AA | 250H×250W×68D | NHEP-08071-1 |  |  | 10 | 4600 | 46000 | 46000 | 3680 | 49680
2019-01-21 | 345570 | 0003 | 日本バイリーン株式会社 | 123 | 前田 健太 | 123181004 | 00051 | ダイダン株式会社 | (仮称)OH-1計画新築工事 |  |  |  |  | 系統名:AHU-BO-T-N |  | 0 | 0 | 0 | 0 | 0 | 0
2019-01-21 | 345570 | 0003 | 日本バイリーン株式会社 | 123 | 前田 健太 | 123181004 | 00051 | ダイダン株式会社 | (仮称)OH-1計画新築工事 | VT | ﾊﾞｲﾘｰﾝ VT-20RC(PS/600N)+養生ﾌｨﾙﾀ付 | 425W×1380H×20T | 養生(FC-620N) |  |  | 2 | 3000 | 6000 | 0 | 0 | 0
2019-01-21 | 345570 | 0003 | 日本バイリーン株式会社 | 123 | 前田 健太 | 123181004 | 00051 | ダイダン株式会社 | (仮称)OH-1計画新築工事 |  |  |  |  | 系統名:AHU-BO-T-S |  | 0 | 0 | 0 | 0 | 0 | 0
2019-01-21 | 345570 | 0003 | 日本バイリーン株式会社 | 123 | 前田 健太 | 123181004 | 00051 | ダイダン株式会社 | (仮称)OH-1計画新築工事 | VT | ﾊﾞｲﾘｰﾝ VT-20RC(PS/600N)+養生ﾌｨﾙﾀ付 | 475W×1410H×20T | 養生(FC-620N) |  |  | 2 | 3000 | 6000 | 0 | 0 | 0
2019-01-21 | 345570 | 0003 | 日本バイリーン株式会社 | 123 | 前田 健太 | 123181004 | 00051 | ダイダン株式会社 | (仮称)OH-1計画新築工事 |  |  |  |  | ※添付の御支給品確認伝票の確定支給日欄に |  | 0 | 0 | 0 | 0 | 0 | 0
2019-01-21 | 345570 | 0003 | 日本バイリーン株式会社 | 123 | 前田 健太 | 123181004 | 00051 | ダイダン株式会社 | (仮称)OH-1計画新築工事 |  |  |  |  | 納品日をご記入頂き、梱包に貼付願います |  | 0 | 0 | 0 | 12000 | 960 | 12960
2019-01-21 | 345571 | 0003 | 日本バイリーン株式会社 | 123 | 前田 健太 | 123181004 | 00051 | ダイダン株式会社 | (仮称)OH-1計画新築工事 |  |  |  |  | 系統名：AHU-BO-30-01 |  | 0 | 0 | 0 | 0 | 0 | 0
2019-01-21 | 345571 | 0003 | 日本バイリーン株式会社 | 123 | 前田 健太 | 123181004 | 00051 | ダイダン株式会社 | (仮称)OH-1計画新築工事 | VT | ﾊﾞｲﾘｰﾝ VT-20RC(PS/600N)+養生ﾌｨﾙﾀ付 | 700W×565H×20T | 養生(FC-620N) |  |  | 4 | 1760 | 7040 | 0 | 0 | 0
2019-01-21 | 345571 | 0003 | 日本バイリーン株式会社 | 123 | 前田 健太 | 123181004 | 00051 | ダイダン株式会社 | (仮称)OH-1計画新築工事 | VT | ﾊﾞｲﾘｰﾝ VT-20RC(PS/600N)+養生ﾌｨﾙﾀ付 | 565W×400H×20T | 養生(FC-620N) |  |  | 2 | 1300 | 2600 | 0 | 0 | 0
2019-01-21 | 345571 | 0003 | 日本バイリーン株式会社 | 123 | 前田 健太 | 123181004 | 00051 | ダイダン株式会社 | (仮称)OH-1計画新築工事 |  |  |  |  | 系統名:AHU-BO-30-02 |  | 0 | 0 | 0 | 0 | 0 | 0
2019-01-21 | 345571 | 0003 | 日本バイリーン株式会社 | 123 | 前田 健太 | 123181004 | 00051 | ダイダン株式会社 | (仮称)OH-1計画新築工事 | VT | ﾊﾞｲﾘｰﾝ VT-20RC(PS/600N)+養生ﾌｨﾙﾀ付 | 650W×700H×20T | 養生(FC-620N) |  |  | 4 | 2000 | 8000 | 0 | 0 | 0
2019-01-21 | 345571 | 0003 | 日本バイリーン株式会社 | 123 | 前田 健太 | 123181004 | 00051 | ダイダン株式会社 | (仮称)OH-1計画新築工事 | VT | ﾊﾞｲﾘｰﾝ VT-20RC(PS/600N)+養生ﾌｨﾙﾀ付 | 600W×400H×20T | 養生(FC-620N) |  |  | 2 | 1300 | 2600 | 0 | 0 | 0
2019-01-21 | 345571 | 0003 | 日本バイリーン株式会社 | 123 | 前田 健太 | 123181004 | 00051 | ダイダン株式会社 | (仮称)OH-1計画新築工事 |  |  |  |  | 系統名:AHU-BO-30-03 |  | 0 | 0 | 0 | 0 | 0 | 0
2019-01-21 | 345571 | 0003 | 日本バイリーン株式会社 | 123 | 前田 健太 | 123181004 | 00051 | ダイダン株式会社 | (仮称)OH-1計画新築工事 | VT | ﾊﾞｲﾘｰﾝ VT-20RC(PS/600N)+養生ﾌｨﾙﾀ付 | 650W×780H×20T | 養生(FC-620N) |  |  | 4 | 2000 | 8000 | 0 | 0 | 0
2019-01-21 | 345571 | 0003 | 日本バイリーン株式会社 | 123 | 前田 健太 | 123181004 | 00051 | ダイダン株式会社 | (仮称)OH-1計画新築工事 | VT | ﾊﾞｲﾘｰﾝ VT-20RC(PS/600N)+養生ﾌｨﾙﾀ付 | 600W×400H×20T | 養生(FC-620N) |  |  | 2 | 1300 | 2600 | 0 | 0 | 0
2019-01-21 | 345571 | 0003 | 日本バイリーン株式会社 | 123 | 前田 健太 | 123181004 | 00051 | ダイダン株式会社 | (仮称)OH-1計画新築工事 |  |  |  |  | 系統名:AHU-BO-30-04 |  | 0 | 0 | 0 | 0 | 0 | 0
2019-01-21 | 345571 | 0003 | 日本バイリーン株式会社 | 123 | 前田 健太 | 123181004 | 00051 | ダイダン株式会社 | (仮称)OH-1計画新築工事 | VT | ﾊﾞｲﾘｰﾝ VT-20RC(PS/600N)+養生ﾌｨﾙﾀ付 | 650W×700H×20T | 養生(FC-620N) |  |  | 4 | 2000 | 8000 | 0 | 0 | 0
2019-01-21 | 345571 | 0003 | 日本バイリーン株式会社 | 123 | 前田 健太 | 123181004 | 00051 | ダイダン株式会社 | (仮称)OH-1計画新築工事 | VT | ﾊﾞｲﾘｰﾝ VT-20RC(PS/600N)+養生ﾌｨﾙﾀ付 | 600W×400H×20T | 養生(FC-620N) |  |  | 2 | 1300 | 2600 | 0 | 0 | 0
2019-01-21 | 345571 | 0003 | 日本バイリーン株式会社 | 123 | 前田 健太 | 123181004 | 00051 | ダイダン株式会社 | (仮称)OH-1計画新築工事 |  |  |  |  | 系統名:AHU-BO-30-05 |  | 0 | 0 | 0 | 0 | 0 | 0
2019-01-21 | 345571 | 0003 | 日本バイリーン株式会社 | 123 | 前田 健太 | 123181004 | 00051 | ダイダン株式会社 | (仮称)OH-1計画新築工事 | VT | ﾊﾞｲﾘｰﾝ VT-20RC(PS/600N)+養生ﾌｨﾙﾀ付 | 700W×565H×20T | 養生(FC-620N) |  |  | 4 | 1760 | 7040 | 0 | 0 | 0
2019-01-21 | 345571 | 0003 | 日本バイリーン株式会社 | 123 | 前田 健太 | 123181004 | 00051 | ダイダン株式会社 | (仮称)OH-1計画新築工事 | VT | ﾊﾞｲﾘｰﾝ VT-20RC(PS/600N)+養生ﾌｨﾙﾀ付 | 565W×400H×20T | 養生(FC-620N) |  |  | 2 | 1300 | 2600 | 0 | 0 | 0
2019-01-21 | 345571 | 0003 | 日本バイリーン株式会社 | 123 | 前田 健太 | 123181004 | 00051 | ダイダン株式会社 | (仮称)OH-1計画新築工事 |  |  |  |  | 系統名:AHU-BO-30-N |  | 0 | 0 | 0 | 0 | 0 | 0
2019-01-21 | 345571 | 0003 | 日本バイリーン株式会社 | 123 | 前田 健太 | 123181004 | 00051 | ダイダン株式会社 | (仮称)OH-1計画新築工事 | VT | ﾊﾞｲﾘｰﾝ VT-20RC(PS/600N)+養生ﾌｨﾙﾀ付 | 365W×1150H×20T | 養生(FC-620N) |  |  | 2 | 3000 | 6000 | 0 | 0 | 0
2019-01-21 | 345571 | 0003 | 日本バイリーン株式会社 | 123 | 前田 健太 | 123181004 | 00051 | ダイダン株式会社 | (仮称)OH-1計画新築工事 |  |  |  |  | 系統名:AHU-BO-30-E1 |  | 0 | 0 | 0 | 0 | 0 | 0
2019-01-21 | 345571 | 0003 | 日本バイリーン株式会社 | 123 | 前田 健太 | 123181004 | 00051 | ダイダン株式会社 | (仮称)OH-1計画新築工事 | VT | ﾊﾞｲﾘｰﾝ VT-20RC(PS/600N)+養生ﾌｨﾙﾀ付 | 330W×1140H×20T | 養生(FC-620N) |  |  | 2 | 3000 | 6000 | 0 | 0 | 0
2019-01-21 | 345571 | 0003 | 日本バイリーン株式会社 | 123 | 前田 健太 | 123181004 | 00051 | ダイダン株式会社 | (仮称)OH-1計画新築工事 |  |  |  |  | 系統名:AHU-BO-30-E2 |  | 0 | 0 | 0 | 0 | 0 | 0
2019-01-21 | 345571 | 0003 | 日本バイリーン株式会社 | 123 | 前田 健太 | 123181004 | 00051 | ダイダン株式会社 | (仮称)OH-1計画新築工事 | VT | ﾊﾞｲﾘｰﾝ VT-20RC(PS/600N)+養生ﾌｨﾙﾀ付 | 295W×1140H×20T | 養生(FC-620N) |  |  | 2 | 3000 | 6000 | 0 | 0 | 0
2019-01-21 | 345571 | 0003 | 日本バイリーン株式会社 | 123 | 前田 健太 | 123181004 | 00051 | ダイダン株式会社 | (仮称)OH-1計画新築工事 |  |  |  |  | 系統名:AHU-BO-30-S |  | 0 | 0 | 0 | 0 | 0 | 0
2019-01-21 | 345571 | 0003 | 日本バイリーン株式会社 | 123 | 前田 健太 | 123181004 | 00051 | ダイダン株式会社 | (仮称)OH-1計画新築工事 | VT | ﾊﾞｲﾘｰﾝ VT-20RC(PS/600N)+養生ﾌｨﾙﾀ付 | 385W×1300H×20T | 養生(FC-620N) |  |  | 2 | 3000 | 6000 | 0 | 0 | 0
2019-01-21 | 345571 | 0003 | 日本バイリーン株式会社 | 123 | 前田 健太 | 123181004 | 00051 | ダイダン株式会社 | (仮称)OH-1計画新築工事 |  |  |  |  | ※添付の御支給品確認伝票の確定支給日欄に |  | 0 | 0 | 0 | 0 | 0 | 0
2019-01-21 | 345571 | 0003 | 日本バイリーン株式会社 | 123 | 前田 健太 | 123181004 | 00051 | ダイダン株式会社 | (仮称)OH-1計画新築工事 |  |  |  |  | 納品日をご記入頂き、梱包に貼付願います |  | 0 | 0 | 0 | 75080 | 6006 | 81086
2019-01-21 | 345572 | 0003 | 日本バイリーン株式会社 | 161 | 内藤 慎二 | 161190102 | 00624 | サンエス工業株式会社 | ｻﾝｴｽ工業㈱ | VT | ﾊﾞｲﾘｰﾝ PA/305HL ろ材のみ | 500×500mm |  |  |  | 62 | 360 | 22320 | 0 | 0 | 0
2019-01-21 | 345572 | 0003 | 日本バイリーン株式会社 | 161 | 内藤 慎二 | 161190102 | 00624 | サンエス工業株式会社 | ｻﾝｴｽ工業㈱ |  |  |  |  | ※見積№ Ｔ09-01916-13 |  | 0 | 0 | 0 | 22320 | 1786 | 24106
2019-01-21 | 345604 | 0005 | 株式会社アクシー | 162 | 佐藤 大樹 | 162190105 | 00031 | 株式会社大気社 | ｻﾝﾄｯｸｽ㈱ | PUXM | アクシーRM/150 ｱﾙﾐ枠付き(連結含み寸法) | 1295/3W×640H×20 |  |  |  | 6 | 7260 | 43560 | 0 | 0 | 0
2019-01-21 | 345604 | 0005 | 株式会社アクシー | 162 | 佐藤 大樹 | 162190105 | 00031 | 株式会社大気社 | ｻﾝﾄｯｸｽ㈱ |  |  |  |  | ※流入出側 ｸﾘﾝﾌﾟ網仕様 |  | 0 | 0 | 0 | 0 | 0 | 0
2019-01-21 | 345604 | 0005 | 株式会社アクシー | 162 | 佐藤 大樹 | 162190105 | 00031 | 株式会社大気社 | ｻﾝﾄｯｸｽ㈱ |  |  |  |  | ※実績注番：123180609（2018年6月納入） |  | 0 | 0 | 0 | 43560 | 3485 | 47045
2019-01-21 | 345708 | 0001 | ニッタ株式会社 | 162 | 佐藤 大樹 | 162190105 | 00031 | 株式会社大気社 | ｻﾝﾄｯｸｽ㈱ | NRL | ニッタ RLJ-90-F6-Z GO | 610H×610W×65t |  |  |  | 30 | 5800 | 174000 | 174000 | 13920 | 187920
2019-01-21 | 345971 | 0001 | ニッタ株式会社 | 161 | 内藤 慎二 | 161190106 | 00090 | 株式会社相模機工 | ｱｸﾄｼﾃｨ浜松 | VXX | ﾊﾞｲﾘｰﾝ №15 ｽﾌﾟｰﾙｱﾀｯﾁﾒﾝﾄ |  |  |  |  | 2 | 590 | 1180 | 0 | 0 | 0
2019-01-21 | 345971 | 0001 | ニッタ株式会社 | 161 | 内藤 慎二 | 161190106 | 00090 | 株式会社相模機工 | ｱｸﾄｼﾃｨ浜松 | VXX | ﾊﾞｲﾘｰﾝ №20 ろ材終了ﾘﾐｯﾄｽｲｯﾁ |  |  |  |  | 2 | 950 | 1900 | 0 | 0 | 0
2019-01-21 | 345971 | 0001 | ニッタ株式会社 | 161 | 内藤 慎二 | 161190106 | 00090 | 株式会社相模機工 | ｱｸﾄｼﾃｨ浜松 | VXX | ﾊﾞｲﾘｰﾝ №24 ｶﾞｲﾄﾞﾛｰﾙ当板 |  |  |  |  | 2 | 450 | 900 | 0 | 0 | 0
2019-01-21 | 345971 | 0001 | ニッタ株式会社 | 161 | 内藤 慎二 | 161190106 | 00090 | 株式会社相模機工 | ｱｸﾄｼﾃｨ浜松 | VXX | ﾊﾞｲﾘｰﾝ №26 ﾛｯｸﾋﾟﾝ |  |  |  |  | 2 | 90 | 180 | 4160 | 332 | 4492
2019-01-21 | 346268 | 0217 | 三幸工業株式会社 | 121 | 高橋 重幸 | 121180607 | 00042 | 新菱冷熱工業株式会社 | 東京国際展示場(28)増築空調設備工事 | SX32 | 運搬費(混載便) |  |  |  |  | 1 | 0 | 16000 | 16000 | 1280 | 17280
2019-01-21 | 346327 | 0001 | ニッタ株式会社 | 123 | 前田 健太 | 123181205 | 03265 | 株式会社テックアイ | 湘南鎌倉総合病院地下1階OP室改修工事 | NEH | ニッタ EHD-A-N GI EO | 610H×760W×150D |  |  |  | 8 | 11300 | 90400 | 0 | 0 | 0
2019-01-21 | 346327 | 0001 | ニッタ株式会社 | 123 | 前田 健太 | 123181205 | 03265 | 株式会社テックアイ | 湘南鎌倉総合病院地下1階OP室改修工事 | NEH | ニッタ EHD-A-D GI EO | 610H×610W×150D |  |  |  | 5 | 9400 | 47000 | 137400 | 10992 | 148392
2019-01-21 | 346328 | 0001 | ニッタ株式会社 | 121 | 高橋 重幸 | 121181006 | 00030 | 東洋熱工業株式会社 | OH-1計画新築工事 | NBP | ニッタ 0.5×0.5P-NTG-AS |  |  |  |  | 1 | 19700 | 19700 | 19700 | 1576 | 21276
2019-01-21 | 346345 | 0001 | ニッタ株式会社 | 161 | 内藤 慎二 | 161190106 | 00090 | 株式会社相模機工 | ｱｸﾄｼﾃｨ浜松 | VXX | ﾊﾞｲﾘｰﾝ №15 ｽﾌﾟｰﾙｱﾀｯﾁﾒﾝﾄ |  |  |  |  | -2 | 590 | -1180 | 0 | 0 | 0
2019-01-21 | 346345 | 0001 | ニッタ株式会社 | 161 | 内藤 慎二 | 161190106 | 00090 | 株式会社相模機工 | ｱｸﾄｼﾃｨ浜松 | VXX | ﾊﾞｲﾘｰﾝ №20 ろ材終了ﾘﾐｯﾄｽｲｯﾁ |  |  |  |  | -2 | 950 | -1900 | 0 | 0 | 0
2019-01-21 | 346345 | 0001 | ニッタ株式会社 | 161 | 内藤 慎二 | 161190106 | 00090 | 株式会社相模機工 | ｱｸﾄｼﾃｨ浜松 | VXX | ﾊﾞｲﾘｰﾝ №24 ｶﾞｲﾄﾞﾛｰﾙ当板 |  |  |  |  | -2 | 450 | -900 | 0 | 0 | 0
2019-01-21 | 346345 | 0001 | ニッタ株式会社 | 161 | 内藤 慎二 | 161190106 | 00090 | 株式会社相模機工 | ｱｸﾄｼﾃｨ浜松 | VXX | ﾊﾞｲﾘｰﾝ №26 ﾛｯｸﾋﾟﾝ |  |  |  |  | -2 | 90 | -180 | -4160 | -332 | -4492
2019-01-21 | 346346 | 0003 | 日本バイリーン株式会社 | 161 | 内藤 慎二 | 161190106 | 00090 | 株式会社相模機工 | ｱｸﾄｼﾃｨ浜松 | VXX | ﾊﾞｲﾘｰﾝ №15 ｽﾌﾟｰﾙｱﾀｯﾁﾒﾝﾄ |  |  |  |  | 2 | 590 | 1180 | 0 | 0 | 0
2019-01-21 | 346346 | 0003 | 日本バイリーン株式会社 | 161 | 内藤 慎二 | 161190106 | 00090 | 株式会社相模機工 | ｱｸﾄｼﾃｨ浜松 | VXX | ﾊﾞｲﾘｰﾝ №20 ろ材終了ﾘﾐｯﾄｽｲｯﾁ |  |  |  |  | 2 | 950 | 1900 | 0 | 0 | 0
2019-01-21 | 346346 | 0003 | 日本バイリーン株式会社 | 161 | 内藤 慎二 | 161190106 | 00090 | 株式会社相模機工 | ｱｸﾄｼﾃｨ浜松 | VXX | ﾊﾞｲﾘｰﾝ №24 ｶﾞｲﾄﾞﾛｰﾙ当板 |  |  |  |  | 2 | 450 | 900 | 0 | 0 | 0
2019-01-21 | 346346 | 0003 | 日本バイリーン株式会社 | 161 | 内藤 慎二 | 161190106 | 00090 | 株式会社相模機工 | ｱｸﾄｼﾃｨ浜松 | VXX | ﾊﾞｲﾘｰﾝ №26 ﾛｯｸﾋﾟﾝ |  |  |  |  | 2 | 90 | 180 | 4160 | 332 | 4492
2019-01-22 | 345576 | 0003 | 日本バイリーン株式会社 | 151 | 内藤 慎二 | 151190111 | 03302 | 帝人株式会社 | 帝人株式会社 宇都宮事業所 | VR | ﾊﾞｲﾘｰﾝ FR-585BL | 1.2×20m巻 |  |  |  | 5 | 18300 | 91500 | 0 | 0 | 0
2019-01-22 | 345576 | 0003 | 日本バイリーン株式会社 | 151 | 内藤 慎二 | 151190111 | 03302 | 帝人株式会社 | 帝人株式会社 宇都宮事業所 |  |  |  |  | ※見積№ T18-00984-01 |  | 0 | 0 | 0 | 91500 | 7320 | 98820
2019-01-22 | 345577 | 0003 | 日本バイリーン株式会社 | 121 | 高橋 重幸 | 121190108 | 00042 | 新菱冷熱工業株式会社 | 東京国際展示場東展示棟空調機器等ｵｰﾊﾞｰﾎｰﾙ工事 | VR | ﾊﾞｲﾘｰﾝ FC-620N | 1.6×50m |  |  |  | 3 | 11800 | 35400 | 0 | 0 | 0
2019-01-22 | 345577 | 0003 | 日本バイリーン株式会社 | 121 | 高橋 重幸 | 121190108 | 00042 | 新菱冷熱工業株式会社 | 東京国際展示場東展示棟空調機器等ｵｰﾊﾞｰﾎｰﾙ工事 |  |  |  |  | ※現着前に平田様へ連絡願います。 |  | 0 | 0 | 0 | 35400 | 2832 | 38232
2019-01-22 | 345723 | 0001 | ニッタ株式会社 | 122 | 大畑 和樹 | 122180702 | 00035 | 株式会社三晃空調 | 西新宿6丁目計画 | NBP | ニッタ 0.5×0.5P-NTG-AS |  | AFU-1-1 |  |  | 1 | 19700 | 19700 | 0 | 0 | 0
2019-01-22 | 345723 | 0001 | ニッタ株式会社 | 122 | 大畑 和樹 | 122180702 | 00035 | 株式会社三晃空調 | 西新宿6丁目計画 | NBP | ニッタ 0.5×0.5P-NTG-AS |  | AFU-1-2 |  |  | 1 | 19700 | 19700 | 0 | 0 | 0
2019-01-22 | 345723 | 0001 | ニッタ株式会社 | 122 | 大畑 和樹 | 122180702 | 00035 | 株式会社三晃空調 | 西新宿6丁目計画 | NBP | ニッタ 0.5×0.5P-NTG-AS |  | AFU-1-3 |  |  | 1 | 19700 | 19700 | 0 | 0 | 0
2019-01-22 | 345723 | 0001 | ニッタ株式会社 | 122 | 大畑 和樹 | 122180702 | 00035 | 株式会社三晃空調 | 西新宿6丁目計画 | NBP | ニッタ 0.5×0.5P-NTG-AS |  | AFU-22-1 |  |  | 1 | 19700 | 19700 | 78800 | 6304 | 85104
2019-01-22 | 345732 | 0001 | ニッタ株式会社 | 123 | 前田 健太 | 123180811 | 00461 | 株式会社テクノ菱和 | AGC旭硝子㈱千葉工場（開発棟分） | NU | ニッタ NC-12C GL | 305H×610W×457D |  |  |  | 4 | 26800 | 107200 | 0 | 0 | 0
2019-01-22 | 345732 | 0001 | ニッタ株式会社 | 123 | 前田 健太 | 123180811 | 00461 | 株式会社テクノ菱和 | AGC旭硝子㈱千葉工場（開発棟分） | NU | ニッタ NC-21C GL | 610H×305W×457D |  |  |  | 5 | 33280 | 166400 | 0 | 0 | 0
2019-01-22 | 345732 | 0001 | ニッタ株式会社 | 123 | 前田 健太 | 123180811 | 00461 | 株式会社テクノ菱和 | AGC旭硝子㈱千葉工場（開発棟分） | NU | ニッタ NC-22C GL | 610H×610W×457D |  |  |  | 20 | 48500 | 970000 | 0 | 0 | 0
2019-01-22 | 345732 | 0001 | ニッタ株式会社 | 123 | 前田 健太 | 123180811 | 00461 | 株式会社テクノ菱和 | AGC旭硝子㈱千葉工場（開発棟分） | ZEI | 消費税調整 |  |  |  |  | 1 | 0 | -2 | 1243598 | 99488 | 1343086
2019-01-22 | 345747 | 0012 | 進和テック株式会社 | 161 | 内藤 慎二 | 161190102 | 00624 | サンエス工業株式会社 | ｻﾝｴｽ工業㈱ | SHXXX | 進和 ﾐﾗﾃﾞｨｰﾌﾟI用ﾄﾞﾗｲﾊﾟｯｸﾌｨﾙﾀｰ | MDH-A3-FFSM |  |  |  | 7 | 12100 | 84700 | 0 | 0 | 0
2019-01-22 | 345747 | 0012 | 進和テック株式会社 | 161 | 内藤 慎二 | 161190102 | 00624 | サンエス工業株式会社 | ｻﾝｴｽ工業㈱ |  |  |  |  | ※実績注番：161171106（2018年1月納入） |  | 0 | 0 | 0 | 84700 | 6776 | 91476
2019-01-22 | 345874 | 0057 | 株式会社ハギモフィルター | 151 | 内藤 慎二 | 151190116 | 02845 | 赤門ウイレックス株式会社 | ﾌｧｲﾝｼﾝﾀｰ三信 | HXXM | ﾊｷﾞﾓ製品PS/600N（ろ材のみ) | 320W×280H |  |  |  | 4 | 270 | 1080 | 0 | 0 | 0
2019-01-22 | 345874 | 0057 | 株式会社ハギモフィルター | 151 | 内藤 慎二 | 151190116 | 02845 | 赤門ウイレックス株式会社 | ﾌｧｲﾝｼﾝﾀｰ三信 | HXXM | ﾊｷﾞﾓ製品PS/600N（ろ材のみ) | 355W×280H |  |  |  | 4 | 300 | 1200 | 0 | 0 | 0
2019-01-22 | 345874 | 0057 | 株式会社ハギモフィルター | 151 | 内藤 慎二 | 151190116 | 02845 | 赤門ウイレックス株式会社 | ﾌｧｲﾝｼﾝﾀｰ三信 | HXXM | ﾊｷﾞﾓ製品PS/600N（ろ材のみ) | 320W×360H |  |  |  | 2 | 380 | 760 | 0 | 0 | 0
2019-01-22 | 345874 | 0057 | 株式会社ハギモフィルター | 151 | 内藤 慎二 | 151190116 | 02845 | 赤門ウイレックス株式会社 | ﾌｧｲﾝｼﾝﾀｰ三信 | HXXM | ﾊｷﾞﾓ製品送料 |  |  |  |  | 1 | 0 | 1000 | 0 | 0 | 0
2019-01-22 | 345874 | 0057 | 株式会社ハギモフィルター | 151 | 内藤 慎二 | 151190116 | 02845 | 赤門ウイレックス株式会社 | ﾌｧｲﾝｼﾝﾀｰ三信 |  |  |  |  | ※弊社内藤よりﾒｰﾙにて先行手配して頂いた分です |  | 0 | 0 | 0 | 4040 | 323 | 4363
2019-01-22 | 345958 | 0003 | 日本バイリーン株式会社 | 123 | 前田 健太 | 123180804 | 00051 | ダイダン株式会社 | (仮称)田町ｽﾃｰｼｮﾝﾀﾜｰ | VCM | ﾊﾞｲﾘｰﾝ VCM-1010 |  |  |  |  | 2 | 132500 | 265000 | 265000 | 21200 | 286200
2019-01-22 | 346069 | 0008 | 有限会社東京空調サービス | 123 | 前田 健太 | 123181106 | 00051 | ダイダン株式会社 | ｴｲﾜｲﾌｧｰﾏ㈱埼玉工場ｼﾘﾝｼﾞ棟1階改修工事 | SXXS | 作業費（発注あり） | 1/22,23 |  |  |  | 6 | 23000 | 138000 | 0 | 0 | 0
2019-01-22 | 346069 | 0008 | 有限会社東京空調サービス | 123 | 前田 健太 | 123181106 | 00051 | ダイダン株式会社 | ｴｲﾜｲﾌｧｰﾏ㈱埼玉工場ｼﾘﾝｼﾞ棟1階改修工事 | SXXS | 車両交通費 |  |  |  |  | 2 | 10000 | 20000 | 0 | 0 | 0
2019-01-22 | 346069 | 0008 | 有限会社東京空調サービス | 123 | 前田 健太 | 123181106 | 00051 | ダイダン株式会社 | ｴｲﾜｲﾌｧｰﾏ㈱埼玉工場ｼﾘﾝｼﾞ棟1階改修工事 | SXXS | 測定機器損料 |  |  |  |  | 2 | 40000 | 80000 | 238000 | 19040 | 257040
2019-01-22 | 346329 | 0001 | ニッタ株式会社 | 124 | 前田 健太 | 124180301 | 00279 | クボタ空調株式会社 | 順天堂大学ｷｬﾝﾊﾟｽ･ﾎｽﾋﾟﾀﾙ再編事業 | NT | ニッタ NT-20F(RM/400) | 610H×610W×20T |  |  |  | 114 | 1000 | 114000 | 0 | 0 | 0
2019-01-22 | 346329 | 0001 | ニッタ株式会社 | 124 | 前田 健太 | 124180301 | 00279 | クボタ空調株式会社 | 順天堂大学ｷｬﾝﾊﾟｽ･ﾎｽﾋﾟﾀﾙ再編事業 | NT | ニッタ NT-20W(RM/400) | 305H×610W×20T |  |  |  | 30 | 700 | 21000 | 0 | 0 | 0
2019-01-22 | 346329 | 0001 | ニッタ株式会社 | 124 | 前田 健太 | 124180301 | 00279 | クボタ空調株式会社 | 順天堂大学ｷｬﾝﾊﾟｽ･ﾎｽﾋﾟﾀﾙ再編事業 | NT | ニッタ NT-20X(RM/400) | 569H×468W×20T |  |  |  | 60 | 1100 | 66000 | 0 | 0 | 0
2019-01-22 | 346329 | 0001 | ニッタ株式会社 | 124 | 前田 健太 | 124180301 | 00279 | クボタ空調株式会社 | 順天堂大学ｷｬﾝﾊﾟｽ･ﾎｽﾋﾟﾀﾙ再編事業 | NT | ニッタ NTJ-20X(RM/400) | 560H×608W×20T |  |  |  | 18 | 1500 | 27000 | 0 | 0 | 0
2019-01-22 | 346329 | 0001 | ニッタ株式会社 | 124 | 前田 健太 | 124180301 | 00279 | クボタ空調株式会社 | 順天堂大学ｷｬﾝﾊﾟｽ･ﾎｽﾋﾟﾀﾙ再編事業 | NT | ニッタ NTJ-20X(RM/400) | 770H×453W×20T |  |  |  | 12 | 1700 | 20400 | 0 | 0 | 0
2019-01-22 | 346329 | 0001 | ニッタ株式会社 | 124 | 前田 健太 | 124180301 | 00279 | クボタ空調株式会社 | 順天堂大学ｷｬﾝﾊﾟｽ･ﾎｽﾋﾟﾀﾙ再編事業 | NT | ニッタ NTJ-20X(RM/400) | 770H×538W×20T |  |  |  | 12 | 1700 | 20400 | 0 | 0 | 0
2019-01-22 | 346329 | 0001 | ニッタ株式会社 | 124 | 前田 健太 | 124180301 | 00279 | クボタ空調株式会社 | 順天堂大学ｷｬﾝﾊﾟｽ･ﾎｽﾋﾟﾀﾙ再編事業 | NT | ニッタ NTJ-20X(RM/400) | 910H×457W×20T |  |  |  | 96 | 1900 | 182400 | 0 | 0 | 0
2019-01-22 | 346329 | 0001 | ニッタ株式会社 | 124 | 前田 健太 | 124180301 | 00279 | クボタ空調株式会社 | 順天堂大学ｷｬﾝﾊﾟｽ･ﾎｽﾋﾟﾀﾙ再編事業 | NT | ニッタ NTJ-20X(RM/400) | 1230H×353W×20T |  |  |  | 6 | 2300 | 13800 | 0 | 0 | 0
2019-01-22 | 346329 | 0001 | ニッタ株式会社 | 124 | 前田 健太 | 124180301 | 00279 | クボタ空調株式会社 | 順天堂大学ｷｬﾝﾊﾟｽ･ﾎｽﾋﾟﾀﾙ再編事業 | NT | ニッタ NTJ-20X(RM/400) | 1230H×507W×20T |  |  |  | 15 | 3000 | 45000 | 0 | 0 | 0
2019-01-22 | 346329 | 0001 | ニッタ株式会社 | 124 | 前田 健太 | 124180301 | 00279 | クボタ空調株式会社 | 順天堂大学ｷｬﾝﾊﾟｽ･ﾎｽﾋﾟﾀﾙ再編事業 | NT | ニッタ NTJ-20X(RM/400) | 1230H×607W×20T |  |  |  | 18 | 3100 | 55800 | 0 | 0 | 0
2019-01-22 | 346329 | 0001 | ニッタ株式会社 | 124 | 前田 健太 | 124180301 | 00279 | クボタ空調株式会社 | 順天堂大学ｷｬﾝﾊﾟｽ･ﾎｽﾋﾟﾀﾙ再編事業 | NEM | ニッタ EP-65-F | 610H×610W×150D |  |  |  | 114 | 3500 | 399000 | 0 | 0 | 0
2019-01-22 | 346329 | 0001 | ニッタ株式会社 | 124 | 前田 健太 | 124180301 | 00279 | クボタ空調株式会社 | 順天堂大学ｷｬﾝﾊﾟｽ･ﾎｽﾋﾟﾀﾙ再編事業 | NEM | ニッタ EP-65-W | 305H×610W×150D |  |  |  | 30 | 2300 | 69000 | 0 | 0 | 0
2019-01-22 | 346329 | 0001 | ニッタ株式会社 | 124 | 前田 健太 | 124180301 | 00279 | クボタ空調株式会社 | 順天堂大学ｷｬﾝﾊﾟｽ･ﾎｽﾋﾟﾀﾙ再編事業 | NES | ニッタ AEJ-65-X-A GO | 560H×608W×65D |  |  |  | 18 | 3600 | 64800 | 0 | 0 | 0
2019-01-22 | 346329 | 0001 | ニッタ株式会社 | 124 | 前田 健太 | 124180301 | 00279 | クボタ空調株式会社 | 順天堂大学ｷｬﾝﾊﾟｽ･ﾎｽﾋﾟﾀﾙ再編事業 | NES | ニッタ AEJ-65-X-A GO | 770H×538W×65D |  |  |  | 12 | 4600 | 55200 | 0 | 0 | 0
2019-01-22 | 346329 | 0001 | ニッタ株式会社 | 124 | 前田 健太 | 124180301 | 00279 | クボタ空調株式会社 | 順天堂大学ｷｬﾝﾊﾟｽ･ﾎｽﾋﾟﾀﾙ再編事業 | NES | ニッタ AEJ-65-X-A GO | 910H×457W×65D |  |  |  | 3 | 5300 | 15900 | 0 | 0 | 0
2019-01-22 | 346329 | 0001 | ニッタ株式会社 | 124 | 前田 健太 | 124180301 | 00279 | クボタ空調株式会社 | 順天堂大学ｷｬﾝﾊﾟｽ･ﾎｽﾋﾟﾀﾙ再編事業 | NES | ニッタ AEJ-65-X-A GO | 1230H×353W×65D |  |  |  | 6 | 5300 | 31800 | 0 | 0 | 0
2019-01-22 | 346329 | 0001 | ニッタ株式会社 | 124 | 前田 健太 | 124180301 | 00279 | クボタ空調株式会社 | 順天堂大学ｷｬﾝﾊﾟｽ･ﾎｽﾋﾟﾀﾙ再編事業 | NES | ニッタ AEJ-65-X-A GO | 1230H×507W×65D |  |  |  | 3 | 6200 | 18600 | 0 | 0 | 0
2019-01-22 | 346329 | 0001 | ニッタ株式会社 | 124 | 前田 健太 | 124180301 | 00279 | クボタ空調株式会社 | 順天堂大学ｷｬﾝﾊﾟｽ･ﾎｽﾋﾟﾀﾙ再編事業 | NES | ニッタ AEJ-65-X-A GO | 1230H×607W×65D |  |  |  | 15 | 7000 | 105000 | 0 | 0 | 0
2019-01-22 | 346329 | 0001 | ニッタ株式会社 | 124 | 前田 健太 | 124180301 | 00279 | クボタ空調株式会社 | 順天堂大学ｷｬﾝﾊﾟｽ･ﾎｽﾋﾟﾀﾙ再編事業 | NES | ニッタ AEJ-95-X-A GO | 770H×453W×65D |  |  |  | 12 | 4300 | 51600 | 0 | 0 | 0
2019-01-22 | 346329 | 0001 | ニッタ株式会社 | 124 | 前田 健太 | 124180301 | 00279 | クボタ空調株式会社 | 順天堂大学ｷｬﾝﾊﾟｽ･ﾎｽﾋﾟﾀﾙ再編事業 | NES | ニッタ AEJ-95-X-A GO | 910H×457W×65D |  |  |  | 93 | 5300 | 492900 | 0 | 0 | 0
2019-01-22 | 346329 | 0001 | ニッタ株式会社 | 124 | 前田 健太 | 124180301 | 00279 | クボタ空調株式会社 | 順天堂大学ｷｬﾝﾊﾟｽ･ﾎｽﾋﾟﾀﾙ再編事業 | NES | ニッタ AEJ-95-X-A GO | 1230H×507W×65D |  |  |  | 12 | 6300 | 75600 | 0 | 0 | 0
2019-01-22 | 346329 | 0001 | ニッタ株式会社 | 124 | 前田 健太 | 124180301 | 00279 | クボタ空調株式会社 | 順天堂大学ｷｬﾝﾊﾟｽ･ﾎｽﾋﾟﾀﾙ再編事業 | NES | ニッタ AEJ-95-X-A GO | 1230H×607W×65D |  |  |  | 3 | 7000 | 21000 | 1966200 | 157296 | 2123496
2019-01-22 | 346330 | 0001 | ニッタ株式会社 | 124 | 前田 健太 | 124171101 | 00279 | クボタ空調株式会社 | 順天堂大学ｷｬﾝﾊﾟｽ･ﾎｽﾋﾟﾀﾙ再編事業 | NT | ニッタ NT-20F(RM/400) | 610H×610W×20T |  |  |  | 27 | 1000 | 27000 | 0 | 0 | 0
2019-01-22 | 346330 | 0001 | ニッタ株式会社 | 124 | 前田 健太 | 124171101 | 00279 | クボタ空調株式会社 | 順天堂大学ｷｬﾝﾊﾟｽ･ﾎｽﾋﾟﾀﾙ再編事業 | NT | ニッタ NT-20H(RM/400) | 610H×305W×20T |  |  |  | 9 | 700 | 6300 | 0 | 0 | 0
2019-01-22 | 346330 | 0001 | ニッタ株式会社 | 124 | 前田 健太 | 124171101 | 00279 | クボタ空調株式会社 | 順天堂大学ｷｬﾝﾊﾟｽ･ﾎｽﾋﾟﾀﾙ再編事業 | NT | ニッタ NTJ-20X(RM/400) | 770H×453W×20T |  |  |  | 12 | 1700 | 20400 | 0 | 0 | 0
2019-01-22 | 346330 | 0001 | ニッタ株式会社 | 124 | 前田 健太 | 124171101 | 00279 | クボタ空調株式会社 | 順天堂大学ｷｬﾝﾊﾟｽ･ﾎｽﾋﾟﾀﾙ再編事業 | NT | ニッタ NTJ-20X(RM/400) | 1230H×428W×20T |  |  |  | 6 | 2600 | 15600 | 0 | 0 | 0
2019-01-22 | 346330 | 0001 | ニッタ株式会社 | 124 | 前田 健太 | 124171101 | 00279 | クボタ空調株式会社 | 順天堂大学ｷｬﾝﾊﾟｽ･ﾎｽﾋﾟﾀﾙ再編事業 | NT | ニッタ NTJ-20X(RM/400) | 1230H×507W×20T |  |  |  | 6 | 3000 | 18000 | 0 | 0 | 0
2019-01-22 | 346330 | 0001 | ニッタ株式会社 | 124 | 前田 健太 | 124171101 | 00279 | クボタ空調株式会社 | 順天堂大学ｷｬﾝﾊﾟｽ･ﾎｽﾋﾟﾀﾙ再編事業 | NT | ニッタ NTJ-20X(RM/400) | 1230H×607W×20T |  |  |  | 3 | 3100 | 9300 | 0 | 0 | 0
2019-01-22 | 346330 | 0001 | ニッタ株式会社 | 124 | 前田 健太 | 124171101 | 00279 | クボタ空調株式会社 | 順天堂大学ｷｬﾝﾊﾟｽ･ﾎｽﾋﾟﾀﾙ再編事業 | NEM | ニッタ EP-65-F | 610H×610W×150D |  |  |  | 27 | 3500 | 94500 | 0 | 0 | 0
2019-01-22 | 346330 | 0001 | ニッタ株式会社 | 124 | 前田 健太 | 124171101 | 00279 | クボタ空調株式会社 | 順天堂大学ｷｬﾝﾊﾟｽ･ﾎｽﾋﾟﾀﾙ再編事業 | NEM | ニッタ EP-65-H | 610H×305W×150D |  |  |  | 9 | 2300 | 20700 | 0 | 0 | 0
2019-01-22 | 346330 | 0001 | ニッタ株式会社 | 124 | 前田 健太 | 124171101 | 00279 | クボタ空調株式会社 | 順天堂大学ｷｬﾝﾊﾟｽ･ﾎｽﾋﾟﾀﾙ再編事業 | NES | ニッタ AEJ-65-X-A GO | 770H×453W×65D |  |  |  | 12 | 4200 | 50400 | 0 | 0 | 0
2019-01-22 | 346330 | 0001 | ニッタ株式会社 | 124 | 前田 健太 | 124171101 | 00279 | クボタ空調株式会社 | 順天堂大学ｷｬﾝﾊﾟｽ･ﾎｽﾋﾟﾀﾙ再編事業 | NES | ニッタ AEJ-65-X-A GO | 1230H×428W×65D |  |  |  | 6 | 5700 | 34200 | 0 | 0 | 0
2019-01-22 | 346330 | 0001 | ニッタ株式会社 | 124 | 前田 健太 | 124171101 | 00279 | クボタ空調株式会社 | 順天堂大学ｷｬﾝﾊﾟｽ･ﾎｽﾋﾟﾀﾙ再編事業 | NES | ニッタ AEJ-65-X-A GO | 1230H×507W×65D |  |  |  | 6 | 6200 | 37200 | 0 | 0 | 0
2019-01-22 | 346330 | 0001 | ニッタ株式会社 | 124 | 前田 健太 | 124171101 | 00279 | クボタ空調株式会社 | 順天堂大学ｷｬﾝﾊﾟｽ･ﾎｽﾋﾟﾀﾙ再編事業 | NES | ニッタ AEJ-65-X-A GO | 1230H×607W×65D |  |  |  | 3 | 7000 | 21000 | 354600 | 28368 | 382968
2019-01-22 | 346331 | 0001 | ニッタ株式会社 | 121 | 高橋 重幸 | 121190101 | 00030 | 東洋熱工業株式会社 | (仮称)京急ｸﾞﾙｰﾌﾟ本社新社屋建設工事 | NBPM | ニッタ 0.5×1PM-NSTG-SP |  |  |  |  | 1 | 27800 | 27800 | 27800 | 2224 | 30024
2019-01-23 | 345548 | 0001 | ニッタ株式会社 | 127 | 古泉 匡 | 127190117 | 03023 | コトヒラ工業株式会社 | OEM(ｺﾄﾋﾗ) | NSP | ニッタ 3401-6X RR AA | 250H×250W×68D | NHEP-08071-1 |  |  | 10 | 4600 | 46000 | 46000 | 3680 | 49680
2019-01-23 | 345549 | 0001 | ニッタ株式会社 | 127 | 古泉 匡 | 127190122 | 03023 | コトヒラ工業株式会社 | OEM(ｺﾄﾋﾗ) | NSP | ニッタ 3607-61 RR AA | 305H×305W×68D | NHEP-09082-0 |  |  | 10 | 5500 | 55000 | 55000 | 4400 | 59400
2019-01-23 | 345585 | 0003 | 日本バイリーン株式会社 | 121 | 高橋 重幸 | 121190110 | 00042 | 新菱冷熱工業株式会社 | (仮称)丸の内3-2計画ﾌﾟﾗﾝﾄ新設工事 | VR | ﾊﾞｲﾘｰﾝ PS/600N | 1.2×20m |  |  |  | 1 | 25500 | 25500 | 0 | 0 | 0
2019-01-23 | 345585 | 0003 | 日本バイリーン株式会社 | 121 | 高橋 重幸 | 121190110 | 00042 | 新菱冷熱工業株式会社 | (仮称)丸の内3-2計画ﾌﾟﾗﾝﾄ新設工事 |  |  |  |  | ※実績注番 121180807(2018年8月) |  | 0 | 0 | 0 | 0 | 0 | 0
2019-01-23 | 345585 | 0003 | 日本バイリーン株式会社 | 121 | 高橋 重幸 | 121190110 | 00042 | 新菱冷熱工業株式会社 | (仮称)丸の内3-2計画ﾌﾟﾗﾝﾄ新設工事 |  |  |  |  | ※B2F荷捌場に到着次第、末光様へ |  | 0 | 0 | 0 | 0 | 0 | 0
2019-01-23 | 345585 | 0003 | 日本バイリーン株式会社 | 121 | 高橋 重幸 | 121190110 | 00042 | 新菱冷熱工業株式会社 | (仮称)丸の内3-2計画ﾌﾟﾗﾝﾄ新設工事 |  |  |  |  | 連絡願います。 |  | 0 | 0 | 0 | 25500 | 2040 | 27540
2019-01-23 | 345644 | 2790 | 株式会社相模機工 | 121 | 高橋 重幸 | 121181202 | 00042 | 新菱冷熱工業株式会社 | 順天堂大学ｷｬﾝﾊﾟｽ･ﾎｽﾋﾟﾀﾙ再編事業 病棟Ⅱ期改修工事(STEP6) | ZXXD | K-CAP-GS-C(H)-SAS | 355×355×482H | ﾈｯｸ200φ |  |  | 8 | 29500 | 236000 | 0 | 0 | 0
2019-01-23 | 345644 | 2790 | 株式会社相模機工 | 121 | 高橋 重幸 | 121181202 | 00042 | 新菱冷熱工業株式会社 | 順天堂大学ｷｬﾝﾊﾟｽ･ﾎｽﾋﾟﾀﾙ再編事業 病棟Ⅱ期改修工事(STEP6) |  |  |  |  | ※本体･ﾊﾟﾝﾁﾝｸﾞ:鋼板製焼付塗装 | ﾌﾗｯﾄﾌｪｰｽ：日塗工22-70B 3分ﾂﾔ | 0 | 0 | 0 | 0 | 0 | 0
2019-01-23 | 345644 | 2790 | 株式会社相模機工 | 121 | 高橋 重幸 | 121181202 | 00042 | 新菱冷熱工業株式会社 | 順天堂大学ｷｬﾝﾊﾟｽ･ﾎｽﾋﾟﾀﾙ再編事業 病棟Ⅱ期改修工事(STEP6) | SX32 | 送料 |  |  |  |  | 1 | 0 | 16000 | 0 | 0 | 0
2019-01-23 | 345644 | 2790 | 株式会社相模機工 | 121 | 高橋 重幸 | 121181202 | 00042 | 新菱冷熱工業株式会社 | 順天堂大学ｷｬﾝﾊﾟｽ･ﾎｽﾋﾟﾀﾙ再編事業 病棟Ⅱ期改修工事(STEP6) |  |  |  |  | ※見積№ 180025 |  | 0 | 0 | 0 | 252000 | 20160 | 272160
2019-01-23 | 345952 | 2748 | シマ産業株式会社 | 121 | 高橋 重幸 | 121181105 | 03036 | 株式会社エスティーアンドアール | 東京国際大堀病院 |  |  |  |  | 差圧計 |  | 0 | 0 | 0 | 0 | 0 | 0
2019-01-23 | 345952 | 2748 | シマ産業株式会社 | 121 | 高橋 重幸 | 121181105 | 03036 | 株式会社エスティーアンドアール | 東京国際大堀病院 | SAXB | DG85-391 | ±50Pa |  |  |  | 3 | 8300 | 24900 | 0 | 0 | 0
2019-01-23 | 345952 | 2748 | シマ産業株式会社 | 121 | 高橋 重幸 | 121181105 | 03036 | 株式会社エスティーアンドアール | 東京国際大堀病院 |  |  |  |  | ﾋﾟﾄｰ管 |  | 0 | 0 | 0 | 0 | 0 | 0
2019-01-23 | 345952 | 2748 | シマ産業株式会社 | 121 | 高橋 重幸 | 121181105 | 03036 | 株式会社エスティーアンドアール | 東京国際大堀病院 | SAXB | FU42-111 |  |  |  |  | 3 | 1800 | 5400 | 0 | 0 | 0
2019-01-23 | 345952 | 2748 | シマ産業株式会社 | 121 | 高橋 重幸 | 121181105 | 03036 | 株式会社エスティーアンドアール | 東京国際大堀病院 |  |  |  |  | ﾋﾞﾆｰﾙﾁｭｰﾌﾞ |  | 0 | 0 | 0 | 0 | 0 | 0
2019-01-23 | 345952 | 2748 | シマ産業株式会社 | 121 | 高橋 重幸 | 121181105 | 03036 | 株式会社エスティーアンドアール | 東京国際大堀病院 | SAXB | FU70-003 |  |  |  |  | 50 | 70 | 3500 | 33800 | 2704 | 36504
2019-01-23 | 346269 | 0217 | 三幸工業株式会社 | 123 | 前田 健太 | 123180605 | 00031 | 株式会社大気社 | 新橋一丁目ﾋﾞﾙ新築工事 |  |  |  |  | AFU-C-B1-1 |  | 0 | 0 | 0 | 0 | 0 | 0
2019-01-23 | 346269 | 0217 | 三幸工業株式会社 | 123 | 前田 健太 | 123180605 | 00031 | 株式会社大気社 | 新橋一丁目ﾋﾞﾙ新築工事 | SB | 三幸工業K-1×1P-NTG-SP | ﾄﾞｱ方向：R |  |  |  | 1 | 20000 | 20000 | 0 | 0 | 0
2019-01-23 | 346269 | 0217 | 三幸工業株式会社 | 123 | 前田 健太 | 123180605 | 00031 | 株式会社大気社 | 新橋一丁目ﾋﾞﾙ新築工事 |  |  |  |  | AFU-C-B1-2、-3、AFU-0-B1-1 |  | 0 | 0 | 0 | 0 | 0 | 0
2019-01-23 | 346269 | 0217 | 三幸工業株式会社 | 123 | 前田 健太 | 123180605 | 00031 | 株式会社大気社 | 新橋一丁目ﾋﾞﾙ新築工事 | SB | 三幸工業K-1×1P-NTG-SP | ﾄﾞｱ方向：L |  |  |  | 3 | 20000 | 60000 | 0 | 0 | 0
2019-01-23 | 346269 | 0217 | 三幸工業株式会社 | 123 | 前田 健太 | 123180605 | 00031 | 株式会社大気社 | 新橋一丁目ﾋﾞﾙ新築工事 |  |  |  |  | ※図番：SK18-KW08-10-0 |  | 0 | 0 | 0 | 80000 | 6400 | 86400
2019-01-23 | 346270 | 0217 | 三幸工業株式会社 | 123 | 前田 健太 | 123181114 | 00051 | ダイダン株式会社 | 貴 技術研究所 | SB | 三幸工業ﾊﾟﾝﾁﾝｸﾞ ﾌﾗｯﾄ型 開口率30% | 660×660×10 | 図番:SK18-KW68-07-0 |  |  | 2 | 17000 | 34000 | 0 | 0 | 0
2019-01-23 | 346270 | 0217 | 三幸工業株式会社 | 123 | 前田 健太 | 123181114 | 00051 | ダイダン株式会社 | 貴 技術研究所 | SB | 三幸工業ﾊﾟﾝﾁﾝｸﾞ ﾌﾗｯﾄ型 開口率30% | 400×400×10 | 図番:SK18-KW68-08-0 |  |  | 1 | 13000 | 13000 | 0 | 0 | 0
2019-01-23 | 346270 | 0217 | 三幸工業株式会社 | 123 | 前田 健太 | 123181114 | 00051 | ダイダン株式会社 | 貴 技術研究所 | SB | 三幸工業運搬費(混載便) |  |  |  |  | 1 | 0 | 15000 | 0 | 0 | 0
2019-01-23 | 346270 | 0217 | 三幸工業株式会社 | 123 | 前田 健太 | 123181114 | 00051 | ダイダン株式会社 | 貴 技術研究所 |  |  |  |  | ※見積№ kW-1812-02-M |  | 0 | 0 | 0 | 62000 | 4960 | 66960
2019-01-23 | 346332 | 0001 | ニッタ株式会社 | 121 | 高橋 重幸 | 121181002 | 00030 | 東洋熱工業株式会社 | 港南一丁目地区業務施設･住宅建設その他工事 | NT | ニッタ RM/600(ｱﾙﾐ枠付) | 600H×600W×20T |  |  |  | 1 | 1800 | 1800 | 1800 | 144 | 1944
2019-01-24 | 345550 | 0001 | ニッタ株式会社 | 151 | 内藤 慎二 | 151190110 | 02845 | 赤門ウイレックス株式会社 | 信州ｼｷｼﾏ | NRL | ニッタ RLZJ-90-F6-ZS GO(接着型) | 610W*610H*65D |  |  |  | 5 | 6000 | 30000 | 0 | 0 | 0
2019-01-24 | 345550 | 0001 | ニッタ株式会社 | 151 | 内藤 慎二 | 151190110 | 02845 | 赤門ウイレックス株式会社 | 信州ｼｷｼﾏ | NRL | ニッタ RLZJ-90-H6-ZS GO(接着型) | 305Ww*610H*65D |  |  |  | 5 | 3900 | 19500 | 0 | 0 | 0
2019-01-24 | 345550 | 0001 | ニッタ株式会社 | 151 | 内藤 慎二 | 151190110 | 02845 | 赤門ウイレックス株式会社 | 信州ｼｷｼﾏ |  |  |  |  | ※実績注番 151180827(2018年8月) |  | 0 | 0 | 0 | 49500 | 3960 | 53460
2019-01-24 | 345558 | 0001 | ニッタ株式会社 | 127 | 古泉 匡 | 127190110 | 03023 | コトヒラ工業株式会社 | OEM(ｺﾄﾋﾗ) | NSP | ニッタ 3601-6X RI AA | 380H×1100W×68D | NHEP-12047-0 |  |  | 10 | 16000 | 160000 | 160000 | 12800 | 172800
2019-01-24 | 345588 | 0003 | 日本バイリーン株式会社 | 123 | 前田 健太 | 123181004 | 00051 | ダイダン株式会社 | (仮称)OH-1計画新築工事 |  |  |  |  | 系統名：AHU-BO-31-01 |  | 0 | 0 | 0 | 0 | 0 | 0
2019-01-24 | 345588 | 0003 | 日本バイリーン株式会社 | 123 | 前田 健太 | 123181004 | 00051 | ダイダン株式会社 | (仮称)OH-1計画新築工事 | VM | ﾊﾞｲﾘｰﾝ SVMD-65MC ｾｯﾄ品 | 700W×565H×65D |  |  |  | 4 | 3000 | 12000 | 0 | 0 | 0
2019-01-24 | 345588 | 0003 | 日本バイリーン株式会社 | 123 | 前田 健太 | 123181004 | 00051 | ダイダン株式会社 | (仮称)OH-1計画新築工事 |  |  |  |  | 系統名:AHU-BO-31-02 |  | 0 | 0 | 0 | 0 | 0 | 0
2019-01-24 | 345588 | 0003 | 日本バイリーン株式会社 | 123 | 前田 健太 | 123181004 | 00051 | ダイダン株式会社 | (仮称)OH-1計画新築工事 | VM | ﾊﾞｲﾘｰﾝ SVMD-65MC ｾｯﾄ品 | 650W×700H×65D |  |  |  | 4 | 3000 | 12000 | 0 | 0 | 0
2019-01-24 | 345588 | 0003 | 日本バイリーン株式会社 | 123 | 前田 健太 | 123181004 | 00051 | ダイダン株式会社 | (仮称)OH-1計画新築工事 |  |  |  |  | 系統名:AHU-BO-31-03 |  | 0 | 0 | 0 | 0 | 0 | 0
2019-01-24 | 345588 | 0003 | 日本バイリーン株式会社 | 123 | 前田 健太 | 123181004 | 00051 | ダイダン株式会社 | (仮称)OH-1計画新築工事 | VM | ﾊﾞｲﾘｰﾝ SVMD-65MC ｾｯﾄ品 | 650W×780H×65D |  |  |  | 4 | 3000 | 12000 | 0 | 0 | 0
2019-01-24 | 345588 | 0003 | 日本バイリーン株式会社 | 123 | 前田 健太 | 123181004 | 00051 | ダイダン株式会社 | (仮称)OH-1計画新築工事 |  |  |  |  | 系統名:AHU-BO-31-04 |  | 0 | 0 | 0 | 0 | 0 | 0
2019-01-24 | 345588 | 0003 | 日本バイリーン株式会社 | 123 | 前田 健太 | 123181004 | 00051 | ダイダン株式会社 | (仮称)OH-1計画新築工事 | VM | ﾊﾞｲﾘｰﾝ SVMD-65MC ｾｯﾄ品 | 650W×700H×65D |  |  |  | 4 | 3000 | 12000 | 0 | 0 | 0
2019-01-24 | 345588 | 0003 | 日本バイリーン株式会社 | 123 | 前田 健太 | 123181004 | 00051 | ダイダン株式会社 | (仮称)OH-1計画新築工事 |  |  |  |  | 系統名:AHU-BO-31-05 |  | 0 | 0 | 0 | 0 | 0 | 0
2019-01-24 | 345588 | 0003 | 日本バイリーン株式会社 | 123 | 前田 健太 | 123181004 | 00051 | ダイダン株式会社 | (仮称)OH-1計画新築工事 | VM | ﾊﾞｲﾘｰﾝ SVMD-65MC ｾｯﾄ品 | 700W×565H×65D |  |  |  | 4 | 3000 | 12000 | 0 | 0 | 0
2019-01-24 | 345588 | 0003 | 日本バイリーン株式会社 | 123 | 前田 健太 | 123181004 | 00051 | ダイダン株式会社 | (仮称)OH-1計画新築工事 |  |  |  |  | 系統名:AHU-BO-31-N |  | 0 | 0 | 0 | 0 | 0 | 0
2019-01-24 | 345588 | 0003 | 日本バイリーン株式会社 | 123 | 前田 健太 | 123181004 | 00051 | ダイダン株式会社 | (仮称)OH-1計画新築工事 | VM | ﾊﾞｲﾘｰﾝ SVMD-65MC ｾｯﾄ品 | 365W×1150H×65D |  |  |  | 2 | 3000 | 6000 | 0 | 0 | 0
2019-01-24 | 345588 | 0003 | 日本バイリーン株式会社 | 123 | 前田 健太 | 123181004 | 00051 | ダイダン株式会社 | (仮称)OH-1計画新築工事 |  |  |  |  | 系統名:AHU-BO-31-E1 |  | 0 | 0 | 0 | 0 | 0 | 0
2019-01-24 | 345588 | 0003 | 日本バイリーン株式会社 | 123 | 前田 健太 | 123181004 | 00051 | ダイダン株式会社 | (仮称)OH-1計画新築工事 | VM | ﾊﾞｲﾘｰﾝ SVMD-65MC ｾｯﾄ品 | 330W×1140H×65D |  |  |  | 2 | 3000 | 6000 | 0 | 0 | 0
2019-01-24 | 345588 | 0003 | 日本バイリーン株式会社 | 123 | 前田 健太 | 123181004 | 00051 | ダイダン株式会社 | (仮称)OH-1計画新築工事 |  |  |  |  | 系統名:AHU-BO-31-E2 |  | 0 | 0 | 0 | 0 | 0 | 0
2019-01-24 | 345588 | 0003 | 日本バイリーン株式会社 | 123 | 前田 健太 | 123181004 | 00051 | ダイダン株式会社 | (仮称)OH-1計画新築工事 | VM | ﾊﾞｲﾘｰﾝ SVMD-65MC ｾｯﾄ品 | 295W×1140H×65D |  |  |  | 2 | 3000 | 6000 | 0 | 0 | 0
2019-01-24 | 345588 | 0003 | 日本バイリーン株式会社 | 123 | 前田 健太 | 123181004 | 00051 | ダイダン株式会社 | (仮称)OH-1計画新築工事 |  |  |  |  | 系統名:AHU-BO-31-S |  | 0 | 0 | 0 | 0 | 0 | 0
2019-01-24 | 345588 | 0003 | 日本バイリーン株式会社 | 123 | 前田 健太 | 123181004 | 00051 | ダイダン株式会社 | (仮称)OH-1計画新築工事 | VM | ﾊﾞｲﾘｰﾝ SVMD-65MC ｾｯﾄ品 | 385W×1300H×65D |  |  |  | 2 | 4000 | 8000 | 0 | 0 | 0
2019-01-24 | 345588 | 0003 | 日本バイリーン株式会社 | 123 | 前田 健太 | 123181004 | 00051 | ダイダン株式会社 | (仮称)OH-1計画新築工事 |  |  |  |  | ※添付の御支給品確認伝票の確定支給日欄に |  | 0 | 0 | 0 | 0 | 0 | 0
2019-01-24 | 345588 | 0003 | 日本バイリーン株式会社 | 123 | 前田 健太 | 123181004 | 00051 | ダイダン株式会社 | (仮称)OH-1計画新築工事 |  |  |  |  | 納品日をご記入頂き、梱包に貼付願います |  | 0 | 0 | 0 | 86000 | 6880 | 92880
2019-01-24 | 345590 | 0003 | 日本バイリーン株式会社 | 151 | 内藤 慎二 | 151190110 | 02845 | 赤門ウイレックス株式会社 | 信州ｼｷｼﾏ | VR | ﾊﾞｲﾘｰﾝ PS/300N | 1.6/20m巻 |  |  |  | 1 | 19200 | 19200 | 0 | 0 | 0
2019-01-24 | 345590 | 0003 | 日本バイリーン株式会社 | 151 | 内藤 慎二 | 151190110 | 02845 | 赤門ウイレックス株式会社 | 信州ｼｷｼﾏ | VR | ﾊﾞｲﾘｰﾝ PS/600N | 1.6/20m巻 |  |  |  | 1 | 29000 | 29000 | 0 | 0 | 0
2019-01-24 | 345590 | 0003 | 日本バイリーン株式会社 | 151 | 内藤 慎二 | 151190110 | 02845 | 赤門ウイレックス株式会社 | 信州ｼｷｼﾏ |  |  |  |  | ※見積№ T15-01063-03 |  | 0 | 0 | 0 | 48200 | 3856 | 52056
2019-01-24 | 345593 | 0003 | 日本バイリーン株式会社 | 161 | 内藤 慎二 | 161190108 | 00052 | 株式会社日立プラントサービス | 花王栃木工場 | VR | ﾊﾞｲﾘｰﾝ FR-585BL | 0.83×20m |  |  |  | 1 | 12740 | 12740 | 0 | 0 | 0
2019-01-24 | 345593 | 0003 | 日本バイリーン株式会社 | 161 | 内藤 慎二 | 161190108 | 00052 | 株式会社日立プラントサービス | 花王栃木工場 | VR | ﾊﾞｲﾘｰﾝ FR-585BL | 1.13×20m |  |  |  | 1 | 17250 | 17250 | 0 | 0 | 0
2019-01-24 | 345593 | 0003 | 日本バイリーン株式会社 | 161 | 内藤 慎二 | 161190108 | 00052 | 株式会社日立プラントサービス | 花王栃木工場 |  |  |  |  | ※現着前に畠中様へ連絡願います。 |  | 0 | 0 | 0 | 29990 | 2399 | 32389
2019-01-24 | 345605 | 0005 | 株式会社アクシー | 160 | 古泉 匡 | 160190103 | 00571 | 東洋熱工業株式会社 | TBS放送ｾﾝﾀｰ | PUXM | アクシーNFT用ろ材 PA/305 | 800W×490H×145D用 |  |  |  | 16 | 3400 | 54400 | 0 | 0 | 0
2019-01-24 | 345605 | 0005 | 株式会社アクシー | 160 | 古泉 匡 | 160190103 | 00571 | 東洋熱工業株式会社 | TBS放送ｾﾝﾀｰ |  |  |  |  | ※実績注番 160180101(2018年1月) |  | 0 | 0 | 0 | 54400 | 4352 | 58752
2019-01-24 | 345607 | 0005 | 株式会社アクシー | 151 | 内藤 慎二 | 151181201 | 02845 | 赤門ウイレックス株式会社 | ﾊﾟｽｺ刈谷工場 | PUXM | アクシー取付枠 ﾎﾞﾝﾃﾞ仕様 | 1420*220*80 | 2列1段 |  |  | 1 | 55000 | 55000 | 0 | 0 | 0
2019-01-24 | 345607 | 0005 | 株式会社アクシー | 151 | 内藤 慎二 | 151181201 | 02845 | 赤門ウイレックス株式会社 | ﾊﾟｽｺ刈谷工場 | PUXM | アクシーTDBT-65 ｱﾙﾐ枠 | 700*200*65 | 流入PK |  |  | 2 | 3960 | 7920 | 0 | 0 | 0
2019-01-24 | 345607 | 0005 | 株式会社アクシー | 151 | 内藤 慎二 | 151181201 | 02845 | 赤門ウイレックス株式会社 | ﾊﾟｽｺ刈谷工場 |  |  |  |  | ※大野さん手配分 |  | 0 | 0 | 0 | 62920 | 5034 | 67954
2019-01-24 | 345636 | 0006 | 美浜株式会社 | 161 | 内藤 慎二 | 161190110 | 00090 | 株式会社相模機工 | 福島大学金谷川ｷｬﾝﾊﾟｽ | SAXB | T字管 TVT-4-4-4 |  |  |  |  | 1 | 430 | 430 | 0 | 0 | 0
2019-01-24 | 345636 | 0006 | 美浜株式会社 | 161 | 内藤 慎二 | 161190110 | 00090 | 株式会社相模機工 | 福島大学金谷川ｷｬﾝﾊﾟｽ | SX32 | 送料 |  |  |  |  | 1 | 0 | 1000 | 1430 | 114 | 1544
2019-01-24 | 345647 | 2748 | シマ産業株式会社 | 161 | 内藤 慎二 | 161190110 | 00090 | 株式会社相模機工 | 福島大学金谷川ｷｬﾝﾊﾟｽ | SAXB | DG87-541 | 0～500Pa |  |  |  | 1 | 4400 | 4400 | 0 | 0 | 0
2019-01-24 | 345647 | 2748 | シマ産業株式会社 | 161 | 内藤 慎二 | 161190110 | 00090 | 株式会社相模機工 | 福島大学金谷川ｷｬﾝﾊﾟｽ | SX32 | 送料 |  |  |  |  | 1 | 0 | 1000 | 5400 | 432 | 5832
2019-01-24 | 345652 | 0279 | クボタ空調株式会社 | 151 | 内藤 慎二 | 151181202 | 01091 | ヴェオリア･ジェネッツ株式会社 | DIC川村記念美術館 | SXXS | 空調機DSﾊﾟﾈﾙ交換作業 |  |  |  |  | 1 | 0 | 200000 | 200000 | 16000 | 216000
2019-01-24 | 346030 | 0003 | 日本バイリーン株式会社 | 161 | 内藤 慎二 | 161190106 | 00090 | 株式会社相模機工 | ｱｸﾄｼﾃｨ浜松 |  |  |  |  | ｵｰﾄﾛｰﾙﾌｨﾙﾀｰ部品交換及び調整作業 |  | 0 | 0 | 0 | 0 | 0 | 0
2019-01-24 | 346030 | 0003 | 日本バイリーン株式会社 | 161 | 内藤 慎二 | 161190106 | 00090 | 株式会社相模機工 | ｱｸﾄｼﾃｨ浜松 | VXX | ﾊﾞｲﾘｰﾝ ﾒﾝﾃﾅﾝｽ | 1/16、1/24 |  |  |  | 1 | 0 | 300000 | 0 | 0 | 0
2019-01-24 | 346030 | 0003 | 日本バイリーン株式会社 | 161 | 内藤 慎二 | 161190106 | 00090 | 株式会社相模機工 | ｱｸﾄｼﾃｨ浜松 |  |  |  |  | VMR-AB-270RTP-S 1台 | VMR-AB-270LTP-S 1台 | 0 | 0 | 0 | 0 | 0 | 0
2019-01-24 | 346030 | 0003 | 日本バイリーン株式会社 | 161 | 内藤 慎二 | 161190106 | 00090 | 株式会社相模機工 | ｱｸﾄｼﾃｨ浜松 |  |  |  |  | ※見積№ S18-11572 |  | 0 | 0 | 0 | 300000 | 24000 | 324000
2019-01-24 | 346272 | 0217 | 三幸工業株式会社 | 122 | 大畑 和樹 | 122181106 | 00044 | アネス株式会社 | ㈱ﾄｯﾊﾟﾝﾊﾟｯｹｰｼﾞﾝｸﾞｻｰﾋﾞｽ 嵐山工場 | SB | 三幸工業ﾉﾌﾞﾎﾞﾙﾄ（M8） |  |  |  |  | 1 | 600 | 600 | 0 | 0 | 0
2019-01-24 | 346272 | 0217 | 三幸工業株式会社 | 122 | 大畑 和樹 | 122181106 | 00044 | アネス株式会社 | ㈱ﾄｯﾊﾟﾝﾊﾟｯｹｰｼﾞﾝｸﾞｻｰﾋﾞｽ 嵐山工場 | SX32 | 混載便 |  |  |  |  | 1 | 0 | 1000 | 1600 | 128 | 1728
2019-01-24 | 346273 | 0217 | 三幸工業株式会社 | 121 | 高橋 重幸 | 121181102 | 03036 | 株式会社エスティーアンドアール | 新松戸病院 | SX32 | 運搬費(持ち込み)ﾊﾟﾝﾁﾝｸﾞ |  |  |  |  | 1 | 0 | 5000 | 0 | 0 | 0
2019-01-24 | 346273 | 0217 | 三幸工業株式会社 | 121 | 高橋 重幸 | 121181102 | 03036 | 株式会社エスティーアンドアール | 新松戸病院 | SX32 | 運搬費(持ち込み)化粧枠 |  |  |  |  | 1 | 0 | 5000 | 10000 | 800 | 10800
2019-01-24 | 346333 | 0001 | ニッタ株式会社 | 124 | 前田 健太 | 124180804 | 00279 | クボタ空調株式会社 | 千葉ﾋﾞﾙ空調設備更新工事(4期) | NES | ニッタ AEJ-65-X-A GO | 800H×559.4W×65D |  |  |  | 5 | 5400 | 27000 | 27000 | 2160 | 29160
2019-01-24 | 346610 | 0279 | クボタ空調株式会社 | 151 | 内藤 慎二 | 151181202 | 01091 | ヴェオリア･ジェネッツ株式会社 | DIC川村記念美術館 | SXXS | 空調機DSﾊﾟﾈﾙ交換作業 |  |  |  |  | -1 | 0 | -200000 | -200000 | -16000 | -216000
2019-01-24 | 346611 | 0279 | クボタ空調株式会社 | 151 | 内藤 慎二 | 151181202 | 01091 | ヴェオリア･ジェネッツ株式会社 | DIC川村記念美術館 | SXXS | 空調機DSﾊﾟﾈﾙ交換作業 |  |  |  |  | 1 | 0 | 2000000 | 2000000 | 160000 | 2160000
2019-01-25 | 345561 | 0001 | ニッタ株式会社 | 127 | 古泉 匡 | 127190111 | 03023 | コトヒラ工業株式会社 | OEM(ｺﾄﾋﾗ) | NSP | ニッタ 3601-6X RI AA | 210H×950W×68D | NHEP-11011-0 |  |  | 10 | 11600 | 116000 | 116000 | 9280 | 125280
2019-01-25 | 345648 | 2748 | シマ産業株式会社 | 122 | 大畑 和樹 | 122190107 | 03030 | 三幸工業株式会社 | (仮称)Dﾀﾜｰ豊洲新築工事 | SAXB | DG87-541 | 0～500Pa |  |  |  | 15 | 4400 | 66000 | 66000 | 5280 | 71280
2019-01-25 | 345649 | 2748 | シマ産業株式会社 | 121 | 高橋 重幸 | 121181105 | 03036 | 株式会社エスティーアンドアール | 東京国際大堀病院 | SAXB | CL13-291 | 60～300Pa |  |  |  | 2 | 7200 | 14400 | 0 | 0 | 0
2019-01-25 | 345649 | 2748 | シマ産業株式会社 | 121 | 高橋 重幸 | 121181105 | 03036 | 株式会社エスティーアンドアール | 東京国際大堀病院 | SX32 | 送料 |  |  |  |  | 1 | 0 | 1000 | 15400 | 1232 | 16632
2019-01-25 | 345735 | 0001 | ニッタ株式会社 | 127 | 古泉 匡 | 127190131 | 03023 | コトヒラ工業株式会社 | OEM(ｺﾄﾋﾗ) | NXX | ニッタ 平型ｶﾞｽｹｯﾄ 5×15 610用 |  |  |  |  | 12 | 65 | 780 | 0 | 0 | 0
2019-01-25 | 345735 | 0001 | ニッタ株式会社 | 127 | 古泉 匡 | 127190131 | 03023 | コトヒラ工業株式会社 | OEM(ｺﾄﾋﾗ) | NXX | ニッタ 平型ｶﾞｽｹｯﾄ 5×15 915用 |  |  |  |  | 12 | 72 | 864 | 1644 | 131 | 1775
2019-01-25 | 345738 | 0001 | ニッタ株式会社 | 123 | 前田 健太 | 123181003 | 00031 | 株式会社大気社 | 日本生命日本橋ﾋﾞﾙ新築工事 | NT | ニッタ NT-20F（RM/600） | 610H×610W×20t |  |  |  | 1 | 1480 | 1480 | 0 | 0 | 0
2019-01-25 | 345738 | 0001 | ニッタ株式会社 | 123 | 前田 健太 | 123181003 | 00031 | 株式会社大気社 | 日本生命日本橋ﾋﾞﾙ新築工事 | NT | ニッタ NTJ-20F（RM/600） | 610H×610W×20t |  |  |  | 2 | 1568 | 3136 | 0 | 0 | 0
2019-01-25 | 345738 | 0001 | ニッタ株式会社 | 123 | 前田 健太 | 123181003 | 00031 | 株式会社大気社 | 日本生命日本橋ﾋﾞﾙ新築工事 | NT | ニッタ NTJ-20W（RM/600） | 305H×610W×20t |  |  |  | 2 | 1144 | 2288 | 0 | 0 | 0
2019-01-25 | 345738 | 0001 | ニッタ株式会社 | 123 | 前田 健太 | 123181003 | 00031 | 株式会社大気社 | 日本生命日本橋ﾋﾞﾙ新築工事 | NT | ニッタ NTJ-20C（RM/600） | 305H×305W×20t |  |  |  | 2 | 832 | 1664 | 8568 | 685 | 9253
2019-01-25 | 345740 | 0001 | ニッタ株式会社 | 123 | 前田 健太 | 123181102 | 01513 | 新日本空調株式会社 | ｷﾔﾉﾝｺﾝﾎﾟｰﾈﾝﾂA棟2階ｸﾘｰﾝﾙｰﾑ改修工事 | NRX | ニッタ 3601-6X FF AA | 715H×1465W×68D |  |  |  | 1 | 16830 | 16830 | 16830 | 1346 | 18176
2019-01-25 | 346274 | 0217 | 三幸工業株式会社 | 121 | 高橋 重幸 | 121181105 | 03036 | 株式会社エスティーアンドアール | 東京国際大堀病院 |  |  |  |  | ｸﾘｰﾝｴｱﾌﾟﾛｼﾞｪｸﾀ |  | 0 | 0 | 0 | 0 | 0 | 0
2019-01-25 | 346274 | 0217 | 三幸工業株式会社 | 121 | 高橋 重幸 | 121181105 | 03036 | 株式会社エスティーアンドアール | 東京国際大堀病院 |  |  |  |  | 系統名:FU-1 処理風量:6000CMH |  | 0 | 0 | 0 | 0 | 0 | 0
2019-01-25 | 346274 | 0217 | 三幸工業株式会社 | 121 | 高橋 重幸 | 121181105 | 03036 | 株式会社エスティーアンドアール | 東京国際大堀病院 | SB | 三幸工業K-CAP-GS-4(3601)-SAS-FS-SP集合体 |  | 図番:SK18-KW83-01-1 |  |  | 1 | 240000 | 240000 | 0 | 0 | 0
2019-01-25 | 346274 | 0217 | 三幸工業株式会社 | 121 | 高橋 重幸 | 121181105 | 03036 | 株式会社エスティーアンドアール | 東京国際大堀病院 |  |  |  |  | 系統名:FU-1 処理風量:6000CMH |  | 0 | 0 | 0 | 0 | 0 | 0
2019-01-25 | 346274 | 0217 | 三幸工業株式会社 | 121 | 高橋 重幸 | 121181105 | 03036 | 株式会社エスティーアンドアール | 東京国際大堀病院 | SB | 三幸工業K-CAP-GS-4(3601)-SAS-FS-SP直列 |  | 図番:SK18-KW83-02-1 |  |  | 1 | 240000 | 240000 | 0 | 0 | 0
2019-01-25 | 346274 | 0217 | 三幸工業株式会社 | 121 | 高橋 重幸 | 121181105 | 03036 | 株式会社エスティーアンドアール | 東京国際大堀病院 |  |  |  |  | 系統名:FU-2 処理風量:4000CMH |  | 0 | 0 | 0 | 0 | 0 | 0
2019-01-25 | 346274 | 0217 | 三幸工業株式会社 | 121 | 高橋 重幸 | 121181105 | 03036 | 株式会社エスティーアンドアール | 東京国際大堀病院 | SB | 三幸工業K-CAP-GS-6(3601)-SAS-FS-SP |  | 図番:SK18-KW83-03-2 |  |  | 1 | 360000 | 360000 | 0 | 0 | 0
2019-01-25 | 346274 | 0217 | 三幸工業株式会社 | 121 | 高橋 重幸 | 121181105 | 03036 | 株式会社エスティーアンドアール | 東京国際大堀病院 |  |  |  |  | 系統名:FU-3 処理風量:900CMH |  | 0 | 0 | 0 | 0 | 0 | 0
2019-01-25 | 346274 | 0217 | 三幸工業株式会社 | 121 | 高橋 重幸 | 121181105 | 03036 | 株式会社エスティーアンドアール | 東京国際大堀病院 | SB | 三幸工業K-CAP-GS-3601-SAS-FS-SP |  | 図番:SK18-KW83-04-1 |  |  | 1 | 60000 | 60000 | 0 | 0 | 0
2019-01-25 | 346274 | 0217 | 三幸工業株式会社 | 121 | 高橋 重幸 | 121181105 | 03036 | 株式会社エスティーアンドアール | 東京国際大堀病院 | SX32 | 運搬費(ﾁｬｰﾀｰ便) |  |  |  |  | 1 | 0 | 50000 | 950000 | 76000 | 1026000
2019-01-25 | 346334 | 0001 | ニッタ株式会社 | 123 | 前田 健太 | 123181108 | 03265 | 株式会社テックアイ | 嬉野医療ｾﾝﾀｰ移転新築整備工事 | NEH | ニッタ EHD-A-P GI EO | 610H×915W×150D |  |  |  | 39 | 13500 | 526500 | 0 | 0 | 0
2019-01-25 | 346334 | 0001 | ニッタ株式会社 | 123 | 前田 健太 | 123181108 | 03265 | 株式会社テックアイ | 嬉野医療ｾﾝﾀｰ移転新築整備工事 | NEH | ニッタ EHD-A-N GI EO | 610H×760W×150D |  |  |  | 25 | 11300 | 282500 | 0 | 0 | 0
2019-01-25 | 346334 | 0001 | ニッタ株式会社 | 123 | 前田 健太 | 123181108 | 03265 | 株式会社テックアイ | 嬉野医療ｾﾝﾀｰ移転新築整備工事 | NEH | ニッタ EHD-A-D GI EO | 610H×610W×150D |  |  |  | 36 | 9400 | 338400 | 0 | 0 | 0
2019-01-25 | 346334 | 0001 | ニッタ株式会社 | 123 | 前田 健太 | 123181108 | 03265 | 株式会社テックアイ | 嬉野医療ｾﾝﾀｰ移転新築整備工事 | NEH | ニッタ EHD-A-DC GI EO | 610H×305W×150D |  |  |  | 19 | 5700 | 108300 | 1255700 | 100456 | 1356156
2019-01-25 | 346335 | 0001 | ニッタ株式会社 | 161 | 内藤 慎二 | 161190107 | 00051 | ダイダン株式会社 | ㈱あわしま堂栃木佐野工場 | NT | ニッタ NTJ-20H（RM/600） | 610H×305W×20T |  |  |  | 2 | 1000 | 2000 | 0 | 0 | 0
2019-01-25 | 346335 | 0001 | ニッタ株式会社 | 161 | 内藤 慎二 | 161190107 | 00051 | ダイダン株式会社 | ㈱あわしま堂栃木佐野工場 | NEM | ニッタ EPJ-90-H（接着仕様）GO | 610H×305W×150T |  |  |  | 2 | 3060 | 6120 | 0 | 0 | 0
2019-01-25 | 346335 | 0001 | ニッタ株式会社 | 161 | 内藤 慎二 | 161190107 | 00051 | ダイダン株式会社 | ㈱あわしま堂栃木佐野工場 |  |  |  |  | ※実績注番：161181116（2018年12月納入） |  | 0 | 0 | 0 | 8120 | 650 | 8770
2019-01-25 | 346336 | 0001 | ニッタ株式会社 | 162 | 佐藤 大樹 | 162190108 | 00032 | 第一工業株式会社 | 三菱UFJ銀行池尻ﾋﾞﾙ | NT | ニッタ RM/400 | 500X500mm | (50枚ﾛｯﾄ) |  |  | 75 | 250 | 18750 | 0 | 0 | 0
2019-01-25 | 346336 | 0001 | ニッタ株式会社 | 162 | 佐藤 大樹 | 162190108 | 00032 | 第一工業株式会社 | 三菱UFJ銀行池尻ﾋﾞﾙ |  |  |  |  | ※実績注番 162180602(2018年6月) |  | 0 | 0 | 0 | 0 | 0 | 0
2019-01-25 | 346336 | 0001 | ニッタ株式会社 | 162 | 佐藤 大樹 | 162190108 | 00032 | 第一工業株式会社 | 三菱UFJ銀行池尻ﾋﾞﾙ |  |  |  |  | ※現着前に本間様へ連絡願います。 |  | 0 | 0 | 0 | 18750 | 1500 | 20250
2019-01-25 | 346337 | 0001 | ニッタ株式会社 | 124 | 前田 健太 | 124180804 | 00279 | クボタ空調株式会社 | 千葉ﾋﾞﾙ空調設備更新工事(4期) | NT | ニッタ NTJ-20X(RM/400)補強 SUS押え | 800H×559.4W×20T |  |  |  | 5 | 2400 | 12000 | 12000 | 960 | 12960
2019-01-25 | 346372 | 0003 | 日本バイリーン株式会社 | 160 | 古泉 匡 | 160190103 | 00571 | 東洋熱工業株式会社 | TBS放送ｾﾝﾀｰ | VZ | ﾊﾞｲﾘｰﾝ VZ-90M-56F | 610W×610H×290D | 連結式 |  |  | 64 | 9450 | 604800 | 0 | 0 | 0
2019-01-25 | 346372 | 0003 | 日本バイリーン株式会社 | 160 | 古泉 匡 | 160190103 | 00571 | 東洋熱工業株式会社 | TBS放送ｾﾝﾀｰ | VZ | ﾊﾞｲﾘｰﾝ VZ-90M異型 | 590W×550H×290D |  |  |  | 2 | 10260 | 20520 | 0 | 0 | 0
2019-01-25 | 346372 | 0003 | 日本バイリーン株式会社 | 160 | 古泉 匡 | 160190103 | 00571 | 東洋熱工業株式会社 | TBS放送ｾﾝﾀｰ | VZ | ﾊﾞｲﾘｰﾝ VZ-90M異型 | 590W×450H×290D |  |  |  | 2 | 10080 | 20160 | 0 | 0 | 0
2019-01-25 | 346372 | 0003 | 日本バイリーン株式会社 | 160 | 古泉 匡 | 160190103 | 00571 | 東洋熱工業株式会社 | TBS放送ｾﾝﾀｰ | VZ | ﾊﾞｲﾘｰﾝ VZ-90M異型 | 640W×580H×290D |  |  |  | 8 | 11080 | 88640 | 0 | 0 | 0
2019-01-25 | 346372 | 0003 | 日本バイリーン株式会社 | 160 | 古泉 匡 | 160190103 | 00571 | 東洋熱工業株式会社 | TBS放送ｾﾝﾀｰ | VZ | ﾊﾞｲﾘｰﾝ VZ-90M異型 | 465W×450H×290D |  |  |  | 2 | 8370 | 16740 | 0 | 0 | 0
2019-01-25 | 346372 | 0003 | 日本バイリーン株式会社 | 160 | 古泉 匡 | 160190103 | 00571 | 東洋熱工業株式会社 | TBS放送ｾﾝﾀｰ | VZ | ﾊﾞｲﾘｰﾝ VZ-90M異型 | 520W×600H×290D | 連結式 |  |  | 40 | 10260 | 410400 | 0 | 0 | 0
2019-01-25 | 346372 | 0003 | 日本バイリーン株式会社 | 160 | 古泉 匡 | 160190103 | 00571 | 東洋熱工業株式会社 | TBS放送ｾﾝﾀｰ | VZ | ﾊﾞｲﾘｰﾝ VZ-90M異型 | 520W×500H×290D | 連結式 |  |  | 16 | 9900 | 158400 | 0 | 0 | 0
2019-01-25 | 346372 | 0003 | 日本バイリーン株式会社 | 160 | 古泉 匡 | 160190103 | 00571 | 東洋熱工業株式会社 | TBS放送ｾﾝﾀｰ | VZ | ﾊﾞｲﾘｰﾝ VZ-90M異型 | 725W×520H×290D | 連結式 |  |  | 112 | 11700 | 1310400 | 0 | 0 | 0
2019-01-25 | 346372 | 0003 | 日本バイリーン株式会社 | 160 | 古泉 匡 | 160190103 | 00571 | 東洋熱工業株式会社 | TBS放送ｾﾝﾀｰ | VZ | ﾊﾞｲﾘｰﾝ VZ-90M異型 | 450W×445H×290D | 連結式 |  |  | 24 | 8280 | 198720 | 0 | 0 | 0
2019-01-25 | 346372 | 0003 | 日本バイリーン株式会社 | 160 | 古泉 匡 | 160190103 | 00571 | 東洋熱工業株式会社 | TBS放送ｾﾝﾀｰ | VZ | ﾊﾞｲﾘｰﾝ VZ-90M異型 | 600W×500H×290D | 連結式 |  |  | 4 | 10260 | 41040 | 0 | 0 | 0
2019-01-25 | 346372 | 0003 | 日本バイリーン株式会社 | 160 | 古泉 匡 | 160190103 | 00571 | 東洋熱工業株式会社 | TBS放送ｾﾝﾀｰ | VZ | ﾊﾞｲﾘｰﾝ VZ-90M異型 | 650W×640H×290D |  |  |  | 2 | 12780 | 25560 | 0 | 0 | 0
2019-01-25 | 346372 | 0003 | 日本バイリーン株式会社 | 160 | 古泉 匡 | 160190103 | 00571 | 東洋熱工業株式会社 | TBS放送ｾﾝﾀｰ | VZ | ﾊﾞｲﾘｰﾝ VZ-90M異型 | 590W×520H×290D | 連結式 |  |  | 4 | 10260 | 41040 | 0 | 0 | 0
2019-01-25 | 346372 | 0003 | 日本バイリーン株式会社 | 160 | 古泉 匡 | 160190103 | 00571 | 東洋熱工業株式会社 | TBS放送ｾﾝﾀｰ | VZ | ﾊﾞｲﾘｰﾝ VZ-90M異型 | 455W×490H×150D |  |  |  | 4 | 8190 | 32760 | 0 | 0 | 0
2019-01-25 | 346372 | 0003 | 日本バイリーン株式会社 | 160 | 古泉 匡 | 160190103 | 00571 | 東洋熱工業株式会社 | TBS放送ｾﾝﾀｰ | VZ | ﾊﾞｲﾘｰﾝ VZ-90M異型 | 455W×385H×150D |  |  |  | 2 | 8030 | 16060 | 0 | 0 | 0
2019-01-25 | 346372 | 0003 | 日本バイリーン株式会社 | 160 | 古泉 匡 | 160190103 | 00571 | 東洋熱工業株式会社 | TBS放送ｾﾝﾀｰ | VM | ﾊﾞｲﾘｰﾝ VMJ-90M異型 | 1000W×350H×65D+OG |  |  |  | 2 | 10320 | 20640 | 0 | 0 | 0
2019-01-25 | 346372 | 0003 | 日本バイリーン株式会社 | 160 | 古泉 匡 | 160190103 | 00571 | 東洋熱工業株式会社 | TBS放送ｾﾝﾀｰ | VM | ﾊﾞｲﾘｰﾝ VM-90M | 1150W×480H×70D |  |  |  | 6 | 11400 | 68400 | 0 | 0 | 0
2019-01-25 | 346372 | 0003 | 日本バイリーン株式会社 | 160 | 古泉 匡 | 160190103 | 00571 | 東洋熱工業株式会社 | TBS放送ｾﾝﾀｰ |  |  |  |  | ※見積№ T09-01964-04 |  | 0 | 0 | 0 | 0 | 0 | 0
2019-01-25 | 346372 | 0003 | 日本バイリーン株式会社 | 160 | 古泉 匡 | 160190103 | 00571 | 東洋熱工業株式会社 | TBS放送ｾﾝﾀｰ | VM | ﾊﾞｲﾘｰﾝ SVM-65M | 1410W×475H×65D用 |  |  |  | 6 | 12400 | 74400 | 0 | 0 | 0
2019-01-25 | 346372 | 0003 | 日本バイリーン株式会社 | 160 | 古泉 匡 | 160190103 | 00571 | 東洋熱工業株式会社 | TBS放送ｾﾝﾀｰ |  |  |  |  | ※受取人&TELは確定次第改めてご連絡致します。 |  | 0 | 0 | 0 | 3148680 | 251895 | 3400575
2019-01-25 | 346379 | 0003 | 日本バイリーン株式会社 | 150 | 古泉 匡 | 150190101 | 02868 | 富士ﾌｲﾙﾑﾋﾞｼﾞﾈｽｲﾉﾍﾞｰｼｮﾝ株式会社 | 富士ｾﾞﾛｯｸｽ株式会社 横浜みなとみらい事業所 | VZ | ﾊﾞｲﾘｰﾝ VXD-95M-14F1 | 305W×305H×290D用 |  |  |  | 4 | 5440 | 21760 | 0 | 0 | 0
2019-01-25 | 346379 | 0003 | 日本バイリーン株式会社 | 150 | 古泉 匡 | 150190101 | 02868 | 富士ﾌｲﾙﾑﾋﾞｼﾞﾈｽｲﾉﾍﾞｰｼｮﾝ株式会社 | 富士ｾﾞﾛｯｸｽ株式会社 横浜みなとみらい事業所 |  |  |  |  | ※見積№ T10-01849-07 |  | 0 | 0 | 0 | 21760 | 1741 | 23501
2019-01-25 | 346381 | 0003 | 日本バイリーン株式会社 | 151 | 内藤 慎二 | 151190115 | 01618 | 三協立山株式会社 | 大田区立大森第四小学校校舎ほか1施設改築その他工事(Ⅰ期) | VT | ﾊﾞｲﾘｰﾝ VT-25S(PS/600N) | 750W×653H×25t | 連結なし |  |  | 2 | 3100 | 6200 | 0 | 0 | 0
2019-01-25 | 346381 | 0003 | 日本バイリーン株式会社 | 151 | 内藤 慎二 | 151190115 | 01618 | 三協立山株式会社 | 大田区立大森第四小学校校舎ほか1施設改築その他工事(Ⅰ期) | VXX | ﾊﾞｲﾘｰﾝ 梱包送料 |  |  |  |  | 1 | 0 | 1500 | 0 | 0 | 0
2019-01-25 | 346381 | 0003 | 日本バイリーン株式会社 | 151 | 内藤 慎二 | 151190115 | 01618 | 三協立山株式会社 | 大田区立大森第四小学校校舎ほか1施設改築その他工事(Ⅰ期) |  |  |  |  | ※実績注番 151180711(2018年7月) |  | 0 | 0 | 0 | 7700 | 616 | 8316
2019-01-25 | 346382 | 0003 | 日本バイリーン株式会社 | 151 | 内藤 慎二 | 151190113 | 01486 | カルビー株式会社 | ｶﾙﾋﾞｰ㈱ 新宇都宮工場 | VT | ﾊﾞｲﾘｰﾝ PS/150N | 250×300㎜ |  |  |  | 15 | 100 | 1500 | 0 | 0 | 0
2019-01-25 | 346382 | 0003 | 日本バイリーン株式会社 | 151 | 内藤 慎二 | 151190113 | 01486 | カルビー株式会社 | ｶﾙﾋﾞｰ㈱ 新宇都宮工場 | VT | ﾊﾞｲﾘｰﾝ PS/150N | 240×240㎜ |  |  |  | 40 | 73 | 2920 | 0 | 0 | 0
2019-01-25 | 346382 | 0003 | 日本バイリーン株式会社 | 151 | 内藤 慎二 | 151190113 | 01486 | カルビー株式会社 | ｶﾙﾋﾞｰ㈱ 新宇都宮工場 | VXX | ﾊﾞｲﾘｰﾝ 送料 |  |  |  |  | 1 | 0 | 1500 | 0 | 0 | 0
2019-01-25 | 346382 | 0003 | 日本バイリーン株式会社 | 151 | 内藤 慎二 | 151190113 | 01486 | カルビー株式会社 | ｶﾙﾋﾞｰ㈱ 新宇都宮工場 |  |  |  |  | ※実績注番 151180617(2018年6月) |  | 0 | 0 | 0 | 5920 | 474 | 6394
2019-01-26 | 345834 | 0224 | 有限会社リブライト | 160 | 古泉 匡 | 160190103 | 00571 | 東洋熱工業株式会社 | TBS放送ｾﾝﾀｰ | SXXS | 作業費（発注あり） | 1/26,27 |  |  |  | 2 | 60000 | 120000 | 0 | 0 | 0
2019-01-26 | 345834 | 0224 | 有限会社リブライト | 160 | 古泉 匡 | 160190103 | 00571 | 東洋熱工業株式会社 | TBS放送ｾﾝﾀｰ | SXXS | 作業費（発注あり） | 1/28 |  |  |  | 1 | 0 | 40000 | 0 | 0 | 0
2019-01-26 | 345834 | 0224 | 有限会社リブライト | 160 | 古泉 匡 | 160190103 | 00571 | 東洋熱工業株式会社 | TBS放送ｾﾝﾀｰ | SXXS | 駐車代 | 1/26 |  |  |  | 1 | 0 | 4074 | 0 | 0 | 0
2019-01-26 | 345834 | 0224 | 有限会社リブライト | 160 | 古泉 匡 | 160190103 | 00571 | 東洋熱工業株式会社 | TBS放送ｾﾝﾀｰ | SXXS | 作業費（発注あり） | 1/28 |  |  |  | 1 | 0 | 3333 | 167407 | 13393 | 180800
2019-01-26 | 346055 | 0072 | 赤帽ポケット急便 | 121 | 高橋 重幸 | 121181202 | 00042 | 新菱冷熱工業株式会社 | 順天堂大学ｷｬﾝﾊﾟｽ･ﾎｽﾋﾟﾀﾙ再編事業 病棟Ⅱ期改修工事(STEP6) | SO | 送料 |  |  |  |  | 1 | 0 | 15800 | 0 | 0 | 0
2019-01-26 | 346055 | 0072 | 赤帽ポケット急便 | 121 | 高橋 重幸 | 121181202 | 00042 | 新菱冷熱工業株式会社 | 順天堂大学ｷｬﾝﾊﾟｽ･ﾎｽﾋﾟﾀﾙ再編事業 病棟Ⅱ期改修工事(STEP6) | SXO | 高速道路代 |  |  |  |  | 1 | 0 | 1580 | 17380 | 1264 | 18644
2019-01-26 | 346276 | 0217 | 三幸工業株式会社 | 123 | 前田 健太 | 123180605 | 00031 | 株式会社大気社 | 新橋一丁目ﾋﾞﾙ新築工事 |  |  |  |  | AFU-0-17-1 |  | 0 | 0 | 0 | 0 | 0 | 0
2019-01-26 | 346276 | 0217 | 三幸工業株式会社 | 123 | 前田 健太 | 123180605 | 00031 | 株式会社大気社 | 新橋一丁目ﾋﾞﾙ新築工事 | SB | 三幸工業K-1×1P-NTG-SP | ﾄﾞｱ方向：R | 図番:SK18-KW08-06-2 |  |  | 1 | 20000 | 20000 | 0 | 0 | 0
2019-01-26 | 346276 | 0217 | 三幸工業株式会社 | 123 | 前田 健太 | 123180605 | 00031 | 株式会社大気社 | 新橋一丁目ﾋﾞﾙ新築工事 |  |  |  |  | AFU-C-17-1 |  | 0 | 0 | 0 | 0 | 0 | 0
2019-01-26 | 346276 | 0217 | 三幸工業株式会社 | 123 | 前田 健太 | 123180605 | 00031 | 株式会社大気社 | 新橋一丁目ﾋﾞﾙ新築工事 | SB | 三幸工業K-1×3P-NTG-SP | ﾄﾞｱ方向：L | 図番:SK18-KW08-04-2 |  |  | 1 | 45000 | 45000 | 0 | 0 | 0
2019-01-26 | 346276 | 0217 | 三幸工業株式会社 | 123 | 前田 健太 | 123180605 | 00031 | 株式会社大気社 | 新橋一丁目ﾋﾞﾙ新築工事 |  |  |  |  | AFU-C-17-2、-3 |  | 0 | 0 | 0 | 0 | 0 | 0
2019-01-26 | 346276 | 0217 | 三幸工業株式会社 | 123 | 前田 健太 | 123180605 | 00031 | 株式会社大気社 | 新橋一丁目ﾋﾞﾙ新築工事 | SB | 三幸工業K-1×1P-NTG-SP | ﾄﾞｱ方向：L | 図番:SK18-KW08-03-6 |  |  | 2 | 20000 | 40000 | 0 | 0 | 0
2019-01-26 | 346276 | 0217 | 三幸工業株式会社 | 123 | 前田 健太 | 123180605 | 00031 | 株式会社大気社 | 新橋一丁目ﾋﾞﾙ新築工事 |  |  |  |  | AFU-C-17-6 |  | 0 | 0 | 0 | 0 | 0 | 0
2019-01-26 | 346276 | 0217 | 三幸工業株式会社 | 123 | 前田 健太 | 123180605 | 00031 | 株式会社大気社 | 新橋一丁目ﾋﾞﾙ新築工事 | SB | 三幸工業K-1×2P-NTG-SP | ﾄﾞｱ方向：L | 図番:SK18-KW08-09-1 |  |  | 1 | 30000 | 30000 | 135000 | 10800 | 145800
2019-01-27 | 346073 | 0008 | 有限会社東京空調サービス | 161 | 内藤 慎二 | 161190113 | 02625 | 株式会社ナブコン | 本田和光11号館 | SXXS | 作業費（発注あり） |  |  |  |  | 1 | 22000 | 22000 | 0 | 0 | 0
2019-01-27 | 346073 | 0008 | 有限会社東京空調サービス | 161 | 内藤 慎二 | 161190113 | 02625 | 株式会社ナブコン | 本田和光11号館 | SXXS | 車両交通費 |  |  |  |  | 1 | 8000 | 8000 | 0 | 0 | 0
2019-01-27 | 346073 | 0008 | 有限会社東京空調サービス | 161 | 内藤 慎二 | 161190113 | 02625 | 株式会社ナブコン | 本田和光11号館 | SXXS | 測定機器損料 |  |  |  |  | 1 | 7000 | 7000 | 37000 | 2960 | 39960
2019-01-28 | 345635 | 0001 | ニッタ株式会社 | 127 | 古泉 匡 | 127190119 | 03023 | コトヒラ工業株式会社 | OEM(ｺﾄﾋﾗ) | NSP | ニッタ 3601-6X RI AA | 380H×1100W×68D | NHEP-12047-0 |  |  | 10 | 16000 | 160000 | 160000 | 12800 | 172800
2019-01-28 | 345698 | 0003 | 日本バイリーン株式会社 | 123 | 前田 健太 | 123181004 | 00051 | ダイダン株式会社 | (仮称)OH-1計画新築工事 |  |  |  |  | 系統名：AHU-BO-31-01 |  | 0 | 0 | 0 | 0 | 0 | 0
2019-01-28 | 345698 | 0003 | 日本バイリーン株式会社 | 123 | 前田 健太 | 123181004 | 00051 | ダイダン株式会社 | (仮称)OH-1計画新築工事 | VT | ﾊﾞｲﾘｰﾝ VT-20RC(PS/600N)+養生ﾌｨﾙﾀ付 | 700W×565H×20T | 養生(FC-620N) |  |  | 4 | 1760 | 7040 | 0 | 0 | 0
2019-01-28 | 345698 | 0003 | 日本バイリーン株式会社 | 123 | 前田 健太 | 123181004 | 00051 | ダイダン株式会社 | (仮称)OH-1計画新築工事 | VT | ﾊﾞｲﾘｰﾝ VT-20RC(PS/600N)+養生ﾌｨﾙﾀ付 | 565W×400H×20T | 養生(FC-620N) |  |  | 2 | 1300 | 2600 | 0 | 0 | 0
2019-01-28 | 345698 | 0003 | 日本バイリーン株式会社 | 123 | 前田 健太 | 123181004 | 00051 | ダイダン株式会社 | (仮称)OH-1計画新築工事 |  |  |  |  | 系統名:AHU-BO-31-02 |  | 0 | 0 | 0 | 0 | 0 | 0
2019-01-28 | 345698 | 0003 | 日本バイリーン株式会社 | 123 | 前田 健太 | 123181004 | 00051 | ダイダン株式会社 | (仮称)OH-1計画新築工事 | VT | ﾊﾞｲﾘｰﾝ VT-20RC(PS/600N)+養生ﾌｨﾙﾀ付 | 650W×700H×20T | 養生(FC-620N) |  |  | 4 | 2000 | 8000 | 0 | 0 | 0
2019-01-28 | 345698 | 0003 | 日本バイリーン株式会社 | 123 | 前田 健太 | 123181004 | 00051 | ダイダン株式会社 | (仮称)OH-1計画新築工事 | VT | ﾊﾞｲﾘｰﾝ VT-20RC(PS/600N)+養生ﾌｨﾙﾀ付 | 600W×400H×20T | 養生(FC-620N) |  |  | 2 | 1300 | 2600 | 0 | 0 | 0
2019-01-28 | 345698 | 0003 | 日本バイリーン株式会社 | 123 | 前田 健太 | 123181004 | 00051 | ダイダン株式会社 | (仮称)OH-1計画新築工事 |  |  |  |  | 系統名:AHU-BO-31-03 |  | 0 | 0 | 0 | 0 | 0 | 0
2019-01-28 | 345698 | 0003 | 日本バイリーン株式会社 | 123 | 前田 健太 | 123181004 | 00051 | ダイダン株式会社 | (仮称)OH-1計画新築工事 | VT | ﾊﾞｲﾘｰﾝ VT-20RC(PS/600N)+養生ﾌｨﾙﾀ付 | 650W×780H×20T | 養生(FC-620N) |  |  | 4 | 2000 | 8000 | 0 | 0 | 0
2019-01-28 | 345698 | 0003 | 日本バイリーン株式会社 | 123 | 前田 健太 | 123181004 | 00051 | ダイダン株式会社 | (仮称)OH-1計画新築工事 | VT | ﾊﾞｲﾘｰﾝ VT-20RC(PS/600N)+養生ﾌｨﾙﾀ付 | 600W×400H×20T | 養生(FC-620N) |  |  | 2 | 1300 | 2600 | 0 | 0 | 0
2019-01-28 | 345698 | 0003 | 日本バイリーン株式会社 | 123 | 前田 健太 | 123181004 | 00051 | ダイダン株式会社 | (仮称)OH-1計画新築工事 |  |  |  |  | 系統名:AHU-BO-31-04 |  | 0 | 0 | 0 | 0 | 0 | 0
2019-01-28 | 345698 | 0003 | 日本バイリーン株式会社 | 123 | 前田 健太 | 123181004 | 00051 | ダイダン株式会社 | (仮称)OH-1計画新築工事 | VT | ﾊﾞｲﾘｰﾝ VT-20RC(PS/600N)+養生ﾌｨﾙﾀ付 | 650W×700H×20T | 養生(FC-620N) |  |  | 4 | 2000 | 8000 | 0 | 0 | 0
2019-01-28 | 345698 | 0003 | 日本バイリーン株式会社 | 123 | 前田 健太 | 123181004 | 00051 | ダイダン株式会社 | (仮称)OH-1計画新築工事 | VT | ﾊﾞｲﾘｰﾝ VT-20RC(PS/600N)+養生ﾌｨﾙﾀ付 | 600W×400H×20T | 養生(FC-620N) |  |  | 2 | 1300 | 2600 | 0 | 0 | 0
2019-01-28 | 345698 | 0003 | 日本バイリーン株式会社 | 123 | 前田 健太 | 123181004 | 00051 | ダイダン株式会社 | (仮称)OH-1計画新築工事 |  |  |  |  | 系統名:AHU-BO-31-05 |  | 0 | 0 | 0 | 0 | 0 | 0
2019-01-28 | 345698 | 0003 | 日本バイリーン株式会社 | 123 | 前田 健太 | 123181004 | 00051 | ダイダン株式会社 | (仮称)OH-1計画新築工事 | VT | ﾊﾞｲﾘｰﾝ VT-20RC(PS/600N)+養生ﾌｨﾙﾀ付 | 700W×565H×20T | 養生(FC-620N) |  |  | 4 | 1760 | 7040 | 0 | 0 | 0
2019-01-28 | 345698 | 0003 | 日本バイリーン株式会社 | 123 | 前田 健太 | 123181004 | 00051 | ダイダン株式会社 | (仮称)OH-1計画新築工事 | VT | ﾊﾞｲﾘｰﾝ VT-20RC(PS/600N)+養生ﾌｨﾙﾀ付 | 565W×400H×20T | 養生(FC-620N) |  |  | 2 | 1300 | 2600 | 0 | 0 | 0
2019-01-28 | 345698 | 0003 | 日本バイリーン株式会社 | 123 | 前田 健太 | 123181004 | 00051 | ダイダン株式会社 | (仮称)OH-1計画新築工事 |  |  |  |  | 系統名:AHU-BO-31-N |  | 0 | 0 | 0 | 0 | 0 | 0
2019-01-28 | 345698 | 0003 | 日本バイリーン株式会社 | 123 | 前田 健太 | 123181004 | 00051 | ダイダン株式会社 | (仮称)OH-1計画新築工事 | VT | ﾊﾞｲﾘｰﾝ VT-20RC(PS/600N)+養生ﾌｨﾙﾀ付 | 365W×1150H×20T | 養生(FC-620N) |  |  | 2 | 3000 | 6000 | 0 | 0 | 0
2019-01-28 | 345698 | 0003 | 日本バイリーン株式会社 | 123 | 前田 健太 | 123181004 | 00051 | ダイダン株式会社 | (仮称)OH-1計画新築工事 |  |  |  |  | 系統名:AHU-BO-31-E1 |  | 0 | 0 | 0 | 0 | 0 | 0
2019-01-28 | 345698 | 0003 | 日本バイリーン株式会社 | 123 | 前田 健太 | 123181004 | 00051 | ダイダン株式会社 | (仮称)OH-1計画新築工事 | VT | ﾊﾞｲﾘｰﾝ VT-20RC(PS/600N)+養生ﾌｨﾙﾀ付 | 330W×1140H×20T | 養生(FC-620N) |  |  | 2 | 3000 | 6000 | 0 | 0 | 0
2019-01-28 | 345698 | 0003 | 日本バイリーン株式会社 | 123 | 前田 健太 | 123181004 | 00051 | ダイダン株式会社 | (仮称)OH-1計画新築工事 |  |  |  |  | 系統名:AHU-BO-31-E2 |  | 0 | 0 | 0 | 0 | 0 | 0
2019-01-28 | 345698 | 0003 | 日本バイリーン株式会社 | 123 | 前田 健太 | 123181004 | 00051 | ダイダン株式会社 | (仮称)OH-1計画新築工事 | VT | ﾊﾞｲﾘｰﾝ VT-20RC(PS/600N)+養生ﾌｨﾙﾀ付 | 295W×1140H×20T | 養生(FC-620N) |  |  | 2 | 3000 | 6000 | 0 | 0 | 0
2019-01-28 | 345698 | 0003 | 日本バイリーン株式会社 | 123 | 前田 健太 | 123181004 | 00051 | ダイダン株式会社 | (仮称)OH-1計画新築工事 |  |  |  |  | 系統名:AHU-BO-31-S |  | 0 | 0 | 0 | 0 | 0 | 0
2019-01-28 | 345698 | 0003 | 日本バイリーン株式会社 | 123 | 前田 健太 | 123181004 | 00051 | ダイダン株式会社 | (仮称)OH-1計画新築工事 | VT | ﾊﾞｲﾘｰﾝ VT-20RC(PS/600N)+養生ﾌｨﾙﾀ付 | 385W×1300H×20T | 養生(FC-620N) |  |  | 2 | 3000 | 6000 | 0 | 0 | 0
2019-01-28 | 345698 | 0003 | 日本バイリーン株式会社 | 123 | 前田 健太 | 123181004 | 00051 | ダイダン株式会社 | (仮称)OH-1計画新築工事 |  |  |  |  | ※添付の御支給品確認伝票の確定支給日欄に |  | 0 | 0 | 0 | 0 | 0 | 0
2019-01-28 | 345698 | 0003 | 日本バイリーン株式会社 | 123 | 前田 健太 | 123181004 | 00051 | ダイダン株式会社 | (仮称)OH-1計画新築工事 |  |  |  |  | 納品日をご記入頂き、梱包に貼付願います |  | 0 | 0 | 0 | 75080 | 6006 | 81086
2019-01-28 | 345700 | 0003 | 日本バイリーン株式会社 | 151 | 内藤 慎二 | 151190112 | 01486 | カルビー株式会社 | ｶﾙﾋﾞｰ㈱ 新宇都宮工場 | VT | ﾊﾞｲﾘｰﾝ PS/150N | 900×560mm |  |  |  | 20 | 630 | 12600 | 0 | 0 | 0
2019-01-28 | 345700 | 0003 | 日本バイリーン株式会社 | 151 | 内藤 慎二 | 151190112 | 01486 | カルビー株式会社 | ｶﾙﾋﾞｰ㈱ 新宇都宮工場 | VXX | ﾊﾞｲﾘｰﾝ 送料 |  |  |  |  | 1 | 0 | 1500 | 0 | 0 | 0
2019-01-28 | 345700 | 0003 | 日本バイリーン株式会社 | 151 | 内藤 慎二 | 151190112 | 01486 | カルビー株式会社 | ｶﾙﾋﾞｰ㈱ 新宇都宮工場 |  |  |  |  | ※見積№ T08-02823-16 |  | 0 | 0 | 0 | 14100 | 1128 | 15228
2019-01-28 | 345739 | 2748 | シマ産業株式会社 | 121 | 高橋 重幸 | 121180912 | 00042 | 新菱冷熱工業株式会社 | 平成27年度海の森水上競技場整備工事 |  |  |  |  | ■差圧計 |  | 0 | 0 | 0 | 0 | 0 | 0
2019-01-28 | 345739 | 2748 | シマ産業株式会社 | 121 | 高橋 重幸 | 121180912 | 00042 | 新菱冷熱工業株式会社 | 平成27年度海の森水上競技場整備工事 | SAXB | DG87-541 | 0～300Pa |  |  |  | 1 | 4400 | 4400 | 0 | 0 | 0
2019-01-28 | 345739 | 2748 | シマ産業株式会社 | 121 | 高橋 重幸 | 121180912 | 00042 | 新菱冷熱工業株式会社 | 平成27年度海の森水上競技場整備工事 |  |  |  |  | ■差圧ｽｲｯﾁ |  | 0 | 0 | 0 | 0 | 0 | 0
2019-01-28 | 345739 | 2748 | シマ産業株式会社 | 121 | 高橋 重幸 | 121180912 | 00042 | 新菱冷熱工業株式会社 | 平成27年度海の森水上競技場整備工事 | SAXB | CL13-291 | 60～300Pa |  |  |  | 1 | 7200 | 7200 | 0 | 0 | 0
2019-01-28 | 345739 | 2748 | シマ産業株式会社 | 121 | 高橋 重幸 | 121180912 | 00042 | 新菱冷熱工業株式会社 | 平成27年度海の森水上競技場整備工事 | SAXB | 送料 |  |  |  |  | 1 | 0 | 1000 | 12600 | 1008 | 13608
2019-01-28 | 345962 | 0005 | 株式会社アクシー | 123 | 前田 健太 | 123190103 | 03308 | 日本ノイズコントロール株式会社 | 西新宿六丁目 | PUXM | アクシーﾌｨﾚﾄﾞﾝ FS-1705 ﾚｻﾞｰ巻 | 615×235×7 W2分割 |  |  |  | 154 | 1160 | 178640 | 0 | 0 | 0
2019-01-28 | 345962 | 0005 | 株式会社アクシー | 123 | 前田 健太 | 123190103 | 03308 | 日本ノイズコントロール株式会社 | 西新宿六丁目 | PUXM | アクシーﾌｨﾚﾄﾞﾝ FS-1705 ﾚｻﾞｰ巻 | 915×235×7 W2分割 |  |  |  | 83 | 1660 | 137780 | 0 | 0 | 0
2019-01-28 | 345962 | 0005 | 株式会社アクシー | 123 | 前田 健太 | 123190103 | 03308 | 日本ノイズコントロール株式会社 | 西新宿六丁目 | PUXM | アクシーﾌｨﾚﾄﾞﾝ FS-1705 ﾚｻﾞｰ巻 | 1315×235×7 W3分割 |  |  |  | 56 | 2320 | 129920 | 0 | 0 | 0
2019-01-28 | 345962 | 0005 | 株式会社アクシー | 123 | 前田 健太 | 123190103 | 03308 | 日本ノイズコントロール株式会社 | 西新宿六丁目 | PUXM | アクシーﾌｨﾚﾄﾞﾝ FS-1705 ﾚｻﾞｰ巻 | 1255×410×7 W3分割 |  |  |  | 8 | 3040 | 24320 | 470660 | 37653 | 508313
2019-01-28 | 346338 | 0001 | ニッタ株式会社 | 124 | 前田 健太 | 124180804 | 00279 | クボタ空調株式会社 | 千葉ﾋﾞﾙ空調設備更新工事(4期) | NT | ニッタ NTJ-20X(RM/400)補強 SUS押え | 800H×559.4W×20T |  |  |  | 5 | 2400 | 12000 | 0 | 0 | 0
2019-01-28 | 346338 | 0001 | ニッタ株式会社 | 124 | 前田 健太 | 124180804 | 00279 | クボタ空調株式会社 | 千葉ﾋﾞﾙ空調設備更新工事(4期) | NT | ニッタ NTJ-20X(RM/400)補強 SUS押え | 800H×559.4W×20T |  |  |  | 5 | 2400 | 12000 | 24000 | 1920 | 25920
2019-01-28 | 346339 | 0001 | ニッタ株式会社 | 121 | 高橋 重幸 | 121180303 | 00042 | 新菱冷熱工業株式会社 | ASTC(仮称)建設ﾌﾟﾛｼﾞｪｸﾄ新築工事 | NBP | ニッタ 1×2P-NTG-SP |  |  |  |  | 1 | 53000 | 53000 | 0 | 0 | 0
2019-01-28 | 346339 | 0001 | ニッタ株式会社 | 121 | 高橋 重幸 | 121180303 | 00042 | 新菱冷熱工業株式会社 | ASTC(仮称)建設ﾌﾟﾛｼﾞｪｸﾄ新築工事 | NBP | ニッタ 1×2P-NTG-SP |  |  |  |  | 1 | 53000 | 53000 | 106000 | 8480 | 114480
2019-01-29 | 345637 | 0001 | ニッタ株式会社 | 151 | 内藤 慎二 | 151190202 | 01207 | 佐原テクノ工業株式会社 | 佐原ﾃｸﾉ工業株式会社 本社 | NEM | ニッタ P-90-F(ろ材ﾊﾟｯｸ) |  |  |  |  | 9 | 9900 | 89100 | 0 | 0 | 0
2019-01-29 | 345637 | 0001 | ニッタ株式会社 | 151 | 内藤 慎二 | 151190202 | 01207 | 佐原テクノ工業株式会社 | 佐原ﾃｸﾉ工業株式会社 本社 |  |  |  |  | ※実績注番 151180108(2018年1月) |  | 0 | 0 | 0 | 89100 | 7128 | 96228
2019-01-29 | 345643 | 0001 | ニッタ株式会社 | 127 | 古泉 匡 | 127190118 | 03023 | コトヒラ工業株式会社 | OEM(ｺﾄﾋﾗ) | NSP | ニッタ 3601-6X RI AA | 210H×950W×68D | NHEP-11011-0 |  |  | 10 | 11600 | 116000 | 116000 | 9280 | 125280
2019-01-29 | 345704 | 0005 | 株式会社アクシー | 151 | 内藤 慎二 | 151190202 | 01207 | 佐原テクノ工業株式会社 | 佐原ﾃｸﾉ工業株式会社 本社 | PUXM | アクシーPS/300N(ｱﾙﾐ枠) | 400×350×12 | 流入山型、流出ﾗｽ網 |  |  | 11 | 860 | 9460 | 0 | 0 | 0
2019-01-29 | 345704 | 0005 | 株式会社アクシー | 151 | 内藤 慎二 | 151190202 | 01207 | 佐原テクノ工業株式会社 | 佐原ﾃｸﾉ工業株式会社 本社 | PUXM | アクシーPS/300N(ｱﾙﾐ枠) | 645×420×12 | 流入山型、流出ﾗｽ網 |  |  | 28 | 1500 | 42000 | 0 | 0 | 0
2019-01-29 | 345704 | 0005 | 株式会社アクシー | 151 | 内藤 慎二 | 151190202 | 01207 | 佐原テクノ工業株式会社 | 佐原ﾃｸﾉ工業株式会社 本社 | PUXM | アクシーPS/300N(ｱﾙﾐ枠) | 750×250×12 | 流入山型、流出ﾗｽ網 |  |  | 13 | 1180 | 15340 | 0 | 0 | 0
2019-01-29 | 345704 | 0005 | 株式会社アクシー | 151 | 内藤 慎二 | 151190202 | 01207 | 佐原テクノ工業株式会社 | 佐原ﾃｸﾉ工業株式会社 本社 |  |  |  |  | ※実績注番 151180202(2018年2月) |  | 0 | 0 | 0 | 66800 | 5344 | 72144
2019-01-29 | 346340 | 0001 | ニッタ株式会社 | 121 | 高橋 重幸 | 121190101 | 00030 | 東洋熱工業株式会社 | (仮称)京急ｸﾞﾙｰﾌﾟ本社新社屋建設工事 | NBPM | ニッタ 0.5×0.5PM-NSTG-SP |  |  |  |  | 1 | 23500 | 23500 | 0 | 0 | 0
2019-01-29 | 346340 | 0001 | ニッタ株式会社 | 121 | 高橋 重幸 | 121190101 | 00030 | 東洋熱工業株式会社 | (仮称)京急ｸﾞﾙｰﾌﾟ本社新社屋建設工事 | NBPM | ニッタ 1×1PM-NSG-SP |  |  |  |  | 1 | 37200 | 37200 | 0 | 0 | 0
2019-01-29 | 346340 | 0001 | ニッタ株式会社 | 121 | 高橋 重幸 | 121190101 | 00030 | 東洋熱工業株式会社 | (仮称)京急ｸﾞﾙｰﾌﾟ本社新社屋建設工事 | NBPM | ニッタ 1×2PM-NSG-SP |  |  |  |  | 1 | 57500 | 57500 | 0 | 0 | 0
2019-01-29 | 346340 | 0001 | ニッタ株式会社 | 121 | 高橋 重幸 | 121190101 | 00030 | 東洋熱工業株式会社 | (仮称)京急ｸﾞﾙｰﾌﾟ本社新社屋建設工事 | NBPM | ニッタ 0.5×1PM-NSG-SP |  |  |  |  | 1 | 27800 | 27800 | 0 | 0 | 0
2019-01-29 | 346340 | 0001 | ニッタ株式会社 | 121 | 高橋 重幸 | 121190101 | 00030 | 東洋熱工業株式会社 | (仮称)京急ｸﾞﾙｰﾌﾟ本社新社屋建設工事 | NBPM | ニッタ 0.5×1PM-NSG-SP |  |  |  |  | 1 | 27800 | 27800 | 0 | 0 | 0
2019-01-29 | 346340 | 0001 | ニッタ株式会社 | 121 | 高橋 重幸 | 121190101 | 00030 | 東洋熱工業株式会社 | (仮称)京急ｸﾞﾙｰﾌﾟ本社新社屋建設工事 | NBPM | ニッタ 0.5×1PM-NSG-SP |  |  |  |  | 1 | 27800 | 27800 | 0 | 0 | 0
2019-01-29 | 346340 | 0001 | ニッタ株式会社 | 121 | 高橋 重幸 | 121190101 | 00030 | 東洋熱工業株式会社 | (仮称)京急ｸﾞﾙｰﾌﾟ本社新社屋建設工事 | NBPM | ニッタ 0.5×1PM-NSG-SP |  |  |  |  | 1 | 27800 | 27800 | 0 | 0 | 0
2019-01-29 | 346340 | 0001 | ニッタ株式会社 | 121 | 高橋 重幸 | 121190101 | 00030 | 東洋熱工業株式会社 | (仮称)京急ｸﾞﾙｰﾌﾟ本社新社屋建設工事 | NBPM | ニッタ 0.5×1PM-NSG-SP |  |  |  |  | 1 | 27800 | 27800 | 0 | 0 | 0
2019-01-29 | 346340 | 0001 | ニッタ株式会社 | 121 | 高橋 重幸 | 121190101 | 00030 | 東洋熱工業株式会社 | (仮称)京急ｸﾞﾙｰﾌﾟ本社新社屋建設工事 | SX32 | 運搬費 |  |  |  |  | 1 | 0 | 35000 | 292200 | 23376 | 315576
2019-01-29 | 346341 | 0001 | ニッタ株式会社 | 122 | 大畑 和樹 | 122180702 | 00035 | 株式会社三晃空調 | 西新宿6丁目計画 | NBP | ニッタ 0.5×0.5P-NTG-AS |  | AFU-27-1 |  |  | 1 | 19700 | 19700 | 19700 | 1576 | 21276
2019-01-30 | 345741 | 0001 | ニッタ株式会社 | 162 | 佐藤 大樹 | 162190107 | 00031 | 株式会社大気社 | 日本ﾒｼﾞﾌｨｼﾞｯｸｽ㈱神戸ﾗﾎﾞ | NEM | ニッタ SE-98-F（接着）GO | 610×610×150t |  |  |  | 9 | 12800 | 115200 | 0 | 0 | 0
2019-01-30 | 345741 | 0001 | ニッタ株式会社 | 162 | 佐藤 大樹 | 162190107 | 00031 | 株式会社大気社 | 日本ﾒｼﾞﾌｨｼﾞｯｸｽ㈱神戸ﾗﾎﾞ | NEM | ニッタ SE-98-H（接着）GO | 610×305×150t |  |  |  | 9 | 9500 | 85500 | 0 | 0 | 0
2019-01-30 | 345741 | 0001 | ニッタ株式会社 | 162 | 佐藤 大樹 | 162190107 | 00031 | 株式会社大気社 | 日本ﾒｼﾞﾌｨｼﾞｯｸｽ㈱神戸ﾗﾎﾞ |  |  |  |  | ※実績注番：161180107（2018年2月納入） |  | 0 | 0 | 0 | 200700 | 16056 | 216756
2019-01-30 | 345767 | 0115 | 協成産業株式会社 | 160 | 古泉 匡 | 160190207 | 01383 | 新菱テクニカルサービス株式会社 | 有楽町電気ﾋﾞﾙ 南館7階医療法人社団 桜ﾒﾃﾞｲｽﾝ保守 |  |  |  |  | 日本ﾋﾟｰﾏｯｸ用中性能ﾌｨﾙﾀ(65%、相当品) |  | 0 | 0 | 0 | 0 | 0 | 0
2019-01-30 | 345767 | 0115 | 協成産業株式会社 | 160 | 古泉 匡 | 160190207 | 01383 | 新菱テクニカルサービス株式会社 | 有楽町電気ﾋﾞﾙ 南館7階医療法人社団 桜ﾒﾃﾞｲｽﾝ保守 |  |  |  |  | WDP90AA(3枚/台) |  | 0 | 0 | 0 | 0 | 0 | 0
2019-01-30 | 345767 | 0115 | 協成産業株式会社 | 160 | 古泉 匡 | 160190207 | 01383 | 新菱テクニカルサービス株式会社 | 有楽町電気ﾋﾞﾙ 南館7階医療法人社団 桜ﾒﾃﾞｲｽﾝ保守 | KXXK | 協成 KPF-WD170-65 | 320H×500W×57(60) |  |  |  | 2 | 13500 | 27000 | 0 | 0 | 0
2019-01-30 | 345767 | 0115 | 協成産業株式会社 | 160 | 古泉 匡 | 160190207 | 01383 | 新菱テクニカルサービス株式会社 | 有楽町電気ﾋﾞﾙ 南館7階医療法人社団 桜ﾒﾃﾞｲｽﾝ保守 |  |  |  |  | ※実績注番 160180202(2018年1月) |  | 0 | 0 | 0 | 27000 | 2160 | 29160
2019-01-30 | 345885 | 0003 | 日本バイリーン株式会社 | 150 | 古泉 匡 | 150190103 | 03081 | キッコーマンソイフーズ株式会社 | ｷｯｺｰﾏﾝｿｲﾌｰｽﾞ株式会社 茨城工場 | VT | ﾊﾞｲﾘｰﾝ FR-580 | 610×610mm |  |  |  | 150 | 370 | 55500 | 0 | 0 | 0
2019-01-30 | 345885 | 0003 | 日本バイリーン株式会社 | 150 | 古泉 匡 | 150190103 | 03081 | キッコーマンソイフーズ株式会社 | ｷｯｺｰﾏﾝｿｲﾌｰｽﾞ株式会社 茨城工場 |  |  |  |  | ※見積№ T13-01758-03 |  | 0 | 0 | 0 | 55500 | 4440 | 59940
2019-01-30 | 345951 | 0005 | 株式会社アクシー | 123 | 前田 健太 | 123180804 | 00051 | ダイダン株式会社 | (仮称)田町ｽﾃｰｼｮﾝﾀﾜｰ | PUXM | アクシーｻﾗﾝﾈｯﾄ(ｱﾙﾐ枠付) | 250H×900W×10T |  |  |  | 2 | 1560 | 3120 | 0 | 0 | 0
2019-01-30 | 345951 | 0005 | 株式会社アクシー | 123 | 前田 健太 | 123180804 | 00051 | ダイダン株式会社 | (仮称)田町ｽﾃｰｼｮﾝﾀﾜｰ | SX32 | 送料 |  |  |  |  | 1 | 0 | 1000 | 0 | 0 | 0
2019-01-30 | 345951 | 0005 | 株式会社アクシー | 123 | 前田 健太 | 123180804 | 00051 | ダイダン株式会社 | (仮称)田町ｽﾃｰｼｮﾝﾀﾜｰ |  |  |  |  | ※現着前に大屋様へ連絡願います。 |  | 0 | 0 | 0 | 4120 | 330 | 4450
2019-01-30 | 346342 | 0001 | ニッタ株式会社 | 123 | 前田 健太 | 123181203 | 00051 | ダイダン株式会社 | 東京農業大学世田谷ｷｬﾝﾊﾟｽ新研究棟整備事業 | NBCAP | ニッタ CAP-GS-D(H)-SAS-DS-SP |  |  |  |  | 1 | 41500 | 41500 | 0 | 0 | 0
2019-01-30 | 346342 | 0001 | ニッタ株式会社 | 123 | 前田 健太 | 123181203 | 00051 | ダイダン株式会社 | 東京農業大学世田谷ｷｬﾝﾊﾟｽ新研究棟整備事業 | NBCAP | ニッタ CAP-GS-D(PH)-EAS-FS-SP |  |  |  |  | 1 | 40600 | 40600 | 0 | 0 | 0
2019-01-30 | 346342 | 0001 | ニッタ株式会社 | 123 | 前田 健太 | 123181203 | 00051 | ダイダン株式会社 | 東京農業大学世田谷ｷｬﾝﾊﾟｽ新研究棟整備事業 | NBCAP | ニッタ CAP-GS-DS(H)-SAS-DS-SP |  |  |  |  | 1 | 32500 | 32500 | 0 | 0 | 0
2019-01-30 | 346342 | 0001 | ニッタ株式会社 | 123 | 前田 健太 | 123181203 | 00051 | ダイダン株式会社 | 東京農業大学世田谷ｷｬﾝﾊﾟｽ新研究棟整備事業 | NBCAP | ニッタ CAP-GS-DS(PH)-EAS-FS-SP |  |  |  |  | 1 | 39500 | 39500 | 0 | 0 | 0
2019-01-30 | 346342 | 0001 | ニッタ株式会社 | 123 | 前田 健太 | 123181203 | 00051 | ダイダン株式会社 | 東京農業大学世田谷ｷｬﾝﾊﾟｽ新研究棟整備事業 | NBCAP | ニッタ CAP-GS-DS(H)-SAS-DS-SP |  |  |  |  | 1 | 32500 | 32500 | 0 | 0 | 0
2019-01-30 | 346342 | 0001 | ニッタ株式会社 | 123 | 前田 健太 | 123181203 | 00051 | ダイダン株式会社 | 東京農業大学世田谷ｷｬﾝﾊﾟｽ新研究棟整備事業 | NBCAP | ニッタ CAP-GS-DS(PH)-EAS-FS-SP |  |  |  |  | 1 | 39500 | 39500 | 0 | 0 | 0
2019-01-30 | 346342 | 0001 | ニッタ株式会社 | 123 | 前田 健太 | 123181203 | 00051 | ダイダン株式会社 | 東京農業大学世田谷ｷｬﾝﾊﾟｽ新研究棟整備事業 | NBCAP | ニッタ CAP-GS-DS(H)-SAS-DS-SP |  |  |  |  | 1 | 32500 | 32500 | 0 | 0 | 0
2019-01-30 | 346342 | 0001 | ニッタ株式会社 | 123 | 前田 健太 | 123181203 | 00051 | ダイダン株式会社 | 東京農業大学世田谷ｷｬﾝﾊﾟｽ新研究棟整備事業 | NBCAP | ニッタ CAP-GS-DS(PH)-EAS-FS-SP |  |  |  |  | 1 | 39500 | 39500 | 0 | 0 | 0
2019-01-30 | 346342 | 0001 | ニッタ株式会社 | 123 | 前田 健太 | 123181203 | 00051 | ダイダン株式会社 | 東京農業大学世田谷ｷｬﾝﾊﾟｽ新研究棟整備事業 | NBCAP | ニッタ CAP-GS-DS(H)-SAS-DS-SP |  |  |  |  | 1 | 32500 | 32500 | 0 | 0 | 0
2019-01-30 | 346342 | 0001 | ニッタ株式会社 | 123 | 前田 健太 | 123181203 | 00051 | ダイダン株式会社 | 東京農業大学世田谷ｷｬﾝﾊﾟｽ新研究棟整備事業 | NBCAP | ニッタ CAP-GS-DS(PH)-EAS-FS-SP |  |  |  |  | 1 | 39500 | 39500 | 0 | 0 | 0
2019-01-30 | 346342 | 0001 | ニッタ株式会社 | 123 | 前田 健太 | 123181203 | 00051 | ダイダン株式会社 | 東京農業大学世田谷ｷｬﾝﾊﾟｽ新研究棟整備事業 | NBCAP | ニッタ CAP-GS-C(H)-SAS-DS-SP |  |  |  |  | 1 | 26600 | 26600 | 0 | 0 | 0
2019-01-30 | 346342 | 0001 | ニッタ株式会社 | 123 | 前田 健太 | 123181203 | 00051 | ダイダン株式会社 | 東京農業大学世田谷ｷｬﾝﾊﾟｽ新研究棟整備事業 | NBCAP | ニッタ CAP-GS-C(PH)-EAS-FS-SP |  |  |  |  | 1 | 33500 | 33500 | 0 | 0 | 0
2019-01-30 | 346342 | 0001 | ニッタ株式会社 | 123 | 前田 健太 | 123181203 | 00051 | ダイダン株式会社 | 東京農業大学世田谷ｷｬﾝﾊﾟｽ新研究棟整備事業 | NBCAP | ニッタ CAP-GS-DS(H)-SAS-DS-SP |  |  |  |  | 1 | 32500 | 32500 | 0 | 0 | 0
2019-01-30 | 346342 | 0001 | ニッタ株式会社 | 123 | 前田 健太 | 123181203 | 00051 | ダイダン株式会社 | 東京農業大学世田谷ｷｬﾝﾊﾟｽ新研究棟整備事業 | NBCAP | ニッタ CAP-GS-DS(PH)-EAS-FS-SP |  |  |  |  | 1 | 39500 | 39500 | 0 | 0 | 0
2019-01-30 | 346342 | 0001 | ニッタ株式会社 | 123 | 前田 健太 | 123181203 | 00051 | ダイダン株式会社 | 東京農業大学世田谷ｷｬﾝﾊﾟｽ新研究棟整備事業 | NBCAP | ニッタ CAP-GS-D(H)-SAS-DS-SP |  |  |  |  | 1 | 33500 | 33500 | 0 | 0 | 0
2019-01-30 | 346342 | 0001 | ニッタ株式会社 | 123 | 前田 健太 | 123181203 | 00051 | ダイダン株式会社 | 東京農業大学世田谷ｷｬﾝﾊﾟｽ新研究棟整備事業 | NBCAP | ニッタ CAP-GS-D(PH)-EAS-FS-SP |  |  |  |  | 1 | 40600 | 40600 | 0 | 0 | 0
2019-01-30 | 346342 | 0001 | ニッタ株式会社 | 123 | 前田 健太 | 123181203 | 00051 | ダイダン株式会社 | 東京農業大学世田谷ｷｬﾝﾊﾟｽ新研究棟整備事業 | NBCAP | ニッタ CAP-GS-C(H)-SAS-DS-SP |  |  |  |  | 1 | 26600 | 26600 | 0 | 0 | 0
2019-01-30 | 346342 | 0001 | ニッタ株式会社 | 123 | 前田 健太 | 123181203 | 00051 | ダイダン株式会社 | 東京農業大学世田谷ｷｬﾝﾊﾟｽ新研究棟整備事業 | NBCAP | ニッタ CAP-GS-C(PH)-EAS-FS-SP |  |  |  |  | 1 | 33500 | 33500 | 0 | 0 | 0
2019-01-30 | 346342 | 0001 | ニッタ株式会社 | 123 | 前田 健太 | 123181203 | 00051 | ダイダン株式会社 | 東京農業大学世田谷ｷｬﾝﾊﾟｽ新研究棟整備事業 | NBCAP | ニッタ CAP-GS-C(H)-SAS-DS-SP |  |  |  |  | 1 | 34900 | 34900 | 0 | 0 | 0
2019-01-30 | 346342 | 0001 | ニッタ株式会社 | 123 | 前田 健太 | 123181203 | 00051 | ダイダン株式会社 | 東京農業大学世田谷ｷｬﾝﾊﾟｽ新研究棟整備事業 | NBCAP | ニッタ CAP-GS-C(H)-SAS-DS-SP |  |  |  |  | 1 | 26600 | 26600 | 0 | 0 | 0
2019-01-30 | 346342 | 0001 | ニッタ株式会社 | 123 | 前田 健太 | 123181203 | 00051 | ダイダン株式会社 | 東京農業大学世田谷ｷｬﾝﾊﾟｽ新研究棟整備事業 | NBCAP | ニッタ CAP-GS-C(H)-SAS-DS-SP |  |  |  |  | 1 | 26600 | 26600 | 0 | 0 | 0
2019-01-30 | 346342 | 0001 | ニッタ株式会社 | 123 | 前田 健太 | 123181203 | 00051 | ダイダン株式会社 | 東京農業大学世田谷ｷｬﾝﾊﾟｽ新研究棟整備事業 | NBCAP | ニッタ CAP-GS-D(H)-SAS-DS-SP |  |  |  |  | 2 | 33500 | 67000 | 0 | 0 | 0
2019-01-30 | 346342 | 0001 | ニッタ株式会社 | 123 | 前田 健太 | 123181203 | 00051 | ダイダン株式会社 | 東京農業大学世田谷ｷｬﾝﾊﾟｽ新研究棟整備事業 | NBCAP | ニッタ CAP-GS-D(H)-SAS-DS-SP |  |  |  |  | 3 | 33500 | 100500 | 0 | 0 | 0
2019-01-30 | 346342 | 0001 | ニッタ株式会社 | 123 | 前田 健太 | 123181203 | 00051 | ダイダン株式会社 | 東京農業大学世田谷ｷｬﾝﾊﾟｽ新研究棟整備事業 | NBCAP | ニッタ CAP-GS-DS(H)-SAS-DS-SP |  |  |  |  | 1 | 32500 | 32500 | 0 | 0 | 0
2019-01-30 | 346342 | 0001 | ニッタ株式会社 | 123 | 前田 健太 | 123181203 | 00051 | ダイダン株式会社 | 東京農業大学世田谷ｷｬﾝﾊﾟｽ新研究棟整備事業 | NBCAP | ニッタ CAP-GS-DS(H)-SAS-DS-SP |  |  |  |  | 1 | 32500 | 32500 | 0 | 0 | 0
2019-01-30 | 346342 | 0001 | ニッタ株式会社 | 123 | 前田 健太 | 123181203 | 00051 | ダイダン株式会社 | 東京農業大学世田谷ｷｬﾝﾊﾟｽ新研究棟整備事業 | NBCAP | ニッタ CAP-GS-DS(H)-SAS-DS-SP |  |  |  |  | 1 | 40600 | 40600 | 0 | 0 | 0
2019-01-30 | 346342 | 0001 | ニッタ株式会社 | 123 | 前田 健太 | 123181203 | 00051 | ダイダン株式会社 | 東京農業大学世田谷ｷｬﾝﾊﾟｽ新研究棟整備事業 | NBCAP | ニッタ CAP-GS-DS(H)-SAS-DS-SP |  |  |  |  | 1 | 32500 | 32500 | 0 | 0 | 0
2019-01-30 | 346342 | 0001 | ニッタ株式会社 | 123 | 前田 健太 | 123181203 | 00051 | ダイダン株式会社 | 東京農業大学世田谷ｷｬﾝﾊﾟｽ新研究棟整備事業 | NBCAP | ニッタ CAP-GS-DS(H)-SAS-DS-SP |  |  |  |  | 1 | 32500 | 32500 | 0 | 0 | 0
2019-01-30 | 346342 | 0001 | ニッタ株式会社 | 123 | 前田 健太 | 123181203 | 00051 | ダイダン株式会社 | 東京農業大学世田谷ｷｬﾝﾊﾟｽ新研究棟整備事業 | NBCAP | ニッタ CAP-GS-DS(H)-SAS-DS-SP |  |  |  |  | 1 | 32500 | 32500 | 0 | 0 | 0
2019-01-30 | 346342 | 0001 | ニッタ株式会社 | 123 | 前田 健太 | 123181203 | 00051 | ダイダン株式会社 | 東京農業大学世田谷ｷｬﾝﾊﾟｽ新研究棟整備事業 | NBCAP | ニッタ CAP-GS-DS(H)-SAS-DS-SP |  |  |  |  | 1 | 32500 | 32500 | 0 | 0 | 0
2019-01-30 | 346342 | 0001 | ニッタ株式会社 | 123 | 前田 健太 | 123181203 | 00051 | ダイダン株式会社 | 東京農業大学世田谷ｷｬﾝﾊﾟｽ新研究棟整備事業 | NBCAP | ニッタ CAP-GS-DS(H)-SAS-DS-SP |  |  |  |  | 1 | 32500 | 32500 | 0 | 0 | 0
2019-01-30 | 346342 | 0001 | ニッタ株式会社 | 123 | 前田 健太 | 123181203 | 00051 | ダイダン株式会社 | 東京農業大学世田谷ｷｬﾝﾊﾟｽ新研究棟整備事業 | NBCAP | ニッタ CAP-GS-DS(H)-SAS-DS-SP |  |  |  |  | 1 | 32500 | 32500 | 0 | 0 | 0
2019-01-30 | 346342 | 0001 | ニッタ株式会社 | 123 | 前田 健太 | 123181203 | 00051 | ダイダン株式会社 | 東京農業大学世田谷ｷｬﾝﾊﾟｽ新研究棟整備事業 | NBCAP | ニッタ CAP-GS-DS(H)-SAS-DS-SP |  |  |  |  | 1 | 32500 | 32500 | 0 | 0 | 0
2019-01-30 | 346342 | 0001 | ニッタ株式会社 | 123 | 前田 健太 | 123181203 | 00051 | ダイダン株式会社 | 東京農業大学世田谷ｷｬﾝﾊﾟｽ新研究棟整備事業 | NBCAP | ニッタ CAP-GS-DS(H)-SAS-DS-SP |  |  |  |  | 1 | 32500 | 32500 | 0 | 0 | 0
2019-01-30 | 346342 | 0001 | ニッタ株式会社 | 123 | 前田 健太 | 123181203 | 00051 | ダイダン株式会社 | 東京農業大学世田谷ｷｬﾝﾊﾟｽ新研究棟整備事業 | NBCAP | ニッタ CAP-GS-DS(H)-SAS-DS-SP |  |  |  |  | 1 | 32500 | 32500 | 0 | 0 | 0
2019-01-30 | 346342 | 0001 | ニッタ株式会社 | 123 | 前田 健太 | 123181203 | 00051 | ダイダン株式会社 | 東京農業大学世田谷ｷｬﾝﾊﾟｽ新研究棟整備事業 | NBCAP | ニッタ CAP-GS-DS(H)-SAS-DS-SP |  |  |  |  | 1 | 32500 | 32500 | 0 | 0 | 0
2019-01-30 | 346342 | 0001 | ニッタ株式会社 | 123 | 前田 健太 | 123181203 | 00051 | ダイダン株式会社 | 東京農業大学世田谷ｷｬﾝﾊﾟｽ新研究棟整備事業 | NBCAP | ニッタ CAP-GS-C(H)-SAS-DS-SP |  |  |  |  | 1 | 26600 | 26600 | 0 | 0 | 0
2019-01-30 | 346342 | 0001 | ニッタ株式会社 | 123 | 前田 健太 | 123181203 | 00051 | ダイダン株式会社 | 東京農業大学世田谷ｷｬﾝﾊﾟｽ新研究棟整備事業 | NBCAP | ニッタ CAP-GS-C(H)-SAS-DS-SP |  |  |  |  | 1 | 26600 | 26600 | 0 | 0 | 0
2019-01-30 | 346342 | 0001 | ニッタ株式会社 | 123 | 前田 健太 | 123181203 | 00051 | ダイダン株式会社 | 東京農業大学世田谷ｷｬﾝﾊﾟｽ新研究棟整備事業 | NBCAP | ニッタ CAP-GS-C(H)-SAS-DS-SP |  |  |  |  | 1 | 26600 | 26600 | 0 | 0 | 0
2019-01-30 | 346342 | 0001 | ニッタ株式会社 | 123 | 前田 健太 | 123181203 | 00051 | ダイダン株式会社 | 東京農業大学世田谷ｷｬﾝﾊﾟｽ新研究棟整備事業 | NBCAP | ニッタ CAP-GS-C(H)-SAS-DS-SP |  |  |  |  | 1 | 26600 | 26600 | 0 | 0 | 0
2019-01-30 | 346342 | 0001 | ニッタ株式会社 | 123 | 前田 健太 | 123181203 | 00051 | ダイダン株式会社 | 東京農業大学世田谷ｷｬﾝﾊﾟｽ新研究棟整備事業 | NBCAP | ニッタ CAP-GS-C(H)-SAS-DS-SP |  |  |  |  | 1 | 26600 | 26600 | 0 | 0 | 0
2019-01-30 | 346342 | 0001 | ニッタ株式会社 | 123 | 前田 健太 | 123181203 | 00051 | ダイダン株式会社 | 東京農業大学世田谷ｷｬﾝﾊﾟｽ新研究棟整備事業 | NBCAP | ニッタ CAP-GS-DS(H)-SAS-DS-SP |  |  |  |  | 1 | 32500 | 32500 | 0 | 0 | 0
2019-01-30 | 346342 | 0001 | ニッタ株式会社 | 123 | 前田 健太 | 123181203 | 00051 | ダイダン株式会社 | 東京農業大学世田谷ｷｬﾝﾊﾟｽ新研究棟整備事業 | NBCAP | ニッタ CAP-GS-C(H)-SAS-DS-SP |  |  |  |  | 1 | 26600 | 26600 | 1514700 | 121176 | 1635876
2019-01-31 | 345697 | 0001 | ニッタ株式会社 | 127 | 古泉 匡 | 127190121 | 03023 | コトヒラ工業株式会社 | OEM(ｺﾄﾋﾗ) | NSP | ニッタ 3441-62N3PX FIX AA | 610H×610W×65D | NHEP-09098-0 |  |  | 2 | 11800 | 23600 | 0 | 0 | 0
2019-01-31 | 345697 | 0001 | ニッタ株式会社 | 127 | 古泉 匡 | 127190121 | 03023 | コトヒラ工業株式会社 | OEM(ｺﾄﾋﾗ) | NSP | ニッタ 3441-62N3PX FIX AA | 610H×610W×65D | NHEP-09098-0 |  |  | 1 | 11800 | 11800 | 35400 | 2832 | 38232
2019-01-31 | 345709 | 0122 | 日本無機株式会社 | 151 | 内藤 慎二 | 151190202 | 01207 | 佐原テクノ工業株式会社 | 佐原ﾃｸﾉ工業株式会社 本社 | NXXM | 日本無機DST-50-85 | 600×600×610 |  |  |  | 1 | 15000 | 15000 | 0 | 0 | 0
2019-01-31 | 345709 | 0122 | 日本無機株式会社 | 151 | 内藤 慎二 | 151190202 | 01207 | 佐原テクノ工業株式会社 | 佐原ﾃｸﾉ工業株式会社 本社 | NXXX | 日本無機送料 |  |  |  |  | 1 | 0 | 1000 | 0 | 0 | 0
2019-01-31 | 345709 | 0122 | 日本無機株式会社 | 151 | 内藤 慎二 | 151190202 | 01207 | 佐原テクノ工業株式会社 | 佐原ﾃｸﾉ工業株式会社 本社 |  |  |  |  | ※実績注番 151180202(2018年2月) |  | 0 | 0 | 0 | 16000 | 1280 | 17280
2019-01-31 | 345742 | 0001 | ニッタ株式会社 | 162 | 佐藤 大樹 | 162180402 | 00353 | 三機工業株式会社 | 北里第一三共ﾜｸﾁﾝ株式会社 |  |  |  |  | F（1階） |  | 0 | 0 | 0 | 0 | 0 | 0
2019-01-31 | 345742 | 0001 | ニッタ株式会社 | 162 | 佐藤 大樹 | 162180402 | 00353 | 三機工業株式会社 | 北里第一三共ﾜｸﾁﾝ株式会社 | NEM | ニッタ ME-98-F GO EI 接着 | 610H×610W×292D |  |  |  | 13 | 15000 | 195000 | 0 | 0 | 0
2019-01-31 | 345742 | 0001 | ニッタ株式会社 | 162 | 佐藤 大樹 | 162180402 | 00353 | 三機工業株式会社 | 北里第一三共ﾜｸﾁﾝ株式会社 | NEM | ニッタ ME-98-W GO EI 接着 | 305H×610W×292D |  |  |  | 5 | 10000 | 50000 | 0 | 0 | 0
2019-01-31 | 345742 | 0001 | ニッタ株式会社 | 162 | 佐藤 大樹 | 162180402 | 00353 | 三機工業株式会社 | 北里第一三共ﾜｸﾁﾝ株式会社 | NEM | ニッタ ME-98-H GO EI 接着 | 610H×305W×292D |  |  |  | 4 | 10000 | 40000 | 0 | 0 | 0
2019-01-31 | 345742 | 0001 | ニッタ株式会社 | 162 | 佐藤 大樹 | 162180402 | 00353 | 三機工業株式会社 | 北里第一三共ﾜｸﾁﾝ株式会社 | NEH | ニッタ ME-98-F GO EI 接着 | 610H×610W×292D |  |  |  | 6 | 15000 | 90000 | 0 | 0 | 0
2019-01-31 | 345742 | 0001 | ニッタ株式会社 | 162 | 佐藤 大樹 | 162180402 | 00353 | 三機工業株式会社 | 北里第一三共ﾜｸﾁﾝ株式会社 | NEH | ニッタ ME-98-W GO EI 接着 | 305H×610W×292D |  |  |  | 3 | 10000 | 30000 | 0 | 0 | 0
2019-01-31 | 345742 | 0001 | ニッタ株式会社 | 162 | 佐藤 大樹 | 162180402 | 00353 | 三機工業株式会社 | 北里第一三共ﾜｸﾁﾝ株式会社 | NEM | ニッタ ME-98-H GO EI 接着 | 610H×305W×292D |  |  |  | 2 | 10000 | 20000 | 0 | 0 | 0
2019-01-31 | 345742 | 0001 | ニッタ株式会社 | 162 | 佐藤 大樹 | 162180402 | 00353 | 三機工業株式会社 | 北里第一三共ﾜｸﾁﾝ株式会社 |  |  |  |  | ※実績注番：149170411（2018年1月納入） |  | 0 | 0 | 0 | 425000 | 34000 | 459000
2019-01-31 | 345770 | 2748 | シマ産業株式会社 | 122 | 大畑 和樹 | 122190109 | 03030 | 三幸工業株式会社 | 横浜市市庁舎移転新築工事 | SAXB | DG87-541 | 0～500Pa |  |  |  | 6 | 4400 | 26400 | 0 | 0 | 0
2019-01-31 | 345770 | 2748 | シマ産業株式会社 | 122 | 大畑 和樹 | 122190109 | 03030 | 三幸工業株式会社 | 横浜市市庁舎移転新築工事 | SAXB | DG87-541 | 0～300Pa |  |  |  | 5 | 4400 | 22000 | 0 | 0 | 0
2019-01-31 | 345770 | 2748 | シマ産業株式会社 | 122 | 大畑 和樹 | 122190109 | 03030 | 三幸工業株式会社 | 横浜市市庁舎移転新築工事 | SAXB | CL13-291 | 100～500Pa |  |  |  | 6 | 7700 | 46200 | 0 | 0 | 0
2019-01-31 | 345770 | 2748 | シマ産業株式会社 | 122 | 大畑 和樹 | 122190109 | 03030 | 三幸工業株式会社 | 横浜市市庁舎移転新築工事 | SAXB | CL13-291 | 60～300Pa |  |  |  | 5 | 7200 | 36000 | 130600 | 10448 | 141048
2019-01-31 | 345771 | 2748 | シマ産業株式会社 | 121 | 高橋 重幸 | 121181102 | 03036 | 株式会社エスティーアンドアール | 新松戸病院 | SAXB | DG70-291 | 0～300Pa |  |  |  | 1 | 8100 | 8100 | 0 | 0 | 0
2019-01-31 | 345771 | 2748 | シマ産業株式会社 | 121 | 高橋 重幸 | 121181102 | 03036 | 株式会社エスティーアンドアール | 新松戸病院 | SAXB | 上記用ﾋﾞﾆｰﾙﾁｭｰﾌﾞ 内径6mm | 20m |  |  |  | 1 | 0 | 1350 | 0 | 0 | 0
2019-01-31 | 345771 | 2748 | シマ産業株式会社 | 121 | 高橋 重幸 | 121181102 | 03036 | 株式会社エスティーアンドアール | 新松戸病院 | SX32 | 送料 |  |  | ※価格･納期回答お願い致します。 |  | 1 | 0 | 1000 | 10450 | 836 | 11286
2019-01-31 | 345895 | 0003 | 日本バイリーン株式会社 | 162 | 佐藤 大樹 | 162190107 | 00031 | 株式会社大気社 | 日本ﾒｼﾞﾌｨｼﾞｯｸｽ㈱神戸ﾗﾎﾞ | VR | ﾊﾞｲﾘｰﾝ FR-585BL | 1.43×20m |  |  |  | 2 | 17000 | 34000 | 0 | 0 | 0
2019-01-31 | 345895 | 0003 | 日本バイリーン株式会社 | 162 | 佐藤 大樹 | 162190107 | 00031 | 株式会社大気社 | 日本ﾒｼﾞﾌｨｼﾞｯｸｽ㈱神戸ﾗﾎﾞ |  |  |  |  | ※見積№ T08-02384-02 |  | 0 | 0 | 0 | 34000 | 2720 | 36720
2019-01-31 | 346277 | 0217 | 三幸工業株式会社 | 121 | 高橋 重幸 | 121180607 | 00042 | 新菱冷熱工業株式会社 | 東京国際展示場(28)増築空調設備工事 | SX32 | 運搬費(ﾁｬｰﾀｰ便) |  |  |  |  | 1 | 0 | 35000 | 35000 | 2800 | 37800
2019-01-31 | 346278 | 0217 | 三幸工業株式会社 | 121 | 高橋 重幸 | 121181206 | 00042 | 新菱冷熱工業株式会社 | 東京大学目白台国際宿舎(仮称)新営工事 |  |  |  |  | ﾌﾟﾚﾌｨﾙﾀｹｰｼﾝｸﾞ |  | 0 | 0 | 0 | 0 | 0 | 0
2019-01-31 | 346278 | 0217 | 三幸工業株式会社 | 121 | 高橋 重幸 | 121181206 | 00042 | 新菱冷熱工業株式会社 | 東京大学目白台国際宿舎(仮称)新営工事 |  |  |  |  | 図番：SK18-KW06-01-0 |  | 0 | 0 | 0 | 0 | 0 | 0
2019-01-31 | 346278 | 0217 | 三幸工業株式会社 | 121 | 高橋 重幸 | 121181206 | 00042 | 新菱冷熱工業株式会社 | 東京大学目白台国際宿舎(仮称)新営工事 | SB | 三幸工業K-1×2P-NTG-SP | 200H×730W×1340L |  |  |  | 2 | 45000 | 90000 | 0 | 0 | 0
2019-01-31 | 346278 | 0217 | 三幸工業株式会社 | 121 | 高橋 重幸 | 121181206 | 00042 | 新菱冷熱工業株式会社 | 東京大学目白台国際宿舎(仮称)新営工事 |  |  |  |  | ※差圧計、差圧ｽｲｯﾁ付 |  | 0 | 0 | 0 | 0 | 0 | 0
2019-01-31 | 346278 | 0217 | 三幸工業株式会社 | 121 | 高橋 重幸 | 121181206 | 00042 | 新菱冷熱工業株式会社 | 東京大学目白台国際宿舎(仮称)新営工事 | SX32 | 運搬費 |  |  |  |  | 1 | 0 | 30000 | 120000 | 9600 | 129600
2019-01-31 | 346279 | 0217 | 三幸工業株式会社 | 122 | 大畑 和樹 | 122180408 | 01375 | 菱和設備株式会社 | 北仲通5丁目 |  |  |  |  | FSJ-42-1 |  | 0 | 0 | 0 | 0 | 0 | 0
2019-01-31 | 346279 | 0217 | 三幸工業株式会社 | 122 | 大畑 和樹 | 122180408 | 01375 | 菱和設備株式会社 | 北仲通5丁目 | SB | 三幸工業K-0.5×0.5PM-NSTS | ﾄﾞｱ方向：R1 | 図番：SK17-KW55-01-2 |  |  | 1 | 35000 | 35000 | 0 | 0 | 0
2019-01-31 | 346279 | 0217 | 三幸工業株式会社 | 122 | 大畑 和樹 | 122180408 | 01375 | 菱和設備株式会社 | 北仲通5丁目 | SB | 三幸工業運賃（混載便） |  |  |  |  | 1 | 0 | 5000 | 0 | 0 | 0
2019-01-31 | 346279 | 0217 | 三幸工業株式会社 | 122 | 大畑 和樹 | 122180408 | 01375 | 菱和設備株式会社 | 北仲通5丁目 |  |  |  |  | ※現着前に稲葉様へ連絡願います。 |  | 0 | 0 | 0 | 0 | 0 | 0
2019-01-31 | 346279 | 0217 | 三幸工業株式会社 | 122 | 大畑 和樹 | 122180408 | 01375 | 菱和設備株式会社 | 北仲通5丁目 |  |  |  |  | ※送り状送付願います。 |  | 0 | 0 | 0 | 40000 | 3200 | 43200
2019-01-31 | 346281 | 0217 | 三幸工業株式会社 | 123 | 前田 健太 | 123180605 | 00031 | 株式会社大気社 | 新橋一丁目ﾋﾞﾙ新築工事 |  |  |  |  | AFU-C-PH1-1 |  | 0 | 0 | 0 | 0 | 0 | 0
2019-01-31 | 346281 | 0217 | 三幸工業株式会社 | 123 | 前田 健太 | 123180605 | 00031 | 株式会社大気社 | 新橋一丁目ﾋﾞﾙ新築工事 | SB | 三幸工業K-1×3P-NTG-SP | ﾄﾞｱ方向：R | 図番:SK18-KW08-11-0 |  |  | 1 | 45000 | 45000 | 0 | 0 | 0
2019-01-31 | 346281 | 0217 | 三幸工業株式会社 | 123 | 前田 健太 | 123180605 | 00031 | 株式会社大気社 | 新橋一丁目ﾋﾞﾙ新築工事 |  |  |  |  | AFU-C-PH2-1 |  | 0 | 0 | 0 | 0 | 0 | 0
2019-01-31 | 346281 | 0217 | 三幸工業株式会社 | 123 | 前田 健太 | 123180605 | 00031 | 株式会社大気社 | 新橋一丁目ﾋﾞﾙ新築工事 | SB | 三幸工業K-1×1P-NTG-SP | ﾄﾞｱ方向：R | 図番:SK18-KW08-12-0 |  |  | 1 | 20000 | 20000 | 65000 | 5200 | 70200
2019-01-31 | 346282 | 0217 | 三幸工業株式会社 | 123 | 前田 健太 | 123180811 | 00461 | 株式会社テクノ菱和 | AGC旭硝子㈱千葉工場（開発棟分） | SB | 三幸工業123180605(新橋一丁目ﾋﾞﾙ)分 |  |  |  |  | 1 | 0 | 250000 | 250000 | 20000 | 270000
2019-01-31 | 346283 | 0217 | 三幸工業株式会社 | 121 | 高橋 重幸 | 121180505 | 00042 | 新菱冷熱工業株式会社 | 凸版印刷㈱深谷工場実装(Phase6･7)工事 |  |  |  |  | 中性能ﾌｨﾙﾀｹｰｼﾝｸﾞ |  | 0 | 0 | 0 | 0 | 0 | 0
2019-01-31 | 346283 | 0217 | 三幸工業株式会社 | 121 | 高橋 重幸 | 121180505 | 00042 | 新菱冷熱工業株式会社 | 凸版印刷㈱深谷工場実装(Phase6･7)工事 |  |  |  |  | 処理風量：32320CMH | 図番：SK18-KW101-01-1 | 0 | 0 | 0 | 0 | 0 | 0
2019-01-31 | 346283 | 0217 | 三幸工業株式会社 | 121 | 高橋 重幸 | 121180505 | 00042 | 新菱冷熱工業株式会社 | 凸版印刷㈱深谷工場実装(Phase6･7)工事 | SB | 三幸工業KCH-3×3.5PM-NOG-SP | 2010H×2335W×250L |  |  |  | 1 | 300000 | 300000 | 0 | 0 | 0
2019-01-31 | 346283 | 0217 | 三幸工業株式会社 | 121 | 高橋 重幸 | 121180505 | 00042 | 新菱冷熱工業株式会社 | 凸版印刷㈱深谷工場実装(Phase6･7)工事 | SX32 | 運搬費(ﾁｬｰﾀｰ便) |  |  |  |  | 1 | 0 | 50000 | 350000 | 28000 | 378000
2019-01-31 | 346284 | 0217 | 三幸工業株式会社 | 121 | 高橋 重幸 | 121181201 | 00042 | 新菱冷熱工業株式会社 | 横浜市市庁舎移転新築工事 |  |  |  |  | 除塩ﾌｨﾙﾀｹｰｼﾝｸﾞ |  | 0 | 0 | 0 | 0 | 0 | 0
2019-01-31 | 346284 | 0217 | 三幸工業株式会社 | 121 | 高橋 重幸 | 121181201 | 00042 | 新菱冷熱工業株式会社 | 横浜市市庁舎移転新築工事 |  |  |  |  | 系統名:AF-04T-7 処理風量:20750CMH | 図番:SK17-KW101-19-0 | 0 | 0 | 0 | 0 | 0 | 0
2019-01-31 | 346284 | 0217 | 三幸工業株式会社 | 121 | 高橋 重幸 | 121181201 | 00042 | 新菱冷熱工業株式会社 | 横浜市市庁舎移転新築工事 | SB | 三幸工業K-2.5×3PM-NSG | 1765H×1950W×350L | ﾄﾞｱ方向:L1 |  |  | 1 | 130000 | 130000 | 0 | 0 | 0
2019-01-31 | 346284 | 0217 | 三幸工業株式会社 | 121 | 高橋 重幸 | 121181201 | 00042 | 新菱冷熱工業株式会社 | 横浜市市庁舎移転新築工事 |  |  |  |  | 系統名:AF-04T-9 処理風量:105720CMH | 図番:SK17-KW101-15-5 | 0 | 0 | 0 | 0 | 0 | 0
2019-01-31 | 346284 | 0217 | 三幸工業株式会社 | 121 | 高橋 重幸 | 121181201 | 00042 | 新菱冷熱工業株式会社 | 横浜市市庁舎移転新築工事 | SB | 三幸工業KCH-5×6.5PM-NG-SP | 3450H×4405W×1500L | ﾄﾞｱ方向:R |  |  | 1 | 1150000 | 1150000 | 1280000 | 102400 | 1382400
2019-01-31 | 346285 | 0217 | 三幸工業株式会社 | 121 | 高橋 重幸 | 121190106 | 00042 | 新菱冷熱工業株式会社 | (仮称)Dﾀﾜｰ豊洲新築工事 |  |  |  |  | 除塩ﾌｨﾙﾀｹｰｼﾝｸﾞ |  | 0 | 0 | 0 | 0 | 0 | 0
2019-01-31 | 346285 | 0217 | 三幸工業株式会社 | 121 | 高橋 重幸 | 121190106 | 00042 | 新菱冷熱工業株式会社 | (仮称)Dﾀﾜｰ豊洲新築工事 |  |  |  |  | 系統名:OF-1-1 処理風量:700CMH | 図番:SK18-KW87-02-0 | 0 | 0 | 0 | 0 | 0 | 0
2019-01-31 | 346285 | 0217 | 三幸工業株式会社 | 121 | 高橋 重幸 | 121190106 | 00042 | 新菱冷熱工業株式会社 | (仮称)Dﾀﾜｰ豊洲新築工事 | SB | 三幸工業K-0.5×0.5PM-NSTG-SP | 425H×425W×350L | ﾄﾞｱ方向:右 |  |  | 1 | 25000 | 25000 | 0 | 0 | 0
2019-01-31 | 346285 | 0217 | 三幸工業株式会社 | 121 | 高橋 重幸 | 121190106 | 00042 | 新菱冷熱工業株式会社 | (仮称)Dﾀﾜｰ豊洲新築工事 |  |  |  |  | 系統名:OF-1-3 処理風量:400CMH | 図番:SK18-KW87-02-0 | 0 | 0 | 0 | 0 | 0 | 0
2019-01-31 | 346285 | 0217 | 三幸工業株式会社 | 121 | 高橋 重幸 | 121190106 | 00042 | 新菱冷熱工業株式会社 | (仮称)Dﾀﾜｰ豊洲新築工事 | SB | 三幸工業K-0.5×0.5PM-NSTG-SP | 425H×425W×350L | ﾄﾞｱ方向:右 |  |  | 1 | 25000 | 25000 | 50000 | 4000 | 54000
2019-01-31 | 346286 | 0217 | 三幸工業株式会社 | 121 | 高橋 重幸 | 121190106 | 00042 | 新菱冷熱工業株式会社 | (仮称)Dﾀﾜｰ豊洲新築工事 |  |  |  |  | 除塩ﾌｨﾙﾀｹｰｼﾝｸﾞ |  | 0 | 0 | 0 | 0 | 0 | 0
2019-01-31 | 346286 | 0217 | 三幸工業株式会社 | 121 | 高橋 重幸 | 121190106 | 00042 | 新菱冷熱工業株式会社 | (仮称)Dﾀﾜｰ豊洲新築工事 |  |  |  |  | 系統名:OF-2-7 処理風量:700CMH | 図番:SK18-KW87-02-0 | 0 | 0 | 0 | 0 | 0 | 0
2019-01-31 | 346286 | 0217 | 三幸工業株式会社 | 121 | 高橋 重幸 | 121190106 | 00042 | 新菱冷熱工業株式会社 | (仮称)Dﾀﾜｰ豊洲新築工事 | SB | 三幸工業K-0.5×0.5PM-NSTG-SP | 425H×425W×350L | ﾄﾞｱ方向:右 |  |  | 1 | 25000 | 25000 | 25000 | 2000 | 27000
2019-01-31 | 346287 | 0217 | 三幸工業株式会社 | 121 | 高橋 重幸 | 121190106 | 00042 | 新菱冷熱工業株式会社 | (仮称)Dﾀﾜｰ豊洲新築工事 |  |  |  |  | 除塩ﾌｨﾙﾀｹｰｼﾝｸﾞ |  | 0 | 0 | 0 | 0 | 0 | 0
2019-01-31 | 346287 | 0217 | 三幸工業株式会社 | 121 | 高橋 重幸 | 121190106 | 00042 | 新菱冷熱工業株式会社 | (仮称)Dﾀﾜｰ豊洲新築工事 |  |  |  |  | 系統名:OF-1-9､10 処理風量:400CMH | 図番:SK18-KW87-02-0 | 0 | 0 | 0 | 0 | 0 | 0
2019-01-31 | 346287 | 0217 | 三幸工業株式会社 | 121 | 高橋 重幸 | 121190106 | 00042 | 新菱冷熱工業株式会社 | (仮称)Dﾀﾜｰ豊洲新築工事 | SB | 三幸工業K-0.5×0.5PM-NSTG-SP | 425H×425W×350L | ﾄﾞｱ方向:左 |  |  | 1 | 25000 | 25000 | 0 | 0 | 0
2019-01-31 | 346287 | 0217 | 三幸工業株式会社 | 121 | 高橋 重幸 | 121190106 | 00042 | 新菱冷熱工業株式会社 | (仮称)Dﾀﾜｰ豊洲新築工事 |  |  |  |  | 系統名:OF-1-11 処理風量:500CMH | 図番:SK18-KW87-02-0 | 0 | 0 | 0 | 0 | 0 | 0
2019-01-31 | 346287 | 0217 | 三幸工業株式会社 | 121 | 高橋 重幸 | 121190106 | 00042 | 新菱冷熱工業株式会社 | (仮称)Dﾀﾜｰ豊洲新築工事 | SB | 三幸工業K-0.5×0.5PM-NSTG-SP | 425H×425W×350L | ﾄﾞｱ方向:右 |  |  | 1 | 25000 | 25000 | 0 | 0 | 0
2019-01-31 | 346287 | 0217 | 三幸工業株式会社 | 121 | 高橋 重幸 | 121190106 | 00042 | 新菱冷熱工業株式会社 | (仮称)Dﾀﾜｰ豊洲新築工事 |  |  |  |  | 系統名:OF-2-1 処理風量:600CMH | 図番:SK18-KW87-02-0 | 0 | 0 | 0 | 0 | 0 | 0
2019-01-31 | 346287 | 0217 | 三幸工業株式会社 | 121 | 高橋 重幸 | 121190106 | 00042 | 新菱冷熱工業株式会社 | (仮称)Dﾀﾜｰ豊洲新築工事 | SB | 三幸工業K-0.5×0.5PM-NSTG-SP | 425H×425W×350L | ﾄﾞｱ方向:右 |  |  | 1 | 25000 | 25000 | 75000 | 6000 | 81000
2019-02-01 | 346662 | 0001 | ニッタ株式会社 | 127 | 古泉 匡 | 127190123 | 03023 | コトヒラ工業株式会社 | OEM(ｺﾄﾋﾗ) | NSP | ニッタ 3601-6X RO AA | 420H×440W×68D | WHEP-14054-0 |  |  | 5 | 9000 | 45000 | 45000 | 3600 | 48600
2019-02-01 | 346663 | 0001 | ニッタ株式会社 | 127 | 古泉 匡 | 127190124 | 03023 | コトヒラ工業株式会社 | OEM(ｺﾄﾋﾗ) | NSP | ニッタ 3502-6XN3PX FIX AA | 500H×500W×52 | NHEP-10065-0 |  |  | 10 | 10200 | 102000 | 0 | 0 | 0
2019-02-01 | 346663 | 0001 | ニッタ株式会社 | 127 | 古泉 匡 | 127190124 | 03023 | コトヒラ工業株式会社 | OEM(ｺﾄﾋﾗ) | NSP | ニッタ 3502-6XN3PX FIX AA | 500H×500W×52 | NHEP-10065-0 |  |  | 10 | 10200 | 102000 | 204000 | 16320 | 220320
2019-02-01 | 346710 | 0003 | 日本バイリーン株式会社 | 160 | 古泉 匡 | 160181209 | 00030 | 東洋熱工業株式会社 | JX金属㈱磯原工場 | VZ | ﾊﾞｲﾘｰﾝ VXT-90M | 610W×610H×120D |  |  |  | 1 | 9300 | 9300 | 0 | 0 | 0
2019-02-01 | 346710 | 0003 | 日本バイリーン株式会社 | 160 | 古泉 匡 | 160181209 | 00030 | 東洋熱工業株式会社 | JX金属㈱磯原工場 | SX32 | 送料 |  |  |  |  | 1 | 0 | 1500 | 10800 | 864 | 11664
2019-02-01 | 346712 | 0003 | 日本バイリーン株式会社 | 151 | 内藤 慎二 | 151190205 | 01486 | カルビー株式会社 | ｶﾙﾋﾞｰ㈱ 新宇都宮工場 | VT | ﾊﾞｲﾘｰﾝ PS/150N | 900×800㎜ |  |  |  | 10 | 910 | 9100 | 0 | 0 | 0
2019-02-01 | 346712 | 0003 | 日本バイリーン株式会社 | 151 | 内藤 慎二 | 151190205 | 01486 | カルビー株式会社 | ｶﾙﾋﾞｰ㈱ 新宇都宮工場 | VT | ﾊﾞｲﾘｰﾝ PS/150N | 1800×1000㎜ |  |  |  | 3 | 1660 | 4980 | 0 | 0 | 0
2019-02-01 | 346712 | 0003 | 日本バイリーン株式会社 | 151 | 内藤 慎二 | 151190205 | 01486 | カルビー株式会社 | ｶﾙﾋﾞｰ㈱ 新宇都宮工場 | VT | ﾊﾞｲﾘｰﾝ PS/150N | 1000×800㎜ |  |  |  | 2 | 1050 | 2100 | 0 | 0 | 0
2019-02-01 | 346712 | 0003 | 日本バイリーン株式会社 | 151 | 内藤 慎二 | 151190205 | 01486 | カルビー株式会社 | ｶﾙﾋﾞｰ㈱ 新宇都宮工場 | VXX | ﾊﾞｲﾘｰﾝ 送料 |  |  |  |  | 1 | 0 | 1500 | 0 | 0 | 0
2019-02-01 | 346712 | 0003 | 日本バイリーン株式会社 | 151 | 内藤 慎二 | 151190205 | 01486 | カルビー株式会社 | ｶﾙﾋﾞｰ㈱ 新宇都宮工場 |  |  |  |  | ※見積№ T08-02823-23 |  | 0 | 0 | 0 | 17680 | 1414 | 19094
2019-02-01 | 346716 | 0003 | 日本バイリーン株式会社 | 151 | 内藤 慎二 | 151190114 | 01486 | カルビー株式会社 | ｶﾙﾋﾞｰ㈱ 新宇都宮工場 | VT | ﾊﾞｲﾘｰﾝ PS/150 | 1000×800㎜ |  |  |  | 20 | 1050 | 21000 | 0 | 0 | 0
2019-02-01 | 346716 | 0003 | 日本バイリーン株式会社 | 151 | 内藤 慎二 | 151190114 | 01486 | カルビー株式会社 | ｶﾙﾋﾞｰ㈱ 新宇都宮工場 |  |  |  |  | ※見積№ T08-02823-23 |  | 0 | 0 | 0 | 21000 | 1680 | 22680
2019-02-01 | 346766 | 0005 | 株式会社アクシー | 150 | 古泉 匡 | 150190203 | 00354 | 凸版印刷株式会社 | 凸版印刷株式会社 川口工場 |  |  |  |  | ﾓﾙﾄﾌｨﾙﾀｰ |  | 0 | 0 | 0 | 0 | 0 | 0
2019-02-01 | 346766 | 0005 | 株式会社アクシー | 150 | 古泉 匡 | 150190203 | 00354 | 凸版印刷株式会社 | 凸版印刷株式会社 川口工場 | PUXM | アクシーMF-13(10mm) | 1100*100 |  |  |  | 24 | 390 | 9360 | 0 | 0 | 0
2019-02-01 | 346766 | 0005 | 株式会社アクシー | 150 | 古泉 匡 | 150190203 | 00354 | 凸版印刷株式会社 | 凸版印刷株式会社 川口工場 | PUXM | アクシーMF-13(10mm) | 1150*100 |  |  |  | 36 | 410 | 14760 | 24120 | 1930 | 26050
2019-02-01 | 347154 | 0070 | その他諸口 | 122 | 大畑 和樹 | 122190106 | 03030 | 三幸工業株式会社 | 三井化学東ｾﾛ㈱茨城工場 | ZXXD | ｸﾘﾌ㈱ ｱｸｾｽﾄﾞｱ AD-31 外開型 | 510×710 | 塗装色:日塗工 DN-70 |  |  | 7 | 20500 | 143500 | 0 | 0 | 0
2019-02-01 | 347154 | 0070 | その他諸口 | 122 | 大畑 和樹 | 122190106 | 03030 | 三幸工業株式会社 | 三井化学東ｾﾛ㈱茨城工場 | SX32 | ｸﾘﾌ㈱ 運搬費 |  |  |  |  | 1 | 0 | 7200 | 0 | 0 | 0
2019-02-01 | 347154 | 0070 | その他諸口 | 122 | 大畑 和樹 | 122190106 | 03030 | 三幸工業株式会社 | 三井化学東ｾﾛ㈱茨城工場 | [6 empty] | 0 | 0 | 0 | 0 | 0 | 0
2019-02-01 | 347154 | 0070 | その他諸口 | 122 | 大畑 和樹 | 122190106 | 03030 | 三幸工業株式会社 | 三井化学東ｾﾛ㈱茨城工場 |  |  |  |  | ※参考見積№ 145820 |  | 0 | 0 | 0 | 0 | 0 | 0
2019-02-01 | 347154 | 0070 | その他諸口 | 122 | 大畑 和樹 | 122190106 | 03030 | 三幸工業株式会社 | 三井化学東ｾﾛ㈱茨城工場 |  |  |  |  | ※実績 122181003 |  | 0 | 0 | 0 | 0 | 0 | 0
2019-02-01 | 347154 | 0070 | その他諸口 | 122 | 大畑 和樹 | 122190106 | 03030 | 三幸工業株式会社 | 三井化学東ｾﾛ㈱茨城工場 |  |  |  |  | クリフ㈱ | TEL:042-461-2777 FAX:042-461-4876 | 0 | 0 | 0 | 150700 | 12056 | 162756
2019-02-01 | 347176 | 0001 | ニッタ株式会社 | 121 | 高橋 重幸 | 121181208 | 00030 | 東洋熱工業株式会社 | 茂原市学校給食ｾﾝﾀｰ再整備等事業 | NBPM | ニッタ 1×2PM-NTG |  |  |  |  | 1 | 56500 | 56500 | 0 | 0 | 0
2019-02-01 | 347176 | 0001 | ニッタ株式会社 | 121 | 高橋 重幸 | 121181208 | 00030 | 東洋熱工業株式会社 | 茂原市学校給食ｾﾝﾀｰ再整備等事業 | NBPM | ニッタ 1×1PM-NTG |  |  |  |  | 1 | 36500 | 36500 | 0 | 0 | 0
2019-02-01 | 347176 | 0001 | ニッタ株式会社 | 121 | 高橋 重幸 | 121181208 | 00030 | 東洋熱工業株式会社 | 茂原市学校給食ｾﾝﾀｰ再整備等事業 | NBPM | ニッタ 1×1PM-NTG |  |  |  |  | 1 | 36500 | 36500 | 0 | 0 | 0
2019-02-01 | 347176 | 0001 | ニッタ株式会社 | 121 | 高橋 重幸 | 121181208 | 00030 | 東洋熱工業株式会社 | 茂原市学校給食ｾﾝﾀｰ再整備等事業 | NBPM | ニッタ 1×1PM-NTG |  |  |  |  | 1 | 36500 | 36500 | 0 | 0 | 0
2019-02-01 | 347176 | 0001 | ニッタ株式会社 | 121 | 高橋 重幸 | 121181208 | 00030 | 東洋熱工業株式会社 | 茂原市学校給食ｾﾝﾀｰ再整備等事業 | NBPM | ニッタ 1×1PM-NTG |  |  |  |  | 1 | 36500 | 36500 | 0 | 0 | 0
2019-02-01 | 347176 | 0001 | ニッタ株式会社 | 121 | 高橋 重幸 | 121181208 | 00030 | 東洋熱工業株式会社 | 茂原市学校給食ｾﾝﾀｰ再整備等事業 | NBPM | ニッタ 1×1PM-NTG |  |  |  |  | 1 | 36500 | 36500 | 0 | 0 | 0
2019-02-01 | 347176 | 0001 | ニッタ株式会社 | 121 | 高橋 重幸 | 121181208 | 00030 | 東洋熱工業株式会社 | 茂原市学校給食ｾﾝﾀｰ再整備等事業 | NBPM | ニッタ 1×1PM-NTG |  |  |  |  | 1 | 36500 | 36500 | 0 | 0 | 0
2019-02-01 | 347176 | 0001 | ニッタ株式会社 | 121 | 高橋 重幸 | 121181208 | 00030 | 東洋熱工業株式会社 | 茂原市学校給食ｾﾝﾀｰ再整備等事業 | NBPM | ニッタ 1×1PM-NTG |  |  |  |  | 1 | 36500 | 36500 | 0 | 0 | 0
2019-02-01 | 347176 | 0001 | ニッタ株式会社 | 121 | 高橋 重幸 | 121181208 | 00030 | 東洋熱工業株式会社 | 茂原市学校給食ｾﾝﾀｰ再整備等事業 | SX32 | 運搬費 |  |  |  |  | 1 | 0 | 70000 | 382000 | 30560 | 412560
2019-02-01 | 347319 | 0008 | 有限会社東京空調サービス | 151 | 内藤 慎二 | 151181102 | 02783 | ＴＭＥＳ株式会社 | ﾏｯｸｽ玉村工場 | STXS | ﾌｨﾙﾀ交換・洗浄費 |  |  |  |  | 1 | 0 | 3000 | 3000 | 240 | 3240
2019-02-01 | 347436 | 0001 | ニッタ株式会社 | 122 | 大畑 和樹 | 122180702 | 00035 | 株式会社三晃空調 | 西新宿6丁目計画 | NXX | ニッタ 銘板ｼｰﾙ | AFU-27-1、AFU-28-1 |  |  |  | 2 | 1000 | 2000 | 0 | 0 | 0
2019-02-01 | 347436 | 0001 | ニッタ株式会社 | 122 | 大畑 和樹 | 122180702 | 00035 | 株式会社三晃空調 | 西新宿6丁目計画 | NXX | ニッタ 運搬費 |  |  |  |  | 1 | 0 | 1000 | 3000 | 240 | 3240
2019-02-01 | 347442 | 0001 | ニッタ株式会社 | 162 | 佐藤 大樹 | 162190101 | 00353 | 三機工業株式会社 | 北里第一三共ﾜｸﾁﾝ株式会社 | NSP | ニッタ 3801-6XRN3 FF AA | 760H×1070W×83t |  |  |  | 2 | 23280 | 46560 | 0 | 0 | 0
2019-02-01 | 347442 | 0001 | ニッタ株式会社 | 162 | 佐藤 大樹 | 162190101 | 00353 | 三機工業株式会社 | 北里第一三共ﾜｸﾁﾝ株式会社 | NSP | ニッタ 3801-63RN3 FF AA | 610H×915W×83t |  |  |  | 8 | 14178 | 113424 | 0 | 0 | 0
2019-02-01 | 347442 | 0001 | ニッタ株式会社 | 162 | 佐藤 大樹 | 162190101 | 00353 | 三機工業株式会社 | 北里第一三共ﾜｸﾁﾝ株式会社 | NSP | ニッタ 3801-6XRN3 FF AA | 610H×1070W×83t |  |  |  | 3 | 16474 | 49422 | 0 | 0 | 0
2019-02-01 | 347442 | 0001 | ニッタ株式会社 | 162 | 佐藤 大樹 | 162190101 | 00353 | 三機工業株式会社 | 北里第一三共ﾜｸﾁﾝ株式会社 | NSP | ニッタ 3801-6XRN3 FF AA | 760H×1220W×83t |  |  |  | 10 | 24918 | 249180 | 0 | 0 | 0
2019-02-01 | 347442 | 0001 | ニッタ株式会社 | 162 | 佐藤 大樹 | 162190101 | 00353 | 三機工業株式会社 | 北里第一三共ﾜｸﾁﾝ株式会社 | NSP | ニッタ 3801-6XRN3 FF AA | 610H×1180W×83t |  |  |  | 4 | 17279 | 69116 | 0 | 0 | 0
2019-02-01 | 347442 | 0001 | ニッタ株式会社 | 162 | 佐藤 大樹 | 162190101 | 00353 | 三機工業株式会社 | 北里第一三共ﾜｸﾁﾝ株式会社 | NSP | ニッタ 3801-6XRN3 FF AA | 760H×1180W×83t |  |  |  | 2 | 24502 | 49004 | 0 | 0 | 0
2019-02-01 | 347442 | 0001 | ニッタ株式会社 | 162 | 佐藤 大樹 | 162190101 | 00353 | 三機工業株式会社 | 北里第一三共ﾜｸﾁﾝ株式会社 | NEH | ニッタ EHD-A-X GI EO | 762H×1220W×150D |  |  |  | 14 | 48480 | 678720 | 1255426 | 100434 | 1355860
2019-02-01 | 347446 | 0001 | ニッタ株式会社 | 162 | 佐藤 大樹 | 162190101 | 00353 | 三機工業株式会社 | 北里第一三共ﾜｸﾁﾝ株式会社 | SX32 | ﾁｬｰﾀｰ費用 ﾊﾟﾈﾙ |  |  |  |  | 1 | 0 | 35000 | 0 | 0 | 0
2019-02-01 | 347446 | 0001 | ニッタ株式会社 | 162 | 佐藤 大樹 | 162190101 | 00353 | 三機工業株式会社 | 北里第一三共ﾜｸﾁﾝ株式会社 | SX32 | ﾁｬｰﾀｰ費用 ｴﾐﾚﾝﾄHEPA |  |  |  |  | 1 | 0 | 63000 | 98000 | 7840 | 105840
2019-02-01 | 347450 | 0001 | ニッタ株式会社 | 162 | 佐藤 大樹 | 162181201 | 00353 | 三機工業株式会社 | 北里第一三共ﾜｸﾁﾝ株式会社 |  |  |  |  | Cｿﾞｰﾝ 給気 |  | 0 | 0 | 0 | 0 | 0 | 0
2019-02-01 | 347450 | 0001 | ニッタ株式会社 | 162 | 佐藤 大樹 | 162181201 | 00353 | 三機工業株式会社 | 北里第一三共ﾜｸﾁﾝ株式会社 | NSP | ニッタ 3607-81 CWI AO | 305H×305W×80D |  |  |  | 1 | 4150 | 4150 | 0 | 0 | 0
2019-02-01 | 347450 | 0001 | ニッタ株式会社 | 162 | 佐藤 大樹 | 162181201 | 00353 | 三機工業株式会社 | 北里第一三共ﾜｸﾁﾝ株式会社 |  |  |  |  | ※実績注番：137130402（2014年1月納入） |  | 0 | 0 | 0 | 4150 | 332 | 4482
2019-02-01 | 347693 | 0129 | シーアンドエー株式会社 | 151 | 内藤 慎二 | 151190101 | 00916 | サッポロビール株式会社 | ｻｯﾎﾟﾛﾋﾞｰﾙ株式会社 千葉工場 | SXXS | 作業費（発注あり） |  |  |  |  | 1 | 18000 | 18000 | 18000 | 1440 | 19440
2019-02-01 | 347724 | 0129 | シーアンドエー株式会社 | 160 | 古泉 匡 | 160190103 | 00571 | 東洋熱工業株式会社 | TBS放送ｾﾝﾀｰ | STXS | ﾌｨﾙﾀ交換・洗浄費 | 1/31 |  |  |  | 1 | 0 | 33500 | 33500 | 2680 | 36180
2019-02-01 | 347783 | 0900 | 日本橋：人工用 | 150 | 古泉 匡 | 150190209 | 00354 | 凸版印刷株式会社 | 凸版印刷株式会社 板橋工場 | XX | 社内人工 |  |  |  |  | 1 | 0 | 55633 | 55633 | 0 | 55633
2019-02-01 | 347784 | 0900 | 日本橋：人工用 | 160 | 古泉 匡 | 160190211 | 00636 | 新菱冷熱工業株式会社 | 東京ｶﾞｽﾋﾞﾙﾃﾞｨﾝｸﾞ | XX | 社内人工 |  |  |  |  | 1 | 0 | 36986 | 36986 | 0 | 36986
2019-02-01 | 347785 | 0900 | 日本橋：人工用 | 160 | 古泉 匡 | 160190201 | 01383 | 新菱テクニカルサービス株式会社 | 有楽町ﾋﾞﾙ | XX | 社内人工 |  |  |  |  | 1 | 0 | 17269 | 17269 | 0 | 17269
2019-02-01 | 347786 | 0900 | 日本橋：人工用 | 150 | 古泉 匡 | 150190204 | 00354 | 凸版印刷株式会社 | ﾄｯﾊﾟﾝ板橋ﾋﾞﾙ | XX | 社内人工 |  |  |  |  | 1 | 0 | 96349 | 96349 | 0 | 96349
2019-02-01 | 347788 | 0900 | 日本橋：人工用 | 160 | 古泉 匡 | 160190202 | 01383 | 新菱テクニカルサービス株式会社 | 新有楽町ﾋﾞﾙ | XX | 社内人工 |  |  |  |  | 1 | 0 | 30336 | 30336 | 0 | 30336
2019-02-01 | 347789 | 0900 | 日本橋：人工用 | 150 | 古泉 匡 | 150190105 | 00354 | 凸版印刷株式会社 | 凸版印刷株式会社 川口工場 | XX | 社内人工 |  |  |  |  | 1 | 0 | 4007 | 4007 | 0 | 4007
2019-02-01 | 347791 | 0900 | 日本橋：人工用 | 160 | 古泉 匡 | 160190204 | 01383 | 新菱テクニカルサービス株式会社 | 新東京ﾋﾞﾙ | XX | 社内人工 |  |  |  |  | 1 | 0 | 27186 | 27186 | 0 | 27186
2019-02-01 | 347792 | 0900 | 日本橋：人工用 | 160 | 古泉 匡 | 160190203 | 01383 | 新菱テクニカルサービス株式会社 | 新国際ﾋﾞﾙ | XX | 社内人工 |  |  |  |  | 1 | 0 | 18055 | 18055 | 0 | 18055
2019-02-01 | 347883 | 0900 | 日本橋：人工用 | 151 | 内藤 慎二 | 151181201 | 02845 | 赤門ウイレックス株式会社 | ﾊﾟｽｺ刈谷工場 | XX | 社内人工 |  |  |  |  | 1 | 0 | 34580 | 34580 | 0 | 34580
2019-02-01 | 347886 | 0900 | 日本橋：人工用 | 151 | 内藤 慎二 | 151190219 | 04165 | 藤田テクノ株式会社 | 石福金属興業㈱草加工場 | XX | 社内人工 |  |  |  |  | 1 | 0 | 120629 | 120629 | 0 | 120629
2019-02-01 | 348002 | 0901 | 幕張：人工用 | 151 | 内藤 慎二 | 151190101 | 00916 | サッポロビール株式会社 | ｻｯﾎﾟﾛﾋﾞｰﾙ株式会社 千葉工場 | XX | 社内人工 |  |  |  |  | 1 | 0 | 15612 | 15612 | 0 | 15612
2019-02-01 | 348003 | 0901 | 幕張：人工用 | 151 | 内藤 慎二 | 151190202 | 01207 | 佐原テクノ工業株式会社 | 佐原ﾃｸﾉ工業株式会社 本社 | XX | 社内人工 |  |  |  |  | 1 | 0 | 33493 | 33493 | 0 | 33493
2019-02-01 | 348004 | 0901 | 幕張：人工用 | 151 | 内藤 慎二 | 151181201 | 02845 | 赤門ウイレックス株式会社 | ﾊﾟｽｺ刈谷工場 | XX | 社内人工 |  |  |  |  | 1 | 0 | 263820 | 263820 | 0 | 263820
2019-02-01 | 348005 | 0901 | 幕張：人工用 | 151 | 内藤 慎二 | 151190103 | 01091 | ヴェオリア･ジェネッツ株式会社 | DIC川村記念美術館 | XX | 社内人工 |  |  |  |  | 1 | 0 | 39834 | 39834 | 0 | 39834
2019-02-01 | 348007 | 0206 | 有限会社街コーポレイション | 150 | 古泉 匡 | 150190102 | 00354 | 凸版印刷株式会社 | 凸版印刷株式会社 板橋工場 | STXS | ﾌｨﾙﾀ交換・洗浄費 |  |  |  |  | 63 | 100 | 6300 | 6300 | 504 | 6804
2019-02-01 | 348008 | 0901 | 幕張：人工用 | 121 | 高橋 重幸 | 121181102 | 03036 | 株式会社エスティーアンドアール | 新松戸病院 | XX | 社内人工 |  |  |  |  | 1 | 0 | 50453 | 50453 | 0 | 50453
2019-02-01 | 348010 | 0901 | 幕張：人工用 | 150 | 古泉 匡 | 150190201 | 02850 | 株式会社アメフレック | 米屋第二工場 | XX | 社内人工 |  |  |  |  | 1 | 0 | 55134 | 55134 | 0 | 55134
2019-02-01 | 348011 | 0901 | 幕張：人工用 | 160 | 古泉 匡 | 160190208 | 00571 | 東洋熱工業株式会社 | TBS放送ｾﾝﾀｰ | XX | 社内人工 |  |  |  |  | 1 | 0 | 44317 | 44317 | 0 | 44317
2019-02-01 | 348012 | 0901 | 幕張：人工用 | 162 | 佐藤 大樹 | 162180401 | 00353 | 三機工業株式会社 | 北里第一三共ﾜｸﾁﾝ㈱ | XX | 社内人工 |  |  |  |  | 1 | 0 | 663468 | 663468 | 0 | 663468
2019-02-02 | 347695 | 0129 | シーアンドエー株式会社 | 151 | 内藤 慎二 | 151190202 | 01207 | 佐原テクノ工業株式会社 | 佐原ﾃｸﾉ工業株式会社 本社 | SXXS | 作業費（発注あり） |  |  |  |  | 1 | 18000 | 18000 | 18000 | 1440 | 19440
2019-02-04 | 346666 | 0001 | ニッタ株式会社 | 127 | 古泉 匡 | 127190130 | 03023 | コトヒラ工業株式会社 | OEM(ｺﾄﾋﾗ) | NSP | ニッタ 3601-6X RI AA | 210H×950W×68D | NHEP-11011-0 |  |  | 2 | 11600 | 23200 | 23200 | 1856 | 25056
2019-02-04 | 346722 | 0003 | 日本バイリーン株式会社 | 151 | 内藤 慎二 | 151190201 | 03302 | 帝人株式会社 | 帝人株式会社 宇都宮事業所 | VR | ﾊﾞｲﾘｰﾝ PS/600N | 1600mm×20m巻 |  |  |  | 1 | 45200 | 45200 | 0 | 0 | 0
2019-02-04 | 346722 | 0003 | 日本バイリーン株式会社 | 151 | 内藤 慎二 | 151190201 | 03302 | 帝人株式会社 | 帝人株式会社 宇都宮事業所 |  |  |  |  | ※見積№ T18-00984-01 |  | 0 | 0 | 0 | 0 | 0 | 0
2019-02-04 | 346722 | 0003 | 日本バイリーン株式会社 | 151 | 内藤 慎二 | 151190201 | 03302 | 帝人株式会社 | 帝人株式会社 宇都宮事業所 |  |  |  |  | ※送り状と納入時の納品書にそれぞれ | ｢注文№2010666220｣と明記するよう厳守願います。 | 0 | 0 | 0 | 45200 | 3616 | 48816
2019-02-04 | 346726 | 0003 | 日本バイリーン株式会社 | 150 | 古泉 匡 | 150190207 | 00354 | 凸版印刷株式会社 | 凸版印刷株式会社 板橋工場 | VR | ﾊﾞｲﾘｰﾝ FR-580 | 1.6×20m巻 |  |  |  | 3 | 17800 | 53400 | 0 | 0 | 0
2019-02-04 | 346726 | 0003 | 日本バイリーン株式会社 | 150 | 古泉 匡 | 150190207 | 00354 | 凸版印刷株式会社 | 凸版印刷株式会社 板橋工場 |  |  |  |  | ※見積№ T11-01666-03 |  | 0 | 0 | 0 | 53400 | 4272 | 57672
2019-02-04 | 346727 | 0003 | 日本バイリーン株式会社 | 121 | 高橋 重幸 | 121190201 | 00042 | 新菱冷熱工業株式会社 | 東京ﾋﾞｯｸﾞｻｲﾄ青海展示棟 | VR | ﾊﾞｲﾘｰﾝ FC-620N | 1.6×50m |  |  |  | 1 | 11800 | 11800 | 0 | 0 | 0
2019-02-04 | 346727 | 0003 | 日本バイリーン株式会社 | 121 | 高橋 重幸 | 121190201 | 00042 | 新菱冷熱工業株式会社 | 東京ﾋﾞｯｸﾞｻｲﾄ青海展示棟 | VR | ﾊﾞｲﾘｰﾝ PS/150N | 1.6×30m |  |  |  | 1 | 30000 | 30000 | 0 | 0 | 0
2019-02-04 | 346727 | 0003 | 日本バイリーン株式会社 | 121 | 高橋 重幸 | 121190201 | 00042 | 新菱冷熱工業株式会社 | 東京ﾋﾞｯｸﾞｻｲﾄ青海展示棟 |  |  |  |  | ※現着前に松橋様へ連絡願います。 |  | 0 | 0 | 0 | 41800 | 3344 | 45144
2019-02-04 | 346728 | 0003 | 日本バイリーン株式会社 | 151 | 内藤 慎二 | 151190210 | 03302 | 帝人株式会社 | 帝人株式会社 三島事業所 | VR | ﾊﾞｲﾘｰﾝ PS/300N | 1.6×30m巻 |  |  |  | 1 | 44500 | 44500 | 0 | 0 | 0
2019-02-04 | 346728 | 0003 | 日本バイリーン株式会社 | 151 | 内藤 慎二 | 151190210 | 03302 | 帝人株式会社 | 帝人株式会社 三島事業所 |  |  |  |  | ※見積№ T18-01275-01 |  | 0 | 0 | 0 | 0 | 0 | 0
2019-02-04 | 346728 | 0003 | 日本バイリーン株式会社 | 151 | 内藤 慎二 | 151190210 | 03302 | 帝人株式会社 | 帝人株式会社 三島事業所 |  |  |  |  | ※送り状に｢発注№ 2010675629-TM200-00｣と | 明記願います。 | 0 | 0 | 0 | 44500 | 3560 | 48060
2019-02-04 | 346768 | 0005 | 株式会社アクシー | 160 | 古泉 匡 | 160190107 | 00030 | 東洋熱工業株式会社 | 貴 ｴｱﾄﾛﾆｯｸ事業部 | PUXM | アクシーAI-100W(SUS枠) | 610W×600H×23T |  |  |  | 2 | 6670 | 13340 | 0 | 0 | 0
2019-02-04 | 346768 | 0005 | 株式会社アクシー | 160 | 古泉 匡 | 160190107 | 00030 | 東洋熱工業株式会社 | 貴 ｴｱﾄﾛﾆｯｸ事業部 |  |  |  |  | ※W方向ﾜｲﾔｰ取っ手､SUS金網付 |  | 0 | 0 | 0 | 0 | 0 | 0
2019-02-04 | 346768 | 0005 | 株式会社アクシー | 160 | 古泉 匡 | 160190107 | 00030 | 東洋熱工業株式会社 | 貴 ｴｱﾄﾛﾆｯｸ事業部 |  |  |  |  | ※実績注番 160180108(2018年2月) |  | 0 | 0 | 0 | 13340 | 1067 | 14407
2019-02-04 | 346878 | 0057 | 株式会社ハギモフィルター | 150 | 古泉 匡 | 150190202 | 02850 | 株式会社アメフレック | ㈱ｱﾒﾌﾚｯｸ 関西工場 | HXXM | ﾊｷﾞﾓ製品PS/400(ｱﾙﾐ枠) | 850W×335H×19T |  |  |  | 13 | 2730 | 35490 | 0 | 0 | 0
2019-02-04 | 346878 | 0057 | 株式会社ハギモフィルター | 150 | 古泉 匡 | 150190202 | 02850 | 株式会社アメフレック | ㈱ｱﾒﾌﾚｯｸ 関西工場 |  |  |  |  | ※両面ﾗｽ網、H方向片側ﾜｲﾔｰ取手付 |  | 0 | 0 | 0 | 0 | 0 | 0
2019-02-04 | 346878 | 0057 | 株式会社ハギモフィルター | 150 | 古泉 匡 | 150190202 | 02850 | 株式会社アメフレック | ㈱ｱﾒﾌﾚｯｸ 関西工場 |  |  |  |  | ※実績注番 150180602(2018年6月) |  | 0 | 0 | 0 | 35490 | 2839 | 38329
2019-02-04 | 347157 | 0003 | 日本バイリーン株式会社 | 123 | 前田 健太 | 123181103 | 00052 | 株式会社日立プラントサービス | ﾌｧﾅｯｸ診療所建替計画 | VT | ﾊﾞｲﾘｰﾝ VT-10(PS/150N) | 600W×350H×10T |  |  |  | 6 | 1200 | 7200 | 0 | 0 | 0
2019-02-04 | 347157 | 0003 | 日本バイリーン株式会社 | 123 | 前田 健太 | 123181103 | 00052 | 株式会社日立プラントサービス | ﾌｧﾅｯｸ診療所建替計画 | VT | ﾊﾞｲﾘｰﾝ VT-10(PS/150N) | 500W×350H×10T |  |  |  | 2 | 1200 | 2400 | 0 | 0 | 0
2019-02-04 | 347157 | 0003 | 日本バイリーン株式会社 | 123 | 前田 健太 | 123181103 | 00052 | 株式会社日立プラントサービス | ﾌｧﾅｯｸ診療所建替計画 | VT | ﾊﾞｲﾘｰﾝ VT-10(PS/150N) | 400W×300H×10T |  |  |  | 2 | 1000 | 2000 | 11600 | 928 | 12528
2019-02-04 | 347178 | 0001 | ニッタ株式会社 | 124 | 前田 健太 | 124180804 | 00279 | クボタ空調株式会社 | 千葉ﾋﾞﾙ空調設備更新工事(4期) | NES | ニッタ AEJ-65-X-A GO | 800H×559.4W×65D |  |  |  | 5 | 5400 | 27000 | 27000 | 2160 | 29160
2019-02-04 | 347457 | 0001 | ニッタ株式会社 | 162 | 佐藤 大樹 | 162190104 | 01513 | 新日本空調株式会社 | 結核研究所 | NSP | ニッタ 3501-82 CWI AO | 610H×610W×80D |  |  |  | 8 | 16500 | 132000 | 0 | 0 | 0
2019-02-04 | 347457 | 0001 | ニッタ株式会社 | 162 | 佐藤 大樹 | 162190104 | 01513 | 新日本空調株式会社 | 結核研究所 | NSP | ニッタ 3501-83 CWI AA | 610H×915W×80D |  |  |  | 4 | 22800 | 91200 | 0 | 0 | 0
2019-02-04 | 347457 | 0001 | ニッタ株式会社 | 162 | 佐藤 大樹 | 162190104 | 01513 | 新日本空調株式会社 | 結核研究所 | NSP | ニッタ 3507-81 CWI AO | 305H×305W×80D |  |  |  | 8 | 7200 | 57600 | 0 | 0 | 0
2019-02-04 | 347457 | 0001 | ニッタ株式会社 | 162 | 佐藤 大樹 | 162190104 | 01513 | 新日本空調株式会社 | 結核研究所 | NPTS | ニッタ FW-610-KN50P | 610H×610W×50D |  |  |  | 2 | 9000 | 18000 | 0 | 0 | 0
2019-02-04 | 347457 | 0001 | ニッタ株式会社 | 162 | 佐藤 大樹 | 162190104 | 01513 | 新日本空調株式会社 | 結核研究所 | NU | ニッタ ｷﾞｶﾞｺｰﾙHC 29㎏/台 |  |  |  |  | 145 | 2130 | 308850 | 0 | 0 | 0
2019-02-04 | 347457 | 0001 | ニッタ株式会社 | 162 | 佐藤 大樹 | 162190104 | 01513 | 新日本空調株式会社 | 結核研究所 | NSP | ニッタ 1506-12 FI | 610H×610W×292D |  |  |  | 2 | 36800 | 73600 | 0 | 0 | 0
2019-02-04 | 347457 | 0001 | ニッタ株式会社 | 162 | 佐藤 大樹 | 162190104 | 01513 | 新日本空調株式会社 | 結核研究所 | NEM | ニッタ EE-95-F GI EO | 610H×610W×292D |  |  |  | 2 | 9450 | 18900 | 0 | 0 | 0
2019-02-04 | 347457 | 0001 | ニッタ株式会社 | 162 | 佐藤 大樹 | 162190104 | 01513 | 新日本空調株式会社 | 結核研究所 | NSP | ニッタ 1506-12 FO | 610H×610W×292D |  |  |  | 1 | 36800 | 36800 | 0 | 0 | 0
2019-02-04 | 347457 | 0001 | ニッタ株式会社 | 162 | 佐藤 大樹 | 162190104 | 01513 | 新日本空調株式会社 | 結核研究所 | NEM | ニッタ ME-98-F GO EI | 610H×610W×292D |  |  |  | 1 | 22800 | 22800 | 0 | 0 | 0
2019-02-04 | 347457 | 0001 | ニッタ株式会社 | 162 | 佐藤 大樹 | 162190104 | 01513 | 新日本空調株式会社 | 結核研究所 | NSP | ニッタ 1505-12 FO | 610H×305W×292D |  |  |  | 7 | 18000 | 126000 | 0 | 0 | 0
2019-02-04 | 347457 | 0001 | ニッタ株式会社 | 162 | 佐藤 大樹 | 162190104 | 01513 | 新日本空調株式会社 | 結核研究所 | NEH | ニッタ EH-A-C GI | 305H×305W×150D |  |  |  | 1 | 8300 | 8300 | 0 | 0 | 0
2019-02-04 | 347457 | 0001 | ニッタ株式会社 | 162 | 佐藤 大樹 | 162190104 | 01513 | 新日本空調株式会社 | 結核研究所 | NSP | ニッタ 150X-12 FO | 760H×305W×292D |  |  |  | 2 | 35700 | 71400 | 965450 | 77236 | 1042686
2019-02-04 | 347462 | 0001 | ニッタ株式会社 | 122 | 大畑 和樹 | 122180702 | 00035 | 株式会社三晃空調 | 西新宿6丁目計画 | NBP | ニッタ 0.5×0.5P-NTG-AS |  | AFU-23-1 |  |  | 1 | 19700 | 19700 | 19700 | 1576 | 21276
2019-02-05 | 346667 | 0001 | ニッタ株式会社 | 150 | 古泉 匡 | 150190201 | 02850 | 株式会社アメフレック | 米屋第二工場 | NAE | ニッタ A-90-F | 610W×610H×65D用 |  |  |  | 28 | 4000 | 112000 | 0 | 0 | 0
2019-02-05 | 346667 | 0001 | ニッタ株式会社 | 150 | 古泉 匡 | 150190201 | 02850 | 株式会社アメフレック | 米屋第二工場 | NAE | ニッタ A-90-H | 305W×610H×65D用 |  |  |  | 1 | 2600 | 2600 | 0 | 0 | 0
2019-02-05 | 346667 | 0001 | ニッタ株式会社 | 150 | 古泉 匡 | 150190201 | 02850 | 株式会社アメフレック | 米屋第二工場 | NAE | ニッタ A-90-W | 610W×305H×65D用 |  |  |  | 1 | 2600 | 2600 | 0 | 0 | 0
2019-02-05 | 346667 | 0001 | ニッタ株式会社 | 150 | 古泉 匡 | 150190201 | 02850 | 株式会社アメフレック | 米屋第二工場 | NAE | ニッタ A-90-X | 450W×305H×65D用 |  |  |  | 3 | 2600 | 7800 | 0 | 0 | 0
2019-02-05 | 346667 | 0001 | ニッタ株式会社 | 150 | 古泉 匡 | 150190201 | 02850 | 株式会社アメフレック | 米屋第二工場 | NEM | ニッタ P-65-F | 610W×610H×150D用 |  |  |  | 8 | 9700 | 77600 | 0 | 0 | 0
2019-02-05 | 346667 | 0001 | ニッタ株式会社 | 150 | 古泉 匡 | 150190201 | 02850 | 株式会社アメフレック | 米屋第二工場 | NEM | ニッタ P-65-H | 305W×610H×290D用 |  |  |  | 6 | 6700 | 40200 | 0 | 0 | 0
2019-02-05 | 346667 | 0001 | ニッタ株式会社 | 150 | 古泉 匡 | 150190201 | 02850 | 株式会社アメフレック | 米屋第二工場 | NEM | ニッタ P-65-W | 610W×305H×150D用 |  |  |  | 4 | 6700 | 26800 | 0 | 0 | 0
2019-02-05 | 346667 | 0001 | ニッタ株式会社 | 150 | 古泉 匡 | 150190201 | 02850 | 株式会社アメフレック | 米屋第二工場 | NEM | ニッタ P-90-F | 610W×610H×150D |  |  |  | 4 | 9900 | 39600 | 0 | 0 | 0
2019-02-05 | 346667 | 0001 | ニッタ株式会社 | 150 | 古泉 匡 | 150190201 | 02850 | 株式会社アメフレック | 米屋第二工場 |  |  |  |  | ※実績注番 150180202(2018年2月) |  | 0 | 0 | 0 | 309200 | 24736 | 333936
2019-02-05 | 346670 | 0001 | ニッタ株式会社 | 127 | 古泉 匡 | 127190203 | 03023 | コトヒラ工業株式会社 | OEM(ｺﾄﾋﾗ) | NSP | ニッタ 3601-6X RO AA | 420H×440W×68D | WHEP-14054-0 |  |  | 5 | 9000 | 45000 | 45000 | 3600 | 48600
2019-02-05 | 346671 | 0001 | ニッタ株式会社 | 127 | 古泉 匡 | 127190126 | 03023 | コトヒラ工業株式会社 | OEM(ｺﾄﾋﾗ) | NSP | ニッタ 3601-62 RI AA | 610H×610W×68D | NHEP-10057-0 |  |  | 2 | 13430 | 26860 | 26860 | 2149 | 29009
2019-02-05 | 346672 | 0001 | ニッタ株式会社 | 127 | 古泉 匡 | 127190125 | 03023 | コトヒラ工業株式会社 | OEM(ｺﾄﾋﾗ) | NSP | ニッタ 34J1-6X RR AA | 250H×250W×68D | NHEP-08071-1 |  |  | 10 | 4600 | 46000 | 46000 | 3680 | 49680
2019-02-05 | 346732 | 0003 | 日本バイリーン株式会社 | 150 | 古泉 匡 | 150190201 | 02850 | 株式会社アメフレック | 米屋第二工場 | VT | ﾊﾞｲﾘｰﾝ PS/300N | 240×180 |  |  |  | 1 | 100 | 100 | 0 | 0 | 0
2019-02-05 | 346732 | 0003 | 日本バイリーン株式会社 | 150 | 古泉 匡 | 150190201 | 02850 | 株式会社アメフレック | 米屋第二工場 | VT | ﾊﾞｲﾘｰﾝ PS/300N | 290×280 |  |  |  | 1 | 150 | 150 | 0 | 0 | 0
2019-02-05 | 346732 | 0003 | 日本バイリーン株式会社 | 150 | 古泉 匡 | 150190201 | 02850 | 株式会社アメフレック | 米屋第二工場 | VT | ﾊﾞｲﾘｰﾝ PS/400N | 468×675 |  |  |  | 2 | 680 | 1360 | 0 | 0 | 0
2019-02-05 | 346732 | 0003 | 日本バイリーン株式会社 | 150 | 古泉 匡 | 150190201 | 02850 | 株式会社アメフレック | 米屋第二工場 | VT | ﾊﾞｲﾘｰﾝ PS/600N | 300×300mm |  |  |  | 2 | 260 | 520 | 0 | 0 | 0
2019-02-05 | 346732 | 0003 | 日本バイリーン株式会社 | 150 | 古泉 匡 | 150190201 | 02850 | 株式会社アメフレック | 米屋第二工場 | VT | ﾊﾞｲﾘｰﾝ PS/600N | 610×305mm |  |  |  | 5 | 530 | 2650 | 0 | 0 | 0
2019-02-05 | 346732 | 0003 | 日本バイリーン株式会社 | 150 | 古泉 匡 | 150190201 | 02850 | 株式会社アメフレック | 米屋第二工場 | VT | ﾊﾞｲﾘｰﾝ PS/600N | 610×610mm |  |  |  | 44 | 540 | 23760 | 0 | 0 | 0
2019-02-05 | 346732 | 0003 | 日本バイリーン株式会社 | 150 | 古泉 匡 | 150190201 | 02850 | 株式会社アメフレック | 米屋第二工場 |  |  |  |  | ※見積№ T11-00089-04,05 |  | 0 | 0 | 0 | 28540 | 2284 | 30824
2019-02-05 | 346737 | 0003 | 日本バイリーン株式会社 | 151 | 内藤 慎二 | 151190214 | 03259 | 日本クッカリー株式会社 | 日本ｸｯｶﾘｰ㈱船橋工場 | VR | ﾊﾞｲﾘｰﾝ FR-585BL | 1.13×20m |  |  |  | 1 | 22200 | 22200 | 0 | 0 | 0
2019-02-05 | 346737 | 0003 | 日本バイリーン株式会社 | 151 | 内藤 慎二 | 151190214 | 03259 | 日本クッカリー株式会社 | 日本ｸｯｶﾘｰ㈱船橋工場 |  |  |  |  | ※見積№ T15-01183-01 |  | 0 | 0 | 0 | 22200 | 1776 | 23976
2019-02-05 | 346738 | 0003 | 日本バイリーン株式会社 | 121 | 高橋 重幸 | 121190108 | 00042 | 新菱冷熱工業株式会社 | 東京国際展示場東展示棟空調機器等ｵｰﾊﾞｰﾎｰﾙ工事 | VR | ﾊﾞｲﾘｰﾝ FC-620N | 1.6×50m |  |  |  | 2 | 11800 | 23600 | 0 | 0 | 0
2019-02-05 | 346738 | 0003 | 日本バイリーン株式会社 | 121 | 高橋 重幸 | 121190108 | 00042 | 新菱冷熱工業株式会社 | 東京国際展示場東展示棟空調機器等ｵｰﾊﾞｰﾎｰﾙ工事 |  |  |  |  | ※現着前に平田様へ連絡願います。 |  | 0 | 0 | 0 | 23600 | 1888 | 25488
2019-02-05 | 346739 | 0003 | 日本バイリーン株式会社 | 160 | 古泉 匡 | 160190210 | 00030 | 東洋熱工業株式会社 | JX金属㈱磯原工場 | VM | ﾊﾞｲﾘｰﾝ SVMT-90-67F | 610W×610H×150D |  |  |  | 2 | 11100 | 22200 | 0 | 0 | 0
2019-02-05 | 346739 | 0003 | 日本バイリーン株式会社 | 160 | 古泉 匡 | 160190210 | 00030 | 東洋熱工業株式会社 | JX金属㈱磯原工場 | VM | ﾊﾞｲﾘｰﾝ SVMT-90-33H | 610W×305H×150D |  |  |  | 2 | 8200 | 16400 | 0 | 0 | 0
2019-02-05 | 346739 | 0003 | 日本バイリーン株式会社 | 160 | 古泉 匡 | 160190210 | 00030 | 東洋熱工業株式会社 | JX金属㈱磯原工場 |  |  |  |  | ※現着前に篠原様へ連絡願います。 |  | 0 | 0 | 0 | 0 | 0 | 0
2019-02-05 | 346739 | 0003 | 日本バイリーン株式会社 | 160 | 古泉 匡 | 160190210 | 00030 | 東洋熱工業株式会社 | JX金属㈱磯原工場 |  |  |  |  | ※送り状に【東洋熱工業㈱現場事務所】と |  | 0 | 0 | 0 | 0 | 0 | 0
2019-02-05 | 346739 | 0003 | 日本バイリーン株式会社 | 160 | 古泉 匡 | 160190210 | 00030 | 東洋熱工業株式会社 | JX金属㈱磯原工場 |  |  |  |  | 明記願います。 |  | 0 | 0 | 0 | 38600 | 3088 | 41688
2019-02-05 | 346770 | 0005 | 株式会社アクシー | 150 | 古泉 匡 | 150190201 | 02850 | 株式会社アメフレック | 米屋第二工場 | PUXM | アクシーTDCM-90(濾材､枠一体型) | 300×300×150D |  |  |  | 2 | 4210 | 8420 | 0 | 0 | 0
2019-02-05 | 346770 | 0005 | 株式会社アクシー | 150 | 古泉 匡 | 150190201 | 02850 | 株式会社アメフレック | 米屋第二工場 | PUXM | アクシーTDCM-90(濾材のみ) | 610×610×150D |  |  |  | 2 | 8530 | 17060 | 0 | 0 | 0
2019-02-05 | 346770 | 0005 | 株式会社アクシー | 150 | 古泉 匡 | 150190201 | 02850 | 株式会社アメフレック | 米屋第二工場 |  |  |  |  | ※実績注番 037-304-180515-13 |  | 0 | 0 | 0 | 25480 | 2039 | 27519
2019-02-05 | 346835 | 0115 | 協成産業株式会社 | 151 | 内藤 慎二 | 151190117 | 00185 | 大和製罐株式会社 | 大和製罐㈱ 東京工場 | KXXK | 協成 RF-100 耐熱 | 850×1200 |  |  |  | 50 | 1650 | 82500 | 0 | 0 | 0
2019-02-05 | 346835 | 0115 | 協成産業株式会社 | 151 | 内藤 慎二 | 151190117 | 00185 | 大和製罐株式会社 | 大和製罐㈱ 東京工場 |  |  |  |  | ※実績注番 151180708(2018年7月) |  | 0 | 0 | 0 | 82500 | 6600 | 89100
2019-02-05 | 346836 | 0115 | 協成産業株式会社 | 162 | 佐藤 大樹 | 162190103 | 00353 | 三機工業株式会社 | 東日本物流ｾﾝﾀｰ | KXXK | 協成 PS/600N 同等品 | 650×285mm | RF600ｶｯﾄ |  |  | 36 | 340 | 12240 | 0 | 0 | 0
2019-02-05 | 346836 | 0115 | 協成産業株式会社 | 162 | 佐藤 大樹 | 162190103 | 00353 | 三機工業株式会社 | 東日本物流ｾﾝﾀｰ | KXXK | 協成 PS/600N 同等品 | 399×363mm | RF600ｶｯﾄ |  |  | 2 | 310 | 620 | 0 | 0 | 0
2019-02-05 | 346836 | 0115 | 協成産業株式会社 | 162 | 佐藤 大樹 | 162190103 | 00353 | 三機工業株式会社 | 東日本物流ｾﾝﾀｰ | KXXK | 協成 PS/600N 同等品 | 605×558mm | RF600ｶｯﾄ |  |  | 48 | 600 | 28800 | 0 | 0 | 0
2019-02-05 | 346836 | 0115 | 協成産業株式会社 | 162 | 佐藤 大樹 | 162190103 | 00353 | 三機工業株式会社 | 東日本物流ｾﾝﾀｰ | KXXK | 協成 PS/600N 同等品 | 350×350mm | RF600ｶｯﾄ |  |  | 1 | 310 | 310 | 0 | 0 | 0
2019-02-05 | 346836 | 0115 | 協成産業株式会社 | 162 | 佐藤 大樹 | 162190103 | 00353 | 三機工業株式会社 | 東日本物流ｾﾝﾀｰ | KXXK | 協成 VM-90M-S 同等品 | 350×350×65t | KMP-17Q-90OG |  |  | 1 | 4300 | 4300 | 0 | 0 | 0
2019-02-05 | 346836 | 0115 | 協成産業株式会社 | 162 | 佐藤 大樹 | 162190103 | 00353 | 三機工業株式会社 | 東日本物流ｾﾝﾀｰ |  |  |  |  | ※実績注番：149180103（2018年2月納入） |  | 0 | 0 | 0 | 46270 | 3702 | 49972
2019-02-06 | 346678 | 0001 | ニッタ株式会社 | 127 | 古泉 匡 | 127190129 | 03023 | コトヒラ工業株式会社 | OEM(ｺﾄﾋﾗ) | NSP | ニッタ 3601-6X RO AA | 250H×250W×68D | NHEP-09060-0 |  |  | 1 | 5800 | 5800 | 5800 | 464 | 6264
2019-02-06 | 346679 | 0001 | ニッタ株式会社 | 127 | 古泉 匡 | 127190201 | 03021 | 株式会社ラスコ | ㈱ﾗｽｺ | NSP | ニッタ 3441-DX GO AA | 152H×1128W×71D | THEP-01154-0 |  |  | 1 | 21900 | 21900 | 0 | 0 | 0
2019-02-06 | 346679 | 0001 | ニッタ株式会社 | 127 | 古泉 匡 | 127190201 | 03021 | 株式会社ラスコ | ㈱ﾗｽｺ | NSP | ニッタ 3441-DX GO AA | 116H×1076W×71D | THEP-01155-0 |  |  | 1 | 20500 | 20500 | 0 | 0 | 0
2019-02-06 | 346679 | 0001 | ニッタ株式会社 | 127 | 古泉 匡 | 127190201 | 03021 | 株式会社ラスコ | ㈱ﾗｽｺ | NSP | ニッタ 3447-91 GG AA | 305H×305W×80D | THEP-10177-1 |  |  | 1 | 10700 | 10700 | 0 | 0 | 0
2019-02-06 | 346679 | 0001 | ニッタ株式会社 | 127 | 古泉 匡 | 127190201 | 03021 | 株式会社ラスコ | ㈱ﾗｽｺ | NSP | ニッタ 3441-9X GO AA | 511H×961W×80D | THEP-11013-0 |  |  | 2 | 25900 | 51800 | 0 | 0 | 0
2019-02-06 | 346679 | 0001 | ニッタ株式会社 | 127 | 古泉 匡 | 127190201 | 03021 | 株式会社ラスコ | ㈱ﾗｽｺ | NSP | ニッタ 3441-9X GO AA | 505H×354W×80D | THEP-01156-0 |  |  | 1 | 17800 | 17800 | 122700 | 9816 | 132516
2019-02-06 | 346740 | 0003 | 日本バイリーン株式会社 | 160 | 古泉 匡 | 160190210 | 00030 | 東洋熱工業株式会社 | JX金属㈱磯原工場 | VT | ﾊﾞｲﾘｰﾝ VT-20R(PS/400N) | 610W×610H×20T |  |  |  | 2 | 1600 | 3200 | 0 | 0 | 0
2019-02-06 | 346740 | 0003 | 日本バイリーン株式会社 | 160 | 古泉 匡 | 160190210 | 00030 | 東洋熱工業株式会社 | JX金属㈱磯原工場 | VT | ﾊﾞｲﾘｰﾝ VT-20R(PS/400N) | 610W×305H×20T |  |  |  | 2 | 1200 | 2400 | 0 | 0 | 0
2019-02-06 | 346740 | 0003 | 日本バイリーン株式会社 | 160 | 古泉 匡 | 160190210 | 00030 | 東洋熱工業株式会社 | JX金属㈱磯原工場 |  |  |  |  | ※現着前に篠原様へ連絡願います。 |  | 0 | 0 | 0 | 0 | 0 | 0
2019-02-06 | 346740 | 0003 | 日本バイリーン株式会社 | 160 | 古泉 匡 | 160190210 | 00030 | 東洋熱工業株式会社 | JX金属㈱磯原工場 |  |  |  |  | ※送り状に【東洋熱工業㈱現場事務所】と |  | 0 | 0 | 0 | 0 | 0 | 0
2019-02-06 | 346740 | 0003 | 日本バイリーン株式会社 | 160 | 古泉 匡 | 160190210 | 00030 | 東洋熱工業株式会社 | JX金属㈱磯原工場 |  |  |  |  | 明記願います。 |  | 0 | 0 | 0 | 5600 | 448 | 6048
2019-02-06 | 346744 | 0003 | 日本バイリーン株式会社 | 162 | 佐藤 大樹 | 162190109 | 00353 | 三機工業株式会社 | 北里第一三共ﾜｸﾁﾝ株式会社 |  |  |  |  | 女子更衣室系統(A01-AFU-01) |  | 0 | 0 | 0 | 0 | 0 | 0
2019-02-06 | 346744 | 0003 | 日本バイリーン株式会社 | 162 | 佐藤 大樹 | 162190109 | 00353 | 三機工業株式会社 | 北里第一三共ﾜｸﾁﾝ株式会社 | VR | ﾊﾞｲﾘｰﾝ FR-585BL | 1.2×20m巻 |  |  |  | 1 | 25900 | 25900 | 0 | 0 | 0
2019-02-06 | 346744 | 0003 | 日本バイリーン株式会社 | 162 | 佐藤 大樹 | 162190109 | 00353 | 三機工業株式会社 | 北里第一三共ﾜｸﾁﾝ株式会社 |  |  |  |  | D01-AFU02 |  | 0 | 0 | 0 | 0 | 0 | 0
2019-02-06 | 346744 | 0003 | 日本バイリーン株式会社 | 162 | 佐藤 大樹 | 162190109 | 00353 | 三機工業株式会社 | 北里第一三共ﾜｸﾁﾝ株式会社 | VR | ﾊﾞｲﾘｰﾝ FR-585BL | 0.86×20m巻 |  |  |  | 1 | 18600 | 18600 | 0 | 0 | 0
2019-02-06 | 346744 | 0003 | 日本バイリーン株式会社 | 162 | 佐藤 大樹 | 162190109 | 00353 | 三機工業株式会社 | 北里第一三共ﾜｸﾁﾝ株式会社 |  |  |  |  | Y02-AFU-02 |  | 0 | 0 | 0 | 0 | 0 | 0
2019-02-06 | 346744 | 0003 | 日本バイリーン株式会社 | 162 | 佐藤 大樹 | 162190109 | 00353 | 三機工業株式会社 | 北里第一三共ﾜｸﾁﾝ株式会社 | VR | ﾊﾞｲﾘｰﾝ FR-585BL | 1.43×20m巻 | ★ |  |  | 1 | 18000 | 18000 | 0 | 0 | 0
2019-02-06 | 346744 | 0003 | 日本バイリーン株式会社 | 162 | 佐藤 大樹 | 162190109 | 00353 | 三機工業株式会社 | 北里第一三共ﾜｸﾁﾝ株式会社 |  |  |  |  | C02-AFU-03 |  | 0 | 0 | 0 | 0 | 0 | 0
2019-02-06 | 346744 | 0003 | 日本バイリーン株式会社 | 162 | 佐藤 大樹 | 162190109 | 00353 | 三機工業株式会社 | 北里第一三共ﾜｸﾁﾝ株式会社 | VR | ﾊﾞｲﾘｰﾝ FR-585BL | 0.615×20m巻 |  |  |  | 1 | 15000 | 15000 | 0 | 0 | 0
2019-02-06 | 346744 | 0003 | 日本バイリーン株式会社 | 162 | 佐藤 大樹 | 162190109 | 00353 | 三機工業株式会社 | 北里第一三共ﾜｸﾁﾝ株式会社 |  |  |  |  | F01-AFU-01 |  | 0 | 0 | 0 | 0 | 0 | 0
2019-02-06 | 346744 | 0003 | 日本バイリーン株式会社 | 162 | 佐藤 大樹 | 162190109 | 00353 | 三機工業株式会社 | 北里第一三共ﾜｸﾁﾝ株式会社 | VR | ﾊﾞｲﾘｰﾝ FR-585BL | 1.2×20m巻 |  |  |  | 1 | 25900 | 25900 | 0 | 0 | 0
2019-02-06 | 346744 | 0003 | 日本バイリーン株式会社 | 162 | 佐藤 大樹 | 162190109 | 00353 | 三機工業株式会社 | 北里第一三共ﾜｸﾁﾝ株式会社 |  |  |  |  | F01-AFU-02 |  | 0 | 0 | 0 | 0 | 0 | 0
2019-02-06 | 346744 | 0003 | 日本バイリーン株式会社 | 162 | 佐藤 大樹 | 162190109 | 00353 | 三機工業株式会社 | 北里第一三共ﾜｸﾁﾝ株式会社 | VR | ﾊﾞｲﾘｰﾝ FR-585BL | 0.83×20m巻 |  |  |  | 1 | 18000 | 18000 | 0 | 0 | 0
2019-02-06 | 346744 | 0003 | 日本バイリーン株式会社 | 162 | 佐藤 大樹 | 162190109 | 00353 | 三機工業株式会社 | 北里第一三共ﾜｸﾁﾝ株式会社 |  |  |  |  | F01-AFU-03 |  | 0 | 0 | 0 | 0 | 0 | 0
2019-02-06 | 346744 | 0003 | 日本バイリーン株式会社 | 162 | 佐藤 大樹 | 162190109 | 00353 | 三機工業株式会社 | 北里第一三共ﾜｸﾁﾝ株式会社 | VR | ﾊﾞｲﾘｰﾝ FR-585BL | 0.615×20m巻 |  |  |  | 1 | 15000 | 15000 | 0 | 0 | 0
2019-02-06 | 346744 | 0003 | 日本バイリーン株式会社 | 162 | 佐藤 大樹 | 162190109 | 00353 | 三機工業株式会社 | 北里第一三共ﾜｸﾁﾝ株式会社 |  |  |  |  | AFU2-1 |  | 0 | 0 | 0 | 0 | 0 | 0
2019-02-06 | 346744 | 0003 | 日本バイリーン株式会社 | 162 | 佐藤 大樹 | 162190109 | 00353 | 三機工業株式会社 | 北里第一三共ﾜｸﾁﾝ株式会社 | VR | ﾊﾞｲﾘｰﾝ FR-585BL | 0.83×20m巻 |  |  |  | 1 | 18000 | 18000 | 0 | 0 | 0
2019-02-06 | 346744 | 0003 | 日本バイリーン株式会社 | 162 | 佐藤 大樹 | 162190109 | 00353 | 三機工業株式会社 | 北里第一三共ﾜｸﾁﾝ株式会社 |  |  |  |  | 動物棟FU-4 |  | 0 | 0 | 0 | 0 | 0 | 0
2019-02-06 | 346744 | 0003 | 日本バイリーン株式会社 | 162 | 佐藤 大樹 | 162190109 | 00353 | 三機工業株式会社 | 北里第一三共ﾜｸﾁﾝ株式会社 | VR | ﾊﾞｲﾘｰﾝ FR-585BL | 1.13×20m巻 | ★ |  |  | 1 | 14790 | 14790 | 0 | 0 | 0
2019-02-06 | 346744 | 0003 | 日本バイリーン株式会社 | 162 | 佐藤 大樹 | 162190109 | 00353 | 三機工業株式会社 | 北里第一三共ﾜｸﾁﾝ株式会社 |  |  |  |  | 動物棟FU-5 |  | 0 | 0 | 0 | 0 | 0 | 0
2019-02-06 | 346744 | 0003 | 日本バイリーン株式会社 | 162 | 佐藤 大樹 | 162190109 | 00353 | 三機工業株式会社 | 北里第一三共ﾜｸﾁﾝ株式会社 | VR | ﾊﾞｲﾘｰﾝ FR-585BL | 1.13×20m巻 | ★ |  |  | 1 | 14790 | 14790 | 0 | 0 | 0
2019-02-06 | 346744 | 0003 | 日本バイリーン株式会社 | 162 | 佐藤 大樹 | 162190109 | 00353 | 三機工業株式会社 | 北里第一三共ﾜｸﾁﾝ株式会社 |  |  |  |  | M02-AFU-05 |  | 0 | 0 | 0 | 0 | 0 | 0
2019-02-06 | 346744 | 0003 | 日本バイリーン株式会社 | 162 | 佐藤 大樹 | 162190109 | 00353 | 三機工業株式会社 | 北里第一三共ﾜｸﾁﾝ株式会社 | VR | ﾊﾞｲﾘｰﾝ FR-585BL | 1.13×20m巻 | ★ |  |  | 1 | 14790 | 14790 | 0 | 0 | 0
2019-02-06 | 346744 | 0003 | 日本バイリーン株式会社 | 162 | 佐藤 大樹 | 162190109 | 00353 | 三機工業株式会社 | 北里第一三共ﾜｸﾁﾝ株式会社 |  |  |  |  | M02-AFU-06 |  | 0 | 0 | 0 | 0 | 0 | 0
2019-02-06 | 346744 | 0003 | 日本バイリーン株式会社 | 162 | 佐藤 大樹 | 162190109 | 00353 | 三機工業株式会社 | 北里第一三共ﾜｸﾁﾝ株式会社 | VR | ﾊﾞｲﾘｰﾝ FR-585BL | 1.43×20m巻 | ★ |  |  | 1 | 18000 | 18000 | 0 | 0 | 0
2019-02-06 | 346744 | 0003 | 日本バイリーン株式会社 | 162 | 佐藤 大樹 | 162190109 | 00353 | 三機工業株式会社 | 北里第一三共ﾜｸﾁﾝ株式会社 |  |  |  |  | ※見積№ T11-01535-11 …★ |  | 0 | 0 | 0 | 0 | 0 | 0
2019-02-06 | 346744 | 0003 | 日本バイリーン株式会社 | 162 | 佐藤 大樹 | 162190109 | 00353 | 三機工業株式会社 | 北里第一三共ﾜｸﾁﾝ株式会社 | [6 empty] | 0 | 0 | 0 | 0 | 0 | 0
2019-02-06 | 346744 | 0003 | 日本バイリーン株式会社 | 162 | 佐藤 大樹 | 162190109 | 00353 | 三機工業株式会社 | 北里第一三共ﾜｸﾁﾝ株式会社 |  |  |  |  | ※梱包に系統名明記願います。 |  | 0 | 0 | 0 | 216770 | 17341 | 234111
2019-02-06 | 347161 | 0003 | 日本バイリーン株式会社 | 121 | 高橋 重幸 | 121190201 | 00042 | 新菱冷熱工業株式会社 | 東京ﾋﾞｯｸﾞｻｲﾄ青海展示棟 | VR | ﾊﾞｲﾘｰﾝ PS/150N 1.6×30m | 価格増 |  |  |  | 1 | 0 | 3000 | 3000 | 240 | 3240
2019-02-06 | 347199 | 0001 | ニッタ株式会社 | 121 | 高橋 重幸 | 121180905 | 00030 | 東洋熱工業株式会社 | 千葉大学病院浦安ﾘﾊﾋﾞﾘﾃｰｼｮﾝ教育ｾﾝﾀｰ | NBX | ニッタ 銘板ｼｰﾙ |  |  |  |  | 8 | 1000 | 8000 | 8000 | 640 | 8640
2019-02-06 | 347459 | 2781 | 株式会社中屋總業 | 160 | 古泉 匡 | 160190103 | 00571 | 東洋熱工業株式会社 | TBS放送ｾﾝﾀｰ | HXXS | 廃材回収 ４t車 |  |  |  |  | 4 | 64800 | 259200 | 0 | 0 | 0
2019-02-06 | 347459 | 2781 | 株式会社中屋總業 | 160 | 古泉 匡 | 160190103 | 00571 | 東洋熱工業株式会社 | TBS放送ｾﾝﾀｰ |  |  |  |  | ※到着後、弊社 高橋へTEL願います。 |  | 0 | 0 | 0 | 0 | 0 | 0
2019-02-06 | 347459 | 2781 | 株式会社中屋總業 | 160 | 古泉 匡 | 160190103 | 00571 | 東洋熱工業株式会社 | TBS放送ｾﾝﾀｰ |  |  |  |  | ※作業日をご確認頂けましたらReFAX願います。 |  | 0 | 0 | 0 | 259200 | 20736 | 279936
2019-02-07 | 346680 | 0001 | ニッタ株式会社 | 151 | 内藤 慎二 | 151190208 | 02992 | ＴＭＥＳ株式会社 | がん研有明病院 | NAE | ニッタ A-65-X(ろ材のみ) | 450W×510H×65D |  |  |  | 12 | 3100 | 37200 | 0 | 0 | 0
2019-02-07 | 346680 | 0001 | ニッタ株式会社 | 151 | 内藤 慎二 | 151190208 | 02992 | ＴＭＥＳ株式会社 | がん研有明病院 | NAE | ニッタ A-90-F(ろ材のみ) | 610W×610H×65D |  |  |  | 1 | 4000 | 4000 | 0 | 0 | 0
2019-02-07 | 346680 | 0001 | ニッタ株式会社 | 151 | 内藤 慎二 | 151190208 | 02992 | ＴＭＥＳ株式会社 | がん研有明病院 | NAE | ニッタ A-90-W(ろ材のみ) | 610W×305H×65D |  |  |  | 1 | 2600 | 2600 | 0 | 0 | 0
2019-02-07 | 346680 | 0001 | ニッタ株式会社 | 151 | 内藤 慎二 | 151190208 | 02992 | ＴＭＥＳ株式会社 | がん研有明病院 |  |  |  |  | ※実績注番 151181212(2018年12月) | 257170322(2017年3月) | 0 | 0 | 0 | 43800 | 3504 | 47304
2019-02-07 | 346753 | 0003 | 日本バイリーン株式会社 | 151 | 内藤 慎二 | 151190204 | 03302 | 帝人株式会社 | 帝人株式会社 宇都宮事業所 |  |  |  |  | ろ材交換型(ろ材のみ) |  | 0 | 0 | 0 | 0 | 0 | 0
2019-02-07 | 346753 | 0003 | 日本バイリーン株式会社 | 151 | 内藤 慎二 | 151190204 | 03302 | 帝人株式会社 | 帝人株式会社 宇都宮事業所 | VZ | ﾊﾞｲﾘｰﾝ VZDT-95M-56F5 | 610W×610H×150D用 |  |  |  | 2 | 7900 | 15800 | 0 | 0 | 0
2019-02-07 | 346753 | 0003 | 日本バイリーン株式会社 | 151 | 内藤 慎二 | 151190204 | 03302 | 帝人株式会社 | 帝人株式会社 宇都宮事業所 | VZ | ﾊﾞｲﾘｰﾝ VZDT-95M-28V2 | 305W×610H×150D用 |  |  |  | 2 | 5600 | 11200 | 0 | 0 | 0
2019-02-07 | 346753 | 0003 | 日本バイリーン株式会社 | 151 | 内藤 慎二 | 151190204 | 03302 | 帝人株式会社 | 帝人株式会社 宇都宮事業所 |  |  |  |  | ろ材交換型(枠付ｾｯﾄ品) |  | 0 | 0 | 0 | 0 | 0 | 0
2019-02-07 | 346753 | 0003 | 日本バイリーン株式会社 | 151 | 内藤 慎二 | 151190204 | 03302 | 帝人株式会社 | 帝人株式会社 宇都宮事業所 | VZ | ﾊﾞｲﾘｰﾝ VZDT-95M-56F5 | 610W×610H×150D |  |  |  | 2 | 10900 | 21800 | 0 | 0 | 0
2019-02-07 | 346753 | 0003 | 日本バイリーン株式会社 | 151 | 内藤 慎二 | 151190204 | 03302 | 帝人株式会社 | 帝人株式会社 宇都宮事業所 | VZ | ﾊﾞｲﾘｰﾝ VZDT-95M-28V2 | 305W×610H×150D |  |  |  | 2 | 8300 | 16600 | 0 | 0 | 0
2019-02-07 | 346753 | 0003 | 日本バイリーン株式会社 | 151 | 内藤 慎二 | 151190204 | 03302 | 帝人株式会社 | 帝人株式会社 宇都宮事業所 |  |  |  |  | ※見積№ T18-00984-01 |  | 0 | 0 | 0 | 65400 | 5232 | 70632
2019-02-07 | 346754 | 0003 | 日本バイリーン株式会社 | 123 | 前田 健太 | 123181004 | 00051 | ダイダン株式会社 | (仮称)OH-1計画新築工事 |  |  |  |  | 系統名：AHU-BO-32-06 |  | 0 | 0 | 0 | 0 | 0 | 0
2019-02-07 | 346754 | 0003 | 日本バイリーン株式会社 | 123 | 前田 健太 | 123181004 | 00051 | ダイダン株式会社 | (仮称)OH-1計画新築工事 | VM | ﾊﾞｲﾘｰﾝ SVMD-65M ｾｯﾄ品 | 610W×610H×65D |  |  |  | 1 | 3000 | 3000 | 0 | 0 | 0
2019-02-07 | 346754 | 0003 | 日本バイリーン株式会社 | 123 | 前田 健太 | 123181004 | 00051 | ダイダン株式会社 | (仮称)OH-1計画新築工事 |  |  |  |  | ※添付の御支給品確認伝票の確定支給日欄に |  | 0 | 0 | 0 | 0 | 0 | 0
2019-02-07 | 346754 | 0003 | 日本バイリーン株式会社 | 123 | 前田 健太 | 123181004 | 00051 | ダイダン株式会社 | (仮称)OH-1計画新築工事 |  |  |  |  | 納品日をご記入頂き、梱包に貼付願います |  | 0 | 0 | 0 | 3000 | 240 | 3240
2019-02-07 | 346757 | 0003 | 日本バイリーン株式会社 | 151 | 内藤 慎二 | 151190209 | 02992 | ＴＭＥＳ株式会社 | がん研有明病院 | VR | ﾊﾞｲﾘｰﾝ PS/600N | 1.6×20m |  |  |  | 2 | 38500 | 77000 | 0 | 0 | 0
2019-02-07 | 346757 | 0003 | 日本バイリーン株式会社 | 151 | 内藤 慎二 | 151190209 | 02992 | ＴＭＥＳ株式会社 | がん研有明病院 |  |  |  |  | ※見積№ T14-01724-01 |  | 0 | 0 | 0 | 77000 | 6160 | 83160
2019-02-07 | 346776 | 0005 | 株式会社アクシー | 150 | 古泉 匡 | 150190205 | 00354 | 凸版印刷株式会社 | 凸版印刷株式会社 板橋工場 | PUXM | アクシーﾓﾙﾄﾌｨﾙﾀｰ:MF-30(10mm) | 1090×100mm |  |  |  | 20 | 430 | 8600 | 0 | 0 | 0
2019-02-07 | 346776 | 0005 | 株式会社アクシー | 150 | 古泉 匡 | 150190205 | 00354 | 凸版印刷株式会社 | 凸版印刷株式会社 板橋工場 |  |  |  |  | ※実績注番 150181101(2018年11月) |  | 0 | 0 | 0 | 8600 | 688 | 9288
2019-02-07 | 346842 | 2748 | シマ産業株式会社 | 122 | 大畑 和樹 | 122190201 | 03030 | 三幸工業株式会社 | 東京理科大学野田校舎新7号館新築工事 | SAXB | DG87-541 | 0～100Pa |  |  |  | 12 | 6000 | 72000 | 72000 | 5760 | 77760
2019-02-07 | 347187 | 0001 | ニッタ株式会社 | 121 | 高橋 重幸 | 121190109 | 00042 | 新菱冷熱工業株式会社 | ｾﾚｵ国分寺改装工事(3期) | NT | ニッタ NTJ-20F(RM/600) | 610H×610W×20T |  |  |  | 1 | 1570 | 1570 | 0 | 0 | 0
2019-02-07 | 347187 | 0001 | ニッタ株式会社 | 121 | 高橋 重幸 | 121190109 | 00042 | 新菱冷熱工業株式会社 | ｾﾚｵ国分寺改装工事(3期) | NT | ニッタ NTJ-20H(RM/600) | 610H×305W×20T |  |  |  | 1 | 1140 | 1140 | 2710 | 217 | 2927
2019-02-07 | 347275 | 2709 | 三菱製紙株式会社 | 160 | 古泉 匡 | 160190205 | 01383 | 新菱テクニカルサービス株式会社 | 新東京ﾋﾞﾙ 7階ﾃﾞﾛｲﾄﾄﾏｰﾂ合同会社保守 |  |  |  |  | 抗ｱﾚﾙｹﾞﾝﾌｨﾙﾀ ｱﾚﾙ･ｽｲｰﾌﾟ |  | 0 | 0 | 0 | 0 | 0 | 0
2019-02-07 | 347275 | 2709 | 三菱製紙株式会社 | 160 | 古泉 匡 | 160190205 | 01383 | 新菱テクニカルサービス株式会社 | 新東京ﾋﾞﾙ 7階ﾃﾞﾛｲﾄﾄﾏｰﾂ合同会社保守 | ZXXM | KYK-40ZTGB(青) | 505×505mm |  |  |  | 13 | 480 | 6240 | 0 | 0 | 0
2019-02-07 | 347275 | 2709 | 三菱製紙株式会社 | 160 | 古泉 匡 | 160190205 | 01383 | 新菱テクニカルサービス株式会社 | 新東京ﾋﾞﾙ 7階ﾃﾞﾛｲﾄﾄﾏｰﾂ合同会社保守 |  |  |  |  | 厚み:0.5mm相当 形状:ｼｰﾄ(40g/㎡) |  | 0 | 0 | 0 | 0 | 0 | 0
2019-02-07 | 347275 | 2709 | 三菱製紙株式会社 | 160 | 古泉 匡 | 160190205 | 01383 | 新菱テクニカルサービス株式会社 | 新東京ﾋﾞﾙ 7階ﾃﾞﾛｲﾄﾄﾏｰﾂ合同会社保守 |  |  |  |  | ※実績注番 160180203(2018年2月) |  | 0 | 0 | 0 | 6240 | 499 | 6739
2019-02-07 | 347276 | 2709 | 三菱製紙株式会社 | 160 | 古泉 匡 | 160190206 | 01383 | 新菱テクニカルサービス株式会社 | 新東京ﾋﾞﾙ 有限責任監査法人ﾄｰﾏﾂ(4階)DTC様区分 保守 |  |  |  |  | 抗ｱﾚﾙｹﾞﾝﾌｨﾙﾀ ｱﾚﾙ･ｽｲｰﾌﾟ |  | 0 | 0 | 0 | 0 | 0 | 0
2019-02-07 | 347276 | 2709 | 三菱製紙株式会社 | 160 | 古泉 匡 | 160190206 | 01383 | 新菱テクニカルサービス株式会社 | 新東京ﾋﾞﾙ 有限責任監査法人ﾄｰﾏﾂ(4階)DTC様区分 保守 | ZXXM | KYK-40ZTGB(青) | 505×505mm |  |  |  | 34 | 480 | 16320 | 0 | 0 | 0
2019-02-07 | 347276 | 2709 | 三菱製紙株式会社 | 160 | 古泉 匡 | 160190206 | 01383 | 新菱テクニカルサービス株式会社 | 新東京ﾋﾞﾙ 有限責任監査法人ﾄｰﾏﾂ(4階)DTC様区分 保守 |  |  |  |  | 厚み:0.5mm相当 形状:ｼｰﾄ(40g/㎡) |  | 0 | 0 | 0 | 0 | 0 | 0
2019-02-07 | 347276 | 2709 | 三菱製紙株式会社 | 160 | 古泉 匡 | 160190206 | 01383 | 新菱テクニカルサービス株式会社 | 新東京ﾋﾞﾙ 有限責任監査法人ﾄｰﾏﾂ(4階)DTC様区分 保守 |  |  |  |  | ※実績注番 160180204(2018年2月） |  | 0 | 0 | 0 | 16320 | 1306 | 17626
2019-02-07 | 347466 | 0001 | ニッタ株式会社 | 162 | 佐藤 大樹 | 162190110 | 00353 | 三機工業株式会社 | 高田製薬㈱ | NEM | ニッタ EE-90-F(接着) GO | 610x610x292t |  |  |  | 8 | 9000 | 72000 | 0 | 0 | 0
2019-02-07 | 347466 | 0001 | ニッタ株式会社 | 162 | 佐藤 大樹 | 162190110 | 00353 | 三機工業株式会社 | 高田製薬㈱ |  |  |  |  | ※実績注番：149180202（2018年3月納入） |  | 0 | 0 | 0 | 72000 | 5760 | 77760
2019-02-07 | 348077 | 2709 | 三菱製紙株式会社 | 160 | 古泉 匡 | 160190206 | 01383 | 新菱テクニカルサービス株式会社 | 新東京ﾋﾞﾙ 有限責任監査法人ﾄｰﾏﾂ(4階)DTC様区分 保守 |  |  |  |  | 抗ｱﾚﾙｹﾞﾝﾌｨﾙﾀ ｱﾚﾙ･ｽｲｰﾌﾟ |  | 0 | 0 | 0 | 0 | 0 | 0
2019-02-07 | 348077 | 2709 | 三菱製紙株式会社 | 160 | 古泉 匡 | 160190206 | 01383 | 新菱テクニカルサービス株式会社 | 新東京ﾋﾞﾙ 有限責任監査法人ﾄｰﾏﾂ(4階)DTC様区分 保守 | ZXXM | KYK-40ZTGB(青) | 505×505mm |  |  |  | -34 | 480 | -16320 | 0 | 0 | 0
2019-02-07 | 348077 | 2709 | 三菱製紙株式会社 | 160 | 古泉 匡 | 160190206 | 01383 | 新菱テクニカルサービス株式会社 | 新東京ﾋﾞﾙ 有限責任監査法人ﾄｰﾏﾂ(4階)DTC様区分 保守 |  |  |  |  | 厚み:0.5mm相当 形状:ｼｰﾄ(40g/㎡) |  | 0 | 0 | 0 | 0 | 0 | 0
2019-02-07 | 348077 | 2709 | 三菱製紙株式会社 | 160 | 古泉 匡 | 160190206 | 01383 | 新菱テクニカルサービス株式会社 | 新東京ﾋﾞﾙ 有限責任監査法人ﾄｰﾏﾂ(4階)DTC様区分 保守 |  |  |  |  | ※実績注番 160180204(2018年2月） |  | 0 | 0 | 0 | -16320 | -1306 | -17626
2019-02-07 | 348078 | 2709 | 三菱製紙株式会社 | 160 | 古泉 匡 | 160190206 | 01383 | 新菱テクニカルサービス株式会社 | 新東京ﾋﾞﾙ 有限責任監査法人ﾄｰﾏﾂ(4階)DTC様区分 保守 |  |  |  |  | 抗ｱﾚﾙｹﾞﾝﾌｨﾙﾀ ｱﾚﾙ･ｽｲｰﾌﾟ |  | 0 | 0 | 0 | 0 | 0 | 0
2019-02-07 | 348078 | 2709 | 三菱製紙株式会社 | 160 | 古泉 匡 | 160190206 | 01383 | 新菱テクニカルサービス株式会社 | 新東京ﾋﾞﾙ 有限責任監査法人ﾄｰﾏﾂ(4階)DTC様区分 保守 | ZXXM | KYK-40ZTGB(青) | 505×505mm |  |  |  | 34 | 480 | 16320 | 0 | 0 | 0
2019-02-07 | 348078 | 2709 | 三菱製紙株式会社 | 160 | 古泉 匡 | 160190206 | 01383 | 新菱テクニカルサービス株式会社 | 新東京ﾋﾞﾙ 有限責任監査法人ﾄｰﾏﾂ(4階)DTC様区分 保守 |  |  |  |  | 厚み:0.5mm相当 形状:ｼｰﾄ(40g/㎡) |  | 0 | 0 | 0 | 0 | 0 | 0
2019-02-07 | 348078 | 2709 | 三菱製紙株式会社 | 160 | 古泉 匡 | 160190206 | 01383 | 新菱テクニカルサービス株式会社 | 新東京ﾋﾞﾙ 有限責任監査法人ﾄｰﾏﾂ(4階)DTC様区分 保守 |  |  |  |  | ※実績注番 160180204(2018年2月） |  | 0 | 0 | 0 | 0 | 0 | 0
2019-02-07 | 348078 | 2709 | 三菱製紙株式会社 | 160 | 古泉 匡 | 160190206 | 01383 | 新菱テクニカルサービス株式会社 | 新東京ﾋﾞﾙ 有限責任監査法人ﾄｰﾏﾂ(4階)DTC様区分 保守 | ZEI | 消費税調整 |  |  |  |  | 1 | 0 | -1 | 16319 | 1306 | 17625
2019-02-08 | 346693 | 0001 | ニッタ株式会社 | 151 | 内藤 慎二 | 151190301 | 02671 | 三井化学東セロ 株式会社 | 三井化学東ｾﾛ㈱茨城工場 | NW | ニッタ EF-65-F用取付けﾌﾚｰﾑ | 720W×720D×800H |  |  |  | 21 | 3500 | 73500 | 0 | 0 | 0
2019-02-08 | 346693 | 0001 | ニッタ株式会社 | 151 | 内藤 慎二 | 151190301 | 02671 | 三井化学東セロ 株式会社 | 三井化学東ｾﾛ㈱茨城工場 |  |  |  |  | ※図番 TFF-18055-0 |  | 0 | 0 | 0 | 0 | 0 | 0
2019-02-08 | 346693 | 0001 | ニッタ株式会社 | 151 | 内藤 慎二 | 151190301 | 02671 | 三井化学東セロ 株式会社 | 三井化学東ｾﾛ㈱茨城工場 | NT | ニッタ NT-10(RM/150) | 715W×325H×10T | W方向片側ﾊﾟｯｷﾝ付 |  |  | 28 | 2510 | 70280 | 0 | 0 | 0
2019-02-08 | 346693 | 0001 | ニッタ株式会社 | 151 | 内藤 慎二 | 151190301 | 02671 | 三井化学東セロ 株式会社 | 三井化学東ｾﾛ㈱茨城工場 | NEM | ニッタ EF-65-F | 594W×594H×150D |  |  |  | 21 | 7600 | 159600 | 0 | 0 | 0
2019-02-08 | 346693 | 0001 | ニッタ株式会社 | 151 | 内藤 慎二 | 151190301 | 02671 | 三井化学東セロ 株式会社 | 三井化学東ｾﾛ㈱茨城工場 |  |  |  |  | ※図番 WEC-18047-0 |  | 0 | 0 | 0 | 0 | 0 | 0
2019-02-08 | 346693 | 0001 | ニッタ株式会社 | 151 | 内藤 慎二 | 151190301 | 02671 | 三井化学東セロ 株式会社 | 三井化学東ｾﾛ㈱茨城工場 |  |  |  |  | ※実績注番 151181106(2018年11月) |  | 0 | 0 | 0 | 303380 | 24270 | 327650
2019-02-08 | 346696 | 0001 | ニッタ株式会社 | 127 | 古泉 匡 | 127190204 | 03023 | コトヒラ工業株式会社 | OEM(ｺﾄﾋﾗ) | NSP | ニッタ 3601-6X RI AA | 380H×1100W×68D | NHEP-12047-0 |  |  | 2 | 16000 | 32000 | 32000 | 2560 | 34560
2019-02-08 | 346697 | 0001 | ニッタ株式会社 | 127 | 古泉 匡 | 127190211 | 03023 | コトヒラ工業株式会社 | OEM(ｺﾄﾋﾗ) | NSP | ニッタ 3601-6X RI AA | 210H×950W×68D | NHEP-11011-0 |  |  | 10 | 11600 | 116000 | 116000 | 9280 | 125280
2019-02-08 | 346698 | 0001 | ニッタ株式会社 | 127 | 古泉 匡 | 127190127 | 03023 | コトヒラ工業株式会社 | OEM(ｺﾄﾋﾗ) | NSP | ニッタ 34J1-6X RR AA | 250H×250W×68D | NHEP-08071-1 |  |  | 10 | 4600 | 46000 | 46000 | 3680 | 49680
2019-02-08 | 346699 | 0001 | ニッタ株式会社 | 127 | 古泉 匡 | 127190128 | 03023 | コトヒラ工業株式会社 | OEM(ｺﾄﾋﾗ) | NSP | ニッタ 3607-61 RI AA | 305H×305W×68D | NHEP-10002-0 |  |  | 5 | 5500 | 27500 | 27500 | 2200 | 29700
2019-02-08 | 346700 | 0001 | ニッタ株式会社 | 127 | 古泉 匡 | 127190205 | 03023 | コトヒラ工業株式会社 | OEM(ｺﾄﾋﾗ) | NSP | ニッタ 34J1-6X RR AA | 250H×250W×68D | NHEP-08071-1 |  |  | 10 | 4600 | 46000 | 0 | 0 | 0
2019-02-08 | 346700 | 0001 | ニッタ株式会社 | 127 | 古泉 匡 | 127190205 | 03023 | コトヒラ工業株式会社 | OEM(ｺﾄﾋﾗ) | NSP | ニッタ 3601-6X RI AA | 250H×250W×68D | NHEP-09085-0 |  |  | 5 | 5800 | 29000 | 75000 | 6000 | 81000
2019-02-08 | 346701 | 0001 | ニッタ株式会社 | 127 | 古泉 匡 | 127190207 | 03023 | コトヒラ工業株式会社 | OEM(ｺﾄﾋﾗ) | NSP | ニッタ 34J1-6X RR AA | 250H×250W×68D | NHEP-08071-1 |  |  | 10 | 4600 | 46000 | 46000 | 3680 | 49680
2019-02-08 | 346702 | 0001 | ニッタ株式会社 | 127 | 古泉 匡 | 127190209 | 03023 | コトヒラ工業株式会社 | OEM(ｺﾄﾋﾗ) | NSP | ニッタ 3601-6X RI AA | 250H×250W×68D | NHEP-09085-0 |  |  | 5 | 5800 | 29000 | 0 | 0 | 0
2019-02-08 | 346702 | 0001 | ニッタ株式会社 | 127 | 古泉 匡 | 127190209 | 03023 | コトヒラ工業株式会社 | OEM(ｺﾄﾋﾗ) | NSP | ニッタ 3601-6X RI AA | 250H×250W×68D | NHEP-09085-0 |  |  | 5 | 5800 | 29000 | 58000 | 4640 | 62640
2019-02-08 | 346703 | 0001 | ニッタ株式会社 | 127 | 古泉 匡 | 127190210 | 03023 | コトヒラ工業株式会社 | OEM(ｺﾄﾋﾗ) | NSP | ニッタ 34J1-6X RR AA | 250H×250W×68D | NHEP-08071-1 |  |  | 10 | 4600 | 46000 | 46000 | 3680 | 49680
2019-02-08 | 346704 | 0001 | ニッタ株式会社 | 127 | 古泉 匡 | 127190212 | 03023 | コトヒラ工業株式会社 | OEM(ｺﾄﾋﾗ) | NSP | ニッタ 3607-61 RI AA | 305H×305W×68D | NHEP-10002-0 |  |  | 5 | 5500 | 27500 | 0 | 0 | 0
2019-02-08 | 346704 | 0001 | ニッタ株式会社 | 127 | 古泉 匡 | 127190212 | 03023 | コトヒラ工業株式会社 | OEM(ｺﾄﾋﾗ) | NSP | ニッタ 3607-61 RI AA | 305H×305W×68D | NHEP-10002-0 |  |  | 5 | 5500 | 27500 | 55000 | 4400 | 59400
2019-02-08 | 346705 | 0001 | ニッタ株式会社 | 127 | 古泉 匡 | 127190213 | 03023 | コトヒラ工業株式会社 | OEM(ｺﾄﾋﾗ) | NSP | ニッタ 34J1-6X RR AA | 250H×250W×68D | NHEP-08071-1 |  |  | 10 | 4600 | 46000 | 46000 | 3680 | 49680
2019-02-08 | 346759 | 0003 | 日本バイリーン株式会社 | 161 | 内藤 慎二 | 161190110 | 00090 | 株式会社相模機工 | 福島大学金谷川ｷｬﾝﾊﾟｽ | VH | ﾊﾞｲﾘｰﾝ VH-100-425AA OG | 610W×610H×290D |  |  |  | 4 | 28000 | 112000 | 0 | 0 | 0
2019-02-08 | 346759 | 0003 | 日本バイリーン株式会社 | 161 | 内藤 慎二 | 161190110 | 00090 | 株式会社相模機工 | 福島大学金谷川ｷｬﾝﾊﾟｽ | VH | ﾊﾞｲﾘｰﾝ VH-100-560AA OG | 610W×610H×290D |  |  |  | 1 | 44500 | 44500 | 0 | 0 | 0
2019-02-08 | 346759 | 0003 | 日本バイリーン株式会社 | 161 | 内藤 慎二 | 161190110 | 00090 | 株式会社相模機工 | 福島大学金谷川ｷｬﾝﾊﾟｽ |  |  |  |  | ※見積№ T19-00103-01 |  | 0 | 0 | 0 | 156500 | 12520 | 169020
2019-02-08 | 346765 | 0003 | 日本バイリーン株式会社 | 121 | 高橋 重幸 | 121190204 | 00042 | 新菱冷熱工業株式会社 | 「がすてなーに ｶﾞｽの科学館」天井改修工事 衛生･空調工事 | VR | ﾊﾞｲﾘｰﾝ PS/150N | 1.6×30m |  |  |  | 1 | 30000 | 30000 | 0 | 0 | 0
2019-02-08 | 346765 | 0003 | 日本バイリーン株式会社 | 121 | 高橋 重幸 | 121190204 | 00042 | 新菱冷熱工業株式会社 | 「がすてなーに ｶﾞｽの科学館」天井改修工事 衛生･空調工事 |  |  |  |  | ※現着前に石橋様へ連絡願います。 |  | 0 | 0 | 0 | 30000 | 2400 | 32400
2019-02-08 | 346778 | 0005 | 株式会社アクシー | 160 | 古泉 匡 | 160190109 | 00030 | 東洋熱工業株式会社 | 貴 ｴｱﾄﾛﾆｯｸ事業部 | PUXM | アクシーAI-100W(SUS枠) | 915W×600H×23T |  |  |  | 2 | 12660 | 25320 | 0 | 0 | 0
2019-02-08 | 346778 | 0005 | 株式会社アクシー | 160 | 古泉 匡 | 160190109 | 00030 | 東洋熱工業株式会社 | 貴 ｴｱﾄﾛﾆｯｸ事業部 |  |  |  |  | ※SUS金網付、ﾜｲﾔｰ取っ手付 |  | 0 | 0 | 0 | 0 | 0 | 0
2019-02-08 | 346778 | 0005 | 株式会社アクシー | 160 | 古泉 匡 | 160190109 | 00030 | 東洋熱工業株式会社 | 貴 ｴｱﾄﾛﾆｯｸ事業部 |  |  |  |  | ※実績注番 137160401(2016年4月) |  | 0 | 0 | 0 | 25320 | 2026 | 27346
2019-02-08 | 347189 | 0001 | ニッタ株式会社 | 121 | 高橋 重幸 | 121181206 | 00042 | 新菱冷熱工業株式会社 | 東京大学目白台国際宿舎(仮称)新営工事 | NT | ニッタ NTJ-20F(RM/600) | 610H×610W×20T |  |  |  | 4 | 1570 | 6280 | 6280 | 502 | 6782
2019-02-08 | 347194 | 0001 | ニッタ株式会社 | 121 | 高橋 重幸 | 121181207 | 00042 | 新菱冷熱工業株式会社 | 豊洲二･三丁目DHC | NXX | ニッタ FRP-98-4FP | 630H×630W×160D |  |  |  | 1 | 9600 | 9600 | 0 | 0 | 0
2019-02-08 | 347194 | 0001 | ニッタ株式会社 | 121 | 高橋 重幸 | 121181207 | 00042 | 新菱冷熱工業株式会社 | 豊洲二･三丁目DHC | NXX | ニッタ FP-20F(RM/600) | 604H×613W×20T |  |  |  | 1 | 1570 | 1570 | 11170 | 894 | 12064
2019-02-08 | 347200 | 0001 | ニッタ株式会社 | 121 | 高橋 重幸 | 121180905 | 00030 | 東洋熱工業株式会社 | 千葉大学病院浦安ﾘﾊﾋﾞﾘﾃｰｼｮﾝ教育ｾﾝﾀｰ | NBX | ニッタ 銘板ｼｰﾙ |  |  |  |  | 12 | 1000 | 12000 | 0 | 0 | 0
2019-02-08 | 347200 | 0001 | ニッタ株式会社 | 121 | 高橋 重幸 | 121180905 | 00030 | 東洋熱工業株式会社 | 千葉大学病院浦安ﾘﾊﾋﾞﾘﾃｰｼｮﾝ教育ｾﾝﾀｰ | NBX | ニッタ 風向きｼｰﾙ | 除塩ﾌｨﾙﾀｹｰｼﾝｸﾞ用 |  |  |  | 20 | 500 | 10000 | 0 | 0 | 0
2019-02-08 | 347200 | 0001 | ニッタ株式会社 | 121 | 高橋 重幸 | 121180905 | 00030 | 東洋熱工業株式会社 | 千葉大学病院浦安ﾘﾊﾋﾞﾘﾃｰｼｮﾝ教育ｾﾝﾀｰ | SX32 | 送料 |  |  |  |  | 1 | 0 | 1000 | 23000 | 1840 | 24840
2019-02-08 | 347470 | 0001 | ニッタ株式会社 | 123 | 前田 健太 | 123180708 | 01857 | 三建設備工業株式会社 | 神栖中央公園防災ｱﾘｰﾅ(仮称)設備運営事業 | NBPM | ニッタ 0.5×0.5BM-NSTG-SP |  | FU-2-7-1 |  |  | 1 | 58440 | 58440 | 0 | 0 | 0
2019-02-08 | 347470 | 0001 | ニッタ株式会社 | 123 | 前田 健太 | 123180708 | 01857 | 三建設備工業株式会社 | 神栖中央公園防災ｱﾘｰﾅ(仮称)設備運営事業 | NBPM | ニッタ 0.5×0.5BM-NSTG-SP |  | FU-2-7-2 |  |  | 1 | 58440 | 58440 | 0 | 0 | 0
2019-02-08 | 347470 | 0001 | ニッタ株式会社 | 123 | 前田 健太 | 123180708 | 01857 | 三建設備工業株式会社 | 神栖中央公園防災ｱﾘｰﾅ(仮称)設備運営事業 | NBPM | ニッタ 0.5×0.5BM-NSTG-SP |  | FU-2-7-3 |  |  | 1 | 58440 | 58440 | 175320 | 14025 | 189345
2019-02-08 | 347529 | 0001 | ニッタ株式会社 | 123 | 前田 健太 | 123181115 | 03265 | 株式会社テックアイ | 庄原赤十字病院 | NEH | ニッタ EHD-A-Q GI EO | 610H×1220W×150D |  |  |  | 10 | 18200 | 182000 | 0 | 0 | 0
2019-02-08 | 347529 | 0001 | ニッタ株式会社 | 123 | 前田 健太 | 123181115 | 03265 | 株式会社テックアイ | 庄原赤十字病院 | NEH | ニッタ EHD-A-D GI EO | 610H×610W×150D |  |  |  | 19 | 9400 | 178600 | 0 | 0 | 0
2019-02-08 | 347529 | 0001 | ニッタ株式会社 | 123 | 前田 健太 | 123181115 | 03265 | 株式会社テックアイ | 庄原赤十字病院 | NEH | ニッタ EHD-A-X GI EO | 610H×500W×150D |  |  |  | 1 | 8400 | 8400 | 0 | 0 | 0
2019-02-08 | 347529 | 0001 | ニッタ株式会社 | 123 | 前田 健太 | 123181115 | 03265 | 株式会社テックアイ | 庄原赤十字病院 | NEH | ニッタ EHD-A-DC GI EO | 610H×305W×150D |  |  |  | 4 | 5700 | 22800 | 0 | 0 | 0
2019-02-08 | 347529 | 0001 | ニッタ株式会社 | 123 | 前田 健太 | 123181115 | 03265 | 株式会社テックアイ | 庄原赤十字病院 | SX32 | 運搬費(ﾁｬｰﾀｰ便) |  |  |  |  | 1 | 0 | 48000 | 439800 | 35184 | 474984
2019-02-08 | 348020 | 0217 | 三幸工業株式会社 | 121 | 高橋 重幸 | 121180912 | 00042 | 新菱冷熱工業株式会社 | 平成27年度海の森水上競技場整備工事 | SX32 | 運搬費 |  |  |  |  | 1 | 0 | 35000 | 35000 | 2800 | 37800
2019-02-08 | 348074 | 0008 | 有限会社東京空調サービス | 150 | 古泉 匡 | 150190105 | 00354 | 凸版印刷株式会社 | 凸版印刷株式会社 川口工場 | STXS | ﾌｨﾙﾀ交換・洗浄費 |  |  |  |  | 1 | 0 | 14400 | 14400 | 1152 | 15552
2019-02-08 | 348076 | 0005 | 株式会社アクシー | 123 | 前田 健太 | 123190103 | 03308 | 日本ノイズコントロール株式会社 | 西新宿六丁目 | PUXM | アクシーﾌｨﾚﾄﾞﾝ FS-1705 ﾚｻﾞｰ巻 | 615×235×7 W2分割 |  |  |  | 198 | 1160 | 229680 | 0 | 0 | 0
2019-02-08 | 348076 | 0005 | 株式会社アクシー | 123 | 前田 健太 | 123190103 | 03308 | 日本ノイズコントロール株式会社 | 西新宿六丁目 | PUXM | アクシーﾌｨﾚﾄﾞﾝ FS-1705 ﾚｻﾞｰ巻 | 915×235×7 W2分割 |  |  |  | 117 | 1660 | 194220 | 0 | 0 | 0
2019-02-08 | 348076 | 0005 | 株式会社アクシー | 123 | 前田 健太 | 123190103 | 03308 | 日本ノイズコントロール株式会社 | 西新宿六丁目 | PUXM | アクシーﾌｨﾚﾄﾞﾝ FS-1705 ﾚｻﾞｰ巻 | 1315×235×7 W3分割 |  |  |  | 54 | 2320 | 125280 | 0 | 0 | 0
2019-02-08 | 348076 | 0005 | 株式会社アクシー | 123 | 前田 健太 | 123190103 | 03308 | 日本ノイズコントロール株式会社 | 西新宿六丁目 | PUXM | アクシーﾌｨﾚﾄﾞﾝ FS-1705 ﾚｻﾞｰ巻 | 1255×410×7 W3分割 |  |  |  | 2 | 3040 | 6080 | 0 | 0 | 0
2019-02-08 | 348076 | 0005 | 株式会社アクシー | 123 | 前田 健太 | 123190103 | 03308 | 日本ノイズコントロール株式会社 | 西新宿六丁目 |  |  |  |  | ※見積№ 037-304-180620-10 |  | 0 | 0 | 0 | 555260 | 44420 | 599680
2019-02-10 | 347702 | 0129 | シーアンドエー株式会社 | 150 | 古泉 匡 | 150190201 | 02850 | 株式会社アメフレック | 米屋第二工場 | SXXS | 作業費（発注あり） |  |  |  |  | 1 | 23000 | 23000 | 23000 | 1840 | 24840
2019-02-11 | 347302 | 0008 | 有限会社東京空調サービス | 162 | 佐藤 大樹 | 162180401 | 00353 | 三機工業株式会社 | 北里第一三共ﾜｸﾁﾝ㈱ | SXXS | 作業費（発注あり） |  |  |  |  | 20 | 23000 | 460000 | 0 | 0 | 0
2019-02-11 | 347302 | 0008 | 有限会社東京空調サービス | 162 | 佐藤 大樹 | 162180401 | 00353 | 三機工業株式会社 | 北里第一三共ﾜｸﾁﾝ㈱ | SXXS | 車両交通費 |  |  |  |  | 7 | 7000 | 49000 | 0 | 0 | 0
2019-02-11 | 347302 | 0008 | 有限会社東京空調サービス | 162 | 佐藤 大樹 | 162180401 | 00353 | 三機工業株式会社 | 北里第一三共ﾜｸﾁﾝ㈱ | SXXS | 出張費 |  |  |  |  | 15 | 8000 | 120000 | 629000 | 50320 | 679320
2019-02-12 | 346792 | 0001 | ニッタ株式会社 | 127 | 古泉 匡 | 127190216 | 03023 | コトヒラ工業株式会社 | OEM(ｺﾄﾋﾗ) | NSP | ニッタ 34J1-6X RR AA | 250H×250W×68D | NHEP-08071-1 |  |  | 10 | 4600 | 46000 | 46000 | 3680 | 49680
2019-02-12 | 346802 | 0003 | 日本バイリーン株式会社 | 122 | 大畑 和樹 | 122181206 | 01523 | 株式会社関電工 | ㈱関電工 技術研究所 | VCM | ﾊﾞｲﾘｰﾝ VCM-0505XA-RP-S | 432W×440H×1080L |  |  |  | 1 | 150000 | 150000 | 0 | 0 | 0
2019-02-12 | 346802 | 0003 | 日本バイリーン株式会社 | 122 | 大畑 和樹 | 122181206 | 01523 | 株式会社関電工 | ㈱関電工 技術研究所 | SX32 | 運搬費（運搬費） |  |  |  |  | 1 | 0 | 20000 | 170000 | 13600 | 183600
2019-02-12 | 346803 | 0003 | 日本バイリーン株式会社 | 123 | 前田 健太 | 123181004 | 00051 | ダイダン株式会社 | (仮称)OH-1計画新築工事 |  |  |  |  | 系統名：AHU-BO-32-06 |  | 0 | 0 | 0 | 0 | 0 | 0
2019-02-12 | 346803 | 0003 | 日本バイリーン株式会社 | 123 | 前田 健太 | 123181004 | 00051 | ダイダン株式会社 | (仮称)OH-1計画新築工事 | VT | ﾊﾞｲﾘｰﾝ VT-20R-610F(PS/600N)+養生ﾌｨﾙﾀ付 | 610W×610H×20T | 養生(FC-620N) |  |  | 1 | 1400 | 1400 | 0 | 0 | 0
2019-02-12 | 346803 | 0003 | 日本バイリーン株式会社 | 123 | 前田 健太 | 123181004 | 00051 | ダイダン株式会社 | (仮称)OH-1計画新築工事 |  |  |  |  | ※添付の御支給品確認伝票の確定支給日欄に |  | 0 | 0 | 0 | 0 | 0 | 0
2019-02-12 | 346803 | 0003 | 日本バイリーン株式会社 | 123 | 前田 健太 | 123181004 | 00051 | ダイダン株式会社 | (仮称)OH-1計画新築工事 |  |  |  |  | 納品日をご記入頂き、梱包に貼付願います |  | 0 | 0 | 0 | 1400 | 112 | 1512
2019-02-12 | 346880 | 0057 | 株式会社ハギモフィルター | 151 | 内藤 慎二 | 151190118 | 03302 | 帝人株式会社 | 帝人株式会社 松山事業所 | HXXM | ﾊｷﾞﾓ製品PS/300N | 458W×413H×6T |  |  |  | 16 | 2340 | 37440 | 0 | 0 | 0
2019-02-12 | 346880 | 0057 | 株式会社ハギモフィルター | 151 | 内藤 慎二 | 151190118 | 03302 | 帝人株式会社 | 帝人株式会社 松山事業所 |  |  |  |  | ※片十字補強、ﾚｻﾞｰ2度縫い、鉄芯3.2φ、 | 白ﾚｻﾞｰ、結束5箇所(綿糸にて) 取手無し) | 0 | 0 | 0 | 37440 | 2995 | 40435
2019-02-12 | 347002 | 0115 | 協成産業株式会社 | 161 | 内藤 慎二 | 161190201 | 02651 | 東京大気社サービス株式会社 | 丸紅多摩ｾﾝﾀｰ | KXXK | 協成 FY-01KZD3用ﾌﾟﾚﾌｨﾙﾀ ｱﾙﾐ枠のみ | 270×997/2×7.5 |  |  |  | 2 | 1600 | 3200 | 0 | 0 | 0
2019-02-12 | 347002 | 0115 | 協成産業株式会社 | 161 | 内藤 慎二 | 161190201 | 02651 | 東京大気社サービス株式会社 | 丸紅多摩ｾﾝﾀｰ | KXXK | 協成 送料 |  |  |  |  | 1 | 0 | 1500 | 0 | 0 | 0
2019-02-12 | 347002 | 0115 | 協成産業株式会社 | 161 | 内藤 慎二 | 161190201 | 02651 | 東京大気社サービス株式会社 | 丸紅多摩ｾﾝﾀｰ |  |  |  |  | ※見積№ 2235（枠のみの価格は打合せ済） |  | 0 | 0 | 0 | 4700 | 376 | 5076
2019-02-12 | 347165 | 0003 | 日本バイリーン株式会社 | 123 | 前田 健太 | 123180804 | 00051 | ダイダン株式会社 | (仮称)田町ｽﾃｰｼｮﾝﾀﾜｰ | VRX | ﾊﾞｲﾘｰﾝ VCLCN-1010 |  |  |  |  | 1 | 275000 | 275000 | 275000 | 22000 | 297000
2019-02-12 | 347195 | 0003 | 日本バイリーン株式会社 | 121 | 高橋 重幸 | 121180905 | 00030 | 東洋熱工業株式会社 | 千葉大学病院浦安ﾘﾊﾋﾞﾘﾃｰｼｮﾝ教育ｾﾝﾀｰ | NT | ニッタ NTJ-20W(RM/600) | 305H×610W×20T |  |  |  | 2 | 1400 | 2800 | 0 | 0 | 0
2019-02-12 | 347195 | 0003 | 日本バイリーン株式会社 | 121 | 高橋 重幸 | 121180905 | 00030 | 東洋熱工業株式会社 | 千葉大学病院浦安ﾘﾊﾋﾞﾘﾃｰｼｮﾝ教育ｾﾝﾀｰ | NES | ニッタ AEJ-98-W-A GO | 305H×610W×65D |  |  |  | 2 | 3300 | 6600 | 0 | 0 | 0
2019-02-12 | 347195 | 0003 | 日本バイリーン株式会社 | 121 | 高橋 重幸 | 121180905 | 00030 | 東洋熱工業株式会社 | 千葉大学病院浦安ﾘﾊﾋﾞﾘﾃｰｼｮﾝ教育ｾﾝﾀｰ | NT | ニッタ NT-20F(RM/600) | 610H×610W×20T |  |  |  | 2 | 1700 | 3400 | 0 | 0 | 0
2019-02-12 | 347195 | 0003 | 日本バイリーン株式会社 | 121 | 高橋 重幸 | 121180905 | 00030 | 東洋熱工業株式会社 | 千葉大学病院浦安ﾘﾊﾋﾞﾘﾃｰｼｮﾝ教育ｾﾝﾀｰ | NEM | ニッタ SE-98-F GO | 610H×610W×150D |  |  |  | 2 | 5000 | 10000 | 0 | 0 | 0
2019-02-12 | 347195 | 0003 | 日本バイリーン株式会社 | 121 | 高橋 重幸 | 121180905 | 00030 | 東洋熱工業株式会社 | 千葉大学病院浦安ﾘﾊﾋﾞﾘﾃｰｼｮﾝ教育ｾﾝﾀｰ | NT | ニッタ NT-20H(RM/600) | 610H×305W×20T |  |  |  | 2 | 1300 | 2600 | 0 | 0 | 0
2019-02-12 | 347195 | 0003 | 日本バイリーン株式会社 | 121 | 高橋 重幸 | 121180905 | 00030 | 東洋熱工業株式会社 | 千葉大学病院浦安ﾘﾊﾋﾞﾘﾃｰｼｮﾝ教育ｾﾝﾀｰ | NEM | ニッタ SE-98-H GO | 610H×305W×150D |  |  |  | 2 | 3300 | 6600 | 32000 | 2560 | 34560
2019-02-12 | 347196 | 0001 | ニッタ株式会社 | 121 | 高橋 重幸 | 121180905 | 00030 | 東洋熱工業株式会社 | 千葉大学病院浦安ﾘﾊﾋﾞﾘﾃｰｼｮﾝ教育ｾﾝﾀｰ | NT | ニッタ NTJ-20C(RM/600) | 305H×305W×20T |  |  |  | 12 | 830 | 9960 | 0 | 0 | 0
2019-02-12 | 347196 | 0001 | ニッタ株式会社 | 121 | 高橋 重幸 | 121180905 | 00030 | 東洋熱工業株式会社 | 千葉大学病院浦安ﾘﾊﾋﾞﾘﾃｰｼｮﾝ教育ｾﾝﾀｰ | NEM | ニッタ SEJ-98-C GO | 305H×305W×150D |  |  |  | 12 | 3060 | 36720 | 46680 | 3735 | 50415
2019-02-12 | 347473 | 0001 | ニッタ株式会社 | 122 | 大畑 和樹 | 122180702 | 00035 | 株式会社三晃空調 | 西新宿6丁目計画 | NBP | ニッタ 0.5×0.5P-NTG-AS |  | AFU-24-1 |  |  | 1 | 19700 | 19700 | 19700 | 1576 | 21276
2019-02-12 | 347531 | 0003 | 日本バイリーン株式会社 | 121 | 高橋 重幸 | 121180905 | 00030 | 東洋熱工業株式会社 | 千葉大学病院浦安ﾘﾊﾋﾞﾘﾃｰｼｮﾝ教育ｾﾝﾀｰ | NT | ニッタ NTJ-20W(RM/600) | 305H×610W×20T |  |  |  | -2 | 1400 | -2800 | 0 | 0 | 0
2019-02-12 | 347531 | 0003 | 日本バイリーン株式会社 | 121 | 高橋 重幸 | 121180905 | 00030 | 東洋熱工業株式会社 | 千葉大学病院浦安ﾘﾊﾋﾞﾘﾃｰｼｮﾝ教育ｾﾝﾀｰ | NES | ニッタ AEJ-98-W-A GO | 305H×610W×65D |  |  |  | -2 | 3300 | -6600 | 0 | 0 | 0
2019-02-12 | 347531 | 0003 | 日本バイリーン株式会社 | 121 | 高橋 重幸 | 121180905 | 00030 | 東洋熱工業株式会社 | 千葉大学病院浦安ﾘﾊﾋﾞﾘﾃｰｼｮﾝ教育ｾﾝﾀｰ | NT | ニッタ NT-20F(RM/600) | 610H×610W×20T |  |  |  | -2 | 1700 | -3400 | 0 | 0 | 0
2019-02-12 | 347531 | 0003 | 日本バイリーン株式会社 | 121 | 高橋 重幸 | 121180905 | 00030 | 東洋熱工業株式会社 | 千葉大学病院浦安ﾘﾊﾋﾞﾘﾃｰｼｮﾝ教育ｾﾝﾀｰ | NEM | ニッタ SE-98-F GO | 610H×610W×150D |  |  |  | -2 | 5000 | -10000 | 0 | 0 | 0
2019-02-12 | 347531 | 0003 | 日本バイリーン株式会社 | 121 | 高橋 重幸 | 121180905 | 00030 | 東洋熱工業株式会社 | 千葉大学病院浦安ﾘﾊﾋﾞﾘﾃｰｼｮﾝ教育ｾﾝﾀｰ | NT | ニッタ NT-20H(RM/600) | 610H×305W×20T |  |  |  | -2 | 1300 | -2600 | 0 | 0 | 0
2019-02-12 | 347531 | 0003 | 日本バイリーン株式会社 | 121 | 高橋 重幸 | 121180905 | 00030 | 東洋熱工業株式会社 | 千葉大学病院浦安ﾘﾊﾋﾞﾘﾃｰｼｮﾝ教育ｾﾝﾀｰ | NEM | ニッタ SE-98-H GO | 610H×305W×150D |  |  |  | -2 | 3300 | -6600 | -32000 | -2560 | -34560
2019-02-12 | 347534 | 0001 | ニッタ株式会社 | 121 | 高橋 重幸 | 121180905 | 00030 | 東洋熱工業株式会社 | 千葉大学病院浦安ﾘﾊﾋﾞﾘﾃｰｼｮﾝ教育ｾﾝﾀｰ | NT | ニッタ NTJ-20W(RM/600) | 305H×610W×20T |  |  |  | 2 | 1400 | 2800 | 0 | 0 | 0
2019-02-12 | 347534 | 0001 | ニッタ株式会社 | 121 | 高橋 重幸 | 121180905 | 00030 | 東洋熱工業株式会社 | 千葉大学病院浦安ﾘﾊﾋﾞﾘﾃｰｼｮﾝ教育ｾﾝﾀｰ | NES | ニッタ AEJ-98-W-A GO | 305H×610W×65D |  |  |  | 2 | 3300 | 6600 | 0 | 0 | 0
2019-02-12 | 347534 | 0001 | ニッタ株式会社 | 121 | 高橋 重幸 | 121180905 | 00030 | 東洋熱工業株式会社 | 千葉大学病院浦安ﾘﾊﾋﾞﾘﾃｰｼｮﾝ教育ｾﾝﾀｰ | NT | ニッタ NT-20F(RM/600) | 610H×610W×20T |  |  |  | 2 | 1700 | 3400 | 0 | 0 | 0
2019-02-12 | 347534 | 0001 | ニッタ株式会社 | 121 | 高橋 重幸 | 121180905 | 00030 | 東洋熱工業株式会社 | 千葉大学病院浦安ﾘﾊﾋﾞﾘﾃｰｼｮﾝ教育ｾﾝﾀｰ | NEM | ニッタ SE-98-F GO | 610H×610W×150D |  |  |  | 2 | 5000 | 10000 | 0 | 0 | 0
2019-02-12 | 347534 | 0001 | ニッタ株式会社 | 121 | 高橋 重幸 | 121180905 | 00030 | 東洋熱工業株式会社 | 千葉大学病院浦安ﾘﾊﾋﾞﾘﾃｰｼｮﾝ教育ｾﾝﾀｰ | NT | ニッタ NT-20H(RM/600) | 610H×305W×20T |  |  |  | 2 | 1300 | 2600 | 0 | 0 | 0
2019-02-12 | 347534 | 0001 | ニッタ株式会社 | 121 | 高橋 重幸 | 121180905 | 00030 | 東洋熱工業株式会社 | 千葉大学病院浦安ﾘﾊﾋﾞﾘﾃｰｼｮﾝ教育ｾﾝﾀｰ | NEM | ニッタ SE-98-H GO | 610H×305W×150D |  |  |  | 2 | 3300 | 6600 | 32000 | 2560 | 34560
2019-02-12 | 348021 | 0217 | 三幸工業株式会社 | 122 | 大畑 和樹 | 122181106 | 00044 | アネス株式会社 | ㈱ﾄｯﾊﾟﾝﾊﾟｯｹｰｼﾞﾝｸﾞｻｰﾋﾞｽ 嵐山工場 | SB | 三幸工業ﾋﾞﾆｰﾙﾁｭｰﾌﾞ（差圧計用） |  |  |  |  | 24 | 200 | 4800 | 0 | 0 | 0
2019-02-12 | 348021 | 0217 | 三幸工業株式会社 | 122 | 大畑 和樹 | 122181106 | 00044 | アネス株式会社 | ㈱ﾄｯﾊﾟﾝﾊﾟｯｹｰｼﾞﾝｸﾞｻｰﾋﾞｽ 嵐山工場 | SB | 三幸工業送料（混載便） |  |  |  |  | 1 | 0 | 1500 | 0 | 0 | 0
2019-02-12 | 348021 | 0217 | 三幸工業株式会社 | 122 | 大畑 和樹 | 122181106 | 00044 | アネス株式会社 | ㈱ﾄｯﾊﾟﾝﾊﾟｯｹｰｼﾞﾝｸﾞｻｰﾋﾞｽ 嵐山工場 |  |  |  |  | ※【守衛所で「ｱﾈｽへ」と言い、受付を |  | 0 | 0 | 0 | 0 | 0 | 0
2019-02-12 | 348021 | 0217 | 三幸工業株式会社 | 122 | 大畑 和樹 | 122181106 | 00044 | アネス株式会社 | ㈱ﾄｯﾊﾟﾝﾊﾟｯｹｰｼﾞﾝｸﾞｻｰﾋﾞｽ 嵐山工場 |  |  |  |  | して来て下さい。】とのことです。 |  | 0 | 0 | 0 | 0 | 0 | 0
2019-02-12 | 348021 | 0217 | 三幸工業株式会社 | 122 | 大畑 和樹 | 122181106 | 00044 | アネス株式会社 | ㈱ﾄｯﾊﾟﾝﾊﾟｯｹｰｼﾞﾝｸﾞｻｰﾋﾞｽ 嵐山工場 |  |  |  |  | ※送り状を送付願います。 |  | 0 | 0 | 0 | 6300 | 504 | 6804
2019-02-12 | 348022 | 0217 | 三幸工業株式会社 | 121 | 高橋 重幸 | 121180905 | 00030 | 東洋熱工業株式会社 | 千葉大学病院浦安ﾘﾊﾋﾞﾘﾃｰｼｮﾝ教育ｾﾝﾀｰ | SX32 | 送料(ｼｰﾙ20枚) |  |  |  |  | 1 | 0 | 1000 | 1000 | 80 | 1080
2019-02-13 | 346793 | 0001 | ニッタ株式会社 | 160 | 古泉 匡 | 160190209 | 01383 | 新菱テクニカルサービス株式会社 | 新東京ﾋﾞﾙ 1階株式会社三越伊勢丹保守 | NEM | ニッタ P-65-W | 305×610×150 |  |  |  | 3 | 6000 | 18000 | 0 | 0 | 0
2019-02-13 | 346793 | 0001 | ニッタ株式会社 | 160 | 古泉 匡 | 160190209 | 01383 | 新菱テクニカルサービス株式会社 | 新東京ﾋﾞﾙ 1階株式会社三越伊勢丹保守 | NEM | ニッタ P-65-C | 305×305×150 |  |  |  | 2 | 3000 | 6000 | 0 | 0 | 0
2019-02-13 | 346793 | 0001 | ニッタ株式会社 | 160 | 古泉 匡 | 160190209 | 01383 | 新菱テクニカルサービス株式会社 | 新東京ﾋﾞﾙ 1階株式会社三越伊勢丹保守 | NU | ニッタ NC-12C内枠(ｷﾞｶﾞｺｰﾙL 6.8kg入り) |  |  |  |  | 2 | 21200 | 42400 | 0 | 0 | 0
2019-02-13 | 346793 | 0001 | ニッタ株式会社 | 160 | 古泉 匡 | 160190209 | 01383 | 新菱テクニカルサービス株式会社 | 新東京ﾋﾞﾙ 1階株式会社三越伊勢丹保守 |  |  |  |  | (外枠305×610×457用 内枠2枚･13.6㎏/台) |  | 0 | 0 | 0 | 0 | 0 | 0
2019-02-13 | 346793 | 0001 | ニッタ株式会社 | 160 | 古泉 匡 | 160190209 | 01383 | 新菱テクニカルサービス株式会社 | 新東京ﾋﾞﾙ 1階株式会社三越伊勢丹保守 |  |  |  |  | ※実績注番 160180209(2018年2月) |  | 0 | 0 | 0 | 66400 | 5312 | 71712
2019-02-13 | 346801 | 0001 | ニッタ株式会社 | 127 | 古泉 匡 | 127190202 | 03021 | 株式会社ラスコ | ㈱ﾗｽｺ | NSP | ニッタ 3441-DX GO AA | 152H×1128W×71D | THEP-01154-0 |  |  | 1 | 21900 | 21900 | 0 | 0 | 0
2019-02-13 | 346801 | 0001 | ニッタ株式会社 | 127 | 古泉 匡 | 127190202 | 03021 | 株式会社ラスコ | ㈱ﾗｽｺ | NSP | ニッタ 3441-DX GO AA | 116H×1076W×71D | THEP-01155-0 |  |  | 1 | 20500 | 20500 | 0 | 0 | 0
2019-02-13 | 346801 | 0001 | ニッタ株式会社 | 127 | 古泉 匡 | 127190202 | 03021 | 株式会社ラスコ | ㈱ﾗｽｺ | NSP | ニッタ 3447-91 GG AA | 305H×305W×80D | THEP-10177-1 |  |  | 1 | 10700 | 10700 | 0 | 0 | 0
2019-02-13 | 346801 | 0001 | ニッタ株式会社 | 127 | 古泉 匡 | 127190202 | 03021 | 株式会社ラスコ | ㈱ﾗｽｺ | NSP | ニッタ 3441-9X GO AA | 511H×961W×80D | THEP-11013-0 |  |  | 2 | 25900 | 51800 | 0 | 0 | 0
2019-02-13 | 346801 | 0001 | ニッタ株式会社 | 127 | 古泉 匡 | 127190202 | 03021 | 株式会社ラスコ | ㈱ﾗｽｺ | NSP | ニッタ 3441-9X GO AA | 505H×354W×80D | THEP-01156-0 |  |  | 1 | 17800 | 17800 | 122700 | 9816 | 132516
2019-02-13 | 346830 | 0003 | 日本バイリーン株式会社 | 151 | 内藤 慎二 | 151190217 | 04100 | ＪＳＲ株式会社 | JSR株式会社 千葉工場 | VT | ﾊﾞｲﾘｰﾝ FR-580 | 500×500 |  |  |  | 40 | 240 | 9600 | 0 | 0 | 0
2019-02-13 | 346830 | 0003 | 日本バイリーン株式会社 | 151 | 内藤 慎二 | 151190217 | 04100 | ＪＳＲ株式会社 | JSR株式会社 千葉工場 |  |  |  |  | ※見積№ T11-00455-01 |  | 0 | 0 | 0 | 9600 | 768 | 10368
2019-02-13 | 346854 | 0005 | 株式会社アクシー | 151 | 内藤 慎二 | 151190213 | 02845 | 赤門ウイレックス株式会社 | 長谷川香料㈱ |  |  |  |  | ろ材交換型中性能(ｱﾙﾐ枠付、比色法90%) |  | 0 | 0 | 0 | 0 | 0 | 0
2019-02-13 | 346854 | 0005 | 株式会社アクシー | 151 | 内藤 慎二 | 151190213 | 02845 | 赤門ウイレックス株式会社 | 長谷川香料㈱ | PUXM | アクシー | 1118W×505H×30D | ※ﾜｲﾔ取手付 |  |  | 1 | 8710 | 8710 | 0 | 0 | 0
2019-02-13 | 346854 | 0005 | 株式会社アクシー | 151 | 内藤 慎二 | 151190213 | 02845 | 赤門ウイレックス株式会社 | 長谷川香料㈱ | PUXM | アクシー | 610W×610H×30D |  |  |  | 2 | 5110 | 10220 | 0 | 0 | 0
2019-02-13 | 346854 | 0005 | 株式会社アクシー | 151 | 内藤 慎二 | 151190213 | 02845 | 赤門ウイレックス株式会社 | 長谷川香料㈱ |  |  |  |  | ※見積№ 037-304-190124-03 |  | 0 | 0 | 0 | 18930 | 1515 | 20445
2019-02-13 | 346860 | 0033 | 株式会社ヤマカミ | 151 | 内藤 慎二 | 151181201 | 02845 | 赤門ウイレックス株式会社 | ﾊﾟｽｺ刈谷工場 | YXXH | NTN 6206ZZ |  |  |  |  | 2 | 457 | 914 | 0 | 0 | 0
2019-02-13 | 346860 | 0033 | 株式会社ヤマカミ | 151 | 内藤 慎二 | 151181201 | 02845 | 赤門ウイレックス株式会社 | ﾊﾟｽｺ刈谷工場 | YXXH | NTN 6304ZZ |  |  |  |  | 3 | 392 | 1176 | 0 | 0 | 0
2019-02-13 | 346860 | 0033 | 株式会社ヤマカミ | 151 | 内藤 慎二 | 151181201 | 02845 | 赤門ウイレックス株式会社 | ﾊﾟｽｺ刈谷工場 | YXXH | NTN 6205ZZ |  |  |  |  | 1 | 349 | 349 | 0 | 0 | 0
2019-02-13 | 346860 | 0033 | 株式会社ヤマカミ | 151 | 内藤 慎二 | 151181201 | 02845 | 赤門ウイレックス株式会社 | ﾊﾟｽｺ刈谷工場 | YXXH | NTN UCP207D1 |  |  |  |  | 1 | 2020 | 2020 | 0 | 0 | 0
2019-02-13 | 346860 | 0033 | 株式会社ヤマカミ | 151 | 内藤 慎二 | 151181201 | 02845 | 赤門ウイレックス株式会社 | ﾊﾟｽｺ刈谷工場 | YXXH | NTN UCP206D1 |  |  |  |  | 2 | 1422 | 2844 | 0 | 0 | 0
2019-02-13 | 346860 | 0033 | 株式会社ヤマカミ | 151 | 内藤 慎二 | 151181201 | 02845 | 赤門ウイレックス株式会社 | ﾊﾟｽｺ刈谷工場 | YXXH | NTN C-UCP207D1 |  |  |  |  | 1 | 3467 | 3467 | 0 | 0 | 0
2019-02-13 | 346860 | 0033 | 株式会社ヤマカミ | 151 | 内藤 慎二 | 151181201 | 02845 | 赤門ウイレックス株式会社 | ﾊﾟｽｺ刈谷工場 | YXXH | NTN C-UCP206D1 |  |  |  |  | 2 | 3107 | 6214 | 0 | 0 | 0
2019-02-13 | 346860 | 0033 | 株式会社ヤマカミ | 151 | 内藤 慎二 | 151181201 | 02845 | 赤門ウイレックス株式会社 | ﾊﾟｽｺ刈谷工場 | YXXH | NBK 315-A-2-30-BKS-HN |  |  |  |  | 1 | 11670 | 11670 | 0 | 0 | 0
2019-02-13 | 346860 | 0033 | 株式会社ヤマカミ | 151 | 内藤 慎二 | 151181201 | 02845 | 赤門ウイレックス株式会社 | ﾊﾟｽｺ刈谷工場 | YXXH | NBK 109-A-2-28-BKS-HN |  |  |  |  | 1 | 4000 | 4000 | 0 | 0 | 0
2019-02-13 | 346860 | 0033 | 株式会社ヤマカミ | 151 | 内藤 慎二 | 151181201 | 02845 | 赤門ウイレックス株式会社 | ﾊﾟｽｺ刈谷工場 | YXXH | NBK 83-A-1-19-BKS-HN |  |  |  |  | 1 | 2600 | 2600 | 0 | 0 | 0
2019-02-13 | 346860 | 0033 | 株式会社ヤマカミ | 151 | 内藤 慎二 | 151181201 | 02845 | 赤門ウイレックス株式会社 | ﾊﾟｽｺ刈谷工場 | YXXH | NBK 125-A-1-28-BKS-HN |  |  |  |  | 1 | 3330 | 3330 | 0 | 0 | 0
2019-02-13 | 346860 | 0033 | 株式会社ヤマカミ | 151 | 内藤 慎二 | 151181201 | 02845 | 赤門ウイレックス株式会社 | ﾊﾟｽｺ刈谷工場 | YXXH | NBK 100-A-2-24-BKS-HN |  |  |  |  | 1 | 3790 | 3790 | 0 | 0 | 0
2019-02-13 | 346860 | 0033 | 株式会社ヤマカミ | 151 | 内藤 慎二 | 151181201 | 02845 | 赤門ウイレックス株式会社 | ﾊﾟｽｺ刈谷工場 | YXXH | NBK 140-A-2-25-BKS-HN |  |  |  |  | 1 | 4750 | 4750 | 47124 | 3770 | 50894
2019-02-13 | 347106 | 0033 | 株式会社ヤマカミ | 151 | 内藤 慎二 | 151190309 | 02845 | 赤門ウイレックス株式会社 | ﾊﾟｽｺ刈谷工場 | YXXH | NTN 6206ZZ |  |  |  |  | 2 | 457 | 914 | 0 | 0 | 0
2019-02-13 | 347106 | 0033 | 株式会社ヤマカミ | 151 | 内藤 慎二 | 151190309 | 02845 | 赤門ウイレックス株式会社 | ﾊﾟｽｺ刈谷工場 | YXXH | NTN 6304ZZ |  |  |  |  | 3 | 392 | 1176 | 0 | 0 | 0
2019-02-13 | 347106 | 0033 | 株式会社ヤマカミ | 151 | 内藤 慎二 | 151190309 | 02845 | 赤門ウイレックス株式会社 | ﾊﾟｽｺ刈谷工場 | YXXH | NTN 6205ZZ |  |  |  |  | 1 | 349 | 349 | 0 | 0 | 0
2019-02-13 | 347106 | 0033 | 株式会社ヤマカミ | 151 | 内藤 慎二 | 151190309 | 02845 | 赤門ウイレックス株式会社 | ﾊﾟｽｺ刈谷工場 | YXXH | NTN UCP207D1 |  |  |  |  | 1 | 2020 | 2020 | 0 | 0 | 0
2019-02-13 | 347106 | 0033 | 株式会社ヤマカミ | 151 | 内藤 慎二 | 151190309 | 02845 | 赤門ウイレックス株式会社 | ﾊﾟｽｺ刈谷工場 | YXXH | NTN UCP206D1 |  |  |  |  | 2 | 1422 | 2844 | 0 | 0 | 0
2019-02-13 | 347106 | 0033 | 株式会社ヤマカミ | 151 | 内藤 慎二 | 151190309 | 02845 | 赤門ウイレックス株式会社 | ﾊﾟｽｺ刈谷工場 | YXXH | NTN C-UCP207D1 |  |  |  |  | 1 | 3467 | 3467 | 0 | 0 | 0
2019-02-13 | 347106 | 0033 | 株式会社ヤマカミ | 151 | 内藤 慎二 | 151190309 | 02845 | 赤門ウイレックス株式会社 | ﾊﾟｽｺ刈谷工場 | YXXH | NTN C-UCP206D1 |  |  |  |  | 2 | 3107 | 6214 | 0 | 0 | 0
2019-02-13 | 347106 | 0033 | 株式会社ヤマカミ | 151 | 内藤 慎二 | 151190309 | 02845 | 赤門ウイレックス株式会社 | ﾊﾟｽｺ刈谷工場 | YXXH | NBK 315-A-2-30-BKS-HN |  |  |  |  | 1 | 11670 | 11670 | 0 | 0 | 0
2019-02-13 | 347106 | 0033 | 株式会社ヤマカミ | 151 | 内藤 慎二 | 151190309 | 02845 | 赤門ウイレックス株式会社 | ﾊﾟｽｺ刈谷工場 | YXXH | NBK 109-A-2-28-BKS-HN |  |  |  |  | 1 | 4000 | 4000 | 0 | 0 | 0
2019-02-13 | 347106 | 0033 | 株式会社ヤマカミ | 151 | 内藤 慎二 | 151190309 | 02845 | 赤門ウイレックス株式会社 | ﾊﾟｽｺ刈谷工場 | YXXH | NBK 83-A-1-19-BKS-HN |  |  |  |  | 1 | 2600 | 2600 | 0 | 0 | 0
2019-02-13 | 347106 | 0033 | 株式会社ヤマカミ | 151 | 内藤 慎二 | 151190309 | 02845 | 赤門ウイレックス株式会社 | ﾊﾟｽｺ刈谷工場 | YXXH | NBK 125-A-1-28-BKS-HN |  |  |  |  | 1 | 3330 | 3330 | 0 | 0 | 0
2019-02-13 | 347106 | 0033 | 株式会社ヤマカミ | 151 | 内藤 慎二 | 151190309 | 02845 | 赤門ウイレックス株式会社 | ﾊﾟｽｺ刈谷工場 | YXXH | NBK 100-A-2-24-BKS-HN |  |  |  |  | 1 | 3790 | 3790 | 0 | 0 | 0
2019-02-13 | 347106 | 0033 | 株式会社ヤマカミ | 151 | 内藤 慎二 | 151190309 | 02845 | 赤門ウイレックス株式会社 | ﾊﾟｽｺ刈谷工場 | YXXH | NBK 140-A-2-25-BKS-HN |  |  |  |  | 1 | 4750 | 4750 | 0 | 0 | 0
2019-02-13 | 347106 | 0033 | 株式会社ヤマカミ | 151 | 内藤 慎二 | 151190309 | 02845 | 赤門ウイレックス株式会社 | ﾊﾟｽｺ刈谷工場 |  |  |  |  | ※注番訂正:151181201 → 151190309 |  | 0 | 0 | 0 | 47124 | 3770 | 50894
2019-02-13 | 347107 | 0033 | 株式会社ヤマカミ | 151 | 内藤 慎二 | 151181201 | 02845 | 赤門ウイレックス株式会社 | ﾊﾟｽｺ刈谷工場 | YXXH | NTN 6206ZZ |  |  |  |  | -2 | 457 | -914 | 0 | 0 | 0
2019-02-13 | 347107 | 0033 | 株式会社ヤマカミ | 151 | 内藤 慎二 | 151181201 | 02845 | 赤門ウイレックス株式会社 | ﾊﾟｽｺ刈谷工場 | YXXH | NTN 6304ZZ |  |  |  |  | -3 | 392 | -1176 | 0 | 0 | 0
2019-02-13 | 347107 | 0033 | 株式会社ヤマカミ | 151 | 内藤 慎二 | 151181201 | 02845 | 赤門ウイレックス株式会社 | ﾊﾟｽｺ刈谷工場 | YXXH | NTN 6205ZZ |  |  |  |  | -1 | 349 | -349 | 0 | 0 | 0
2019-02-13 | 347107 | 0033 | 株式会社ヤマカミ | 151 | 内藤 慎二 | 151181201 | 02845 | 赤門ウイレックス株式会社 | ﾊﾟｽｺ刈谷工場 | YXXH | NTN UCP207D1 |  |  |  |  | -1 | 2020 | -2020 | 0 | 0 | 0
2019-02-13 | 347107 | 0033 | 株式会社ヤマカミ | 151 | 内藤 慎二 | 151181201 | 02845 | 赤門ウイレックス株式会社 | ﾊﾟｽｺ刈谷工場 | YXXH | NTN UCP206D1 |  |  |  |  | -2 | 1422 | -2844 | 0 | 0 | 0
2019-02-13 | 347107 | 0033 | 株式会社ヤマカミ | 151 | 内藤 慎二 | 151181201 | 02845 | 赤門ウイレックス株式会社 | ﾊﾟｽｺ刈谷工場 | YXXH | NTN C-UCP207D1 |  |  |  |  | -1 | 3467 | -3467 | 0 | 0 | 0
2019-02-13 | 347107 | 0033 | 株式会社ヤマカミ | 151 | 内藤 慎二 | 151181201 | 02845 | 赤門ウイレックス株式会社 | ﾊﾟｽｺ刈谷工場 | YXXH | NTN C-UCP206D1 |  |  |  |  | -2 | 3107 | -6214 | 0 | 0 | 0
2019-02-13 | 347107 | 0033 | 株式会社ヤマカミ | 151 | 内藤 慎二 | 151181201 | 02845 | 赤門ウイレックス株式会社 | ﾊﾟｽｺ刈谷工場 | YXXH | NBK 315-A-2-30-BKS-HN |  |  |  |  | -1 | 11670 | -11670 | 0 | 0 | 0
2019-02-13 | 347107 | 0033 | 株式会社ヤマカミ | 151 | 内藤 慎二 | 151181201 | 02845 | 赤門ウイレックス株式会社 | ﾊﾟｽｺ刈谷工場 | YXXH | NBK 109-A-2-28-BKS-HN |  |  |  |  | -1 | 4000 | -4000 | 0 | 0 | 0
2019-02-13 | 347107 | 0033 | 株式会社ヤマカミ | 151 | 内藤 慎二 | 151181201 | 02845 | 赤門ウイレックス株式会社 | ﾊﾟｽｺ刈谷工場 | YXXH | NBK 83-A-1-19-BKS-HN |  |  |  |  | -1 | 2600 | -2600 | 0 | 0 | 0
2019-02-13 | 347107 | 0033 | 株式会社ヤマカミ | 151 | 内藤 慎二 | 151181201 | 02845 | 赤門ウイレックス株式会社 | ﾊﾟｽｺ刈谷工場 | YXXH | NBK 125-A-1-28-BKS-HN |  |  |  |  | -1 | 3330 | -3330 | 0 | 0 | 0
2019-02-13 | 347107 | 0033 | 株式会社ヤマカミ | 151 | 内藤 慎二 | 151181201 | 02845 | 赤門ウイレックス株式会社 | ﾊﾟｽｺ刈谷工場 | YXXH | NBK 100-A-2-24-BKS-HN |  |  |  |  | -1 | 3790 | -3790 | 0 | 0 | 0
2019-02-13 | 347107 | 0033 | 株式会社ヤマカミ | 151 | 内藤 慎二 | 151181201 | 02845 | 赤門ウイレックス株式会社 | ﾊﾟｽｺ刈谷工場 | YXXH | NBK 140-A-2-25-BKS-HN |  |  |  |  | -1 | 4750 | -4750 | 0 | 0 | 0
2019-02-13 | 347107 | 0033 | 株式会社ヤマカミ | 151 | 内藤 慎二 | 151181201 | 02845 | 赤門ウイレックス株式会社 | ﾊﾟｽｺ刈谷工場 |  |  |  |  | ※注番訂正:151181201 → 151190309 |  | 0 | 0 | 0 | -47124 | -3770 | -50894
2019-02-14 | 346818 | 0001 | ニッタ株式会社 | 151 | 内藤 慎二 | 151190215 | 02830 | 株式会社アルバック | ｱﾙﾊﾞｯｸ茅ヶ崎本社･工場 | NRL | ニッタ RLZ-65-F6 GO | 610H×610W×65D |  |  |  | 18 | 5700 | 102600 | 0 | 0 | 0
2019-02-14 | 346818 | 0001 | ニッタ株式会社 | 151 | 内藤 慎二 | 151190215 | 02830 | 株式会社アルバック | ｱﾙﾊﾞｯｸ茅ヶ崎本社･工場 | NRL | ニッタ RLZ-65-H6 GO | 610H×305W×65D |  |  |  | 3 | 3700 | 11100 | 0 | 0 | 0
2019-02-14 | 346818 | 0001 | ニッタ株式会社 | 151 | 内藤 慎二 | 151190215 | 02830 | 株式会社アルバック | ｱﾙﾊﾞｯｸ茅ヶ崎本社･工場 |  |  |  |  | ※制菌+防ｶﾋﾞﾀｲﾌﾟにて |  | 0 | 0 | 0 | 113700 | 9096 | 122796
2019-02-14 | 346819 | 0001 | ニッタ株式会社 | 151 | 内藤 慎二 | 151190222 | 02528 | 株式会社シーイーテック | ㈱ﾌｧｰｽﾄﾌｰｽﾞ沼津工場 | NT | ニッタ NT-25(RM/600) | 765H×580W×25t |  |  |  | 14 | 3560 | 49840 | 0 | 0 | 0
2019-02-14 | 346819 | 0001 | ニッタ株式会社 | 151 | 内藤 慎二 | 151190222 | 02528 | 株式会社シーイーテック | ㈱ﾌｧｰｽﾄﾌｰｽﾞ沼津工場 |  |  |  |  | ※H方向流出側側面左右に可動式取手付 | (図番:WPRE-19003-1) | 0 | 0 | 0 | 0 | 0 | 0
2019-02-14 | 346819 | 0001 | ニッタ株式会社 | 151 | 内藤 慎二 | 151190222 | 02528 | 株式会社シーイーテック | ㈱ﾌｧｰｽﾄﾌｰｽﾞ沼津工場 | NT | ニッタ NT-25(RM/600) | 765H×620W×25t |  |  |  | 4 | 3920 | 15680 | 0 | 0 | 0
2019-02-14 | 346819 | 0001 | ニッタ株式会社 | 151 | 内藤 慎二 | 151190222 | 02528 | 株式会社シーイーテック | ㈱ﾌｧｰｽﾄﾌｰｽﾞ沼津工場 |  |  |  |  | ※H方向流出側側面左右に可動式取手付 | (図番:WPRE-19004-1) | 0 | 0 | 0 | 0 | 0 | 0
2019-02-14 | 346819 | 0001 | ニッタ株式会社 | 151 | 内藤 慎二 | 151190222 | 02528 | 株式会社シーイーテック | ㈱ﾌｧｰｽﾄﾌｰｽﾞ沼津工場 | NT | ニッタ RM/600 | 765×580 |  |  |  | 14 | 1220 | 17080 | 0 | 0 | 0
2019-02-14 | 346819 | 0001 | ニッタ株式会社 | 151 | 内藤 慎二 | 151190222 | 02528 | 株式会社シーイーテック | ㈱ﾌｧｰｽﾄﾌｰｽﾞ沼津工場 | NT | ニッタ RM/600 | 765×620 |  |  |  | 4 | 1300 | 5200 | 0 | 0 | 0
2019-02-14 | 346819 | 0001 | ニッタ株式会社 | 151 | 内藤 慎二 | 151190222 | 02528 | 株式会社シーイーテック | ㈱ﾌｧｰｽﾄﾌｰｽﾞ沼津工場 | NT | ニッタ RM/600 | 600×600 |  |  |  | 4 | 1020 | 4080 | 0 | 0 | 0
2019-02-14 | 346819 | 0001 | ニッタ株式会社 | 151 | 内藤 慎二 | 151190222 | 02528 | 株式会社シーイーテック | ㈱ﾌｧｰｽﾄﾌｰｽﾞ沼津工場 |  |  |  |  | ※枠付ﾌﾟﾚは弊社 内藤が今朝ﾒｰﾙにて御見積 | 依頼している分です。 | 0 | 0 | 0 | 91880 | 7349 | 99229
2019-02-14 | 346823 | 0001 | ニッタ株式会社 | 127 | 古泉 匡 | 127190206 | 03023 | コトヒラ工業株式会社 | OEM(ｺﾄﾋﾗ) | NSP | ニッタ 3441-62N3PX FIX AA | 610H×610W×65D | NHEP-09098-0 |  |  | 2 | 11800 | 23600 | 23600 | 1888 | 25488
2019-02-14 | 346868 | 0003 | 日本バイリーン株式会社 | 151 | 内藤 慎二 | 151190212 | 02845 | 赤門ウイレックス株式会社 | 北海道沼田町 | VM | ﾊﾞｲﾘｰﾝ SVMT-65-67F | 610W×610H×150D |  |  |  | 3 | 13600 | 40800 | 0 | 0 | 0
2019-02-14 | 346868 | 0003 | 日本バイリーン株式会社 | 151 | 内藤 慎二 | 151190212 | 02845 | 赤門ウイレックス株式会社 | 北海道沼田町 | VM | ﾊﾞｲﾘｰﾝ SVMT-65-33H | 610W×305H×150D |  |  |  | 1 | 10000 | 10000 | 0 | 0 | 0
2019-02-14 | 346868 | 0003 | 日本バイリーン株式会社 | 151 | 内藤 慎二 | 151190212 | 02845 | 赤門ウイレックス株式会社 | 北海道沼田町 | VT | ﾊﾞｲﾘｰﾝ PS/600N | 610×610 |  |  |  | 8 | 870 | 6960 | 0 | 0 | 0
2019-02-14 | 346868 | 0003 | 日本バイリーン株式会社 | 151 | 内藤 慎二 | 151190212 | 02845 | 赤門ウイレックス株式会社 | 北海道沼田町 | VT | ﾊﾞｲﾘｰﾝ PS/600N | 305×610 |  |  |  | 2 | 430 | 860 | 0 | 0 | 0
2019-02-14 | 346868 | 0003 | 日本バイリーン株式会社 | 151 | 内藤 慎二 | 151190212 | 02845 | 赤門ウイレックス株式会社 | 北海道沼田町 |  |  |  |  | ※見積№ T18-01631-01 |  | 0 | 0 | 0 | 58620 | 4690 | 63310
2019-02-14 | 346870 | 0003 | 日本バイリーン株式会社 | 150 | 古泉 匡 | 150190104 | 02868 | 富士ﾌｲﾙﾑﾋﾞｼﾞﾈｽｲﾉﾍﾞｰｼｮﾝ株式会社 | 富士ｾﾞﾛｯｸｽ株式会社 横浜みなとみらい事業所 | VR | ﾊﾞｲﾘｰﾝ FR-585BL | 1100mm×10m |  |  |  | 1 | 13200 | 13200 | 0 | 0 | 0
2019-02-14 | 346870 | 0003 | 日本バイリーン株式会社 | 150 | 古泉 匡 | 150190104 | 02868 | 富士ﾌｲﾙﾑﾋﾞｼﾞﾈｽｲﾉﾍﾞｰｼｮﾝ株式会社 | 富士ｾﾞﾛｯｸｽ株式会社 横浜みなとみらい事業所 | VR | ﾊﾞｲﾘｰﾝ FR-585BL | 1000mm×10m |  |  |  | 1 | 11600 | 11600 | 0 | 0 | 0
2019-02-14 | 346870 | 0003 | 日本バイリーン株式会社 | 150 | 古泉 匡 | 150190104 | 02868 | 富士ﾌｲﾙﾑﾋﾞｼﾞﾈｽｲﾉﾍﾞｰｼｮﾝ株式会社 | 富士ｾﾞﾛｯｸｽ株式会社 横浜みなとみらい事業所 | VZ | ﾊﾞｲﾘｰﾝ VXD-95M-56F3 | 610W×610H×290D用 |  |  |  | 4 | 9600 | 38400 | 0 | 0 | 0
2019-02-14 | 346870 | 0003 | 日本バイリーン株式会社 | 150 | 古泉 匡 | 150190104 | 02868 | 富士ﾌｲﾙﾑﾋﾞｼﾞﾈｽｲﾉﾍﾞｰｼｮﾝ株式会社 | 富士ｾﾞﾛｯｸｽ株式会社 横浜みなとみらい事業所 | VZ | ﾊﾞｲﾘｰﾝ VXD-95M-14F1 | 305W×305H×290D用 |  |  |  | 5 | 5440 | 27200 | 0 | 0 | 0
2019-02-14 | 346870 | 0003 | 日本バイリーン株式会社 | 150 | 古泉 匡 | 150190104 | 02868 | 富士ﾌｲﾙﾑﾋﾞｼﾞﾈｽｲﾉﾍﾞｰｼｮﾝ株式会社 | 富士ｾﾞﾛｯｸｽ株式会社 横浜みなとみらい事業所 |  |  |  |  | ※見積№ T16-00002-01 | T10-01849-08 | 0 | 0 | 0 | 90400 | 7232 | 97632
2019-02-14 | 346871 | 0003 | 日本バイリーン株式会社 | 161 | 内藤 慎二 | 161190202 | 00624 | サンエス工業株式会社 | JR秋田総合車両ｾﾝﾀｰ | VT | ﾊﾞｲﾘｰﾝ PA/305HL ろ材のみ | 800㎜×4.05m |  |  |  | 16 | 7120 | 113920 | 0 | 0 | 0
2019-02-14 | 346871 | 0003 | 日本バイリーン株式会社 | 161 | 内藤 慎二 | 161190202 | 00624 | サンエス工業株式会社 | JR秋田総合車両ｾﾝﾀｰ |  |  |  |  | ※見積№ T09-01916-16 |  | 0 | 0 | 0 | 0 | 0 | 0
2019-02-14 | 346871 | 0003 | 日本バイリーン株式会社 | 161 | 内藤 慎二 | 161190202 | 00624 | サンエス工業株式会社 | JR秋田総合車両ｾﾝﾀｰ |  |  |  |  | ※現着前に菅原様へ連絡願います。 |  | 0 | 0 | 0 | 113920 | 9114 | 123034
2019-02-14 | 346873 | 0003 | 日本バイリーン株式会社 | 151 | 内藤 慎二 | 151190216 | 02845 | 赤門ウイレックス株式会社 | 信州ｼｷｼﾏ |  |  |  |  | 【ﾛｰﾙﾌｨﾙﾀ】 |  | 0 | 0 | 0 | 0 | 0 | 0
2019-02-14 | 346873 | 0003 | 日本バイリーン株式会社 | 151 | 内藤 慎二 | 151190216 | 02845 | 赤門ウイレックス株式会社 | 信州ｼｷｼﾏ | VR | ﾊﾞｲﾘｰﾝ PS/600N | 1.6*20m巻 |  |  |  | 2 | 29000 | 58000 | 0 | 0 | 0
2019-02-14 | 346873 | 0003 | 日本バイリーン株式会社 | 151 | 内藤 慎二 | 151190216 | 02845 | 赤門ウイレックス株式会社 | 信州ｼｷｼﾏ |  |  |  |  | ※見積№ T15-01063-03 |  | 0 | 0 | 0 | 0 | 0 | 0
2019-02-14 | 346873 | 0003 | 日本バイリーン株式会社 | 151 | 内藤 慎二 | 151190216 | 02845 | 赤門ウイレックス株式会社 | 信州ｼｷｼﾏ |  |  |  |  | ※各梱包に系統名(【○○】)をそれぞれ明記願います。 |  | 0 | 0 | 0 | 58000 | 4640 | 62640
2019-02-14 | 346874 | 0003 | 日本バイリーン株式会社 | 121 | 高橋 重幸 | 121180505 | 00042 | 新菱冷熱工業株式会社 | 凸版印刷㈱深谷工場実装(Phase6･7)工事 | VR | ﾊﾞｲﾘｰﾝ FC-620N | 1.6×50m |  | 中性能ﾌｨﾙﾀｹｰｼﾝｸﾞ |  | 1 | 11800 | 11800 | 0 | 0 | 0
2019-02-14 | 346874 | 0003 | 日本バイリーン株式会社 | 121 | 高橋 重幸 | 121180505 | 00042 | 新菱冷熱工業株式会社 | 凸版印刷㈱深谷工場実装(Phase6･7)工事 |  |  |  |  | ※現着前に高橋様へ連絡願います。 |  | 0 | 0 | 0 | 11800 | 944 | 12744
2019-02-14 | 347202 | 0001 | ニッタ株式会社 | 121 | 高橋 重幸 | 121180505 | 00042 | 新菱冷熱工業株式会社 | 凸版印刷㈱深谷工場実装(Phase6･7)工事 | NEM | ニッタ EP-90-F GO | 610H×610W×150D |  |  |  | 9 | 4590 | 41310 | 0 | 0 | 0
2019-02-14 | 347202 | 0001 | ニッタ株式会社 | 121 | 高橋 重幸 | 121180505 | 00042 | 新菱冷熱工業株式会社 | 凸版印刷㈱深谷工場実装(Phase6･7)工事 | NEM | ニッタ EP-90-H GO | 610H×305W×150D |  |  |  | 3 | 2980 | 8940 | 50250 | 4020 | 54270
2019-02-14 | 347204 | 0001 | ニッタ株式会社 | 122 | 大畑 和樹 | 122190108 | 00032 | 第一工業株式会社 | D50ｻﾌﾞｽﾄﾚｰﾄ組立試験室OAﾌｨﾙﾀｰ交換工事 | NRX | ニッタ RM/600(ﾛｰﾙﾌｨﾙﾀ) | 0.8×15m |  |  |  | 1 | 13200 | 13200 | 13200 | 1056 | 14256
2019-02-14 | 347206 | 0001 | ニッタ株式会社 | 160 | 古泉 匡 | 160190106 | 00042 | 新菱冷熱工業株式会社 | 東京ﾋﾞｯｸﾞｻｲﾄ青海展示棟 | NT | ニッタ NT-20F(RM/600) | 610H×610W×20T |  |  |  | 60 | 1480 | 88800 | 0 | 0 | 0
2019-02-14 | 347206 | 0001 | ニッタ株式会社 | 160 | 古泉 匡 | 160190106 | 00042 | 新菱冷熱工業株式会社 | 東京ﾋﾞｯｸﾞｻｲﾄ青海展示棟 | NT | ニッタ NT-20H(RM/600) | 610H×305W×20T |  |  |  | 12 | 1070 | 12840 | 0 | 0 | 0
2019-02-14 | 347206 | 0001 | ニッタ株式会社 | 160 | 古泉 匡 | 160190106 | 00042 | 新菱冷熱工業株式会社 | 東京ﾋﾞｯｸﾞｻｲﾄ青海展示棟 | NEM | ニッタ SEE-98-F GO | 610H×610W×292D |  |  |  | 60 | 6840 | 410400 | 0 | 0 | 0
2019-02-14 | 347206 | 0001 | ニッタ株式会社 | 160 | 古泉 匡 | 160190106 | 00042 | 新菱冷熱工業株式会社 | 東京ﾋﾞｯｸﾞｻｲﾄ青海展示棟 | NEM | ニッタ SEE-98-H GO | 610H×305W×292D |  |  |  | 12 | 4840 | 58080 | 570120 | 45609 | 615729
2019-02-14 | 348023 | 0217 | 三幸工業株式会社 | 121 | 高橋 重幸 | 121181106 | 00030 | 東洋熱工業株式会社 | 東京理科大学野田校舎新7号館新築工事 | SX32 | 運搬費(混載便) |  |  |  |  | 1 | 0 | 7500 | 7500 | 600 | 8100
2019-02-15 | 346845 | 0001 | ニッタ株式会社 | 170 | 白井 孝成 | 170190201 | 03272 | アカオアルミ株式会社 | ｱｶｵｱﾙﾐ株式会社 |  |  |  |  | Hygiena社製 |  | 0 | 0 | 0 | 0 | 0 | 0
2019-02-15 | 346845 | 0001 | ニッタ株式会社 | 170 | 白井 孝成 | 170190201 | 03272 | アカオアルミ株式会社 | ｱｶｵｱﾙﾐ株式会社 |  |  |  |  | 【ATP検査試薬】 |  | 0 | 0 | 0 | 0 | 0 | 0
2019-02-15 | 346845 | 0001 | ニッタ株式会社 | 170 | 白井 孝成 | 170190201 | 03272 | アカオアルミ株式会社 | ｱｶｵｱﾙﾐ株式会社 |  |  |  |  | ふき取り検査 |  | 0 | 0 | 0 | 0 | 0 | 0
2019-02-15 | 346845 | 0001 | ニッタ株式会社 | 170 | 白井 孝成 | 170190201 | 03272 | アカオアルミ株式会社 | ｱｶｵｱﾙﾐ株式会社 | NATP | ニッタ 型番:US2020 100本入 |  |  |  |  | 2 | 16000 | 32000 | 0 | 0 | 0
2019-02-15 | 346845 | 0001 | ニッタ株式会社 | 170 | 白井 孝成 | 170190201 | 03272 | アカオアルミ株式会社 | ｱｶｵｱﾙﾐ株式会社 |  |  |  |  | 【大腸菌・大腸菌群検査試薬】 |  | 0 | 0 | 0 | 0 | 0 | 0
2019-02-15 | 346845 | 0001 | ニッタ株式会社 | 170 | 白井 孝成 | 170190201 | 03272 | アカオアルミ株式会社 | ｱｶｵｱﾙﾐ株式会社 |  |  |  |  | ｻﾝﾌﾟﾘﾝｸﾞ&前培養ｷｯﾄ(大腸菌・大腸菌群) |  | 0 | 0 | 0 | 0 | 0 | 0
2019-02-15 | 346845 | 0001 | ニッタ株式会社 | 170 | 白井 孝成 | 170190201 | 03272 | アカオアルミ株式会社 | ｱｶｵｱﾙﾐ株式会社 | NATP | ニッタ 型番:MS1-CEC 25本入 |  |  |  |  | 2 | 6250 | 12500 | 0 | 0 | 0
2019-02-15 | 346845 | 0001 | ニッタ株式会社 | 170 | 白井 孝成 | 170190201 | 03272 | アカオアルミ株式会社 | ｱｶｵｱﾙﾐ株式会社 |  |  |  |  | 大腸菌群検査ｷｯﾄ |  | 0 | 0 | 0 | 0 | 0 | 0
2019-02-15 | 346845 | 0001 | ニッタ株式会社 | 170 | 白井 孝成 | 170190201 | 03272 | アカオアルミ株式会社 | ｱｶｵｱﾙﾐ株式会社 | NATP | ニッタ 型番:MS2-COLIFORM 25本入 |  |  |  |  | 2 | 10250 | 20500 | 65000 | 5200 | 70200
2019-02-15 | 346851 | 0001 | ニッタ株式会社 | 127 | 古泉 匡 | 127190215 | 03023 | コトヒラ工業株式会社 | OEM(ｺﾄﾋﾗ) | NSP | ニッタ 3441-62N3PX FIX AA | 610H×610W×65D | NHEP-09098-0 |  |  | 2 | 11800 | 23600 | 23600 | 1888 | 25488
2019-02-15 | 346876 | 0005 | 株式会社アクシー | 151 | 内藤 慎二 | 151181201 | 02845 | 赤門ウイレックス株式会社 | ﾊﾟｽｺ刈谷工場 | SAXB | 取付枠 ﾎﾞﾝﾃﾞｼｮｳ | 2列1段（1480×280） |  |  |  | 1 | 55000 | 55000 | 0 | 0 | 0
2019-02-15 | 346876 | 0005 | 株式会社アクシー | 151 | 内藤 慎二 | 151181201 | 02845 | 赤門ウイレックス株式会社 | ﾊﾟｽｺ刈谷工場 | SAXB | TDBT-65 ｱﾙﾐ枠E | 流入PK（700W×200H×65） |  |  |  | 2 | 3960 | 7920 | 0 | 0 | 0
2019-02-15 | 346876 | 0005 | 株式会社アクシー | 151 | 内藤 慎二 | 151181201 | 02845 | 赤門ウイレックス株式会社 | ﾊﾟｽｺ刈谷工場 | [5 empty] | ※見積書 №037-304-181012-08 | 0 | 0 | 0 | 0 | 0 | 0
2019-02-15 | 346876 | 0005 | 株式会社アクシー | 151 | 内藤 慎二 | 151181201 | 02845 | 赤門ウイレックス株式会社 | ﾊﾟｽｺ刈谷工場 | [5 empty] | ※以前注文をしまして追加で1ｾｯﾄお願いいたします。 | 0 | 0 | 0 | 0 | 0 | 0
2019-02-15 | 346876 | 0005 | 株式会社アクシー | 151 | 内藤 慎二 | 151181201 | 02845 | 赤門ウイレックス株式会社 | ﾊﾟｽｺ刈谷工場 | [5 empty] | ※注文書が御確認頂けましたらRefax願います。 | 0 | 0 | 0 | 62920 | 5034 | 67954
2019-02-15 | 346917 | 0003 | 日本バイリーン株式会社 | 151 | 内藤 慎二 | 151190206 | 03302 | 帝人株式会社 | 帝人株式会社 宇都宮事業所 |  |  |  |  | ろ材交換型中性能ﾌｨﾙﾀ(ろ材のみ) |  | 0 | 0 | 0 | 0 | 0 | 0
2019-02-15 | 346917 | 0003 | 日本バイリーン株式会社 | 151 | 内藤 慎二 | 151190206 | 03302 | 帝人株式会社 | 帝人株式会社 宇都宮事業所 | VZ | ﾊﾞｲﾘｰﾝ VZDH-90M-70F | (610W×610H×290D用) |  |  |  | 2 | 10000 | 20000 | 0 | 0 | 0
2019-02-15 | 346917 | 0003 | 日本バイリーン株式会社 | 151 | 内藤 慎二 | 151190206 | 03302 | 帝人株式会社 | 帝人株式会社 宇都宮事業所 | VZ | ﾊﾞｲﾘｰﾝ VZDH-90M-35H | (610W×305H×290D用) |  |  |  | 2 | 7100 | 14200 | 0 | 0 | 0
2019-02-15 | 346917 | 0003 | 日本バイリーン株式会社 | 151 | 内藤 慎二 | 151190206 | 03302 | 帝人株式会社 | 帝人株式会社 宇都宮事業所 |  |  |  |  | ろ材交換型中性能ﾌｨﾙﾀ(枠付) |  | 0 | 0 | 0 | 0 | 0 | 0
2019-02-15 | 346917 | 0003 | 日本バイリーン株式会社 | 151 | 内藤 慎二 | 151190206 | 03302 | 帝人株式会社 | 帝人株式会社 宇都宮事業所 | VZ | ﾊﾞｲﾘｰﾝ VZDH-90M-70F OG | (610W×610H×290D) |  |  |  | 2 | 15000 | 30000 | 0 | 0 | 0
2019-02-15 | 346917 | 0003 | 日本バイリーン株式会社 | 151 | 内藤 慎二 | 151190206 | 03302 | 帝人株式会社 | 帝人株式会社 宇都宮事業所 | VZ | ﾊﾞｲﾘｰﾝ VZDH-90M-35H OG | (610W×305H×290D) |  |  |  | 2 | 11600 | 23200 | 0 | 0 | 0
2019-02-15 | 346917 | 0003 | 日本バイリーン株式会社 | 151 | 内藤 慎二 | 151190206 | 03302 | 帝人株式会社 | 帝人株式会社 宇都宮事業所 |  |  |  |  | ※見積№ T18-00984-02 |  | 0 | 0 | 0 | 87400 | 6992 | 94392
2019-02-15 | 346921 | 0003 | 日本バイリーン株式会社 | 151 | 内藤 慎二 | 151190229 | 03311 | 株式会社プレナスフーズ | 株式会社ﾌﾟﾚﾅｽﾌｰｽﾞ | VR | ﾊﾞｲﾘｰﾝ FR-585BL | 0.615×20m巻 |  |  |  | 2 | 12200 | 24400 | 0 | 0 | 0
2019-02-15 | 346921 | 0003 | 日本バイリーン株式会社 | 151 | 内藤 慎二 | 151190229 | 03311 | 株式会社プレナスフーズ | 株式会社ﾌﾟﾚﾅｽﾌｰｽﾞ | VR | ﾊﾞｲﾘｰﾝ FR-585BL | 0.8×20m巻 |  |  |  | 2 | 14400 | 28800 | 0 | 0 | 0
2019-02-15 | 346921 | 0003 | 日本バイリーン株式会社 | 151 | 内藤 慎二 | 151190229 | 03311 | 株式会社プレナスフーズ | 株式会社ﾌﾟﾚﾅｽﾌｰｽﾞ | VR | ﾊﾞｲﾘｰﾝ FR-585BL | 1.04×20m巻 |  |  |  | 2 | 18000 | 36000 | 0 | 0 | 0
2019-02-15 | 346921 | 0003 | 日本バイリーン株式会社 | 151 | 内藤 慎二 | 151190229 | 03311 | 株式会社プレナスフーズ | 株式会社ﾌﾟﾚﾅｽﾌｰｽﾞ | VR | ﾊﾞｲﾘｰﾝ FR-585BL | 1.2×20m巻 |  |  |  | 1 | 20900 | 20900 | 0 | 0 | 0
2019-02-15 | 346921 | 0003 | 日本バイリーン株式会社 | 151 | 内藤 慎二 | 151190229 | 03311 | 株式会社プレナスフーズ | 株式会社ﾌﾟﾚﾅｽﾌｰｽﾞ | VR | ﾊﾞｲﾘｰﾝ FR-585BL | 1.43×20m巻 |  |  |  | 2 | 24300 | 48600 | 0 | 0 | 0
2019-02-15 | 346921 | 0003 | 日本バイリーン株式会社 | 151 | 内藤 慎二 | 151190229 | 03311 | 株式会社プレナスフーズ | 株式会社ﾌﾟﾚﾅｽﾌｰｽﾞ |  |  |  |  | ※見積№ T18-01868-01 |  | 0 | 0 | 0 | 158700 | 12696 | 171396
2019-02-15 | 346922 | 0003 | 日本バイリーン株式会社 | 151 | 内藤 慎二 | 151190212 | 02845 | 赤門ウイレックス株式会社 | 北海道沼田町 | VM | ﾊﾞｲﾘｰﾝ SVMT-65-67F | 610W×610H×150D |  |  |  | 5 | 13600 | 68000 | 0 | 0 | 0
2019-02-15 | 346922 | 0003 | 日本バイリーン株式会社 | 151 | 内藤 慎二 | 151190212 | 02845 | 赤門ウイレックス株式会社 | 北海道沼田町 | VM | ﾊﾞｲﾘｰﾝ SVMT-65-33H | 610W×305H×150D |  |  |  | 1 | 10000 | 10000 | 0 | 0 | 0
2019-02-15 | 346922 | 0003 | 日本バイリーン株式会社 | 151 | 内藤 慎二 | 151190212 | 02845 | 赤門ウイレックス株式会社 | 北海道沼田町 |  |  |  |  | ※見積№ T18-01631-01 |  | 0 | 0 | 0 | 78000 | 6240 | 84240
2019-02-15 | 346944 | 0035 | ﾐﾄﾞﾘ安全ｴｱ・ｸｵﾘﾃｨ株式会社 | 162 | 佐藤 大樹 | 162190110 | 00353 | 三機工業株式会社 | 高田製薬㈱ |  |  |  |  | 抗菌・防ｶﾋﾞﾌﾟﾚﾌｨﾙﾀ(ろ材のみ) |  | 0 | 0 | 0 | 0 | 0 | 0
2019-02-15 | 346944 | 0035 | ﾐﾄﾞﾘ安全ｴｱ・ｸｵﾘﾃｨ株式会社 | 162 | 佐藤 大樹 | 162190110 | 00353 | 三機工業株式会社 | 高田製薬㈱ | ZXXM | 485W*530H*20D |  |  |  |  | 12 | 640 | 7680 | 0 | 0 | 0
2019-02-15 | 346944 | 0035 | ﾐﾄﾞﾘ安全ｴｱ・ｸｵﾘﾃｨ株式会社 | 162 | 佐藤 大樹 | 162190110 | 00353 | 三機工業株式会社 | 高田製薬㈱ | ZXXM | 610W*610H*20D |  |  |  |  | 32 | 840 | 26880 | 0 | 0 | 0
2019-02-15 | 346944 | 0035 | ﾐﾄﾞﾘ安全ｴｱ・ｸｵﾘﾃｨ株式会社 | 162 | 佐藤 大樹 | 162190110 | 00353 | 三機工業株式会社 | 高田製薬㈱ | ZXXM | 500W*500H*20D |  |  |  |  | 54 | 580 | 31320 | 0 | 0 | 0
2019-02-15 | 346944 | 0035 | ﾐﾄﾞﾘ安全ｴｱ・ｸｵﾘﾃｨ株式会社 | 162 | 佐藤 大樹 | 162190110 | 00353 | 三機工業株式会社 | 高田製薬㈱ |  |  |  |  | ※実績注番：149180202(2018年3月納入) |  | 0 | 0 | 0 | 65880 | 5269 | 71149
2019-02-15 | 347166 | 0003 | 日本バイリーン株式会社 | 123 | 前田 健太 | 123190101 | 02130 | 株式会社大林組 | (仮称)日立製作所中央研究所新棟計画 | VTCA | ﾊﾞｲﾘｰﾝ VTCA-1010 |  |  |  |  | 1 | 87500 | 87500 | 0 | 0 | 0
2019-02-15 | 347166 | 0003 | 日本バイリーン株式会社 | 123 | 前田 健太 | 123190101 | 02130 | 株式会社大林組 | (仮称)日立製作所中央研究所新棟計画 | VTCA | ﾊﾞｲﾘｰﾝ VTCA-1010 |  |  |  |  | 1 | 93500 | 93500 | 181000 | 14480 | 195480
2019-02-15 | 347207 | 0001 | ニッタ株式会社 | 121 | 高橋 重幸 | 121180505 | 00042 | 新菱冷熱工業株式会社 | 凸版印刷㈱深谷工場実装(Phase6･7)工事 | NT | ニッタ NT-20F(RM/600) | 610H×610W×20T |  |  |  | 9 | 1480 | 13320 | 0 | 0 | 0
2019-02-15 | 347207 | 0001 | ニッタ株式会社 | 121 | 高橋 重幸 | 121180505 | 00042 | 新菱冷熱工業株式会社 | 凸版印刷㈱深谷工場実装(Phase6･7)工事 | NT | ニッタ NT-20H(RM/600) | 610H×305W×20T |  |  |  | 3 | 1070 | 3210 | 16530 | 1323 | 17853
2019-02-15 | 347208 | 0001 | ニッタ株式会社 | 121 | 高橋 重幸 | 121181202 | 00042 | 新菱冷熱工業株式会社 | 順天堂大学ｷｬﾝﾊﾟｽ･ﾎｽﾋﾟﾀﾙ再編事業 病棟Ⅱ期改修工事(STEP6) | NEH | ニッタ EHS-A-C GI EO | 305H×305W×150D |  |  |  | 8 | 4720 | 37760 | 37760 | 3021 | 40781
2019-02-15 | 347209 | 0001 | ニッタ株式会社 | 123 | 前田 健太 | 123181203 | 00051 | ダイダン株式会社 | 東京農業大学世田谷ｷｬﾝﾊﾟｽ新研究棟整備事業 | NBP | ニッタ 1×1P-NG-AS |  |  |  |  | 1 | 28900 | 28900 | 0 | 0 | 0
2019-02-15 | 347209 | 0001 | ニッタ株式会社 | 123 | 前田 健太 | 123181203 | 00051 | ダイダン株式会社 | 東京農業大学世田谷ｷｬﾝﾊﾟｽ新研究棟整備事業 | NBP | ニッタ 1×1B-ZNS |  |  |  |  | 1 | 44000 | 44000 | 72900 | 5832 | 78732
2019-02-15 | 347212 | 0001 | ニッタ株式会社 | 121 | 高橋 重幸 | 121181202 | 00042 | 新菱冷熱工業株式会社 | 順天堂大学ｷｬﾝﾊﾟｽ･ﾎｽﾋﾟﾀﾙ再編事業 病棟Ⅱ期改修工事(STEP6) | NBCAP | ニッタ CAP-GS-D(M)-SAS-DS-SP用ﾊﾟﾝﾁﾝｸﾞ |  |  |  |  | 4 | 7900 | 31600 | 0 | 0 | 0
2019-02-15 | 347212 | 0001 | ニッタ株式会社 | 121 | 高橋 重幸 | 121181202 | 00042 | 新菱冷熱工業株式会社 | 順天堂大学ｷｬﾝﾊﾟｽ･ﾎｽﾋﾟﾀﾙ再編事業 病棟Ⅱ期改修工事(STEP6) | NBCAP | ニッタ CAP-GS-D(M)-SAS-DS-SP用ﾊﾟﾝﾁﾝｸﾞ |  |  |  |  | 2 | 7900 | 15800 | 0 | 0 | 0
2019-02-15 | 347212 | 0001 | ニッタ株式会社 | 121 | 高橋 重幸 | 121181202 | 00042 | 新菱冷熱工業株式会社 | 順天堂大学ｷｬﾝﾊﾟｽ･ﾎｽﾋﾟﾀﾙ再編事業 病棟Ⅱ期改修工事(STEP6) | NBCAP | ニッタ CAP-GS-D(M)-SAS-DS-SP用ﾊﾟﾝﾁﾝｸﾞ |  |  |  |  | 2 | 7900 | 15800 | 0 | 0 | 0
2019-02-15 | 347212 | 0001 | ニッタ株式会社 | 121 | 高橋 重幸 | 121181202 | 00042 | 新菱冷熱工業株式会社 | 順天堂大学ｷｬﾝﾊﾟｽ･ﾎｽﾋﾟﾀﾙ再編事業 病棟Ⅱ期改修工事(STEP6) | NEM | ニッタ EP-90-F(接着) GI | 610H×610W×150D |  |  |  | 4 | 4600 | 18400 | 0 | 0 | 0
2019-02-15 | 347212 | 0001 | ニッタ株式会社 | 121 | 高橋 重幸 | 121181202 | 00042 | 新菱冷熱工業株式会社 | 順天堂大学ｷｬﾝﾊﾟｽ･ﾎｽﾋﾟﾀﾙ再編事業 病棟Ⅱ期改修工事(STEP6) | NEM | ニッタ EP-90-F(接着) GI | 610H×610W×150D |  |  |  | 2 | 4600 | 9200 | 0 | 0 | 0
2019-02-15 | 347212 | 0001 | ニッタ株式会社 | 121 | 高橋 重幸 | 121181202 | 00042 | 新菱冷熱工業株式会社 | 順天堂大学ｷｬﾝﾊﾟｽ･ﾎｽﾋﾟﾀﾙ再編事業 病棟Ⅱ期改修工事(STEP6) | NEM | ニッタ EP-90-F(接着) GI | 610H×610W×150D |  |  |  | 2 | 4600 | 9200 | 0 | 0 | 0
2019-02-15 | 347212 | 0001 | ニッタ株式会社 | 121 | 高橋 重幸 | 121181202 | 00042 | 新菱冷熱工業株式会社 | 順天堂大学ｷｬﾝﾊﾟｽ･ﾎｽﾋﾟﾀﾙ再編事業 病棟Ⅱ期改修工事(STEP6) | NBCAP | ニッタ CAP-GS-D(M)-SAS-DS-SP用ﾊﾟﾝﾁﾝｸﾞ |  |  |  |  | 2 | 7900 | 15800 | 0 | 0 | 0
2019-02-15 | 347212 | 0001 | ニッタ株式会社 | 121 | 高橋 重幸 | 121181202 | 00042 | 新菱冷熱工業株式会社 | 順天堂大学ｷｬﾝﾊﾟｽ･ﾎｽﾋﾟﾀﾙ再編事業 病棟Ⅱ期改修工事(STEP6) | NEM | ニッタ EP-90-F(接着) GI | 610H×610W×150D |  |  |  | 2 | 4600 | 9200 | 0 | 0 | 0
2019-02-15 | 347212 | 0001 | ニッタ株式会社 | 121 | 高橋 重幸 | 121181202 | 00042 | 新菱冷熱工業株式会社 | 順天堂大学ｷｬﾝﾊﾟｽ･ﾎｽﾋﾟﾀﾙ再編事業 病棟Ⅱ期改修工事(STEP6) | NBCAP | ニッタ CAP-GS-D(M)-SAS-DS-SP用ﾊﾟﾝﾁﾝｸﾞ |  |  |  |  | 4 | 7900 | 31600 | 0 | 0 | 0
2019-02-15 | 347212 | 0001 | ニッタ株式会社 | 121 | 高橋 重幸 | 121181202 | 00042 | 新菱冷熱工業株式会社 | 順天堂大学ｷｬﾝﾊﾟｽ･ﾎｽﾋﾟﾀﾙ再編事業 病棟Ⅱ期改修工事(STEP6) | NBCAP | ニッタ CAP-GS-D(M)-SAS-DS-SP用ﾊﾟﾝﾁﾝｸﾞ |  |  |  |  | 1 | 7900 | 7900 | 0 | 0 | 0
2019-02-15 | 347212 | 0001 | ニッタ株式会社 | 121 | 高橋 重幸 | 121181202 | 00042 | 新菱冷熱工業株式会社 | 順天堂大学ｷｬﾝﾊﾟｽ･ﾎｽﾋﾟﾀﾙ再編事業 病棟Ⅱ期改修工事(STEP6) | NBCAP | ニッタ CAP-GS-D(M)-SAS-DS-SP用ﾊﾟﾝﾁﾝｸﾞ |  |  |  |  | 2 | 7900 | 15800 | 0 | 0 | 0
2019-02-15 | 347212 | 0001 | ニッタ株式会社 | 121 | 高橋 重幸 | 121181202 | 00042 | 新菱冷熱工業株式会社 | 順天堂大学ｷｬﾝﾊﾟｽ･ﾎｽﾋﾟﾀﾙ再編事業 病棟Ⅱ期改修工事(STEP6) | NEM | ニッタ EP-90-F(接着) GI | 610H×610W×150D |  |  |  | 4 | 4600 | 18400 | 0 | 0 | 0
2019-02-15 | 347212 | 0001 | ニッタ株式会社 | 121 | 高橋 重幸 | 121181202 | 00042 | 新菱冷熱工業株式会社 | 順天堂大学ｷｬﾝﾊﾟｽ･ﾎｽﾋﾟﾀﾙ再編事業 病棟Ⅱ期改修工事(STEP6) | NEM | ニッタ EP-90-F(接着) GI | 610H×610W×150D |  |  |  | 1 | 4600 | 4600 | 0 | 0 | 0
2019-02-15 | 347212 | 0001 | ニッタ株式会社 | 121 | 高橋 重幸 | 121181202 | 00042 | 新菱冷熱工業株式会社 | 順天堂大学ｷｬﾝﾊﾟｽ･ﾎｽﾋﾟﾀﾙ再編事業 病棟Ⅱ期改修工事(STEP6) | NEM | ニッタ EP-90-F(接着) GI | 610H×610W×150D |  |  |  | 2 | 4600 | 9200 | 0 | 0 | 0
2019-02-15 | 347212 | 0001 | ニッタ株式会社 | 121 | 高橋 重幸 | 121181202 | 00042 | 新菱冷熱工業株式会社 | 順天堂大学ｷｬﾝﾊﾟｽ･ﾎｽﾋﾟﾀﾙ再編事業 病棟Ⅱ期改修工事(STEP6) | NBCAP | ニッタ CAP-GS-D(M)-SAS-DS-SP用ﾊﾟﾝﾁﾝｸﾞ |  |  |  |  | 1 | 7900 | 7900 | 0 | 0 | 0
2019-02-15 | 347212 | 0001 | ニッタ株式会社 | 121 | 高橋 重幸 | 121181202 | 00042 | 新菱冷熱工業株式会社 | 順天堂大学ｷｬﾝﾊﾟｽ･ﾎｽﾋﾟﾀﾙ再編事業 病棟Ⅱ期改修工事(STEP6) | NEM | ニッタ EP-90-F(接着) GI | 610H×610W×150D |  |  |  | 1 | 4600 | 4600 | 0 | 0 | 0
2019-02-15 | 347212 | 0001 | ニッタ株式会社 | 121 | 高橋 重幸 | 121181202 | 00042 | 新菱冷熱工業株式会社 | 順天堂大学ｷｬﾝﾊﾟｽ･ﾎｽﾋﾟﾀﾙ再編事業 病棟Ⅱ期改修工事(STEP6) | NBCAP | ニッタ CAP-GS-D(M)-SAS-DS-SP用ﾊﾟﾝﾁﾝｸﾞ |  |  |  |  | 1 | 7900 | 7900 | 0 | 0 | 0
2019-02-15 | 347212 | 0001 | ニッタ株式会社 | 121 | 高橋 重幸 | 121181202 | 00042 | 新菱冷熱工業株式会社 | 順天堂大学ｷｬﾝﾊﾟｽ･ﾎｽﾋﾟﾀﾙ再編事業 病棟Ⅱ期改修工事(STEP6) | NEM | ニッタ EP-90-F(接着) GI | 610H×610W×150D |  |  |  | 1 | 4600 | 4600 | 237500 | 19000 | 256500
2019-02-15 | 347594 | 0206 | 有限会社街コーポレイション | 151 | 内藤 慎二 | 151181118 | 04165 | 藤田テクノ株式会社 | 石福金属興業㈱草加工場 | STXS | ﾌｨﾙﾀ交換・洗浄費 |  |  |  |  | 293 | 100 | 29300 | 29300 | 2344 | 31644
2019-02-18 | 346883 | 0001 | ニッタ株式会社 | 151 | 内藤 慎二 | 151181201 | 02845 | 赤門ウイレックス株式会社 | ﾊﾟｽｺ刈谷工場 | NT | ニッタ NTJ-50X(RM/400) | 376H×1400/3W×50D |  |  |  | 2 | 6340 | 12680 | 0 | 0 | 0
2019-02-18 | 346883 | 0001 | ニッタ株式会社 | 151 | 内藤 慎二 | 151181201 | 02845 | 赤門ウイレックス株式会社 | ﾊﾟｽｺ刈谷工場 | NRL | ニッタ RLZ-65-X6 GO | 376H×1400/3W×65D |  |  |  | 2 | 17700 | 35400 | 0 | 0 | 0
2019-02-18 | 346883 | 0001 | ニッタ株式会社 | 151 | 内藤 慎二 | 151181201 | 02845 | 赤門ウイレックス株式会社 | ﾊﾟｽｺ刈谷工場 |  |  |  |  | ※見積№ 20181227-2-1 |  | 0 | 0 | 0 | 0 | 0 | 0
2019-02-18 | 346883 | 0001 | ニッタ株式会社 | 151 | 内藤 慎二 | 151181201 | 02845 | 赤門ウイレックス株式会社 | ﾊﾟｽｺ刈谷工場 |  |  |  |  | ※図面は弊社 内藤が現在手配依頼中です。 |  | 0 | 0 | 0 | 48080 | 3846 | 51926
2019-02-18 | 346884 | 0001 | ニッタ株式会社 | 151 | 内藤 慎二 | 151190211 | 02845 | 赤門ウイレックス株式会社 | ﾊﾟｽｺ湘南工場 | NEH | ニッタ EH-A-D GO EI |  |  |  |  | 2 | 15500 | 31000 | 0 | 0 | 0
2019-02-18 | 346884 | 0001 | ニッタ株式会社 | 151 | 内藤 慎二 | 151190211 | 02845 | 赤門ウイレックス株式会社 | ﾊﾟｽｺ湘南工場 | NEM | ニッタ P-90-F |  |  |  |  | 6 | 7300 | 43800 | 0 | 0 | 0
2019-02-18 | 346884 | 0001 | ニッタ株式会社 | 151 | 内藤 慎二 | 151190211 | 02845 | 赤門ウイレックス株式会社 | ﾊﾟｽｺ湘南工場 |  |  |  |  | ※実績注番 252170217(2017年2月) |  | 0 | 0 | 0 | 74800 | 5984 | 80784
2019-02-18 | 346885 | 0001 | ニッタ株式会社 | 151 | 内藤 慎二 | 151190225 | 02858 | 日本ジェネリック株式会社 | 日本ｼﾞｪﾈﾘｯｸ㈱つくば工場 | NXX | ニッタ AeroTrak9306校正費 |  |  |  |  | 1 | 63000 | 63000 | 0 | 0 | 0
2019-02-18 | 346885 | 0001 | ニッタ株式会社 | 151 | 内藤 慎二 | 151190225 | 02858 | 日本ジェネリック株式会社 | 日本ｼﾞｪﾈﾘｯｸ㈱つくば工場 |  |  |  |  | 【備考】 | 品名：TSI AERO TRAK(ﾊﾝﾄﾞﾍﾙﾄﾞﾊﾟｰﾃｨｸﾙｶｳﾝﾀｰ) | 0 | 0 | 0 | 0 | 0 | 0
2019-02-18 | 346885 | 0001 | ニッタ株式会社 | 151 | 内藤 慎二 | 151190225 | 02858 | 日本ジェネリック株式会社 | 日本ｼﾞｪﾈﾘｯｸ㈱つくば工場 |  |  |  |  | 型式：9306-V2 | 製造№93061721005 | 0 | 0 | 0 | 0 | 0 | 0
2019-02-18 | 346885 | 0001 | ニッタ株式会社 | 151 | 内藤 慎二 | 151190225 | 02858 | 日本ジェネリック株式会社 | 日本ｼﾞｪﾈﾘｯｸ㈱つくば工場 |  |  |  |  | ※見積№ AN18100402 |  | 0 | 0 | 0 | 0 | 0 | 0
2019-02-18 | 346885 | 0001 | ニッタ株式会社 | 151 | 内藤 慎二 | 151190225 | 02858 | 日本ジェネリック株式会社 | 日本ｼﾞｪﾈﾘｯｸ㈱つくば工場 |  |  |  |  | ※返却日が確定しましたら下記へご記入の上 | ReFAX願います。 | 0 | 0 | 0 | 63000 | 5040 | 68040
2019-02-18 | 346892 | 0001 | ニッタ株式会社 | 127 | 古泉 匡 | 127190233 | 03023 | コトヒラ工業株式会社 | OEM(ｺﾄﾋﾗ) | NSP | ニッタ 3441-6XN3PX FIX AA | 500H×915W×65D | NHEP-12010-0 |  |  | 1 | 21250 | 21250 | 21250 | 1700 | 22950
2019-02-18 | 346893 | 0001 | ニッタ株式会社 | 127 | 古泉 匡 | 127190217 | 03023 | コトヒラ工業株式会社 | OEM(ｺﾄﾋﾗ) | NSP | ニッタ 34J1-6X RR AA | 250H×250W×68D | NHEP-08071-1 |  |  | 10 | 4600 | 46000 | 46000 | 3680 | 49680
2019-02-18 | 346894 | 0001 | ニッタ株式会社 | 127 | 古泉 匡 | 127190218 | 03023 | コトヒラ工業株式会社 | OEM(ｺﾄﾋﾗ) | NSP | ニッタ 3607-61 RR AA | 305H×305W×68D | NHEP-09082-0 |  |  | 5 | 5500 | 27500 | 27500 | 2200 | 29700
2019-02-18 | 346895 | 0001 | ニッタ株式会社 | 127 | 古泉 匡 | 127190221 | 03023 | コトヒラ工業株式会社 | OEM(ｺﾄﾋﾗ) | NSP | ニッタ 3502-6XN3PX FIX AA | 500H×500W×52D | NHEP-10065-0 |  |  | 2 | 10200 | 20400 | 20400 | 1632 | 22032
2019-02-18 | 346932 | 0003 | 日本バイリーン株式会社 | 151 | 内藤 慎二 | 151190217 | 04100 | ＪＳＲ株式会社 | JSR株式会社 千葉工場 | VXX | ﾊﾞｲﾘｰﾝ 送料 |  |  |  |  | 1 | 0 | 1500 | 1500 | 120 | 1620
2019-02-18 | 346934 | 0003 | 日本バイリーン株式会社 | 121 | 高橋 重幸 | 121180505 | 00042 | 新菱冷熱工業株式会社 | 凸版印刷㈱深谷工場実装(Phase6･7)工事 | SX32 | 運搬費(混載便) |  |  |  |  | 1 | 0 | 1500 | 1500 | 120 | 1620
2019-02-18 | 346935 | 0003 | 日本バイリーン株式会社 | 162 | 佐藤 大樹 | 162190203 | 00353 | 三機工業株式会社 | 北里第一三共ﾜｸﾁﾝ株式会社 |  |  |  |  | R01-SFU-02 |  | 0 | 0 | 0 | 0 | 0 | 0
2019-02-18 | 346935 | 0003 | 日本バイリーン株式会社 | 162 | 佐藤 大樹 | 162190203 | 00353 | 三機工業株式会社 | 北里第一三共ﾜｸﾁﾝ株式会社 | VZ | ﾊﾞｲﾘｰﾝ VZ-90M-56F OG | 610×610×292 |  |  |  | 1 | 7600 | 7600 | 7600 | 608 | 8208
2019-02-18 | 346936 | 0005 | 株式会社アクシー | 151 | 内藤 慎二 | 151190211 | 02845 | 赤門ウイレックス株式会社 | ﾊﾟｽｺ湘南工場 | PUXM | アクシーTDBT-90(ｱﾙﾐ枠付一体型) | 610W*610H*65D | 流入ｶﾞｽｹｯﾄ付 |  |  | 1 | 7260 | 7260 | 0 | 0 | 0
2019-02-18 | 346936 | 0005 | 株式会社アクシー | 151 | 内藤 慎二 | 151190211 | 02845 | 赤門ウイレックス株式会社 | ﾊﾟｽｺ湘南工場 |  |  |  |  | ※実績注番 151181204(2018年12月) |  | 0 | 0 | 0 | 7260 | 581 | 7841
2019-02-18 | 347097 | 2705 | 新晃アトモス株式会社 | 151 | 内藤 慎二 | 151181201 | 02845 | 赤門ウイレックス株式会社 | ﾊﾟｽｺ刈谷工場 | ZXXS | 空調機販売 2台 CH-60 |  |  |  |  | 1 | 0 | 1500000 | 0 | 0 | 0
2019-02-18 | 347097 | 2705 | 新晃アトモス株式会社 | 151 | 内藤 慎二 | 151181201 | 02845 | 赤門ウイレックス株式会社 | ﾊﾟｽｺ刈谷工場 |  |  |  |  | ※大野さん手配分 |  | 0 | 0 | 0 | 0 | 0 | 0
2019-02-18 | 347097 | 2705 | 新晃アトモス株式会社 | 151 | 内藤 慎二 | 151181201 | 02845 | 赤門ウイレックス株式会社 | ﾊﾟｽｺ刈谷工場 |  |  |  |  | ※見積№ N41851158-001 |  | 0 | 0 | 0 | 1500000 | 120000 | 1620000
2019-02-18 | 347220 | 0001 | ニッタ株式会社 | 121 | 高橋 重幸 | 121180708 | 00042 | 新菱冷熱工業株式会社 | TDK㈱ﾃｸﾆｶﾙｾﾝﾀｰ(市川) | NEM | ニッタ SEJ-98-H GO | 610H×305W×150D |  |  |  | 2 | 4010 | 8020 | 0 | 0 | 0
2019-02-18 | 347220 | 0001 | ニッタ株式会社 | 121 | 高橋 重幸 | 121180708 | 00042 | 新菱冷熱工業株式会社 | TDK㈱ﾃｸﾆｶﾙｾﾝﾀｰ(市川) | NT | ニッタ NTJ-20H(RM/600) | 610H×305W×20TD |  |  |  | 2 | 1140 | 2280 | 0 | 0 | 0
2019-02-18 | 347220 | 0001 | ニッタ株式会社 | 121 | 高橋 重幸 | 121180708 | 00042 | 新菱冷熱工業株式会社 | TDK㈱ﾃｸﾆｶﾙｾﾝﾀｰ(市川) | NT | ニッタ SEJ-98-C GO | 305H×305W×150D |  |  |  | 2 | 3060 | 6120 | 0 | 0 | 0
2019-02-18 | 347220 | 0001 | ニッタ株式会社 | 121 | 高橋 重幸 | 121180708 | 00042 | 新菱冷熱工業株式会社 | TDK㈱ﾃｸﾆｶﾙｾﾝﾀｰ(市川) | NT | ニッタ NT-20C(RM/600) | 305H×305W×20T |  |  |  | 2 | 830 | 1660 | 18080 | 1447 | 19527
2019-02-18 | 347221 | 0001 | ニッタ株式会社 | 122 | 大畑 和樹 | 122190105 | 02763 | 大成温調株式会社 | 警視庁下谷警察署庁舎(28)改築空調設備工事 | NBPM | ニッタ 1×1.5(0.5×3)PM-PTS-AS |  |  |  |  | 1 | 92600 | 92600 | 92600 | 7408 | 100008
2019-02-18 | 348024 | 0217 | 三幸工業株式会社 | 121 | 高橋 重幸 | 121190109 | 00042 | 新菱冷熱工業株式会社 | ｾﾚｵ国分寺改装工事(3期) |  |  |  |  | ﾌﾟﾚﾌｨﾙﾀｹｰｼﾝｸﾞ | 図番:SK18-KW29-04-1 | 0 | 0 | 0 | 0 | 0 | 0
2019-02-18 | 348024 | 0217 | 三幸工業株式会社 | 121 | 高橋 重幸 | 121190109 | 00042 | 新菱冷熱工業株式会社 | ｾﾚｵ国分寺改装工事(3期) | SB | 三幸工業K-1×1.5P-NTG(ﾄﾞｱ方向:R) | 730H×1035W×200L |  |  |  | 1 | 29000 | 29000 | 0 | 0 | 0
2019-02-18 | 348024 | 0217 | 三幸工業株式会社 | 121 | 高橋 重幸 | 121190109 | 00042 | 新菱冷熱工業株式会社 | ｾﾚｵ国分寺改装工事(3期) | SX32 | 運搬費(赤帽車) |  |  |  |  | 1 | 0 | 25000 | 0 | 0 | 0
2019-02-18 | 348024 | 0217 | 三幸工業株式会社 | 121 | 高橋 重幸 | 121190109 | 00042 | 新菱冷熱工業株式会社 | ｾﾚｵ国分寺改装工事(3期) |  |  |  |  | ※ﾌｨﾙﾀ同送願います(2/8御社納入予定) |  | 0 | 0 | 0 | 0 | 0 | 0
2019-02-18 | 348024 | 0217 | 三幸工業株式会社 | 121 | 高橋 重幸 | 121190109 | 00042 | 新菱冷熱工業株式会社 | ｾﾚｵ国分寺改装工事(3期) |  |  |  |  | ※現着前に石原様へ連絡願います。 |  | 0 | 0 | 0 | 54000 | 4320 | 58320
2019-02-18 | 348025 | 0217 | 三幸工業株式会社 | 121 | 高橋 重幸 | 121181106 | 00030 | 東洋熱工業株式会社 | 東京理科大学野田校舎新7号館新築工事 |  |  |  |  | 【2019年2月18日 AM着】 |  | 0 | 0 | 0 | 0 | 0 | 0
2019-02-18 | 348025 | 0217 | 三幸工業株式会社 | 121 | 高橋 重幸 | 121181106 | 00030 | 東洋熱工業株式会社 | 東京理科大学野田校舎新7号館新築工事 |  |  |  |  | 系統名:VF-4S-1･1～1･2 |  | 0 | 0 | 0 | 0 | 0 | 0
2019-02-18 | 348025 | 0217 | 三幸工業株式会社 | 121 | 高橋 重幸 | 121181106 | 00030 | 東洋熱工業株式会社 | 東京理科大学野田校舎新7号館新築工事 | SB | 三幸工業K-0.5×1P-NTG-SP | 315H×620W×200L | ﾄﾞｱ方向:R |  |  | 2 | 16000 | 32000 | 0 | 0 | 0
2019-02-18 | 348025 | 0217 | 三幸工業株式会社 | 121 | 高橋 重幸 | 121181106 | 00030 | 東洋熱工業株式会社 | 東京理科大学野田校舎新7号館新築工事 |  |  |  |  | 系統名:VF-4S-1･3 |  | 0 | 0 | 0 | 0 | 0 | 0
2019-02-18 | 348025 | 0217 | 三幸工業株式会社 | 121 | 高橋 重幸 | 121181106 | 00030 | 東洋熱工業株式会社 | 東京理科大学野田校舎新7号館新築工事 | SB | 三幸工業K-0.5×1P-NTG-SP | 315H×620W×200L | ﾄﾞｱ方向:L |  |  | 1 | 16000 | 16000 | 0 | 0 | 0
2019-02-18 | 348025 | 0217 | 三幸工業株式会社 | 121 | 高橋 重幸 | 121181106 | 00030 | 東洋熱工業株式会社 | 東京理科大学野田校舎新7号館新築工事 | SX32 | 運搬費(混載便) |  |  |  |  | 1 | 0 | 7500 | 0 | 0 | 0
2019-02-18 | 348025 | 0217 | 三幸工業株式会社 | 121 | 高橋 重幸 | 121181106 | 00030 | 東洋熱工業株式会社 | 東京理科大学野田校舎新7号館新築工事 |  |  |  |  | 【2019年2月20日 AM着】 |  | 0 | 0 | 0 | 0 | 0 | 0
2019-02-18 | 348025 | 0217 | 三幸工業株式会社 | 121 | 高橋 重幸 | 121181106 | 00030 | 東洋熱工業株式会社 | 東京理科大学野田校舎新7号館新築工事 |  |  |  |  | 系統名:VF-5S-1･1～1･2 |  | 0 | 0 | 0 | 0 | 0 | 0
2019-02-18 | 348025 | 0217 | 三幸工業株式会社 | 121 | 高橋 重幸 | 121181106 | 00030 | 東洋熱工業株式会社 | 東京理科大学野田校舎新7号館新築工事 | SB | 三幸工業K-0.5×1P-NTG-SP | 315H×620W×200L | ﾄﾞｱ方向:R |  |  | 2 | 16000 | 32000 | 0 | 0 | 0
2019-02-18 | 348025 | 0217 | 三幸工業株式会社 | 121 | 高橋 重幸 | 121181106 | 00030 | 東洋熱工業株式会社 | 東京理科大学野田校舎新7号館新築工事 |  |  |  |  | 系統名:VF-5S-1･3 |  | 0 | 0 | 0 | 0 | 0 | 0
2019-02-18 | 348025 | 0217 | 三幸工業株式会社 | 121 | 高橋 重幸 | 121181106 | 00030 | 東洋熱工業株式会社 | 東京理科大学野田校舎新7号館新築工事 | SB | 三幸工業K-0.5×1P-NTG-SP | 315H×620W×200L | ﾄﾞｱ方向:L |  |  | 1 | 16000 | 16000 | 0 | 0 | 0
2019-02-18 | 348025 | 0217 | 三幸工業株式会社 | 121 | 高橋 重幸 | 121181106 | 00030 | 東洋熱工業株式会社 | 東京理科大学野田校舎新7号館新築工事 |  |  |  |  | 系統名:VF1-13 |  | 0 | 0 | 0 | 0 | 0 | 0
2019-02-18 | 348025 | 0217 | 三幸工業株式会社 | 121 | 高橋 重幸 | 121181106 | 00030 | 東洋熱工業株式会社 | 東京理科大学野田校舎新7号館新築工事 | SB | 三幸工業K-0.5×1P-NTG-SP | 315H×620W×200L | ﾄﾞｱ方向:R |  |  | 1 | 16000 | 16000 | 0 | 0 | 0
2019-02-18 | 348025 | 0217 | 三幸工業株式会社 | 121 | 高橋 重幸 | 121181106 | 00030 | 東洋熱工業株式会社 | 東京理科大学野田校舎新7号館新築工事 |  |  |  |  | 系統名:VF1-14 |  | 0 | 0 | 0 | 0 | 0 | 0
2019-02-18 | 348025 | 0217 | 三幸工業株式会社 | 121 | 高橋 重幸 | 121181106 | 00030 | 東洋熱工業株式会社 | 東京理科大学野田校舎新7号館新築工事 | SB | 三幸工業K-0.5×1P-NTG-SP | 315H×620W×200L | ﾄﾞｱ方向:L |  |  | 1 | 16000 | 16000 | 0 | 0 | 0
2019-02-18 | 348025 | 0217 | 三幸工業株式会社 | 121 | 高橋 重幸 | 121181106 | 00030 | 東洋熱工業株式会社 | 東京理科大学野田校舎新7号館新築工事 |  |  |  |  | 系統名:VF1-10S |  | 0 | 0 | 0 | 0 | 0 | 0
2019-02-18 | 348025 | 0217 | 三幸工業株式会社 | 121 | 高橋 重幸 | 121181106 | 00030 | 東洋熱工業株式会社 | 東京理科大学野田校舎新7号館新築工事 | SB | 三幸工業K-1×3P-NTG-SP | 620H×1920W×200L | ﾄﾞｱ方向:R |  |  | 2 | 38000 | 76000 | 0 | 0 | 0
2019-02-18 | 348025 | 0217 | 三幸工業株式会社 | 121 | 高橋 重幸 | 121181106 | 00030 | 東洋熱工業株式会社 | 東京理科大学野田校舎新7号館新築工事 |  |  |  |  | 系統名:VF1K-1S |  | 0 | 0 | 0 | 0 | 0 | 0
2019-02-18 | 348025 | 0217 | 三幸工業株式会社 | 121 | 高橋 重幸 | 121181106 | 00030 | 東洋熱工業株式会社 | 東京理科大学野田校舎新7号館新築工事 | SB | 三幸工業K-2×2P-NTG-SP | 1240H×1230W×200L | ﾄﾞｱ方向:R |  |  | 2 | 43800 | 87600 | 0 | 0 | 0
2019-02-18 | 348025 | 0217 | 三幸工業株式会社 | 121 | 高橋 重幸 | 121181106 | 00030 | 東洋熱工業株式会社 | 東京理科大学野田校舎新7号館新築工事 | SX32 | 運搬費(ﾁｬｰﾀｰ便 箱車ｹﾞｰﾄ付) |  |  |  |  | 1 | 0 | 35000 | 334100 | 26728 | 360828
2019-02-19 | 346898 | 0001 | ニッタ株式会社 | 151 | 内藤 慎二 | 151190216 | 02845 | 赤門ウイレックス株式会社 | 信州ｼｷｼﾏ | NRL | ニッタ RLZJ-65-F6 GO(接着型) | 610W*610H*65D |  |  |  | 2 | 5900 | 11800 | 0 | 0 | 0
2019-02-19 | 346898 | 0001 | ニッタ株式会社 | 151 | 内藤 慎二 | 151190216 | 02845 | 赤門ウイレックス株式会社 | 信州ｼｷｼﾏ |  |  |  |  | ※実績注番 151180210(2018年2月) | (RLKJ→RLZJへ切り替え) | 0 | 0 | 0 | 0 | 0 | 0
2019-02-19 | 346898 | 0001 | ニッタ株式会社 | 151 | 内藤 慎二 | 151190216 | 02845 | 赤門ウイレックス株式会社 | 信州ｼｷｼﾏ |  |  |  |  | ※送り状に｢食ﾊﾟﾝｵｰﾌﾞﾝ入口給気分｣と明記願います。 |  | 0 | 0 | 0 | 11800 | 944 | 12744
2019-02-19 | 346899 | 0001 | ニッタ株式会社 | 151 | 内藤 慎二 | 151190218 | 03119 | エスエス製薬株式会社 | ｴｽｴｽ製薬㈱成田工場 | NT | ニッタ RM/400 | 610×610×20 |  |  |  | 5 | 450 | 2250 | 0 | 0 | 0
2019-02-19 | 346899 | 0001 | ニッタ株式会社 | 151 | 内藤 慎二 | 151190218 | 03119 | エスエス製薬株式会社 | ｴｽｴｽ製薬㈱成田工場 | NEM | ニッタ 5E-95-F GO | 610W×610H×292D |  |  |  | 8 | 9600 | 76800 | 0 | 0 | 0
2019-02-19 | 346899 | 0001 | ニッタ株式会社 | 151 | 内藤 慎二 | 151190218 | 03119 | エスエス製薬株式会社 | ｴｽｴｽ製薬㈱成田工場 | NEM | ニッタ 5E-95-W GO | 610W×305H×292D |  |  |  | 4 | 6500 | 26000 | 0 | 0 | 0
2019-02-19 | 346899 | 0001 | ニッタ株式会社 | 151 | 内藤 慎二 | 151190218 | 03119 | エスエス製薬株式会社 | ｴｽｴｽ製薬㈱成田工場 |  |  |  |  | ※実績注番 151180818(2018年8月) | 151180820(2018年8月) | 0 | 0 | 0 | 105050 | 8404 | 113454
2019-02-19 | 346903 | 0001 | ニッタ株式会社 | 127 | 古泉 匡 | 127190220 | 03023 | コトヒラ工業株式会社 | OEM(ｺﾄﾋﾗ) | NSP | ニッタ 3502-6X RI AA | 160H×250W×52D | THEP-14029-1 |  |  | 5 | 7900 | 39500 | 39500 | 3160 | 42660
2019-02-19 | 346904 | 0001 | ニッタ株式会社 | 127 | 古泉 匡 | 127190224 | 03023 | コトヒラ工業株式会社 | OEM(ｺﾄﾋﾗ) | NSP | ニッタ 3601-6X RI AA | 210H×950W×68D | NHEP-11011-0 |  |  | 10 | 11600 | 116000 | 116000 | 9280 | 125280
2019-02-19 | 346905 | 0001 | ニッタ株式会社 | 127 | 古泉 匡 | 127190225 | 03023 | コトヒラ工業株式会社 | OEM(ｺﾄﾋﾗ) | NSP | ニッタ 3601-6X RI AA | 380H×1100W×68D | NHEP-12047-0 |  |  | 10 | 16000 | 160000 | 160000 | 12800 | 172800
2019-02-19 | 346906 | 0001 | ニッタ株式会社 | 127 | 古泉 匡 | 127190219 | 03023 | コトヒラ工業株式会社 | OEM(ｺﾄﾋﾗ) | NSP | ニッタ 3607-61 RR AA | 305H×305W×68D | NHEP-09082-0 |  |  | 5 | 5500 | 27500 | 27500 | 2200 | 29700
2019-02-19 | 346907 | 0001 | ニッタ株式会社 | 127 | 古泉 匡 | 127190222 | 03023 | コトヒラ工業株式会社 | OEM(ｺﾄﾋﾗ) | NSP | ニッタ 3601-6X RI AA | 250H×250W×68D | NHEP-09085-0 |  |  | 10 | 5800 | 58000 | 58000 | 4640 | 62640
2019-02-19 | 346908 | 0001 | ニッタ株式会社 | 127 | 古泉 匡 | 127190223 | 03023 | コトヒラ工業株式会社 | OEM(ｺﾄﾋﾗ) | NSP | ニッタ 3601-6X RI AA | 250H×250W×68D | NHEP-09085-0 |  |  | 10 | 5800 | 58000 | 58000 | 4640 | 62640
2019-02-19 | 346942 | 0122 | 日本無機株式会社 | 151 | 内藤 慎二 | 151190207 | 04165 | 藤田テクノ株式会社 | 高崎ｱﾘｰﾅ |  |  |  |  | 中性能ﾌｨﾙﾀ |  | 0 | 0 | 0 | 0 | 0 | 0
2019-02-19 | 346942 | 0122 | 日本無機株式会社 | 151 | 内藤 慎二 | 151190207 | 04165 | 藤田テクノ株式会社 | 高崎ｱﾘｰﾅ | NXXM | 日本無機EML-Z-90CA | 1330H×505W×65D |  |  |  | 2 | 12500 | 25000 | 0 | 0 | 0
2019-02-19 | 346942 | 0122 | 日本無機株式会社 | 151 | 内藤 慎二 | 151190207 | 04165 | 藤田テクノ株式会社 | 高崎ｱﾘｰﾅ |  |  |  |  | ﾌﾟﾚﾌｨﾙﾀ(抗菌ろ材) |  | 0 | 0 | 0 | 0 | 0 | 0
2019-02-19 | 346942 | 0122 | 日本無機株式会社 | 151 | 内藤 慎二 | 151190207 | 04165 | 藤田テクノ株式会社 | 高崎ｱﾘｰﾅ | NXXP | 日本無機DS-600-Z-MBK | 1330H×505W×18T |  |  |  | 4 | 1200 | 4800 | 0 | 0 | 0
2019-02-19 | 346942 | 0122 | 日本無機株式会社 | 151 | 内藤 慎二 | 151190207 | 04165 | 藤田テクノ株式会社 | 高崎ｱﾘｰﾅ | NXXX | 日本無機送料 |  |  |  |  | 1 | 0 | 1000 | 30800 | 2464 | 33264
2019-02-19 | 346967 | 0003 | 日本バイリーン株式会社 | 151 | 内藤 慎二 | 151190220 | 03119 | エスエス製薬株式会社 | ｴｽｴｽ製薬㈱成田工場 | VT | ﾊﾞｲﾘｰﾝ FR-585 | 575×575×18 |  |  |  | 10 | 450 | 4500 | 0 | 0 | 0
2019-02-19 | 346967 | 0003 | 日本バイリーン株式会社 | 151 | 内藤 慎二 | 151190220 | 03119 | エスエス製薬株式会社 | ｴｽｴｽ製薬㈱成田工場 | VXX | ﾊﾞｲﾘｰﾝ 送料 |  |  |  |  | 1 | 0 | 1500 | 0 | 0 | 0
2019-02-19 | 346967 | 0003 | 日本バイリーン株式会社 | 151 | 内藤 慎二 | 151190220 | 03119 | エスエス製薬株式会社 | ｴｽｴｽ製薬㈱成田工場 |  |  |  |  | ※見積№ T11-00456-02 |  | 0 | 0 | 0 | 6000 | 480 | 6480
2019-02-19 | 346970 | 0003 | 日本バイリーン株式会社 | 151 | 内藤 慎二 | 151190228 | 01486 | カルビー株式会社 | ｶﾙﾋﾞｰ㈱ 新宇都宮工場 | VR | ﾊﾞｲﾘｰﾝ FR-585BL | 0.83×20m巻 |  |  |  | 2 | 16800 | 33600 | 0 | 0 | 0
2019-02-19 | 346970 | 0003 | 日本バイリーン株式会社 | 151 | 内藤 慎二 | 151190228 | 01486 | カルビー株式会社 | ｶﾙﾋﾞｰ㈱ 新宇都宮工場 |  |  |  |  | ※見積№ T08-02823-24 |  | 0 | 0 | 0 | 33600 | 2688 | 36288
2019-02-19 | 346974 | 0003 | 日本バイリーン株式会社 | 162 | 佐藤 大樹 | 162190203 | 00353 | 三機工業株式会社 | 北里第一三共ﾜｸﾁﾝ株式会社 |  |  |  |  | R01-SFU-02 |  | 0 | 0 | 0 | 0 | 0 | 0
2019-02-19 | 346974 | 0003 | 日本バイリーン株式会社 | 162 | 佐藤 大樹 | 162190203 | 00353 | 三機工業株式会社 | 北里第一三共ﾜｸﾁﾝ株式会社 | VXX | ﾊﾞｲﾘｰﾝ 送料 |  |  |  |  | 1 | 0 | 1500 | 1500 | 120 | 1620
2019-02-19 | 347009 | 0115 | 協成産業株式会社 | 151 | 内藤 慎二 | 151190220 | 03119 | エスエス製薬株式会社 | ｴｽｴｽ製薬㈱成田工場 | KXXK | 協成 KHN-52-90 | 575×575×275 |  |  |  | 10 | 10200 | 102000 | 0 | 0 | 0
2019-02-19 | 347009 | 0115 | 協成産業株式会社 | 151 | 内藤 慎二 | 151190220 | 03119 | エスエス製薬株式会社 | ｴｽｴｽ製薬㈱成田工場 |  |  |  |  | ※実績注番 265170914(2017年9月) |  | 0 | 0 | 0 | 102000 | 8160 | 110160
2019-02-19 | 347016 | 2748 | シマ産業株式会社 | 121 | 高橋 重幸 | 121180607 | 00042 | 新菱冷熱工業株式会社 | 東京国際展示場(28)増築空調設備工事 | SAXB | DG87-541 | 0～500Pa |  |  |  | 1 | 4400 | 4400 | 0 | 0 | 0
2019-02-19 | 347016 | 2748 | シマ産業株式会社 | 121 | 高橋 重幸 | 121180607 | 00042 | 新菱冷熱工業株式会社 | 東京国際展示場(28)増築空調設備工事 |  |  |  |  | ※練馬総合病院・北仲通分と同送願います。 |  | 0 | 0 | 0 | 4400 | 352 | 4752
2019-02-19 | 347017 | 2748 | シマ産業株式会社 | 122 | 大畑 和樹 | 122190205 | 03030 | 三幸工業株式会社 | 練馬総合病院 |  |  |  |  | ■練馬総合病院向け(122190205) |  | 0 | 0 | 0 | 0 | 0 | 0
2019-02-19 | 347017 | 2748 | シマ産業株式会社 | 122 | 大畑 和樹 | 122190205 | 03030 | 三幸工業株式会社 | 練馬総合病院 | SAXB | DG87-541 | 0～300Pa |  |  |  | 1 | 4400 | 4400 | 0 | 0 | 0
2019-02-19 | 347017 | 2748 | シマ産業株式会社 | 122 | 大畑 和樹 | 122190205 | 03030 | 三幸工業株式会社 | 練馬総合病院 |  |  |  |  | ■北仲通5丁目向け (122190206) |  | 0 | 0 | 0 | 0 | 0 | 0
2019-02-19 | 347017 | 2748 | シマ産業株式会社 | 122 | 大畑 和樹 | 122190205 | 03030 | 三幸工業株式会社 | 練馬総合病院 | SAXB | DG87-541 | 0～500Pa |  |  |  | 4 | 4400 | 17600 | 22000 | 1760 | 23760
2019-02-19 | 347020 | 2748 | シマ産業株式会社 | 123 | 前田 健太 | 123190204 | 00051 | ダイダン株式会社 | (仮称)丸の内1-3計画ﾌｨｯﾄｱｳﾄ工事ﾀﾜｰ部分 | SAXB | DG70-391 | 0～200Pa |  |  |  | 1 | 6300 | 6300 | 0 | 0 | 0
2019-02-19 | 347020 | 2748 | シマ産業株式会社 | 123 | 前田 健太 | 123190204 | 00051 | ダイダン株式会社 | (仮称)丸の内1-3計画ﾌｨｯﾄｱｳﾄ工事ﾀﾜｰ部分 | SAXB | 送料 |  |  |  |  | 1 | 0 | 1000 | 0 | 0 | 0
2019-02-19 | 347020 | 2748 | シマ産業株式会社 | 123 | 前田 健太 | 123190204 | 00051 | ダイダン株式会社 | (仮称)丸の内1-3計画ﾌｨｯﾄｱｳﾄ工事ﾀﾜｰ部分 |  |  |  |  | ※現着前に鈴木様へ連絡願います。 |  | 0 | 0 | 0 | 7300 | 584 | 7884
2019-02-19 | 347167 | 0003 | 日本バイリーン株式会社 | 161 | 内藤 慎二 | 161190203 | 00031 | 株式会社大気社 | 日本ﾒｼﾞﾌｨｼﾞｯｸｽ㈱北関東ﾗﾎﾞ | VR | ﾊﾞｲﾘｰﾝ FR-585BL | 1.6×20m巻 |  |  |  | 1 | 18900 | 18900 | 0 | 0 | 0
2019-02-19 | 347167 | 0003 | 日本バイリーン株式会社 | 161 | 内藤 慎二 | 161190203 | 00031 | 株式会社大気社 | 日本ﾒｼﾞﾌｨｼﾞｯｸｽ㈱北関東ﾗﾎﾞ |  |  |  |  | ※実績注番：130150903（2015年9月納入） |  | 0 | 0 | 0 | 0 | 0 | 0
2019-02-19 | 347167 | 0003 | 日本バイリーン株式会社 | 161 | 内藤 慎二 | 161190203 | 00031 | 株式会社大気社 | 日本ﾒｼﾞﾌｨｼﾞｯｸｽ㈱北関東ﾗﾎﾞ | SX32 | 送料 |  |  |  |  | 1 | 0 | 1500 | 20400 | 1632 | 22032
2019-02-19 | 347222 | 0001 | ニッタ株式会社 | 121 | 高橋 重幸 | 121180913 | 00042 | 新菱冷熱工業株式会社 | 國學院大學渋谷ｷｬﾝﾊﾟｽ(仮称)旧専門学校敷地再開発新築工事 | NT | ニッタ NT-20X(RM/600) | 305H×305W×20T |  |  |  | 1 | 780 | 780 | 0 | 0 | 0
2019-02-19 | 347222 | 0001 | ニッタ株式会社 | 121 | 高橋 重幸 | 121180913 | 00042 | 新菱冷熱工業株式会社 | 國學院大學渋谷ｷｬﾝﾊﾟｽ(仮称)旧専門学校敷地再開発新築工事 | NT | ニッタ NT-20X(RM/600) | 305H×305W×20T |  |  |  | 1 | 780 | 780 | 1560 | 124 | 1684
2019-02-19 | 347223 | 0001 | ニッタ株式会社 | 124 | 前田 健太 | 124180202 | 00279 | クボタ空調株式会社 | 順天堂1号館 | NES | ニッタ AEJ-98-X-A GO | 1230H×507W×65D |  |  |  | 1 | 7500 | 7500 | 7500 | 600 | 8100
2019-02-19 | 347257 | 1001 | ﾊﾟﾅｿﾆｯｸｴｺｼｽﾃﾑｽﾞﾍﾞﾝﾃｯｸ株式会社 | 150 | 古泉 匡 | 150190204 | 00354 | 凸版印刷株式会社 | ﾄｯﾊﾟﾝ板橋ﾋﾞﾙ | PXXK | ﾊﾟﾅ製品 PAC-SH60KF(同等品） | 1個/台×71台=71個 | P-7451051065 |  |  | 71 | 4000 | 284000 | 0 | 0 | 0
2019-02-19 | 347257 | 1001 | ﾊﾟﾅｿﾆｯｸｴｺｼｽﾃﾑｽﾞﾍﾞﾝﾃｯｸ株式会社 | 150 | 古泉 匡 | 150190204 | 00354 | 凸版印刷株式会社 | ﾄｯﾊﾟﾝ板橋ﾋﾞﾙ | PXXK | ﾊﾟﾅ製品 PAC-KH41AF(同等品） | 1個/台×17台=17個 | P-7459041052 |  |  | 17 | 3600 | 61200 | 0 | 0 | 0
2019-02-19 | 347257 | 1001 | ﾊﾟﾅｿﾆｯｸｴｺｼｽﾃﾑｽﾞﾍﾞﾝﾃｯｸ株式会社 | 150 | 古泉 匡 | 150190204 | 00354 | 凸版印刷株式会社 | ﾄｯﾊﾟﾝ板橋ﾋﾞﾙ | PXXK | ﾊﾟﾅ製品 PAC-KH43AF(同等品） | 1個/台×3台=3個 | P-7476041052 |  |  | 3 | 4300 | 12900 | 0 | 0 | 0
2019-02-19 | 347257 | 1001 | ﾊﾟﾅｿﾆｯｸｴｺｼｽﾃﾑｽﾞﾍﾞﾝﾃｯｸ株式会社 | 150 | 古泉 匡 | 150190204 | 00354 | 凸版印刷株式会社 | ﾄｯﾊﾟﾝ板橋ﾋﾞﾙ | PXXK | ﾊﾟﾅ製品 PAC-KE44AF(同等品） | 2個/台×1台=2個 | P-Y94B00316601M |  |  | 1 | 7900 | 7900 | 0 | 0 | 0
2019-02-19 | 347257 | 1001 | ﾊﾟﾅｿﾆｯｸｴｺｼｽﾃﾑｽﾞﾍﾞﾝﾃｯｸ株式会社 | 150 | 古泉 匡 | 150190204 | 00354 | 凸版印刷株式会社 | ﾄｯﾊﾟﾝ板橋ﾋﾞﾙ | PXXK | ﾊﾟﾅ製品 PAC-KE45AF(同等品） | 2個/台×3台=6個 | P-Y94600410901M |  |  | 3 | 9000 | 27000 | 0 | 0 | 0
2019-02-19 | 347257 | 1001 | ﾊﾟﾅｿﾆｯｸｴｺｼｽﾃﾑｽﾞﾍﾞﾝﾃｯｸ株式会社 | 150 | 古泉 匡 | 150190204 | 00354 | 凸版印刷株式会社 | ﾄｯﾊﾟﾝ板橋ﾋﾞﾙ | PXXK | ﾊﾟﾅ製品 PAC-SH81KF(同等品） | 2個/台×2台=4個 | P-YA3B762035011 |  |  | 2 | 8300 | 16600 | 0 | 0 | 0
2019-02-19 | 347257 | 1001 | ﾊﾟﾅｿﾆｯｸｴｺｼｽﾃﾑｽﾞﾍﾞﾝﾃｯｸ株式会社 | 150 | 古泉 匡 | 150190204 | 00354 | 凸版印刷株式会社 | ﾄｯﾊﾟﾝ板橋ﾋﾞﾙ | PXXK | ﾊﾟﾅ製品 PAC-SH82KF(同等品） | 2個/台×6台=12個 | P-YA3E962035011 |  |  | 6 | 9400 | 56400 | 0 | 0 | 0
2019-02-19 | 347257 | 1001 | ﾊﾟﾅｿﾆｯｸｴｺｼｽﾃﾑｽﾞﾍﾞﾝﾃｯｸ株式会社 | 150 | 古泉 匡 | 150190204 | 00354 | 凸版印刷株式会社 | ﾄｯﾊﾟﾝ板橋ﾋﾞﾙ | PXXK | ﾊﾟﾅ製品 F-210HWIF-K(同等品) | 1個/台×1台=1個 | P-YA4958455751H |  |  | 1 | 10300 | 10300 | 0 | 0 | 0
2019-02-19 | 347257 | 1001 | ﾊﾟﾅｿﾆｯｸｴｺｼｽﾃﾑｽﾞﾍﾞﾝﾃｯｸ株式会社 | 150 | 古泉 匡 | 150190204 | 00354 | 凸版印刷株式会社 | ﾄｯﾊﾟﾝ板橋ﾋﾞﾙ | PXXK | ﾊﾟﾅ製品 F-108HWIF-K(同等品) | 1個/台×1台=1個 | P-YA4658455751H |  |  | 1 | 8100 | 8100 | 0 | 0 | 0
2019-02-19 | 347257 | 1001 | ﾊﾟﾅｿﾆｯｸｴｺｼｽﾃﾑｽﾞﾍﾞﾝﾃｯｸ株式会社 | 150 | 古泉 匡 | 150190204 | 00354 | 凸版印刷株式会社 | ﾄｯﾊﾟﾝ板橋ﾋﾞﾙ |  |  |  |  | ※実績注番 150180203(2018年2月) |  | 0 | 0 | 0 | 484400 | 38752 | 523152
2019-02-19 | 347476 | 0001 | ニッタ株式会社 | 122 | 大畑 和樹 | 122180702 | 00035 | 株式会社三晃空調 | 西新宿6丁目計画 | NBP | ニッタ 0.5×0.5P-NTG-AS |  | AFU-25-1 |  |  | 1 | 19700 | 19700 | 0 | 0 | 0
2019-02-19 | 347476 | 0001 | ニッタ株式会社 | 122 | 大畑 和樹 | 122180702 | 00035 | 株式会社三晃空調 | 西新宿6丁目計画 | NBP | ニッタ 0.5×0.5P-NTG-AS |  | AFU-PH1-1 |  |  | 1 | 19700 | 19700 | 0 | 0 | 0
2019-02-19 | 347476 | 0001 | ニッタ株式会社 | 122 | 大畑 和樹 | 122180702 | 00035 | 株式会社三晃空調 | 西新宿6丁目計画 | NBP | ニッタ 0.5×0.5P-NTG-AS |  | AFU-PH1-2 |  |  | 1 | 19700 | 19700 | 0 | 0 | 0
2019-02-19 | 347476 | 0001 | ニッタ株式会社 | 122 | 大畑 和樹 | 122180702 | 00035 | 株式会社三晃空調 | 西新宿6丁目計画 | NBP | ニッタ 0.5×0.5P-NTG-AS |  | AFU-PH1-3 |  |  | 1 | 19700 | 19700 | 0 | 0 | 0
2019-02-19 | 347476 | 0001 | ニッタ株式会社 | 122 | 大畑 和樹 | 122180702 | 00035 | 株式会社三晃空調 | 西新宿6丁目計画 | NBP | ニッタ 1×3P-NTG-AS |  | AFU-PH1-4 |  |  | 1 | 63300 | 63300 | 0 | 0 | 0
2019-02-19 | 347476 | 0001 | ニッタ株式会社 | 122 | 大畑 和樹 | 122180702 | 00035 | 株式会社三晃空調 | 西新宿6丁目計画 | NBP | ニッタ 0.5×0.5P-NTG-AS |  | AFU-PH2-1 |  |  | 1 | 19700 | 19700 | 161800 | 12944 | 174744
2019-02-19 | 348027 | 0217 | 三幸工業株式会社 | 121 | 高橋 重幸 | 121181201 | 00042 | 新菱冷熱工業株式会社 | 横浜市市庁舎移転新築工事 |  |  |  |  | 系統名:AF-02T-1 処理風量:2050CMH | 図番:SK17-KW101-03-5 | 0 | 0 | 0 | 0 | 0 | 0
2019-02-19 | 348027 | 0217 | 三幸工業株式会社 | 121 | 高橋 重幸 | 121181201 | 00042 | 新菱冷熱工業株式会社 | 横浜市市庁舎移転新築工事 | SB | 三幸工業K-1×1PM-NSTG | 730H×730W×350L | ﾄﾞｱ方向:L1 |  |  | 1 | 27600 | 27600 | 0 | 0 | 0
2019-02-19 | 348027 | 0217 | 三幸工業株式会社 | 121 | 高橋 重幸 | 121181201 | 00042 | 新菱冷熱工業株式会社 | 横浜市市庁舎移転新築工事 | SX32 | 運搬費(混載便) |  |  |  |  | 1 | 0 | 5000 | 32600 | 2608 | 35208
2019-02-20 | 346909 | 0001 | ニッタ株式会社 | 151 | 内藤 慎二 | 151190227 | 02783 | ＴＭＥＳ株式会社 | 第一三共品川研究開発ｾﾝﾀｰ | NAE | ニッタ AEJ-90-X-A GO | 1230H×610W×65T |  |  |  | 1 | 10800 | 10800 | 10800 | 864 | 11664
2019-02-20 | 346915 | 0001 | ニッタ株式会社 | 127 | 古泉 匡 | 127190236 | 03023 | コトヒラ工業株式会社 | OEM(ｺﾄﾋﾗ) | NSP | ニッタ 3502-6X RI AA | 160H×250W×52D | THEP-14029-1 |  |  | 1 | 7900 | 7900 | 7900 | 632 | 8532
2019-02-20 | 346916 | 0001 | ニッタ株式会社 | 127 | 古泉 匡 | 127190229 | 03023 | コトヒラ工業株式会社 | OEM(ｺﾄﾋﾗ) | NSP | ニッタ 3607-61 RR AA | 305H×305W×68D | NHEP-09082-0 |  |  | 10 | 5500 | 55000 | 55000 | 4400 | 59400
2019-02-20 | 346976 | 0003 | 日本バイリーン株式会社 | 121 | 高橋 重幸 | 121190111 | 00090 | 株式会社相模機工 | 妙琴浄水場 | VCM | ﾊﾞｲﾘｰﾝ VCM-1010XA-LP | 737W×745H×480D |  |  |  | 1 | 60000 | 60000 | 0 | 0 | 0
2019-02-20 | 346976 | 0003 | 日本バイリーン株式会社 | 121 | 高橋 重幸 | 121190111 | 00090 | 株式会社相模機工 | 妙琴浄水場 | SX32 | 運搬費(混載便) |  |  |  |  | 1 | 0 | 20000 | 80000 | 6400 | 86400
2019-02-20 | 346977 | 0003 | 日本バイリーン株式会社 | 160 | 古泉 匡 | 160190108 | 00030 | 東洋熱工業株式会社 | JX金属㈱磯原工場 | VT | ﾊﾞｲﾘｰﾝ VT-20(PS/600N) | 917.5/2W×610H×20T |  |  |  | 1 | 4100 | 4100 | 0 | 0 | 0
2019-02-20 | 346977 | 0003 | 日本バイリーン株式会社 | 160 | 古泉 匡 | 160190108 | 00030 | 東洋熱工業株式会社 | JX金属㈱磯原工場 | VX | ﾊﾞｲﾘｰﾝ VX-95M OG | 920/2W×610H×290D |  |  |  | 1 | 25100 | 25100 | 0 | 0 | 0
2019-02-20 | 346977 | 0003 | 日本バイリーン株式会社 | 160 | 古泉 匡 | 160190108 | 00030 | 東洋熱工業株式会社 | JX金属㈱磯原工場 |  |  |  |  | ※中間のみ連結、片側取手付 | (ﾌﾟﾚ・中性能とも) | 0 | 0 | 0 | 0 | 0 | 0
2019-02-20 | 346977 | 0003 | 日本バイリーン株式会社 | 160 | 古泉 匡 | 160190108 | 00030 | 東洋熱工業株式会社 | JX金属㈱磯原工場 |  |  |  |  | ※見積№ T08-00671-37 |  | 0 | 0 | 0 | 0 | 0 | 0
2019-02-20 | 346977 | 0003 | 日本バイリーン株式会社 | 160 | 古泉 匡 | 160190108 | 00030 | 東洋熱工業株式会社 | JX金属㈱磯原工場 | [6 empty] | 0 | 0 | 0 | 0 | 0 | 0
2019-02-20 | 346977 | 0003 | 日本バイリーン株式会社 | 160 | 古泉 匡 | 160190108 | 00030 | 東洋熱工業株式会社 | JX金属㈱磯原工場 |  |  |  |  | ※送り状に下記を必ず明記願います。 |  | 0 | 0 | 0 | 0 | 0 | 0
2019-02-20 | 346977 | 0003 | 日本バイリーン株式会社 | 160 | 古泉 匡 | 160190108 | 00030 | 東洋熱工業株式会社 | JX金属㈱磯原工場 |  |  |  |  | 【東洋熱工業㈱現場事務所】 |  | 0 | 0 | 0 | 0 | 0 | 0
2019-02-20 | 346977 | 0003 | 日本バイリーン株式会社 | 160 | 古泉 匡 | 160190108 | 00030 | 東洋熱工業株式会社 | JX金属㈱磯原工場 |  |  |  |  | ※現着前に篠原様へ連絡願います。 |  | 0 | 0 | 0 | 29200 | 2336 | 31536
2019-02-20 | 346978 | 0003 | 日本バイリーン株式会社 | 160 | 古泉 匡 | 160190208 | 00571 | 東洋熱工業株式会社 | TBS放送ｾﾝﾀｰ |  |  |  |  | VMJ-90M異型 |  | 0 | 0 | 0 | 0 | 0 | 0
2019-02-20 | 346978 | 0003 | 日本バイリーン株式会社 | 160 | 古泉 匡 | 160190208 | 00571 | 東洋熱工業株式会社 | TBS放送ｾﾝﾀｰ | VM | ﾊﾞｲﾘｰﾝ 700W×550H×65D+OG |  |  |  |  | 6 | 8400 | 50400 | 0 | 0 | 0
2019-02-20 | 346978 | 0003 | 日本バイリーン株式会社 | 160 | 古泉 匡 | 160190208 | 00571 | 東洋熱工業株式会社 | TBS放送ｾﾝﾀｰ | VM | ﾊﾞｲﾘｰﾝ 680W×400H×65D+OG |  |  |  |  | 12 | 7750 | 93000 | 0 | 0 | 0
2019-02-20 | 346978 | 0003 | 日本バイリーン株式会社 | 160 | 古泉 匡 | 160190208 | 00571 | 東洋熱工業株式会社 | TBS放送ｾﾝﾀｰ | VM | ﾊﾞｲﾘｰﾝ 500W×600H×65D+OG |  |  |  |  | 1 | 6420 | 6420 | 0 | 0 | 0
2019-02-20 | 346978 | 0003 | 日本バイリーン株式会社 | 160 | 古泉 匡 | 160190208 | 00571 | 東洋熱工業株式会社 | TBS放送ｾﾝﾀｰ | VM | ﾊﾞｲﾘｰﾝ 530W×500H×65D+OG |  |  |  |  | 4 | 6230 | 24920 | 0 | 0 | 0
2019-02-20 | 346978 | 0003 | 日本バイリーン株式会社 | 160 | 古泉 匡 | 160190208 | 00571 | 東洋熱工業株式会社 | TBS放送ｾﾝﾀｰ | VM | ﾊﾞｲﾘｰﾝ 400W×540H×65D(ﾊﾟｯｷﾝ込厚) | (800/2×540×60+OG) | 4ｾｯﾄ分 |  |  | 8 | 5940 | 47520 | 0 | 0 | 0
2019-02-20 | 346978 | 0003 | 日本バイリーン株式会社 | 160 | 古泉 匡 | 160190208 | 00571 | 東洋熱工業株式会社 | TBS放送ｾﾝﾀｰ | VM | ﾊﾞｲﾘｰﾝ 450W×650H×70D | (900/2×650×65D+OG) | 6ｾｯﾄ分 |  |  | 12 | 7765 | 93180 | 0 | 0 | 0
2019-02-20 | 346978 | 0003 | 日本バイリーン株式会社 | 160 | 古泉 匡 | 160190208 | 00571 | 東洋熱工業株式会社 | TBS放送ｾﾝﾀｰ | VM | ﾊﾞｲﾘｰﾝ 450W×650H×65D | (900/2×650×60+OG) | 4ｾｯﾄ分 |  |  | 8 | 7110 | 56880 | 0 | 0 | 0
2019-02-20 | 346978 | 0003 | 日本バイリーン株式会社 | 160 | 古泉 匡 | 160190208 | 00571 | 東洋熱工業株式会社 | TBS放送ｾﾝﾀｰ | VM | ﾊﾞｲﾘｰﾝ 500W×290H×30D(ｾｯﾄ品) |  | ① |  |  | 20 | 3060 | 61200 | 0 | 0 | 0
2019-02-20 | 346978 | 0003 | 日本バイリーン株式会社 | 160 | 古泉 匡 | 160190208 | 00571 | 東洋熱工業株式会社 | TBS放送ｾﾝﾀｰ | VM | ﾊﾞｲﾘｰﾝ 400W×290H×30D(ｾｯﾄ品) |  | ① |  |  | 6 | 2610 | 15660 | 0 | 0 | 0
2019-02-20 | 346978 | 0003 | 日本バイリーン株式会社 | 160 | 古泉 匡 | 160190208 | 00571 | 東洋熱工業株式会社 | TBS放送ｾﾝﾀｰ |  |  |  |  | ①2000/4×290×30 2ｾｯﾄ | 1400(500×2+400)×290×30 6ｾｯﾄ | 0 | 0 | 0 | 0 | 0 | 0
2019-02-20 | 346978 | 0003 | 日本バイリーン株式会社 | 160 | 古泉 匡 | 160190208 | 00571 | 東洋熱工業株式会社 | TBS放送ｾﾝﾀｰ | VM | ﾊﾞｲﾘｰﾝ 360W×290H×30D(ｾｯﾄ品) |  | ② |  |  | 18 | 2520 | 45360 | 0 | 0 | 0
2019-02-20 | 346978 | 0003 | 日本バイリーン株式会社 | 160 | 古泉 匡 | 160190208 | 00571 | 東洋熱工業株式会社 | TBS放送ｾﾝﾀｰ | VM | ﾊﾞｲﾘｰﾝ 320W×290H×30D(ｾｯﾄ品) |  | ② |  |  | 6 | 2430 | 14580 | 0 | 0 | 0
2019-02-20 | 346978 | 0003 | 日本バイリーン株式会社 | 160 | 古泉 匡 | 160190208 | 00571 | 東洋熱工業株式会社 | TBS放送ｾﾝﾀｰ |  |  |  |  | ②1400(360×3+320)×290×30 6ｾｯﾄ |  | 0 | 0 | 0 | 0 | 0 | 0
2019-02-20 | 346978 | 0003 | 日本バイリーン株式会社 | 160 | 古泉 匡 | 160190208 | 00571 | 東洋熱工業株式会社 | TBS放送ｾﾝﾀｰ |  |  |  |  | ※見積№ T09-01964-05 | (実績注番 160180205/2018年2月) | 0 | 0 | 0 | 0 | 0 | 0
2019-02-20 | 346978 | 0003 | 日本バイリーン株式会社 | 160 | 古泉 匡 | 160190208 | 00571 | 東洋熱工業株式会社 | TBS放送ｾﾝﾀｰ | ZEI | 消費税調整 |  |  |  |  | 1 | 0 | -1 | 509119 | 40730 | 549849
2019-02-20 | 346981 | 0003 | 日本バイリーン株式会社 | 160 | 古泉 匡 | 160190103 | 00571 | 東洋熱工業株式会社 | TBS放送ｾﾝﾀｰ | VM | ﾊﾞｲﾘｰﾝ VM-90MC | 420W×500H×65D |  |  |  | 4 | 5600 | 22400 | 0 | 0 | 0
2019-02-20 | 346981 | 0003 | 日本バイリーン株式会社 | 160 | 古泉 匡 | 160190103 | 00571 | 東洋熱工業株式会社 | TBS放送ｾﾝﾀｰ |  |  |  |  | ※W寸法連結含まず |  | 0 | 0 | 0 | 0 | 0 | 0
2019-02-20 | 346981 | 0003 | 日本バイリーン株式会社 | 160 | 古泉 匡 | 160190103 | 00571 | 東洋熱工業株式会社 | TBS放送ｾﾝﾀｰ |  |  |  |  | ※見積№ T09-01964-07 |  | 0 | 0 | 0 | 22400 | 1792 | 24192
2019-02-20 | 346984 | 0003 | 日本バイリーン株式会社 | 151 | 内藤 慎二 | 151190219 | 04165 | 藤田テクノ株式会社 | 石福金属興業㈱草加工場 |  |  |  |  | 【A棟】 |  | 0 | 0 | 0 | 0 | 0 | 0
2019-02-20 | 346984 | 0003 | 日本バイリーン株式会社 | 151 | 内藤 慎二 | 151190219 | 04165 | 藤田テクノ株式会社 | 石福金属興業㈱草加工場 | VT | ﾊﾞｲﾘｰﾝ PS/150 | 620×435 |  |  |  | 6 | 190 | 1140 | 0 | 0 | 0
2019-02-20 | 346984 | 0003 | 日本バイリーン株式会社 | 151 | 内藤 慎二 | 151190219 | 04165 | 藤田テクノ株式会社 | 石福金属興業㈱草加工場 | VT | ﾊﾞｲﾘｰﾝ PS/600 | 330×330 |  |  |  | 1 | 306 | 306 | 0 | 0 | 0
2019-02-20 | 346984 | 0003 | 日本バイリーン株式会社 | 151 | 内藤 慎二 | 151190219 | 04165 | 藤田テクノ株式会社 | 石福金属興業㈱草加工場 | VT | ﾊﾞｲﾘｰﾝ PS/600 | 365×575 |  |  |  | 8 | 420 | 3360 | 0 | 0 | 0
2019-02-20 | 346984 | 0003 | 日本バイリーン株式会社 | 151 | 内藤 慎二 | 151190219 | 04165 | 藤田テクノ株式会社 | 石福金属興業㈱草加工場 | VT | ﾊﾞｲﾘｰﾝ PS/600 | 475×1410 |  |  |  | 2 | 1270 | 2540 | 0 | 0 | 0
2019-02-20 | 346984 | 0003 | 日本バイリーン株式会社 | 151 | 内藤 慎二 | 151190219 | 04165 | 藤田テクノ株式会社 | 石福金属興業㈱草加工場 | VT | ﾊﾞｲﾘｰﾝ PS/600 | 500×500 |  |  |  | 37 | 400 | 14800 | 0 | 0 | 0
2019-02-20 | 346984 | 0003 | 日本バイリーン株式会社 | 151 | 内藤 慎二 | 151190219 | 04165 | 藤田テクノ株式会社 | 石福金属興業㈱草加工場 | VT | ﾊﾞｲﾘｰﾝ PS/600 | 540×775 |  |  |  | 4 | 770 | 3080 | 0 | 0 | 0
2019-02-20 | 346984 | 0003 | 日本バイリーン株式会社 | 151 | 内藤 慎二 | 151190219 | 04165 | 藤田テクノ株式会社 | 石福金属興業㈱草加工場 | VT | ﾊﾞｲﾘｰﾝ PS/600 | 610×305 |  |  |  | 2 | 390 | 780 | 0 | 0 | 0
2019-02-20 | 346984 | 0003 | 日本バイリーン株式会社 | 151 | 内藤 慎二 | 151190219 | 04165 | 藤田テクノ株式会社 | 石福金属興業㈱草加工場 | VT | ﾊﾞｲﾘｰﾝ PS/600 | 610×610 |  |  |  | 2 | 600 | 1200 | 0 | 0 | 0
2019-02-20 | 346984 | 0003 | 日本バイリーン株式会社 | 151 | 内藤 慎二 | 151190219 | 04165 | 藤田テクノ株式会社 | 石福金属興業㈱草加工場 |  |  |  |  | 【B棟】 |  | 0 | 0 | 0 | 0 | 0 | 0
2019-02-20 | 346984 | 0003 | 日本バイリーン株式会社 | 151 | 内藤 慎二 | 151190219 | 04165 | 藤田テクノ株式会社 | 石福金属興業㈱草加工場 | VT | ﾊﾞｲﾘｰﾝ PS/300 | 435×330 |  |  |  | 4 | 252 | 1008 | 0 | 0 | 0
2019-02-20 | 346984 | 0003 | 日本バイリーン株式会社 | 151 | 内藤 慎二 | 151190219 | 04165 | 藤田テクノ株式会社 | 石福金属興業㈱草加工場 | VT | ﾊﾞｲﾘｰﾝ PS/400 | 610×610 |  |  |  | 6 | 500 | 3000 | 0 | 0 | 0
2019-02-20 | 346984 | 0003 | 日本バイリーン株式会社 | 151 | 内藤 慎二 | 151190219 | 04165 | 藤田テクノ株式会社 | 石福金属興業㈱草加工場 | VT | ﾊﾞｲﾘｰﾝ PS/600 | 500×500 |  |  |  | 4 | 400 | 1600 | 0 | 0 | 0
2019-02-20 | 346984 | 0003 | 日本バイリーン株式会社 | 151 | 内藤 慎二 | 151190219 | 04165 | 藤田テクノ株式会社 | 石福金属興業㈱草加工場 | VT | ﾊﾞｲﾘｰﾝ PS/600 | 705×530 |  |  |  | 4 | 750 | 3000 | 0 | 0 | 0
2019-02-20 | 346984 | 0003 | 日本バイリーン株式会社 | 151 | 内藤 慎二 | 151190219 | 04165 | 藤田テクノ株式会社 | 石福金属興業㈱草加工場 |  |  |  |  | 【C棟】 |  | 0 | 0 | 0 | 0 | 0 | 0
2019-02-20 | 346984 | 0003 | 日本バイリーン株式会社 | 151 | 内藤 慎二 | 151190219 | 04165 | 藤田テクノ株式会社 | 石福金属興業㈱草加工場 | VT | ﾊﾞｲﾘｰﾝ PS/600 | 610×305 |  |  |  | 3 | 390 | 1170 | 0 | 0 | 0
2019-02-20 | 346984 | 0003 | 日本バイリーン株式会社 | 151 | 内藤 慎二 | 151190219 | 04165 | 藤田テクノ株式会社 | 石福金属興業㈱草加工場 | VT | ﾊﾞｲﾘｰﾝ PS/600 | 610×610 |  |  |  | 3 | 600 | 1800 | 0 | 0 | 0
2019-02-20 | 346984 | 0003 | 日本バイリーン株式会社 | 151 | 内藤 慎二 | 151190219 | 04165 | 藤田テクノ株式会社 | 石福金属興業㈱草加工場 |  |  |  |  | 【D棟】 |  | 0 | 0 | 0 | 0 | 0 | 0
2019-02-20 | 346984 | 0003 | 日本バイリーン株式会社 | 151 | 内藤 慎二 | 151190219 | 04165 | 藤田テクノ株式会社 | 石福金属興業㈱草加工場 | VT | ﾊﾞｲﾘｰﾝ PS/600 | 610×305 |  |  |  | 3 | 390 | 1170 | 0 | 0 | 0
2019-02-20 | 346984 | 0003 | 日本バイリーン株式会社 | 151 | 内藤 慎二 | 151190219 | 04165 | 藤田テクノ株式会社 | 石福金属興業㈱草加工場 | VT | ﾊﾞｲﾘｰﾝ PS/600 | 610×610 |  |  |  | 2 | 600 | 1200 | 0 | 0 | 0
2019-02-20 | 346984 | 0003 | 日本バイリーン株式会社 | 151 | 内藤 慎二 | 151190219 | 04165 | 藤田テクノ株式会社 | 石福金属興業㈱草加工場 |  |  |  |  | ※見積№ T10-00039-10 |  | 0 | 0 | 0 | 41154 | 3292 | 44446
2019-02-20 | 346985 | 0003 | 日本バイリーン株式会社 | 121 | 高橋 重幸 | 121190108 | 00042 | 新菱冷熱工業株式会社 | 東京国際展示場東展示棟空調機器等ｵｰﾊﾞｰﾎｰﾙ工事 | VR | ﾊﾞｲﾘｰﾝ FC-620N | 1.6×50m |  |  |  | 2 | 11800 | 23600 | 0 | 0 | 0
2019-02-20 | 346985 | 0003 | 日本バイリーン株式会社 | 121 | 高橋 重幸 | 121190108 | 00042 | 新菱冷熱工業株式会社 | 東京国際展示場東展示棟空調機器等ｵｰﾊﾞｰﾎｰﾙ工事 |  |  |  |  | ※現着前に平田様へ連絡願います。 |  | 0 | 0 | 0 | 23600 | 1888 | 25488
2019-02-20 | 347013 | 2747 | 荏原商事株式会社 | 151 | 内藤 慎二 | 151190231 | 02845 | 赤門ウイレックス株式会社 | あわしま堂栃木佐野工場 |  |  |  |  | №2SRM3 製番:P15710841 |  | 0 | 0 | 0 | 0 | 0 | 0
2019-02-20 | 347013 | 2747 | 荏原商事株式会社 | 151 | 内藤 慎二 | 151190231 | 02845 | 赤門ウイレックス株式会社 | あわしま堂栃木佐野工場 | SAXB | ｶﾞｰﾄﾞ取付金具1 | 定価￥750- |  |  |  | 1 | 750 | 750 | 0 | 0 | 0
2019-02-20 | 347013 | 2747 | 荏原商事株式会社 | 151 | 内藤 慎二 | 151190231 | 02845 | 赤門ウイレックス株式会社 | あわしま堂栃木佐野工場 | SAXB | 梱包送料(混載便･時間指定不可) |  |  |  |  | 1 | 0 | 1500 | 0 | 0 | 0
2019-02-20 | 347013 | 2747 | 荏原商事株式会社 | 151 | 内藤 慎二 | 151190231 | 02845 | 赤門ウイレックス株式会社 | あわしま堂栃木佐野工場 | K9 | 出精値引 |  |  |  |  | 1 | 0 | -250 | 0 | 0 | 0
2019-02-20 | 347013 | 2747 | 荏原商事株式会社 | 151 | 内藤 慎二 | 151190231 | 02845 | 赤門ウイレックス株式会社 | あわしま堂栃木佐野工場 |  |  |  |  | ※見積№ C-293681 |  | 0 | 0 | 0 | 0 | 0 | 0
2019-02-20 | 347013 | 2747 | 荏原商事株式会社 | 151 | 内藤 慎二 | 151190231 | 02845 | 赤門ウイレックス株式会社 | あわしま堂栃木佐野工場 |  |  |  |  | ※送り状に｢あわしま堂栃木佐野工場｣と | 明記願います。 | 0 | 0 | 0 | 2000 | 160 | 2160
2019-02-20 | 347015 | 2748 | シマ産業株式会社 | 122 | 大畑 和樹 | 122190208 | 03030 | 三幸工業株式会社 | (仮称)晴海五丁目地区第一種市街地再開発事業5-5街区A棟 |  |  |  |  | ■晴海五丁目地区向け(122190208) |  | 0 | 0 | 0 | 0 | 0 | 0
2019-02-20 | 347015 | 2748 | シマ産業株式会社 | 122 | 大畑 和樹 | 122190208 | 03030 | 三幸工業株式会社 | (仮称)晴海五丁目地区第一種市街地再開発事業5-5街区A棟 | SAXB | DG87-541 | 0～500Pa |  |  |  | 1 | 4400 | 4400 | 0 | 0 | 0
2019-02-20 | 347015 | 2748 | シマ産業株式会社 | 122 | 大畑 和樹 | 122190208 | 03030 | 三幸工業株式会社 | (仮称)晴海五丁目地区第一種市街地再開発事業5-5街区A棟 |  |  |  |  | ■Dﾀﾜｰ豊洲新築工事向け (122190209) |  | 0 | 0 | 0 | 0 | 0 | 0
2019-02-20 | 347015 | 2748 | シマ産業株式会社 | 122 | 大畑 和樹 | 122190208 | 03030 | 三幸工業株式会社 | (仮称)晴海五丁目地区第一種市街地再開発事業5-5街区A棟 | SAXB | DG87-541 | 0～500Pa |  |  |  | 4 | 4400 | 17600 | 22000 | 1760 | 23760
2019-02-20 | 347174 | 0003 | 日本バイリーン株式会社 | 121 | 高橋 重幸 | 121181101 | 00042 | 新菱冷熱工業株式会社 | (仮称)株式会社武蔵野京都工場増･改修工事(増築) | VR | ﾊﾞｲﾘｰﾝ FR-585BL | 1.13×20m |  |  |  | 1 | 24400 | 24400 | 24400 | 1952 | 26352
2019-02-20 | 347226 | 0001 | ニッタ株式会社 | 122 | 大畑 和樹 | 122190105 | 02763 | 大成温調株式会社 | 警視庁下谷警察署庁舎(28)改築空調設備工事 | NBPU | ニッタ 1×1(0.5×2)PPu-POS-AS |  |  |  |  | 1 | 92700 | 92700 | 0 | 0 | 0
2019-02-20 | 347226 | 0001 | ニッタ株式会社 | 122 | 大畑 和樹 | 122190105 | 02763 | 大成温調株式会社 | 警視庁下谷警察署庁舎(28)改築空調設備工事 | NBPU | ニッタ 1×1(0.5×2)PPu-POS-AS |  |  |  |  | 1 | 92700 | 92700 | 185400 | 14832 | 200232
2019-02-20 | 347229 | 0001 | ニッタ株式会社 | 124 | 前田 健太 | 124180202 | 00279 | クボタ空調株式会社 | 順天堂1号館 | NT | ニッタ NTJ-20X(RM/400) | 1230H×507W×20T |  |  |  | 1 | 3600 | 3600 | 3600 | 288 | 3888
2019-02-20 | 347259 | 1001 | ﾊﾟﾅｿﾆｯｸｴｺｼｽﾃﾑｽﾞﾍﾞﾝﾃｯｸ株式会社 | 151 | 内藤 慎二 | 151190216 | 02845 | 赤門ウイレックス株式会社 | 信州ｼｷｼﾏ | PXXK | ﾊﾟﾅ製品 PAC-SH59KF(同等品) |  | P-7351051065 |  |  | 2 | 4200 | 8400 | 0 | 0 | 0
2019-02-20 | 347259 | 1001 | ﾊﾟﾅｿﾆｯｸｴｺｼｽﾃﾑｽﾞﾍﾞﾝﾃｯｸ株式会社 | 151 | 内藤 慎二 | 151190216 | 02845 | 赤門ウイレックス株式会社 | 信州ｼｷｼﾏ | PXXK | ﾊﾟﾅ製品 送料 |  |  |  |  | 1 | 0 | 500 | 0 | 0 | 0
2019-02-20 | 347259 | 1001 | ﾊﾟﾅｿﾆｯｸｴｺｼｽﾃﾑｽﾞﾍﾞﾝﾃｯｸ株式会社 | 151 | 内藤 慎二 | 151190216 | 02845 | 赤門ウイレックス株式会社 | 信州ｼｷｼﾏ |  |  |  |  | ※実績注番 151181006(2018年10月) |  | 0 | 0 | 0 | 8900 | 712 | 9612
2019-02-20 | 348028 | 0217 | 三幸工業株式会社 | 121 | 高橋 重幸 | 121180607 | 00042 | 新菱冷熱工業株式会社 | 東京国際展示場(28)増築空調設備工事 |  |  |  |  | 除塩ﾌｨﾙﾀｹｰｼﾝｸﾞ |  | 0 | 0 | 0 | 0 | 0 | 0
2019-02-20 | 348028 | 0217 | 三幸工業株式会社 | 121 | 高橋 重幸 | 121180607 | 00042 | 新菱冷熱工業株式会社 | 東京国際展示場(28)増築空調設備工事 |  |  |  |  | 系統名:AFU-4401 処理風量:400CMH | 図番:SK17-KW21-06-4 | 0 | 0 | 0 | 0 | 0 | 0
2019-02-20 | 348028 | 0217 | 三幸工業株式会社 | 121 | 高橋 重幸 | 121180607 | 00042 | 新菱冷熱工業株式会社 | 東京国際展示場(28)増築空調設備工事 | SB | 三幸工業K-0.5×0.5PM-NSTG(ﾄﾞｱ方向:R1) | 425H×425W×350L |  |  |  | 1 | 18900 | 18900 | 0 | 0 | 0
2019-02-20 | 348028 | 0217 | 三幸工業株式会社 | 121 | 高橋 重幸 | 121180607 | 00042 | 新菱冷熱工業株式会社 | 東京国際展示場(28)増築空調設備工事 | SX32 | 運搬費(混載便) |  |  |  |  | 1 | 0 | 5000 | 0 | 0 | 0
2019-02-20 | 348028 | 0217 | 三幸工業株式会社 | 121 | 高橋 重幸 | 121180607 | 00042 | 新菱冷熱工業株式会社 | 東京国際展示場(28)増築空調設備工事 |  |  |  |  | ※詳細は添付図面を参照願います。 |  | 0 | 0 | 0 | 23900 | 1912 | 25812
2019-02-21 | 346952 | 0001 | ニッタ株式会社 | 127 | 古泉 匡 | 127190227 | 03023 | コトヒラ工業株式会社 | OEM(ｺﾄﾋﾗ) | NSP | ニッタ 34J1-6X RR AA | 250H×250W×68D | NHEP-08071-1 |  |  | 10 | 4600 | 46000 | 46000 | 3680 | 49680
2019-02-21 | 346953 | 0001 | ニッタ株式会社 | 127 | 古泉 匡 | 127190228 | 03023 | コトヒラ工業株式会社 | OEM(ｺﾄﾋﾗ) | NSP | ニッタ 3502-6XN3PX FIX AA | 500H×500W×52D | NHEP-10065-0 |  |  | 10 | 10200 | 102000 | 0 | 0 | 0
2019-02-21 | 346953 | 0001 | ニッタ株式会社 | 127 | 古泉 匡 | 127190228 | 03023 | コトヒラ工業株式会社 | OEM(ｺﾄﾋﾗ) | NSP | ニッタ 3502-6XN3PX FIX AA | 500H×500W×52D | NHEP-10065-0 |  |  | 10 | 10200 | 102000 | 204000 | 16320 | 220320
2019-02-21 | 346990 | 0003 | 日本バイリーン株式会社 | 161 | 内藤 慎二 | 161190111 | 02716 | 富士電機株式会社 | 最上ﾃｯｸ株式会社 | VT | ﾊﾞｲﾘｰﾝ PS/400N | 500×500 |  |  |  | 16 | 340 | 5440 | 0 | 0 | 0
2019-02-21 | 346990 | 0003 | 日本バイリーン株式会社 | 161 | 内藤 慎二 | 161190111 | 02716 | 富士電機株式会社 | 最上ﾃｯｸ株式会社 | SX32 | 送料 |  |  |  |  | 1 | 0 | 1500 | 6940 | 555 | 7495
2019-02-21 | 346992 | 0003 | 日本バイリーン株式会社 | 150 | 古泉 匡 | 150190208 | 00354 | 凸版印刷株式会社 | 凸版印刷株式会社 板橋工場 | VT | ﾊﾞｲﾘｰﾝ PS/400N(ろ材のみ) | 480×480mm |  |  |  | 50 | 390 | 19500 | 0 | 0 | 0
2019-02-21 | 346992 | 0003 | 日本バイリーン株式会社 | 150 | 古泉 匡 | 150190208 | 00354 | 凸版印刷株式会社 | 凸版印刷株式会社 板橋工場 | VXX | ﾊﾞｲﾘｰﾝ 送料 |  |  |  |  | 1 | 0 | 1500 | 0 | 0 | 0
2019-02-21 | 346992 | 0003 | 日本バイリーン株式会社 | 150 | 古泉 匡 | 150190208 | 00354 | 凸版印刷株式会社 | 凸版印刷株式会社 板橋工場 |  |  |  |  | ※見積№ T08-02448-03 |  | 0 | 0 | 0 | 21000 | 1680 | 22680
2019-02-21 | 346996 | 0003 | 日本バイリーン株式会社 | 121 | 高橋 重幸 | 121190208 | 00042 | 新菱冷熱工業株式会社 | 川崎ﾙﾌﾛﾝ | VR | ﾊﾞｲﾘｰﾝ FC-620N | 1.6×50m |  |  |  | 1 | 11800 | 11800 | 0 | 0 | 0
2019-02-21 | 346996 | 0003 | 日本バイリーン株式会社 | 121 | 高橋 重幸 | 121190208 | 00042 | 新菱冷熱工業株式会社 | 川崎ﾙﾌﾛﾝ | VR | ﾊﾞｲﾘｰﾝ PS/300N | 1.6×30m |  |  |  | 1 | 40000 | 40000 | 51800 | 4144 | 55944
2019-02-21 | 347000 | 0005 | 株式会社アクシー | 122 | 大畑 和樹 | 122190203 | 00044 | アネス株式会社 | SMK別館用途変更改修工事 | PUXM | アクシーPS/600N ｱﾙﾐ枠(両連結含む) | 343W×544H×25t |  |  |  | 2 | 1350 | 2700 | 0 | 0 | 0
2019-02-21 | 347000 | 0005 | 株式会社アクシー | 122 | 大畑 和樹 | 122190203 | 00044 | アネス株式会社 | SMK別館用途変更改修工事 | PUXM | アクシー送料 |  |  |  |  | 1 | 0 | 1000 | 3700 | 296 | 3996
2019-02-21 | 347230 | 0001 | ニッタ株式会社 | 123 | 前田 健太 | 123181103 | 00052 | 株式会社日立プラントサービス | ﾌｧﾅｯｸ診療所建替計画 | NT | ニッタ NT-50X(RM/600)仕掛費 | 300H×600W×50D |  |  |  | 1 | 1830 | 1830 | 0 | 0 | 0
2019-02-21 | 347230 | 0001 | ニッタ株式会社 | 123 | 前田 健太 | 123181103 | 00052 | 株式会社日立プラントサービス | ﾌｧﾅｯｸ診療所建替計画 | NT | ニッタ NT-50X(RM/600)仕掛費 | 600H×600W×50D |  |  |  | 1 | 2760 | 2760 | 0 | 0 | 0
2019-02-21 | 347230 | 0001 | ニッタ株式会社 | 123 | 前田 健太 | 123181103 | 00052 | 株式会社日立プラントサービス | ﾌｧﾅｯｸ診療所建替計画 |  |  |  |  | ※獨協医科大学(ﾀﾞｲﾀﾞﾝ)ｷｬﾝｾﾙ仕掛 |  | 0 | 0 | 0 | 4590 | 367 | 4957
2019-02-21 | 347231 | 0001 | ニッタ株式会社 | 124 | 前田 健太 | 124190201 | 00279 | クボタ空調株式会社 | 埼玉県立小児医療ｾﾝﾀｰ | NT | ニッタ 上記用流入ｻﾎﾟｰﾀ |  |  |  |  | 4 | 210 | 840 | 840 | 67 | 907
2019-02-21 | 347481 | 0001 | ニッタ株式会社 | 162 | 佐藤 大樹 | 162190202 | 00353 | 三機工業株式会社 | 北里第一三共ﾜｸﾁﾝ㈱犬舎改修 | SX32 | ﾁｬｰﾀｰ費 |  |  |  |  | 1 | 0 | 65000 | 65000 | 5200 | 70200
2019-02-21 | 347485 | 0001 | ニッタ株式会社 | 162 | 佐藤 大樹 | 162190202 | 00353 | 三機工業株式会社 | 北里第一三共ﾜｸﾁﾝ㈱犬舎改修 | NBPH | ニッタ 1×1PH-POS |  |  |  |  | 2 | 132000 | 264000 | 0 | 0 | 0
2019-02-21 | 347485 | 0001 | ニッタ株式会社 | 162 | 佐藤 大樹 | 162190202 | 00353 | 三機工業株式会社 | 北里第一三共ﾜｸﾁﾝ㈱犬舎改修 | NT | ニッタ NT-20F（RM/600） | 610×610×20 |  |  |  | 2 | 2100 | 4200 | 0 | 0 | 0
2019-02-21 | 347485 | 0001 | ニッタ株式会社 | 162 | 佐藤 大樹 | 162190202 | 00353 | 三機工業株式会社 | 北里第一三共ﾜｸﾁﾝ㈱犬舎改修 | NSP | ニッタ 1506-16 RO | 610×610×292 |  |  |  | 2 | 15900 | 31800 | 300000 | 24000 | 324000
2019-02-21 | 347660 | 2767 | 株式会社藤川設備 | 160 | 古泉 匡 | 160190201 | 01383 | 新菱テクニカルサービス株式会社 | 有楽町ﾋﾞﾙ | SXXS | 作業費（発注あり） |  |  |  |  | 1 | 22000 | 22000 | 0 | 0 | 0
2019-02-21 | 347660 | 2767 | 株式会社藤川設備 | 160 | 古泉 匡 | 160190201 | 01383 | 新菱テクニカルサービス株式会社 | 有楽町ﾋﾞﾙ | SXXS | 作業費（発注あり） |  |  |  |  | 2 | 20000 | 40000 | 0 | 0 | 0
2019-02-21 | 347660 | 2767 | 株式会社藤川設備 | 160 | 古泉 匡 | 160190201 | 01383 | 新菱テクニカルサービス株式会社 | 有楽町ﾋﾞﾙ | SXXS | 車両交通費 |  |  |  |  | 1 | 7000 | 7000 | 0 | 0 | 0
2019-02-21 | 347660 | 2767 | 株式会社藤川設備 | 160 | 古泉 匡 | 160190201 | 01383 | 新菱テクニカルサービス株式会社 | 有楽町ﾋﾞﾙ | PXXS | 駐車代（内税） |  |  |  |  | 1 | 0 | 2800 | 71800 | 5520 | 77320
2019-02-21 | 348049 | 2708 | 日立空調ソリューションズ株式会社 | 151 | 内藤 慎二 | 151190219 | 04165 | 藤田テクノ株式会社 | 石福金属興業㈱草加工場 | ZXXM | F-160L |  |  |  |  | 2 | 2400 | 4800 | 0 | 0 | 0
2019-02-21 | 348049 | 2708 | 日立空調ソリューションズ株式会社 | 151 | 内藤 慎二 | 151190219 | 04165 | 藤田テクノ株式会社 | 石福金属興業㈱草加工場 | ZXXM | 送料 |  |  |  |  | 1 | 0 | 1000 | 0 | 0 | 0
2019-02-21 | 348049 | 2708 | 日立空調ソリューションズ株式会社 | 151 | 内藤 慎二 | 151190219 | 04165 | 藤田テクノ株式会社 | 石福金属興業㈱草加工場 |  |  |  |  | ※実績注番 151181118(2018年11月) |  | 0 | 0 | 0 | 5800 | 464 | 6264
2019-02-22 | 346954 | 0001 | ニッタ株式会社 | 151 | 内藤 慎二 | 151190226 | 02845 | 赤門ウイレックス株式会社 | 理研ﾋﾞﾀﾐﾝ㈱千葉工場 | NEM | ニッタ P-98-FS | 610H×610W×150D用 |  |  |  | 1 | 11600 | 11600 | 0 | 0 | 0
2019-02-22 | 346954 | 0001 | ニッタ株式会社 | 151 | 内藤 慎二 | 151190226 | 02845 | 赤門ウイレックス株式会社 | 理研ﾋﾞﾀﾐﾝ㈱千葉工場 | NT | ニッタ RM/600 | 610H×610W |  |  |  | 1 | 1020 | 1020 | 0 | 0 | 0
2019-02-22 | 346954 | 0001 | ニッタ株式会社 | 151 | 内藤 慎二 | 151190226 | 02845 | 赤門ウイレックス株式会社 | 理研ﾋﾞﾀﾐﾝ㈱千葉工場 |  |  |  |  | ※送り状に｢理研ﾋﾞﾀﾐﾝ㈱千葉工場｣と明記願います。 |  | 0 | 0 | 0 | 12620 | 1010 | 13630
2019-02-22 | 346962 | 0001 | ニッタ株式会社 | 127 | 古泉 匡 | 127190230 | 03023 | コトヒラ工業株式会社 | OEM(ｺﾄﾋﾗ) | NSP | ニッタ 3447-6X FI AA | 305H×148W×68D | WHEP-14046-1 |  |  | 2 | 12000 | 24000 | 0 | 0 | 0
2019-02-22 | 346962 | 0001 | ニッタ株式会社 | 127 | 古泉 匡 | 127190230 | 03023 | コトヒラ工業株式会社 | OEM(ｺﾄﾋﾗ) | NSP | ニッタ 3447-6X FI AA | 305H×600W×68D | WHEP-14047-0 |  |  | 2 | 20000 | 40000 | 64000 | 5120 | 69120
2019-02-22 | 346963 | 0001 | ニッタ株式会社 | 127 | 古泉 匡 | 127190235 | 03023 | コトヒラ工業株式会社 | OEM(ｺﾄﾋﾗ) | NSP | ニッタ 3601-62 RI AA | 610×610×68 | NHEP-10057-0 |  |  | 3 | 13430 | 40290 | 40290 | 3223 | 43513
2019-02-22 | 346964 | 0001 | ニッタ株式会社 | 127 | 古泉 匡 | 127190214 | 03023 | コトヒラ工業株式会社 | OEM(ｺﾄﾋﾗ) | NSP | ニッタ 3502-64N3PX FIX AA | 610H×1220W×52D | NHEP-10045-2 |  |  | 50 | 17000 | 850000 | 850000 | 68000 | 918000
2019-02-22 | 346965 | 0001 | ニッタ株式会社 | 127 | 古泉 匡 | 127190237 | 03023 | コトヒラ工業株式会社 | OEM(ｺﾄﾋﾗ) | NSP | ニッタ 3601-6X RI AA | 150H×250W×68D | WHEP-19003-0 |  |  | 1 | 5400 | 5400 | 5400 | 432 | 5832
2019-02-22 | 347038 | 0005 | 株式会社アクシー | 123 | 前田 健太 | 123190103 | 03308 | 日本ノイズコントロール株式会社 | 西新宿六丁目 | PUXM | アクシーﾌｨﾚﾄﾞﾝ FS-1705 ﾚｻﾞｰ巻 | 615×235×7 W2分割 |  |  |  | 144 | 1160 | 167040 | 0 | 0 | 0
2019-02-22 | 347038 | 0005 | 株式会社アクシー | 123 | 前田 健太 | 123190103 | 03308 | 日本ノイズコントロール株式会社 | 西新宿六丁目 | PUXM | アクシーﾌｨﾚﾄﾞﾝ FS-1705 ﾚｻﾞｰ巻 | 915×235×7 W2分割 |  |  |  | 90 | 1660 | 149400 | 0 | 0 | 0
2019-02-22 | 347038 | 0005 | 株式会社アクシー | 123 | 前田 健太 | 123190103 | 03308 | 日本ノイズコントロール株式会社 | 西新宿六丁目 | PUXM | アクシーﾌｨﾚﾄﾞﾝ FS-1705 ﾚｻﾞｰ巻 | 1315×235×7 W3分割 |  |  |  | 59 | 2320 | 136880 | 0 | 0 | 0
2019-02-22 | 347038 | 0005 | 株式会社アクシー | 123 | 前田 健太 | 123190103 | 03308 | 日本ノイズコントロール株式会社 | 西新宿六丁目 | PUXM | アクシーﾌｨﾚﾄﾞﾝ FS-1705 ﾚｻﾞｰ巻 | 1255×410×7 W3分割 |  |  |  | 4 | 3040 | 12160 | 0 | 0 | 0
2019-02-22 | 347038 | 0005 | 株式会社アクシー | 123 | 前田 健太 | 123190103 | 03308 | 日本ノイズコントロール株式会社 | 西新宿六丁目 |  |  |  |  | ※見積№ 037-304-180620-10 |  | 0 | 0 | 0 | 0 | 0 | 0
2019-02-22 | 347038 | 0005 | 株式会社アクシー | 123 | 前田 健太 | 123190103 | 03308 | 日本ノイズコントロール株式会社 | 西新宿六丁目 | [6 empty] | 0 | 0 | 0 | 0 | 0 | 0
2019-02-22 | 347038 | 0005 | 株式会社アクシー | 123 | 前田 健太 | 123190103 | 03308 | 日本ノイズコントロール株式会社 | 西新宿六丁目 |  |  |  |  | ※各階ごとに梱包 |  | 0 | 0 | 0 | 0 | 0 | 0
2019-02-22 | 347038 | 0005 | 株式会社アクシー | 123 | 前田 健太 | 123190103 | 03308 | 日本ノイズコントロール株式会社 | 西新宿六丁目 |  |  |  |  | ｶｰﾄﾝに階数を明記願います。 |  | 0 | 0 | 0 | 0 | 0 | 0
2019-02-22 | 347038 | 0005 | 株式会社アクシー | 123 | 前田 健太 | 123190103 | 03308 | 日本ノイズコントロール株式会社 | 西新宿六丁目 |  |  |  |  | ※【物件名：西新宿六丁目計画新築工事】と |  | 0 | 0 | 0 | 0 | 0 | 0
2019-02-22 | 347038 | 0005 | 株式会社アクシー | 123 | 前田 健太 | 123190103 | 03308 | 日本ノイズコントロール株式会社 | 西新宿六丁目 |  |  |  |  | 分かるように明記願います。 |  | 0 | 0 | 0 | 0 | 0 | 0
2019-02-22 | 347038 | 0005 | 株式会社アクシー | 123 | 前田 健太 | 123190103 | 03308 | 日本ノイズコントロール株式会社 | 西新宿六丁目 | [6 empty] | 0 | 0 | 0 | 0 | 0 | 0
2019-02-22 | 347038 | 0005 | 株式会社アクシー | 123 | 前田 健太 | 123190103 | 03308 | 日本ノイズコントロール株式会社 | 西新宿六丁目 |  |  |  |  | ※現着前､杉田様に「日本ﾉｲｽﾞの商品です」と |  | 0 | 0 | 0 | 0 | 0 | 0
2019-02-22 | 347038 | 0005 | 株式会社アクシー | 123 | 前田 健太 | 123190103 | 03308 | 日本ノイズコントロール株式会社 | 西新宿六丁目 |  |  |  |  | TELし、納品の指示を仰いでください。 |  | 0 | 0 | 0 | 465480 | 37238 | 502718
2019-02-22 | 347043 | 0005 | 株式会社アクシー | 123 | 前田 健太 | 123181103 | 00052 | 株式会社日立プラントサービス | ﾌｧﾅｯｸ診療所建替計画 | PUXM | アクシーﾛﾝｸﾞﾗｲﾌﾌｨﾙﾀ(ｱﾙﾐ枠) | 818/2W×818H×50T |  |  |  | 2 | 9560 | 19120 | 0 | 0 | 0
2019-02-22 | 347043 | 0005 | 株式会社アクシー | 123 | 前田 健太 | 123181103 | 00052 | 株式会社日立プラントサービス | ﾌｧﾅｯｸ診療所建替計画 |  |  |  |  | ※現着前に廣田様へ連絡願います。 |  | 0 | 0 | 0 | 19120 | 1530 | 20650
2019-02-22 | 347046 | 0125 | 日本カノマックス株式会社 | 152 | 佐藤 大樹 | 152190205 | 04160 | イカリ消毒株式会社 | ㈱ｲｶﾘｽﾃﾘﾌｧｰﾑ | ZXXS | 風速ﾌﾟﾛｰﾌﾞ 6561-21型 | （成績書含む） |  |  |  | 1 | 0 | 30100 | 0 | 0 | 0
2019-02-22 | 347046 | 0125 | 日本カノマックス株式会社 | 152 | 佐藤 大樹 | 152190205 | 04160 | イカリ消毒株式会社 | ㈱ｲｶﾘｽﾃﾘﾌｧｰﾑ | ZXXS | 校正証明書・ﾄﾚｰｻﾋﾞﾘﾃｨ |  |  |  |  | 1 | 0 | 6000 | 0 | 0 | 0
2019-02-22 | 347046 | 0125 | 日本カノマックス株式会社 | 152 | 佐藤 大樹 | 152190205 | 04160 | イカリ消毒株式会社 | ㈱ｲｶﾘｽﾃﾘﾌｧｰﾑ |  |  |  |  | ※見積№ 69-604-219 |  | 0 | 0 | 0 | 36100 | 2888 | 38988
2019-02-22 | 347057 | 0003 | 日本バイリーン株式会社 | 123 | 前田 健太 | 123181103 | 00052 | 株式会社日立プラントサービス | ﾌｧﾅｯｸ診療所建替計画 | VXX | ﾊﾞｲﾘｰﾝ SS-1500 | 1×2m |  |  |  | 1 | 8300 | 8300 | 0 | 0 | 0
2019-02-22 | 347057 | 0003 | 日本バイリーン株式会社 | 123 | 前田 健太 | 123181103 | 00052 | 株式会社日立プラントサービス | ﾌｧﾅｯｸ診療所建替計画 |  |  |  |  | ※現着前に廣田様へ連絡願います。 |  | 0 | 0 | 0 | 8300 | 664 | 8964
2019-02-22 | 347061 | 0003 | 日本バイリーン株式会社 | 139 | 高橋 重幸 | 139190201 | 00625 | 三菱重工冷熱株式会社 | 深川市温水ﾌﾟｰﾙ |  |  |  |  | OHU-1(SA) |  | 0 | 0 | 0 | 0 | 0 | 0
2019-02-22 | 347061 | 0003 | 日本バイリーン株式会社 | 139 | 高橋 重幸 | 139190201 | 00625 | 三菱重工冷熱株式会社 | 深川市温水ﾌﾟｰﾙ | VT | ﾊﾞｲﾘｰﾝ PS/600N(ろ材のみ) | 610×610mm |  |  |  | 4 | 540 | 2160 | 0 | 0 | 0
2019-02-22 | 347061 | 0003 | 日本バイリーン株式会社 | 139 | 高橋 重幸 | 139190201 | 00625 | 三菱重工冷熱株式会社 | 深川市温水ﾌﾟｰﾙ | VT | ﾊﾞｲﾘｰﾝ PS/600N(ろ材のみ) | 305×610mm |  |  |  | 4 | 390 | 1560 | 0 | 0 | 0
2019-02-22 | 347061 | 0003 | 日本バイリーン株式会社 | 139 | 高橋 重幸 | 139190201 | 00625 | 三菱重工冷熱株式会社 | 深川市温水ﾌﾟｰﾙ |  |  |  |  | OHU-1(EA( |  | 0 | 0 | 0 | 0 | 0 | 0
2019-02-22 | 347061 | 0003 | 日本バイリーン株式会社 | 139 | 高橋 重幸 | 139190201 | 00625 | 三菱重工冷熱株式会社 | 深川市温水ﾌﾟｰﾙ | VT | ﾊﾞｲﾘｰﾝ PS/600N(ろ材のみ) | 500×500mm |  |  |  | 10 | 370 | 3700 | 0 | 0 | 0
2019-02-22 | 347061 | 0003 | 日本バイリーン株式会社 | 139 | 高橋 重幸 | 139190201 | 00625 | 三菱重工冷熱株式会社 | 深川市温水ﾌﾟｰﾙ |  |  |  |  | OHU-2 |  | 0 | 0 | 0 | 0 | 0 | 0
2019-02-22 | 347061 | 0003 | 日本バイリーン株式会社 | 139 | 高橋 重幸 | 139190201 | 00625 | 三菱重工冷熱株式会社 | 深川市温水ﾌﾟｰﾙ | VT | ﾊﾞｲﾘｰﾝ PS/600N(ろ材のみ) | 450×450mm |  |  |  | 2 | 290 | 580 | 0 | 0 | 0
2019-02-22 | 347061 | 0003 | 日本バイリーン株式会社 | 139 | 高橋 重幸 | 139190201 | 00625 | 三菱重工冷熱株式会社 | 深川市温水ﾌﾟｰﾙ |  |  |  |  | OHU-3 |  | 0 | 0 | 0 | 0 | 0 | 0
2019-02-22 | 347061 | 0003 | 日本バイリーン株式会社 | 139 | 高橋 重幸 | 139190201 | 00625 | 三菱重工冷熱株式会社 | 深川市温水ﾌﾟｰﾙ | VT | ﾊﾞｲﾘｰﾝ PS/600N(ろ材のみ) | 480×610mm |  |  |  | 2 | 420 | 840 | 0 | 0 | 0
2019-02-22 | 347061 | 0003 | 日本バイリーン株式会社 | 139 | 高橋 重幸 | 139190201 | 00625 | 三菱重工冷熱株式会社 | 深川市温水ﾌﾟｰﾙ |  |  |  |  | OHU-4 |  | 0 | 0 | 0 | 0 | 0 | 0
2019-02-22 | 347061 | 0003 | 日本バイリーン株式会社 | 139 | 高橋 重幸 | 139190201 | 00625 | 三菱重工冷熱株式会社 | 深川市温水ﾌﾟｰﾙ | VT | ﾊﾞｲﾘｰﾝ FS-1705(ろ材のみ) | 450×410mm |  |  |  | 3 | 160 | 480 | 0 | 0 | 0
2019-02-22 | 347061 | 0003 | 日本バイリーン株式会社 | 139 | 高橋 重幸 | 139190201 | 00625 | 三菱重工冷熱株式会社 | 深川市温水ﾌﾟｰﾙ |  |  |  |  | 機械室給気 |  | 0 | 0 | 0 | 0 | 0 | 0
2019-02-22 | 347061 | 0003 | 日本バイリーン株式会社 | 139 | 高橋 重幸 | 139190201 | 00625 | 三菱重工冷熱株式会社 | 深川市温水ﾌﾟｰﾙ | VT | ﾊﾞｲﾘｰﾝ PS/300N(ろ材のみ) | 595×595mm |  |  |  | 1 | 330 | 330 | 0 | 0 | 0
2019-02-22 | 347061 | 0003 | 日本バイリーン株式会社 | 139 | 高橋 重幸 | 139190201 | 00625 | 三菱重工冷熱株式会社 | 深川市温水ﾌﾟｰﾙ | VT | ﾊﾞｲﾘｰﾝ PS/300N(ろ材のみ) | 595×295mm |  |  |  | 1 | 170 | 170 | 0 | 0 | 0
2019-02-22 | 347061 | 0003 | 日本バイリーン株式会社 | 139 | 高橋 重幸 | 139190201 | 00625 | 三菱重工冷熱株式会社 | 深川市温水ﾌﾟｰﾙ |  |  |  |  | ☆三菱重工冷熱売り取決め金額通り | その他は同掛け率にて算出 | 0 | 0 | 0 | 9820 | 785 | 10605
2019-02-22 | 347066 | 0003 | 日本バイリーン株式会社 | 151 | 内藤 慎二 | 151190224 | 02783 | ＴＭＥＳ株式会社 | ㈱HGSTｼﾞｬﾊﾟﾝ藤沢事業所 | VZ | ﾊﾞｲﾘｰﾝ VZE-90M-56F GO | 610H×610W×290D |  |  |  | 1 | 8800 | 8800 | 0 | 0 | 0
2019-02-22 | 347066 | 0003 | 日本バイリーン株式会社 | 151 | 内藤 慎二 | 151190224 | 02783 | ＴＭＥＳ株式会社 | ㈱HGSTｼﾞｬﾊﾟﾝ藤沢事業所 | VZ | ﾊﾞｲﾘｰﾝ VX-95M-56F GO | 610H×610W×290D |  |  |  | 1 | 12600 | 12600 | 0 | 0 | 0
2019-02-22 | 347066 | 0003 | 日本バイリーン株式会社 | 151 | 内藤 慎二 | 151190224 | 02783 | ＴＭＥＳ株式会社 | ㈱HGSTｼﾞｬﾊﾟﾝ藤沢事業所 | VZ | ﾊﾞｲﾘｰﾝ VX-95M-28V GO | 610H×305W×290D |  |  |  | 1 | 9500 | 9500 | 0 | 0 | 0
2019-02-22 | 347066 | 0003 | 日本バイリーン株式会社 | 151 | 内藤 慎二 | 151190224 | 02783 | ＴＭＥＳ株式会社 | ㈱HGSTｼﾞｬﾊﾟﾝ藤沢事業所 | VZ | ﾊﾞｲﾘｰﾝ VZD-65M-56F(ろ材のみ) | 610H×610W×290D用 |  |  |  | 85 | 6600 | 561000 | 0 | 0 | 0
2019-02-22 | 347066 | 0003 | 日本バイリーン株式会社 | 151 | 内藤 慎二 | 151190224 | 02783 | ＴＭＥＳ株式会社 | ㈱HGSTｼﾞｬﾊﾟﾝ藤沢事業所 | VZ | ﾊﾞｲﾘｰﾝ VZD-65M-28H(ろ材のみ) | 305H×610W×290D用 |  |  |  | 8 | 4800 | 38400 | 0 | 0 | 0
2019-02-22 | 347066 | 0003 | 日本バイリーン株式会社 | 151 | 内藤 慎二 | 151190224 | 02783 | ＴＭＥＳ株式会社 | ㈱HGSTｼﾞｬﾊﾟﾝ藤沢事業所 | VZ | ﾊﾞｲﾘｰﾝ VZD-65M-28V(ろ材のみ) | 610H×305W×290D用 |  |  |  | 6 | 4800 | 28800 | 0 | 0 | 0
2019-02-22 | 347066 | 0003 | 日本バイリーン株式会社 | 151 | 内藤 慎二 | 151190224 | 02783 | ＴＭＥＳ株式会社 | ㈱HGSTｼﾞｬﾊﾟﾝ藤沢事業所 |  |  |  |  | ※見積№ T18-00402-02 |  | 0 | 0 | 0 | 659100 | 52728 | 711828
2019-02-22 | 347175 | 0003 | 日本バイリーン株式会社 | 123 | 前田 健太 | 123181103 | 00052 | 株式会社日立プラントサービス | ﾌｧﾅｯｸ診療所建替計画 | VT | ﾊﾞｲﾘｰﾝ VT-10(PS/150N) | 600W×350H×10T |  |  |  | 6 | 1200 | 7200 | 0 | 0 | 0
2019-02-22 | 347175 | 0003 | 日本バイリーン株式会社 | 123 | 前田 健太 | 123181103 | 00052 | 株式会社日立プラントサービス | ﾌｧﾅｯｸ診療所建替計画 | VT | ﾊﾞｲﾘｰﾝ VT-10(PS/150N) | 500W×350H×10T |  |  |  | 2 | 1200 | 2400 | 0 | 0 | 0
2019-02-22 | 347175 | 0003 | 日本バイリーン株式会社 | 123 | 前田 健太 | 123181103 | 00052 | 株式会社日立プラントサービス | ﾌｧﾅｯｸ診療所建替計画 | VT | ﾊﾞｲﾘｰﾝ VT-10(PS/150N) | 400W×300H×10T |  |  |  | 2 | 1000 | 2000 | 11600 | 928 | 12528
2019-02-22 | 347232 | 0001 | ニッタ株式会社 | 124 | 前田 健太 | 124190201 | 00279 | クボタ空調株式会社 | 埼玉県立小児医療ｾﾝﾀｰ | NT | ニッタ NTJ-20X(RM/400) | 440H×513.5H×20T |  |  |  | 4 | 1200 | 4800 | 4800 | 384 | 5184
2019-02-22 | 347233 | 0001 | ニッタ株式会社 | 123 | 前田 健太 | 123180909 | 00051 | ダイダン株式会社 | 横浜駅西口開発ﾋﾞﾙ(仮称)新築他 | NBP | ニッタ 1×3P-NG-AS |  |  |  |  | 1 | 63300 | 63300 | 63300 | 5064 | 68364
2019-02-22 | 347262 | 1001 | ﾊﾟﾅｿﾆｯｸｴｺｼｽﾃﾑｽﾞﾍﾞﾝﾃｯｸ株式会社 | 151 | 内藤 慎二 | 151190223 | 02783 | ＴＭＥＳ株式会社 | 大手町ﾌｨﾅﾝｼｬﾙｼﾃｨ |  |  |  |  | 木村工機製FCU用中性能ﾌｨﾙﾀ(同等品) |  | 0 | 0 | 0 | 0 | 0 | 0
2019-02-22 | 347262 | 1001 | ﾊﾟﾅｿﾆｯｸｴｺｼｽﾃﾑｽﾞﾍﾞﾝﾃｯｸ株式会社 | 151 | 内藤 慎二 | 151190223 | 02783 | ＴＭＥＳ株式会社 | 大手町ﾌｨﾅﾝｼｬﾙｼﾃｨ |  |  |  |  | 紙枠、2辺ﾌﾗﾝｼﾞ付、連結なし、ﾊﾟｯｷﾝなし、 | 取手なし | 0 | 0 | 0 | 0 | 0 | 0
2019-02-22 | 347262 | 1001 | ﾊﾟﾅｿﾆｯｸｴｺｼｽﾃﾑｽﾞﾍﾞﾝﾃｯｸ株式会社 | 151 | 内藤 慎二 | 151190223 | 02783 | ＴＭＥＳ株式会社 | 大手町ﾌｨﾅﾝｼｬﾙｼﾃｨ | PXXK | ﾊﾟﾅ製品 ♯300(2枚/台) | 195H×305W×30T | P-Y9330221952911 |  |  | 1 | 6200 | 6200 | 0 | 0 | 0
2019-02-22 | 347262 | 1001 | ﾊﾟﾅｿﾆｯｸｴｺｼｽﾃﾑｽﾞﾍﾞﾝﾃｯｸ株式会社 | 151 | 内藤 慎二 | 151190223 | 02783 | ＴＭＥＳ株式会社 | 大手町ﾌｨﾅﾝｼｬﾙｼﾃｨ | PXXK | ﾊﾟﾅ製品 ♯400(2枚/台) | 195H×405W×30T | P-Y934021952911 |  |  | 3 | 6600 | 19800 | 0 | 0 | 0
2019-02-22 | 347262 | 1001 | ﾊﾟﾅｿﾆｯｸｴｺｼｽﾃﾑｽﾞﾍﾞﾝﾃｯｸ株式会社 | 151 | 内藤 慎二 | 151190223 | 02783 | ＴＭＥＳ株式会社 | 大手町ﾌｨﾅﾝｼｬﾙｼﾃｨ | PXXK | ﾊﾟﾅ製品 ♯800(3枚/台) | 195H×410W×30T | P-Y934071952911 |  |  | 1 | 10200 | 10200 | 0 | 0 | 0
2019-02-22 | 347262 | 1001 | ﾊﾟﾅｿﾆｯｸｴｺｼｽﾃﾑｽﾞﾍﾞﾝﾃｯｸ株式会社 | 151 | 内藤 慎二 | 151190223 | 02783 | ＴＭＥＳ株式会社 | 大手町ﾌｨﾅﾝｼｬﾙｼﾃｨ | PXXK | ﾊﾟﾅ製品 ♯1000(3枚/台) | 195H×476W×30T | P-Y934731952911 |  |  | 10 | 10500 | 105000 | 0 | 0 | 0
2019-02-22 | 347262 | 1001 | ﾊﾟﾅｿﾆｯｸｴｺｼｽﾃﾑｽﾞﾍﾞﾝﾃｯｸ株式会社 | 151 | 内藤 慎二 | 151190223 | 02783 | ＴＭＥＳ株式会社 | 大手町ﾌｨﾅﾝｼｬﾙｼﾃｨ |  |  |  |  | ※実績注番 151180203(2018年2月) |  | 0 | 0 | 0 | 141200 | 11296 | 152496
2019-02-22 | 347486 | 0001 | ニッタ株式会社 | 152 | 佐藤 大樹 | 152190201 | 03309 | ウエルストン電子工業株式会社 | ｳｴﾙｽﾄﾝ電子工業㈱ | NRM | ニッタ RM/300 | 615H×650W×10t |  |  |  | 8 | 680 | 5440 | 5440 | 435 | 5875
2019-02-22 | 347495 | 0001 | ニッタ株式会社 | 123 | 前田 健太 | 123180902 | 00461 | 株式会社テクノ菱和 | AGC旭硝子㈱千葉工場（高圧ｶﾞｽ棟分） | NT | ニッタ NT-20F（RM/400） | 610×610×20 |  |  |  | 2 | 1350 | 2700 | 0 | 0 | 0
2019-02-22 | 347495 | 0001 | ニッタ株式会社 | 123 | 前田 健太 | 123180902 | 00461 | 株式会社テクノ菱和 | AGC旭硝子㈱千葉工場（高圧ｶﾞｽ棟分） | NT | ニッタ NT-20W（RM/400） | 305×610×20 |  |  |  | 2 | 960 | 1920 | 0 | 0 | 0
2019-02-22 | 347495 | 0001 | ニッタ株式会社 | 123 | 前田 健太 | 123180902 | 00461 | 株式会社テクノ菱和 | AGC旭硝子㈱千葉工場（高圧ｶﾞｽ棟分） | NT | ニッタ NTJ-20F（RM/400） | 610×610×20 |  |  |  | 6 | 1430 | 8580 | 0 | 0 | 0
2019-02-22 | 347495 | 0001 | ニッタ株式会社 | 123 | 前田 健太 | 123180902 | 00461 | 株式会社テクノ菱和 | AGC旭硝子㈱千葉工場（高圧ｶﾞｽ棟分） | NT | ニッタ NTJ-20H（RM/400） | 610×305×20 |  |  |  | 3 | 1430 | 4290 | 0 | 0 | 0
2019-02-22 | 347495 | 0001 | ニッタ株式会社 | 123 | 前田 健太 | 123180902 | 00461 | 株式会社テクノ菱和 | AGC旭硝子㈱千葉工場（高圧ｶﾞｽ棟分） | NU | ニッタ NC-22C GL | 610H×610W×457D |  |  |  | 8 | 48500 | 388000 | 0 | 0 | 0
2019-02-22 | 347495 | 0001 | ニッタ株式会社 | 123 | 前田 健太 | 123180902 | 00461 | 株式会社テクノ菱和 | AGC旭硝子㈱千葉工場（高圧ｶﾞｽ棟分） | NU | ニッタ NC-21C GL | 610H×305W×457D |  |  |  | 3 | 33280 | 99840 | 0 | 0 | 0
2019-02-22 | 347495 | 0001 | ニッタ株式会社 | 123 | 前田 健太 | 123180902 | 00461 | 株式会社テクノ菱和 | AGC旭硝子㈱千葉工場（高圧ｶﾞｽ棟分） | NU | ニッタ NC-12C GL | 305H×610W×457D |  |  |  | 2 | 26800 | 53600 | 0 | 0 | 0
2019-02-22 | 347495 | 0001 | ニッタ株式会社 | 123 | 前田 健太 | 123180902 | 00461 | 株式会社テクノ菱和 | AGC旭硝子㈱千葉工場（高圧ｶﾞｽ棟分） | ZEI | 消費税調整 |  |  |  |  | 1 | 0 | -2 | 558928 | 44714 | 603642
2019-02-22 | 347616 | 2759 | 株式会社ＰＤエコシステム | 151 | 内藤 慎二 | 151190219 | 04165 | 藤田テクノ株式会社 | 石福金属興業㈱草加工場 | SXXS | 作業費（発注あり） | 2/22～24 |  |  |  | 1 | 0 | 216000 | 216000 | 17280 | 233280
2019-02-22 | 347661 | 2767 | 株式会社藤川設備 | 160 | 古泉 匡 | 160190202 | 01383 | 新菱テクニカルサービス株式会社 | 新有楽町ﾋﾞﾙ | SXXS | 作業費（発注あり） |  |  |  |  | 2 | 22000 | 44000 | 0 | 0 | 0
2019-02-22 | 347661 | 2767 | 株式会社藤川設備 | 160 | 古泉 匡 | 160190202 | 01383 | 新菱テクニカルサービス株式会社 | 新有楽町ﾋﾞﾙ | SXXS | 作業費（発注あり） |  |  |  |  | 1 | 20000 | 20000 | 0 | 0 | 0
2019-02-22 | 347661 | 2767 | 株式会社藤川設備 | 160 | 古泉 匡 | 160190202 | 01383 | 新菱テクニカルサービス株式会社 | 新有楽町ﾋﾞﾙ | SXXS | 車両交通費 |  |  |  |  | 1 | 7000 | 7000 | 0 | 0 | 0
2019-02-22 | 347661 | 2767 | 株式会社藤川設備 | 160 | 古泉 匡 | 160190202 | 01383 | 新菱テクニカルサービス株式会社 | 新有楽町ﾋﾞﾙ | PXXS | 駐車代（内税） |  |  |  |  | 1 | 0 | 4000 | 75000 | 5680 | 80680
2019-02-22 | 347962 | 3216 | ｏｇａｋｕｕ株式会社 | 150 | 古泉 匡 | 150190204 | 00354 | 凸版印刷株式会社 | ﾄｯﾊﾟﾝ板橋ﾋﾞﾙ | SXXS | 作業費（発注あり） |  |  |  |  | 2 | 22000 | 44000 | 0 | 0 | 0
2019-02-22 | 347962 | 3216 | ｏｇａｋｕｕ株式会社 | 150 | 古泉 匡 | 150190204 | 00354 | 凸版印刷株式会社 | ﾄｯﾊﾟﾝ板橋ﾋﾞﾙ | SXXS | 車両交通費 |  |  |  |  | 1 | 5000 | 5000 | 49000 | 3920 | 52920
2019-02-23 | 347967 | 3216 | ｏｇａｋｕｕ株式会社 | 150 | 古泉 匡 | 150190204 | 00354 | 凸版印刷株式会社 | ﾄｯﾊﾟﾝ板橋ﾋﾞﾙ | SXXS | 作業費（発注あり） |  |  |  |  | 2 | 22000 | 44000 | 0 | 0 | 0
2019-02-23 | 347967 | 3216 | ｏｇａｋｕｕ株式会社 | 150 | 古泉 匡 | 150190204 | 00354 | 凸版印刷株式会社 | ﾄｯﾊﾟﾝ板橋ﾋﾞﾙ | SXXS | 車両交通費 |  |  |  |  | 1 | 5000 | 5000 | 49000 | 3920 | 52920
2019-02-23 | 348026 | 0003 | 日本バイリーン株式会社 | 121 | 高橋 重幸 | 121181101 | 00042 | 新菱冷熱工業株式会社 | (仮称)株式会社武蔵野京都工場増･改修工事(増築) | SXXS | ﾒﾝﾃﾅﾝｽ |  |  |  |  | 1 | 0 | 45000 | 45000 | 3600 | 48600
2019-02-24 | 347689 | 0224 | 有限会社リブライト | 160 | 古泉 匡 | 160190208 | 00571 | 東洋熱工業株式会社 | TBS放送ｾﾝﾀｰ | SXXS | 作業費（発注あり） |  |  |  |  | 1 | 0 | 40000 | 40000 | 3200 | 43200
2019-02-25 | 347036 | 0001 | ニッタ株式会社 | 127 | 古泉 匡 | 127190208 | 03023 | コトヒラ工業株式会社 | OEM(ｺﾄﾋﾗ) | NSP | ニッタ 3442-6XN3PX FIX AA | 400H×400W×65D | WHEP-14056-0 |  |  | 1 | 19400 | 19400 | 19400 | 1552 | 20952
2019-02-25 | 347037 | 0001 | ニッタ株式会社 | 127 | 古泉 匡 | 127190226 | 03023 | コトヒラ工業株式会社 | OEM(ｺﾄﾋﾗ) | NSP | ニッタ 3601-6X RI AA | 210H×950W×68D | NHEP-11011-0 |  |  | 10 | 11600 | 116000 | 116000 | 9280 | 125280
2019-02-25 | 347069 | 0003 | 日本バイリーン株式会社 | 151 | 内藤 慎二 | 151190224 | 02783 | ＴＭＥＳ株式会社 | ㈱HGSTｼﾞｬﾊﾟﾝ藤沢事業所 | VH | ﾊﾞｲﾘｰﾝ VN-100-312AA GO | 610H×610W×290D |  |  |  | 1 | 17300 | 17300 | 0 | 0 | 0
2019-02-25 | 347069 | 0003 | 日本バイリーン株式会社 | 151 | 内藤 慎二 | 151190224 | 02783 | ＴＭＥＳ株式会社 | ㈱HGSTｼﾞｬﾊﾟﾝ藤沢事業所 | VH | ﾊﾞｲﾘｰﾝ VH-100-237AA GO | 610H×305W×290D |  |  |  | 1 | 16200 | 16200 | 0 | 0 | 0
2019-02-25 | 347069 | 0003 | 日本バイリーン株式会社 | 151 | 内藤 慎二 | 151190224 | 02783 | ＴＭＥＳ株式会社 | ㈱HGSTｼﾞｬﾊﾟﾝ藤沢事業所 | VH | ﾊﾞｲﾘｰﾝ VH-100-500AA GO | 610H×610W×290D |  |  |  | 1 | 25000 | 25000 | 0 | 0 | 0
2019-02-25 | 347069 | 0003 | 日本バイリーン株式会社 | 151 | 内藤 慎二 | 151190224 | 02783 | ＴＭＥＳ株式会社 | ㈱HGSTｼﾞｬﾊﾟﾝ藤沢事業所 |  |  |  |  | ※見積№ T18-00402-02 |  | 0 | 0 | 0 | 58500 | 4680 | 63180
2019-02-25 | 347076 | 0003 | 日本バイリーン株式会社 | 121 | 高橋 重幸 | 121190210 | 00042 | 新菱冷熱工業株式会社 | さいたま地冷 ｶﾞｽｴﾝｼﾞﾝCGS設置工事 | VR | ﾊﾞｲﾘｰﾝ FC-620N | 1.6×50m |  |  |  | 1 | 11800 | 11800 | 0 | 0 | 0
2019-02-25 | 347076 | 0003 | 日本バイリーン株式会社 | 121 | 高橋 重幸 | 121190210 | 00042 | 新菱冷熱工業株式会社 | さいたま地冷 ｶﾞｽｴﾝｼﾞﾝCGS設置工事 | SX32 | 運搬費(混載便) |  |  |  |  | 1 | 0 | 1500 | 0 | 0 | 0
2019-02-25 | 347076 | 0003 | 日本バイリーン株式会社 | 121 | 高橋 重幸 | 121190210 | 00042 | 新菱冷熱工業株式会社 | さいたま地冷 ｶﾞｽｴﾝｼﾞﾝCGS設置工事 |  |  |  |  | ※現着前に本田様へ連絡願います。 |  | 0 | 0 | 0 | 13300 | 1064 | 14364
2019-02-25 | 347078 | 0003 | 日本バイリーン株式会社 | 122 | 大畑 和樹 | 122180702 | 00035 | 株式会社三晃空調 | 西新宿6丁目計画 | VR | ﾊﾞｲﾘｰﾝ FC-620N | 1.6×50m |  |  |  | 1 | 11800 | 11800 | 0 | 0 | 0
2019-02-25 | 347078 | 0003 | 日本バイリーン株式会社 | 122 | 大畑 和樹 | 122180702 | 00035 | 株式会社三晃空調 | 西新宿6丁目計画 | VXX | ﾊﾞｲﾘｰﾝ 送料 |  |  |  |  | 1 | 0 | 1500 | 0 | 0 | 0
2019-02-25 | 347078 | 0003 | 日本バイリーン株式会社 | 122 | 大畑 和樹 | 122180702 | 00035 | 株式会社三晃空調 | 西新宿6丁目計画 |  |  |  |  | ※現着前に高橋様へ連絡願います。 |  | 0 | 0 | 0 | 0 | 0 | 0
2019-02-25 | 347078 | 0003 | 日本バイリーン株式会社 | 122 | 大畑 和樹 | 122180702 | 00035 | 株式会社三晃空調 | 西新宿6丁目計画 |  |  |  |  | ※見積№ S17-11811 |  | 0 | 0 | 0 | 13300 | 1064 | 14364
2019-02-25 | 347496 | 0001 | ニッタ株式会社 | 152 | 佐藤 大樹 | 152190204 | 04160 | イカリ消毒株式会社 | ㈱ｲｶﾘｽﾃﾘﾌｧｰﾑ |  |  |  |  | AeroTrack9306-V2校正 | （S/N:93061149003） | 0 | 0 | 0 | 0 | 0 | 0
2019-02-25 | 347496 | 0001 | ニッタ株式会社 | 152 | 佐藤 大樹 | 152190204 | 04160 | イカリ消毒株式会社 | ㈱ｲｶﾘｽﾃﾘﾌｧｰﾑ | NBX | ニッタ ｴﾝｼﾞﾆｱ作業費 |  |  |  |  | 1 | 0 | 30000 | 0 | 0 | 0
2019-02-25 | 347496 | 0001 | ニッタ株式会社 | 152 | 佐藤 大樹 | 152190204 | 04160 | イカリ消毒株式会社 | ㈱ｲｶﾘｽﾃﾘﾌｧｰﾑ | NBX | ニッタ 純水設備及び校正機器使用料 |  |  |  |  | 1 | 0 | 10000 | 0 | 0 | 0
2019-02-25 | 347496 | 0001 | ニッタ株式会社 | 152 | 佐藤 大樹 | 152190204 | 04160 | イカリ消毒株式会社 | ㈱ｲｶﾘｽﾃﾘﾌｧｰﾑ | NBX | ニッタ PSL標準粒子及び消耗品 |  |  |  |  | 1 | 0 | 10000 | 0 | 0 | 0
2019-02-25 | 347496 | 0001 | ニッタ株式会社 | 152 | 佐藤 大樹 | 152190204 | 04160 | イカリ消毒株式会社 | ㈱ｲｶﾘｽﾃﾘﾌｧｰﾑ | NBX | ニッタ 校正証明書及び試験成績書 |  |  |  |  | 1 | 0 | 6000 | 0 | 0 | 0
2019-02-25 | 347496 | 0001 | ニッタ株式会社 | 152 | 佐藤 大樹 | 152190204 | 04160 | イカリ消毒株式会社 | ㈱ｲｶﾘｽﾃﾘﾌｧｰﾑ | NBX | ニッタ 運賃及び梱包費 |  |  |  |  | 1 | 0 | 4000 | 0 | 0 | 0
2019-02-25 | 347496 | 0001 | ニッタ株式会社 | 152 | 佐藤 大樹 | 152190204 | 04160 | イカリ消毒株式会社 | ㈱ｲｶﾘｽﾃﾘﾌｧｰﾑ | K9 | 出精値引 |  |  |  |  | 1 | 0 | -6000 | 54000 | 4320 | 58320
2019-02-25 | 347525 | 0003 | 日本バイリーン株式会社 | 162 | 佐藤 大樹 | 162190204 | 00353 | 三機工業株式会社 | 第一三共品川180号館改修工事 |  |  |  |  | NU-601 |  | 0 | 0 | 0 | 0 | 0 | 0
2019-02-25 | 347525 | 0003 | 日本バイリーン株式会社 | 162 | 佐藤 大樹 | 162190204 | 00353 | 三機工業株式会社 | 第一三共品川180号館改修工事 | VCM | ﾊﾞｲﾘｰﾝ VCM-2020XA-LP |  | 図番:LAA181150C |  |  | 1 | 235000 | 235000 | 0 | 0 | 0
2019-02-25 | 347525 | 0003 | 日本バイリーン株式会社 | 162 | 佐藤 大樹 | 162190204 | 00353 | 三機工業株式会社 | 第一三共品川180号館改修工事 | SX32 | 運搬費 |  |  |  |  | 1 | 0 | 35000 | 0 | 0 | 0
2019-02-25 | 347525 | 0003 | 日本バイリーン株式会社 | 162 | 佐藤 大樹 | 162190204 | 00353 | 三機工業株式会社 | 第一三共品川180号館改修工事 |  |  |  |  | ※見積№ S18-10915 |  | 0 | 0 | 0 | 270000 | 21600 | 291600
2019-02-25 | 348029 | 0217 | 三幸工業株式会社 | 122 | 大畑 和樹 | 122181105 | 02763 | 大成温調株式会社 | (仮称)第2斎場新築工事 | SX32 | 運搬費(混載便) |  |  |  |  | 1 | 0 | 5000 | 5000 | 400 | 5400
2019-02-26 | 347048 | 0001 | ニッタ株式会社 | 150 | 古泉 匡 | 150190211 | 02850 | 株式会社アメフレック | ｱﾍﾟｯｸｴﾝｼﾞﾆｱﾘﾝｸﾞ | NAE | ニッタ AE-90-X GO | 500W×500H×65D |  |  |  | 2 | 4800 | 9600 | 0 | 0 | 0
2019-02-26 | 347048 | 0001 | ニッタ株式会社 | 150 | 古泉 匡 | 150190211 | 02850 | 株式会社アメフレック | ｱﾍﾟｯｸｴﾝｼﾞﾆｱﾘﾝｸﾞ | NAE | ニッタ AE-90-F GO | 610W×610H×65D |  |  |  | 1 | 6000 | 6000 | 0 | 0 | 0
2019-02-26 | 347048 | 0001 | ニッタ株式会社 | 150 | 古泉 匡 | 150190211 | 02850 | 株式会社アメフレック | ｱﾍﾟｯｸｴﾝｼﾞﾆｱﾘﾝｸﾞ |  |  |  |  | ※実績注番 150180803(2018年8月) |  | 0 | 0 | 0 | 15600 | 1248 | 16848
2019-02-26 | 347052 | 0001 | ニッタ株式会社 | 127 | 古泉 匡 | 127190239 | 03023 | コトヒラ工業株式会社 | OEM(ｺﾄﾋﾗ) | NSP | ニッタ 3441-6XN3PX FIX AA | 500×500×65 | NHEP-12046-0 |  |  | 1 | 12750 | 12750 | 12750 | 1020 | 13770
2019-02-26 | 347053 | 0001 | ニッタ株式会社 | 127 | 古泉 匡 | 127190231 | 03023 | コトヒラ工業株式会社 | OEM(ｺﾄﾋﾗ) | NSP | ニッタ 34J1-6X RR AA | 250H×250W×68D | NHEP-08071-1 |  |  | 10 | 4600 | 46000 | 46000 | 3680 | 49680
2019-02-26 | 347054 | 0001 | ニッタ株式会社 | 127 | 古泉 匡 | 127190232 | 03023 | コトヒラ工業株式会社 | OEM(ｺﾄﾋﾗ) | NSP | ニッタ 34J1-6X RR AA | 250H×250W×68D | NHEP-08071-1 |  |  | 10 | 4600 | 46000 | 0 | 0 | 0
2019-02-26 | 347054 | 0001 | ニッタ株式会社 | 127 | 古泉 匡 | 127190232 | 03023 | コトヒラ工業株式会社 | OEM(ｺﾄﾋﾗ) | NSP | ニッタ 34J1-6X RR AA | 250H×250W×68D | NHEP-08071-1 |  |  | 10 | 4600 | 46000 | 92000 | 7360 | 99360
2019-02-26 | 347162 | 0003 | 日本バイリーン株式会社 | 151 | 内藤 慎二 | 151190216 | 02845 | 赤門ウイレックス株式会社 | 信州ｼｷｼﾏ |  |  |  |  | 【食ﾊﾟﾝ/菓子ﾊﾟﾝ整形PAC】 |  | 0 | 0 | 0 | 0 | 0 | 0
2019-02-26 | 347162 | 0003 | 日本バイリーン株式会社 | 151 | 内藤 慎二 | 151190216 | 02845 | 赤門ウイレックス株式会社 | 信州ｼｷｼﾏ | VKB | ﾊﾞｲﾘｰﾝ KAFP502A160(同等品) | 722W*282H*52D | 2個/台 |  |  | 4 | 9200 | 36800 | 0 | 0 | 0
2019-02-26 | 347162 | 0003 | 日本バイリーン株式会社 | 151 | 内藤 慎二 | 151190216 | 02845 | 赤門ウイレックス株式会社 | 信州ｼｷｼﾏ |  |  |  |  | ※見積№ T15-01063-03 |  | 0 | 0 | 0 | 0 | 0 | 0
2019-02-26 | 347162 | 0003 | 日本バイリーン株式会社 | 151 | 内藤 慎二 | 151190216 | 02845 | 赤門ウイレックス株式会社 | 信州ｼｷｼﾏ |  |  |  |  | ※各梱包に系統名(【○○】)をそれぞれ明記願います。 |  | 0 | 0 | 0 | 36800 | 2944 | 39744
2019-02-26 | 347163 | 0003 | 日本バイリーン株式会社 | 139 | 高橋 重幸 | 139190201 | 00625 | 三菱重工冷熱株式会社 | 深川市温水ﾌﾟｰﾙ |  |  |  |  | OHU-4 |  | 0 | 0 | 0 | 0 | 0 | 0
2019-02-26 | 347163 | 0003 | 日本バイリーン株式会社 | 139 | 高橋 重幸 | 139190201 | 00625 | 三菱重工冷熱株式会社 | 深川市温水ﾌﾟｰﾙ | VXX | ﾊﾞｲﾘｰﾝ ﾏﾙﾁｽﾘﾑ90％(木枠) | 450W×410H×355D |  |  |  | 3 | 7200 | 21600 | 0 | 0 | 0
2019-02-26 | 347163 | 0003 | 日本バイリーン株式会社 | 139 | 高橋 重幸 | 139190201 | 00625 | 三菱重工冷熱株式会社 | 深川市温水ﾌﾟｰﾙ |  |  |  |  | ☆三菱重工冷熱売り取決め金額通り | その他は同掛け率にて算出 | 0 | 0 | 0 | 21600 | 1728 | 23328
2019-02-26 | 347171 | 0003 | 日本バイリーン株式会社 | 151 | 内藤 慎二 | 151190305 | 02783 | ＴＭＥＳ株式会社 | ㈱IDﾌｧｰﾏ研究開発ｾﾝﾀｰ | VM | ﾊﾞｲﾘｰﾝ SVMT-90-67F | 610W×610H×150D |  |  |  | 7 | 10800 | 75600 | 0 | 0 | 0
2019-02-26 | 347171 | 0003 | 日本バイリーン株式会社 | 151 | 内藤 慎二 | 151190305 | 02783 | ＴＭＥＳ株式会社 | ㈱IDﾌｧｰﾏ研究開発ｾﾝﾀｰ | VM | ﾊﾞｲﾘｰﾝ SVMT-90-33V | 305W×610H×150D |  |  |  | 4 | 8100 | 32400 | 0 | 0 | 0
2019-02-26 | 347171 | 0003 | 日本バイリーン株式会社 | 151 | 内藤 慎二 | 151190305 | 02783 | ＴＭＥＳ株式会社 | ㈱IDﾌｧｰﾏ研究開発ｾﾝﾀｰ | VM | ﾊﾞｲﾘｰﾝ SVMT-90-33H | 610W×305H×150D |  |  |  | 5 | 8100 | 40500 | 0 | 0 | 0
2019-02-26 | 347171 | 0003 | 日本バイリーン株式会社 | 151 | 内藤 慎二 | 151190305 | 02783 | ＴＭＥＳ株式会社 | ㈱IDﾌｧｰﾏ研究開発ｾﾝﾀｰ | VT | ﾊﾞｲﾘｰﾝ VT-20S(PS/600N) | 610W×610H×20D |  |  |  | 7 | 2000 | 14000 | 0 | 0 | 0
2019-02-26 | 347171 | 0003 | 日本バイリーン株式会社 | 151 | 内藤 慎二 | 151190305 | 02783 | ＴＭＥＳ株式会社 | ㈱IDﾌｧｰﾏ研究開発ｾﾝﾀｰ | VT | ﾊﾞｲﾘｰﾝ VT-20S(PS/600N) | 305W×610H×20D |  |  |  | 9 | 1500 | 13500 | 0 | 0 | 0
2019-02-26 | 347171 | 0003 | 日本バイリーン株式会社 | 151 | 内藤 慎二 | 151190305 | 02783 | ＴＭＥＳ株式会社 | ㈱IDﾌｧｰﾏ研究開発ｾﾝﾀｰ |  |  |  |  | ※見積№ T18-01521-01 |  | 0 | 0 | 0 | 176000 | 14080 | 190080
2019-02-26 | 347173 | 0005 | 株式会社アクシー | 151 | 内藤 慎二 | 151190230 | 02845 | 赤門ウイレックス株式会社 | 某所 | PUXM | アクシーTDCM-65(濾材のみ) | 610W*610H*85D用 |  |  |  | 2 | 6580 | 13160 | 0 | 0 | 0
2019-02-26 | 347173 | 0005 | 株式会社アクシー | 151 | 内藤 慎二 | 151190230 | 02845 | 赤門ウイレックス株式会社 | 某所 | PUXM | アクシーTDCM-65(濾材のみ) | 305W*610H*85D用 |  |  |  | 4 | 4240 | 16960 | 0 | 0 | 0
2019-02-26 | 347173 | 0005 | 株式会社アクシー | 151 | 内藤 慎二 | 151190230 | 02845 | 赤門ウイレックス株式会社 | 某所 |  |  |  |  | ※見積№ 037-304-150622-06 | (実績注番 252170428/2017年4月) | 0 | 0 | 0 | 30120 | 2410 | 32530
2019-02-26 | 347364 | 0008 | 有限会社東京空調サービス | 161 | 内藤 慎二 | 161190203 | 00031 | 株式会社大気社 | 日本ﾒｼﾞﾌｨｼﾞｯｸｽ㈱北関東ﾗﾎﾞ | SXXS | 作業費（発注あり） |  |  |  |  | 1 | 22000 | 22000 | 0 | 0 | 0
2019-02-26 | 347364 | 0008 | 有限会社東京空調サービス | 161 | 内藤 慎二 | 161190203 | 00031 | 株式会社大気社 | 日本ﾒｼﾞﾌｨｼﾞｯｸｽ㈱北関東ﾗﾎﾞ | SXXS | 交通費 |  |  |  |  | 1 | 0 | 20000 | 42000 | 3360 | 45360
2019-02-26 | 347472 | 0072 | 赤帽ポケット急便 | 121 | 高橋 重幸 | 121181202 | 00042 | 新菱冷熱工業株式会社 | 順天堂大学ｷｬﾝﾊﾟｽ･ﾎｽﾋﾟﾀﾙ再編事業 病棟Ⅱ期改修工事(STEP6) | SO | 送料 |  |  |  |  | 1 | 0 | 15800 | 0 | 0 | 0
2019-02-26 | 347472 | 0072 | 赤帽ポケット急便 | 121 | 高橋 重幸 | 121181202 | 00042 | 新菱冷熱工業株式会社 | 順天堂大学ｷｬﾝﾊﾟｽ･ﾎｽﾋﾟﾀﾙ再編事業 病棟Ⅱ期改修工事(STEP6) | SXO | 高速道路代 |  |  |  |  | 1 | 0 | 1480 | 17280 | 1264 | 18544
2019-02-26 | 347498 | 0001 | ニッタ株式会社 | 162 | 佐藤 大樹 | 162190104 | 01513 | 新日本空調株式会社 | 結核研究所 | NEH | ニッタ EHD-A-P GI EO | 610H×915W×150t |  |  |  | 4 | 22800 | 91200 | 0 | 0 | 0
2019-02-26 | 347498 | 0001 | ニッタ株式会社 | 162 | 佐藤 大樹 | 162190104 | 01513 | 新日本空調株式会社 | 結核研究所 | NEH | ニッタ EHD-A-C GI EO | 305H×305W×150t |  |  |  | 7 | 7200 | 50400 | 0 | 0 | 0
2019-02-26 | 347498 | 0001 | ニッタ株式会社 | 162 | 佐藤 大樹 | 162190104 | 01513 | 新日本空調株式会社 | 結核研究所 |  |  |  |  | ※今回限りの特価 |  | 0 | 0 | 0 | 141600 | 11328 | 152928
2019-02-26 | 347502 | 0001 | ニッタ株式会社 | 122 | 大畑 和樹 | 122180702 | 00035 | 株式会社三晃空調 | 西新宿6丁目計画 | NBP | ニッタ 0.5×0.5P-NTG-AS |  | AFU-28-1 |  |  | 1 | 19700 | 19700 | 19700 | 1576 | 21276
2019-02-26 | 347508 | 0001 | ニッタ株式会社 | 122 | 大畑 和樹 | 122180702 | 00035 | 株式会社三晃空調 | 西新宿6丁目計画 | NT | ニッタ NTJ-20F（RM/400） | 610×610×20 |  |  |  | 2 | 1400 | 2800 | 0 | 0 | 0
2019-02-26 | 347508 | 0001 | ニッタ株式会社 | 122 | 大畑 和樹 | 122180702 | 00035 | 株式会社三晃空調 | 西新宿6丁目計画 | NT | ニッタ NTJ-20H（RM/400） | 610×305×20 |  |  |  | 2 | 1000 | 2000 | 0 | 0 | 0
2019-02-26 | 347508 | 0001 | ニッタ株式会社 | 122 | 大畑 和樹 | 122180702 | 00035 | 株式会社三晃空調 | 西新宿6丁目計画 | NT | ニッタ NT-20W（RM/400） | 305×610×20 |  |  |  | 1 | 960 | 960 | 0 | 0 | 0
2019-02-26 | 347508 | 0001 | ニッタ株式会社 | 122 | 大畑 和樹 | 122180702 | 00035 | 株式会社三晃空調 | 西新宿6丁目計画 | NT | ニッタ NT-20C（RM/400） | 305×305×20 |  |  |  | 1 | 750 | 750 | 6510 | 521 | 7031
2019-02-26 | 347667 | 2767 | 株式会社藤川設備 | 160 | 古泉 匡 | 160190203 | 01383 | 新菱テクニカルサービス株式会社 | 新国際ﾋﾞﾙ | SXXS | 作業費（発注あり） |  |  |  |  | 2 | 22000 | 44000 | 0 | 0 | 0
2019-02-26 | 347667 | 2767 | 株式会社藤川設備 | 160 | 古泉 匡 | 160190203 | 01383 | 新菱テクニカルサービス株式会社 | 新国際ﾋﾞﾙ | SXXS | 作業費（発注あり） |  |  |  |  | 1 | 20000 | 20000 | 0 | 0 | 0
2019-02-26 | 347667 | 2767 | 株式会社藤川設備 | 160 | 古泉 匡 | 160190203 | 01383 | 新菱テクニカルサービス株式会社 | 新国際ﾋﾞﾙ | SXXS | 車両交通費 |  |  |  |  | 1 | 7000 | 7000 | 0 | 0 | 0
2019-02-26 | 347667 | 2767 | 株式会社藤川設備 | 160 | 古泉 匡 | 160190203 | 01383 | 新菱テクニカルサービス株式会社 | 新国際ﾋﾞﾙ | PXXS | 駐車代（内税） |  |  |  |  | 1 | 0 | 2100 | 73100 | 5680 | 78780
2019-02-26 | 347780 | 0057 | 株式会社ハギモフィルター | 121 | 高橋 重幸 | 121190211 | 00042 | 新菱冷熱工業株式会社 | 森林公園 食堂棟 | ZXXM | ｻﾗﾝﾈｯﾄﾌｨﾙﾀ | 1160×590×6φ |  |  |  | 1 | 1970 | 1970 | 0 | 0 | 0
2019-02-26 | 347780 | 0057 | 株式会社ハギモフィルター | 121 | 高橋 重幸 | 121190211 | 00042 | 新菱冷熱工業株式会社 | 森林公園 食堂棟 | SX32 | 運搬費(混載便) |  |  |  |  | 1 | 0 | 1000 | 0 | 0 | 0
2019-02-26 | 347780 | 0057 | 株式会社ハギモフィルター | 121 | 高橋 重幸 | 121190211 | 00042 | 新菱冷熱工業株式会社 | 森林公園 食堂棟 |  |  |  |  | ※現着前に山田様へ連絡願います。 |  | 0 | 0 | 0 | 2970 | 238 | 3208
2019-02-26 | 347782 | 0003 | 日本バイリーン株式会社 | 123 | 前田 健太 | 123190101 | 02130 | 株式会社大林組 | (仮称)日立製作所中央研究所新棟計画 | SXXS | ﾒﾝﾃﾅﾝｽ |  |  |  |  | 1 | 0 | 150000 | 150000 | 12000 | 162000
2019-02-26 | 348045 | 2702 | 三喜工業株式会社 | 151 | 内藤 慎二 | 151190309 | 02845 | 赤門ウイレックス株式会社 | ﾊﾟｽｺ刈谷工場 | SAXB | ｷｬﾝﾊﾞｽSN-100H ALGC W巾-Pなし実寸 | 片FG加工付465φ*210L |  |  |  | 1 | 14800 | 14800 | 0 | 0 | 0
2019-02-26 | 348045 | 2702 | 三喜工業株式会社 | 151 | 内藤 慎二 | 151190309 | 02845 | 赤門ウイレックス株式会社 | ﾊﾟｽｺ刈谷工場 | SAXB | ｷｬﾝﾊﾞｽSN-100H ALGC W巾-Pなし実寸 | 片FG加工付315φ*210L |  |  |  | 1 | 12300 | 12300 | 0 | 0 | 0
2019-02-26 | 348045 | 2702 | 三喜工業株式会社 | 151 | 内藤 慎二 | 151190309 | 02845 | 赤門ウイレックス株式会社 | ﾊﾟｽｺ刈谷工場 | SAXB |  | 運賃 |  |  |  | 1 | 0 | 1500 | 0 | 0 | 0
2019-02-26 | 348045 | 2702 | 三喜工業株式会社 | 151 | 内藤 慎二 | 151190309 | 02845 | 赤門ウイレックス株式会社 | ﾊﾟｽｺ刈谷工場 | [6 empty] | 0 | 0 | 0 | 0 | 0 | 0
2019-02-26 | 348045 | 2702 | 三喜工業株式会社 | 151 | 内藤 慎二 | 151190309 | 02845 | 赤門ウイレックス株式会社 | ﾊﾟｽｺ刈谷工場 |  |  |  |  | いつもお世話になっております。 | 先日納品して頂いた分の注文書になります。 | 0 | 0 | 0 | 0 | 0 | 0
2019-02-26 | 348045 | 2702 | 三喜工業株式会社 | 151 | 内藤 慎二 | 151190309 | 02845 | 赤門ウイレックス株式会社 | ﾊﾟｽｺ刈谷工場 |  |  |  |  | 注文書発行が遅くなりまして | 大変申し訳ございません。 | 0 | 0 | 0 | 0 | 0 | 0
2019-02-26 | 348045 | 2702 | 三喜工業株式会社 | 151 | 内藤 慎二 | 151190309 | 02845 | 赤門ウイレックス株式会社 | ﾊﾟｽｺ刈谷工場 |  |  |  |  | 宜しくお願いいたします。 |  | 0 | 0 | 0 | 28600 | 2288 | 30888
2019-02-27 | 347236 | 0001 | ニッタ株式会社 | 121 | 高橋 重幸 | 121190107 | 00042 | 新菱冷熱工業株式会社 | 慈恵医大病院中央棟6階､7階 | NRX | ニッタ NGP2-U30 | 300W×150H×300D |  |  |  | 1 | 60000 | 60000 | 60000 | 4800 | 64800
2019-02-27 | 347500 | 0003 | 日本バイリーン株式会社 | 121 | 高橋 重幸 | 121190213 | 00042 | 新菱冷熱工業株式会社 | QTA 2018年度ｺﾝﾊﾟｸﾄ空調機更新工事 | VR | ﾊﾞｲﾘｰﾝ FS-1710(黒) | 1.0×50m |  |  |  | 2 | 36900 | 73800 | 0 | 0 | 0
2019-02-27 | 347500 | 0003 | 日本バイリーン株式会社 | 121 | 高橋 重幸 | 121190213 | 00042 | 新菱冷熱工業株式会社 | QTA 2018年度ｺﾝﾊﾟｸﾄ空調機更新工事 |  |  |  |  | ※現着前に佐藤様へ連絡願います。 |  | 0 | 0 | 0 | 73800 | 5904 | 79704
2019-02-27 | 347536 | 0115 | 協成産業株式会社 | 150 | 古泉 匡 | 150190301 | 02850 | 株式会社アメフレック | ㈱ｱﾒﾌﾚｯｸ ｴﾝｼﾞﾆｱ本部 |  |  |  |  | 中性能ﾌｨﾙﾀ |  | 0 | 0 | 0 | 0 | 0 | 0
2019-02-27 | 347536 | 0115 | 協成産業株式会社 | 150 | 古泉 匡 | 150190301 | 02850 | 株式会社アメフレック | ㈱ｱﾒﾌﾚｯｸ ｴﾝｼﾞﾆｱ本部 | KXXK | 協成 KH-56-90 | 610W×610H×290D |  |  |  | 1 | 6500 | 6500 | 0 | 0 | 0
2019-02-27 | 347536 | 0115 | 協成産業株式会社 | 150 | 古泉 匡 | 150190301 | 02850 | 株式会社アメフレック | ㈱ｱﾒﾌﾚｯｸ ｴﾝｼﾞﾆｱ本部 | KXXK | 協成 KH-28V-90 | 305W×610H×290D |  |  |  | 1 | 4900 | 4900 | 0 | 0 | 0
2019-02-27 | 347536 | 0115 | 協成産業株式会社 | 150 | 古泉 匡 | 150190301 | 02850 | 株式会社アメフレック | ㈱ｱﾒﾌﾚｯｸ ｴﾝｼﾞﾆｱ本部 | KXXK | 協成 KMP-38-65 OG | 500W×500H×65D |  |  |  | 1 | 4500 | 4500 | 0 | 0 | 0
2019-02-27 | 347536 | 0115 | 協成産業株式会社 | 150 | 古泉 匡 | 150190301 | 02850 | 株式会社アメフレック | ㈱ｱﾒﾌﾚｯｸ ｴﾝｼﾞﾆｱ本部 | KXXK | 協成 送料 |  |  |  |  | 1 | 0 | 2000 | 0 | 0 | 0
2019-02-27 | 347536 | 0115 | 協成産業株式会社 | 150 | 古泉 匡 | 150190301 | 02850 | 株式会社アメフレック | ㈱ｱﾒﾌﾚｯｸ ｴﾝｼﾞﾆｱ本部 |  |  |  |  | ※実績注番 150180102(2018年1月) |  | 0 | 0 | 0 | 17900 | 1432 | 19332
2019-02-27 | 347669 | 2767 | 株式会社藤川設備 | 160 | 古泉 匡 | 160190203 | 01383 | 新菱テクニカルサービス株式会社 | 新国際ﾋﾞﾙ | SXXS | 作業費（発注あり） |  |  |  |  | 2 | 22000 | 44000 | 0 | 0 | 0
2019-02-27 | 347669 | 2767 | 株式会社藤川設備 | 160 | 古泉 匡 | 160190203 | 01383 | 新菱テクニカルサービス株式会社 | 新国際ﾋﾞﾙ | SXXS | 作業費（発注あり） |  |  |  |  | 1 | 20000 | 20000 | 0 | 0 | 0
2019-02-27 | 347669 | 2767 | 株式会社藤川設備 | 160 | 古泉 匡 | 160190203 | 01383 | 新菱テクニカルサービス株式会社 | 新国際ﾋﾞﾙ | SXXS | 車両交通費 |  |  |  |  | 1 | 7000 | 7000 | 0 | 0 | 0
2019-02-27 | 347669 | 2767 | 株式会社藤川設備 | 160 | 古泉 匡 | 160190203 | 01383 | 新菱テクニカルサービス株式会社 | 新国際ﾋﾞﾙ | PXXS | 駐車代（内税） |  |  |  |  | 1 | 0 | 2800 | 73800 | 5680 | 79480
2019-02-27 | 347787 | 0003 | 日本バイリーン株式会社 | 123 | 前田 健太 | 123180301 | 00051 | ダイダン株式会社 | わらべや日洋㈱東京工場増築改修工事 | VTCA | ﾊﾞｲﾘｰﾝ VTCA-0505 | ※ﾗｲｵﾝ平井仕掛 |  |  |  | 7 | 60000 | 420000 | 420000 | 33600 | 453600
2019-02-27 | 347790 | 0003 | 日本バイリーン株式会社 | 123 | 前田 健太 | 123190101 | 02130 | 株式会社大林組 | (仮称)日立製作所中央研究所新棟計画 | VT | VT-15S+B(PS/150N)流出側板ﾊﾞﾈ付 | 880×710×15 |  |  |  | 1 | 4100 | 4100 | 0 | 0 | 0
2019-02-27 | 347790 | 0003 | 日本バイリーン株式会社 | 123 | 前田 健太 | 123190101 | 02130 | 株式会社大林組 | (仮称)日立製作所中央研究所新棟計画 | VT | VT-15S+B(PS/150N)流出側板ﾊﾞﾈ付 | 980×710×15 |  |  |  | 1 | 4200 | 4200 | 8300 | 664 | 8964
2019-02-28 | 347115 | 0001 | ニッタ株式会社 | 127 | 古泉 匡 | 127190240 | 03023 | コトヒラ工業株式会社 | OEM(ｺﾄﾋﾗ) | NSP | ニッタ 3601-6X RR AA | 200×200×68 | NHEP-11106-0 |  |  | 3 | 4500 | 13500 | 13500 | 1080 | 14580
2019-02-28 | 347116 | 0001 | ニッタ株式会社 | 127 | 古泉 匡 | 127190234 | 03023 | コトヒラ工業株式会社 | OEM(ｺﾄﾋﾗ) | NSP | ニッタ 3607-61 RI AA | 305×305×68 | NHEP-10002-0 |  |  | 5 | 5500 | 27500 | 27500 | 2200 | 29700
2019-02-28 | 347156 | 0005 | 株式会社アクシー | 123 | 前田 健太 | 123190201 | 03310 | 株式会社久和設計 | 株式会社ﾂﾑﾗ茨城工場 | PUXM | アクシー取付枠 ｹﾝﾄﾞﾝ式 ZEGﾛｯｸ付 | 1450W×1230H×53L | 流入ﾒﾝﾃ仕様 |  |  | 1 | 97000 | 97000 | 0 | 0 | 0
2019-02-28 | 347156 | 0005 | 株式会社アクシー | 123 | 前田 健太 | 123190201 | 03310 | 株式会社久和設計 | 株式会社ﾂﾑﾗ茨城工場 |  |  |  |  | 仕様：ﾒﾗﾐﾝ焼付塗装･ﾏﾝｾﾙN7 |  | 0 | 0 | 0 | 0 | 0 | 0
2019-02-28 | 347156 | 0005 | 株式会社アクシー | 123 | 前田 健太 | 123190201 | 03310 | 株式会社久和設計 | 株式会社ﾂﾑﾗ茨城工場 | PUXM | アクシーﾒｯｼｭｼｰﾙﾌｨﾙﾀ MSMF-PS600N/SUS | 476W×575H×25T | ｱﾙﾐ枠 |  |  | 6 | 9800 | 58800 | 0 | 0 | 0
2019-02-28 | 347156 | 0005 | 株式会社アクシー | 123 | 前田 健太 | 123190201 | 03310 | 株式会社久和設計 | 株式会社ﾂﾑﾗ茨城工場 |  |  |  |  | ※見積№ 037-304-190201-02 |  | 0 | 0 | 0 | 0 | 0 | 0
2019-02-28 | 347156 | 0005 | 株式会社アクシー | 123 | 前田 健太 | 123190201 | 03310 | 株式会社久和設計 | 株式会社ﾂﾑﾗ茨城工場 |  |  |  |  | ※図番:EC72064 |  | 0 | 0 | 0 | 155800 | 12464 | 168264
2019-02-28 | 347158 | 0005 | 株式会社アクシー | 123 | 前田 健太 | 123190103 | 03308 | 日本ノイズコントロール株式会社 | 西新宿六丁目 | PUXM | アクシーﾌｨﾚﾄﾞﾝ FS-1705 ﾚｻﾞｰ巻 | 615×235×7 W2分割 |  |  |  | 1 | 1160 | 1160 | 0 | 0 | 0
2019-02-28 | 347158 | 0005 | 株式会社アクシー | 123 | 前田 健太 | 123190103 | 03308 | 日本ノイズコントロール株式会社 | 西新宿六丁目 | PUXM | アクシーﾌｨﾚﾄﾞﾝ FS-1705 ﾚｻﾞｰ巻 | 915×235×7 W2分割 |  |  |  | 1 | 1660 | 1660 | 0 | 0 | 0
2019-02-28 | 347158 | 0005 | 株式会社アクシー | 123 | 前田 健太 | 123190103 | 03308 | 日本ノイズコントロール株式会社 | 西新宿六丁目 | PUXM | アクシーﾌｨﾚﾄﾞﾝ FS-1705 ﾚｻﾞｰ巻 | 1315×235×7 W3分割 |  |  |  | 1 | 2320 | 2320 | 0 | 0 | 0
2019-02-28 | 347158 | 0005 | 株式会社アクシー | 123 | 前田 健太 | 123190103 | 03308 | 日本ノイズコントロール株式会社 | 西新宿六丁目 |  |  |  |  | ※見積№ 037-304-180620-10 |  | 0 | 0 | 0 | 5140 | 412 | 5552
2019-02-28 | 347243 | 0033 | 株式会社ヤマカミ | 151 | 内藤 慎二 | 151190309 | 02845 | 赤門ウイレックス株式会社 | ﾊﾟｽｺ刈谷工場 | YXXH | ﾔﾏｶﾐ NTN 6206ZZ |  |  |  |  | 1 | 457 | 457 | 0 | 0 | 0
2019-02-28 | 347243 | 0033 | 株式会社ヤマカミ | 151 | 内藤 慎二 | 151190309 | 02845 | 赤門ウイレックス株式会社 | ﾊﾟｽｺ刈谷工場 | YXXH | ﾔﾏｶﾐ NTN 6206ZZ |  |  |  |  | 2 | 457 | -914 | 0 | 0 | 0
2019-02-28 | 347243 | 0033 | 株式会社ヤマカミ | 151 | 内藤 慎二 | 151190309 | 02845 | 赤門ウイレックス株式会社 | ﾊﾟｽｺ刈谷工場 |  |  |  |  | ※客先が数量間違えていたため、 | 2個→1個へ変更(1個返品) | 0 | 0 | 0 | -457 | -37 | -494
2019-02-28 | 347509 | 0003 | 日本バイリーン株式会社 | 121 | 高橋 重幸 | 121190202 | 00042 | 新菱冷熱工業株式会社 | JAﾊﾞﾝｸ東京信連事務ｾﾝﾀｰ電算機系統空調設備等の更改工事 | VR | ﾊﾞｲﾘｰﾝ PS/300N(ろ材のみ) | 610×610mm |  |  |  | 30 | 570 | 17100 | 0 | 0 | 0
2019-02-28 | 347509 | 0003 | 日本バイリーン株式会社 | 121 | 高橋 重幸 | 121190202 | 00042 | 新菱冷熱工業株式会社 | JAﾊﾞﾝｸ東京信連事務ｾﾝﾀｰ電算機系統空調設備等の更改工事 | VR | ﾊﾞｲﾘｰﾝ PS/300N(ろ材のみ) | 305×610mm |  |  |  | 12 | 290 | 3480 | 0 | 0 | 0
2019-02-28 | 347509 | 0003 | 日本バイリーン株式会社 | 121 | 高橋 重幸 | 121190202 | 00042 | 新菱冷熱工業株式会社 | JAﾊﾞﾝｸ東京信連事務ｾﾝﾀｰ電算機系統空調設備等の更改工事 | VR | ﾊﾞｲﾘｰﾝ VT-15S(PS/300N) | 635W×635H×15T |  |  |  | 4 | 2100 | 8400 | 0 | 0 | 0
2019-02-28 | 347509 | 0003 | 日本バイリーン株式会社 | 121 | 高橋 重幸 | 121190202 | 00042 | 新菱冷熱工業株式会社 | JAﾊﾞﾝｸ東京信連事務ｾﾝﾀｰ電算機系統空調設備等の更改工事 |  |  |  |  | ※見積№ S19-10135 |  | 0 | 0 | 0 | 0 | 0 | 0
2019-02-28 | 347509 | 0003 | 日本バイリーン株式会社 | 121 | 高橋 重幸 | 121190202 | 00042 | 新菱冷熱工業株式会社 | JAﾊﾞﾝｸ東京信連事務ｾﾝﾀｰ電算機系統空調設備等の更改工事 |  |  |  |  | ※現着前に寺澤様へ連絡願います。 |  | 0 | 0 | 0 | 28980 | 2318 | 31298
2019-02-28 | 347511 | 0003 | 日本バイリーン株式会社 | 150 | 古泉 匡 | 150190302 | 00354 | 凸版印刷株式会社 | 凸版印刷株式会社 川口工場 |  |  |  |  | 【10W25H用】 |  | 0 | 0 | 0 | 0 | 0 | 0
2019-02-28 | 347511 | 0003 | 日本バイリーン株式会社 | 150 | 古泉 匡 | 150190302 | 00354 | 凸版印刷株式会社 | 凸版印刷株式会社 川口工場 | VT | ﾊﾞｲﾘｰﾝ PS/600N(濾材のみ) | 610×610 |  |  |  | 64 | 540 | 34560 | 0 | 0 | 0
2019-02-28 | 347511 | 0003 | 日本バイリーン株式会社 | 150 | 古泉 匡 | 150190302 | 00354 | 凸版印刷株式会社 | 凸版印刷株式会社 川口工場 | VT | ﾊﾞｲﾘｰﾝ PS/600N(濾材のみ) | 610×305 |  |  |  | 32 | 380 | 12160 | 0 | 0 | 0
2019-02-28 | 347511 | 0003 | 日本バイリーン株式会社 | 150 | 古泉 匡 | 150190302 | 00354 | 凸版印刷株式会社 | 凸版印刷株式会社 川口工場 |  |  |  |  | 【25W20H用】 |  | 0 | 0 | 0 | 0 | 0 | 0
2019-02-28 | 347511 | 0003 | 日本バイリーン株式会社 | 150 | 古泉 匡 | 150190302 | 00354 | 凸版印刷株式会社 | 凸版印刷株式会社 川口工場 | VT | ﾊﾞｲﾘｰﾝ PS/600N(濾材のみ) | 610×610 |  |  |  | 56 | 540 | 30240 | 0 | 0 | 0
2019-02-28 | 347511 | 0003 | 日本バイリーン株式会社 | 150 | 古泉 匡 | 150190302 | 00354 | 凸版印刷株式会社 | 凸版印刷株式会社 川口工場 | VT | ﾊﾞｲﾘｰﾝ PS/600N(濾材のみ) | 610×305 |  |  |  | 28 | 380 | 10640 | 0 | 0 | 0
2019-02-28 | 347511 | 0003 | 日本バイリーン株式会社 | 150 | 古泉 匡 | 150190302 | 00354 | 凸版印刷株式会社 | 凸版印刷株式会社 川口工場 |  |  |  |  | ※見積№ T11-01989-07 |  | 0 | 0 | 0 | 0 | 0 | 0
2019-02-28 | 347511 | 0003 | 日本バイリーン株式会社 | 150 | 古泉 匡 | 150190302 | 00354 | 凸版印刷株式会社 | 凸版印刷株式会社 川口工場 |  |  |  |  | ※系統ごとに梱包をわけて、各箱に系統名を | 明記願います。 | 0 | 0 | 0 | 87600 | 7008 | 94608
2019-02-28 | 347513 | 0001 | ニッタ株式会社 | 127 | 古泉 匡 | 127190326 | 03007 | 株式会社上村工業 | ㈱上村工業 | NSP | ニッタ 3542-F50 RO AA | 500×500×150 | NHEP-GU-10013-0 |  |  | 10 | 8000 | 80000 | 80000 | 6400 | 86400
2019-02-28 | 347542 | 0125 | 日本カノマックス株式会社 | 152 | 佐藤 大樹 | 152190202 | 04160 | イカリ消毒株式会社 | ㈱ｲｶﾘｽﾃﾘﾌｧｰﾑ | ZXXS | 風速ﾌﾟﾛｰﾌﾞ 6543-21型 | （成績書含む） |  |  |  | 1 | 0 | 30100 | 0 | 0 | 0
2019-02-28 | 347542 | 0125 | 日本カノマックス株式会社 | 152 | 佐藤 大樹 | 152190202 | 04160 | イカリ消毒株式会社 | ㈱ｲｶﾘｽﾃﾘﾌｧｰﾑ | ZXXS | 校正証明書・ﾄﾚｰｻﾋﾞﾘﾃｨ |  |  |  |  | 1 | 0 | 6000 | 0 | 0 | 0
2019-02-28 | 347542 | 0125 | 日本カノマックス株式会社 | 152 | 佐藤 大樹 | 152190202 | 04160 | イカリ消毒株式会社 | ㈱ｲｶﾘｽﾃﾘﾌｧｰﾑ |  |  |  |  | ※実績注番：129180108（2018年2月） |  | 0 | 0 | 0 | 0 | 0 | 0
2019-02-28 | 347542 | 0125 | 日本カノマックス株式会社 | 152 | 佐藤 大樹 | 152190202 | 04160 | イカリ消毒株式会社 | ㈱ｲｶﾘｽﾃﾘﾌｧｰﾑ | ZXXS | ｸﾘﾓﾏｽﾀｰ本体 点検 |  |  |  |  | 1 | 0 | 4000 | 40100 | 3208 | 43308
2019-02-28 | 347550 | 0014 | 株式会社空調保全工業 | 160 | 古泉 匡 | 160190211 | 00636 | 新菱冷熱工業株式会社 | 東京ｶﾞｽﾋﾞﾙﾃﾞｨﾝｸﾞ | SXXS | 保全城南送排風機薬品洗浄整備作業費 |  |  |  |  | 1 | 0 | 400000 | 0 | 0 | 0
2019-02-28 | 347550 | 0014 | 株式会社空調保全工業 | 160 | 古泉 匡 | 160190211 | 00636 | 新菱冷熱工業株式会社 | 東京ｶﾞｽﾋﾞﾙﾃﾞｨﾝｸﾞ |  |  |  |  | ※作業日をご確認頂けましたらReFAX願います。 |  | 0 | 0 | 0 | 400000 | 32000 | 432000
2019-02-28 | 347637 | 2769 | 有限会社梶川設備 | 151 | 内藤 慎二 | 151181201 | 02845 | 赤門ウイレックス株式会社 | ﾊﾟｽｺ刈谷工場 | SXXS | ﾛｰﾙﾊﾟﾝAﾗｲﾝ更新工事 |  |  |  |  | 1 | 0 | 1189760 | 1189760 | 95181 | 1284941
2019-02-28 | 348030 | 0217 | 三幸工業株式会社 | 121 | 高橋 重幸 | 121190112 | 00030 | 東洋熱工業株式会社 | 朋和産業㈱習志野工場3･4棟改修工事 |  |  |  |  | 図番:SK19-KW06-01-2 |  | 0 | 0 | 0 | 0 | 0 | 0
2019-02-28 | 348030 | 0217 | 三幸工業株式会社 | 121 | 高橋 重幸 | 121190112 | 00030 | 東洋熱工業株式会社 | 朋和産業㈱習志野工場3･4棟改修工事 |  |  |  |  | 【2019年2月10日希望】 |  | 0 | 0 | 0 | 0 | 0 | 0
2019-02-28 | 348030 | 0217 | 三幸工業株式会社 | 121 | 高橋 重幸 | 121190112 | 00030 | 東洋熱工業株式会社 | 朋和産業㈱習志野工場3･4棟改修工事 | SB | 三幸工業K-CAP-GS-D(M)-SAS-DS | 660×660×242H |  |  |  | 3 | 25500 | 76500 | 0 | 0 | 0
2019-02-28 | 348030 | 0217 | 三幸工業株式会社 | 121 | 高橋 重幸 | 121190112 | 00030 | 東洋熱工業株式会社 | 朋和産業㈱習志野工場3･4棟改修工事 |  |  |  |  | 【完成次第、順次納入】 |  | 0 | 0 | 0 | 0 | 0 | 0
2019-02-28 | 348030 | 0217 | 三幸工業株式会社 | 121 | 高橋 重幸 | 121190112 | 00030 | 東洋熱工業株式会社 | 朋和産業㈱習志野工場3･4棟改修工事 | SB | 三幸工業K-CAP-GS-D(M)-SAS-DS | 660×660×242H |  |  |  | 34 | 25500 | 867000 | 0 | 0 | 0
2019-02-28 | 348030 | 0217 | 三幸工業株式会社 | 121 | 高橋 重幸 | 121190112 | 00030 | 東洋熱工業株式会社 | 朋和産業㈱習志野工場3･4棟改修工事 |  |  |  |  | ※全てﾊﾟﾝﾁﾝｸﾞ同送にてお願い致します。 |  | 0 | 0 | 0 | 0 | 0 | 0
2019-02-28 | 348030 | 0217 | 三幸工業株式会社 | 121 | 高橋 重幸 | 121190112 | 00030 | 東洋熱工業株式会社 | 朋和産業㈱習志野工場3･4棟改修工事 | SX32 | 運搬費 |  |  |  |  | 1 | 0 | 36000 | 979500 | 78360 | 1057860
2019-02-28 | 348031 | 0217 | 三幸工業株式会社 | 121 | 高橋 重幸 | 121190106 | 00042 | 新菱冷熱工業株式会社 | (仮称)Dﾀﾜｰ豊洲新築工事 | SX32 | 運搬費(混載便) |  |  |  |  | 1 | 0 | 10000 | 10000 | 800 | 10800
2019-02-28 | 348032 | 0217 | 三幸工業株式会社 | 122 | 大畑 和樹 | 122190204 | 02626 | 株式会社 城口研究所 | (仮称)晴海五丁目地区第一種市街地再開発事業5-5街区A棟 |  |  |  |  | A棟 |  | 0 | 0 | 0 | 0 | 0 | 0
2019-02-28 | 348032 | 0217 | 三幸工業株式会社 | 122 | 大畑 和樹 | 122190204 | 02626 | 株式会社 城口研究所 | (仮称)晴海五丁目地区第一種市街地再開発事業5-5街区A棟 | SB | 三幸工業K-2.5×2PM-NST3-SP | ﾄﾞｱ方向：R1 | 図番:SK18-KW46-11-1 |  |  | 1 | 800000 | 800000 | 0 | 0 | 0
2019-02-28 | 348032 | 0217 | 三幸工業株式会社 | 122 | 大畑 和樹 | 122190204 | 02626 | 株式会社 城口研究所 | (仮称)晴海五丁目地区第一種市街地再開発事業5-5街区A棟 | SX32 | 運搬費(ﾁｬｰﾀｰ便 3t平車) |  |  |  |  | 1 | 0 | 40000 | 840000 | 67200 | 907200
2019-02-28 | 348033 | 0217 | 三幸工業株式会社 | 122 | 大畑 和樹 | 122190101 | 01110 | 川崎設備工業株式会社 | 社会福祉法人桐仁会入間町計画新築工事(特別養護老人ﾎｰﾑ) |  |  |  |  | AF-1 |  | 0 | 0 | 0 | 0 | 0 | 0
2019-02-28 | 348033 | 0217 | 三幸工業株式会社 | 122 | 大畑 和樹 | 122190101 | 01110 | 川崎設備工業株式会社 | 社会福祉法人桐仁会入間町計画新築工事(特別養護老人ﾎｰﾑ) | SB | 三幸工業K-1.5×1.5PM-NTG | ﾄﾞｱ方向：L2 | 図番:SK18-KW38-02-1 |  |  | 1 | 128000 | 128000 | 128000 | 10240 | 138240
2019-02-28 | 348034 | 0217 | 三幸工業株式会社 | 122 | 大畑 和樹 | 122181205 | 00043 | 株式会社きんでん | みなとみらい21中央地区20街区ﾎﾃﾙ施設 |  |  |  |  | 系統名：F-0202 |  | 0 | 0 | 0 | 0 | 0 | 0
2019-02-28 | 348034 | 0217 | 三幸工業株式会社 | 122 | 大畑 和樹 | 122181205 | 00043 | 株式会社きんでん | みなとみらい21中央地区20街区ﾎﾃﾙ施設 | SB | 三幸工業K-0.5×1PM-NSTG-SP | ﾄﾞｱ方向：L1 | 図番:SK17-KW102-03-4 |  |  | 1 | 45000 | 45000 | 45000 | 3600 | 48600
2019-02-28 | 348035 | 0217 | 三幸工業株式会社 | 121 | 高橋 重幸 | 121180912 | 00042 | 新菱冷熱工業株式会社 | 平成27年度海の森水上競技場整備工事 |  |  |  |  | 吸着剤ﾌｨﾙﾀｹｰｼﾝｸﾞ |  | 0 | 0 | 0 | 0 | 0 | 0
2019-02-28 | 348035 | 0217 | 三幸工業株式会社 | 121 | 高橋 重幸 | 121180912 | 00042 | 新菱冷熱工業株式会社 | 平成27年度海の森水上競技場整備工事 |  |  |  |  | 系統:F-1 処理風量:70CMH | 図番:SK18-KW18-16-3 | 0 | 0 | 0 | 0 | 0 | 0
2019-02-28 | 348035 | 0217 | 三幸工業株式会社 | 121 | 高橋 重幸 | 121180912 | 00042 | 新菱冷熱工業株式会社 | 平成27年度海の森水上競技場整備工事 | SB | 三幸工業K-0.5×1PPu-NTS(ﾄﾞｱ方向:R1) | 425H×730W×660L |  |  |  | 1 | 35000 | 35000 | 35000 | 2800 | 37800
2019-02-28 | 348036 | 0217 | 三幸工業株式会社 | 121 | 高橋 重幸 | 121180912 | 00042 | 新菱冷熱工業株式会社 | 平成27年度海の森水上競技場整備工事 |  |  |  |  | 吸着剤ﾌｨﾙﾀｹｰｼﾝｸﾞ |  | 0 | 0 | 0 | 0 | 0 | 0
2019-02-28 | 348036 | 0217 | 三幸工業株式会社 | 121 | 高橋 重幸 | 121180912 | 00042 | 新菱冷熱工業株式会社 | 平成27年度海の森水上競技場整備工事 |  |  |  |  | 系統:F-1 処理風量:130CMH | 図番:SK18-KW18-05-3 | 0 | 0 | 0 | 0 | 0 | 0
2019-02-28 | 348036 | 0217 | 三幸工業株式会社 | 121 | 高橋 重幸 | 121180912 | 00042 | 新菱冷熱工業株式会社 | 平成27年度海の森水上競技場整備工事 | SB | 三幸工業K-0.5×1PPu-NTS(ﾄﾞｱ方向:L2) | 425H×730W×660L |  |  |  | 1 | 35000 | 35000 | 0 | 0 | 0
2019-02-28 | 348036 | 0217 | 三幸工業株式会社 | 121 | 高橋 重幸 | 121180912 | 00042 | 新菱冷熱工業株式会社 | 平成27年度海の森水上競技場整備工事 |  |  |  |  | ※差圧計･差圧SWは1/29納入予定です。 |  | 0 | 0 | 0 | 35000 | 2800 | 37800
2019-02-28 | 348037 | 0217 | 三幸工業株式会社 | 121 | 高橋 重幸 | 121190106 | 00042 | 新菱冷熱工業株式会社 | (仮称)Dﾀﾜｰ豊洲新築工事 |  |  |  |  | 除塩ﾌｨﾙﾀｹｰｼﾝｸﾞ |  | 0 | 0 | 0 | 0 | 0 | 0
2019-02-28 | 348037 | 0217 | 三幸工業株式会社 | 121 | 高橋 重幸 | 121190106 | 00042 | 新菱冷熱工業株式会社 | (仮称)Dﾀﾜｰ豊洲新築工事 |  |  |  |  | 系統名:OF-1-4､5 処理風量:2050CMH | 図番:SK18-KW87-03-0 | 0 | 0 | 0 | 0 | 0 | 0
2019-02-28 | 348037 | 0217 | 三幸工業株式会社 | 121 | 高橋 重幸 | 121190106 | 00042 | 新菱冷熱工業株式会社 | (仮称)Dﾀﾜｰ豊洲新築工事 | SB | 三幸工業K-1×1PM-NSTG-SP | 730H×730W×350L | ﾄﾞｱ方向:右 |  |  | 1 | 33000 | 33000 | 0 | 0 | 0
2019-02-28 | 348037 | 0217 | 三幸工業株式会社 | 121 | 高橋 重幸 | 121190106 | 00042 | 新菱冷熱工業株式会社 | (仮称)Dﾀﾜｰ豊洲新築工事 |  |  |  |  | 系統名:OF-1-6､7､8 処理風量:1300CMH | 図番:SK18-KW87-04-0 | 0 | 0 | 0 | 0 | 0 | 0
2019-02-28 | 348037 | 0217 | 三幸工業株式会社 | 121 | 高橋 重幸 | 121190106 | 00042 | 新菱冷熱工業株式会社 | (仮称)Dﾀﾜｰ豊洲新築工事 | SB | 三幸工業K-0.5×1PM-NSTG-SP | 425H×730W×350L | ﾄﾞｱ方向:右 |  |  | 1 | 28000 | 28000 | 0 | 0 | 0